[10 empty] | 0 | -0.099875 | -0.20267 | -0.30793 | -0.41755 | -0.53186 | -0.64959 | -0.77046 | -0.89477 | -1.031 | -1.1779 | -1.335 | -1.4764 | -1.6042 | -1.7201 | -1.825 | -1.92 | -2.0063 | -2.0852 | -2.1571 | -2.2223 | -2.2862 | -2.3449 | -2.3984 | -2.4463 | -2.4887 | -2.5264 | -2.5594
[10 empty] | 0 | -0.02126 | -0.043142 | -0.065547 | -0.088883 | -0.11321 | -0.13828 | -0.16401 | -0.19047 | -0.21947 | -0.25075 | -0.28418 | -0.31427 | -0.34148 | -0.36616 | -0.38849 | -0.40871 | -0.42707 | -0.44387 | -0.45917 | -0.47306 | -0.48665 | -0.49915 | -0.51054 | -0.52073 | -0.52977 | -0.5378 | -0.54481
[10 empty] | 0 | -0.022482 | -0.045623 | -0.069316 | -0.093993 | -0.11972 | -0.14623 | -0.17344 | -0.20142 | -0.23209 | -0.26516 | -0.30052 | -0.33234 | -0.36111 | -0.38721 | -0.41083 | -0.43221 | -0.45163 | -0.46939 | -0.48558 | -0.50026 | -0.51463 | -0.52785 | -0.5399 | -0.55067 | -0.56023 | -0.56872 | -0.57613
[10 empty] | 0 | -0.099875 | -0.10296 | -0.10558 | -0.11012 | -0.11497 | -0.11858 | -0.12191 | -0.12553 | -0.1377 | -0.14856 | -0.15895 | -0.15439 | -0.15109 | -0.14862 | -0.14637 | -0.14481 | -0.14393 | -0.14387 | -0.14374 | -0.14452 | -0.18069 | -0.18127 | -0.18043 | -0.17893 | -0.17698 | -0.17475 | -0.17191
[10 empty] | 0 | -0.14869 | -0.28233 | -0.3987 | -0.50192 | -0.59578 | -0.68193 | -0.76214 | -0.84065 | -0.91617 | -0.98764 | -1.0546 | -1.1092 | -1.1726 | -1.2218 | -1.2593 | -1.2877 | -1.3092 | -1.3252 | -1.3373 | -1.3488 | -1.3387 | -1.3319 | -1.3277 | -1.3248 | -1.3247 | -1.3235 | -1.3216
[10 empty] | 0 | -0.03165 | -0.060098 | -0.08487 | -0.10684 | -0.12682 | -0.14516 | -0.16223 | -0.17895 | -0.19502 | -0.21024 | -0.22449 | -0.23611 | -0.24961 | -0.26008 | -0.26806 | -0.27412 | -0.2787 | -0.2821 | -0.28466 | -0.28711 | -0.28496 | -0.28351 | -0.28262 | -0.282 | -0.28199 | -0.28173 | -0.28132
[10 empty] | 0 | -0.03347 | -0.063553 | -0.08975 | -0.11299 | -0.13411 | -0.15351 | -0.17156 | -0.18924 | -0.20624 | -0.22232 | -0.2374 | -0.24968 | -0.26396 | -0.27504 | -0.28347 | -0.28988 | -0.29472 | -0.29832 | -0.30102 | -0.30362 | -0.30134 | -0.29981 | -0.29887 | -0.29821 | -0.2982 | -0.29793 | -0.29749
[10 empty] | 0 | -0.14869 | -0.13405 | -0.11715 | -0.10431 | -0.09524 | -0.087786 | -0.082077 | -0.095343 | -0.103 | -0.10586 | -0.10566 | -0.10368 | -0.13927 | -0.12436 | -0.11424 | -0.1085 | -0.10545 | -0.10353 | -0.10191 | -0.11251 | -0.11656 | -0.11649 | -0.11437 | -0.11157 | -0.11859 | -0.11082 | -0.10795
[10 empty] | 0 | -0.0068683 | -0.014235 | -0.022046 | -0.030333 | -0.039068 | -0.048538 | -0.058808 | -0.069859 | -0.081473 | -0.093577 | -0.1063 | -0.11959 | -0.13394 | -0.14924 | -0.1653 | -0.1797 | -0.1927 | -0.2046 | -0.21553 | -0.2256 | -0.23494 | -0.24364 | -0.25209 | -0.26002 | -0.2675 | -0.27454 | -0.28119
[10 empty] | 0 | -0.001462 | -0.0030301 | -0.0046929 | -0.0064568 | -0.0083162 | -0.010332 | -0.012518 | -0.014871 | -0.017343 | -0.019919 | -0.022627 | -0.025457 | -0.028512 | -0.031767 | -0.035187 | -0.038251 | -0.04102 | -0.043552 | -0.045879 | -0.048023 | -0.050012 | -0.051863 | -0.053661 | -0.05535 | -0.056941 | -0.05844 | -0.059855
[10 empty] | 0 | -0.0015461 | -0.0032043 | -0.0049628 | -0.0068281 | -0.0087944 | -0.010926 | -0.013238 | -0.015726 | -0.01834 | -0.021065 | -0.023928 | -0.026921 | -0.030152 | -0.033594 | -0.037211 | -0.040451 | -0.043378 | -0.046056 | -0.048517 | -0.050784 | -0.052887 | -0.054846 | -0.056747 | -0.058533 | -0.060215 | -0.061801 | -0.063297
[10 empty] | 0 | -0.0068683 | -0.0073662 | -0.0078118 | -0.0082865 | -0.0087347 | -0.0094703 | -0.01027 | -0.011051 | -0.011614 | -0.012104 | -0.012721 | -0.013294 | -0.014353 | -0.015292 | -0.016066 | -0.015375 | -0.014898 | -0.014635 | -0.014465 | -0.014345 | -0.014358 | -0.014467 | -0.016969 | -0.017042 | -0.017144 | -0.017285 | -0.017453
[10 empty] | 0 | 0 | 0 | 0 | 0 | 0 | 0 | 0 | 0 | 0 | 0 | 0 | 0 | 0 | 0 | 0 | 0 | 0 | 0 | 0 | 0 | 0 | 0 | 0 | 0 | 0 | 0 | 0
[10 empty] | 0 | 0 | 0 | 0 | 0 | 0 | 0 | 0 | 0 | 0 | 0 | 0 | 0 | 0 | 0 | 0 | 0 | 0 | 0 | 0 | 0 | 0 | 0 | 0 | 0 | 0 | 0 | 0
[10 empty] | 0 | 0 | 0 | 0 | 0 | 0 | 0 | 0 | 0 | 0 | 0 | 0 | 0 | 0 | 0 | 0 | 0 | 0 | 0 | 0 | 0 | 0 | 0 | 0 | 0 | 0 | 0 | 0
[10 empty] | 0 | 0 | 0 | 0 | 0 | 0 | 0 | 0 | 0 | 0 | 0 | 0 | 0 | 0 | 0 | 0 | 0 | 0 | 0 | 0 | 0 | 0 | 0 | 0 | 0 | 0 | 0 | 0
[10 empty] | 0 | -0.0039065 | -0.0077701 | -0.011642 | -0.015632 | -0.019766 | -0.024048 | -0.028868 | -0.03429 | -0.040091 | -0.046233 | -0.05277 | -0.058931 | -0.064808 | -0.070446 | -0.075805 | -0.080921 | -0.085837 | -0.090639 | -0.095287 | -0.09973 | -0.10465 | -0.10938 | -0.11382 | -0.11793 | -0.12172 | -0.12521 | -0.12837
[10 empty] | 0 | -0.00083157 | -0.001654 | -0.0024781 | -0.0033274 | -0.0042075 | -0.005119 | -0.006145 | -0.0072992 | -0.0085341 | -0.0098414 | -0.011233 | -0.012544 | -0.013795 | -0.014996 | -0.016136 | -0.017225 | -0.018272 | -0.019294 | -0.020283 | -0.021229 | -0.022277 | -0.023283 | -0.024228 | -0.025104 | -0.025911 | -0.026652 | -0.027326
[10 empty] | 0 | -0.00087939 | -0.0017491 | -0.0026206 | -0.0035188 | -0.0044495 | -0.0054134 | -0.0064984 | -0.0077189 | -0.0090248 | -0.010407 | -0.011879 | -0.013266 | -0.014589 | -0.015858 | -0.017064 | -0.018216 | -0.019322 | -0.020404 | -0.02145 | -0.02245 | -0.023558 | -0.024621 | -0.025621 | -0.026547 | -0.027401 | -0.028185 | -0.028897
[10 empty] | 0 | -0.0039065 | -0.0038635 | -0.0038716 | -0.0039898 | -0.0041345 | -0.0042821 | -0.0048199 | -0.0054218 | -0.0058015 | -0.0061415 | -0.0065373 | -0.0065946 | -0.0066923 | -0.0067929 | -0.0068287 | -0.006882 | -0.0069611 | -0.0071564 | -0.007342 | -0.0074827 | -0.0095084 | -0.0095164 | -0.009433 | -0.0093356 | -0.0092301 | -0.0091208 | -0.0091063
[10 empty] | 0 | -0.043435 | -0.087126 | -0.13108 | -0.1753 | -0.21979 | -0.26456 | -0.30962 | -0.35498 | -0.40063 | -0.44197 | -0.47967 | -0.5143 | -0.54636 | -0.57625 | -0.60436 | -0.63099 | -0.6564 | -0.68084 | -0.7045 | -0.72756 | -0.75017 | -0.77245 | -0.79453 | -0.81649 | -0.83842 | -0.8604 | -0.8825
[10 empty] | 0 | -0.0092459 | -0.018546 | -0.027902 | -0.037315 | -0.046786 | -0.056317 | -0.065909 | -0.075563 | -0.08528 | -0.094081 | -0.10211 | -0.10948 | -0.1163 | -0.12267 | -0.12865 | -0.13432 | -0.13973 | -0.14493 | -0.14997 | -0.15487 | -0.15969 | -0.16443 | -0.16913 | -0.1738 | -0.17847 | -0.18315 | -0.18786
[10 empty] | 0 | -0.0097776 | -0.019613 | -0.029507 | -0.039461 | -0.049476 | -0.059555 | -0.069698 | -0.079908 | -0.090184 | -0.099491 | -0.10798 | -0.11577 | -0.12299 | -0.12972 | -0.13605 | -0.14204 | -0.14776 | -0.15326 | -0.15859 | -0.16378 | -0.16887 | -0.17388 | -0.17885 | -0.1838 | -0.18873 | -0.19368 | -0.19866
[10 empty] | 0 | -0.043435 | -0.043691 | -0.043952 | -0.04422 | -0.044493 | -0.044773 | -0.04506 | -0.045352 | -0.045652 | -0.047548 | -0.049261 | -0.050819 | -0.052245 | -0.053561 | -0.054785 | -0.055931 | -0.06967 | -0.068967 | -0.068698 | -0.068776 | -0.069132 | -0.069707 | -0.070457 | -0.071344 | -0.072341 | -0.075694 | -0.078488
[10 empty] | 0 | -0.0018676 | -0.0036371 | -0.0055604 | -0.0076106 | -0.0097652 | -0.012005 | -0.014313 | -0.016719 | -0.019204 | -0.021752 | -0.02435 | -0.026986 | -0.029495 | -0.031893 | -0.034194 | -0.036409 | -0.038549 | -0.040337 | -0.041826 | -0.04306 | -0.044076 | -0.044907 | -0.045579 | -0.046118 | -0.046542 | -0.046868 | -0.047111
[10 empty] | 0 | -0.00039754 | -0.00077422 | -0.0011836 | -0.0016201 | -0.0020787 | -0.0025554 | -0.0030467 | -0.0035588 | -0.0040878 | -0.0046303 | -0.0051833 | -0.0057444 | -0.0062784 | -0.0067889 | -0.0072787 | -0.0077503 | -0.0082057 | -0.0085864 | -0.0089033 | -0.0091659 | -0.0093822 | -0.0095591 | -0.0097023 | -0.0098169 | -0.0099072 | -0.0099766 | -0.010028
[10 empty] | 0 | -0.0004204 | -0.00081873 | -0.0012517 | -0.0017132 | -0.0021982 | -0.0027023 | -0.0032219 | -0.0037635 | -0.0043229 | -0.0048965 | -0.0054813 | -0.0060747 | -0.0066395 | -0.0071793 | -0.0076972 | -0.0081959 | -0.0086775 | -0.0090801 | -0.0094153 | -0.009693 | -0.0099217 | -0.010109 | -0.01026 | -0.010381 | -0.010477 | -0.01055 | -0.010605
[10 empty] | 0 | -0.0018676 | -0.0017787 | -0.001941 | -0.0020775 | -0.0021918 | -0.0022872 | -0.0023666 | -0.0024759 | -0.0025668 | -0.0026422 | -0.0027042 | -0.0027549 | -0.002641 | -0.0025423 | -0.0024568 | -0.0023824 | -0.0023176 | -0.0022222 | -0.0021293 | -0.0020713 | -0.0020398 | -0.0020279 | -0.0020303 | -0.0020428 | -0.0025516 | -0.0024931 | -0.0025181
[10 empty] | 0 | 0 | 0 | 0 | 0 | 0 | 0 | 0 | 0 | 0 | 0 | 0 | 0 | 0 | 0 | 0 | 0 | 0 | 0 | 0 | 0 | 0 | 0 | 0 | 0 | 0 | 0 | 0
[10 empty] | 0 | 0 | 0 | 0 | 0 | 0 | 0 | 0 | 0 | 0 | 0 | 0 | 0 | 0 | 0 | 0 | 0 | 0 | 0 | 0 | 0 | 0 | 0 | 0 | 0 | 0 | 0 | 0
[10 empty] | 0 | 0 | 0 | 0 | 0 | 0 | 0 | 0 | 0 | 0 | 0 | 0 | 0 | 0 | 0 | 0 | 0 | 0 | 0 | 0 | 0 | 0 | 0 | 0 | 0 | 0 | 0 | 0
[10 empty] | 0 | 0 | 0 | 0 | 0 | 0 | 0 | 0 | 0 | 0 | 0 | 0 | 0 | 0 | 0 | 0 | 0 | 0 | 0 | 0 | 0 | 0 | 0 | 0 | 0 | 0 | 0 | 0
[10 empty] | 0 | -0.65322 | -1.2258 | -1.7393 | -2.2081 | -2.4916 | -2.6547 | -2.7396 | -2.7739 | -2.7757 | -2.7567 | -2.7245 | -2.6841 | -2.6387 | -2.5906 | -2.541 | -2.4908 | -2.4406 | -2.3908 | -2.3416 | -2.2931 | -2.2455 | -2.1987 | -2.1528 | -2.1079 | -2.0638 | -2.0206 | -1.9784
[10 empty] | 0 | -0.098132 | -0.18415 | -0.26129 | -0.33172 | -0.37431 | -0.39881 | -0.41156 | -0.41672 | -0.41699 | -0.41413 | -0.40929 | -0.40322 | -0.39641 | -0.38918 | -0.38173 | -0.37419 | -0.36665 | -0.35917 | -0.35178 | -0.34449 | -0.33734 | -0.33031 | -0.32342 | -0.31666 | -0.31004 | -0.30356 | -0.29721
[10 empty] | 0 | -0.12749 | -0.23925 | -0.33948 | -0.43097 | -0.48631 | -0.51814 | -0.53471 | -0.54141 | -0.54176 | -0.53804 | -0.53175 | -0.52387 | -0.51502 | -0.50563 | -0.49594 | -0.48615 | -0.47636 | -0.46664 | -0.45703 | -0.44757 | -0.43827 | -0.42914 | -0.42019 | -0.41141 | -0.40281 | -0.39439 | -0.38614
[10 empty] | 0 | -0.65322 | -0.58625 | -0.53919 | -0.5052 | -0.52982 | -0.52538 | -0.50806 | -0.59762 | -0.54327 | -0.50959 | -0.48436 | -0.50518 | -0.49727 | -0.47957 | -0.47844 | -0.45989 | -0.44868 | -0.43726 | -0.43722 | -0.42669 | -0.41468 | -0.40611 | -0.39753 | -0.38989 | -0.38115 | -0.37472 | -0.36611
[10 empty] | 0 | -0.012244 | -0.031968 | -0.056077 | -0.082568 | -0.11015 | -0.13799 | -0.16556 | -0.18197 | -0.19114 | -0.19561 | -0.19704 | -0.19653 | -0.19477 | -0.19223 | -0.18921 | -0.1859 | -0.18244 | -0.1789 | -0.17533 | -0.17178 | -0.16826 | -0.16479 | -0.16137 | -0.15802 | -0.15472 | -0.15149 | -0.14833
[10 empty] | 0 | -0.0018394 | -0.0048025 | -0.0084243 | -0.012404 | -0.016547 | -0.020729 | -0.024871 | -0.027337 | -0.028715 | -0.029386 | -0.029601 | -0.029524 | -0.02926 | -0.028878 | -0.028424 | -0.027927 | -0.027407 | -0.026875 | -0.02634 | -0.025806 | -0.025278 | -0.024756 | -0.024243 | -0.023739 | -0.023244 | -0.022759 | -0.022283
[10 empty] | 0 | -0.0023898 | -0.0062395 | -0.010945 | -0.016115 | -0.021498 | -0.026932 | -0.032313 | -0.035517 | -0.037306 | -0.038179 | -0.038458 | -0.038358 | -0.038014 | -0.037519 | -0.036929 | -0.036284 | -0.035608 | -0.034917 | -0.034221 | -0.033528 | -0.032841 | -0.032164 | -0.031497 | -0.030842 | -0.030199 | -0.029568 | -0.02895
[10 empty] | 0 | -0.012244 | -0.01998 | -0.024778 | -0.027664 | -0.029308 | -0.030145 | -0.03046 | -0.023401 | -0.021018 | -0.020841 | -0.023513 | -0.025049 | -0.025849 | -0.026172 | -0.024165 | -0.022046 | -0.020532 | -0.019133 | -0.019386 | -0.020126 | -0.021156 | -0.021079 | -0.020307 | -0.019295 | -0.01786 | -0.016972 | -0.016695
[10 empty] | 0 | -0.317 | -0.634 | -0.951 | -1.268 | -1.4797 | -1.6211 | -1.7157 | -1.7791 | -1.8217 | -1.8504 | -1.8699 | -1.8832 | -1.8924 | -1.8989 | -1.9035 | -1.907 | -1.9096 | -1.9116 | -1.9133 | -1.9148 | -1.9161 | -1.9173 | -1.9185 | -1.9195 | -1.9206 | -1.9216 | -1.9226
[10 empty] | 0 | -0.047622 | -0.095244 | -0.14287 | -0.19049 | -0.22229 | -0.24353 | -0.25775 | -0.26727 | -0.27367 | -0.27799 | -0.28091 | -0.28291 | -0.2843 | -0.28527 | -0.28597 | -0.28648 | -0.28687 | -0.28718 | -0.28744 | -0.28766 | -0.28786 | -0.28804 | -0.28821 | -0.28837 | -0.28853 | -0.28868 | -0.28884
[10 empty] | 0 | -0.061871 | -0.12374 | -0.18561 | -0.24749 | -0.2888 | -0.3164 | -0.33487 | -0.34724 | -0.35556 | -0.36117 | -0.36497 | -0.36757 | -0.36936 | -0.37062 | -0.37153 | -0.3722 | -0.37271 | -0.37311 | -0.37344 | -0.37373 | -0.37399 | -0.37422 | -0.37444 | -0.37465 | -0.37486 | -0.37506 | -0.37526
[10 empty] | 0 | -0.317 | -0.317 | -0.317 | -0.317 | -0.31733 | -0.31755 | -0.31769 | -0.38041 | -0.35971 | -0.34598 | -0.33688 | -0.35178 | -0.35479 | -0.35221 | -0.35982 | -0.35338 | -0.35147 | -0.35025 | -0.35671 | -0.35652 | -0.35466 | -0.35502 | -0.35464 | -0.35522 | -0.35512 | -0.3567 | -0.35631
[10 empty] | 0 | -0.16458 | -0.32498 | -0.48128 | -0.63356 | -0.78189 | -0.89547 | -0.98165 | -1.0462 | -1.0938 | -1.128 | -1.1516 | -1.167 | -1.1759 | -1.1796 | -1.1794 | -1.1761 | -1.1704 | -1.1628 | -1.1538 | -1.1437 | -1.1327 | -1.1212 | -1.1092 | -1.0969 | -1.0843 | -1.0717 | -1.0589
[10 empty] | 0 | -0.024725 | -0.048821 | -0.072302 | -0.095178 | -0.11746 | -0.13452 | -0.14747 | -0.15717 | -0.16432 | -0.16946 | -0.17301 | -0.17531 | -0.17665 | -0.17721 | -0.17718 | -0.17669 | -0.17583 | -0.17469 | -0.17333 | -0.17181 | -0.17017 | -0.16843 | -0.16663 | -0.16478 | -0.1629 | -0.16099 | -0.15908
[10 empty] | 0 | -0.032123 | -0.063429 | -0.093935 | -0.12366 | -0.15261 | -0.17478 | -0.1916 | -0.2042 | -0.21349 | -0.22016 | -0.22477 | -0.22777 | -0.2295 | -0.23024 | -0.2302 | -0.22955 | -0.22844 | -0.22695 | -0.22519 | -0.22322 | -0.22109 | -0.21883 | -0.21649 | -0.21408 | -0.21164 | -0.20917 | -0.20668
[10 empty] | 0 | -0.16458 | -0.16249 | -0.16043 | -0.15839 | -0.15638 | -0.15439 | -0.15243 | -0.15049 | -0.14858 | -0.1467 | -0.1828 | -0.17298 | -0.16486 | -0.15809 | -0.15239 | -0.15466 | -0.15461 | -0.15305 | -0.15055 | -0.1475 | -0.15428 | -0.14913 | -0.14514 | -0.1418 | -0.13882 | -0.13956 | -0.13865
[10 empty] | 0 | -0.089939 | -0.25143 | -0.46977 | -0.73325 | -1.0325 | -1.36 | -1.7098 | -2.0771 | -2.4582 | -2.7613 | -3.0021 | -3.1931 | -3.3445 | -3.4641 | -3.5583 | -3.6323 | -3.6902 | -3.7352 | -3.7698 | -3.7962 | -3.816 | -3.8306 | -3.841 | -3.8481 | -3.8525 | -3.8547 | -3.8553
[10 empty] | 0 | -0.013511 | -0.037771 | -0.070573 | -0.11015 | -0.15511 | -0.20431 | -0.25686 | -0.31205 | -0.36929 | -0.41482 | -0.451 | -0.4797 | -0.50243 | -0.5204 | -0.53456 | -0.54568 | -0.55437 | -0.56112 | -0.56633 | -0.5703 | -0.57328 | -0.57547 | -0.57703 | -0.57809 | -0.57875 | -0.57909 | -0.57917
[10 empty] | 0 | -0.017554 | -0.049073 | -0.091689 | -0.14311 | -0.20152 | -0.26544 | -0.33372 | -0.40541 | -0.47979 | -0.53894 | -0.58594 | -0.62323 | -0.65277 | -0.67611 | -0.69451 | -0.70895 | -0.72025 | -0.72902 | -0.73578 | -0.74094 | -0.74481 | -0.74766 | -0.74969 | -0.75106 | -0.75192 | -0.75236 | -0.75247
[10 empty] | 0 | -0.089939 | -0.16163 | -0.21875 | -0.26423 | -0.30041 | -0.32916 | -0.35199 | -0.37008 | -0.38438 | -0.32474 | -0.29124 | -0.27575 | -0.27233 | -0.27674 | -0.30898 | -0.33459 | -0.35491 | -0.371 | -0.36973 | -0.36022 | -0.34806 | -0.33647 | -0.32712 | -0.30706 | -0.30276 | -0.30794 | -0.31833
[10 empty] | 0 | -0.079077 | -0.15484 | -0.2274 | -0.29686 | -0.3633 | -0.40312 | -0.42564 | -0.43693 | -0.44097 | -0.44035 | -0.43675 | -0.43127 | -0.42464 | -0.41731 | -0.40959 | -0.40169 | -0.39371 | -0.38575 | -0.37786 | -0.37007 | -0.3624 | -0.35487 | -0.34747 | -0.34022 | -0.33311 | -0.32615 | -0.31933
[10 empty] | 0 | -0.01188 | -0.023262 | -0.034162 | -0.044596 | -0.054578 | -0.06056 | -0.063943 | -0.065639 | -0.066247 | -0.066153 | -0.065612 | -0.064789 | -0.063793 | -0.062692 | -0.061533 | -0.060344 | -0.059146 | -0.057951 | -0.056765 | -0.055595 | -0.054443 | -0.053311 | -0.0522 | -0.051111 | -0.050043 | -0.048997 | -0.047972
[10 empty] | 0 | -0.015434 | -0.030222 | -0.044384 | -0.05794 | -0.070908 | -0.078681 | -0.083075 | -0.08528 | -0.086068 | -0.085947 | -0.085244 | -0.084175 | -0.08288 | -0.08145 | -0.079944 | -0.0784 | -0.076844 | -0.07529 | -0.07375 | -0.07223 | -0.070733 | -0.069262 | -0.067819 | -0.066404 | -0.065016 | -0.063657 | -0.062325
[10 empty] | 0 | -0.079077 | -0.077422 | -0.075801 | -0.074214 | -0.07266 | -0.071139 | -0.06965 | -0.068192 | -0.079952 | -0.073974 | -0.069617 | -0.066326 | -0.06374 | -0.065579 | -0.064987 | -0.063294 | -0.063401 | -0.059779 | -0.058215 | -0.05718 | -0.056102 | -0.05616 | -0.054713 | -0.053113 | -0.052053 | -0.050416 | -0.049696
[10 empty] | 0 | 0 | 0 | 0 | 0 | 0 | 0 | 0 | 0 | 0 | 0 | 0 | 0 | 0 | 0 | 0 | 0 | 0 | 0 | 0 | 0 | 0 | 0 | 0 | 0 | 0 | 0 | 0
[10 empty] | 0 | 0 | 0 | 0 | 0 | 0 | 0 | 0 | 0 | 0 | 0 | 0 | 0 | 0 | 0 | 0 | 0 | 0 | 0 | 0 | 0 | 0 | 0 | 0 | 0 | 0 | 0 | 0
[10 empty] | 0 | 0 | 0 | 0 | 0 | 0 | 0 | 0 | 0 | 0 | 0 | 0 | 0 | 0 | 0 | 0 | 0 | 0 | 0 | 0 | 0 | 0 | 0 | 0 | 0 | 0 | 0 | 0
[10 empty] | 0 | 0 | 0 | 0 | 0 | 0 | 0 | 0 | 0 | 0 | 0 | 0 | 0 | 0 | 0 | 0 | 0 | 0 | 0 | 0 | 0 | 0 | 0 | 0 | 0 | 0 | 0 | 0
[10 empty] | 0 | -0.01531 | -0.032839 | -0.053219 | -0.076116 | -0.10184 | -0.13325 | -0.1649 | -0.20635 | -0.25405 | -0.30746 | -0.36546 | -0.43068 | -0.4937 | -0.57135 | -0.6548 | -0.7447 | -0.84231 | -0.94795 | -1.0569 | -1.1855 | -1.3379 | -1.5176 | -1.7231 | -1.9584 | -2.2257 | -2.5295 | -2.8747
[10 empty] | 0 | -0.0023 | -0.0049333 | -0.007995 | -0.011435 | -0.015299 | -0.020018 | -0.024772 | -0.030999 | -0.038165 | -0.04619 | -0.054903 | -0.064701 | -0.074168 | -0.085833 | -0.098369 | -0.11187 | -0.12654 | -0.14241 | -0.15878 | -0.17809 | -0.20099 | -0.22798 | -0.25886 | -0.2942 | -0.33437 | -0.38 | -0.43186
[10 empty] | 0 | -0.0029881 | -0.0064094 | -0.010387 | -0.014856 | -0.019877 | -0.026008 | -0.032184 | -0.040274 | -0.049584 | -0.06001 | -0.07133 | -0.08406 | -0.096359 | -0.11152 | -0.1278 | -0.14535 | -0.1644 | -0.18502 | -0.20629 | -0.23138 | -0.26113 | -0.2962 | -0.33631 | -0.38223 | -0.43441 | -0.4937 | -0.56108
[10 empty] | 0 | -0.01531 | -0.017529 | -0.02038 | -0.022897 | -0.025722 | -0.031414 | -0.031646 | -0.041448 | -0.0477 | -0.05648 | -0.063954 | -0.074062 | -0.074667 | -0.092117 | -0.10532 | -0.1143 | -0.12618 | -0.13869 | -0.14743 | -0.17361 | -0.20337 | -0.23791 | -0.27217 | -0.31199 | -0.35352 | -0.4006 | -0.45054
[10 empty] | 0 | -0.075334 | -0.15043 | -0.22528 | -0.29989 | -0.37427 | -0.4484 | -0.5223 | -0.59596 | -0.66938 | -0.74257 | -0.80492 | -0.85802 | -0.90318 | -0.94156 | -0.97414 | -1.0017 | -1.0251 | -1.0448 | -1.0614 | -1.0754 | -1.087 | -1.0968 | -1.1048 | -1.1114 | -1.1168 | -1.1212 | -1.1247
[10 empty] | 0 | -0.011317 | -0.022598 | -0.033843 | -0.045052 | -0.056225 | -0.067363 | -0.078464 | -0.08953 | -0.10056 | -0.11155 | -0.12092 | -0.1289 | -0.13568 | -0.14145 | -0.14634 | -0.15049 | -0.154 | -0.15696 | -0.15946 | -0.16155 | -0.1633 | -0.16476 | -0.16597 | -0.16697 | -0.16778 | -0.16843 | -0.16895
[10 empty] | 0 | -0.014704 | -0.02936 | -0.04397 | -0.058533 | -0.073049 | -0.087518 | -0.10194 | -0.11632 | -0.13065 | -0.14493 | -0.1571 | -0.16747 | -0.17628 | -0.18377 | -0.19013 | -0.19552 | -0.20008 | -0.20393 | -0.20717 | -0.20989 | -0.21217 | -0.21406 | -0.21563 | -0.21693 | -0.21798 | -0.21883 | -0.21951
[10 empty] | 0 | -0.075334 | -0.075214 | -0.075094 | -0.074973 | -0.074853 | -0.074734 | -0.074614 | -0.074495 | -0.074376 | -0.074257 | -0.074138 | -0.074019 | -0.073901 | -0.073782 | -0.073664 | -0.073547 | -0.073429 | -0.094671 | -0.091473 | -0.08872 | -0.086347 | -0.084299 | -0.08253 | -0.081 | -0.079674 | -0.078522 | -0.07752
[10 empty] | 0 | -0.075261 | -0.15028 | -0.22506 | -0.2996 | -0.3739 | -0.44797 | -0.52179 | -0.58475 | -0.6384 | -0.6841 | -0.72298 | -0.75604 | -0.7841 | -0.80791 | -0.82805 | -0.84508 | -0.85943 | -0.87149 | -0.8816 | -0.89003 | -0.89703 | -0.9028 | -0.90752 | -0.91135 | -0.91441 | -0.91681 | -0.91865
[10 empty] | 0 | -0.011306 | -0.022576 | -0.033811 | -0.045009 | -0.056171 | -0.067297 | -0.078388 | -0.087845 | -0.095906 | -0.10277 | -0.10861 | -0.11358 | -0.11779 | -0.12137 | -0.1244 | -0.12695 | -0.12911 | -0.13092 | -0.13244 | -0.13371 | -0.13476 | -0.13563 | -0.13634 | -0.13691 | -0.13737 | -0.13773 | -0.13801
[10 empty] | 0 | -0.014689 | -0.029332 | -0.043927 | -0.058476 | -0.072978 | -0.087433 | -0.10184 | -0.11413 | -0.1246 | -0.13352 | -0.14111 | -0.14756 | -0.15304 | -0.15769 | -0.16162 | -0.16494 | -0.16774 | -0.1701 | -0.17207 | -0.17371 | -0.17508 | -0.17621 | -0.17713 | -0.17788 | -0.17847 | -0.17894 | -0.1793
[10 empty] | 0 | -0.075261 | -0.075141 | -0.07502 | -0.0749 | -0.074781 | -0.074661 | -0.074541 | -0.074422 | -0.074303 | -0.074184 | -0.074066 | -0.073947 | -0.073829 | -0.073711 | -0.095034 | -0.091824 | -0.08906 | -0.086678 | -0.084623 | -0.082847 | -0.081311 | -0.083009 | -0.084008 | -0.084473 | -0.084534 | -0.084296 | -0.083841
[10 empty] | 0 | -0.0094137 | -0.018797 | -0.028151 | -0.037474 | -0.044897 | -0.050802 | -0.055494 | -0.059219 | -0.062169 | -0.064502 | -0.066342 | -0.067787 | -0.068918 | -0.069798 | -0.070477 | -0.070996 | -0.071387 | -0.071675 | -0.071883 | -0.072025 | -0.072115 | -0.072163 | -0.072179 | -0.072168 | -0.072136 | -0.072087 | -0.072025
[10 empty] | 0 | -0.0014142 | -0.0028239 | -0.004229 | -0.0056297 | -0.0067448 | -0.0076319 | -0.0083368 | -0.0088963 | -0.0093396 | -0.00969 | -0.0099664 | -0.010184 | -0.010353 | -0.010486 | -0.010588 | -0.010666 | -0.010724 | -0.010768 | -0.010799 | -0.01082 | -0.010834 | -0.010841 | -0.010843 | -0.010842 | -0.010837 | -0.01083 | -0.01082
[10 empty] | 0 | -0.0018373 | -0.0036688 | -0.0054944 | -0.0073142 | -0.0087629 | -0.0099154 | -0.010831 | -0.011558 | -0.012134 | -0.012589 | -0.012948 | -0.013231 | -0.013451 | -0.013623 | -0.013756 | -0.013857 | -0.013933 | -0.013989 | -0.01403 | -0.014058 | -0.014075 | -0.014085 | -0.014088 | -0.014086 | -0.014079 | -0.01407 | -0.014058
[10 empty] | 0 | -0.0094137 | -0.0093986 | -0.0093836 | -0.0093686 | -0.0093536 | -0.0093386 | -0.0093237 | -0.0093088 | -0.0092939 | -0.011711 | -0.011207 | -0.010801 | -0.010474 | -0.010693 | -0.010768 | -0.010747 | -0.010665 | -0.010643 | -0.01127 | -0.011011 | -0.010814 | -0.010673 | -0.010825 | -0.010858 | -0.010821 | -0.010747 | -0.010734
[10 empty] | 0 | -0.20314 | -0.40792 | -0.40792 | -0.40792 | -0.40792 | -0.40792 | -0.40792 | -0.40792 | -0.3789 | -0.32478 | -0.27838 | -0.23861 | -0.20452 | -0.17531 | -0.15026 | -0.069608 | 0 | 0 | 0 | 0 | 0 | 0 | 0 | 0 | 0 | 0 | 0
[10 empty] | 0 | -0.030518 | -0.061282 | -0.061282 | -0.061282 | -0.061282 | -0.061282 | -0.061282 | -0.061282 | -0.056922 | -0.04879 | -0.04182 | -0.035846 | -0.030725 | -0.026336 | -0.022574 | -0.010457 | 0 | 0 | 0 | 0 | 0 | 0 | 0 | 0 | 0 | 0 | 0
[10 empty] | 0 | -0.039649 | -0.079618 | -0.079618 | -0.079618 | -0.079618 | -0.079618 | -0.079618 | -0.079618 | -0.073954 | -0.063389 | -0.054333 | -0.046571 | -0.039918 | -0.034216 | -0.029328 | -0.013586 | 0 | 0 | 0 | 0 | 0 | 0 | 0 | 0 | 0 | 0 | 0
[10 empty] | 0 | -0.20314 | -0.20478 | 0 | 0 | 0 | 0 | 0 | 0 | 0 | 0 | 0 | 0 | 0 | 0 | 0 | 0 | 0 | 0 | 0 | 0 | 0 | 0 | 0 | 0 | 0 | 0 | 0
[10 empty] | 0 | -0.023358 | -0.046721 | -0.070089 | -0.093461 | -0.11684 | -0.14022 | -0.16361 | -0.18454 | -0.20329 | -0.22011 | -0.2352 | -0.24876 | -0.26097 | -0.27196 | -0.28189 | -0.29086 | -0.29898 | -0.30635 | -0.31306 | -0.31917 | -0.32475 | -0.32987 | -0.33457 | -0.3389 | -0.34291 | -0.34663 | -0.35009
[10 empty] | 0 | -0.0035091 | -0.0070188 | -0.010529 | -0.01404 | -0.017552 | -0.021065 | -0.024578 | -0.027723 | -0.03054 | -0.033066 | -0.035334 | -0.037371 | -0.039205 | -0.040857 | -0.042347 | -0.043695 | -0.044916 | -0.046023 | -0.04703 | -0.047948 | -0.048787 | -0.049556 | -0.050262 | -0.050913 | -0.051515 | -0.052073 | -0.052593
[10 empty] | 0 | -0.004559 | -0.009119 | -0.01368 | -0.018242 | -0.022804 | -0.027368 | -0.031932 | -0.036018 | -0.039678 | -0.04296 | -0.045906 | -0.048553 | -0.050935 | -0.053081 | -0.055018 | -0.056769 | -0.058355 | -0.059794 | -0.061102 | -0.062295 | -0.063385 | -0.064383 | -0.065301 | -0.066147 | -0.066929 | -0.067654 | -0.068329
[10 empty] | 0 | -0.023358 | -0.023363 | -0.023368 | -0.023372 | -0.023377 | -0.023381 | -0.023386 | -0.023528 | -0.023655 | -0.02377 | -0.023872 | -0.023964 | -0.024047 | -0.024122 | -0.024205 | -0.024294 | -0.031579 | -0.030874 | -0.030259 | -0.029722 | -0.029254 | -0.028847 | -0.028496 | -0.029036 | -0.029434 | -0.029716 | -0.029904
[10 empty] | 0 | -0.0032173 | -0.0064242 | -0.0096209 | -0.012807 | -0.015984 | -0.01915 | -0.022305 | -0.025451 | -0.028587 | -0.031712 | -0.034828 | -0.037933 | -0.041028 | -0.044114 | -0.047189 | -0.050254 | -0.053025 | -0.055527 | -0.057787 | -0.059826 | -0.061665 | -0.063322 | -0.064815 | -0.066158 | -0.067365 | -0.068449 | -0.069421
[10 empty] | 0 | -0.00048332 | -0.0009651 | -0.0014453 | -0.001924 | -0.0024012 | -0.0028768 | -0.0033509 | -0.0038235 | -0.0042945 | -0.0047641 | -0.0052321 | -0.0056986 | -0.0061636 | -0.0066271 | -0.0070891 | -0.0075496 | -0.0079658 | -0.0083418 | -0.0086812 | -0.0089876 | -0.0092638 | -0.0095128 | -0.009737 | -0.0099388 | -0.01012 | -0.010283 | -0.010429
[10 empty] | 0 | -0.00062794 | -0.0012539 | -0.0018778 | -0.0024997 | -0.0031196 | -0.0037376 | -0.0043535 | -0.0049675 | -0.0055795 | -0.0061895 | -0.0067976 | -0.0074037 | -0.0080078 | -0.00861 | -0.0092103 | -0.0098085 | -0.010349 | -0.010838 | -0.011279 | -0.011677 | -0.012036 | -0.012359 | -0.01265 | -0.012913 | -0.013148 | -0.01336 | -0.013549
[10 empty] | 0 | -0.0032173 | -0.0032121 | -0.003207 | -0.0032018 | -0.0031967 | -0.0031916 | -0.0031865 | -0.0031814 | -0.0031763 | -0.0031712 | -0.0031661 | -0.0031611 | -0.003156 | -0.003151 | -0.0031459 | -0.0031409 | -0.0031359 | -0.0031309 | -0.0031258 | -0.0031208 | -0.0031158 | -0.0031109 | -0.0031059 | -0.0031009 | -0.003096 | -0.003091 | -0.0030861
[10 empty] | 0 | 0 | 0 | 0 | 0 | 0 | 0 | 0 | 0 | 0 | 0 | 0 | 0 | 0 | 0 | 0 | 0 | 0 | 0 | 0 | 0 | 0 | 0 | 0 | 0 | 0 | 0 | 0
[10 empty] | 0 | 0 | 0 | 0 | 0 | 0 | 0 | 0 | 0 | 0 | 0 | 0 | 0 | 0 | 0 | 0 | 0 | 0 | 0 | 0 | 0 | 0 | 0 | 0 | 0 | 0 | 0 | 0
[10 empty] | 0 | 0 | 0 | 0 | 0 | 0 | 0 | 0 | 0 | 0 | 0 | 0 | 0 | 0 | 0 | 0 | 0 | 0 | 0 | 0 | 0 | 0 | 0 | 0 | 0 | 0 | 0 | 0
[10 empty] | 0 | 0 | 0 | 0 | 0 | 0 | 0 | 0 | 0 | 0 | 0 | 0 | 0 | 0 | 0 | 0 | 0 | 0 | 0 | 0 | 0 | 0 | 0 | 0 | 0 | 0 | 0 | 0
[10 empty] | 0 | 0 | 0 | 0 | 0 | 0 | 0 | 0 | 0 | 0 | 0 | 0 | 0 | 0 | 0 | 0 | 0 | 0 | 0 | 0 | 0 | 0 | 0 | 0 | 0 | 0 | 0 | 0
[10 empty] | 0 | 0 | 0 | 0 | 0 | 0 | 0 | 0 | 0 | 0 | 0 | 0 | 0 | 0 | 0 | 0 | 0 | 0 | 0 | 0 | 0 | 0 | 0 | 0 | 0 | 0 | 0 | 0
[10 empty] | 0 | 0 | 0 | 0 | 0 | 0 | 0 | 0 | 0 | 0 | 0 | 0 | 0 | 0 | 0 | 0 | 0 | 0 | 0 | 0 | 0 | 0 | 0 | 0 | 0 | 0 | 0 | 0
[10 empty] | 0 | 0 | 0 | 0 | 0 | 0 | 0 | 0 | 0 | 0 | 0 | 0 | 0 | 0 | 0 | 0 | 0 | 0 | 0 | 0 | 0 | 0 | 0 | 0 | 0 | 0 | 0 | 0
[10 empty] | 0 | 0 | 0 | 0 | 0 | 0 | 0 | 0 | 0 | 0 | 0 | 0 | 0 | 0 | 0 | 0 | 0 | 0 | 0 | 0 | 0 | 0 | 0 | 0 | 0 | 0 | 0 | 0
[10 empty] | 0 | 0 | 0 | 0 | 0 | 0 | 0 | 0 | 0 | 0 | 0 | 0 | 0 | 0 | 0 | 0 | 0 | 0 | 0 | 0 | 0 | 0 | 0 | 0 | 0 | 0 | 0 | 0
[10 empty] | 0 | 0 | 0 | 0 | 0 | 0 | 0 | 0 | 0 | 0 | 0 | 0 | 0 | 0 | 0 | 0 | 0 | 0 | 0 | 0 | 0 | 0 | 0 | 0 | 0 | 0 | 0 | 0
[10 empty] | 0 | 0 | 0 | 0 | 0 | 0 | 0 | 0 | 0 | 0 | 0 | 0 | 0 | 0 | 0 | 0 | 0 | 0 | 0 | 0 | 0 | 0 | 0 | 0 | 0 | 0 | 0 | 0
[10 empty] | 0 | 0 | 0 | 0 | 0 | 0 | 0 | 0 | 0 | 0 | 0 | 0 | 0 | 0 | 0 | 0 | 0 | 0 | 0 | 0 | 0 | 0 | 0 | 0 | 0 | 0 | 0 | 0
[10 empty] | 0 | 0 | 0 | 0 | 0 | 0 | 0 | 0 | 0 | 0 | 0 | 0 | 0 | 0 | 0 | 0 | 0 | 0 | 0 | 0 | 0 | 0 | 0 | 0 | 0 | 0 | 0 | 0
[10 empty] | 0 | 0 | 0 | 0 | 0 | 0 | 0 | 0 | 0 | 0 | 0 | 0 | 0 | 0 | 0 | 0 | 0 | 0 | 0 | 0 | 0 | 0 | 0 | 0 | 0 | 0 | 0 | 0
[10 empty] | 0 | 0 | 0 | 0 | 0 | 0 | 0 | 0 | 0 | 0 | 0 | 0 | 0 | 0 | 0 | 0 | 0 | 0 | 0 | 0 | 0 | 0 | 0 | 0 | 0 | 0 | 0 | 0
[10 empty] | 0 | 0 | 0 | 0 | 0 | 0 | 0 | 0 | 0 | 0 | 0 | 0 | 0 | 0 | 0 | 0 | 0 | 0 | 0 | 0 | 0 | 0 | 0 | 0 | 0 | 0 | 0 | 0
[10 empty] | 0 | 0 | 0 | 0 | 0 | 0 | 0 | 0 | 0 | 0 | 0 | 0 | 0 | 0 | 0 | 0 | 0 | 0 | 0 | 0 | 0 | 0 | 0 | 0 | 0 | 0 | 0 | 0
[10 empty] | 0 | 0 | 0 | 0 | 0 | 0 | 0 | 0 | 0 | 0 | 0 | 0 | 0 | 0 | 0 | 0 | 0 | 0 | 0 | 0 | 0 | 0 | 0 | 0 | 0 | 0 | 0 | 0
[10 empty] | 0 | 0 | 0 | 0 | 0 | 0 | 0 | 0 | 0 | 0 | 0 | 0 | 0 | 0 | 0 | 0 | 0 | 0 | 0 | 0 | 0 | 0 | 0 | 0 | 0 | 0 | 0 | 0
[10 empty] | 0 | 0 | 0 | 0 | 0 | 0 | 0 | 0 | 0 | 0 | 0 | 0 | 0 | 0 | 0 | 0 | 0 | 0 | 0 | 0 | 0 | 0 | 0 | 0 | 0 | 0 | 0 | 0
[10 empty] | 0 | 0 | 0 | 0 | 0 | 0 | 0 | 0 | 0 | 0 | 0 | 0 | 0 | 0 | 0 | 0 | 0 | 0 | 0 | 0 | 0 | 0 | 0 | 0 | 0 | 0 | 0 | 0
[10 empty] | 0 | 0 | 0 | 0 | 0 | 0 | 0 | 0 | 0 | 0 | 0 | 0 | 0 | 0 | 0 | 0 | 0 | 0 | 0 | 0 | 0 | 0 | 0 | 0 | 0 | 0 | 0 | 0
[10 empty] | 0 | 0 | 0 | 0 | 0 | 0 | 0 | 0 | 0 | 0 | 0 | 0 | 0 | 0 | 0 | 0 | 0 | 0 | 0 | 0 | 0 | 0 | 0 | 0 | 0 | 0 | 0 | 0
[10 empty] | 0 | 0 | 0 | 0 | 0 | 0 | 0 | 0 | 0 | 0 | 0 | 0 | 0 | 0 | 0 | 0 | 0 | 0 | 0 | 0 | 0 | 0 | 0 | 0 | 0 | 0 | 0 | 0
[10 empty] | 0 | 0 | 0 | 0 | 0 | 0 | 0 | 0 | 0 | 0 | 0 | 0 | 0 | 0 | 0 | 0 | 0 | 0 | 0 | 0 | 0 | 0 | 0 | 0 | 0 | 0 | 0 | 0
[10 empty] | 0 | 0 | 0 | 0 | 0 | 0 | 0 | 0 | 0 | 0 | 0 | 0 | 0 | 0 | 0 | 0 | 0 | 0 | 0 | 0 | 0 | 0 | 0 | 0 | 0 | 0 | 0 | 0
[10 empty] | 0 | 0 | 0 | 0 | 0 | 0 | 0 | 0 | 0 | 0 | 0 | 0 | 0 | 0 | 0 | 0 | 0 | 0 | 0 | 0 | 0 | 0 | 0 | 0 | 0 | 0 | 0 | 0
[10 empty] | 0 | 0 | 0 | 0 | 0 | 0 | 0 | 0 | 0 | 0 | 0 | 0 | 0 | 0 | 0 | 0 | 0 | 0 | 0 | 0 | 0 | 0 | 0 | 0 | 0 | 0 | 0 | 0
[10 empty] | 0 | 0 | 0 | 0 | 0 | 0 | 0 | 0 | 0 | 0 | 0 | 0 | 0 | 0 | 0 | 0 | 0 | 0 | 0 | 0 | 0 | 0 | 0 | 0 | 0 | 0 | 0 | 0
[10 empty] | 0 | 0 | 0 | 0 | 0 | 0 | 0 | 0 | 0 | 0 | 0 | 0 | 0 | 0 | 0 | 0 | 0 | 0 | 0 | 0 | 0 | 0 | 0 | 0 | 0 | 0 | 0 | 0
[10 empty] | 0 | 0 | 0 | 0 | 0 | 0 | 0 | 0 | 0 | 0 | 0 | 0 | 0 | 0 | 0 | 0 | 0 | 0 | 0 | 0 | 0 | 0 | 0 | 0 | 0 | 0 | 0 | 0
[10 empty] | 0 | 0 | 0 | 0 | 0 | 0 | 0 | 0 | 0 | 0 | 0 | 0 | 0 | 0 | 0 | 0 | 0 | 0 | 0 | 0 | 0 | 0 | 0 | 0 | 0 | 0 | 0 | 0
[10 empty] | 0 | 0 | 0 | 0 | 0 | 0 | 0 | 0 | 0 | 0 | 0 | 0 | 0 | 0 | 0 | 0 | 0 | 0 | 0 | 0 | 0 | 0 | 0 | 0 | 0 | 0 | 0 | 0
[10 empty] | 0 | 0 | 0 | 0 | 0 | 0 | 0 | 0 | 0 | 0 | 0 | 0 | 0 | 0 | 0 | 0 | 0 | 0 | 0 | 0 | 0 | 0 | 0 | 0 | 0 | 0 | 0 | 0
[10 empty] | 0 | 0 | 0 | 0 | 0 | 0 | 0 | 0 | 0 | 0 | 0 | 0 | 0 | 0 | 0 | 0 | 0 | 0 | 0 | 0 | 0 | 0 | 0 | 0 | 0 | 0 | 0 | 0
[10 empty] | 0 | -0.10383 | -0.33097 | -0.48392 | -0.62548 | -0.74731 | -0.83203 | -0.92593 | -1.0454 | -1.1851 | -1.3481 | -1.5147 | -1.7033 | -1.9059 | -2.1268 | -2.3405 | -2.5695 | -2.8029 | -3.0471 | -3.2727 | -3.5092 | -3.7453 | -4.0118 | -4.268 | -4.5477 | -4.8378 | -5.1369 | -5.403
[10 empty] | 0 | 0 | 0 | 0 | 0 | 0 | 0 | 0 | 0 | 0 | 0 | 0 | 0 | 0 | 0 | 0 | 0 | 0 | 0 | 0 | 0 | 0 | 0 | 0 | 0 | 0 | 0 | 0
[10 empty] | 0 | 0 | 0 | 0 | 0 | 0 | 0 | 0 | 0 | 0 | 0 | 0 | 0 | 0 | 0 | 0 | 0 | 0 | 0 | 0 | 0 | 0 | 0 | 0 | 0 | 0 | 0 | 0
[10 empty] | 0 | -0.10383 | -0.22714 | -0.15295 | -0.14156 | -0.12183 | -0.084718 | -0.093898 | -0.11942 | -0.13977 | -0.16297 | -0.16659 | -0.18862 | -0.20262 | -0.22088 | -0.21371 | -0.22898 | -0.23339 | -0.24423 | -0.22559 | -0.23647 | -0.23617 | -0.27589 | -0.28543 | -0.32021 | -0.3397 | -0.35534 | -0.32494
[10 empty] | 0 | -0.00037951 | -0.00076655 | -0.0011786 | -0.0016147 | -0.001661 | -0.0017111 | -0.0017666 | -0.0018279 | -0.0018955 | -0.0019708 | -0.0020648 | -0.0021692 | -0.0022873 | -0.002379 | -0.0024531 | -0.0025152 | -0.0025706 | -0.0026842 | -0.0028549 | -0.0030824 | -0.0033048 | -0.0035964 | -0.0039133 | -0.0042516 | -0.0047293 | -0.005212 | -0.0057004
[10 empty] | 0 | -0.00014875 | -0.00030044 | -0.00046193 | -0.00063288 | -0.000651 | -0.00067066 | -0.00069242 | -0.00071642 | -0.00074293 | -0.00077243 | -0.0008093 | -0.00085019 | -0.00089648 | -0.00093243 | -0.00096147 | -0.0009858 | -0.0010075 | -0.0010521 | -0.0011189 | -0.0012081 | -0.0012953 | -0.0014096 | -0.0015338 | -0.0016664 | -0.0018536 | -0.0020428 | -0.0022342
[10 empty] | 0 | -0.00010368 | -0.00020941 | -0.00032197 | -0.00044113 | -0.00045375 | -0.00046745 | -0.00048262 | -0.00049935 | -0.00051783 | -0.00053839 | -0.00056409 | -0.00059259 | -0.00062485 | -0.00064991 | -0.00067015 | -0.00068711 | -0.00070226 | -0.00073329 | -0.00077992 | -0.00084208 | -0.00090283 | -0.0009825 | -0.0010691 | -0.0011615 | -0.001292 | -0.0014239 | -0.0015573
[10 empty] | 0 | -0.00037951 | -0.00038704 | -0.00041202 | -0.00043616 | -4.6226e-05 | -5.0148e-05 | -5.5521e-05 | -6.1239e-05 | -6.7645e-05 | -7.5265e-05 | -9.4051e-05 | -0.00010433 | -0.00011811 | -0.00014593 | -0.00017586 | -0.00020816 | -0.00024297 | -0.00028093 | -0.00032126 | -0.00036457 | -0.00045913 | -0.00050643 | -0.00051906 | -0.00053197 | -0.00054506 | -0.00055845 | -0.00057577
[10 empty] | 0 | -0.023019 | -0.05005 | -0.076314 | -0.10187 | -0.1267 | -0.15084 | -0.17433 | -0.19719 | -0.2194 | -0.24265 | -0.2648 | -0.29287 | -0.32242 | -0.34977 | -0.37632 | -0.40208 | -0.42704 | -0.45125 | -0.47528 | -0.49931 | -0.52107 | -0.55209 | -0.58239 | -0.61036 | -0.63787 | -0.66442 | -0.69003
[10 empty] | 0 | -0.0090222 | -0.019617 | -0.029911 | -0.039927 | -0.049659 | -0.059121 | -0.068329 | -0.077288 | -0.085994 | -0.095104 | -0.10379 | -0.11479 | -0.12637 | -0.13709 | -0.1475 | -0.15759 | -0.16738 | -0.17686 | -0.18628 | -0.1957 | -0.20423 | -0.21639 | -0.22826 | -0.23923 | -0.25001 | -0.26042 | -0.27046
[10 empty] | 0 | -0.0062886 | -0.013673 | -0.020848 | -0.02783 | -0.034613 | -0.041208 | -0.047626 | -0.053871 | -0.059938 | -0.066289 | -0.072341 | -0.080009 | -0.088082 | -0.095553 | -0.10281 | -0.10984 | -0.11666 | -0.12328 | -0.12984 | -0.13641 | -0.14235 | -0.15083 | -0.1591 | -0.16674 | -0.17426 | -0.18151 | -0.18851
[10 empty] | 0 | -0.023019 | -0.027031 | -0.026264 | -0.025555 | -0.02483 | -0.024141 | -0.023492 | -0.022859 | -0.022211 | -0.030917 | -0.036281 | -0.046238 | -0.05473 | -0.053205 | -0.051685 | -0.050202 | -0.048739 | -0.047324 | -0.04962 | -0.053057 | -0.056394 | -0.074081 | -0.077794 | -0.078833 | -0.079831 | -0.077372 | -0.074968
[10 empty] | 0 | -0.10804 | -0.21604 | -0.324 | -0.43201 | -0.54002 | -0.64803 | -0.75603 | -0.86404 | -0.97206 | -1.0801 | -1.1883 | -1.2964 | -1.4047 | -1.5131 | -1.6218 | -1.7306 | -1.8397 | -1.9491 | -2.0586 | -2.1685 | -2.2791 | -2.39 | -2.5008 | -2.6115 | -2.7221 | -2.8325 | -2.9429
[10 empty] | 0 | -0.042345 | -0.084674 | -0.12699 | -0.16932 | -0.21166 | -0.25399 | -0.29632 | -0.33866 | -0.38099 | -0.42334 | -0.46573 | -0.50813 | -0.55057 | -0.59307 | -0.63565 | -0.67831 | -0.72107 | -0.76392 | -0.80687 | -0.84993 | -0.89329 | -0.93675 | -0.98018 | -1.0236 | -1.0669 | -1.1102 | -1.1535
[10 empty] | 0 | -0.029515 | -0.059019 | -0.088513 | -0.11802 | -0.14753 | -0.17703 | -0.20654 | -0.23605 | -0.26556 | -0.29507 | -0.32462 | -0.35417 | -0.38375 | -0.41337 | -0.44305 | -0.47279 | -0.50259 | -0.53246 | -0.5624 | -0.59241 | -0.62263 | -0.65292 | -0.68319 | -0.71344 | -0.74364 | -0.77382 | -0.80397
[10 empty] | 0 | -0.10804 | -0.108 | -0.10796 | -0.10801 | -0.10802 | -0.108 | -0.10801 | -0.10801 | -0.10802 | -0.10803 | -0.10816 | -0.10819 | -0.10826 | -0.12387 | -0.1373 | -0.14884 | -0.1588 | -0.16737 | -0.17475 | -0.18114 | -0.21865 | -0.21889 | -0.2188 | -0.21874 | -0.21863 | -0.21854 | -0.2207
[10 empty] | 0 | 0 | 0 | 0 | 0 | 0 | 0 | 0 | 0 | 0 | 0 | 0 | 0 | 0 | 0 | 0 | 0 | 0 | 0 | 0 | 0 | 0 | 0 | 0 | 0 | 0 | 0 | 0
[10 empty] | 0 | 0 | 0 | 0 | 0 | 0 | 0 | 0 | 0 | 0 | 0 | 0 | 0 | 0 | 0 | 0 | 0 | 0 | 0 | 0 | 0 | 0 | 0 | 0 | 0 | 0 | 0 | 0
[10 empty] | 0 | 0 | 0 | 0 | 0 | 0 | 0 | 0 | 0 | 0 | 0 | 0 | 0 | 0 | 0 | 0 | 0 | 0 | 0 | 0 | 0 | 0 | 0 | 0 | 0 | 0 | 0 | 0
[10 empty] | 0 | 0 | 0 | 0 | 0 | 0 | 0 | 0 | 0 | 0 | 0 | 0 | 0 | 0 | 0 | 0 | 0 | 0 | 0 | 0 | 0 | 0 | 0 | 0 | 0 | 0 | 0 | 0
[10 empty] | 0 | -0.74318 | -1.4861 | -2.2287 | -2.9715 | -3.7135 | -4.4552 | -5.1966 | -5.9377 | -6.6785 | -7.4191 | -8.1593 | -8.8993 | -9.6389 | -10.3783 | -11.1174 | -11.8562 | -12.5947 | -13.333 | -14.0709 | -14.8085 | -15.5459 | -16.283 | -17.0198 | -17.7563 | -18.4925 | -19.2284 | -19.9641
[10 empty] | 0 | -0.15302 | -0.30597 | -0.45887 | -0.61181 | -0.76458 | -0.9173 | -1.0699 | -1.2225 | -1.3751 | -1.5275 | -1.68 | -1.8323 | -1.9846 | -2.1368 | -2.289 | -2.4411 | -2.5932 | -2.7452 | -2.8971 | -3.049 | -3.2008 | -3.3526 | -3.5043 | -3.6559 | -3.8075 | -3.959 | -4.1105
[10 empty] | 0 | -0.20629 | -0.41249 | -0.61861 | -0.8248 | -1.0308 | -1.2366 | -1.4424 | -1.6481 | -1.8538 | -2.0593 | -2.2648 | -2.4702 | -2.6755 | -2.8807 | -3.0859 | -3.291 | -3.496 | -3.7009 | -3.9057 | -4.1105 | -4.3151 | -4.5197 | -4.7242 | -4.9287 | -5.133 | -5.3373 | -5.5415
[10 empty] | 0 | -0.74318 | -0.74288 | -0.74259 | -0.7428 | -0.742 | -0.74171 | -0.74142 | -0.74112 | -0.74083 | -0.74054 | -0.74025 | -0.73996 | -0.73967 | -0.82195 | -0.89503 | -0.95993 | -1.0176 | -1.0687 | -1.1141 | -1.1544 | -1.1902 | -1.2219 | -1.4789 | -1.4783 | -1.4777 | -1.4773 | -1.4857
[10 empty] | 0 | -0.071914 | -0.1438 | -0.21566 | -0.28753 | -0.35933 | -0.43111 | -0.50285 | -0.57456 | -0.64625 | -0.71791 | -0.78954 | -0.86114 | -0.93272 | -1.0043 | -1.0758 | -1.1473 | -1.2187 | -1.2902 | -1.3616 | -1.433 | -1.5043 | -1.5756 | -1.6469 | -1.7182 | -1.7894 | -1.8606 | -1.9318
[10 empty] | 0 | -0.014807 | -0.029608 | -0.044403 | -0.059202 | -0.073985 | -0.088762 | -0.10353 | -0.1183 | -0.13306 | -0.14781 | -0.16256 | -0.1773 | -0.19204 | -0.20677 | -0.2215 | -0.23622 | -0.25093 | -0.26564 | -0.28034 | -0.29504 | -0.30973 | -0.32441 | -0.33909 | -0.35377 | -0.36844 | -0.3831 | -0.39775
[10 empty] | 0 | -0.019961 | -0.039915 | -0.05986 | -0.079812 | -0.099741 | -0.11966 | -0.13958 | -0.15948 | -0.17938 | -0.19927 | -0.21916 | -0.23903 | -0.2589 | -0.27876 | -0.29861 | -0.31845 | -0.33829 | -0.35812 | -0.37794 | -0.39775 | -0.41755 | -0.43735 | -0.45714 | -0.47692 | -0.4967 | -0.51647 | -0.53623
[10 empty] | 0 | -0.071914 | -0.071885 | -0.071857 | -0.071877 | -0.0718 | -0.071772 | -0.071743 | -0.071715 | -0.071687 | -0.071659 | -0.07163 | -0.071602 | -0.071574 | -0.08182 | -0.090593 | -0.098106 | -0.10454 | -0.11005 | -0.11476 | -0.11878 | -0.14318 | -0.14313 | -0.14307 | -0.14303 | -0.14295 | -0.1429 | -0.14431
[10 empty] | 0 | -0.49228 | -0.62956 | -0.76678 | -0.796 | -0.87134 | -0.97748 | -1.0513 | -1.2312 | -1.4122 | -1.5951 | -1.7792 | -1.9735 | -2.1688 | -2.3642 | -2.5599 | -2.7569 | -2.9549 | -3.1489 | -3.3403 | -3.53 | -3.721 | -3.9128 | -4.0993 | -4.2878 | -4.478 | -4.6707 | -4.866
[10 empty] | 0 | -0.17717 | -0.22658 | -0.27596 | -0.28648 | -0.3136 | -0.3518 | -0.37835 | -0.44312 | -0.50826 | -0.57409 | -0.64034 | -0.71027 | -0.78054 | -0.85089 | -0.92131 | -0.99222 | -1.0635 | -1.1333 | -1.2022 | -1.2705 | -1.3392 | -1.4082 | -1.4753 | -1.5432 | -1.6116 | -1.681 | -1.7513
[10 empty] | 0 | -0.22878 | -0.29258 | -0.35635 | -0.36992 | -0.40494 | -0.45427 | -0.48856 | -0.57219 | -0.6563 | -0.7413 | -0.82685 | -0.91716 | -1.0079 | -1.0987 | -1.1897 | -1.2812 | -1.3732 | -1.4634 | -1.5523 | -1.6405 | -1.7293 | -1.8184 | -1.9051 | -1.9927 | -2.081 | -2.1706 | -2.2614
[10 empty] | 0 | -0.49228 | -0.13728 | -0.13722 | -0.18304 | -0.21339 | -0.23365 | -0.30738 | -0.32884 | -0.35031 | -0.39399 | -0.42701 | -0.47741 | -0.5195 | -0.55125 | -0.58187 | -0.62091 | -0.65529 | -0.68715 | -0.72408 | -0.7581 | -0.79116 | -0.82715 | -0.86155 | -0.89498 | -0.93025 | -0.96463 | -0.99848
[10 empty] | 0 | -0.010737 | -0.01983 | -0.028919 | -0.038011 | -0.047094 | -0.056172 | -0.067964 | -0.07975 | -0.091532 | -0.10331 | -0.11508 | -0.12863 | -0.14217 | -0.1557 | -0.16923 | -0.18275 | -0.19627 | -0.20979 | -0.22329 | -0.23737 | -0.25223 | -0.26771 | -0.28369 | -0.30006 | -0.31751 | -0.33494 | -0.35193
[10 empty] | 0 | -0.0038642 | -0.0071368 | -0.010408 | -0.01368 | -0.016949 | -0.020216 | -0.02446 | -0.028702 | -0.032942 | -0.037181 | -0.041418 | -0.046293 | -0.051166 | -0.056037 | -0.060906 | -0.065773 | -0.070639 | -0.075502 | -0.080364 | -0.08543 | -0.090777 | -0.096348 | -0.1021 | -0.10799 | -0.11427 | -0.12054 | -0.12666
[10 empty] | 0 | -0.0049898 | -0.0092156 | -0.01344 | -0.017665 | -0.021886 | -0.026105 | -0.031585 | -0.037062 | -0.042538 | -0.048011 | -0.053482 | -0.059777 | -0.066069 | -0.072359 | -0.078647 | -0.084932 | -0.091214 | -0.097494 | -0.10377 | -0.11031 | -0.11722 | -0.12441 | -0.13184 | -0.13945 | -0.14756 | -0.15566 | -0.16355
[10 empty] | 0 | -0.010737 | -0.009093 | -0.0090894 | -0.009092 | -0.0090822 | -0.0090786 | -0.011791 | -0.011787 | -0.011782 | -0.011777 | -0.011773 | -0.013545 | -0.01354 | -0.013534 | -0.013529 | -0.013524 | -0.013519 | -0.013513 | -0.013508 | -0.016224 | -0.018394 | -0.020128 | -0.021515 | -0.022621 | -0.02707 | -0.027059 | -0.027048
[10 empty] | 0 | -0.061134 | -0.12224 | -0.19312 | -0.2706 | -0.35398 | -0.44574 | -0.54004 | -0.63795 | -0.73726 | -0.83563 | -0.93403 | -1.033 | -1.1319 | -1.2308 | -1.3241 | -1.4184 | -1.5133 | -1.6087 | -1.7046 | -1.8006 | -1.896 | -1.9919 | -2.0877 | -2.1832 | -2.2785 | -2.3734 | -2.4682
[10 empty] | 0 | -0.022002 | -0.043995 | -0.069503 | -0.097389 | -0.1274 | -0.16042 | -0.19436 | -0.2296 | -0.26534 | -0.30074 | -0.33616 | -0.37176 | -0.40735 | -0.44296 | -0.47655 | -0.51048 | -0.54464 | -0.57896 | -0.61349 | -0.64802 | -0.68239 | -0.71688 | -0.75136 | -0.78573 | -0.82004 | -0.85417 | -0.8883
[10 empty] | 0 | -0.028411 | -0.05681 | -0.089747 | -0.12576 | -0.1645 | -0.20715 | -0.25097 | -0.29647 | -0.34263 | -0.38834 | -0.43407 | -0.48005 | -0.52601 | -0.57199 | -0.61536 | -0.65917 | -0.70328 | -0.7476 | -0.79219 | -0.83677 | -0.88115 | -0.92569 | -0.97021 | -1.0146 | -1.0589 | -1.103 | -1.147
[10 empty] | 0 | -0.061134 | -0.06111 | -0.081464 | -0.095058 | -0.11083 | -0.13797 | -0.15143 | -0.17231 | -0.18867 | -0.20696 | -0.22689 | -0.24497 | -0.26442 | -0.28191 | -0.30043 | -0.31892 | -0.33668 | -0.35528 | -0.37321 | -0.39156 | -0.40976 | -0.42785 | -0.44614 | -0.46423 | -0.48245 | -0.50059 | -0.51873
[10 empty] | 0 | -0.16947 | -0.21354 | -0.22066 | -0.2449 | -0.28105 | -0.30375 | -0.37259 | -0.44338 | -0.51593 | -0.58846 | -0.66142 | -0.74131 | -0.82176 | -0.90297 | -0.98484 | -1.0666 | -1.1483 | -1.2301 | -1.3089 | -1.3882 | -1.4676 | -1.547 | -1.6264 | -1.7062 | -1.7833 | -1.8607 | -1.9381
[10 empty] | 0 | -0.060991 | -0.076854 | -0.079414 | -0.088141 | -0.10115 | -0.10932 | -0.1341 | -0.15957 | -0.18568 | -0.21179 | -0.23805 | -0.2668 | -0.29575 | -0.32498 | -0.35445 | -0.38387 | -0.41329 | -0.44272 | -0.47109 | -0.4996 | -0.5282 | -0.55678 | -0.58535 | -0.61405 | -0.6418 | -0.66965 | -0.69751
[10 empty] | 0 | -0.078756 | -0.09924 | -0.10255 | -0.11381 | -0.13061 | -0.14116 | -0.17315 | -0.20605 | -0.23977 | -0.27348 | -0.30738 | -0.34451 | -0.3819 | -0.41964 | -0.45769 | -0.49568 | -0.53367 | -0.57168 | -0.6083 | -0.64513 | -0.68206 | -0.71896 | -0.75585 | -0.79291 | -0.82874 | -0.86471 | -0.90068
[10 empty] | 0 | -0.16947 | -0.044075 | -0.058755 | -0.06856 | -0.079935 | -0.09951 | -0.12078 | -0.13743 | -0.15048 | -0.16507 | -0.18096 | -0.20779 | -0.22428 | -0.23912 | -0.25483 | -0.27052 | -0.28557 | -0.30136 | -0.31657 | -0.33213 | -0.34757 | -0.36291 | -0.37843 | -0.39376 | -0.40922 | -0.42461 | -0.44
[10 empty] | 0 | -0.016434 | -0.032599 | -0.048529 | -0.064603 | -0.080896 | -0.097288 | -0.11397 | -0.13099 | -0.14815 | -0.16543 | -0.18287 | -0.20065 | -0.21882 | -0.23742 | -0.25634 | -0.27553 | -0.29501 | -0.31484 | -0.33491 | -0.35512 | -0.3762 | -0.39734 | -0.41845 | -0.43939 | -0.46014 | -0.48075 | -0.50116
[10 empty] | 0 | -0.0034983 | -0.0069393 | -0.01033 | -0.013752 | -0.01722 | -0.020709 | -0.02426 | -0.027884 | -0.031537 | -0.035214 | -0.038927 | -0.042711 | -0.04658 | -0.05054 | -0.054565 | -0.058651 | -0.062797 | -0.067018 | -0.071292 | -0.075593 | -0.080079 | -0.084581 | -0.089074 | -0.093532 | -0.097949 | -0.10234 | -0.10668
[10 empty] | 0 | -0.0036995 | -0.0073383 | -0.010924 | -0.014543 | -0.01821 | -0.0219 | -0.025655 | -0.029488 | -0.03335 | -0.037238 | -0.041166 | -0.045167 | -0.049259 | -0.053446 | -0.057703 | -0.062024 | -0.066408 | -0.070872 | -0.075391 | -0.07994 | -0.084684 | -0.089444 | -0.094196 | -0.09891 | -0.10358 | -0.10822 | -0.11281
[10 empty] | 0 | -0.016434 | -0.016165 | -0.01593 | -0.016074 | -0.016293 | -0.016392 | -0.016681 | -0.017025 | -0.01716 | -0.017273 | -0.017446 | -0.019602 | -0.021596 | -0.023409 | -0.024974 | -0.026392 | -0.027696 | -0.028988 | -0.030111 | -0.031032 | -0.037678 | -0.037761 | -0.03798 | -0.038386 | -0.038922 | -0.039565 | -0.040281
[10 empty] | 0 | -0.0071009 | -0.014151 | -0.021154 | -0.02816 | -0.035171 | -0.042176 | -0.049196 | -0.056956 | -0.065288 | -0.074076 | -0.083235 | -0.09231 | -0.10225 | -0.11189 | -0.12134 | -0.13066 | -0.13991 | -0.14913 | -0.15833 | -0.16771 | -0.17613 | -0.18474 | -0.19346 | -0.20223 | -0.21114 | -0.21999 | -0.22882
[10 empty] | 0 | -0.0015115 | -0.0030123 | -0.004503 | -0.0059944 | -0.0074868 | -0.0089778 | -0.010472 | -0.012124 | -0.013898 | -0.015768 | -0.017718 | -0.01965 | -0.021765 | -0.023818 | -0.025829 | -0.027814 | -0.029783 | -0.031745 | -0.033703 | -0.035699 | -0.037493 | -0.039326 | -0.041182 | -0.043048 | -0.044944 | -0.046829 | -0.048707
[10 empty] | 0 | -0.0015985 | -0.0031855 | -0.0047619 | -0.0063391 | -0.0079173 | -0.0094941 | -0.011074 | -0.012821 | -0.014697 | -0.016675 | -0.018737 | -0.020779 | -0.023016 | -0.025187 | -0.027314 | -0.029413 | -0.031495 | -0.033571 | -0.035641 | -0.037752 | -0.039649 | -0.041587 | -0.04355 | -0.045524 | -0.047529 | -0.049521 | -0.051508
[10 empty] | 0 | -0.0071009 | -0.0070501 | -0.0070033 | -0.0070061 | -0.007011 | -0.0070046 | -0.0070204 | -0.0084775 | -0.0096251 | -0.01054 | -0.011284 | -0.011882 | -0.014273 | -0.014277 | -0.014557 | -0.015013 | -0.015563 | -0.016168 | -0.016763 | -0.01809 | -0.019065 | -0.019831 | -0.020465 | -0.021034 | -0.022073 | -0.022377 | -0.022956
[10 empty] | 0 | -0.0013902 | -0.0027938 | -0.0042183 | -0.0056835 | -0.0071934 | -0.0087491 | -0.010375 | -0.012079 | -0.013839 | -0.015652 | -0.017527 | -0.019468 | -0.021477 | -0.023554 | -0.025691 | -0.027916 | -0.030232 | -0.032654 | -0.035174 | -0.037778 | -0.040463 | -0.043223 | -0.046111 | -0.049054 | -0.052049 | -0.055088 | -0.058172
[10 empty] | 0 | -0.00029593 | -0.00059471 | -0.00089794 | -0.0012098 | -0.0015312 | -0.0018624 | -0.0022085 | -0.0025713 | -0.0029458 | -0.0033318 | -0.003731 | -0.0041441 | -0.0045718 | -0.0050139 | -0.0054688 | -0.0059423 | -0.0064354 | -0.0069509 | -0.0074873 | -0.0080417 | -0.0086133 | -0.0092006 | -0.0098156 | -0.010442 | -0.011079 | -0.011726 | -0.012383
[10 empty] | 0 | -0.00031295 | -0.00062891 | -0.00094957 | -0.0012794 | -0.0016193 | -0.0019695 | -0.0023355 | -0.0027192 | -0.0031152 | -0.0035234 | -0.0039455 | -0.0043824 | -0.0048347 | -0.0053023 | -0.0057833 | -0.006284 | -0.0068055 | -0.0073506 | -0.0079178 | -0.0085041 | -0.0091086 | -0.0097297 | -0.01038 | -0.011042 | -0.011716 | -0.012401 | -0.013095
[10 empty] | 0 | -0.0013902 | -0.0014036 | -0.0014245 | -0.0014651 | -0.0015099 | -0.0015557 | -0.001626 | -0.0017044 | -0.0017595 | -0.001813 | -0.0018754 | -0.0019408 | -0.0020092 | -0.0020771 | -0.0021368 | -0.0024228 | -0.0026875 | -0.002943 | -0.0031757 | -0.0033825 | -0.0035746 | -0.0037536 | -0.0043897 | -0.0044846 | -0.004581 | -0.0046795 | -0.0047788
[10 empty] | 0 | 0 | 0 | 0 | 0 | 0 | 0 | 0 | 0 | 0 | 0 | 0 | 0 | 0 | 0 | 0 | 0 | 0 | 0 | 0 | 0 | 0 | 0 | 0 | 0 | 0 | 0 | 0
[10 empty] | 0 | 0 | 0 | 0 | 0 | 0 | 0 | 0 | 0 | 0 | 0 | 0 | 0 | 0 | 0 | 0 | 0 | 0 | 0 | 0 | 0 | 0 | 0 | 0 | 0 | 0 | 0 | 0
[10 empty] | 0 | 0 | 0 | 0 | 0 | 0 | 0 | 0 | 0 | 0 | 0 | 0 | 0 | 0 | 0 | 0 | 0 | 0 | 0 | 0 | 0 | 0 | 0 | 0 | 0 | 0 | 0 | 0
[10 empty] | 0 | 0 | 0 | 0 | 0 | 0 | 0 | 0 | 0 | 0 | 0 | 0 | 0 | 0 | 0 | 0 | 0 | 0 | 0 | 0 | 0 | 0 | 0 | 0 | 0 | 0 | 0 | 0
[10 empty] | 0 | -0.00058553 | -0.0011545 | -0.0017165 | -0.0022896 | -0.0028775 | -0.0034822 | -0.0041296 | -0.0048287 | -0.0055517 | -0.006296 | -0.0070703 | -0.0078949 | -0.0087789 | -0.009724 | -0.010717 | -0.011758 | -0.012847 | -0.013996 | -0.015191 | -0.016415 | -0.017764 | -0.019131 | -0.020497 | -0.021856 | -0.023206 | -0.024546 | -0.02587
[10 empty] | 0 | -0.00012464 | -0.00024575 | -0.00036539 | -0.00048739 | -0.00061253 | -0.00074124 | -0.00087905 | -0.0010279 | -0.0011818 | -0.0013402 | -0.001505 | -0.0016806 | -0.0018687 | -0.0020699 | -0.0022813 | -0.0025029 | -0.0027348 | -0.0029793 | -0.0032337 | -0.0034942 | -0.0037814 | -0.0040723 | -0.0043631 | -0.0046524 | -0.0049397 | -0.0052251 | -0.0055069
[10 empty] | 0 | -0.00013181 | -0.00025988 | -0.0003864 | -0.00051541 | -0.00064775 | -0.00078386 | -0.0009296 | -0.001087 | -0.0012497 | -0.0014173 | -0.0015916 | -0.0017772 | -0.0019762 | -0.0021889 | -0.0024125 | -0.0026468 | -0.002892 | -0.0031507 | -0.0034197 | -0.0036951 | -0.0039989 | -0.0043065 | -0.004614 | -0.0049199 | -0.0052238 | -0.0055256 | -0.0058235
[10 empty] | 0 | -0.00058553 | -0.00056894 | -0.00056205 | -0.00057313 | -0.0005879 | -0.00060464 | -0.00064741 | -0.0006991 | -0.00072303 | -0.00074431 | -0.00077427 | -0.00088972 | -0.001005 | -0.0011152 | -0.0012081 | -0.0012971 | -0.0013843 | -0.0014831 | -0.0015698 | -0.0016371 | -0.0019798 | -0.0020078 | -0.0020328 | -0.0020669 | -0.0021075 | -0.0021536 | -0.0022035
[10 empty] | 0 | -0.003801 | -0.0077875 | -0.011966 | -0.016347 | -0.020932 | -0.025731 | -0.030751 | -0.036001 | -0.041489 | -0.047224 | -0.053213 | -0.059467 | -0.065995 | -0.072805 | -0.079909 | -0.087316 | -0.095037 | -0.10308 | -0.11147 | -0.1202 | -0.12928 | -0.13875 | -0.14859 | -0.15884 | -0.16949 | -0.17637 | -0.18312
[10 empty] | 0 | -0.0008091 | -0.0016577 | -0.0025472 | -0.0034798 | -0.0044557 | -0.0054772 | -0.0065459 | -0.0076634 | -0.0088317 | -0.010052 | -0.011327 | -0.012659 | -0.014048 | -0.015498 | -0.01701 | -0.018587 | -0.02023 | -0.021943 | -0.023727 | -0.025586 | -0.02752 | -0.029534 | -0.03163 | -0.033811 | -0.036079 | -0.037544 | -0.03898
[10 empty] | 0 | -0.00085563 | -0.001753 | -0.0026937 | -0.0036798 | -0.0047119 | -0.0057921 | -0.0069222 | -0.0081041 | -0.0093395 | -0.01063 | -0.011979 | -0.013386 | -0.014856 | -0.016389 | -0.017988 | -0.019655 | -0.021394 | -0.023205 | -0.025092 | -0.027057 | -0.029103 | -0.031233 | -0.033449 | -0.035755 | -0.038154 | -0.039702 | -0.041221
[10 empty] | 0 | -0.003801 | -0.0039865 | -0.0041788 | -0.0043809 | -0.0045847 | -0.0047987 | -0.0050205 | -0.0052502 | -0.0054881 | -0.0062775 | -0.0070246 | -0.0077379 | -0.0084253 | -0.0090923 | -0.009745 | -0.010388 | -0.012134 | -0.012666 | -0.013295 | -0.014003 | -0.014775 | -0.015601 | -0.016472 | -0.017382 | -0.018328 | -0.015418 | -0.016094
[10 empty] | 0 | -0.00036617 | -0.00072979 | -0.0010909 | -0.0014497 | -0.0018057 | -0.0021592 | -0.0025102 | -0.0028588 | -0.0032049 | -0.0035485 | -0.0038897 | -0.0042285 | -0.0045649 | -0.0048989 | -0.0052304 | -0.0055596 | -0.0058865 | -0.006211 | -0.0065332 | -0.006853 | -0.0071706 | -0.0074858 | -0.0077987 | -0.0081094 | -0.0084178 | -0.008724 | -0.009028
[10 empty] | 0 | -7.7946e-05 | -0.00015535 | -0.00023221 | -0.00030858 | -0.00038437 | -0.00045962 | -0.00053435 | -0.00060854 | -0.00068221 | -0.00075536 | -0.00082799 | -0.00090011 | -0.00097171 | -0.0010428 | -0.0011134 | -0.0011835 | -0.001253 | -0.0013221 | -0.0013907 | -0.0014588 | -0.0015264 | -0.0015935 | -0.0016601 | -0.0017262 | -0.0017919 | -0.0018571 | -0.0019217
[10 empty] | 0 | -8.2428e-05 | -0.00016428 | -0.00024556 | -0.00032633 | -0.00040647 | -0.00048605 | -0.00056507 | -0.00064353 | -0.00072144 | -0.0007988 | -0.0008756 | -0.00095187 | -0.0010276 | -0.0011028 | -0.0011774 | -0.0012515 | -0.0013251 | -0.0013981 | -0.0014707 | -0.0015427 | -0.0016141 | -0.0016851 | -0.0017555 | -0.0018255 | -0.0018949 | -0.0019638 | -0.0020323
[10 empty] | 0 | -0.00036617 | -0.00036362 | -0.00036107 | -0.00035879 | -0.00035603 | -0.00035352 | -0.00035103 | -0.00034856 | -0.00034609 | -0.00034364 | -0.0003412 | -0.00033878 | -0.00033637 | -0.00033397 | -0.00033158 | -0.00032921 | -0.00032685 | -0.00037681 | -0.00041895 | -0.00045439 | -0.00048411 | -0.00050888 | -0.00052943 | -0.00054638 | -0.00066693 | -0.00066216 | -0.00065742
[10 empty] | 0 | 0 | 0 | 0 | 0 | 0 | 0 | 0 | 0 | 0 | 0 | 0 | 0 | 0 | 0 | 0 | 0 | 0 | 0 | 0 | 0 | 0 | 0 | 0 | 0 | 0 | 0 | 0
[10 empty] | 0 | 0 | 0 | 0 | 0 | 0 | 0 | 0 | 0 | 0 | 0 | 0 | 0 | 0 | 0 | 0 | 0 | 0 | 0 | 0 | 0 | 0 | 0 | 0 | 0 | 0 | 0 | 0
[10 empty] | 0 | 0 | 0 | 0 | 0 | 0 | 0 | 0 | 0 | 0 | 0 | 0 | 0 | 0 | 0 | 0 | 0 | 0 | 0 | 0 | 0 | 0 | 0 | 0 | 0 | 0 | 0 | 0
[10 empty] | 0 | 0 | 0 | 0 | 0 | 0 | 0 | 0 | 0 | 0 | 0 | 0 | 0 | 0 | 0 | 0 | 0 | 0 | 0 | 0 | 0 | 0 | 0 | 0 | 0 | 0 | 0 | 0
[10 empty] | 0 | -0.019329 | -0.037901 | -0.05574 | -0.072878 | -0.089313 | -0.10508 | -0.12019 | -0.13467 | -0.14854 | -0.16182 | -0.17451 | -0.18666 | -0.19825 | -0.20933 | -0.21989 | -0.22996 | -0.23956 | -0.24869 | -0.25737 | -0.26562 | -0.27344 | -0.28086 | -0.28788 | -0.29453 | -0.3008 | -0.30671 | -0.31228
[10 empty] | 0 | -0.0029037 | -0.0056938 | -0.0083737 | -0.010948 | -0.013417 | -0.015785 | -0.018056 | -0.020231 | -0.022315 | -0.024309 | -0.026217 | -0.028041 | -0.029783 | -0.031447 | -0.033034 | -0.034547 | -0.035988 | -0.03736 | -0.038664 | -0.039903 | -0.041079 | -0.042193 | -0.043248 | -0.044246 | -0.045188 | -0.046077 | -0.046913
[10 empty] | 0 | -0.0037725 | -0.0073975 | -0.010879 | -0.014224 | -0.017432 | -0.020509 | -0.023458 | -0.026285 | -0.028992 | -0.031583 | -0.034061 | -0.036431 | -0.038695 | -0.040856 | -0.042918 | -0.044884 | -0.046756 | -0.048538 | -0.050233 | -0.051842 | -0.05337 | -0.054818 | -0.056189 | -0.057485 | -0.058709 | -0.059863 | -0.06095
[10 empty] | 0 | -0.019329 | -0.018572 | -0.017839 | -0.017139 | -0.022878 | -0.02625 | -0.02805 | -0.032637 | -0.033449 | -0.034934 | -0.03635 | -0.03992 | -0.041935 | -0.043298 | -0.04507 | -0.046542 | -0.048179 | -0.049566 | -0.051367 | -0.052616 | -0.053734 | -0.054896 | -0.056089 | -0.057213 | -0.058172 | -0.059168 | -0.060013
[10 empty] | 0 | -0.0014492 | -0.0028418 | -0.0041793 | -0.0054643 | -0.0066966 | -0.0078785 | -0.0090117 | -0.010097 | -0.011137 | -0.012133 | -0.013085 | -0.013995 | -0.014865 | -0.015695 | -0.016487 | -0.017242 | -0.017962 | -0.018646 | -0.019297 | -0.019916 | -0.020502 | -0.021059 | -0.021585 | -0.022083 | -0.022553 | -0.022997 | -0.023414
[10 empty] | 0 | -0.00021772 | -0.00042691 | -0.00062785 | -0.00082089 | -0.001006 | -0.0011836 | -0.0013538 | -0.0015169 | -0.0016731 | -0.0018227 | -0.0019657 | -0.0021025 | -0.0022331 | -0.0023578 | -0.0024768 | -0.0025903 | -0.0026984 | -0.0028012 | -0.002899 | -0.0029919 | -0.00308 | -0.0031636 | -0.0032427 | -0.0033175 | -0.0033881 | -0.0034548 | -0.0035175
[10 empty] | 0 | -0.00028286 | -0.00055465 | -0.00081571 | -0.0010665 | -0.001307 | -0.0015377 | -0.0017589 | -0.0019708 | -0.0021738 | -0.002368 | -0.0025539 | -0.0027316 | -0.0029013 | -0.0030633 | -0.003218 | -0.0033653 | -0.0035057 | -0.0036393 | -0.0037664 | -0.0038871 | -0.0040016 | -0.0041102 | -0.0042129 | -0.0043101 | -0.0044019 | -0.0044885 | -0.0045699
[10 empty] | 0 | -0.0014492 | -0.0013925 | -0.0013375 | -0.001285 | -0.0012322 | -0.001182 | -0.0011332 | -0.0015689 | -0.0018261 | -0.0019653 | -0.0023134 | -0.0022173 | -0.0021242 | -0.002034 | -0.0021071 | -0.0022306 | -0.0023484 | -0.0026279 | -0.0027364 | -0.0027442 | -0.0027508 | -0.0026823 | -0.0026691 | -0.0026913 | -0.0028228 | -0.0029483 | -0.0030254
[10 empty] | 0 | -0.012428 | -0.024903 | -0.037426 | -0.050006 | -0.062626 | -0.075293 | -0.08801 | -0.10077 | -0.11359 | -0.12645 | -0.13936 | -0.15232 | -0.16533 | -0.17839 | -0.1915 | -0.20466 | -0.21787 | -0.23113 | -0.24444 | -0.2578 | -0.27121 | -0.28467 | -0.29818 | -0.31174 | -0.32535 | -0.33902 | -0.35273
[10 empty] | 0 | -0.001867 | -0.0037411 | -0.0056225 | -0.0075123 | -0.0094081 | -0.011311 | -0.013222 | -0.015139 | -0.017064 | -0.018996 | -0.020936 | -0.022883 | -0.024838 | -0.026799 | -0.028769 | -0.030746 | -0.03273 | -0.034722 | -0.036721 | -0.038728 | -0.040743 | -0.042765 | -0.044795 | -0.046832 | -0.048877 | -0.05093 | -0.052991
[10 empty] | 0 | -0.0024256 | -0.0048605 | -0.0073048 | -0.0097601 | -0.012223 | -0.014696 | -0.017178 | -0.019669 | -0.02217 | -0.02468 | -0.0272 | -0.02973 | -0.032269 | -0.034818 | -0.037377 | -0.039945 | -0.042523 | -0.045111 | -0.047709 | -0.050316 | -0.052933 | -0.055561 | -0.058198 | -0.060845 | -0.063502 | -0.066169 | -0.068846
[10 empty] | 0 | -0.012428 | -0.012475 | -0.012523 | -0.01258 | -0.016762 | -0.019588 | -0.021504 | -0.025271 | -0.026748 | -0.028691 | -0.030643 | -0.034032 | -0.036531 | -0.038683 | -0.04115 | -0.043488 | -0.045989 | -0.048392 | -0.051117 | -0.053555 | -0.055961 | -0.058446 | -0.061003 | -0.063569 | -0.06608 | -0.068663 | -0.071197
[10 empty] | 0 | -0.0088446 | -0.017489 | -0.025937 | -0.034197 | -0.042261 | -0.050138 | -0.057832 | -0.065345 | -0.072681 | -0.079842 | -0.086832 | -0.093654 | -0.10031 | -0.1068 | -0.11314 | -0.11931 | -0.12534 | -0.13121 | -0.13693 | -0.14251 | -0.14794 | -0.15323 | -0.15838 | -0.1634 | -0.16828 | -0.17304 | -0.17766
[10 empty] | 0 | -0.0013287 | -0.0026273 | -0.0038964 | -0.0051373 | -0.0063488 | -0.0075322 | -0.008688 | -0.0098166 | -0.010919 | -0.011995 | -0.013045 | -0.014069 | -0.015069 | -0.016045 | -0.016996 | -0.017924 | -0.018829 | -0.019711 | -0.020571 | -0.021409 | -0.022225 | -0.02302 | -0.023794 | -0.024547 | -0.025281 | -0.025995 | -0.026689
[10 empty] | 0 | -0.0017263 | -0.0034135 | -0.0050623 | -0.0066745 | -0.0082484 | -0.0097859 | -0.011287 | -0.012754 | -0.014186 | -0.015583 | -0.016948 | -0.018279 | -0.019578 | -0.020846 | -0.022082 | -0.023288 | -0.024463 | -0.025609 | -0.026726 | -0.027814 | -0.028875 | -0.029907 | -0.030913 | -0.031892 | -0.032845 | -0.033773 | -0.034675
[10 empty] | 0 | -0.0088446 | -0.0086444 | -0.0084477 | -0.0082601 | -0.0080641 | -0.0096462 | -0.010838 | -0.011718 | -0.012352 | -0.012787 | -0.015738 | -0.015935 | -0.016239 | -0.016581 | -0.01691 | -0.0182 | -0.019141 | -0.019844 | -0.020383 | -0.020801 | -0.022026 | -0.022446 | -0.022925 | -0.023401 | -0.023836 | -0.024658 | -0.025283
[10 empty] | 0 | -0.026123 | -0.052235 | -0.078337 | -0.10445 | -0.13053 | -0.1566 | -0.18266 | -0.20871 | -0.23475 | -0.26078 | -0.2868 | -0.31281 | -0.33881 | -0.3648 | -0.39077 | -0.41674 | -0.4427 | -0.46865 | -0.49459 | -0.52052 | -0.54644 | -0.57234 | -0.59824 | -0.62413 | -0.65001 | -0.67588 | -0.70173
[10 empty] | 0 | -0.0039243 | -0.0078471 | -0.011768 | -0.015691 | -0.019609 | -0.023525 | -0.02744 | -0.031354 | -0.035266 | -0.039176 | -0.043085 | -0.046993 | -0.050898 | -0.054803 | -0.058705 | -0.062607 | -0.066506 | -0.070404 | -0.074301 | -0.078196 | -0.08209 | -0.085982 | -0.089873 | -0.093762 | -0.097649 | -0.10154 | -0.10542
[10 empty] | 0 | -0.0050986 | -0.010195 | -0.01529 | -0.020386 | -0.025476 | -0.030565 | -0.035651 | -0.040735 | -0.045818 | -0.050898 | -0.055977 | -0.061053 | -0.066128 | -0.0712 | -0.076271 | -0.081339 | -0.086406 | -0.09147 | -0.096533 | -0.10159 | -0.10665 | -0.11171 | -0.11676 | -0.12182 | -0.12687 | -0.13192 | -0.13696
[10 empty] | 0 | -0.026123 | -0.026112 | -0.026102 | -0.026109 | -0.026081 | -0.026071 | -0.026061 | -0.02605 | -0.02604 | -0.031254 | -0.035422 | -0.038751 | -0.041415 | -0.043538 | -0.05208 | -0.052059 | -0.052038 | -0.052022 | -0.053041 | -0.054692 | -0.056677 | -0.058795 | -0.060912 | -0.065682 | -0.069218 | -0.07182 | -0.073722
[10 empty] | 0 | -0.0035728 | -0.0070058 | -0.010303 | -0.013471 | -0.016509 | -0.019423 | -0.022216 | -0.024893 | -0.027457 | -0.029911 | -0.032258 | -0.034502 | -0.036646 | -0.038693 | -0.040646 | -0.042507 | -0.044281 | -0.045968 | -0.047573 | -0.049097 | -0.050544 | -0.051915 | -0.053213 | -0.054441 | -0.0556 | -0.056693 | -0.057722
[10 empty] | 0 | -0.00053673 | -0.0010525 | -0.0015478 | -0.0020237 | -0.0024801 | -0.0029178 | -0.0033375 | -0.0037396 | -0.0041248 | -0.0044934 | -0.004846 | -0.0051832 | -0.0055052 | -0.0058127 | -0.0061061 | -0.0063858 | -0.0066522 | -0.0069057 | -0.0071468 | -0.0073758 | -0.0075931 | -0.0077991 | -0.0079941 | -0.0081786 | -0.0083527 | -0.0085169 | -0.0086715
[10 empty] | 0 | -0.00069733 | -0.0013674 | -0.0020109 | -0.0026293 | -0.0032222 | -0.0037909 | -0.0043361 | -0.0048586 | -0.005359 | -0.0058379 | -0.006296 | -0.006734 | -0.0071525 | -0.007552 | -0.0079331 | -0.0082965 | -0.0086426 | -0.008972 | -0.0092852 | -0.0095827 | -0.0098651 | -0.010133 | -0.010386 | -0.010626 | -0.010852 | -0.011065 | -0.011266
[10 empty] | 0 | -0.0035728 | -0.003433 | -0.0032973 | -0.0031679 | -0.0030378 | -0.0041048 | -0.0047318 | -0.0050681 | -0.0059195 | -0.0056761 | -0.005837 | -0.0061222 | -0.0063931 | -0.0070636 | -0.0073132 | -0.0074473 | -0.007706 | -0.0077257 | -0.0080164 | -0.0082929 | -0.0084948 | -0.0087712 | -0.0088561 | -0.0089648 | -0.0091328 | -0.0092443 | -0.0094444
[10 empty] | 0 | 0 | 0 | 0 | 0 | 0 | 0 | 0 | 0 | 0 | 0 | 0 | 0 | 0 | 0 | 0 | 0 | 0 | 0 | 0 | 0 | 0 | 0 | 0 | 0 | 0 | 0 | 0
[10 empty] | 0 | 0 | 0 | 0 | 0 | 0 | 0 | 0 | 0 | 0 | 0 | 0 | 0 | 0 | 0 | 0 | 0 | 0 | 0 | 0 | 0 | 0 | 0 | 0 | 0 | 0 | 0 | 0
[10 empty] | 0 | 0 | 0 | 0 | 0 | 0 | 0 | 0 | 0 | 0 | 0 | 0 | 0 | 0 | 0 | 0 | 0 | 0 | 0 | 0 | 0 | 0 | 0 | 0 | 0 | 0 | 0 | 0
[10 empty] | 0 | 0 | 0 | 0 | 0 | 0 | 0 | 0 | 0 | 0 | 0 | 0 | 0 | 0 | 0 | 0 | 0 | 0 | 0 | 0 | 0 | 0 | 0 | 0 | 0 | 0 | 0 | 0
[10 empty] | 0 | -0.00041652 | -0.0010078 | -0.0018299 | -0.002931 | -0.0043706 | -0.0063172 | -0.0086354 | -0.01183 | -0.015889 | -0.020957 | -0.027072 | -0.03454 | -0.042704 | -0.053076 | -0.065081 | -0.078908 | -0.094835 | -0.11306 | -0.13316 | -0.15736 | -0.18667 | -0.22208 | -0.26394 | -0.31343 | -0.37154 | -0.43974 | -0.51967
[10 empty] | 0 | -6.2573e-05 | -0.0001514 | -0.0002749 | -0.00044033 | -0.00065658 | -0.00094902 | -0.0012973 | -0.0017773 | -0.002387 | -0.0031483 | -0.0040669 | -0.0051888 | -0.0064154 | -0.0079736 | -0.009777 | -0.011854 | -0.014247 | -0.016985 | -0.020004 | -0.02364 | -0.028043 | -0.033362 | -0.039651 | -0.047085 | -0.055816 | -0.066061 | -0.078069
[10 empty] | 0 | -8.1295e-05 | -0.0001967 | -0.00035715 | -0.00057208 | -0.00085304 | -0.001233 | -0.0016854 | -0.002309 | -0.0031012 | -0.0040903 | -0.0052838 | -0.0067414 | -0.008335 | -0.010359 | -0.012702 | -0.015401 | -0.01851 | -0.022067 | -0.025989 | -0.030713 | -0.036434 | -0.043345 | -0.051515 | -0.061174 | -0.072517 | -0.085827 | -0.10143
[10 empty] | 0 | -0.00041652 | -0.00059126 | -0.0008221 | -0.0011012 | -0.0014395 | -0.0019466 | -0.0023182 | -0.003195 | -0.0040587 | -0.0051508 | -0.0063001 | -0.00778 | -0.008635 | -0.011036 | -0.013034 | -0.01516 | -0.017693 | -0.020522 | -0.023055 | -0.027961 | -0.033973 | -0.041092 | -0.048843 | -0.057965 | -0.068235 | -0.080211 | -0.093881
[10 empty] | 0 | -0.0077798 | -0.015557 | -0.02333 | -0.031106 | -0.038874 | -0.046638 | -0.054399 | -0.062158 | -0.069913 | -0.077665 | -0.085414 | -0.09316 | -0.1009 | -0.10864 | -0.11638 | -0.12411 | -0.13185 | -0.13957 | -0.1473 | -0.15502 | -0.16274 | -0.17046 | -0.17817 | -0.18588 | -0.19359 | -0.20129 | -0.20899
[10 empty] | 0 | -0.0011687 | -0.002337 | -0.0035049 | -0.004673 | -0.0058399 | -0.0070063 | -0.0081723 | -0.0093378 | -0.010503 | -0.011667 | -0.012832 | -0.013995 | -0.015159 | -0.016321 | -0.017484 | -0.018645 | -0.019807 | -0.020968 | -0.022128 | -0.023288 | -0.024448 | -0.025607 | -0.026766 | -0.027924 | -0.029082 | -0.030239 | -0.031396
[10 empty] | 0 | -0.0015185 | -0.0030363 | -0.0045536 | -0.0060712 | -0.0075873 | -0.0091027 | -0.010618 | -0.012132 | -0.013645 | -0.015159 | -0.016671 | -0.018183 | -0.019694 | -0.021205 | -0.022715 | -0.024224 | -0.025733 | -0.027242 | -0.028749 | -0.030257 | -0.031763 | -0.033269 | -0.034775 | -0.036279 | -0.037784 | -0.039287 | -0.04079
[10 empty] | 0 | -0.0077798 | -0.0077767 | -0.0077737 | -0.0077759 | -0.0077675 | -0.0077644 | -0.0077614 | -0.0077583 | -0.0077552 | -0.0077522 | -0.0088606 | -0.0098097 | -0.010622 | -0.011319 | -0.011914 | -0.012424 | -0.012859 | -0.015499 | -0.015493 | -0.015487 | -0.015641 | -0.015905 | -0.016249 | -0.016642 | -0.017065 | -0.017499 | -0.017933
[10 empty] | 0 | -0.006315 | -0.012627 | -0.018937 | -0.025249 | -0.031554 | -0.037857 | -0.044156 | -0.050454 | -0.056749 | -0.063041 | -0.069332 | -0.075619 | -0.081904 | -0.088187 | -0.094467 | -0.10074 | -0.10702 | -0.11329 | -0.11956 | -0.12583 | -0.1321 | -0.13836 | -0.14462 | -0.15088 | -0.15713 | -0.16339 | -0.16964
[10 empty] | 0 | -0.00094868 | -0.001897 | -0.0028449 | -0.0037931 | -0.0047403 | -0.0056871 | -0.0066335 | -0.0075796 | -0.0085253 | -0.0094706 | -0.010416 | -0.01136 | -0.012304 | -0.013248 | -0.014192 | -0.015135 | -0.016077 | -0.01702 | -0.017962 | -0.018903 | -0.019845 | -0.020786 | -0.021726 | -0.022666 | -0.023606 | -0.024545 | -0.025485
[10 empty] | 0 | -0.0012325 | -0.0024646 | -0.0036962 | -0.0049281 | -0.0061587 | -0.0073888 | -0.0086184 | -0.0098475 | -0.011076 | -0.012304 | -0.013532 | -0.014759 | -0.015986 | -0.017212 | -0.018438 | -0.019663 | -0.020888 | -0.022112 | -0.023336 | -0.02456 | -0.025782 | -0.027005 | -0.028227 | -0.029448 | -0.030669 | -0.03189 | -0.03311
[10 empty] | 0 | -0.006315 | -0.0063125 | -0.0063099 | -0.0063117 | -0.006305 | -0.0063025 | -0.0063 | -0.0071996 | -0.00797 | -0.0086297 | -0.009195 | -0.0096783 | -0.010092 | -0.010445 | -0.012717 | -0.012933 | -0.013212 | -0.013532 | -0.013873 | -0.014226 | -0.014578 | -0.015467 | -0.016222 | -0.016876 | -0.017454 | -0.017975 | -0.018451
[10 empty] | 0 | -0.00048608 | -0.00097196 | -0.0014577 | -0.0019435 | -0.0024288 | -0.0029139 | -0.0033988 | -0.0038836 | -0.0043681 | -0.0048525 | -0.0053366 | -0.0058206 | -0.0063044 | -0.006788 | -0.0072714 | -0.0077546 | -0.0082376 | -0.0087204 | -0.0092031 | -0.0096856 | -0.010168 | -0.01065 | -0.011132 | -0.011614 | -0.012095 | -0.012576 | -0.013058
[10 empty] | 0 | -7.3023e-05 | -0.00014602 | -0.00021898 | -0.00029197 | -0.00036487 | -0.00043775 | -0.0005106 | -0.00058342 | -0.00065621 | -0.00072898 | -0.00080171 | -0.00087442 | -0.00094709 | -0.0010197 | -0.0010924 | -0.001165 | -0.0012375 | -0.0013101 | -0.0013826 | -0.001455 | -0.0015275 | -0.0015999 | -0.0016723 | -0.0017447 | -0.001817 | -0.0018893 | -0.0019616
[10 empty] | 0 | -9.4872e-05 | -0.00018971 | -0.0002845 | -0.00037933 | -0.00047405 | -0.00056873 | -0.00066338 | -0.00075799 | -0.00085256 | -0.00094709 | -0.0010416 | -0.0011361 | -0.0012305 | -0.0013249 | -0.0014192 | -0.0015135 | -0.0016078 | -0.001702 | -0.0017962 | -0.0018904 | -0.0019845 | -0.0020786 | -0.0021727 | -0.0022667 | -0.0023607 | -0.0024546 | -0.0025486
[10 empty] | 0 | -0.00048608 | -0.00048589 | -0.00048569 | -0.00048583 | -0.00058252 | -0.00066007 | -0.00072202 | -0.00077158 | -0.00083052 | -0.0010206 | -0.0010575 | -0.0010969 | -0.0011403 | -0.0012382 | -0.0013189 | -0.0013873 | -0.0014473 | -0.0015174 | -0.0016239 | -0.0016826 | -0.0017422 | -0.0018048 | -0.0018906 | -0.0019663 | -0.0020356 | -0.0021013 | -0.0021736
[10 empty] | 0 | -0.013513 | -0.027832 | -0.027832 | -0.027832 | -0.027832 | -0.027832 | -0.027832 | -0.027832 | -0.025901 | -0.022201 | -0.019029 | -0.016311 | -0.013981 | -0.011984 | -0.010272 | -0.0048671 | 0 | 0 | 0 | 0 | 0 | 0 | 0 | 0 | 0 | 0 | 0
[10 empty] | 0 | -0.0020301 | -0.0041811 | -0.0041811 | -0.0041811 | -0.0041811 | -0.0041811 | -0.0041811 | -0.0041811 | -0.0038911 | -0.0033352 | -0.0028587 | -0.0024504 | -0.0021003 | -0.0018003 | -0.0015431 | -0.00073117 | 0 | 0 | 0 | 0 | 0 | 0 | 0 | 0 | 0 | 0 | 0
[10 empty] | 0 | -0.0026375 | -0.0054321 | -0.0054321 | -0.0054321 | -0.0054321 | -0.0054321 | -0.0054321 | -0.0054321 | -0.0050553 | -0.0043331 | -0.0037141 | -0.0031835 | -0.0027287 | -0.0023389 | -0.0020048 | -0.00094995 | 0 | 0 | 0 | 0 | 0 | 0 | 0 | 0 | 0 | 0 | 0
[10 empty] | 0 | -0.013513 | -0.014318 | 0 | 0 | 0 | 0 | 0 | 0 | 0 | 0 | 0 | 0 | 0 | 0 | 0 | 0 | 0 | 0 | 0 | 0 | 0 | 0 | 0 | 0 | 0 | 0 | 0
[10 empty] | 0 | -0.0022316 | -0.004486 | -0.0067636 | -0.0090659 | -0.01139 | -0.013738 | -0.01611 | -0.018506 | -0.020925 | -0.02337 | -0.025838 | -0.028332 | -0.03085 | -0.033394 | -0.035963 | -0.038557 | -0.041177 | -0.043823 | -0.046495 | -0.049194 | -0.051919 | -0.05467 | -0.057449 | -0.060254 | -0.063087 | -0.065948 | -0.068836
[10 empty] | 0 | -0.00033524 | -0.00067393 | -0.0010161 | -0.001362 | -0.0017111 | -0.0020638 | -0.0024201 | -0.00278 | -0.0031436 | -0.0035108 | -0.0038816 | -0.0042562 | -0.0046346 | -0.0050167 | -0.0054026 | -0.0057924 | -0.006186 | -0.0065835 | -0.0069849 | -0.0073903 | -0.0077996 | -0.008213 | -0.0086304 | -0.0090519 | -0.0094775 | -0.0099072 | -0.010341
[10 empty] | 0 | -0.00043555 | -0.00087557 | -0.0013201 | -0.0017695 | -0.0022231 | -0.0026814 | -0.0031443 | -0.0036119 | -0.0040842 | -0.0045612 | -0.0050431 | -0.0055298 | -0.0060213 | -0.0065178 | -0.0070192 | -0.0075255 | -0.0080369 | -0.0085534 | -0.0090749 | -0.0096016 | -0.010133 | -0.01067 | -0.011213 | -0.01176 | -0.012313 | -0.012872 | -0.013435
[10 empty] | 0 | -0.0022316 | -0.0022545 | -0.0022776 | -0.0023024 | -0.0023243 | -0.0023479 | -0.0023717 | -0.0026436 | -0.0028908 | -0.0031159 | -0.0033216 | -0.0035098 | -0.0036827 | -0.003842 | -0.0040168 | -0.0042026 | -0.005083 | -0.0052114 | -0.0053495 | -0.0054952 | -0.0056446 | -0.0058004 | -0.0059629 | -0.0062847 | -0.0065806 | -0.0068554 | -0.0071132
[10 empty] | 0 | -0.0005399 | -0.0010796 | -0.0016191 | -0.0021587 | -0.0026977 | -0.0032366 | -0.0037752 | -0.0043136 | -0.0048518 | -0.0053898 | -0.0059276 | -0.0064651 | -0.0070025 | -0.0075396 | -0.0080765 | -0.0086133 | -0.0091498 | -0.0096861 | -0.010222 | -0.010758 | -0.011294 | -0.011829 | -0.012364 | -0.0129 | -0.013434 | -0.013969 | -0.014503
[10 empty] | 0 | -8.1108e-05 | -0.00016218 | -0.00024323 | -0.0003243 | -0.00040528 | -0.00048622 | -0.00056714 | -0.00064802 | -0.00072888 | -0.0008097 | -0.00089048 | -0.00097124 | -0.001052 | -0.0011327 | -0.0012133 | -0.001294 | -0.0013746 | -0.0014551 | -0.0015357 | -0.0016162 | -0.0016966 | -0.0017771 | -0.0018575 | -0.0019379 | -0.0020182 | -0.0020985 | -0.0021788
[10 empty] | 0 | -0.00010538 | -0.00021071 | -0.00031601 | -0.00042133 | -0.00052654 | -0.00063171 | -0.00073683 | -0.00084192 | -0.00094696 | -0.001052 | -0.0011569 | -0.0012618 | -0.0013667 | -0.0014716 | -0.0015764 | -0.0016811 | -0.0017858 | -0.0018905 | -0.0019951 | -0.0020997 | -0.0022043 | -0.0023088 | -0.0024133 | -0.0025177 | -0.0026221 | -0.0027264 | -0.0028308
[10 empty] | 0 | -0.0005399 | -0.00053969 | -0.00053947 | -0.00053963 | -0.00053905 | -0.00053883 | -0.00053862 | -0.00053841 | -0.0005382 | -0.00053798 | -0.00053777 | -0.00053756 | -0.00053735 | -0.00053714 | -0.00053693 | -0.00053672 | -0.00058559 | -0.00062998 | -0.0006703 | -0.00070695 | -0.0007402 | -0.00077038 | -0.00079778 | -0.00082266 | -0.00084523 | -0.00086572 | -0.0008843
[10 empty] | 0 | 0 | 0 | 0 | 0 | 0 | 0 | 0 | 0 | 0 | 0 | 0 | 0 | 0 | 0 | 0 | 0 | 0 | 0 | 0 | 0 | 0 | 0 | 0 | 0 | 0 | 0 | 0
[10 empty] | 0 | 0 | 0 | 0 | 0 | 0 | 0 | 0 | 0 | 0 | 0 | 0 | 0 | 0 | 0 | 0 | 0 | 0 | 0 | 0 | 0 | 0 | 0 | 0 | 0 | 0 | 0 | 0
[10 empty] | 0 | 0 | 0 | 0 | 0 | 0 | 0 | 0 | 0 | 0 | 0 | 0 | 0 | 0 | 0 | 0 | 0 | 0 | 0 | 0 | 0 | 0 | 0 | 0 | 0 | 0 | 0 | 0
[10 empty] | 0 | 0 | 0 | 0 | 0 | 0 | 0 | 0 | 0 | 0 | 0 | 0 | 0 | 0 | 0 | 0 | 0 | 0 | 0 | 0 | 0 | 0 | 0 | 0 | 0 | 0 | 0 | 0
[10 empty] | 0 | 0 | 0 | 0 | 0 | 0 | 0 | 0 | 0 | 0 | 0 | 0 | 0 | 0 | 0 | 0 | 0 | 0 | 0 | 0 | 0 | 0 | 0 | 0 | 0 | 0 | 0 | 0
[10 empty] | 0 | 0 | 0 | 0 | 0 | 0 | 0 | 0 | 0 | 0 | 0 | 0 | 0 | 0 | 0 | 0 | 0 | 0 | 0 | 0 | 0 | 0 | 0 | 0 | 0 | 0 | 0 | 0
[10 empty] | 0 | 0 | 0 | 0 | 0 | 0 | 0 | 0 | 0 | 0 | 0 | 0 | 0 | 0 | 0 | 0 | 0 | 0 | 0 | 0 | 0 | 0 | 0 | 0 | 0 | 0 | 0 | 0
[10 empty] | 0 | 0 | 0 | 0 | 0 | 0 | 0 | 0 | 0 | 0 | 0 | 0 | 0 | 0 | 0 | 0 | 0 | 0 | 0 | 0 | 0 | 0 | 0 | 0 | 0 | 0 | 0 | 0
[10 empty] | 0 | 0 | 0 | 0 | 0 | 0 | 0 | 0 | 0 | 0 | 0 | 0 | 0 | 0 | 0 | 0 | 0 | 0 | 0 | 0 | 0 | 0 | 0 | 0 | 0 | 0 | 0 | 0
[10 empty] | 0 | 0 | 0 | 0 | 0 | 0 | 0 | 0 | 0 | 0 | 0 | 0 | 0 | 0 | 0 | 0 | 0 | 0 | 0 | 0 | 0 | 0 | 0 | 0 | 0 | 0 | 0 | 0
[10 empty] | 0 | 0 | 0 | 0 | 0 | 0 | 0 | 0 | 0 | 0 | 0 | 0 | 0 | 0 | 0 | 0 | 0 | 0 | 0 | 0 | 0 | 0 | 0 | 0 | 0 | 0 | 0 | 0
[10 empty] | 0 | 0 | 0 | 0 | 0 | 0 | 0 | 0 | 0 | 0 | 0 | 0 | 0 | 0 | 0 | 0 | 0 | 0 | 0 | 0 | 0 | 0 | 0 | 0 | 0 | 0 | 0 | 0
[10 empty] | 0 | 0 | 0 | 0 | 0 | 0 | 0 | 0 | 0 | 0 | 0 | 0 | 0 | 0 | 0 | 0 | 0 | 0 | 0 | 0 | 0 | 0 | 0 | 0 | 0 | 0 | 0 | 0
[10 empty] | 0 | 0 | 0 | 0 | 0 | 0 | 0 | 0 | 0 | 0 | 0 | 0 | 0 | 0 | 0 | 0 | 0 | 0 | 0 | 0 | 0 | 0 | 0 | 0 | 0 | 0 | 0 | 0
[10 empty] | 0 | 0 | 0 | 0 | 0 | 0 | 0 | 0 | 0 | 0 | 0 | 0 | 0 | 0 | 0 | 0 | 0 | 0 | 0 | 0 | 0 | 0 | 0 | 0 | 0 | 0 | 0 | 0
[10 empty] | 0 | 0 | 0 | 0 | 0 | 0 | 0 | 0 | 0 | 0 | 0 | 0 | 0 | 0 | 0 | 0 | 0 | 0 | 0 | 0 | 0 | 0 | 0 | 0 | 0 | 0 | 0 | 0
[10 empty] | 0 | 0 | 0 | 0 | 0 | 0 | 0 | 0 | 0 | 0 | 0 | 0 | 0 | 0 | 0 | 0 | 0 | 0 | 0 | 0 | 0 | 0 | 0 | 0 | 0 | 0 | 0 | 0
[10 empty] | 0 | 0 | 0 | 0 | 0 | 0 | 0 | 0 | 0 | 0 | 0 | 0 | 0 | 0 | 0 | 0 | 0 | 0 | 0 | 0 | 0 | 0 | 0 | 0 | 0 | 0 | 0 | 0
[10 empty] | 0 | 0 | 0 | 0 | 0 | 0 | 0 | 0 | 0 | 0 | 0 | 0 | 0 | 0 | 0 | 0 | 0 | 0 | 0 | 0 | 0 | 0 | 0 | 0 | 0 | 0 | 0 | 0
[10 empty] | 0 | 0 | 0 | 0 | 0 | 0 | 0 | 0 | 0 | 0 | 0 | 0 | 0 | 0 | 0 | 0 | 0 | 0 | 0 | 0 | 0 | 0 | 0 | 0 | 0 | 0 | 0 | 0
[10 empty] | 0 | 0 | 0 | 0 | 0 | 0 | 0 | 0 | 0 | 0 | 0 | 0 | 0 | 0 | 0 | 0 | 0 | 0 | 0 | 0 | 0 | 0 | 0 | 0 | 0 | 0 | 0 | 0
[10 empty] | 0 | 0 | 0 | 0 | 0 | 0 | 0 | 0 | 0 | 0 | 0 | 0 | 0 | 0 | 0 | 0 | 0 | 0 | 0 | 0 | 0 | 0 | 0 | 0 | 0 | 0 | 0 | 0
[10 empty] | 0 | 0 | 0 | 0 | 0 | 0 | 0 | 0 | 0 | 0 | 0 | 0 | 0 | 0 | 0 | 0 | 0 | 0 | 0 | 0 | 0 | 0 | 0 | 0 | 0 | 0 | 0 | 0
[10 empty] | 0 | 0 | 0 | 0 | 0 | 0 | 0 | 0 | 0 | 0 | 0 | 0 | 0 | 0 | 0 | 0 | 0 | 0 | 0 | 0 | 0 | 0 | 0 | 0 | 0 | 0 | 0 | 0
[10 empty] | 0 | 0 | 0 | 0 | 0 | 0 | 0 | 0 | 0 | 0 | 0 | 0 | 0 | 0 | 0 | 0 | 0 | 0 | 0 | 0 | 0 | 0 | 0 | 0 | 0 | 0 | 0 | 0
[10 empty] | 0 | 0 | 0 | 0 | 0 | 0 | 0 | 0 | 0 | 0 | 0 | 0 | 0 | 0 | 0 | 0 | 0 | 0 | 0 | 0 | 0 | 0 | 0 | 0 | 0 | 0 | 0 | 0
[10 empty] | 0 | 0 | 0 | 0 | 0 | 0 | 0 | 0 | 0 | 0 | 0 | 0 | 0 | 0 | 0 | 0 | 0 | 0 | 0 | 0 | 0 | 0 | 0 | 0 | 0 | 0 | 0 | 0
[10 empty] | 0 | 0 | 0 | 0 | 0 | 0 | 0 | 0 | 0 | 0 | 0 | 0 | 0 | 0 | 0 | 0 | 0 | 0 | 0 | 0 | 0 | 0 | 0 | 0 | 0 | 0 | 0 | 0
[10 empty] | 0 | 0 | 0 | 0 | 0 | 0 | 0 | 0 | 0 | 0 | 0 | 0 | 0 | 0 | 0 | 0 | 0 | 0 | 0 | 0 | 0 | 0 | 0 | 0 | 0 | 0 | 0 | 0
[10 empty] | 0 | 0 | 0 | 0 | 0 | 0 | 0 | 0 | 0 | 0 | 0 | 0 | 0 | 0 | 0 | 0 | 0 | 0 | 0 | 0 | 0 | 0 | 0 | 0 | 0 | 0 | 0 | 0
[10 empty] | 0 | 0 | 0 | 0 | 0 | 0 | 0 | 0 | 0 | 0 | 0 | 0 | 0 | 0 | 0 | 0 | 0 | 0 | 0 | 0 | 0 | 0 | 0 | 0 | 0 | 0 | 0 | 0
[10 empty] | 0 | 0 | 0 | 0 | 0 | 0 | 0 | 0 | 0 | 0 | 0 | 0 | 0 | 0 | 0 | 0 | 0 | 0 | 0 | 0 | 0 | 0 | 0 | 0 | 0 | 0 | 0 | 0
[10 empty] | 0 | 0 | 0 | 0 | 0 | 0 | 0 | 0 | 0 | 0 | 0 | 0 | 0 | 0 | 0 | 0 | 0 | 0 | 0 | 0 | 0 | 0 | 0 | 0 | 0 | 0 | 0 | 0
[10 empty] | 0 | 0 | 0 | 0 | 0 | 0 | 0 | 0 | 0 | 0 | 0 | 0 | 0 | 0 | 0 | 0 | 0 | 0 | 0 | 0 | 0 | 0 | 0 | 0 | 0 | 0 | 0 | 0
[10 empty] | 0 | 0 | 0 | 0 | 0 | 0 | 0 | 0 | 0 | 0 | 0 | 0 | 0 | 0 | 0 | 0 | 0 | 0 | 0 | 0 | 0 | 0 | 0 | 0 | 0 | 0 | 0 | 0
[10 empty] | 0 | 0 | 0 | 0 | 0 | 0 | 0 | 0 | 0 | 0 | 0 | 0 | 0 | 0 | 0 | 0 | 0 | 0 | 0 | 0 | 0 | 0 | 0 | 0 | 0 | 0 | 0 | 0
[10 empty] | 0 | -0.0013445 | -0.0066222 | -0.012897 | -0.020911 | -0.035828 | -0.050893 | -0.06745 | -0.086525 | -0.10831 | -0.13339 | -0.16083 | -0.19199 | -0.22664 | -0.26542 | -0.30618 | -0.35113 | -0.39951 | -0.45218 | -0.50566 | -0.56351 | -0.62439 | -0.69025 | -0.75604 | -0.82738 | -0.90283 | -0.98393 | -1.0633
[10 empty] | 0 | 0 | 0 | 0 | 0 | 0 | 0 | 0 | 0 | 0 | 0 | 0 | 0 | 0 | 0 | 0 | 0 | 0 | 0 | 0 | 0 | 0 | 0 | 0 | 0 | 0 | 0 | 0
[10 empty] | 0 | 0 | 0 | 0 | 0 | 0 | 0 | 0 | 0 | 0 | 0 | 0 | 0 | 0 | 0 | 0 | 0 | 0 | 0 | 0 | 0 | 0 | 0 | 0 | 0 | 0 | 0 | 0
[10 empty] | 0 | -0.0013445 | -0.0052777 | -0.006275 | -0.0080141 | -0.014917 | -0.015065 | -0.016557 | -0.019074 | -0.021786 | -0.025083 | -0.027432 | -0.031169 | -0.034644 | -0.038778 | -0.040759 | -0.044956 | -0.04838 | -0.052669 | -0.053483 | -0.057843 | -0.060879 | -0.065981 | -0.06639 | -0.072444 | -0.077183 | -0.084038 | -0.083438
[10 empty] | 0 | -0.010534 | -0.021635 | -0.032951 | -0.044589 | -0.050792 | -0.057142 | -0.06366 | -0.070353 | -0.077428 | -0.084848 | -0.092903 | -0.10153 | -0.11068 | -0.11848 | -0.12506 | -0.13063 | -0.13531 | -0.14009 | -0.14496 | -0.14989 | -0.15365 | -0.15755 | -0.16167 | -0.16596 | -0.17207 | -0.17815 | -0.18418
[10 empty] | 0 | -0.0041286 | -0.0084798 | -0.012915 | -0.017476 | -0.019908 | -0.022396 | -0.024951 | -0.027574 | -0.030347 | -0.033256 | -0.036413 | -0.039794 | -0.043381 | -0.046436 | -0.049017 | -0.051198 | -0.053036 | -0.054907 | -0.056815 | -0.05875 | -0.060222 | -0.061752 | -0.063366 | -0.065045 | -0.067443 | -0.069823 | -0.07219
[10 empty] | 0 | -0.0028777 | -0.0059105 | -0.0090019 | -0.012181 | -0.013876 | -0.01561 | -0.017391 | -0.01922 | -0.021152 | -0.023179 | -0.02538 | -0.027737 | -0.030237 | -0.032367 | -0.034165 | -0.035686 | -0.036967 | -0.038271 | -0.0396 | -0.040949 | -0.041975 | -0.043042 | -0.044167 | -0.045337 | -0.047008 | -0.048667 | -0.050317
[10 empty] | 0 | -0.010534 | -0.011102 | -0.011316 | -0.011637 | -0.0062036 | -0.0063493 | -0.0065184 | -0.0066931 | -0.0070747 | -0.00742 | -0.008055 | -0.0086272 | -0.0091517 | -0.0092999 | -0.0094605 | -0.0096462 | -0.0098498 | -0.010084 | -0.010325 | -0.010547 | -0.012589 | -0.012653 | -0.012738 | -0.012918 | -0.013166 | -0.013465 | -0.013752
[10 empty] | 0 | -0.039846 | -0.076007 | -0.10418 | -0.12705 | -0.14991 | -0.17274 | -0.20007 | -0.23041 | -0.26271 | -0.28689 | -0.30295 | -0.31949 | -0.33513 | -0.34478 | -0.35218 | -0.35843 | -0.36427 | -0.36998 | -0.37605 | -0.38226 | -0.38639 | -0.3966 | -0.40528 | -0.4113 | -0.41706 | -0.42217 | -0.42709
[10 empty] | 0 | -0.015617 | -0.02979 | -0.040834 | -0.049797 | -0.058754 | -0.067703 | -0.078418 | -0.09031 | -0.10297 | -0.11244 | -0.11874 | -0.12522 | -0.13135 | -0.13514 | -0.13804 | -0.14048 | -0.14277 | -0.14501 | -0.14739 | -0.14982 | -0.15144 | -0.15545 | -0.15885 | -0.16121 | -0.16346 | -0.16547 | -0.1674
[10 empty] | 0 | -0.010885 | -0.020764 | -0.028461 | -0.034709 | -0.040952 | -0.047189 | -0.054658 | -0.062947 | -0.071769 | -0.078375 | -0.082762 | -0.087282 | -0.091553 | -0.094191 | -0.096212 | -0.097919 | -0.099515 | -0.10107 | -0.10273 | -0.10443 | -0.10556 | -0.10835 | -0.11072 | -0.11236 | -0.11394 | -0.11533 | -0.11668
[10 empty] | 0 | -0.039846 | -0.036225 | -0.028297 | -0.023035 | -0.023058 | -0.02307 | -0.027615 | -0.03066 | -0.032661 | -0.037694 | -0.037135 | -0.04005 | -0.046755 | -0.037456 | -0.032148 | -0.030981 | -0.032592 | -0.03445 | -0.038684 | -0.040918 | -0.041001 | -0.051314 | -0.04847 | -0.043867 | -0.042667 | -0.038831 | -0.037893
[10 empty] | 0 | -0.49727 | -1.0014 | -1.5065 | -2.0146 | -2.5863 | -3.161 | -3.7399 | -4.3231 | -4.9098 | -5.5001 | -6.0941 | -6.6922 | -7.2944 | -7.8491 | -8.3629 | -8.8425 | -9.2934 | -9.712 | -10.1035 | -10.4715 | -10.8447 | -11.1964 | -11.5311 | -11.8508 | -12.1405 | -12.4222 | -12.6972
[10 empty] | 0 | -0.1949 | -0.39249 | -0.59046 | -0.7896 | -1.0137 | -1.2389 | -1.4658 | -1.6944 | -1.9244 | -2.1557 | -2.3886 | -2.623 | -2.859 | -3.0764 | -3.2778 | -3.4658 | -3.6425 | -3.8066 | -3.96 | -4.1042 | -4.2505 | -4.3884 | -4.5195 | -4.6449 | -4.7584 | -4.8688 | -4.9766
[10 empty] | 0 | -0.13585 | -0.27357 | -0.41156 | -0.55036 | -0.70654 | -0.86356 | -1.0217 | -1.181 | -1.3413 | -1.5026 | -1.6649 | -1.8282 | -1.9927 | -2.1443 | -2.2846 | -2.4157 | -2.5388 | -2.6532 | -2.7602 | -2.8607 | -2.9626 | -3.0587 | -3.1502 | -3.2375 | -3.3166 | -3.3936 | -3.4687
[10 empty] | 0 | -0.49727 | -0.50412 | -0.50511 | -0.50808 | -0.57167 | -0.57477 | -0.57884 | -0.58324 | -0.58673 | -0.59023 | -0.59408 | -0.59804 | -0.60221 | -0.62577 | -0.64667 | -0.66568 | -0.68298 | -0.69924 | -0.71412 | -0.7272 | -0.90926 | -0.89711 | -0.8867 | -0.87865 | -0.87265 | -0.86841 | -0.8685
[10 empty] | 0 | 0 | 0 | 0 | 0 | 0 | 0 | 0 | 0 | 0 | 0 | 0 | 0 | 0 | 0 | 0 | 0 | 0 | 0 | 0 | 0 | 0 | 0 | 0 | 0 | 0 | 0 | 0
[10 empty] | 0 | 0 | 0 | 0 | 0 | 0 | 0 | 0 | 0 | 0 | 0 | 0 | 0 | 0 | 0 | 0 | 0 | 0 | 0 | 0 | 0 | 0 | 0 | 0 | 0 | 0 | 0 | 0
[10 empty] | 0 | 0 | 0 | 0 | 0 | 0 | 0 | 0 | 0 | 0 | 0 | 0 | 0 | 0 | 0 | 0 | 0 | 0 | 0 | 0 | 0 | 0 | 0 | 0 | 0 | 0 | 0 | 0
[10 empty] | 0 | 0 | 0 | 0 | 0 | 0 | 0 | 0 | 0 | 0 | 0 | 0 | 0 | 0 | 0 | 0 | 0 | 0 | 0 | 0 | 0 | 0 | 0 | 0 | 0 | 0 | 0 | 0
[10 empty] | 0 | -0.41631 | -0.84521 | -1.2851 | -1.734 | -2.1906 | -2.6539 | -3.123 | -3.5971 | -4.0686 | -4.5378 | -5.0257 | -5.53 | -6.0486 | -6.5439 | -7.0195 | -7.4419 | -7.8169 | -8.1495 | -8.4442 | -8.7052 | -8.9361 | -9.1396 | -9.4186 | -9.6692 | -9.7956 | -9.9081 | -10.0046
[10 empty] | 0 | -0.085715 | -0.17402 | -0.2646 | -0.35701 | -0.45103 | -0.54643 | -0.64302 | -0.74062 | -0.8377 | -0.9343 | -1.0348 | -1.1386 | -1.2454 | -1.3474 | -1.4453 | -1.5323 | -1.6095 | -1.6779 | -1.7386 | -1.7924 | -1.8399 | -1.8818 | -1.9392 | -1.9908 | -2.0169 | -2.04 | -2.0599
[10 empty] | 0 | -0.11556 | -0.23461 | -0.35671 | -0.4813 | -0.60805 | -0.73666 | -0.86687 | -0.99845 | -1.1293 | -1.2596 | -1.395 | -1.535 | -1.6789 | -1.8164 | -1.9484 | -2.0657 | -2.1698 | -2.2621 | -2.3439 | -2.4163 | -2.4804 | -2.5369 | -2.6144 | -2.6839 | -2.719 | -2.7502 | -2.777
[10 empty] | 0 | -0.41631 | -0.42957 | -0.44125 | -0.45092 | -0.4594 | -0.46684 | -0.47335 | -0.47903 | -0.4773 | -0.47569 | -0.49518 | -0.51235 | -0.52748 | -0.51343 | -0.5024 | -0.49388 | -0.48737 | -0.48252 | -0.47902 | -0.47663 | -0.47512 | -0.47359 | -0.59582 | -0.5868 | -0.5802 | -0.57539 | -0.56925
[10 empty] | 0 | -0.03832 | -0.076586 | -0.11479 | -0.15286 | -0.19081 | -0.22863 | -0.26632 | -0.3039 | -0.34073 | -0.37692 | -0.41447 | -0.45317 | -0.49284 | -0.53096 | -0.56775 | -0.60003 | -0.62834 | -0.65314 | -0.67486 | -0.69385 | -0.71922 | -0.74114 | -0.76001 | -0.77641 | -0.78166 | -0.78622 | -0.78993
[10 empty] | 0 | -0.00789 | -0.015769 | -0.023634 | -0.031473 | -0.039286 | -0.047073 | -0.054835 | -0.062571 | -0.070155 | -0.077606 | -0.085338 | -0.093306 | -0.10147 | -0.10932 | -0.1169 | -0.12354 | -0.12937 | -0.13448 | -0.13895 | -0.14286 | -0.14808 | -0.1526 | -0.15648 | -0.15986 | -0.16094 | -0.16188 | -0.16264
[10 empty] | 0 | -0.010637 | -0.021258 | -0.031862 | -0.04243 | -0.052963 | -0.063461 | -0.073924 | -0.084353 | -0.094578 | -0.10462 | -0.11505 | -0.12579 | -0.1368 | -0.14738 | -0.15759 | -0.16655 | -0.17441 | -0.18129 | -0.18732 | -0.19259 | -0.19964 | -0.20572 | -0.21096 | -0.21551 | -0.21697 | -0.21823 | -0.21926
[10 empty] | 0 | -0.03832 | -0.038327 | -0.038323 | -0.038257 | -0.038191 | -0.038126 | -0.038062 | -0.037998 | -0.037321 | -0.036734 | -0.038157 | -0.039364 | -0.040387 | -0.039923 | -0.039528 | -0.039189 | -0.038889 | -0.038624 | -0.038388 | -0.038176 | -0.0488 | -0.047002 | -0.045379 | -0.044171 | -0.043307 | -0.04271 | -0.042135
[10 empty] | 0 | -2.6088 | -3.3312 | -4.0513 | -4.1992 | -4.5904 | -5.1425 | -5.5235 | -6.3508 | -7.0878 | -7.7529 | -8.3458 | -8.8979 | -9.3856 | -9.8074 | -10.172 | -10.4927 | -10.7736 | -10.9944 | -11.1677 | -11.3025 | -11.418 | -11.5153 | -11.5661 | -11.609 | -11.6494 | -11.6962 | -11.7527
[10 empty] | 0 | -0.93889 | -1.1989 | -1.4581 | -1.5113 | -1.6521 | -1.8508 | -1.9879 | -2.2857 | -2.5509 | -2.7903 | -3.0037 | -3.2023 | -3.3779 | -3.5297 | -3.6609 | -3.7763 | -3.8774 | -3.9569 | -4.0192 | -4.0678 | -4.1093 | -4.1444 | -4.1626 | -4.1781 | -4.1926 | -4.2095 | -4.2298
[10 empty] | 0 | -1.2124 | -1.5481 | -1.8827 | -1.9515 | -2.1333 | -2.3899 | -2.5669 | -2.9514 | -3.2939 | -3.603 | -3.8786 | -4.1351 | -4.3618 | -4.5578 | -4.7272 | -4.8763 | -5.0068 | -5.1094 | -5.19 | -5.2526 | -5.3063 | -5.3515 | -5.3751 | -5.3951 | -5.4138 | -5.4356 | -5.4619
[10 empty] | 0 | -2.6088 | -0.72659 | -0.72543 | -0.96569 | -1.1248 | -1.23 | -1.6154 | -1.6169 | -1.6339 | -1.7801 | -1.8458 | -1.9672 | -2.0646 | -2.079 | -2.0918 | -2.1519 | -2.1737 | -2.1787 | -2.2113 | -2.22 | -2.2238 | -2.2434 | -2.2494 | -2.2492 | -2.2592 | -2.2616 | -2.2608
[10 empty] | 0 | -0.03216 | -0.059312 | -0.086376 | -0.11335 | -0.14025 | -0.16705 | -0.20185 | -0.23653 | -0.2711 | -0.30556 | -0.33991 | -0.37941 | -0.41877 | -0.45801 | -0.49712 | -0.53611 | -0.57497 | -0.6137 | -0.65231 | -0.68455 | -0.71266 | -0.73745 | -0.75959 | -0.77961 | -0.80008 | -0.81842 | -0.8338
[10 empty] | 0 | -0.011574 | -0.021346 | -0.031087 | -0.040796 | -0.050474 | -0.060122 | -0.072645 | -0.085127 | -0.09757 | -0.10997 | -0.12234 | -0.13655 | -0.15072 | -0.16484 | -0.17891 | -0.19294 | -0.20693 | -0.22087 | -0.23477 | -0.24637 | -0.25649 | -0.26541 | -0.27338 | -0.28058 | -0.28795 | -0.29455 | -0.30008
[10 empty] | 0 | -0.014946 | -0.027564 | -0.040142 | -0.052679 | -0.065177 | -0.077634 | -0.093804 | -0.10992 | -0.12599 | -0.14201 | -0.15797 | -0.17632 | -0.19462 | -0.21285 | -0.23103 | -0.24915 | -0.2672 | -0.2852 | -0.30315 | -0.31813 | -0.33119 | -0.34272 | -0.35301 | -0.36231 | -0.37182 | -0.38034 | -0.38749
[10 empty] | 0 | -0.03216 | -0.027203 | -0.02716 | -0.027116 | -0.027073 | -0.027029 | -0.035063 | -0.035007 | -0.034951 | -0.034895 | -0.034839 | -0.040036 | -0.039972 | -0.039908 | -0.039844 | -0.039781 | -0.039717 | -0.039653 | -0.03959 | -0.039527 | -0.039463 | -0.0394 | -0.039337 | -0.039274 | -0.04949 | -0.047359 | -0.045643
[10 empty] | 0 | -0.60165 | -1.2014 | -1.8952 | -2.6514 | -3.4635 | -4.1562 | -4.7346 | -5.2248 | -5.6248 | -5.9266 | -6.1418 | -6.294 | -6.3927 | -6.4516 | -6.4328 | -6.4077 | -6.3812 | -6.3546 | -6.3308 | -6.3234 | -6.3219 | -6.3275 | -6.3336 | -6.3358 | -6.3357 | -6.3315 | -6.3249
[10 empty] | 0 | -0.21653 | -0.43238 | -0.68208 | -0.95424 | -1.2465 | -1.4958 | -1.704 | -1.8804 | -2.0244 | -2.133 | -2.2104 | -2.2652 | -2.3007 | -2.3219 | -2.3152 | -2.3061 | -2.2966 | -2.287 | -2.2785 | -2.2758 | -2.2752 | -2.2773 | -2.2795 | -2.2803 | -2.2802 | -2.2787 | -2.2763
[10 empty] | 0 | -0.27961 | -0.55832 | -0.88076 | -1.2322 | -1.6096 | -1.9315 | -2.2003 | -2.4281 | -2.614 | -2.7543 | -2.8543 | -2.925 | -2.9709 | -2.9983 | -2.9895 | -2.9779 | -2.9655 | -2.9532 | -2.9421 | -2.9387 | -2.938 | -2.9406 | -2.9434 | -2.9444 | -2.9444 | -2.9425 | -2.9394
[10 empty] | 0 | -0.60165 | -0.60069 | -0.79964 | -0.93142 | -1.0849 | -1.1495 | -1.1422 | -1.1876 | -1.1964 | -1.2217 | -1.2239 | -1.2257 | -1.235 | -1.2314 | -1.2353 | -1.2322 | -1.2295 | -1.23 | -1.2269 | -1.2264 | -1.2237 | -1.2219 | -1.2204 | -1.218 | -1.2165 | -1.2143 | -1.2125
[10 empty] | 0 | -1.0613 | -1.3353 | -1.3778 | -1.5269 | -1.7498 | -1.8887 | -2.2623 | -2.6045 | -2.9155 | -3.1877 | -3.427 | -3.6554 | -3.854 | -4.0271 | -4.1772 | -4.3042 | -4.4122 | -4.5049 | -4.5666 | -4.6199 | -4.6672 | -4.7083 | -4.7443 | -4.7783 | -4.7978 | -4.8196 | -4.8411
[10 empty] | 0 | -0.38197 | -0.48059 | -0.49588 | -0.54953 | -0.62977 | -0.67974 | -0.81422 | -0.93735 | -1.0493 | -1.1473 | -1.2334 | -1.3156 | -1.387 | -1.4494 | -1.5034 | -1.5491 | -1.588 | -1.6213 | -1.6435 | -1.6627 | -1.6797 | -1.6945 | -1.7075 | -1.7197 | -1.7267 | -1.7346 | -1.7423
[10 empty] | 0 | -0.49324 | -0.62057 | -0.64032 | -0.7096 | -0.81321 | -0.87773 | -1.0514 | -1.2104 | -1.3549 | -1.4814 | -1.5926 | -1.6988 | -1.7911 | -1.8715 | -1.9413 | -2.0003 | -2.0505 | -2.0936 | -2.1223 | -2.147 | -2.169 | -2.1881 | -2.2048 | -2.2206 | -2.2297 | -2.2398 | -2.2498
[10 empty] | 0 | -1.0613 | -0.2757 | -0.36701 | -0.4275 | -0.49795 | -0.6189 | -0.69908 | -0.75881 | -0.78618 | -0.82051 | -0.85864 | -0.92778 | -0.95426 | -0.96456 | -0.97915 | -0.99097 | -0.9954 | -1.0045 | -1.0077 | -1.0127 | -1.0157 | -1.0172 | -1.0195 | -1.0199 | -1.0209 | -1.0209 | -1.0207
[10 empty] | 0 | -0.049239 | -0.099919 | -0.15181 | -0.20585 | -0.26221 | -0.32025 | -0.37984 | -0.44112 | -0.5083 | -0.58073 | -0.65817 | -0.72785 | -0.79086 | -0.84804 | -0.89975 | -0.94657 | -0.98911 | -1.028 | -1.0635 | -1.0956 | -1.1271 | -1.156 | -1.1824 | -1.206 | -1.2269 | -1.2455 | -1.2618
[10 empty] | 0 | -0.010481 | -0.021269 | -0.032315 | -0.04382 | -0.055815 | -0.068171 | -0.080856 | -0.0939 | -0.1082 | -0.12362 | -0.1401 | -0.15494 | -0.16835 | -0.18052 | -0.19153 | -0.20149 | -0.21055 | -0.21883 | -0.22637 | -0.23322 | -0.23992 | -0.24608 | -0.2517 | -0.25672 | -0.26118 | -0.26514 | -0.26859
[10 empty] | 0 | -0.011084 | -0.022492 | -0.034173 | -0.046339 | -0.059025 | -0.07209 | -0.085505 | -0.0993 | -0.11442 | -0.13073 | -0.14816 | -0.16384 | -0.17803 | -0.1909 | -0.20254 | -0.21308 | -0.22265 | -0.23141 | -0.23939 | -0.24663 | -0.25372 | -0.26023 | -0.26617 | -0.27148 | -0.27619 | -0.28038 | -0.28404
[10 empty] | 0 | -0.049239 | -0.050759 | -0.052049 | -0.054289 | -0.056682 | -0.058463 | -0.060104 | -0.061889 | -0.067887 | -0.073242 | -0.078363 | -0.076115 | -0.074488 | -0.07327 | -0.07216 | -0.071394 | -0.07096 | -0.07093 | -0.070863 | -0.071251 | -0.089082 | -0.089367 | -0.088954 | -0.088213 | -0.08725 | -0.08615 | -0.08475
[10 empty] | 0 | -0.081584 | -0.15491 | -0.21877 | -0.27541 | -0.32691 | -0.37418 | -0.41819 | -0.46127 | -0.50271 | -0.54192 | -0.57867 | -0.60861 | -0.64342 | -0.67041 | -0.69098 | -0.70659 | -0.71839 | -0.72716 | -0.73376 | -0.7401 | -0.73453 | -0.7308 | -0.7285 | -0.7269 | -0.72688 | -0.72623 | -0.72515
[10 empty] | 0 | -0.017367 | -0.032976 | -0.046569 | -0.058625 | -0.069588 | -0.07965 | -0.089018 | -0.098188 | -0.10701 | -0.11536 | -0.12318 | -0.12955 | -0.13696 | -0.14271 | -0.14709 | -0.15041 | -0.15292 | -0.15479 | -0.15619 | -0.15754 | -0.15636 | -0.15556 | -0.15507 | -0.15473 | -0.15473 | -0.15459 | -0.15436
[10 empty] | 0 | -0.018365 | -0.034872 | -0.049246 | -0.061996 | -0.073589 | -0.08423 | -0.094137 | -0.10383 | -0.11316 | -0.12199 | -0.13026 | -0.137 | -0.14484 | -0.15091 | -0.15554 | -0.15906 | -0.16171 | -0.16369 | -0.16517 | -0.1666 | -0.16535 | -0.16451 | -0.16399 | -0.16363 | -0.16363 | -0.16348 | -0.16324
[10 empty] | 0 | -0.081584 | -0.073553 | -0.064281 | -0.057237 | -0.052258 | -0.048169 | -0.045036 | -0.052315 | -0.056518 | -0.058086 | -0.057977 | -0.056888 | -0.076419 | -0.068239 | -0.062682 | -0.059536 | -0.057862 | -0.05681 | -0.055921 | -0.061737 | -0.063956 | -0.06392 | -0.062758 | -0.061221 | -0.065069 | -0.060806 | -0.059235
[10 empty] | 0 | -0.0041243 | -0.0085476 | -0.013238 | -0.018214 | -0.023459 | -0.029146 | -0.035313 | -0.041949 | -0.048923 | -0.056191 | -0.06383 | -0.071813 | -0.080431 | -0.089614 | -0.099261 | -0.1079 | -0.11571 | -0.12286 | -0.12942 | -0.13547 | -0.14108 | -0.1463 | -0.15137 | -0.15614 | -0.16063 | -0.16486 | -0.16885
[10 empty] | 0 | -0.00087793 | -0.0018195 | -0.002818 | -0.0038772 | -0.0049937 | -0.0062042 | -0.007517 | -0.0089295 | -0.010414 | -0.011961 | -0.013587 | -0.015287 | -0.017121 | -0.019076 | -0.021129 | -0.022969 | -0.024631 | -0.026152 | -0.02755 | -0.028837 | -0.030031 | -0.031143 | -0.032223 | -0.033237 | -0.034192 | -0.035092 | -0.035942
[10 empty] | 0 | -0.00092841 | -0.0019241 | -0.0029801 | -0.0041002 | -0.0052808 | -0.006561 | -0.0079492 | -0.009443 | -0.011013 | -0.012649 | -0.014368 | -0.016165 | -0.018106 | -0.020173 | -0.022344 | -0.02429 | -0.026048 | -0.027656 | -0.029134 | -0.030495 | -0.031758 | -0.032934 | -0.034075 | -0.035148 | -0.036158 | -0.03711 | -0.038008
[10 empty] | 0 | -0.0041243 | -0.0044233 | -0.0046908 | -0.0049759 | -0.005245 | -0.0056868 | -0.0061671 | -0.0066358 | -0.0069738 | -0.0072685 | -0.0076386 | -0.0079829 | -0.0086185 | -0.0091823 | -0.0096473 | -0.0092327 | -0.0089459 | -0.0087882 | -0.0086862 | -0.0086141 | -0.0086218 | -0.0086874 | -0.01019 | -0.010234 | -0.010295 | -0.010379 | -0.01048
[10 empty] | 0 | 0 | 0 | 0 | 0 | 0 | 0 | 0 | 0 | 0 | 0 | 0 | 0 | 0 | 0 | 0 | 0 | 0 | 0 | 0 | 0 | 0 | 0 | 0 | 0 | 0 | 0 | 0
[10 empty] | 0 | 0 | 0 | 0 | 0 | 0 | 0 | 0 | 0 | 0 | 0 | 0 | 0 | 0 | 0 | 0 | 0 | 0 | 0 | 0 | 0 | 0 | 0 | 0 | 0 | 0 | 0 | 0
[10 empty] | 0 | 0 | 0 | 0 | 0 | 0 | 0 | 0 | 0 | 0 | 0 | 0 | 0 | 0 | 0 | 0 | 0 | 0 | 0 | 0 | 0 | 0 | 0 | 0 | 0 | 0 | 0 | 0
[10 empty] | 0 | 0 | 0 | 0 | 0 | 0 | 0 | 0 | 0 | 0 | 0 | 0 | 0 | 0 | 0 | 0 | 0 | 0 | 0 | 0 | 0 | 0 | 0 | 0 | 0 | 0 | 0 | 0
[10 empty] | 0 | -0.0014531 | -0.0028901 | -0.0043302 | -0.0058142 | -0.0073521 | -0.0089448 | -0.010738 | -0.012754 | -0.014912 | -0.017196 | -0.019628 | -0.021919 | -0.024105 | -0.026203 | -0.028196 | -0.030099 | -0.031927 | -0.033714 | -0.035442 | -0.037095 | -0.038925 | -0.040683 | -0.042334 | -0.043865 | -0.045276 | -0.046571 | -0.047748
[10 empty] | 0 | -0.00030931 | -0.00061521 | -0.00092175 | -0.0012376 | -0.001565 | -0.001904 | -0.0022857 | -0.0027149 | -0.0031743 | -0.0036605 | -0.0041781 | -0.0046659 | -0.0051312 | -0.0055777 | -0.006002 | -0.006407 | -0.0067963 | -0.0071765 | -0.0075445 | -0.0078963 | -0.0082859 | -0.00866 | -0.0090115 | -0.0093375 | -0.0096377 | -0.0099134 | -0.010164
[10 empty] | 0 | -0.00032709 | -0.00065058 | -0.00097475 | -0.0013088 | -0.001655 | -0.0020135 | -0.0024171 | -0.0028711 | -0.0033568 | -0.003871 | -0.0044184 | -0.0049342 | -0.0054263 | -0.0058984 | -0.0063471 | -0.0067755 | -0.007187 | -0.0075892 | -0.0079783 | -0.0083503 | -0.0087623 | -0.009158 | -0.0095297 | -0.0098744 | -0.010192 | -0.010483 | -0.010748
[10 empty] | 0 | -0.0014531 | -0.0014371 | -0.0014401 | -0.001484 | -0.0015379 | -0.0015927 | -0.0017928 | -0.0020166 | -0.0021579 | -0.0022843 | -0.0024316 | -0.0024529 | -0.0024892 | -0.0025267 | -0.00254 | -0.0025598 | -0.0025892 | -0.0026619 | -0.0027309 | -0.0027832 | -0.0035367 | -0.0035397 | -0.0035086 | -0.0034724 | -0.0034332 | -0.0033925 | -0.0033871
[10 empty] | 0 | -0.0091894 | -0.018433 | -0.027732 | -0.037087 | -0.0465 | -0.055973 | -0.065506 | -0.075101 | -0.084759 | -0.093506 | -0.10148 | -0.10881 | -0.11559 | -0.12192 | -0.12786 | -0.13349 | -0.13887 | -0.14404 | -0.14905 | -0.15393 | -0.15871 | -0.16342 | -0.16809 | -0.17274 | -0.17738 | -0.18203 | -0.18671
[10 empty] | 0 | -0.0019561 | -0.0039237 | -0.0059031 | -0.0078946 | -0.0098983 | -0.011915 | -0.013944 | -0.015986 | -0.018042 | -0.019904 | -0.021602 | -0.023162 | -0.024605 | -0.025952 | -0.027217 | -0.028416 | -0.029561 | -0.030662 | -0.031727 | -0.032766 | -0.033784 | -0.034787 | -0.035782 | -0.036771 | -0.037758 | -0.038748 | -0.039744
[10 empty] | 0 | -0.0020686 | -0.0041493 | -0.0062426 | -0.0083485 | -0.010467 | -0.0126 | -0.014746 | -0.016906 | -0.01908 | -0.021049 | -0.022844 | -0.024494 | -0.02602 | -0.027444 | -0.028782 | -0.03005 | -0.031261 | -0.032425 | -0.033552 | -0.03465 | -0.035727 | -0.036788 | -0.037839 | -0.038885 | -0.039929 | -0.040976 | -0.042029
[10 empty] | 0 | -0.0091894 | -0.0092434 | -0.0092988 | -0.0093553 | -0.0094132 | -0.0094724 | -0.009533 | -0.009595 | -0.0096584 | -0.01006 | -0.010422 | -0.010751 | -0.011053 | -0.011332 | -0.011591 | -0.011833 | -0.01474 | -0.014591 | -0.014534 | -0.014551 | -0.014626 | -0.014748 | -0.014906 | -0.015094 | -0.015305 | -0.016014 | -0.016605
[10 empty] | 0 | -0.00089266 | -0.0017384 | -0.0026577 | -0.0036377 | -0.0046676 | -0.005738 | -0.0068411 | -0.0079911 | -0.0091789 | -0.010397 | -0.011639 | -0.012899 | -0.014098 | -0.015244 | -0.016344 | -0.017403 | -0.018425 | -0.01928 | -0.019992 | -0.020581 | -0.021067 | -0.021464 | -0.021786 | -0.022043 | -0.022246 | -0.022402 | -0.022518
[10 empty] | 0 | -0.00019002 | -0.00037006 | -0.00056574 | -0.00077435 | -0.00099357 | -0.0012214 | -0.0014562 | -0.001701 | -0.0019539 | -0.0022132 | -0.0024775 | -0.0027457 | -0.003001 | -0.003245 | -0.0034791 | -0.0037044 | -0.0039221 | -0.0041041 | -0.0042556 | -0.0043811 | -0.0044845 | -0.004569 | -0.0046375 | -0.0046923 | -0.0047354 | -0.0047686 | -0.0047933
[10 empty] | 0 | -0.00020094 | -0.00039134 | -0.00059827 | -0.00081887 | -0.0010507 | -0.0012917 | -0.00154 | -0.0017988 | -0.0020662 | -0.0023404 | -0.0026199 | -0.0029035 | -0.0031735 | -0.0034315 | -0.0036791 | -0.0039175 | -0.0041477 | -0.0043401 | -0.0045003 | -0.004633 | -0.0047424 | -0.0048317 | -0.0049041 | -0.0049621 | -0.0050077 | -0.0050428 | -0.005069
[10 empty] | 0 | -0.00089266 | -0.00085015 | -0.00092777 | -0.00099299 | -0.0010476 | -0.0010932 | -0.0011312 | -0.0011834 | -0.0012269 | -0.0012629 | -0.0012926 | -0.0013168 | -0.0012623 | -0.0012152 | -0.0011743 | -0.0011387 | -0.0011077 | -0.0010622 | -0.0010177 | -0.00099002 | -0.00097496 | -0.00096929 | -0.00097045 | -0.00097643 | -0.0012196 | -0.0011917 | -0.0012036
[10 empty] | 0 | 0 | 0 | 0 | 0 | 0 | 0 | 0 | 0 | 0 | 0 | 0 | 0 | 0 | 0 | 0 | 0 | 0 | 0 | 0 | 0 | 0 | 0 | 0 | 0 | 0 | 0 | 0
[10 empty] | 0 | 0 | 0 | 0 | 0 | 0 | 0 | 0 | 0 | 0 | 0 | 0 | 0 | 0 | 0 | 0 | 0 | 0 | 0 | 0 | 0 | 0 | 0 | 0 | 0 | 0 | 0 | 0
[10 empty] | 0 | 0 | 0 | 0 | 0 | 0 | 0 | 0 | 0 | 0 | 0 | 0 | 0 | 0 | 0 | 0 | 0 | 0 | 0 | 0 | 0 | 0 | 0 | 0 | 0 | 0 | 0 | 0
[10 empty] | 0 | 0 | 0 | 0 | 0 | 0 | 0 | 0 | 0 | 0 | 0 | 0 | 0 | 0 | 0 | 0 | 0 | 0 | 0 | 0 | 0 | 0 | 0 | 0 | 0 | 0 | 0 | 0
[10 empty] | 0 | -0.2975 | -0.55827 | -0.79215 | -1.0057 | -1.1348 | -1.209 | -1.2477 | -1.2634 | -1.2642 | -1.2555 | -1.2408 | -1.2224 | -1.2018 | -1.1799 | -1.1573 | -1.1344 | -1.1116 | -1.0889 | -1.0665 | -1.0444 | -1.0227 | -1.0014 | -0.98049 | -0.96001 | -0.93994 | -0.92028 | -0.90103
[10 empty] | 0 | -0.044693 | -0.083868 | -0.119 | -0.15108 | -0.17048 | -0.18163 | -0.18744 | -0.18979 | -0.18991 | -0.18861 | -0.18641 | -0.18364 | -0.18054 | -0.17725 | -0.17385 | -0.17042 | -0.16699 | -0.16358 | -0.16021 | -0.1569 | -0.15364 | -0.15044 | -0.1473 | -0.14422 | -0.14121 | -0.13825 | -0.13536
[10 empty] | 0 | -0.058066 | -0.10896 | -0.15461 | -0.19628 | -0.22148 | -0.23598 | -0.24353 | -0.24658 | -0.24674 | -0.24504 | -0.24218 | -0.23859 | -0.23456 | -0.23028 | -0.22587 | -0.22141 | -0.21695 | -0.21252 | -0.20815 | -0.20384 | -0.19961 | -0.19545 | -0.19137 | -0.18737 | -0.18346 | -0.17962 | -0.17586
[10 empty] | 0 | -0.2975 | -0.267 | -0.24557 | -0.23009 | -0.2413 | -0.23928 | -0.23139 | -0.27218 | -0.24743 | -0.23209 | -0.22059 | -0.23008 | -0.22647 | -0.21842 | -0.2179 | -0.20945 | -0.20434 | -0.19915 | -0.19913 | -0.19433 | -0.18886 | -0.18496 | -0.18105 | -0.17757 | -0.17359 | -0.17066 | -0.16674
[10 empty] | 0 | -0.0055766 | -0.014559 | -0.02554 | -0.037604 | -0.050165 | -0.062844 | -0.075401 | -0.082877 | -0.087053 | -0.089088 | -0.089741 | -0.089506 | -0.088705 | -0.087548 | -0.086172 | -0.084666 | -0.083089 | -0.081476 | -0.079853 | -0.078236 | -0.076633 | -0.075052 | -0.073496 | -0.071967 | -0.070467 | -0.068996 | -0.067554
[10 empty] | 0 | -0.00083775 | -0.0021872 | -0.0038368 | -0.0056492 | -0.0075362 | -0.0094409 | -0.011327 | -0.012451 | -0.013078 | -0.013384 | -0.013482 | -0.013446 | -0.013326 | -0.013152 | -0.012945 | -0.012719 | -0.012482 | -0.01224 | -0.011996 | -0.011753 | -0.011512 | -0.011275 | -0.011041 | -0.010811 | -0.010586 | -0.010365 | -0.010149
[10 empty] | 0 | -0.0010884 | -0.0028417 | -0.0049848 | -0.0073396 | -0.0097911 | -0.012266 | -0.014717 | -0.016176 | -0.016991 | -0.017388 | -0.017515 | -0.01747 | -0.017313 | -0.017087 | -0.016819 | -0.016525 | -0.016217 | -0.015902 | -0.015586 | -0.01527 | -0.014957 | -0.014649 | -0.014345 | -0.014046 | -0.013754 | -0.013467 | -0.013185
[10 empty] | 0 | -0.0055766 | -0.0090997 | -0.011285 | -0.012599 | -0.013348 | -0.013729 | -0.013873 | -0.010658 | -0.0095722 | -0.0094917 | -0.010709 | -0.011408 | -0.011772 | -0.01192 | -0.011005 | -0.010041 | -0.0093509 | -0.008714 | -0.0088291 | -0.009166 | -0.0096353 | -0.0096003 | -0.0092487 | -0.0087876 | -0.0081343 | -0.0077299 | -0.0076035
[10 empty] | 0 | -0.08751 | -0.17502 | -0.26253 | -0.35004 | -0.40847 | -0.44752 | -0.47364 | -0.49114 | -0.5029 | -0.51083 | -0.51621 | -0.51988 | -0.52242 | -0.52421 | -0.52549 | -0.52643 | -0.52715 | -0.52772 | -0.5282 | -0.5286 | -0.52896 | -0.52929 | -0.52961 | -0.52991 | -0.5302 | -0.53048 | -0.53076
[10 empty] | 0 | -0.013147 | -0.026293 | -0.03944 | -0.052586 | -0.061364 | -0.06723 | -0.071154 | -0.073783 | -0.07555 | -0.076741 | -0.077549 | -0.078101 | -0.078483 | -0.078751 | -0.078943 | -0.079085 | -0.079193 | -0.079279 | -0.07935 | -0.079411 | -0.079465 | -0.079515 | -0.079562 | -0.079607 | -0.07965 | -0.079693 | -0.079735
[10 empty] | 0 | -0.01708 | -0.03416 | -0.05124 | -0.068321 | -0.079725 | -0.087346 | -0.092444 | -0.09586 | -0.098155 | -0.099703 | -0.10075 | -0.10147 | -0.10197 | -0.10231 | -0.10256 | -0.10275 | -0.10289 | -0.103 | -0.10309 | -0.10317 | -0.10324 | -0.10331 | -0.10337 | -0.10343 | -0.10348 | -0.10354 | -0.10359
[10 empty] | 0 | -0.08751 | -0.08751 | -0.087511 | -0.087511 | -0.087601 | -0.087661 | -0.087701 | -0.10501 | -0.0993 | -0.095511 | -0.092998 | -0.097112 | -0.097944 | -0.097231 | -0.099331 | -0.097553 | -0.097026 | -0.096689 | -0.098473 | -0.098422 | -0.097907 | -0.098006 | -0.097902 | -0.098062 | -0.098035 | -0.098469 | -0.098361
[10 empty] | 0 | -0.063358 | -0.12511 | -0.18528 | -0.2439 | -0.301 | -0.34473 | -0.37791 | -0.40277 | -0.42108 | -0.43424 | -0.44334 | -0.44925 | -0.45267 | -0.45412 | -0.45404 | -0.45277 | -0.45056 | -0.44765 | -0.44417 | -0.44028 | -0.43607 | -0.43162 | -0.427 | -0.42226 | -0.41743 | -0.41256 | -0.40765
[10 empty] | 0 | -0.0095182 | -0.018795 | -0.027834 | -0.036641 | -0.045219 | -0.051788 | -0.056772 | -0.060507 | -0.063258 | -0.065235 | -0.066602 | -0.067491 | -0.068003 | -0.068221 | -0.06821 | -0.068018 | -0.067687 | -0.067249 | -0.066727 | -0.066143 | -0.06551 | -0.064842 | -0.064148 | -0.063435 | -0.06271 | -0.061978 | -0.061241
[10 empty] | 0 | -0.012366 | -0.024418 | -0.036162 | -0.047604 | -0.058749 | -0.067283 | -0.073759 | -0.078612 | -0.082186 | -0.084754 | -0.08653 | -0.087685 | -0.088351 | -0.088634 | -0.088619 | -0.08837 | -0.08794 | -0.087371 | -0.086693 | -0.085933 | -0.085111 | -0.084243 | -0.083341 | -0.082416 | -0.081474 | -0.080522 | -0.079565
[10 empty] | 0 | -0.063358 | -0.062554 | -0.061759 | -0.060975 | -0.0602 | -0.059436 | -0.058681 | -0.057936 | -0.0572 | -0.056473 | -0.070372 | -0.066592 | -0.063467 | -0.06086 | -0.058665 | -0.059539 | -0.05952 | -0.058919 | -0.057955 | -0.056782 | -0.059391 | -0.057411 | -0.055874 | -0.054589 | -0.053442 | -0.053727 | -0.053377
[10 empty] | 0 | -0.033806 | -0.094505 | -0.17658 | -0.27561 | -0.38809 | -0.51119 | -0.64268 | -0.78075 | -0.92398 | -1.0379 | -1.1284 | -1.2002 | -1.2571 | -1.3021 | -1.3375 | -1.3653 | -1.3871 | -1.404 | -1.417 | -1.4269 | -1.4344 | -1.4398 | -1.4438 | -1.4464 | -1.4481 | -1.4489 | -1.4491
[10 empty] | 0 | -0.0050786 | -0.014197 | -0.026527 | -0.041405 | -0.058302 | -0.076795 | -0.096548 | -0.11729 | -0.13881 | -0.15592 | -0.16952 | -0.18031 | -0.18885 | -0.19561 | -0.20093 | -0.20511 | -0.20838 | -0.21091 | -0.21287 | -0.21436 | -0.21548 | -0.21631 | -0.21689 | -0.21729 | -0.21754 | -0.21767 | -0.2177
[10 empty] | 0 | -0.0065982 | -0.018445 | -0.034464 | -0.053793 | -0.075746 | -0.099773 | -0.12544 | -0.15239 | -0.18034 | -0.20258 | -0.22024 | -0.23426 | -0.24536 | -0.25413 | -0.26105 | -0.26648 | -0.27072 | -0.27402 | -0.27656 | -0.2785 | -0.27996 | -0.28103 | -0.28179 | -0.28231 | -0.28263 | -0.2828 | -0.28284
[10 empty] | 0 | -0.033806 | -0.060753 | -0.082223 | -0.099317 | -0.11292 | -0.12373 | -0.1323 | -0.1391 | -0.14448 | -0.12206 | -0.10947 | -0.10365 | -0.10236 | -0.10402 | -0.11614 | -0.12577 | -0.1334 | -0.13945 | -0.13897 | -0.1354 | -0.13083 | -0.12647 | -0.12296 | -0.11542 | -0.1138 | -0.11575 | -0.11965
[10 empty] | 0 | -0.035518 | -0.069548 | -0.10214 | -0.13333 | -0.16318 | -0.18106 | -0.19118 | -0.19625 | -0.19806 | -0.19778 | -0.19617 | -0.19371 | -0.19073 | -0.18744 | -0.18397 | -0.18042 | -0.17684 | -0.17326 | -0.16972 | -0.16622 | -0.16277 | -0.15939 | -0.15607 | -0.15281 | -0.14962 | -0.14649 | -0.14343
[10 empty] | 0 | -0.0053357 | -0.010448 | -0.015344 | -0.02003 | -0.024514 | -0.027201 | -0.02872 | -0.029482 | -0.029755 | -0.029713 | -0.02947 | -0.0291 | -0.028653 | -0.028158 | -0.027638 | -0.027104 | -0.026566 | -0.026029 | -0.025496 | -0.024971 | -0.024453 | -0.023945 | -0.023446 | -0.022956 | -0.022477 | -0.022007 | -0.021547
[10 empty] | 0 | -0.0069323 | -0.013574 | -0.019935 | -0.026024 | -0.031849 | -0.03534 | -0.037313 | -0.038304 | -0.038658 | -0.038603 | -0.038288 | -0.037807 | -0.037226 | -0.036583 | -0.035907 | -0.035214 | -0.034515 | -0.033817 | -0.033125 | -0.032442 | -0.03177 | -0.031109 | -0.030461 | -0.029825 | -0.029202 | -0.028592 | -0.027994
[10 empty] | 0 | -0.035518 | -0.034774 | -0.034046 | -0.033333 | -0.032636 | -0.031952 | -0.031283 | -0.030628 | -0.035911 | -0.033226 | -0.031268 | -0.02979 | -0.028629 | -0.029455 | -0.029189 | -0.028429 | -0.028477 | -0.02685 | -0.026147 | -0.025682 | -0.025199 | -0.025224 | -0.024574 | -0.023856 | -0.02338 | -0.022645 | -0.022321
[10 empty] | 0 | 0 | 0 | 0 | 0 | 0 | 0 | 0 | 0 | 0 | 0 | 0 | 0 | 0 | 0 | 0 | 0 | 0 | 0 | 0 | 0 | 0 | 0 | 0 | 0 | 0 | 0 | 0
[10 empty] | 0 | 0 | 0 | 0 | 0 | 0 | 0 | 0 | 0 | 0 | 0 | 0 | 0 | 0 | 0 | 0 | 0 | 0 | 0 | 0 | 0 | 0 | 0 | 0 | 0 | 0 | 0 | 0
[10 empty] | 0 | 0 | 0 | 0 | 0 | 0 | 0 | 0 | 0 | 0 | 0 | 0 | 0 | 0 | 0 | 0 | 0 | 0 | 0 | 0 | 0 | 0 | 0 | 0 | 0 | 0 | 0 | 0
[10 empty] | 0 | 0 | 0 | 0 | 0 | 0 | 0 | 0 | 0 | 0 | 0 | 0 | 0 | 0 | 0 | 0 | 0 | 0 | 0 | 0 | 0 | 0 | 0 | 0 | 0 | 0 | 0 | 0
[10 empty] | 0 | -0.0042994 | -0.0092221 | -0.014945 | -0.021376 | -0.028599 | -0.037421 | -0.046308 | -0.057948 | -0.071344 | -0.086345 | -0.10263 | -0.12095 | -0.13865 | -0.16045 | -0.18389 | -0.20913 | -0.23655 | -0.26621 | -0.29681 | -0.33291 | -0.37572 | -0.42618 | -0.48389 | -0.54997 | -0.62505 | -0.71036 | -0.8073
[10 empty] | 0 | -0.0006459 | -0.0013854 | -0.0022452 | -0.0032112 | -0.0042964 | -0.0056217 | -0.0069568 | -0.0087055 | -0.010718 | -0.012971 | -0.015418 | -0.01817 | -0.020829 | -0.024104 | -0.027625 | -0.031418 | -0.035536 | -0.039993 | -0.04459 | -0.050013 | -0.056444 | -0.064024 | -0.072694 | -0.082621 | -0.0939 | -0.10672 | -0.12128
[10 empty] | 0 | -0.00083916 | -0.0017999 | -0.002917 | -0.0041721 | -0.0055819 | -0.0073038 | -0.0090384 | -0.01131 | -0.013925 | -0.016853 | -0.020032 | -0.023607 | -0.027061 | -0.031317 | -0.035891 | -0.040818 | -0.046169 | -0.051959 | -0.057931 | -0.064977 | -0.073333 | -0.083181 | -0.094446 | -0.10734 | -0.122 | -0.13865 | -0.15757
[10 empty] | 0 | -0.0042994 | -0.0049226 | -0.0057234 | -0.0064302 | -0.0072235 | -0.008822 | -0.0088871 | -0.01164 | -0.013395 | -0.015861 | -0.01796 | -0.020799 | -0.020969 | -0.025869 | -0.029576 | -0.0321 | -0.035434 | -0.038949 | -0.041404 | -0.048756 | -0.057111 | -0.066811 | -0.076434 | -0.087615 | -0.099279 | -0.1125 | -0.12653
[10 empty] | 0 | -0.016017 | -0.031982 | -0.047896 | -0.063759 | -0.079572 | -0.095333 | -0.11104 | -0.1267 | -0.14231 | -0.15787 | -0.17113 | -0.18242 | -0.19202 | -0.20018 | -0.20711 | -0.21298 | -0.21794 | -0.22214 | -0.22567 | -0.22863 | -0.23111 | -0.23318 | -0.23489 | -0.2363 | -0.23744 | -0.23837 | -0.23911
[10 empty] | 0 | -0.0024061 | -0.0048046 | -0.0071953 | -0.0095784 | -0.011954 | -0.014322 | -0.016682 | -0.019035 | -0.02138 | -0.023717 | -0.025709 | -0.027405 | -0.028847 | -0.030073 | -0.031113 | -0.031995 | -0.032741 | -0.033371 | -0.033901 | -0.034347 | -0.034719 | -0.03503 | -0.035287 | -0.035498 | -0.035671 | -0.03581 | -0.035921
[10 empty] | 0 | -0.0031261 | -0.0062422 | -0.0093483 | -0.012444 | -0.015531 | -0.018607 | -0.021673 | -0.02473 | -0.027777 | -0.030814 | -0.033401 | -0.035604 | -0.037479 | -0.039071 | -0.040423 | -0.041569 | -0.042538 | -0.043356 | -0.044045 | -0.044624 | -0.045108 | -0.045511 | -0.045845 | -0.04612 | -0.046344 | -0.046525 | -0.046669
[10 empty] | 0 | -0.016017 | -0.015991 | -0.015965 | -0.01594 | -0.015914 | -0.015889 | -0.015863 | -0.015838 | -0.015813 | -0.015787 | -0.015762 | -0.015737 | -0.015712 | -0.015687 | -0.015662 | -0.015636 | -0.015611 | -0.020128 | -0.019448 | -0.018862 | -0.018358 | -0.017923 | -0.017546 | -0.017221 | -0.016939 | -0.016694 | -0.016481
[10 empty] | 0 | -0.027926 | -0.055762 | -0.08351 | -0.11117 | -0.13874 | -0.16622 | -0.19361 | -0.21697 | -0.23688 | -0.25384 | -0.26826 | -0.28053 | -0.29094 | -0.29978 | -0.30725 | -0.31357 | -0.31889 | -0.32337 | -0.32712 | -0.33025 | -0.33284 | -0.33499 | -0.33674 | -0.33816 | -0.33929 | -0.34018 | -0.34087
[10 empty] | 0 | -0.0041952 | -0.0083771 | -0.012546 | -0.016701 | -0.020842 | -0.024971 | -0.029086 | -0.032595 | -0.035586 | -0.038133 | -0.040301 | -0.042143 | -0.043708 | -0.045035 | -0.046158 | -0.047107 | -0.047907 | -0.048579 | -0.049143 | -0.049612 | -0.050003 | -0.050324 | -0.050588 | -0.050801 | -0.050971 | -0.051105 | -0.051208
[10 empty] | 0 | -0.0054505 | -0.010884 | -0.016299 | -0.021698 | -0.027079 | -0.032442 | -0.037789 | -0.042348 | -0.046234 | -0.049543 | -0.052359 | -0.054753 | -0.056786 | -0.05851 | -0.059969 | -0.061202 | -0.062241 | -0.063115 | -0.063847 | -0.064457 | -0.064964 | -0.065382 | -0.065724 | -0.066001 | -0.066223 | -0.066397 | -0.06653
[10 empty] | 0 | -0.027926 | -0.027881 | -0.027837 | -0.027792 | -0.027748 | -0.027703 | -0.027659 | -0.027615 | -0.02757 | -0.027526 | -0.027482 | -0.027438 | -0.027394 | -0.027351 | -0.035263 | -0.034072 | -0.033046 | -0.032162 | -0.031399 | -0.030741 | -0.030171 | -0.030801 | -0.031171 | -0.031344 | -0.031367 | -0.031278 | -0.03111
[10 empty] | 0 | -0.0046947 | -0.0093744 | -0.014039 | -0.018689 | -0.022391 | -0.025336 | -0.027676 | -0.029533 | -0.031005 | -0.032168 | -0.033085 | -0.033806 | -0.03437 | -0.034809 | -0.035148 | -0.035407 | -0.035601 | -0.035745 | -0.035849 | -0.03592 | -0.035964 | -0.035989 | -0.035996 | -0.035991 | -0.035975 | -0.035951 | -0.03592
[10 empty] | 0 | -0.00070528 | -0.0014083 | -0.0021091 | -0.0028076 | -0.0033637 | -0.0038061 | -0.0041577 | -0.0044367 | -0.0046577 | -0.0048325 | -0.0049704 | -0.0050787 | -0.0051634 | -0.0052293 | -0.0052802 | -0.0053191 | -0.0053483 | -0.00537 | -0.0053855 | -0.0053961 | -0.0054029 | -0.0054065 | -0.0054077 | -0.0054069 | -0.0054045 | -0.0054008 | -0.0053962
[10 empty] | 0 | -0.00091631 | -0.0018297 | -0.0027401 | -0.0036477 | -0.0043702 | -0.004945 | -0.0054017 | -0.0057642 | -0.0060514 | -0.0062785 | -0.0064576 | -0.0065983 | -0.0067084 | -0.006794 | -0.0068601 | -0.0069106 | -0.0069486 | -0.0069767 | -0.0069969 | -0.0070107 | -0.0070195 | -0.0070242 | -0.0070257 | -0.0070247 | -0.0070215 | -0.0070168 | -0.0070108
[10 empty] | 0 | -0.0046947 | -0.0046872 | -0.0046797 | -0.0046722 | -0.0046647 | -0.0046573 | -0.0046498 | -0.0046424 | -0.004635 | -0.0058406 | -0.0055891 | -0.0053866 | -0.0052235 | -0.0053328 | -0.0053701 | -0.0053596 | -0.0053189 | -0.005308 | -0.0056202 | -0.0054915 | -0.0053932 | -0.0053225 | -0.0053985 | -0.005415 | -0.0053963 | -0.0053595 | -0.005353
[10 empty] | 0 | -0.023453 | -0.047095 | -0.047095 | -0.047095 | -0.047095 | -0.047095 | -0.047095 | -0.047095 | -0.043744 | -0.037495 | -0.032139 | -0.027547 | -0.023612 | -0.020239 | -0.017348 | -0.0080362 | 0 | 0 | 0 | 0 | 0 | 0 | 0 | 0 | 0 | 0 | 0
[10 empty] | 0 | -0.0035233 | -0.0070749 | -0.0070749 | -0.0070749 | -0.0070749 | -0.0070749 | -0.0070749 | -0.0070749 | -0.0065716 | -0.0056328 | -0.0048281 | -0.0041384 | -0.0035472 | -0.0030404 | -0.0026061 | -0.0012073 | 0 | 0 | 0 | 0 | 0 | 0 | 0 | 0 | 0 | 0 | 0
[10 empty] | 0 | -0.0045775 | -0.0091918 | -0.0091918 | -0.0091918 | -0.0091918 | -0.0091918 | -0.0091918 | -0.0091918 | -0.0085379 | -0.0073182 | -0.0062728 | -0.0053766 | -0.0046086 | -0.0039502 | -0.0033859 | -0.0015685 | 0 | 0 | 0 | 0 | 0 | 0 | 0 | 0 | 0 | 0 | 0
[10 empty] | 0 | -0.023453 | -0.023642 | 0 | 0 | 0 | 0 | 0 | 0 | 0 | 0 | 0 | 0 | 0 | 0 | 0 | 0 | 0 | 0 | 0 | 0 | 0 | 0 | 0 | 0 | 0 | 0 | 0
[10 empty] | 0 | -0.0029808 | -0.0059623 | -0.0089443 | -0.011927 | -0.01491 | -0.017894 | -0.020878 | -0.02355 | -0.025943 | -0.028088 | -0.030015 | -0.031746 | -0.033303 | -0.034706 | -0.035973 | -0.037118 | -0.038154 | -0.039095 | -0.039951 | -0.04073 | -0.041443 | -0.042096 | -0.042696 | -0.043249 | -0.04376 | -0.044234 | -0.044676
[10 empty] | 0 | -0.0004478 | -0.0008957 | -0.0013437 | -0.0017917 | -0.0022399 | -0.0026882 | -0.0031365 | -0.0035378 | -0.0038973 | -0.0042197 | -0.004509 | -0.0047691 | -0.005003 | -0.0052139 | -0.0054041 | -0.0055761 | -0.0057318 | -0.0058732 | -0.0060017 | -0.0061188 | -0.0062259 | -0.006324 | -0.0064141 | -0.0064972 | -0.006574 | -0.0066452 | -0.0067115
[10 empty] | 0 | -0.00058179 | -0.0011637 | -0.0017457 | -0.0023279 | -0.0029101 | -0.0034925 | -0.004075 | -0.0045964 | -0.0050634 | -0.0054823 | -0.0058582 | -0.006196 | -0.0065 | -0.0067739 | -0.0070211 | -0.0072445 | -0.0074469 | -0.0076305 | -0.0077975 | -0.0079497 | -0.0080888 | -0.0082162 | -0.0083333 | -0.0084412 | -0.008541 | -0.0086336 | -0.0087197
[10 empty] | 0 | -0.0029808 | -0.0029814 | -0.002982 | -0.0029826 | -0.0029832 | -0.0029838 | -0.0029844 | -0.0030025 | -0.0030188 | -0.0030333 | -0.0030464 | -0.0030582 | -0.0030688 | -0.0030783 | -0.0030889 | -0.0031002 | -0.0040299 | -0.00394 | -0.0038615 | -0.0037929 | -0.0037332 | -0.0036813 | -0.0036365 | -0.0037054 | -0.0037562 | -0.0037922 | -0.0038162
[10 empty] | 0 | -0.0035964 | -0.0071813 | -0.010755 | -0.014317 | -0.017867 | -0.021406 | -0.024934 | -0.02845 | -0.031956 | -0.035449 | -0.038932 | -0.042403 | -0.045863 | -0.049312 | -0.05275 | -0.056177 | -0.059274 | -0.062071 | -0.064597 | -0.066876 | -0.068932 | -0.070785 | -0.072453 | -0.073954 | -0.075304 | -0.076515 | -0.077602
[10 empty] | 0 | -0.00054028 | -0.0010788 | -0.0016157 | -0.0021508 | -0.0026841 | -0.0032158 | -0.0037458 | -0.0042741 | -0.0048006 | -0.0053255 | -0.0058487 | -0.0063702 | -0.00689 | -0.0074081 | -0.0079245 | -0.0084393 | -0.0089045 | -0.0093248 | -0.0097043 | -0.010047 | -0.010356 | -0.010634 | -0.010884 | -0.01111 | -0.011313 | -0.011495 | -0.011658
[10 empty] | 0 | -0.00070194 | -0.0014016 | -0.0020991 | -0.0027943 | -0.0034873 | -0.004178 | -0.0048666 | -0.0055529 | -0.006237 | -0.0069189 | -0.0075987 | -0.0082762 | -0.0089515 | -0.0096247 | -0.010296 | -0.010964 | -0.011569 | -0.012115 | -0.012608 | -0.013053 | -0.013454 | -0.013816 | -0.014141 | -0.014434 | -0.014698 | -0.014934 | -0.015146
[10 empty] | 0 | -0.0035964 | -0.0035906 | -0.0035849 | -0.0035792 | -0.0035734 | -0.0035677 | -0.003562 | -0.0035563 | -0.0035506 | -0.0035449 | -0.0035393 | -0.0035336 | -0.0035279 | -0.0035223 | -0.0035167 | -0.003511 | -0.0035054 | -0.0034998 | -0.0034942 | -0.0034886 | -0.003483 | -0.0034775 | -0.0034719 | -0.0034664 | -0.0034608 | -0.0034553 | -0.0034497
[10 empty] | 0 | 0 | 0 | 0 | 0 | 0 | 0 | 0 | 0 | 0 | 0 | 0 | 0 | 0 | 0 | 0 | 0 | 0 | 0 | 0 | 0 | 0 | 0 | 0 | 0 | 0 | 0 | 0
[10 empty] | 0 | 0 | 0 | 0 | 0 | 0 | 0 | 0 | 0 | 0 | 0 | 0 | 0 | 0 | 0 | 0 | 0 | 0 | 0 | 0 | 0 | 0 | 0 | 0 | 0 | 0 | 0 | 0
[10 empty] | 0 | 0 | 0 | 0 | 0 | 0 | 0 | 0 | 0 | 0 | 0 | 0 | 0 | 0 | 0 | 0 | 0 | 0 | 0 | 0 | 0 | 0 | 0 | 0 | 0 | 0 | 0 | 0
[10 empty] | 0 | 0 | 0 | 0 | 0 | 0 | 0 | 0 | 0 | 0 | 0 | 0 | 0 | 0 | 0 | 0 | 0 | 0 | 0 | 0 | 0 | 0 | 0 | 0 | 0 | 0 | 0 | 0
[10 empty] | 0 | 0 | 0 | 0 | 0 | 0 | 0 | 0 | 0 | 0 | 0 | 0 | 0 | 0 | 0 | 0 | 0 | 0 | 0 | 0 | 0 | 0 | 0 | 0 | 0 | 0 | 0 | 0
[10 empty] | 0 | 0 | 0 | 0 | 0 | 0 | 0 | 0 | 0 | 0 | 0 | 0 | 0 | 0 | 0 | 0 | 0 | 0 | 0 | 0 | 0 | 0 | 0 | 0 | 0 | 0 | 0 | 0
[10 empty] | 0 | 0 | 0 | 0 | 0 | 0 | 0 | 0 | 0 | 0 | 0 | 0 | 0 | 0 | 0 | 0 | 0 | 0 | 0 | 0 | 0 | 0 | 0 | 0 | 0 | 0 | 0 | 0
[10 empty] | 0 | 0 | 0 | 0 | 0 | 0 | 0 | 0 | 0 | 0 | 0 | 0 | 0 | 0 | 0 | 0 | 0 | 0 | 0 | 0 | 0 | 0 | 0 | 0 | 0 | 0 | 0 | 0
[10 empty] | 0 | 0 | 0 | 0 | 0 | 0 | 0 | 0 | 0 | 0 | 0 | 0 | 0 | 0 | 0 | 0 | 0 | 0 | 0 | 0 | 0 | 0 | 0 | 0 | 0 | 0 | 0 | 0
[10 empty] | 0 | 0 | 0 | 0 | 0 | 0 | 0 | 0 | 0 | 0 | 0 | 0 | 0 | 0 | 0 | 0 | 0 | 0 | 0 | 0 | 0 | 0 | 0 | 0 | 0 | 0 | 0 | 0
[10 empty] | 0 | 0 | 0 | 0 | 0 | 0 | 0 | 0 | 0 | 0 | 0 | 0 | 0 | 0 | 0 | 0 | 0 | 0 | 0 | 0 | 0 | 0 | 0 | 0 | 0 | 0 | 0 | 0
[10 empty] | 0 | 0 | 0 | 0 | 0 | 0 | 0 | 0 | 0 | 0 | 0 | 0 | 0 | 0 | 0 | 0 | 0 | 0 | 0 | 0 | 0 | 0 | 0 | 0 | 0 | 0 | 0 | 0
[10 empty] | 0 | 0 | 0 | 0 | 0 | 0 | 0 | 0 | 0 | 0 | 0 | 0 | 0 | 0 | 0 | 0 | 0 | 0 | 0 | 0 | 0 | 0 | 0 | 0 | 0 | 0 | 0 | 0
[10 empty] | 0 | 0 | 0 | 0 | 0 | 0 | 0 | 0 | 0 | 0 | 0 | 0 | 0 | 0 | 0 | 0 | 0 | 0 | 0 | 0 | 0 | 0 | 0 | 0 | 0 | 0 | 0 | 0
[10 empty] | 0 | 0 | 0 | 0 | 0 | 0 | 0 | 0 | 0 | 0 | 0 | 0 | 0 | 0 | 0 | 0 | 0 | 0 | 0 | 0 | 0 | 0 | 0 | 0 | 0 | 0 | 0 | 0
[10 empty] | 0 | 0 | 0 | 0 | 0 | 0 | 0 | 0 | 0 | 0 | 0 | 0 | 0 | 0 | 0 | 0 | 0 | 0 | 0 | 0 | 0 | 0 | 0 | 0 | 0 | 0 | 0 | 0
[10 empty] | 0 | 0 | 0 | 0 | 0 | 0 | 0 | 0 | 0 | 0 | 0 | 0 | 0 | 0 | 0 | 0 | 0 | 0 | 0 | 0 | 0 | 0 | 0 | 0 | 0 | 0 | 0 | 0
[10 empty] | 0 | 0 | 0 | 0 | 0 | 0 | 0 | 0 | 0 | 0 | 0 | 0 | 0 | 0 | 0 | 0 | 0 | 0 | 0 | 0 | 0 | 0 | 0 | 0 | 0 | 0 | 0 | 0
[10 empty] | 0 | 0 | 0 | 0 | 0 | 0 | 0 | 0 | 0 | 0 | 0 | 0 | 0 | 0 | 0 | 0 | 0 | 0 | 0 | 0 | 0 | 0 | 0 | 0 | 0 | 0 | 0 | 0
[10 empty] | 0 | 0 | 0 | 0 | 0 | 0 | 0 | 0 | 0 | 0 | 0 | 0 | 0 | 0 | 0 | 0 | 0 | 0 | 0 | 0 | 0 | 0 | 0 | 0 | 0 | 0 | 0 | 0
[10 empty] | 0 | 0 | 0 | 0 | 0 | 0 | 0 | 0 | 0 | 0 | 0 | 0 | 0 | 0 | 0 | 0 | 0 | 0 | 0 | 0 | 0 | 0 | 0 | 0 | 0 | 0 | 0 | 0
[10 empty] | 0 | 0 | 0 | 0 | 0 | 0 | 0 | 0 | 0 | 0 | 0 | 0 | 0 | 0 | 0 | 0 | 0 | 0 | 0 | 0 | 0 | 0 | 0 | 0 | 0 | 0 | 0 | 0
[10 empty] | 0 | 0 | 0 | 0 | 0 | 0 | 0 | 0 | 0 | 0 | 0 | 0 | 0 | 0 | 0 | 0 | 0 | 0 | 0 | 0 | 0 | 0 | 0 | 0 | 0 | 0 | 0 | 0
[10 empty] | 0 | 0 | 0 | 0 | 0 | 0 | 0 | 0 | 0 | 0 | 0 | 0 | 0 | 0 | 0 | 0 | 0 | 0 | 0 | 0 | 0 | 0 | 0 | 0 | 0 | 0 | 0 | 0
[10 empty] | 0 | 0 | 0 | 0 | 0 | 0 | 0 | 0 | 0 | 0 | 0 | 0 | 0 | 0 | 0 | 0 | 0 | 0 | 0 | 0 | 0 | 0 | 0 | 0 | 0 | 0 | 0 | 0
[10 empty] | 0 | 0 | 0 | 0 | 0 | 0 | 0 | 0 | 0 | 0 | 0 | 0 | 0 | 0 | 0 | 0 | 0 | 0 | 0 | 0 | 0 | 0 | 0 | 0 | 0 | 0 | 0 | 0
[10 empty] | 0 | 0 | 0 | 0 | 0 | 0 | 0 | 0 | 0 | 0 | 0 | 0 | 0 | 0 | 0 | 0 | 0 | 0 | 0 | 0 | 0 | 0 | 0 | 0 | 0 | 0 | 0 | 0
[10 empty] | 0 | 0 | 0 | 0 | 0 | 0 | 0 | 0 | 0 | 0 | 0 | 0 | 0 | 0 | 0 | 0 | 0 | 0 | 0 | 0 | 0 | 0 | 0 | 0 | 0 | 0 | 0 | 0
[10 empty] | 0 | 0 | 0 | 0 | 0 | 0 | 0 | 0 | 0 | 0 | 0 | 0 | 0 | 0 | 0 | 0 | 0 | 0 | 0 | 0 | 0 | 0 | 0 | 0 | 0 | 0 | 0 | 0
[10 empty] | 0 | 0 | 0 | 0 | 0 | 0 | 0 | 0 | 0 | 0 | 0 | 0 | 0 | 0 | 0 | 0 | 0 | 0 | 0 | 0 | 0 | 0 | 0 | 0 | 0 | 0 | 0 | 0
[10 empty] | 0 | 0 | 0 | 0 | 0 | 0 | 0 | 0 | 0 | 0 | 0 | 0 | 0 | 0 | 0 | 0 | 0 | 0 | 0 | 0 | 0 | 0 | 0 | 0 | 0 | 0 | 0 | 0
[10 empty] | 0 | 0 | 0 | 0 | 0 | 0 | 0 | 0 | 0 | 0 | 0 | 0 | 0 | 0 | 0 | 0 | 0 | 0 | 0 | 0 | 0 | 0 | 0 | 0 | 0 | 0 | 0 | 0
[10 empty] | 0 | 0 | 0 | 0 | 0 | 0 | 0 | 0 | 0 | 0 | 0 | 0 | 0 | 0 | 0 | 0 | 0 | 0 | 0 | 0 | 0 | 0 | 0 | 0 | 0 | 0 | 0 | 0
[10 empty] | 0 | 0 | 0 | 0 | 0 | 0 | 0 | 0 | 0 | 0 | 0 | 0 | 0 | 0 | 0 | 0 | 0 | 0 | 0 | 0 | 0 | 0 | 0 | 0 | 0 | 0 | 0 | 0
[10 empty] | 0 | 0 | 0 | 0 | 0 | 0 | 0 | 0 | 0 | 0 | 0 | 0 | 0 | 0 | 0 | 0 | 0 | 0 | 0 | 0 | 0 | 0 | 0 | 0 | 0 | 0 | 0 | 0
[10 empty] | 0 | 0 | 0 | 0 | 0 | 0 | 0 | 0 | 0 | 0 | 0 | 0 | 0 | 0 | 0 | 0 | 0 | 0 | 0 | 0 | 0 | 0 | 0 | 0 | 0 | 0 | 0 | 0
[10 empty] | 0 | -0.013054 | -0.041609 | -0.060837 | -0.078634 | -0.09395 | -0.1046 | -0.11641 | -0.13142 | -0.14899 | -0.16948 | -0.19042 | -0.21413 | -0.23961 | -0.26738 | -0.29424 | -0.32303 | -0.35237 | -0.38307 | -0.41143 | -0.44116 | -0.47085 | -0.50435 | -0.53656 | -0.57173 | -0.60819 | -0.64579 | -0.67925
[10 empty] | 0 | 0 | 0 | 0 | 0 | 0 | 0 | 0 | 0 | 0 | 0 | 0 | 0 | 0 | 0 | 0 | 0 | 0 | 0 | 0 | 0 | 0 | 0 | 0 | 0 | 0 | 0 | 0
[10 empty] | 0 | 0 | 0 | 0 | 0 | 0 | 0 | 0 | 0 | 0 | 0 | 0 | 0 | 0 | 0 | 0 | 0 | 0 | 0 | 0 | 0 | 0 | 0 | 0 | 0 | 0 | 0 | 0
[10 empty] | 0 | -0.013054 | -0.028555 | -0.019228 | -0.017797 | -0.015316 | -0.010651 | -0.011805 | -0.015014 | -0.017572 | -0.020488 | -0.020944 | -0.023712 | -0.025473 | -0.027769 | -0.026867 | -0.028786 | -0.029341 | -0.030703 | -0.02836 | -0.029728 | -0.029691 | -0.034685 | -0.035884 | -0.040256 | -0.042706 | -0.044673 | -0.040851
[10 empty] | 0 | -6.9755e-05 | -0.00014089 | -0.00021663 | -0.00029679 | -0.00030529 | -0.00031451 | -0.00032471 | -0.00033597 | -0.0003484 | -0.00036223 | -0.00037952 | -0.0003987 | -0.00042041 | -0.00043726 | -0.00045088 | -0.00046229 | -0.00047248 | -0.00049336 | -0.00052473 | -0.00056656 | -0.00060743 | -0.00066103 | -0.00071928 | -0.00078145 | -0.00086926 | -0.00095798 | -0.0010478
[10 empty] | 0 | -2.734e-05 | -5.5223e-05 | -8.4905e-05 | -0.00011633 | -0.00011966 | -0.00012327 | -0.00012727 | -0.00013168 | -0.00013655 | -0.00014198 | -0.00014875 | -0.00015627 | -0.00016478 | -0.00017138 | -0.00017672 | -0.00018119 | -0.00018519 | -0.00019337 | -0.00020567 | -0.00022206 | -0.00023808 | -0.00025909 | -0.00028192 | -0.00030629 | -0.0003407 | -0.00037547 | -0.00041066
[10 empty] | 0 | -1.9056e-05 | -3.8491e-05 | -5.918e-05 | -8.108e-05 | -8.3401e-05 | -8.592e-05 | -8.8707e-05 | -9.1782e-05 | -9.5179e-05 | -9.8958e-05 | -0.00010368 | -0.00010892 | -0.00011485 | -0.00011946 | -0.00012318 | -0.00012629 | -0.00012908 | -0.00013478 | -0.00014335 | -0.00015478 | -0.00016594 | -0.00018059 | -0.0001965 | -0.00021348 | -0.00023747 | -0.00026171 | -0.00028623
[10 empty] | 0 | -6.9755e-05 | -7.1139e-05 | -7.5731e-05 | -8.0167e-05 | -8.4965e-06 | -9.2174e-06 | -1.0205e-05 | -1.1256e-05 | -1.2433e-05 | -1.3834e-05 | -1.7287e-05 | -1.9176e-05 | -2.1708e-05 | -2.6823e-05 | -3.2324e-05 | -3.8261e-05 | -4.4658e-05 | -5.1636e-05 | -5.9049e-05 | -6.7008e-05 | -8.4389e-05 | -9.3084e-05 | -9.5405e-05 | -9.7778e-05 | -0.00010018 | -0.00010264 | -0.00010583
[10 empty] | 0 | -0.0021079 | -0.004583 | -0.0069881 | -0.0093282 | -0.011602 | -0.013812 | -0.015964 | -0.018057 | -0.020091 | -0.022219 | -0.024248 | -0.026818 | -0.029524 | -0.032028 | -0.03446 | -0.036818 | -0.039104 | -0.041321 | -0.043521 | -0.045722 | -0.047714 | -0.050555 | -0.053329 | -0.055891 | -0.05841 | -0.060841 | -0.063186
[10 empty] | 0 | -0.00082616 | -0.0017963 | -0.0027389 | -0.0036561 | -0.0045473 | -0.0054137 | -0.0062569 | -0.0070773 | -0.0078744 | -0.0087087 | -0.0095039 | -0.010511 | -0.011572 | -0.012553 | -0.013506 | -0.014431 | -0.015327 | -0.016195 | -0.017058 | -0.01792 | -0.018701 | -0.019815 | -0.020902 | -0.021906 | -0.022894 | -0.023846 | -0.024766
[10 empty] | 0 | -0.00057584 | -0.001252 | -0.0019091 | -0.0025483 | -0.0031695 | -0.0037734 | -0.0043611 | -0.0049329 | -0.0054886 | -0.00607 | -0.0066243 | -0.0073264 | -0.0080656 | -0.0087498 | -0.009414 | -0.010058 | -0.010683 | -0.011288 | -0.01189 | -0.012491 | -0.013035 | -0.013811 | -0.014569 | -0.015269 | -0.015957 | -0.016621 | -0.017262
[10 empty] | 0 | -0.0021079 | -0.0024752 | -0.002405 | -0.0023401 | -0.0022737 | -0.0022106 | -0.0021511 | -0.0020932 | -0.0020339 | -0.0028311 | -0.0033223 | -0.004234 | -0.0050117 | -0.004872 | -0.0047328 | -0.004597 | -0.004463 | -0.0043335 | -0.0045437 | -0.0048584 | -0.005164 | -0.0067836 | -0.0071236 | -0.0072187 | -0.0073101 | -0.007085 | -0.0068648
[10 empty] | 0 | -0.043857 | -0.087696 | -0.13152 | -0.17537 | -0.21921 | -0.26306 | -0.3069 | -0.35074 | -0.39459 | -0.43845 | -0.48235 | -0.52627 | -0.57022 | -0.61424 | -0.65834 | -0.70253 | -0.74681 | -0.79119 | -0.83567 | -0.88026 | -0.92517 | -0.97019 | -1.0152 | -1.0601 | -1.105 | -1.1498 | -1.1946
[10 empty] | 0 | -0.017189 | -0.034372 | -0.051549 | -0.068734 | -0.085919 | -0.1031 | -0.12029 | -0.13747 | -0.15466 | -0.17185 | -0.18906 | -0.20627 | -0.22349 | -0.24075 | -0.25803 | -0.27535 | -0.29271 | -0.3101 | -0.32754 | -0.34501 | -0.36262 | -0.38026 | -0.39789 | -0.4155 | -0.43309 | -0.45067 | -0.46823
[10 empty] | 0 | -0.011981 | -0.023958 | -0.03593 | -0.047908 | -0.059887 | -0.071864 | -0.083841 | -0.095819 | -0.1078 | -0.11978 | -0.13177 | -0.14377 | -0.15578 | -0.1678 | -0.17985 | -0.19192 | -0.20402 | -0.21614 | -0.2283 | -0.24048 | -0.25275 | -0.26504 | -0.27733 | -0.28961 | -0.30187 | -0.31412 | -0.32636
[10 empty] | 0 | -0.043857 | -0.043839 | -0.043826 | -0.043844 | -0.043847 | -0.043842 | -0.043843 | -0.043845 | -0.043848 | -0.043855 | -0.043906 | -0.04392 | -0.043945 | -0.050284 | -0.055733 | -0.060421 | -0.064461 | -0.067939 | -0.070939 | -0.07353 | -0.088756 | -0.088855 | -0.08882 | -0.088793 | -0.088748 | -0.088714 | -0.08959
[10 empty] | 0 | 0 | 0 | 0 | 0 | 0 | 0 | 0 | 0 | 0 | 0 | 0 | 0 | 0 | 0 | 0 | 0 | 0 | 0 | 0 | 0 | 0 | 0 | 0 | 0 | 0 | 0 | 0
[10 empty] | 0 | 0 | 0 | 0 | 0 | 0 | 0 | 0 | 0 | 0 | 0 | 0 | 0 | 0 | 0 | 0 | 0 | 0 | 0 | 0 | 0 | 0 | 0 | 0 | 0 | 0 | 0 | 0
[10 empty] | 0 | 0 | 0 | 0 | 0 | 0 | 0 | 0 | 0 | 0 | 0 | 0 | 0 | 0 | 0 | 0 | 0 | 0 | 0 | 0 | 0 | 0 | 0 | 0 | 0 | 0 | 0 | 0
[10 empty] | 0 | 0 | 0 | 0 | 0 | 0 | 0 | 0 | 0 | 0 | 0 | 0 | 0 | 0 | 0 | 0 | 0 | 0 | 0 | 0 | 0 | 0 | 0 | 0 | 0 | 0 | 0 | 0
[10 empty] | 0 | -0.40899 | -0.81782 | -1.2265 | -1.6353 | -2.0436 | -2.4518 | -2.8598 | -3.2677 | -3.6754 | -4.0829 | -4.4903 | -4.8975 | -5.3046 | -5.7115 | -6.1182 | -6.5248 | -6.9312 | -7.3375 | -7.7436 | -8.1496 | -8.5554 | -8.961 | -9.3665 | -9.7718 | -10.1769 | -10.582 | -10.9868
[10 empty] | 0 | -0.08421 | -0.16839 | -0.25253 | -0.33669 | -0.42077 | -0.50481 | -0.58882 | -0.6728 | -0.75674 | -0.84065 | -0.92453 | -1.0084 | -1.0922 | -1.176 | -1.2597 | -1.3434 | -1.4271 | -1.5108 | -1.5944 | -1.678 | -1.7615 | -1.845 | -1.9285 | -2.012 | -2.0954 | -2.1788 | -2.2621
[10 empty] | 0 | -0.11353 | -0.22701 | -0.34044 | -0.45391 | -0.56725 | -0.68056 | -0.79381 | -0.90702 | -1.0202 | -1.1333 | -1.2464 | -1.3594 | -1.4724 | -1.5854 | -1.6983 | -1.8111 | -1.9239 | -2.0367 | -2.1494 | -2.2621 | -2.3747 | -2.4873 | -2.5999 | -2.7124 | -2.8248 | -2.9373 | -3.0496
[10 empty] | 0 | -0.40899 | -0.40883 | -0.40867 | -0.40878 | -0.40834 | -0.40818 | -0.40802 | -0.40786 | -0.4077 | -0.40754 | -0.40738 | -0.40722 | -0.40706 | -0.45234 | -0.49256 | -0.52827 | -0.56002 | -0.58816 | -0.61315 | -0.63532 | -0.655 | -0.67245 | -0.81388 | -0.81356 | -0.81324 | -0.813 | -0.81764
[10 empty] | 0 | -0.028266 | -0.056521 | -0.084765 | -0.11302 | -0.14124 | -0.16945 | -0.19765 | -0.22584 | -0.25401 | -0.28218 | -0.31033 | -0.33848 | -0.36661 | -0.39473 | -0.42284 | -0.45094 | -0.47903 | -0.50711 | -0.53517 | -0.56323 | -0.59128 | -0.61931 | -0.64733 | -0.67535 | -0.70335 | -0.73134 | -0.75932
[10 empty] | 0 | -0.0058199 | -0.011637 | -0.017453 | -0.02327 | -0.02908 | -0.034889 | -0.040695 | -0.046498 | -0.0523 | -0.058099 | -0.063896 | -0.069691 | -0.075483 | -0.081273 | -0.087061 | -0.092847 | -0.09863 | -0.10441 | -0.11019 | -0.11597 | -0.12174 | -0.12751 | -0.13328 | -0.13905 | -0.14482 | -0.15058 | -0.15634
[10 empty] | 0 | -0.007846 | -0.015689 | -0.023529 | -0.03137 | -0.039204 | -0.047034 | -0.054862 | -0.062686 | -0.070507 | -0.078325 | -0.08614 | -0.093952 | -0.10176 | -0.10957 | -0.11737 | -0.12517 | -0.13297 | -0.14076 | -0.14855 | -0.15634 | -0.16412 | -0.1719 | -0.17968 | -0.18746 | -0.19523 | -0.203 | -0.21077
[10 empty] | 0 | -0.028266 | -0.028255 | -0.028244 | -0.028252 | -0.028221 | -0.02821 | -0.028199 | -0.028188 | -0.028177 | -0.028166 | -0.028155 | -0.028144 | -0.028133 | -0.03216 | -0.035608 | -0.038561 | -0.041092 | -0.043255 | -0.045106 | -0.046689 | -0.056279 | -0.056256 | -0.056234 | -0.056218 | -0.056189 | -0.056167 | -0.056722
[10 empty] | 0 | -0.24869 | -0.31804 | -0.38736 | -0.40211 | -0.44018 | -0.4938 | -0.53107 | -0.62199 | -0.71341 | -0.80581 | -0.8988 | -0.99697 | -1.0956 | -1.1943 | -1.2932 | -1.3927 | -1.4927 | -1.5907 | -1.6874 | -1.7833 | -1.8797 | -1.9766 | -2.0709 | -2.1661 | -2.2621 | -2.3595 | -2.4582
[10 empty] | 0 | -0.089503 | -0.11446 | -0.13941 | -0.14472 | -0.15842 | -0.17772 | -0.19113 | -0.22385 | -0.25676 | -0.29001 | -0.32348 | -0.35881 | -0.39431 | -0.42985 | -0.46542 | -0.50124 | -0.53724 | -0.5725 | -0.6073 | -0.6418 | -0.67652 | -0.71138 | -0.7453 | -0.77957 | -0.81414 | -0.84918 | -0.8847
[10 empty] | 0 | -0.11557 | -0.1478 | -0.18002 | -0.18687 | -0.20456 | -0.22948 | -0.2468 | -0.28906 | -0.33154 | -0.37449 | -0.4177 | -0.46332 | -0.50916 | -0.55505 | -0.60099 | -0.64724 | -0.69372 | -0.73926 | -0.7842 | -0.82874 | -0.87358 | -0.91859 | -0.96239 | -1.0066 | -1.0513 | -1.0965 | -1.1424
[10 empty] | 0 | -0.24869 | -0.069348 | -0.069321 | -0.092466 | -0.1078 | -0.11803 | -0.15528 | -0.16612 | -0.17696 | -0.19903 | -0.21571 | -0.24117 | -0.26244 | -0.27848 | -0.29395 | -0.31367 | -0.33103 | -0.34713 | -0.36579 | -0.38297 | -0.39967 | -0.41785 | -0.43523 | -0.45212 | -0.46993 | -0.4873 | -0.50441
[10 empty] | 0 | -0.005424 | -0.010018 | -0.014609 | -0.019202 | -0.02379 | -0.028377 | -0.034333 | -0.040287 | -0.046239 | -0.052189 | -0.058136 | -0.064979 | -0.071819 | -0.078656 | -0.08549 | -0.092322 | -0.099152 | -0.10598 | -0.1128 | -0.11991 | -0.12742 | -0.13524 | -0.14331 | -0.15158 | -0.1604 | -0.1692 | -0.17778
[10 empty] | 0 | -0.0019521 | -0.0036053 | -0.0052579 | -0.0069109 | -0.0085622 | -0.010213 | -0.012357 | -0.014499 | -0.016642 | -0.018783 | -0.020923 | -0.023386 | -0.025847 | -0.028308 | -0.030768 | -0.033227 | -0.035685 | -0.038141 | -0.040597 | -0.043157 | -0.045858 | -0.048672 | -0.051578 | -0.054555 | -0.057726 | -0.060895 | -0.063984
[10 empty] | 0 | -0.0025207 | -0.0046555 | -0.0067894 | -0.0089239 | -0.011056 | -0.013188 | -0.015956 | -0.018723 | -0.021489 | -0.024254 | -0.027018 | -0.030198 | -0.033376 | -0.036554 | -0.03973 | -0.042905 | -0.046079 | -0.049251 | -0.052423 | -0.055727 | -0.059215 | -0.06285 | -0.066601 | -0.070446 | -0.074541 | -0.078633 | -0.082621
[10 empty] | 0 | -0.005424 | -0.0045935 | -0.0045917 | -0.004593 | -0.0045881 | -0.0045863 | -0.0059566 | -0.0059542 | -0.0059519 | -0.0059495 | -0.0059472 | -0.0068426 | -0.0068399 | -0.0068372 | -0.0068346 | -0.0068319 | -0.0068292 | -0.0068266 | -0.0068239 | -0.0081957 | -0.0092921 | -0.010168 | -0.010869 | -0.011427 | -0.013675 | -0.013669 | -0.013664
[10 empty] | 0 | -0.030883 | -0.061754 | -0.097557 | -0.1367 | -0.17882 | -0.22517 | -0.27281 | -0.32227 | -0.37244 | -0.42214 | -0.47185 | -0.52182 | -0.57178 | -0.62176 | -0.66891 | -0.71653 | -0.76447 | -0.81266 | -0.86113 | -0.90959 | -0.95783 | -1.0062 | -1.0546 | -1.1029 | -1.151 | -1.199 | -1.2469
[10 empty] | 0 | -0.011115 | -0.022225 | -0.035111 | -0.049198 | -0.064357 | -0.08104 | -0.098186 | -0.11599 | -0.13404 | -0.15193 | -0.16982 | -0.1878 | -0.20578 | -0.22377 | -0.24074 | -0.25788 | -0.27513 | -0.29247 | -0.30992 | -0.32736 | -0.34472 | -0.36215 | -0.37956 | -0.39693 | -0.41426 | -0.4315 | -0.44874
[10 empty] | 0 | -0.014352 | -0.028699 | -0.045338 | -0.063528 | -0.083103 | -0.10464 | -0.12678 | -0.14977 | -0.17309 | -0.19618 | -0.21928 | -0.24251 | -0.26572 | -0.28895 | -0.31086 | -0.33299 | -0.35527 | -0.37767 | -0.40019 | -0.42271 | -0.44513 | -0.46763 | -0.49012 | -0.51255 | -0.53493 | -0.55719 | -0.57945
[10 empty] | 0 | -0.030883 | -0.030871 | -0.041153 | -0.048021 | -0.055987 | -0.069698 | -0.076499 | -0.087044 | -0.09531 | -0.10455 | -0.11462 | -0.12375 | -0.13358 | -0.14241 | -0.15177 | -0.16111 | -0.17008 | -0.17948 | -0.18854 | -0.19781 | -0.207 | -0.21614 | -0.22538 | -0.23451 | -0.24372 | -0.25288 | -0.26205
[10 empty] | 0 | -0.08561 | -0.10788 | -0.11147 | -0.12372 | -0.14198 | -0.15345 | -0.18822 | -0.22398 | -0.26063 | -0.29727 | -0.33413 | -0.37449 | -0.41513 | -0.45616 | -0.49752 | -0.53882 | -0.58011 | -0.62142 | -0.66124 | -0.70127 | -0.74141 | -0.78152 | -0.82163 | -0.86191 | -0.90086 | -0.93995 | -0.97905
[10 empty] | 0 | -0.030811 | -0.038824 | -0.040118 | -0.044526 | -0.051097 | -0.055225 | -0.067741 | -0.080612 | -0.093802 | -0.10699 | -0.12025 | -0.13478 | -0.1494 | -0.16417 | -0.17906 | -0.19392 | -0.20878 | -0.22365 | -0.23798 | -0.25239 | -0.26683 | -0.28127 | -0.2957 | -0.3102 | -0.32422 | -0.33829 | -0.35236
[10 empty] | 0 | -0.039786 | -0.050133 | -0.051803 | -0.057496 | -0.065981 | -0.071311 | -0.087473 | -0.10409 | -0.12112 | -0.13815 | -0.15528 | -0.17404 | -0.19292 | -0.21199 | -0.23121 | -0.2504 | -0.2696 | -0.28879 | -0.3073 | -0.3259 | -0.34455 | -0.3632 | -0.38183 | -0.40055 | -0.41866 | -0.43683 | -0.455
[10 empty] | 0 | -0.08561 | -0.022266 | -0.029681 | -0.034635 | -0.040381 | -0.050269 | -0.061015 | -0.069426 | -0.076019 | -0.083391 | -0.091418 | -0.10497 | -0.1133 | -0.1208 | -0.12873 | -0.13666 | -0.14426 | -0.15224 | -0.15992 | -0.16778 | -0.17558 | -0.18333 | -0.19117 | -0.19892 | -0.20673 | -0.2145 | -0.22227
[10 empty] | 0 | -0.0081023 | -0.016072 | -0.023925 | -0.03185 | -0.039882 | -0.047963 | -0.056187 | -0.06458 | -0.07304 | -0.081556 | -0.090156 | -0.09892 | -0.10788 | -0.11705 | -0.12637 | -0.13584 | -0.14544 | -0.15522 | -0.16511 | -0.17508 | -0.18547 | -0.19589 | -0.2063 | -0.21662 | -0.22685 | -0.23701 | -0.24707
[10 empty] | 0 | -0.0017247 | -0.0034211 | -0.0050929 | -0.0067797 | -0.0084896 | -0.01021 | -0.01196 | -0.013747 | -0.015548 | -0.01736 | -0.019191 | -0.021057 | -0.022964 | -0.024916 | -0.026901 | -0.028915 | -0.030959 | -0.03304 | -0.035147 | -0.037268 | -0.039479 | -0.041699 | -0.043914 | -0.046112 | -0.048289 | -0.050452 | -0.052593
[10 empty] | 0 | -0.0018239 | -0.0036178 | -0.0053857 | -0.0071696 | -0.0089777 | -0.010797 | -0.012648 | -0.014537 | -0.016442 | -0.018359 | -0.020295 | -0.022268 | -0.024285 | -0.026349 | -0.028448 | -0.030578 | -0.032739 | -0.03494 | -0.037168 | -0.039411 | -0.04175 | -0.044096 | -0.046439 | -0.048763 | -0.051066 | -0.053353 | -0.055618
[10 empty] | 0 | -0.0081023 | -0.0079694 | -0.0078535 | -0.0079245 | -0.0080324 | -0.0080813 | -0.0082237 | -0.0083933 | -0.0084597 | -0.0085154 | -0.0086009 | -0.0096639 | -0.010647 | -0.011541 | -0.012312 | -0.013011 | -0.013654 | -0.014291 | -0.014845 | -0.015299 | -0.018575 | -0.018616 | -0.018724 | -0.018924 | -0.019189 | -0.019506 | -0.019859
[10 empty] | 0 | -0.0038963 | -0.0077647 | -0.011607 | -0.015452 | -0.019299 | -0.023142 | -0.026994 | -0.031252 | -0.035824 | -0.040646 | -0.045672 | -0.050651 | -0.056103 | -0.061395 | -0.06658 | -0.071696 | -0.076771 | -0.081829 | -0.086877 | -0.092021 | -0.096645 | -0.10137 | -0.10616 | -0.11097 | -0.11585 | -0.12071 | -0.12555
[10 empty] | 0 | -0.00082939 | -0.0016528 | -0.0024708 | -0.0032892 | -0.004108 | -0.0049262 | -0.0057462 | -0.0066525 | -0.0076258 | -0.0086521 | -0.009722 | -0.010782 | -0.011942 | -0.013069 | -0.014173 | -0.015262 | -0.016342 | -0.017419 | -0.018493 | -0.019588 | -0.020572 | -0.021578 | -0.022597 | -0.023621 | -0.024661 | -0.025695 | -0.026726
[10 empty] | 0 | -0.00087708 | -0.0017479 | -0.0026129 | -0.0034783 | -0.0043443 | -0.0052094 | -0.0060766 | -0.0070351 | -0.0080642 | -0.0091496 | -0.010281 | -0.011402 | -0.012629 | -0.013821 | -0.014988 | -0.016139 | -0.017282 | -0.01842 | -0.019557 | -0.020714 | -0.021755 | -0.022819 | -0.023896 | -0.024979 | -0.026079 | -0.027173 | -0.028263
[10 empty] | 0 | -0.0038963 | -0.0038684 | -0.0038427 | -0.0038443 | -0.0038469 | -0.0038435 | -0.0038521 | -0.0046516 | -0.0052814 | -0.0057836 | -0.0061914 | -0.0065199 | -0.0078318 | -0.0078341 | -0.0079875 | -0.0082377 | -0.0085393 | -0.0088713 | -0.0091977 | -0.009926 | -0.010461 | -0.010881 | -0.011229 | -0.011541 | -0.012112 | -0.012278 | -0.012596
[10 empty] | 0 | -0.00083481 | -0.0016776 | -0.002533 | -0.0034128 | -0.0043195 | -0.0052536 | -0.00623 | -0.0072535 | -0.00831 | -0.0093987 | -0.010525 | -0.01169 | -0.012897 | -0.014144 | -0.015427 | -0.016763 | -0.018154 | -0.019608 | -0.021121 | -0.022685 | -0.024297 | -0.025954 | -0.027689 | -0.029456 | -0.031254 | -0.03308 | -0.034931
[10 empty] | 0 | -0.0001777 | -0.00035711 | -0.0005392 | -0.00072647 | -0.00091947 | -0.0011183 | -0.0013262 | -0.001544 | -0.0017689 | -0.0020007 | -0.0022404 | -0.0024885 | -0.0027453 | -0.0030108 | -0.0032839 | -0.0035682 | -0.0038644 | -0.0041739 | -0.004496 | -0.0048289 | -0.0051721 | -0.0055248 | -0.0058941 | -0.0062702 | -0.006653 | -0.0070415 | -0.0074356
[10 empty] | 0 | -0.00018792 | -0.00037765 | -0.0005702 | -0.00076825 | -0.00097234 | -0.0011826 | -0.0014024 | -0.0016328 | -0.0018706 | -0.0021157 | -0.0023692 | -0.0026316 | -0.0029031 | -0.0031839 | -0.0034727 | -0.0037734 | -0.0040866 | -0.0044139 | -0.0047545 | -0.0051065 | -0.0054695 | -0.0058425 | -0.006233 | -0.0066308 | -0.0070355 | -0.0074464 | -0.0078632
[10 empty] | 0 | -0.00083481 | -0.00084283 | -0.0008554 | -0.00087979 | -0.00090666 | -0.00093417 | -0.00097639 | -0.0010234 | -0.0010565 | -0.0010887 | -0.0011261 | -0.0011654 | -0.0012065 | -0.0012473 | -0.0012831 | -0.0014549 | -0.0016138 | -0.0017672 | -0.0019069 | -0.0020311 | -0.0021465 | -0.002254 | -0.002636 | -0.0026929 | -0.0027508 | -0.0028099 | -0.0028696
[10 empty] | 0 | 0 | 0 | 0 | 0 | 0 | 0 | 0 | 0 | 0 | 0 | 0 | 0 | 0 | 0 | 0 | 0 | 0 | 0 | 0 | 0 | 0 | 0 | 0 | 0 | 0 | 0 | 0
[10 empty] | 0 | 0 | 0 | 0 | 0 | 0 | 0 | 0 | 0 | 0 | 0 | 0 | 0 | 0 | 0 | 0 | 0 | 0 | 0 | 0 | 0 | 0 | 0 | 0 | 0 | 0 | 0 | 0
[10 empty] | 0 | 0 | 0 | 0 | 0 | 0 | 0 | 0 | 0 | 0 | 0 | 0 | 0 | 0 | 0 | 0 | 0 | 0 | 0 | 0 | 0 | 0 | 0 | 0 | 0 | 0 | 0 | 0
[10 empty] | 0 | 0 | 0 | 0 | 0 | 0 | 0 | 0 | 0 | 0 | 0 | 0 | 0 | 0 | 0 | 0 | 0 | 0 | 0 | 0 | 0 | 0 | 0 | 0 | 0 | 0 | 0 | 0
[10 empty] | 0 | -0.00021779 | -0.00042941 | -0.00063846 | -0.00085164 | -0.0010703 | -0.0012952 | -0.001536 | -0.001796 | -0.002065 | -0.0023418 | -0.0026298 | -0.0029366 | -0.0032653 | -0.0036169 | -0.0039863 | -0.0043734 | -0.0047786 | -0.005206 | -0.0056505 | -0.0061056 | -0.0066075 | -0.0071158 | -0.0076238 | -0.0081294 | -0.0086315 | -0.0091302 | -0.0096225
[10 empty] | 0 | -4.636e-05 | -9.1406e-05 | -0.00013591 | -0.00018129 | -0.00022783 | -0.00027571 | -0.00032697 | -0.00038232 | -0.00043957 | -0.0004985 | -0.0005598 | -0.00062509 | -0.00069508 | -0.00076991 | -0.00084855 | -0.00093096 | -0.0010172 | -0.0011082 | -0.0012028 | -0.0012997 | -0.0014065 | -0.0015147 | -0.0016229 | -0.0017305 | -0.0018373 | -0.0019435 | -0.0020483
[10 empty] | 0 | -4.9026e-05 | -9.6662e-05 | -0.00014372 | -0.00019171 | -0.00024093 | -0.00029156 | -0.00034577 | -0.0004043 | -0.00046484 | -0.00052716 | -0.00059199 | -0.00066104 | -0.00073505 | -0.00081418 | -0.00089735 | -0.00098449 | -0.0010757 | -0.0011719 | -0.001272 | -0.0013744 | -0.0014874 | -0.0016018 | -0.0017162 | -0.00183 | -0.001943 | -0.0020553 | -0.0021661
[10 empty] | 0 | -0.00021779 | -0.00021162 | -0.00020906 | -0.00021318 | -0.00021867 | -0.0002249 | -0.00024081 | -0.00026003 | -0.00026893 | -0.00027685 | -0.00028799 | -0.00033093 | -0.0003738 | -0.00041479 | -0.00044936 | -0.00048245 | -0.00051488 | -0.00055166 | -0.00058389 | -0.00060891 | -0.00073638 | -0.00074682 | -0.0007561 | -0.00076878 | -0.00078389 | -0.00080103 | -0.0008196
[10 empty] | 0 | -0.00080416 | -0.0016476 | -0.0025316 | -0.0034585 | -0.0044284 | -0.0054437 | -0.0065058 | -0.0076166 | -0.0087777 | -0.0099909 | -0.011258 | -0.012581 | -0.013962 | -0.015403 | -0.016906 | -0.018473 | -0.020107 | -0.021809 | -0.023582 | -0.025429 | -0.027352 | -0.029354 | -0.031437 | -0.033604 | -0.035859 | -0.038203 | -0.040641
[10 empty] | 0 | -0.00017118 | -0.00035071 | -0.0005389 | -0.00073619 | -0.00094267 | -0.0011588 | -0.0013849 | -0.0016213 | -0.0018685 | -0.0021267 | -0.0023965 | -0.0026781 | -0.0029721 | -0.0032788 | -0.0035987 | -0.0039323 | -0.00428 | -0.0046424 | -0.0050198 | -0.005413 | -0.0058223 | -0.0062484 | -0.0066919 | -0.0071532 | -0.0076331 | -0.0081322 | -0.0086511
[10 empty] | 0 | -0.00018102 | -0.00037088 | -0.00056989 | -0.00077852 | -0.00099687 | -0.0012254 | -0.0014645 | -0.0017145 | -0.0019759 | -0.002249 | -0.0025343 | -0.0028321 | -0.003143 | -0.0034673 | -0.0038056 | -0.0041584 | -0.0045261 | -0.0049093 | -0.0053085 | -0.0057242 | -0.0061571 | -0.0066077 | -0.0070767 | -0.0075646 | -0.008072 | -0.0085998 | -0.0091485
[10 empty] | 0 | -0.00080416 | -0.0008434 | -0.00088408 | -0.00092684 | -0.00096996 | -0.0010152 | -0.0010622 | -0.0011107 | -0.0011611 | -0.0013281 | -0.0014862 | -0.0016371 | -0.0017825 | -0.0019236 | -0.0020617 | -0.0021978 | -0.0025671 | -0.0026798 | -0.0028128 | -0.0029626 | -0.0031258 | -0.0033005 | -0.0034849 | -0.0036775 | -0.0038775 | -0.004151 | -0.0044149
[10 empty] | 0 | -0.00017502 | -0.00034882 | -0.00052141 | -0.0006929 | -0.00086307 | -0.001032 | -0.0011998 | -0.0013664 | -0.0015319 | -0.0016961 | -0.0018592 | -0.0020211 | -0.0021819 | -0.0023415 | -0.0025 | -0.0026574 | -0.0028136 | -0.0029687 | -0.0031227 | -0.0032756 | -0.0034274 | -0.003578 | -0.0037276 | -0.0038761 | -0.0040235 | -0.0041699 | -0.0043152
[10 empty] | 0 | -3.7257e-05 | -7.4253e-05 | -0.00011099 | -0.0001475 | -0.00018372 | -0.00021969 | -0.0002554 | -0.00029087 | -0.00032608 | -0.00036105 | -0.00039576 | -0.00043023 | -0.00046445 | -0.00049843 | -0.00053217 | -0.00056567 | -0.00059892 | -0.00063194 | -0.00066472 | -0.00069726 | -0.00072957 | -0.00076164 | -0.00079349 | -0.0008251 | -0.00085648 | -0.00088763 | -0.00091855
[10 empty] | 0 | -3.9399e-05 | -7.8522e-05 | -0.00011737 | -0.00015598 | -0.00019428 | -0.00023232 | -0.00027009 | -0.00030759 | -0.00034483 | -0.00038181 | -0.00041852 | -0.00045497 | -0.00049116 | -0.0005271 | -0.00056277 | -0.00059819 | -0.00063336 | -0.00066828 | -0.00070294 | -0.00073735 | -0.00077152 | -0.00080544 | -0.00083911 | -0.00087254 | -0.00090572 | -0.00093867 | -0.00097137
[10 empty] | 0 | -0.00017502 | -0.0001738 | -0.00017258 | -0.00017149 | -0.00017017 | -0.00016898 | -0.00016779 | -0.0001666 | -0.00016542 | -0.00016425 | -0.00016309 | -0.00016193 | -0.00016078 | -0.00015963 | -0.00015849 | -0.00015736 | -0.00015623 | -0.00018011 | -0.00020025 | -0.00021719 | -0.00023139 | -0.00024323 | -0.00025306 | -0.00026116 | -0.00031878 | -0.0003165 | -0.00031423
[10 empty] | 0 | 0 | 0 | 0 | 0 | 0 | 0 | 0 | 0 | 0 | 0 | 0 | 0 | 0 | 0 | 0 | 0 | 0 | 0 | 0 | 0 | 0 | 0 | 0 | 0 | 0 | 0 | 0
[10 empty] | 0 | 0 | 0 | 0 | 0 | 0 | 0 | 0 | 0 | 0 | 0 | 0 | 0 | 0 | 0 | 0 | 0 | 0 | 0 | 0 | 0 | 0 | 0 | 0 | 0 | 0 | 0 | 0
[10 empty] | 0 | 0 | 0 | 0 | 0 | 0 | 0 | 0 | 0 | 0 | 0 | 0 | 0 | 0 | 0 | 0 | 0 | 0 | 0 | 0 | 0 | 0 | 0 | 0 | 0 | 0 | 0 | 0
[10 empty] | 0 | 0 | 0 | 0 | 0 | 0 | 0 | 0 | 0 | 0 | 0 | 0 | 0 | 0 | 0 | 0 | 0 | 0 | 0 | 0 | 0 | 0 | 0 | 0 | 0 | 0 | 0 | 0
[10 empty] | 0 | -0.008803 | -0.017262 | -0.025386 | -0.033192 | -0.040677 | -0.047856 | -0.054739 | -0.061335 | -0.067651 | -0.073697 | -0.079481 | -0.08501 | -0.090293 | -0.095336 | -0.10015 | -0.10473 | -0.1091 | -0.11326 | -0.11722 | -0.12097 | -0.12454 | -0.12791 | -0.13111 | -0.13414 | -0.13699 | -0.13969 | -0.14222
[10 empty] | 0 | -0.0013225 | -0.0025932 | -0.0038137 | -0.0049863 | -0.0061108 | -0.0071893 | -0.0082233 | -0.0092142 | -0.010163 | -0.011071 | -0.01194 | -0.012771 | -0.013564 | -0.014322 | -0.015045 | -0.015734 | -0.01639 | -0.017015 | -0.017609 | -0.018173 | -0.018709 | -0.019216 | -0.019697 | -0.020151 | -0.02058 | -0.020985 | -0.021366
[10 empty] | 0 | -0.0017182 | -0.0033691 | -0.0049548 | -0.0064783 | -0.0079392 | -0.0093404 | -0.010684 | -0.011971 | -0.013204 | -0.014384 | -0.015513 | -0.016592 | -0.017623 | -0.018607 | -0.019547 | -0.020442 | -0.021295 | -0.022106 | -0.022878 | -0.023611 | -0.024307 | -0.024966 | -0.02559 | -0.026181 | -0.026738 | -0.027264 | -0.027759
[10 empty] | 0 | -0.008803 | -0.0084586 | -0.0081244 | -0.0078056 | -0.010419 | -0.011955 | -0.012775 | -0.014864 | -0.015234 | -0.01591 | -0.016555 | -0.018181 | -0.019099 | -0.019719 | -0.020527 | -0.021197 | -0.021942 | -0.022574 | -0.023395 | -0.023963 | -0.024473 | -0.025002 | -0.025545 | -0.026057 | -0.026494 | -0.026947 | -0.027332
[10 empty] | 0 | -0.00066004 | -0.0012943 | -0.0019034 | -0.0024887 | -0.0030499 | -0.0035882 | -0.0041043 | -0.0045988 | -0.0050724 | -0.0055257 | -0.0059594 | -0.0063739 | -0.00677 | -0.0071482 | -0.0075089 | -0.0078529 | -0.0081805 | -0.0084922 | -0.0087887 | -0.0090703 | -0.0093375 | -0.0095909 | -0.0098307 | -0.010058 | -0.010272 | -0.010474 | -0.010664
[10 empty] | 0 | -9.9156e-05 | -0.00019443 | -0.00028595 | -0.00037387 | -0.00045818 | -0.00053905 | -0.00061658 | -0.00069087 | -0.00076202 | -0.00083012 | -0.00089526 | -0.00095754 | -0.001017 | -0.0010739 | -0.0011281 | -0.0011797 | -0.0012289 | -0.0012758 | -0.0013203 | -0.0013626 | -0.0014028 | -0.0014408 | -0.0014768 | -0.0015109 | -0.0015431 | -0.0015734 | -0.001602
[10 empty] | 0 | -0.00012882 | -0.00025261 | -0.0003715 | -0.00048573 | -0.00059527 | -0.00070033 | -0.00080106 | -0.00089758 | -0.00099002 | -0.0010785 | -0.0011631 | -0.0012441 | -0.0013214 | -0.0013952 | -0.0014656 | -0.0015327 | -0.0015966 | -0.0016575 | -0.0017154 | -0.0017703 | -0.0018225 | -0.0018719 | -0.0019187 | -0.001963 | -0.0020048 | -0.0020442 | -0.0020813
[10 empty] | 0 | -0.00066004 | -0.00063422 | -0.00060915 | -0.00058525 | -0.00056121 | -0.00053831 | -0.00051608 | -0.00071453 | -0.00083169 | -0.00089509 | -0.0010536 | -0.0010099 | -0.00096742 | -0.00092635 | -0.00095967 | -0.0010159 | -0.0010696 | -0.0011968 | -0.0012463 | -0.0012498 | -0.0012528 | -0.0012216 | -0.0012156 | -0.0012257 | -0.0012856 | -0.0013428 | -0.0013779
[10 empty] | 0 | -0.0034308 | -0.0068747 | -0.010332 | -0.013805 | -0.017288 | -0.020785 | -0.024296 | -0.02782 | -0.031357 | -0.034908 | -0.038472 | -0.04205 | -0.045641 | -0.049247 | -0.052865 | -0.056498 | -0.060144 | -0.063805 | -0.067479 | -0.071167 | -0.074869 | -0.078584 | -0.082314 | -0.086058 | -0.089817 | -0.093589 | -0.097375
[10 empty] | 0 | -0.0005154 | -0.0010328 | -0.0015521 | -0.0020738 | -0.0025972 | -0.0031225 | -0.0036499 | -0.0041793 | -0.0047107 | -0.0052441 | -0.0057796 | -0.0063171 | -0.0068566 | -0.0073982 | -0.0079419 | -0.0084876 | -0.0090354 | -0.0095852 | -0.010137 | -0.010691 | -0.011247 | -0.011806 | -0.012366 | -0.012928 | -0.013493 | -0.01406 | -0.014629
[10 empty] | 0 | -0.00066961 | -0.0013418 | -0.0020166 | -0.0026944 | -0.0033743 | -0.0040569 | -0.004742 | -0.0054298 | -0.0061202 | -0.0068132 | -0.0075089 | -0.0082072 | -0.0089082 | -0.0096118 | -0.010318 | -0.011027 | -0.011739 | -0.012453 | -0.01317 | -0.01389 | -0.014613 | -0.015338 | -0.016066 | -0.016797 | -0.01753 | -0.018266 | -0.019006
[10 empty] | 0 | -0.0034308 | -0.0034439 | -0.0034572 | -0.0034728 | -0.0046273 | -0.0054074 | -0.0059364 | -0.0069764 | -0.007384 | -0.0079204 | -0.0084592 | -0.0093947 | -0.010085 | -0.010679 | -0.01136 | -0.012005 | -0.012696 | -0.013359 | -0.014111 | -0.014784 | -0.015449 | -0.016135 | -0.01684 | -0.017549 | -0.018242 | -0.018955 | -0.019655
[10 empty] | 0 | -0.0034049 | -0.0067327 | -0.0099848 | -0.013165 | -0.016269 | -0.019302 | -0.022263 | -0.025156 | -0.02798 | -0.030737 | -0.033428 | -0.036054 | -0.038616 | -0.041116 | -0.043554 | -0.045932 | -0.048251 | -0.050511 | -0.052714 | -0.054861 | -0.056952 | -0.058989 | -0.060973 | -0.062904 | -0.064784 | -0.066613 | -0.068393
[10 empty] | 0 | -0.00051151 | -0.0010114 | -0.0015 | -0.0019777 | -0.0024441 | -0.0028996 | -0.0033446 | -0.0037791 | -0.0042033 | -0.0046175 | -0.0050218 | -0.0054163 | -0.0058012 | -0.0061768 | -0.0065431 | -0.0069003 | -0.0072486 | -0.0075882 | -0.0079191 | -0.0082416 | -0.0085558 | -0.0088618 | -0.0091598 | -0.00945 | -0.0097324 | -0.010007 | -0.010274
[10 empty] | 0 | -0.00066456 | -0.0013141 | -0.0019488 | -0.0025695 | -0.0031754 | -0.0037673 | -0.0043453 | -0.0049098 | -0.005461 | -0.0059991 | -0.0065243 | -0.0070369 | -0.007537 | -0.008025 | -0.0085009 | -0.008965 | -0.0094175 | -0.0098587 | -0.010289 | -0.010708 | -0.011116 | -0.011513 | -0.011901 | -0.012278 | -0.012644 | -0.013001 | -0.013349
[10 empty] | 0 | -0.0034049 | -0.0033278 | -0.0032521 | -0.0031799 | -0.0031044 | -0.0037135 | -0.0041721 | -0.004511 | -0.004755 | -0.0049225 | -0.0060587 | -0.0061346 | -0.0062516 | -0.0063832 | -0.0065098 | -0.0070065 | -0.0073686 | -0.0076394 | -0.0078468 | -0.0080077 | -0.0084793 | -0.008641 | -0.0088254 | -0.0090085 | -0.0091763 | -0.0094925 | -0.0097333
[10 empty] | 0 | -0.0098189 | -0.019634 | -0.029445 | -0.039259 | -0.049062 | -0.058862 | -0.068657 | -0.078449 | -0.088237 | -0.098021 | -0.1078 | -0.11758 | -0.12735 | -0.13712 | -0.14688 | -0.15664 | -0.1664 | -0.17616 | -0.1859 | -0.19565 | -0.20539 | -0.21513 | -0.22487 | -0.2346 | -0.24432 | -0.25405 | -0.26377
[10 empty] | 0 | -0.0014751 | -0.0029496 | -0.0044235 | -0.0058978 | -0.0073705 | -0.0088427 | -0.010314 | -0.011785 | -0.013256 | -0.014725 | -0.016195 | -0.017663 | -0.019132 | -0.020599 | -0.022066 | -0.023532 | -0.024998 | -0.026463 | -0.027928 | -0.029392 | -0.030856 | -0.032319 | -0.033781 | -0.035243 | -0.036704 | -0.038165 | -0.039625
[10 empty] | 0 | -0.0019164 | -0.0038321 | -0.005747 | -0.0076625 | -0.0095759 | -0.011489 | -0.0134 | -0.015312 | -0.017222 | -0.019132 | -0.02104 | -0.022949 | -0.024856 | -0.026763 | -0.028668 | -0.030574 | -0.032478 | -0.034382 | -0.036285 | -0.038187 | -0.040088 | -0.041989 | -0.043889 | -0.045788 | -0.047687 | -0.049584 | -0.051481
[10 empty] | 0 | -0.0098189 | -0.009815 | -0.0098111 | -0.0098139 | -0.0098033 | -0.0097995 | -0.0097956 | -0.0097917 | -0.0097879 | -0.011748 | -0.013314 | -0.014566 | -0.015567 | -0.016365 | -0.019576 | -0.019568 | -0.01956 | -0.019554 | -0.019937 | -0.020557 | -0.021303 | -0.0221 | -0.022896 | -0.024689 | -0.026017 | -0.026996 | -0.027711
[10 empty] | 0 | -0.0016047 | -0.0031467 | -0.0046277 | -0.0060506 | -0.007415 | -0.0087238 | -0.0099785 | -0.011181 | -0.012332 | -0.013434 | -0.014489 | -0.015497 | -0.01646 | -0.017379 | -0.018256 | -0.019092 | -0.019889 | -0.020647 | -0.021368 | -0.022052 | -0.022702 | -0.023318 | -0.023901 | -0.024452 | -0.024973 | -0.025464 | -0.025926
[10 empty] | 0 | -0.00024107 | -0.00047272 | -0.0006952 | -0.00090896 | -0.0011139 | -0.0013106 | -0.001499 | -0.0016797 | -0.0018527 | -0.0020182 | -0.0021766 | -0.002328 | -0.0024727 | -0.0026108 | -0.0027426 | -0.0028682 | -0.0029878 | -0.0031017 | -0.00321 | -0.0033129 | -0.0034105 | -0.003503 | -0.0035906 | -0.0036734 | -0.0037516 | -0.0038254 | -0.0038948
[10 empty] | 0 | -0.00031321 | -0.00061416 | -0.00090322 | -0.0011809 | -0.0014472 | -0.0017027 | -0.0019476 | -0.0021822 | -0.002407 | -0.0026221 | -0.0028279 | -0.0030246 | -0.0032126 | -0.003392 | -0.0035632 | -0.0037264 | -0.0038818 | -0.0040298 | -0.0041705 | -0.0043041 | -0.0044309 | -0.0045511 | -0.0046649 | -0.0047726 | -0.0048742 | -0.00497 | -0.0050602
[10 empty] | 0 | -0.0016047 | -0.0015419 | -0.001481 | -0.0014229 | -0.0013645 | -0.0018437 | -0.0021253 | -0.0022764 | -0.0026588 | -0.0025494 | -0.0026217 | -0.0027498 | -0.0028715 | -0.0031726 | -0.0032847 | -0.003345 | -0.0034612 | -0.00347 | -0.0036006 | -0.0037248 | -0.0038155 | -0.0039396 | -0.0039777 | -0.0040266 | -0.004102 | -0.0041521 | -0.004242
[10 empty] | 0 | 0 | 0 | 0 | 0 | 0 | 0 | 0 | 0 | 0 | 0 | 0 | 0 | 0 | 0 | 0 | 0 | 0 | 0 | 0 | 0 | 0 | 0 | 0 | 0 | 0 | 0 | 0
[10 empty] | 0 | 0 | 0 | 0 | 0 | 0 | 0 | 0 | 0 | 0 | 0 | 0 | 0 | 0 | 0 | 0 | 0 | 0 | 0 | 0 | 0 | 0 | 0 | 0 | 0 | 0 | 0 | 0
[10 empty] | 0 | 0 | 0 | 0 | 0 | 0 | 0 | 0 | 0 | 0 | 0 | 0 | 0 | 0 | 0 | 0 | 0 | 0 | 0 | 0 | 0 | 0 | 0 | 0 | 0 | 0 | 0 | 0
[10 empty] | 0 | 0 | 0 | 0 | 0 | 0 | 0 | 0 | 0 | 0 | 0 | 0 | 0 | 0 | 0 | 0 | 0 | 0 | 0 | 0 | 0 | 0 | 0 | 0 | 0 | 0 | 0 | 0
[10 empty] | 0 | -0.00011697 | -0.00028301 | -0.00051388 | -0.00082313 | -0.0012274 | -0.0017741 | -0.0024251 | -0.0033223 | -0.0044621 | -0.0058853 | -0.0076026 | -0.0096997 | -0.011993 | -0.014905 | -0.018277 | -0.02216 | -0.026632 | -0.03175 | -0.037395 | -0.044191 | -0.052423 | -0.062366 | -0.074122 | -0.08802 | -0.10434 | -0.12349 | -0.14594
[10 empty] | 0 | -1.7572e-05 | -4.2517e-05 | -7.72e-05 | -0.00012366 | -0.00018439 | -0.00026651 | -0.00036432 | -0.00049911 | -0.00067034 | -0.00088413 | -0.0011421 | -0.0014572 | -0.0018016 | -0.0022392 | -0.0027457 | -0.003329 | -0.0040009 | -0.0047698 | -0.0056177 | -0.0066388 | -0.0078754 | -0.0093692 | -0.011135 | -0.013223 | -0.015675 | -0.018552 | -0.021924
[10 empty] | 0 | -2.283e-05 | -5.5238e-05 | -0.0001003 | -0.00016066 | -0.00023956 | -0.00034626 | -0.00047332 | -0.00064845 | -0.00087091 | -0.0011487 | -0.0014839 | -0.0018932 | -0.0023407 | -0.0029092 | -0.0035672 | -0.0043251 | -0.0051981 | -0.006197 | -0.0072986 | -0.0086252 | -0.010232 | -0.012173 | -0.014467 | -0.017179 | -0.020365 | -0.024103 | -0.028484
[10 empty] | 0 | -0.00011697 | -0.00016604 | -0.00023087 | -0.00030924 | -0.00040426 | -0.00054667 | -0.00065102 | -0.00089725 | -0.0011398 | -0.0014465 | -0.0017692 | -0.0021849 | -0.002425 | -0.0030992 | -0.0036604 | -0.0042575 | -0.0049687 | -0.0057633 | -0.0064745 | -0.0078522 | -0.0095406 | -0.01154 | -0.013716 | -0.016278 | -0.019162 | -0.022526 | -0.026365
[10 empty] | 0 | -0.001654 | -0.0033074 | -0.0049602 | -0.0066134 | -0.0082648 | -0.0099155 | -0.011566 | -0.013215 | -0.014864 | -0.016512 | -0.01816 | -0.019806 | -0.021453 | -0.023098 | -0.024743 | -0.026388 | -0.028031 | -0.029674 | -0.031317 | -0.032958 | -0.034599 | -0.03624 | -0.03788 | -0.039519 | -0.041157 | -0.042795 | -0.044433
[10 empty] | 0 | -0.00024848 | -0.00049687 | -0.00074515 | -0.00099351 | -0.0012416 | -0.0014896 | -0.0017375 | -0.0019853 | -0.002233 | -0.0024806 | -0.0027281 | -0.0029755 | -0.0032228 | -0.00347 | -0.0037171 | -0.0039641 | -0.0042111 | -0.0044579 | -0.0047046 | -0.0049513 | -0.0051978 | -0.0054442 | -0.0056906 | -0.0059368 | -0.006183 | -0.0064291 | -0.006675
[10 empty] | 0 | -0.00032283 | -0.00064554 | -0.00096811 | -0.0012908 | -0.0016131 | -0.0019353 | -0.0022574 | -0.0025793 | -0.0029011 | -0.0032228 | -0.0035444 | -0.0038658 | -0.0041871 | -0.0045083 | -0.0048293 | -0.0051503 | -0.0054711 | -0.0057918 | -0.0061123 | -0.0064327 | -0.006753 | -0.0070732 | -0.0073933 | -0.0077132 | -0.008033 | -0.0083527 | -0.0086723
[10 empty] | 0 | -0.001654 | -0.0016534 | -0.0016527 | -0.0016532 | -0.0016514 | -0.0016508 | -0.0016501 | -0.0016495 | -0.0016488 | -0.0016482 | -0.0018838 | -0.0020856 | -0.0022584 | -0.0024065 | -0.002533 | -0.0026413 | -0.002734 | -0.0032952 | -0.0032938 | -0.0032925 | -0.0033253 | -0.0033815 | -0.0034546 | -0.0035383 | -0.003628 | -0.0037203 | -0.0038126
[10 empty] | 0 | -0.0023432 | -0.0046854 | -0.0070268 | -0.0093688 | -0.011708 | -0.014047 | -0.016384 | -0.018721 | -0.021057 | -0.023392 | -0.025726 | -0.028059 | -0.030391 | -0.032722 | -0.035052 | -0.037382 | -0.03971 | -0.042038 | -0.044364 | -0.04669 | -0.049015 | -0.051339 | -0.053662 | -0.055984 | -0.058305 | -0.060626 | -0.062945
[10 empty] | 0 | -0.00035201 | -0.00070388 | -0.0010556 | -0.0014074 | -0.0017589 | -0.0021102 | -0.0024614 | -0.0028124 | -0.0031633 | -0.0035141 | -0.0038647 | -0.0042152 | -0.0045656 | -0.0049158 | -0.0052658 | -0.0056158 | -0.0059656 | -0.0063152 | -0.0066648 | -0.0070142 | -0.0073634 | -0.0077125 | -0.0080615 | -0.0084104 | -0.0087591 | -0.0091077 | -0.0094561
[10 empty] | 0 | -0.00045734 | -0.0009145 | -0.0013715 | -0.0018286 | -0.0022852 | -0.0027416 | -0.0031979 | -0.0036539 | -0.0041098 | -0.0045656 | -0.0050211 | -0.0054764 | -0.0059316 | -0.0063866 | -0.0068414 | -0.0072961 | -0.0077506 | -0.0082048 | -0.008659 | -0.0091129 | -0.0095667 | -0.01002 | -0.010474 | -0.010927 | -0.01138 | -0.011833 | -0.012286
[10 empty] | 0 | -0.0023432 | -0.0023423 | -0.0023413 | -0.002342 | -0.0023395 | -0.0023385 | -0.0023376 | -0.0026714 | -0.0029573 | -0.0032021 | -0.0034118 | -0.0035911 | -0.0037446 | -0.0038758 | -0.0047186 | -0.0047987 | -0.0049022 | -0.0050212 | -0.0051478 | -0.0052785 | -0.0054092 | -0.005739 | -0.0060191 | -0.0062618 | -0.0064765 | -0.0066697 | -0.0068462
[10 empty] | 0 | -0.00024241 | -0.00048473 | -0.00072695 | -0.00096924 | -0.0012113 | -0.0014532 | -0.001695 | -0.0019368 | -0.0021784 | -0.00242 | -0.0026614 | -0.0029028 | -0.0031441 | -0.0033852 | -0.0036263 | -0.0038673 | -0.0041082 | -0.004349 | -0.0045897 | -0.0048303 | -0.0050708 | -0.0053112 | -0.0055516 | -0.0057918 | -0.006032 | -0.006272 | -0.006512
[10 empty] | 0 | -3.6417e-05 | -7.282e-05 | -0.00010921 | -0.00014561 | -0.00018197 | -0.00021831 | -0.00025464 | -0.00029096 | -0.00032726 | -0.00036355 | -0.00039982 | -0.00043608 | -0.00047233 | -0.00050856 | -0.00054477 | -0.00058098 | -0.00061717 | -0.00065334 | -0.0006895 | -0.00072565 | -0.00076178 | -0.0007979 | -0.000834 | -0.00087009 | -0.00090617 | -0.00094223 | -0.00097828
[10 empty] | 0 | -4.7314e-05 | -9.4609e-05 | -0.00014188 | -0.00018917 | -0.00023641 | -0.00028363 | -0.00033083 | -0.00037802 | -0.00042518 | -0.00047233 | -0.00051945 | -0.00056656 | -0.00061365 | -0.00066072 | -0.00070778 | -0.00075481 | -0.00080183 | -0.00084883 | -0.00089581 | -0.00094277 | -0.00098971 | -0.0010366 | -0.0010835 | -0.0011304 | -0.0011773 | -0.0012242 | -0.001271
[10 empty] | 0 | -0.00024241 | -0.00024232 | -0.00024222 | -0.00024229 | -0.00029051 | -0.00032918 | -0.00036008 | -0.00038479 | -0.00041419 | -0.00050897 | -0.00052738 | -0.00054704 | -0.00056866 | -0.00061753 | -0.00065777 | -0.00069185 | -0.00072179 | -0.00075673 | -0.00080985 | -0.00083912 | -0.00086884 | -0.0009001 | -0.00094285 | -0.00098063 | -0.0010152 | -0.0010479 | -0.001084
[10 empty] | 0 | -0.0015601 | -0.0032131 | -0.0032131 | -0.0032131 | -0.0032131 | -0.0032131 | -0.0032131 | -0.0032131 | -0.0029903 | -0.0025631 | -0.0021969 | -0.0018831 | -0.0016141 | -0.0013835 | -0.0011858 | -0.0005619 | 0 | 0 | 0 | 0 | 0 | 0 | 0 | 0 | 0 | 0 | 0
[10 empty] | 0 | -0.00023437 | -0.0004827 | -0.0004827 | -0.0004827 | -0.0004827 | -0.0004827 | -0.0004827 | -0.0004827 | -0.00044922 | -0.00038505 | -0.00033004 | -0.00028289 | -0.00024248 | -0.00020784 | -0.00017815 | -8.4413e-05 | 0 | 0 | 0 | 0 | 0 | 0 | 0 | 0 | 0 | 0 | 0
[10 empty] | 0 | -0.00030449 | -0.00062713 | -0.00062713 | -0.00062713 | -0.00062713 | -0.00062713 | -0.00062713 | -0.00062713 | -0.00058363 | -0.00050026 | -0.00042879 | -0.00036754 | -0.00031503 | -0.00027003 | -0.00023145 | -0.00010967 | 0 | 0 | 0 | 0 | 0 | 0 | 0 | 0 | 0 | 0 | 0
[10 empty] | 0 | -0.0015601 | -0.0016531 | 0 | 0 | 0 | 0 | 0 | 0 | 0 | 0 | 0 | 0 | 0 | 0 | 0 | 0 | 0 | 0 | 0 | 0 | 0 | 0 | 0 | 0 | 0 | 0 | 0
[10 empty] | 0 | -0.00028478 | -0.00057248 | -0.00086312 | -0.0011569 | -0.0014535 | -0.0017532 | -0.0020558 | -0.0023616 | -0.0026704 | -0.0029823 | -0.0032973 | -0.0036155 | -0.0039369 | -0.0042615 | -0.0045893 | -0.0049204 | -0.0052548 | -0.0055924 | -0.0059334 | -0.0062778 | -0.0066255 | -0.0069767 | -0.0073312 | -0.0076893 | -0.0080508 | -0.0084158 | -0.0087844
[10 empty] | 0 | -4.2782e-05 | -8.6002e-05 | -0.00012967 | -0.0001738 | -0.00021836 | -0.00026337 | -0.00030884 | -0.00035477 | -0.00040116 | -0.00044802 | -0.00049535 | -0.00054315 | -0.00059144 | -0.0006402 | -0.00068945 | -0.00073919 | -0.00078942 | -0.00084014 | -0.00089137 | -0.0009431 | -0.00099534 | -0.0010481 | -0.0011014 | -0.0011551 | -0.0012095 | -0.0012643 | -0.0013197
[10 empty] | 0 | -5.5582e-05 | -0.00011174 | -0.00016846 | -0.00022581 | -0.0002837 | -0.00034218 | -0.00040125 | -0.00046092 | -0.0005212 | -0.00058208 | -0.00064357 | -0.00070567 | -0.0007684 | -0.00083175 | -0.00089574 | -0.00096036 | -0.0010256 | -0.0010915 | -0.0011581 | -0.0012253 | -0.0012932 | -0.0013617 | -0.0014309 | -0.0015008 | -0.0015713 | -0.0016426 | -0.0017145
[10 empty] | 0 | -0.00028478 | -0.0002877 | -0.00029065 | -0.00029381 | -0.00029661 | -0.00029962 | -0.00030266 | -0.00033736 | -0.0003689 | -0.00039763 | -0.00042388 | -0.0004479 | -0.00046997 | -0.00049029 | -0.0005126 | -0.00053631 | -0.00064866 | -0.00066505 | -0.00068267 | -0.00070126 | -0.00072032 | -0.00074021 | -0.00076094 | -0.00080201 | -0.00083977 | -0.00087484 | -0.00090774
[10 empty] | 0 | -0.00060353 | -0.0012068 | -0.0018099 | -0.0024131 | -0.0030157 | -0.003618 | -0.0042201 | -0.0048219 | -0.0054236 | -0.0060249 | -0.0066261 | -0.007227 | -0.0078277 | -0.0084281 | -0.0090283 | -0.0096283 | -0.010228 | -0.010828 | -0.011427 | -0.012026 | -0.012625 | -0.013223 | -0.013822 | -0.01442 | -0.015018 | -0.015615 | -0.016213
[10 empty] | 0 | -9.0667e-05 | -0.0001813 | -0.00027189 | -0.00036251 | -0.00045304 | -0.00054352 | -0.00063397 | -0.00072439 | -0.00081477 | -0.00090512 | -0.00099542 | -0.0010857 | -0.0011759 | -0.0012661 | -0.0013563 | -0.0014464 | -0.0015365 | -0.0016266 | -0.0017166 | -0.0018066 | -0.0018966 | -0.0019865 | -0.0020764 | -0.0021662 | -0.0022561 | -0.0023458 | -0.0024356
[10 empty] | 0 | -0.0001178 | -0.00023554 | -0.00035325 | -0.00047098 | -0.00058859 | -0.00070615 | -0.00082367 | -0.00094114 | -0.0010586 | -0.0011759 | -0.0012933 | -0.0014106 | -0.0015278 | -0.001645 | -0.0017621 | -0.0018792 | -0.0019963 | -0.0021133 | -0.0022303 | -0.0023472 | -0.0024641 | -0.0025809 | -0.0026977 | -0.0028144 | -0.0029311 | -0.0030477 | -0.0031643
[10 empty] | 0 | -0.00060353 | -0.00060329 | -0.00060305 | -0.00060322 | -0.00060257 | -0.00060233 | -0.0006021 | -0.00060186 | -0.00060162 | -0.00060138 | -0.00060115 | -0.00060091 | -0.00060068 | -0.00060044 | -0.00060021 | -0.00059997 | -0.0006546 | -0.00070423 | -0.0007493 | -0.00079026 | -0.00082742 | -0.00086117 | -0.0008918 | -0.0009196 | -0.00094484 | -0.00096774 | -0.00098851
[10 empty] | 0 | 0 | 0 | 0 | 0 | 0 | 0 | 0 | 0 | 0 | 0 | 0 | 0 | 0 | 0 | 0 | 0 | 0 | 0 | 0 | 0 | 0 | 0 | 0 | 0 | 0 | 0 | 0
[10 empty] | 0 | 0 | 0 | 0 | 0 | 0 | 0 | 0 | 0 | 0 | 0 | 0 | 0 | 0 | 0 | 0 | 0 | 0 | 0 | 0 | 0 | 0 | 0 | 0 | 0 | 0 | 0 | 0
[10 empty] | 0 | 0 | 0 | 0 | 0 | 0 | 0 | 0 | 0 | 0 | 0 | 0 | 0 | 0 | 0 | 0 | 0 | 0 | 0 | 0 | 0 | 0 | 0 | 0 | 0 | 0 | 0 | 0
[10 empty] | 0 | 0 | 0 | 0 | 0 | 0 | 0 | 0 | 0 | 0 | 0 | 0 | 0 | 0 | 0 | 0 | 0 | 0 | 0 | 0 | 0 | 0 | 0 | 0 | 0 | 0 | 0 | 0
[10 empty] | 0 | 0 | 0 | 0 | 0 | 0 | 0 | 0 | 0 | 0 | 0 | 0 | 0 | 0 | 0 | 0 | 0 | 0 | 0 | 0 | 0 | 0 | 0 | 0 | 0 | 0 | 0 | 0
[10 empty] | 0 | 0 | 0 | 0 | 0 | 0 | 0 | 0 | 0 | 0 | 0 | 0 | 0 | 0 | 0 | 0 | 0 | 0 | 0 | 0 | 0 | 0 | 0 | 0 | 0 | 0 | 0 | 0
[10 empty] | 0 | 0 | 0 | 0 | 0 | 0 | 0 | 0 | 0 | 0 | 0 | 0 | 0 | 0 | 0 | 0 | 0 | 0 | 0 | 0 | 0 | 0 | 0 | 0 | 0 | 0 | 0 | 0
[10 empty] | 0 | 0 | 0 | 0 | 0 | 0 | 0 | 0 | 0 | 0 | 0 | 0 | 0 | 0 | 0 | 0 | 0 | 0 | 0 | 0 | 0 | 0 | 0 | 0 | 0 | 0 | 0 | 0
[10 empty] | 0 | 0 | 0 | 0 | 0 | 0 | 0 | 0 | 0 | 0 | 0 | 0 | 0 | 0 | 0 | 0 | 0 | 0 | 0 | 0 | 0 | 0 | 0 | 0 | 0 | 0 | 0 | 0
[10 empty] | 0 | 0 | 0 | 0 | 0 | 0 | 0 | 0 | 0 | 0 | 0 | 0 | 0 | 0 | 0 | 0 | 0 | 0 | 0 | 0 | 0 | 0 | 0 | 0 | 0 | 0 | 0 | 0
[10 empty] | 0 | 0 | 0 | 0 | 0 | 0 | 0 | 0 | 0 | 0 | 0 | 0 | 0 | 0 | 0 | 0 | 0 | 0 | 0 | 0 | 0 | 0 | 0 | 0 | 0 | 0 | 0 | 0
[10 empty] | 0 | 0 | 0 | 0 | 0 | 0 | 0 | 0 | 0 | 0 | 0 | 0 | 0 | 0 | 0 | 0 | 0 | 0 | 0 | 0 | 0 | 0 | 0 | 0 | 0 | 0 | 0 | 0
[10 empty] | 0 | 0 | 0 | 0 | 0 | 0 | 0 | 0 | 0 | 0 | 0 | 0 | 0 | 0 | 0 | 0 | 0 | 0 | 0 | 0 | 0 | 0 | 0 | 0 | 0 | 0 | 0 | 0
[10 empty] | 0 | 0 | 0 | 0 | 0 | 0 | 0 | 0 | 0 | 0 | 0 | 0 | 0 | 0 | 0 | 0 | 0 | 0 | 0 | 0 | 0 | 0 | 0 | 0 | 0 | 0 | 0 | 0
[10 empty] | 0 | 0 | 0 | 0 | 0 | 0 | 0 | 0 | 0 | 0 | 0 | 0 | 0 | 0 | 0 | 0 | 0 | 0 | 0 | 0 | 0 | 0 | 0 | 0 | 0 | 0 | 0 | 0
[10 empty] | 0 | 0 | 0 | 0 | 0 | 0 | 0 | 0 | 0 | 0 | 0 | 0 | 0 | 0 | 0 | 0 | 0 | 0 | 0 | 0 | 0 | 0 | 0 | 0 | 0 | 0 | 0 | 0
[10 empty] | 0 | 0 | 0 | 0 | 0 | 0 | 0 | 0 | 0 | 0 | 0 | 0 | 0 | 0 | 0 | 0 | 0 | 0 | 0 | 0 | 0 | 0 | 0 | 0 | 0 | 0 | 0 | 0
[10 empty] | 0 | 0 | 0 | 0 | 0 | 0 | 0 | 0 | 0 | 0 | 0 | 0 | 0 | 0 | 0 | 0 | 0 | 0 | 0 | 0 | 0 | 0 | 0 | 0 | 0 | 0 | 0 | 0
[10 empty] | 0 | 0 | 0 | 0 | 0 | 0 | 0 | 0 | 0 | 0 | 0 | 0 | 0 | 0 | 0 | 0 | 0 | 0 | 0 | 0 | 0 | 0 | 0 | 0 | 0 | 0 | 0 | 0
[10 empty] | 0 | 0 | 0 | 0 | 0 | 0 | 0 | 0 | 0 | 0 | 0 | 0 | 0 | 0 | 0 | 0 | 0 | 0 | 0 | 0 | 0 | 0 | 0 | 0 | 0 | 0 | 0 | 0
[10 empty] | 0 | 0 | 0 | 0 | 0 | 0 | 0 | 0 | 0 | 0 | 0 | 0 | 0 | 0 | 0 | 0 | 0 | 0 | 0 | 0 | 0 | 0 | 0 | 0 | 0 | 0 | 0 | 0
[10 empty] | 0 | 0 | 0 | 0 | 0 | 0 | 0 | 0 | 0 | 0 | 0 | 0 | 0 | 0 | 0 | 0 | 0 | 0 | 0 | 0 | 0 | 0 | 0 | 0 | 0 | 0 | 0 | 0
[10 empty] | 0 | 0 | 0 | 0 | 0 | 0 | 0 | 0 | 0 | 0 | 0 | 0 | 0 | 0 | 0 | 0 | 0 | 0 | 0 | 0 | 0 | 0 | 0 | 0 | 0 | 0 | 0 | 0
[10 empty] | 0 | 0 | 0 | 0 | 0 | 0 | 0 | 0 | 0 | 0 | 0 | 0 | 0 | 0 | 0 | 0 | 0 | 0 | 0 | 0 | 0 | 0 | 0 | 0 | 0 | 0 | 0 | 0
[10 empty] | 0 | 0 | 0 | 0 | 0 | 0 | 0 | 0 | 0 | 0 | 0 | 0 | 0 | 0 | 0 | 0 | 0 | 0 | 0 | 0 | 0 | 0 | 0 | 0 | 0 | 0 | 0 | 0
[10 empty] | 0 | 0 | 0 | 0 | 0 | 0 | 0 | 0 | 0 | 0 | 0 | 0 | 0 | 0 | 0 | 0 | 0 | 0 | 0 | 0 | 0 | 0 | 0 | 0 | 0 | 0 | 0 | 0
[10 empty] | 0 | 0 | 0 | 0 | 0 | 0 | 0 | 0 | 0 | 0 | 0 | 0 | 0 | 0 | 0 | 0 | 0 | 0 | 0 | 0 | 0 | 0 | 0 | 0 | 0 | 0 | 0 | 0
[10 empty] | 0 | 0 | 0 | 0 | 0 | 0 | 0 | 0 | 0 | 0 | 0 | 0 | 0 | 0 | 0 | 0 | 0 | 0 | 0 | 0 | 0 | 0 | 0 | 0 | 0 | 0 | 0 | 0
[10 empty] | 0 | 0 | 0 | 0 | 0 | 0 | 0 | 0 | 0 | 0 | 0 | 0 | 0 | 0 | 0 | 0 | 0 | 0 | 0 | 0 | 0 | 0 | 0 | 0 | 0 | 0 | 0 | 0
[10 empty] | 0 | 0 | 0 | 0 | 0 | 0 | 0 | 0 | 0 | 0 | 0 | 0 | 0 | 0 | 0 | 0 | 0 | 0 | 0 | 0 | 0 | 0 | 0 | 0 | 0 | 0 | 0 | 0
[10 empty] | 0 | 0 | 0 | 0 | 0 | 0 | 0 | 0 | 0 | 0 | 0 | 0 | 0 | 0 | 0 | 0 | 0 | 0 | 0 | 0 | 0 | 0 | 0 | 0 | 0 | 0 | 0 | 0
[10 empty] | 0 | 0 | 0 | 0 | 0 | 0 | 0 | 0 | 0 | 0 | 0 | 0 | 0 | 0 | 0 | 0 | 0 | 0 | 0 | 0 | 0 | 0 | 0 | 0 | 0 | 0 | 0 | 0
[10 empty] | 0 | 0 | 0 | 0 | 0 | 0 | 0 | 0 | 0 | 0 | 0 | 0 | 0 | 0 | 0 | 0 | 0 | 0 | 0 | 0 | 0 | 0 | 0 | 0 | 0 | 0 | 0 | 0
[10 empty] | 0 | 0 | 0 | 0 | 0 | 0 | 0 | 0 | 0 | 0 | 0 | 0 | 0 | 0 | 0 | 0 | 0 | 0 | 0 | 0 | 0 | 0 | 0 | 0 | 0 | 0 | 0 | 0
[10 empty] | 0 | 0 | 0 | 0 | 0 | 0 | 0 | 0 | 0 | 0 | 0 | 0 | 0 | 0 | 0 | 0 | 0 | 0 | 0 | 0 | 0 | 0 | 0 | 0 | 0 | 0 | 0 | 0
[10 empty] | 0 | 0 | 0 | 0 | 0 | 0 | 0 | 0 | 0 | 0 | 0 | 0 | 0 | 0 | 0 | 0 | 0 | 0 | 0 | 0 | 0 | 0 | 0 | 0 | 0 | 0 | 0 | 0
[10 empty] | 0 | -0.00016903 | -0.00083252 | -0.0016214 | -0.0026289 | -0.0045042 | -0.0063981 | -0.0084797 | -0.010878 | -0.013616 | -0.01677 | -0.020219 | -0.024137 | -0.028492 | -0.033367 | -0.038492 | -0.044143 | -0.050225 | -0.056847 | -0.063571 | -0.070843 | -0.078496 | -0.086776 | -0.095048 | -0.10402 | -0.1135 | -0.1237 | -0.13368
[10 empty] | 0 | 0 | 0 | 0 | 0 | 0 | 0 | 0 | 0 | 0 | 0 | 0 | 0 | 0 | 0 | 0 | 0 | 0 | 0 | 0 | 0 | 0 | 0 | 0 | 0 | 0 | 0 | 0
[10 empty] | 0 | 0 | 0 | 0 | 0 | 0 | 0 | 0 | 0 | 0 | 0 | 0 | 0 | 0 | 0 | 0 | 0 | 0 | 0 | 0 | 0 | 0 | 0 | 0 | 0 | 0 | 0 | 0
[10 empty] | 0 | -0.00016903 | -0.00066349 | -0.00078887 | -0.0010075 | -0.0018753 | -0.0018939 | -0.0020815 | -0.002398 | -0.0027388 | -0.0031534 | -0.0034487 | -0.0039185 | -0.0043553 | -0.0048751 | -0.0051241 | -0.0056517 | -0.0060822 | -0.0066214 | -0.0067238 | -0.0072719 | -0.0076535 | -0.0082949 | -0.0083464 | -0.0091074 | -0.0097032 | -0.010565 | -0.01049
[10 empty] | 0 | -0.0060348 | -0.012395 | -0.018878 | -0.025545 | -0.029099 | -0.032737 | -0.036471 | -0.040306 | -0.044359 | -0.04861 | -0.053224 | -0.058167 | -0.06341 | -0.067876 | -0.071648 | -0.074836 | -0.077523 | -0.080258 | -0.083046 | -0.085875 | -0.088026 | -0.090263 | -0.092622 | -0.095077 | -0.098581 | -0.10206 | -0.10552
[10 empty] | 0 | -0.0023653 | -0.0048581 | -0.0073991 | -0.010012 | -0.011405 | -0.012831 | -0.014295 | -0.015798 | -0.017386 | -0.019052 | -0.020861 | -0.022798 | -0.024853 | -0.026604 | -0.028082 | -0.029332 | -0.030385 | -0.031457 | -0.032549 | -0.033658 | -0.034501 | -0.035378 | -0.036303 | -0.037265 | -0.038638 | -0.040002 | -0.041358
[10 empty] | 0 | -0.0016486 | -0.0033862 | -0.0051572 | -0.0069786 | -0.0079496 | -0.0089433 | -0.0099635 | -0.011011 | -0.012118 | -0.01328 | -0.01454 | -0.015891 | -0.017323 | -0.018543 | -0.019574 | -0.020444 | -0.021178 | -0.021926 | -0.022687 | -0.02346 | -0.024048 | -0.024659 | -0.025303 | -0.025974 | -0.026931 | -0.027882 | -0.028827
[10 empty] | 0 | -0.0060348 | -0.0063602 | -0.006483 | -0.0066672 | -0.0035541 | -0.0036375 | -0.0037344 | -0.0038345 | -0.0040531 | -0.004251 | -0.0046147 | -0.0049426 | -0.005243 | -0.0053279 | -0.00542 | -0.0055263 | -0.005643 | -0.0057773 | -0.0059152 | -0.0060425 | -0.0072121 | -0.0072489 | -0.0072978 | -0.0074007 | -0.007543 | -0.0077143 | -0.0078784
[10 empty] | 0 | -0.045821 | -0.087405 | -0.11981 | -0.1461 | -0.17238 | -0.19864 | -0.23008 | -0.26497 | -0.3021 | -0.32991 | -0.34838 | -0.3674 | -0.38538 | -0.39649 | -0.40499 | -0.41218 | -0.4189 | -0.42546 | -0.43245 | -0.43958 | -0.44433 | -0.45608 | -0.46606 | -0.47298 | -0.4796 | -0.48548 | -0.49113
[10 empty] | 0 | -0.017959 | -0.034258 | -0.046957 | -0.057264 | -0.067565 | -0.077855 | -0.090177 | -0.10385 | -0.11841 | -0.12931 | -0.13654 | -0.144 | -0.15105 | -0.1554 | -0.15873 | -0.16155 | -0.16419 | -0.16676 | -0.16949 | -0.17229 | -0.17415 | -0.17876 | -0.18267 | -0.18538 | -0.18798 | -0.19028 | -0.1925
[10 empty] | 0 | -0.012518 | -0.023878 | -0.032729 | -0.039914 | -0.047094 | -0.054266 | -0.062854 | -0.072386 | -0.082531 | -0.090128 | -0.095173 | -0.10037 | -0.10528 | -0.10832 | -0.11064 | -0.1126 | -0.11444 | -0.11623 | -0.11814 | -0.12009 | -0.12139 | -0.1246 | -0.12732 | -0.12921 | -0.13102 | -0.13263 | -0.13417
[10 empty] | 0 | -0.045821 | -0.041657 | -0.03254 | -0.026489 | -0.026516 | -0.026529 | -0.031756 | -0.035258 | -0.037559 | -0.043346 | -0.042704 | -0.046056 | -0.053767 | -0.043073 | -0.036969 | -0.035627 | -0.037479 | -0.039616 | -0.044485 | -0.047054 | -0.04715 | -0.059009 | -0.055738 | -0.050445 | -0.049065 | -0.044654 | -0.043576
[10 empty] | 0 | -0.12899 | -0.25977 | -0.39079 | -0.52259 | -0.67089 | -0.81999 | -0.97014 | -1.1214 | -1.2736 | -1.4267 | -1.5809 | -1.736 | -1.8922 | -2.0361 | -2.1694 | -2.2938 | -2.4108 | -2.5194 | -2.6209 | -2.7164 | -2.8132 | -2.9044 | -2.9912 | -3.0742 | -3.1493 | -3.2224 | -3.2937
[10 empty] | 0 | -0.050558 | -0.10181 | -0.15317 | -0.20483 | -0.26295 | -0.32139 | -0.38024 | -0.43954 | -0.49919 | -0.5592 | -0.61961 | -0.68041 | -0.74164 | -0.79804 | -0.85028 | -0.89904 | -0.94488 | -0.98745 | -1.0273 | -1.0647 | -1.1026 | -1.1384 | -1.1724 | -1.2049 | -1.2344 | -1.263 | -1.291
[10 empty] | 0 | -0.03524 | -0.070965 | -0.10676 | -0.14277 | -0.18328 | -0.22401 | -0.26503 | -0.30636 | -0.34794 | -0.38977 | -0.43187 | -0.47425 | -0.51693 | -0.55624 | -0.59265 | -0.62664 | -0.65859 | -0.68826 | -0.716 | -0.74208 | -0.76853 | -0.79345 | -0.81717 | -0.83983 | -0.86035 | -0.88032 | -0.89981
[10 empty] | 0 | -0.12899 | -0.13077 | -0.13103 | -0.1318 | -0.14829 | -0.1491 | -0.15015 | -0.15129 | -0.1522 | -0.15311 | -0.15411 | -0.15513 | -0.15622 | -0.16233 | -0.16775 | -0.17268 | -0.17717 | -0.18139 | -0.18525 | -0.18864 | -0.23587 | -0.23271 | -0.23001 | -0.22793 | -0.22637 | -0.22527 | -0.22529
[10 empty] | 0 | 0 | 0 | 0 | 0 | 0 | 0 | 0 | 0 | 0 | 0 | 0 | 0 | 0 | 0 | 0 | 0 | 0 | 0 | 0 | 0 | 0 | 0 | 0 | 0 | 0 | 0 | 0
[10 empty] | 0 | 0 | 0 | 0 | 0 | 0 | 0 | 0 | 0 | 0 | 0 | 0 | 0 | 0 | 0 | 0 | 0 | 0 | 0 | 0 | 0 | 0 | 0 | 0 | 0 | 0 | 0 | 0
[10 empty] | 0 | 0 | 0 | 0 | 0 | 0 | 0 | 0 | 0 | 0 | 0 | 0 | 0 | 0 | 0 | 0 | 0 | 0 | 0 | 0 | 0 | 0 | 0 | 0 | 0 | 0 | 0 | 0
[10 empty] | 0 | 0 | 0 | 0 | 0 | 0 | 0 | 0 | 0 | 0 | 0 | 0 | 0 | 0 | 0 | 0 | 0 | 0 | 0 | 0 | 0 | 0 | 0 | 0 | 0 | 0 | 0 | 0
[10 empty] | 0 | -0.14774 | -0.29995 | -0.45607 | -0.61536 | -0.77741 | -0.94184 | -1.1083 | -1.2765 | -1.4439 | -1.6104 | -1.7836 | -1.9625 | -2.1466 | -2.3204 | -2.4856 | -2.6321 | -2.7621 | -2.8773 | -2.9794 | -3.0696 | -3.1495 | -3.2197 | -3.3119 | -3.3944 | -3.4385 | -3.4776 | -3.5111
[10 empty] | 0 | -0.030419 | -0.061759 | -0.093902 | -0.1267 | -0.16007 | -0.19392 | -0.2282 | -0.26283 | -0.29729 | -0.33157 | -0.36722 | -0.40407 | -0.44197 | -0.47776 | -0.51176 | -0.54194 | -0.56871 | -0.59243 | -0.61344 | -0.63202 | -0.64846 | -0.66293 | -0.6819 | -0.69889 | -0.70798 | -0.71603 | -0.72293
[10 empty] | 0 | -0.041009 | -0.083259 | -0.12659 | -0.17081 | -0.21579 | -0.26143 | -0.30764 | -0.35434 | -0.40079 | -0.447 | -0.49507 | -0.54474 | -0.59583 | -0.64409 | -0.68992 | -0.73061 | -0.76669 | -0.79867 | -0.82699 | -0.85205 | -0.8742 | -0.89372 | -0.91928 | -0.9422 | -0.95444 | -0.9653 | -0.9746
[10 empty] | 0 | -0.14774 | -0.15245 | -0.15659 | -0.16002 | -0.16304 | -0.16568 | -0.16798 | -0.17 | -0.16939 | -0.16881 | -0.17573 | -0.18183 | -0.1872 | -0.18221 | -0.17829 | -0.17527 | -0.17296 | -0.17124 | -0.17 | -0.16915 | -0.16861 | -0.16807 | -0.21145 | -0.20825 | -0.2059 | -0.2042 | -0.20202
[10 empty] | 0 | -0.018616 | -0.037205 | -0.055763 | -0.074259 | -0.092693 | -0.11107 | -0.12938 | -0.14763 | -0.16553 | -0.18311 | -0.20135 | -0.22015 | -0.23942 | -0.25762 | -0.27491 | -0.29002 | -0.30323 | -0.31475 | -0.3248 | -0.33356 | -0.34482 | -0.35452 | -0.36286 | -0.37009 | -0.37263 | -0.37482 | -0.37658
[10 empty] | 0 | -0.0038329 | -0.0076604 | -0.011481 | -0.015289 | -0.019085 | -0.022868 | -0.026638 | -0.030397 | -0.034081 | -0.037701 | -0.041457 | -0.045328 | -0.049295 | -0.053043 | -0.056603 | -0.059715 | -0.062433 | -0.064806 | -0.066875 | -0.068679 | -0.070996 | -0.072994 | -0.07471 | -0.076199 | -0.076722 | -0.077174 | -0.077535
[10 empty] | 0 | -0.0051673 | -0.010327 | -0.015478 | -0.020612 | -0.025729 | -0.030829 | -0.035912 | -0.040979 | -0.045945 | -0.050825 | -0.055889 | -0.061108 | -0.066456 | -0.071509 | -0.076308 | -0.080503 | -0.084168 | -0.087367 | -0.090157 | -0.092589 | -0.095712 | -0.098406 | -0.10072 | -0.10273 | -0.10343 | -0.10404 | -0.10453
[10 empty] | 0 | -0.018616 | -0.018619 | -0.018617 | -0.018585 | -0.018553 | -0.018522 | -0.01849 | -0.018459 | -0.01813 | -0.017845 | -0.018537 | -0.019123 | -0.01962 | -0.019395 | -0.019202 | -0.019038 | -0.018892 | -0.018763 | -0.018649 | -0.018546 | -0.023707 | -0.022834 | -0.022045 | -0.021458 | -0.021038 | -0.020749 | -0.020469
[10 empty] | 0 | -0.45707 | -0.5828 | -0.70812 | -0.73492 | -0.80575 | -0.90571 | -0.97771 | -1.1288 | -1.2646 | -1.3888 | -1.5007 | -1.6057 | -1.6995 | -1.7813 | -1.8525 | -1.9151 | -1.9698 | -2.0121 | -2.0447 | -2.0694 | -2.0891 | -2.1048 | -2.1107 | -2.1152 | -2.1195 | -2.1251 | -2.133
[10 empty] | 0 | -0.1645 | -0.20975 | -0.25485 | -0.2645 | -0.28999 | -0.32596 | -0.35188 | -0.40625 | -0.45513 | -0.49983 | -0.54011 | -0.5779 | -0.61166 | -0.64108 | -0.66671 | -0.68923 | -0.70892 | -0.72416 | -0.7359 | -0.74479 | -0.75185 | -0.75752 | -0.75965 | -0.76127 | -0.7628 | -0.76484 | -0.76768
[10 empty] | 0 | -0.21241 | -0.27084 | -0.32909 | -0.34154 | -0.37445 | -0.42091 | -0.45437 | -0.52458 | -0.5877 | -0.64542 | -0.69743 | -0.74624 | -0.78983 | -0.82782 | -0.8609 | -0.88999 | -0.91541 | -0.9351 | -0.95026 | -0.96173 | -0.97085 | -0.97817 | -0.98092 | -0.98302 | -0.98499 | -0.98762 | -0.99128
[10 empty] | 0 | -0.45707 | -0.12646 | -0.12626 | -0.16807 | -0.19577 | -0.21407 | -0.28073 | -0.28098 | -0.28394 | -0.30935 | -0.32076 | -0.34143 | -0.35835 | -0.36084 | -0.36306 | -0.37349 | -0.37728 | -0.37815 | -0.3838 | -0.38531 | -0.38597 | -0.38937 | -0.39041 | -0.39039 | -0.39211 | -0.39253 | -0.3924
[10 empty] | 0 | -0.0086091 | -0.015878 | -0.023123 | -0.030345 | -0.037543 | -0.044719 | -0.054034 | -0.063319 | -0.072574 | -0.081799 | -0.090994 | -0.10157 | -0.1121 | -0.12261 | -0.13308 | -0.14351 | -0.15392 | -0.16429 | -0.17462 | -0.18325 | -0.19078 | -0.19741 | -0.20334 | -0.2087 | -0.21418 | -0.21909 | -0.22321
[10 empty] | 0 | -0.0030984 | -0.0057143 | -0.0083219 | -0.010921 | -0.013512 | -0.016094 | -0.019447 | -0.022788 | -0.026119 | -0.029439 | -0.032749 | -0.036554 | -0.040346 | -0.044127 | -0.047895 | -0.051651 | -0.055395 | -0.059126 | -0.062846 | -0.065953 | -0.068661 | -0.071049 | -0.073183 | -0.075111 | -0.077084 | -0.07885 | -0.080332
[10 empty] | 0 | -0.0040009 | -0.0073788 | -0.010746 | -0.014102 | -0.017448 | -0.020782 | -0.025111 | -0.029426 | -0.033727 | -0.038015 | -0.042288 | -0.047201 | -0.052098 | -0.05698 | -0.061846 | -0.066696 | -0.07153 | -0.076349 | -0.081152 | -0.085163 | -0.08866 | -0.091745 | -0.094499 | -0.096989 | -0.099536 | -0.10182 | -0.10373
[10 empty] | 0 | -0.0086091 | -0.0072822 | -0.0072706 | -0.0072589 | -0.0072473 | -0.0072357 | -0.0093863 | -0.0093713 | -0.0093563 | -0.0093413 | -0.0093264 | -0.010718 | -0.0107 | -0.010683 | -0.010666 | -0.010649 | -0.010632 | -0.010615 | -0.010598 | -0.010581 | -0.010564 | -0.010547 | -0.01053 | -0.010514 | -0.013248 | -0.012678 | -0.012219
[10 empty] | 0 | -0.1792 | -0.35782 | -0.55707 | -0.77143 | -0.99808 | -1.1822 | -1.3314 | -1.4526 | -1.5484 | -1.6181 | -1.6661 | -1.6991 | -1.7197 | -1.7316 | -1.7262 | -1.7198 | -1.7141 | -1.7089 | -1.7045 | -1.7041 | -1.7046 | -1.7064 | -1.7079 | -1.7081 | -1.7074 | -1.7057 | -1.7033
[10 empty] | 0 | -0.064493 | -0.12878 | -0.20049 | -0.27764 | -0.35921 | -0.42548 | -0.47918 | -0.52281 | -0.55725 | -0.58237 | -0.59963 | -0.61151 | -0.61891 | -0.6232 | -0.62124 | -0.61895 | -0.61691 | -0.61503 | -0.61345 | -0.61331 | -0.61348 | -0.61413 | -0.61467 | -0.61473 | -0.61449 | -0.61387 | -0.61303
[10 empty] | 0 | -0.083278 | -0.16629 | -0.25889 | -0.35851 | -0.46384 | -0.54942 | -0.61876 | -0.67509 | -0.71957 | -0.752 | -0.77429 | -0.78964 | -0.79919 | -0.80472 | -0.8022 | -0.79923 | -0.7966 | -0.79418 | -0.79213 | -0.79195 | -0.79217 | -0.79301 | -0.79371 | -0.79378 | -0.79348 | -0.79268 | -0.79159
[10 empty] | 0 | -0.1792 | -0.17891 | -0.23816 | -0.27741 | -0.32313 | -0.34237 | -0.33991 | -0.35341 | -0.35604 | -0.36358 | -0.36423 | -0.3646 | -0.36736 | -0.36629 | -0.36747 | -0.36653 | -0.36572 | -0.36587 | -0.36495 | -0.36482 | -0.36402 | -0.36346 | -0.36301 | -0.36232 | -0.36187 | -0.36121 | -0.36066
[10 empty] | 0 | -0.21593 | -0.27133 | -0.2796 | -0.3096 | -0.35469 | -0.3827 | -0.45858 | -0.52819 | -0.59157 | -0.64713 | -0.6961 | -0.74293 | -0.7837 | -0.81932 | -0.85021 | -0.87639 | -0.89869 | -0.9178 | -0.93044 | -0.94134 | -0.95094 | -0.95919 | -0.96637 | -0.97309 | -0.9769 | -0.98118 | -0.98539
[10 empty] | 0 | -0.077715 | -0.097653 | -0.10063 | -0.11143 | -0.12765 | -0.13774 | -0.16504 | -0.1901 | -0.21291 | -0.2329 | -0.25053 | -0.26738 | -0.28205 | -0.29487 | -0.30599 | -0.31541 | -0.32344 | -0.33032 | -0.33487 | -0.33879 | -0.34224 | -0.34521 | -0.3478 | -0.35021 | -0.35159 | -0.35313 | -0.35464
[10 empty] | 0 | -0.10035 | -0.1261 | -0.12994 | -0.14388 | -0.16483 | -0.17785 | -0.21312 | -0.24547 | -0.27492 | -0.30074 | -0.3235 | -0.34526 | -0.36421 | -0.38076 | -0.39512 | -0.40729 | -0.41765 | -0.42653 | -0.43241 | -0.43747 | -0.44193 | -0.44576 | -0.4491 | -0.45222 | -0.454 | -0.45598 | -0.45794
[10 empty] | 0 | -0.21593 | -0.055744 | -0.074206 | -0.086436 | -0.10068 | -0.12514 | -0.14106 | -0.15311 | -0.15864 | -0.16556 | -0.17326 | -0.187 | -0.19234 | -0.19441 | -0.19735 | -0.19974 | -0.20063 | -0.20247 | -0.20311 | -0.20411 | -0.20472 | -0.20502 | -0.20549 | -0.20557 | -0.20576 | -0.20578 | -0.20574
[10 empty] | 0 | -0.010517 | -0.021342 | -0.032425 | -0.043969 | -0.056005 | -0.068403 | -0.081131 | -0.09422 | -0.10857 | -0.12404 | -0.14058 | -0.15546 | -0.16892 | -0.18113 | -0.19218 | -0.20218 | -0.21127 | -0.21957 | -0.22715 | -0.23402 | -0.24074 | -0.24692 | -0.25256 | -0.2576 | -0.26207 | -0.26604 | -0.26951
[10 empty] | 0 | -0.0022387 | -0.004543 | -0.0069022 | -0.0093595 | -0.011922 | -0.014561 | -0.01727 | -0.020056 | -0.023111 | -0.026404 | -0.029925 | -0.033093 | -0.035958 | -0.038557 | -0.040908 | -0.043037 | -0.044971 | -0.04674 | -0.048352 | -0.049814 | -0.051245 | -0.052562 | -0.053761 | -0.054834 | -0.055785 | -0.056631 | -0.057369
[10 empty] | 0 | -0.0023674 | -0.0048042 | -0.0072991 | -0.0098977 | -0.012607 | -0.015398 | -0.018263 | -0.02121 | -0.02444 | -0.027922 | -0.031645 | -0.034996 | -0.038026 | -0.040774 | -0.043261 | -0.045512 | -0.047557 | -0.049428 | -0.051132 | -0.052678 | -0.054192 | -0.055584 | -0.056852 | -0.057987 | -0.058993 | -0.059887 | -0.060668
[10 empty] | 0 | -0.010517 | -0.010842 | -0.011117 | -0.011596 | -0.012107 | -0.012487 | -0.012838 | -0.013219 | -0.0145 | -0.015644 | -0.016738 | -0.016257 | -0.01591 | -0.01565 | -0.015413 | -0.015249 | -0.015157 | -0.01515 | -0.015136 | -0.015219 | -0.019027 | -0.019088 | -0.019 | -0.018842 | -0.018636 | -0.018401 | -0.018102
[10 empty] | 0 | -0.015657 | -0.029729 | -0.041984 | -0.052853 | -0.062737 | -0.071809 | -0.080254 | -0.088522 | -0.096475 | -0.104 | -0.11105 | -0.1168 | -0.12348 | -0.12866 | -0.13261 | -0.1356 | -0.13787 | -0.13955 | -0.14082 | -0.14203 | -0.14096 | -0.14025 | -0.13981 | -0.1395 | -0.13949 | -0.13937 | -0.13916
[10 empty] | 0 | -0.0033328 | -0.0063284 | -0.0089369 | -0.011251 | -0.013355 | -0.015286 | -0.017083 | -0.018843 | -0.020536 | -0.022138 | -0.023639 | -0.024862 | -0.026284 | -0.027387 | -0.028227 | -0.028865 | -0.029347 | -0.029705 | -0.029975 | -0.030234 | -0.030006 | -0.029854 | -0.02976 | -0.029695 | -0.029694 | -0.029667 | -0.029623
[10 empty] | 0 | -0.0035244 | -0.0066923 | -0.0094508 | -0.011898 | -0.014122 | -0.016165 | -0.018066 | -0.019927 | -0.021717 | -0.023411 | -0.024998 | -0.026292 | -0.027796 | -0.028962 | -0.02985 | -0.030525 | -0.031035 | -0.031413 | -0.031698 | -0.031972 | -0.031732 | -0.031571 | -0.031471 | -0.031402 | -0.031401 | -0.031373 | -0.031327
[10 empty] | 0 | -0.015657 | -0.014116 | -0.012336 | -0.010984 | -0.010029 | -0.009244 | -0.0086429 | -0.01004 | -0.010846 | -0.011147 | -0.011126 | -0.010917 | -0.014666 | -0.013096 | -0.012029 | -0.011426 | -0.011104 | -0.010902 | -0.010732 | -0.011848 | -0.012274 | -0.012267 | -0.012044 | -0.011749 | -0.012487 | -0.011669 | -0.011368
[10 empty] | 0 | -0.00072325 | -0.0014989 | -0.0023215 | -0.0031941 | -0.0041139 | -0.0051111 | -0.0061926 | -0.0073563 | -0.0085792 | -0.0098538 | -0.011193 | -0.012593 | -0.014105 | -0.015715 | -0.017407 | -0.018922 | -0.020292 | -0.021544 | -0.022696 | -0.023756 | -0.02474 | -0.025656 | -0.026545 | -0.027381 | -0.028168 | -0.02891 | -0.029609
[10 empty] | 0 | -0.00015396 | -0.00031907 | -0.00049417 | -0.00067992 | -0.00087571 | -0.001088 | -0.0013182 | -0.0015659 | -0.0018262 | -0.0020975 | -0.0023827 | -0.0026807 | -0.0030024 | -0.0033452 | -0.0037053 | -0.0040279 | -0.0043194 | -0.0045861 | -0.0048312 | -0.0050569 | -0.0052663 | -0.0054613 | -0.0056506 | -0.0058284 | -0.005996 | -0.0061539 | -0.0063028
[10 empty] | 0 | -0.00016281 | -0.00033742 | -0.00052259 | -0.00071901 | -0.00092606 | -0.0011505 | -0.001394 | -0.0016559 | -0.0019312 | -0.0022182 | -0.0025197 | -0.0028348 | -0.003175 | -0.0035375 | -0.0039183 | -0.0042595 | -0.0045678 | -0.0048498 | -0.005109 | -0.0053477 | -0.0055691 | -0.0057753 | -0.0059755 | -0.0061636 | -0.0063408 | -0.0065077 | -0.0066652
[10 empty] | 0 | -0.00072325 | -0.00077568 | -0.00082259 | -0.00087258 | -0.00091978 | -0.00099724 | -0.0010815 | -0.0011637 | -0.0012229 | -0.0012746 | -0.0013395 | -0.0013999 | -0.0015114 | -0.0016102 | -0.0016918 | -0.0016191 | -0.0015688 | -0.0015411 | -0.0015232 | -0.0015106 | -0.0015119 | -0.0015234 | -0.0017869 | -0.0017946 | -0.0018053 | -0.0018201 | -0.0018378
[10 empty] | 0 | 0 | 0 | 0 | 0 | 0 | 0 | 0 | 0 | 0 | 0 | 0 | 0 | 0 | 0 | 0 | 0 | 0 | 0 | 0 | 0 | 0 | 0 | 0 | 0 | 0 | 0 | 0
[10 empty] | 0 | 0 | 0 | 0 | 0 | 0 | 0 | 0 | 0 | 0 | 0 | 0 | 0 | 0 | 0 | 0 | 0 | 0 | 0 | 0 | 0 | 0 | 0 | 0 | 0 | 0 | 0 | 0
[10 empty] | 0 | 0 | 0 | 0 | 0 | 0 | 0 | 0 | 0 | 0 | 0 | 0 | 0 | 0 | 0 | 0 | 0 | 0 | 0 | 0 | 0 | 0 | 0 | 0 | 0 | 0 | 0 | 0
[10 empty] | 0 | 0 | 0 | 0 | 0 | 0 | 0 | 0 | 0 | 0 | 0 | 0 | 0 | 0 | 0 | 0 | 0 | 0 | 0 | 0 | 0 | 0 | 0 | 0 | 0 | 0 | 0 | 0
[10 empty] | 0 | -0.00041136 | -0.0008182 | -0.0012259 | -0.001646 | -0.0020814 | -0.0025323 | -0.0030399 | -0.0036108 | -0.0042217 | -0.0048684 | -0.0055568 | -0.0062055 | -0.0068244 | -0.0074181 | -0.0079824 | -0.0085211 | -0.0090388 | -0.0095445 | -0.010034 | -0.010502 | -0.01102 | -0.011518 | -0.011985 | -0.012418 | -0.012818 | -0.013184 | -0.013518
[10 empty] | 0 | -8.7566e-05 | -0.00017417 | -0.00026095 | -0.00035038 | -0.00044306 | -0.00053904 | -0.00064708 | -0.00076861 | -0.00089865 | -0.0010363 | -0.0011829 | -0.0013209 | -0.0014527 | -0.0015791 | -0.0016992 | -0.0018139 | -0.001924 | -0.0020317 | -0.0021359 | -0.0022355 | -0.0023458 | -0.0024517 | -0.0025512 | -0.0026435 | -0.0027285 | -0.0028065 | -0.0028775
[10 empty] | 0 | -9.2601e-05 | -0.00018418 | -0.00027596 | -0.00037053 | -0.00046854 | -0.00057004 | -0.00068429 | -0.00081281 | -0.00095033 | -0.0010959 | -0.0012509 | -0.0013969 | -0.0015362 | -0.0016699 | -0.0017969 | -0.0019182 | -0.0020347 | -0.0021485 | -0.0022587 | -0.002364 | -0.0024807 | -0.0025927 | -0.0026979 | -0.0027955 | -0.0028854 | -0.0029679 | -0.0030429
[10 empty] | 0 | -0.00041136 | -0.00040684 | -0.00040769 | -0.00042014 | -0.00043537 | -0.00045091 | -0.00050755 | -0.00057092 | -0.0006109 | -0.00064671 | -0.00068839 | -0.00069442 | -0.00070471 | -0.00071531 | -0.00071908 | -0.00072468 | -0.00073302 | -0.00075358 | -0.00077312 | -0.00078794 | -0.0010013 | -0.0010021 | -0.00099331 | -0.00098306 | -0.00097194 | -0.00096044 | -0.00095891
[10 empty] | 0 | -0.0045738 | -0.0091745 | -0.013803 | -0.018459 | -0.023144 | -0.027859 | -0.032604 | -0.03738 | -0.042187 | -0.04654 | -0.05051 | -0.054157 | -0.057532 | -0.060681 | -0.06364 | -0.066444 | -0.06912 | -0.071694 | -0.074186 | -0.076614 | -0.078994 | -0.081341 | -0.083665 | -0.085977 | -0.088287 | -0.090602 | -0.092929
[10 empty] | 0 | -0.00097361 | -0.0019529 | -0.0029381 | -0.0039293 | -0.0049267 | -0.0059303 | -0.0069403 | -0.0079569 | -0.0089802 | -0.0099069 | -0.010752 | -0.011528 | -0.012247 | -0.012917 | -0.013547 | -0.014144 | -0.014713 | -0.015261 | -0.015792 | -0.016309 | -0.016815 | -0.017315 | -0.017809 | -0.018302 | -0.018793 | -0.019286 | -0.019781
[10 empty] | 0 | -0.0010296 | -0.0020652 | -0.0031071 | -0.0041553 | -0.00521 | -0.0062713 | -0.0073394 | -0.0084144 | -0.0094965 | -0.010477 | -0.01137 | -0.012191 | -0.012951 | -0.01366 | -0.014326 | -0.014957 | -0.015559 | -0.016139 | -0.0167 | -0.017246 | -0.017782 | -0.01831 | -0.018834 | -0.019354 | -0.019874 | -0.020395 | -0.020919
[10 empty] | 0 | -0.0045738 | -0.0046007 | -0.0046283 | -0.0046564 | -0.0046852 | -0.0047147 | -0.0047448 | -0.0047757 | -0.0048072 | -0.0050069 | -0.0051873 | -0.0053513 | -0.0055015 | -0.0056401 | -0.0057689 | -0.0058897 | -0.0073363 | -0.0072623 | -0.007234 | -0.0072423 | -0.0072797 | -0.0073403 | -0.0074192 | -0.0075127 | -0.0076176 | -0.0079707 | -0.0082649
[10 empty] | 0 | -0.00019666 | -0.00038299 | -0.00058551 | -0.00080141 | -0.0010283 | -0.0012641 | -0.0015071 | -0.0017605 | -0.0020222 | -0.0022905 | -0.0025641 | -0.0028416 | -0.0031058 | -0.0033584 | -0.0036007 | -0.0038339 | -0.0040592 | -0.0042475 | -0.0044043 | -0.0045342 | -0.0046412 | -0.0047287 | -0.0047996 | -0.0048563 | -0.0049009 | -0.0049353 | -0.0049609
[10 empty] | 0 | -4.1862e-05 | -8.1526e-05 | -0.00012464 | -0.00017059 | -0.00021889 | -0.00026909 | -0.00032082 | -0.00037475 | -0.00043045 | -0.00048757 | -0.00054581 | -0.00060489 | -0.00066113 | -0.00071489 | -0.00076646 | -0.00081612 | -0.00086407 | -0.00090416 | -0.00093753 | -0.00096519 | -0.00098797 | -0.0010066 | -0.0010217 | -0.0010337 | -0.0010432 | -0.0010506 | -0.001056
[10 empty] | 0 | -4.4269e-05 | -8.6214e-05 | -0.0001318 | -0.0001804 | -0.00023148 | -0.00028456 | -0.00033927 | -0.0003963 | -0.0004552 | -0.00051561 | -0.00057719 | -0.00063967 | -0.00069915 | -0.00075599 | -0.00081053 | -0.00086304 | -0.00091376 | -0.00095615 | -0.00099144 | -0.0010207 | -0.0010448 | -0.0010645 | -0.0010804 | -0.0010932 | -0.0011032 | -0.001111 | -0.0011167
[10 empty] | 0 | -0.00019666 | -0.0001873 | -0.00020439 | -0.00021876 | -0.0002308 | -0.00024085 | -0.00024921 | -0.00026071 | -0.00027029 | -0.00027822 | -0.00028476 | -0.0002901 | -0.0002781 | -0.00026771 | -0.0002587 | -0.00025087 | -0.00024404 | -0.00023401 | -0.00022421 | -0.00021811 | -0.00021479 | -0.00021354 | -0.0002138 | -0.00021511 | -0.00026869 | -0.00026253 | -0.00026516
[10 empty] | 0 | 0 | 0 | 0 | 0 | 0 | 0 | 0 | 0 | 0 | 0 | 0 | 0 | 0 | 0 | 0 | 0 | 0 | 0 | 0 | 0 | 0 | 0 | 0 | 0 | 0 | 0 | 0
[10 empty] | 0 | 0 | 0 | 0 | 0 | 0 | 0 | 0 | 0 | 0 | 0 | 0 | 0 | 0 | 0 | 0 | 0 | 0 | 0 | 0 | 0 | 0 | 0 | 0 | 0 | 0 | 0 | 0
[10 empty] | 0 | 0 | 0 | 0 | 0 | 0 | 0 | 0 | 0 | 0 | 0 | 0 | 0 | 0 | 0 | 0 | 0 | 0 | 0 | 0 | 0 | 0 | 0 | 0 | 0 | 0 | 0 | 0
[10 empty] | 0 | 0 | 0 | 0 | 0 | 0 | 0 | 0 | 0 | 0 | 0 | 0 | 0 | 0 | 0 | 0 | 0 | 0 | 0 | 0 | 0 | 0 | 0 | 0 | 0 | 0 | 0 | 0
[10 empty] | 0 | -0.068785 | -0.12908 | -0.18315 | -0.23252 | -0.26237 | -0.27954 | -0.28848 | -0.2921 | -0.29229 | -0.29028 | -0.28689 | -0.28264 | -0.27786 | -0.27279 | -0.26757 | -0.26229 | -0.257 | -0.25176 | -0.24658 | -0.24147 | -0.23645 | -0.23153 | -0.2267 | -0.22196 | -0.21732 | -0.21278 | -0.20833
[10 empty] | 0 | -0.010333 | -0.019391 | -0.027515 | -0.034931 | -0.039416 | -0.041995 | -0.043338 | -0.043882 | -0.04391 | -0.043609 | -0.043099 | -0.04246 | -0.041743 | -0.040981 | -0.040196 | -0.039403 | -0.038609 | -0.037821 | -0.037043 | -0.036276 | -0.035522 | -0.034782 | -0.034056 | -0.033345 | -0.032648 | -0.031965 | -0.031296
[10 empty] | 0 | -0.013425 | -0.025193 | -0.035747 | -0.045382 | -0.051209 | -0.054561 | -0.056306 | -0.057012 | -0.057048 | -0.056657 | -0.055995 | -0.055165 | -0.054233 | -0.053243 | -0.052224 | -0.051193 | -0.050161 | -0.049138 | -0.048126 | -0.04713 | -0.046151 | -0.045189 | -0.044247 | -0.043322 | -0.042417 | -0.04153 | -0.040661
[10 empty] | 0 | -0.068785 | -0.061733 | -0.056777 | -0.053198 | -0.055791 | -0.055323 | -0.0535 | -0.062931 | -0.057207 | -0.05366 | -0.051004 | -0.053197 | -0.052363 | -0.0505 | -0.050381 | -0.048427 | -0.047246 | -0.046044 | -0.04604 | -0.044931 | -0.043667 | -0.042764 | -0.041861 | -0.041056 | -0.040136 | -0.039459 | -0.038552
[10 empty] | 0 | -0.0012894 | -0.0033663 | -0.005905 | -0.0086945 | -0.011599 | -0.01453 | -0.017433 | -0.019162 | -0.020127 | -0.020598 | -0.020749 | -0.020695 | -0.020509 | -0.020242 | -0.019924 | -0.019576 | -0.019211 | -0.018838 | -0.018463 | -0.018089 | -0.017718 | -0.017353 | -0.016993 | -0.01664 | -0.016293 | -0.015953 | -0.015619
[10 empty] | 0 | -0.0001937 | -0.00050571 | -0.0008871 | -0.0013062 | -0.0017424 | -0.0021828 | -0.002619 | -0.0028787 | -0.0030237 | -0.0030944 | -0.0031171 | -0.0031089 | -0.0030811 | -0.0030409 | -0.0029931 | -0.0029408 | -0.002886 | -0.00283 | -0.0027736 | -0.0027175 | -0.0026618 | -0.0026069 | -0.0025528 | -0.0024997 | -0.0024476 | -0.0023965 | -0.0023464
[10 empty] | 0 | -0.00025165 | -0.00065703 | -0.0011525 | -0.001697 | -0.0022638 | -0.002836 | -0.0034026 | -0.00374 | -0.0039284 | -0.0040203 | -0.0040497 | -0.0040391 | -0.004003 | -0.0039508 | -0.0038887 | -0.0038207 | -0.0037495 | -0.0036768 | -0.0036035 | -0.0035306 | -0.0034582 | -0.0033869 | -0.0033167 | -0.0032477 | -0.00318 | -0.0031136 | -0.0030485
[10 empty] | 0 | -0.0012894 | -0.0021039 | -0.0026092 | -0.0029131 | -0.0030861 | -0.0031743 | -0.0032075 | -0.0024642 | -0.0022132 | -0.0021946 | -0.0024759 | -0.0026377 | -0.0027219 | -0.0027559 | -0.0025446 | -0.0023215 | -0.002162 | -0.0020148 | -0.0020414 | -0.0021193 | -0.0022278 | -0.0022197 | -0.0021384 | -0.0020318 | -0.0018807 | -0.0017872 | -0.001758
[10 empty] | 0 | -0.033381 | -0.066761 | -0.10014 | -0.13352 | -0.15581 | -0.1707 | -0.18067 | -0.18734 | -0.19183 | -0.19485 | -0.19691 | -0.19831 | -0.19928 | -0.19996 | -0.20045 | -0.20081 | -0.20108 | -0.2013 | -0.20148 | -0.20163 | -0.20177 | -0.2019 | -0.20202 | -0.20213 | -0.20224 | -0.20235 | -0.20246
[10 empty] | 0 | -0.0050147 | -0.010029 | -0.015044 | -0.020059 | -0.023407 | -0.025645 | -0.027141 | -0.028144 | -0.028818 | -0.029273 | -0.029581 | -0.029791 | -0.029937 | -0.030039 | -0.030113 | -0.030167 | -0.030208 | -0.030241 | -0.030268 | -0.030291 | -0.030312 | -0.030331 | -0.030349 | -0.030366 | -0.030382 | -0.030399 | -0.030415
[10 empty] | 0 | -0.0065152 | -0.01303 | -0.019545 | -0.026061 | -0.030411 | -0.033318 | -0.035262 | -0.036565 | -0.037441 | -0.038031 | -0.038432 | -0.038705 | -0.038894 | -0.039027 | -0.039123 | -0.039193 | -0.039247 | -0.039289 | -0.039324 | -0.039354 | -0.039381 | -0.039406 | -0.039429 | -0.039452 | -0.039473 | -0.039494 | -0.039515
[10 empty] | 0 | -0.033381 | -0.033381 | -0.033381 | -0.033381 | -0.033415 | -0.033438 | -0.033453 | -0.040057 | -0.037878 | -0.036432 | -0.035474 | -0.037043 | -0.03736 | -0.037089 | -0.037889 | -0.037211 | -0.03701 | -0.036882 | -0.037562 | -0.037543 | -0.037346 | -0.037384 | -0.037344 | -0.037405 | -0.037395 | -0.037561 | -0.03752
[10 empty] | 0 | -0.017331 | -0.034221 | -0.05068 | -0.066715 | -0.082334 | -0.094294 | -0.10337 | -0.11017 | -0.11518 | -0.11878 | -0.12127 | -0.12289 | -0.12382 | -0.12422 | -0.1242 | -0.12385 | -0.12324 | -0.12245 | -0.1215 | -0.12043 | -0.11928 | -0.11806 | -0.1168 | -0.1155 | -0.11418 | -0.11285 | -0.11151
[10 empty] | 0 | -0.0026035 | -0.005141 | -0.0076135 | -0.010022 | -0.012369 | -0.014166 | -0.015529 | -0.016551 | -0.017303 | -0.017844 | -0.018218 | -0.018461 | -0.018601 | -0.018661 | -0.018658 | -0.018605 | -0.018515 | -0.018395 | -0.018252 | -0.018092 | -0.017919 | -0.017736 | -0.017547 | -0.017352 | -0.017153 | -0.016953 | -0.016751
[10 empty] | 0 | -0.0033826 | -0.0066792 | -0.0098915 | -0.013021 | -0.01607 | -0.018404 | -0.020175 | -0.021503 | -0.022481 | -0.023183 | -0.023669 | -0.023985 | -0.024167 | -0.024244 | -0.02424 | -0.024172 | -0.024055 | -0.023899 | -0.023713 | -0.023506 | -0.023281 | -0.023043 | -0.022797 | -0.022543 | -0.022286 | -0.022025 | -0.021764
[10 empty] | 0 | -0.017331 | -0.017111 | -0.016893 | -0.016679 | -0.016467 | -0.016258 | -0.016051 | -0.015847 | -0.015646 | -0.015447 | -0.019249 | -0.018215 | -0.01736 | -0.016647 | -0.016047 | -0.016286 | -0.016281 | -0.016116 | -0.015853 | -0.015532 | -0.016245 | -0.015704 | -0.015283 | -0.014932 | -0.014618 | -0.014696 | -0.0146
[10 empty] | 0 | -0.0094707 | -0.026476 | -0.049468 | -0.077212 | -0.10872 | -0.14321 | -0.18005 | -0.21873 | -0.25885 | -0.29077 | -0.31612 | -0.33624 | -0.35218 | -0.36477 | -0.3747 | -0.38249 | -0.38858 | -0.39332 | -0.39697 | -0.39975 | -0.40184 | -0.40337 | -0.40447 | -0.40521 | -0.40567 | -0.40591 | -0.40597
[10 empty] | 0 | -0.0014228 | -0.0039774 | -0.0074315 | -0.011599 | -0.016333 | -0.021514 | -0.027048 | -0.032859 | -0.038887 | -0.043682 | -0.047491 | -0.050513 | -0.052907 | -0.054799 | -0.05629 | -0.057461 | -0.058376 | -0.059087 | -0.059635 | -0.060053 | -0.060367 | -0.060598 | -0.060762 | -0.060874 | -0.060943 | -0.060979 | -0.060988
[10 empty] | 0 | -0.0018485 | -0.0051675 | -0.009655 | -0.01507 | -0.02122 | -0.027951 | -0.035141 | -0.042691 | -0.050523 | -0.056752 | -0.061701 | -0.065627 | -0.068738 | -0.071196 | -0.073133 | -0.074654 | -0.075843 | -0.076767 | -0.077479 | -0.078022 | -0.078429 | -0.078729 | -0.078943 | -0.079088 | -0.079178 | -0.079225 | -0.079236
[10 empty] | 0 | -0.0094707 | -0.01702 | -0.023035 | -0.027824 | -0.031633 | -0.034661 | -0.037065 | -0.03897 | -0.040476 | -0.034196 | -0.030668 | -0.029036 | -0.028677 | -0.029141 | -0.032536 | -0.035233 | -0.037373 | -0.039067 | -0.038933 | -0.037931 | -0.036651 | -0.035431 | -0.034446 | -0.032334 | -0.031881 | -0.032426 | -0.033521
[10 empty] | 0 | -0.0083269 | -0.016305 | -0.023946 | -0.031259 | -0.038256 | -0.042449 | -0.04482 | -0.04601 | -0.046435 | -0.04637 | -0.04599 | -0.045414 | -0.044715 | -0.043944 | -0.043131 | -0.042298 | -0.041458 | -0.04062 | -0.039789 | -0.038969 | -0.038162 | -0.037368 | -0.036589 | -0.035826 | -0.035077 | -0.034344 | -0.033626
[10 empty] | 0 | -0.0012509 | -0.0024495 | -0.0035973 | -0.004696 | -0.0057472 | -0.0063771 | -0.0067333 | -0.0069119 | -0.0069759 | -0.006966 | -0.0069091 | -0.0068224 | -0.0067175 | -0.0066016 | -0.0064795 | -0.0063544 | -0.0062282 | -0.0061023 | -0.0059775 | -0.0058543 | -0.005733 | -0.0056138 | -0.0054968 | -0.005382 | -0.0052696 | -0.0051594 | -0.0050515
[10 empty] | 0 | -0.0016252 | -0.0031824 | -0.0046737 | -0.0061011 | -0.0074668 | -0.0082852 | -0.008748 | -0.0089801 | -0.0090631 | -0.0090503 | -0.0089763 | -0.0088638 | -0.0087274 | -0.0085768 | -0.0084182 | -0.0082557 | -0.0080918 | -0.0079282 | -0.007766 | -0.0076059 | -0.0074483 | -0.0072935 | -0.0071415 | -0.0069924 | -0.0068463 | -0.0067032 | -0.006563
[10 empty] | 0 | -0.0083269 | -0.0081526 | -0.0079819 | -0.0078148 | -0.0076512 | -0.0074911 | -0.0073342 | -0.0071807 | -0.0084191 | -0.0077896 | -0.0073307 | -0.0069842 | -0.0067119 | -0.0069056 | -0.0068433 | -0.006665 | -0.0066763 | -0.0062948 | -0.0061302 | -0.0060211 | -0.0059077 | -0.0059138 | -0.0057613 | -0.0055929 | -0.0054813 | -0.0053089 | -0.0052331
[10 empty] | 0 | 0 | 0 | 0 | 0 | 0 | 0 | 0 | 0 | 0 | 0 | 0 | 0 | 0 | 0 | 0 | 0 | 0 | 0 | 0 | 0 | 0 | 0 | 0 | 0 | 0 | 0 | 0
[10 empty] | 0 | 0 | 0 | 0 | 0 | 0 | 0 | 0 | 0 | 0 | 0 | 0 | 0 | 0 | 0 | 0 | 0 | 0 | 0 | 0 | 0 | 0 | 0 | 0 | 0 | 0 | 0 | 0
[10 empty] | 0 | 0 | 0 | 0 | 0 | 0 | 0 | 0 | 0 | 0 | 0 | 0 | 0 | 0 | 0 | 0 | 0 | 0 | 0 | 0 | 0 | 0 | 0 | 0 | 0 | 0 | 0 | 0
[10 empty] | 0 | 0 | 0 | 0 | 0 | 0 | 0 | 0 | 0 | 0 | 0 | 0 | 0 | 0 | 0 | 0 | 0 | 0 | 0 | 0 | 0 | 0 | 0 | 0 | 0 | 0 | 0 | 0
[10 empty] | 0 | -0.0016121 | -0.003458 | -0.005604 | -0.0080151 | -0.010724 | -0.014032 | -0.017364 | -0.021729 | -0.026751 | -0.032376 | -0.038484 | -0.045352 | -0.051987 | -0.060164 | -0.068951 | -0.078418 | -0.088697 | -0.099821 | -0.11129 | -0.12483 | -0.14088 | -0.1598 | -0.18144 | -0.20622 | -0.23437 | -0.26636 | -0.30271
[10 empty] | 0 | -0.00024219 | -0.00051948 | -0.00084188 | -0.0012041 | -0.001611 | -0.0021079 | -0.0026086 | -0.0032642 | -0.0040188 | -0.0048639 | -0.0057814 | -0.0068131 | -0.00781 | -0.0090384 | -0.010358 | -0.011781 | -0.013325 | -0.014996 | -0.01672 | -0.018753 | -0.021165 | -0.024007 | -0.027258 | -0.03098 | -0.035209 | -0.040015 | -0.045476
[10 empty] | 0 | -0.00031466 | -0.00067492 | -0.0010938 | -0.0015644 | -0.002093 | -0.0027387 | -0.0033891 | -0.004241 | -0.0052213 | -0.0063192 | -0.0075112 | -0.0088517 | -0.010147 | -0.011743 | -0.013458 | -0.015305 | -0.017312 | -0.019483 | -0.021722 | -0.024364 | -0.027497 | -0.03119 | -0.035414 | -0.04025 | -0.045744 | -0.051988 | -0.059082
[10 empty] | 0 | -0.0016121 | -0.0018458 | -0.0021461 | -0.0024111 | -0.0027086 | -0.003308 | -0.0033324 | -0.0043646 | -0.0050228 | -0.0059474 | -0.0067345 | -0.0077988 | -0.0078626 | -0.0097001 | -0.01109 | -0.012036 | -0.013287 | -0.014605 | -0.015525 | -0.018282 | -0.021415 | -0.025052 | -0.02866 | -0.032853 | -0.037226 | -0.042184 | -0.047443
[10 empty] | 0 | -0.0079328 | -0.01584 | -0.023722 | -0.031579 | -0.039411 | -0.047217 | -0.054999 | -0.062755 | -0.070487 | -0.078193 | -0.08476 | -0.090351 | -0.095107 | -0.099148 | -0.10258 | -0.10549 | -0.10795 | -0.11002 | -0.11177 | -0.11324 | -0.11447 | -0.11549 | -0.11634 | -0.11704 | -0.1176 | -0.11806 | -0.11843
[10 empty] | 0 | -0.0011917 | -0.0023797 | -0.0035638 | -0.0047441 | -0.0059206 | -0.0070934 | -0.0082624 | -0.0094276 | -0.010589 | -0.011747 | -0.012733 | -0.013573 | -0.014288 | -0.014895 | -0.01541 | -0.015847 | -0.016216 | -0.016528 | -0.016791 | -0.017012 | -0.017196 | -0.01735 | -0.017477 | -0.017582 | -0.017667 | -0.017736 | -0.017791
[10 empty] | 0 | -0.0015483 | -0.0030917 | -0.0046301 | -0.0061636 | -0.0076922 | -0.0092158 | -0.010735 | -0.012248 | -0.013757 | -0.015262 | -0.016543 | -0.017634 | -0.018563 | -0.019352 | -0.020021 | -0.020588 | -0.021069 | -0.021474 | -0.021815 | -0.022102 | -0.022341 | -0.022541 | -0.022707 | -0.022843 | -0.022954 | -0.023043 | -0.023114
[10 empty] | 0 | -0.0079328 | -0.0079202 | -0.0079075 | -0.0078948 | -0.0078822 | -0.0078696 | -0.007857 | -0.0078444 | -0.0078319 | -0.0078193 | -0.0078068 | -0.0077943 | -0.0077819 | -0.0077694 | -0.007757 | -0.0077446 | -0.0077322 | -0.009969 | -0.0096323 | -0.0093423 | -0.0090924 | -0.0088768 | -0.0086906 | -0.0085294 | -0.0083898 | -0.0082685 | -0.008163
[10 empty] | 0 | -0.0079251 | -0.015825 | -0.023699 | -0.031549 | -0.039373 | -0.047172 | -0.054945 | -0.061575 | -0.067225 | -0.072036 | -0.076131 | -0.079612 | -0.082568 | -0.085074 | -0.087196 | -0.088988 | -0.090499 | -0.09177 | -0.092834 | -0.093721 | -0.094458 | -0.095066 | -0.095564 | -0.095966 | -0.096289 | -0.096541 | -0.096735
[10 empty] | 0 | -0.0011906 | -0.0023773 | -0.0035603 | -0.0047395 | -0.0059149 | -0.0070865 | -0.0082543 | -0.0092503 | -0.010099 | -0.010822 | -0.011437 | -0.01196 | -0.012404 | -0.01278 | -0.013099 | -0.013369 | -0.013596 | -0.013786 | -0.013946 | -0.01408 | -0.01419 | -0.014282 | -0.014356 | -0.014417 | -0.014465 | -0.014503 | -0.014532
[10 empty] | 0 | -0.0015468 | -0.0030887 | -0.0046256 | -0.0061576 | -0.0076847 | -0.0092069 | -0.010724 | -0.012018 | -0.013121 | -0.01406 | -0.014859 | -0.015538 | -0.016115 | -0.016605 | -0.017019 | -0.017369 | -0.017663 | -0.017911 | -0.018119 | -0.018292 | -0.018436 | -0.018555 | -0.018652 | -0.018731 | -0.018793 | -0.018843 | -0.018881
[10 empty] | 0 | -0.0079251 | -0.0079124 | -0.0078998 | -0.0078871 | -0.0078745 | -0.0078619 | -0.0078493 | -0.0078368 | -0.0078242 | -0.0078117 | -0.0077992 | -0.0077868 | -0.0077743 | -0.0077619 | -0.010007 | -0.0096692 | -0.0093782 | -0.0091273 | -0.0089109 | -0.0087239 | -0.0085622 | -0.0087409 | -0.0088462 | -0.0088951 | -0.0089015 | -0.0088765 | -0.0088286
[10 empty] | 0 | -0.00099128 | -0.0019794 | -0.0029643 | -0.0039461 | -0.0047277 | -0.0053495 | -0.0058437 | -0.0062358 | -0.0065465 | -0.0067922 | -0.0069859 | -0.0071381 | -0.0072572 | -0.0073499 | -0.0074214 | -0.007476 | -0.0075171 | -0.0075475 | -0.0075694 | -0.0075843 | -0.0075938 | -0.0075989 | -0.0076005 | -0.0075994 | -0.007596 | -0.0075909 | -0.0075844
[10 empty] | 0 | -0.00014892 | -0.00029736 | -0.00044532 | -0.00059282 | -0.00071024 | -0.00080365 | -0.00087788 | -0.00093679 | -0.00098347 | -0.0010204 | -0.0010495 | -0.0010723 | -0.0010902 | -0.0011042 | -0.0011149 | -0.0011231 | -0.0011293 | -0.0011339 | -0.0011371 | -0.0011394 | -0.0011408 | -0.0011416 | -0.0011418 | -0.0011416 | -0.0011411 | -0.0011404 | -0.0011394
[10 empty] | 0 | -0.00019348 | -0.00038633 | -0.00057857 | -0.00077019 | -0.00092275 | -0.0010441 | -0.0011406 | -0.0012171 | -0.0012777 | -0.0013257 | -0.0013635 | -0.0013932 | -0.0014165 | -0.0014345 | -0.0014485 | -0.0014592 | -0.0014672 | -0.0014731 | -0.0014774 | -0.0014803 | -0.0014821 | -0.0014831 | -0.0014835 | -0.0014832 | -0.0014826 | -0.0014816 | -0.0014803
[10 empty] | 0 | -0.00099128 | -0.00098969 | -0.00098811 | -0.00098653 | -0.00098495 | -0.00098337 | -0.0009818 | -0.00098023 | -0.00097866 | -0.0012332 | -0.0011801 | -0.0011374 | -0.0011029 | -0.001126 | -0.0011339 | -0.0011317 | -0.0011231 | -0.0011208 | -0.0011867 | -0.0011595 | -0.0011387 | -0.0011238 | -0.0011399 | -0.0011434 | -0.0011394 | -0.0011317 | -0.0011303
[10 empty] | 0 | -0.021391 | -0.042955 | -0.042955 | -0.042955 | -0.042955 | -0.042955 | -0.042955 | -0.042955 | -0.039899 | -0.034199 | -0.029314 | -0.025126 | -0.021537 | -0.01846 | -0.015823 | -0.0073299 | 0 | 0 | 0 | 0 | 0 | 0 | 0 | 0 | 0 | 0 | 0
[10 empty] | 0 | -0.0032136 | -0.0064531 | -0.0064531 | -0.0064531 | -0.0064531 | -0.0064531 | -0.0064531 | -0.0064531 | -0.005994 | -0.0051377 | -0.0044037 | -0.0037746 | -0.0032354 | -0.0027732 | -0.002377 | -0.0011012 | 0 | 0 | 0 | 0 | 0 | 0 | 0 | 0 | 0 | 0 | 0
[10 empty] | 0 | -0.0041751 | -0.0083839 | -0.0083839 | -0.0083839 | -0.0083839 | -0.0083839 | -0.0083839 | -0.0083839 | -0.0077875 | -0.006675 | -0.0057214 | -0.0049041 | -0.0042035 | -0.003603 | -0.0030883 | -0.0014306 | 0 | 0 | 0 | 0 | 0 | 0 | 0 | 0 | 0 | 0 | 0
[10 empty] | 0 | -0.021391 | -0.021564 | 0 | 0 | 0 | 0 | 0 | 0 | 0 | 0 | 0 | 0 | 0 | 0 | 0 | 0 | 0 | 0 | 0 | 0 | 0 | 0 | 0 | 0 | 0 | 0 | 0
[10 empty] | 0 | -0.0024597 | -0.0049198 | -0.0073805 | -0.0098416 | -0.012303 | -0.014765 | -0.017228 | -0.019432 | -0.021407 | -0.023178 | -0.024767 | -0.026195 | -0.02748 | -0.028638 | -0.029683 | -0.030628 | -0.031483 | -0.03226 | -0.032966 | -0.033609 | -0.034197 | -0.034736 | -0.035231 | -0.035687 | -0.036109 | -0.0365 | -0.036865
[10 empty] | 0 | -0.00036951 | -0.00073909 | -0.0011088 | -0.0014785 | -0.0018483 | -0.0022182 | -0.0025881 | -0.0029193 | -0.0032159 | -0.0034819 | -0.0037207 | -0.0039352 | -0.0041283 | -0.0043023 | -0.0044593 | -0.0046012 | -0.0047297 | -0.0048463 | -0.0049524 | -0.005049 | -0.0051374 | -0.0052183 | -0.0052927 | -0.0053612 | -0.0054246 | -0.0054834 | -0.0055381
[10 empty] | 0 | -0.00048007 | -0.00096024 | -0.0014405 | -0.0019209 | -0.0024013 | -0.0028819 | -0.0033625 | -0.0037927 | -0.0041781 | -0.0045237 | -0.004834 | -0.0051127 | -0.0053636 | -0.0055896 | -0.0057935 | -0.0059779 | -0.0061449 | -0.0062964 | -0.0064342 | -0.0065598 | -0.0066745 | -0.0067797 | -0.0068763 | -0.0069654 | -0.0070477 | -0.0071241 | -0.0071952
[10 empty] | 0 | -0.0024597 | -0.0024602 | -0.0024606 | -0.0024611 | -0.0024616 | -0.0024621 | -0.0024626 | -0.0024776 | -0.002491 | -0.002503 | -0.0025138 | -0.0025235 | -0.0025322 | -0.0025401 | -0.0025489 | -0.0025582 | -0.0033253 | -0.0032511 | -0.0031863 | -0.0031298 | -0.0030805 | -0.0030376 | -0.0030007 | -0.0030576 | -0.0030995 | -0.0031292 | -0.003149
[10 empty] | 0 | -0.00033878 | -0.00067648 | -0.0010131 | -0.0013486 | -0.0016831 | -0.0020165 | -0.0023488 | -0.00268 | -0.0030102 | -0.0033393 | -0.0036674 | -0.0039944 | -0.0043203 | -0.0046452 | -0.0049691 | -0.0052919 | -0.0055836 | -0.0058471 | -0.0060851 | -0.0062998 | -0.0064934 | -0.006668 | -0.0068251 | -0.0069665 | -0.0070936 | -0.0072078 | -0.0073102
[10 empty] | 0 | -5.0895e-05 | -0.00010163 | -0.0001522 | -0.0002026 | -0.00025285 | -0.00030293 | -0.00035286 | -0.00040262 | -0.00045222 | -0.00050166 | -0.00055095 | -0.00060007 | -0.00064904 | -0.00069784 | -0.00074649 | -0.00079499 | -0.00083881 | -0.0008784 | -0.00091415 | -0.00094641 | -0.0009755 | -0.0010017 | -0.0010253 | -0.0010466 | -0.0010657 | -0.0010828 | -0.0010982
[10 empty] | 0 | -6.6123e-05 | -0.00013203 | -0.00019773 | -0.00026322 | -0.0003285 | -0.00039357 | -0.00045843 | -0.00052309 | -0.00058753 | -0.00065177 | -0.0007158 | -0.00077962 | -0.00084324 | -0.00090665 | -0.00096985 | -0.0010329 | -0.0010898 | -0.0011412 | -0.0011877 | -0.0012296 | -0.0012674 | -0.0013014 | -0.0013321 | -0.0013597 | -0.0013845 | -0.0014068 | -0.0014268
[10 empty] | 0 | -0.00033878 | -0.00033824 | -0.0003377 | -0.00033716 | -0.00033662 | -0.00033608 | -0.00033554 | -0.00033501 | -0.00033447 | -0.00033393 | -0.0003334 | -0.00033287 | -0.00033233 | -0.0003318 | -0.00033127 | -0.00033074 | -0.00033021 | -0.00032968 | -0.00032916 | -0.00032863 | -0.0003281 | -0.00032758 | -0.00032706 | -0.00032653 | -0.00032601 | -0.00032549 | -0.00032497
[10 empty] | 0 | 0 | 0 | 0 | 0 | 0 | 0 | 0 | 0 | 0 | 0 | 0 | 0 | 0 | 0 | 0 | 0 | 0 | 0 | 0 | 0 | 0 | 0 | 0 | 0 | 0 | 0 | 0
[10 empty] | 0 | 0 | 0 | 0 | 0 | 0 | 0 | 0 | 0 | 0 | 0 | 0 | 0 | 0 | 0 | 0 | 0 | 0 | 0 | 0 | 0 | 0 | 0 | 0 | 0 | 0 | 0 | 0
[10 empty] | 0 | 0 | 0 | 0 | 0 | 0 | 0 | 0 | 0 | 0 | 0 | 0 | 0 | 0 | 0 | 0 | 0 | 0 | 0 | 0 | 0 | 0 | 0 | 0 | 0 | 0 | 0 | 0
[10 empty] | 0 | 0 | 0 | 0 | 0 | 0 | 0 | 0 | 0 | 0 | 0 | 0 | 0 | 0 | 0 | 0 | 0 | 0 | 0 | 0 | 0 | 0 | 0 | 0 | 0 | 0 | 0 | 0
[10 empty] | 0 | 0 | 0 | 0 | 0 | 0 | 0 | 0 | 0 | 0 | 0 | 0 | 0 | 0 | 0 | 0 | 0 | 0 | 0 | 0 | 0 | 0 | 0 | 0 | 0 | 0 | 0 | 0
[10 empty] | 0 | 0 | 0 | 0 | 0 | 0 | 0 | 0 | 0 | 0 | 0 | 0 | 0 | 0 | 0 | 0 | 0 | 0 | 0 | 0 | 0 | 0 | 0 | 0 | 0 | 0 | 0 | 0
[10 empty] | 0 | 0 | 0 | 0 | 0 | 0 | 0 | 0 | 0 | 0 | 0 | 0 | 0 | 0 | 0 | 0 | 0 | 0 | 0 | 0 | 0 | 0 | 0 | 0 | 0 | 0 | 0 | 0
[10 empty] | 0 | 0 | 0 | 0 | 0 | 0 | 0 | 0 | 0 | 0 | 0 | 0 | 0 | 0 | 0 | 0 | 0 | 0 | 0 | 0 | 0 | 0 | 0 | 0 | 0 | 0 | 0 | 0
[10 empty] | 0 | 0 | 0 | 0 | 0 | 0 | 0 | 0 | 0 | 0 | 0 | 0 | 0 | 0 | 0 | 0 | 0 | 0 | 0 | 0 | 0 | 0 | 0 | 0 | 0 | 0 | 0 | 0
[10 empty] | 0 | 0 | 0 | 0 | 0 | 0 | 0 | 0 | 0 | 0 | 0 | 0 | 0 | 0 | 0 | 0 | 0 | 0 | 0 | 0 | 0 | 0 | 0 | 0 | 0 | 0 | 0 | 0
[10 empty] | 0 | 0 | 0 | 0 | 0 | 0 | 0 | 0 | 0 | 0 | 0 | 0 | 0 | 0 | 0 | 0 | 0 | 0 | 0 | 0 | 0 | 0 | 0 | 0 | 0 | 0 | 0 | 0
[10 empty] | 0 | 0 | 0 | 0 | 0 | 0 | 0 | 0 | 0 | 0 | 0 | 0 | 0 | 0 | 0 | 0 | 0 | 0 | 0 | 0 | 0 | 0 | 0 | 0 | 0 | 0 | 0 | 0
[10 empty] | 0 | 0 | 0 | 0 | 0 | 0 | 0 | 0 | 0 | 0 | 0 | 0 | 0 | 0 | 0 | 0 | 0 | 0 | 0 | 0 | 0 | 0 | 0 | 0 | 0 | 0 | 0 | 0
[10 empty] | 0 | 0 | 0 | 0 | 0 | 0 | 0 | 0 | 0 | 0 | 0 | 0 | 0 | 0 | 0 | 0 | 0 | 0 | 0 | 0 | 0 | 0 | 0 | 0 | 0 | 0 | 0 | 0
[10 empty] | 0 | 0 | 0 | 0 | 0 | 0 | 0 | 0 | 0 | 0 | 0 | 0 | 0 | 0 | 0 | 0 | 0 | 0 | 0 | 0 | 0 | 0 | 0 | 0 | 0 | 0 | 0 | 0
[10 empty] | 0 | 0 | 0 | 0 | 0 | 0 | 0 | 0 | 0 | 0 | 0 | 0 | 0 | 0 | 0 | 0 | 0 | 0 | 0 | 0 | 0 | 0 | 0 | 0 | 0 | 0 | 0 | 0
[10 empty] | 0 | 0 | 0 | 0 | 0 | 0 | 0 | 0 | 0 | 0 | 0 | 0 | 0 | 0 | 0 | 0 | 0 | 0 | 0 | 0 | 0 | 0 | 0 | 0 | 0 | 0 | 0 | 0
[10 empty] | 0 | 0 | 0 | 0 | 0 | 0 | 0 | 0 | 0 | 0 | 0 | 0 | 0 | 0 | 0 | 0 | 0 | 0 | 0 | 0 | 0 | 0 | 0 | 0 | 0 | 0 | 0 | 0
[10 empty] | 0 | 0 | 0 | 0 | 0 | 0 | 0 | 0 | 0 | 0 | 0 | 0 | 0 | 0 | 0 | 0 | 0 | 0 | 0 | 0 | 0 | 0 | 0 | 0 | 0 | 0 | 0 | 0
[10 empty] | 0 | 0 | 0 | 0 | 0 | 0 | 0 | 0 | 0 | 0 | 0 | 0 | 0 | 0 | 0 | 0 | 0 | 0 | 0 | 0 | 0 | 0 | 0 | 0 | 0 | 0 | 0 | 0
[10 empty] | 0 | 0 | 0 | 0 | 0 | 0 | 0 | 0 | 0 | 0 | 0 | 0 | 0 | 0 | 0 | 0 | 0 | 0 | 0 | 0 | 0 | 0 | 0 | 0 | 0 | 0 | 0 | 0
[10 empty] | 0 | 0 | 0 | 0 | 0 | 0 | 0 | 0 | 0 | 0 | 0 | 0 | 0 | 0 | 0 | 0 | 0 | 0 | 0 | 0 | 0 | 0 | 0 | 0 | 0 | 0 | 0 | 0
[10 empty] | 0 | 0 | 0 | 0 | 0 | 0 | 0 | 0 | 0 | 0 | 0 | 0 | 0 | 0 | 0 | 0 | 0 | 0 | 0 | 0 | 0 | 0 | 0 | 0 | 0 | 0 | 0 | 0
[10 empty] | 0 | 0 | 0 | 0 | 0 | 0 | 0 | 0 | 0 | 0 | 0 | 0 | 0 | 0 | 0 | 0 | 0 | 0 | 0 | 0 | 0 | 0 | 0 | 0 | 0 | 0 | 0 | 0
[10 empty] | 0 | 0 | 0 | 0 | 0 | 0 | 0 | 0 | 0 | 0 | 0 | 0 | 0 | 0 | 0 | 0 | 0 | 0 | 0 | 0 | 0 | 0 | 0 | 0 | 0 | 0 | 0 | 0
[10 empty] | 0 | 0 | 0 | 0 | 0 | 0 | 0 | 0 | 0 | 0 | 0 | 0 | 0 | 0 | 0 | 0 | 0 | 0 | 0 | 0 | 0 | 0 | 0 | 0 | 0 | 0 | 0 | 0
[10 empty] | 0 | 0 | 0 | 0 | 0 | 0 | 0 | 0 | 0 | 0 | 0 | 0 | 0 | 0 | 0 | 0 | 0 | 0 | 0 | 0 | 0 | 0 | 0 | 0 | 0 | 0 | 0 | 0
[10 empty] | 0 | 0 | 0 | 0 | 0 | 0 | 0 | 0 | 0 | 0 | 0 | 0 | 0 | 0 | 0 | 0 | 0 | 0 | 0 | 0 | 0 | 0 | 0 | 0 | 0 | 0 | 0 | 0
[10 empty] | 0 | 0 | 0 | 0 | 0 | 0 | 0 | 0 | 0 | 0 | 0 | 0 | 0 | 0 | 0 | 0 | 0 | 0 | 0 | 0 | 0 | 0 | 0 | 0 | 0 | 0 | 0 | 0
[10 empty] | 0 | 0 | 0 | 0 | 0 | 0 | 0 | 0 | 0 | 0 | 0 | 0 | 0 | 0 | 0 | 0 | 0 | 0 | 0 | 0 | 0 | 0 | 0 | 0 | 0 | 0 | 0 | 0
[10 empty] | 0 | 0 | 0 | 0 | 0 | 0 | 0 | 0 | 0 | 0 | 0 | 0 | 0 | 0 | 0 | 0 | 0 | 0 | 0 | 0 | 0 | 0 | 0 | 0 | 0 | 0 | 0 | 0
[10 empty] | 0 | 0 | 0 | 0 | 0 | 0 | 0 | 0 | 0 | 0 | 0 | 0 | 0 | 0 | 0 | 0 | 0 | 0 | 0 | 0 | 0 | 0 | 0 | 0 | 0 | 0 | 0 | 0
[10 empty] | 0 | 0 | 0 | 0 | 0 | 0 | 0 | 0 | 0 | 0 | 0 | 0 | 0 | 0 | 0 | 0 | 0 | 0 | 0 | 0 | 0 | 0 | 0 | 0 | 0 | 0 | 0 | 0
[10 empty] | 0 | 0 | 0 | 0 | 0 | 0 | 0 | 0 | 0 | 0 | 0 | 0 | 0 | 0 | 0 | 0 | 0 | 0 | 0 | 0 | 0 | 0 | 0 | 0 | 0 | 0 | 0 | 0
[10 empty] | 0 | 0 | 0 | 0 | 0 | 0 | 0 | 0 | 0 | 0 | 0 | 0 | 0 | 0 | 0 | 0 | 0 | 0 | 0 | 0 | 0 | 0 | 0 | 0 | 0 | 0 | 0 | 0
[10 empty] | 0 | 0 | 0 | 0 | 0 | 0 | 0 | 0 | 0 | 0 | 0 | 0 | 0 | 0 | 0 | 0 | 0 | 0 | 0 | 0 | 0 | 0 | 0 | 0 | 0 | 0 | 0 | 0
[10 empty] | 0 | -0.010934 | -0.034852 | -0.050958 | -0.065864 | -0.078693 | -0.087614 | -0.097502 | -0.11008 | -0.1248 | -0.14196 | -0.1595 | -0.17936 | -0.2007 | -0.22396 | -0.24646 | -0.27057 | -0.29515 | -0.32087 | -0.34462 | -0.36952 | -0.39439 | -0.42245 | -0.44943 | -0.47888 | -0.50943 | -0.54092 | -0.56895
[10 empty] | 0 | 0 | 0 | 0 | 0 | 0 | 0 | 0 | 0 | 0 | 0 | 0 | 0 | 0 | 0 | 0 | 0 | 0 | 0 | 0 | 0 | 0 | 0 | 0 | 0 | 0 | 0 | 0
[10 empty] | 0 | 0 | 0 | 0 | 0 | 0 | 0 | 0 | 0 | 0 | 0 | 0 | 0 | 0 | 0 | 0 | 0 | 0 | 0 | 0 | 0 | 0 | 0 | 0 | 0 | 0 | 0 | 0
[10 empty] | 0 | -0.010934 | -0.023918 | -0.016105 | -0.014907 | -0.012829 | -0.008921 | -0.0098876 | -0.012576 | -0.014718 | -0.017161 | -0.017543 | -0.019862 | -0.021336 | -0.023259 | -0.022504 | -0.024112 | -0.024576 | -0.025717 | -0.023755 | -0.024901 | -0.02487 | -0.029052 | -0.030057 | -0.033719 | -0.035771 | -0.037418 | -0.034217
[10 empty] | 0 | -3.9963e-05 | -8.0719e-05 | -0.00012411 | -0.00017003 | -0.0001749 | -0.00018018 | -0.00018603 | -0.00019248 | -0.0001996 | -0.00020753 | -0.00021743 | -0.00022842 | -0.00024085 | -0.00025051 | -0.00025831 | -0.00026485 | -0.00027069 | -0.00028265 | -0.00030062 | -0.00032458 | -0.000348 | -0.00037871 | -0.00041208 | -0.0004477 | -0.000498 | -0.00054883 | -0.00060026
[10 empty] | 0 | -1.5663e-05 | -3.1637e-05 | -4.8643e-05 | -6.6644e-05 | -6.8552e-05 | -7.0621e-05 | -7.2913e-05 | -7.544e-05 | -7.8232e-05 | -8.1338e-05 | -8.522e-05 | -8.9526e-05 | -9.4401e-05 | -9.8186e-05 | -0.00010124 | -0.00010381 | -0.00010609 | -0.00011078 | -0.00011783 | -0.00012722 | -0.0001364 | -0.00014843 | -0.00016151 | -0.00017547 | -0.00019519 | -0.00021511 | -0.00023527
[10 empty] | 0 | -1.0917e-05 | -2.2052e-05 | -3.3904e-05 | -4.6451e-05 | -4.7781e-05 | -4.9224e-05 | -5.0821e-05 | -5.2583e-05 | -5.4529e-05 | -5.6694e-05 | -5.9399e-05 | -6.2401e-05 | -6.5798e-05 | -6.8437e-05 | -7.0568e-05 | -7.2354e-05 | -7.3949e-05 | -7.7217e-05 | -8.2126e-05 | -8.8672e-05 | -9.5069e-05 | -0.00010346 | -0.00011258 | -0.00012231 | -0.00013605 | -0.00014993 | -0.00016399
[10 empty] | 0 | -3.9963e-05 | -4.0756e-05 | -4.3387e-05 | -4.5928e-05 | -4.8677e-06 | -5.2807e-06 | -5.8464e-06 | -6.4486e-06 | -7.1231e-06 | -7.9255e-06 | -9.9038e-06 | -1.0986e-05 | -1.2437e-05 | -1.5367e-05 | -1.8519e-05 | -2.192e-05 | -2.5585e-05 | -2.9583e-05 | -3.3829e-05 | -3.8389e-05 | -4.8347e-05 | -5.3328e-05 | -5.4658e-05 | -5.6018e-05 | -5.7396e-05 | -5.8805e-05 | -6.063e-05
[10 empty] | 0 | -0.0024239 | -0.0052703 | -0.008036 | -0.010727 | -0.013342 | -0.015884 | -0.018358 | -0.020765 | -0.023104 | -0.025551 | -0.027884 | -0.03084 | -0.033951 | -0.036831 | -0.039627 | -0.042339 | -0.044968 | -0.047517 | -0.050048 | -0.052578 | -0.054869 | -0.058136 | -0.061327 | -0.064272 | -0.067169 | -0.069965 | -0.072662
[10 empty] | 0 | -0.00095005 | -0.0020657 | -0.0031497 | -0.0042044 | -0.0052292 | -0.0062256 | -0.0071951 | -0.0081386 | -0.0090553 | -0.010015 | -0.010929 | -0.012087 | -0.013307 | -0.014436 | -0.015532 | -0.016595 | -0.017625 | -0.018624 | -0.019616 | -0.020608 | -0.021506 | -0.022786 | -0.024037 | -0.025191 | -0.026327 | -0.027422 | -0.028479
[10 empty] | 0 | -0.0006622 | -0.0014398 | -0.0021953 | -0.0029305 | -0.0036448 | -0.0043393 | -0.0050151 | -0.0056727 | -0.0063116 | -0.0069803 | -0.0076177 | -0.0084251 | -0.0092751 | -0.010062 | -0.010826 | -0.011567 | -0.012285 | -0.012981 | -0.013673 | -0.014364 | -0.01499 | -0.015882 | -0.016754 | -0.017558 | -0.01835 | -0.019114 | -0.01985
[10 empty] | 0 | -0.0024239 | -0.0028464 | -0.0027657 | -0.002691 | -0.0026147 | -0.0025421 | -0.0024737 | -0.0024071 | -0.0023389 | -0.0032557 | -0.0038205 | -0.004869 | -0.0057632 | -0.0056025 | -0.0054425 | -0.0052863 | -0.0051323 | -0.0049833 | -0.005225 | -0.005587 | -0.0059384 | -0.0078008 | -0.0081918 | -0.0083012 | -0.0084063 | -0.0081474 | -0.0078943
[10 empty] | 0 | -0.011377 | -0.022749 | -0.034118 | -0.045491 | -0.056865 | -0.068238 | -0.079611 | -0.090985 | -0.10236 | -0.11374 | -0.12512 | -0.13652 | -0.14792 | -0.15934 | -0.17078 | -0.18224 | -0.19373 | -0.20524 | -0.21678 | -0.22835 | -0.24 | -0.25167 | -0.26334 | -0.275 | -0.28664 | -0.29827 | -0.30989
[10 empty] | 0 | -0.004459 | -0.0089163 | -0.013372 | -0.01783 | -0.022288 | -0.026746 | -0.031203 | -0.035661 | -0.040119 | -0.044578 | -0.049042 | -0.053507 | -0.057975 | -0.062451 | -0.066935 | -0.071428 | -0.07593 | -0.080442 | -0.084965 | -0.089499 | -0.094065 | -0.098641 | -0.10321 | -0.10778 | -0.11235 | -0.11691 | -0.12146
[10 empty] | 0 | -0.003108 | -0.0062147 | -0.0093206 | -0.012428 | -0.015535 | -0.018642 | -0.021749 | -0.024856 | -0.027963 | -0.031071 | -0.034183 | -0.037295 | -0.040409 | -0.043529 | -0.046654 | -0.049786 | -0.052924 | -0.056069 | -0.059222 | -0.062381 | -0.065564 | -0.068754 | -0.071942 | -0.075126 | -0.078307 | -0.081485 | -0.084659
[10 empty] | 0 | -0.011377 | -0.011372 | -0.011369 | -0.011373 | -0.011374 | -0.011373 | -0.011373 | -0.011374 | -0.011374 | -0.011376 | -0.011389 | -0.011393 | -0.0114 | -0.013044 | -0.014458 | -0.015674 | -0.016721 | -0.017624 | -0.018402 | -0.019074 | -0.023024 | -0.023049 | -0.02304 | -0.023034 | -0.023022 | -0.023013 | -0.02324
[10 empty] | 0 | 0 | 0 | 0 | 0 | 0 | 0 | 0 | 0 | 0 | 0 | 0 | 0 | 0 | 0 | 0 | 0 | 0 | 0 | 0 | 0 | 0 | 0 | 0 | 0 | 0 | 0 | 0
[10 empty] | 0 | 0 | 0 | 0 | 0 | 0 | 0 | 0 | 0 | 0 | 0 | 0 | 0 | 0 | 0 | 0 | 0 | 0 | 0 | 0 | 0 | 0 | 0 | 0 | 0 | 0 | 0 | 0
[10 empty] | 0 | 0 | 0 | 0 | 0 | 0 | 0 | 0 | 0 | 0 | 0 | 0 | 0 | 0 | 0 | 0 | 0 | 0 | 0 | 0 | 0 | 0 | 0 | 0 | 0 | 0 | 0 | 0
[10 empty] | 0 | 0 | 0 | 0 | 0 | 0 | 0 | 0 | 0 | 0 | 0 | 0 | 0 | 0 | 0 | 0 | 0 | 0 | 0 | 0 | 0 | 0 | 0 | 0 | 0 | 0 | 0 | 0
[10 empty] | 0 | -0.078258 | -0.15649 | -0.23468 | -0.3129 | -0.39103 | -0.46914 | -0.54721 | -0.62525 | -0.70326 | -0.78124 | -0.85919 | -0.93711 | -1.015 | -1.0929 | -1.1707 | -1.2485 | -1.3262 | -1.404 | -1.4817 | -1.5594 | -1.637 | -1.7146 | -1.7922 | -1.8698 | -1.9473 | -2.0248 | -2.1023
[10 empty] | 0 | -0.016113 | -0.032219 | -0.04832 | -0.064424 | -0.080512 | -0.096593 | -0.11267 | -0.12874 | -0.1448 | -0.16085 | -0.1769 | -0.19295 | -0.20898 | -0.22501 | -0.24104 | -0.25706 | -0.27307 | -0.28907 | -0.30507 | -0.32107 | -0.33705 | -0.35303 | -0.36901 | -0.38498 | -0.40094 | -0.41689 | -0.43284
[10 empty] | 0 | -0.021722 | -0.043436 | -0.065141 | -0.086852 | -0.10854 | -0.13022 | -0.15189 | -0.17355 | -0.19521 | -0.21685 | -0.23849 | -0.26012 | -0.28174 | -0.30335 | -0.32495 | -0.34654 | -0.36813 | -0.38971 | -0.41128 | -0.43284 | -0.45439 | -0.47593 | -0.49747 | -0.519 | -0.54052 | -0.56203 | -0.58353
[10 empty] | 0 | -0.078258 | -0.078227 | -0.078196 | -0.078218 | -0.078134 | -0.078103 | -0.078072 | -0.078042 | -0.078011 | -0.07798 | -0.077949 | -0.077919 | -0.077888 | -0.086553 | -0.094248 | -0.10108 | -0.10716 | -0.11254 | -0.11732 | -0.12156 | -0.12533 | -0.12867 | -0.15573 | -0.15567 | -0.15561 | -0.15556 | -0.15645
[10 empty] | 0 | -0.0075727 | -0.015142 | -0.022709 | -0.030278 | -0.037838 | -0.045396 | -0.052951 | -0.060503 | -0.068051 | -0.075597 | -0.08314 | -0.09068 | -0.098217 | -0.10575 | -0.11328 | -0.12081 | -0.12833 | -0.13586 | -0.14338 | -0.15089 | -0.15841 | -0.16592 | -0.17342 | -0.18093 | -0.18843 | -0.19593 | -0.20343
[10 empty] | 0 | -0.0015592 | -0.0031177 | -0.0046757 | -0.006234 | -0.0077907 | -0.0093468 | -0.010902 | -0.012457 | -0.014011 | -0.015565 | -0.017118 | -0.01867 | -0.020222 | -0.021773 | -0.023324 | -0.024874 | -0.026423 | -0.027972 | -0.02952 | -0.031068 | -0.032615 | -0.034161 | -0.035707 | -0.037252 | -0.038797 | -0.040341 | -0.041884
[10 empty] | 0 | -0.002102 | -0.0042031 | -0.0063034 | -0.0084043 | -0.010503 | -0.012601 | -0.014698 | -0.016794 | -0.018889 | -0.020984 | -0.023077 | -0.02517 | -0.027262 | -0.029354 | -0.031444 | -0.033534 | -0.035622 | -0.03771 | -0.039797 | -0.041884 | -0.043969 | -0.046054 | -0.048138 | -0.050221 | -0.052303 | -0.054385 | -0.056465
[10 empty] | 0 | -0.0075727 | -0.0075697 | -0.0075667 | -0.0075688 | -0.0075607 | -0.0075577 | -0.0075547 | -0.0075517 | -0.0075487 | -0.0075458 | -0.0075428 | -0.0075398 | -0.0075369 | -0.0086157 | -0.0095396 | -0.010331 | -0.011009 | -0.011588 | -0.012084 | -0.012508 | -0.015077 | -0.015071 | -0.015065 | -0.015061 | -0.015053 | -0.015048 | -0.015196
[10 empty] | 0 | -0.043572 | -0.055641 | -0.067706 | -0.070375 | -0.077264 | -0.086968 | -0.094006 | -0.11051 | -0.12715 | -0.14405 | -0.1611 | -0.17912 | -0.19726 | -0.21545 | -0.23368 | -0.252 | -0.27039 | -0.28831 | -0.30593 | -0.32334 | -0.34076 | -0.35822 | -0.3751 | -0.39218 | -0.40943 | -0.42693 | -0.44471
[10 empty] | 0 | -0.015681 | -0.020025 | -0.024367 | -0.025328 | -0.027807 | -0.0313 | -0.033833 | -0.039773 | -0.045761 | -0.051842 | -0.057979 | -0.064464 | -0.070995 | -0.077542 | -0.084102 | -0.090696 | -0.097314 | -0.10376 | -0.1101 | -0.11637 | -0.12264 | -0.12892 | -0.135 | -0.14114 | -0.14735 | -0.15365 | -0.16005
[10 empty] | 0 | -0.020249 | -0.025858 | -0.031465 | -0.032706 | -0.035907 | -0.040417 | -0.043687 | -0.051358 | -0.059091 | -0.066942 | -0.074867 | -0.083241 | -0.091675 | -0.10013 | -0.1086 | -0.11711 | -0.12566 | -0.13399 | -0.14218 | -0.15027 | -0.15836 | -0.16648 | -0.17432 | -0.18226 | -0.19027 | -0.19841 | -0.20667
[10 empty] | 0 | -0.043572 | -0.01207 | -0.012065 | -0.016093 | -0.018762 | -0.020543 | -0.026984 | -0.028868 | -0.030752 | -0.034587 | -0.037486 | -0.041859 | -0.04555 | -0.048334 | -0.051018 | -0.054442 | -0.057456 | -0.060249 | -0.063488 | -0.06647 | -0.069369 | -0.072525 | -0.07554 | -0.078472 | -0.081564 | -0.084578 | -0.087547
[10 empty] | 0 | -0.001452 | -0.0026817 | -0.0039109 | -0.0051404 | -0.0063686 | -0.0075964 | -0.0091909 | -0.010785 | -0.012378 | -0.013971 | -0.015563 | -0.017395 | -0.019226 | -0.021056 | -0.022886 | -0.024714 | -0.026543 | -0.02837 | -0.030197 | -0.0321 | -0.03411 | -0.036203 | -0.038364 | -0.040579 | -0.042938 | -0.045295 | -0.047592
[10 empty] | 0 | -0.00052257 | -0.00096514 | -0.0014075 | -0.00185 | -0.0022921 | -0.0027339 | -0.0033078 | -0.0038815 | -0.0044549 | -0.0050281 | -0.0056011 | -0.0062603 | -0.0069193 | -0.007578 | -0.0082365 | -0.0088947 | -0.0095527 | -0.01021 | -0.010868 | -0.011553 | -0.012276 | -0.01303 | -0.013807 | -0.014604 | -0.015453 | -0.016302 | -0.017128
[10 empty] | 0 | -0.00067479 | -0.0012463 | -0.0018175 | -0.0023889 | -0.0029597 | -0.0035303 | -0.0042713 | -0.0050121 | -0.0057525 | -0.0064927 | -0.0072326 | -0.0080838 | -0.0089348 | -0.0097854 | -0.010636 | -0.011486 | -0.012335 | -0.013184 | -0.014033 | -0.014918 | -0.015852 | -0.016825 | -0.017829 | -0.018858 | -0.019954 | -0.02105 | -0.022118
[10 empty] | 0 | -0.001452 | -0.0012297 | -0.0012292 | -0.0012295 | -0.0012282 | -0.0012277 | -0.0015946 | -0.0015939 | -0.0015933 | -0.0015927 | -0.0015921 | -0.0018317 | -0.001831 | -0.0018303 | -0.0018296 | -0.0018289 | -0.0018282 | -0.0018275 | -0.0018267 | -0.002194 | -0.0024875 | -0.002722 | -0.0029096 | -0.0030591 | -0.0036607 | -0.0036592 | -0.0036578
[10 empty] | 0 | -0.0091982 | -0.018393 | -0.028676 | -0.039772 | -0.051529 | -0.064187 | -0.077174 | -0.090478 | -0.10391 | -0.1172 | -0.13046 | -0.14381 | -0.15716 | -0.17052 | -0.18323 | -0.19606 | -0.209 | -0.22201 | -0.23509 | -0.24818 | -0.26119 | -0.27423 | -0.28726 | -0.30024 | -0.3132 | -0.32609 | -0.33898
[10 empty] | 0 | -0.0033104 | -0.0066196 | -0.01032 | -0.014314 | -0.018545 | -0.023101 | -0.027775 | -0.032563 | -0.037398 | -0.04218 | -0.046952 | -0.051759 | -0.05656 | -0.061369 | -0.065946 | -0.070562 | -0.075219 | -0.079901 | -0.084608 | -0.089319 | -0.094001 | -0.098696 | -0.10339 | -0.10806 | -0.11272 | -0.11736 | -0.122
[10 empty] | 0 | -0.0042747 | -0.0085477 | -0.013326 | -0.018483 | -0.023947 | -0.02983 | -0.035865 | -0.042048 | -0.048292 | -0.054467 | -0.060628 | -0.066835 | -0.073035 | -0.079244 | -0.085155 | -0.091115 | -0.097129 | -0.10317 | -0.10925 | -0.11534 | -0.12138 | -0.12744 | -0.1335 | -0.13953 | -0.14555 | -0.15155 | -0.15754
[10 empty] | 0 | -0.0091982 | -0.0091946 | -0.012257 | -0.014302 | -0.016675 | -0.020759 | -0.022766 | -0.025904 | -0.028364 | -0.031114 | -0.034109 | -0.036813 | -0.039734 | -0.042363 | -0.045146 | -0.047925 | -0.050593 | -0.053389 | -0.056083 | -0.058841 | -0.061575 | -0.064294 | -0.067042 | -0.06976 | -0.072499 | -0.075224 | -0.07795
[10 empty] | 0 | -0.017418 | -0.02192 | -0.02262 | -0.025086 | -0.028778 | -0.031093 | -0.038149 | -0.045412 | -0.05286 | -0.06031 | -0.067812 | -0.076023 | -0.084295 | -0.092649 | -0.10107 | -0.10948 | -0.11789 | -0.1263 | -0.1344 | -0.14254 | -0.1507 | -0.15886 | -0.16701 | -0.17519 | -0.18311 | -0.19106 | -0.19901
[10 empty] | 0 | -0.0062686 | -0.0078889 | -0.0081409 | -0.0090283 | -0.010357 | -0.01119 | -0.01373 | -0.016344 | -0.019024 | -0.021705 | -0.024405 | -0.027361 | -0.030338 | -0.033344 | -0.036375 | -0.039402 | -0.042429 | -0.045456 | -0.048371 | -0.051301 | -0.054239 | -0.057173 | -0.060107 | -0.063052 | -0.065903 | -0.068763 | -0.071623
[10 empty] | 0 | -0.0080946 | -0.010187 | -0.010512 | -0.011658 | -0.013374 | -0.01445 | -0.017729 | -0.021104 | -0.024565 | -0.028028 | -0.031514 | -0.03533 | -0.039175 | -0.043057 | -0.04697 | -0.050879 | -0.054787 | -0.058697 | -0.06246 | -0.066244 | -0.070037 | -0.073827 | -0.077615 | -0.081418 | -0.085099 | -0.088792 | -0.092486
[10 empty] | 0 | -0.017418 | -0.0045019 | -0.0060013 | -0.0070028 | -0.0081646 | -0.010164 | -0.012312 | -0.014009 | -0.015339 | -0.016827 | -0.018447 | -0.021158 | -0.022837 | -0.024348 | -0.025947 | -0.027544 | -0.029077 | -0.030685 | -0.032233 | -0.033818 | -0.03539 | -0.036952 | -0.038532 | -0.040094 | -0.041668 | -0.043234 | -0.044801
[10 empty] | 0 | -0.0017306 | -0.0034328 | -0.0051102 | -0.0068028 | -0.0085185 | -0.010245 | -0.012001 | -0.013794 | -0.015601 | -0.01742 | -0.019257 | -0.021129 | -0.023043 | -0.025001 | -0.026993 | -0.029014 | -0.031065 | -0.033153 | -0.035267 | -0.037395 | -0.039614 | -0.041841 | -0.044064 | -0.046269 | -0.048454 | -0.050624 | -0.052773
[10 empty] | 0 | -0.00036838 | -0.00073072 | -0.0010878 | -0.0014481 | -0.0018133 | -0.0021807 | -0.0025546 | -0.0029363 | -0.0033209 | -0.0037081 | -0.0040991 | -0.0044976 | -0.004905 | -0.0053219 | -0.0057458 | -0.0061761 | -0.0066127 | -0.0070571 | -0.0075072 | -0.0079601 | -0.0084325 | -0.0089065 | -0.0093797 | -0.0098491 | -0.010314 | -0.010776 | -0.011234
[10 empty] | 0 | -0.00038956 | -0.00077274 | -0.0011503 | -0.0015314 | -0.0019176 | -0.0023061 | -0.0027015 | -0.0031051 | -0.0035118 | -0.0039213 | -0.0043348 | -0.0047562 | -0.005187 | -0.0056279 | -0.0060762 | -0.0065312 | -0.0069929 | -0.0074629 | -0.0079388 | -0.0084178 | -0.0089174 | -0.0094187 | -0.009919 | -0.010415 | -0.010907 | -0.011396 | -0.011879
[10 empty] | 0 | -0.0017306 | -0.0017022 | -0.0016775 | -0.0016926 | -0.0017157 | -0.0017261 | -0.0017565 | -0.0017927 | -0.0018069 | -0.0018188 | -0.0018371 | -0.0020641 | -0.0022741 | -0.002465 | -0.0026298 | -0.0027791 | -0.0029165 | -0.0030524 | -0.0031708 | -0.0032677 | -0.0039676 | -0.0039763 | -0.0039994 | -0.0040421 | -0.0040985 | -0.0041663 | -0.0042416
[10 empty] | 0 | -0.00074774 | -0.0014901 | -0.0022276 | -0.0029653 | -0.0037036 | -0.0044412 | -0.0051805 | -0.0059976 | -0.006875 | -0.0078003 | -0.0087648 | -0.0097204 | -0.010767 | -0.011782 | -0.012777 | -0.013759 | -0.014733 | -0.015704 | -0.016673 | -0.01766 | -0.018547 | -0.019454 | -0.020372 | -0.021295 | -0.022233 | -0.023165 | -0.024095
[10 empty] | 0 | -0.00015917 | -0.0003172 | -0.00047418 | -0.00063122 | -0.00078837 | -0.00094538 | -0.0011027 | -0.0012767 | -0.0014635 | -0.0016604 | -0.0018657 | -0.0020691 | -0.0022918 | -0.0025081 | -0.0027199 | -0.0029289 | -0.0031362 | -0.0033428 | -0.003549 | -0.0037592 | -0.0039481 | -0.0041411 | -0.0043366 | -0.0045331 | -0.0047327 | -0.0049311 | -0.005129
[10 empty] | 0 | -0.00016832 | -0.00033544 | -0.00050144 | -0.00066751 | -0.0008337 | -0.00099974 | -0.0011662 | -0.0013501 | -0.0015476 | -0.0017559 | -0.001973 | -0.0021881 | -0.0024236 | -0.0026523 | -0.0028763 | -0.0030973 | -0.0033165 | -0.003535 | -0.0037531 | -0.0039753 | -0.0041751 | -0.0043792 | -0.0045859 | -0.0047937 | -0.0050048 | -0.0052147 | -0.0054239
[10 empty] | 0 | -0.00074774 | -0.00074238 | -0.00073745 | -0.00073775 | -0.00073827 | -0.0007376 | -0.00073926 | -0.00089269 | -0.0010135 | -0.0011099 | -0.0011882 | -0.0012512 | -0.001503 | -0.0015034 | -0.0015329 | -0.0015809 | -0.0016388 | -0.0017025 | -0.0017651 | -0.0019049 | -0.0020076 | -0.0020882 | -0.002155 | -0.0022149 | -0.0023244 | -0.0023563 | -0.0024173
[10 empty] | 0 | -0.00014639 | -0.00029419 | -0.0004442 | -0.00059848 | -0.00075747 | -0.00092129 | -0.0010925 | -0.001272 | -0.0014573 | -0.0016482 | -0.0018457 | -0.00205 | -0.0022616 | -0.0024803 | -0.0027053 | -0.0029396 | -0.0031835 | -0.0034385 | -0.0037038 | -0.0039781 | -0.0042609 | -0.0045514 | -0.0048556 | -0.0051655 | -0.0054808 | -0.0058009 | -0.0061256
[10 empty] | 0 | -3.1162e-05 | -6.2624e-05 | -9.4555e-05 | -0.0001274 | -0.00016124 | -0.00019611 | -0.00023256 | -0.00027076 | -0.0003102 | -0.00035084 | -0.00039288 | -0.00043638 | -0.00048142 | -0.00052798 | -0.00057588 | -0.00062573 | -0.00067766 | -0.00073195 | -0.00078842 | -0.0008468 | -0.00090699 | -0.00096884 | -0.0010336 | -0.0010996 | -0.0011667 | -0.0012348 | -0.0013039
[10 empty] | 0 | -3.2954e-05 | -6.6225e-05 | -9.9992e-05 | -0.00013472 | -0.00017051 | -0.00020739 | -0.00024593 | -0.00028633 | -0.00032804 | -0.00037102 | -0.00041547 | -0.00046147 | -0.0005091 | -0.00055834 | -0.00060899 | -0.00066171 | -0.00071663 | -0.00077403 | -0.00083376 | -0.00089549 | -0.00095915 | -0.0010246 | -0.001093 | -0.0011628 | -0.0012338 | -0.0013058 | -0.0013789
[10 empty] | 0 | -0.00014639 | -0.0001478 | -0.00015 | -0.00015428 | -0.00015899 | -0.00016382 | -0.00017122 | -0.00017947 | -0.00018528 | -0.00019092 | -0.00019748 | -0.00020437 | -0.00021157 | -0.00021872 | -0.00022501 | -0.00025513 | -0.000283 | -0.00030991 | -0.0003344 | -0.00035618 | -0.00037641 | -0.00039526 | -0.00046225 | -0.00047223 | -0.00048239 | -0.00049276 | -0.00050322
[10 empty] | 0 | 0 | 0 | 0 | 0 | 0 | 0 | 0 | 0 | 0 | 0 | 0 | 0 | 0 | 0 | 0 | 0 | 0 | 0 | 0 | 0 | 0 | 0 | 0 | 0 | 0 | 0 | 0
[10 empty] | 0 | 0 | 0 | 0 | 0 | 0 | 0 | 0 | 0 | 0 | 0 | 0 | 0 | 0 | 0 | 0 | 0 | 0 | 0 | 0 | 0 | 0 | 0 | 0 | 0 | 0 | 0 | 0
[10 empty] | 0 | 0 | 0 | 0 | 0 | 0 | 0 | 0 | 0 | 0 | 0 | 0 | 0 | 0 | 0 | 0 | 0 | 0 | 0 | 0 | 0 | 0 | 0 | 0 | 0 | 0 | 0 | 0
[10 empty] | 0 | 0 | 0 | 0 | 0 | 0 | 0 | 0 | 0 | 0 | 0 | 0 | 0 | 0 | 0 | 0 | 0 | 0 | 0 | 0 | 0 | 0 | 0 | 0 | 0 | 0 | 0 | 0
[10 empty] | 0 | -6.1657e-05 | -0.00012157 | -0.00018075 | -0.0002411 | -0.00030301 | -0.00036668 | -0.00043485 | -0.00050847 | -0.00058461 | -0.00066298 | -0.00074451 | -0.00083135 | -0.00092443 | -0.001024 | -0.0011285 | -0.0012381 | -0.0013528 | -0.0014738 | -0.0015997 | -0.0017285 | -0.0018706 | -0.0020145 | -0.0021583 | -0.0023015 | -0.0024436 | -0.0025848 | -0.0027242
[10 empty] | 0 | -1.3125e-05 | -2.5878e-05 | -3.8476e-05 | -5.1323e-05 | -6.4501e-05 | -7.8054e-05 | -9.2566e-05 | -0.00010824 | -0.00012444 | -0.00014113 | -0.00015848 | -0.00017697 | -0.00019678 | -0.00021796 | -0.00024023 | -0.00026356 | -0.00028797 | -0.00031373 | -0.00034052 | -0.00036795 | -0.00039819 | -0.00042882 | -0.00045944 | -0.0004899 | -0.00052016 | -0.00055021 | -0.00057989
[10 empty] | 0 | -1.3879e-05 | -2.7365e-05 | -4.0688e-05 | -5.4274e-05 | -6.8209e-05 | -8.2542e-05 | -9.7888e-05 | -0.00011446 | -0.0001316 | -0.00014924 | -0.00016759 | -0.00018714 | -0.00020809 | -0.0002305 | -0.00025404 | -0.00027871 | -0.00030453 | -0.00033177 | -0.0003601 | -0.0003891 | -0.00042109 | -0.00045348 | -0.00048586 | -0.00051807 | -0.00055007 | -0.00058185 | -0.00061323
[10 empty] | 0 | -6.1657e-05 | -5.991e-05 | -5.9184e-05 | -6.0352e-05 | -6.1907e-05 | -6.367e-05 | -6.8173e-05 | -7.3616e-05 | -7.6137e-05 | -7.8377e-05 | -8.1532e-05 | -9.3689e-05 | -0.00010582 | -0.00011743 | -0.00012722 | -0.00013658 | -0.00014576 | -0.00015618 | -0.0001653 | -0.00017239 | -0.00020847 | -0.00021143 | -0.00021405 | -0.00021765 | -0.00022192 | -0.00022678 | -0.00023203
[10 empty] | 0 | -0.00040025 | -0.00082003 | -0.0012601 | -0.0017214 | -0.0022042 | -0.0027095 | -0.0032381 | -0.003791 | -0.0043689 | -0.0049727 | -0.0056035 | -0.006262 | -0.0069494 | -0.0076665 | -0.0084146 | -0.0091945 | -0.010008 | -0.010855 | -0.011737 | -0.012657 | -0.013614 | -0.01461 | -0.015647 | -0.016726 | -0.017848 | -0.018572 | -0.019283
[10 empty] | 0 | -8.52e-05 | -0.00017456 | -0.00026823 | -0.00036642 | -0.00046919 | -0.00057675 | -0.00068929 | -0.00080697 | -0.00092999 | -0.0010585 | -0.0011928 | -0.001333 | -0.0014793 | -0.0016319 | -0.0017912 | -0.0019572 | -0.0021303 | -0.0023106 | -0.0024985 | -0.0026942 | -0.0028979 | -0.00311 | -0.0033307 | -0.0035604 | -0.0037992 | -0.0039534 | -0.0041047
[10 empty] | 0 | -9.0099e-05 | -0.0001846 | -0.00028365 | -0.00038749 | -0.00049617 | -0.00060992 | -0.00072892 | -0.00085337 | -0.00098346 | -0.0011194 | -0.0012614 | -0.0014096 | -0.0015643 | -0.0017258 | -0.0018942 | -0.0020698 | -0.0022528 | -0.0024435 | -0.0026422 | -0.0028491 | -0.0030646 | -0.0032889 | -0.0035223 | -0.0037651 | -0.0040177 | -0.0041807 | -0.0043407
[10 empty] | 0 | -0.00040025 | -0.00041978 | -0.00044003 | -0.00046131 | -0.00048278 | -0.00050531 | -0.00052866 | -0.00055285 | -0.0005779 | -0.00066103 | -0.0007397 | -0.00081482 | -0.0008872 | -0.00095744 | -0.0010262 | -0.0010939 | -0.0012777 | -0.0013338 | -0.0014 | -0.0014746 | -0.0015558 | -0.0016428 | -0.0017345 | -0.0018304 | -0.0019299 | -0.0016235 | -0.0016947
[10 empty] | 0 | -3.8559e-05 | -7.6848e-05 | -0.00011487 | -0.00015265 | -0.00019014 | -0.00022737 | -0.00026433 | -0.00030104 | -0.00033748 | -0.00037367 | -0.0004096 | -0.00044527 | -0.00048069 | -0.00051586 | -0.00055077 | -0.00058544 | -0.00061986 | -0.00065403 | -0.00068795 | -0.00072163 | -0.00075507 | -0.00078827 | -0.00082122 | -0.00085394 | -0.00088641 | -0.00091865 | -0.00095066
[10 empty] | 0 | -8.2079e-06 | -1.6358e-05 | -2.4452e-05 | -3.2494e-05 | -4.0475e-05 | -4.8399e-05 | -5.6267e-05 | -6.408e-05 | -7.1838e-05 | -7.9541e-05 | -8.7189e-05 | -9.4783e-05 | -0.00010232 | -0.00010981 | -0.00011724 | -0.00012462 | -0.00013195 | -0.00013922 | -0.00014644 | -0.00015361 | -0.00016073 | -0.0001678 | -0.00017481 | -0.00018177 | -0.00018869 | -0.00019555 | -0.00020236
[10 empty] | 0 | -8.6798e-06 | -1.7299e-05 | -2.5858e-05 | -3.4363e-05 | -4.2802e-05 | -5.1182e-05 | -5.9503e-05 | -6.7765e-05 | -7.5969e-05 | -8.4115e-05 | -9.2203e-05 | -0.00010023 | -0.00010821 | -0.00011612 | -0.00012398 | -0.00013179 | -0.00013953 | -0.00014723 | -0.00015486 | -0.00016244 | -0.00016997 | -0.00017744 | -0.00018486 | -0.00019223 | -0.00019954 | -0.00020679 | -0.000214
[10 empty] | 0 | -3.8559e-05 | -3.829e-05 | -3.8022e-05 | -3.7781e-05 | -3.749e-05 | -3.7227e-05 | -3.6964e-05 | -3.6704e-05 | -3.6444e-05 | -3.6186e-05 | -3.5929e-05 | -3.5674e-05 | -3.542e-05 | -3.5168e-05 | -3.4916e-05 | -3.4667e-05 | -3.4418e-05 | -3.9679e-05 | -4.4116e-05 | -4.7848e-05 | -5.0978e-05 | -5.3586e-05 | -5.575e-05 | -5.7535e-05 | -7.0229e-05 | -6.9727e-05 | -6.9228e-05
[10 empty] | 0 | 0 | 0 | 0 | 0 | 0 | 0 | 0 | 0 | 0 | 0 | 0 | 0 | 0 | 0 | 0 | 0 | 0 | 0 | 0 | 0 | 0 | 0 | 0 | 0 | 0 | 0 | 0
[10 empty] | 0 | 0 | 0 | 0 | 0 | 0 | 0 | 0 | 0 | 0 | 0 | 0 | 0 | 0 | 0 | 0 | 0 | 0 | 0 | 0 | 0 | 0 | 0 | 0 | 0 | 0 | 0 | 0
[10 empty] | 0 | 0 | 0 | 0 | 0 | 0 | 0 | 0 | 0 | 0 | 0 | 0 | 0 | 0 | 0 | 0 | 0 | 0 | 0 | 0 | 0 | 0 | 0 | 0 | 0 | 0 | 0 | 0
[10 empty] | 0 | 0 | 0 | 0 | 0 | 0 | 0 | 0 | 0 | 0 | 0 | 0 | 0 | 0 | 0 | 0 | 0 | 0 | 0 | 0 | 0 | 0 | 0 | 0 | 0 | 0 | 0 | 0
[10 empty] | 0 | -0.0020353 | -0.0039911 | -0.0058695 | -0.0076742 | -0.0094048 | -0.011065 | -0.012656 | -0.014181 | -0.015642 | -0.017039 | -0.018377 | -0.019655 | -0.020876 | -0.022043 | -0.023155 | -0.024216 | -0.025226 | -0.026187 | -0.027101 | -0.02797 | -0.028794 | -0.029575 | -0.030315 | -0.031014 | -0.031674 | -0.032297 | -0.032883
[10 empty] | 0 | -0.00030577 | -0.00059957 | -0.00088176 | -0.0011529 | -0.0014129 | -0.0016622 | -0.0019013 | -0.0021304 | -0.0023498 | -0.0025598 | -0.0027607 | -0.0029528 | -0.0031362 | -0.0033114 | -0.0034785 | -0.0036379 | -0.0037896 | -0.0039341 | -0.0040714 | -0.0042019 | -0.0043257 | -0.004443 | -0.0045541 | -0.0046592 | -0.0047584 | -0.0048519 | -0.00494
[10 empty] | 0 | -0.00039725 | -0.00077897 | -0.0011456 | -0.0014978 | -0.0018356 | -0.0021596 | -0.0024702 | -0.0027678 | -0.0030529 | -0.0033257 | -0.0035867 | -0.0038363 | -0.0040746 | -0.0043022 | -0.0045194 | -0.0047264 | -0.0049235 | -0.0051112 | -0.0052896 | -0.0054591 | -0.0056199 | -0.0057724 | -0.0059168 | -0.0060533 | -0.0061822 | -0.0063037 | -0.0064181
[10 empty] | 0 | -0.0020353 | -0.0019557 | -0.0018784 | -0.0018047 | -0.002409 | -0.0027642 | -0.0029537 | -0.0034367 | -0.0035223 | -0.0036786 | -0.0038277 | -0.0042037 | -0.0044158 | -0.0045593 | -0.004746 | -0.004901 | -0.0050733 | -0.0052194 | -0.0054091 | -0.0055406 | -0.0056583 | -0.0057806 | -0.0059062 | -0.0060247 | -0.0061256 | -0.0062305 | -0.0063195
[10 empty] | 0 | -0.00015261 | -0.00029924 | -0.00044009 | -0.0005754 | -0.00070516 | -0.00082962 | -0.00094894 | -0.0010633 | -0.0011728 | -0.0012776 | -0.0013779 | -0.0014737 | -0.0015653 | -0.0016527 | -0.0017361 | -0.0018157 | -0.0018914 | -0.0019635 | -0.002032 | -0.0020971 | -0.0021589 | -0.0022175 | -0.002273 | -0.0023254 | -0.0023749 | -0.0024216 | -0.0024656
[10 empty] | 0 | -2.2926e-05 | -4.4955e-05 | -6.6113e-05 | -8.6441e-05 | -0.00010593 | -0.00012463 | -0.00014256 | -0.00015973 | -0.00017619 | -0.00019193 | -0.00020699 | -0.00022139 | -0.00023515 | -0.00024829 | -0.00026082 | -0.00027276 | -0.00028414 | -0.00029497 | -0.00030527 | -0.00031505 | -0.00032433 | -0.00033313 | -0.00034146 | -0.00034934 | -0.00035678 | -0.00036379 | -0.0003704
[10 empty] | 0 | -2.9786e-05 | -5.8406e-05 | -8.5895e-05 | -0.00011231 | -0.00013763 | -0.00016192 | -0.00018521 | -0.00020753 | -0.0002289 | -0.00024936 | -0.00026893 | -0.00028764 | -0.00030551 | -0.00032258 | -0.00033886 | -0.00035438 | -0.00036916 | -0.00038323 | -0.00039661 | -0.00040932 | -0.00042138 | -0.00043281 | -0.00044363 | -0.00045387 | -0.00046353 | -0.00047264 | -0.00048122
[10 empty] | 0 | -0.00015261 | -0.00014664 | -0.00014084 | -0.00013532 | -0.00012976 | -0.00012446 | -0.00011932 | -0.00016521 | -0.00019229 | -0.00020695 | -0.00024361 | -0.00023349 | -0.00022368 | -0.00021418 | -0.00022188 | -0.00023488 | -0.00024729 | -0.00027672 | -0.00028815 | -0.00028897 | -0.00028966 | -0.00028245 | -0.00028106 | -0.0002834 | -0.00029725 | -0.00031046 | -0.00031858
[10 empty] | 0 | -0.0013087 | -0.0026223 | -0.0039411 | -0.0052657 | -0.0065946 | -0.0079285 | -0.0092676 | -0.010612 | -0.011961 | -0.013315 | -0.014675 | -0.01604 | -0.01741 | -0.018785 | -0.020165 | -0.021551 | -0.022942 | -0.024338 | -0.02574 | -0.027146 | -0.028558 | -0.029976 | -0.031399 | -0.032827 | -0.03426 | -0.035699 | -0.037144
[10 empty] | 0 | -0.0001966 | -0.00039395 | -0.00059206 | -0.00079106 | -0.00099069 | -0.0011911 | -0.0013922 | -0.0015942 | -0.0017969 | -0.0020004 | -0.0022046 | -0.0024096 | -0.0026154 | -0.002822 | -0.0030294 | -0.0032376 | -0.0034465 | -0.0036563 | -0.0038668 | -0.0040781 | -0.0042903 | -0.0045032 | -0.0047169 | -0.0049315 | -0.0051468 | -0.005363 | -0.00558
[10 empty] | 0 | -0.00025542 | -0.00051182 | -0.00076921 | -0.0010278 | -0.0012871 | -0.0015475 | -0.0018088 | -0.0020712 | -0.0023345 | -0.0025989 | -0.0028642 | -0.0031306 | -0.003398 | -0.0036664 | -0.0039358 | -0.0042063 | -0.0044778 | -0.0047503 | -0.0050238 | -0.0052984 | -0.005574 | -0.0058506 | -0.0061283 | -0.0064071 | -0.0066869 | -0.0069677 | -0.0072496
[10 empty] | 0 | -0.0013087 | -0.0013137 | -0.0013187 | -0.0013247 | -0.0017651 | -0.0020626 | -0.0022644 | -0.0026611 | -0.0028166 | -0.0030212 | -0.0032268 | -0.0035836 | -0.0038468 | -0.0040733 | -0.0043331 | -0.0045794 | -0.0048427 | -0.0050958 | -0.0053827 | -0.0056394 | -0.0058928 | -0.0061545 | -0.0064237 | -0.0066939 | -0.0069583 | -0.0072303 | -0.0074972
[10 empty] | 0 | -0.00093135 | -0.0018416 | -0.0027312 | -0.003601 | -0.0044501 | -0.0052796 | -0.0060898 | -0.0068809 | -0.0076534 | -0.0084075 | -0.0091436 | -0.0098619 | -0.010563 | -0.011247 | -0.011914 | -0.012564 | -0.013198 | -0.013816 | -0.014419 | -0.015006 | -0.015578 | -0.016135 | -0.016678 | -0.017206 | -0.017721 | -0.018221 | -0.018708
[10 empty] | 0 | -0.00013991 | -0.00027666 | -0.0004103 | -0.00054097 | -0.00066854 | -0.00079315 | -0.00091486 | -0.0010337 | -0.0011498 | -0.001263 | -0.0013736 | -0.0014815 | -0.0015868 | -0.0016896 | -0.0017898 | -0.0018875 | -0.0019827 | -0.0020756 | -0.0021661 | -0.0022544 | -0.0023403 | -0.002424 | -0.0025055 | -0.0025849 | -0.0026621 | -0.0027373 | -0.0028104
[10 empty] | 0 | -0.00018178 | -0.00035944 | -0.00053307 | -0.00070283 | -0.00086857 | -0.0010305 | -0.0011886 | -0.001343 | -0.0014938 | -0.001641 | -0.0017846 | -0.0019248 | -0.0020616 | -0.0021951 | -0.0023253 | -0.0024522 | -0.002576 | -0.0026967 | -0.0028143 | -0.0029289 | -0.0030405 | -0.0031493 | -0.0032552 | -0.0033583 | -0.0034587 | -0.0035563 | -0.0036513
[10 empty] | 0 | -0.00093135 | -0.00091027 | -0.00088955 | -0.0008698 | -0.00084917 | -0.0010158 | -0.0011412 | -0.0012339 | -0.0013006 | -0.0013465 | -0.0016573 | -0.001678 | -0.00171 | -0.001746 | -0.0017806 | -0.0019165 | -0.0020155 | -0.0020896 | -0.0021464 | -0.0021904 | -0.0023194 | -0.0023636 | -0.002414 | -0.0024641 | -0.00251 | -0.0025965 | -0.0026624
[10 empty] | 0 | -0.0027508 | -0.0055004 | -0.008249 | -0.010998 | -0.013745 | -0.01649 | -0.019234 | -0.021977 | -0.024719 | -0.02746 | -0.0302 | -0.032939 | -0.035677 | -0.038414 | -0.041149 | -0.043884 | -0.046617 | -0.04935 | -0.052081 | -0.054811 | -0.057541 | -0.060269 | -0.062996 | -0.065722 | -0.068447 | -0.071171 | -0.073894
[10 empty] | 0 | -0.00041324 | -0.00082632 | -0.0012392 | -0.0016523 | -0.0020648 | -0.0024773 | -0.0028895 | -0.0033016 | -0.0037136 | -0.0041253 | -0.0045369 | -0.0049484 | -0.0053597 | -0.0057708 | -0.0061818 | -0.0065926 | -0.0070032 | -0.0074137 | -0.007824 | -0.0082342 | -0.0086442 | -0.0090541 | -0.0094637 | -0.0098733 | -0.010283 | -0.010692 | -0.011101
[10 empty] | 0 | -0.00053689 | -0.0010736 | -0.00161 | -0.0021466 | -0.0026827 | -0.0032185 | -0.0037541 | -0.0042895 | -0.0048247 | -0.0053597 | -0.0058945 | -0.006429 | -0.0069634 | -0.0074975 | -0.0080314 | -0.0085652 | -0.0090987 | -0.009632 | -0.010165 | -0.010698 | -0.011231 | -0.011763 | -0.012295 | -0.012827 | -0.013359 | -0.013891 | -0.014422
[10 empty] | 0 | -0.0027508 | -0.0027497 | -0.0027486 | -0.0027494 | -0.0027464 | -0.0027453 | -0.0027442 | -0.0027431 | -0.0027421 | -0.0032911 | -0.00373 | -0.0040806 | -0.004361 | -0.0045846 | -0.0054841 | -0.0054819 | -0.0054797 | -0.005478 | -0.0055853 | -0.0057591 | -0.0059681 | -0.0061912 | -0.0064142 | -0.0069165 | -0.0072888 | -0.0075628 | -0.0077631
[10 empty] | 0 | -0.00037622 | -0.00073772 | -0.0010849 | -0.0014185 | -0.0017384 | -0.0020452 | -0.0023394 | -0.0026213 | -0.0028912 | -0.0031496 | -0.0033968 | -0.0036331 | -0.0038589 | -0.0040744 | -0.0042801 | -0.0044761 | -0.0046628 | -0.0048405 | -0.0050095 | -0.00517 | -0.0053224 | -0.0054667 | -0.0056035 | -0.0057327 | -0.0058548 | -0.0059699 | -0.0060783
[10 empty] | 0 | -5.6519e-05 | -0.00011083 | -0.00016299 | -0.0002131 | -0.00026116 | -0.00030725 | -0.00035145 | -0.00039379 | -0.00043435 | -0.00047316 | -0.0005103 | -0.0005458 | -0.00057971 | -0.00061209 | -0.00064298 | -0.00067243 | -0.00070049 | -0.00072718 | -0.00075257 | -0.00077668 | -0.00079957 | -0.00082126 | -0.0008418 | -0.00086122 | -0.00087956 | -0.00089685 | -0.00091313
[10 empty] | 0 | -7.343e-05 | -0.00014399 | -0.00021176 | -0.00027686 | -0.0003393 | -0.00039919 | -0.0004566 | -0.00051162 | -0.00056431 | -0.00061474 | -0.00066298 | -0.0007091 | -0.00075317 | -0.00079524 | -0.00083537 | -0.00087363 | -0.00091008 | -0.00094477 | -0.00097775 | -0.0010091 | -0.0010388 | -0.001067 | -0.0010937 | -0.0011189 | -0.0011427 | -0.0011652 | -0.0011863
[10 empty] | 0 | -0.00037622 | -0.0003615 | -0.00034721 | -0.00033359 | -0.00031989 | -0.00043224 | -0.00049827 | -0.00053368 | -0.00062334 | -0.0005977 | -0.00061464 | -0.00064468 | -0.0006732 | -0.00074381 | -0.00077009 | -0.00078421 | -0.00081145 | -0.00081353 | -0.00084414 | -0.00087326 | -0.00089452 | -0.00092362 | -0.00093256 | -0.00094401 | -0.0009617 | -0.00097344 | -0.00099451
[10 empty] | 0 | 0 | 0 | 0 | 0 | 0 | 0 | 0 | 0 | 0 | 0 | 0 | 0 | 0 | 0 | 0 | 0 | 0 | 0 | 0 | 0 | 0 | 0 | 0 | 0 | 0 | 0 | 0
[10 empty] | 0 | 0 | 0 | 0 | 0 | 0 | 0 | 0 | 0 | 0 | 0 | 0 | 0 | 0 | 0 | 0 | 0 | 0 | 0 | 0 | 0 | 0 | 0 | 0 | 0 | 0 | 0 | 0
[10 empty] | 0 | 0 | 0 | 0 | 0 | 0 | 0 | 0 | 0 | 0 | 0 | 0 | 0 | 0 | 0 | 0 | 0 | 0 | 0 | 0 | 0 | 0 | 0 | 0 | 0 | 0 | 0 | 0
[10 empty] | 0 | 0 | 0 | 0 | 0 | 0 | 0 | 0 | 0 | 0 | 0 | 0 | 0 | 0 | 0 | 0 | 0 | 0 | 0 | 0 | 0 | 0 | 0 | 0 | 0 | 0 | 0 | 0
[10 empty] | 0 | -4.386e-05 | -0.00010612 | -0.00019269 | -0.00030864 | -0.00046023 | -0.00066521 | -0.00090932 | -0.0012458 | -0.0016732 | -0.0022068 | -0.0028507 | -0.0036371 | -0.0044968 | -0.005589 | -0.0068531 | -0.0083091 | -0.0099863 | -0.011905 | -0.014022 | -0.01657 | -0.019657 | -0.023385 | -0.027793 | -0.033004 | -0.039124 | -0.046305 | -0.054722
[10 empty] | 0 | -6.589e-06 | -1.5942e-05 | -2.8947e-05 | -4.6367e-05 | -6.9139e-05 | -9.9934e-05 | -0.00013661 | -0.00018715 | -0.00025135 | -0.00033152 | -0.00042826 | -0.00054639 | -0.00067555 | -0.00083963 | -0.0010295 | -0.0012483 | -0.0015002 | -0.0017885 | -0.0021064 | -0.0024893 | -0.002953 | -0.0035131 | -0.0041753 | -0.0049582 | -0.0058776 | -0.0069563 | -0.0082208
[10 empty] | 0 | -8.5606e-06 | -2.0712e-05 | -3.7609e-05 | -6.0241e-05 | -8.9827e-05 | -0.00012984 | -0.00017748 | -0.00024315 | -0.00032656 | -0.00043071 | -0.0005564 | -0.00070988 | -0.00087769 | -0.0010909 | -0.0013376 | -0.0016218 | -0.0019491 | -0.0023237 | -0.0027367 | -0.0032341 | -0.0038366 | -0.0045643 | -0.0054246 | -0.0064417 | -0.0076362 | -0.0090377 | -0.010681
[10 empty] | 0 | -4.386e-05 | -6.226e-05 | -8.6568e-05 | -0.00011596 | -0.00015158 | -0.00020498 | -0.00024411 | -0.00033644 | -0.00042739 | -0.00054239 | -0.00066341 | -0.00081925 | -0.00090928 | -0.0011621 | -0.0013725 | -0.0015964 | -0.0018631 | -0.002161 | -0.0024277 | -0.0029443 | -0.0035774 | -0.0043271 | -0.0051432 | -0.0061038 | -0.0071853 | -0.0084463 | -0.0098858
[10 empty] | 0 | -0.00081923 | -0.0016381 | -0.0024567 | -0.0032755 | -0.0040935 | -0.0049111 | -0.0057283 | -0.0065453 | -0.0073619 | -0.0081783 | -0.0089943 | -0.0098099 | -0.010625 | -0.01144 | -0.012255 | -0.013069 | -0.013884 | -0.014697 | -0.015511 | -0.016324 | -0.017137 | -0.017949 | -0.018761 | -0.019573 | -0.020385 | -0.021196 | -0.022007
[10 empty] | 0 | -0.00012307 | -0.00024609 | -0.00036907 | -0.00049208 | -0.00061495 | -0.00073778 | -0.00086056 | -0.00098329 | -0.001106 | -0.0012286 | -0.0013512 | -0.0014737 | -0.0015962 | -0.0017187 | -0.0018411 | -0.0019634 | -0.0020857 | -0.0022079 | -0.0023302 | -0.0024523 | -0.0025744 | -0.0026965 | -0.0028185 | -0.0029405 | -0.0030624 | -0.0031842 | -0.0033061
[10 empty] | 0 | -0.0001599 | -0.00031973 | -0.0004795 | -0.00063931 | -0.00079895 | -0.00095853 | -0.001118 | -0.0012775 | -0.0014369 | -0.0015962 | -0.0017555 | -0.0019147 | -0.0020738 | -0.0022329 | -0.0023919 | -0.0025509 | -0.0027098 | -0.0028686 | -0.0030274 | -0.0031861 | -0.0033447 | -0.0035033 | -0.0036618 | -0.0038203 | -0.0039787 | -0.004137 | -0.0042953
[10 empty] | 0 | -0.00081923 | -0.0008189 | -0.00081858 | -0.00081881 | -0.00081793 | -0.00081761 | -0.00081728 | -0.00081696 | -0.00081664 | -0.00081632 | -0.00093303 | -0.001033 | -0.0011186 | -0.0011919 | -0.0012546 | -0.0013082 | -0.0013541 | -0.0016321 | -0.0016314 | -0.0016308 | -0.001647 | -0.0016748 | -0.001711 | -0.0017525 | -0.0017969 | -0.0018426 | -0.0018883
[10 empty] | 0 | -0.00066498 | -0.0013297 | -0.0019941 | -0.0026588 | -0.0033227 | -0.0039864 | -0.0046498 | -0.0053129 | -0.0059758 | -0.0066384 | -0.0073007 | -0.0079628 | -0.0086247 | -0.0092862 | -0.0099475 | -0.010609 | -0.011269 | -0.01193 | -0.01259 | -0.01325 | -0.01391 | -0.01457 | -0.015229 | -0.015888 | -0.016547 | -0.017205 | -0.017863
[10 empty] | 0 | -9.9898e-05 | -0.00019976 | -0.00029958 | -0.00039942 | -0.00049916 | -0.00059886 | -0.00069852 | -0.00079814 | -0.00089773 | -0.00099727 | -0.0010968 | -0.0011962 | -0.0012957 | -0.0013951 | -0.0014944 | -0.0015937 | -0.001693 | -0.0017922 | -0.0018914 | -0.0019906 | -0.0020897 | -0.0021888 | -0.0022878 | -0.0023868 | -0.0024858 | -0.0025847 | -0.0026836
[10 empty] | 0 | -0.00012979 | -0.00025953 | -0.00038921 | -0.00051893 | -0.00064852 | -0.00077805 | -0.00090753 | -0.001037 | -0.0011663 | -0.0012957 | -0.0014249 | -0.0015542 | -0.0016833 | -0.0018125 | -0.0019415 | -0.0020706 | -0.0021995 | -0.0023285 | -0.0024573 | -0.0025862 | -0.0027149 | -0.0028437 | -0.0029723 | -0.003101 | -0.0032295 | -0.0033581 | -0.0034865
[10 empty] | 0 | -0.00066498 | -0.00066471 | -0.00066445 | -0.00066464 | -0.00066392 | -0.00066366 | -0.0006634 | -0.00075813 | -0.00083926 | -0.00090872 | -0.00096825 | -0.0010191 | -0.0010627 | -0.0010999 | -0.0013391 | -0.0013618 | -0.0013912 | -0.001425 | -0.0014609 | -0.001498 | -0.0015351 | -0.0016287 | -0.0017082 | -0.0017771 | -0.001838 | -0.0018928 | -0.0019429
[10 empty] | 0 | -5.1185e-05 | -0.00010235 | -0.00015349 | -0.00020465 | -0.00025576 | -0.00030684 | -0.0003579 | -0.00040895 | -0.00045997 | -0.00051097 | -0.00056196 | -0.00061292 | -0.00066386 | -0.00071478 | -0.00076569 | -0.00081657 | -0.00086743 | -0.00091828 | -0.0009691 | -0.0010199 | -0.0010707 | -0.0011215 | -0.0011722 | -0.0012229 | -0.0012736 | -0.0013243 | -0.001375
[10 empty] | 0 | -7.6894e-06 | -1.5376e-05 | -2.3059e-05 | -3.0745e-05 | -3.8422e-05 | -4.6096e-05 | -5.3767e-05 | -6.1435e-05 | -6.91e-05 | -7.6762e-05 | -8.4421e-05 | -9.2077e-05 | -9.9731e-05 | -0.00010738 | -0.00011503 | -0.00012267 | -0.00013031 | -0.00013795 | -0.00014559 | -0.00015322 | -0.00016085 | -0.00016847 | -0.0001761 | -0.00018372 | -0.00019133 | -0.00019895 | -0.00020656
[10 empty] | 0 | -9.9902e-06 | -1.9976e-05 | -2.9959e-05 | -3.9944e-05 | -4.9918e-05 | -5.9888e-05 | -6.9855e-05 | -7.9817e-05 | -8.9776e-05 | -9.9731e-05 | -0.00010968 | -0.00011963 | -0.00012957 | -0.00013951 | -0.00014945 | -0.00015938 | -0.0001693 | -0.00017923 | -0.00018915 | -0.00019906 | -0.00020898 | -0.00021888 | -0.00022879 | -0.00023869 | -0.00024858 | -0.00025848 | -0.00026837
[10 empty] | 0 | -5.1185e-05 | -5.1165e-05 | -5.1144e-05 | -5.1159e-05 | -6.1341e-05 | -6.9506e-05 | -7.603e-05 | -8.1248e-05 | -8.7455e-05 | -0.00010747 | -0.00011136 | -0.00011551 | -0.00012007 | -0.00013039 | -0.00013889 | -0.00014608 | -0.0001524 | -0.00015978 | -0.000171 | -0.00017718 | -0.00018345 | -0.00019005 | -0.00019908 | -0.00020706 | -0.00021435 | -0.00022127 | -0.00022888
[10 empty] | 0 | -0.001423 | -0.0029307 | -0.0029307 | -0.0029307 | -0.0029307 | -0.0029307 | -0.0029307 | -0.0029307 | -0.0027274 | -0.0023378 | -0.0020038 | -0.0017176 | -0.0014722 | -0.0012619 | -0.0010816 | -0.00051251 | 0 | 0 | 0 | 0 | 0 | 0 | 0 | 0 | 0 | 0 | 0
[10 empty] | 0 | -0.00021377 | -0.00044027 | -0.00044027 | -0.00044027 | -0.00044027 | -0.00044027 | -0.00044027 | -0.00044027 | -0.00040974 | -0.0003512 | -0.00030103 | -0.00025803 | -0.00022117 | -0.00018957 | -0.00016249 | -7.6993e-05 | 0 | 0 | 0 | 0 | 0 | 0 | 0 | 0 | 0 | 0 | 0
[10 empty] | 0 | -0.00027773 | -0.00057201 | -0.00057201 | -0.00057201 | -0.00057201 | -0.00057201 | -0.00057201 | -0.00057201 | -0.00053234 | -0.00045629 | -0.0003911 | -0.00033523 | -0.00028734 | -0.00024629 | -0.00021111 | -0.00010003 | 0 | 0 | 0 | 0 | 0 | 0 | 0 | 0 | 0 | 0 | 0
[10 empty] | 0 | -0.001423 | -0.0015078 | 0 | 0 | 0 | 0 | 0 | 0 | 0 | 0 | 0 | 0 | 0 | 0 | 0 | 0 | 0 | 0 | 0 | 0 | 0 | 0 | 0 | 0 | 0 | 0 | 0
[10 empty] | 0 | -0.00023499 | -0.00047239 | -0.00071222 | -0.00095466 | -0.0011994 | -0.0014466 | -0.0016964 | -0.0019487 | -0.0022035 | -0.0024609 | -0.0027208 | -0.0029834 | -0.0032486 | -0.0035164 | -0.0037869 | -0.0040601 | -0.004336 | -0.0046147 | -0.004896 | -0.0051802 | -0.0054671 | -0.0057569 | -0.0060495 | -0.0063449 | -0.0066432 | -0.0069444 | -0.0072485
[10 empty] | 0 | -3.5302e-05 | -7.0966e-05 | -0.00010699 | -0.00014342 | -0.00018018 | -0.00021733 | -0.00025485 | -0.00029274 | -0.00033102 | -0.00036969 | -0.00040874 | -0.00044819 | -0.00048803 | -0.00052827 | -0.00056891 | -0.00060995 | -0.00065139 | -0.00069325 | -0.00073552 | -0.00077821 | -0.00082132 | -0.00086484 | -0.0009088 | -0.00095318 | -0.000998 | -0.0010432 | -0.0010889
[10 empty] | 0 | -4.5864e-05 | -9.2199e-05 | -0.00013901 | -0.00018633 | -0.0002341 | -0.00028235 | -0.0003311 | -0.00038034 | -0.00043007 | -0.00048031 | -0.00053105 | -0.00058229 | -0.00063405 | -0.00068633 | -0.00073913 | -0.00079245 | -0.0008463 | -0.00090068 | -0.0009556 | -0.0010111 | -0.0010671 | -0.0011236 | -0.0011807 | -0.0012384 | -0.0012966 | -0.0013554 | -0.0014148
[10 empty] | 0 | -0.00023499 | -0.0002374 | -0.00023983 | -0.00024244 | -0.00024475 | -0.00024724 | -0.00024974 | -0.00027838 | -0.0003044 | -0.00032811 | -0.00034977 | -0.00036959 | -0.0003878 | -0.00040457 | -0.00042297 | -0.00044254 | -0.00053525 | -0.00054877 | -0.00056332 | -0.00057865 | -0.00059438 | -0.0006108 | -0.0006279 | -0.00066179 | -0.00069295 | -0.00072189 | -0.00074903
[10 empty] | 0 | -5.6853e-05 | -0.00011368 | -0.00017049 | -0.00022731 | -0.00028408 | -0.00034082 | -0.00039753 | -0.00045423 | -0.0005109 | -0.00056755 | -0.00062418 | -0.00068079 | -0.00073737 | -0.00079393 | -0.00085047 | -0.00090699 | -0.00096349 | -0.00102 | -0.0010764 | -0.0011328 | -0.0011892 | -0.0012456 | -0.001302 | -0.0013583 | -0.0014147 | -0.001471 | -0.0015272
[10 empty] | 0 | -8.5409e-06 | -1.7078e-05 | -2.5612e-05 | -3.4149e-05 | -4.2676e-05 | -5.12e-05 | -5.9721e-05 | -6.8238e-05 | -7.6752e-05 | -8.5262e-05 | -9.3769e-05 | -0.00010227 | -0.00011077 | -0.00011927 | -0.00012776 | -0.00013626 | -0.00014474 | -0.00015323 | -0.00016171 | -0.00017018 | -0.00017866 | -0.00018713 | -0.0001956 | -0.00020406 | -0.00021252 | -0.00022098 | -0.00022943
[10 empty] | 0 | -1.1096e-05 | -2.2188e-05 | -3.3276e-05 | -4.4367e-05 | -5.5445e-05 | -6.652e-05 | -7.759e-05 | -8.8656e-05 | -9.9717e-05 | -0.00011077 | -0.00012183 | -0.00013287 | -0.00014392 | -0.00015496 | -0.00016599 | -0.00017702 | -0.00018805 | -0.00019907 | -0.00021009 | -0.00022111 | -0.00023212 | -0.00024312 | -0.00025412 | -0.00026512 | -0.00027611 | -0.0002871 | -0.00029808
[10 empty] | 0 | -5.6853e-05 | -5.683e-05 | -5.6807e-05 | -5.6824e-05 | -5.6763e-05 | -5.674e-05 | -5.6718e-05 | -5.6695e-05 | -5.6673e-05 | -5.6651e-05 | -5.6628e-05 | -5.6606e-05 | -5.6584e-05 | -5.6562e-05 | -5.654e-05 | -5.6518e-05 | -6.1664e-05 | -6.6338e-05 | -7.0584e-05 | -7.4443e-05 | -7.7944e-05 | -8.1122e-05 | -8.4008e-05 | -8.6627e-05 | -8.9004e-05 | -9.1161e-05 | -9.3118e-05
[10 empty] | 0 | 0 | 0 | 0 | 0 | 0 | 0 | 0 | 0 | 0 | 0 | 0 | 0 | 0 | 0 | 0 | 0 | 0 | 0 | 0 | 0 | 0 | 0 | 0 | 0 | 0 | 0 | 0
[10 empty] | 0 | 0 | 0 | 0 | 0 | 0 | 0 | 0 | 0 | 0 | 0 | 0 | 0 | 0 | 0 | 0 | 0 | 0 | 0 | 0 | 0 | 0 | 0 | 0 | 0 | 0 | 0 | 0
[10 empty] | 0 | 0 | 0 | 0 | 0 | 0 | 0 | 0 | 0 | 0 | 0 | 0 | 0 | 0 | 0 | 0 | 0 | 0 | 0 | 0 | 0 | 0 | 0 | 0 | 0 | 0 | 0 | 0
[10 empty] | 0 | 0 | 0 | 0 | 0 | 0 | 0 | 0 | 0 | 0 | 0 | 0 | 0 | 0 | 0 | 0 | 0 | 0 | 0 | 0 | 0 | 0 | 0 | 0 | 0 | 0 | 0 | 0
[10 empty] | 0 | 0 | 0 | 0 | 0 | 0 | 0 | 0 | 0 | 0 | 0 | 0 | 0 | 0 | 0 | 0 | 0 | 0 | 0 | 0 | 0 | 0 | 0 | 0 | 0 | 0 | 0 | 0
[10 empty] | 0 | 0 | 0 | 0 | 0 | 0 | 0 | 0 | 0 | 0 | 0 | 0 | 0 | 0 | 0 | 0 | 0 | 0 | 0 | 0 | 0 | 0 | 0 | 0 | 0 | 0 | 0 | 0
[10 empty] | 0 | 0 | 0 | 0 | 0 | 0 | 0 | 0 | 0 | 0 | 0 | 0 | 0 | 0 | 0 | 0 | 0 | 0 | 0 | 0 | 0 | 0 | 0 | 0 | 0 | 0 | 0 | 0
[10 empty] | 0 | 0 | 0 | 0 | 0 | 0 | 0 | 0 | 0 | 0 | 0 | 0 | 0 | 0 | 0 | 0 | 0 | 0 | 0 | 0 | 0 | 0 | 0 | 0 | 0 | 0 | 0 | 0
[10 empty] | 0 | 0 | 0 | 0 | 0 | 0 | 0 | 0 | 0 | 0 | 0 | 0 | 0 | 0 | 0 | 0 | 0 | 0 | 0 | 0 | 0 | 0 | 0 | 0 | 0 | 0 | 0 | 0
[10 empty] | 0 | 0 | 0 | 0 | 0 | 0 | 0 | 0 | 0 | 0 | 0 | 0 | 0 | 0 | 0 | 0 | 0 | 0 | 0 | 0 | 0 | 0 | 0 | 0 | 0 | 0 | 0 | 0
[10 empty] | 0 | 0 | 0 | 0 | 0 | 0 | 0 | 0 | 0 | 0 | 0 | 0 | 0 | 0 | 0 | 0 | 0 | 0 | 0 | 0 | 0 | 0 | 0 | 0 | 0 | 0 | 0 | 0
[10 empty] | 0 | 0 | 0 | 0 | 0 | 0 | 0 | 0 | 0 | 0 | 0 | 0 | 0 | 0 | 0 | 0 | 0 | 0 | 0 | 0 | 0 | 0 | 0 | 0 | 0 | 0 | 0 | 0
[10 empty] | 0 | 0 | 0 | 0 | 0 | 0 | 0 | 0 | 0 | 0 | 0 | 0 | 0 | 0 | 0 | 0 | 0 | 0 | 0 | 0 | 0 | 0 | 0 | 0 | 0 | 0 | 0 | 0
[10 empty] | 0 | 0 | 0 | 0 | 0 | 0 | 0 | 0 | 0 | 0 | 0 | 0 | 0 | 0 | 0 | 0 | 0 | 0 | 0 | 0 | 0 | 0 | 0 | 0 | 0 | 0 | 0 | 0
[10 empty] | 0 | 0 | 0 | 0 | 0 | 0 | 0 | 0 | 0 | 0 | 0 | 0 | 0 | 0 | 0 | 0 | 0 | 0 | 0 | 0 | 0 | 0 | 0 | 0 | 0 | 0 | 0 | 0
[10 empty] | 0 | 0 | 0 | 0 | 0 | 0 | 0 | 0 | 0 | 0 | 0 | 0 | 0 | 0 | 0 | 0 | 0 | 0 | 0 | 0 | 0 | 0 | 0 | 0 | 0 | 0 | 0 | 0
[10 empty] | 0 | 0 | 0 | 0 | 0 | 0 | 0 | 0 | 0 | 0 | 0 | 0 | 0 | 0 | 0 | 0 | 0 | 0 | 0 | 0 | 0 | 0 | 0 | 0 | 0 | 0 | 0 | 0
[10 empty] | 0 | 0 | 0 | 0 | 0 | 0 | 0 | 0 | 0 | 0 | 0 | 0 | 0 | 0 | 0 | 0 | 0 | 0 | 0 | 0 | 0 | 0 | 0 | 0 | 0 | 0 | 0 | 0
[10 empty] | 0 | 0 | 0 | 0 | 0 | 0 | 0 | 0 | 0 | 0 | 0 | 0 | 0 | 0 | 0 | 0 | 0 | 0 | 0 | 0 | 0 | 0 | 0 | 0 | 0 | 0 | 0 | 0
[10 empty] | 0 | 0 | 0 | 0 | 0 | 0 | 0 | 0 | 0 | 0 | 0 | 0 | 0 | 0 | 0 | 0 | 0 | 0 | 0 | 0 | 0 | 0 | 0 | 0 | 0 | 0 | 0 | 0
[10 empty] | 0 | 0 | 0 | 0 | 0 | 0 | 0 | 0 | 0 | 0 | 0 | 0 | 0 | 0 | 0 | 0 | 0 | 0 | 0 | 0 | 0 | 0 | 0 | 0 | 0 | 0 | 0 | 0
[10 empty] | 0 | 0 | 0 | 0 | 0 | 0 | 0 | 0 | 0 | 0 | 0 | 0 | 0 | 0 | 0 | 0 | 0 | 0 | 0 | 0 | 0 | 0 | 0 | 0 | 0 | 0 | 0 | 0
[10 empty] | 0 | 0 | 0 | 0 | 0 | 0 | 0 | 0 | 0 | 0 | 0 | 0 | 0 | 0 | 0 | 0 | 0 | 0 | 0 | 0 | 0 | 0 | 0 | 0 | 0 | 0 | 0 | 0
[10 empty] | 0 | 0 | 0 | 0 | 0 | 0 | 0 | 0 | 0 | 0 | 0 | 0 | 0 | 0 | 0 | 0 | 0 | 0 | 0 | 0 | 0 | 0 | 0 | 0 | 0 | 0 | 0 | 0
[10 empty] | 0 | 0 | 0 | 0 | 0 | 0 | 0 | 0 | 0 | 0 | 0 | 0 | 0 | 0 | 0 | 0 | 0 | 0 | 0 | 0 | 0 | 0 | 0 | 0 | 0 | 0 | 0 | 0
[10 empty] | 0 | 0 | 0 | 0 | 0 | 0 | 0 | 0 | 0 | 0 | 0 | 0 | 0 | 0 | 0 | 0 | 0 | 0 | 0 | 0 | 0 | 0 | 0 | 0 | 0 | 0 | 0 | 0
[10 empty] | 0 | 0 | 0 | 0 | 0 | 0 | 0 | 0 | 0 | 0 | 0 | 0 | 0 | 0 | 0 | 0 | 0 | 0 | 0 | 0 | 0 | 0 | 0 | 0 | 0 | 0 | 0 | 0
[10 empty] | 0 | 0 | 0 | 0 | 0 | 0 | 0 | 0 | 0 | 0 | 0 | 0 | 0 | 0 | 0 | 0 | 0 | 0 | 0 | 0 | 0 | 0 | 0 | 0 | 0 | 0 | 0 | 0
[10 empty] | 0 | 0 | 0 | 0 | 0 | 0 | 0 | 0 | 0 | 0 | 0 | 0 | 0 | 0 | 0 | 0 | 0 | 0 | 0 | 0 | 0 | 0 | 0 | 0 | 0 | 0 | 0 | 0
[10 empty] | 0 | 0 | 0 | 0 | 0 | 0 | 0 | 0 | 0 | 0 | 0 | 0 | 0 | 0 | 0 | 0 | 0 | 0 | 0 | 0 | 0 | 0 | 0 | 0 | 0 | 0 | 0 | 0
[10 empty] | 0 | 0 | 0 | 0 | 0 | 0 | 0 | 0 | 0 | 0 | 0 | 0 | 0 | 0 | 0 | 0 | 0 | 0 | 0 | 0 | 0 | 0 | 0 | 0 | 0 | 0 | 0 | 0
[10 empty] | 0 | 0 | 0 | 0 | 0 | 0 | 0 | 0 | 0 | 0 | 0 | 0 | 0 | 0 | 0 | 0 | 0 | 0 | 0 | 0 | 0 | 0 | 0 | 0 | 0 | 0 | 0 | 0
[10 empty] | 0 | 0 | 0 | 0 | 0 | 0 | 0 | 0 | 0 | 0 | 0 | 0 | 0 | 0 | 0 | 0 | 0 | 0 | 0 | 0 | 0 | 0 | 0 | 0 | 0 | 0 | 0 | 0
[10 empty] | 0 | 0 | 0 | 0 | 0 | 0 | 0 | 0 | 0 | 0 | 0 | 0 | 0 | 0 | 0 | 0 | 0 | 0 | 0 | 0 | 0 | 0 | 0 | 0 | 0 | 0 | 0 | 0
[10 empty] | 0 | 0 | 0 | 0 | 0 | 0 | 0 | 0 | 0 | 0 | 0 | 0 | 0 | 0 | 0 | 0 | 0 | 0 | 0 | 0 | 0 | 0 | 0 | 0 | 0 | 0 | 0 | 0
[10 empty] | 0 | 0 | 0 | 0 | 0 | 0 | 0 | 0 | 0 | 0 | 0 | 0 | 0 | 0 | 0 | 0 | 0 | 0 | 0 | 0 | 0 | 0 | 0 | 0 | 0 | 0 | 0 | 0
[10 empty] | 0 | -0.00014158 | -0.00069733 | -0.0013581 | -0.002202 | -0.0037728 | -0.0053591 | -0.0071026 | -0.0091112 | -0.011405 | -0.014047 | -0.016935 | -0.020217 | -0.023865 | -0.027949 | -0.032241 | -0.036975 | -0.042069 | -0.047615 | -0.053247 | -0.059338 | -0.065749 | -0.072684 | -0.079613 | -0.087125 | -0.095069 | -0.10361 | -0.11197
[10 empty] | 0 | 0 | 0 | 0 | 0 | 0 | 0 | 0 | 0 | 0 | 0 | 0 | 0 | 0 | 0 | 0 | 0 | 0 | 0 | 0 | 0 | 0 | 0 | 0 | 0 | 0 | 0 | 0
[10 empty] | 0 | 0 | 0 | 0 | 0 | 0 | 0 | 0 | 0 | 0 | 0 | 0 | 0 | 0 | 0 | 0 | 0 | 0 | 0 | 0 | 0 | 0 | 0 | 0 | 0 | 0 | 0 | 0
[10 empty] | 0 | -0.00014158 | -0.00055575 | -0.00066076 | -0.0008439 | -0.0015708 | -0.0015864 | -0.0017435 | -0.0020086 | -0.0022941 | -0.0026413 | -0.0028886 | -0.0032821 | -0.0036481 | -0.0040834 | -0.004292 | -0.0047339 | -0.0050945 | -0.0055462 | -0.0056319 | -0.006091 | -0.0064106 | -0.0069479 | -0.006991 | -0.0076285 | -0.0081275 | -0.0088494 | -0.0087861
[10 empty] | 0 | -0.0019686 | -0.0040434 | -0.0061582 | -0.0083332 | -0.0094925 | -0.010679 | -0.011897 | -0.013148 | -0.01447 | -0.015857 | -0.017363 | -0.018975 | -0.020685 | -0.022142 | -0.023373 | -0.024413 | -0.025289 | -0.026181 | -0.027091 | -0.028013 | -0.028715 | -0.029445 | -0.030215 | -0.031015 | -0.032158 | -0.033293 | -0.034422
[10 empty] | 0 | -0.00077159 | -0.0015848 | -0.0024137 | -0.0032661 | -0.0037205 | -0.0041856 | -0.0046631 | -0.0051534 | -0.0056716 | -0.0062151 | -0.0068051 | -0.0074371 | -0.0081074 | -0.0086784 | -0.0091608 | -0.0095684 | -0.0099118 | -0.010262 | -0.010618 | -0.01098 | -0.011255 | -0.011541 | -0.011842 | -0.012156 | -0.012604 | -0.013049 | -0.013491
[10 empty] | 0 | -0.00053781 | -0.0011046 | -0.0016824 | -0.0022765 | -0.0025933 | -0.0029174 | -0.0032502 | -0.003592 | -0.0039532 | -0.004332 | -0.0047432 | -0.0051837 | -0.005651 | -0.006049 | -0.0063851 | -0.0066693 | -0.0069086 | -0.0071524 | -0.0074009 | -0.007653 | -0.0078447 | -0.0080441 | -0.0082543 | -0.008473 | -0.0087853 | -0.0090954 | -0.0094037
[10 empty] | 0 | -0.0019686 | -0.0020748 | -0.0021148 | -0.0021749 | -0.0011594 | -0.0011866 | -0.0012182 | -0.0012509 | -0.0013222 | -0.0013867 | -0.0015054 | -0.0016123 | -0.0017103 | -0.001738 | -0.0017681 | -0.0018028 | -0.0018408 | -0.0018846 | -0.0019296 | -0.0019712 | -0.0023527 | -0.0023647 | -0.0023806 | -0.0024142 | -0.0024606 | -0.0025165 | -0.0025701
[10 empty] | 0 | -0.0074467 | -0.014205 | -0.019471 | -0.023744 | -0.028016 | -0.032282 | -0.037392 | -0.043062 | -0.049097 | -0.053616 | -0.056618 | -0.05971 | -0.062632 | -0.064436 | -0.065819 | -0.066986 | -0.068079 | -0.069145 | -0.07028 | -0.07144 | -0.072212 | -0.074121 | -0.075743 | -0.076868 | -0.077944 | -0.078899 | -0.079818
[10 empty] | 0 | -0.0029187 | -0.0055675 | -0.0076314 | -0.0093064 | -0.010981 | -0.012653 | -0.014655 | -0.016878 | -0.019243 | -0.021015 | -0.022191 | -0.023403 | -0.024548 | -0.025255 | -0.025797 | -0.026255 | -0.026683 | -0.027101 | -0.027546 | -0.028001 | -0.028303 | -0.029051 | -0.029687 | -0.030128 | -0.03055 | -0.030924 | -0.031284
[10 empty] | 0 | -0.0020344 | -0.0038806 | -0.0053191 | -0.0064867 | -0.0076536 | -0.0088192 | -0.010215 | -0.011764 | -0.013413 | -0.014647 | -0.015467 | -0.016312 | -0.01711 | -0.017603 | -0.017981 | -0.0183 | -0.018598 | -0.01889 | -0.0192 | -0.019517 | -0.019728 | -0.020249 | -0.020692 | -0.020999 | -0.021293 | -0.021554 | -0.021805
[10 empty] | 0 | -0.0074467 | -0.00677 | -0.0052884 | -0.0043049 | -0.0043093 | -0.0043115 | -0.005161 | -0.0057301 | -0.006104 | -0.0070445 | -0.0069401 | -0.0074849 | -0.0087381 | -0.0070001 | -0.0060082 | -0.00579 | -0.006091 | -0.0064383 | -0.0072296 | -0.0076472 | -0.0076627 | -0.00959 | -0.0090585 | -0.0081982 | -0.007974 | -0.007257 | -0.0070819
[10 empty] | 0 | -0.092934 | -0.18715 | -0.28155 | -0.3765 | -0.48334 | -0.59076 | -0.69894 | -0.80794 | -0.91759 | -1.0279 | -1.1389 | -1.2507 | -1.3632 | -1.4669 | -1.5629 | -1.6526 | -1.7368 | -1.8151 | -1.8882 | -1.957 | -2.0267 | -2.0925 | -2.155 | -2.2148 | -2.2689 | -2.3216 | -2.373
[10 empty] | 0 | -0.036425 | -0.073352 | -0.11035 | -0.14757 | -0.18944 | -0.23155 | -0.27394 | -0.31667 | -0.35965 | -0.40288 | -0.4464 | -0.4902 | -0.53431 | -0.57495 | -0.61258 | -0.64771 | -0.68074 | -0.71141 | -0.74008 | -0.76704 | -0.79437 | -0.82014 | -0.84465 | -0.86807 | -0.88929 | -0.90993 | -0.93007
[10 empty] | 0 | -0.025389 | -0.051127 | -0.076916 | -0.10286 | -0.13204 | -0.16139 | -0.19094 | -0.22072 | -0.25068 | -0.28081 | -0.31114 | -0.34168 | -0.37242 | -0.40075 | -0.42698 | -0.45146 | -0.47448 | -0.49586 | -0.51585 | -0.53463 | -0.55369 | -0.57165 | -0.58873 | -0.60506 | -0.61984 | -0.63423 | -0.64827
[10 empty] | 0 | -0.092934 | -0.094215 | -0.094399 | -0.094956 | -0.10684 | -0.10742 | -0.10818 | -0.109 | -0.10965 | -0.11031 | -0.11103 | -0.11177 | -0.11255 | -0.11695 | -0.12086 | -0.12441 | -0.12764 | -0.13068 | -0.13346 | -0.13591 | -0.16993 | -0.16766 | -0.16571 | -0.16421 | -0.16309 | -0.1623 | -0.16231
[10 empty] | 0 | 0 | 0 | 0 | 0 | 0 | 0 | 0 | 0 | 0 | 0 | 0 | 0 | 0 | 0 | 0 | 0 | 0 | 0 | 0 | 0 | 0 | 0 | 0 | 0 | 0 | 0 | 0
[10 empty] | 0 | 0 | 0 | 0 | 0 | 0 | 0 | 0 | 0 | 0 | 0 | 0 | 0 | 0 | 0 | 0 | 0 | 0 | 0 | 0 | 0 | 0 | 0 | 0 | 0 | 0 | 0 | 0
[10 empty] | 0 | 0 | 0 | 0 | 0 | 0 | 0 | 0 | 0 | 0 | 0 | 0 | 0 | 0 | 0 | 0 | 0 | 0 | 0 | 0 | 0 | 0 | 0 | 0 | 0 | 0 | 0 | 0
[10 empty] | 0 | 0 | 0 | 0 | 0 | 0 | 0 | 0 | 0 | 0 | 0 | 0 | 0 | 0 | 0 | 0 | 0 | 0 | 0 | 0 | 0 | 0 | 0 | 0 | 0 | 0 | 0 | 0
[10 empty] | 0 | -0.077803 | -0.15796 | -0.24017 | -0.32406 | -0.4094 | -0.49599 | -0.58366 | -0.67225 | -0.76038 | -0.84806 | -0.93925 | -1.0335 | -1.1304 | -1.223 | -1.3119 | -1.3908 | -1.4609 | -1.5231 | -1.5781 | -1.6269 | -1.6701 | -1.7081 | -1.7602 | -1.8071 | -1.8307 | -1.8517 | -1.8698
[10 empty] | 0 | -0.016019 | -0.032523 | -0.04945 | -0.066722 | -0.084293 | -0.10212 | -0.12017 | -0.13841 | -0.15656 | -0.17461 | -0.19339 | -0.21279 | -0.23275 | -0.25181 | -0.27011 | -0.28636 | -0.30079 | -0.31359 | -0.32493 | -0.33497 | -0.34386 | -0.35169 | -0.36242 | -0.37207 | -0.37693 | -0.38126 | -0.38497
[10 empty] | 0 | -0.021596 | -0.043846 | -0.066665 | -0.08995 | -0.11364 | -0.13767 | -0.16201 | -0.1866 | -0.21106 | -0.2354 | -0.26071 | -0.28687 | -0.31378 | -0.33947 | -0.36414 | -0.38605 | -0.40551 | -0.42276 | -0.43805 | -0.45159 | -0.46357 | -0.47412 | -0.48859 | -0.50159 | -0.50815 | -0.51398 | -0.51899
[10 empty] | 0 | -0.077803 | -0.080282 | -0.082464 | -0.084271 | -0.085857 | -0.087247 | -0.088463 | -0.089525 | -0.089202 | -0.0889 | -0.092543 | -0.095753 | -0.098581 | -0.095954 | -0.093893 | -0.0923 | -0.091084 | -0.090177 | -0.089524 | -0.089076 | -0.088794 | -0.088509 | -0.11135 | -0.10967 | -0.10843 | -0.10753 | -0.10639
[10 empty] | 0 | -0.0071617 | -0.014313 | -0.021452 | -0.028568 | -0.03566 | -0.042728 | -0.049773 | -0.056795 | -0.063679 | -0.070442 | -0.07746 | -0.084693 | -0.092106 | -0.09923 | -0.10611 | -0.11214 | -0.11743 | -0.12207 | -0.12612 | -0.12967 | -0.13441 | -0.13851 | -0.14204 | -0.1451 | -0.14608 | -0.14694 | -0.14763
[10 empty] | 0 | -0.0014746 | -0.002947 | -0.0044169 | -0.005882 | -0.0073421 | -0.0087975 | -0.010248 | -0.011694 | -0.013111 | -0.014504 | -0.015949 | -0.017438 | -0.018964 | -0.020431 | -0.021847 | -0.023089 | -0.024178 | -0.025133 | -0.025968 | -0.026699 | -0.027675 | -0.028519 | -0.029245 | -0.029876 | -0.030078 | -0.030253 | -0.030396
[10 empty] | 0 | -0.0019879 | -0.0039729 | -0.0059546 | -0.0079297 | -0.0098982 | -0.01186 | -0.013816 | -0.015765 | -0.017676 | -0.019553 | -0.021501 | -0.023509 | -0.025566 | -0.027544 | -0.029452 | -0.031127 | -0.032595 | -0.033882 | -0.035008 | -0.035994 | -0.03731 | -0.038447 | -0.039426 | -0.040277 | -0.040549 | -0.040786 | -0.040978
[10 empty] | 0 | -0.0071617 | -0.0071628 | -0.0071622 | -0.0071498 | -0.0071375 | -0.0071254 | -0.0071134 | -0.0071015 | -0.0069749 | -0.0068651 | -0.0071311 | -0.0073568 | -0.0075479 | -0.0074613 | -0.0073873 | -0.0073239 | -0.007268 | -0.0072184 | -0.0071742 | -0.0071347 | -0.0091201 | -0.0087842 | -0.0084809 | -0.0082551 | -0.0080936 | -0.0079821 | -0.0078746
[10 empty] | 0 | -0.4098 | -0.52252 | -0.63489 | -0.65891 | -0.72241 | -0.81204 | -0.87659 | -1.012 | -1.1338 | -1.2452 | -1.3455 | -1.4397 | -1.5238 | -1.5971 | -1.6609 | -1.717 | -1.766 | -1.804 | -1.8333 | -1.8554 | -1.873 | -1.8871 | -1.8924 | -1.8965 | -1.9003 | -1.9054 | -1.9124
[10 empty] | 0 | -0.14749 | -0.18806 | -0.2285 | -0.23714 | -0.26 | -0.29225 | -0.31548 | -0.36423 | -0.40806 | -0.44814 | -0.48425 | -0.51814 | -0.5484 | -0.57478 | -0.59775 | -0.61795 | -0.6356 | -0.64927 | -0.65979 | -0.66776 | -0.67409 | -0.67918 | -0.68109 | -0.68254 | -0.68391 | -0.68574 | -0.68828
[10 empty] | 0 | -0.19045 | -0.24283 | -0.29505 | -0.30622 | -0.33573 | -0.37738 | -0.40738 | -0.47033 | -0.52692 | -0.57867 | -0.6253 | -0.66906 | -0.70814 | -0.7422 | -0.77187 | -0.79795 | -0.82074 | -0.83839 | -0.85198 | -0.86226 | -0.87044 | -0.87701 | -0.87947 | -0.88135 | -0.88312 | -0.88548 | -0.88876
[10 empty] | 0 | -0.4098 | -0.11338 | -0.1132 | -0.15069 | -0.17553 | -0.19193 | -0.25169 | -0.25192 | -0.25457 | -0.27735 | -0.28759 | -0.30612 | -0.32129 | -0.32352 | -0.32552 | -0.33486 | -0.33826 | -0.33904 | -0.34411 | -0.34546 | -0.34605 | -0.3491 | -0.35004 | -0.35001 | -0.35156 | -0.35193 | -0.35182
[10 empty] | 0 | -0.0077188 | -0.014235 | -0.020731 | -0.027206 | -0.033661 | -0.040094 | -0.048446 | -0.05677 | -0.065068 | -0.073339 | -0.081584 | -0.091062 | -0.10051 | -0.10993 | -0.11932 | -0.12867 | -0.138 | -0.14729 | -0.15656 | -0.1643 | -0.17105 | -0.177 | -0.18231 | -0.18712 | -0.19203 | -0.19643 | -0.20012
[10 empty] | 0 | -0.002778 | -0.0051233 | -0.0074612 | -0.0097916 | -0.012114 | -0.01443 | -0.017436 | -0.020432 | -0.023418 | -0.026395 | -0.029362 | -0.032773 | -0.036174 | -0.039563 | -0.042941 | -0.046309 | -0.049666 | -0.053011 | -0.056346 | -0.059132 | -0.061559 | -0.063701 | -0.065614 | -0.067343 | -0.069111 | -0.070695 | -0.072024
[10 empty] | 0 | -0.0035871 | -0.0066157 | -0.0096345 | -0.012644 | -0.015643 | -0.018633 | -0.022514 | -0.026383 | -0.030239 | -0.034083 | -0.037914 | -0.042319 | -0.04671 | -0.051087 | -0.055449 | -0.059798 | -0.064132 | -0.068453 | -0.072759 | -0.076355 | -0.07949 | -0.082256 | -0.084726 | -0.086958 | -0.089242 | -0.091287 | -0.093003
[10 empty] | 0 | -0.0077188 | -0.0065291 | -0.0065186 | -0.0065082 | -0.0064978 | -0.0064874 | -0.0084156 | -0.0084021 | -0.0083886 | -0.0083752 | -0.0083618 | -0.0096091 | -0.0095938 | -0.0095784 | -0.0095631 | -0.0095478 | -0.0095325 | -0.0095173 | -0.009502 | -0.0094868 | -0.0094717 | -0.0094565 | -0.0094414 | -0.0094263 | -0.011878 | -0.011367 | -0.010955
[10 empty] | 0 | -0.16066 | -0.32081 | -0.49946 | -0.69164 | -0.89486 | -1.06 | -1.1937 | -1.3024 | -1.3882 | -1.4508 | -1.4938 | -1.5234 | -1.5418 | -1.5525 | -1.5476 | -1.5419 | -1.5368 | -1.5322 | -1.5282 | -1.5279 | -1.5283 | -1.5299 | -1.5313 | -1.5314 | -1.5308 | -1.5293 | -1.5272
[10 empty] | 0 | -0.057823 | -0.11546 | -0.17975 | -0.24892 | -0.32206 | -0.38148 | -0.42963 | -0.46874 | -0.49962 | -0.52214 | -0.53762 | -0.54827 | -0.5549 | -0.55874 | -0.55699 | -0.55493 | -0.5531 | -0.55142 | -0.55 | -0.54988 | -0.55003 | -0.55061 | -0.5511 | -0.55115 | -0.55094 | -0.55038 | -0.54963
[10 empty] | 0 | -0.074665 | -0.14909 | -0.23211 | -0.32143 | -0.41587 | -0.4926 | -0.55477 | -0.60527 | -0.64515 | -0.67423 | -0.69421 | -0.70797 | -0.71653 | -0.72149 | -0.71923 | -0.71657 | -0.71421 | -0.71204 | -0.71021 | -0.71004 | -0.71024 | -0.71099 | -0.71162 | -0.71169 | -0.71141 | -0.7107 | -0.70972
[10 empty] | 0 | -0.16066 | -0.16041 | -0.21353 | -0.24872 | -0.28971 | -0.30696 | -0.30475 | -0.31686 | -0.31922 | -0.32598 | -0.32656 | -0.32689 | -0.32937 | -0.32841 | -0.32946 | -0.32863 | -0.3279 | -0.32803 | -0.3272 | -0.32709 | -0.32637 | -0.32587 | -0.32547 | -0.32485 | -0.32444 | -0.32385 | -0.32336
[10 empty] | 0 | -0.1936 | -0.24327 | -0.25068 | -0.27758 | -0.31801 | -0.34312 | -0.41115 | -0.47357 | -0.53039 | -0.5802 | -0.62411 | -0.66609 | -0.70265 | -0.73458 | -0.76227 | -0.78575 | -0.80574 | -0.82288 | -0.83421 | -0.84398 | -0.85259 | -0.85999 | -0.86642 | -0.87245 | -0.87587 | -0.8797 | -0.88348
[10 empty] | 0 | -0.069677 | -0.087553 | -0.09022 | -0.099902 | -0.11445 | -0.12349 | -0.14797 | -0.17044 | -0.19089 | -0.20881 | -0.22462 | -0.23973 | -0.25288 | -0.26438 | -0.27434 | -0.28279 | -0.28999 | -0.29615 | -0.30023 | -0.30375 | -0.30685 | -0.30951 | -0.31183 | -0.31399 | -0.31523 | -0.3166 | -0.31796
[10 empty] | 0 | -0.089973 | -0.11306 | -0.1165 | -0.129 | -0.14779 | -0.15946 | -0.19107 | -0.22008 | -0.24649 | -0.26964 | -0.29004 | -0.30955 | -0.32654 | -0.34138 | -0.35425 | -0.36516 | -0.37445 | -0.38242 | -0.38768 | -0.39222 | -0.39622 | -0.39966 | -0.40265 | -0.40545 | -0.40704 | -0.40882 | -0.41058
[10 empty] | 0 | -0.1936 | -0.049979 | -0.066532 | -0.077496 | -0.090268 | -0.11219 | -0.12647 | -0.13728 | -0.14223 | -0.14844 | -0.15534 | -0.16766 | -0.17245 | -0.17431 | -0.17694 | -0.17908 | -0.17988 | -0.18153 | -0.1821 | -0.183 | -0.18354 | -0.18381 | -0.18423 | -0.18431 | -0.18448 | -0.1845 | -0.18446
[10 empty] | 0 | -0.0092022 | -0.018674 | -0.028371 | -0.038472 | -0.049004 | -0.059851 | -0.070988 | -0.082441 | -0.094997 | -0.10853 | -0.123 | -0.13603 | -0.1478 | -0.15849 | -0.16815 | -0.1769 | -0.18485 | -0.19212 | -0.19875 | -0.20476 | -0.21064 | -0.21605 | -0.22098 | -0.22539 | -0.2293 | -0.23278 | -0.23581
[10 empty] | 0 | -0.0019588 | -0.003975 | -0.0060393 | -0.0081894 | -0.010431 | -0.01274 | -0.015111 | -0.017549 | -0.020222 | -0.023103 | -0.026183 | -0.028956 | -0.031463 | -0.033737 | -0.035794 | -0.037657 | -0.039349 | -0.040897 | -0.042307 | -0.043586 | -0.044838 | -0.04599 | -0.04704 | -0.047979 | -0.048811 | -0.049551 | -0.050197
[10 empty] | 0 | -0.0020715 | -0.0042036 | -0.0063866 | -0.0086603 | -0.011031 | -0.013473 | -0.01598 | -0.018558 | -0.021384 | -0.024431 | -0.027689 | -0.030621 | -0.033272 | -0.035677 | -0.037852 | -0.039822 | -0.041612 | -0.043248 | -0.044739 | -0.046093 | -0.047417 | -0.048635 | -0.049745 | -0.050738 | -0.051618 | -0.0524 | -0.053083
[10 empty] | 0 | -0.0092022 | -0.0094863 | -0.0097274 | -0.010146 | -0.010593 | -0.010926 | -0.011233 | -0.011566 | -0.012687 | -0.013688 | -0.014645 | -0.014225 | -0.013921 | -0.013693 | -0.013486 | -0.013343 | -0.013262 | -0.013256 | -0.013244 | -0.013316 | -0.016649 | -0.016702 | -0.016625 | -0.016486 | -0.016306 | -0.016101 | -0.015839
[10 empty] | 0 | -0.015247 | -0.028952 | -0.040886 | -0.05147 | -0.061096 | -0.06993 | -0.078155 | -0.086206 | -0.093951 | -0.10128 | -0.10815 | -0.11374 | -0.12025 | -0.12529 | -0.12914 | -0.13205 | -0.13426 | -0.1359 | -0.13713 | -0.13832 | -0.13728 | -0.13658 | -0.13615 | -0.13585 | -0.13585 | -0.13572 | -0.13552
[10 empty] | 0 | -0.0032456 | -0.0061628 | -0.0087032 | -0.010956 | -0.013005 | -0.014886 | -0.016637 | -0.01835 | -0.019999 | -0.021559 | -0.023021 | -0.024212 | -0.025597 | -0.026671 | -0.027489 | -0.02811 | -0.028579 | -0.028928 | -0.029191 | -0.029443 | -0.029221 | -0.029073 | -0.028981 | -0.028918 | -0.028917 | -0.028891 | -0.028848
[10 empty] | 0 | -0.0034322 | -0.0065172 | -0.0092036 | -0.011586 | -0.013753 | -0.015742 | -0.017593 | -0.019406 | -0.021149 | -0.022799 | -0.024344 | -0.025604 | -0.027069 | -0.028204 | -0.029069 | -0.029726 | -0.030223 | -0.030591 | -0.030869 | -0.031136 | -0.030902 | -0.030745 | -0.030648 | -0.030581 | -0.03058 | -0.030552 | -0.030507
[10 empty] | 0 | -0.015247 | -0.013746 | -0.012013 | -0.010697 | -0.0097665 | -0.0090022 | -0.0084168 | -0.0097772 | -0.010563 | -0.010856 | -0.010835 | -0.010632 | -0.014282 | -0.012753 | -0.011715 | -0.011127 | -0.010814 | -0.010617 | -0.010451 | -0.011538 | -0.011953 | -0.011946 | -0.011729 | -0.011442 | -0.012161 | -0.011364 | -0.01107
[10 empty] | 0 | -0.00077079 | -0.0015975 | -0.0024741 | -0.0034041 | -0.0043843 | -0.0054471 | -0.0065996 | -0.0078398 | -0.0091431 | -0.010502 | -0.011929 | -0.013421 | -0.015032 | -0.016748 | -0.018551 | -0.020166 | -0.021626 | -0.022961 | -0.024188 | -0.025318 | -0.026366 | -0.027342 | -0.02829 | -0.029181 | -0.03002 | -0.03081 | -0.031556
[10 empty] | 0 | -0.00016408 | -0.00034004 | -0.00052666 | -0.00072461 | -0.00093327 | -0.0011595 | -0.0014048 | -0.0016688 | -0.0019463 | -0.0022354 | -0.0025393 | -0.0028569 | -0.0031997 | -0.003565 | -0.0039488 | -0.0042927 | -0.0046034 | -0.0048875 | -0.0051487 | -0.0053893 | -0.0056125 | -0.0058203 | -0.0060221 | -0.0062116 | -0.0063902 | -0.0065584 | -0.0067171
[10 empty] | 0 | -0.00017351 | -0.0003596 | -0.00055694 | -0.00076627 | -0.00098693 | -0.0012262 | -0.0014856 | -0.0017648 | -0.0020582 | -0.002364 | -0.0026853 | -0.0030212 | -0.0033837 | -0.00377 | -0.0041759 | -0.0045395 | -0.004868 | -0.0051686 | -0.0054448 | -0.0056992 | -0.0059352 | -0.006155 | -0.0063683 | -0.0065687 | -0.0067576 | -0.0069355 | -0.0071034
[10 empty] | 0 | -0.00077079 | -0.00082666 | -0.00087666 | -0.00092994 | -0.00098024 | -0.0010628 | -0.0011526 | -0.0012402 | -0.0013033 | -0.0013584 | -0.0014276 | -0.0014919 | -0.0016107 | -0.0017161 | -0.001803 | -0.0017255 | -0.0016719 | -0.0016424 | -0.0016233 | -0.0016099 | -0.0016113 | -0.0016236 | -0.0019043 | -0.0019125 | -0.0019239 | -0.0019397 | -0.0019586
[10 empty] | 0 | 0 | 0 | 0 | 0 | 0 | 0 | 0 | 0 | 0 | 0 | 0 | 0 | 0 | 0 | 0 | 0 | 0 | 0 | 0 | 0 | 0 | 0 | 0 | 0 | 0 | 0 | 0
[10 empty] | 0 | 0 | 0 | 0 | 0 | 0 | 0 | 0 | 0 | 0 | 0 | 0 | 0 | 0 | 0 | 0 | 0 | 0 | 0 | 0 | 0 | 0 | 0 | 0 | 0 | 0 | 0 | 0
[10 empty] | 0 | 0 | 0 | 0 | 0 | 0 | 0 | 0 | 0 | 0 | 0 | 0 | 0 | 0 | 0 | 0 | 0 | 0 | 0 | 0 | 0 | 0 | 0 | 0 | 0 | 0 | 0 | 0
[10 empty] | 0 | 0 | 0 | 0 | 0 | 0 | 0 | 0 | 0 | 0 | 0 | 0 | 0 | 0 | 0 | 0 | 0 | 0 | 0 | 0 | 0 | 0 | 0 | 0 | 0 | 0 | 0 | 0
[10 empty] | 0 | -0.00027156 | -0.00054013 | -0.00080926 | -0.0010866 | -0.001374 | -0.0016717 | -0.0020067 | -0.0023836 | -0.0027869 | -0.0032138 | -0.0036683 | -0.0040965 | -0.004505 | -0.004897 | -0.0052695 | -0.0056252 | -0.0059669 | -0.0063007 | -0.0066238 | -0.0069326 | -0.0072747 | -0.0076032 | -0.0079118 | -0.008198 | -0.0084615 | -0.0087036 | -0.0089236
[10 empty] | 0 | -5.7806e-05 | -0.00011498 | -0.00017226 | -0.0002313 | -0.00029248 | -0.00035585 | -0.00042717 | -0.00050739 | -0.00059324 | -0.00068412 | -0.00078085 | -0.00087201 | -0.00095897 | -0.0010424 | -0.0011217 | -0.0011974 | -0.0012701 | -0.0013412 | -0.00141 | -0.0014757 | -0.0015485 | -0.0016185 | -0.0016842 | -0.0017451 | -0.0018012 | -0.0018527 | -0.0018995
[10 empty] | 0 | -6.113e-05 | -0.00012159 | -0.00018217 | -0.0002446 | -0.0003093 | -0.00037631 | -0.00045173 | -0.00053657 | -0.00062735 | -0.00072345 | -0.00082575 | -0.00092215 | -0.0010141 | -0.0011023 | -0.0011862 | -0.0012663 | -0.0013432 | -0.0014183 | -0.0014911 | -0.0015606 | -0.0016376 | -0.0017115 | -0.001781 | -0.0018454 | -0.0019047 | -0.0019592 | -0.0020088
[10 empty] | 0 | -0.00027156 | -0.00026857 | -0.00026913 | -0.00027735 | -0.00028741 | -0.00029767 | -0.00033505 | -0.00037689 | -0.00040328 | -0.00042692 | -0.00045443 | -0.00045842 | -0.00046521 | -0.00047221 | -0.00047469 | -0.00047839 | -0.0004839 | -0.00049747 | -0.00051037 | -0.00052016 | -0.00066097 | -0.00066152 | -0.00065573 | -0.00064896 | -0.00064162 | -0.00063403 | -0.00063302
[10 empty] | 0 | -0.0017174 | -0.0034449 | -0.0051827 | -0.0069311 | -0.0086904 | -0.010461 | -0.012242 | -0.014035 | -0.015841 | -0.017475 | -0.018966 | -0.020335 | -0.021602 | -0.022785 | -0.023896 | -0.024949 | -0.025954 | -0.02692 | -0.027856 | -0.028767 | -0.029661 | -0.030542 | -0.031415 | -0.032283 | -0.03315 | -0.03402 | -0.034893
[10 empty] | 0 | -0.00036558 | -0.0007333 | -0.0011032 | -0.0014754 | -0.0018499 | -0.0022267 | -0.002606 | -0.0029877 | -0.0033719 | -0.0037199 | -0.0040372 | -0.0043287 | -0.0045984 | -0.0048501 | -0.0050866 | -0.0053107 | -0.0055246 | -0.0057303 | -0.0059295 | -0.0061236 | -0.0063139 | -0.0065014 | -0.0066872 | -0.006872 | -0.0070566 | -0.0072416 | -0.0074276
[10 empty] | 0 | -0.0003866 | -0.00077547 | -0.0011667 | -0.0015602 | -0.0019563 | -0.0023548 | -0.0027558 | -0.0031595 | -0.0035658 | -0.0039338 | -0.0042693 | -0.0045776 | -0.0048629 | -0.005129 | -0.0053791 | -0.0056161 | -0.0058423 | -0.0060598 | -0.0062705 | -0.0064757 | -0.0066769 | -0.0068752 | -0.0070717 | -0.0072672 | -0.0074624 | -0.007658 | -0.0078547
[10 empty] | 0 | -0.0017174 | -0.0017275 | -0.0017378 | -0.0017484 | -0.0017592 | -0.0017703 | -0.0017816 | -0.0017932 | -0.001805 | -0.00188 | -0.0019477 | -0.0020093 | -0.0020657 | -0.0021178 | -0.0021661 | -0.0022115 | -0.0027547 | -0.0027269 | -0.0027163 | -0.0027194 | -0.0027334 | -0.0027561 | -0.0027858 | -0.0028209 | -0.0028603 | -0.0029929 | -0.0031033
[10 empty] | 0 | -0.00016683 | -0.0003249 | -0.0004967 | -0.00067985 | -0.00087231 | -0.0010724 | -0.0012785 | -0.0014934 | -0.0017154 | -0.0019431 | -0.0021751 | -0.0024106 | -0.0026347 | -0.0028489 | -0.0030545 | -0.0032524 | -0.0034435 | -0.0036032 | -0.0037362 | -0.0038464 | -0.0039372 | -0.0040114 | -0.0040715 | -0.0041196 | -0.0041575 | -0.0041867 | -0.0042084
[10 empty] | 0 | -3.5512e-05 | -6.916e-05 | -0.00010573 | -0.00014472 | -0.00018569 | -0.00022827 | -0.00027216 | -0.0003179 | -0.00036516 | -0.00041361 | -0.00046301 | -0.00051313 | -0.00056084 | -0.00060645 | -0.0006502 | -0.00069232 | -0.000733 | -0.00076701 | -0.00079532 | -0.00081878 | -0.0008381 | -0.0008539 | -0.0008667 | -0.00087693 | -0.00088499 | -0.0008912 | -0.00089582
[10 empty] | 0 | -3.7554e-05 | -7.3136e-05 | -0.00011181 | -0.00015304 | -0.00019636 | -0.0002414 | -0.00028781 | -0.00033618 | -0.00038616 | -0.0004374 | -0.00048964 | -0.00054264 | -0.00059309 | -0.00064132 | -0.00068758 | -0.00073213 | -0.00077515 | -0.00081111 | -0.00084105 | -0.00086586 | -0.00088629 | -0.000903 | -0.00091653 | -0.00092736 | -0.00093588 | -0.00094244 | -0.00094733
[10 empty] | 0 | -0.00016683 | -0.00015888 | -0.00017339 | -0.00018558 | -0.00019579 | -0.00020432 | -0.00021141 | -0.00022117 | -0.00022929 | -0.00023602 | -0.00024156 | -0.0002461 | -0.00023591 | -0.0002271 | -0.00021946 | -0.00021282 | -0.00020702 | -0.00019851 | -0.0001902 | -0.00018502 | -0.00018221 | -0.00018115 | -0.00018137 | -0.00018248 | -0.00022793 | -0.00022271 | -0.00022494
[10 empty] | 0 | 0 | 0 | 0 | 0 | 0 | 0 | 0 | 0 | 0 | 0 | 0 | 0 | 0 | 0 | 0 | 0 | 0 | 0 | 0 | 0 | 0 | 0 | 0 | 0 | 0 | 0 | 0
[10 empty] | 0 | 0 | 0 | 0 | 0 | 0 | 0 | 0 | 0 | 0 | 0 | 0 | 0 | 0 | 0 | 0 | 0 | 0 | 0 | 0 | 0 | 0 | 0 | 0 | 0 | 0 | 0 | 0
[10 empty] | 0 | 0 | 0 | 0 | 0 | 0 | 0 | 0 | 0 | 0 | 0 | 0 | 0 | 0 | 0 | 0 | 0 | 0 | 0 | 0 | 0 | 0 | 0 | 0 | 0 | 0 | 0 | 0
[10 empty] | 0 | 0 | 0 | 0 | 0 | 0 | 0 | 0 | 0 | 0 | 0 | 0 | 0 | 0 | 0 | 0 | 0 | 0 | 0 | 0 | 0 | 0 | 0 | 0 | 0 | 0 | 0 | 0
[10 empty] | 0 | -0.0556 | -0.10434 | -0.14804 | -0.18795 | -0.21208 | -0.22596 | -0.23318 | -0.23611 | -0.23626 | -0.23464 | -0.2319 | -0.22846 | -0.2246 | -0.2205 | -0.21628 | -0.21201 | -0.20774 | -0.2035 | -0.19931 | -0.19518 | -0.19113 | -0.18715 | -0.18324 | -0.17941 | -0.17566 | -0.17199 | -0.16839
[10 empty] | 0 | -0.0083526 | -0.015674 | -0.02224 | -0.028235 | -0.03186 | -0.033945 | -0.035031 | -0.03547 | -0.035493 | -0.035249 | -0.034837 | -0.034321 | -0.033741 | -0.033126 | -0.032491 | -0.03185 | -0.031208 | -0.030571 | -0.029942 | -0.029322 | -0.028713 | -0.028115 | -0.027528 | -0.026953 | -0.02639 | -0.025838 | -0.025297
[10 empty] | 0 | -0.010852 | -0.020364 | -0.028895 | -0.036683 | -0.041393 | -0.044102 | -0.045513 | -0.046083 | -0.046113 | -0.045796 | -0.045261 | -0.04459 | -0.043837 | -0.043037 | -0.042213 | -0.041379 | -0.040546 | -0.039719 | -0.038901 | -0.038096 | -0.037304 | -0.036527 | -0.035765 | -0.035018 | -0.034286 | -0.033569 | -0.032866
[10 empty] | 0 | -0.0556 | -0.049899 | -0.045894 | -0.043 | -0.045096 | -0.044718 | -0.043245 | -0.050867 | -0.046241 | -0.043374 | -0.041227 | -0.042999 | -0.042326 | -0.04082 | -0.040723 | -0.039144 | -0.03819 | -0.037218 | -0.037215 | -0.036318 | -0.035297 | -0.034567 | -0.033837 | -0.033186 | -0.032442 | -0.031895 | -0.031162
[10 empty] | 0 | -0.0010422 | -0.002721 | -0.0047731 | -0.0070279 | -0.0093753 | -0.011745 | -0.014092 | -0.015489 | -0.016269 | -0.01665 | -0.016772 | -0.016728 | -0.016578 | -0.016362 | -0.016105 | -0.015823 | -0.015528 | -0.015227 | -0.014924 | -0.014621 | -0.014322 | -0.014026 | -0.013736 | -0.01345 | -0.01317 | -0.012895 | -0.012625
[10 empty] | 0 | -0.00015657 | -0.00040877 | -0.00071705 | -0.0010558 | -0.0014084 | -0.0017644 | -0.002117 | -0.0023269 | -0.0024441 | -0.0025012 | -0.0025196 | -0.002513 | -0.0024905 | -0.002458 | -0.0024194 | -0.0023771 | -0.0023328 | -0.0022875 | -0.002242 | -0.0021965 | -0.0021516 | -0.0021072 | -0.0020635 | -0.0020205 | -0.0019784 | -0.0019371 | -0.0018967
[10 empty] | 0 | -0.00020341 | -0.00053108 | -0.0009316 | -0.0013717 | -0.0018299 | -0.0022923 | -0.0027504 | -0.0030231 | -0.0031754 | -0.0032496 | -0.0032734 | -0.0032649 | -0.0032356 | -0.0031934 | -0.0031433 | -0.0030883 | -0.0030308 | -0.002972 | -0.0029128 | -0.0028538 | -0.0027953 | -0.0027377 | -0.0026809 | -0.0026251 | -0.0025704 | -0.0025167 | -0.0024642
[10 empty] | 0 | -0.0010422 | -0.0017006 | -0.002109 | -0.0023547 | -0.0024946 | -0.0025658 | -0.0025927 | -0.0019918 | -0.0017889 | -0.0017739 | -0.0020013 | -0.0021321 | -0.0022001 | -0.0022277 | -0.0020568 | -0.0018765 | -0.0017476 | -0.0016286 | -0.0016501 | -0.001713 | -0.0018007 | -0.0017942 | -0.0017285 | -0.0016423 | -0.0015202 | -0.0014446 | -0.001421
[10 empty] | 0 | -0.016355 | -0.032709 | -0.049064 | -0.065419 | -0.076339 | -0.083636 | -0.088518 | -0.091789 | -0.093986 | -0.095469 | -0.096473 | -0.09716 | -0.097635 | -0.097969 | -0.098208 | -0.098385 | -0.098519 | -0.098626 | -0.098714 | -0.09879 | -0.098857 | -0.098919 | -0.098978 | -0.099034 | -0.099088 | -0.099141 | -0.099194
[10 empty] | 0 | -0.0024569 | -0.0049139 | -0.0073708 | -0.0098278 | -0.011468 | -0.012564 | -0.013298 | -0.013789 | -0.014119 | -0.014342 | -0.014493 | -0.014596 | -0.014668 | -0.014718 | -0.014754 | -0.01478 | -0.0148 | -0.014816 | -0.01483 | -0.014841 | -0.014851 | -0.01486 | -0.014869 | -0.014878 | -0.014886 | -0.014894 | -0.014902
[10 empty] | 0 | -0.0031921 | -0.0063842 | -0.0095763 | -0.012768 | -0.0149 | -0.016324 | -0.017277 | -0.017915 | -0.018344 | -0.018633 | -0.01883 | -0.018964 | -0.019056 | -0.019121 | -0.019168 | -0.019203 | -0.019229 | -0.01925 | -0.019267 | -0.019282 | -0.019295 | -0.019307 | -0.019318 | -0.019329 | -0.01934 | -0.01935 | -0.01936
[10 empty] | 0 | -0.016355 | -0.016355 | -0.016355 | -0.016355 | -0.016372 | -0.016383 | -0.01639 | -0.019626 | -0.018558 | -0.01785 | -0.01738 | -0.018149 | -0.018305 | -0.018171 | -0.018564 | -0.018232 | -0.018133 | -0.01807 | -0.018404 | -0.018394 | -0.018298 | -0.018316 | -0.018297 | -0.018327 | -0.018322 | -0.018403 | -0.018383
[10 empty] | 0 | -0.011841 | -0.023381 | -0.034626 | -0.045582 | -0.056254 | -0.064426 | -0.070626 | -0.075273 | -0.078696 | -0.081155 | -0.082855 | -0.083961 | -0.084598 | -0.08487 | -0.084855 | -0.084617 | -0.084206 | -0.08366 | -0.083011 | -0.082284 | -0.081497 | -0.080666 | -0.079802 | -0.078916 | -0.078014 | -0.077102 | -0.076186
[10 empty] | 0 | -0.0017788 | -0.0035125 | -0.0052018 | -0.0068477 | -0.0084509 | -0.0096786 | -0.01061 | -0.011308 | -0.011822 | -0.012192 | -0.012447 | -0.012613 | -0.012709 | -0.01275 | -0.012748 | -0.012712 | -0.01265 | -0.012568 | -0.012471 | -0.012361 | -0.012243 | -0.012118 | -0.011988 | -0.011855 | -0.01172 | -0.011583 | -0.011445
[10 empty] | 0 | -0.0023111 | -0.0045635 | -0.0067583 | -0.0088966 | -0.01098 | -0.012575 | -0.013785 | -0.014692 | -0.01536 | -0.01584 | -0.016172 | -0.016387 | -0.016512 | -0.016565 | -0.016562 | -0.016515 | -0.016435 | -0.016329 | -0.016202 | -0.01606 | -0.015906 | -0.015744 | -0.015576 | -0.015403 | -0.015227 | -0.015049 | -0.01487
[10 empty] | 0 | -0.011841 | -0.011691 | -0.011542 | -0.011396 | -0.011251 | -0.011108 | -0.010967 | -0.010828 | -0.01069 | -0.010554 | -0.013152 | -0.012445 | -0.011861 | -0.011374 | -0.010964 | -0.011127 | -0.011124 | -0.011011 | -0.010831 | -0.010612 | -0.0111 | -0.010729 | -0.010442 | -0.010202 | -0.0099877 | -0.010041 | -0.0099756
[10 empty] | 0 | -0.006318 | -0.017662 | -0.033 | -0.051509 | -0.072529 | -0.095536 | -0.12011 | -0.14591 | -0.17268 | -0.19397 | -0.21089 | -0.22431 | -0.23494 | -0.24334 | -0.24996 | -0.25516 | -0.25923 | -0.26238 | -0.26482 | -0.26667 | -0.26807 | -0.26909 | -0.26982 | -0.27032 | -0.27063 | -0.27079 | -0.27082
[10 empty] | 0 | -0.00094914 | -0.0026533 | -0.0049576 | -0.0077381 | -0.010896 | -0.014352 | -0.018044 | -0.02192 | -0.025942 | -0.02914 | -0.031681 | -0.033698 | -0.035295 | -0.036557 | -0.037551 | -0.038333 | -0.038943 | -0.039417 | -0.039783 | -0.040062 | -0.040271 | -0.040425 | -0.040535 | -0.040609 | -0.040656 | -0.04068 | -0.040685
[10 empty] | 0 | -0.0012331 | -0.0034472 | -0.0064409 | -0.010053 | -0.014156 | -0.018647 | -0.023443 | -0.028479 | -0.033704 | -0.037859 | -0.041161 | -0.04378 | -0.045855 | -0.047495 | -0.048787 | -0.049802 | -0.050595 | -0.051212 | -0.051687 | -0.052049 | -0.052321 | -0.052521 | -0.052663 | -0.05276 | -0.05282 | -0.052851 | -0.052859
[10 empty] | 0 | -0.006318 | -0.011354 | -0.015367 | -0.018561 | -0.021103 | -0.023123 | -0.024726 | -0.025997 | -0.027002 | -0.022812 | -0.020459 | -0.01937 | -0.019131 | -0.01944 | -0.021705 | -0.023504 | -0.024932 | -0.026062 | -0.025972 | -0.025304 | -0.02445 | -0.023636 | -0.022979 | -0.02157 | -0.021268 | -0.021632 | -0.022362
[10 empty] | 0 | -0.0066379 | -0.012998 | -0.019089 | -0.024919 | -0.030496 | -0.033839 | -0.035729 | -0.036677 | -0.037016 | -0.036964 | -0.036661 | -0.036202 | -0.035645 | -0.03503 | -0.034382 | -0.033718 | -0.033049 | -0.032381 | -0.031718 | -0.031064 | -0.030421 | -0.029788 | -0.029167 | -0.028559 | -0.027962 | -0.027377 | -0.026805
[10 empty] | 0 | -0.00099719 | -0.0019526 | -0.0028676 | -0.0037435 | -0.0045814 | -0.0050835 | -0.0053675 | -0.0055099 | -0.0055608 | -0.005553 | -0.0055076 | -0.0054385 | -0.0053549 | -0.0052625 | -0.0051651 | -0.0050654 | -0.0049648 | -0.0048645 | -0.004765 | -0.0046668 | -0.0045701 | -0.004475 | -0.0043818 | -0.0042903 | -0.0042007 | -0.0041129 | -0.0040268
[10 empty] | 0 | -0.0012956 | -0.0025369 | -0.0037257 | -0.0048636 | -0.0059522 | -0.0066046 | -0.0069735 | -0.0071585 | -0.0072247 | -0.0072145 | -0.0071555 | -0.0070658 | -0.0069571 | -0.0068371 | -0.0067106 | -0.006581 | -0.0064504 | -0.00632 | -0.0061907 | -0.0060631 | -0.0059375 | -0.005814 | -0.0056928 | -0.005574 | -0.0054576 | -0.0053435 | -0.0052317
[10 empty] | 0 | -0.0066379 | -0.0064989 | -0.0063628 | -0.0062296 | -0.0060992 | -0.0059715 | -0.0058465 | -0.0057241 | -0.0067113 | -0.0062095 | -0.0058437 | -0.0055675 | -0.0053505 | -0.0055048 | -0.0054551 | -0.005313 | -0.005322 | -0.0050179 | -0.0048867 | -0.0047998 | -0.0047093 | -0.0047142 | -0.0045927 | -0.0044584 | -0.0043694 | -0.004232 | -0.0041716
[10 empty] | 0 | 0 | 0 | 0 | 0 | 0 | 0 | 0 | 0 | 0 | 0 | 0 | 0 | 0 | 0 | 0 | 0 | 0 | 0 | 0 | 0 | 0 | 0 | 0 | 0 | 0 | 0 | 0
[10 empty] | 0 | 0 | 0 | 0 | 0 | 0 | 0 | 0 | 0 | 0 | 0 | 0 | 0 | 0 | 0 | 0 | 0 | 0 | 0 | 0 | 0 | 0 | 0 | 0 | 0 | 0 | 0 | 0
[10 empty] | 0 | 0 | 0 | 0 | 0 | 0 | 0 | 0 | 0 | 0 | 0 | 0 | 0 | 0 | 0 | 0 | 0 | 0 | 0 | 0 | 0 | 0 | 0 | 0 | 0 | 0 | 0 | 0
[10 empty] | 0 | 0 | 0 | 0 | 0 | 0 | 0 | 0 | 0 | 0 | 0 | 0 | 0 | 0 | 0 | 0 | 0 | 0 | 0 | 0 | 0 | 0 | 0 | 0 | 0 | 0 | 0 | 0
[10 empty] | 0 | -0.00080352 | -0.0017235 | -0.0027931 | -0.0039949 | -0.0053449 | -0.0069936 | -0.0086545 | -0.01083 | -0.013333 | -0.016137 | -0.019181 | -0.022604 | -0.025911 | -0.029987 | -0.034367 | -0.039085 | -0.044208 | -0.049753 | -0.055471 | -0.062218 | -0.070219 | -0.079648 | -0.090435 | -0.10278 | -0.11682 | -0.13276 | -0.15088
[10 empty] | 0 | -0.00012071 | -0.00025892 | -0.00041961 | -0.00060014 | -0.00080295 | -0.0010506 | -0.0013002 | -0.001627 | -0.002003 | -0.0024242 | -0.0028815 | -0.0033958 | -0.0038926 | -0.0045049 | -0.0051628 | -0.0058716 | -0.0066413 | -0.0074742 | -0.0083333 | -0.0093469 | -0.010549 | -0.011965 | -0.013586 | -0.015441 | -0.017549 | -0.019944 | -0.022666
[10 empty] | 0 | -0.00015683 | -0.00033639 | -0.00054516 | -0.00077971 | -0.0010432 | -0.001365 | -0.0016892 | -0.0021138 | -0.0026024 | -0.0031496 | -0.0037437 | -0.0044118 | -0.0050573 | -0.0058528 | -0.0067076 | -0.0076285 | -0.0086284 | -0.0097106 | -0.010827 | -0.012144 | -0.013705 | -0.015546 | -0.017651 | -0.020061 | -0.0228 | -0.025912 | -0.029448
[10 empty] | 0 | -0.00080352 | -0.00091998 | -0.0010696 | -0.0012017 | -0.00135 | -0.0016487 | -0.0016609 | -0.0021754 | -0.0025035 | -0.0029643 | -0.0033566 | -0.0038871 | -0.0039189 | -0.0048347 | -0.0055274 | -0.0059991 | -0.0066223 | -0.0072792 | -0.0077379 | -0.009112 | -0.010673 | -0.012486 | -0.014285 | -0.016374 | -0.018554 | -0.021025 | -0.023646
[10 empty] | 0 | -0.0029933 | -0.0059771 | -0.0089513 | -0.011916 | -0.014871 | -0.017817 | -0.020753 | -0.02368 | -0.026597 | -0.029505 | -0.031983 | -0.034092 | -0.035887 | -0.037412 | -0.038706 | -0.039803 | -0.040731 | -0.041515 | -0.042175 | -0.042729 | -0.043192 | -0.043578 | -0.043898 | -0.044161 | -0.044376 | -0.044549 | -0.044687
[10 empty] | 0 | -0.00044968 | -0.00089792 | -0.0013447 | -0.0017901 | -0.002234 | -0.0026766 | -0.0031177 | -0.0035573 | -0.0039956 | -0.0044325 | -0.0048047 | -0.0051216 | -0.0053912 | -0.0056203 | -0.0058148 | -0.0059796 | -0.006119 | -0.0062367 | -0.0063358 | -0.006419 | -0.0064887 | -0.0065467 | -0.0065947 | -0.0066343 | -0.0066665 | -0.0066925 | -0.0067132
[10 empty] | 0 | -0.00058423 | -0.0011666 | -0.0017471 | -0.0023257 | -0.0029025 | -0.0034774 | -0.0040505 | -0.0046218 | -0.0051912 | -0.0057587 | -0.0062423 | -0.0066541 | -0.0070043 | -0.007302 | -0.0075546 | -0.0077687 | -0.0079498 | -0.0081028 | -0.0082316 | -0.0083397 | -0.0084302 | -0.0085055 | -0.008568 | -0.0086193 | -0.0086612 | -0.008695 | -0.0087219
[10 empty] | 0 | -0.0029933 | -0.0029885 | -0.0029838 | -0.002979 | -0.0029742 | -0.0029695 | -0.0029647 | -0.00296 | -0.0029552 | -0.0029505 | -0.0029458 | -0.0029411 | -0.0029364 | -0.0029317 | -0.002927 | -0.0029223 | -0.0029176 | -0.0037616 | -0.0036346 | -0.0035252 | -0.0034309 | -0.0033495 | -0.0032792 | -0.0032184 | -0.0031657 | -0.00312 | -0.0030802
[10 empty] | 0 | -0.005219 | -0.010421 | -0.015607 | -0.020776 | -0.025929 | -0.031065 | -0.036184 | -0.04055 | -0.04427 | -0.047439 | -0.050136 | -0.052428 | -0.054374 | -0.056025 | -0.057422 | -0.058603 | -0.059598 | -0.060434 | -0.061135 | -0.06172 | -0.062205 | -0.062605 | -0.062933 | -0.063198 | -0.06341 | -0.063577 | -0.063704
[10 empty] | 0 | -0.00078405 | -0.0015656 | -0.0023446 | -0.0031212 | -0.0038952 | -0.0046668 | -0.0054358 | -0.0060917 | -0.0066506 | -0.0071267 | -0.0075318 | -0.0078761 | -0.0081685 | -0.0084165 | -0.0086264 | -0.0088038 | -0.0089533 | -0.0090789 | -0.0091842 | -0.009272 | -0.0093449 | -0.0094051 | -0.0094543 | -0.0094941 | -0.009526 | -0.009551 | -0.0095702
[10 empty] | 0 | -0.0010186 | -0.002034 | -0.0030462 | -0.004055 | -0.0050607 | -0.0060631 | -0.0070623 | -0.0079144 | -0.0086406 | -0.0092591 | -0.0097854 | -0.010233 | -0.010613 | -0.010935 | -0.011208 | -0.011438 | -0.011632 | -0.011795 | -0.011932 | -0.012046 | -0.012141 | -0.012219 | -0.012283 | -0.012335 | -0.012376 | -0.012409 | -0.012434
[10 empty] | 0 | -0.005219 | -0.0052107 | -0.0052024 | -0.005194 | -0.0051857 | -0.0051774 | -0.0051691 | -0.0051609 | -0.0051526 | -0.0051444 | -0.0051361 | -0.0051279 | -0.0051197 | -0.0051115 | -0.0065902 | -0.0063676 | -0.0061759 | -0.0060108 | -0.0058682 | -0.0057451 | -0.0056386 | -0.0057563 | -0.0058256 | -0.0058578 | -0.0058621 | -0.0058456 | -0.005814
[10 empty] | 0 | -0.00087739 | -0.001752 | -0.0026238 | -0.0034927 | -0.0041846 | -0.0047349 | -0.0051723 | -0.0055194 | -0.0057944 | -0.0060118 | -0.0061833 | -0.006318 | -0.0064235 | -0.0065055 | -0.0065687 | -0.0066171 | -0.0066535 | -0.0066804 | -0.0066997 | -0.006713 | -0.0067214 | -0.0067259 | -0.0067273 | -0.0067263 | -0.0067233 | -0.0067188 | -0.006713
[10 empty] | 0 | -0.00013181 | -0.0002632 | -0.00039416 | -0.00052471 | -0.00062864 | -0.00071132 | -0.00077702 | -0.00082917 | -0.00087048 | -0.00090315 | -0.00092891 | -0.00094915 | -0.00096498 | -0.0009773 | -0.00098681 | -0.00099407 | -0.00099954 | -0.0010036 | -0.0010065 | -0.0010085 | -0.0010097 | -0.0010104 | -0.0010106 | -0.0010105 | -0.00101 | -0.0010094 | -0.0010085
[10 empty] | 0 | -0.00017125 | -0.00034195 | -0.0005121 | -0.00068171 | -0.00081674 | -0.00092416 | -0.0010095 | -0.0010773 | -0.0011309 | -0.0011734 | -0.0012068 | -0.0012331 | -0.0012537 | -0.0012697 | -0.0012821 | -0.0012915 | -0.0012986 | -0.0013039 | -0.0013076 | -0.0013102 | -0.0013119 | -0.0013127 | -0.001313 | -0.0013128 | -0.0013122 | -0.0013114 | -0.0013102
[10 empty] | 0 | -0.00087739 | -0.00087599 | -0.00087459 | -0.00087319 | -0.00087179 | -0.00087039 | -0.000869 | -0.00086761 | -0.00086622 | -0.0010915 | -0.0010445 | -0.0010067 | -0.00097621 | -0.00099664 | -0.0010036 | -0.0010017 | -0.00099404 | -0.00099201 | -0.0010504 | -0.0010263 | -0.0010079 | -0.00099472 | -0.0010089 | -0.001012 | -0.0010085 | -0.0010016 | -0.0010004
[10 empty] | 0 | -0.0043831 | -0.0088015 | -0.0088015 | -0.0088015 | -0.0088015 | -0.0088015 | -0.0088015 | -0.0088015 | -0.0081753 | -0.0070074 | -0.0060064 | -0.0051483 | -0.0044128 | -0.0037824 | -0.0032421 | -0.0015019 | 0 | 0 | 0 | 0 | 0 | 0 | 0 | 0 | 0 | 0 | 0
[10 empty] | 0 | -0.00065846 | -0.0013222 | -0.0013222 | -0.0013222 | -0.0013222 | -0.0013222 | -0.0013222 | -0.0013222 | -0.0012282 | -0.0010527 | -0.00090232 | -0.00077342 | -0.00066293 | -0.00056823 | -0.00048705 | -0.00022563 | 0 | 0 | 0 | 0 | 0 | 0 | 0 | 0 | 0 | 0 | 0
[10 empty] | 0 | -0.00085548 | -0.0017179 | -0.0017179 | -0.0017179 | -0.0017179 | -0.0017179 | -0.0017179 | -0.0017179 | -0.0015956 | -0.0013677 | -0.0011723 | -0.0010048 | -0.00086129 | -0.00073825 | -0.00063278 | -0.00029314 | 0 | 0 | 0 | 0 | 0 | 0 | 0 | 0 | 0 | 0 | 0
[10 empty] | 0 | -0.0043831 | -0.0044184 | 0 | 0 | 0 | 0 | 0 | 0 | 0 | 0 | 0 | 0 | 0 | 0 | 0 | 0 | 0 | 0 | 0 | 0 | 0 | 0 | 0 | 0 | 0 | 0 | 0
[10 empty] | 0 | -0.00055708 | -0.0011143 | -0.0016716 | -0.002229 | -0.0027865 | -0.0033442 | -0.0039019 | -0.0044012 | -0.0048484 | -0.0052494 | -0.0056094 | -0.0059329 | -0.006224 | -0.0064862 | -0.0067229 | -0.0069369 | -0.0071306 | -0.0073064 | -0.0074663 | -0.0076121 | -0.0077452 | -0.0078673 | -0.0079794 | -0.0080827 | -0.0081783 | -0.0082669 | -0.0083494
[10 empty] | 0 | -8.369e-05 | -0.0001674 | -0.00025112 | -0.00033486 | -0.00041861 | -0.00050239 | -0.00058618 | -0.00066118 | -0.00072836 | -0.00078861 | -0.00084269 | -0.00089129 | -0.00093501 | -0.00097441 | -0.00101 | -0.0010421 | -0.0010712 | -0.0010976 | -0.0011216 | -0.0011435 | -0.0011636 | -0.0011819 | -0.0011987 | -0.0012143 | -0.0012286 | -0.0012419 | -0.0012543
[10 empty] | 0 | -0.00010873 | -0.00021748 | -0.00032626 | -0.00043505 | -0.00054387 | -0.00065271 | -0.00076157 | -0.00085901 | -0.0009463 | -0.0010246 | -0.0010948 | -0.001158 | -0.0012148 | -0.001266 | -0.0013122 | -0.0013539 | -0.0013917 | -0.0014261 | -0.0014573 | -0.0014857 | -0.0015117 | -0.0015355 | -0.0015574 | -0.0015776 | -0.0015962 | -0.0016135 | -0.0016296
[10 empty] | 0 | -0.00055708 | -0.00055719 | -0.0005573 | -0.00055742 | -0.00055753 | -0.00055764 | -0.00055775 | -0.00056114 | -0.00056417 | -0.0005669 | -0.00056934 | -0.00057154 | -0.00057352 | -0.00057531 | -0.00057729 | -0.00057939 | -0.00075314 | -0.00073634 | -0.00072167 | -0.00070886 | -0.00069769 | -0.00068799 | -0.00067962 | -0.0006925 | -0.00070199 | -0.00070872 | -0.0007132
[10 empty] | 0 | -0.00067213 | -0.0013421 | -0.0020099 | -0.0026756 | -0.0033392 | -0.0040006 | -0.0046599 | -0.0053171 | -0.0059721 | -0.0066251 | -0.0072759 | -0.0079247 | -0.0085714 | -0.0092159 | -0.0098584 | -0.010499 | -0.011078 | -0.0116 | -0.012072 | -0.012498 | -0.012883 | -0.013229 | -0.013541 | -0.013821 | -0.014073 | -0.0143 | -0.014503
[10 empty] | 0 | -0.00010097 | -0.00020162 | -0.00030195 | -0.00040195 | -0.00050164 | -0.000601 | -0.00070005 | -0.00079877 | -0.00089718 | -0.00099528 | -0.0010931 | -0.0011905 | -0.0012877 | -0.0013845 | -0.001481 | -0.0015772 | -0.0016642 | -0.0017427 | -0.0018136 | -0.0018776 | -0.0019353 | -0.0019874 | -0.0020342 | -0.0020763 | -0.0021142 | -0.0021482 | -0.0021788
[10 empty] | 0 | -0.00013118 | -0.00026195 | -0.00039229 | -0.00052222 | -0.00065173 | -0.00078083 | -0.00090951 | -0.0010378 | -0.0011656 | -0.0012931 | -0.0014201 | -0.0015467 | -0.0016729 | -0.0017987 | -0.0019241 | -0.0020491 | -0.0021621 | -0.0022641 | -0.0023563 | -0.0024394 | -0.0025144 | -0.002582 | -0.0026428 | -0.0026976 | -0.0027468 | -0.002791 | -0.0028307
[10 empty] | 0 | -0.00067213 | -0.00067105 | -0.00066998 | -0.00066891 | -0.00066784 | -0.00066677 | -0.0006657 | -0.00066463 | -0.00066357 | -0.00066251 | -0.00066145 | -0.00066039 | -0.00065933 | -0.00065828 | -0.00065723 | -0.00065618 | -0.00065513 | -0.00065408 | -0.00065303 | -0.00065199 | -0.00065094 | -0.0006499 | -0.00064886 | -0.00064782 | -0.00064679 | -0.00064575 | -0.00064472
[10 empty] | 0 | 0 | 0 | 0 | 0 | 0 | 0 | 0 | 0 | 0 | 0 | 0 | 0 | 0 | 0 | 0 | 0 | 0 | 0 | 0 | 0 | 0 | 0 | 0 | 0 | 0 | 0 | 0
[10 empty] | 0 | 0 | 0 | 0 | 0 | 0 | 0 | 0 | 0 | 0 | 0 | 0 | 0 | 0 | 0 | 0 | 0 | 0 | 0 | 0 | 0 | 0 | 0 | 0 | 0 | 0 | 0 | 0
[10 empty] | 0 | 0 | 0 | 0 | 0 | 0 | 0 | 0 | 0 | 0 | 0 | 0 | 0 | 0 | 0 | 0 | 0 | 0 | 0 | 0 | 0 | 0 | 0 | 0 | 0 | 0 | 0 | 0
[10 empty] | 0 | 0 | 0 | 0 | 0 | 0 | 0 | 0 | 0 | 0 | 0 | 0 | 0 | 0 | 0 | 0 | 0 | 0 | 0 | 0 | 0 | 0 | 0 | 0 | 0 | 0 | 0 | 0
[10 empty] | 0 | 0 | 0 | 0 | 0 | 0 | 0 | 0 | 0 | 0 | 0 | 0 | 0 | 0 | 0 | 0 | 0 | 0 | 0 | 0 | 0 | 0 | 0 | 0 | 0 | 0 | 0 | 0
[10 empty] | 0 | 0 | 0 | 0 | 0 | 0 | 0 | 0 | 0 | 0 | 0 | 0 | 0 | 0 | 0 | 0 | 0 | 0 | 0 | 0 | 0 | 0 | 0 | 0 | 0 | 0 | 0 | 0
[10 empty] | 0 | 0 | 0 | 0 | 0 | 0 | 0 | 0 | 0 | 0 | 0 | 0 | 0 | 0 | 0 | 0 | 0 | 0 | 0 | 0 | 0 | 0 | 0 | 0 | 0 | 0 | 0 | 0
[10 empty] | 0 | 0 | 0 | 0 | 0 | 0 | 0 | 0 | 0 | 0 | 0 | 0 | 0 | 0 | 0 | 0 | 0 | 0 | 0 | 0 | 0 | 0 | 0 | 0 | 0 | 0 | 0 | 0
[10 empty] | 0 | 0 | 0 | 0 | 0 | 0 | 0 | 0 | 0 | 0 | 0 | 0 | 0 | 0 | 0 | 0 | 0 | 0 | 0 | 0 | 0 | 0 | 0 | 0 | 0 | 0 | 0 | 0
[10 empty] | 0 | 0 | 0 | 0 | 0 | 0 | 0 | 0 | 0 | 0 | 0 | 0 | 0 | 0 | 0 | 0 | 0 | 0 | 0 | 0 | 0 | 0 | 0 | 0 | 0 | 0 | 0 | 0
[10 empty] | 0 | 0 | 0 | 0 | 0 | 0 | 0 | 0 | 0 | 0 | 0 | 0 | 0 | 0 | 0 | 0 | 0 | 0 | 0 | 0 | 0 | 0 | 0 | 0 | 0 | 0 | 0 | 0
[10 empty] | 0 | 0 | 0 | 0 | 0 | 0 | 0 | 0 | 0 | 0 | 0 | 0 | 0 | 0 | 0 | 0 | 0 | 0 | 0 | 0 | 0 | 0 | 0 | 0 | 0 | 0 | 0 | 0
[10 empty] | 0 | 0 | 0 | 0 | 0 | 0 | 0 | 0 | 0 | 0 | 0 | 0 | 0 | 0 | 0 | 0 | 0 | 0 | 0 | 0 | 0 | 0 | 0 | 0 | 0 | 0 | 0 | 0
[10 empty] | 0 | 0 | 0 | 0 | 0 | 0 | 0 | 0 | 0 | 0 | 0 | 0 | 0 | 0 | 0 | 0 | 0 | 0 | 0 | 0 | 0 | 0 | 0 | 0 | 0 | 0 | 0 | 0
[10 empty] | 0 | 0 | 0 | 0 | 0 | 0 | 0 | 0 | 0 | 0 | 0 | 0 | 0 | 0 | 0 | 0 | 0 | 0 | 0 | 0 | 0 | 0 | 0 | 0 | 0 | 0 | 0 | 0
[10 empty] | 0 | 0 | 0 | 0 | 0 | 0 | 0 | 0 | 0 | 0 | 0 | 0 | 0 | 0 | 0 | 0 | 0 | 0 | 0 | 0 | 0 | 0 | 0 | 0 | 0 | 0 | 0 | 0
[10 empty] | 0 | 0 | 0 | 0 | 0 | 0 | 0 | 0 | 0 | 0 | 0 | 0 | 0 | 0 | 0 | 0 | 0 | 0 | 0 | 0 | 0 | 0 | 0 | 0 | 0 | 0 | 0 | 0
[10 empty] | 0 | 0 | 0 | 0 | 0 | 0 | 0 | 0 | 0 | 0 | 0 | 0 | 0 | 0 | 0 | 0 | 0 | 0 | 0 | 0 | 0 | 0 | 0 | 0 | 0 | 0 | 0 | 0
[10 empty] | 0 | 0 | 0 | 0 | 0 | 0 | 0 | 0 | 0 | 0 | 0 | 0 | 0 | 0 | 0 | 0 | 0 | 0 | 0 | 0 | 0 | 0 | 0 | 0 | 0 | 0 | 0 | 0
[10 empty] | 0 | 0 | 0 | 0 | 0 | 0 | 0 | 0 | 0 | 0 | 0 | 0 | 0 | 0 | 0 | 0 | 0 | 0 | 0 | 0 | 0 | 0 | 0 | 0 | 0 | 0 | 0 | 0
[10 empty] | 0 | 0 | 0 | 0 | 0 | 0 | 0 | 0 | 0 | 0 | 0 | 0 | 0 | 0 | 0 | 0 | 0 | 0 | 0 | 0 | 0 | 0 | 0 | 0 | 0 | 0 | 0 | 0
[10 empty] | 0 | 0 | 0 | 0 | 0 | 0 | 0 | 0 | 0 | 0 | 0 | 0 | 0 | 0 | 0 | 0 | 0 | 0 | 0 | 0 | 0 | 0 | 0 | 0 | 0 | 0 | 0 | 0
[10 empty] | 0 | 0 | 0 | 0 | 0 | 0 | 0 | 0 | 0 | 0 | 0 | 0 | 0 | 0 | 0 | 0 | 0 | 0 | 0 | 0 | 0 | 0 | 0 | 0 | 0 | 0 | 0 | 0
[10 empty] | 0 | 0 | 0 | 0 | 0 | 0 | 0 | 0 | 0 | 0 | 0 | 0 | 0 | 0 | 0 | 0 | 0 | 0 | 0 | 0 | 0 | 0 | 0 | 0 | 0 | 0 | 0 | 0
[10 empty] | 0 | 0 | 0 | 0 | 0 | 0 | 0 | 0 | 0 | 0 | 0 | 0 | 0 | 0 | 0 | 0 | 0 | 0 | 0 | 0 | 0 | 0 | 0 | 0 | 0 | 0 | 0 | 0
[10 empty] | 0 | 0 | 0 | 0 | 0 | 0 | 0 | 0 | 0 | 0 | 0 | 0 | 0 | 0 | 0 | 0 | 0 | 0 | 0 | 0 | 0 | 0 | 0 | 0 | 0 | 0 | 0 | 0
[10 empty] | 0 | 0 | 0 | 0 | 0 | 0 | 0 | 0 | 0 | 0 | 0 | 0 | 0 | 0 | 0 | 0 | 0 | 0 | 0 | 0 | 0 | 0 | 0 | 0 | 0 | 0 | 0 | 0
[10 empty] | 0 | 0 | 0 | 0 | 0 | 0 | 0 | 0 | 0 | 0 | 0 | 0 | 0 | 0 | 0 | 0 | 0 | 0 | 0 | 0 | 0 | 0 | 0 | 0 | 0 | 0 | 0 | 0
[10 empty] | 0 | 0 | 0 | 0 | 0 | 0 | 0 | 0 | 0 | 0 | 0 | 0 | 0 | 0 | 0 | 0 | 0 | 0 | 0 | 0 | 0 | 0 | 0 | 0 | 0 | 0 | 0 | 0
[10 empty] | 0 | 0 | 0 | 0 | 0 | 0 | 0 | 0 | 0 | 0 | 0 | 0 | 0 | 0 | 0 | 0 | 0 | 0 | 0 | 0 | 0 | 0 | 0 | 0 | 0 | 0 | 0 | 0
[10 empty] | 0 | 0 | 0 | 0 | 0 | 0 | 0 | 0 | 0 | 0 | 0 | 0 | 0 | 0 | 0 | 0 | 0 | 0 | 0 | 0 | 0 | 0 | 0 | 0 | 0 | 0 | 0 | 0
[10 empty] | 0 | 0 | 0 | 0 | 0 | 0 | 0 | 0 | 0 | 0 | 0 | 0 | 0 | 0 | 0 | 0 | 0 | 0 | 0 | 0 | 0 | 0 | 0 | 0 | 0 | 0 | 0 | 0
[10 empty] | 0 | 0 | 0 | 0 | 0 | 0 | 0 | 0 | 0 | 0 | 0 | 0 | 0 | 0 | 0 | 0 | 0 | 0 | 0 | 0 | 0 | 0 | 0 | 0 | 0 | 0 | 0 | 0
[10 empty] | 0 | 0 | 0 | 0 | 0 | 0 | 0 | 0 | 0 | 0 | 0 | 0 | 0 | 0 | 0 | 0 | 0 | 0 | 0 | 0 | 0 | 0 | 0 | 0 | 0 | 0 | 0 | 0
[10 empty] | 0 | 0 | 0 | 0 | 0 | 0 | 0 | 0 | 0 | 0 | 0 | 0 | 0 | 0 | 0 | 0 | 0 | 0 | 0 | 0 | 0 | 0 | 0 | 0 | 0 | 0 | 0 | 0
[10 empty] | 0 | 0 | 0 | 0 | 0 | 0 | 0 | 0 | 0 | 0 | 0 | 0 | 0 | 0 | 0 | 0 | 0 | 0 | 0 | 0 | 0 | 0 | 0 | 0 | 0 | 0 | 0 | 0
[10 empty] | 0 | -0.0024396 | -0.0077763 | -0.01137 | -0.014696 | -0.017558 | -0.019549 | -0.021755 | -0.024561 | -0.027845 | -0.031674 | -0.035588 | -0.040019 | -0.04478 | -0.04997 | -0.054991 | -0.060371 | -0.065854 | -0.071592 | -0.076893 | -0.082448 | -0.087997 | -0.094258 | -0.10028 | -0.10685 | -0.11366 | -0.12069 | -0.12694
[10 empty] | 0 | 0 | 0 | 0 | 0 | 0 | 0 | 0 | 0 | 0 | 0 | 0 | 0 | 0 | 0 | 0 | 0 | 0 | 0 | 0 | 0 | 0 | 0 | 0 | 0 | 0 | 0 | 0
[10 empty] | 0 | 0 | 0 | 0 | 0 | 0 | 0 | 0 | 0 | 0 | 0 | 0 | 0 | 0 | 0 | 0 | 0 | 0 | 0 | 0 | 0 | 0 | 0 | 0 | 0 | 0 | 0 | 0
[10 empty] | 0 | -0.0024396 | -0.0053367 | -0.0035935 | -0.0033261 | -0.0028624 | -0.0019905 | -0.0022061 | -0.0028059 | -0.003284 | -0.003829 | -0.0039141 | -0.0044316 | -0.0047606 | -0.0051896 | -0.0050211 | -0.0053799 | -0.0054835 | -0.0057381 | -0.0053002 | -0.0055559 | -0.0055489 | -0.0064822 | -0.0067063 | -0.0075234 | -0.0079813 | -0.0083489 | -0.0076346
[10 empty] | 0 | -1.3036e-05 | -2.6332e-05 | -4.0485e-05 | -5.5467e-05 | -5.7055e-05 | -5.8778e-05 | -6.0685e-05 | -6.2789e-05 | -6.5112e-05 | -6.7698e-05 | -7.0928e-05 | -7.4512e-05 | -7.8569e-05 | -8.172e-05 | -8.4265e-05 | -8.6398e-05 | -8.8302e-05 | -9.2204e-05 | -9.8067e-05 | -0.00010588 | -0.00011352 | -0.00012354 | -0.00013443 | -0.00014604 | -0.00016245 | -0.00017904 | -0.00019581
[10 empty] | 0 | -5.1096e-06 | -1.0321e-05 | -1.5868e-05 | -2.174e-05 | -2.2362e-05 | -2.3038e-05 | -2.3785e-05 | -2.461e-05 | -2.552e-05 | -2.6534e-05 | -2.78e-05 | -2.9205e-05 | -3.0795e-05 | -3.203e-05 | -3.3027e-05 | -3.3863e-05 | -3.4609e-05 | -3.6139e-05 | -3.8437e-05 | -4.15e-05 | -4.4494e-05 | -4.8421e-05 | -5.2687e-05 | -5.7241e-05 | -6.3673e-05 | -7.0172e-05 | -7.6748e-05
[10 empty] | 0 | -3.5614e-06 | -7.1935e-06 | -1.106e-05 | -1.5153e-05 | -1.5587e-05 | -1.6057e-05 | -1.6578e-05 | -1.7153e-05 | -1.7788e-05 | -1.8494e-05 | -1.9377e-05 | -2.0356e-05 | -2.1464e-05 | -2.2325e-05 | -2.302e-05 | -2.3603e-05 | -2.4123e-05 | -2.5189e-05 | -2.6791e-05 | -2.8926e-05 | -3.1013e-05 | -3.375e-05 | -3.6724e-05 | -3.9898e-05 | -4.4381e-05 | -4.8911e-05 | -5.3494e-05
[10 empty] | 0 | -1.3036e-05 | -1.3295e-05 | -1.4153e-05 | -1.4982e-05 | -1.5879e-06 | -1.7226e-06 | -1.9072e-06 | -2.1036e-06 | -2.3237e-06 | -2.5854e-06 | -3.2307e-06 | -3.5838e-06 | -4.057e-06 | -5.0128e-06 | -6.041e-06 | -7.1506e-06 | -8.3461e-06 | -9.6503e-06 | -1.1036e-05 | -1.2523e-05 | -1.5771e-05 | -1.7396e-05 | -1.783e-05 | -1.8274e-05 | -1.8723e-05 | -1.9183e-05 | -1.9778e-05
[10 empty] | 0 | -0.00039394 | -0.00085652 | -0.001306 | -0.0017433 | -0.0021683 | -0.0025814 | -0.0029834 | -0.0033746 | -0.0037547 | -0.0041525 | -0.0045317 | -0.005012 | -0.0055177 | -0.0059857 | -0.0064401 | -0.0068809 | -0.0073082 | -0.0077224 | -0.0081337 | -0.0085449 | -0.0089172 | -0.0094482 | -0.0099667 | -0.010445 | -0.010916 | -0.011371 | -0.011809
[10 empty] | 0 | -0.0001544 | -0.00033571 | -0.00051188 | -0.00068329 | -0.00084984 | -0.0010118 | -0.0011693 | -0.0013227 | -0.0014716 | -0.0016276 | -0.0017762 | -0.0019644 | -0.0021626 | -0.0023461 | -0.0025242 | -0.0026969 | -0.0028644 | -0.0030268 | -0.0031879 | -0.0033491 | -0.0034951 | -0.0037032 | -0.0039064 | -0.004094 | -0.0042786 | -0.0044566 | -0.0046284
[10 empty] | 0 | -0.00010762 | -0.00023399 | -0.00035678 | -0.00047626 | -0.00059235 | -0.00070521 | -0.00081504 | -0.00092191 | -0.0010258 | -0.0011344 | -0.001238 | -0.0013692 | -0.0015074 | -0.0016352 | -0.0017594 | -0.0018798 | -0.0019965 | -0.0021097 | -0.002222 | -0.0023344 | -0.0024361 | -0.0025811 | -0.0027228 | -0.0028536 | -0.0029822 | -0.0031063 | -0.0032261
[10 empty] | 0 | -0.00039394 | -0.00046259 | -0.00044947 | -0.00043734 | -0.00042493 | -0.00041314 | -0.00040203 | -0.0003912 | -0.00038011 | -0.0005291 | -0.00062089 | -0.0007913 | -0.00093663 | -0.00091051 | -0.00088451 | -0.00085912 | -0.00083409 | -0.00080988 | -0.00084916 | -0.00090799 | -0.0009651 | -0.0012678 | -0.0013313 | -0.0013491 | -0.0013662 | -0.0013241 | -0.001283
[10 empty] | 0 | -0.0081964 | -0.016389 | -0.02458 | -0.032774 | -0.040969 | -0.049162 | -0.057356 | -0.06555 | -0.073745 | -0.081941 | -0.090146 | -0.098355 | -0.10657 | -0.11479 | -0.12304 | -0.13129 | -0.13957 | -0.14787 | -0.15618 | -0.16451 | -0.1729 | -0.18132 | -0.18972 | -0.19812 | -0.20651 | -0.21489 | -0.22326
[10 empty] | 0 | -0.0032125 | -0.0064238 | -0.009634 | -0.012846 | -0.016057 | -0.019269 | -0.02248 | -0.025692 | -0.028904 | -0.032116 | -0.035332 | -0.03855 | -0.041768 | -0.044993 | -0.048223 | -0.05146 | -0.054704 | -0.057955 | -0.061213 | -0.064479 | -0.067769 | -0.071066 | -0.074361 | -0.077653 | -0.08094 | -0.084225 | -0.087506
[10 empty] | 0 | -0.0022392 | -0.0044774 | -0.006715 | -0.0089535 | -0.011192 | -0.013431 | -0.015669 | -0.017908 | -0.020146 | -0.022385 | -0.024627 | -0.026869 | -0.029113 | -0.03136 | -0.033612 | -0.035868 | -0.038129 | -0.040395 | -0.042666 | -0.044943 | -0.047236 | -0.049534 | -0.05183 | -0.054125 | -0.056416 | -0.058706 | -0.060993
[10 empty] | 0 | -0.0081964 | -0.0081931 | -0.0081906 | -0.0081939 | -0.0081946 | -0.0081937 | -0.0081938 | -0.0081941 | -0.0081947 | -0.008196 | -0.0082055 | -0.0082081 | -0.0082129 | -0.0093976 | -0.010416 | -0.011292 | -0.012047 | -0.012697 | -0.013258 | -0.013742 | -0.016588 | -0.016606 | -0.016599 | -0.016595 | -0.016586 | -0.01658 | -0.016743
[10 empty] | 0 | 0 | 0 | 0 | 0 | 0 | 0 | 0 | 0 | 0 | 0 | 0 | 0 | 0 | 0 | 0 | 0 | 0 | 0 | 0 | 0 | 0 | 0 | 0 | 0 | 0 | 0 | 0
[10 empty] | 0 | 0 | 0 | 0 | 0 | 0 | 0 | 0 | 0 | 0 | 0 | 0 | 0 | 0 | 0 | 0 | 0 | 0 | 0 | 0 | 0 | 0 | 0 | 0 | 0 | 0 | 0 | 0
[10 empty] | 0 | 0 | 0 | 0 | 0 | 0 | 0 | 0 | 0 | 0 | 0 | 0 | 0 | 0 | 0 | 0 | 0 | 0 | 0 | 0 | 0 | 0 | 0 | 0 | 0 | 0 | 0 | 0
[10 empty] | 0 | 0 | 0 | 0 | 0 | 0 | 0 | 0 | 0 | 0 | 0 | 0 | 0 | 0 | 0 | 0 | 0 | 0 | 0 | 0 | 0 | 0 | 0 | 0 | 0 | 0 | 0 | 0
[10 empty] | 0 | -0.076436 | -0.15284 | -0.22922 | -0.30562 | -0.38193 | -0.45822 | -0.53447 | -0.61069 | -0.68689 | -0.76305 | -0.83919 | -0.91529 | -0.99137 | -1.0674 | -1.1434 | -1.2194 | -1.2954 | -1.3713 | -1.4472 | -1.5231 | -1.5989 | -1.6747 | -1.7505 | -1.8262 | -1.902 | -1.9777 | -2.0533
[10 empty] | 0 | -0.015738 | -0.031469 | -0.047195 | -0.062925 | -0.078637 | -0.094344 | -0.11004 | -0.12574 | -0.14143 | -0.15711 | -0.17278 | -0.18845 | -0.20412 | -0.21978 | -0.23543 | -0.25107 | -0.26671 | -0.28234 | -0.29797 | -0.31359 | -0.32921 | -0.34481 | -0.36042 | -0.37601 | -0.3916 | -0.40719 | -0.42277
[10 empty] | 0 | -0.021217 | -0.042425 | -0.063625 | -0.084831 | -0.10601 | -0.12719 | -0.14835 | -0.16951 | -0.19066 | -0.2118 | -0.23294 | -0.25406 | -0.27518 | -0.29629 | -0.31739 | -0.33848 | -0.35956 | -0.38064 | -0.4017 | -0.42276 | -0.44381 | -0.46485 | -0.48589 | -0.50692 | -0.52793 | -0.54894 | -0.56995
[10 empty] | 0 | -0.076436 | -0.076406 | -0.076376 | -0.076397 | -0.076315 | -0.076285 | -0.076255 | -0.076225 | -0.076195 | -0.076165 | -0.076135 | -0.076105 | -0.076075 | -0.084538 | -0.092054 | -0.098729 | -0.10466 | -0.10992 | -0.11459 | -0.11873 | -0.12241 | -0.12567 | -0.1521 | -0.15204 | -0.15199 | -0.15194 | -0.15281
[10 empty] | 0 | -0.0052826 | -0.010563 | -0.015842 | -0.021122 | -0.026396 | -0.031668 | -0.036938 | -0.042206 | -0.047472 | -0.052736 | -0.057998 | -0.063258 | -0.068515 | -0.073771 | -0.079025 | -0.084276 | -0.089525 | -0.094773 | -0.10002 | -0.10526 | -0.1105 | -0.11574 | -0.12098 | -0.12621 | -0.13145 | -0.13668 | -0.14191
[10 empty] | 0 | -0.0010877 | -0.0021749 | -0.0032617 | -0.0043488 | -0.0054348 | -0.0065203 | -0.0076054 | -0.00869 | -0.0097743 | -0.010858 | -0.011941 | -0.013024 | -0.014107 | -0.015189 | -0.016271 | -0.017352 | -0.018433 | -0.019513 | -0.020593 | -0.021673 | -0.022752 | -0.023831 | -0.024909 | -0.025987 | -0.027064 | -0.028142 | -0.029218
[10 empty] | 0 | -0.0014663 | -0.0029321 | -0.0043972 | -0.0058628 | -0.0073268 | -0.0087902 | -0.010253 | -0.011715 | -0.013177 | -0.014638 | -0.016099 | -0.017559 | -0.019018 | -0.020477 | -0.021935 | -0.023393 | -0.02485 | -0.026306 | -0.027762 | -0.029218 | -0.030673 | -0.032127 | -0.033581 | -0.035034 | -0.036486 | -0.037938 | -0.03939
[10 empty] | 0 | -0.0052826 | -0.0052806 | -0.0052785 | -0.00528 | -0.0052743 | -0.0052722 | -0.0052701 | -0.005268 | -0.005266 | -0.0052639 | -0.0052618 | -0.0052597 | -0.0052577 | -0.0060103 | -0.0066548 | -0.0072066 | -0.0076796 | -0.0080838 | -0.0084298 | -0.0087257 | -0.010518 | -0.010514 | -0.01051 | -0.010506 | -0.010501 | -0.010497 | -0.010601
[10 empty] | 0 | -0.039065 | -0.049887 | -0.060704 | -0.063097 | -0.069273 | -0.077974 | -0.084283 | -0.099081 | -0.114 | -0.12915 | -0.14444 | -0.16059 | -0.17686 | -0.19317 | -0.20951 | -0.22594 | -0.24243 | -0.25849 | -0.27429 | -0.2899 | -0.30552 | -0.32118 | -0.33631 | -0.35162 | -0.36708 | -0.38278 | -0.39872
[10 empty] | 0 | -0.01406 | -0.017954 | -0.021847 | -0.022709 | -0.024931 | -0.028063 | -0.030334 | -0.035659 | -0.041029 | -0.04648 | -0.051983 | -0.057797 | -0.063653 | -0.069522 | -0.075404 | -0.081316 | -0.087249 | -0.093032 | -0.098717 | -0.10434 | -0.10996 | -0.11559 | -0.12104 | -0.12655 | -0.13211 | -0.13776 | -0.1435
[10 empty] | 0 | -0.018155 | -0.023184 | -0.028211 | -0.029323 | -0.032193 | -0.036237 | -0.039169 | -0.046046 | -0.052979 | -0.060019 | -0.067124 | -0.074632 | -0.082193 | -0.089773 | -0.097368 | -0.105 | -0.11266 | -0.12013 | -0.12747 | -0.13473 | -0.14198 | -0.14926 | -0.15629 | -0.16341 | -0.1706 | -0.17789 | -0.1853
[10 empty] | 0 | -0.039065 | -0.010821 | -0.010817 | -0.014429 | -0.016821 | -0.018419 | -0.024193 | -0.025883 | -0.027572 | -0.03101 | -0.033609 | -0.03753 | -0.040839 | -0.043335 | -0.045742 | -0.048811 | -0.051513 | -0.054018 | -0.056921 | -0.059596 | -0.062194 | -0.065024 | -0.067728 | -0.070356 | -0.073128 | -0.075831 | -0.078492
[10 empty] | 0 | -0.0013018 | -0.0024043 | -0.0035064 | -0.0046088 | -0.00571 | -0.0068107 | -0.0082404 | -0.0096695 | -0.011098 | -0.012526 | -0.013953 | -0.015596 | -0.017237 | -0.018878 | -0.020519 | -0.022158 | -0.023798 | -0.025436 | -0.027074 | -0.028781 | -0.030582 | -0.032459 | -0.034396 | -0.036382 | -0.038497 | -0.04061 | -0.04267
[10 empty] | 0 | -0.00046853 | -0.00086532 | -0.001262 | -0.0016587 | -0.002055 | -0.0024512 | -0.0029657 | -0.00348 | -0.0039942 | -0.0045081 | -0.0050218 | -0.0056129 | -0.0062037 | -0.0067943 | -0.0073847 | -0.0079748 | -0.0085647 | -0.0091544 | -0.0097438 | -0.010358 | -0.011006 | -0.011682 | -0.012379 | -0.013094 | -0.013855 | -0.014616 | -0.015357
[10 empty] | 0 | -0.000605 | -0.0011174 | -0.0016295 | -0.0021418 | -0.0026536 | -0.0031652 | -0.0038296 | -0.0044937 | -0.0051576 | -0.0058212 | -0.0064845 | -0.0072478 | -0.0080107 | -0.0087733 | -0.0095357 | -0.010298 | -0.011059 | -0.011821 | -0.012582 | -0.013375 | -0.014212 | -0.015085 | -0.015985 | -0.016908 | -0.017891 | -0.018873 | -0.01983
[10 empty] | 0 | -0.0013018 | -0.0011025 | -0.0011021 | -0.0011024 | -0.0011012 | -0.0011008 | -0.0014296 | -0.0014291 | -0.0014285 | -0.001428 | -0.0014274 | -0.0016423 | -0.0016417 | -0.001641 | -0.0016404 | -0.0016397 | -0.0016391 | -0.0016385 | -0.0016378 | -0.0019671 | -0.0022302 | -0.0024405 | -0.0026087 | -0.0027427 | -0.0032821 | -0.0032808 | -0.0032795
[10 empty] | 0 | -0.0082469 | -0.016491 | -0.02571 | -0.035659 | -0.0462 | -0.057548 | -0.069192 | -0.08112 | -0.093167 | -0.10508 | -0.11697 | -0.12894 | -0.1409 | -0.15288 | -0.16428 | -0.17578 | -0.18739 | -0.19905 | -0.21078 | -0.22251 | -0.23417 | -0.24587 | -0.25755 | -0.26919 | -0.28081 | -0.29237 | -0.30392
[10 empty] | 0 | -0.0029681 | -0.005935 | -0.0092529 | -0.012834 | -0.016627 | -0.020712 | -0.024902 | -0.029195 | -0.033531 | -0.037818 | -0.042096 | -0.046406 | -0.050711 | -0.055022 | -0.059126 | -0.063264 | -0.06744 | -0.071637 | -0.075858 | -0.080082 | -0.084279 | -0.088488 | -0.092693 | -0.096882 | -0.10106 | -0.10522 | -0.10938
[10 empty] | 0 | -0.0038326 | -0.0076637 | -0.011948 | -0.016572 | -0.021471 | -0.026745 | -0.032156 | -0.037699 | -0.043297 | -0.048834 | -0.054358 | -0.059923 | -0.065481 | -0.071048 | -0.076348 | -0.081691 | -0.087084 | -0.092504 | -0.097954 | -0.10341 | -0.10883 | -0.11426 | -0.11969 | -0.1251 | -0.1305 | -0.13587 | -0.14124
[10 empty] | 0 | -0.0082469 | -0.0082437 | -0.010989 | -0.012823 | -0.014951 | -0.018612 | -0.020411 | -0.023225 | -0.02543 | -0.027896 | -0.030582 | -0.033005 | -0.035625 | -0.037982 | -0.040477 | -0.042969 | -0.04536 | -0.047867 | -0.050283 | -0.052755 | -0.055207 | -0.057645 | -0.060109 | -0.062545 | -0.065 | -0.067444 | -0.069889
[10 empty] | 0 | -0.015616 | -0.019653 | -0.02028 | -0.022491 | -0.025802 | -0.027877 | -0.034204 | -0.040716 | -0.047393 | -0.054072 | -0.060798 | -0.068161 | -0.075577 | -0.083067 | -0.090617 | -0.098158 | -0.1057 | -0.11324 | -0.1205 | -0.1278 | -0.13512 | -0.14243 | -0.14974 | -0.15708 | -0.16418 | -0.1713 | -0.17843
[10 empty] | 0 | -0.0056203 | -0.007073 | -0.0072989 | -0.0080946 | -0.0092861 | -0.010033 | -0.01231 | -0.014654 | -0.017057 | -0.019461 | -0.021881 | -0.024531 | -0.0272 | -0.029896 | -0.032613 | -0.035327 | -0.038041 | -0.040755 | -0.043368 | -0.045995 | -0.048629 | -0.05126 | -0.05389 | -0.056531 | -0.059087 | -0.061651 | -0.064216
[10 empty] | 0 | -0.0072574 | -0.0091332 | -0.0094249 | -0.010452 | -0.011991 | -0.012955 | -0.015895 | -0.018922 | -0.022025 | -0.025129 | -0.028255 | -0.031676 | -0.035123 | -0.038604 | -0.042113 | -0.045617 | -0.049121 | -0.052626 | -0.056 | -0.059393 | -0.062794 | -0.066191 | -0.069588 | -0.072998 | -0.076298 | -0.079609 | -0.082921
[10 empty] | 0 | -0.015616 | -0.0040363 | -0.0053806 | -0.0062785 | -0.0073202 | -0.0091128 | -0.011038 | -0.01256 | -0.013753 | -0.015086 | -0.016539 | -0.018969 | -0.020475 | -0.02183 | -0.023264 | -0.024696 | -0.02607 | -0.027511 | -0.028899 | -0.03032 | -0.031729 | -0.033131 | -0.034547 | -0.035947 | -0.037358 | -0.038763 | -0.040168
[10 empty] | 0 | -0.0015142 | -0.0030036 | -0.0044714 | -0.0059524 | -0.0074535 | -0.0089638 | -0.010501 | -0.012069 | -0.01365 | -0.015242 | -0.016849 | -0.018487 | -0.020162 | -0.021876 | -0.023618 | -0.025387 | -0.027181 | -0.029008 | -0.030858 | -0.03272 | -0.034662 | -0.03661 | -0.038555 | -0.040485 | -0.042396 | -0.044295 | -0.046175
[10 empty] | 0 | -0.00032233 | -0.00063937 | -0.0009518 | -0.0012671 | -0.0015866 | -0.0019081 | -0.0022353 | -0.0025692 | -0.0029057 | -0.0032445 | -0.0035866 | -0.0039353 | -0.0042918 | -0.0046566 | -0.0050275 | -0.005404 | -0.005786 | -0.0061748 | -0.0065686 | -0.0069649 | -0.0073783 | -0.007793 | -0.008207 | -0.0086178 | -0.0090247 | -0.0094289 | -0.0098291
[10 empty] | 0 | -0.00034086 | -0.00067613 | -0.0010065 | -0.0013399 | -0.0016778 | -0.0020178 | -0.0023638 | -0.0027169 | -0.0030728 | -0.003431 | -0.0037929 | -0.0041616 | -0.0045386 | -0.0049243 | -0.0053166 | -0.0057147 | -0.0061186 | -0.0065299 | -0.0069463 | -0.0073654 | -0.0078025 | -0.0082411 | -0.0086789 | -0.0091133 | -0.0095437 | -0.0099711 | -0.010394
[10 empty] | 0 | -0.0015142 | -0.0014894 | -0.0014677 | -0.001481 | -0.0015012 | -0.0015103 | -0.0015369 | -0.0015686 | -0.001581 | -0.0015914 | -0.0016074 | -0.0018061 | -0.0019898 | -0.0021568 | -0.002301 | -0.0024317 | -0.0025519 | -0.0026708 | -0.0027744 | -0.0028592 | -0.0034715 | -0.0034792 | -0.0034994 | -0.0035368 | -0.0035861 | -0.0036454 | -0.0037114
[10 empty] | 0 | -0.00072818 | -0.0014511 | -0.0021693 | -0.0028878 | -0.0036067 | -0.004325 | -0.0050449 | -0.0058407 | -0.0066951 | -0.0075962 | -0.0085355 | -0.0094661 | -0.010485 | -0.011474 | -0.012443 | -0.013399 | -0.014348 | -0.015293 | -0.016236 | -0.017198 | -0.018062 | -0.018945 | -0.019839 | -0.020738 | -0.021652 | -0.022559 | -0.023464
[10 empty] | 0 | -0.000155 | -0.0003089 | -0.00046177 | -0.00061471 | -0.00076775 | -0.00092065 | -0.0010739 | -0.0012433 | -0.0014252 | -0.001617 | -0.0018169 | -0.002015 | -0.0022319 | -0.0024425 | -0.0026487 | -0.0028522 | -0.0030541 | -0.0032554 | -0.0034562 | -0.0036608 | -0.0038448 | -0.0040328 | -0.0042231 | -0.0044145 | -0.0046089 | -0.0048021 | -0.0049948
[10 empty] | 0 | -0.00016392 | -0.00032666 | -0.00048832 | -0.00065005 | -0.00081189 | -0.00097359 | -0.0011356 | -0.0013148 | -0.0015071 | -0.00171 | -0.0019214 | -0.0021309 | -0.0023602 | -0.0025829 | -0.002801 | -0.0030162 | -0.0032298 | -0.0034426 | -0.0036549 | -0.0038713 | -0.0040658 | -0.0042647 | -0.0044659 | -0.0046683 | -0.0048739 | -0.0050783 | -0.005282
[10 empty] | 0 | -0.00072818 | -0.00072296 | -0.00071816 | -0.00071845 | -0.00071895 | -0.0007183 | -0.00071992 | -0.00086934 | -0.00098703 | -0.0010809 | -0.0011571 | -0.0012185 | -0.0014637 | -0.0014641 | -0.0014928 | -0.0015395 | -0.0015959 | -0.0016579 | -0.001719 | -0.0018551 | -0.001955 | -0.0020336 | -0.0020987 | -0.0021569 | -0.0022636 | -0.0022947 | -0.002354
[10 empty] | 0 | -0.00015602 | -0.00031353 | -0.0004734 | -0.00063782 | -0.00080726 | -0.00098185 | -0.0011643 | -0.0013556 | -0.0015531 | -0.0017565 | -0.001967 | -0.0021848 | -0.0024103 | -0.0026434 | -0.0028832 | -0.0031328 | -0.0033928 | -0.0036645 | -0.0039473 | -0.0042396 | -0.0045409 | -0.0048506 | -0.0051748 | -0.005505 | -0.0058411 | -0.0061822 | -0.0065282
[10 empty] | 0 | -3.3211e-05 | -6.674e-05 | -0.00010077 | -0.00013577 | -0.00017184 | -0.000209 | -0.00024785 | -0.00028856 | -0.00033059 | -0.0003739 | -0.0004187 | -0.00046507 | -0.00051306 | -0.00056268 | -0.00061373 | -0.00066686 | -0.00072221 | -0.00078006 | -0.00084025 | -0.00090246 | -0.00096661 | -0.0010325 | -0.0011015 | -0.0011718 | -0.0012434 | -0.001316 | -0.0013896
[10 empty] | 0 | -3.512e-05 | -7.0578e-05 | -0.00010656 | -0.00014358 | -0.00018172 | -0.00022102 | -0.0002621 | -0.00030515 | -0.0003496 | -0.0003954 | -0.00044278 | -0.00049181 | -0.00054257 | -0.00059504 | -0.00064902 | -0.00070521 | -0.00076373 | -0.00082491 | -0.00088856 | -0.00095435 | -0.0010222 | -0.0010919 | -0.0011649 | -0.0012392 | -0.0013149 | -0.0013917 | -0.0014695
[10 empty] | 0 | -0.00015602 | -0.00015752 | -0.00015986 | -0.00016442 | -0.00016944 | -0.00017459 | -0.00018248 | -0.00019127 | -0.00019745 | -0.00020347 | -0.00021046 | -0.0002178 | -0.00022548 | -0.0002331 | -0.0002398 | -0.0002719 | -0.0003016 | -0.00033028 | -0.00035639 | -0.0003796 | -0.00040115 | -0.00042125 | -0.00049263 | -0.00050327 | -0.0005141 | -0.00052515 | -0.0005363
[10 empty] | 0 | 0 | 0 | 0 | 0 | 0 | 0 | 0 | 0 | 0 | 0 | 0 | 0 | 0 | 0 | 0 | 0 | 0 | 0 | 0 | 0 | 0 | 0 | 0 | 0 | 0 | 0 | 0
[10 empty] | 0 | 0 | 0 | 0 | 0 | 0 | 0 | 0 | 0 | 0 | 0 | 0 | 0 | 0 | 0 | 0 | 0 | 0 | 0 | 0 | 0 | 0 | 0 | 0 | 0 | 0 | 0 | 0
[10 empty] | 0 | 0 | 0 | 0 | 0 | 0 | 0 | 0 | 0 | 0 | 0 | 0 | 0 | 0 | 0 | 0 | 0 | 0 | 0 | 0 | 0 | 0 | 0 | 0 | 0 | 0 | 0 | 0
[10 empty] | 0 | 0 | 0 | 0 | 0 | 0 | 0 | 0 | 0 | 0 | 0 | 0 | 0 | 0 | 0 | 0 | 0 | 0 | 0 | 0 | 0 | 0 | 0 | 0 | 0 | 0 | 0 | 0
[10 empty] | 0 | -4.0702e-05 | -8.0251e-05 | -0.00011932 | -0.00015916 | -0.00020003 | -0.00024206 | -0.00028706 | -0.00033566 | -0.00038592 | -0.00043766 | -0.00049149 | -0.00054881 | -0.00061025 | -0.00067595 | -0.000745 | -0.00081735 | -0.00089307 | -0.00097294 | -0.001056 | -0.0011411 | -0.0012349 | -0.0013299 | -0.0014248 | -0.0015193 | -0.0016131 | -0.0017063 | -0.0017983
[10 empty] | 0 | -8.6642e-06 | -1.7083e-05 | -2.54e-05 | -3.388e-05 | -4.258e-05 | -5.1527e-05 | -6.1106e-05 | -7.1451e-05 | -8.215e-05 | -9.3164e-05 | -0.00010462 | -0.00011682 | -0.0001299 | -0.00014389 | -0.00015859 | -0.00017399 | -0.0001901 | -0.00020711 | -0.00022479 | -0.0002429 | -0.00026286 | -0.00028308 | -0.0003033 | -0.00032341 | -0.00034338 | -0.00036322 | -0.00038281
[10 empty] | 0 | -9.1623e-06 | -1.8065e-05 | -2.686e-05 | -3.5828e-05 | -4.5028e-05 | -5.4489e-05 | -6.462e-05 | -7.556e-05 | -8.6874e-05 | -9.8521e-05 | -0.00011064 | -0.00012354 | -0.00013737 | -0.00015216 | -0.0001677 | -0.00018399 | -0.00020104 | -0.00021901 | -0.00023772 | -0.00025686 | -0.00027798 | -0.00029936 | -0.00032073 | -0.000342 | -0.00036312 | -0.0003841 | -0.00040482
[10 empty] | 0 | -4.0702e-05 | -3.9549e-05 | -3.907e-05 | -3.9841e-05 | -4.0867e-05 | -4.2031e-05 | -4.5004e-05 | -4.8597e-05 | -5.0261e-05 | -5.174e-05 | -5.3823e-05 | -6.1848e-05 | -6.9859e-05 | -7.7519e-05 | -8.398e-05 | -9.0164e-05 | -9.6225e-05 | -0.0001031 | -0.00010912 | -0.0001138 | -0.00013762 | -0.00013957 | -0.00014131 | -0.00014368 | -0.0001465 | -0.0001497 | -0.00015317
[10 empty] | 0 | -0.00015029 | -0.00030791 | -0.00047314 | -0.00064635 | -0.00082763 | -0.0010174 | -0.0012159 | -0.0014235 | -0.0016404 | -0.0018672 | -0.002104 | -0.0023513 | -0.0026094 | -0.0028787 | -0.0031595 | -0.0034524 | -0.0037577 | -0.0040758 | -0.0044072 | -0.0047524 | -0.0051118 | -0.0054859 | -0.0058752 | -0.0062803 | -0.0067016 | -0.0071398 | -0.0075953
[10 empty] | 0 | -3.1991e-05 | -6.5544e-05 | -0.00010071 | -0.00013759 | -0.00017617 | -0.00021656 | -0.00025882 | -0.00030301 | -0.0003492 | -0.00039746 | -0.00044787 | -0.00050051 | -0.00055545 | -0.00061277 | -0.00067256 | -0.0007349 | -0.00079989 | -0.00086761 | -0.00093815 | -0.0010116 | -0.0010881 | -0.0011678 | -0.0012506 | -0.0013369 | -0.0014265 | -0.0015198 | -0.0016168
[10 empty] | 0 | -3.3831e-05 | -6.9313e-05 | -0.00010651 | -0.0001455 | -0.0001863 | -0.00022901 | -0.0002737 | -0.00032043 | -0.00036928 | -0.00042032 | -0.00047363 | -0.00052929 | -0.00058739 | -0.00064801 | -0.00071123 | -0.00077716 | -0.00084588 | -0.00091749 | -0.0009921 | -0.0010698 | -0.0011507 | -0.0012349 | -0.0013226 | -0.0014137 | -0.0015086 | -0.0016072 | -0.0017098
[10 empty] | 0 | -0.00015029 | -0.00015762 | -0.00016523 | -0.00017322 | -0.00018127 | -0.00018974 | -0.0001985 | -0.00020759 | -0.00021699 | -0.00024821 | -0.00027775 | -0.00030595 | -0.00033313 | -0.0003595 | -0.00038531 | -0.00041074 | -0.00047976 | -0.00050082 | -0.00052568 | -0.00055369 | -0.00058418 | -0.00061683 | -0.00065129 | -0.00068729 | -0.00072466 | -0.00077579 | -0.0008251
[10 empty] | 0 | -3.271e-05 | -6.5191e-05 | -9.7446e-05 | -0.0001295 | -0.0001613 | -0.00019288 | -0.00022424 | -0.00025537 | -0.00028629 | -0.00031699 | -0.00034746 | -0.00037773 | -0.00040777 | -0.00043761 | -0.00046723 | -0.00049664 | -0.00052583 | -0.00055482 | -0.0005836 | -0.00061217 | -0.00064054 | -0.0006687 | -0.00069665 | -0.0007244 | -0.00075195 | -0.0007793 | -0.00080645
[10 empty] | 0 | -6.9628e-06 | -1.3877e-05 | -2.0743e-05 | -2.7565e-05 | -3.4335e-05 | -4.1057e-05 | -4.7732e-05 | -5.436e-05 | -6.0941e-05 | -6.7475e-05 | -7.3964e-05 | -8.0405e-05 | -8.6802e-05 | -9.3152e-05 | -9.9457e-05 | -0.00010572 | -0.00011193 | -0.0001181 | -0.00012423 | -0.00013031 | -0.00013635 | -0.00014234 | -0.00014829 | -0.0001542 | -0.00016007 | -0.00016589 | -0.00017167
[10 empty] | 0 | -7.3632e-06 | -1.4675e-05 | -2.1936e-05 | -2.915e-05 | -3.6309e-05 | -4.3418e-05 | -5.0477e-05 | -5.7486e-05 | -6.4445e-05 | -7.1355e-05 | -7.8216e-05 | -8.5029e-05 | -9.1793e-05 | -9.8508e-05 | -0.00010518 | -0.0001118 | -0.00011837 | -0.00012489 | -0.00013137 | -0.0001378 | -0.00014419 | -0.00015053 | -0.00015682 | -0.00016307 | -0.00016927 | -0.00017543 | -0.00018154
[10 empty] | 0 | -3.271e-05 | -3.2481e-05 | -3.2254e-05 | -3.205e-05 | -3.1803e-05 | -3.158e-05 | -3.1357e-05 | -3.1136e-05 | -3.0916e-05 | -3.0697e-05 | -3.0479e-05 | -3.0263e-05 | -3.0047e-05 | -2.9833e-05 | -2.962e-05 | -2.9408e-05 | -2.9197e-05 | -3.366e-05 | -3.7424e-05 | -4.059e-05 | -4.3245e-05 | -4.5457e-05 | -4.7294e-05 | -4.8808e-05 | -5.9576e-05 | -5.915e-05 | -5.8727e-05
[10 empty] | 0 | 0 | 0 | 0 | 0 | 0 | 0 | 0 | 0 | 0 | 0 | 0 | 0 | 0 | 0 | 0 | 0 | 0 | 0 | 0 | 0 | 0 | 0 | 0 | 0 | 0 | 0 | 0
[10 empty] | 0 | 0 | 0 | 0 | 0 | 0 | 0 | 0 | 0 | 0 | 0 | 0 | 0 | 0 | 0 | 0 | 0 | 0 | 0 | 0 | 0 | 0 | 0 | 0 | 0 | 0 | 0 | 0
[10 empty] | 0 | 0 | 0 | 0 | 0 | 0 | 0 | 0 | 0 | 0 | 0 | 0 | 0 | 0 | 0 | 0 | 0 | 0 | 0 | 0 | 0 | 0 | 0 | 0 | 0 | 0 | 0 | 0
[10 empty] | 0 | 0 | 0 | 0 | 0 | 0 | 0 | 0 | 0 | 0 | 0 | 0 | 0 | 0 | 0 | 0 | 0 | 0 | 0 | 0 | 0 | 0 | 0 | 0 | 0 | 0 | 0 | 0
[10 empty] | 0 | -0.0016452 | -0.003226 | -0.0047444 | -0.0062031 | -0.007602 | -0.0089438 | -0.01023 | -0.011463 | -0.012643 | -0.013773 | -0.014854 | -0.015887 | -0.016875 | -0.017817 | -0.018716 | -0.019574 | -0.02039 | -0.021167 | -0.021906 | -0.022608 | -0.023274 | -0.023906 | -0.024504 | -0.025069 | -0.025603 | -0.026106 | -0.02658
[10 empty] | 0 | -0.00024715 | -0.00048464 | -0.00071274 | -0.00093188 | -0.001142 | -0.0013436 | -0.0015369 | -0.001722 | -0.0018994 | -0.0020691 | -0.0022315 | -0.0023867 | -0.0025351 | -0.0026766 | -0.0028117 | -0.0029405 | -0.0030632 | -0.0031799 | -0.0032909 | -0.0033964 | -0.0034965 | -0.0035913 | -0.0036811 | -0.0037661 | -0.0038463 | -0.0039219 | -0.0039931
[10 empty] | 0 | -0.0003211 | -0.00062965 | -0.000926 | -0.0012107 | -0.0014837 | -0.0017456 | -0.0019967 | -0.0022373 | -0.0024677 | -0.0026882 | -0.0028992 | -0.0031009 | -0.0032936 | -0.0034775 | -0.003653 | -0.0038204 | -0.0039797 | -0.0041314 | -0.0042756 | -0.0044126 | -0.0045427 | -0.0046659 | -0.0047826 | -0.0048929 | -0.0049971 | -0.0050953 | -0.0051878
[10 empty] | 0 | -0.0016452 | -0.0015808 | -0.0015184 | -0.0014588 | -0.0019473 | -0.0022343 | -0.0023875 | -0.002778 | -0.0028471 | -0.0029734 | -0.003094 | -0.0033979 | -0.0035693 | -0.0036853 | -0.0038362 | -0.0039615 | -0.0041008 | -0.0042189 | -0.0043722 | -0.0044785 | -0.0045737 | -0.0046725 | -0.0047741 | -0.0048698 | -0.0049514 | -0.0050362 | -0.0051081
[10 empty] | 0 | -0.00012335 | -0.00024188 | -0.00035573 | -0.0004651 | -0.00056999 | -0.00067059 | -0.00076704 | -0.00085946 | -0.00094797 | -0.0010327 | -0.0011137 | -0.0011912 | -0.0012652 | -0.0013359 | -0.0014033 | -0.0014676 | -0.0015288 | -0.0015871 | -0.0016425 | -0.0016951 | -0.0017451 | -0.0017924 | -0.0018373 | -0.0018796 | -0.0019197 | -0.0019574 | -0.0019929
[10 empty] | 0 | -1.8531e-05 | -3.6337e-05 | -5.344e-05 | -6.9872e-05 | -8.5628e-05 | -0.00010074 | -0.00011523 | -0.00012912 | -0.00014241 | -0.00015514 | -0.00016731 | -0.00017895 | -0.00019007 | -0.00020069 | -0.00021082 | -0.00022048 | -0.00022967 | -0.00023843 | -0.00024675 | -0.00025466 | -0.00026216 | -0.00026927 | -0.00027601 | -0.00028237 | -0.00028839 | -0.00029406 | -0.00029939
[10 empty] | 0 | -2.4076e-05 | -4.721e-05 | -6.943e-05 | -9.0778e-05 | -0.00011125 | -0.00013088 | -0.00014971 | -0.00016775 | -0.00018502 | -0.00020156 | -0.00021738 | -0.0002325 | -0.00024695 | -0.00026074 | -0.0002739 | -0.00028645 | -0.0002984 | -0.00030977 | -0.00032058 | -0.00033085 | -0.0003406 | -0.00034984 | -0.00035859 | -0.00036686 | -0.00037468 | -0.00038204 | -0.00038898
[10 empty] | 0 | -0.00012335 | -0.00011853 | -0.00011384 | -0.00010938 | -0.00010488 | -0.0001006 | -9.645e-05 | -0.00013354 | -0.00015543 | -0.00016728 | -0.00019691 | -0.00018873 | -0.0001808 | -0.00017312 | -0.00017935 | -0.00018986 | -0.00019989 | -0.00022367 | -0.00023291 | -0.00023358 | -0.00023413 | -0.0002283 | -0.00022718 | -0.00022907 | -0.00024027 | -0.00025095 | -0.00025751
[10 empty] | 0 | -0.00064117 | -0.0012848 | -0.0019309 | -0.0025799 | -0.003231 | -0.0038846 | -0.0045406 | -0.0051992 | -0.0058603 | -0.0065239 | -0.00719 | -0.0078587 | -0.0085299 | -0.0092036 | -0.00988 | -0.010559 | -0.01124 | -0.011924 | -0.012611 | -0.0133 | -0.013992 | -0.014687 | -0.015384 | -0.016083 | -0.016786 | -0.017491 | -0.018198
[10 empty] | 0 | -9.6322e-05 | -0.00019301 | -0.00029008 | -0.00038758 | -0.00048539 | -0.00058357 | -0.00068213 | -0.00078106 | -0.00088038 | -0.00098007 | -0.0010801 | -0.0011806 | -0.0012814 | -0.0013826 | -0.0014842 | -0.0015862 | -0.0016886 | -0.0017914 | -0.0018945 | -0.0019981 | -0.002102 | -0.0022063 | -0.0023111 | -0.0024162 | -0.0025217 | -0.0026276 | -0.0027339
[10 empty] | 0 | -0.00012514 | -0.00025077 | -0.00037687 | -0.00050355 | -0.00063062 | -0.00075818 | -0.00088623 | -0.0010148 | -0.0011438 | -0.0012733 | -0.0014033 | -0.0015338 | -0.0016648 | -0.0017963 | -0.0019284 | -0.0020609 | -0.0021939 | -0.0023274 | -0.0024614 | -0.0025959 | -0.002731 | -0.0028665 | -0.0030026 | -0.0031391 | -0.0032762 | -0.0034138 | -0.0035519
[10 empty] | 0 | -0.00064117 | -0.00064364 | -0.0006461 | -0.00064902 | -0.00086479 | -0.0010106 | -0.0011094 | -0.0013038 | -0.00138 | -0.0014802 | -0.0015809 | -0.0017558 | -0.0018847 | -0.0019957 | -0.002123 | -0.0022437 | -0.0023727 | -0.0024967 | -0.0026373 | -0.002763 | -0.0028872 | -0.0030154 | -0.0031473 | -0.0032797 | -0.0034092 | -0.0035425 | -0.0036732
[10 empty] | 0 | -0.00063634 | -0.0012583 | -0.0018661 | -0.0024603 | -0.0030405 | -0.0036073 | -0.0041608 | -0.0047013 | -0.0052291 | -0.0057443 | -0.0062473 | -0.0067381 | -0.0072169 | -0.0076841 | -0.0081398 | -0.0085843 | -0.0090176 | -0.00944 | -0.0098517 | -0.010253 | -0.010644 | -0.011024 | -0.011395 | -0.011756 | -0.012107 | -0.012449 | -0.012782
[10 empty] | 0 | -9.5595e-05 | -0.00018903 | -0.00028033 | -0.00036961 | -0.00045677 | -0.00054191 | -0.00062507 | -0.00070627 | -0.00078556 | -0.00086296 | -0.00093851 | -0.0010122 | -0.0010842 | -0.0011544 | -0.0012228 | -0.0012896 | -0.0013547 | -0.0014182 | -0.00148 | -0.0015403 | -0.001599 | -0.0016562 | -0.0017119 | -0.0017661 | -0.0018189 | -0.0018702 | -0.0019202
[10 empty] | 0 | -0.0001242 | -0.00024559 | -0.00036421 | -0.0004802 | -0.00059344 | -0.00070406 | -0.0008121 | -0.0009176 | -0.0010206 | -0.0011212 | -0.0012193 | -0.0013151 | -0.0014086 | -0.0014998 | -0.0015887 | -0.0016755 | -0.00176 | -0.0018425 | -0.0019228 | -0.0020011 | -0.0020774 | -0.0021517 | -0.0022241 | -0.0022945 | -0.0023631 | -0.0024298 | -0.0024947
[10 empty] | 0 | -0.00063634 | -0.00062194 | -0.00060778 | -0.00059428 | -0.00058018 | -0.00069401 | -0.00077973 | -0.00084306 | -0.00088865 | -0.00091997 | -0.0011323 | -0.0011465 | -0.0011683 | -0.001193 | -0.0012166 | -0.0013094 | -0.0013771 | -0.0014277 | -0.0014665 | -0.0014965 | -0.0015847 | -0.0016149 | -0.0016494 | -0.0016836 | -0.0017149 | -0.001774 | -0.001819
[10 empty] | 0 | -0.001835 | -0.0036694 | -0.0055029 | -0.0073371 | -0.0091692 | -0.011001 | -0.012831 | -0.014661 | -0.016491 | -0.018319 | -0.020147 | -0.021974 | -0.0238 | -0.025626 | -0.027451 | -0.029275 | -0.031099 | -0.032921 | -0.034744 | -0.036565 | -0.038386 | -0.040206 | -0.042025 | -0.043843 | -0.045661 | -0.047478 | -0.049295
[10 empty] | 0 | -0.00027568 | -0.00055124 | -0.0008267 | -0.0011022 | -0.0013775 | -0.0016526 | -0.0019276 | -0.0022025 | -0.0024773 | -0.002752 | -0.0030266 | -0.0033011 | -0.0035755 | -0.0038497 | -0.0041239 | -0.0043979 | -0.0046719 | -0.0049457 | -0.0052195 | -0.0054931 | -0.0057666 | -0.00604 | -0.0063133 | -0.0065865 | -0.0068596 | -0.0071326 | -0.0074055
[10 empty] | 0 | -0.00035816 | -0.00071618 | -0.0010741 | -0.001432 | -0.0017896 | -0.0021471 | -0.0025044 | -0.0028616 | -0.0032186 | -0.0035755 | -0.0039322 | -0.0042888 | -0.0046453 | -0.0050016 | -0.0053578 | -0.0057139 | -0.0060698 | -0.0064255 | -0.0067812 | -0.0071367 | -0.007492 | -0.0078473 | -0.0082023 | -0.0085573 | -0.0089121 | -0.0092668 | -0.0096213
[10 empty] | 0 | -0.001835 | -0.0018343 | -0.0018336 | -0.0018341 | -0.0018321 | -0.0018314 | -0.0018307 | -0.00183 | -0.0018292 | -0.0021955 | -0.0024883 | -0.0027222 | -0.0029093 | -0.0030584 | -0.0036585 | -0.003657 | -0.0036555 | -0.0036544 | -0.003726 | -0.003842 | -0.0039814 | -0.0041302 | -0.0042789 | -0.004614 | -0.0048624 | -0.0050452 | -0.0051788
[10 empty] | 0 | -0.0002999 | -0.00058808 | -0.00086486 | -0.0011308 | -0.0013858 | -0.0016304 | -0.0018649 | -0.0020896 | -0.0023048 | -0.0025107 | -0.0027078 | -0.0028962 | -0.0030761 | -0.0032479 | -0.0034119 | -0.0035681 | -0.003717 | -0.0038587 | -0.0039934 | -0.0041213 | -0.0042427 | -0.0043578 | -0.0044668 | -0.0045699 | -0.0046672 | -0.0047589 | -0.0048453
[10 empty] | 0 | -4.5054e-05 | -8.8346e-05 | -0.00012993 | -0.00016988 | -0.00020818 | -0.00024493 | -0.00028016 | -0.00031391 | -0.00034624 | -0.00037718 | -0.00040678 | -0.00043508 | -0.00046212 | -0.00048793 | -0.00051256 | -0.00053603 | -0.0005584 | -0.00057968 | -0.00059991 | -0.00061914 | -0.00063738 | -0.00065467 | -0.00067104 | -0.00068652 | -0.00070114 | -0.00071493 | -0.0007279
[10 empty] | 0 | -5.8535e-05 | -0.00011478 | -0.0001688 | -0.0002207 | -0.00027047 | -0.00031821 | -0.00036398 | -0.00040784 | -0.00044984 | -0.00049004 | -0.0005285 | -0.00056527 | -0.00060039 | -0.00063393 | -0.00066592 | -0.00069642 | -0.00072547 | -0.00075312 | -0.00077942 | -0.00080439 | -0.00082809 | -0.00085056 | -0.00087183 | -0.00089194 | -0.00091093 | -0.00092884 | -0.0009457
[10 empty] | 0 | -0.0002999 | -0.00028817 | -0.00027678 | -0.00026592 | -0.000255 | -0.00034456 | -0.0003972 | -0.00042543 | -0.0004969 | -0.00047646 | -0.00048997 | -0.00051391 | -0.00053664 | -0.00059293 | -0.00061388 | -0.00062514 | -0.00064685 | -0.00064851 | -0.00067291 | -0.00069612 | -0.00071307 | -0.00073627 | -0.0007434 | -0.00075252 | -0.00076662 | -0.00077598 | -0.00079278
[10 empty] | 0 | 0 | 0 | 0 | 0 | 0 | 0 | 0 | 0 | 0 | 0 | 0 | 0 | 0 | 0 | 0 | 0 | 0 | 0 | 0 | 0 | 0 | 0 | 0 | 0 | 0 | 0 | 0
[10 empty] | 0 | 0 | 0 | 0 | 0 | 0 | 0 | 0 | 0 | 0 | 0 | 0 | 0 | 0 | 0 | 0 | 0 | 0 | 0 | 0 | 0 | 0 | 0 | 0 | 0 | 0 | 0 | 0
[10 empty] | 0 | 0 | 0 | 0 | 0 | 0 | 0 | 0 | 0 | 0 | 0 | 0 | 0 | 0 | 0 | 0 | 0 | 0 | 0 | 0 | 0 | 0 | 0 | 0 | 0 | 0 | 0 | 0
[10 empty] | 0 | 0 | 0 | 0 | 0 | 0 | 0 | 0 | 0 | 0 | 0 | 0 | 0 | 0 | 0 | 0 | 0 | 0 | 0 | 0 | 0 | 0 | 0 | 0 | 0 | 0 | 0 | 0
[10 empty] | 0 | -2.1861e-05 | -5.2892e-05 | -9.6039e-05 | -0.00015383 | -0.00022939 | -0.00033155 | -0.00045322 | -0.00062091 | -0.00083393 | -0.0010999 | -0.0014208 | -0.0018128 | -0.0022413 | -0.0027857 | -0.0034157 | -0.0041414 | -0.0049773 | -0.0059338 | -0.0069886 | -0.0082589 | -0.0097973 | -0.011656 | -0.013853 | -0.01645 | -0.0195 | -0.023079 | -0.027275
[10 empty] | 0 | -3.2841e-06 | -7.9459e-06 | -1.4428e-05 | -2.311e-05 | -3.446e-05 | -4.9809e-05 | -6.8087e-05 | -9.3278e-05 | -0.00012528 | -0.00016523 | -0.00021345 | -0.00027233 | -0.00033671 | -0.00041849 | -0.00051314 | -0.00062216 | -0.00074773 | -0.00089143 | -0.0010499 | -0.0012407 | -0.0014718 | -0.001751 | -0.0020811 | -0.0024712 | -0.0029295 | -0.0034671 | -0.0040974
[10 empty] | 0 | -4.2667e-06 | -1.0323e-05 | -1.8745e-05 | -3.0025e-05 | -4.4771e-05 | -6.4712e-05 | -8.8459e-05 | -0.00012119 | -0.00016276 | -0.00021467 | -0.00027732 | -0.00035381 | -0.00043745 | -0.0005437 | -0.00066667 | -0.00080831 | -0.00097146 | -0.0011582 | -0.001364 | -0.0016119 | -0.0019122 | -0.0022749 | -0.0027037 | -0.0032107 | -0.003806 | -0.0045045 | -0.0053234
[10 empty] | 0 | -2.1861e-05 | -3.1032e-05 | -4.3147e-05 | -5.7794e-05 | -7.5552e-05 | -0.00010217 | -0.00012167 | -0.00016769 | -0.00021302 | -0.00027034 | -0.00033065 | -0.00040833 | -0.0004532 | -0.00057921 | -0.00068409 | -0.00079568 | -0.0009286 | -0.0010771 | -0.00121 | -0.0014675 | -0.001783 | -0.0021567 | -0.0025635 | -0.0030422 | -0.0035812 | -0.0042098 | -0.0049273
[10 empty] | 0 | -0.00030912 | -0.00061812 | -0.000927 | -0.001236 | -0.0015446 | -0.0018531 | -0.0021615 | -0.0024698 | -0.0027779 | -0.0030859 | -0.0033938 | -0.0037016 | -0.0040093 | -0.0043168 | -0.0046242 | -0.0049315 | -0.0052387 | -0.0055458 | -0.0058527 | -0.0061595 | -0.0064662 | -0.0067728 | -0.0070793 | -0.0073856 | -0.0076919 | -0.007998 | -0.008304
[10 empty] | 0 | -4.6439e-05 | -9.2859e-05 | -0.00013926 | -0.00018568 | -0.00023204 | -0.00027839 | -0.00032472 | -0.00037103 | -0.00041732 | -0.00046359 | -0.00050985 | -0.00055609 | -0.00060231 | -0.00064851 | -0.00069469 | -0.00074086 | -0.000787 | -0.00083313 | -0.00087924 | -0.00092534 | -0.00097141 | -0.0010175 | -0.0010635 | -0.0011095 | -0.0011555 | -0.0012015 | -0.0012475
[10 empty] | 0 | -6.0334e-05 | -0.00012064 | -0.00018093 | -0.00024123 | -0.00030147 | -0.00036169 | -0.00042188 | -0.00048204 | -0.00054219 | -0.00060231 | -0.0006624 | -0.00072247 | -0.00078252 | -0.00084255 | -0.00090255 | -0.00096253 | -0.0010225 | -0.0010824 | -0.0011423 | -0.0012022 | -0.0012621 | -0.0013219 | -0.0013817 | -0.0014415 | -0.0015013 | -0.001561 | -0.0016208
[10 empty] | 0 | -0.00030912 | -0.000309 | -0.00030888 | -0.00030896 | -0.00030863 | -0.00030851 | -0.00030839 | -0.00030827 | -0.00030815 | -0.00030802 | -0.00035206 | -0.00038978 | -0.00042207 | -0.00044974 | -0.0004734 | -0.00049364 | -0.00051095 | -0.00061583 | -0.00061558 | -0.00061534 | -0.00062147 | -0.00063197 | -0.00064563 | -0.00066127 | -0.00067804 | -0.00069529 | -0.00071253
[10 empty] | 0 | -0.00043792 | -0.00087566 | -0.0013132 | -0.0017509 | -0.0021881 | -0.0026252 | -0.0030621 | -0.0034988 | -0.0039353 | -0.0043717 | -0.0048078 | -0.0052439 | -0.0056797 | -0.0061154 | -0.0065509 | -0.0069862 | -0.0074214 | -0.0078564 | -0.0082912 | -0.0087259 | -0.0091604 | -0.0095947 | -0.010029 | -0.010463 | -0.010897 | -0.01133 | -0.011764
[10 empty] | 0 | -6.5787e-05 | -0.00013155 | -0.00019728 | -0.00026304 | -0.00032872 | -0.00039438 | -0.00046001 | -0.00052561 | -0.00059119 | -0.00065675 | -0.00072227 | -0.00078778 | -0.00085325 | -0.0009187 | -0.00098413 | -0.0010495 | -0.0011149 | -0.0011803 | -0.0012456 | -0.0013109 | -0.0013761 | -0.0014414 | -0.0015066 | -0.0015718 | -0.001637 | -0.0017021 | -0.0017672
[10 empty] | 0 | -8.5472e-05 | -0.00017091 | -0.00025631 | -0.00034174 | -0.00042708 | -0.00051238 | -0.00059765 | -0.00068288 | -0.00076808 | -0.00085325 | -0.00093839 | -0.0010235 | -0.0011086 | -0.0011936 | -0.0012786 | -0.0013636 | -0.0014485 | -0.0015334 | -0.0016183 | -0.0017031 | -0.0017879 | -0.0018727 | -0.0019574 | -0.0020421 | -0.0021268 | -0.0022114 | -0.002296
[10 empty] | 0 | -0.00043792 | -0.00043774 | -0.00043757 | -0.00043769 | -0.00043722 | -0.00043705 | -0.00043688 | -0.00049926 | -0.00055269 | -0.00059843 | -0.00063764 | -0.00067115 | -0.00069982 | -0.00072435 | -0.00088185 | -0.00089683 | -0.00091617 | -0.00093841 | -0.00096207 | -0.0009865 | -0.0010109 | -0.0010726 | -0.0011249 | -0.0011703 | -0.0012104 | -0.0012465 | -0.0012795
[10 empty] | 0 | -4.5304e-05 | -9.0591e-05 | -0.00013586 | -0.00018114 | -0.00022637 | -0.00027159 | -0.00031678 | -0.00036196 | -0.00040712 | -0.00045227 | -0.00049739 | -0.0005425 | -0.00058759 | -0.00063266 | -0.00067772 | -0.00072276 | -0.00076778 | -0.00081278 | -0.00085776 | -0.00090273 | -0.00094768 | -0.00099261 | -0.0010375 | -0.0010824 | -0.0011273 | -0.0011722 | -0.001217
[10 empty] | 0 | -6.806e-06 | -1.3609e-05 | -2.041e-05 | -2.7212e-05 | -3.4008e-05 | -4.08e-05 | -4.759e-05 | -5.4377e-05 | -6.1161e-05 | -6.7943e-05 | -7.4722e-05 | -8.1499e-05 | -8.8273e-05 | -9.5044e-05 | -0.00010181 | -0.00010858 | -0.00011534 | -0.0001221 | -0.00012886 | -0.00013562 | -0.00014237 | -0.00014912 | -0.00015587 | -0.00016261 | -0.00016935 | -0.00017609 | -0.00018283
[10 empty] | 0 | -8.8424e-06 | -1.7681e-05 | -2.6517e-05 | -3.5355e-05 | -4.4183e-05 | -5.3008e-05 | -6.1829e-05 | -7.0647e-05 | -7.9462e-05 | -8.8273e-05 | -9.708e-05 | -0.00010588 | -0.00011469 | -0.00012348 | -0.00013228 | -0.00014107 | -0.00014985 | -0.00015864 | -0.00016742 | -0.00017619 | -0.00018497 | -0.00019374 | -0.0002025 | -0.00021127 | -0.00022003 | -0.00022878 | -0.00023753
[10 empty] | 0 | -4.5304e-05 | -4.5286e-05 | -4.5268e-05 | -4.5281e-05 | -5.4293e-05 | -6.1521e-05 | -6.7295e-05 | -7.1914e-05 | -7.7408e-05 | -9.5121e-05 | -9.8562e-05 | -0.00010224 | -0.00010628 | -0.00011541 | -0.00012293 | -0.0001293 | -0.0001349 | -0.00014142 | -0.00015135 | -0.00015682 | -0.00016238 | -0.00016822 | -0.00017621 | -0.00018327 | -0.00018972 | -0.00019585 | -0.00020259
[10 empty] | 0 | -0.00029156 | -0.0006005 | -0.0006005 | -0.0006005 | -0.0006005 | -0.0006005 | -0.0006005 | -0.0006005 | -0.00055885 | -0.00047901 | -0.00041058 | -0.00035193 | -0.00030165 | -0.00025856 | -0.00022162 | -0.00010501 | 0 | 0 | 0 | 0 | 0 | 0 | 0 | 0 | 0 | 0 | 0
[10 empty] | 0 | -4.3801e-05 | -9.0212e-05 | -9.0212e-05 | -9.0212e-05 | -9.0212e-05 | -9.0212e-05 | -9.0212e-05 | -9.0212e-05 | -8.3955e-05 | -7.1961e-05 | -6.1681e-05 | -5.2869e-05 | -4.5317e-05 | -3.8843e-05 | -3.3294e-05 | -1.5776e-05 | 0 | 0 | 0 | 0 | 0 | 0 | 0 | 0 | 0 | 0 | 0
[10 empty] | 0 | -5.6907e-05 | -0.0001172 | -0.0001172 | -0.0001172 | -0.0001172 | -0.0001172 | -0.0001172 | -0.0001172 | -0.00010907 | -9.3493e-05 | -8.0137e-05 | -6.8689e-05 | -5.8876e-05 | -5.0465e-05 | -4.3256e-05 | -2.0496e-05 | 0 | 0 | 0 | 0 | 0 | 0 | 0 | 0 | 0 | 0 | 0
[10 empty] | 0 | -0.00029156 | -0.00030894 | 0 | 0 | 0 | 0 | 0 | 0 | 0 | 0 | 0 | 0 | 0 | 0 | 0 | 0 | 0 | 0 | 0 | 0 | 0 | 0 | 0 | 0 | 0 | 0 | 0
[10 empty] | 0 | -5.3222e-05 | -0.00010699 | -0.00016131 | -0.00021622 | -0.00027165 | -0.00032765 | -0.00038421 | -0.00044135 | -0.00049906 | -0.00055735 | -0.00061623 | -0.0006757 | -0.00073577 | -0.00079643 | -0.0008577 | -0.00091957 | -0.00098206 | -0.0010452 | -0.0011089 | -0.0011733 | -0.0012382 | -0.0013039 | -0.0013701 | -0.001437 | -0.0015046 | -0.0015728 | -0.0016417
[10 empty] | 0 | -7.9954e-06 | -1.6073e-05 | -2.4233e-05 | -3.2482e-05 | -4.081e-05 | -4.9222e-05 | -5.7719e-05 | -6.6303e-05 | -7.4973e-05 | -8.373e-05 | -9.2576e-05 | -0.00010151 | -0.00011053 | -0.00011965 | -0.00012885 | -0.00013815 | -0.00014753 | -0.00015701 | -0.00016659 | -0.00017626 | -0.00018602 | -0.00019588 | -0.00020583 | -0.00021588 | -0.00022603 | -0.00023628 | -0.00024663
[10 empty] | 0 | -1.0388e-05 | -2.0882e-05 | -3.1484e-05 | -4.2201e-05 | -5.302e-05 | -6.395e-05 | -7.499e-05 | -8.6141e-05 | -9.7406e-05 | -0.00010878 | -0.00012028 | -0.00013188 | -0.00014361 | -0.00015545 | -0.0001674 | -0.00017948 | -0.00019168 | -0.00020399 | -0.00021643 | -0.00022899 | -0.00024168 | -0.00025449 | -0.00026742 | -0.00028048 | -0.00029367 | -0.00030698 | -0.00032043
[10 empty] | 0 | -5.3222e-05 | -5.3768e-05 | -5.4319e-05 | -5.491e-05 | -5.5433e-05 | -5.5996e-05 | -5.6564e-05 | -6.305e-05 | -6.8944e-05 | -7.4312e-05 | -7.9219e-05 | -8.3708e-05 | -8.7831e-05 | -9.163e-05 | -9.5799e-05 | -0.00010023 | -0.00012123 | -0.00012429 | -0.00012758 | -0.00013106 | -0.00013462 | -0.00013834 | -0.00014221 | -0.00014989 | -0.00015694 | -0.0001635 | -0.00016965
[10 empty] | 0 | -0.00011279 | -0.00022554 | -0.00033824 | -0.00045098 | -0.00056359 | -0.00067616 | -0.00078869 | -0.00090117 | -0.0010136 | -0.001126 | -0.0012383 | -0.0013506 | -0.0014629 | -0.0015751 | -0.0016873 | -0.0017994 | -0.0019115 | -0.0020235 | -0.0021355 | -0.0022475 | -0.0023594 | -0.0024713 | -0.0025831 | -0.0026949 | -0.0028066 | -0.0029183 | -0.00303
[10 empty] | 0 | -1.6945e-05 | -3.3883e-05 | -5.0814e-05 | -6.775e-05 | -8.4667e-05 | -0.00010158 | -0.00011848 | -0.00013538 | -0.00015227 | -0.00016916 | -0.00018603 | -0.00020291 | -0.00021977 | -0.00023663 | -0.00025348 | -0.00027032 | -0.00028716 | -0.00030399 | -0.00032082 | -0.00033764 | -0.00035445 | -0.00037125 | -0.00038805 | -0.00040485 | -0.00042163 | -0.00043841 | -0.00045519
[10 empty] | 0 | -2.2015e-05 | -4.4021e-05 | -6.6018e-05 | -8.8021e-05 | -0.00011 | -0.00013197 | -0.00015393 | -0.00017589 | -0.00019783 | -0.00021977 | -0.0002417 | -0.00026362 | -0.00028553 | -0.00030743 | -0.00032932 | -0.00035121 | -0.00037308 | -0.00039495 | -0.00041681 | -0.00043866 | -0.00046051 | -0.00048234 | -0.00050416 | -0.00052598 | -0.00054779 | -0.00056959 | -0.00059138
[10 empty] | 0 | -0.00011279 | -0.00011275 | -0.0001127 | -0.00011274 | -0.00011261 | -0.00011257 | -0.00011253 | -0.00011248 | -0.00011244 | -0.00011239 | -0.00011235 | -0.0001123 | -0.00011226 | -0.00011222 | -0.00011217 | -0.00011213 | -0.00012234 | -0.00013161 | -0.00014004 | -0.00014769 | -0.00015464 | -0.00016094 | -0.00016667 | -0.00017186 | -0.00017658 | -0.00018086 | -0.00018474
[10 empty] | 0 | 0 | 0 | 0 | 0 | 0 | 0 | 0 | 0 | 0 | 0 | 0 | 0 | 0 | 0 | 0 | 0 | 0 | 0 | 0 | 0 | 0 | 0 | 0 | 0 | 0 | 0 | 0
[10 empty] | 0 | 0 | 0 | 0 | 0 | 0 | 0 | 0 | 0 | 0 | 0 | 0 | 0 | 0 | 0 | 0 | 0 | 0 | 0 | 0 | 0 | 0 | 0 | 0 | 0 | 0 | 0 | 0
[10 empty] | 0 | 0 | 0 | 0 | 0 | 0 | 0 | 0 | 0 | 0 | 0 | 0 | 0 | 0 | 0 | 0 | 0 | 0 | 0 | 0 | 0 | 0 | 0 | 0 | 0 | 0 | 0 | 0
[10 empty] | 0 | 0 | 0 | 0 | 0 | 0 | 0 | 0 | 0 | 0 | 0 | 0 | 0 | 0 | 0 | 0 | 0 | 0 | 0 | 0 | 0 | 0 | 0 | 0 | 0 | 0 | 0 | 0
[10 empty] | 0 | 0 | 0 | 0 | 0 | 0 | 0 | 0 | 0 | 0 | 0 | 0 | 0 | 0 | 0 | 0 | 0 | 0 | 0 | 0 | 0 | 0 | 0 | 0 | 0 | 0 | 0 | 0
[10 empty] | 0 | 0 | 0 | 0 | 0 | 0 | 0 | 0 | 0 | 0 | 0 | 0 | 0 | 0 | 0 | 0 | 0 | 0 | 0 | 0 | 0 | 0 | 0 | 0 | 0 | 0 | 0 | 0
[10 empty] | 0 | 0 | 0 | 0 | 0 | 0 | 0 | 0 | 0 | 0 | 0 | 0 | 0 | 0 | 0 | 0 | 0 | 0 | 0 | 0 | 0 | 0 | 0 | 0 | 0 | 0 | 0 | 0
[10 empty] | 0 | 0 | 0 | 0 | 0 | 0 | 0 | 0 | 0 | 0 | 0 | 0 | 0 | 0 | 0 | 0 | 0 | 0 | 0 | 0 | 0 | 0 | 0 | 0 | 0 | 0 | 0 | 0
[10 empty] | 0 | 0 | 0 | 0 | 0 | 0 | 0 | 0 | 0 | 0 | 0 | 0 | 0 | 0 | 0 | 0 | 0 | 0 | 0 | 0 | 0 | 0 | 0 | 0 | 0 | 0 | 0 | 0
[10 empty] | 0 | 0 | 0 | 0 | 0 | 0 | 0 | 0 | 0 | 0 | 0 | 0 | 0 | 0 | 0 | 0 | 0 | 0 | 0 | 0 | 0 | 0 | 0 | 0 | 0 | 0 | 0 | 0
[10 empty] | 0 | 0 | 0 | 0 | 0 | 0 | 0 | 0 | 0 | 0 | 0 | 0 | 0 | 0 | 0 | 0 | 0 | 0 | 0 | 0 | 0 | 0 | 0 | 0 | 0 | 0 | 0 | 0
[10 empty] | 0 | 0 | 0 | 0 | 0 | 0 | 0 | 0 | 0 | 0 | 0 | 0 | 0 | 0 | 0 | 0 | 0 | 0 | 0 | 0 | 0 | 0 | 0 | 0 | 0 | 0 | 0 | 0
[10 empty] | 0 | 0 | 0 | 0 | 0 | 0 | 0 | 0 | 0 | 0 | 0 | 0 | 0 | 0 | 0 | 0 | 0 | 0 | 0 | 0 | 0 | 0 | 0 | 0 | 0 | 0 | 0 | 0
[10 empty] | 0 | 0 | 0 | 0 | 0 | 0 | 0 | 0 | 0 | 0 | 0 | 0 | 0 | 0 | 0 | 0 | 0 | 0 | 0 | 0 | 0 | 0 | 0 | 0 | 0 | 0 | 0 | 0
[10 empty] | 0 | 0 | 0 | 0 | 0 | 0 | 0 | 0 | 0 | 0 | 0 | 0 | 0 | 0 | 0 | 0 | 0 | 0 | 0 | 0 | 0 | 0 | 0 | 0 | 0 | 0 | 0 | 0
[10 empty] | 0 | 0 | 0 | 0 | 0 | 0 | 0 | 0 | 0 | 0 | 0 | 0 | 0 | 0 | 0 | 0 | 0 | 0 | 0 | 0 | 0 | 0 | 0 | 0 | 0 | 0 | 0 | 0
[10 empty] | 0 | 0 | 0 | 0 | 0 | 0 | 0 | 0 | 0 | 0 | 0 | 0 | 0 | 0 | 0 | 0 | 0 | 0 | 0 | 0 | 0 | 0 | 0 | 0 | 0 | 0 | 0 | 0
[10 empty] | 0 | 0 | 0 | 0 | 0 | 0 | 0 | 0 | 0 | 0 | 0 | 0 | 0 | 0 | 0 | 0 | 0 | 0 | 0 | 0 | 0 | 0 | 0 | 0 | 0 | 0 | 0 | 0
[10 empty] | 0 | 0 | 0 | 0 | 0 | 0 | 0 | 0 | 0 | 0 | 0 | 0 | 0 | 0 | 0 | 0 | 0 | 0 | 0 | 0 | 0 | 0 | 0 | 0 | 0 | 0 | 0 | 0
[10 empty] | 0 | 0 | 0 | 0 | 0 | 0 | 0 | 0 | 0 | 0 | 0 | 0 | 0 | 0 | 0 | 0 | 0 | 0 | 0 | 0 | 0 | 0 | 0 | 0 | 0 | 0 | 0 | 0
[10 empty] | 0 | 0 | 0 | 0 | 0 | 0 | 0 | 0 | 0 | 0 | 0 | 0 | 0 | 0 | 0 | 0 | 0 | 0 | 0 | 0 | 0 | 0 | 0 | 0 | 0 | 0 | 0 | 0
[10 empty] | 0 | 0 | 0 | 0 | 0 | 0 | 0 | 0 | 0 | 0 | 0 | 0 | 0 | 0 | 0 | 0 | 0 | 0 | 0 | 0 | 0 | 0 | 0 | 0 | 0 | 0 | 0 | 0
[10 empty] | 0 | 0 | 0 | 0 | 0 | 0 | 0 | 0 | 0 | 0 | 0 | 0 | 0 | 0 | 0 | 0 | 0 | 0 | 0 | 0 | 0 | 0 | 0 | 0 | 0 | 0 | 0 | 0
[10 empty] | 0 | 0 | 0 | 0 | 0 | 0 | 0 | 0 | 0 | 0 | 0 | 0 | 0 | 0 | 0 | 0 | 0 | 0 | 0 | 0 | 0 | 0 | 0 | 0 | 0 | 0 | 0 | 0
[10 empty] | 0 | 0 | 0 | 0 | 0 | 0 | 0 | 0 | 0 | 0 | 0 | 0 | 0 | 0 | 0 | 0 | 0 | 0 | 0 | 0 | 0 | 0 | 0 | 0 | 0 | 0 | 0 | 0
[10 empty] | 0 | 0 | 0 | 0 | 0 | 0 | 0 | 0 | 0 | 0 | 0 | 0 | 0 | 0 | 0 | 0 | 0 | 0 | 0 | 0 | 0 | 0 | 0 | 0 | 0 | 0 | 0 | 0
[10 empty] | 0 | 0 | 0 | 0 | 0 | 0 | 0 | 0 | 0 | 0 | 0 | 0 | 0 | 0 | 0 | 0 | 0 | 0 | 0 | 0 | 0 | 0 | 0 | 0 | 0 | 0 | 0 | 0
[10 empty] | 0 | 0 | 0 | 0 | 0 | 0 | 0 | 0 | 0 | 0 | 0 | 0 | 0 | 0 | 0 | 0 | 0 | 0 | 0 | 0 | 0 | 0 | 0 | 0 | 0 | 0 | 0 | 0
[10 empty] | 0 | 0 | 0 | 0 | 0 | 0 | 0 | 0 | 0 | 0 | 0 | 0 | 0 | 0 | 0 | 0 | 0 | 0 | 0 | 0 | 0 | 0 | 0 | 0 | 0 | 0 | 0 | 0
[10 empty] | 0 | 0 | 0 | 0 | 0 | 0 | 0 | 0 | 0 | 0 | 0 | 0 | 0 | 0 | 0 | 0 | 0 | 0 | 0 | 0 | 0 | 0 | 0 | 0 | 0 | 0 | 0 | 0
[10 empty] | 0 | 0 | 0 | 0 | 0 | 0 | 0 | 0 | 0 | 0 | 0 | 0 | 0 | 0 | 0 | 0 | 0 | 0 | 0 | 0 | 0 | 0 | 0 | 0 | 0 | 0 | 0 | 0
[10 empty] | 0 | 0 | 0 | 0 | 0 | 0 | 0 | 0 | 0 | 0 | 0 | 0 | 0 | 0 | 0 | 0 | 0 | 0 | 0 | 0 | 0 | 0 | 0 | 0 | 0 | 0 | 0 | 0
[10 empty] | 0 | 0 | 0 | 0 | 0 | 0 | 0 | 0 | 0 | 0 | 0 | 0 | 0 | 0 | 0 | 0 | 0 | 0 | 0 | 0 | 0 | 0 | 0 | 0 | 0 | 0 | 0 | 0
[10 empty] | 0 | 0 | 0 | 0 | 0 | 0 | 0 | 0 | 0 | 0 | 0 | 0 | 0 | 0 | 0 | 0 | 0 | 0 | 0 | 0 | 0 | 0 | 0 | 0 | 0 | 0 | 0 | 0
[10 empty] | 0 | 0 | 0 | 0 | 0 | 0 | 0 | 0 | 0 | 0 | 0 | 0 | 0 | 0 | 0 | 0 | 0 | 0 | 0 | 0 | 0 | 0 | 0 | 0 | 0 | 0 | 0 | 0
[10 empty] | 0 | 0 | 0 | 0 | 0 | 0 | 0 | 0 | 0 | 0 | 0 | 0 | 0 | 0 | 0 | 0 | 0 | 0 | 0 | 0 | 0 | 0 | 0 | 0 | 0 | 0 | 0 | 0
[10 empty] | 0 | -3.159e-05 | -0.00015559 | -0.00030302 | -0.00049131 | -0.00084179 | -0.0011957 | -0.0015848 | -0.0020329 | -0.0025448 | -0.0031341 | -0.0037786 | -0.0045109 | -0.0053249 | -0.006236 | -0.0071936 | -0.0082499 | -0.0093866 | -0.010624 | -0.011881 | -0.01324 | -0.01467 | -0.016217 | -0.017763 | -0.019439 | -0.021212 | -0.023118 | -0.024983
[10 empty] | 0 | 0 | 0 | 0 | 0 | 0 | 0 | 0 | 0 | 0 | 0 | 0 | 0 | 0 | 0 | 0 | 0 | 0 | 0 | 0 | 0 | 0 | 0 | 0 | 0 | 0 | 0 | 0
[10 empty] | 0 | 0 | 0 | 0 | 0 | 0 | 0 | 0 | 0 | 0 | 0 | 0 | 0 | 0 | 0 | 0 | 0 | 0 | 0 | 0 | 0 | 0 | 0 | 0 | 0 | 0 | 0 | 0
[10 empty] | 0 | -3.159e-05 | -0.000124 | -0.00014743 | -0.00018829 | -0.00035048 | -0.00035395 | -0.00038902 | -0.00044816 | -0.00051186 | -0.00058934 | -0.00064452 | -0.00073232 | -0.00081396 | -0.0009111 | -0.00095764 | -0.0010562 | -0.0011367 | -0.0012375 | -0.0012566 | -0.001359 | -0.0014304 | -0.0015502 | -0.0015598 | -0.0017021 | -0.0018134 | -0.0019745 | -0.0019604
[10 empty] | 0 | -0.066141 | -0.13585 | -0.2069 | -0.27998 | -0.31893 | -0.3588 | -0.39973 | -0.44175 | -0.48617 | -0.53277 | -0.58334 | -0.63751 | -0.69498 | -0.74392 | -0.78527 | -0.82021 | -0.84965 | -0.87963 | -0.91019 | -0.94119 | -0.96477 | -0.98929 | -1.0151 | -1.042 | -1.0805 | -1.1186 | -1.1565
[10 empty] | 0 | -0.025924 | -0.053245 | -0.081095 | -0.10973 | -0.125 | -0.14063 | -0.15667 | -0.17314 | -0.19055 | -0.20881 | -0.22864 | -0.24987 | -0.27239 | -0.29158 | -0.30778 | -0.32148 | -0.33302 | -0.34477 | -0.35674 | -0.36889 | -0.37814 | -0.38775 | -0.39788 | -0.40842 | -0.42348 | -0.43842 | -0.45328
[10 empty] | 0 | -0.018069 | -0.037113 | -0.056524 | -0.076486 | -0.087128 | -0.098019 | -0.1092 | -0.12068 | -0.13282 | -0.14555 | -0.15936 | -0.17416 | -0.18986 | -0.20323 | -0.21453 | -0.22407 | -0.23212 | -0.24031 | -0.24865 | -0.25712 | -0.26356 | -0.27026 | -0.27733 | -0.28468 | -0.29517 | -0.30559 | -0.31594
[10 empty] | 0 | -0.066141 | -0.069708 | -0.071054 | -0.073073 | -0.038953 | -0.039867 | -0.040929 | -0.042026 | -0.044422 | -0.046591 | -0.050578 | -0.054171 | -0.057464 | -0.058395 | -0.059403 | -0.060569 | -0.061847 | -0.063319 | -0.064831 | -0.066226 | -0.079045 | -0.079449 | -0.079984 | -0.081112 | -0.082672 | -0.084549 | -0.086348
[10 empty] | 0 | -0.43953 | -0.83842 | -1.1492 | -1.4015 | -1.6536 | -1.9054 | -2.207 | -2.5417 | -2.8979 | -3.1646 | -3.3418 | -3.5243 | -3.6967 | -3.8033 | -3.8848 | -3.9538 | -4.0182 | -4.0812 | -4.1482 | -4.2166 | -4.2622 | -4.3749 | -4.4706 | -4.537 | -4.6005 | -4.6569 | -4.7111
[10 empty] | 0 | -0.17227 | -0.32861 | -0.45043 | -0.5493 | -0.64811 | -0.74682 | -0.86501 | -0.99619 | -1.1358 | -1.2404 | -1.3098 | -1.3813 | -1.4489 | -1.4907 | -1.5226 | -1.5497 | -1.5749 | -1.5996 | -1.6259 | -1.6527 | -1.6705 | -1.7147 | -1.7522 | -1.7782 | -1.8031 | -1.8252 | -1.8465
[10 empty] | 0 | -0.12008 | -0.22905 | -0.31395 | -0.38287 | -0.45174 | -0.52054 | -0.60292 | -0.69435 | -0.79167 | -0.86454 | -0.91293 | -0.96279 | -1.0099 | -1.039 | -1.0613 | -1.0801 | -1.0977 | -1.1149 | -1.1332 | -1.1519 | -1.1644 | -1.1952 | -1.2213 | -1.2395 | -1.2568 | -1.2722 | -1.287
[10 empty] | 0 | -0.43953 | -0.39959 | -0.31214 | -0.25409 | -0.25435 | -0.25448 | -0.30462 | -0.33821 | -0.36028 | -0.41579 | -0.40963 | -0.44178 | -0.51575 | -0.41317 | -0.35462 | -0.34175 | -0.35951 | -0.38001 | -0.42671 | -0.45136 | -0.45228 | -0.56604 | -0.53466 | -0.48388 | -0.47065 | -0.42833 | -0.418
[10 empty] | 0 | -0.96935 | -1.9521 | -2.9367 | -3.9271 | -5.0415 | -6.1619 | -7.2903 | -8.4272 | -9.5709 | -10.7215 | -11.8796 | -13.0454 | -14.2193 | -15.3006 | -16.3021 | -17.2371 | -18.116 | -18.9321 | -19.6952 | -20.4126 | -21.14 | -21.8257 | -22.4781 | -23.1014 | -23.6659 | -24.2151 | -24.7513
[10 empty] | 0 | -0.37993 | -0.7651 | -1.151 | -1.5392 | -1.976 | -2.4151 | -2.8574 | -3.303 | -3.7513 | -4.2022 | -4.6561 | -5.1131 | -5.5732 | -5.997 | -6.3895 | -6.756 | -7.1005 | -7.4203 | -7.7194 | -8.0006 | -8.2857 | -8.5545 | -8.8101 | -9.0544 | -9.2757 | -9.491 | -9.7011
[10 empty] | 0 | -0.26481 | -0.53328 | -0.80227 | -1.0728 | -1.3773 | -1.6834 | -1.9916 | -2.3022 | -2.6147 | -2.929 | -3.2454 | -3.5638 | -3.8846 | -4.18 | -4.4536 | -4.709 | -4.9491 | -5.172 | -5.3805 | -5.5765 | -5.7752 | -5.9625 | -6.1408 | -6.311 | -6.4653 | -6.6153 | -6.7618
[10 empty] | 0 | -0.96935 | -0.98271 | -0.98463 | -0.99043 | -1.1144 | -1.1204 | -1.1284 | -1.1369 | -1.1437 | -1.1506 | -1.1581 | -1.1658 | -1.1739 | -1.2198 | -1.2606 | -1.2976 | -1.3314 | -1.3631 | -1.3921 | -1.4176 | -1.7725 | -1.7488 | -1.7285 | -1.7128 | -1.7011 | -1.6928 | -1.693
[10 empty] | 0 | 0 | 0 | 0 | 0 | 0 | 0 | 0 | 0 | 0 | 0 | 0 | 0 | 0 | 0 | 0 | 0 | 0 | 0 | 0 | 0 | 0 | 0 | 0 | 0 | 0 | 0 | 0
[10 empty] | 0 | 0 | 0 | 0 | 0 | 0 | 0 | 0 | 0 | 0 | 0 | 0 | 0 | 0 | 0 | 0 | 0 | 0 | 0 | 0 | 0 | 0 | 0 | 0 | 0 | 0 | 0 | 0
[10 empty] | 0 | 0 | 0 | 0 | 0 | 0 | 0 | 0 | 0 | 0 | 0 | 0 | 0 | 0 | 0 | 0 | 0 | 0 | 0 | 0 | 0 | 0 | 0 | 0 | 0 | 0 | 0 | 0
[10 empty] | 0 | 0 | 0 | 0 | 0 | 0 | 0 | 0 | 0 | 0 | 0 | 0 | 0 | 0 | 0 | 0 | 0 | 0 | 0 | 0 | 0 | 0 | 0 | 0 | 0 | 0 | 0 | 0
[10 empty] | 0 | -1.9448 | -3.9484 | -6.0034 | -8.1002 | -10.2334 | -12.3979 | -14.5893 | -16.8037 | -19.0065 | -21.1983 | -23.4776 | -25.8335 | -28.2563 | -30.4963 | -32.5771 | -34.4211 | -36.0541 | -37.4992 | -38.777 | -39.9058 | -40.902 | -41.7786 | -42.8161 | -43.7413 | -44.3023 | -44.7971 | -45.2204
[10 empty] | 0 | -0.40042 | -0.81296 | -1.2361 | -1.6678 | -2.107 | -2.5527 | -3.0039 | -3.4598 | -3.9133 | -4.3646 | -4.8339 | -5.319 | -5.8178 | -6.279 | -6.7075 | -7.0871 | -7.4234 | -7.7209 | -7.984 | -8.2164 | -8.4215 | -8.602 | -8.8156 | -9.0061 | -9.1216 | -9.2235 | -9.3106
[10 empty] | 0 | -0.53982 | -1.096 | -1.6664 | -2.2484 | -2.8405 | -3.4413 | -4.0496 | -4.6643 | -5.2757 | -5.8841 | -6.5168 | -7.1707 | -7.8432 | -8.465 | -9.0425 | -9.5544 | -10.0077 | -10.4088 | -10.7634 | -11.0768 | -11.3533 | -11.5966 | -11.8846 | -12.1414 | -12.2971 | -12.4345 | -12.552
[10 empty] | 0 | -1.9448 | -2.0067 | -2.0613 | -2.1065 | -2.1461 | -2.1809 | -2.2112 | -2.2378 | -2.2297 | -2.2222 | -2.3132 | -2.3935 | -2.4642 | -2.3985 | -2.347 | -2.3072 | -2.2768 | -2.2541 | -2.2378 | -2.2266 | -2.2195 | -2.2124 | -2.7834 | -2.7413 | -2.7104 | -2.688 | -2.6593
[10 empty] | 0 | -0.31467 | -0.62889 | -0.94257 | -1.2552 | -1.5668 | -1.8774 | -2.1869 | -2.4954 | -2.7979 | -3.0951 | -3.4035 | -3.7213 | -4.0469 | -4.3441 | -4.6169 | -4.8534 | -5.0583 | -5.2357 | -5.3891 | -5.5216 | -5.6761 | -5.8087 | -5.922 | -6.0196 | -6.0623 | -6.0986 | -6.1272
[10 empty] | 0 | -0.064789 | -0.12948 | -0.19407 | -0.25844 | -0.3226 | -0.38654 | -0.45028 | -0.5138 | -0.57608 | -0.63726 | -0.70075 | -0.76619 | -0.83324 | -0.89444 | -0.9506 | -0.9993 | -1.0415 | -1.078 | -1.1096 | -1.1369 | -1.1687 | -1.196 | -1.2193 | -1.2394 | -1.2482 | -1.2557 | -1.2616
[10 empty] | 0 | -0.087344 | -0.17456 | -0.26163 | -0.34841 | -0.43491 | -0.52111 | -0.60703 | -0.69267 | -0.77663 | -0.85911 | -0.94471 | -1.0329 | -1.1233 | -1.2058 | -1.2815 | -1.3472 | -1.404 | -1.4533 | -1.4959 | -1.5327 | -1.5755 | -1.6123 | -1.6438 | -1.6709 | -1.6827 | -1.6928 | -1.7007
[10 empty] | 0 | -0.31467 | -0.31472 | -0.31469 | -0.31415 | -0.31361 | -0.31307 | -0.31255 | -0.31202 | -0.30646 | -0.30164 | -0.31333 | -0.32324 | -0.33164 | -0.32783 | -0.32458 | -0.3218 | -0.31934 | -0.31716 | -0.31522 | -0.31349 | -0.40072 | -0.38596 | -0.37263 | -0.36271 | -0.35562 | -0.35072 | -0.346
[10 empty] | 0 | -2.9775 | -3.802 | -4.6239 | -4.7928 | -5.2392 | -5.8694 | -6.3042 | -7.2485 | -8.0896 | -8.8487 | -9.5255 | -10.1555 | -10.7122 | -11.1937 | -11.6097 | -11.9758 | -12.2964 | -12.5484 | -12.7462 | -12.9001 | -13.0319 | -13.1429 | -13.2009 | -13.2499 | -13.2959 | -13.3494 | -13.4139
[10 empty] | 0 | -1.0716 | -1.3683 | -1.6641 | -1.7249 | -1.8856 | -2.1124 | -2.2689 | -2.6087 | -2.9115 | -3.1847 | -3.4282 | -3.655 | -3.8553 | -4.0286 | -4.1783 | -4.3101 | -4.4255 | -4.5162 | -4.5873 | -4.6427 | -4.6902 | -4.7301 | -4.751 | -4.7686 | -4.7852 | -4.8044 | -4.8277
[10 empty] | 0 | -1.3837 | -1.7669 | -2.1489 | -2.2273 | -2.4348 | -2.7277 | -2.9297 | -3.3686 | -3.7595 | -4.1123 | -4.4268 | -4.7196 | -4.9783 | -5.202 | -5.3954 | -5.5655 | -5.7145 | -5.8316 | -5.9235 | -5.9951 | -6.0563 | -6.1079 | -6.1349 | -6.1576 | -6.179 | -6.2039 | -6.2339
[10 empty] | 0 | -2.9775 | -0.82929 | -0.82797 | -1.1022 | -1.2838 | -1.4039 | -1.8438 | -1.8454 | -1.8649 | -2.0318 | -2.1067 | -2.2452 | -2.3565 | -2.3728 | -2.3875 | -2.456 | -2.481 | -2.4867 | -2.5238 | -2.5338 | -2.5381 | -2.5605 | -2.5673 | -2.5671 | -2.5785 | -2.5812 | -2.5804
[10 empty] | 0 | -0.036706 | -0.067695 | -0.098585 | -0.12938 | -0.16007 | -0.19066 | -0.23038 | -0.26996 | -0.30942 | -0.34875 | -0.38796 | -0.43303 | -0.47796 | -0.52275 | -0.56739 | -0.61188 | -0.65623 | -0.70044 | -0.74451 | -0.78131 | -0.81339 | -0.84169 | -0.86696 | -0.8898 | -0.91317 | -0.9341 | -0.95165
[10 empty] | 0 | -0.01321 | -0.024363 | -0.035481 | -0.046563 | -0.057609 | -0.068619 | -0.082912 | -0.09716 | -0.11136 | -0.12552 | -0.13963 | -0.15585 | -0.17202 | -0.18814 | -0.2042 | -0.22022 | -0.23618 | -0.25209 | -0.26795 | -0.28119 | -0.29274 | -0.30292 | -0.31202 | -0.32024 | -0.32865 | -0.33618 | -0.3425
[10 empty] | 0 | -0.017058 | -0.03146 | -0.045816 | -0.060125 | -0.074389 | -0.088607 | -0.10706 | -0.12546 | -0.1438 | -0.16208 | -0.1803 | -0.20124 | -0.22212 | -0.24294 | -0.26368 | -0.28436 | -0.30497 | -0.32552 | -0.346 | -0.3631 | -0.37801 | -0.39116 | -0.4029 | -0.41352 | -0.42438 | -0.4341 | -0.44226
[10 empty] | 0 | -0.036706 | -0.031048 | -0.030999 | -0.030949 | -0.030899 | -0.03085 | -0.040019 | -0.039955 | -0.039891 | -0.039827 | -0.039764 | -0.045695 | -0.045622 | -0.045549 | -0.045476 | -0.045403 | -0.045331 | -0.045258 | -0.045186 | -0.045113 | -0.045041 | -0.044969 | -0.044897 | -0.044825 | -0.056486 | -0.054053 | -0.052095
[10 empty] | 0 | -0.68669 | -1.3712 | -2.1631 | -3.0262 | -3.9531 | -4.7437 | -5.4038 | -5.9633 | -6.4198 | -6.7644 | -7.01 | -7.1836 | -7.2962 | -7.3636 | -7.3421 | -7.3134 | -7.2831 | -7.2528 | -7.2257 | -7.2172 | -7.2154 | -7.2219 | -7.2288 | -7.2313 | -7.2312 | -7.2265 | -7.2189
[10 empty] | 0 | -0.24714 | -0.49349 | -0.77849 | -1.0891 | -1.4227 | -1.7072 | -1.9448 | -2.1462 | -2.3105 | -2.4345 | -2.5229 | -2.5854 | -2.6259 | -2.6501 | -2.6424 | -2.6321 | -2.6212 | -2.6103 | -2.6005 | -2.5975 | -2.5968 | -2.5991 | -2.6017 | -2.6026 | -2.6025 | -2.6008 | -2.5981
[10 empty] | 0 | -0.31913 | -0.63723 | -1.0052 | -1.4064 | -1.8371 | -2.2045 | -2.5113 | -2.7713 | -2.9835 | -3.1436 | -3.2577 | -3.3385 | -3.3908 | -3.4221 | -3.4121 | -3.3988 | -3.3847 | -3.3706 | -3.358 | -3.354 | -3.3532 | -3.3562 | -3.3595 | -3.3606 | -3.3606 | -3.3584 | -3.3548
[10 empty] | 0 | -0.68669 | -0.68559 | -0.91266 | -1.0631 | -1.2383 | -1.312 | -1.3036 | -1.3554 | -1.3655 | -1.3944 | -1.3969 | -1.3989 | -1.4095 | -1.4054 | -1.4099 | -1.4064 | -1.4032 | -1.4038 | -1.4003 | -1.3998 | -1.3967 | -1.3946 | -1.3929 | -1.3902 | -1.3885 | -1.3859 | -1.3838
[10 empty] | 0 | -1.2114 | -1.5241 | -1.5726 | -1.7427 | -1.9972 | -2.1556 | -2.5821 | -2.9726 | -3.3276 | -3.6383 | -3.9114 | -4.1721 | -4.3987 | -4.5964 | -4.7676 | -4.9125 | -5.0359 | -5.1417 | -5.2121 | -5.2729 | -5.3269 | -5.3738 | -5.4148 | -5.4537 | -5.4759 | -5.5008 | -5.5254
[10 empty] | 0 | -0.43596 | -0.54852 | -0.56597 | -0.62721 | -0.71878 | -0.77581 | -0.9293 | -1.0698 | -1.1976 | -1.3094 | -1.4077 | -1.5015 | -1.5831 | -1.6542 | -1.7159 | -1.768 | -1.8124 | -1.8505 | -1.8758 | -1.8977 | -1.9172 | -1.934 | -1.9488 | -1.9628 | -1.9708 | -1.9797 | -1.9886
[10 empty] | 0 | -0.56295 | -0.70829 | -0.73082 | -0.8099 | -0.92815 | -1.0018 | -1.2 | -1.3815 | -1.5465 | -1.6908 | -1.8177 | -1.9389 | -2.0442 | -2.1361 | -2.2156 | -2.283 | -2.3403 | -2.3895 | -2.4222 | -2.4505 | -2.4756 | -2.4973 | -2.5164 | -2.5345 | -2.5448 | -2.5564 | -2.5678
[10 empty] | 0 | -1.2114 | -0.31467 | -0.41889 | -0.48792 | -0.56833 | -0.70638 | -0.7979 | -0.86606 | -0.89731 | -0.93649 | -0.98001 | -1.0589 | -1.0891 | -1.1009 | -1.1175 | -1.131 | -1.1361 | -1.1465 | -1.1501 | -1.1558 | -1.1592 | -1.1609 | -1.1636 | -1.164 | -1.1652 | -1.1652 | -1.165
[10 empty] | 0 | -0.056898 | -0.11546 | -0.17542 | -0.23788 | -0.30299 | -0.37007 | -0.43893 | -0.50974 | -0.58737 | -0.67107 | -0.76055 | -0.84107 | -0.91389 | -0.97995 | -1.0397 | -1.0938 | -1.143 | -1.1879 | -1.2289 | -1.266 | -1.3024 | -1.3359 | -1.3664 | -1.3936 | -1.4178 | -1.4393 | -1.4581
[10 empty] | 0 | -0.012112 | -0.024578 | -0.037342 | -0.050636 | -0.064497 | -0.078775 | -0.093433 | -0.10851 | -0.12503 | -0.14285 | -0.16189 | -0.17904 | -0.19454 | -0.2086 | -0.22132 | -0.23284 | -0.2433 | -0.25287 | -0.26159 | -0.2695 | -0.27724 | -0.28436 | -0.29085 | -0.29666 | -0.3018 | -0.30638 | -0.31037
[10 empty] | 0 | -0.012808 | -0.025991 | -0.039489 | -0.053547 | -0.068206 | -0.083304 | -0.098805 | -0.11475 | -0.13222 | -0.15106 | -0.1712 | -0.18933 | -0.20572 | -0.22059 | -0.23404 | -0.24622 | -0.25729 | -0.26741 | -0.27663 | -0.28499 | -0.29318 | -0.30071 | -0.30758 | -0.31371 | -0.31916 | -0.32399 | -0.32822
[10 empty] | 0 | -0.056898 | -0.058655 | -0.060146 | -0.062734 | -0.065499 | -0.067557 | -0.069453 | -0.071516 | -0.078447 | -0.084635 | -0.090553 | -0.087954 | -0.086075 | -0.084668 | -0.083385 | -0.0825 | -0.081998 | -0.081964 | -0.081886 | -0.082334 | -0.10294 | -0.10327 | -0.10279 | -0.10193 | -0.10082 | -0.099551 | -0.097934
[10 empty] | 0 | -0.13409 | -0.25461 | -0.35955 | -0.45264 | -0.53728 | -0.61498 | -0.68731 | -0.75811 | -0.82622 | -0.89067 | -0.95106 | -1.0003 | -1.0575 | -1.1018 | -1.1356 | -1.1613 | -1.1807 | -1.1951 | -1.206 | -1.2164 | -1.2072 | -1.2011 | -1.1973 | -1.1947 | -1.1947 | -1.1936 | -1.1918
[10 empty] | 0 | -0.028543 | -0.054197 | -0.076537 | -0.096352 | -0.11437 | -0.13091 | -0.1463 | -0.16138 | -0.17587 | -0.18959 | -0.20245 | -0.21293 | -0.2251 | -0.23455 | -0.24174 | -0.2472 | -0.25133 | -0.2544 | -0.25671 | -0.25892 | -0.25698 | -0.25567 | -0.25487 | -0.25431 | -0.2543 | -0.25407 | -0.2537
[10 empty] | 0 | -0.030184 | -0.057313 | -0.080938 | -0.10189 | -0.12095 | -0.13844 | -0.15472 | -0.17066 | -0.18599 | -0.2005 | -0.21409 | -0.22517 | -0.23805 | -0.24803 | -0.25564 | -0.26142 | -0.26578 | -0.26903 | -0.27147 | -0.27381 | -0.27175 | -0.27038 | -0.26952 | -0.26893 | -0.26892 | -0.26868 | -0.26828
[10 empty] | 0 | -0.13409 | -0.12089 | -0.10565 | -0.094072 | -0.085889 | -0.079167 | -0.074019 | -0.085982 | -0.092889 | -0.095467 | -0.095287 | -0.093498 | -0.1256 | -0.11215 | -0.10302 | -0.09785 | -0.095097 | -0.093369 | -0.091908 | -0.10147 | -0.10511 | -0.10506 | -0.10315 | -0.10062 | -0.10694 | -0.099937 | -0.097354
[10 empty] | 0 | -0.0049086 | -0.010173 | -0.015756 | -0.021678 | -0.02792 | -0.034689 | -0.042028 | -0.049926 | -0.058226 | -0.066877 | -0.075968 | -0.085469 | -0.095726 | -0.10665 | -0.11814 | -0.12842 | -0.13772 | -0.14622 | -0.15403 | -0.16123 | -0.16791 | -0.17412 | -0.18016 | -0.18583 | -0.19117 | -0.19621 | -0.20095
[10 empty] | 0 | -0.0010449 | -0.0021655 | -0.0033539 | -0.0046145 | -0.0059433 | -0.007384 | -0.0089464 | -0.010628 | -0.012394 | -0.014236 | -0.016171 | -0.018193 | -0.020377 | -0.022703 | -0.025147 | -0.027337 | -0.029315 | -0.031125 | -0.032789 | -0.034321 | -0.035742 | -0.037065 | -0.03835 | -0.039557 | -0.040694 | -0.041766 | -0.042776
[10 empty] | 0 | -0.001105 | -0.00229 | -0.0035467 | -0.0048798 | -0.0062851 | -0.0078086 | -0.0094608 | -0.011239 | -0.013107 | -0.015054 | -0.017101 | -0.01924 | -0.021549 | -0.024009 | -0.026593 | -0.028909 | -0.031001 | -0.032915 | -0.034674 | -0.036294 | -0.037797 | -0.039196 | -0.040555 | -0.041831 | -0.043034 | -0.044167 | -0.045236
[10 empty] | 0 | -0.0049086 | -0.0052644 | -0.0055828 | -0.0059221 | -0.0062424 | -0.0067682 | -0.0073398 | -0.0078976 | -0.0082999 | -0.0086506 | -0.0090912 | -0.0095009 | -0.010257 | -0.010928 | -0.011482 | -0.010988 | -0.010647 | -0.010459 | -0.010338 | -0.010252 | -0.010261 | -0.010339 | -0.012127 | -0.01218 | -0.012252 | -0.012353 | -0.012473
[10 empty] | 0 | 0 | 0 | 0 | 0 | 0 | 0 | 0 | 0 | 0 | 0 | 0 | 0 | 0 | 0 | 0 | 0 | 0 | 0 | 0 | 0 | 0 | 0 | 0 | 0 | 0 | 0 | 0
[10 empty] | 0 | 0 | 0 | 0 | 0 | 0 | 0 | 0 | 0 | 0 | 0 | 0 | 0 | 0 | 0 | 0 | 0 | 0 | 0 | 0 | 0 | 0 | 0 | 0 | 0 | 0 | 0 | 0
[10 empty] | 0 | 0 | 0 | 0 | 0 | 0 | 0 | 0 | 0 | 0 | 0 | 0 | 0 | 0 | 0 | 0 | 0 | 0 | 0 | 0 | 0 | 0 | 0 | 0 | 0 | 0 | 0 | 0
[10 empty] | 0 | 0 | 0 | 0 | 0 | 0 | 0 | 0 | 0 | 0 | 0 | 0 | 0 | 0 | 0 | 0 | 0 | 0 | 0 | 0 | 0 | 0 | 0 | 0 | 0 | 0 | 0 | 0
[10 empty] | 0 | -0.0022884 | -0.0045515 | -0.0068194 | -0.0091566 | -0.011578 | -0.014087 | -0.01691 | -0.020086 | -0.023485 | -0.027082 | -0.030911 | -0.03452 | -0.037963 | -0.041266 | -0.044405 | -0.047402 | -0.050281 | -0.053094 | -0.055817 | -0.058419 | -0.061302 | -0.06407 | -0.066671 | -0.069082 | -0.071303 | -0.073343 | -0.075197
[10 empty] | 0 | -0.00048711 | -0.00096886 | -0.0014516 | -0.0019491 | -0.0024647 | -0.0029986 | -0.0035996 | -0.0042757 | -0.0049991 | -0.0057649 | -0.00658 | -0.0073482 | -0.008081 | -0.0087841 | -0.0094523 | -0.01009 | -0.010703 | -0.011302 | -0.011882 | -0.012436 | -0.013049 | -0.013638 | -0.014192 | -0.014705 | -0.015178 | -0.015612 | -0.016007
[10 empty] | 0 | -0.00051512 | -0.0010246 | -0.0015351 | -0.0020612 | -0.0026064 | -0.003171 | -0.0038066 | -0.0045215 | -0.0052865 | -0.0060963 | -0.0069584 | -0.0077707 | -0.0085457 | -0.0092891 | -0.0099958 | -0.01067 | -0.011319 | -0.011952 | -0.012565 | -0.013151 | -0.013799 | -0.014423 | -0.015008 | -0.015551 | -0.016051 | -0.01651 | -0.016927
[10 empty] | 0 | -0.0022884 | -0.0022632 | -0.0022679 | -0.0023372 | -0.0024219 | -0.0025083 | -0.0028234 | -0.0031759 | -0.0033984 | -0.0035975 | -0.0038294 | -0.0038629 | -0.0039202 | -0.0039791 | -0.0040001 | -0.0040313 | -0.0040777 | -0.0041921 | -0.0043008 | -0.0043832 | -0.0055698 | -0.0055745 | -0.0055256 | -0.0054686 | -0.0054068 | -0.0053428 | -0.0053343
[10 empty] | 0 | -0.028613 | -0.057394 | -0.086347 | -0.11548 | -0.14479 | -0.17428 | -0.20396 | -0.23384 | -0.26391 | -0.29115 | -0.31598 | -0.33879 | -0.35991 | -0.3796 | -0.39812 | -0.41566 | -0.4324 | -0.4485 | -0.46409 | -0.47928 | -0.49417 | -0.50885 | -0.52339 | -0.53786 | -0.5523 | -0.56679 | -0.57615
[10 empty] | 0 | -0.0060907 | -0.012217 | -0.01838 | -0.024581 | -0.03082 | -0.037098 | -0.043417 | -0.049776 | -0.056178 | -0.061975 | -0.067262 | -0.072118 | -0.076613 | -0.080805 | -0.084746 | -0.08848 | -0.092044 | -0.095471 | -0.098789 | -0.10202 | -0.10519 | -0.10832 | -0.11141 | -0.11449 | -0.11757 | -0.12065 | -0.12264
[10 empty] | 0 | -0.0064409 | -0.01292 | -0.019437 | -0.025995 | -0.032592 | -0.039232 | -0.045913 | -0.052639 | -0.059408 | -0.065539 | -0.07113 | -0.076265 | -0.081018 | -0.085451 | -0.089619 | -0.093567 | -0.097336 | -0.10096 | -0.10447 | -0.10789 | -0.11124 | -0.11455 | -0.11782 | -0.12107 | -0.12433 | -0.12759 | -0.12969
[10 empty] | 0 | -0.028613 | -0.028781 | -0.028953 | -0.02913 | -0.02931 | -0.029494 | -0.029683 | -0.029876 | -0.030073 | -0.031322 | -0.03245 | -0.033476 | -0.034416 | -0.035283 | -0.036089 | -0.036844 | -0.045894 | -0.045431 | -0.045254 | -0.045306 | -0.04554 | -0.045919 | -0.046413 | -0.046998 | -0.047654 | -0.049863 | -0.046509
[10 empty] | 0 | -0.001078 | -0.0020995 | -0.0032097 | -0.0043932 | -0.0056369 | -0.0069297 | -0.0082619 | -0.0096507 | -0.011085 | -0.012556 | -0.014056 | -0.015577 | -0.017026 | -0.01841 | -0.019738 | -0.021017 | -0.022252 | -0.023284 | -0.024144 | -0.024856 | -0.025442 | -0.025922 | -0.026311 | -0.026621 | -0.026866 | -0.027054 | -0.027195
[10 empty] | 0 | -0.00022948 | -0.00044691 | -0.00068323 | -0.00093517 | -0.0011999 | -0.0014751 | -0.0017587 | -0.0020543 | -0.0023597 | -0.0026728 | -0.002992 | -0.0033159 | -0.0036242 | -0.0039189 | -0.0042016 | -0.0044738 | -0.0047367 | -0.0049564 | -0.0051394 | -0.005291 | -0.0054158 | -0.0055179 | -0.0056006 | -0.0056668 | -0.0057189 | -0.0057589 | -0.0057888
[10 empty] | 0 | -0.00024268 | -0.00047261 | -0.00072252 | -0.00098894 | -0.0012689 | -0.0015599 | -0.0018598 | -0.0021724 | -0.0024953 | -0.0028265 | -0.003164 | -0.0035066 | -0.0038326 | -0.0041442 | -0.0044432 | -0.004731 | -0.0050091 | -0.0052414 | -0.0054349 | -0.0055952 | -0.0057273 | -0.0058352 | -0.0059227 | -0.0059926 | -0.0060477 | -0.0060901 | -0.0061217
[10 empty] | 0 | -0.001078 | -0.0010267 | -0.0011205 | -0.0011992 | -0.0012652 | -0.0013203 | -0.0013661 | -0.0014292 | -0.0014817 | -0.0015252 | -0.001561 | -0.0015903 | -0.0015245 | -0.0014676 | -0.0014182 | -0.0013752 | -0.0013378 | -0.0012828 | -0.0012291 | -0.0011956 | -0.0011774 | -0.0011706 | -0.001172 | -0.0011792 | -0.0014729 | -0.0014391 | -0.0014536
[10 empty] | 0 | 0 | 0 | 0 | 0 | 0 | 0 | 0 | 0 | 0 | 0 | 0 | 0 | 0 | 0 | 0 | 0 | 0 | 0 | 0 | 0 | 0 | 0 | 0 | 0 | 0 | 0 | 0
[10 empty] | 0 | 0 | 0 | 0 | 0 | 0 | 0 | 0 | 0 | 0 | 0 | 0 | 0 | 0 | 0 | 0 | 0 | 0 | 0 | 0 | 0 | 0 | 0 | 0 | 0 | 0 | 0 | 0
[10 empty] | 0 | 0 | 0 | 0 | 0 | 0 | 0 | 0 | 0 | 0 | 0 | 0 | 0 | 0 | 0 | 0 | 0 | 0 | 0 | 0 | 0 | 0 | 0 | 0 | 0 | 0 | 0 | 0
[10 empty] | 0 | 0 | 0 | 0 | 0 | 0 | 0 | 0 | 0 | 0 | 0 | 0 | 0 | 0 | 0 | 0 | 0 | 0 | 0 | 0 | 0 | 0 | 0 | 0 | 0 | 0 | 0 | 0
[10 empty] | 0 | -0.48616 | -0.91229 | -1.2945 | -1.6434 | -1.8544 | -1.9757 | -2.0389 | -2.0645 | -2.0658 | -2.0516 | -2.0277 | -1.9976 | -1.9639 | -1.928 | -1.8911 | -1.8538 | -1.8164 | -1.7794 | -1.7427 | -1.7067 | -1.6712 | -1.6364 | -1.6023 | -1.5688 | -1.536 | -1.5039 | -1.4724
[10 empty] | 0 | -0.073034 | -0.13705 | -0.19447 | -0.24688 | -0.27858 | -0.29681 | -0.30631 | -0.31015 | -0.31034 | -0.30822 | -0.30461 | -0.3001 | -0.29503 | -0.28965 | -0.2841 | -0.27849 | -0.27288 | -0.26731 | -0.26181 | -0.25639 | -0.25106 | -0.24583 | -0.2407 | -0.23567 | -0.23075 | -0.22592 | -0.2212
[10 empty] | 0 | -0.094887 | -0.17806 | -0.25266 | -0.32075 | -0.36194 | -0.38562 | -0.39796 | -0.40294 | -0.4032 | -0.40044 | -0.39576 | -0.38989 | -0.38331 | -0.37631 | -0.36911 | -0.36182 | -0.35453 | -0.34729 | -0.34015 | -0.3331 | -0.32618 | -0.31939 | -0.31272 | -0.30619 | -0.29979 | -0.29352 | -0.28738
[10 empty] | 0 | -0.48616 | -0.43631 | -0.40129 | -0.37599 | -0.39432 | -0.39101 | -0.37813 | -0.44478 | -0.40433 | -0.37926 | -0.36048 | -0.37598 | -0.37009 | -0.35692 | -0.35608 | -0.34227 | -0.33393 | -0.32543 | -0.3254 | -0.31756 | -0.30863 | -0.30225 | -0.29586 | -0.29018 | -0.28367 | -0.27889 | -0.27247
[10 empty] | 0 | -0.0091128 | -0.023792 | -0.041735 | -0.061451 | -0.081976 | -0.1027 | -0.12322 | -0.13543 | -0.14226 | -0.14558 | -0.14665 | -0.14626 | -0.14496 | -0.14306 | -0.14082 | -0.13836 | -0.13578 | -0.13314 | -0.13049 | -0.12785 | -0.12523 | -0.12265 | -0.1201 | -0.1176 | -0.11515 | -0.11275 | -0.11039
[10 empty] | 0 | -0.001369 | -0.0035743 | -0.0062698 | -0.0092316 | -0.012315 | -0.015428 | -0.01851 | -0.020346 | -0.021371 | -0.02187 | -0.022031 | -0.021973 | -0.021776 | -0.021492 | -0.021155 | -0.020785 | -0.020398 | -0.020002 | -0.019603 | -0.019206 | -0.018813 | -0.018425 | -0.018043 | -0.017667 | -0.017299 | -0.016938 | -0.016584
[10 empty] | 0 | -0.0017786 | -0.0046437 | -0.0081458 | -0.011994 | -0.016 | -0.020044 | -0.024049 | -0.026434 | -0.027765 | -0.028414 | -0.028623 | -0.028548 | -0.028292 | -0.027923 | -0.027484 | -0.027004 | -0.026501 | -0.025987 | -0.025469 | -0.024953 | -0.024442 | -0.023938 | -0.023441 | -0.022954 | -0.022475 | -0.022006 | -0.021546
[10 empty] | 0 | -0.0091128 | -0.01487 | -0.018441 | -0.020589 | -0.021812 | -0.022435 | -0.02267 | -0.017416 | -0.015642 | -0.015511 | -0.017499 | -0.018643 | -0.019238 | -0.019478 | -0.017984 | -0.016408 | -0.015281 | -0.01424 | -0.014428 | -0.014979 | -0.015745 | -0.015688 | -0.015114 | -0.01436 | -0.013293 | -0.012632 | -0.012425
[10 empty] | 0 | -0.18426 | -0.36852 | -0.55278 | -0.73704 | -0.86007 | -0.94228 | -0.99727 | -1.0341 | -1.0589 | -1.0756 | -1.0869 | -1.0946 | -1.1 | -1.1038 | -1.1064 | -1.1084 | -1.11 | -1.1112 | -1.1122 | -1.113 | -1.1138 | -1.1145 | -1.1151 | -1.1158 | -1.1164 | -1.117 | -1.1176
[10 empty] | 0 | -0.027681 | -0.055362 | -0.083043 | -0.11072 | -0.12921 | -0.14156 | -0.14982 | -0.15535 | -0.15907 | -0.16158 | -0.16328 | -0.16445 | -0.16525 | -0.16581 | -0.16622 | -0.16652 | -0.16675 | -0.16693 | -0.16708 | -0.1672 | -0.16732 | -0.16742 | -0.16752 | -0.16762 | -0.16771 | -0.1678 | -0.16789
[10 empty] | 0 | -0.035963 | -0.071927 | -0.10789 | -0.14385 | -0.16787 | -0.18391 | -0.19465 | -0.20184 | -0.20667 | -0.20993 | -0.21214 | -0.21365 | -0.2147 | -0.21543 | -0.21595 | -0.21634 | -0.21664 | -0.21687 | -0.21707 | -0.21723 | -0.21738 | -0.21752 | -0.21765 | -0.21777 | -0.21789 | -0.21801 | -0.21812
[10 empty] | 0 | -0.18426 | -0.18426 | -0.18426 | -0.18426 | -0.18445 | -0.18458 | -0.18466 | -0.22111 | -0.20908 | -0.2011 | -0.19581 | -0.20448 | -0.20623 | -0.20473 | -0.20915 | -0.2054 | -0.20429 | -0.20358 | -0.20734 | -0.20723 | -0.20615 | -0.20636 | -0.20614 | -0.20648 | -0.20642 | -0.20733 | -0.20711
[10 empty] | 0 | -0.11412 | -0.22534 | -0.33372 | -0.43931 | -0.54217 | -0.62093 | -0.68069 | -0.72547 | -0.75846 | -0.78215 | -0.79855 | -0.8092 | -0.81535 | -0.81796 | -0.81782 | -0.81553 | -0.81156 | -0.8063 | -0.80005 | -0.79304 | -0.78545 | -0.77744 | -0.76912 | -0.76058 | -0.75188 | -0.7431 | -0.73427
[10 empty] | 0 | -0.017144 | -0.033853 | -0.050135 | -0.065997 | -0.081449 | -0.09328 | -0.10226 | -0.10899 | -0.11394 | -0.1175 | -0.11996 | -0.12156 | -0.12249 | -0.12288 | -0.12286 | -0.12251 | -0.12192 | -0.12113 | -0.12019 | -0.11914 | -0.118 | -0.11679 | -0.11554 | -0.11426 | -0.11295 | -0.11163 | -0.11031
[10 empty] | 0 | -0.022274 | -0.043982 | -0.065135 | -0.085744 | -0.10582 | -0.12119 | -0.13285 | -0.1416 | -0.14803 | -0.15266 | -0.15586 | -0.15794 | -0.15914 | -0.15965 | -0.15962 | -0.15917 | -0.1584 | -0.15737 | -0.15615 | -0.15478 | -0.1533 | -0.15174 | -0.15012 | -0.14845 | -0.14675 | -0.14504 | -0.14331
[10 empty] | 0 | -0.11412 | -0.11267 | -0.11124 | -0.10983 | -0.10843 | -0.10706 | -0.1057 | -0.10435 | -0.10303 | -0.10172 | -0.12675 | -0.11995 | -0.11432 | -0.10962 | -0.10567 | -0.10724 | -0.10721 | -0.10613 | -0.10439 | -0.10228 | -0.10698 | -0.10341 | -0.10064 | -0.098327 | -0.09626 | -0.096773 | -0.096143
[10 empty] | 0 | -0.067158 | -0.18774 | -0.35078 | -0.54752 | -0.77096 | -1.0155 | -1.2767 | -1.551 | -1.8355 | -2.0619 | -2.2417 | -2.3843 | -2.4973 | -2.5866 | -2.657 | -2.7123 | -2.7555 | -2.789 | -2.8149 | -2.8346 | -2.8494 | -2.8603 | -2.8681 | -2.8734 | -2.8767 | -2.8783 | -2.8788
[10 empty] | 0 | -0.010089 | -0.028204 | -0.052697 | -0.082253 | -0.11582 | -0.15256 | -0.1918 | -0.23301 | -0.27575 | -0.30975 | -0.33676 | -0.35819 | -0.37517 | -0.38858 | -0.39916 | -0.40746 | -0.41395 | -0.41899 | -0.42288 | -0.42584 | -0.42807 | -0.4297 | -0.43087 | -0.43166 | -0.43215 | -0.43241 | -0.43247
[10 empty] | 0 | -0.013108 | -0.036643 | -0.068465 | -0.10686 | -0.15047 | -0.19821 | -0.24919 | -0.30272 | -0.35826 | -0.40243 | -0.43752 | -0.46537 | -0.48742 | -0.50485 | -0.51859 | -0.52938 | -0.53781 | -0.54436 | -0.54941 | -0.55326 | -0.55615 | -0.55828 | -0.55979 | -0.56082 | -0.56146 | -0.56179 | -0.56187
[10 empty] | 0 | -0.067158 | -0.12069 | -0.16334 | -0.1973 | -0.22432 | -0.24579 | -0.26283 | -0.27634 | -0.28702 | -0.24249 | -0.21747 | -0.2059 | -0.20335 | -0.20664 | -0.23072 | -0.24984 | -0.26501 | -0.27703 | -0.27608 | -0.26897 | -0.2599 | -0.25124 | -0.24426 | -0.22928 | -0.22607 | -0.22994 | -0.2377
[10 empty] | 0 | -0.052643 | -0.10308 | -0.15139 | -0.19762 | -0.24186 | -0.26837 | -0.28336 | -0.29087 | -0.29356 | -0.29315 | -0.29075 | -0.28711 | -0.28269 | -0.27781 | -0.27268 | -0.26741 | -0.2621 | -0.2568 | -0.25155 | -0.24636 | -0.24126 | -0.23624 | -0.23132 | -0.22649 | -0.22176 | -0.21712 | -0.21258
[10 empty] | 0 | -0.0079085 | -0.015486 | -0.022742 | -0.029688 | -0.036334 | -0.040316 | -0.042568 | -0.043698 | -0.044102 | -0.044039 | -0.043679 | -0.043132 | -0.042468 | -0.041735 | -0.040964 | -0.040173 | -0.039375 | -0.038579 | -0.03779 | -0.037011 | -0.036244 | -0.03549 | -0.034751 | -0.034025 | -0.033315 | -0.032618 | -0.031936
[10 empty] | 0 | -0.010275 | -0.020119 | -0.029547 | -0.038572 | -0.047205 | -0.052379 | -0.055305 | -0.056772 | -0.057297 | -0.057216 | -0.056749 | -0.056037 | -0.055175 | -0.054223 | -0.05322 | -0.052193 | -0.051156 | -0.050122 | -0.049097 | -0.048085 | -0.047089 | -0.046109 | -0.045149 | -0.044206 | -0.043283 | -0.042378 | -0.041491
[10 empty] | 0 | -0.052643 | -0.051541 | -0.050462 | -0.049406 | -0.048371 | -0.047359 | -0.046367 | -0.045397 | -0.053226 | -0.049246 | -0.046345 | -0.044154 | -0.042433 | -0.043658 | -0.043263 | -0.042136 | -0.042207 | -0.039796 | -0.038755 | -0.038066 | -0.037348 | -0.037387 | -0.036423 | -0.035358 | -0.034653 | -0.033563 | -0.033084
[10 empty] | 0 | 0 | 0 | 0 | 0 | 0 | 0 | 0 | 0 | 0 | 0 | 0 | 0 | 0 | 0 | 0 | 0 | 0 | 0 | 0 | 0 | 0 | 0 | 0 | 0 | 0 | 0 | 0
[10 empty] | 0 | 0 | 0 | 0 | 0 | 0 | 0 | 0 | 0 | 0 | 0 | 0 | 0 | 0 | 0 | 0 | 0 | 0 | 0 | 0 | 0 | 0 | 0 | 0 | 0 | 0 | 0 | 0
[10 empty] | 0 | 0 | 0 | 0 | 0 | 0 | 0 | 0 | 0 | 0 | 0 | 0 | 0 | 0 | 0 | 0 | 0 | 0 | 0 | 0 | 0 | 0 | 0 | 0 | 0 | 0 | 0 | 0
[10 empty] | 0 | 0 | 0 | 0 | 0 | 0 | 0 | 0 | 0 | 0 | 0 | 0 | 0 | 0 | 0 | 0 | 0 | 0 | 0 | 0 | 0 | 0 | 0 | 0 | 0 | 0 | 0 | 0
[10 empty] | 0 | -0.034561 | -0.074132 | -0.12014 | -0.17183 | -0.22989 | -0.30081 | -0.37225 | -0.46582 | -0.5735 | -0.69409 | -0.82502 | -0.97225 | -1.1145 | -1.2898 | -1.4782 | -1.6811 | -1.9015 | -2.14 | -2.3859 | -2.6761 | -3.0203 | -3.4258 | -3.8898 | -4.421 | -5.0245 | -5.7103 | -6.4895
[10 empty] | 0 | -0.0051921 | -0.011137 | -0.018048 | -0.025813 | -0.034537 | -0.04519 | -0.055922 | -0.069979 | -0.086156 | -0.10427 | -0.12394 | -0.14606 | -0.16743 | -0.19376 | -0.22206 | -0.25255 | -0.28566 | -0.32148 | -0.35843 | -0.40203 | -0.45373 | -0.51466 | -0.58436 | -0.66415 | -0.75482 | -0.85784 | -0.97491
[10 empty] | 0 | -0.0067456 | -0.014469 | -0.023449 | -0.033537 | -0.04487 | -0.058712 | -0.072655 | -0.090918 | -0.11193 | -0.13547 | -0.16103 | -0.18976 | -0.21753 | -0.25174 | -0.28851 | -0.32812 | -0.37113 | -0.41768 | -0.46568 | -0.52232 | -0.58949 | -0.66865 | -0.7592 | -0.86288 | -0.98067 | -1.1145 | -1.2666
[10 empty] | 0 | -0.034561 | -0.039571 | -0.046008 | -0.051689 | -0.058066 | -0.070916 | -0.07144 | -0.093568 | -0.10768 | -0.1275 | -0.14437 | -0.16719 | -0.16856 | -0.20795 | -0.23775 | -0.25803 | -0.28484 | -0.31309 | -0.33282 | -0.39193 | -0.45909 | -0.53706 | -0.61442 | -0.7043 | -0.79805 | -0.90434 | -1.0171
[10 empty] | 0 | -0.052698 | -0.10523 | -0.15759 | -0.20978 | -0.26181 | -0.31366 | -0.36536 | -0.41688 | -0.46824 | -0.51944 | -0.56306 | -0.6002 | -0.63179 | -0.65864 | -0.68142 | -0.70074 | -0.71707 | -0.73087 | -0.74249 | -0.75224 | -0.7604 | -0.7672 | -0.77283 | -0.77746 | -0.78124 | -0.78429 | -0.78671
[10 empty] | 0 | -0.0079166 | -0.015808 | -0.023674 | -0.031515 | -0.039331 | -0.047121 | -0.054887 | -0.062627 | -0.070343 | -0.078034 | -0.084587 | -0.090166 | -0.094912 | -0.098946 | -0.10237 | -0.10527 | -0.10772 | -0.1098 | -0.11154 | -0.11301 | -0.11423 | -0.11525 | -0.1161 | -0.1168 | -0.11736 | -0.11782 | -0.11819
[10 empty] | 0 | -0.010285 | -0.020538 | -0.030758 | -0.040944 | -0.051099 | -0.06122 | -0.071309 | -0.081366 | -0.09139 | -0.10138 | -0.1099 | -0.11715 | -0.12331 | -0.12855 | -0.133 | -0.13677 | -0.13996 | -0.14265 | -0.14492 | -0.14682 | -0.14841 | -0.14974 | -0.15084 | -0.15174 | -0.15248 | -0.15308 | -0.15355
[10 empty] | 0 | -0.052698 | -0.052613 | -0.052529 | -0.052445 | -0.052361 | -0.052277 | -0.052194 | -0.05211 | -0.052027 | -0.051944 | -0.05186 | -0.051777 | -0.051695 | -0.051612 | -0.051529 | -0.051447 | -0.051365 | -0.066224 | -0.063987 | -0.062061 | -0.060401 | -0.058968 | -0.057731 | -0.056661 | -0.055733 | -0.054928 | -0.054227
[10 empty] | 0 | -0.05697 | -0.11376 | -0.17036 | -0.22679 | -0.28303 | -0.3391 | -0.39498 | -0.44263 | -0.48325 | -0.51784 | -0.54727 | -0.5723 | -0.59354 | -0.61156 | -0.62681 | -0.6397 | -0.65056 | -0.65969 | -0.66734 | -0.67372 | -0.67902 | -0.68339 | -0.68697 | -0.68986 | -0.69218 | -0.694 | -0.69539
[10 empty] | 0 | -0.0085585 | -0.01709 | -0.025594 | -0.03407 | -0.04252 | -0.050942 | -0.059337 | -0.066496 | -0.072598 | -0.077794 | -0.082216 | -0.085975 | -0.089167 | -0.091873 | -0.094165 | -0.096101 | -0.097733 | -0.099104 | -0.10025 | -0.10121 | -0.10201 | -0.10266 | -0.1032 | -0.10364 | -0.10398 | -0.10426 | -0.10447
[10 empty] | 0 | -0.011119 | -0.022203 | -0.033251 | -0.044264 | -0.055242 | -0.066184 | -0.077091 | -0.086393 | -0.09432 | -0.10107 | -0.10682 | -0.1117 | -0.11585 | -0.11936 | -0.12234 | -0.12486 | -0.12698 | -0.12876 | -0.13025 | -0.1315 | -0.13253 | -0.13338 | -0.13408 | -0.13465 | -0.1351 | -0.13545 | -0.13572
[10 empty] | 0 | -0.05697 | -0.056879 | -0.056788 | -0.056697 | -0.056607 | -0.056516 | -0.056426 | -0.056335 | -0.056245 | -0.056155 | -0.056065 | -0.055976 | -0.055886 | -0.055797 | -0.071938 | -0.069508 | -0.067416 | -0.065613 | -0.064057 | -0.062713 | -0.06155 | -0.062835 | -0.063591 | -0.063943 | -0.063989 | -0.063809 | -0.063465
[10 empty] | 0 | -0.0053556 | -0.010694 | -0.016015 | -0.02132 | -0.025543 | -0.028902 | -0.031572 | -0.03369 | -0.035369 | -0.036696 | -0.037743 | -0.038565 | -0.039209 | -0.039709 | -0.040095 | -0.04039 | -0.040613 | -0.040777 | -0.040895 | -0.040976 | -0.041027 | -0.041055 | -0.041063 | -0.041057 | -0.041039 | -0.041011 | -0.040976
[10 empty] | 0 | -0.00080456 | -0.0016065 | -0.0024059 | -0.0032028 | -0.0038372 | -0.0043419 | -0.0047429 | -0.0050612 | -0.0053134 | -0.0055128 | -0.00567 | -0.0057936 | -0.0058902 | -0.0059654 | -0.0060234 | -0.0060678 | -0.0061012 | -0.0061259 | -0.0061436 | -0.0061557 | -0.0061634 | -0.0061675 | -0.0061689 | -0.0061679 | -0.0061652 | -0.0061611 | -0.0061558
[10 empty] | 0 | -0.0010453 | -0.0020872 | -0.0031258 | -0.0041611 | -0.0049853 | -0.005641 | -0.0061621 | -0.0065756 | -0.0069032 | -0.0071623 | -0.0073665 | -0.0075271 | -0.0076527 | -0.0077503 | -0.0078257 | -0.0078833 | -0.0079267 | -0.0079588 | -0.0079818 | -0.0079976 | -0.0080076 | -0.008013 | -0.0080147 | -0.0080135 | -0.0080099 | -0.0080045 | -0.0079976
[10 empty] | 0 | -0.0053556 | -0.005347 | -0.0053384 | -0.0053299 | -0.0053214 | -0.0053129 | -0.0053044 | -0.0052959 | -0.0052874 | -0.0066628 | -0.0063758 | -0.0061449 | -0.0059588 | -0.0060834 | -0.006126 | -0.0061141 | -0.0060676 | -0.0060552 | -0.0064114 | -0.0062645 | -0.0061523 | -0.0060717 | -0.0061584 | -0.0061772 | -0.0061559 | -0.006114 | -0.0061065
[10 empty] | 0 | -0.1511 | -0.30343 | -0.30343 | -0.30343 | -0.30343 | -0.30343 | -0.30343 | -0.30343 | -0.28184 | -0.24158 | -0.20707 | -0.17749 | -0.15213 | -0.1304 | -0.11177 | -0.051777 | 0 | 0 | 0 | 0 | 0 | 0 | 0 | 0 | 0 | 0 | 0
[10 empty] | 0 | -0.0227 | -0.045583 | -0.045583 | -0.045583 | -0.045583 | -0.045583 | -0.045583 | -0.045583 | -0.04234 | -0.036292 | -0.031107 | -0.026663 | -0.022854 | -0.019589 | -0.016791 | -0.0077783 | 0 | 0 | 0 | 0 | 0 | 0 | 0 | 0 | 0 | 0 | 0
[10 empty] | 0 | -0.029492 | -0.059222 | -0.059222 | -0.059222 | -0.059222 | -0.059222 | -0.059222 | -0.059222 | -0.055009 | -0.047151 | -0.040415 | -0.034641 | -0.029693 | -0.025451 | -0.021815 | -0.010106 | 0 | 0 | 0 | 0 | 0 | 0 | 0 | 0 | 0 | 0 | 0
[10 empty] | 0 | -0.1511 | -0.15232 | 0 | 0 | 0 | 0 | 0 | 0 | 0 | 0 | 0 | 0 | 0 | 0 | 0 | 0 | 0 | 0 | 0 | 0 | 0 | 0 | 0 | 0 | 0 | 0 | 0
[10 empty] | 0 | -0.014718 | -0.029438 | -0.044162 | -0.058888 | -0.073617 | -0.08835 | -0.10308 | -0.11627 | -0.12809 | -0.13869 | -0.1482 | -0.15674 | -0.16443 | -0.17136 | -0.17761 | -0.18327 | -0.18838 | -0.19303 | -0.19725 | -0.2011 | -0.20462 | -0.20785 | -0.21081 | -0.21354 | -0.21606 | -0.2184 | -0.22058
[10 empty] | 0 | -0.002211 | -0.0044224 | -0.0066343 | -0.0088466 | -0.011059 | -0.013273 | -0.015486 | -0.017468 | -0.019243 | -0.020834 | -0.022263 | -0.023547 | -0.024702 | -0.025743 | -0.026682 | -0.027532 | -0.028301 | -0.028998 | -0.029633 | -0.030211 | -0.03074 | -0.031224 | -0.031669 | -0.032079 | -0.032459 | -0.03281 | -0.033138
[10 empty] | 0 | -0.0028726 | -0.0057457 | -0.0086194 | -0.011494 | -0.014369 | -0.017244 | -0.02012 | -0.022694 | -0.025 | -0.027068 | -0.028924 | -0.030593 | -0.032093 | -0.033446 | -0.034666 | -0.035769 | -0.036768 | -0.037675 | -0.0385 | -0.039251 | -0.039938 | -0.040567 | -0.041145 | -0.041678 | -0.042171 | -0.042628 | -0.043053
[10 empty] | 0 | -0.014718 | -0.014721 | -0.014723 | -0.014726 | -0.014729 | -0.014732 | -0.014735 | -0.014825 | -0.014905 | -0.014977 | -0.015041 | -0.0151 | -0.015152 | -0.015199 | -0.015251 | -0.015307 | -0.019897 | -0.019453 | -0.019066 | -0.018727 | -0.018432 | -0.018176 | -0.017955 | -0.018295 | -0.018546 | -0.018724 | -0.018842
[10 empty] | 0 | -0.001855 | -0.003704 | -0.0055472 | -0.0073844 | -0.0092157 | -0.011041 | -0.012861 | -0.014674 | -0.016482 | -0.018284 | -0.020081 | -0.021871 | -0.023656 | -0.025435 | -0.027208 | -0.028975 | -0.030573 | -0.032016 | -0.033319 | -0.034494 | -0.035555 | -0.03651 | -0.037371 | -0.038145 | -0.038841 | -0.039466 | -0.040026
[10 empty] | 0 | -0.00027867 | -0.00055645 | -0.00083334 | -0.0011093 | -0.0013845 | -0.0016587 | -0.001932 | -0.0022045 | -0.0024761 | -0.0027468 | -0.0030167 | -0.0032857 | -0.0035538 | -0.003821 | -0.0040874 | -0.0043529 | -0.0045929 | -0.0048097 | -0.0050054 | -0.005182 | -0.0053413 | -0.0054848 | -0.0056141 | -0.0057304 | -0.005835 | -0.0059289 | -0.0060131
[10 empty] | 0 | -0.00036205 | -0.00072295 | -0.0010827 | -0.0014413 | -0.0017987 | -0.002155 | -0.0025101 | -0.0028641 | -0.003217 | -0.0035687 | -0.0039193 | -0.0042688 | -0.0046171 | -0.0049643 | -0.0053104 | -0.0056554 | -0.0059671 | -0.0062488 | -0.0065031 | -0.0067325 | -0.0069395 | -0.007126 | -0.0072939 | -0.0074451 | -0.0075809 | -0.0077029 | -0.0078123
[10 empty] | 0 | -0.001855 | -0.001852 | -0.0018491 | -0.0018461 | -0.0018431 | -0.0018402 | -0.0018373 | -0.0018343 | -0.0018314 | -0.0018284 | -0.0018255 | -0.0018226 | -0.0018197 | -0.0018168 | -0.0018139 | -0.001811 | -0.0018081 | -0.0018052 | -0.0018023 | -0.0017994 | -0.0017965 | -0.0017936 | -0.0017908 | -0.0017879 | -0.0017851 | -0.0017822 | -0.0017793
[10 empty] | 0 | 0 | 0 | 0 | 0 | 0 | 0 | 0 | 0 | 0 | 0 | 0 | 0 | 0 | 0 | 0 | 0 | 0 | 0 | 0 | 0 | 0 | 0 | 0 | 0 | 0 | 0 | 0
[10 empty] | 0 | 0 | 0 | 0 | 0 | 0 | 0 | 0 | 0 | 0 | 0 | 0 | 0 | 0 | 0 | 0 | 0 | 0 | 0 | 0 | 0 | 0 | 0 | 0 | 0 | 0 | 0 | 0
[10 empty] | 0 | 0 | 0 | 0 | 0 | 0 | 0 | 0 | 0 | 0 | 0 | 0 | 0 | 0 | 0 | 0 | 0 | 0 | 0 | 0 | 0 | 0 | 0 | 0 | 0 | 0 | 0 | 0
[10 empty] | 0 | 0 | 0 | 0 | 0 | 0 | 0 | 0 | 0 | 0 | 0 | 0 | 0 | 0 | 0 | 0 | 0 | 0 | 0 | 0 | 0 | 0 | 0 | 0 | 0 | 0 | 0 | 0
[10 empty] | 0 | 0 | 0 | 0 | 0 | 0 | 0 | 0 | 0 | 0 | 0 | 0 | 0 | 0 | 0 | 0 | 0 | 0 | 0 | 0 | 0 | 0 | 0 | 0 | 0 | 0 | 0 | 0
[10 empty] | 0 | 0 | 0 | 0 | 0 | 0 | 0 | 0 | 0 | 0 | 0 | 0 | 0 | 0 | 0 | 0 | 0 | 0 | 0 | 0 | 0 | 0 | 0 | 0 | 0 | 0 | 0 | 0
[10 empty] | 0 | 0 | 0 | 0 | 0 | 0 | 0 | 0 | 0 | 0 | 0 | 0 | 0 | 0 | 0 | 0 | 0 | 0 | 0 | 0 | 0 | 0 | 0 | 0 | 0 | 0 | 0 | 0
[10 empty] | 0 | 0 | 0 | 0 | 0 | 0 | 0 | 0 | 0 | 0 | 0 | 0 | 0 | 0 | 0 | 0 | 0 | 0 | 0 | 0 | 0 | 0 | 0 | 0 | 0 | 0 | 0 | 0
[10 empty] | 0 | 0 | 0 | 0 | 0 | 0 | 0 | 0 | 0 | 0 | 0 | 0 | 0 | 0 | 0 | 0 | 0 | 0 | 0 | 0 | 0 | 0 | 0 | 0 | 0 | 0 | 0 | 0
[10 empty] | 0 | 0 | 0 | 0 | 0 | 0 | 0 | 0 | 0 | 0 | 0 | 0 | 0 | 0 | 0 | 0 | 0 | 0 | 0 | 0 | 0 | 0 | 0 | 0 | 0 | 0 | 0 | 0
[10 empty] | 0 | 0 | 0 | 0 | 0 | 0 | 0 | 0 | 0 | 0 | 0 | 0 | 0 | 0 | 0 | 0 | 0 | 0 | 0 | 0 | 0 | 0 | 0 | 0 | 0 | 0 | 0 | 0
[10 empty] | 0 | 0 | 0 | 0 | 0 | 0 | 0 | 0 | 0 | 0 | 0 | 0 | 0 | 0 | 0 | 0 | 0 | 0 | 0 | 0 | 0 | 0 | 0 | 0 | 0 | 0 | 0 | 0
[10 empty] | 0 | 0 | 0 | 0 | 0 | 0 | 0 | 0 | 0 | 0 | 0 | 0 | 0 | 0 | 0 | 0 | 0 | 0 | 0 | 0 | 0 | 0 | 0 | 0 | 0 | 0 | 0 | 0
[10 empty] | 0 | 0 | 0 | 0 | 0 | 0 | 0 | 0 | 0 | 0 | 0 | 0 | 0 | 0 | 0 | 0 | 0 | 0 | 0 | 0 | 0 | 0 | 0 | 0 | 0 | 0 | 0 | 0
[10 empty] | 0 | 0 | 0 | 0 | 0 | 0 | 0 | 0 | 0 | 0 | 0 | 0 | 0 | 0 | 0 | 0 | 0 | 0 | 0 | 0 | 0 | 0 | 0 | 0 | 0 | 0 | 0 | 0
[10 empty] | 0 | 0 | 0 | 0 | 0 | 0 | 0 | 0 | 0 | 0 | 0 | 0 | 0 | 0 | 0 | 0 | 0 | 0 | 0 | 0 | 0 | 0 | 0 | 0 | 0 | 0 | 0 | 0
[10 empty] | 0 | 0 | 0 | 0 | 0 | 0 | 0 | 0 | 0 | 0 | 0 | 0 | 0 | 0 | 0 | 0 | 0 | 0 | 0 | 0 | 0 | 0 | 0 | 0 | 0 | 0 | 0 | 0
[10 empty] | 0 | 0 | 0 | 0 | 0 | 0 | 0 | 0 | 0 | 0 | 0 | 0 | 0 | 0 | 0 | 0 | 0 | 0 | 0 | 0 | 0 | 0 | 0 | 0 | 0 | 0 | 0 | 0
[10 empty] | 0 | 0 | 0 | 0 | 0 | 0 | 0 | 0 | 0 | 0 | 0 | 0 | 0 | 0 | 0 | 0 | 0 | 0 | 0 | 0 | 0 | 0 | 0 | 0 | 0 | 0 | 0 | 0
[10 empty] | 0 | 0 | 0 | 0 | 0 | 0 | 0 | 0 | 0 | 0 | 0 | 0 | 0 | 0 | 0 | 0 | 0 | 0 | 0 | 0 | 0 | 0 | 0 | 0 | 0 | 0 | 0 | 0
[10 empty] | 0 | 0 | 0 | 0 | 0 | 0 | 0 | 0 | 0 | 0 | 0 | 0 | 0 | 0 | 0 | 0 | 0 | 0 | 0 | 0 | 0 | 0 | 0 | 0 | 0 | 0 | 0 | 0
[10 empty] | 0 | 0 | 0 | 0 | 0 | 0 | 0 | 0 | 0 | 0 | 0 | 0 | 0 | 0 | 0 | 0 | 0 | 0 | 0 | 0 | 0 | 0 | 0 | 0 | 0 | 0 | 0 | 0
[10 empty] | 0 | 0 | 0 | 0 | 0 | 0 | 0 | 0 | 0 | 0 | 0 | 0 | 0 | 0 | 0 | 0 | 0 | 0 | 0 | 0 | 0 | 0 | 0 | 0 | 0 | 0 | 0 | 0
[10 empty] | 0 | 0 | 0 | 0 | 0 | 0 | 0 | 0 | 0 | 0 | 0 | 0 | 0 | 0 | 0 | 0 | 0 | 0 | 0 | 0 | 0 | 0 | 0 | 0 | 0 | 0 | 0 | 0
[10 empty] | 0 | 0 | 0 | 0 | 0 | 0 | 0 | 0 | 0 | 0 | 0 | 0 | 0 | 0 | 0 | 0 | 0 | 0 | 0 | 0 | 0 | 0 | 0 | 0 | 0 | 0 | 0 | 0
[10 empty] | 0 | 0 | 0 | 0 | 0 | 0 | 0 | 0 | 0 | 0 | 0 | 0 | 0 | 0 | 0 | 0 | 0 | 0 | 0 | 0 | 0 | 0 | 0 | 0 | 0 | 0 | 0 | 0
[10 empty] | 0 | 0 | 0 | 0 | 0 | 0 | 0 | 0 | 0 | 0 | 0 | 0 | 0 | 0 | 0 | 0 | 0 | 0 | 0 | 0 | 0 | 0 | 0 | 0 | 0 | 0 | 0 | 0
[10 empty] | 0 | 0 | 0 | 0 | 0 | 0 | 0 | 0 | 0 | 0 | 0 | 0 | 0 | 0 | 0 | 0 | 0 | 0 | 0 | 0 | 0 | 0 | 0 | 0 | 0 | 0 | 0 | 0
[10 empty] | 0 | 0 | 0 | 0 | 0 | 0 | 0 | 0 | 0 | 0 | 0 | 0 | 0 | 0 | 0 | 0 | 0 | 0 | 0 | 0 | 0 | 0 | 0 | 0 | 0 | 0 | 0 | 0
[10 empty] | 0 | 0 | 0 | 0 | 0 | 0 | 0 | 0 | 0 | 0 | 0 | 0 | 0 | 0 | 0 | 0 | 0 | 0 | 0 | 0 | 0 | 0 | 0 | 0 | 0 | 0 | 0 | 0
[10 empty] | 0 | 0 | 0 | 0 | 0 | 0 | 0 | 0 | 0 | 0 | 0 | 0 | 0 | 0 | 0 | 0 | 0 | 0 | 0 | 0 | 0 | 0 | 0 | 0 | 0 | 0 | 0 | 0
[10 empty] | 0 | 0 | 0 | 0 | 0 | 0 | 0 | 0 | 0 | 0 | 0 | 0 | 0 | 0 | 0 | 0 | 0 | 0 | 0 | 0 | 0 | 0 | 0 | 0 | 0 | 0 | 0 | 0
[10 empty] | 0 | 0 | 0 | 0 | 0 | 0 | 0 | 0 | 0 | 0 | 0 | 0 | 0 | 0 | 0 | 0 | 0 | 0 | 0 | 0 | 0 | 0 | 0 | 0 | 0 | 0 | 0 | 0
[10 empty] | 0 | 0 | 0 | 0 | 0 | 0 | 0 | 0 | 0 | 0 | 0 | 0 | 0 | 0 | 0 | 0 | 0 | 0 | 0 | 0 | 0 | 0 | 0 | 0 | 0 | 0 | 0 | 0
[10 empty] | 0 | 0 | 0 | 0 | 0 | 0 | 0 | 0 | 0 | 0 | 0 | 0 | 0 | 0 | 0 | 0 | 0 | 0 | 0 | 0 | 0 | 0 | 0 | 0 | 0 | 0 | 0 | 0
[10 empty] | 0 | 0 | 0 | 0 | 0 | 0 | 0 | 0 | 0 | 0 | 0 | 0 | 0 | 0 | 0 | 0 | 0 | 0 | 0 | 0 | 0 | 0 | 0 | 0 | 0 | 0 | 0 | 0
[10 empty] | 0 | -0.026281 | -0.042242 | -0.057337 | -0.072576 | -0.087939 | -0.10365 | -0.12514 | -0.15245 | -0.18471 | -0.22186 | -0.26175 | -0.31708 | -0.38562 | -0.46701 | -0.55636 | -0.65594 | -0.7551 | -0.85591 | -0.95186 | -1.0493 | -1.146 | -1.2352 | -1.3085 | -1.3762 | -1.4361 | -1.4926 | -1.5353
[10 empty] | 0 | 0 | 0 | 0 | 0 | 0 | 0 | 0 | 0 | 0 | 0 | 0 | 0 | 0 | 0 | 0 | 0 | 0 | 0 | 0 | 0 | 0 | 0 | 0 | 0 | 0 | 0 | 0
[10 empty] | 0 | 0 | 0 | 0 | 0 | 0 | 0 | 0 | 0 | 0 | 0 | 0 | 0 | 0 | 0 | 0 | 0 | 0 | 0 | 0 | 0 | 0 | 0 | 0 | 0 | 0 | 0 | 0
[10 empty] | 0 | -0.026281 | -0.01596 | -0.015352 | -0.015615 | -0.015841 | -0.016074 | -0.022425 | -0.028144 | -0.033257 | -0.037917 | -0.041894 | -0.057061 | -0.070631 | -0.082967 | -0.093589 | -0.10324 | -0.10349 | -0.1039 | -0.10372 | -0.10372 | -0.10365 | -0.09594 | -0.087691 | -0.080408 | -0.073852 | -0.068119 | -0.062633
[10 empty] | 0 | -0.00010875 | -0.00021953 | -0.00033731 | -0.00046178 | -0.00047496 | -0.00048925 | -0.00050505 | -0.00052246 | -0.00054166 | -0.00056301 | -0.00058966 | -0.00061919 | -0.00065258 | -0.00067832 | -0.00069892 | -0.00071597 | -0.00073103 | -0.00076256 | -0.00081022 | -0.00087393 | -0.00093588 | -0.0010174 | -0.001106 | -0.0012006 | -0.0013348 | -0.0014702 | -0.0016071
[10 empty] | 0 | -4.2624e-05 | -8.6042e-05 | -0.00013221 | -0.00018099 | -0.00018616 | -0.00019176 | -0.00019795 | -0.00020477 | -0.0002123 | -0.00022067 | -0.00023111 | -0.00024269 | -0.00025578 | -0.00026586 | -0.00027394 | -0.00028062 | -0.00028652 | -0.00029888 | -0.00031756 | -0.00034253 | -0.00036681 | -0.00039876 | -0.00043349 | -0.00047055 | -0.00052315 | -0.00057624 | -0.00062991
[10 empty] | 0 | -2.9709e-05 | -5.9972e-05 | -9.2151e-05 | -0.00012615 | -0.00012975 | -0.00013366 | -0.00013797 | -0.00014273 | -0.00014798 | -0.00015381 | -0.00016109 | -0.00016916 | -0.00017828 | -0.00018531 | -0.00019094 | -0.0001956 | -0.00019971 | -0.00020832 | -0.00022134 | -0.00023875 | -0.00025567 | -0.00027794 | -0.00030214 | -0.00032798 | -0.00036464 | -0.00040165 | -0.00043905
[10 empty] | 0 | -0.00010875 | -0.00011078 | -0.00011779 | -0.00012446 | -1.3185e-05 | -1.4287e-05 | -1.58e-05 | -1.7408e-05 | -1.9208e-05 | -2.1349e-05 | -2.6649e-05 | -2.953e-05 | -3.3394e-05 | -4.1274e-05 | -4.9739e-05 | -5.8861e-05 | -6.8671e-05 | -7.9364e-05 | -9.0705e-05 | -0.00010287 | -0.00012968 | -0.0001429 | -0.00014631 | -0.00014979 | -0.00015333 | -0.00015694 | -0.00016167
[10 empty] | 0 | -0.0057731 | -0.012544 | -0.019115 | -0.025496 | -0.031692 | -0.037709 | -0.043556 | -0.049237 | -0.054751 | -0.060517 | -0.066005 | -0.072956 | -0.080272 | -0.087029 | -0.093579 | -0.099923 | -0.10606 | -0.11201 | -0.1179 | -0.12379 | -0.12911 | -0.13671 | -0.14413 | -0.15096 | -0.15767 | -0.16414 | -0.17036
[10 empty] | 0 | -0.0022627 | -0.0049165 | -0.0074919 | -0.0099928 | -0.012421 | -0.01478 | -0.017071 | -0.019298 | -0.021459 | -0.023719 | -0.02587 | -0.028595 | -0.031462 | -0.034111 | -0.036678 | -0.039164 | -0.041571 | -0.043901 | -0.046211 | -0.048519 | -0.050604 | -0.053584 | -0.056491 | -0.059169 | -0.061799 | -0.064332 | -0.066772
[10 empty] | 0 | -0.0015771 | -0.0034269 | -0.0052219 | -0.0069651 | -0.0086579 | -0.010302 | -0.011899 | -0.013451 | -0.014957 | -0.016533 | -0.018032 | -0.019931 | -0.021929 | -0.023775 | -0.025565 | -0.027298 | -0.028975 | -0.030599 | -0.03221 | -0.033818 | -0.035271 | -0.037349 | -0.039375 | -0.041241 | -0.043074 | -0.04484 | -0.046541
[10 empty] | 0 | -0.0057731 | -0.0067709 | -0.0065707 | -0.0063809 | -0.0061964 | -0.0060166 | -0.005847 | -0.0056819 | -0.0055133 | -0.0076909 | -0.0090278 | -0.011501 | -0.013617 | -0.01322 | -0.012825 | -0.012439 | -0.012061 | -0.011694 | -0.012258 | -0.013108 | -0.013932 | -0.018315 | -0.019228 | -0.019469 | -0.0197 | -0.019065 | -0.018445
[10 empty] | 0 | -0.021227 | -0.04242 | -0.063581 | -0.08471 | -0.10583 | -0.12692 | -0.14799 | -0.16903 | -0.19005 | -0.21105 | -0.23204 | -0.25302 | -0.27398 | -0.29496 | -0.31595 | -0.33695 | -0.35798 | -0.37902 | -0.40009 | -0.42119 | -0.44241 | -0.46366 | -0.48487 | -0.50603 | -0.52714 | -0.5482 | -0.56922
[10 empty] | 0 | -0.0083197 | -0.016626 | -0.02492 | -0.033202 | -0.04148 | -0.049747 | -0.058004 | -0.066251 | -0.07449 | -0.082719 | -0.090948 | -0.09917 | -0.10739 | -0.11561 | -0.12383 | -0.13207 | -0.14031 | -0.14856 | -0.15681 | -0.16508 | -0.1734 | -0.18173 | -0.19004 | -0.19833 | -0.20661 | -0.21486 | -0.2231
[10 empty] | 0 | -0.0057989 | -0.011589 | -0.017369 | -0.023142 | -0.028912 | -0.034674 | -0.040429 | -0.046178 | -0.05192 | -0.057656 | -0.063392 | -0.069123 | -0.07485 | -0.08058 | -0.086313 | -0.092052 | -0.097795 | -0.10355 | -0.1093 | -0.11506 | -0.12086 | -0.12667 | -0.13246 | -0.13824 | -0.14401 | -0.14976 | -0.1555
[10 empty] | 0 | -0.021227 | -0.021193 | -0.021161 | -0.02113 | -0.02112 | -0.021092 | -0.021067 | -0.021043 | -0.021019 | -0.020997 | -0.020996 | -0.020977 | -0.020964 | -0.024006 | -0.026615 | -0.028851 | -0.030769 | -0.032415 | -0.033828 | -0.03504 | -0.042367 | -0.042363 | -0.042295 | -0.042228 | -0.04216 | -0.042093 | -0.042466
[10 empty] | 0 | 0 | 0 | 0 | 0 | 0 | 0 | 0 | 0 | 0 | 0 | 0 | 0 | 0 | 0 | 0 | 0 | 0 | 0 | 0 | 0 | 0 | 0 | 0 | 0 | 0 | 0 | 0
[10 empty] | 0 | 0 | 0 | 0 | 0 | 0 | 0 | 0 | 0 | 0 | 0 | 0 | 0 | 0 | 0 | 0 | 0 | 0 | 0 | 0 | 0 | 0 | 0 | 0 | 0 | 0 | 0 | 0
[10 empty] | 0 | 0 | 0 | 0 | 0 | 0 | 0 | 0 | 0 | 0 | 0 | 0 | 0 | 0 | 0 | 0 | 0 | 0 | 0 | 0 | 0 | 0 | 0 | 0 | 0 | 0 | 0 | 0
[10 empty] | 0 | 0 | 0 | 0 | 0 | 0 | 0 | 0 | 0 | 0 | 0 | 0 | 0 | 0 | 0 | 0 | 0 | 0 | 0 | 0 | 0 | 0 | 0 | 0 | 0 | 0 | 0 | 0
[10 empty] | 0 | -0.11111 | -0.22203 | -0.33278 | -0.44336 | -0.55375 | -0.66397 | -0.77401 | -0.88388 | -0.99357 | -1.1031 | -1.2124 | -1.3216 | -1.4306 | -1.5394 | -1.648 | -1.7565 | -1.8648 | -1.9729 | -2.0809 | -2.1887 | -2.2963 | -2.4037 | -2.5109 | -2.618 | -2.725 | -2.8317 | -2.9383
[10 empty] | 0 | -0.022876 | -0.045715 | -0.068518 | -0.091285 | -0.11401 | -0.13671 | -0.15937 | -0.18199 | -0.20457 | -0.22712 | -0.24963 | -0.27211 | -0.29455 | -0.31695 | -0.33932 | -0.36166 | -0.38395 | -0.40622 | -0.42844 | -0.45063 | -0.47279 | -0.49491 | -0.51699 | -0.53904 | -0.56105 | -0.58303 | -0.60497
[10 empty] | 0 | -0.03084 | -0.06163 | -0.092372 | -0.12306 | -0.15371 | -0.1843 | -0.21485 | -0.24534 | -0.27579 | -0.30619 | -0.33654 | -0.36684 | -0.39709 | -0.4273 | -0.45745 | -0.48756 | -0.51762 | -0.54763 | -0.5776 | -0.60751 | -0.63738 | -0.6672 | -0.69697 | -0.7267 | -0.75637 | -0.786 | -0.81559
[10 empty] | 0 | -0.11111 | -0.11093 | -0.11075 | -0.11057 | -0.1104 | -0.11022 | -0.11004 | -0.10987 | -0.10969 | -0.10952 | -0.10934 | -0.10917 | -0.10899 | -0.12116 | -0.13194 | -0.14148 | -0.14993 | -0.15739 | -0.16399 | -0.16982 | -0.17496 | -0.17949 | -0.2177 | -0.21735 | -0.217 | -0.21665 | -0.21768
[10 empty] | 0 | -0.014599 | -0.029175 | -0.043727 | -0.058256 | -0.072762 | -0.087244 | -0.1017 | -0.11614 | -0.13055 | -0.14494 | -0.15931 | -0.17365 | -0.18798 | -0.20227 | -0.21655 | -0.2308 | -0.24503 | -0.25924 | -0.27342 | -0.28758 | -0.30172 | -0.31584 | -0.32993 | -0.344 | -0.35805 | -0.37208 | -0.38608
[10 empty] | 0 | -0.0030059 | -0.0060069 | -0.0090031 | -0.011995 | -0.014981 | -0.017963 | -0.02094 | -0.023913 | -0.02688 | -0.029843 | -0.032801 | -0.035754 | -0.038703 | -0.041647 | -0.044586 | -0.047521 | -0.050451 | -0.053376 | -0.056296 | -0.059212 | -0.062123 | -0.06503 | -0.067931 | -0.070829 | -0.073721 | -0.076609 | -0.079492
[10 empty] | 0 | -0.0040523 | -0.0080981 | -0.012137 | -0.01617 | -0.020197 | -0.024217 | -0.02823 | -0.032237 | -0.036238 | -0.040232 | -0.04422 | -0.048202 | -0.052177 | -0.056146 | -0.060108 | -0.064064 | -0.068014 | -0.071958 | -0.075895 | -0.079826 | -0.08375 | -0.087668 | -0.09158 | -0.095486 | -0.099386 | -0.10328 | -0.10717
[10 empty] | 0 | -0.014599 | -0.014576 | -0.014552 | -0.014529 | -0.014506 | -0.014483 | -0.014459 | -0.014436 | -0.014413 | -0.01439 | -0.014367 | -0.014344 | -0.014321 | -0.016384 | -0.018145 | -0.019648 | -0.02093 | -0.022023 | -0.022952 | -0.023743 | -0.028667 | -0.028621 | -0.028575 | -0.02853 | -0.028484 | -0.028438 | -0.028691
[10 empty] | 0 | -0.070474 | -0.090103 | -0.1097 | -0.1138 | -0.12449 | -0.13956 | -0.14996 | -0.17554 | -0.20122 | -0.22716 | -0.25323 | -0.28072 | -0.3083 | -0.33589 | -0.36347 | -0.39121 | -0.41906 | -0.4463 | -0.47314 | -0.49971 | -0.52642 | -0.55321 | -0.57923 | -0.60549 | -0.63197 | -0.65877 | -0.68593
[10 empty] | 0 | -0.025364 | -0.032428 | -0.039481 | -0.040956 | -0.044803 | -0.050228 | -0.053972 | -0.063176 | -0.072421 | -0.081754 | -0.091136 | -0.10103 | -0.11096 | -0.12089 | -0.13081 | -0.1408 | -0.15082 | -0.16062 | -0.17028 | -0.17984 | -0.18946 | -0.1991 | -0.20846 | -0.21792 | -0.22744 | -0.23709 | -0.24686
[10 empty] | 0 | -0.032751 | -0.041873 | -0.050981 | -0.052885 | -0.057853 | -0.064858 | -0.069693 | -0.081577 | -0.093515 | -0.10557 | -0.11768 | -0.13046 | -0.14328 | -0.1561 | -0.16892 | -0.18181 | -0.19475 | -0.20741 | -0.21988 | -0.23223 | -0.24464 | -0.2571 | -0.26919 | -0.28139 | -0.29369 | -0.30615 | -0.31877
[10 empty] | 0 | -0.070474 | -0.019629 | -0.019597 | -0.026119 | -0.030446 | -0.03331 | -0.043809 | -0.046831 | -0.049848 | -0.056038 | -0.060701 | -0.067817 | -0.07376 | -0.078217 | -0.082507 | -0.087996 | -0.092812 | -0.097262 | -0.10243 | -0.10718 | -0.11178 | -0.1168 | -0.12158 | -0.12622 | -0.13112 | -0.13588 | -0.14057
[10 empty] | 0 | -0.0015371 | -0.0028373 | -0.0041353 | -0.0054314 | -0.0067253 | -0.0080172 | -0.009693 | -0.011366 | -0.013037 | -0.014704 | -0.01637 | -0.018283 | -0.020194 | -0.022101 | -0.024005 | -0.025907 | -0.027805 | -0.0297 | -0.031592 | -0.033564 | -0.035644 | -0.037812 | -0.040048 | -0.042338 | -0.044778 | -0.047213 | -0.049584
[10 empty] | 0 | -0.00055319 | -0.0010211 | -0.0014883 | -0.0019547 | -0.0024204 | -0.0028854 | -0.0034885 | -0.0040907 | -0.0046919 | -0.0052921 | -0.0058914 | -0.0065801 | -0.0072677 | -0.0079541 | -0.0086395 | -0.0093238 | -0.010007 | -0.010689 | -0.01137 | -0.01208 | -0.012828 | -0.013608 | -0.014413 | -0.015237 | -0.016115 | -0.016992 | -0.017845
[10 empty] | 0 | -0.00071433 | -0.0013186 | -0.0019218 | -0.0025241 | -0.0031255 | -0.0037258 | -0.0045046 | -0.0052822 | -0.0060585 | -0.0068336 | -0.0076075 | -0.0084967 | -0.0093846 | -0.010271 | -0.011156 | -0.01204 | -0.012922 | -0.013803 | -0.014682 | -0.015598 | -0.016565 | -0.017572 | -0.018611 | -0.019676 | -0.02081 | -0.021942 | -0.023043
[10 empty] | 0 | -0.0015371 | -0.0013002 | -0.0012981 | -0.001296 | -0.0012939 | -0.0012919 | -0.0016758 | -0.0016732 | -0.0016705 | -0.0016678 | -0.0016651 | -0.0019135 | -0.0019105 | -0.0019074 | -0.0019044 | -0.0019013 | -0.0018983 | -0.0018952 | -0.0018922 | -0.0022787 | -0.0025866 | -0.0028318 | -0.0030267 | -0.0031814 | -0.0038144 | -0.0038083 | -0.0038023
[10 empty] | 0 | -0.0087518 | -0.01749 | -0.027615 | -0.038668 | -0.050557 | -0.063632 | -0.077054 | -0.090975 | -0.10508 | -0.11904 | -0.13298 | -0.14698 | -0.16096 | -0.17492 | -0.18807 | -0.20134 | -0.21468 | -0.22807 | -0.24153 | -0.25497 | -0.26834 | -0.28173 | -0.29511 | -0.30843 | -0.3217 | -0.33489 | -0.34806
[10 empty] | 0 | -0.0031498 | -0.0062945 | -0.0099385 | -0.013917 | -0.018196 | -0.022901 | -0.027732 | -0.032742 | -0.037819 | -0.042841 | -0.047859 | -0.052897 | -0.057928 | -0.062955 | -0.067687 | -0.072461 | -0.077263 | -0.082084 | -0.086928 | -0.091765 | -0.096575 | -0.1014 | -0.10621 | -0.111 | -0.11578 | -0.12053 | -0.12527
[10 empty] | 0 | -0.0040672 | -0.008128 | -0.012833 | -0.01797 | -0.023496 | -0.029572 | -0.035809 | -0.042279 | -0.048835 | -0.05532 | -0.061799 | -0.068305 | -0.074801 | -0.081292 | -0.087403 | -0.093568 | -0.099769 | -0.10599 | -0.11225 | -0.11849 | -0.1247 | -0.13093 | -0.13715 | -0.14333 | -0.1495 | -0.15563 | -0.16176
[10 empty] | 0 | -0.0087518 | -0.0087378 | -0.011641 | -0.013567 | -0.015815 | -0.019679 | -0.021582 | -0.024544 | -0.026856 | -0.029444 | -0.03226 | -0.034809 | -0.03755 | -0.040009 | -0.042613 | -0.045209 | -0.047696 | -0.050302 | -0.052808 | -0.055372 | -0.05791 | -0.060431 | -0.062977 | -0.065489 | -0.06802 | -0.070535 | -0.073047
[10 empty] | 0 | -0.02426 | -0.030563 | -0.031566 | -0.035009 | -0.040151 | -0.043359 | -0.053155 | -0.063218 | -0.073521 | -0.083809 | -0.094147 | -0.10545 | -0.11683 | -0.1283 | -0.13985 | -0.15137 | -0.16288 | -0.17437 | -0.18543 | -0.19654 | -0.20767 | -0.21877 | -0.22987 | -0.241 | -0.25174 | -0.26251 | -0.27327
[10 empty] | 0 | -0.0087313 | -0.010999 | -0.01136 | -0.0126 | -0.01445 | -0.015605 | -0.01913 | -0.022752 | -0.02646 | -0.030163 | -0.033883 | -0.037953 | -0.042046 | -0.046174 | -0.050331 | -0.054478 | -0.058619 | -0.062756 | -0.066737 | -0.070734 | -0.074739 | -0.078737 | -0.082729 | -0.086735 | -0.090602 | -0.094478 | -0.098351
[10 empty] | 0 | -0.011275 | -0.014203 | -0.01467 | -0.01627 | -0.018659 | -0.02015 | -0.024703 | -0.029379 | -0.034167 | -0.038949 | -0.043753 | -0.049007 | -0.054293 | -0.059624 | -0.064992 | -0.070346 | -0.075693 | -0.081036 | -0.086176 | -0.091338 | -0.096509 | -0.10167 | -0.10683 | -0.112 | -0.11699 | -0.122 | -0.127
[10 empty] | 0 | -0.02426 | -0.0063021 | -0.0083961 | -0.0097854 | -0.011406 | -0.014193 | -0.017214 | -0.019576 | -0.02142 | -0.023485 | -0.02573 | -0.029526 | -0.031851 | -0.033937 | -0.036145 | -0.038347 | -0.040456 | -0.042667 | -0.044793 | -0.046967 | -0.049121 | -0.051259 | -0.053418 | -0.055549 | -0.057696 | -0.059829 | -0.06196
[10 empty] | 0 | -0.0023246 | -0.0046084 | -0.0068562 | -0.0091201 | -0.011414 | -0.013718 | -0.016061 | -0.018449 | -0.020853 | -0.023269 | -0.025708 | -0.028189 | -0.030724 | -0.033315 | -0.035947 | -0.038615 | -0.04132 | -0.044071 | -0.046853 | -0.04965 | -0.052566 | -0.055489 | -0.058403 | -0.06129 | -0.064147 | -0.066981 | -0.069783
[10 empty] | 0 | -0.00049484 | -0.00098097 | -0.0014595 | -0.0019414 | -0.0024296 | -0.0029202 | -0.0034188 | -0.0039271 | -0.0044388 | -0.0049533 | -0.0054723 | -0.0060005 | -0.0065401 | -0.0070916 | -0.0076519 | -0.0082199 | -0.0087956 | -0.0093811 | -0.0099734 | -0.010569 | -0.01119 | -0.011812 | -0.012432 | -0.013047 | -0.013655 | -0.014258 | -0.014854
[10 empty] | 0 | -0.00052329 | -0.0010374 | -0.0015434 | -0.002053 | -0.0025693 | -0.0030881 | -0.0036154 | -0.0041529 | -0.0046941 | -0.0052381 | -0.0057869 | -0.0063455 | -0.0069161 | -0.0074994 | -0.0080919 | -0.0086925 | -0.0093014 | -0.0099206 | -0.010547 | -0.011176 | -0.011833 | -0.012491 | -0.013147 | -0.013797 | -0.01444 | -0.015078 | -0.015709
[10 empty] | 0 | -0.0023246 | -0.0022838 | -0.0022478 | -0.0022639 | -0.0022935 | -0.0023047 | -0.0023425 | -0.0023879 | -0.0024039 | -0.0024168 | -0.0024381 | -0.0027398 | -0.0030181 | -0.0032705 | -0.0034874 | -0.0036835 | -0.0038633 | -0.0040407 | -0.0041943 | -0.0043192 | -0.0052539 | -0.0052591 | -0.0052838 | -0.0053343 | -0.0054043 | -0.0054887 | -0.0055834
[10 empty] | 0 | -0.00159 | -0.0031667 | -0.004731 | -0.006293 | -0.0078553 | -0.0094142 | -0.010975 | -0.012699 | -0.014549 | -0.016499 | -0.01853 | -0.020539 | -0.022739 | -0.024871 | -0.026957 | -0.029011 | -0.031047 | -0.033073 | -0.035093 | -0.037149 | -0.038991 | -0.040872 | -0.042775 | -0.044687 | -0.046627 | -0.048553 | -0.050471
[10 empty] | 0 | -0.00033845 | -0.00067408 | -0.0010071 | -0.0013396 | -0.0016721 | -0.002004 | -0.0023362 | -0.0027032 | -0.0030971 | -0.0035121 | -0.0039444 | -0.0043721 | -0.0048404 | -0.0052942 | -0.0057382 | -0.0061755 | -0.0066089 | -0.0070402 | -0.0074701 | -0.0079079 | -0.0082999 | -0.0087003 | -0.0091054 | -0.0095123 | -0.0099253 | -0.010335 | -0.010744
[10 empty] | 0 | -0.00035791 | -0.00071284 | -0.001065 | -0.0014166 | -0.0017683 | -0.0021192 | -0.0024705 | -0.0028586 | -0.0032751 | -0.0037141 | -0.0041712 | -0.0046235 | -0.0051187 | -0.0055986 | -0.0060681 | -0.0065306 | -0.0069889 | -0.007445 | -0.0078997 | -0.0083626 | -0.0087772 | -0.0092006 | -0.009629 | -0.010059 | -0.010496 | -0.01093 | -0.011361
[10 empty] | 0 | -0.00159 | -0.0015767 | -0.0015643 | -0.001562 | -0.0015623 | -0.001559 | -0.0015606 | -0.0018849 | -0.0021396 | -0.0023419 | -0.0025053 | -0.0026363 | -0.0031685 | -0.0031656 | -0.0032244 | -0.0033223 | -0.0034417 | -0.0035729 | -0.0037017 | -0.0039945 | -0.004208 | -0.0043744 | -0.0045112 | -0.0046332 | -0.0048606 | -0.0049228 | -0.0050466
[10 empty] | 0 | -0.00024669 | -0.00049545 | -0.00074763 | -0.0010065 | -0.0012732 | -0.0015476 | -0.0018342 | -0.0021342 | -0.0024435 | -0.0027619 | -0.003091 | -0.0034311 | -0.0037828 | -0.0041461 | -0.0045193 | -0.0049076 | -0.0053116 | -0.0057337 | -0.0061724 | -0.0066255 | -0.0070922 | -0.0075714 | -0.0080729 | -0.0085832 | -0.009102 | -0.009628 | -0.010161
[10 empty] | 0 | -5.2512e-05 | -0.00010547 | -0.00015915 | -0.00021425 | -0.00027102 | -0.00032944 | -0.00039043 | -0.00045429 | -0.00052014 | -0.00058792 | -0.00065796 | -0.00073036 | -0.00080523 | -0.00088256 | -0.00096202 | -0.0010447 | -0.0011307 | -0.0012205 | -0.0013139 | -0.0014103 | -0.0015097 | -0.0016117 | -0.0017184 | -0.0018271 | -0.0019375 | -0.0020495 | -0.0021629
[10 empty] | 0 | -5.5531e-05 | -0.00011153 | -0.0001683 | -0.00022657 | -0.0002866 | -0.00034838 | -0.00041288 | -0.00048041 | -0.00055005 | -0.00062173 | -0.00069579 | -0.00077236 | -0.00085154 | -0.0009333 | -0.0010173 | -0.0011047 | -0.0011957 | -0.0012907 | -0.0013894 | -0.0014914 | -0.0015965 | -0.0017044 | -0.0018173 | -0.0019321 | -0.0020489 | -0.0021673 | -0.0022873
[10 empty] | 0 | -0.00024669 | -0.00024876 | -0.00025218 | -0.00025889 | -0.00026667 | -0.00027444 | -0.00028653 | -0.0003 | -0.00030935 | -0.00031842 | -0.00032902 | -0.00034012 | -0.00035174 | -0.00036324 | -0.00037329 | -0.00042348 | -0.00046979 | -0.0005144 | -0.00055487 | -0.00059076 | -0.00062398 | -0.00065485 | -0.0007668 | -0.00078255 | -0.00079856 | -0.00081483 | -0.00083136
[10 empty] | 0 | 0 | 0 | 0 | 0 | 0 | 0 | 0 | 0 | 0 | 0 | 0 | 0 | 0 | 0 | 0 | 0 | 0 | 0 | 0 | 0 | 0 | 0 | 0 | 0 | 0 | 0 | 0
[10 empty] | 0 | 0 | 0 | 0 | 0 | 0 | 0 | 0 | 0 | 0 | 0 | 0 | 0 | 0 | 0 | 0 | 0 | 0 | 0 | 0 | 0 | 0 | 0 | 0 | 0 | 0 | 0 | 0
[10 empty] | 0 | 0 | 0 | 0 | 0 | 0 | 0 | 0 | 0 | 0 | 0 | 0 | 0 | 0 | 0 | 0 | 0 | 0 | 0 | 0 | 0 | 0 | 0 | 0 | 0 | 0 | 0 | 0
[10 empty] | 0 | 0 | 0 | 0 | 0 | 0 | 0 | 0 | 0 | 0 | 0 | 0 | 0 | 0 | 0 | 0 | 0 | 0 | 0 | 0 | 0 | 0 | 0 | 0 | 0 | 0 | 0 | 0
[10 empty] | 0 | -8.516e-05 | -0.00016781 | -0.00024936 | -0.00033236 | -0.00041746 | -0.00050488 | -0.00059837 | -0.0006992 | -0.00080337 | -0.00091047 | -0.0010218 | -0.0011402 | -0.001267 | -0.0014025 | -0.0015448 | -0.0016938 | -0.0018496 | -0.0020138 | -0.0021845 | -0.002359 | -0.0025516 | -0.0027464 | -0.0029409 | -0.0031341 | -0.0033259 | -0.003516 | -0.0037035
[10 empty] | 0 | -1.8128e-05 | -3.5721e-05 | -5.308e-05 | -7.0749e-05 | -8.8863e-05 | -0.00010747 | -0.00012737 | -0.00014884 | -0.00017101 | -0.00019381 | -0.0002175 | -0.00024271 | -0.00026971 | -0.00029855 | -0.00032884 | -0.00036056 | -0.00039372 | -0.00042867 | -0.000465 | -0.00050215 | -0.00054314 | -0.00058461 | -0.00062601 | -0.00066715 | -0.00070796 | -0.00074845 | -0.00078836
[10 empty] | 0 | -1.917e-05 | -3.7775e-05 | -5.6132e-05 | -7.4817e-05 | -9.3973e-05 | -0.00011365 | -0.0001347 | -0.0001574 | -0.00018084 | -0.00020495 | -0.00023001 | -0.00025666 | -0.00028521 | -0.00031572 | -0.00034775 | -0.00038129 | -0.00041636 | -0.00045332 | -0.00049173 | -0.00053103 | -0.00057437 | -0.00061823 | -0.00066201 | -0.00070551 | -0.00074867 | -0.00079148 | -0.00083369
[10 empty] | 0 | -8.516e-05 | -8.2648e-05 | -8.155e-05 | -8.3003e-05 | -8.5098e-05 | -8.7418e-05 | -9.349e-05 | -0.00010084 | -0.00010417 | -0.00010711 | -0.00011129 | -0.00012789 | -0.00014443 | -0.00016021 | -0.00017348 | -0.00018615 | -0.00019855 | -0.00021259 | -0.00022485 | -0.00023431 | -0.00028382 | -0.00028751 | -0.00029078 | -0.00029534 | -0.0003009 | -0.00030722 | -0.00031409
[10 empty] | 0 | -0.00062169 | -0.0012729 | -0.0019548 | -0.0026684 | -0.0034149 | -0.0041954 | -0.005011 | -0.0058631 | -0.0067529 | -0.0076817 | -0.0086508 | -0.0096617 | -0.010716 | -0.011815 | -0.01296 | -0.014153 | -0.015395 | -0.016688 | -0.018034 | -0.019224 | -0.020169 | -0.021112 | -0.022054 | -0.022995 | -0.023934 | -0.024872 | -0.025808
[10 empty] | 0 | -0.00013234 | -0.00027097 | -0.00041612 | -0.00056802 | -0.00072692 | -0.00089305 | -0.0010667 | -0.0012481 | -0.0014375 | -0.0016352 | -0.0018415 | -0.0020567 | -0.002281 | -0.0025149 | -0.0027587 | -0.0030126 | -0.003277 | -0.0035523 | -0.0038389 | -0.0040921 | -0.0042932 | -0.0044941 | -0.0046947 | -0.0048949 | -0.0050948 | -0.0052943 | -0.0054936
[10 empty] | 0 | -0.00013995 | -0.00028655 | -0.00044005 | -0.00060068 | -0.00076872 | -0.0009444 | -0.001128 | -0.0013198 | -0.0015201 | -0.0017292 | -0.0019474 | -0.0021749 | -0.0024122 | -0.0026596 | -0.0029173 | -0.0031858 | -0.0034655 | -0.0037566 | -0.0040596 | -0.0043274 | -0.0045401 | -0.0047525 | -0.0049646 | -0.0051763 | -0.0053877 | -0.0055988 | -0.0058095
[10 empty] | 0 | -0.00062169 | -0.00065126 | -0.00068189 | -0.00071361 | -0.00074645 | -0.00078045 | -0.00081565 | -0.00085208 | -0.00088978 | -0.0010176 | -0.0011383 | -0.0012533 | -0.0013639 | -0.0014709 | -0.0015755 | -0.0016783 | -0.0019612 | -0.0020453 | -0.002145 | -0.002046 | -0.001868 | -0.0019394 | -0.002016 | -0.0020967 | -0.0021808 | -0.0023193 | -0.0024478
[10 empty] | 0 | -5.2482e-05 | -0.00010453 | -0.00015616 | -0.00020736 | -0.00025814 | -0.0003085 | -0.00035845 | -0.00040798 | -0.0004571 | -0.00050581 | -0.00055411 | -0.00060202 | -0.00064952 | -0.00069662 | -0.00074333 | -0.00078964 | -0.00083556 | -0.0008811 | -0.00092625 | -0.00097101 | -0.0010154 | -0.0010594 | -0.001103 | -0.0011463 | -0.0011892 | -0.0012317 | -0.0012738
[10 empty] | 0 | -1.1172e-05 | -2.2252e-05 | -3.3241e-05 | -4.414e-05 | -5.4949e-05 | -6.567e-05 | -7.6301e-05 | -8.6845e-05 | -9.7301e-05 | -0.00010767 | -0.00011795 | -0.00012815 | -0.00013826 | -0.00014829 | -0.00015823 | -0.00016809 | -0.00017786 | -0.00018756 | -0.00019717 | -0.0002067 | -0.00021614 | -0.00022551 | -0.0002348 | -0.000244 | -0.00025313 | -0.00026218 | -0.00027115
[10 empty] | 0 | -1.1814e-05 | -2.3531e-05 | -3.5152e-05 | -4.6678e-05 | -5.8109e-05 | -6.9446e-05 | -8.0688e-05 | -9.1838e-05 | -0.0001029 | -0.00011386 | -0.00012473 | -0.00013552 | -0.00014621 | -0.00015681 | -0.00016733 | -0.00017775 | -0.00018809 | -0.00019834 | -0.0002085 | -0.00021858 | -0.00022857 | -0.00023848 | -0.0002483 | -0.00025804 | -0.00026769 | -0.00027726 | -0.00028675
[10 empty] | 0 | -5.2482e-05 | -5.2052e-05 | -5.1625e-05 | -5.1201e-05 | -5.078e-05 | -5.0361e-05 | -4.9945e-05 | -4.9531e-05 | -4.912e-05 | -4.8712e-05 | -4.8306e-05 | -4.7902e-05 | -4.7501e-05 | -4.7103e-05 | -4.6707e-05 | -4.6314e-05 | -4.5923e-05 | -5.3032e-05 | -5.9011e-05 | -6.4022e-05 | -6.8204e-05 | -7.1676e-05 | -7.4541e-05 | -7.6886e-05 | -9.4077e-05 | -9.3286e-05 | -9.25e-05
[10 empty] | 0 | 0 | 0 | 0 | 0 | 0 | 0 | 0 | 0 | 0 | 0 | 0 | 0 | 0 | 0 | 0 | 0 | 0 | 0 | 0 | 0 | 0 | 0 | 0 | 0 | 0 | 0 | 0
[10 empty] | 0 | 0 | 0 | 0 | 0 | 0 | 0 | 0 | 0 | 0 | 0 | 0 | 0 | 0 | 0 | 0 | 0 | 0 | 0 | 0 | 0 | 0 | 0 | 0 | 0 | 0 | 0 | 0
[10 empty] | 0 | 0 | 0 | 0 | 0 | 0 | 0 | 0 | 0 | 0 | 0 | 0 | 0 | 0 | 0 | 0 | 0 | 0 | 0 | 0 | 0 | 0 | 0 | 0 | 0 | 0 | 0 | 0
[10 empty] | 0 | 0 | 0 | 0 | 0 | 0 | 0 | 0 | 0 | 0 | 0 | 0 | 0 | 0 | 0 | 0 | 0 | 0 | 0 | 0 | 0 | 0 | 0 | 0 | 0 | 0 | 0 | 0
[10 empty] | 0 | -0.0035717 | -0.0069995 | -0.010288 | -0.013441 | -0.016462 | -0.019357 | -0.022128 | -0.024779 | -0.027315 | -0.029738 | -0.032053 | -0.034262 | -0.03637 | -0.038378 | -0.040291 | -0.042111 | -0.043842 | -0.045486 | -0.047045 | -0.048524 | -0.049924 | -0.051247 | -0.052497 | -0.053676 | -0.054786 | -0.05583 | -0.056809
[10 empty] | 0 | -0.00053657 | -0.0010515 | -0.0015455 | -0.0020191 | -0.0024731 | -0.0029079 | -0.0033242 | -0.0037225 | -0.0041035 | -0.0044675 | -0.0048153 | -0.0051472 | -0.0054638 | -0.0057655 | -0.0060529 | -0.0063263 | -0.0065863 | -0.0068332 | -0.0070675 | -0.0072896 | -0.0074999 | -0.0076988 | -0.0078866 | -0.0080637 | -0.0082304 | -0.0083872 | -0.0085343
[10 empty] | 0 | -0.00069712 | -0.0013662 | -0.0020079 | -0.0026233 | -0.0032131 | -0.003778 | -0.0043188 | -0.0048363 | -0.0053313 | -0.0058043 | -0.0062561 | -0.0066873 | -0.0070986 | -0.0074906 | -0.007864 | -0.0082192 | -0.008557 | -0.0088778 | -0.0091822 | -0.0094708 | -0.009744 | -0.010002 | -0.010246 | -0.010476 | -0.010693 | -0.010897 | -0.011088
[10 empty] | 0 | -0.0035717 | -0.0034278 | -0.0032882 | -0.0031528 | -0.0042122 | -0.0048307 | -0.005158 | -0.0059993 | -0.0061432 | -0.0064111 | -0.0066658 | -0.0073191 | -0.0076837 | -0.0079278 | -0.0082471 | -0.0085112 | -0.0088053 | -0.0090532 | -0.0093774 | -0.0095993 | -0.009797 | -0.010003 | -0.010214 | -0.010413 | -0.010581 | -0.010756 | -0.010902
[10 empty] | 0 | -0.0002678 | -0.00052481 | -0.00077136 | -0.0010078 | -0.0012343 | -0.0014513 | -0.0016591 | -0.0018579 | -0.002048 | -0.0022297 | -0.0024033 | -0.002569 | -0.002727 | -0.0028776 | -0.003021 | -0.0031575 | -0.0032872 | -0.0034105 | -0.0035274 | -0.0036382 | -0.0037432 | -0.0038424 | -0.0039362 | -0.0040246 | -0.0041078 | -0.0041861 | -0.0042595
[10 empty] | 0 | -4.0232e-05 | -7.8842e-05 | -0.00011588 | -0.00015139 | -0.00018543 | -0.00021803 | -0.00024924 | -0.00027911 | -0.00030767 | -0.00033497 | -0.00036104 | -0.00038593 | -0.00040967 | -0.00043229 | -0.00045384 | -0.00047434 | -0.00049383 | -0.00051235 | -0.00052991 | -0.00054657 | -0.00056233 | -0.00057724 | -0.00059132 | -0.0006046 | -0.00061711 | -0.00062886 | -0.00063989
[10 empty] | 0 | -5.2269e-05 | -0.00010243 | -0.00015055 | -0.00019669 | -0.00024091 | -0.00028327 | -0.00032382 | -0.00036262 | -0.00039973 | -0.0004352 | -0.00046907 | -0.0005014 | -0.00053224 | -0.00056164 | -0.00058963 | -0.00061627 | -0.00064159 | -0.00066565 | -0.00068847 | -0.00071011 | -0.00073059 | -0.00074996 | -0.00076826 | -0.00078551 | -0.00080175 | -0.00081703 | -0.00083136
[10 empty] | 0 | -0.0002678 | -0.00025701 | -0.00024654 | -0.0002364 | -0.00022656 | -0.00021702 | -0.00020777 | -0.00028808 | -0.00033531 | -0.00036068 | -0.00042457 | -0.00040639 | -0.00038876 | -0.00037169 | -0.0003849 | -0.00040735 | -0.00042873 | -0.00047995 | -0.00049954 | -0.00050051 | -0.00050124 | -0.00048815 | -0.0004853 | -0.00048898 | -0.00051288 | -0.00053563 | -0.00054941
[10 empty] | 0 | -0.0017936 | -0.0035919 | -0.0053949 | -0.0072027 | -0.0090152 | -0.010833 | -0.012655 | -0.014481 | -0.016313 | -0.01815 | -0.019991 | -0.021837 | -0.023688 | -0.025544 | -0.027405 | -0.02927 | -0.031141 | -0.033016 | -0.034896 | -0.036781 | -0.038671 | -0.040566 | -0.042466 | -0.044371 | -0.046281 | -0.048196 | -0.050116
[10 empty] | 0 | -0.00026944 | -0.0005396 | -0.00081047 | -0.001082 | -0.0013543 | -0.0016273 | -0.0019011 | -0.0021755 | -0.0024507 | -0.0027266 | -0.0030032 | -0.0032805 | -0.0035586 | -0.0038374 | -0.0041169 | -0.0043972 | -0.0046782 | -0.0049599 | -0.0052424 | -0.0055256 | -0.0058095 | -0.0060942 | -0.0063796 | -0.0066658 | -0.0069527 | -0.0072404 | -0.0075288
[10 empty] | 0 | -0.00035007 | -0.00070105 | -0.001053 | -0.0014058 | -0.0017596 | -0.0021143 | -0.0024699 | -0.0028265 | -0.003184 | -0.0035424 | -0.0039018 | -0.0042621 | -0.0046234 | -0.0049856 | -0.0053488 | -0.0057129 | -0.006078 | -0.006444 | -0.006811 | -0.0071789 | -0.0075478 | -0.0079177 | -0.0082885 | -0.0086603 | -0.0090331 | -0.0094068 | -0.0097816
[10 empty] | 0 | -0.0017936 | -0.0017983 | -0.001803 | -0.0018078 | -0.0024104 | -0.0028153 | -0.0030884 | -0.003628 | -0.0038368 | -0.0041126 | -0.0043891 | -0.004873 | -0.0052278 | -0.0055319 | -0.005881 | -0.0062114 | -0.0065648 | -0.0069035 | -0.0072883 | -0.007631 | -0.007969 | -0.0083178 | -0.0086765 | -0.0090361 | -0.0093873 | -0.0097484 | -0.010102
[10 empty] | 0 | -0.0015227 | -0.0030092 | -0.00446 | -0.0058759 | -0.0072574 | -0.0086052 | -0.0099198 | -0.011202 | -0.012452 | -0.013671 | -0.014859 | -0.016017 | -0.017145 | -0.018244 | -0.019314 | -0.020357 | -0.021371 | -0.022359 | -0.02332 | -0.024255 | -0.025165 | -0.026049 | -0.026909 | -0.027745 | -0.028557 | -0.029346 | -0.030112
[10 empty] | 0 | -0.00022876 | -0.00045207 | -0.00067002 | -0.00088273 | -0.0010903 | -0.0012927 | -0.0014902 | -0.0016828 | -0.0018707 | -0.0020538 | -0.0022322 | -0.0024062 | -0.0025756 | -0.0027407 | -0.0029015 | -0.0030581 | -0.0032106 | -0.003359 | -0.0035034 | -0.0036438 | -0.0037805 | -0.0039133 | -0.0040425 | -0.0041681 | -0.00429 | -0.0044085 | -0.0045236
[10 empty] | 0 | -0.0002972 | -0.00058733 | -0.0008705 | -0.0011468 | -0.0014165 | -0.0016795 | -0.0019361 | -0.0021864 | -0.0024304 | -0.0026683 | -0.0029001 | -0.0031261 | -0.0033463 | -0.0035608 | -0.0037697 | -0.0039732 | -0.0041712 | -0.004364 | -0.0045516 | -0.0047341 | -0.0049116 | -0.0050843 | -0.0052521 | -0.0054152 | -0.0055737 | -0.0057276 | -0.0058771
[10 empty] | 0 | -0.0015227 | -0.0014865 | -0.0014508 | -0.0014159 | -0.0013815 | -0.0016523 | -0.0018556 | -0.002005 | -0.0021117 | -0.0021843 | -0.0026901 | -0.002721 | -0.0027704 | -0.002826 | -0.0028798 | -0.0030989 | -0.0032575 | -0.0033752 | -0.0034643 | -0.0035326 | -0.0037399 | -0.0038084 | -0.0038869 | -0.0039648 | -0.0040359 | -0.0041733 | -0.0042768
[10 empty] | 0 | -0.0048431 | -0.0096784 | -0.014506 | -0.019326 | -0.024138 | -0.028943 | -0.033739 | -0.038528 | -0.04331 | -0.048084 | -0.05285 | -0.057608 | -0.062359 | -0.067103 | -0.071838 | -0.076567 | -0.081287 | -0.086 | -0.090706 | -0.095404 | -0.10009 | -0.10478 | -0.10945 | -0.11412 | -0.11878 | -0.12343 | -0.12808
[10 empty] | 0 | -0.00072757 | -0.001454 | -0.0021792 | -0.0029033 | -0.0036262 | -0.004348 | -0.0050686 | -0.0057881 | -0.0065064 | -0.0072235 | -0.0079395 | -0.0086544 | -0.0093681 | -0.010081 | -0.010792 | -0.011502 | -0.012212 | -0.01292 | -0.013627 | -0.014332 | -0.015037 | -0.01574 | -0.016443 | -0.017144 | -0.017844 | -0.018543 | -0.019241
[10 empty] | 0 | -0.00094527 | -0.001889 | -0.0028313 | -0.003772 | -0.0047112 | -0.005649 | -0.0065852 | -0.0075199 | -0.0084531 | -0.0093849 | -0.010315 | -0.011244 | -0.012171 | -0.013097 | -0.014021 | -0.014944 | -0.015865 | -0.016785 | -0.017704 | -0.018621 | -0.019536 | -0.02045 | -0.021363 | -0.022274 | -0.023183 | -0.024092 | -0.024998
[10 empty] | 0 | -0.0048431 | -0.0048353 | -0.0048276 | -0.0048199 | -0.0048122 | -0.0048045 | -0.0047968 | -0.0047891 | -0.0047814 | -0.0057424 | -0.0065081 | -0.0071176 | -0.0076022 | -0.0079868 | -0.009561 | -0.0095457 | -0.0095304 | -0.0095151 | -0.0096936 | -0.0099881 | -0.010344 | -0.010724 | -0.011104 | -0.011975 | -0.012616 | -0.013083 | -0.01342
[10 empty] | 0 | -0.00059055 | -0.0011573 | -0.001701 | -0.0022223 | -0.0027219 | -0.0032004 | -0.0036586 | -0.004097 | -0.0045162 | -0.0049169 | -0.0052997 | -0.005665 | -0.0060134 | -0.0063455 | -0.0066618 | -0.0069627 | -0.0072488 | -0.0075206 | -0.0077785 | -0.0080229 | -0.0082543 | -0.0084732 | -0.0086799 | -0.0088748 | -0.0090584 | -0.0092309 | -0.0093928
[10 empty] | 0 | -8.8717e-05 | -0.00017386 | -0.00025553 | -0.00033385 | -0.0004089 | -0.00048079 | -0.00054962 | -0.00061548 | -0.00067847 | -0.00073866 | -0.00079616 | -0.00085104 | -0.00090338 | -0.00095327 | -0.0010008 | -0.001046 | -0.001089 | -0.0011298 | -0.0011685 | -0.0012053 | -0.00124 | -0.0012729 | -0.001304 | -0.0013332 | -0.0013608 | -0.0013867 | -0.0014111
[10 empty] | 0 | -0.00011526 | -0.00022588 | -0.00033199 | -0.00043374 | -0.00053125 | -0.00062465 | -0.00071407 | -0.00079964 | -0.00088147 | -0.00095968 | -0.0010344 | -0.0011057 | -0.0011737 | -0.0012385 | -0.0013002 | -0.001359 | -0.0014148 | -0.0014679 | -0.0015182 | -0.0015659 | -0.0016111 | -0.0016538 | -0.0016941 | -0.0017322 | -0.001768 | -0.0018017 | -0.0018333
[10 empty] | 0 | -0.00059055 | -0.00056675 | -0.00054367 | -0.00052129 | -0.00049959 | -0.00067541 | -0.00077832 | -0.00083306 | -0.00097277 | -0.00093154 | -0.00095719 | -0.0010033 | -0.0010472 | -0.0011569 | -0.001197 | -0.001218 | -0.0012595 | -0.0012616 | -0.0013085 | -0.0013529 | -0.0013851 | -0.0014295 | -0.0014422 | -0.0014589 | -0.0014854 | -0.0015026 | -0.0015343
[10 empty] | 0 | 0 | 0 | 0 | 0 | 0 | 0 | 0 | 0 | 0 | 0 | 0 | 0 | 0 | 0 | 0 | 0 | 0 | 0 | 0 | 0 | 0 | 0 | 0 | 0 | 0 | 0 | 0
[10 empty] | 0 | 0 | 0 | 0 | 0 | 0 | 0 | 0 | 0 | 0 | 0 | 0 | 0 | 0 | 0 | 0 | 0 | 0 | 0 | 0 | 0 | 0 | 0 | 0 | 0 | 0 | 0 | 0
[10 empty] | 0 | 0 | 0 | 0 | 0 | 0 | 0 | 0 | 0 | 0 | 0 | 0 | 0 | 0 | 0 | 0 | 0 | 0 | 0 | 0 | 0 | 0 | 0 | 0 | 0 | 0 | 0 | 0
[10 empty] | 0 | 0 | 0 | 0 | 0 | 0 | 0 | 0 | 0 | 0 | 0 | 0 | 0 | 0 | 0 | 0 | 0 | 0 | 0 | 0 | 0 | 0 | 0 | 0 | 0 | 0 | 0 | 0
[10 empty] | 0 | -0.00023346 | -0.00056452 | -0.0010244 | -0.0016396 | -0.0024435 | -0.0035298 | -0.0048223 | -0.0066026 | -0.0088625 | -0.011682 | -0.015082 | -0.019231 | -0.023763 | -0.029516 | -0.036171 | -0.043829 | -0.052644 | -0.062723 | -0.073829 | -0.087196 | -0.10338 | -0.12291 | -0.14599 | -0.17326 | -0.20526 | -0.24279 | -0.28675
[10 empty] | 0 | -3.5072e-05 | -8.4807e-05 | -0.0001539 | -0.00024632 | -0.00036708 | -0.00053027 | -0.00072444 | -0.00099189 | -0.0013314 | -0.001755 | -0.0022657 | -0.002889 | -0.0035698 | -0.0044342 | -0.0054338 | -0.0065844 | -0.0079086 | -0.0094228 | -0.011091 | -0.013099 | -0.01553 | -0.018465 | -0.021932 | -0.026028 | -0.030836 | -0.036474 | -0.043079
[10 empty] | 0 | -4.5566e-05 | -0.00011018 | -0.00019994 | -0.00032002 | -0.00047692 | -0.00068894 | -0.0009412 | -0.0012887 | -0.0017298 | -0.0022801 | -0.0029437 | -0.0037534 | -0.0046379 | -0.005761 | -0.0070597 | -0.0085545 | -0.010275 | -0.012242 | -0.01441 | -0.017019 | -0.020177 | -0.023989 | -0.028494 | -0.033816 | -0.040063 | -0.047387 | -0.055968
[10 empty] | 0 | -0.00023346 | -0.00033106 | -0.0004599 | -0.0006152 | -0.00080388 | -0.0010863 | -0.0012925 | -0.0017803 | -0.0022599 | -0.0028663 | -0.0035034 | -0.0043237 | -0.0047948 | -0.0061249 | -0.0072296 | -0.0084029 | -0.0098003 | -0.01136 | -0.012753 | -0.015459 | -0.018774 | -0.022695 | -0.02696 | -0.031977 | -0.037619 | -0.044194 | -0.051692
[10 empty] | 0 | -0.0013512 | -0.0027003 | -0.0040472 | -0.0053919 | -0.0067345 | -0.008075 | -0.0094133 | -0.010749 | -0.012083 | -0.013415 | -0.014745 | -0.016073 | -0.017398 | -0.018722 | -0.020043 | -0.021362 | -0.022679 | -0.023994 | -0.025307 | -0.026618 | -0.027926 | -0.029233 | -0.030537 | -0.031839 | -0.03314 | -0.034438 | -0.035734
[10 empty] | 0 | -0.00020299 | -0.00040566 | -0.000608 | -0.00081002 | -0.0010117 | -0.0012131 | -0.0014141 | -0.0016149 | -0.0018153 | -0.0020154 | -0.0022151 | -0.0024146 | -0.0026137 | -0.0028125 | -0.003011 | -0.0032092 | -0.003407 | -0.0036046 | -0.0038018 | -0.0039987 | -0.0041953 | -0.0043916 | -0.0045875 | -0.0047832 | -0.0049785 | -0.0051735 | -0.0053683
[10 empty] | 0 | -0.00026373 | -0.00052703 | -0.00078992 | -0.0010524 | -0.0013144 | -0.0015761 | -0.0018373 | -0.002098 | -0.0023584 | -0.0026184 | -0.0028779 | -0.003137 | -0.0033957 | -0.003654 | -0.0039119 | -0.0041694 | -0.0044265 | -0.0046831 | -0.0049393 | -0.0051952 | -0.0054506 | -0.0057056 | -0.0059602 | -0.0062144 | -0.0064682 | -0.0067215 | -0.0069745
[10 empty] | 0 | -0.0013512 | -0.0013491 | -0.0013469 | -0.0013447 | -0.0013426 | -0.0013404 | -0.0013383 | -0.0013362 | -0.001334 | -0.0013319 | -0.0015228 | -0.0016858 | -0.0018249 | -0.0019436 | -0.0020446 | -0.0021307 | -0.0022038 | -0.0026596 | -0.0026553 | -0.0026511 | -0.0026744 | -0.0027174 | -0.0027739 | -0.0028389 | -0.0029088 | -0.0029807 | -0.0030524
[10 empty] | 0 | -0.0011869 | -0.0023719 | -0.003555 | -0.0047361 | -0.0059155 | -0.0070929 | -0.0082684 | -0.0094421 | -0.010614 | -0.011784 | -0.012952 | -0.014118 | -0.015282 | -0.016445 | -0.017605 | -0.018764 | -0.019921 | -0.021076 | -0.022229 | -0.02338 | -0.02453 | -0.025677 | -0.026823 | -0.027967 | -0.029109 | -0.03025 | -0.031388
[10 empty] | 0 | -0.0001783 | -0.00035632 | -0.00053405 | -0.0007115 | -0.00088867 | -0.0010655 | -0.0012421 | -0.0014185 | -0.0015945 | -0.0017702 | -0.0019457 | -0.0021209 | -0.0022958 | -0.0024704 | -0.0026448 | -0.0028189 | -0.0029927 | -0.0031662 | -0.0033394 | -0.0035124 | -0.0036851 | -0.0038575 | -0.0040296 | -0.0042015 | -0.004373 | -0.0045443 | -0.0047154
[10 empty] | 0 | -0.00023165 | -0.00046294 | -0.00069385 | -0.00092439 | -0.0011546 | -0.0013844 | -0.0016138 | -0.0018429 | -0.0020716 | -0.0022999 | -0.0025279 | -0.0027555 | -0.0029828 | -0.0032096 | -0.0034362 | -0.0036623 | -0.0038881 | -0.0041135 | -0.0043386 | -0.0045633 | -0.0047877 | -0.0050117 | -0.0052353 | -0.0054586 | -0.0056815 | -0.0059041 | -0.0061263
[10 empty] | 0 | -0.0011869 | -0.001185 | -0.0011831 | -0.0011812 | -0.0011793 | -0.0011774 | -0.0011755 | -0.0013432 | -0.0014864 | -0.0016086 | -0.0017128 | -0.0018016 | -0.0018771 | -0.0019414 | -0.0023659 | -0.0024037 | -0.0024532 | -0.0025103 | -0.0025716 | -0.0026348 | -0.0026978 | -0.0028616 | -0.003 | -0.0031194 | -0.0032243 | -0.0033183 | -0.0034037
[10 empty] | 0 | -6.8661e-05 | -0.00013721 | -0.00020565 | -0.00027399 | -0.00034221 | -0.00041032 | -0.00047833 | -0.00054622 | -0.00061401 | -0.00068169 | -0.00074926 | -0.00081672 | -0.00088407 | -0.00095132 | -0.0010185 | -0.0010855 | -0.0011524 | -0.0012192 | -0.0012859 | -0.0013525 | -0.001419 | -0.0014854 | -0.0015517 | -0.0016179 | -0.001684 | -0.0017499 | -0.0018158
[10 empty] | 0 | -1.0315e-05 | -2.0613e-05 | -3.0895e-05 | -4.116e-05 | -5.1409e-05 | -6.1642e-05 | -7.1858e-05 | -8.2058e-05 | -9.2241e-05 | -0.00010241 | -0.00011256 | -0.00012269 | -0.00013281 | -0.00014292 | -0.000153 | -0.00016307 | -0.00017313 | -0.00018316 | -0.00019318 | -0.00020319 | -0.00021318 | -0.00022315 | -0.00023311 | -0.00024305 | -0.00025298 | -0.00026289 | -0.00027278
[10 empty] | 0 | -1.3401e-05 | -2.6781e-05 | -4.0139e-05 | -5.3476e-05 | -6.6792e-05 | -8.0086e-05 | -9.3359e-05 | -0.00010661 | -0.00011984 | -0.00013305 | -0.00014624 | -0.00015941 | -0.00017255 | -0.00018568 | -0.00019878 | -0.00021186 | -0.00022493 | -0.00023797 | -0.00025099 | -0.00026399 | -0.00027697 | -0.00028992 | -0.00030286 | -0.00031578 | -0.00032867 | -0.00034155 | -0.0003544
[10 empty] | 0 | -6.8661e-05 | -6.8551e-05 | -6.8442e-05 | -6.8332e-05 | -8.1955e-05 | -9.281e-05 | -0.00010145 | -0.00010832 | -0.00011652 | -0.00014322 | -0.00014827 | -0.00015365 | -0.00015958 | -0.00017324 | -0.00018444 | -0.00019387 | -0.00020211 | -0.00021176 | -0.00022655 | -0.00023457 | -0.00024271 | -0.00025127 | -0.00026308 | -0.00027346 | -0.00028291 | -0.00029185 | -0.00030172
[10 empty] | 0 | -0.0024957 | -0.005137 | -0.005137 | -0.005137 | -0.005137 | -0.005137 | -0.005137 | -0.005137 | -0.0047805 | -0.0040975 | -0.0035122 | -0.0030104 | -0.0025804 | -0.0022118 | -0.0018958 | -0.00089783 | 0 | 0 | 0 | 0 | 0 | 0 | 0 | 0 | 0 | 0 | 0
[10 empty] | 0 | -0.00037492 | -0.00077172 | -0.00077172 | -0.00077172 | -0.00077172 | -0.00077172 | -0.00077172 | -0.00077172 | -0.00071816 | -0.00061557 | -0.00052763 | -0.00045225 | -0.00038765 | -0.00033227 | -0.0002848 | -0.00013488 | 0 | 0 | 0 | 0 | 0 | 0 | 0 | 0 | 0 | 0 | 0
[10 empty] | 0 | -0.0004871 | -0.0010026 | -0.0010026 | -0.0010026 | -0.0010026 | -0.0010026 | -0.0010026 | -0.0010026 | -0.00093304 | -0.00079975 | -0.0006855 | -0.00058757 | -0.00050363 | -0.00043169 | -0.00037002 | -0.00017524 | 0 | 0 | 0 | 0 | 0 | 0 | 0 | 0 | 0 | 0 | 0
[10 empty] | 0 | -0.0024957 | -0.0026413 | 0 | 0 | 0 | 0 | 0 | 0 | 0 | 0 | 0 | 0 | 0 | 0 | 0 | 0 | 0 | 0 | 0 | 0 | 0 | 0 | 0 | 0 | 0 | 0 | 0
[10 empty] | 0 | -0.00034911 | -0.00070139 | -0.0010568 | -0.0014155 | -0.0017774 | -0.0021425 | -0.0025109 | -0.0028827 | -0.0032577 | -0.003636 | -0.0040178 | -0.0044029 | -0.0047914 | -0.0051833 | -0.0055787 | -0.0059776 | -0.00638 | -0.0067859 | -0.0071953 | -0.0076084 | -0.008025 | -0.0084452 | -0.0088691 | -0.0092967 | -0.0097279 | -0.010163 | -0.010602
[10 empty] | 0 | -5.2446e-05 | -0.00010537 | -0.00015877 | -0.00021265 | -0.00026701 | -0.00032187 | -0.00037721 | -0.00043305 | -0.00048939 | -0.00054623 | -0.00060358 | -0.00066143 | -0.0007198 | -0.00077868 | -0.00083808 | -0.000898 | -0.00095845 | -0.0010194 | -0.0010809 | -0.001143 | -0.0012056 | -0.0012687 | -0.0013324 | -0.0013966 | -0.0014614 | -0.0015268 | -0.0015927
[10 empty] | 0 | -6.8139e-05 | -0.0001369 | -0.00020627 | -0.00027628 | -0.00034691 | -0.00041818 | -0.00049008 | -0.00056263 | -0.00063583 | -0.00070967 | -0.00078418 | -0.00085934 | -0.00093517 | -0.0010117 | -0.0010888 | -0.0011667 | -0.0012452 | -0.0013245 | -0.0014044 | -0.001485 | -0.0015663 | -0.0016483 | -0.0017311 | -0.0018145 | -0.0018987 | -0.0019836 | -0.0020692
[10 empty] | 0 | -0.00034911 | -0.00035227 | -0.00035546 | -0.00035866 | -0.00036189 | -0.00036514 | -0.00036841 | -0.00041049 | -0.00044864 | -0.0004833 | -0.00051485 | -0.00054365 | -0.00057002 | -0.00059421 | -0.0006208 | -0.00064909 | -0.00078599 | -0.00080508 | -0.00082566 | -0.00084731 | -0.00086967 | -0.00089293 | -0.00091719 | -0.00096634 | -0.0010114 | -0.001053 | -0.001092
[10 empty] | 0 | -7.7291e-05 | -0.00015446 | -0.0002315 | -0.00030842 | -0.00038522 | -0.0004619 | -0.00053845 | -0.00061488 | -0.00069119 | -0.00076737 | -0.00084343 | -0.00091938 | -0.0009952 | -0.0010709 | -0.0011465 | -0.0012219 | -0.0012973 | -0.0013725 | -0.0014476 | -0.0015226 | -0.0015974 | -0.0016721 | -0.0017468 | -0.0018213 | -0.0018956 | -0.0019699 | -0.002044
[10 empty] | 0 | -1.1611e-05 | -2.3204e-05 | -3.4778e-05 | -4.6334e-05 | -5.7871e-05 | -6.939e-05 | -8.089e-05 | -9.2372e-05 | -0.00010384 | -0.00011528 | -0.00012671 | -0.00013812 | -0.00014951 | -0.00016088 | -0.00017223 | -0.00018357 | -0.00019489 | -0.00020618 | -0.00021747 | -0.00022873 | -0.00023998 | -0.0002512 | -0.00026241 | -0.0002736 | -0.00028478 | -0.00029593 | -0.00030707
[10 empty] | 0 | -1.5086e-05 | -3.0147e-05 | -4.5184e-05 | -6.0197e-05 | -7.5187e-05 | -9.0152e-05 | -0.00010509 | -0.00012001 | -0.0001349 | -0.00014977 | -0.00016462 | -0.00017944 | -0.00019424 | -0.00020902 | -0.00022377 | -0.00023849 | -0.0002532 | -0.00026788 | -0.00028254 | -0.00029717 | -0.00031178 | -0.00032637 | -0.00034093 | -0.00035547 | -0.00036999 | -0.00038448 | -0.00039895
[10 empty] | 0 | -7.7291e-05 | -7.7167e-05 | -7.7044e-05 | -7.6921e-05 | -7.6798e-05 | -7.6675e-05 | -7.6552e-05 | -7.643e-05 | -7.6307e-05 | -7.6185e-05 | -7.6063e-05 | -7.5942e-05 | -7.582e-05 | -7.5699e-05 | -7.5578e-05 | -7.5457e-05 | -8.2363e-05 | -8.8618e-05 | -9.4284e-05 | -9.9412e-05 | -0.00010405 | -0.00010825 | -0.00011204 | -0.00011547 | -0.00011856 | -0.00012135 | -0.00012387
[10 empty] | 0 | 0 | 0 | 0 | 0 | 0 | 0 | 0 | 0 | 0 | 0 | 0 | 0 | 0 | 0 | 0 | 0 | 0 | 0 | 0 | 0 | 0 | 0 | 0 | 0 | 0 | 0 | 0
[10 empty] | 0 | 0 | 0 | 0 | 0 | 0 | 0 | 0 | 0 | 0 | 0 | 0 | 0 | 0 | 0 | 0 | 0 | 0 | 0 | 0 | 0 | 0 | 0 | 0 | 0 | 0 | 0 | 0
[10 empty] | 0 | 0 | 0 | 0 | 0 | 0 | 0 | 0 | 0 | 0 | 0 | 0 | 0 | 0 | 0 | 0 | 0 | 0 | 0 | 0 | 0 | 0 | 0 | 0 | 0 | 0 | 0 | 0
[10 empty] | 0 | 0 | 0 | 0 | 0 | 0 | 0 | 0 | 0 | 0 | 0 | 0 | 0 | 0 | 0 | 0 | 0 | 0 | 0 | 0 | 0 | 0 | 0 | 0 | 0 | 0 | 0 | 0
[10 empty] | 0 | 0 | 0 | 0 | 0 | 0 | 0 | 0 | 0 | 0 | 0 | 0 | 0 | 0 | 0 | 0 | 0 | 0 | 0 | 0 | 0 | 0 | 0 | 0 | 0 | 0 | 0 | 0
[10 empty] | 0 | 0 | 0 | 0 | 0 | 0 | 0 | 0 | 0 | 0 | 0 | 0 | 0 | 0 | 0 | 0 | 0 | 0 | 0 | 0 | 0 | 0 | 0 | 0 | 0 | 0 | 0 | 0
[10 empty] | 0 | 0 | 0 | 0 | 0 | 0 | 0 | 0 | 0 | 0 | 0 | 0 | 0 | 0 | 0 | 0 | 0 | 0 | 0 | 0 | 0 | 0 | 0 | 0 | 0 | 0 | 0 | 0
[10 empty] | 0 | 0 | 0 | 0 | 0 | 0 | 0 | 0 | 0 | 0 | 0 | 0 | 0 | 0 | 0 | 0 | 0 | 0 | 0 | 0 | 0 | 0 | 0 | 0 | 0 | 0 | 0 | 0
[10 empty] | 0 | 0 | 0 | 0 | 0 | 0 | 0 | 0 | 0 | 0 | 0 | 0 | 0 | 0 | 0 | 0 | 0 | 0 | 0 | 0 | 0 | 0 | 0 | 0 | 0 | 0 | 0 | 0
[10 empty] | 0 | 0 | 0 | 0 | 0 | 0 | 0 | 0 | 0 | 0 | 0 | 0 | 0 | 0 | 0 | 0 | 0 | 0 | 0 | 0 | 0 | 0 | 0 | 0 | 0 | 0 | 0 | 0
[10 empty] | 0 | 0 | 0 | 0 | 0 | 0 | 0 | 0 | 0 | 0 | 0 | 0 | 0 | 0 | 0 | 0 | 0 | 0 | 0 | 0 | 0 | 0 | 0 | 0 | 0 | 0 | 0 | 0
[10 empty] | 0 | 0 | 0 | 0 | 0 | 0 | 0 | 0 | 0 | 0 | 0 | 0 | 0 | 0 | 0 | 0 | 0 | 0 | 0 | 0 | 0 | 0 | 0 | 0 | 0 | 0 | 0 | 0
[10 empty] | 0 | 0 | 0 | 0 | 0 | 0 | 0 | 0 | 0 | 0 | 0 | 0 | 0 | 0 | 0 | 0 | 0 | 0 | 0 | 0 | 0 | 0 | 0 | 0 | 0 | 0 | 0 | 0
[10 empty] | 0 | 0 | 0 | 0 | 0 | 0 | 0 | 0 | 0 | 0 | 0 | 0 | 0 | 0 | 0 | 0 | 0 | 0 | 0 | 0 | 0 | 0 | 0 | 0 | 0 | 0 | 0 | 0
[10 empty] | 0 | 0 | 0 | 0 | 0 | 0 | 0 | 0 | 0 | 0 | 0 | 0 | 0 | 0 | 0 | 0 | 0 | 0 | 0 | 0 | 0 | 0 | 0 | 0 | 0 | 0 | 0 | 0
[10 empty] | 0 | 0 | 0 | 0 | 0 | 0 | 0 | 0 | 0 | 0 | 0 | 0 | 0 | 0 | 0 | 0 | 0 | 0 | 0 | 0 | 0 | 0 | 0 | 0 | 0 | 0 | 0 | 0
[10 empty] | 0 | 0 | 0 | 0 | 0 | 0 | 0 | 0 | 0 | 0 | 0 | 0 | 0 | 0 | 0 | 0 | 0 | 0 | 0 | 0 | 0 | 0 | 0 | 0 | 0 | 0 | 0 | 0
[10 empty] | 0 | 0 | 0 | 0 | 0 | 0 | 0 | 0 | 0 | 0 | 0 | 0 | 0 | 0 | 0 | 0 | 0 | 0 | 0 | 0 | 0 | 0 | 0 | 0 | 0 | 0 | 0 | 0
[10 empty] | 0 | 0 | 0 | 0 | 0 | 0 | 0 | 0 | 0 | 0 | 0 | 0 | 0 | 0 | 0 | 0 | 0 | 0 | 0 | 0 | 0 | 0 | 0 | 0 | 0 | 0 | 0 | 0
[10 empty] | 0 | 0 | 0 | 0 | 0 | 0 | 0 | 0 | 0 | 0 | 0 | 0 | 0 | 0 | 0 | 0 | 0 | 0 | 0 | 0 | 0 | 0 | 0 | 0 | 0 | 0 | 0 | 0
[10 empty] | 0 | 0 | 0 | 0 | 0 | 0 | 0 | 0 | 0 | 0 | 0 | 0 | 0 | 0 | 0 | 0 | 0 | 0 | 0 | 0 | 0 | 0 | 0 | 0 | 0 | 0 | 0 | 0
[10 empty] | 0 | 0 | 0 | 0 | 0 | 0 | 0 | 0 | 0 | 0 | 0 | 0 | 0 | 0 | 0 | 0 | 0 | 0 | 0 | 0 | 0 | 0 | 0 | 0 | 0 | 0 | 0 | 0
[10 empty] | 0 | 0 | 0 | 0 | 0 | 0 | 0 | 0 | 0 | 0 | 0 | 0 | 0 | 0 | 0 | 0 | 0 | 0 | 0 | 0 | 0 | 0 | 0 | 0 | 0 | 0 | 0 | 0
[10 empty] | 0 | 0 | 0 | 0 | 0 | 0 | 0 | 0 | 0 | 0 | 0 | 0 | 0 | 0 | 0 | 0 | 0 | 0 | 0 | 0 | 0 | 0 | 0 | 0 | 0 | 0 | 0 | 0
[10 empty] | 0 | 0 | 0 | 0 | 0 | 0 | 0 | 0 | 0 | 0 | 0 | 0 | 0 | 0 | 0 | 0 | 0 | 0 | 0 | 0 | 0 | 0 | 0 | 0 | 0 | 0 | 0 | 0
[10 empty] | 0 | 0 | 0 | 0 | 0 | 0 | 0 | 0 | 0 | 0 | 0 | 0 | 0 | 0 | 0 | 0 | 0 | 0 | 0 | 0 | 0 | 0 | 0 | 0 | 0 | 0 | 0 | 0
[10 empty] | 0 | 0 | 0 | 0 | 0 | 0 | 0 | 0 | 0 | 0 | 0 | 0 | 0 | 0 | 0 | 0 | 0 | 0 | 0 | 0 | 0 | 0 | 0 | 0 | 0 | 0 | 0 | 0
[10 empty] | 0 | 0 | 0 | 0 | 0 | 0 | 0 | 0 | 0 | 0 | 0 | 0 | 0 | 0 | 0 | 0 | 0 | 0 | 0 | 0 | 0 | 0 | 0 | 0 | 0 | 0 | 0 | 0
[10 empty] | 0 | 0 | 0 | 0 | 0 | 0 | 0 | 0 | 0 | 0 | 0 | 0 | 0 | 0 | 0 | 0 | 0 | 0 | 0 | 0 | 0 | 0 | 0 | 0 | 0 | 0 | 0 | 0
[10 empty] | 0 | 0 | 0 | 0 | 0 | 0 | 0 | 0 | 0 | 0 | 0 | 0 | 0 | 0 | 0 | 0 | 0 | 0 | 0 | 0 | 0 | 0 | 0 | 0 | 0 | 0 | 0 | 0
[10 empty] | 0 | 0 | 0 | 0 | 0 | 0 | 0 | 0 | 0 | 0 | 0 | 0 | 0 | 0 | 0 | 0 | 0 | 0 | 0 | 0 | 0 | 0 | 0 | 0 | 0 | 0 | 0 | 0
[10 empty] | 0 | 0 | 0 | 0 | 0 | 0 | 0 | 0 | 0 | 0 | 0 | 0 | 0 | 0 | 0 | 0 | 0 | 0 | 0 | 0 | 0 | 0 | 0 | 0 | 0 | 0 | 0 | 0
[10 empty] | 0 | 0 | 0 | 0 | 0 | 0 | 0 | 0 | 0 | 0 | 0 | 0 | 0 | 0 | 0 | 0 | 0 | 0 | 0 | 0 | 0 | 0 | 0 | 0 | 0 | 0 | 0 | 0
[10 empty] | 0 | 0 | 0 | 0 | 0 | 0 | 0 | 0 | 0 | 0 | 0 | 0 | 0 | 0 | 0 | 0 | 0 | 0 | 0 | 0 | 0 | 0 | 0 | 0 | 0 | 0 | 0 | 0
[10 empty] | 0 | 0 | 0 | 0 | 0 | 0 | 0 | 0 | 0 | 0 | 0 | 0 | 0 | 0 | 0 | 0 | 0 | 0 | 0 | 0 | 0 | 0 | 0 | 0 | 0 | 0 | 0 | 0
[10 empty] | 0 | 0 | 0 | 0 | 0 | 0 | 0 | 0 | 0 | 0 | 0 | 0 | 0 | 0 | 0 | 0 | 0 | 0 | 0 | 0 | 0 | 0 | 0 | 0 | 0 | 0 | 0 | 0
[10 empty] | 0 | -0.0039623 | -0.007934 | -0.011838 | -0.015693 | -0.019503 | -0.023326 | -0.026988 | -0.030665 | -0.034299 | -0.037983 | -0.041436 | -0.044941 | -0.048404 | -0.051955 | -0.055206 | -0.058545 | -0.061844 | -0.065265 | -0.068321 | -0.0715 | -0.07464 | -0.077936 | -0.080805 | -0.08383 | -0.086817 | -0.089991 | -0.092679
[10 empty] | 0 | 0 | 0 | 0 | 0 | 0 | 0 | 0 | 0 | 0 | 0 | 0 | 0 | 0 | 0 | 0 | 0 | 0 | 0 | 0 | 0 | 0 | 0 | 0 | 0 | 0 | 0 | 0
[10 empty] | 0 | 0 | 0 | 0 | 0 | 0 | 0 | 0 | 0 | 0 | 0 | 0 | 0 | 0 | 0 | 0 | 0 | 0 | 0 | 0 | 0 | 0 | 0 | 0 | 0 | 0 | 0 | 0
[10 empty] | 0 | -0.0039623 | -0.0039716 | -0.0039042 | -0.003855 | -0.0038096 | -0.0038231 | -0.0036625 | -0.0036768 | -0.0036333 | -0.0036848 | -0.0034527 | -0.003505 | -0.003463 | -0.0035509 | -0.0032507 | -0.0033392 | -0.0032987 | -0.0034212 | -0.0030561 | -0.0031793 | -0.0031402 | -0.0036558 | -0.0035573 | -0.0040058 | -0.0042294 | -0.0046496 | -0.0043775
[10 empty] | 0 | -0.0087695 | -0.017354 | -0.025702 | -0.034664 | -0.039679 | -0.044945 | -0.050445 | -0.056159 | -0.062391 | -0.069075 | -0.076846 | -0.085567 | -0.095126 | -0.1031 | -0.10971 | -0.11519 | -0.11966 | -0.1239 | -0.12795 | -0.13181 | -0.13442 | -0.13706 | -0.13976 | -0.14239 | -0.14629 | -0.15004 | -0.15366
[10 empty] | 0 | -0.0034372 | -0.0068019 | -0.010074 | -0.013586 | -0.015552 | -0.017616 | -0.019771 | -0.022011 | -0.024454 | -0.027074 | -0.030119 | -0.033538 | -0.037284 | -0.040407 | -0.042999 | -0.045146 | -0.0469 | -0.048561 | -0.050148 | -0.051661 | -0.052684 | -0.053721 | -0.054777 | -0.055808 | -0.057336 | -0.058808 | -0.060227
[10 empty] | 0 | -0.0023957 | -0.004741 | -0.0070215 | -0.0094698 | -0.01084 | -0.012278 | -0.013781 | -0.015342 | -0.017044 | -0.018871 | -0.020993 | -0.023376 | -0.025987 | -0.028164 | -0.029971 | -0.031467 | -0.03269 | -0.033848 | -0.034954 | -0.036009 | -0.036721 | -0.037444 | -0.03818 | -0.038899 | -0.039964 | -0.04099 | -0.041979
[10 empty] | 0 | -0.0087695 | -0.0085848 | -0.0083476 | -0.0089619 | -0.0050156 | -0.0052654 | -0.0054998 | -0.0057144 | -0.0062319 | -0.0066846 | -0.0077705 | -0.0087214 | -0.0095588 | -0.0092216 | -0.0089129 | -0.0086421 | -0.0084667 | -0.008377 | -0.008349 | -0.0083311 | -0.009812 | -0.0096578 | -0.0095896 | -0.0098303 | -0.010165 | -0.010564 | -0.010845
[10 empty] | 0 | -0.024567 | -0.048548 | -0.068753 | -0.086468 | -0.10348 | -0.12003 | -0.13951 | -0.16099 | -0.18381 | -0.20184 | -0.21501 | -0.22938 | -0.24349 | -0.25408 | -0.26335 | -0.27198 | -0.28038 | -0.28874 | -0.29744 | -0.30634 | -0.31383 | -0.32665 | -0.33864 | -0.34894 | -0.35921 | -0.36916 | -0.37905
[10 empty] | 0 | -0.0096287 | -0.019028 | -0.026948 | -0.033891 | -0.040557 | -0.047046 | -0.054682 | -0.0631 | -0.072044 | -0.079112 | -0.084271 | -0.089904 | -0.095435 | -0.099585 | -0.10322 | -0.1066 | -0.10989 | -0.11317 | -0.11658 | -0.12007 | -0.12301 | -0.12803 | -0.13273 | -0.13676 | -0.14079 | -0.14469 | -0.14857
[10 empty] | 0 | -0.0067113 | -0.013263 | -0.018783 | -0.023622 | -0.028269 | -0.032791 | -0.038114 | -0.043982 | -0.050216 | -0.055142 | -0.058738 | -0.062664 | -0.066519 | -0.069411 | -0.071944 | -0.074301 | -0.076596 | -0.078882 | -0.081258 | -0.08369 | -0.085736 | -0.089236 | -0.092513 | -0.095326 | -0.098132 | -0.10085 | -0.10355
[10 empty] | 0 | -0.024567 | -0.023981 | -0.020205 | -0.017715 | -0.017008 | -0.016555 | -0.019483 | -0.021478 | -0.02282 | -0.026221 | -0.026616 | -0.030075 | -0.035339 | -0.030293 | -0.027178 | -0.026571 | -0.027382 | -0.028538 | -0.031463 | -0.033348 | -0.034076 | -0.042987 | -0.042287 | -0.040233 | -0.040127 | -0.037984 | -0.037477
[10 empty] | 0 | -0.41339 | -0.8302 | -1.2488 | -1.6698 | -2.1475 | -2.628 | -3.1118 | -3.5991 | -4.0896 | -4.5832 | -5.0803 | -5.5809 | -6.0853 | -6.5523 | -6.9876 | -7.3967 | -7.7839 | -8.1457 | -8.4864 | -8.8087 | -9.135 | -9.4456 | -9.7436 | -10.0309 | -10.2938 | -10.5519 | -10.8064
[10 empty] | 0 | -0.16203 | -0.32539 | -0.48946 | -0.65448 | -0.8417 | -1.03 | -1.2197 | -1.4107 | -1.6029 | -1.7964 | -1.9912 | -2.1874 | -2.3851 | -2.5681 | -2.7388 | -2.8991 | -3.0509 | -3.1927 | -3.3262 | -3.4525 | -3.5804 | -3.7022 | -3.8189 | -3.9315 | -4.0346 | -4.1358 | -4.2355
[10 empty] | 0 | -0.11293 | -0.2268 | -0.34116 | -0.45618 | -0.58668 | -0.71795 | -0.85012 | -0.98324 | -1.1172 | -1.2521 | -1.3879 | -1.5246 | -1.6624 | -1.79 | -1.9089 | -2.0207 | -2.1265 | -2.2253 | -2.3184 | -2.4064 | -2.4956 | -2.5804 | -2.6618 | -2.7403 | -2.8121 | -2.8827 | -2.9522
[10 empty] | 0 | -0.41339 | -0.4168 | -0.4186 | -0.42104 | -0.47767 | -0.48051 | -0.48381 | -0.4873 | -0.49044 | -0.49364 | -0.49706 | -0.50063 | -0.50437 | -0.52605 | -0.54552 | -0.56329 | -0.57959 | -0.59486 | -0.60913 | -0.62153 | -0.77278 | -0.76448 | -0.75794 | -0.75332 | -0.75036 | -0.74884 | -0.75116
[10 empty] | 0 | 0 | 0 | 0 | 0 | 0 | 0 | 0 | 0 | 0 | 0 | 0 | 0 | 0 | 0 | 0 | 0 | 0 | 0 | 0 | 0 | 0 | 0 | 0 | 0 | 0 | 0 | 0
[10 empty] | 0 | 0 | 0 | 0 | 0 | 0 | 0 | 0 | 0 | 0 | 0 | 0 | 0 | 0 | 0 | 0 | 0 | 0 | 0 | 0 | 0 | 0 | 0 | 0 | 0 | 0 | 0 | 0
[10 empty] | 0 | 0 | 0 | 0 | 0 | 0 | 0 | 0 | 0 | 0 | 0 | 0 | 0 | 0 | 0 | 0 | 0 | 0 | 0 | 0 | 0 | 0 | 0 | 0 | 0 | 0 | 0 | 0
[10 empty] | 0 | 0 | 0 | 0 | 0 | 0 | 0 | 0 | 0 | 0 | 0 | 0 | 0 | 0 | 0 | 0 | 0 | 0 | 0 | 0 | 0 | 0 | 0 | 0 | 0 | 0 | 0 | 0
[10 empty] | 0 | -0.0084414 | -0.017329 | -0.026601 | -0.036925 | -0.048162 | -0.060191 | -0.072905 | -0.086208 | -0.099842 | -0.11376 | -0.12927 | -0.14618 | -0.1643 | -0.18108 | -0.19672 | -0.21051 | -0.22275 | -0.23366 | -0.24336 | -0.25198 | -0.25962 | -0.26635 | -0.2746 | -0.28211 | -0.28673 | -0.29115 | -0.29507
[10 empty] | 0 | -0.001738 | -0.003568 | -0.0054771 | -0.0076027 | -0.0099164 | -0.012393 | -0.015011 | -0.01775 | -0.020557 | -0.023422 | -0.026617 | -0.030098 | -0.033828 | -0.037283 | -0.040503 | -0.043344 | -0.045863 | -0.048109 | -0.050107 | -0.051882 | -0.053455 | -0.054841 | -0.056539 | -0.058084 | -0.059037 | -0.059946 | -0.060754
[10 empty] | 0 | -0.0023431 | -0.0048102 | -0.0073839 | -0.010249 | -0.013369 | -0.016708 | -0.020236 | -0.023929 | -0.027714 | -0.031576 | -0.035883 | -0.040576 | -0.045605 | -0.050262 | -0.054603 | -0.058433 | -0.06183 | -0.064857 | -0.067551 | -0.069944 | -0.072064 | -0.073933 | -0.076222 | -0.078305 | -0.079589 | -0.080815 | -0.081905
[10 empty] | 0 | -0.0084414 | -0.0089218 | -0.0093414 | -0.01043 | -0.011385 | -0.012222 | -0.012954 | -0.013594 | -0.01398 | -0.014313 | -0.015972 | -0.017427 | -0.018702 | -0.017448 | -0.016388 | -0.015494 | -0.014818 | -0.014319 | -0.013966 | -0.013731 | -0.01359 | -0.013507 | -0.015847 | -0.01586 | -0.016008 | -0.016462 | -0.016696
[10 empty] | 0 | -0.00025273 | -0.00051084 | -0.00077321 | -0.0010605 | -0.0013686 | -0.0016939 | -0.0020334 | -0.0023845 | -0.0027398 | -0.0030984 | -0.0035002 | -0.0039383 | -0.0044064 | -0.0048357 | -0.0052324 | -0.0055759 | -0.005876 | -0.0061407 | -0.0063741 | -0.0065799 | -0.0068282 | -0.0070461 | -0.0072363 | -0.0074132 | -0.007512 | -0.0076079 | -0.0076916
[10 empty] | 0 | -5.2036e-05 | -0.00010518 | -0.0001592 | -0.00021835 | -0.00028178 | -0.00034876 | -0.00041866 | -0.00049095 | -0.00056412 | -0.00063794 | -0.00072068 | -0.00081087 | -0.00090726 | -0.00099564 | -0.0010773 | -0.0011481 | -0.0012098 | -0.0012643 | -0.0013124 | -0.0013548 | -0.0014059 | -0.0014508 | -0.0014899 | -0.0015263 | -0.0015467 | -0.0015664 | -0.0015837
[10 empty] | 0 | -7.0151e-05 | -0.0001418 | -0.00021462 | -0.00029437 | -0.00037988 | -0.00047017 | -0.00056441 | -0.00066187 | -0.0007605 | -0.00086003 | -0.00097157 | -0.0010932 | -0.0012231 | -0.0013423 | -0.0014524 | -0.0015477 | -0.001631 | -0.0017045 | -0.0017693 | -0.0018264 | -0.0018953 | -0.0019558 | -0.0020086 | -0.0020577 | -0.0020851 | -0.0021117 | -0.002135
[10 empty] | 0 | -0.00025273 | -0.00025912 | -0.00026441 | -0.00029039 | -0.00031231 | -0.00033077 | -0.00034627 | -0.00035924 | -0.0003649 | -0.0003695 | -0.00041424 | -0.00045204 | -0.00048392 | -0.0004474 | -0.00041709 | -0.00039193 | -0.00037398 | -0.00036162 | -0.00035357 | -0.00034881 | -0.00041446 | -0.0004053 | -0.00039782 | -0.00040307 | -0.00041161 | -0.00042232 | -0.00042573
[10 empty] | 0 | -1.4201 | -1.8096 | -2.1959 | -2.2804 | -2.5015 | -2.812 | -3.0405 | -3.5087 | -3.9283 | -4.3115 | -4.6555 | -4.9779 | -5.2645 | -5.5122 | -5.726 | -5.9117 | -6.0715 | -6.1912 | -6.2792 | -6.3411 | -6.3856 | -6.4172 | -6.4171 | -6.4121 | -6.4061 | -6.4045 | -6.4099
[10 empty] | 0 | -0.51109 | -0.65126 | -0.79031 | -0.82071 | -0.90029 | -1.012 | -1.0943 | -1.2628 | -1.4138 | -1.5517 | -1.6755 | -1.7915 | -1.8947 | -1.9838 | -2.0608 | -2.1276 | -2.1851 | -2.2282 | -2.2599 | -2.2822 | -2.2982 | -2.3095 | -2.3095 | -2.3077 | -2.3056 | -2.305 | -2.3069
[10 empty] | 0 | -0.65996 | -0.84096 | -1.0205 | -1.0598 | -1.1625 | -1.3068 | -1.413 | -1.6306 | -1.8256 | -2.0037 | -2.1636 | -2.3134 | -2.4466 | -2.5617 | -2.6611 | -2.7474 | -2.8216 | -2.8772 | -2.9181 | -2.9469 | -2.9676 | -2.9823 | -2.9822 | -2.9799 | -2.9771 | -2.9764 | -2.9789
[10 empty] | 0 | -1.4201 | -0.39516 | -0.39358 | -0.52267 | -0.60735 | -0.66253 | -0.86835 | -0.86704 | -0.87406 | -0.95 | -0.98268 | -1.045 | -1.0942 | -1.0991 | -1.1033 | -1.1322 | -1.141 | -1.1409 | -1.1551 | -1.1569 | -1.156 | -1.1634 | -1.1638 | -1.1609 | -1.1632 | -1.1616 | -1.1585
[10 empty] | 0 | -0.028463 | -0.052367 | -0.076079 | -0.099601 | -0.12293 | -0.14608 | -0.17608 | -0.20584 | -0.23536 | -0.26464 | -0.29368 | -0.32702 | -0.36008 | -0.39287 | -0.42539 | -0.45765 | -0.48964 | -0.52137 | -0.55284 | -0.57877 | -0.60109 | -0.62051 | -0.6376 | -0.65283 | -0.66836 | -0.68204 | -0.69318
[10 empty] | 0 | -0.010244 | -0.018847 | -0.027381 | -0.035846 | -0.044244 | -0.052573 | -0.063372 | -0.074082 | -0.084707 | -0.095244 | -0.1057 | -0.11769 | -0.12959 | -0.14139 | -0.1531 | -0.16471 | -0.17622 | -0.18764 | -0.19897 | -0.2083 | -0.21633 | -0.22332 | -0.22947 | -0.23495 | -0.24054 | -0.24546 | -0.24948
[10 empty] | 0 | -0.013228 | -0.024337 | -0.035356 | -0.046288 | -0.057131 | -0.067887 | -0.08183 | -0.095661 | -0.10938 | -0.12299 | -0.13648 | -0.15197 | -0.16734 | -0.18258 | -0.19769 | -0.21269 | -0.22755 | -0.2423 | -0.25692 | -0.26897 | -0.27934 | -0.28837 | -0.29631 | -0.30339 | -0.31061 | -0.31696 | -0.32214
[10 empty] | 0 | -0.028463 | -0.024018 | -0.023922 | -0.023826 | -0.023731 | -0.023636 | -0.030587 | -0.030465 | -0.030343 | -0.030222 | -0.030101 | -0.034508 | -0.03437 | -0.034232 | -0.034095 | -0.033959 | -0.033823 | -0.033688 | -0.033553 | -0.033419 | -0.033285 | -0.033152 | -0.033019 | -0.032887 | -0.041343 | -0.039467 | -0.037946
[10 empty] | 0 | -0.49892 | -0.99384 | -1.5514 | -2.1518 | -2.7876 | -3.312 | -3.7402 | -4.0919 | -4.3726 | -4.5775 | -4.7172 | -4.8113 | -4.8665 | -4.8937 | -4.8667 | -4.836 | -4.806 | -4.7768 | -4.7498 | -4.7351 | -4.7238 | -4.7171 | -4.7105 | -4.7005 | -4.6885 | -4.6735 | -4.6567
[10 empty] | 0 | -0.17956 | -0.35768 | -0.55837 | -0.77443 | -1.0032 | -1.192 | -1.3461 | -1.4727 | -1.5737 | -1.6474 | -1.6977 | -1.7316 | -1.7514 | -1.7613 | -1.7515 | -1.7405 | -1.7297 | -1.7192 | -1.7095 | -1.7042 | -1.7001 | -1.6977 | -1.6953 | -1.6917 | -1.6874 | -1.682 | -1.6759
[10 empty] | 0 | -0.23186 | -0.46187 | -0.72101 | -1 | -1.2955 | -1.5392 | -1.7382 | -1.9017 | -2.0321 | -2.1273 | -2.1922 | -2.2359 | -2.2616 | -2.2743 | -2.2617 | -2.2474 | -2.2335 | -2.2199 | -2.2074 | -2.2005 | -2.1953 | -2.1922 | -2.1891 | -2.1845 | -2.1789 | -2.1719 | -2.1641
[10 empty] | 0 | -0.49892 | -0.49692 | -0.65991 | -0.76681 | -0.89104 | -0.94181 | -0.93319 | -0.96793 | -0.97279 | -0.991 | -0.99037 | -0.98921 | -0.99432 | -0.98904 | -0.98982 | -0.98494 | -0.9804 | -0.97843 | -0.97362 | -0.97094 | -0.96647 | -0.96269 | -0.95919 | -0.95506 | -0.95157 | -0.94754 | -0.94384
[10 empty] | 0 | -0.29248 | -0.3594 | -0.36524 | -0.40164 | -0.46035 | -0.49964 | -0.60435 | -0.70523 | -0.7961 | -0.87924 | -0.9562 | -1.0302 | -1.0969 | -1.1562 | -1.2089 | -1.2552 | -1.295 | -1.3295 | -1.3524 | -1.3718 | -1.387 | -1.3982 | -1.4063 | -1.4114 | -1.4128 | -1.4136 | -1.4132
[10 empty] | 0 | -0.10526 | -0.12935 | -0.13145 | -0.14455 | -0.16568 | -0.17982 | -0.21751 | -0.25381 | -0.28652 | -0.31644 | -0.34414 | -0.37078 | -0.39477 | -0.4161 | -0.43508 | -0.45175 | -0.46608 | -0.4785 | -0.48672 | -0.4937 | -0.49917 | -0.50321 | -0.50612 | -0.50795 | -0.50845 | -0.50875 | -0.50861
[10 empty] | 0 | -0.13592 | -0.16702 | -0.16974 | -0.18665 | -0.21394 | -0.2322 | -0.28086 | -0.32774 | -0.36997 | -0.40861 | -0.44438 | -0.47878 | -0.50976 | -0.5373 | -0.56181 | -0.58333 | -0.60184 | -0.61788 | -0.6285 | -0.6375 | -0.64457 | -0.64979 | -0.65354 | -0.65591 | -0.65655 | -0.65693 | -0.65676
[10 empty] | 0 | -0.29248 | -0.068094 | -0.090429 | -0.10508 | -0.1221 | -0.1514 | -0.16437 | -0.17799 | -0.18397 | -0.19154 | -0.19996 | -0.21106 | -0.21657 | -0.21838 | -0.22115 | -0.22328 | -0.22374 | -0.22525 | -0.22542 | -0.22599 | -0.22611 | -0.2259 | -0.22587 | -0.22541 | -0.22509 | -0.22456 | -0.22398
[10 empty] | 0 | -0.028943 | -0.060481 | -0.09419 | -0.13049 | -0.16933 | -0.21017 | -0.25254 | -0.29647 | -0.34391 | -0.39441 | -0.44783 | -0.4955 | -0.53823 | -0.57663 | -0.61103 | -0.64188 | -0.66961 | -0.69472 | -0.71734 | -0.73762 | -0.75705 | -0.77476 | -0.7907 | -0.80476 | -0.81699 | -0.82763 | -0.83664
[10 empty] | 0 | -0.006161 | -0.012874 | -0.02005 | -0.027776 | -0.036045 | -0.044738 | -0.053756 | -0.063109 | -0.073208 | -0.083958 | -0.095328 | -0.10548 | -0.11457 | -0.12275 | -0.13007 | -0.13663 | -0.14254 | -0.14788 | -0.1527 | -0.15701 | -0.16115 | -0.16492 | -0.16831 | -0.17131 | -0.17391 | -0.17618 | -0.17809
[10 empty] | 0 | -0.0065153 | -0.013615 | -0.021203 | -0.029373 | -0.038117 | -0.04731 | -0.056847 | -0.066738 | -0.077417 | -0.088785 | -0.10081 | -0.11154 | -0.12116 | -0.1298 | -0.13755 | -0.14449 | -0.15073 | -0.15639 | -0.16148 | -0.16604 | -0.17042 | -0.1744 | -0.17799 | -0.18116 | -0.18391 | -0.18631 | -0.18833
[10 empty] | 0 | -0.028943 | -0.031653 | -0.033951 | -0.036673 | -0.039366 | -0.041515 | -0.043209 | -0.044948 | -0.048626 | -0.051877 | -0.054991 | -0.052545 | -0.050798 | -0.049557 | -0.048576 | -0.047978 | -0.047723 | -0.047802 | -0.047902 | -0.048237 | -0.058343 | -0.059218 | -0.059384 | -0.059153 | -0.058652 | -0.057976 | -0.056965
[10 empty] | 0 | -0.018752 | -0.036618 | -0.052387 | -0.066583 | -0.080694 | -0.094732 | -0.10878 | -0.12272 | -0.13648 | -0.1499 | -0.16293 | -0.17462 | -0.18777 | -0.1995 | -0.20996 | -0.21942 | -0.22823 | -0.2365 | -0.24439 | -0.25228 | -0.2574 | -0.26294 | -0.26897 | -0.27534 | -0.28212 | -0.28885 | -0.29555
[10 empty] | 0 | -0.0039916 | -0.0077948 | -0.011151 | -0.014173 | -0.017177 | -0.020165 | -0.023155 | -0.026122 | -0.029051 | -0.031909 | -0.034681 | -0.037172 | -0.039969 | -0.042467 | -0.044694 | -0.046708 | -0.048583 | -0.050342 | -0.052022 | -0.053701 | -0.054791 | -0.055972 | -0.057255 | -0.058611 | -0.060054 | -0.061486 | -0.062913
[10 empty] | 0 | -0.0042211 | -0.008243 | -0.011793 | -0.014988 | -0.018165 | -0.021325 | -0.024486 | -0.027624 | -0.030721 | -0.033743 | -0.036676 | -0.039309 | -0.042267 | -0.044909 | -0.047264 | -0.049393 | -0.051377 | -0.053237 | -0.055013 | -0.056789 | -0.057942 | -0.05919 | -0.060547 | -0.061981 | -0.063508 | -0.065021 | -0.066531
[10 empty] | 0 | -0.018752 | -0.017867 | -0.015769 | -0.014196 | -0.014111 | -0.014038 | -0.014044 | -0.015835 | -0.017097 | -0.017714 | -0.017921 | -0.018091 | -0.023277 | -0.022198 | -0.02135 | -0.021059 | -0.021376 | -0.021723 | -0.022053 | -0.023845 | -0.02494 | -0.025488 | -0.025753 | -0.026034 | -0.027675 | -0.027399 | -0.027628
[10 empty] | 0 | -0.0032493 | -0.0068834 | -0.010877 | -0.015246 | -0.019985 | -0.024855 | -0.029944 | -0.035291 | -0.040835 | -0.046582 | -0.05252 | -0.058678 | -0.065357 | -0.072543 | -0.080196 | -0.08787 | -0.095648 | -0.10363 | -0.11186 | -0.12034 | -0.12911 | -0.13819 | -0.14772 | -0.1576 | -0.16784 | -0.17846 | -0.18948
[10 empty] | 0 | -0.00069167 | -0.0014652 | -0.0023153 | -0.0032454 | -0.0042542 | -0.0052908 | -0.0063741 | -0.0075124 | -0.0086923 | -0.0099158 | -0.01118 | -0.012491 | -0.013912 | -0.015442 | -0.017071 | -0.018705 | -0.02036 | -0.02206 | -0.023811 | -0.025617 | -0.027484 | -0.029415 | -0.031445 | -0.033547 | -0.035727 | -0.037988 | -0.040333
[10 empty] | 0 | -0.00073144 | -0.0015495 | -0.0024484 | -0.003432 | -0.0044988 | -0.005595 | -0.0067407 | -0.0079443 | -0.0091922 | -0.010486 | -0.011823 | -0.013209 | -0.014712 | -0.01633 | -0.018053 | -0.01978 | -0.021531 | -0.023329 | -0.02518 | -0.02709 | -0.029064 | -0.031106 | -0.033253 | -0.035476 | -0.037782 | -0.040172 | -0.042653
[10 empty] | 0 | -0.0032493 | -0.0036341 | -0.0039932 | -0.0043697 | -0.0047389 | -0.0048699 | -0.0050893 | -0.0053471 | -0.0055433 | -0.0057475 | -0.0059379 | -0.0061582 | -0.0066784 | -0.0071859 | -0.0076535 | -0.0081384 | -0.008695 | -0.0093419 | -0.010013 | -0.010691 | -0.011358 | -0.01202 | -0.013771 | -0.014411 | -0.015055 | -0.015702 | -0.016364
[10 empty] | 0 | 0 | 0 | 0 | 0 | 0 | 0 | 0 | 0 | 0 | 0 | 0 | 0 | 0 | 0 | 0 | 0 | 0 | 0 | 0 | 0 | 0 | 0 | 0 | 0 | 0 | 0 | 0
[10 empty] | 0 | 0 | 0 | 0 | 0 | 0 | 0 | 0 | 0 | 0 | 0 | 0 | 0 | 0 | 0 | 0 | 0 | 0 | 0 | 0 | 0 | 0 | 0 | 0 | 0 | 0 | 0 | 0
[10 empty] | 0 | 0 | 0 | 0 | 0 | 0 | 0 | 0 | 0 | 0 | 0 | 0 | 0 | 0 | 0 | 0 | 0 | 0 | 0 | 0 | 0 | 0 | 0 | 0 | 0 | 0 | 0 | 0
[10 empty] | 0 | 0 | 0 | 0 | 0 | 0 | 0 | 0 | 0 | 0 | 0 | 0 | 0 | 0 | 0 | 0 | 0 | 0 | 0 | 0 | 0 | 0 | 0 | 0 | 0 | 0 | 0 | 0
[10 empty] | 0 | -0.00035574 | -0.00078707 | -0.0012733 | -0.0018087 | -0.0023826 | -0.0029848 | -0.0036912 | -0.0044972 | -0.0053502 | -0.0062308 | -0.0071384 | -0.0078836 | -0.008494 | -0.0089892 | -0.0093779 | -0.0096775 | -0.0099041 | -0.010076 | -0.010197 | -0.010268 | -0.010324 | -0.010349 | -0.010337 | -0.010288 | -0.010202 | -0.010085 | -0.0099395
[10 empty] | 0 | -7.5724e-05 | -0.00016754 | -0.00027103 | -0.00038502 | -0.00050718 | -0.00063537 | -0.00078573 | -0.0009573 | -0.0011389 | -0.0013263 | -0.0015195 | -0.0016781 | -0.0018081 | -0.0019135 | -0.0019962 | -0.00206 | -0.0021082 | -0.0021449 | -0.0021706 | -0.0021858 | -0.0021977 | -0.002203 | -0.0022004 | -0.0021899 | -0.0021717 | -0.0021468 | -0.0021158
[10 empty] | 0 | -8.0078e-05 | -0.00017718 | -0.00028662 | -0.00040715 | -0.00053635 | -0.0006719 | -0.00083091 | -0.0010123 | -0.0012044 | -0.0014026 | -0.0016069 | -0.0017746 | -0.001912 | -0.0020235 | -0.002111 | -0.0021785 | -0.0022295 | -0.0022682 | -0.0022954 | -0.0023115 | -0.002324 | -0.0023297 | -0.0023269 | -0.0023158 | -0.0022966 | -0.0022703 | -0.0022374
[10 empty] | 0 | -0.00035574 | -0.00044513 | -0.00051671 | -0.00058483 | -0.00064406 | -0.00069456 | -0.00082213 | -0.00094911 | -0.0010273 | -0.0010881 | -0.0011492 | -0.0010475 | -0.00096995 | -0.00090779 | -0.00085038 | -0.00080628 | -0.0007739 | -0.00076241 | -0.00075598 | -0.00074945 | -0.00082339 | -0.00083808 | -0.00082965 | -0.00080959 | -0.00078213 | -0.00075037 | -0.00072799
[10 empty] | 0 | -0.0084933 | -0.016657 | -0.024501 | -0.032034 | -0.039266 | -0.046205 | -0.05286 | -0.059239 | -0.065351 | -0.070186 | -0.073955 | -0.076832 | -0.078965 | -0.080479 | -0.081478 | -0.082049 | -0.082266 | -0.082191 | -0.081874 | -0.08136 | -0.080684 | -0.079877 | -0.078965 | -0.07797 | -0.076907 | -0.075794 | -0.074642
[10 empty] | 0 | -0.0018079 | -0.0035457 | -0.0052154 | -0.006819 | -0.0083583 | -0.0098354 | -0.011252 | -0.01261 | -0.013911 | -0.01494 | -0.015742 | -0.016355 | -0.016809 | -0.017131 | -0.017344 | -0.017466 | -0.017512 | -0.017496 | -0.017428 | -0.017319 | -0.017175 | -0.017003 | -0.016809 | -0.016597 | -0.016371 | -0.016134 | -0.015889
[10 empty] | 0 | -0.0019119 | -0.0037496 | -0.0055153 | -0.007211 | -0.0088389 | -0.010401 | -0.011899 | -0.013335 | -0.014711 | -0.015799 | -0.016648 | -0.017295 | -0.017776 | -0.018116 | -0.018341 | -0.01847 | -0.018519 | -0.018502 | -0.01843 | -0.018315 | -0.018162 | -0.017981 | -0.017776 | -0.017551 | -0.017312 | -0.017062 | -0.016802
[10 empty] | 0 | -0.0084933 | -0.0083285 | -0.0081669 | -0.0080085 | -0.0078531 | -0.0077008 | -0.0075514 | -0.0074049 | -0.0072612 | -0.0071204 | -0.0069822 | -0.0068468 | -0.0067139 | -0.0065837 | -0.006456 | -0.0063307 | -0.0080166 | -0.0076077 | -0.0072472 | -0.0069276 | -0.0066427 | -0.0063874 | -0.0061572 | -0.0059484 | -0.0057579 | -0.0057997 | -0.0057859
[10 empty] | 0 | -0.00042035 | -0.00081251 | -0.0013124 | -0.0018989 | -0.0025542 | -0.0032632 | -0.0040134 | -0.0047669 | -0.0055198 | -0.0062688 | -0.0070113 | -0.0077451 | -0.0084603 | -0.0091568 | -0.0098348 | -0.010494 | -0.011136 | -0.011648 | -0.012052 | -0.012364 | -0.012599 | -0.01277 | -0.012886 | -0.012956 | -0.012988 | -0.012988 | -0.012962
[10 empty] | 0 | -8.9478e-05 | -0.00017296 | -0.00027937 | -0.00040421 | -0.0005437 | -0.00069463 | -0.00085433 | -0.0010147 | -0.001175 | -0.0013344 | -0.0014925 | -0.0016487 | -0.0018009 | -0.0019492 | -0.0020935 | -0.0022339 | -0.0023704 | -0.0024795 | -0.0025654 | -0.0026319 | -0.0026819 | -0.0027182 | -0.0027429 | -0.0027579 | -0.0027648 | -0.0027648 | -0.0027592
[10 empty] | 0 | -9.4623e-05 | -0.0001829 | -0.00029543 | -0.00042746 | -0.00057496 | -0.00073457 | -0.00090345 | -0.0010731 | -0.0012425 | -0.0014111 | -0.0015783 | -0.0017435 | -0.0019045 | -0.0020613 | -0.0022139 | -0.0023623 | -0.0025067 | -0.0026221 | -0.0027129 | -0.0027832 | -0.0028362 | -0.0028745 | -0.0029006 | -0.0029165 | -0.0029237 | -0.0029238 | -0.0029178
[10 empty] | 0 | -0.00042035 | -0.00039775 | -0.00051071 | -0.00060394 | -0.00068049 | -0.00074299 | -0.00079361 | -0.00080684 | -0.00081622 | -0.00082238 | -0.00082583 | -0.00082702 | -0.00081809 | -0.00080896 | -0.00079968 | -0.0007903 | -0.00078085 | -0.00070823 | -0.00064425 | -0.00060299 | -0.0005787 | -0.00056687 | -0.00056398 | -0.00056729 | -0.00066043 | -0.00064784 | -0.00066648
[10 empty] | 0 | 0 | 0 | 0 | 0 | 0 | 0 | 0 | 0 | 0 | 0 | 0 | 0 | 0 | 0 | 0 | 0 | 0 | 0 | 0 | 0 | 0 | 0 | 0 | 0 | 0 | 0 | 0
[10 empty] | 0 | 0 | 0 | 0 | 0 | 0 | 0 | 0 | 0 | 0 | 0 | 0 | 0 | 0 | 0 | 0 | 0 | 0 | 0 | 0 | 0 | 0 | 0 | 0 | 0 | 0 | 0 | 0
[10 empty] | 0 | 0 | 0 | 0 | 0 | 0 | 0 | 0 | 0 | 0 | 0 | 0 | 0 | 0 | 0 | 0 | 0 | 0 | 0 | 0 | 0 | 0 | 0 | 0 | 0 | 0 | 0 | 0
[10 empty] | 0 | 0 | 0 | 0 | 0 | 0 | 0 | 0 | 0 | 0 | 0 | 0 | 0 | 0 | 0 | 0 | 0 | 0 | 0 | 0 | 0 | 0 | 0 | 0 | 0 | 0 | 0 | 0
[10 empty] | 0 | -0.20286 | -0.38285 | -0.54635 | -0.69757 | -0.79164 | -0.84828 | -0.88041 | -0.89655 | -0.90226 | -0.90119 | -0.89576 | -0.88752 | -0.87753 | -0.86644 | -0.85471 | -0.84263 | -0.83038 | -0.81809 | -0.80583 | -0.79366 | -0.78162 | -0.76971 | -0.75796 | -0.74638 | -0.73496 | -0.7237 | -0.71261
[10 empty] | 0 | -0.030475 | -0.057515 | -0.082077 | -0.10479 | -0.11893 | -0.12743 | -0.13226 | -0.13469 | -0.13554 | -0.13538 | -0.13457 | -0.13333 | -0.13183 | -0.13016 | -0.1284 | -0.12659 | -0.12475 | -0.1229 | -0.12106 | -0.11923 | -0.11742 | -0.11563 | -0.11387 | -0.11213 | -0.11041 | -0.10872 | -0.10705
[10 empty] | 0 | -0.039594 | -0.074724 | -0.10664 | -0.13615 | -0.15451 | -0.16556 | -0.17184 | -0.17499 | -0.1761 | -0.17589 | -0.17483 | -0.17323 | -0.17127 | -0.16911 | -0.16682 | -0.16446 | -0.16207 | -0.15967 | -0.15728 | -0.15491 | -0.15255 | -0.15023 | -0.14794 | -0.14568 | -0.14345 | -0.14125 | -0.13909
[10 empty] | 0 | -0.20286 | -0.1831 | -0.16937 | -0.1596 | -0.16833 | -0.16788 | -0.16327 | -0.19315 | -0.17659 | -0.16659 | -0.15925 | -0.16705 | -0.16537 | -0.1604 | -0.16093 | -0.15558 | -0.15265 | -0.14962 | -0.15046 | -0.14768 | -0.14434 | -0.14217 | -0.13996 | -0.13806 | -0.13573 | -0.13421 | -0.13187
[10 empty] | 0 | -0.0038025 | -0.0099846 | -0.017615 | -0.026084 | -0.034996 | -0.044092 | -0.053204 | -0.058815 | -0.062131 | -0.063947 | -0.064784 | -0.064984 | -0.064771 | -0.064292 | -0.063644 | -0.062889 | -0.06207 | -0.061214 | -0.060338 | -0.059454 | -0.058569 | -0.057689 | -0.056816 | -0.055952 | -0.055099 | -0.054258 | -0.053428
[10 empty] | 0 | -0.00057125 | -0.0015 | -0.0026462 | -0.0039186 | -0.0052574 | -0.0066238 | -0.0079928 | -0.0088356 | -0.0093338 | -0.0096067 | -0.0097324 | -0.0097624 | -0.0097304 | -0.0096585 | -0.0095611 | -0.0094477 | -0.0093247 | -0.0091961 | -0.0090645 | -0.0089317 | -0.0087988 | -0.0086665 | -0.0085354 | -0.0084056 | -0.0082775 | -0.008151 | -0.0080264
[10 empty] | 0 | -0.00074217 | -0.0019488 | -0.003438 | -0.0050911 | -0.0068304 | -0.0086057 | -0.010384 | -0.011479 | -0.012127 | -0.012481 | -0.012644 | -0.012683 | -0.012642 | -0.012548 | -0.012422 | -0.012275 | -0.012115 | -0.011948 | -0.011777 | -0.011604 | -0.011431 | -0.01126 | -0.011089 | -0.010921 | -0.010754 | -0.01059 | -0.010428
[10 empty] | 0 | -0.0038025 | -0.0062404 | -0.0077833 | -0.0087396 | -0.0093116 | -0.0096324 | -0.0097889 | -0.0075635 | -0.0068318 | -0.0068132 | -0.0077305 | -0.0082828 | -0.0085961 | -0.0087534 | -0.0081283 | -0.007458 | -0.0069855 | -0.006547 | -0.0066714 | -0.0069656 | -0.0073641 | -0.0073793 | -0.0071497 | -0.0068321 | -0.0063604 | -0.0060787 | -0.0060135
[10 empty] | 0 | -0.088076 | -0.17615 | -0.26424 | -0.35232 | -0.41139 | -0.45112 | -0.47795 | -0.4962 | -0.50871 | -0.5174 | -0.52355 | -0.528 | -0.53133 | -0.5339 | -0.53597 | -0.5377 | -0.53922 | -0.54058 | -0.54185 | -0.54306 | -0.54422 | -0.54536 | -0.54648 | -0.54759 | -0.54869 | -0.54979 | -0.55088
[10 empty] | 0 | -0.013232 | -0.026463 | -0.039696 | -0.052928 | -0.061802 | -0.067771 | -0.071802 | -0.074543 | -0.076422 | -0.077728 | -0.078652 | -0.079321 | -0.07982 | -0.080206 | -0.080517 | -0.080778 | -0.081005 | -0.081211 | -0.081402 | -0.081583 | -0.081758 | -0.081928 | -0.082096 | -0.082263 | -0.082428 | -0.082593 | -0.082758
[10 empty] | 0 | -0.017191 | -0.034382 | -0.051573 | -0.068765 | -0.080294 | -0.088048 | -0.093286 | -0.096847 | -0.099289 | -0.10099 | -0.10219 | -0.10305 | -0.1037 | -0.10421 | -0.10461 | -0.10495 | -0.10524 | -0.10551 | -0.10576 | -0.10599 | -0.10622 | -0.10644 | -0.10666 | -0.10688 | -0.10709 | -0.10731 | -0.10752
[10 empty] | 0 | -0.088076 | -0.088078 | -0.08808 | -0.088083 | -0.088429 | -0.088662 | -0.088818 | -0.10632 | -0.10071 | -0.097046 | -0.094657 | -0.098967 | -0.099948 | -0.099366 | -0.10161 | -0.099977 | -0.0996 | -0.099408 | -0.10135 | -0.10145 | -0.10108 | -0.10132 | -0.10137 | -0.10168 | -0.10181 | -0.10239 | -0.10244
[10 empty] | 0 | -0.040554 | -0.079069 | -0.11562 | -0.15029 | -0.18314 | -0.2071 | -0.22418 | -0.23592 | -0.24354 | -0.24798 | -0.24999 | -0.25014 | -0.24886 | -0.24652 | -0.24337 | -0.23963 | -0.23546 | -0.23099 | -0.22632 | -0.22151 | -0.21663 | -0.21172 | -0.20681 | -0.20194 | -0.19712 | -0.19236 | -0.18768
[10 empty] | 0 | -0.0060923 | -0.011878 | -0.01737 | -0.022578 | -0.027513 | -0.031113 | -0.033677 | -0.035441 | -0.036586 | -0.037254 | -0.037556 | -0.037578 | -0.037386 | -0.037034 | -0.036561 | -0.036 | -0.035373 | -0.034702 | -0.033999 | -0.033277 | -0.032543 | -0.031806 | -0.031069 | -0.030337 | -0.029613 | -0.028898 | -0.028195
[10 empty] | 0 | -0.0079152 | -0.015433 | -0.022567 | -0.029333 | -0.035745 | -0.040422 | -0.043754 | -0.046046 | -0.047533 | -0.048401 | -0.048793 | -0.048821 | -0.048573 | -0.048115 | -0.047501 | -0.046771 | -0.045958 | -0.045085 | -0.044172 | -0.043233 | -0.042281 | -0.041322 | -0.040365 | -0.039414 | -0.038473 | -0.037545 | -0.036631
[10 empty] | 0 | -0.040554 | -0.039535 | -0.038541 | -0.037572 | -0.036628 | -0.035707 | -0.03481 | -0.033935 | -0.033082 | -0.032251 | -0.039682 | -0.037078 | -0.034893 | -0.033038 | -0.031446 | -0.031512 | -0.031105 | -0.030403 | -0.029529 | -0.028567 | -0.029504 | -0.028161 | -0.027062 | -0.026107 | -0.025236 | -0.025051 | -0.024575
[10 empty] | 0 | -0.017388 | -0.048491 | -0.090384 | -0.14074 | -0.19769 | -0.25978 | -0.32581 | -0.39486 | -0.46618 | -0.52239 | -0.56658 | -0.60119 | -0.62817 | -0.64907 | -0.66513 | -0.67733 | -0.68647 | -0.69316 | -0.69791 | -0.70111 | -0.70307 | -0.70407 | -0.70428 | -0.70388 | -0.70299 | -0.70171 | -0.70012
[10 empty] | 0 | -0.0026121 | -0.0072847 | -0.013578 | -0.021143 | -0.029699 | -0.039026 | -0.048946 | -0.059319 | -0.070033 | -0.078478 | -0.085117 | -0.090316 | -0.094369 | -0.097509 | -0.099921 | -0.10175 | -0.10313 | -0.10413 | -0.10484 | -0.10533 | -0.10562 | -0.10577 | -0.1058 | -0.10574 | -0.10561 | -0.10542 | -0.10518
[10 empty] | 0 | -0.0033937 | -0.0094643 | -0.017641 | -0.027469 | -0.038586 | -0.050703 | -0.063592 | -0.077068 | -0.090987 | -0.10196 | -0.11058 | -0.11734 | -0.12261 | -0.12668 | -0.12982 | -0.1322 | -0.13398 | -0.13529 | -0.13622 | -0.13684 | -0.13722 | -0.13742 | -0.13746 | -0.13738 | -0.13721 | -0.13696 | -0.13665
[10 empty] | 0 | -0.017388 | -0.031173 | -0.042087 | -0.050715 | -0.057521 | -0.062875 | -0.067073 | -0.070351 | -0.072894 | -0.061437 | -0.054966 | -0.051916 | -0.051151 | -0.051853 | -0.057756 | -0.062393 | -0.066022 | -0.068849 | -0.068448 | -0.066527 | -0.064127 | -0.061843 | -0.05998 | -0.056166 | -0.055247 | -0.056056 | -0.057809
[10 empty] | 0 | -0.015587 | -0.030697 | -0.045339 | -0.059525 | -0.073265 | -0.081761 | -0.086821 | -0.089635 | -0.090981 | -0.091372 | -0.091144 | -0.090516 | -0.089633 | -0.08859 | -0.08745 | -0.086252 | -0.085023 | -0.083781 | -0.082536 | -0.081297 | -0.080068 | -0.078852 | -0.07765 | -0.076464 | -0.075295 | -0.074143 | -0.073007
[10 empty] | 0 | -0.0023417 | -0.0046115 | -0.0068112 | -0.0089423 | -0.011006 | -0.012283 | -0.013043 | -0.013466 | -0.013668 | -0.013727 | -0.013692 | -0.013598 | -0.013465 | -0.013309 | -0.013137 | -0.012957 | -0.012773 | -0.012586 | -0.012399 | -0.012213 | -0.012028 | -0.011846 | -0.011665 | -0.011487 | -0.011311 | -0.011138 | -0.010968
[10 empty] | 0 | -0.0030423 | -0.0059913 | -0.0088492 | -0.011618 | -0.0143 | -0.015958 | -0.016946 | -0.017495 | -0.017758 | -0.017834 | -0.017789 | -0.017667 | -0.017494 | -0.017291 | -0.017068 | -0.016834 | -0.016595 | -0.016352 | -0.016109 | -0.015867 | -0.015628 | -0.01539 | -0.015156 | -0.014924 | -0.014696 | -0.014471 | -0.014249
[10 empty] | 0 | -0.015587 | -0.015348 | -0.015113 | -0.014881 | -0.014653 | -0.014428 | -0.014207 | -0.013989 | -0.016496 | -0.01535 | -0.014528 | -0.01392 | -0.013454 | -0.013922 | -0.013875 | -0.013591 | -0.013692 | -0.012983 | -0.012716 | -0.012561 | -0.012395 | -0.012479 | -0.012227 | -0.011937 | -0.011766 | -0.011461 | -0.011362
[10 empty] | 0 | 0 | 0 | 0 | 0 | 0 | 0 | 0 | 0 | 0 | 0 | 0 | 0 | 0 | 0 | 0 | 0 | 0 | 0 | 0 | 0 | 0 | 0 | 0 | 0 | 0 | 0 | 0
[10 empty] | 0 | 0 | 0 | 0 | 0 | 0 | 0 | 0 | 0 | 0 | 0 | 0 | 0 | 0 | 0 | 0 | 0 | 0 | 0 | 0 | 0 | 0 | 0 | 0 | 0 | 0 | 0 | 0
[10 empty] | 0 | 0 | 0 | 0 | 0 | 0 | 0 | 0 | 0 | 0 | 0 | 0 | 0 | 0 | 0 | 0 | 0 | 0 | 0 | 0 | 0 | 0 | 0 | 0 | 0 | 0 | 0 | 0
[10 empty] | 0 | 0 | 0 | 0 | 0 | 0 | 0 | 0 | 0 | 0 | 0 | 0 | 0 | 0 | 0 | 0 | 0 | 0 | 0 | 0 | 0 | 0 | 0 | 0 | 0 | 0 | 0 | 0
[10 empty] | 0 | -0.0023792 | -0.0050966 | -0.0082485 | -0.01178 | -0.015735 | -0.020555 | -0.025391 | -0.031716 | -0.038973 | -0.047073 | -0.055833 | -0.065652 | -0.075087 | -0.086698 | -0.099129 | -0.11247 | -0.12692 | -0.1425 | -0.1585 | -0.17735 | -0.19968 | -0.22595 | -0.25594 | -0.29019 | -0.32901 | -0.37302 | -0.42291
[10 empty] | 0 | -0.00035742 | -0.00076566 | -0.0012392 | -0.0017696 | -0.0023638 | -0.0030879 | -0.0038144 | -0.0047646 | -0.0058549 | -0.0070716 | -0.0083876 | -0.0098627 | -0.01128 | -0.013024 | -0.014892 | -0.016897 | -0.019067 | -0.021407 | -0.023811 | -0.026643 | -0.029998 | -0.033944 | -0.038449 | -0.043595 | -0.049427 | -0.056038 | -0.063533
[10 empty] | 0 | -0.00046436 | -0.00099475 | -0.0016099 | -0.0022991 | -0.0030711 | -0.0040119 | -0.0049557 | -0.0061902 | -0.0076068 | -0.0091875 | -0.010897 | -0.012814 | -0.014655 | -0.016922 | -0.019348 | -0.021953 | -0.024772 | -0.027812 | -0.030935 | -0.034615 | -0.038973 | -0.044101 | -0.049953 | -0.056639 | -0.064216 | -0.072806 | -0.082542
[10 empty] | 0 | -0.0023792 | -0.0027175 | -0.0031519 | -0.0035311 | -0.0039553 | -0.0048201 | -0.0048357 | -0.006325 | -0.0072578 | -0.008575 | -0.0096843 | -0.011189 | -0.011237 | -0.013843 | -0.015805 | -0.0171 | -0.018826 | -0.020637 | -0.021873 | -0.025715 | -0.030059 | -0.035095 | -0.040056 | -0.045816 | -0.051785 | -0.058537 | -0.065649
[10 empty] | 0 | -0.039528 | -0.078741 | -0.11764 | -0.15622 | -0.1945 | -0.23246 | -0.27012 | -0.30748 | -0.34453 | -0.38128 | -0.4123 | -0.43844 | -0.46041 | -0.47883 | -0.4942 | -0.50698 | -0.51756 | -0.52625 | -0.53333 | -0.53903 | -0.54357 | -0.54711 | -0.5498 | -0.55177 | -0.55312 | -0.55394 | -0.55432
[10 empty] | 0 | -0.0059383 | -0.011829 | -0.017673 | -0.023469 | -0.029219 | -0.034923 | -0.04058 | -0.046192 | -0.051758 | -0.057279 | -0.06194 | -0.065867 | -0.069167 | -0.071933 | -0.074243 | -0.076163 | -0.077752 | -0.079057 | -0.08012 | -0.080978 | -0.08166 | -0.082192 | -0.082596 | -0.082891 | -0.083094 | -0.083217 | -0.083274
[10 empty] | 0 | -0.0077151 | -0.015368 | -0.02296 | -0.030491 | -0.037962 | -0.045372 | -0.052722 | -0.060013 | -0.067245 | -0.074417 | -0.080473 | -0.085575 | -0.089863 | -0.093456 | -0.096457 | -0.098952 | -0.10102 | -0.10271 | -0.10409 | -0.10521 | -0.10609 | -0.10678 | -0.10731 | -0.10769 | -0.10796 | -0.10812 | -0.10819
[10 empty] | 0 | -0.039528 | -0.03937 | -0.039213 | -0.039056 | -0.0389 | -0.038744 | -0.038589 | -0.038435 | -0.038281 | -0.038128 | -0.037975 | -0.037824 | -0.037672 | -0.037522 | -0.037371 | -0.037222 | -0.037073 | -0.047683 | -0.045962 | -0.044471 | -0.043177 | -0.042052 | -0.041071 | -0.040212 | -0.039459 | -0.038795 | -0.038208
[10 empty] | 0 | -0.015425 | -0.030727 | -0.045906 | -0.060963 | -0.075899 | -0.090715 | -0.10541 | -0.11784 | -0.12835 | -0.13721 | -0.14466 | -0.15091 | -0.15613 | -0.16048 | -0.16409 | -0.16706 | -0.16949 | -0.17146 | -0.17303 | -0.17426 | -0.17521 | -0.17591 | -0.17641 | -0.17673 | -0.17689 | -0.17693 | -0.17686
[10 empty] | 0 | -0.0023173 | -0.0046161 | -0.0068964 | -0.0091584 | -0.011402 | -0.013628 | -0.015836 | -0.017704 | -0.019282 | -0.020612 | -0.021731 | -0.02267 | -0.023455 | -0.024109 | -0.024651 | -0.025097 | -0.025462 | -0.025758 | -0.025994 | -0.026179 | -0.026322 | -0.026427 | -0.026502 | -0.026549 | -0.026574 | -0.02658 | -0.02657
[10 empty] | 0 | -0.0030107 | -0.0059972 | -0.0089599 | -0.011899 | -0.014814 | -0.017706 | -0.020574 | -0.023001 | -0.025051 | -0.026779 | -0.028234 | -0.029453 | -0.030474 | -0.031323 | -0.032027 | -0.032607 | -0.033081 | -0.033465 | -0.033771 | -0.034012 | -0.034197 | -0.034335 | -0.034431 | -0.034493 | -0.034526 | -0.034533 | -0.03452
[10 empty] | 0 | -0.015425 | -0.015364 | -0.015302 | -0.015241 | -0.01518 | -0.015119 | -0.015059 | -0.014998 | -0.014938 | -0.014879 | -0.014819 | -0.01476 | -0.014701 | -0.014642 | -0.018833 | -0.018153 | -0.017564 | -0.017053 | -0.016609 | -0.016221 | -0.015882 | -0.016175 | -0.01633 | -0.016381 | -0.016353 | -0.016268 | -0.016141
[10 empty] | 0 | -0.0032759 | -0.0065256 | -0.0097492 | -0.012947 | -0.015474 | -0.017467 | -0.019035 | -0.020263 | -0.021222 | -0.021965 | -0.022537 | -0.022973 | -0.0233 | -0.023541 | -0.023713 | -0.02383 | -0.023904 | -0.023943 | -0.023954 | -0.023944 | -0.023916 | -0.023875 | -0.023822 | -0.023761 | -0.023694 | -0.023621 | -0.023544
[10 empty] | 0 | -0.00049213 | -0.00098032 | -0.0014646 | -0.001945 | -0.0023247 | -0.0026241 | -0.0028596 | -0.0030441 | -0.0031881 | -0.0032998 | -0.0033858 | -0.0034512 | -0.0035004 | -0.0035365 | -0.0035623 | -0.0035799 | -0.003591 | -0.0035968 | -0.0035986 | -0.003597 | -0.0035928 | -0.0035866 | -0.0035788 | -0.0035696 | -0.0035595 | -0.0035485 | -0.0035369
[10 empty] | 0 | -0.00063938 | -0.0012736 | -0.0019028 | -0.002527 | -0.0030202 | -0.0034092 | -0.0037152 | -0.003955 | -0.004142 | -0.0042871 | -0.0043988 | -0.0044839 | -0.0045477 | -0.0045947 | -0.0046282 | -0.0046511 | -0.0046655 | -0.0046731 | -0.0046753 | -0.0046733 | -0.0046679 | -0.0046598 | -0.0046496 | -0.0046377 | -0.0046245 | -0.0046103 | -0.0045952
[10 empty] | 0 | -0.0032759 | -0.0032628 | -0.0032497 | -0.0032367 | -0.0032238 | -0.0032109 | -0.003198 | -0.0031853 | -0.0031725 | -0.0039882 | -0.0038072 | -0.0036605 | -0.0035411 | -0.0036065 | -0.003623 | -0.0036072 | -0.0035712 | -0.0035554 | -0.0037554 | -0.0036606 | -0.0035864 | -0.0035309 | -0.0035727 | -0.003575 | -0.0035541 | -0.0035214 | -0.0035086
[10 empty] | 0 | 0 | 0 | 0 | 0 | 0 | 0 | 0 | 0 | 0 | 0 | 0 | 0 | 0 | 0 | 0 | 0 | 0 | 0 | 0 | 0 | 0 | 0 | 0 | 0 | 0 | 0 | 0
[10 empty] | 0 | 0 | 0 | 0 | 0 | 0 | 0 | 0 | 0 | 0 | 0 | 0 | 0 | 0 | 0 | 0 | 0 | 0 | 0 | 0 | 0 | 0 | 0 | 0 | 0 | 0 | 0 | 0
[10 empty] | 0 | 0 | 0 | 0 | 0 | 0 | 0 | 0 | 0 | 0 | 0 | 0 | 0 | 0 | 0 | 0 | 0 | 0 | 0 | 0 | 0 | 0 | 0 | 0 | 0 | 0 | 0 | 0
[10 empty] | 0 | 0 | 0 | 0 | 0 | 0 | 0 | 0 | 0 | 0 | 0 | 0 | 0 | 0 | 0 | 0 | 0 | 0 | 0 | 0 | 0 | 0 | 0 | 0 | 0 | 0 | 0 | 0
[10 empty] | 0 | 0 | 0 | 0 | 0 | 0 | 0 | 0 | 0 | 0 | 0 | 0 | 0 | 0 | 0 | 0 | 0 | 0 | 0 | 0 | 0 | 0 | 0 | 0 | 0 | 0 | 0 | 0
[10 empty] | 0 | 0 | 0 | 0 | 0 | 0 | 0 | 0 | 0 | 0 | 0 | 0 | 0 | 0 | 0 | 0 | 0 | 0 | 0 | 0 | 0 | 0 | 0 | 0 | 0 | 0 | 0 | 0
[10 empty] | 0 | 0 | 0 | 0 | 0 | 0 | 0 | 0 | 0 | 0 | 0 | 0 | 0 | 0 | 0 | 0 | 0 | 0 | 0 | 0 | 0 | 0 | 0 | 0 | 0 | 0 | 0 | 0
[10 empty] | 0 | 0 | 0 | 0 | 0 | 0 | 0 | 0 | 0 | 0 | 0 | 0 | 0 | 0 | 0 | 0 | 0 | 0 | 0 | 0 | 0 | 0 | 0 | 0 | 0 | 0 | 0 | 0
[10 empty] | 0 | 0 | 0 | 0 | 0 | 0 | 0 | 0 | 0 | 0 | 0 | 0 | 0 | 0 | 0 | 0 | 0 | 0 | 0 | 0 | 0 | 0 | 0 | 0 | 0 | 0 | 0 | 0
[10 empty] | 0 | 0 | 0 | 0 | 0 | 0 | 0 | 0 | 0 | 0 | 0 | 0 | 0 | 0 | 0 | 0 | 0 | 0 | 0 | 0 | 0 | 0 | 0 | 0 | 0 | 0 | 0 | 0
[10 empty] | 0 | 0 | 0 | 0 | 0 | 0 | 0 | 0 | 0 | 0 | 0 | 0 | 0 | 0 | 0 | 0 | 0 | 0 | 0 | 0 | 0 | 0 | 0 | 0 | 0 | 0 | 0 | 0
[10 empty] | 0 | 0 | 0 | 0 | 0 | 0 | 0 | 0 | 0 | 0 | 0 | 0 | 0 | 0 | 0 | 0 | 0 | 0 | 0 | 0 | 0 | 0 | 0 | 0 | 0 | 0 | 0 | 0
[10 empty] | 0 | 0 | 0 | 0 | 0 | 0 | 0 | 0 | 0 | 0 | 0 | 0 | 0 | 0 | 0 | 0 | 0 | 0 | 0 | 0 | 0 | 0 | 0 | 0 | 0 | 0 | 0 | 0
[10 empty] | 0 | 0 | 0 | 0 | 0 | 0 | 0 | 0 | 0 | 0 | 0 | 0 | 0 | 0 | 0 | 0 | 0 | 0 | 0 | 0 | 0 | 0 | 0 | 0 | 0 | 0 | 0 | 0
[10 empty] | 0 | 0 | 0 | 0 | 0 | 0 | 0 | 0 | 0 | 0 | 0 | 0 | 0 | 0 | 0 | 0 | 0 | 0 | 0 | 0 | 0 | 0 | 0 | 0 | 0 | 0 | 0 | 0
[10 empty] | 0 | 0 | 0 | 0 | 0 | 0 | 0 | 0 | 0 | 0 | 0 | 0 | 0 | 0 | 0 | 0 | 0 | 0 | 0 | 0 | 0 | 0 | 0 | 0 | 0 | 0 | 0 | 0
[10 empty] | 0 | 0 | 0 | 0 | 0 | 0 | 0 | 0 | 0 | 0 | 0 | 0 | 0 | 0 | 0 | 0 | 0 | 0 | 0 | 0 | 0 | 0 | 0 | 0 | 0 | 0 | 0 | 0
[10 empty] | 0 | 0 | 0 | 0 | 0 | 0 | 0 | 0 | 0 | 0 | 0 | 0 | 0 | 0 | 0 | 0 | 0 | 0 | 0 | 0 | 0 | 0 | 0 | 0 | 0 | 0 | 0 | 0
[10 empty] | 0 | 0 | 0 | 0 | 0 | 0 | 0 | 0 | 0 | 0 | 0 | 0 | 0 | 0 | 0 | 0 | 0 | 0 | 0 | 0 | 0 | 0 | 0 | 0 | 0 | 0 | 0 | 0
[10 empty] | 0 | 0 | 0 | 0 | 0 | 0 | 0 | 0 | 0 | 0 | 0 | 0 | 0 | 0 | 0 | 0 | 0 | 0 | 0 | 0 | 0 | 0 | 0 | 0 | 0 | 0 | 0 | 0
[10 empty] | 0 | 0 | 0 | 0 | 0 | 0 | 0 | 0 | 0 | 0 | 0 | 0 | 0 | 0 | 0 | 0 | 0 | 0 | 0 | 0 | 0 | 0 | 0 | 0 | 0 | 0 | 0 | 0
[10 empty] | 0 | 0 | 0 | 0 | 0 | 0 | 0 | 0 | 0 | 0 | 0 | 0 | 0 | 0 | 0 | 0 | 0 | 0 | 0 | 0 | 0 | 0 | 0 | 0 | 0 | 0 | 0 | 0
[10 empty] | 0 | 0 | 0 | 0 | 0 | 0 | 0 | 0 | 0 | 0 | 0 | 0 | 0 | 0 | 0 | 0 | 0 | 0 | 0 | 0 | 0 | 0 | 0 | 0 | 0 | 0 | 0 | 0
[10 empty] | 0 | 0 | 0 | 0 | 0 | 0 | 0 | 0 | 0 | 0 | 0 | 0 | 0 | 0 | 0 | 0 | 0 | 0 | 0 | 0 | 0 | 0 | 0 | 0 | 0 | 0 | 0 | 0
[10 empty] | 0 | 0 | 0 | 0 | 0 | 0 | 0 | 0 | 0 | 0 | 0 | 0 | 0 | 0 | 0 | 0 | 0 | 0 | 0 | 0 | 0 | 0 | 0 | 0 | 0 | 0 | 0 | 0
[10 empty] | 0 | 0 | 0 | 0 | 0 | 0 | 0 | 0 | 0 | 0 | 0 | 0 | 0 | 0 | 0 | 0 | 0 | 0 | 0 | 0 | 0 | 0 | 0 | 0 | 0 | 0 | 0 | 0
[10 empty] | 0 | 0 | 0 | 0 | 0 | 0 | 0 | 0 | 0 | 0 | 0 | 0 | 0 | 0 | 0 | 0 | 0 | 0 | 0 | 0 | 0 | 0 | 0 | 0 | 0 | 0 | 0 | 0
[10 empty] | 0 | 0 | 0 | 0 | 0 | 0 | 0 | 0 | 0 | 0 | 0 | 0 | 0 | 0 | 0 | 0 | 0 | 0 | 0 | 0 | 0 | 0 | 0 | 0 | 0 | 0 | 0 | 0
[10 empty] | 0 | 0 | 0 | 0 | 0 | 0 | 0 | 0 | 0 | 0 | 0 | 0 | 0 | 0 | 0 | 0 | 0 | 0 | 0 | 0 | 0 | 0 | 0 | 0 | 0 | 0 | 0 | 0
[10 empty] | 0 | 0 | 0 | 0 | 0 | 0 | 0 | 0 | 0 | 0 | 0 | 0 | 0 | 0 | 0 | 0 | 0 | 0 | 0 | 0 | 0 | 0 | 0 | 0 | 0 | 0 | 0 | 0
[10 empty] | 0 | 0 | 0 | 0 | 0 | 0 | 0 | 0 | 0 | 0 | 0 | 0 | 0 | 0 | 0 | 0 | 0 | 0 | 0 | 0 | 0 | 0 | 0 | 0 | 0 | 0 | 0 | 0
[10 empty] | 0 | 0 | 0 | 0 | 0 | 0 | 0 | 0 | 0 | 0 | 0 | 0 | 0 | 0 | 0 | 0 | 0 | 0 | 0 | 0 | 0 | 0 | 0 | 0 | 0 | 0 | 0 | 0
[10 empty] | 0 | 0 | 0 | 0 | 0 | 0 | 0 | 0 | 0 | 0 | 0 | 0 | 0 | 0 | 0 | 0 | 0 | 0 | 0 | 0 | 0 | 0 | 0 | 0 | 0 | 0 | 0 | 0
[10 empty] | 0 | 0 | 0 | 0 | 0 | 0 | 0 | 0 | 0 | 0 | 0 | 0 | 0 | 0 | 0 | 0 | 0 | 0 | 0 | 0 | 0 | 0 | 0 | 0 | 0 | 0 | 0 | 0
[10 empty] | 0 | 0 | 0 | 0 | 0 | 0 | 0 | 0 | 0 | 0 | 0 | 0 | 0 | 0 | 0 | 0 | 0 | 0 | 0 | 0 | 0 | 0 | 0 | 0 | 0 | 0 | 0 | 0
[10 empty] | 0 | 0 | 0 | 0 | 0 | 0 | 0 | 0 | 0 | 0 | 0 | 0 | 0 | 0 | 0 | 0 | 0 | 0 | 0 | 0 | 0 | 0 | 0 | 0 | 0 | 0 | 0 | 0
[10 empty] | 0 | 0 | 0 | 0 | 0 | 0 | 0 | 0 | 0 | 0 | 0 | 0 | 0 | 0 | 0 | 0 | 0 | 0 | 0 | 0 | 0 | 0 | 0 | 0 | 0 | 0 | 0 | 0
[10 empty] | 0 | 0 | 0 | 0 | 0 | 0 | 0 | 0 | 0 | 0 | 0 | 0 | 0 | 0 | 0 | 0 | 0 | 0 | 0 | 0 | 0 | 0 | 0 | 0 | 0 | 0 | 0 | 0
[10 empty] | 0 | 0 | 0 | 0 | 0 | 0 | 0 | 0 | 0 | 0 | 0 | 0 | 0 | 0 | 0 | 0 | 0 | 0 | 0 | 0 | 0 | 0 | 0 | 0 | 0 | 0 | 0 | 0
[10 empty] | 0 | 0 | 0 | 0 | 0 | 0 | 0 | 0 | 0 | 0 | 0 | 0 | 0 | 0 | 0 | 0 | 0 | 0 | 0 | 0 | 0 | 0 | 0 | 0 | 0 | 0 | 0 | 0
[10 empty] | 0 | 0 | 0 | 0 | 0 | 0 | 0 | 0 | 0 | 0 | 0 | 0 | 0 | 0 | 0 | 0 | 0 | 0 | 0 | 0 | 0 | 0 | 0 | 0 | 0 | 0 | 0 | 0
[10 empty] | 0 | 0 | 0 | 0 | 0 | 0 | 0 | 0 | 0 | 0 | 0 | 0 | 0 | 0 | 0 | 0 | 0 | 0 | 0 | 0 | 0 | 0 | 0 | 0 | 0 | 0 | 0 | 0
[10 empty] | 0 | 0 | 0 | 0 | 0 | 0 | 0 | 0 | 0 | 0 | 0 | 0 | 0 | 0 | 0 | 0 | 0 | 0 | 0 | 0 | 0 | 0 | 0 | 0 | 0 | 0 | 0 | 0
[10 empty] | 0 | 0 | 0 | 0 | 0 | 0 | 0 | 0 | 0 | 0 | 0 | 0 | 0 | 0 | 0 | 0 | 0 | 0 | 0 | 0 | 0 | 0 | 0 | 0 | 0 | 0 | 0 | 0
[10 empty] | 0 | 0 | 0 | 0 | 0 | 0 | 0 | 0 | 0 | 0 | 0 | 0 | 0 | 0 | 0 | 0 | 0 | 0 | 0 | 0 | 0 | 0 | 0 | 0 | 0 | 0 | 0 | 0
[10 empty] | 0 | 0 | 0 | 0 | 0 | 0 | 0 | 0 | 0 | 0 | 0 | 0 | 0 | 0 | 0 | 0 | 0 | 0 | 0 | 0 | 0 | 0 | 0 | 0 | 0 | 0 | 0 | 0
[10 empty] | 0 | 0 | 0 | 0 | 0 | 0 | 0 | 0 | 0 | 0 | 0 | 0 | 0 | 0 | 0 | 0 | 0 | 0 | 0 | 0 | 0 | 0 | 0 | 0 | 0 | 0 | 0 | 0
[10 empty] | 0 | 0 | 0 | 0 | 0 | 0 | 0 | 0 | 0 | 0 | 0 | 0 | 0 | 0 | 0 | 0 | 0 | 0 | 0 | 0 | 0 | 0 | 0 | 0 | 0 | 0 | 0 | 0
[10 empty] | 0 | -0.00076844 | -0.002443 | -0.0035631 | -0.004594 | -0.0054594 | -0.0060486 | -0.0067023 | -0.0075392 | -0.0085203 | -0.0096653 | -0.010831 | -0.012151 | -0.013567 | -0.015107 | -0.016589 | -0.018175 | -0.019784 | -0.021464 | -0.023004 | -0.024613 | -0.026213 | -0.028027 | -0.029765 | -0.031664 | -0.03363 | -0.03565 | -0.03743
[10 empty] | 0 | 0 | 0 | 0 | 0 | 0 | 0 | 0 | 0 | 0 | 0 | 0 | 0 | 0 | 0 | 0 | 0 | 0 | 0 | 0 | 0 | 0 | 0 | 0 | 0 | 0 | 0 | 0
[10 empty] | 0 | 0 | 0 | 0 | 0 | 0 | 0 | 0 | 0 | 0 | 0 | 0 | 0 | 0 | 0 | 0 | 0 | 0 | 0 | 0 | 0 | 0 | 0 | 0 | 0 | 0 | 0 | 0
[10 empty] | 0 | -0.00076844 | -0.0016746 | -0.0011201 | -0.0010308 | -0.00086542 | -0.00058925 | -0.00065365 | -0.00083687 | -0.00098111 | -0.001145 | -0.001166 | -0.0013201 | -0.0014153 | -0.0015405 | -0.0014824 | -0.0015853 | -0.0016097 | -0.0016795 | -0.0015395 | -0.0016097 | -0.0016003 | -0.001883 | -0.0019537 | -0.0021972 | -0.0023306 | -0.00243 | -0.0022064
[10 empty] | 0 | -0.00020701 | -0.00042259 | -0.00065128 | -0.00089512 | -0.00095911 | -0.0010281 | -0.0011028 | -0.0011843 | -0.0012733 | -0.0013712 | -0.0014793 | -0.0015982 | -0.0017295 | -0.0018617 | -0.0019997 | -0.0021476 | -0.0023091 | -0.0025154 | -0.0027671 | -0.0030651 | -0.003409 | -0.0038026 | -0.0042076 | -0.0046218 | -0.0051004 | -0.00558 | -0.0060617
[10 empty] | 0 | -8.1136e-05 | -0.00016563 | -0.00025526 | -0.00035084 | -0.00037592 | -0.00040295 | -0.00043224 | -0.0004642 | -0.00049908 | -0.00053742 | -0.0005798 | -0.00062639 | -0.00067785 | -0.00072966 | -0.00078377 | -0.00084176 | -0.00090503 | -0.00098588 | -0.0010846 | -0.0012014 | -0.0013361 | -0.0014904 | -0.0016492 | -0.0018115 | -0.0019991 | -0.0021871 | -0.0023759
[10 empty] | 0 | -5.6553e-05 | -0.00011545 | -0.00017792 | -0.00024454 | -0.00026202 | -0.00028086 | -0.00030128 | -0.00032355 | -0.00034786 | -0.00037458 | -0.00040413 | -0.0004366 | -0.00047247 | -0.00050858 | -0.0005463 | -0.00058671 | -0.00063081 | -0.00068717 | -0.00075594 | -0.00083735 | -0.00093129 | -0.0010388 | -0.0011495 | -0.0012626 | -0.0013934 | -0.0015244 | -0.001656
[10 empty] | 0 | -0.00020701 | -0.00021558 | -0.00022868 | -0.00024384 | -6.3993e-05 | -6.8975e-05 | -7.4727e-05 | -8.1536e-05 | -8.8992e-05 | -9.7817e-05 | -0.00010815 | -0.00011885 | -0.00013131 | -0.00016176 | -0.0001942 | -0.00022873 | -0.00026552 | -0.00030465 | -0.00034591 | -0.00038938 | -0.00049415 | -0.00053764 | -0.00054631 | -0.00055512 | -0.00056398 | -0.00057299 | -0.00058654
[10 empty] | 0 | -0.0018741 | -0.0040923 | -0.0062636 | -0.0083924 | -0.010478 | -0.012521 | -0.014525 | -0.016491 | -0.018418 | -0.020441 | -0.022388 | -0.024859 | -0.027467 | -0.02991 | -0.032304 | -0.034647 | -0.036938 | -0.039182 | -0.041424 | -0.043679 | -0.04575 | -0.048664 | -0.051529 | -0.05421 | -0.056867 | -0.059457 | -0.061982
[10 empty] | 0 | -0.00073454 | -0.001604 | -0.002455 | -0.0032894 | -0.0041066 | -0.0049074 | -0.005693 | -0.0064637 | -0.0072187 | -0.0080117 | -0.0087748 | -0.0097432 | -0.010765 | -0.011723 | -0.012661 | -0.01358 | -0.014478 | -0.015357 | -0.016236 | -0.01712 | -0.017932 | -0.019074 | -0.020196 | -0.021247 | -0.022288 | -0.023304 | -0.024294
[10 empty] | 0 | -0.00051198 | -0.001118 | -0.0017112 | -0.0022927 | -0.0028624 | -0.0034205 | -0.003968 | -0.0045052 | -0.0050315 | -0.0055843 | -0.0061161 | -0.0067911 | -0.0075036 | -0.0081711 | -0.0088251 | -0.0094651 | -0.010091 | -0.010704 | -0.011317 | -0.011933 | -0.012498 | -0.013294 | -0.014077 | -0.01481 | -0.015535 | -0.016243 | -0.016933
[10 empty] | 0 | -0.0018741 | -0.0022182 | -0.0021713 | -0.0021288 | -0.0020851 | -0.002043 | -0.0020044 | -0.0019664 | -0.0019264 | -0.002648 | -0.0031028 | -0.0039652 | -0.0046838 | -0.0045907 | -0.0044969 | -0.0044045 | -0.0043131 | -0.0042252 | -0.0044379 | -0.0047451 | -0.0050459 | -0.0066004 | -0.0069428 | -0.0070689 | -0.0071919 | -0.0070333 | -0.0068772
[10 empty] | 0 | -0.054599 | -0.10913 | -0.16359 | -0.21803 | -0.27267 | -0.32729 | -0.3819 | -0.43653 | -0.49118 | -0.54588 | -0.60064 | -0.65548 | -0.7104 | -0.76569 | -0.82138 | -0.87749 | -0.93407 | -0.99111 | -1.0486 | -1.1067 | -1.1663 | -1.2264 | -1.2862 | -1.3459 | -1.4053 | -1.4644 | -1.5233
[10 empty] | 0 | -0.0214 | -0.042771 | -0.064118 | -0.085456 | -0.10687 | -0.12828 | -0.14968 | -0.1711 | -0.19252 | -0.21395 | -0.23542 | -0.25691 | -0.27844 | -0.30011 | -0.32193 | -0.34393 | -0.3661 | -0.38846 | -0.41101 | -0.43375 | -0.45712 | -0.48067 | -0.50413 | -0.52752 | -0.55078 | -0.57396 | -0.59705
[10 empty] | 0 | -0.014916 | -0.029812 | -0.044691 | -0.059564 | -0.07449 | -0.089411 | -0.10433 | -0.11926 | -0.13419 | -0.14913 | -0.16409 | -0.17907 | -0.19407 | -0.20918 | -0.22439 | -0.23972 | -0.25518 | -0.27076 | -0.28648 | -0.30233 | -0.31862 | -0.33503 | -0.35139 | -0.36768 | -0.3839 | -0.40005 | -0.41615
[10 empty] | 0 | -0.054599 | -0.054526 | -0.054464 | -0.054442 | -0.054636 | -0.054619 | -0.054615 | -0.054629 | -0.054651 | -0.054696 | -0.054764 | -0.054833 | -0.054929 | -0.063087 | -0.070159 | -0.076304 | -0.081663 | -0.086343 | -0.090443 | -0.094049 | -0.11421 | -0.11465 | -0.11444 | -0.11425 | -0.11404 | -0.11384 | -0.11484
[10 empty] | 0 | 0 | 0 | 0 | 0 | 0 | 0 | 0 | 0 | 0 | 0 | 0 | 0 | 0 | 0 | 0 | 0 | 0 | 0 | 0 | 0 | 0 | 0 | 0 | 0 | 0 | 0 | 0
[10 empty] | 0 | 0 | 0 | 0 | 0 | 0 | 0 | 0 | 0 | 0 | 0 | 0 | 0 | 0 | 0 | 0 | 0 | 0 | 0 | 0 | 0 | 0 | 0 | 0 | 0 | 0 | 0 | 0
[10 empty] | 0 | 0 | 0 | 0 | 0 | 0 | 0 | 0 | 0 | 0 | 0 | 0 | 0 | 0 | 0 | 0 | 0 | 0 | 0 | 0 | 0 | 0 | 0 | 0 | 0 | 0 | 0 | 0
[10 empty] | 0 | 0 | 0 | 0 | 0 | 0 | 0 | 0 | 0 | 0 | 0 | 0 | 0 | 0 | 0 | 0 | 0 | 0 | 0 | 0 | 0 | 0 | 0 | 0 | 0 | 0 | 0 | 0
[10 empty] | 0 | -0.00058233 | -0.0011636 | -0.0017438 | -0.0023233 | -0.0029015 | -0.0034786 | -0.0040546 | -0.0046297 | -0.0052037 | -0.0057767 | -0.0063487 | -0.0069197 | -0.0074896 | -0.0081223 | -0.0088106 | -0.0094842 | -0.010145 | -0.010794 | -0.011432 | -0.012061 | -0.012681 | -0.013294 | -0.014076 | -0.014832 | -0.015389 | -0.015944 | -0.016505
[10 empty] | 0 | -0.0001199 | -0.00023958 | -0.00035905 | -0.00047836 | -0.00059739 | -0.00071622 | -0.00083483 | -0.00095323 | -0.0010714 | -0.0011894 | -0.0013072 | -0.0014247 | -0.0015421 | -0.0016723 | -0.001814 | -0.0019527 | -0.0020888 | -0.0022224 | -0.0023538 | -0.0024833 | -0.002611 | -0.0027371 | -0.0028982 | -0.0030539 | -0.0031684 | -0.0032827 | -0.0033983
[10 empty] | 0 | -0.00016164 | -0.00032299 | -0.00048404 | -0.00064489 | -0.00080537 | -0.00096555 | -0.0011255 | -0.0012851 | -0.0014444 | -0.0016035 | -0.0017622 | -0.0019207 | -0.0020789 | -0.0022545 | -0.0024456 | -0.0026326 | -0.0028159 | -0.002996 | -0.0031732 | -0.0033478 | -0.00352 | -0.00369 | -0.0039072 | -0.0041171 | -0.0042714 | -0.0044256 | -0.0045813
[10 empty] | 0 | -0.00058233 | -0.00058128 | -0.00058023 | -0.00057947 | -0.00057814 | -0.00057711 | -0.00057607 | -0.00057504 | -0.00057402 | -0.000573 | -0.00057198 | -0.00057097 | -0.00056996 | -0.00063366 | -0.00069006 | -0.00073997 | -0.00078414 | -0.00082315 | -0.0008576 | -0.00088801 | -0.00091481 | -0.00093843 | -0.0011385 | -0.0011365 | -0.0011345 | -0.0011326 | -0.0011377
[10 empty] | 0 | -2.6962e-05 | -5.3874e-05 | -8.0738e-05 | -0.00010757 | -0.00013434 | -0.00016105 | -0.00018773 | -0.00021435 | -0.00024093 | -0.00026746 | -0.00029394 | -0.00032037 | -0.00034676 | -0.0003769 | -0.00041023 | -0.00044333 | -0.00047615 | -0.00050863 | -0.00054073 | -0.00057243 | -0.00061147 | -0.00064898 | -0.00068513 | -0.00072008 | -0.00074577 | -0.00077141 | -0.00079755
[10 empty] | 0 | -5.5512e-06 | -1.1092e-05 | -1.6624e-05 | -2.2148e-05 | -2.7659e-05 | -3.316e-05 | -3.8652e-05 | -4.4134e-05 | -4.9606e-05 | -5.5068e-05 | -6.0521e-05 | -6.5963e-05 | -7.1397e-05 | -7.7601e-05 | -8.4463e-05 | -9.128e-05 | -9.8037e-05 | -0.00010472 | -0.00011133 | -0.00011786 | -0.0001259 | -0.00013362 | -0.00014107 | -0.00014826 | -0.00015355 | -0.00015883 | -0.00016421
[10 empty] | 0 | -7.4838e-06 | -1.4954e-05 | -2.2411e-05 | -2.9858e-05 | -3.7288e-05 | -4.4704e-05 | -5.2108e-05 | -5.9498e-05 | -6.6875e-05 | -7.4239e-05 | -8.159e-05 | -8.8927e-05 | -9.6252e-05 | -0.00010462 | -0.00011387 | -0.00012306 | -0.00013217 | -0.00014118 | -0.00015009 | -0.00015889 | -0.00016973 | -0.00018014 | -0.00019018 | -0.00019988 | -0.00020701 | -0.00021412 | -0.00022138
[10 empty] | 0 | -2.6962e-05 | -2.6913e-05 | -2.6864e-05 | -2.6829e-05 | -2.6768e-05 | -2.672e-05 | -2.6672e-05 | -2.6624e-05 | -2.6577e-05 | -2.6529e-05 | -2.6482e-05 | -2.6436e-05 | -2.6389e-05 | -3.0194e-05 | -3.3442e-05 | -3.6213e-05 | -3.8576e-05 | -4.0587e-05 | -4.2297e-05 | -4.375e-05 | -5.2838e-05 | -5.2744e-05 | -5.2651e-05 | -5.2563e-05 | -5.2466e-05 | -5.2374e-05 | -5.2833e-05
[10 empty] | 0 | -0.18624 | -0.23818 | -0.29002 | -0.30215 | -0.33244 | -0.37483 | -0.40641 | -0.47833 | -0.55082 | -0.62448 | -0.69885 | -0.77751 | -0.85672 | -0.93607 | -1.0155 | -1.0953 | -1.1752 | -1.2528 | -1.3289 | -1.4039 | -1.4786 | -1.5534 | -1.6253 | -1.698 | -1.7713 | -1.8457 | -1.9213
[10 empty] | 0 | -0.067028 | -0.085721 | -0.10438 | -0.10874 | -0.11965 | -0.1349 | -0.14627 | -0.17215 | -0.19824 | -0.22475 | -0.25152 | -0.27982 | -0.30833 | -0.33689 | -0.36549 | -0.39418 | -0.42294 | -0.45088 | -0.47826 | -0.50525 | -0.53214 | -0.55906 | -0.58495 | -0.6111 | -0.6375 | -0.66428 | -0.69147
[10 empty] | 0 | -0.086552 | -0.11069 | -0.13478 | -0.14042 | -0.1545 | -0.1742 | -0.18887 | -0.22229 | -0.25598 | -0.29022 | -0.32478 | -0.36133 | -0.39815 | -0.43502 | -0.47194 | -0.509 | -0.54613 | -0.58221 | -0.61757 | -0.65242 | -0.68714 | -0.7219 | -0.75533 | -0.7891 | -0.82319 | -0.85777 | -0.89288
[10 empty] | 0 | -0.18624 | -0.051938 | -0.051844 | -0.069121 | -0.080533 | -0.088097 | -0.11591 | -0.12388 | -0.13185 | -0.14822 | -0.16053 | -0.17938 | -0.19508 | -0.20685 | -0.21818 | -0.23267 | -0.24539 | -0.25713 | -0.27078 | -0.2833 | -0.29545 | -0.30869 | -0.3213 | -0.33354 | -0.34646 | -0.35902 | -0.37137
[10 empty] | 0 | -0.0066042 | -0.012189 | -0.017764 | -0.023332 | -0.028887 | -0.034432 | -0.041624 | -0.048803 | -0.055969 | -0.063122 | -0.070263 | -0.078468 | -0.086658 | -0.094833 | -0.10299 | -0.11114 | -0.11927 | -0.12739 | -0.1355 | -0.14394 | -0.15285 | -0.16213 | -0.17171 | -0.18152 | -0.19197 | -0.2024 | -0.21255
[10 empty] | 0 | -0.0023769 | -0.0043869 | -0.0063934 | -0.0083972 | -0.010396 | -0.012392 | -0.01498 | -0.017564 | -0.020143 | -0.022718 | -0.025288 | -0.02824 | -0.031188 | -0.03413 | -0.037068 | -0.04 | -0.042927 | -0.045849 | -0.048765 | -0.051804 | -0.055011 | -0.058352 | -0.061799 | -0.065329 | -0.06909 | -0.072845 | -0.076497
[10 empty] | 0 | -0.0030692 | -0.0056648 | -0.0082557 | -0.010843 | -0.013425 | -0.016002 | -0.019344 | -0.02268 | -0.026011 | -0.029335 | -0.032653 | -0.036466 | -0.040273 | -0.044072 | -0.047865 | -0.051651 | -0.05543 | -0.059203 | -0.06297 | -0.066893 | -0.071035 | -0.075349 | -0.0798 | -0.084358 | -0.089215 | -0.094063 | -0.098779
[10 empty] | 0 | -0.0066042 | -0.0055851 | -0.0055751 | -0.0055678 | -0.005555 | -0.005545 | -0.0071918 | -0.0071789 | -0.0071661 | -0.0071534 | -0.0071407 | -0.0082045 | -0.00819 | -0.0081756 | -0.0081612 | -0.0081469 | -0.0081326 | -0.0081184 | -0.0081043 | -0.0097638 | -0.011086 | -0.012137 | -0.012974 | -0.013636 | -0.016354 | -0.016325 | -0.016297
[10 empty] | 0 | -0.035232 | -0.070401 | -0.11025 | -0.15342 | -0.19938 | -0.24936 | -0.30069 | -0.35353 | -0.40705 | -0.4599 | -0.51261 | -0.5656 | -0.61844 | -0.67127 | -0.7212 | -0.77151 | -0.82219 | -0.87305 | -0.92413 | -0.97518 | -1.0259 | -1.0767 | -1.1274 | -1.1779 | -1.2282 | -1.2781 | -1.328
[10 empty] | 0 | -0.01268 | -0.025337 | -0.039679 | -0.055216 | -0.071758 | -0.089744 | -0.10822 | -0.12724 | -0.1465 | -0.16552 | -0.18449 | -0.20356 | -0.22258 | -0.24159 | -0.25956 | -0.27767 | -0.29591 | -0.31421 | -0.33259 | -0.35097 | -0.36921 | -0.3875 | -0.40575 | -0.42391 | -0.44201 | -0.45999 | -0.47794
[10 empty] | 0 | -0.016373 | -0.032717 | -0.051237 | -0.071299 | -0.09266 | -0.11589 | -0.13974 | -0.1643 | -0.18917 | -0.21373 | -0.23823 | -0.26285 | -0.28741 | -0.31196 | -0.33516 | -0.35854 | -0.3821 | -0.40573 | -0.42947 | -0.4532 | -0.47676 | -0.50037 | -0.52393 | -0.54739 | -0.57076 | -0.59398 | -0.61716
[10 empty] | 0 | -0.035232 | -0.035168 | -0.046849 | -0.054611 | -0.06363 | -0.07918 | -0.086786 | -0.098691 | -0.10798 | -0.11837 | -0.12968 | -0.13988 | -0.15088 | -0.16075 | -0.1712 | -0.18161 | -0.19158 | -0.20204 | -0.21209 | -0.22236 | -0.23254 | -0.24264 | -0.25284 | -0.26291 | -0.27305 | -0.28313 | -0.29319
[10 empty] | 0 | -0.032456 | -0.040029 | -0.040816 | -0.045028 | -0.051769 | -0.056346 | -0.069733 | -0.083894 | -0.098201 | -0.11283 | -0.12788 | -0.14421 | -0.16085 | -0.17773 | -0.19481 | -0.21201 | -0.22923 | -0.24651 | -0.26301 | -0.27964 | -0.29619 | -0.31263 | -0.329 | -0.34528 | -0.36116 | -0.37702 | -0.3928
[10 empty] | 0 | -0.011681 | -0.014407 | -0.01469 | -0.016206 | -0.018632 | -0.020279 | -0.025097 | -0.030194 | -0.035342 | -0.040606 | -0.046026 | -0.051902 | -0.057888 | -0.063965 | -0.070114 | -0.076302 | -0.082501 | -0.08872 | -0.094659 | -0.10064 | -0.1066 | -0.11252 | -0.11841 | -0.12427 | -0.12998 | -0.13569 | -0.14137
[10 empty] | 0 | -0.015083 | -0.018603 | -0.018969 | -0.020926 | -0.024059 | -0.026186 | -0.032407 | -0.038988 | -0.045637 | -0.052434 | -0.059432 | -0.06702 | -0.07475 | -0.082596 | -0.090536 | -0.098527 | -0.10653 | -0.11456 | -0.12223 | -0.12996 | -0.13765 | -0.14529 | -0.1529 | -0.16046 | -0.16784 | -0.17521 | -0.18254
[10 empty] | 0 | -0.032456 | -0.0075731 | -0.010088 | -0.01176 | -0.013702 | -0.01705 | -0.019921 | -0.022653 | -0.024785 | -0.02717 | -0.029767 | -0.033444 | -0.036075 | -0.038434 | -0.040931 | -0.043421 | -0.045806 | -0.048305 | -0.050708 | -0.053165 | -0.055598 | -0.058013 | -0.060453 | -0.06286 | -0.065284 | -0.067693 | -0.070099
[10 empty] | 0 | -0.0078791 | -0.015618 | -0.023234 | -0.030907 | -0.038675 | -0.046479 | -0.054409 | -0.062491 | -0.070627 | -0.078804 | -0.087052 | -0.095446 | -0.10402 | -0.11278 | -0.12168 | -0.1307 | -0.13984 | -0.14914 | -0.15854 | -0.16799 | -0.17785 | -0.18772 | -0.19757 | -0.20732 | -0.21697 | -0.22654 | -0.236
[10 empty] | 0 | -0.0016772 | -0.0033246 | -0.0049458 | -0.0065791 | -0.0082325 | -0.0098938 | -0.011582 | -0.013302 | -0.015034 | -0.016775 | -0.01853 | -0.020317 | -0.022142 | -0.024007 | -0.025901 | -0.027822 | -0.029768 | -0.031747 | -0.033748 | -0.03576 | -0.037858 | -0.03996 | -0.042056 | -0.044132 | -0.046185 | -0.048222 | -0.050236
[10 empty] | 0 | -0.0017736 | -0.0035158 | -0.0052302 | -0.0069574 | -0.0087059 | -0.010463 | -0.012248 | -0.014067 | -0.015899 | -0.017739 | -0.019596 | -0.021485 | -0.023415 | -0.025387 | -0.027391 | -0.029421 | -0.03148 | -0.033572 | -0.035689 | -0.037817 | -0.040035 | -0.042258 | -0.044474 | -0.046669 | -0.048841 | -0.050995 | -0.053125
[10 empty] | 0 | -0.0078791 | -0.0077392 | -0.0076161 | -0.0076726 | -0.0077676 | -0.007804 | -0.0079302 | -0.0080824 | -0.0081354 | -0.0081771 | -0.0082481 | -0.0092693 | -0.01021 | -0.011064 | -0.011798 | -0.012461 | -0.013068 | -0.013667 | -0.014185 | -0.014606 | -0.017771 | -0.017787 | -0.017868 | -0.018037 | -0.01827 | -0.018554 | -0.018872
[10 empty] | 0 | -0.0014196 | -0.002905 | -0.004459 | -0.0060952 | -0.0078182 | -0.0096285 | -0.011535 | -0.013689 | -0.016064 | -0.018649 | -0.021438 | -0.024347 | -0.027573 | -0.030898 | -0.034344 | -0.037929 | -0.041668 | -0.045577 | -0.049664 | -0.053972 | -0.058284 | -0.062823 | -0.067581 | -0.072553 | -0.077764 | -0.083185 | -0.088829
[10 empty] | 0 | -0.00030219 | -0.00061837 | -0.00094917 | -0.0012975 | -0.0016642 | -0.0020496 | -0.0024555 | -0.0029138 | -0.0034195 | -0.0039698 | -0.0045633 | -0.0051827 | -0.0058693 | -0.0065772 | -0.0073108 | -0.0080738 | -0.0088697 | -0.0097019 | -0.010572 | -0.011489 | -0.012407 | -0.013373 | -0.014386 | -0.015444 | -0.016553 | -0.017707 | -0.018909
[10 empty] | 0 | -0.00031956 | -0.00065392 | -0.0010038 | -0.0013721 | -0.0017599 | -0.0021674 | -0.0025967 | -0.0030814 | -0.0036162 | -0.0041981 | -0.0048257 | -0.0054807 | -0.0062067 | -0.0069554 | -0.0077311 | -0.0085381 | -0.0093797 | -0.01026 | -0.01118 | -0.012149 | -0.01312 | -0.014142 | -0.015213 | -0.016332 | -0.017505 | -0.018726 | -0.019996
[10 empty] | 0 | -0.0014196 | -0.0014854 | -0.0015541 | -0.0016362 | -0.001723 | -0.0018102 | -0.001907 | -0.0022966 | -0.0026419 | -0.0029574 | -0.0032547 | -0.0035374 | -0.0041918 | -0.0044017 | -0.0046732 | -0.0049913 | -0.0053422 | -0.005722 | -0.0061148 | -0.006668 | -0.0071755 | -0.0076628 | -0.0081419 | -0.0086275 | -0.0092272 | -0.0097053 | -0.010257
[10 empty] | 0 | -0.00041956 | -0.00088029 | -0.0013875 | -0.0019522 | -0.002581 | -0.0032796 | -0.0040657 | -0.0049513 | -0.0059331 | -0.0070176 | -0.0082187 | -0.0095486 | -0.01102 | -0.012643 | -0.014424 | -0.016384 | -0.018539 | -0.020917 | -0.023528 | -0.026381 | -0.02949 | -0.032874 | -0.036559 | -0.040545 | -0.044854 | -0.049506 | -0.054523
[10 empty] | 0 | -8.931e-05 | -0.00018738 | -0.00029535 | -0.00041555 | -0.0005494 | -0.00069812 | -0.00086545 | -0.001054 | -0.001263 | -0.0014938 | -0.0017495 | -0.0020326 | -0.0023457 | -0.0026912 | -0.0030703 | -0.0034875 | -0.0039464 | -0.0044525 | -0.0050084 | -0.0056155 | -0.0062774 | -0.0069977 | -0.0077821 | -0.0086307 | -0.0095479 | -0.010538 | -0.011606
[10 empty] | 0 | -9.4445e-05 | -0.00019816 | -0.00031233 | -0.00043944 | -0.00058099 | -0.00073826 | -0.00091521 | -0.0011146 | -0.0013356 | -0.0015797 | -0.0018501 | -0.0021494 | -0.0024806 | -0.0028459 | -0.0032468 | -0.0036881 | -0.0041733 | -0.0047085 | -0.0052964 | -0.0059384 | -0.0066384 | -0.0074 | -0.0082296 | -0.009127 | -0.010097 | -0.011144 | -0.012274
[10 empty] | 0 | -0.00041956 | -0.00046073 | -0.00050719 | -0.00056468 | -0.00062882 | -0.00069863 | -0.0007861 | -0.00088564 | -0.00098175 | -0.0010845 | -0.0012011 | -0.0013299 | -0.0014711 | -0.0016229 | -0.001781 | -0.00202 | -0.0022729 | -0.0025505 | -0.0028403 | -0.0031381 | -0.0034544 | -0.0037915 | -0.0042837 | -0.0046516 | -0.0050474 | -0.0054731 | -0.0059306
[10 empty] | 0 | 0 | 0 | 0 | 0 | 0 | 0 | 0 | 0 | 0 | 0 | 0 | 0 | 0 | 0 | 0 | 0 | 0 | 0 | 0 | 0 | 0 | 0 | 0 | 0 | 0 | 0 | 0
[10 empty] | 0 | 0 | 0 | 0 | 0 | 0 | 0 | 0 | 0 | 0 | 0 | 0 | 0 | 0 | 0 | 0 | 0 | 0 | 0 | 0 | 0 | 0 | 0 | 0 | 0 | 0 | 0 | 0
[10 empty] | 0 | 0 | 0 | 0 | 0 | 0 | 0 | 0 | 0 | 0 | 0 | 0 | 0 | 0 | 0 | 0 | 0 | 0 | 0 | 0 | 0 | 0 | 0 | 0 | 0 | 0 | 0 | 0
[10 empty] | 0 | 0 | 0 | 0 | 0 | 0 | 0 | 0 | 0 | 0 | 0 | 0 | 0 | 0 | 0 | 0 | 0 | 0 | 0 | 0 | 0 | 0 | 0 | 0 | 0 | 0 | 0 | 0
[10 empty] | 0 | -0.00014491 | -0.00027509 | -0.0003938 | -0.00050484 | -0.00060919 | -0.00070741 | -0.00080332 | -0.00089757 | -0.00098623 | -0.001069 | -0.0011467 | -0.0012239 | -0.0013017 | -0.0013803 | -0.0014579 | -0.0015339 | -0.0016082 | -0.0016811 | -0.001751 | -0.0018163 | -0.0019005 | -0.0019766 | -0.0020435 | -0.0021007 | -0.002149 | -0.0021889 | -0.00222
[10 empty] | 0 | -3.0847e-05 | -5.8558e-05 | -8.3827e-05 | -0.00010746 | -0.00012968 | -0.00015058 | -0.000171 | -0.00019106 | -0.00020994 | -0.00022755 | -0.00024409 | -0.00026053 | -0.0002771 | -0.00029382 | -0.00031033 | -0.00032651 | -0.00034232 | -0.00035785 | -0.00037273 | -0.00038663 | -0.00040455 | -0.00042076 | -0.00043498 | -0.00044718 | -0.00045744 | -0.00046594 | -0.00047257
[10 empty] | 0 | -3.2621e-05 | -6.1925e-05 | -8.8648e-05 | -0.00011364 | -0.00013713 | -0.00015924 | -0.00018083 | -0.00020205 | -0.00022201 | -0.00024063 | -0.00025813 | -0.00027551 | -0.00029303 | -0.00031072 | -0.00032818 | -0.00034529 | -0.00036201 | -0.00037843 | -0.00039417 | -0.00040886 | -0.00042781 | -0.00044495 | -0.00046 | -0.00047289 | -0.00048375 | -0.00049273 | -0.00049974
[10 empty] | 0 | -0.00014491 | -0.00013018 | -0.00011871 | -0.00011104 | -0.00010435 | -9.8226e-05 | -9.5903e-05 | -9.4257e-05 | -8.8658e-05 | -8.2735e-05 | -7.7733e-05 | -9.3301e-05 | -0.00010661 | -0.00011734 | -0.00012437 | -0.00012921 | -0.00013247 | -0.00013533 | -0.00013585 | -0.00013374 | -0.00019882 | -0.00018218 | -0.00016791 | -0.00015662 | -0.00014749 | -0.00014007 | -0.00013385
[10 empty] | 0 | -0.0010152 | -0.0019972 | -0.0029468 | -0.0038654 | -0.0047526 | -0.0056098 | -0.0064377 | -0.0072371 | -0.0080086 | -0.008753 | -0.0094709 | -0.010163 | -0.01083 | -0.011473 | -0.012091 | -0.012687 | -0.01326 | -0.01381 | -0.01434 | -0.014848 | -0.015336 | -0.015804 | -0.016253 | -0.016682 | -0.017094 | -0.017488 | -0.017864
[10 empty] | 0 | -0.0002161 | -0.00042514 | -0.00062728 | -0.0008228 | -0.0010117 | -0.0011941 | -0.0013704 | -0.0015405 | -0.0017048 | -0.0018632 | -0.002016 | -0.0021634 | -0.0023054 | -0.0024422 | -0.0025739 | -0.0027006 | -0.0028225 | -0.0029398 | -0.0030524 | -0.0031606 | -0.0032645 | -0.0033641 | -0.0034596 | -0.0035511 | -0.0036387 | -0.0037225 | -0.0038026
[10 empty] | 0 | -0.00022853 | -0.00044959 | -0.00066335 | -0.00087012 | -0.0010698 | -0.0012628 | -0.0014492 | -0.0016291 | -0.0018028 | -0.0019704 | -0.002132 | -0.0022878 | -0.0024379 | -0.0025826 | -0.0027219 | -0.0028559 | -0.0029848 | -0.0031088 | -0.0032279 | -0.0033424 | -0.0034522 | -0.0035575 | -0.0036585 | -0.0037553 | -0.0038479 | -0.0039366 | -0.0040213
[10 empty] | 0 | -0.0010152 | -0.00098201 | -0.00094962 | -0.00091852 | -0.00088723 | -0.0008572 | -0.00082792 | -0.00079937 | -0.00077153 | -0.00088943 | -0.00098254 | -0.0010546 | -0.0011089 | -0.0011481 | -0.0011744 | -0.0011901 | -0.0014925 | -0.0014396 | -0.0014087 | -0.0013934 | -0.0013881 | -0.0013893 | -0.0013939 | -0.0013995 | -0.0014045 | -0.0014924 | -0.0015508
[10 empty] | 0 | -0.00017402 | -0.00034448 | -0.00051144 | -0.00067504 | -0.00083515 | -0.00099192 | -0.0011454 | -0.0012957 | -0.0014427 | -0.0015866 | -0.0017275 | -0.0018653 | -0.0020001 | -0.0021319 | -0.0022609 | -0.002387 | -0.0025103 | -0.0026309 | -0.0027487 | -0.0028639 | -0.0029764 | -0.0030863 | -0.0031937 | -0.0032986 | -0.0034011 | -0.0035011 | -0.0035987
[10 empty] | 0 | -3.7043e-05 | -7.3329e-05 | -0.00010887 | -0.00014369 | -0.00017778 | -0.00021115 | -0.00024382 | -0.0002758 | -0.0003071 | -0.00033774 | -0.00036772 | -0.00039705 | -0.00042575 | -0.00045382 | -0.00048127 | -0.00050811 | -0.00053436 | -0.00056002 | -0.00058511 | -0.00060962 | -0.00063357 | -0.00065698 | -0.00067984 | -0.00070217 | -0.00072397 | -0.00074526 | -0.00076604
[10 empty] | 0 | -3.9173e-05 | -7.7545e-05 | -0.00011513 | -0.00015195 | -0.000188 | -0.00022329 | -0.00025784 | -0.00029166 | -0.00032476 | -0.00035716 | -0.00038886 | -0.00041988 | -0.00045023 | -0.00047991 | -0.00050894 | -0.00053733 | -0.00056509 | -0.00059222 | -0.00061875 | -0.00064467 | -0.00067 | -0.00069475 | -0.00071893 | -0.00074254 | -0.0007656 | -0.00078811 | -0.00081008
[10 empty] | 0 | -0.00017402 | -0.00017046 | -0.00016696 | -0.00016359 | -0.00016011 | -0.00015677 | -0.00015348 | -0.00015025 | -0.00014706 | -0.00014392 | -0.00014083 | -0.0001378 | -0.0001348 | -0.00013186 | -0.00012897 | -0.00012611 | -0.00012331 | -0.00014541 | -0.00016349 | -0.00017815 | -0.00018989 | -0.00019913 | -0.00020624 | -0.00021154 | -0.000266 | -0.00026018 | -0.00025445
[10 empty] | 0 | 0 | 0 | 0 | 0 | 0 | 0 | 0 | 0 | 0 | 0 | 0 | 0 | 0 | 0 | 0 | 0 | 0 | 0 | 0 | 0 | 0 | 0 | 0 | 0 | 0 | 0 | 0
[10 empty] | 0 | 0 | 0 | 0 | 0 | 0 | 0 | 0 | 0 | 0 | 0 | 0 | 0 | 0 | 0 | 0 | 0 | 0 | 0 | 0 | 0 | 0 | 0 | 0 | 0 | 0 | 0 | 0
[10 empty] | 0 | 0 | 0 | 0 | 0 | 0 | 0 | 0 | 0 | 0 | 0 | 0 | 0 | 0 | 0 | 0 | 0 | 0 | 0 | 0 | 0 | 0 | 0 | 0 | 0 | 0 | 0 | 0
[10 empty] | 0 | 0 | 0 | 0 | 0 | 0 | 0 | 0 | 0 | 0 | 0 | 0 | 0 | 0 | 0 | 0 | 0 | 0 | 0 | 0 | 0 | 0 | 0 | 0 | 0 | 0 | 0 | 0
[10 empty] | 0 | -0.0087328 | -0.017251 | -0.025559 | -0.033665 | -0.041564 | -0.049264 | -0.056769 | -0.064083 | -0.071209 | -0.07815 | -0.084911 | -0.091494 | -0.097903 | -0.10414 | -0.11021 | -0.11612 | -0.12187 | -0.12745 | -0.13289 | -0.13817 | -0.1433 | -0.14829 | -0.15313 | -0.15783 | -0.16239 | -0.16682 | -0.17112
[10 empty] | 0 | -0.0013119 | -0.0025916 | -0.0038397 | -0.0050574 | -0.0062441 | -0.0074008 | -0.0085283 | -0.009627 | -0.010698 | -0.01174 | -0.012756 | -0.013745 | -0.014708 | -0.015645 | -0.016557 | -0.017445 | -0.018308 | -0.019147 | -0.019963 | -0.020757 | -0.021528 | -0.022277 | -0.023004 | -0.02371 | -0.024396 | -0.025061 | -0.025707
[10 empty] | 0 | -0.0017045 | -0.0033671 | -0.0049886 | -0.0065707 | -0.0081124 | -0.0096153 | -0.01108 | -0.012508 | -0.013898 | -0.015253 | -0.016573 | -0.017858 | -0.019109 | -0.020326 | -0.021511 | -0.022664 | -0.023786 | -0.024876 | -0.025937 | -0.026967 | -0.027969 | -0.028942 | -0.029887 | -0.030805 | -0.031696 | -0.03256 | -0.033399
[10 empty] | 0 | -0.0087328 | -0.0085184 | -0.008308 | -0.0081058 | -0.01081 | -0.01248 | -0.013461 | -0.015711 | -0.016285 | -0.017166 | -0.018024 | -0.019864 | -0.021021 | -0.021896 | -0.022962 | -0.023902 | -0.024924 | -0.025841 | -0.026952 | -0.027823 | -0.028641 | -0.029483 | -0.030343 | -0.031179 | -0.031943 | -0.032729 | -0.03345
[10 empty] | 0 | -0.00065477 | -0.0012935 | -0.0019164 | -0.0025242 | -0.0031164 | -0.0036938 | -0.0042565 | -0.0048048 | -0.0053391 | -0.0058596 | -0.0063665 | -0.0068601 | -0.0073407 | -0.0078084 | -0.0082636 | -0.0087065 | -0.0091374 | -0.0095563 | -0.0099637 | -0.01036 | -0.010744 | -0.011118 | -0.011481 | -0.011834 | -0.012176 | -0.012508 | -0.01283
[10 empty] | 0 | -9.8365e-05 | -0.00019432 | -0.0002879 | -0.0003792 | -0.00046817 | -0.00055491 | -0.00063944 | -0.00072182 | -0.00080209 | -0.00088027 | -0.00095643 | -0.0010306 | -0.0011028 | -0.001173 | -0.0012414 | -0.001308 | -0.0013727 | -0.0014356 | -0.0014968 | -0.0015563 | -0.0016141 | -0.0016703 | -0.0017248 | -0.0017778 | -0.0018292 | -0.0018791 | -0.0019275
[10 empty] | 0 | -0.0001278 | -0.00025246 | -0.00037404 | -0.00049266 | -0.00060826 | -0.00072094 | -0.00083077 | -0.0009378 | -0.0010421 | -0.0011437 | -0.0012426 | -0.0013389 | -0.0014327 | -0.001524 | -0.0016129 | -0.0016993 | -0.0017834 | -0.0018652 | -0.0019447 | -0.002022 | -0.0020971 | -0.00217 | -0.0022409 | -0.0023097 | -0.0023765 | -0.0024413 | -0.0025042
[10 empty] | 0 | -0.00065477 | -0.0006387 | -0.00062293 | -0.00060776 | -0.00059225 | -0.00057734 | -0.00056272 | -0.00076662 | -0.00089269 | -0.00096704 | -0.0011366 | -0.0011076 | -0.0010792 | -0.0010515 | -0.0010968 | -0.0011652 | -0.0012318 | -0.0013721 | -0.0014369 | -0.0014567 | -0.0014759 | -0.0014612 | -0.0014708 | -0.0014961 | -0.0015709 | -0.0016437 | -0.0016953
[10 empty] | 0 | -0.004846 | -0.0097414 | -0.014687 | -0.019684 | -0.02473 | -0.029827 | -0.034976 | -0.040176 | -0.045428 | -0.050733 | -0.056091 | -0.061503 | -0.066968 | -0.072488 | -0.078063 | -0.083693 | -0.089379 | -0.095121 | -0.10092 | -0.10677 | -0.11269 | -0.11866 | -0.12469 | -0.13078 | -0.13692 | -0.14313 | -0.1494
[10 empty] | 0 | -0.00072801 | -0.0014634 | -0.0022063 | -0.0029571 | -0.0037152 | -0.0044809 | -0.0052543 | -0.0060355 | -0.0068246 | -0.0076215 | -0.0084265 | -0.0092394 | -0.010061 | -0.01089 | -0.011727 | -0.012573 | -0.013427 | -0.01429 | -0.015161 | -0.016041 | -0.016929 | -0.017826 | -0.018732 | -0.019646 | -0.02057 | -0.021502 | -0.022444
[10 empty] | 0 | -0.00094584 | -0.0019013 | -0.0028665 | -0.003842 | -0.0048268 | -0.0058216 | -0.0068265 | -0.0078414 | -0.0088666 | -0.009902 | -0.010948 | -0.012004 | -0.013071 | -0.014148 | -0.015236 | -0.016335 | -0.017445 | -0.018565 | -0.019697 | -0.02084 | -0.021994 | -0.02316 | -0.024336 | -0.025525 | -0.026725 | -0.027936 | -0.02916
[10 empty] | 0 | -0.004846 | -0.0048954 | -0.0049452 | -0.0049978 | -0.0066613 | -0.0078056 | -0.0086025 | -0.010126 | -0.010767 | -0.011593 | -0.012428 | -0.013829 | -0.014892 | -0.015826 | -0.016889 | -0.017909 | -0.018999 | -0.020057 | -0.021249 | -0.022335 | -0.023417 | -0.024536 | -0.02569 | -0.026856 | -0.028008 | -0.029195 | -0.030371
[10 empty] | 0 | -0.0027936 | -0.0054637 | -0.0080144 | -0.010451 | -0.012775 | -0.014991 | -0.017102 | -0.019114 | -0.021028 | -0.022848 | -0.024577 | -0.026219 | -0.027777 | -0.029253 | -0.03065 | -0.031971 | -0.033219 | -0.034397 | -0.035506 | -0.03655 | -0.03753 | -0.038449 | -0.03931 | -0.040114 | -0.040863 | -0.04156 | -0.042206
[10 empty] | 0 | -0.00041968 | -0.0008208 | -0.001204 | -0.00157 | -0.0019191 | -0.002252 | -0.0025693 | -0.0028714 | -0.0031589 | -0.0034324 | -0.0036922 | -0.0039389 | -0.0041729 | -0.0043946 | -0.0046045 | -0.004803 | -0.0049905 | -0.0051674 | -0.005334 | -0.0054908 | -0.0056381 | -0.0057762 | -0.0059054 | -0.0060262 | -0.0061388 | -0.0062434 | -0.0063405
[10 empty] | 0 | -0.00054525 | -0.0010664 | -0.0015642 | -0.0020398 | -0.0024933 | -0.0029259 | -0.003338 | -0.0037306 | -0.0041041 | -0.0044594 | -0.004797 | -0.0051174 | -0.0054214 | -0.0057095 | -0.0059822 | -0.0062401 | -0.0064837 | -0.0067135 | -0.00693 | -0.0071337 | -0.0073251 | -0.0075045 | -0.0076724 | -0.0078293 | -0.0079755 | -0.0081115 | -0.0082376
[10 empty] | 0 | -0.0027936 | -0.0026701 | -0.0025507 | -0.0024366 | -0.0023237 | -0.0027747 | -0.0030928 | -0.0033061 | -0.0034373 | -0.0035035 | -0.0043634 | -0.0043353 | -0.0043421 | -0.0043612 | -0.0043766 | -0.0046957 | -0.004898 | -0.0050217 | -0.0050914 | -0.0051219 | -0.0054075 | -0.0054333 | -0.0054778 | -0.0055209 | -0.0055514 | -0.0057036 | -0.0057913
[10 empty] | 0 | -0.0069478 | -0.013883 | -0.020806 | -0.027719 | -0.034617 | -0.041503 | -0.048376 | -0.055237 | -0.062085 | -0.068922 | -0.075746 | -0.082558 | -0.089359 | -0.096147 | -0.10292 | -0.10969 | -0.11644 | -0.12318 | -0.12991 | -0.13663 | -0.14333 | -0.15003 | -0.15671 | -0.16338 | -0.17004 | -0.17669 | -0.18333
[10 empty] | 0 | -0.0010438 | -0.0020856 | -0.0031256 | -0.0041642 | -0.0052005 | -0.0062349 | -0.0072674 | -0.0082981 | -0.0093269 | -0.010354 | -0.011379 | -0.012403 | -0.013424 | -0.014444 | -0.015462 | -0.016478 | -0.017493 | -0.018505 | -0.019516 | -0.020525 | -0.021533 | -0.022538 | -0.023542 | -0.024544 | -0.025545 | -0.026544 | -0.027541
[10 empty] | 0 | -0.0013561 | -0.0027097 | -0.0040608 | -0.0054102 | -0.0067565 | -0.0081004 | -0.0094419 | -0.010781 | -0.012118 | -0.013452 | -0.014784 | -0.016114 | -0.017441 | -0.018766 | -0.020088 | -0.021409 | -0.022727 | -0.024042 | -0.025356 | -0.026667 | -0.027976 | -0.029282 | -0.030586 | -0.031888 | -0.033188 | -0.034486 | -0.035781
[10 empty] | 0 | -0.0069478 | -0.0069352 | -0.0069227 | -0.0069137 | -0.0068978 | -0.0068854 | -0.0068731 | -0.0068609 | -0.0068486 | -0.008226 | -0.009323 | -0.010196 | -0.01089 | -0.011439 | -0.013696 | -0.013671 | -0.013647 | -0.013624 | -0.013876 | -0.014297 | -0.014805 | -0.015348 | -0.015891 | -0.017138 | -0.018055 | -0.018722 | -0.019203
[10 empty] | 0 | -0.00096887 | -0.001914 | -0.0028357 | -0.003735 | -0.0046113 | -0.0054656 | -0.0062983 | -0.0071097 | -0.0079003 | -0.0086704 | -0.0094205 | -0.010151 | -0.010862 | -0.011554 | -0.012228 | -0.012883 | -0.013521 | -0.01414 | -0.014743 | -0.015329 | -0.015898 | -0.016452 | -0.016989 | -0.017511 | -0.018017 | -0.018508 | -0.018985
[10 empty] | 0 | -0.00014555 | -0.00028753 | -0.000426 | -0.0005611 | -0.00069275 | -0.00082109 | -0.00094618 | -0.0010681 | -0.0011868 | -0.0013025 | -0.0014152 | -0.0015249 | -0.0016318 | -0.0017358 | -0.0018369 | -0.0019354 | -0.0020312 | -0.0021243 | -0.0022148 | -0.0023029 | -0.0023884 | -0.0024715 | -0.0025522 | -0.0026306 | -0.0027066 | -0.0027805 | -0.0028521
[10 empty] | 0 | -0.0001891 | -0.00037356 | -0.00055347 | -0.00072899 | -0.00090003 | -0.0010668 | -0.0012293 | -0.0013877 | -0.001542 | -0.0016923 | -0.0018387 | -0.0019812 | -0.00212 | -0.0022551 | -0.0023866 | -0.0025145 | -0.0026389 | -0.0027599 | -0.0028776 | -0.0029919 | -0.003103 | -0.003211 | -0.0033159 | -0.0034177 | -0.0035165 | -0.0036124 | -0.0037054
[10 empty] | 0 | -0.00096887 | -0.00094508 | -0.00092174 | -0.0008993 | -0.00087635 | -0.0011773 | -0.001363 | -0.0014722 | -0.0017223 | -0.0016787 | -0.0017436 | -0.0018426 | -0.0019388 | -0.0021441 | -0.0022378 | -0.0023009 | -0.0023981 | -0.0024314 | -0.0025379 | -0.0026415 | -0.0027257 | -0.0028307 | -0.0028846 | -0.002945 | -0.0030216 | -0.0030833 | -0.0031693
[10 empty] | 0 | 0 | 0 | 0 | 0 | 0 | 0 | 0 | 0 | 0 | 0 | 0 | 0 | 0 | 0 | 0 | 0 | 0 | 0 | 0 | 0 | 0 | 0 | 0 | 0 | 0 | 0 | 0
[10 empty] | 0 | 0 | 0 | 0 | 0 | 0 | 0 | 0 | 0 | 0 | 0 | 0 | 0 | 0 | 0 | 0 | 0 | 0 | 0 | 0 | 0 | 0 | 0 | 0 | 0 | 0 | 0 | 0
[10 empty] | 0 | 0 | 0 | 0 | 0 | 0 | 0 | 0 | 0 | 0 | 0 | 0 | 0 | 0 | 0 | 0 | 0 | 0 | 0 | 0 | 0 | 0 | 0 | 0 | 0 | 0 | 0 | 0
[10 empty] | 0 | 0 | 0 | 0 | 0 | 0 | 0 | 0 | 0 | 0 | 0 | 0 | 0 | 0 | 0 | 0 | 0 | 0 | 0 | 0 | 0 | 0 | 0 | 0 | 0 | 0 | 0 | 0
[10 empty] | 0 | -8.9744e-05 | -0.00021698 | -0.00039371 | -0.00063017 | -0.00093901 | -0.0013563 | -0.0018527 | -0.0025364 | -0.0034043 | -0.0044869 | -0.0057922 | -0.0073848 | -0.0091242 | -0.011333 | -0.013886 | -0.016825 | -0.020207 | -0.024074 | -0.028334 | -0.033461 | -0.039667 | -0.047159 | -0.05601 | -0.066466 | -0.078738 | -0.093127 | -0.10998
[10 empty] | 0 | -1.3482e-05 | -3.2597e-05 | -5.9147e-05 | -9.4669e-05 | -0.00014107 | -0.00020375 | -0.00027833 | -0.00038104 | -0.00051142 | -0.00067406 | -0.00087014 | -0.0011094 | -0.0013707 | -0.0017025 | -0.0020861 | -0.0025276 | -0.0030356 | -0.0036165 | -0.0042565 | -0.0050267 | -0.005959 | -0.0070845 | -0.0084142 | -0.0099851 | -0.011829 | -0.01399 | -0.016522
[10 empty] | 0 | -1.7516e-05 | -4.2351e-05 | -7.6844e-05 | -0.00012299 | -0.00018327 | -0.00026472 | -0.00036161 | -0.00049506 | -0.00066444 | -0.00087574 | -0.0011305 | -0.0014414 | -0.0017809 | -0.0022119 | -0.0027103 | -0.0032838 | -0.0039439 | -0.0046986 | -0.0055301 | -0.0065308 | -0.0077421 | -0.0092043 | -0.010932 | -0.012973 | -0.015368 | -0.018176 | -0.021466
[10 empty] | 0 | -8.9744e-05 | -0.00012724 | -0.00017673 | -0.00023645 | -0.00030884 | -0.00041729 | -0.00049643 | -0.00068372 | -0.00086783 | -0.0011006 | -0.0013451 | -0.0016598 | -0.0018405 | -0.0023509 | -0.0027746 | -0.0032247 | -0.0037606 | -0.0043588 | -0.0048927 | -0.0059306 | -0.0072016 | -0.0087055 | -0.010341 | -0.012264 | -0.014427 | -0.016947 | -0.019821
[10 empty] | 0 | -0.0056159 | -0.011222 | -0.016817 | -0.022406 | -0.027981 | -0.033547 | -0.039102 | -0.044648 | -0.050184 | -0.05571 | -0.061226 | -0.066732 | -0.072229 | -0.077716 | -0.083193 | -0.088661 | -0.094119 | -0.099568 | -0.10501 | -0.11044 | -0.11586 | -0.12127 | -0.12667 | -0.13206 | -0.13744 | -0.14282 | -0.14818
[10 empty] | 0 | -0.00084367 | -0.0016858 | -0.0025264 | -0.003366 | -0.0042036 | -0.0050397 | -0.0058743 | -0.0067074 | -0.007539 | -0.0083692 | -0.0091979 | -0.010025 | -0.010851 | -0.011675 | -0.012498 | -0.013319 | -0.014139 | -0.014958 | -0.015775 | -0.016591 | -0.017405 | -0.018218 | -0.019029 | -0.019839 | -0.020648 | -0.021455 | -0.022261
[10 empty] | 0 | -0.0010961 | -0.0021902 | -0.0032824 | -0.0043731 | -0.0054613 | -0.0065476 | -0.0076319 | -0.0087143 | -0.0097948 | -0.010873 | -0.01195 | -0.013025 | -0.014098 | -0.015168 | -0.016238 | -0.017305 | -0.01837 | -0.019433 | -0.020495 | -0.021555 | -0.022613 | -0.023669 | -0.024723 | -0.025776 | -0.026826 | -0.027875 | -0.028922
[10 empty] | 0 | -0.0056159 | -0.0056058 | -0.0055957 | -0.0055884 | -0.0055755 | -0.0055655 | -0.0055556 | -0.0055457 | -0.0055358 | -0.005526 | -0.0063184 | -0.0069949 | -0.0075719 | -0.0080641 | -0.0084828 | -0.0088389 | -0.0091414 | -0.011034 | -0.011015 | -0.010995 | -0.011091 | -0.011267 | -0.0115 | -0.011769 | -0.012057 | -0.012355 | -0.012651
[10 empty] | 0 | -0.0017806 | -0.003558 | -0.0053322 | -0.007104 | -0.0088718 | -0.010636 | -0.012398 | -0.014156 | -0.015911 | -0.017664 | -0.019412 | -0.021158 | -0.022901 | -0.024641 | -0.026378 | -0.028111 | -0.029842 | -0.031569 | -0.033294 | -0.035015 | -0.036734 | -0.03845 | -0.040162 | -0.041872 | -0.043579 | -0.045282 | -0.046983
[10 empty] | 0 | -0.0002675 | -0.00053451 | -0.00080104 | -0.0010672 | -0.0013328 | -0.0015979 | -0.0018625 | -0.0021267 | -0.0023903 | -0.0026536 | -0.0029163 | -0.0031786 | -0.0034404 | -0.0037017 | -0.0039626 | -0.0042231 | -0.0044831 | -0.0047426 | -0.0050017 | -0.0052603 | -0.0055185 | -0.0057762 | -0.0060335 | -0.0062903 | -0.0065467 | -0.0068027 | -0.0070582
[10 empty] | 0 | -0.00034754 | -0.00069444 | -0.0010407 | -0.0013866 | -0.0017316 | -0.002076 | -0.0024198 | -0.002763 | -0.0031056 | -0.0034475 | -0.0037889 | -0.0041296 | -0.0044698 | -0.0048094 | -0.0051483 | -0.0054867 | -0.0058245 | -0.0061616 | -0.0064982 | -0.0068342 | -0.0071697 | -0.0075045 | -0.0078388 | -0.0081725 | -0.0085056 | -0.0088381 | -0.0091701
[10 empty] | 0 | -0.0017806 | -0.0017774 | -0.0017742 | -0.0017719 | -0.0017678 | -0.0017646 | -0.0017615 | -0.0020127 | -0.0022271 | -0.0024101 | -0.0025661 | -0.0026988 | -0.0028117 | -0.0029075 | -0.003544 | -0.0036 | -0.0036737 | -0.003759 | -0.0038501 | -0.0039442 | -0.0040381 | -0.0042833 | -0.0044903 | -0.0046686 | -0.0048254 | -0.0049657 | -0.0050931
[10 empty] | 0 | -0.00023271 | -0.000465 | -0.00069686 | -0.00092843 | -0.0011595 | -0.0013901 | -0.0016203 | -0.0018501 | -0.0020795 | -0.0023085 | -0.002537 | -0.0027652 | -0.002993 | -0.0032203 | -0.0034473 | -0.0036739 | -0.0039 | -0.0041258 | -0.0043512 | -0.0045762 | -0.0048008 | -0.005025 | -0.0052488 | -0.0054723 | -0.0056953 | -0.005918 | -0.0061403
[10 empty] | 0 | -3.4959e-05 | -6.9855e-05 | -0.00010469 | -0.00013948 | -0.00017418 | -0.00020883 | -0.00024341 | -0.00027794 | -0.0003124 | -0.00034679 | -0.00038113 | -0.00041541 | -0.00044963 | -0.00048378 | -0.00051788 | -0.00055192 | -0.00058589 | -0.00061981 | -0.00065367 | -0.00068747 | -0.00072121 | -0.0007549 | -0.00078852 | -0.00082209 | -0.0008556 | -0.00088905 | -0.00092244
[10 empty] | 0 | -4.542e-05 | -9.0757e-05 | -0.00013601 | -0.00018121 | -0.0002263 | -0.00027131 | -0.00031625 | -0.0003611 | -0.00040587 | -0.00045056 | -0.00049517 | -0.00053971 | -0.00058416 | -0.00062854 | -0.00067284 | -0.00071706 | -0.0007612 | -0.00080527 | -0.00084926 | -0.00089317 | -0.00093701 | -0.00098077 | -0.0010245 | -0.0010681 | -0.0011116 | -0.0011551 | -0.0011984
[10 empty] | 0 | -0.00023271 | -0.00023229 | -0.00023187 | -0.00023157 | -0.00027758 | -0.00031431 | -0.00034353 | -0.00036677 | -0.00039448 | -0.00048492 | -0.00050192 | -0.00052009 | -0.00054012 | -0.0005863 | -0.00062412 | -0.00065597 | -0.00068381 | -0.00071641 | -0.00076642 | -0.00079348 | -0.00082091 | -0.0008498 | -0.00088968 | -0.00092474 | -0.00095663 | -0.00098679 | -0.0010201
[10 empty] | 0 | 0 | 0 | 0 | 0 | 0 | 0 | 0 | 0 | 0 | 0 | 0 | 0 | 0 | 0 | 0 | 0 | 0 | 0 | 0 | 0 | 0 | 0 | 0 | 0 | 0 | 0 | 0
[10 empty] | 0 | 0 | 0 | 0 | 0 | 0 | 0 | 0 | 0 | 0 | 0 | 0 | 0 | 0 | 0 | 0 | 0 | 0 | 0 | 0 | 0 | 0 | 0 | 0 | 0 | 0 | 0 | 0
[10 empty] | 0 | 0 | 0 | 0 | 0 | 0 | 0 | 0 | 0 | 0 | 0 | 0 | 0 | 0 | 0 | 0 | 0 | 0 | 0 | 0 | 0 | 0 | 0 | 0 | 0 | 0 | 0 | 0
[10 empty] | 0 | 0 | 0 | 0 | 0 | 0 | 0 | 0 | 0 | 0 | 0 | 0 | 0 | 0 | 0 | 0 | 0 | 0 | 0 | 0 | 0 | 0 | 0 | 0 | 0 | 0 | 0 | 0
[10 empty] | 0 | 0 | 0 | 0 | 0 | 0 | 0 | 0 | 0 | 0 | 0 | 0 | 0 | 0 | 0 | 0 | 0 | 0 | 0 | 0 | 0 | 0 | 0 | 0 | 0 | 0 | 0 | 0
[10 empty] | 0 | 0 | 0 | 0 | 0 | 0 | 0 | 0 | 0 | 0 | 0 | 0 | 0 | 0 | 0 | 0 | 0 | 0 | 0 | 0 | 0 | 0 | 0 | 0 | 0 | 0 | 0 | 0
[10 empty] | 0 | 0 | 0 | 0 | 0 | 0 | 0 | 0 | 0 | 0 | 0 | 0 | 0 | 0 | 0 | 0 | 0 | 0 | 0 | 0 | 0 | 0 | 0 | 0 | 0 | 0 | 0 | 0
[10 empty] | 0 | 0 | 0 | 0 | 0 | 0 | 0 | 0 | 0 | 0 | 0 | 0 | 0 | 0 | 0 | 0 | 0 | 0 | 0 | 0 | 0 | 0 | 0 | 0 | 0 | 0 | 0 | 0
[10 empty] | 0 | 0 | 0 | 0 | 0 | 0 | 0 | 0 | 0 | 0 | 0 | 0 | 0 | 0 | 0 | 0 | 0 | 0 | 0 | 0 | 0 | 0 | 0 | 0 | 0 | 0 | 0 | 0
[10 empty] | 0 | 0 | 0 | 0 | 0 | 0 | 0 | 0 | 0 | 0 | 0 | 0 | 0 | 0 | 0 | 0 | 0 | 0 | 0 | 0 | 0 | 0 | 0 | 0 | 0 | 0 | 0 | 0
[10 empty] | 0 | 0 | 0 | 0 | 0 | 0 | 0 | 0 | 0 | 0 | 0 | 0 | 0 | 0 | 0 | 0 | 0 | 0 | 0 | 0 | 0 | 0 | 0 | 0 | 0 | 0 | 0 | 0
[10 empty] | 0 | 0 | 0 | 0 | 0 | 0 | 0 | 0 | 0 | 0 | 0 | 0 | 0 | 0 | 0 | 0 | 0 | 0 | 0 | 0 | 0 | 0 | 0 | 0 | 0 | 0 | 0 | 0
[10 empty] | 0 | 0 | 0 | 0 | 0 | 0 | 0 | 0 | 0 | 0 | 0 | 0 | 0 | 0 | 0 | 0 | 0 | 0 | 0 | 0 | 0 | 0 | 0 | 0 | 0 | 0 | 0 | 0
[10 empty] | 0 | 0 | 0 | 0 | 0 | 0 | 0 | 0 | 0 | 0 | 0 | 0 | 0 | 0 | 0 | 0 | 0 | 0 | 0 | 0 | 0 | 0 | 0 | 0 | 0 | 0 | 0 | 0
[10 empty] | 0 | 0 | 0 | 0 | 0 | 0 | 0 | 0 | 0 | 0 | 0 | 0 | 0 | 0 | 0 | 0 | 0 | 0 | 0 | 0 | 0 | 0 | 0 | 0 | 0 | 0 | 0 | 0
[10 empty] | 0 | 0 | 0 | 0 | 0 | 0 | 0 | 0 | 0 | 0 | 0 | 0 | 0 | 0 | 0 | 0 | 0 | 0 | 0 | 0 | 0 | 0 | 0 | 0 | 0 | 0 | 0 | 0
[10 empty] | 0 | 0 | 0 | 0 | 0 | 0 | 0 | 0 | 0 | 0 | 0 | 0 | 0 | 0 | 0 | 0 | 0 | 0 | 0 | 0 | 0 | 0 | 0 | 0 | 0 | 0 | 0 | 0
[10 empty] | 0 | 0 | 0 | 0 | 0 | 0 | 0 | 0 | 0 | 0 | 0 | 0 | 0 | 0 | 0 | 0 | 0 | 0 | 0 | 0 | 0 | 0 | 0 | 0 | 0 | 0 | 0 | 0
[10 empty] | 0 | 0 | 0 | 0 | 0 | 0 | 0 | 0 | 0 | 0 | 0 | 0 | 0 | 0 | 0 | 0 | 0 | 0 | 0 | 0 | 0 | 0 | 0 | 0 | 0 | 0 | 0 | 0
[10 empty] | 0 | 0 | 0 | 0 | 0 | 0 | 0 | 0 | 0 | 0 | 0 | 0 | 0 | 0 | 0 | 0 | 0 | 0 | 0 | 0 | 0 | 0 | 0 | 0 | 0 | 0 | 0 | 0
[10 empty] | 0 | 0 | 0 | 0 | 0 | 0 | 0 | 0 | 0 | 0 | 0 | 0 | 0 | 0 | 0 | 0 | 0 | 0 | 0 | 0 | 0 | 0 | 0 | 0 | 0 | 0 | 0 | 0
[10 empty] | 0 | 0 | 0 | 0 | 0 | 0 | 0 | 0 | 0 | 0 | 0 | 0 | 0 | 0 | 0 | 0 | 0 | 0 | 0 | 0 | 0 | 0 | 0 | 0 | 0 | 0 | 0 | 0
[10 empty] | 0 | 0 | 0 | 0 | 0 | 0 | 0 | 0 | 0 | 0 | 0 | 0 | 0 | 0 | 0 | 0 | 0 | 0 | 0 | 0 | 0 | 0 | 0 | 0 | 0 | 0 | 0 | 0
[10 empty] | 0 | 0 | 0 | 0 | 0 | 0 | 0 | 0 | 0 | 0 | 0 | 0 | 0 | 0 | 0 | 0 | 0 | 0 | 0 | 0 | 0 | 0 | 0 | 0 | 0 | 0 | 0 | 0
[10 empty] | 0 | 0 | 0 | 0 | 0 | 0 | 0 | 0 | 0 | 0 | 0 | 0 | 0 | 0 | 0 | 0 | 0 | 0 | 0 | 0 | 0 | 0 | 0 | 0 | 0 | 0 | 0 | 0
[10 empty] | 0 | 0 | 0 | 0 | 0 | 0 | 0 | 0 | 0 | 0 | 0 | 0 | 0 | 0 | 0 | 0 | 0 | 0 | 0 | 0 | 0 | 0 | 0 | 0 | 0 | 0 | 0 | 0
[10 empty] | 0 | 0 | 0 | 0 | 0 | 0 | 0 | 0 | 0 | 0 | 0 | 0 | 0 | 0 | 0 | 0 | 0 | 0 | 0 | 0 | 0 | 0 | 0 | 0 | 0 | 0 | 0 | 0
[10 empty] | 0 | 0 | 0 | 0 | 0 | 0 | 0 | 0 | 0 | 0 | 0 | 0 | 0 | 0 | 0 | 0 | 0 | 0 | 0 | 0 | 0 | 0 | 0 | 0 | 0 | 0 | 0 | 0
[10 empty] | 0 | 0 | 0 | 0 | 0 | 0 | 0 | 0 | 0 | 0 | 0 | 0 | 0 | 0 | 0 | 0 | 0 | 0 | 0 | 0 | 0 | 0 | 0 | 0 | 0 | 0 | 0 | 0
[10 empty] | 0 | 0 | 0 | 0 | 0 | 0 | 0 | 0 | 0 | 0 | 0 | 0 | 0 | 0 | 0 | 0 | 0 | 0 | 0 | 0 | 0 | 0 | 0 | 0 | 0 | 0 | 0 | 0
[10 empty] | 0 | 0 | 0 | 0 | 0 | 0 | 0 | 0 | 0 | 0 | 0 | 0 | 0 | 0 | 0 | 0 | 0 | 0 | 0 | 0 | 0 | 0 | 0 | 0 | 0 | 0 | 0 | 0
[10 empty] | 0 | 0 | 0 | 0 | 0 | 0 | 0 | 0 | 0 | 0 | 0 | 0 | 0 | 0 | 0 | 0 | 0 | 0 | 0 | 0 | 0 | 0 | 0 | 0 | 0 | 0 | 0 | 0
[10 empty] | 0 | 0 | 0 | 0 | 0 | 0 | 0 | 0 | 0 | 0 | 0 | 0 | 0 | 0 | 0 | 0 | 0 | 0 | 0 | 0 | 0 | 0 | 0 | 0 | 0 | 0 | 0 | 0
[10 empty] | 0 | 0 | 0 | 0 | 0 | 0 | 0 | 0 | 0 | 0 | 0 | 0 | 0 | 0 | 0 | 0 | 0 | 0 | 0 | 0 | 0 | 0 | 0 | 0 | 0 | 0 | 0 | 0
[10 empty] | 0 | 0 | 0 | 0 | 0 | 0 | 0 | 0 | 0 | 0 | 0 | 0 | 0 | 0 | 0 | 0 | 0 | 0 | 0 | 0 | 0 | 0 | 0 | 0 | 0 | 0 | 0 | 0
[10 empty] | 0 | 0 | 0 | 0 | 0 | 0 | 0 | 0 | 0 | 0 | 0 | 0 | 0 | 0 | 0 | 0 | 0 | 0 | 0 | 0 | 0 | 0 | 0 | 0 | 0 | 0 | 0 | 0
[10 empty] | 0 | 0 | 0 | 0 | 0 | 0 | 0 | 0 | 0 | 0 | 0 | 0 | 0 | 0 | 0 | 0 | 0 | 0 | 0 | 0 | 0 | 0 | 0 | 0 | 0 | 0 | 0 | 0
[10 empty] | 0 | 0 | 0 | 0 | 0 | 0 | 0 | 0 | 0 | 0 | 0 | 0 | 0 | 0 | 0 | 0 | 0 | 0 | 0 | 0 | 0 | 0 | 0 | 0 | 0 | 0 | 0 | 0
[10 empty] | 0 | 0 | 0 | 0 | 0 | 0 | 0 | 0 | 0 | 0 | 0 | 0 | 0 | 0 | 0 | 0 | 0 | 0 | 0 | 0 | 0 | 0 | 0 | 0 | 0 | 0 | 0 | 0
[10 empty] | 0 | 0 | 0 | 0 | 0 | 0 | 0 | 0 | 0 | 0 | 0 | 0 | 0 | 0 | 0 | 0 | 0 | 0 | 0 | 0 | 0 | 0 | 0 | 0 | 0 | 0 | 0 | 0
[10 empty] | 0 | 0 | 0 | 0 | 0 | 0 | 0 | 0 | 0 | 0 | 0 | 0 | 0 | 0 | 0 | 0 | 0 | 0 | 0 | 0 | 0 | 0 | 0 | 0 | 0 | 0 | 0 | 0
[10 empty] | 0 | 0 | 0 | 0 | 0 | 0 | 0 | 0 | 0 | 0 | 0 | 0 | 0 | 0 | 0 | 0 | 0 | 0 | 0 | 0 | 0 | 0 | 0 | 0 | 0 | 0 | 0 | 0
[10 empty] | 0 | 0 | 0 | 0 | 0 | 0 | 0 | 0 | 0 | 0 | 0 | 0 | 0 | 0 | 0 | 0 | 0 | 0 | 0 | 0 | 0 | 0 | 0 | 0 | 0 | 0 | 0 | 0
[10 empty] | 0 | 0 | 0 | 0 | 0 | 0 | 0 | 0 | 0 | 0 | 0 | 0 | 0 | 0 | 0 | 0 | 0 | 0 | 0 | 0 | 0 | 0 | 0 | 0 | 0 | 0 | 0 | 0
[10 empty] | 0 | 0 | 0 | 0 | 0 | 0 | 0 | 0 | 0 | 0 | 0 | 0 | 0 | 0 | 0 | 0 | 0 | 0 | 0 | 0 | 0 | 0 | 0 | 0 | 0 | 0 | 0 | 0
[10 empty] | 0 | 0 | 0 | 0 | 0 | 0 | 0 | 0 | 0 | 0 | 0 | 0 | 0 | 0 | 0 | 0 | 0 | 0 | 0 | 0 | 0 | 0 | 0 | 0 | 0 | 0 | 0 | 0
[10 empty] | 0 | 0 | 0 | 0 | 0 | 0 | 0 | 0 | 0 | 0 | 0 | 0 | 0 | 0 | 0 | 0 | 0 | 0 | 0 | 0 | 0 | 0 | 0 | 0 | 0 | 0 | 0 | 0
[10 empty] | 0 | 0 | 0 | 0 | 0 | 0 | 0 | 0 | 0 | 0 | 0 | 0 | 0 | 0 | 0 | 0 | 0 | 0 | 0 | 0 | 0 | 0 | 0 | 0 | 0 | 0 | 0 | 0
[10 empty] | 0 | -1.3722e-05 | -6.7532e-05 | -0.00013144 | -0.00021295 | -0.00036446 | -0.00051725 | -0.000685 | -0.00087808 | -0.0010984 | -0.0013519 | -0.0016288 | -0.0019432 | -0.0022923 | -0.0026828 | -0.0030927 | -0.0035445 | -0.0040302 | -0.0045585 | -0.0050943 | -0.0056733 | -0.0062821 | -0.0069402 | -0.0075968 | -0.0083083 | -0.0090602 | -0.0098679 | -0.010657
[10 empty] | 0 | 0 | 0 | 0 | 0 | 0 | 0 | 0 | 0 | 0 | 0 | 0 | 0 | 0 | 0 | 0 | 0 | 0 | 0 | 0 | 0 | 0 | 0 | 0 | 0 | 0 | 0 | 0
[10 empty] | 0 | 0 | 0 | 0 | 0 | 0 | 0 | 0 | 0 | 0 | 0 | 0 | 0 | 0 | 0 | 0 | 0 | 0 | 0 | 0 | 0 | 0 | 0 | 0 | 0 | 0 | 0 | 0
[10 empty] | 0 | -1.3722e-05 | -5.3809e-05 | -6.3905e-05 | -8.1517e-05 | -0.0001515 | -0.00015279 | -0.00016775 | -0.00019308 | -0.00022033 | -0.00025347 | -0.00027692 | -0.00031439 | -0.00034912 | -0.00039046 | -0.00040994 | -0.00045177 | -0.00048572 | -0.00052832 | -0.00053581 | -0.000579 | -0.00060877 | -0.00065933 | -0.00066268 | -0.00072277 | -0.00076958 | -0.00083749 | -0.00083052
[10 empty] | 0 | 0 | 0 | 0 | 0 | 0 | 0 | 0 | 0 | 0 | 0 | 0 | 0 | 0 | 0 | 0 | 0 | 0 | 0 | 0 | 0 | 0 | 0 | 0 | 0 | 0 | 0 | 0
[10 empty] | 0 | 0 | 0 | 0 | 0 | 0 | 0 | 0 | 0 | 0 | 0 | 0 | 0 | 0 | 0 | 0 | 0 | 0 | 0 | 0 | 0 | 0 | 0 | 0 | 0 | 0 | 0 | 0
[10 empty] | 0 | 0 | 0 | 0 | 0 | 0 | 0 | 0 | 0 | 0 | 0 | 0 | 0 | 0 | 0 | 0 | 0 | 0 | 0 | 0 | 0 | 0 | 0 | 0 | 0 | 0 | 0 | 0
[10 empty] | 0 | 0 | 0 | 0 | 0 | 0 | 0 | 0 | 0 | 0 | 0 | 0 | 0 | 0 | 0 | 0 | 0 | 0 | 0 | 0 | 0 | 0 | 0 | 0 | 0 | 0 | 0 | 0
[10 empty] | 0 | -0.0074029 | -0.014629 | -0.020718 | -0.026056 | -0.031181 | -0.03617 | -0.042041 | -0.048513 | -0.05539 | -0.060824 | -0.06479 | -0.069121 | -0.073373 | -0.076564 | -0.079357 | -0.081957 | -0.084488 | -0.08701 | -0.08963 | -0.092314 | -0.09457 | -0.098431 | -0.10205 | -0.10515 | -0.10824 | -0.11124 | -0.11422
[10 empty] | 0 | -0.0029015 | -0.0057339 | -0.0081203 | -0.010213 | -0.012221 | -0.014177 | -0.016478 | -0.019015 | -0.02171 | -0.023839 | -0.025394 | -0.027091 | -0.028758 | -0.030009 | -0.031103 | -0.032123 | -0.033115 | -0.034103 | -0.03513 | -0.036182 | -0.037066 | -0.03858 | -0.039996 | -0.041212 | -0.042425 | -0.043601 | -0.044769
[10 empty] | 0 | -0.0020224 | -0.0039966 | -0.0056599 | -0.0071183 | -0.0085184 | -0.0098813 | -0.011485 | -0.013253 | -0.015132 | -0.016616 | -0.0177 | -0.018883 | -0.020045 | -0.020916 | -0.021679 | -0.02239 | -0.023081 | -0.02377 | -0.024486 | -0.025219 | -0.025836 | -0.02689 | -0.027878 | -0.028725 | -0.029571 | -0.03039 | -0.031204
[10 empty] | 0 | -0.0074029 | -0.0072265 | -0.0060887 | -0.0053382 | -0.0051251 | -0.0049887 | -0.0058711 | -0.0064723 | -0.0068765 | -0.0079013 | -0.0080205 | -0.0090627 | -0.010649 | -0.0091284 | -0.0081899 | -0.0080068 | -0.0082511 | -0.0085996 | -0.009481 | -0.010049 | -0.010268 | -0.012954 | -0.012743 | -0.012124 | -0.012092 | -0.011446 | -0.011293
[10 empty] | 0 | -0.1021 | -0.20503 | -0.30842 | -0.4124 | -0.53037 | -0.64905 | -0.76853 | -0.88888 | -1.01 | -1.1319 | -1.2547 | -1.3783 | -1.5029 | -1.6182 | -1.7257 | -1.8268 | -1.9224 | -2.0118 | -2.0959 | -2.1755 | -2.2561 | -2.3328 | -2.4064 | -2.4773 | -2.5423 | -2.606 | -2.6689
[10 empty] | 0 | -0.040016 | -0.080362 | -0.12088 | -0.16164 | -0.20788 | -0.25439 | -0.30122 | -0.34839 | -0.39587 | -0.44365 | -0.49177 | -0.54023 | -0.58905 | -0.63425 | -0.6764 | -0.71599 | -0.75348 | -0.7885 | -0.82147 | -0.85267 | -0.88425 | -0.91433 | -0.94317 | -0.97098 | -0.99643 | -1.0214 | -1.046
[10 empty] | 0 | -0.027892 | -0.056013 | -0.084256 | -0.11266 | -0.14489 | -0.17731 | -0.20995 | -0.24283 | -0.27592 | -0.30923 | -0.34277 | -0.37654 | -0.41057 | -0.44208 | -0.47145 | -0.49905 | -0.52518 | -0.54959 | -0.57258 | -0.59432 | -0.61633 | -0.6373 | -0.6574 | -0.67678 | -0.69452 | -0.71194 | -0.7291
[10 empty] | 0 | -0.1021 | -0.10294 | -0.10338 | -0.10398 | -0.11797 | -0.11867 | -0.11949 | -0.12035 | -0.12113 | -0.12191 | -0.12276 | -0.12364 | -0.12456 | -0.12992 | -0.13473 | -0.13912 | -0.14314 | -0.14691 | -0.15044 | -0.1535 | -0.19086 | -0.1888 | -0.18719 | -0.18605 | -0.18532 | -0.18494 | -0.18551
[10 empty] | 0 | 0 | 0 | 0 | 0 | 0 | 0 | 0 | 0 | 0 | 0 | 0 | 0 | 0 | 0 | 0 | 0 | 0 | 0 | 0 | 0 | 0 | 0 | 0 | 0 | 0 | 0 | 0
[10 empty] | 0 | 0 | 0 | 0 | 0 | 0 | 0 | 0 | 0 | 0 | 0 | 0 | 0 | 0 | 0 | 0 | 0 | 0 | 0 | 0 | 0 | 0 | 0 | 0 | 0 | 0 | 0 | 0
[10 empty] | 0 | 0 | 0 | 0 | 0 | 0 | 0 | 0 | 0 | 0 | 0 | 0 | 0 | 0 | 0 | 0 | 0 | 0 | 0 | 0 | 0 | 0 | 0 | 0 | 0 | 0 | 0 | 0
[10 empty] | 0 | 0 | 0 | 0 | 0 | 0 | 0 | 0 | 0 | 0 | 0 | 0 | 0 | 0 | 0 | 0 | 0 | 0 | 0 | 0 | 0 | 0 | 0 | 0 | 0 | 0 | 0 | 0
[10 empty] | 0 | -0.019973 | -0.041002 | -0.06294 | -0.087366 | -0.11395 | -0.14242 | -0.1725 | -0.20397 | -0.23623 | -0.26915 | -0.30587 | -0.34588 | -0.38874 | -0.42832 | -0.4651 | -0.49754 | -0.52628 | -0.55188 | -0.57464 | -0.59482 | -0.61269 | -0.62843 | -0.64745 | -0.66473 | -0.6755 | -0.68573 | -0.6948
[10 empty] | 0 | -0.0041123 | -0.0084422 | -0.012959 | -0.017988 | -0.023463 | -0.029323 | -0.035516 | -0.041997 | -0.048639 | -0.055417 | -0.062976 | -0.071214 | -0.08004 | -0.088189 | -0.095762 | -0.10244 | -0.10836 | -0.11363 | -0.11831 | -0.12247 | -0.12615 | -0.12939 | -0.13331 | -0.13686 | -0.13908 | -0.14119 | -0.14306
[10 empty] | 0 | -0.0055439 | -0.011381 | -0.017471 | -0.024251 | -0.031631 | -0.039531 | -0.047881 | -0.056617 | -0.065572 | -0.07471 | -0.0849 | -0.096006 | -0.1079 | -0.11889 | -0.1291 | -0.1381 | -0.14608 | -0.15319 | -0.1595 | -0.16511 | -0.17007 | -0.17443 | -0.17971 | -0.18451 | -0.1875 | -0.19034 | -0.19286
[10 empty] | 0 | -0.019973 | -0.021109 | -0.022102 | -0.024678 | -0.026937 | -0.028918 | -0.030651 | -0.032165 | -0.033077 | -0.033865 | -0.03779 | -0.041233 | -0.04425 | -0.041282 | -0.038775 | -0.03666 | -0.035059 | -0.03388 | -0.033045 | -0.032489 | -0.032156 | -0.031957 | -0.037496 | -0.037525 | -0.037875 | -0.03895 | -0.039503
[10 empty] | 0 | -0.00022796 | -0.00046077 | -0.00069742 | -0.00095656 | -0.0012344 | -0.0015278 | -0.0018341 | -0.0021507 | -0.0024713 | -0.0027947 | -0.0031571 | -0.0035522 | -0.0039745 | -0.00436 | -0.0047146 | -0.0050213 | -0.0052888 | -0.005524 | -0.005731 | -0.0059132 | -0.0061303 | -0.0063204 | -0.0064862 | -0.0066398 | -0.0067262 | -0.0068097 | -0.0068821
[10 empty] | 0 | -4.6936e-05 | -9.4871e-05 | -0.0001436 | -0.00019695 | -0.00025416 | -0.00031457 | -0.00037762 | -0.00044283 | -0.00050882 | -0.00057541 | -0.00065004 | -0.00073139 | -0.00081833 | -0.0008977 | -0.00097072 | -0.0010339 | -0.0010889 | -0.0011374 | -0.00118 | -0.0012175 | -0.0012622 | -0.0013013 | -0.0013355 | -0.0013671 | -0.0013849 | -0.0014021 | -0.001417
[10 empty] | 0 | -6.3275e-05 | -0.0001279 | -0.00019359 | -0.00026552 | -0.00034264 | -0.00042409 | -0.00050908 | -0.00059699 | -0.00068596 | -0.00077573 | -0.00087634 | -0.00098601 | -0.0011032 | -0.0012102 | -0.0013087 | -0.0013938 | -0.001468 | -0.0015333 | -0.0015908 | -0.0016413 | -0.0017016 | -0.0017544 | -0.0018004 | -0.001843 | -0.001867 | -0.0018902 | -0.0019103
[10 empty] | 0 | -0.00022796 | -0.00023373 | -0.00023849 | -0.00026193 | -0.0002817 | -0.00029835 | -0.00031233 | -0.00032403 | -0.00032913 | -0.00033328 | -0.00037364 | -0.00040773 | -0.00043649 | -0.00040355 | -0.00037621 | -0.00035352 | -0.00033732 | -0.00032617 | -0.00031892 | -0.00031462 | -0.00037383 | -0.00036558 | -0.00035882 | -0.00036356 | -0.00037126 | -0.00038092 | -0.000384
[10 empty] | 0 | -0.72817 | -0.92788 | -1.126 | -1.1693 | -1.2827 | -1.4419 | -1.5591 | -1.7991 | -2.0143 | -2.2108 | -2.3872 | -2.5525 | -2.6994 | -2.8264 | -2.9361 | -3.0313 | -3.1132 | -3.1746 | -3.2197 | -3.2515 | -3.2743 | -3.2905 | -3.2904 | -3.2879 | -3.2848 | -3.284 | -3.2868
[10 empty] | 0 | -0.26207 | -0.33394 | -0.40524 | -0.42083 | -0.46163 | -0.51893 | -0.56111 | -0.64751 | -0.72495 | -0.79565 | -0.85914 | -0.91863 | -0.97152 | -1.0172 | -1.0567 | -1.091 | -1.1204 | -1.1425 | -1.1588 | -1.1702 | -1.1784 | -1.1842 | -1.1842 | -1.1833 | -1.1822 | -1.1819 | -1.1829
[10 empty] | 0 | -0.3384 | -0.43121 | -0.52328 | -0.54341 | -0.5961 | -0.67008 | -0.72454 | -0.83611 | -0.93611 | -1.0274 | -1.1094 | -1.1862 | -1.2545 | -1.3135 | -1.3645 | -1.4087 | -1.4468 | -1.4753 | -1.4963 | -1.5111 | -1.5217 | -1.5292 | -1.5292 | -1.528 | -1.5266 | -1.5262 | -1.5275
[10 empty] | 0 | -0.72817 | -0.20262 | -0.20181 | -0.26801 | -0.31142 | -0.33972 | -0.44525 | -0.44458 | -0.44818 | -0.48712 | -0.50388 | -0.53586 | -0.56106 | -0.5636 | -0.56571 | -0.58055 | -0.58504 | -0.58498 | -0.5923 | -0.5932 | -0.59277 | -0.59657 | -0.59673 | -0.59525 | -0.59645 | -0.59565 | -0.59401
[10 empty] | 0 | -0.014595 | -0.026852 | -0.039011 | -0.051072 | -0.063036 | -0.074903 | -0.090287 | -0.10555 | -0.12068 | -0.1357 | -0.15059 | -0.16768 | -0.18463 | -0.20145 | -0.21813 | -0.23467 | -0.25107 | -0.26734 | -0.28348 | -0.29677 | -0.30821 | -0.31817 | -0.32694 | -0.33474 | -0.34271 | -0.34972 | -0.35544
[10 empty] | 0 | -0.0052526 | -0.0096639 | -0.01404 | -0.018381 | -0.022686 | -0.026958 | -0.032494 | -0.037987 | -0.043434 | -0.048838 | -0.054197 | -0.060348 | -0.06645 | -0.072501 | -0.078503 | -0.084456 | -0.09036 | -0.096216 | -0.10202 | -0.10681 | -0.11093 | -0.11451 | -0.11766 | -0.12047 | -0.12334 | -0.12586 | -0.12792
[10 empty] | 0 | -0.0067826 | -0.012479 | -0.018129 | -0.023735 | -0.029295 | -0.03481 | -0.041959 | -0.049051 | -0.056086 | -0.063063 | -0.069984 | -0.077927 | -0.085805 | -0.093619 | -0.10137 | -0.10906 | -0.11668 | -0.12424 | -0.13174 | -0.13792 | -0.14324 | -0.14786 | -0.15194 | -0.15557 | -0.15927 | -0.16253 | -0.16518
[10 empty] | 0 | -0.014595 | -0.012315 | -0.012266 | -0.012217 | -0.012168 | -0.01212 | -0.015684 | -0.015621 | -0.015559 | -0.015497 | -0.015435 | -0.017694 | -0.017623 | -0.017553 | -0.017483 | -0.017413 | -0.017343 | -0.017274 | -0.017205 | -0.017136 | -0.017067 | -0.016999 | -0.016931 | -0.016863 | -0.021199 | -0.020237 | -0.019457
[10 empty] | 0 | -0.25582 | -0.5096 | -0.79552 | -1.1034 | -1.4294 | -1.6983 | -1.9178 | -2.0982 | -2.2421 | -2.3472 | -2.4188 | -2.467 | -2.4953 | -2.5093 | -2.4955 | -2.4797 | -2.4643 | -2.4494 | -2.4355 | -2.428 | -2.4222 | -2.4188 | -2.4154 | -2.4102 | -2.4041 | -2.3964 | -2.3878
[10 empty] | 0 | -0.092071 | -0.18341 | -0.28631 | -0.3971 | -0.51443 | -0.61121 | -0.69022 | -0.75514 | -0.80693 | -0.84474 | -0.87052 | -0.88788 | -0.89807 | -0.9031 | -0.89812 | -0.89244 | -0.88692 | -0.88152 | -0.87654 | -0.87383 | -0.87174 | -0.87051 | -0.86929 | -0.86744 | -0.86522 | -0.86246 | -0.85936
[10 empty] | 0 | -0.11889 | -0.23683 | -0.3697 | -0.51276 | -0.66427 | -0.78924 | -0.89126 | -0.97509 | -1.042 | -1.0908 | -1.1241 | -1.1465 | -1.1597 | -1.1662 | -1.1597 | -1.1524 | -1.1453 | -1.1383 | -1.1319 | -1.1284 | -1.1257 | -1.1241 | -1.1225 | -1.1201 | -1.1172 | -1.1137 | -1.1097
[10 empty] | 0 | -0.25582 | -0.2548 | -0.33838 | -0.39319 | -0.45689 | -0.48292 | -0.4785 | -0.49631 | -0.49881 | -0.50815 | -0.50782 | -0.50723 | -0.50985 | -0.50714 | -0.50754 | -0.50504 | -0.50271 | -0.5017 | -0.49923 | -0.49786 | -0.49557 | -0.49363 | -0.49183 | -0.48972 | -0.48793 | -0.48586 | -0.48396
[10 empty] | 0 | -0.14997 | -0.18429 | -0.18728 | -0.20594 | -0.23605 | -0.2562 | -0.30989 | -0.36161 | -0.40821 | -0.45084 | -0.4903 | -0.52826 | -0.56244 | -0.59283 | -0.61987 | -0.64362 | -0.66404 | -0.68174 | -0.69345 | -0.70339 | -0.71119 | -0.71694 | -0.72108 | -0.72369 | -0.72441 | -0.72483 | -0.72463
[10 empty] | 0 | -0.053974 | -0.066325 | -0.067403 | -0.074119 | -0.084954 | -0.092205 | -0.11153 | -0.13014 | -0.14691 | -0.16226 | -0.17646 | -0.19012 | -0.20242 | -0.21336 | -0.22309 | -0.23164 | -0.23899 | -0.24536 | -0.24957 | -0.25315 | -0.25596 | -0.25803 | -0.25952 | -0.26046 | -0.26071 | -0.26087 | -0.26079
[10 empty] | 0 | -0.069696 | -0.085644 | -0.087036 | -0.095709 | -0.1097 | -0.11906 | -0.14401 | -0.16805 | -0.18971 | -0.20952 | -0.22786 | -0.2455 | -0.26138 | -0.27551 | -0.28807 | -0.29911 | -0.3086 | -0.31682 | -0.32227 | -0.32688 | -0.33051 | -0.33318 | -0.33511 | -0.33632 | -0.33665 | -0.33685 | -0.33676
[10 empty] | 0 | -0.14997 | -0.034916 | -0.046368 | -0.05388 | -0.062609 | -0.07763 | -0.084284 | -0.091265 | -0.09433 | -0.098213 | -0.10253 | -0.10822 | -0.11105 | -0.11198 | -0.1134 | -0.11449 | -0.11472 | -0.1155 | -0.11558 | -0.11588 | -0.11594 | -0.11583 | -0.11582 | -0.11558 | -0.11542 | -0.11515 | -0.11485
[10 empty] | 0 | -0.014516 | -0.030333 | -0.04724 | -0.065443 | -0.084925 | -0.10541 | -0.12666 | -0.14869 | -0.17248 | -0.19781 | -0.2246 | -0.24851 | -0.26994 | -0.2892 | -0.30646 | -0.32192 | -0.33583 | -0.34843 | -0.35977 | -0.36994 | -0.37969 | -0.38857 | -0.39656 | -0.40361 | -0.40975 | -0.41509 | -0.41961
[10 empty] | 0 | -0.00309 | -0.0064569 | -0.010056 | -0.013931 | -0.018078 | -0.022437 | -0.026961 | -0.031652 | -0.036716 | -0.042108 | -0.04781 | -0.0529 | -0.057462 | -0.061561 | -0.065234 | -0.068527 | -0.071488 | -0.074168 | -0.076583 | -0.078748 | -0.080823 | -0.082713 | -0.084415 | -0.085916 | -0.087222 | -0.088358 | -0.08932
[10 empty] | 0 | -0.0032676 | -0.0068282 | -0.010634 | -0.014732 | -0.019117 | -0.023728 | -0.028511 | -0.033472 | -0.038827 | -0.044529 | -0.050559 | -0.055942 | -0.060766 | -0.065101 | -0.068985 | -0.072467 | -0.075598 | -0.078433 | -0.080987 | -0.083276 | -0.08547 | -0.08747 | -0.089269 | -0.090856 | -0.092237 | -0.093439 | -0.094456
[10 empty] | 0 | -0.014516 | -0.015875 | -0.017028 | -0.018393 | -0.019743 | -0.020821 | -0.021671 | -0.022543 | -0.024388 | -0.026018 | -0.02758 | -0.026353 | -0.025477 | -0.024855 | -0.024362 | -0.024063 | -0.023935 | -0.023975 | -0.024025 | -0.024193 | -0.029261 | -0.0297 | -0.029783 | -0.029668 | -0.029416 | -0.029077 | -0.02857
[10 empty] | 0 | -0.0079101 | -0.015447 | -0.022099 | -0.028087 | -0.034039 | -0.039961 | -0.045885 | -0.051766 | -0.05757 | -0.063233 | -0.068728 | -0.073663 | -0.079206 | -0.084157 | -0.08857 | -0.09256 | -0.096277 | -0.099763 | -0.10309 | -0.10642 | -0.10858 | -0.11092 | -0.11346 | -0.11615 | -0.11901 | -0.12185 | -0.12467
[10 empty] | 0 | -0.0016838 | -0.0032881 | -0.0047041 | -0.0059787 | -0.0072459 | -0.0085064 | -0.0097675 | -0.011019 | -0.012255 | -0.01346 | -0.01463 | -0.01568 | -0.01686 | -0.017914 | -0.018854 | -0.019703 | -0.020494 | -0.021236 | -0.021945 | -0.022653 | -0.023113 | -0.023611 | -0.024152 | -0.024724 | -0.025333 | -0.025937 | -0.026539
[10 empty] | 0 | -0.0017806 | -0.0034772 | -0.0049745 | -0.0063225 | -0.0076625 | -0.0089955 | -0.010329 | -0.011653 | -0.012959 | -0.014234 | -0.015471 | -0.016582 | -0.01783 | -0.018944 | -0.019938 | -0.020836 | -0.021673 | -0.022457 | -0.023207 | -0.023956 | -0.024442 | -0.024968 | -0.025541 | -0.026146 | -0.02679 | -0.027428 | -0.028065
[10 empty] | 0 | -0.0079101 | -0.0075368 | -0.0066518 | -0.0059882 | -0.0059526 | -0.0059217 | -0.0059243 | -0.00668 | -0.007212 | -0.0074723 | -0.0075599 | -0.0076315 | -0.0098189 | -0.0093638 | -0.0090061 | -0.0088836 | -0.0090171 | -0.0091636 | -0.0093029 | -0.010059 | -0.010521 | -0.010752 | -0.010864 | -0.010982 | -0.011674 | -0.011558 | -0.011655
[10 empty] | 0 | -0.0018009 | -0.0038151 | -0.0060283 | -0.0084501 | -0.011077 | -0.013776 | -0.016596 | -0.01956 | -0.022632 | -0.025818 | -0.029109 | -0.032522 | -0.036224 | -0.040206 | -0.044448 | -0.048702 | -0.053012 | -0.057438 | -0.061998 | -0.066699 | -0.071559 | -0.076588 | -0.081873 | -0.087347 | -0.093023 | -0.098909 | -0.10502
[10 empty] | 0 | -0.00038335 | -0.0008121 | -0.0012832 | -0.0017987 | -0.0023578 | -0.0029324 | -0.0035328 | -0.0041637 | -0.0048177 | -0.0054958 | -0.0061963 | -0.0069229 | -0.0077108 | -0.0085586 | -0.0094615 | -0.010367 | -0.011285 | -0.012227 | -0.013197 | -0.014198 | -0.015233 | -0.016303 | -0.017428 | -0.018593 | -0.019802 | -0.021054 | -0.022354
[10 empty] | 0 | -0.0004054 | -0.0008588 | -0.001357 | -0.0019022 | -0.0024934 | -0.003101 | -0.003736 | -0.0044031 | -0.0050947 | -0.0058118 | -0.0065526 | -0.0073209 | -0.0081541 | -0.0090507 | -0.010006 | -0.010963 | -0.011933 | -0.01293 | -0.013956 | -0.015014 | -0.016108 | -0.01724 | -0.01843 | -0.019662 | -0.02094 | -0.022265 | -0.02364
[10 empty] | 0 | -0.0018009 | -0.0020142 | -0.0022132 | -0.0024219 | -0.0026265 | -0.0026991 | -0.0028207 | -0.0029636 | -0.0030723 | -0.0031855 | -0.003291 | -0.0034131 | -0.0037014 | -0.0039827 | -0.0042419 | -0.0045106 | -0.0048191 | -0.0051777 | -0.0055497 | -0.0059256 | -0.0062951 | -0.0066618 | -0.0076325 | -0.0079871 | -0.0083439 | -0.0087029 | -0.0090694
[10 empty] | 0 | 0 | 0 | 0 | 0 | 0 | 0 | 0 | 0 | 0 | 0 | 0 | 0 | 0 | 0 | 0 | 0 | 0 | 0 | 0 | 0 | 0 | 0 | 0 | 0 | 0 | 0 | 0
[10 empty] | 0 | 0 | 0 | 0 | 0 | 0 | 0 | 0 | 0 | 0 | 0 | 0 | 0 | 0 | 0 | 0 | 0 | 0 | 0 | 0 | 0 | 0 | 0 | 0 | 0 | 0 | 0 | 0
[10 empty] | 0 | 0 | 0 | 0 | 0 | 0 | 0 | 0 | 0 | 0 | 0 | 0 | 0 | 0 | 0 | 0 | 0 | 0 | 0 | 0 | 0 | 0 | 0 | 0 | 0 | 0 | 0 | 0
[10 empty] | 0 | 0 | 0 | 0 | 0 | 0 | 0 | 0 | 0 | 0 | 0 | 0 | 0 | 0 | 0 | 0 | 0 | 0 | 0 | 0 | 0 | 0 | 0 | 0 | 0 | 0 | 0 | 0
[10 empty] | 0 | -0.00011545 | -0.00025544 | -0.00041324 | -0.00058702 | -0.00077329 | -0.00096872 | -0.001198 | -0.0014596 | -0.0017364 | -0.0020222 | -0.0023168 | -0.0025586 | -0.0027567 | -0.0029174 | -0.0030436 | -0.0031409 | -0.0032144 | -0.0032703 | -0.0033095 | -0.0033326 | -0.0033507 | -0.0033588 | -0.0033549 | -0.0033388 | -0.0033112 | -0.0032732 | -0.0032259
[10 empty] | 0 | -2.4576e-05 | -5.4376e-05 | -8.7964e-05 | -0.00012496 | -0.00016461 | -0.00020621 | -0.00025501 | -0.00031069 | -0.00036962 | -0.00043046 | -0.00049317 | -0.00054464 | -0.00058681 | -0.00062103 | -0.00064788 | -0.00066858 | -0.00068423 | -0.00069613 | -0.00070448 | -0.0007094 | -0.00071325 | -0.00071498 | -0.00071415 | -0.00071072 | -0.00070484 | -0.00069675 | -0.00068668
[10 empty] | 0 | -2.5989e-05 | -5.7502e-05 | -9.3022e-05 | -0.00013214 | -0.00017407 | -0.00021807 | -0.00026967 | -0.00032856 | -0.00039087 | -0.00045521 | -0.00052152 | -0.00057596 | -0.00062055 | -0.00065674 | -0.00068513 | -0.00070703 | -0.00072358 | -0.00073616 | -0.00074498 | -0.00075019 | -0.00075427 | -0.00075609 | -0.00075521 | -0.00075159 | -0.00074537 | -0.00073681 | -0.00072616
[10 empty] | 0 | -0.00011545 | -0.00014447 | -0.0001677 | -0.00018981 | -0.00020903 | -0.00022542 | -0.00026682 | -0.00030803 | -0.00033342 | -0.00035314 | -0.00037299 | -0.00033997 | -0.0003148 | -0.00029462 | -0.00027599 | -0.00026168 | -0.00025117 | -0.00024744 | -0.00024535 | -0.00024323 | -0.00026723 | -0.000272 | -0.00026926 | -0.00026275 | -0.00025384 | -0.00024353 | -0.00023627
[10 empty] | 0 | -0.0027382 | -0.0053701 | -0.0078989 | -0.010328 | -0.012659 | -0.014896 | -0.017042 | -0.019098 | -0.021069 | -0.022628 | -0.023843 | -0.02477 | -0.025458 | -0.025946 | -0.026268 | -0.026452 | -0.026522 | -0.026498 | -0.026396 | -0.02623 | -0.026012 | -0.025752 | -0.025458 | -0.025137 | -0.024795 | -0.024436 | -0.024064
[10 empty] | 0 | -0.00058287 | -0.0011431 | -0.0016814 | -0.0021984 | -0.0026947 | -0.0031709 | -0.0036276 | -0.0040654 | -0.0044849 | -0.0048167 | -0.0050753 | -0.0052727 | -0.0054191 | -0.005523 | -0.0055916 | -0.0056308 | -0.0056457 | -0.0056405 | -0.0056188 | -0.0055835 | -0.0055371 | -0.0054817 | -0.0054192 | -0.0053508 | -0.0052779 | -0.0052015 | -0.0051225
[10 empty] | 0 | -0.00061638 | -0.0012089 | -0.0017781 | -0.0023248 | -0.0028496 | -0.0033532 | -0.0038362 | -0.0042992 | -0.0047427 | -0.0050936 | -0.0053671 | -0.0055759 | -0.0057307 | -0.0058406 | -0.0059131 | -0.0059546 | -0.0059703 | -0.0059648 | -0.0059418 | -0.0059045 | -0.0058555 | -0.0057969 | -0.0057308 | -0.0056585 | -0.0055814 | -0.0055006 | -0.005417
[10 empty] | 0 | -0.0027382 | -0.0026851 | -0.002633 | -0.0025819 | -0.0025318 | -0.0024827 | -0.0024345 | -0.0023873 | -0.002341 | -0.0022956 | -0.002251 | -0.0022074 | -0.0021645 | -0.0021225 | -0.0020814 | -0.002041 | -0.0025845 | -0.0024527 | -0.0023365 | -0.0022334 | -0.0021416 | -0.0020593 | -0.001985 | -0.0019177 | -0.0018563 | -0.0018698 | -0.0018653
[10 empty] | 0 | -0.00020493 | -0.00039613 | -0.00063985 | -0.00092579 | -0.0012453 | -0.0015909 | -0.0019567 | -0.0023241 | -0.0026911 | -0.0030563 | -0.0034183 | -0.003776 | -0.0041247 | -0.0044643 | -0.0047948 | -0.0051164 | -0.0054291 | -0.0056789 | -0.0058757 | -0.0060279 | -0.0061426 | -0.0062257 | -0.0062822 | -0.0063166 | -0.0063323 | -0.0063324 | -0.0063195
[10 empty] | 0 | -4.3624e-05 | -8.4322e-05 | -0.0001362 | -0.00019707 | -0.00026507 | -0.00033866 | -0.00041652 | -0.00049471 | -0.00057285 | -0.00065058 | -0.00072764 | -0.00080379 | -0.00087801 | -0.0009503 | -0.0010207 | -0.0010891 | -0.0011557 | -0.0012088 | -0.0012507 | -0.0012831 | -0.0013075 | -0.0013252 | -0.0013373 | -0.0013446 | -0.0013479 | -0.001348 | -0.0013452
[10 empty] | 0 | -4.6132e-05 | -8.9171e-05 | -0.00014404 | -0.0002084 | -0.00028031 | -0.00035813 | -0.00044047 | -0.00052316 | -0.00060579 | -0.00068799 | -0.00076948 | -0.00085001 | -0.0009285 | -0.0010049 | -0.0010793 | -0.0011517 | -0.0012221 | -0.0012784 | -0.0013227 | -0.0013569 | -0.0013827 | -0.0014014 | -0.0014142 | -0.0014219 | -0.0014254 | -0.0014255 | -0.0014226
[10 empty] | 0 | -0.00020493 | -0.00019392 | -0.00024899 | -0.00029444 | -0.00033177 | -0.00036223 | -0.00038692 | -0.00039336 | -0.00039794 | -0.00040094 | -0.00040262 | -0.0004032 | -0.00039885 | -0.0003944 | -0.00038987 | -0.0003853 | -0.00038069 | -0.00034529 | -0.0003141 | -0.00029398 | -0.00028214 | -0.00027637 | -0.00027496 | -0.00027657 | -0.00032198 | -0.00031585 | -0.00032493
[10 empty] | 0 | 0 | 0 | 0 | 0 | 0 | 0 | 0 | 0 | 0 | 0 | 0 | 0 | 0 | 0 | 0 | 0 | 0 | 0 | 0 | 0 | 0 | 0 | 0 | 0 | 0 | 0 | 0
[10 empty] | 0 | 0 | 0 | 0 | 0 | 0 | 0 | 0 | 0 | 0 | 0 | 0 | 0 | 0 | 0 | 0 | 0 | 0 | 0 | 0 | 0 | 0 | 0 | 0 | 0 | 0 | 0 | 0
[10 empty] | 0 | 0 | 0 | 0 | 0 | 0 | 0 | 0 | 0 | 0 | 0 | 0 | 0 | 0 | 0 | 0 | 0 | 0 | 0 | 0 | 0 | 0 | 0 | 0 | 0 | 0 | 0 | 0
[10 empty] | 0 | 0 | 0 | 0 | 0 | 0 | 0 | 0 | 0 | 0 | 0 | 0 | 0 | 0 | 0 | 0 | 0 | 0 | 0 | 0 | 0 | 0 | 0 | 0 | 0 | 0 | 0 | 0
[10 empty] | 0 | -0.076991 | -0.1453 | -0.20736 | -0.26475 | -0.30045 | -0.32195 | -0.33414 | -0.34027 | -0.34243 | -0.34203 | -0.33997 | -0.33684 | -0.33305 | -0.32884 | -0.32439 | -0.3198 | -0.31515 | -0.31049 | -0.30584 | -0.30122 | -0.29665 | -0.29213 | -0.28767 | -0.28327 | -0.27894 | -0.27467 | -0.27046
[10 empty] | 0 | -0.011566 | -0.021829 | -0.031151 | -0.039773 | -0.045136 | -0.048365 | -0.050198 | -0.051118 | -0.051443 | -0.051382 | -0.051072 | -0.050603 | -0.050033 | -0.049401 | -0.048732 | -0.048043 | -0.047345 | -0.046644 | -0.045945 | -0.045251 | -0.044565 | -0.043886 | -0.043216 | -0.042555 | -0.041904 | -0.041263 | -0.04063
[10 empty] | 0 | -0.015027 | -0.02836 | -0.040471 | -0.051673 | -0.058642 | -0.062837 | -0.065218 | -0.066413 | -0.066835 | -0.066757 | -0.066354 | -0.065744 | -0.065004 | -0.064182 | -0.063314 | -0.062418 | -0.061511 | -0.0606 | -0.059693 | -0.058791 | -0.057899 | -0.057017 | -0.056147 | -0.055289 | -0.054442 | -0.053609 | -0.052787
[10 empty] | 0 | -0.076991 | -0.069493 | -0.06428 | -0.060572 | -0.063888 | -0.063715 | -0.061968 | -0.073308 | -0.067022 | -0.063226 | -0.06044 | -0.063399 | -0.062762 | -0.060875 | -0.061079 | -0.059046 | -0.057937 | -0.056786 | -0.057105 | -0.056048 | -0.054783 | -0.053957 | -0.05312 | -0.052397 | -0.051515 | -0.050936 | -0.05005
[10 empty] | 0 | -0.0014432 | -0.0037895 | -0.0066853 | -0.0098997 | -0.013282 | -0.016734 | -0.020193 | -0.022322 | -0.023581 | -0.02427 | -0.024588 | -0.024663 | -0.024583 | -0.024401 | -0.024155 | -0.023868 | -0.023558 | -0.023233 | -0.0229 | -0.022565 | -0.022229 | -0.021895 | -0.021563 | -0.021236 | -0.020912 | -0.020592 | -0.020278
[10 empty] | 0 | -0.00021681 | -0.00056928 | -0.0010043 | -0.0014872 | -0.0019953 | -0.0025139 | -0.0030335 | -0.0033534 | -0.0035425 | -0.003646 | -0.0036937 | -0.0037051 | -0.003693 | -0.0036657 | -0.0036287 | -0.0035857 | -0.003539 | -0.0034902 | -0.0034402 | -0.0033898 | -0.0033394 | -0.0032892 | -0.0032394 | -0.0031902 | -0.0031415 | -0.0030936 | -0.0030463
[10 empty] | 0 | -0.00028168 | -0.00073962 | -0.0013048 | -0.0019322 | -0.0025924 | -0.0032661 | -0.0039412 | -0.0043567 | -0.0046024 | -0.0047369 | -0.004799 | -0.0048138 | -0.004798 | -0.0047625 | -0.0047145 | -0.0046586 | -0.0045979 | -0.0045345 | -0.0044696 | -0.0044041 | -0.0043386 | -0.0042734 | -0.0042087 | -0.0041447 | -0.0040815 | -0.0040192 | -0.0039577
[10 empty] | 0 | -0.0014432 | -0.0023684 | -0.002954 | -0.0033169 | -0.003534 | -0.0036558 | -0.0037152 | -0.0028706 | -0.0025929 | -0.0025858 | -0.002934 | -0.0031436 | -0.0032625 | -0.0033222 | -0.0030849 | -0.0028305 | -0.0026512 | -0.0024848 | -0.002532 | -0.0026436 | -0.0027949 | -0.0028007 | -0.0027135 | -0.002593 | -0.002414 | -0.002307 | -0.0022823
[10 empty] | 0 | -0.034878 | -0.069756 | -0.10464 | -0.13952 | -0.16291 | -0.17864 | -0.18927 | -0.19649 | -0.20145 | -0.20489 | -0.20732 | -0.20909 | -0.2104 | -0.21142 | -0.21224 | -0.21293 | -0.21353 | -0.21407 | -0.21457 | -0.21505 | -0.21551 | -0.21596 | -0.2164 | -0.21684 | -0.21728 | -0.21771 | -0.21815
[10 empty] | 0 | -0.0052396 | -0.010479 | -0.015719 | -0.020959 | -0.024473 | -0.026837 | -0.028433 | -0.029519 | -0.030263 | -0.03078 | -0.031146 | -0.031411 | -0.031608 | -0.031761 | -0.031884 | -0.031988 | -0.032078 | -0.032159 | -0.032235 | -0.032306 | -0.032376 | -0.032443 | -0.03251 | -0.032576 | -0.032641 | -0.032707 | -0.032772
[10 empty] | 0 | -0.0068074 | -0.013615 | -0.020423 | -0.027231 | -0.031796 | -0.034867 | -0.036941 | -0.038351 | -0.039318 | -0.03999 | -0.040465 | -0.040809 | -0.041066 | -0.041265 | -0.041425 | -0.041559 | -0.041676 | -0.041782 | -0.04188 | -0.041973 | -0.042063 | -0.042151 | -0.042237 | -0.042323 | -0.042408 | -0.042493 | -0.042578
[10 empty] | 0 | -0.034878 | -0.034879 | -0.034879 | -0.03488 | -0.035018 | -0.03511 | -0.035172 | -0.042103 | -0.03988 | -0.03843 | -0.037484 | -0.03919 | -0.039579 | -0.039349 | -0.040237 | -0.03959 | -0.039441 | -0.039365 | -0.040135 | -0.040172 | -0.040026 | -0.040124 | -0.040143 | -0.040267 | -0.040315 | -0.040547 | -0.040564
[10 empty] | 0 | -0.017295 | -0.033721 | -0.04931 | -0.064094 | -0.078103 | -0.088323 | -0.095604 | -0.10061 | -0.10386 | -0.10576 | -0.10661 | -0.10668 | -0.10613 | -0.10513 | -0.10379 | -0.1022 | -0.10042 | -0.098511 | -0.096517 | -0.094466 | -0.092384 | -0.090291 | -0.088199 | -0.086121 | -0.084065 | -0.082037 | -0.080041
[10 empty] | 0 | -0.0025982 | -0.0050658 | -0.0074077 | -0.0096287 | -0.011733 | -0.013269 | -0.014362 | -0.015115 | -0.015603 | -0.015888 | -0.016016 | -0.016026 | -0.015944 | -0.015794 | -0.015592 | -0.015353 | -0.015086 | -0.014799 | -0.014499 | -0.014191 | -0.013879 | -0.013564 | -0.01325 | -0.012938 | -0.012629 | -0.012324 | -0.012024
[10 empty] | 0 | -0.0033756 | -0.0065815 | -0.0096241 | -0.01251 | -0.015244 | -0.017239 | -0.01866 | -0.019637 | -0.020271 | -0.020642 | -0.020809 | -0.020821 | -0.020715 | -0.02052 | -0.020258 | -0.019946 | -0.019599 | -0.019227 | -0.018838 | -0.018438 | -0.018031 | -0.017623 | -0.017215 | -0.016809 | -0.016408 | -0.016012 | -0.015622
[10 empty] | 0 | -0.017295 | -0.01686 | -0.016437 | -0.016023 | -0.015621 | -0.015228 | -0.014845 | -0.014472 | -0.014108 | -0.013754 | -0.016923 | -0.015812 | -0.014881 | -0.01409 | -0.013411 | -0.013439 | -0.013265 | -0.012966 | -0.012593 | -0.012183 | -0.012582 | -0.01201 | -0.011541 | -0.011134 | -0.010762 | -0.010684 | -0.01048
[10 empty] | 0 | -0.0075438 | -0.021038 | -0.039214 | -0.06106 | -0.085771 | -0.11271 | -0.14136 | -0.17131 | -0.20225 | -0.22664 | -0.24582 | -0.26083 | -0.27254 | -0.2816 | -0.28857 | -0.29387 | -0.29783 | -0.30073 | -0.30279 | -0.30418 | -0.30503 | -0.30546 | -0.30556 | -0.30538 | -0.305 | -0.30444 | -0.30375
[10 empty] | 0 | -0.0011333 | -0.0031605 | -0.005891 | -0.0091729 | -0.012885 | -0.016932 | -0.021236 | -0.025736 | -0.030384 | -0.034048 | -0.036929 | -0.039184 | -0.040943 | -0.042305 | -0.043351 | -0.044147 | -0.044742 | -0.045178 | -0.045488 | -0.045696 | -0.045825 | -0.045889 | -0.045903 | -0.045877 | -0.045819 | -0.045736 | -0.045632
[10 empty] | 0 | -0.0014724 | -0.0041062 | -0.0076537 | -0.011918 | -0.016741 | -0.021998 | -0.02759 | -0.033437 | -0.039476 | -0.044236 | -0.047978 | -0.050909 | -0.053193 | -0.054963 | -0.056323 | -0.057356 | -0.05813 | -0.058696 | -0.059098 | -0.059369 | -0.059536 | -0.05962 | -0.059638 | -0.059604 | -0.059529 | -0.05942 | -0.059286
[10 empty] | 0 | -0.0075438 | -0.013524 | -0.01826 | -0.022003 | -0.024956 | -0.027279 | -0.0291 | -0.030522 | -0.031626 | -0.026655 | -0.023848 | -0.022524 | -0.022192 | -0.022497 | -0.025058 | -0.02707 | -0.028644 | -0.029871 | -0.029697 | -0.028863 | -0.027822 | -0.026831 | -0.026023 | -0.024368 | -0.023969 | -0.02432 | -0.025081
[10 empty] | 0 | -0.0079432 | -0.015643 | -0.023104 | -0.030333 | -0.037335 | -0.041664 | -0.044243 | -0.045677 | -0.046363 | -0.046563 | -0.046446 | -0.046126 | -0.045676 | -0.045145 | -0.044564 | -0.043953 | -0.043327 | -0.042694 | -0.04206 | -0.041428 | -0.040802 | -0.040182 | -0.03957 | -0.038966 | -0.03837 | -0.037782 | -0.037204
[10 empty] | 0 | -0.0011933 | -0.00235 | -0.0034709 | -0.0045569 | -0.0056088 | -0.0062592 | -0.0066466 | -0.006862 | -0.0069651 | -0.006995 | -0.0069775 | -0.0069294 | -0.0068618 | -0.006782 | -0.0066947 | -0.006603 | -0.0065089 | -0.0064138 | -0.0063186 | -0.0062237 | -0.0061296 | -0.0060365 | -0.0059445 | -0.0058537 | -0.0057642 | -0.005676 | -0.005589
[10 empty] | 0 | -0.0015503 | -0.0030531 | -0.0045095 | -0.0059204 | -0.007287 | -0.008132 | -0.0086353 | -0.0089152 | -0.0090491 | -0.009088 | -0.0090652 | -0.0090028 | -0.008915 | -0.0088113 | -0.0086978 | -0.0085787 | -0.0084564 | -0.0083329 | -0.0082091 | -0.0080859 | -0.0079636 | -0.0078427 | -0.0077232 | -0.0076052 | -0.0074889 | -0.0073743 | -0.0072614
[10 empty] | 0 | -0.0079432 | -0.0078214 | -0.0077014 | -0.0075833 | -0.0074671 | -0.0073526 | -0.0072398 | -0.0071288 | -0.008406 | -0.007822 | -0.0074034 | -0.0070937 | -0.0068562 | -0.0070944 | -0.0070705 | -0.0069257 | -0.0069771 | -0.0066161 | -0.0064799 | -0.0064011 | -0.0063164 | -0.0063591 | -0.0062306 | -0.0060831 | -0.0059957 | -0.0058404 | -0.0057899
[10 empty] | 0 | 0 | 0 | 0 | 0 | 0 | 0 | 0 | 0 | 0 | 0 | 0 | 0 | 0 | 0 | 0 | 0 | 0 | 0 | 0 | 0 | 0 | 0 | 0 | 0 | 0 | 0 | 0
[10 empty] | 0 | 0 | 0 | 0 | 0 | 0 | 0 | 0 | 0 | 0 | 0 | 0 | 0 | 0 | 0 | 0 | 0 | 0 | 0 | 0 | 0 | 0 | 0 | 0 | 0 | 0 | 0 | 0
[10 empty] | 0 | 0 | 0 | 0 | 0 | 0 | 0 | 0 | 0 | 0 | 0 | 0 | 0 | 0 | 0 | 0 | 0 | 0 | 0 | 0 | 0 | 0 | 0 | 0 | 0 | 0 | 0 | 0
[10 empty] | 0 | 0 | 0 | 0 | 0 | 0 | 0 | 0 | 0 | 0 | 0 | 0 | 0 | 0 | 0 | 0 | 0 | 0 | 0 | 0 | 0 | 0 | 0 | 0 | 0 | 0 | 0 | 0
[10 empty] | 0 | 0 | 0 | 0 | 0 | 0 | 0 | 0 | 0 | 0 | 0 | 0 | 0 | 0 | 0 | 0 | 0 | 0 | 0 | 0 | 0 | 0 | 0 | 0 | 0 | 0 | 0 | 0
[10 empty] | 0 | 0 | 0 | 0 | 0 | 0 | 0 | 0 | 0 | 0 | 0 | 0 | 0 | 0 | 0 | 0 | 0 | 0 | 0 | 0 | 0 | 0 | 0 | 0 | 0 | 0 | 0 | 0
[10 empty] | 0 | 0 | 0 | 0 | 0 | 0 | 0 | 0 | 0 | 0 | 0 | 0 | 0 | 0 | 0 | 0 | 0 | 0 | 0 | 0 | 0 | 0 | 0 | 0 | 0 | 0 | 0 | 0
[10 empty] | 0 | 0 | 0 | 0 | 0 | 0 | 0 | 0 | 0 | 0 | 0 | 0 | 0 | 0 | 0 | 0 | 0 | 0 | 0 | 0 | 0 | 0 | 0 | 0 | 0 | 0 | 0 | 0
[10 empty] | 0 | -0.0018002 | -0.0035861 | -0.0053576 | -0.0071148 | -0.008858 | -0.010587 | -0.012302 | -0.014003 | -0.015691 | -0.017364 | -0.018777 | -0.019968 | -0.020968 | -0.021807 | -0.022507 | -0.023089 | -0.023571 | -0.023967 | -0.024289 | -0.024549 | -0.024756 | -0.024917 | -0.025039 | -0.025129 | -0.02519 | -0.025228 | -0.025245
[10 empty] | 0 | -0.00027044 | -0.00053873 | -0.00080486 | -0.0010688 | -0.0013307 | -0.0015905 | -0.0018481 | -0.0021037 | -0.0023572 | -0.0026086 | -0.0028209 | -0.0029997 | -0.0031501 | -0.003276 | -0.0033812 | -0.0034687 | -0.003541 | -0.0036005 | -0.0036489 | -0.003688 | -0.003719 | -0.0037432 | -0.0037616 | -0.0037751 | -0.0037843 | -0.0037899 | -0.0037925
[10 empty] | 0 | -0.00035137 | -0.00069992 | -0.0010457 | -0.0013887 | -0.0017289 | -0.0020664 | -0.0024011 | -0.0027332 | -0.0030625 | -0.0033892 | -0.0036649 | -0.0038973 | -0.0040926 | -0.0042562 | -0.0043929 | -0.0045066 | -0.0046005 | -0.0046778 | -0.0047407 | -0.0047914 | -0.0048318 | -0.0048632 | -0.0048872 | -0.0049046 | -0.0049166 | -0.0049239 | -0.0049273
[10 empty] | 0 | -0.0018002 | -0.001793 | -0.0017859 | -0.0017787 | -0.0017716 | -0.0017645 | -0.0017575 | -0.0017504 | -0.0017434 | -0.0017364 | -0.0017295 | -0.0017226 | -0.0017157 | -0.0017088 | -0.001702 | -0.0016952 | -0.0016884 | -0.0021716 | -0.0020932 | -0.0020253 | -0.0019664 | -0.0019152 | -0.0018705 | -0.0018314 | -0.0017971 | -0.0017668 | -0.0017401
[10 empty] | 0 | -0.0077514 | -0.015441 | -0.023069 | -0.030635 | -0.038141 | -0.045586 | -0.052971 | -0.059219 | -0.064497 | -0.068948 | -0.072692 | -0.075832 | -0.078459 | -0.080646 | -0.082459 | -0.083952 | -0.085172 | -0.08616 | -0.086949 | -0.08757 | -0.088046 | -0.0884 | -0.088649 | -0.088808 | -0.088892 | -0.088911 | -0.088876
[10 empty] | 0 | -0.0011645 | -0.0023196 | -0.0034655 | -0.0046022 | -0.0057298 | -0.0068482 | -0.0079577 | -0.0088963 | -0.0096893 | -0.010358 | -0.01092 | -0.011392 | -0.011787 | -0.012115 | -0.012388 | -0.012612 | -0.012795 | -0.012944 | -0.013062 | -0.013155 | -0.013227 | -0.01328 | -0.013317 | -0.013341 | -0.013354 | -0.013357 | -0.013352
[10 empty] | 0 | -0.0015129 | -0.0030137 | -0.0045025 | -0.0059793 | -0.0074442 | -0.0088973 | -0.010339 | -0.011558 | -0.012588 | -0.013457 | -0.014188 | -0.014801 | -0.015313 | -0.01574 | -0.016094 | -0.016386 | -0.016624 | -0.016817 | -0.016971 | -0.017092 | -0.017185 | -0.017254 | -0.017302 | -0.017333 | -0.01735 | -0.017354 | -0.017347
[10 empty] | 0 | -0.0077514 | -0.0077204 | -0.0076895 | -0.0076588 | -0.0076281 | -0.0075976 | -0.0075672 | -0.007537 | -0.0075068 | -0.0074768 | -0.0074469 | -0.0074171 | -0.0073874 | -0.0073579 | -0.0094636 | -0.009122 | -0.0088261 | -0.0085694 | -0.0083461 | -0.0081513 | -0.0079809 | -0.008128 | -0.0082061 | -0.0082316 | -0.0082178 | -0.008175 | -0.0081113
[10 empty] | 0 | -0.001666 | -0.0033186 | -0.0049581 | -0.0065843 | -0.0078695 | -0.0088831 | -0.0096803 | -0.010305 | -0.010793 | -0.011171 | -0.011462 | -0.011683 | -0.01185 | -0.011972 | -0.012059 | -0.012119 | -0.012156 | -0.012176 | -0.012182 | -0.012177 | -0.012163 | -0.012142 | -0.012115 | -0.012084 | -0.01205 | -0.012013 | -0.011973
[10 empty] | 0 | -0.00025028 | -0.00049855 | -0.00074484 | -0.00098914 | -0.0011822 | -0.0013345 | -0.0014543 | -0.0015481 | -0.0016213 | -0.0016781 | -0.0017219 | -0.0017551 | -0.0017801 | -0.0017985 | -0.0018117 | -0.0018206 | -0.0018262 | -0.0018292 | -0.0018301 | -0.0018293 | -0.0018272 | -0.001824 | -0.00182 | -0.0018154 | -0.0018102 | -0.0018046 | -0.0017988
[10 empty] | 0 | -0.00032516 | -0.00064773 | -0.0009677 | -0.0012851 | -0.001536 | -0.0017338 | -0.0018894 | -0.0020113 | -0.0021065 | -0.0021803 | -0.0022371 | -0.0022803 | -0.0023128 | -0.0023367 | -0.0023537 | -0.0023654 | -0.0023727 | -0.0023765 | -0.0023777 | -0.0023766 | -0.0023739 | -0.0023698 | -0.0023646 | -0.0023586 | -0.0023518 | -0.0023446 | -0.002337
[10 empty] | 0 | -0.001666 | -0.0016593 | -0.0016527 | -0.0016461 | -0.0016395 | -0.0016329 | -0.0016264 | -0.0016199 | -0.0016134 | -0.0020282 | -0.0019362 | -0.0018616 | -0.0018009 | -0.0018341 | -0.0018425 | -0.0018345 | -0.0018162 | -0.0018081 | -0.0019099 | -0.0018616 | -0.0018239 | -0.0017957 | -0.0018169 | -0.0018181 | -0.0018075 | -0.0017908 | -0.0017844
[10 empty] | 0 | 0 | 0 | 0 | 0 | 0 | 0 | 0 | 0 | 0 | 0 | 0 | 0 | 0 | 0 | 0 | 0 | 0 | 0 | 0 | 0 | 0 | 0 | 0 | 0 | 0 | 0 | 0
[10 empty] | 0 | 0 | 0 | 0 | 0 | 0 | 0 | 0 | 0 | 0 | 0 | 0 | 0 | 0 | 0 | 0 | 0 | 0 | 0 | 0 | 0 | 0 | 0 | 0 | 0 | 0 | 0 | 0
[10 empty] | 0 | 0 | 0 | 0 | 0 | 0 | 0 | 0 | 0 | 0 | 0 | 0 | 0 | 0 | 0 | 0 | 0 | 0 | 0 | 0 | 0 | 0 | 0 | 0 | 0 | 0 | 0 | 0
[10 empty] | 0 | 0 | 0 | 0 | 0 | 0 | 0 | 0 | 0 | 0 | 0 | 0 | 0 | 0 | 0 | 0 | 0 | 0 | 0 | 0 | 0 | 0 | 0 | 0 | 0 | 0 | 0 | 0
[10 empty] | 0 | 0 | 0 | 0 | 0 | 0 | 0 | 0 | 0 | 0 | 0 | 0 | 0 | 0 | 0 | 0 | 0 | 0 | 0 | 0 | 0 | 0 | 0 | 0 | 0 | 0 | 0 | 0
[10 empty] | 0 | 0 | 0 | 0 | 0 | 0 | 0 | 0 | 0 | 0 | 0 | 0 | 0 | 0 | 0 | 0 | 0 | 0 | 0 | 0 | 0 | 0 | 0 | 0 | 0 | 0 | 0 | 0
[10 empty] | 0 | 0 | 0 | 0 | 0 | 0 | 0 | 0 | 0 | 0 | 0 | 0 | 0 | 0 | 0 | 0 | 0 | 0 | 0 | 0 | 0 | 0 | 0 | 0 | 0 | 0 | 0 | 0
[10 empty] | 0 | 0 | 0 | 0 | 0 | 0 | 0 | 0 | 0 | 0 | 0 | 0 | 0 | 0 | 0 | 0 | 0 | 0 | 0 | 0 | 0 | 0 | 0 | 0 | 0 | 0 | 0 | 0
[10 empty] | 0 | 0 | 0 | 0 | 0 | 0 | 0 | 0 | 0 | 0 | 0 | 0 | 0 | 0 | 0 | 0 | 0 | 0 | 0 | 0 | 0 | 0 | 0 | 0 | 0 | 0 | 0 | 0
[10 empty] | 0 | 0 | 0 | 0 | 0 | 0 | 0 | 0 | 0 | 0 | 0 | 0 | 0 | 0 | 0 | 0 | 0 | 0 | 0 | 0 | 0 | 0 | 0 | 0 | 0 | 0 | 0 | 0
[10 empty] | 0 | 0 | 0 | 0 | 0 | 0 | 0 | 0 | 0 | 0 | 0 | 0 | 0 | 0 | 0 | 0 | 0 | 0 | 0 | 0 | 0 | 0 | 0 | 0 | 0 | 0 | 0 | 0
[10 empty] | 0 | 0 | 0 | 0 | 0 | 0 | 0 | 0 | 0 | 0 | 0 | 0 | 0 | 0 | 0 | 0 | 0 | 0 | 0 | 0 | 0 | 0 | 0 | 0 | 0 | 0 | 0 | 0
[10 empty] | 0 | 0 | 0 | 0 | 0 | 0 | 0 | 0 | 0 | 0 | 0 | 0 | 0 | 0 | 0 | 0 | 0 | 0 | 0 | 0 | 0 | 0 | 0 | 0 | 0 | 0 | 0 | 0
[10 empty] | 0 | 0 | 0 | 0 | 0 | 0 | 0 | 0 | 0 | 0 | 0 | 0 | 0 | 0 | 0 | 0 | 0 | 0 | 0 | 0 | 0 | 0 | 0 | 0 | 0 | 0 | 0 | 0
[10 empty] | 0 | 0 | 0 | 0 | 0 | 0 | 0 | 0 | 0 | 0 | 0 | 0 | 0 | 0 | 0 | 0 | 0 | 0 | 0 | 0 | 0 | 0 | 0 | 0 | 0 | 0 | 0 | 0
[10 empty] | 0 | 0 | 0 | 0 | 0 | 0 | 0 | 0 | 0 | 0 | 0 | 0 | 0 | 0 | 0 | 0 | 0 | 0 | 0 | 0 | 0 | 0 | 0 | 0 | 0 | 0 | 0 | 0
[10 empty] | 0 | 0 | 0 | 0 | 0 | 0 | 0 | 0 | 0 | 0 | 0 | 0 | 0 | 0 | 0 | 0 | 0 | 0 | 0 | 0 | 0 | 0 | 0 | 0 | 0 | 0 | 0 | 0
[10 empty] | 0 | 0 | 0 | 0 | 0 | 0 | 0 | 0 | 0 | 0 | 0 | 0 | 0 | 0 | 0 | 0 | 0 | 0 | 0 | 0 | 0 | 0 | 0 | 0 | 0 | 0 | 0 | 0
[10 empty] | 0 | 0 | 0 | 0 | 0 | 0 | 0 | 0 | 0 | 0 | 0 | 0 | 0 | 0 | 0 | 0 | 0 | 0 | 0 | 0 | 0 | 0 | 0 | 0 | 0 | 0 | 0 | 0
[10 empty] | 0 | 0 | 0 | 0 | 0 | 0 | 0 | 0 | 0 | 0 | 0 | 0 | 0 | 0 | 0 | 0 | 0 | 0 | 0 | 0 | 0 | 0 | 0 | 0 | 0 | 0 | 0 | 0
[10 empty] | 0 | 0 | 0 | 0 | 0 | 0 | 0 | 0 | 0 | 0 | 0 | 0 | 0 | 0 | 0 | 0 | 0 | 0 | 0 | 0 | 0 | 0 | 0 | 0 | 0 | 0 | 0 | 0
[10 empty] | 0 | 0 | 0 | 0 | 0 | 0 | 0 | 0 | 0 | 0 | 0 | 0 | 0 | 0 | 0 | 0 | 0 | 0 | 0 | 0 | 0 | 0 | 0 | 0 | 0 | 0 | 0 | 0
[10 empty] | 0 | 0 | 0 | 0 | 0 | 0 | 0 | 0 | 0 | 0 | 0 | 0 | 0 | 0 | 0 | 0 | 0 | 0 | 0 | 0 | 0 | 0 | 0 | 0 | 0 | 0 | 0 | 0
[10 empty] | 0 | 0 | 0 | 0 | 0 | 0 | 0 | 0 | 0 | 0 | 0 | 0 | 0 | 0 | 0 | 0 | 0 | 0 | 0 | 0 | 0 | 0 | 0 | 0 | 0 | 0 | 0 | 0
[10 empty] | 0 | 0 | 0 | 0 | 0 | 0 | 0 | 0 | 0 | 0 | 0 | 0 | 0 | 0 | 0 | 0 | 0 | 0 | 0 | 0 | 0 | 0 | 0 | 0 | 0 | 0 | 0 | 0
[10 empty] | 0 | 0 | 0 | 0 | 0 | 0 | 0 | 0 | 0 | 0 | 0 | 0 | 0 | 0 | 0 | 0 | 0 | 0 | 0 | 0 | 0 | 0 | 0 | 0 | 0 | 0 | 0 | 0
[10 empty] | 0 | 0 | 0 | 0 | 0 | 0 | 0 | 0 | 0 | 0 | 0 | 0 | 0 | 0 | 0 | 0 | 0 | 0 | 0 | 0 | 0 | 0 | 0 | 0 | 0 | 0 | 0 | 0
[10 empty] | 0 | 0 | 0 | 0 | 0 | 0 | 0 | 0 | 0 | 0 | 0 | 0 | 0 | 0 | 0 | 0 | 0 | 0 | 0 | 0 | 0 | 0 | 0 | 0 | 0 | 0 | 0 | 0
[10 empty] | 0 | 0 | 0 | 0 | 0 | 0 | 0 | 0 | 0 | 0 | 0 | 0 | 0 | 0 | 0 | 0 | 0 | 0 | 0 | 0 | 0 | 0 | 0 | 0 | 0 | 0 | 0 | 0
[10 empty] | 0 | 0 | 0 | 0 | 0 | 0 | 0 | 0 | 0 | 0 | 0 | 0 | 0 | 0 | 0 | 0 | 0 | 0 | 0 | 0 | 0 | 0 | 0 | 0 | 0 | 0 | 0 | 0
[10 empty] | 0 | 0 | 0 | 0 | 0 | 0 | 0 | 0 | 0 | 0 | 0 | 0 | 0 | 0 | 0 | 0 | 0 | 0 | 0 | 0 | 0 | 0 | 0 | 0 | 0 | 0 | 0 | 0
[10 empty] | 0 | 0 | 0 | 0 | 0 | 0 | 0 | 0 | 0 | 0 | 0 | 0 | 0 | 0 | 0 | 0 | 0 | 0 | 0 | 0 | 0 | 0 | 0 | 0 | 0 | 0 | 0 | 0
[10 empty] | 0 | 0 | 0 | 0 | 0 | 0 | 0 | 0 | 0 | 0 | 0 | 0 | 0 | 0 | 0 | 0 | 0 | 0 | 0 | 0 | 0 | 0 | 0 | 0 | 0 | 0 | 0 | 0
[10 empty] | 0 | 0 | 0 | 0 | 0 | 0 | 0 | 0 | 0 | 0 | 0 | 0 | 0 | 0 | 0 | 0 | 0 | 0 | 0 | 0 | 0 | 0 | 0 | 0 | 0 | 0 | 0 | 0
[10 empty] | 0 | 0 | 0 | 0 | 0 | 0 | 0 | 0 | 0 | 0 | 0 | 0 | 0 | 0 | 0 | 0 | 0 | 0 | 0 | 0 | 0 | 0 | 0 | 0 | 0 | 0 | 0 | 0
[10 empty] | 0 | 0 | 0 | 0 | 0 | 0 | 0 | 0 | 0 | 0 | 0 | 0 | 0 | 0 | 0 | 0 | 0 | 0 | 0 | 0 | 0 | 0 | 0 | 0 | 0 | 0 | 0 | 0
[10 empty] | 0 | 0 | 0 | 0 | 0 | 0 | 0 | 0 | 0 | 0 | 0 | 0 | 0 | 0 | 0 | 0 | 0 | 0 | 0 | 0 | 0 | 0 | 0 | 0 | 0 | 0 | 0 | 0
[10 empty] | 0 | 0 | 0 | 0 | 0 | 0 | 0 | 0 | 0 | 0 | 0 | 0 | 0 | 0 | 0 | 0 | 0 | 0 | 0 | 0 | 0 | 0 | 0 | 0 | 0 | 0 | 0 | 0
[10 empty] | 0 | 0 | 0 | 0 | 0 | 0 | 0 | 0 | 0 | 0 | 0 | 0 | 0 | 0 | 0 | 0 | 0 | 0 | 0 | 0 | 0 | 0 | 0 | 0 | 0 | 0 | 0 | 0
[10 empty] | 0 | 0 | 0 | 0 | 0 | 0 | 0 | 0 | 0 | 0 | 0 | 0 | 0 | 0 | 0 | 0 | 0 | 0 | 0 | 0 | 0 | 0 | 0 | 0 | 0 | 0 | 0 | 0
[10 empty] | 0 | 0 | 0 | 0 | 0 | 0 | 0 | 0 | 0 | 0 | 0 | 0 | 0 | 0 | 0 | 0 | 0 | 0 | 0 | 0 | 0 | 0 | 0 | 0 | 0 | 0 | 0 | 0
[10 empty] | 0 | 0 | 0 | 0 | 0 | 0 | 0 | 0 | 0 | 0 | 0 | 0 | 0 | 0 | 0 | 0 | 0 | 0 | 0 | 0 | 0 | 0 | 0 | 0 | 0 | 0 | 0 | 0
[10 empty] | 0 | 0 | 0 | 0 | 0 | 0 | 0 | 0 | 0 | 0 | 0 | 0 | 0 | 0 | 0 | 0 | 0 | 0 | 0 | 0 | 0 | 0 | 0 | 0 | 0 | 0 | 0 | 0
[10 empty] | 0 | 0 | 0 | 0 | 0 | 0 | 0 | 0 | 0 | 0 | 0 | 0 | 0 | 0 | 0 | 0 | 0 | 0 | 0 | 0 | 0 | 0 | 0 | 0 | 0 | 0 | 0 | 0
[10 empty] | 0 | 0 | 0 | 0 | 0 | 0 | 0 | 0 | 0 | 0 | 0 | 0 | 0 | 0 | 0 | 0 | 0 | 0 | 0 | 0 | 0 | 0 | 0 | 0 | 0 | 0 | 0 | 0
[10 empty] | 0 | 0 | 0 | 0 | 0 | 0 | 0 | 0 | 0 | 0 | 0 | 0 | 0 | 0 | 0 | 0 | 0 | 0 | 0 | 0 | 0 | 0 | 0 | 0 | 0 | 0 | 0 | 0
[10 empty] | 0 | 0 | 0 | 0 | 0 | 0 | 0 | 0 | 0 | 0 | 0 | 0 | 0 | 0 | 0 | 0 | 0 | 0 | 0 | 0 | 0 | 0 | 0 | 0 | 0 | 0 | 0 | 0
[10 empty] | 0 | 0 | 0 | 0 | 0 | 0 | 0 | 0 | 0 | 0 | 0 | 0 | 0 | 0 | 0 | 0 | 0 | 0 | 0 | 0 | 0 | 0 | 0 | 0 | 0 | 0 | 0 | 0
[10 empty] | 0 | 0 | 0 | 0 | 0 | 0 | 0 | 0 | 0 | 0 | 0 | 0 | 0 | 0 | 0 | 0 | 0 | 0 | 0 | 0 | 0 | 0 | 0 | 0 | 0 | 0 | 0 | 0
[10 empty] | 0 | 0 | 0 | 0 | 0 | 0 | 0 | 0 | 0 | 0 | 0 | 0 | 0 | 0 | 0 | 0 | 0 | 0 | 0 | 0 | 0 | 0 | 0 | 0 | 0 | 0 | 0 | 0
[10 empty] | 0 | 0 | 0 | 0 | 0 | 0 | 0 | 0 | 0 | 0 | 0 | 0 | 0 | 0 | 0 | 0 | 0 | 0 | 0 | 0 | 0 | 0 | 0 | 0 | 0 | 0 | 0 | 0
[10 empty] | 0 | 0 | 0 | 0 | 0 | 0 | 0 | 0 | 0 | 0 | 0 | 0 | 0 | 0 | 0 | 0 | 0 | 0 | 0 | 0 | 0 | 0 | 0 | 0 | 0 | 0 | 0 | 0
[10 empty] | 0 | 0 | 0 | 0 | 0 | 0 | 0 | 0 | 0 | 0 | 0 | 0 | 0 | 0 | 0 | 0 | 0 | 0 | 0 | 0 | 0 | 0 | 0 | 0 | 0 | 0 | 0 | 0
[10 empty] | 0 | 0 | 0 | 0 | 0 | 0 | 0 | 0 | 0 | 0 | 0 | 0 | 0 | 0 | 0 | 0 | 0 | 0 | 0 | 0 | 0 | 0 | 0 | 0 | 0 | 0 | 0 | 0
[10 empty] | 0 | 0 | 0 | 0 | 0 | 0 | 0 | 0 | 0 | 0 | 0 | 0 | 0 | 0 | 0 | 0 | 0 | 0 | 0 | 0 | 0 | 0 | 0 | 0 | 0 | 0 | 0 | 0
[10 empty] | 0 | 0 | 0 | 0 | 0 | 0 | 0 | 0 | 0 | 0 | 0 | 0 | 0 | 0 | 0 | 0 | 0 | 0 | 0 | 0 | 0 | 0 | 0 | 0 | 0 | 0 | 0 | 0
[10 empty] | 0 | -0.00056474 | -0.0012332 | -0.0018875 | -0.002529 | -0.0031573 | -0.0037729 | -0.0043769 | -0.0049695 | -0.00555 | -0.0061597 | -0.0067463 | -0.0074909 | -0.0082767 | -0.0090131 | -0.0097344 | -0.01044 | -0.011131 | -0.011807 | -0.012483 | -0.013162 | -0.013786 | -0.014664 | -0.015528 | -0.016336 | -0.017136 | -0.017917 | -0.018678
[10 empty] | 0 | -0.00022135 | -0.00048333 | -0.00073979 | -0.00099121 | -0.0012375 | -0.0014788 | -0.0017155 | -0.0019478 | -0.0021753 | -0.0024142 | -0.0026442 | -0.002936 | -0.003244 | -0.0035326 | -0.0038154 | -0.0040921 | -0.0043627 | -0.0046277 | -0.0048925 | -0.0051588 | -0.0054035 | -0.0057476 | -0.006086 | -0.0064026 | -0.0067164 | -0.0070223 | -0.0073206
[10 empty] | 0 | -0.00015428 | -0.00033689 | -0.00051564 | -0.00069088 | -0.00086254 | -0.0010307 | -0.0011957 | -0.0013576 | -0.0015162 | -0.0016828 | -0.001843 | -0.0020464 | -0.0022611 | -0.0024623 | -0.0026593 | -0.0028522 | -0.0030409 | -0.0032256 | -0.0034101 | -0.0035957 | -0.0037663 | -0.0040061 | -0.004242 | -0.0044627 | -0.0046814 | -0.0048946 | -0.0051025
[10 empty] | 0 | -0.00056474 | -0.00066844 | -0.0006543 | -0.00064148 | -0.00062833 | -0.00061564 | -0.00060399 | -0.00059255 | -0.00058049 | -0.00079795 | -0.00093498 | -0.0011949 | -0.0014114 | -0.0013833 | -0.0013551 | -0.0013273 | -0.0012997 | -0.0012732 | -0.0013373 | -0.0014299 | -0.0015205 | -0.001989 | -0.0020921 | -0.0021301 | -0.0021672 | -0.0021194 | -0.0020724
[10 empty] | 0 | -0.013484 | -0.026951 | -0.040402 | -0.053848 | -0.067341 | -0.08083 | -0.094319 | -0.10781 | -0.12131 | -0.13482 | -0.14834 | -0.16188 | -0.17545 | -0.1891 | -0.20286 | -0.21672 | -0.23069 | -0.24478 | -0.25898 | -0.27331 | -0.28804 | -0.30288 | -0.31766 | -0.3324 | -0.34706 | -0.36166 | -0.37621
[10 empty] | 0 | -0.0052852 | -0.010563 | -0.015835 | -0.021105 | -0.026394 | -0.031681 | -0.036968 | -0.042256 | -0.047546 | -0.05284 | -0.058142 | -0.063449 | -0.068766 | -0.074118 | -0.079508 | -0.08494 | -0.090417 | -0.095939 | -0.10151 | -0.10712 | -0.1129 | -0.11871 | -0.12451 | -0.13028 | -0.13603 | -0.14175 | -0.14745
[10 empty] | 0 | -0.0036838 | -0.0073627 | -0.011037 | -0.014711 | -0.018397 | -0.022082 | -0.025767 | -0.029453 | -0.03314 | -0.03683 | -0.040525 | -0.044225 | -0.047931 | -0.051661 | -0.055418 | -0.059204 | -0.063022 | -0.06687 | -0.070751 | -0.074667 | -0.07869 | -0.082743 | -0.086782 | -0.090807 | -0.094812 | -0.098801 | -0.10278
[10 empty] | 0 | -0.013484 | -0.013466 | -0.013451 | -0.013446 | -0.013494 | -0.013489 | -0.013488 | -0.013492 | -0.013497 | -0.013508 | -0.013525 | -0.013542 | -0.013566 | -0.015581 | -0.017327 | -0.018845 | -0.020168 | -0.021324 | -0.022337 | -0.023227 | -0.028207 | -0.028314 | -0.028265 | -0.028217 | -0.028165 | -0.028116 | -0.028362
[10 empty] | 0 | 0 | 0 | 0 | 0 | 0 | 0 | 0 | 0 | 0 | 0 | 0 | 0 | 0 | 0 | 0 | 0 | 0 | 0 | 0 | 0 | 0 | 0 | 0 | 0 | 0 | 0 | 0
[10 empty] | 0 | 0 | 0 | 0 | 0 | 0 | 0 | 0 | 0 | 0 | 0 | 0 | 0 | 0 | 0 | 0 | 0 | 0 | 0 | 0 | 0 | 0 | 0 | 0 | 0 | 0 | 0 | 0
[10 empty] | 0 | 0 | 0 | 0 | 0 | 0 | 0 | 0 | 0 | 0 | 0 | 0 | 0 | 0 | 0 | 0 | 0 | 0 | 0 | 0 | 0 | 0 | 0 | 0 | 0 | 0 | 0 | 0
[10 empty] | 0 | 0 | 0 | 0 | 0 | 0 | 0 | 0 | 0 | 0 | 0 | 0 | 0 | 0 | 0 | 0 | 0 | 0 | 0 | 0 | 0 | 0 | 0 | 0 | 0 | 0 | 0 | 0
[10 empty] | 0 | -0.0013778 | -0.0027532 | -0.004126 | -0.0054971 | -0.006865 | -0.0082304 | -0.0095935 | -0.010954 | -0.012312 | -0.013668 | -0.015021 | -0.016372 | -0.017721 | -0.019209 | -0.020822 | -0.022402 | -0.023952 | -0.025477 | -0.026977 | -0.028456 | -0.029917 | -0.031359 | -0.033181 | -0.034945 | -0.036261 | -0.037575 | -0.038901
[10 empty] | 0 | -0.00028369 | -0.00056686 | -0.00084952 | -0.0011318 | -0.0014135 | -0.0016946 | -0.0019752 | -0.0022554 | -0.002535 | -0.0028142 | -0.0030928 | -0.003371 | -0.0036486 | -0.0039551 | -0.0042871 | -0.0046124 | -0.0049317 | -0.0052455 | -0.0055545 | -0.005859 | -0.0061597 | -0.0064567 | -0.0068319 | -0.0071949 | -0.0074659 | -0.0077364 | -0.0080095
[10 empty] | 0 | -0.00038245 | -0.0007642 | -0.0011453 | -0.0015258 | -0.0019055 | -0.0022846 | -0.0026629 | -0.0030406 | -0.0034175 | -0.0037939 | -0.0041695 | -0.0045445 | -0.0049188 | -0.005332 | -0.0057796 | -0.0062182 | -0.0066486 | -0.0070717 | -0.0074882 | -0.0078988 | -0.008304 | -0.0087045 | -0.0092102 | -0.0096997 | -0.010065 | -0.01043 | -0.010798
[10 empty] | 0 | -0.0013778 | -0.0013753 | -0.0013728 | -0.0013711 | -0.0013679 | -0.0013655 | -0.001363 | -0.0013606 | -0.0013582 | -0.0013557 | -0.0013533 | -0.0013509 | -0.0013486 | -0.0014993 | -0.0016327 | -0.0017508 | -0.0018553 | -0.0019476 | -0.0020291 | -0.0021011 | -0.0021645 | -0.0022204 | -0.0026938 | -0.0026891 | -0.0026843 | -0.0026798 | -0.0026919
[10 empty] | 0 | -2.4319e-05 | -4.8594e-05 | -7.2825e-05 | -9.7024e-05 | -0.00012117 | -0.00014527 | -0.00016933 | -0.00019334 | -0.00021731 | -0.00024124 | -0.00026513 | -0.00028897 | -0.00031277 | -0.00033976 | -0.00036947 | -0.00039899 | -0.00042825 | -0.00045723 | -0.00048588 | -0.00051419 | -0.00054875 | -0.000582 | -0.0006141 | -0.00064516 | -0.00066834 | -0.00069148 | -0.00071501
[10 empty] | 0 | -5.0071e-06 | -1.0005e-05 | -1.4994e-05 | -1.9977e-05 | -2.4948e-05 | -2.991e-05 | -3.4863e-05 | -3.9808e-05 | -4.4743e-05 | -4.967e-05 | -5.4588e-05 | -5.9498e-05 | -6.4399e-05 | -6.9955e-05 | -7.6072e-05 | -8.2149e-05 | -8.8175e-05 | -9.4141e-05 | -0.00010004 | -0.00010587 | -0.00011298 | -0.00011983 | -0.00012644 | -0.00013284 | -0.00013761 | -0.00014237 | -0.00014722
[10 empty] | 0 | -6.7502e-06 | -1.3488e-05 | -2.0214e-05 | -2.6931e-05 | -3.3633e-05 | -4.0323e-05 | -4.7e-05 | -5.3666e-05 | -6.032e-05 | -6.6962e-05 | -7.3592e-05 | -8.0211e-05 | -8.6818e-05 | -9.4309e-05 | -0.00010256 | -0.00011075 | -0.00011887 | -0.00012691 | -0.00013487 | -0.00014273 | -0.00015232 | -0.00016155 | -0.00017046 | -0.00017908 | -0.00018551 | -0.00019194 | -0.00019847
[10 empty] | 0 | -2.4319e-05 | -2.4275e-05 | -2.4231e-05 | -2.4199e-05 | -2.4144e-05 | -2.4101e-05 | -2.4057e-05 | -2.4014e-05 | -2.3972e-05 | -2.3929e-05 | -2.3887e-05 | -2.3844e-05 | -2.3802e-05 | -2.7234e-05 | -3.0164e-05 | -3.2663e-05 | -3.4795e-05 | -3.6609e-05 | -3.8152e-05 | -3.9462e-05 | -4.7659e-05 | -4.7574e-05 | -4.7491e-05 | -4.7411e-05 | -4.7324e-05 | -4.7241e-05 | -4.7655e-05
[10 empty] | 0 | -0.095497 | -0.12213 | -0.14871 | -0.15493 | -0.17046 | -0.1922 | -0.20839 | -0.24527 | -0.28244 | -0.32021 | -0.35834 | -0.39867 | -0.43929 | -0.47998 | -0.52072 | -0.5616 | -0.60258 | -0.64238 | -0.6814 | -0.71984 | -0.75816 | -0.79651 | -0.83339 | -0.87066 | -0.90827 | -0.94642 | -0.98516
[10 empty] | 0 | -0.034369 | -0.043954 | -0.053522 | -0.055759 | -0.06135 | -0.069173 | -0.075 | -0.088272 | -0.10165 | -0.11524 | -0.12897 | -0.14348 | -0.1581 | -0.17275 | -0.18741 | -0.20212 | -0.21687 | -0.23119 | -0.24523 | -0.25907 | -0.27286 | -0.28666 | -0.29994 | -0.31335 | -0.32689 | -0.34062 | -0.35456
[10 empty] | 0 | -0.04438 | -0.056757 | -0.069111 | -0.072 | -0.07922 | -0.089321 | -0.096846 | -0.11398 | -0.13126 | -0.14881 | -0.16653 | -0.18528 | -0.20415 | -0.22306 | -0.24199 | -0.26099 | -0.28004 | -0.29854 | -0.31667 | -0.33453 | -0.35234 | -0.37016 | -0.3873 | -0.40462 | -0.4221 | -0.43983 | -0.45783
[10 empty] | 0 | -0.095497 | -0.026632 | -0.026584 | -0.035442 | -0.041294 | -0.045173 | -0.059434 | -0.063523 | -0.067606 | -0.076 | -0.082312 | -0.091977 | -0.10003 | -0.10607 | -0.11187 | -0.11931 | -0.12582 | -0.13184 | -0.13884 | -0.14527 | -0.15149 | -0.15828 | -0.16475 | -0.17103 | -0.17765 | -0.18409 | -0.19042
[10 empty] | 0 | -0.0033864 | -0.0062502 | -0.0091089 | -0.011964 | -0.014812 | -0.017655 | -0.021343 | -0.025024 | -0.028699 | -0.032367 | -0.036028 | -0.040235 | -0.044435 | -0.048627 | -0.052812 | -0.056989 | -0.061159 | -0.065322 | -0.069477 | -0.073807 | -0.078376 | -0.083136 | -0.088047 | -0.093076 | -0.098435 | -0.10378 | -0.10899
[10 empty] | 0 | -0.0012188 | -0.0022494 | -0.0032783 | -0.0043058 | -0.0053309 | -0.0063542 | -0.0076814 | -0.0090062 | -0.010329 | -0.011649 | -0.012967 | -0.014481 | -0.015992 | -0.017501 | -0.019007 | -0.02051 | -0.022011 | -0.023509 | -0.025005 | -0.026563 | -0.028208 | -0.029921 | -0.031688 | -0.033498 | -0.035427 | -0.037352 | -0.039225
[10 empty] | 0 | -0.0015738 | -0.0029047 | -0.0042332 | -0.00556 | -0.0068837 | -0.008205 | -0.0099188 | -0.01163 | -0.013337 | -0.015042 | -0.016743 | -0.018699 | -0.02065 | -0.022598 | -0.024543 | -0.026485 | -0.028422 | -0.030357 | -0.032288 | -0.0343 | -0.036424 | -0.038636 | -0.040918 | -0.043255 | -0.045746 | -0.048232 | -0.05065
[10 empty] | 0 | -0.0033864 | -0.0028638 | -0.0028587 | -0.0028549 | -0.0028484 | -0.0028433 | -0.0036877 | -0.0036811 | -0.0036745 | -0.003668 | -0.0036615 | -0.0042069 | -0.0041995 | -0.0041921 | -0.0041847 | -0.0041774 | -0.0041701 | -0.0041628 | -0.0041556 | -0.0050065 | -0.0056842 | -0.0062235 | -0.0066524 | -0.0069921 | -0.0083857 | -0.008371 | -0.0083562
[10 empty] | 0 | -0.018066 | -0.036099 | -0.056532 | -0.078668 | -0.10224 | -0.12786 | -0.15418 | -0.18128 | -0.20872 | -0.23582 | -0.26285 | -0.29002 | -0.31711 | -0.3442 | -0.3698 | -0.3956 | -0.42159 | -0.44766 | -0.47386 | -0.50003 | -0.52603 | -0.55208 | -0.57808 | -0.60396 | -0.62975 | -0.65537 | -0.68094
[10 empty] | 0 | -0.0065018 | -0.012992 | -0.020346 | -0.028313 | -0.036795 | -0.046017 | -0.05549 | -0.065241 | -0.075118 | -0.084872 | -0.094598 | -0.10438 | -0.11413 | -0.12388 | -0.13309 | -0.14238 | -0.15173 | -0.16111 | -0.17054 | -0.17996 | -0.18932 | -0.19869 | -0.20805 | -0.21736 | -0.22665 | -0.23587 | -0.24507
[10 empty] | 0 | -0.0083957 | -0.016776 | -0.026272 | -0.036559 | -0.047512 | -0.059421 | -0.071653 | -0.084245 | -0.096998 | -0.10959 | -0.12215 | -0.13478 | -0.14737 | -0.15996 | -0.17186 | -0.18385 | -0.19592 | -0.20804 | -0.22022 | -0.23238 | -0.24446 | -0.25657 | -0.26865 | -0.28068 | -0.29266 | -0.30457 | -0.31645
[10 empty] | 0 | -0.018066 | -0.018033 | -0.024022 | -0.028003 | -0.032627 | -0.0406 | -0.044501 | -0.050605 | -0.055367 | -0.060695 | -0.066495 | -0.071725 | -0.077368 | -0.082427 | -0.087782 | -0.093123 | -0.098237 | -0.1036 | -0.10875 | -0.11402 | -0.11924 | -0.12442 | -0.12965 | -0.13481 | -0.14001 | -0.14518 | -0.15034
[10 empty] | 0 | -0.016642 | -0.020525 | -0.020929 | -0.023089 | -0.026545 | -0.028892 | -0.035756 | -0.043018 | -0.050354 | -0.057853 | -0.065574 | -0.073946 | -0.082475 | -0.091132 | -0.099893 | -0.10871 | -0.11754 | -0.1264 | -0.13486 | -0.14339 | -0.15188 | -0.16031 | -0.1687 | -0.17704 | -0.18519 | -0.19332 | -0.20141
[10 empty] | 0 | -0.0059896 | -0.0073871 | -0.0075323 | -0.0083096 | -0.0095535 | -0.010398 | -0.012869 | -0.015482 | -0.018122 | -0.020821 | -0.0236 | -0.026613 | -0.029683 | -0.032798 | -0.035952 | -0.039125 | -0.042303 | -0.045492 | -0.048537 | -0.051605 | -0.05466 | -0.057694 | -0.060715 | -0.063718 | -0.066648 | -0.069577 | -0.072488
[10 empty] | 0 | -0.0077342 | -0.0095388 | -0.0097263 | -0.01073 | -0.012336 | -0.013427 | -0.016617 | -0.019992 | -0.023401 | -0.026886 | -0.030474 | -0.034365 | -0.038329 | -0.042352 | -0.046423 | -0.050521 | -0.054625 | -0.058743 | -0.062675 | -0.066637 | -0.070581 | -0.074499 | -0.0784 | -0.082278 | -0.086062 | -0.089843 | -0.093602
[10 empty] | 0 | -0.016642 | -0.0038832 | -0.0051729 | -0.00603 | -0.0070258 | -0.0087428 | -0.010215 | -0.011616 | -0.012709 | -0.013932 | -0.015263 | -0.017149 | -0.018498 | -0.019707 | -0.020988 | -0.022265 | -0.023487 | -0.024769 | -0.026001 | -0.027261 | -0.028508 | -0.029747 | -0.030998 | -0.032232 | -0.033475 | -0.03471 | -0.035944
[10 empty] | 0 | -0.0039517 | -0.0078332 | -0.011653 | -0.015501 | -0.019397 | -0.023311 | -0.027288 | -0.031342 | -0.035422 | -0.039523 | -0.04366 | -0.047869 | -0.052169 | -0.056563 | -0.061026 | -0.065551 | -0.070137 | -0.074799 | -0.079515 | -0.084255 | -0.089197 | -0.09415 | -0.099087 | -0.10398 | -0.10882 | -0.11362 | -0.11836
[10 empty] | 0 | -0.00084118 | -0.0016674 | -0.0024805 | -0.0032996 | -0.0041289 | -0.0049621 | -0.0058087 | -0.0066716 | -0.0075401 | -0.0084131 | -0.0092937 | -0.01019 | -0.011105 | -0.01204 | -0.01299 | -0.013954 | -0.01493 | -0.015922 | -0.016926 | -0.017935 | -0.018987 | -0.020041 | -0.021092 | -0.022134 | -0.023164 | -0.024185 | -0.025195
[10 empty] | 0 | -0.00088955 | -0.0017633 | -0.0026231 | -0.0034894 | -0.0043663 | -0.0052474 | -0.0061427 | -0.0070552 | -0.0079737 | -0.0088969 | -0.0098281 | -0.010776 | -0.011744 | -0.012733 | -0.013737 | -0.014756 | -0.015788 | -0.016838 | -0.017899 | -0.018966 | -0.020079 | -0.021194 | -0.022305 | -0.023406 | -0.024496 | -0.025576 | -0.026644
[10 empty] | 0 | -0.0039517 | -0.0038815 | -0.0038197 | -0.0038481 | -0.0038957 | -0.003914 | -0.0039773 | -0.0040536 | -0.0040802 | -0.0041011 | -0.0041367 | -0.0046489 | -0.0051208 | -0.0055491 | -0.0059171 | -0.0062498 | -0.0065542 | -0.0068543 | -0.0071144 | -0.0073254 | -0.0089129 | -0.0089206 | -0.0089613 | -0.0090464 | -0.0091633 | -0.0093055 | -0.0094652
[10 empty] | 0 | -0.00059884 | -0.0012254 | -0.001881 | -0.0025712 | -0.003298 | -0.0040616 | -0.0048661 | -0.0057743 | -0.0067764 | -0.0078669 | -0.0090431 | -0.01027 | -0.011631 | -0.013034 | -0.014488 | -0.016 | -0.017577 | -0.019226 | -0.02095 | -0.022767 | -0.024586 | -0.026501 | -0.028508 | -0.030605 | -0.032803 | -0.03509 | -0.037471
[10 empty] | 0 | -0.00012747 | -0.00026085 | -0.00040039 | -0.00054732 | -0.00070204 | -0.00086459 | -0.0010358 | -0.0012292 | -0.0014425 | -0.0016746 | -0.001925 | -0.0021862 | -0.0024759 | -0.0027745 | -0.0030839 | -0.0034058 | -0.0037415 | -0.0040926 | -0.0044596 | -0.0048464 | -0.0052336 | -0.0056412 | -0.0060684 | -0.0065148 | -0.0069828 | -0.0074696 | -0.0079763
[10 empty] | 0 | -0.0001348 | -0.00027585 | -0.00042342 | -0.00057879 | -0.0007424 | -0.0009143 | -0.0010954 | -0.0012998 | -0.0015254 | -0.0017709 | -0.0020357 | -0.002312 | -0.0026182 | -0.002934 | -0.0032613 | -0.0036017 | -0.0039567 | -0.0043279 | -0.004716 | -0.005125 | -0.0055345 | -0.0059656 | -0.0064173 | -0.0068894 | -0.0073843 | -0.0078991 | -0.008435
[10 empty] | 0 | -0.00059884 | -0.00062657 | -0.00065556 | -0.0006902 | -0.00072684 | -0.00076362 | -0.00080442 | -0.00096877 | -0.0011144 | -0.0012475 | -0.001373 | -0.0014922 | -0.0017683 | -0.0018568 | -0.0019713 | -0.0021055 | -0.0022535 | -0.0024137 | -0.0025794 | -0.0028128 | -0.0030269 | -0.0032325 | -0.0034345 | -0.0036394 | -0.0038924 | -0.004094 | -0.0043268
[10 empty] | 0 | -0.00023254 | -0.00048789 | -0.000769 | -0.001082 | -0.0014305 | -0.0018177 | -0.0022534 | -0.0027442 | -0.0032884 | -0.0038895 | -0.0045552 | -0.0052922 | -0.0061076 | -0.0070071 | -0.0079942 | -0.0090805 | -0.010275 | -0.011593 | -0.01304 | -0.014621 | -0.016345 | -0.01822 | -0.020262 | -0.022472 | -0.02486 | -0.027438 | -0.030219
[10 empty] | 0 | -4.9499e-05 | -0.00010386 | -0.00016369 | -0.00023031 | -0.0003045 | -0.00038693 | -0.00047967 | -0.00058416 | -0.00069998 | -0.00082794 | -0.00096964 | -0.0011265 | -0.0013001 | -0.0014916 | -0.0017017 | -0.0019329 | -0.0021873 | -0.0024678 | -0.0027759 | -0.0031124 | -0.0034792 | -0.0038784 | -0.0043132 | -0.0047835 | -0.0052919 | -0.0058407 | -0.0064327
[10 empty] | 0 | -5.2346e-05 | -0.00010983 | -0.00017311 | -0.00024356 | -0.00032201 | -0.00040917 | -0.00050725 | -0.00061775 | -0.00074023 | -0.00087554 | -0.0010254 | -0.0011913 | -0.0013749 | -0.0015773 | -0.0017995 | -0.0020441 | -0.002313 | -0.0026097 | -0.0029355 | -0.0032913 | -0.0036793 | -0.0041014 | -0.0045612 | -0.0050586 | -0.0055961 | -0.0061765 | -0.0068025
[10 empty] | 0 | -0.00023254 | -0.00025535 | -0.00028111 | -0.00031297 | -0.00034852 | -0.00038721 | -0.00043569 | -0.00049086 | -0.00054413 | -0.0006011 | -0.00066569 | -0.00073708 | -0.00081537 | -0.00089949 | -0.00098708 | -0.0011196 | -0.0012597 | -0.0014136 | -0.0015742 | -0.0017393 | -0.0019146 | -0.0021014 | -0.0023742 | -0.0025781 | -0.0027975 | -0.0030334 | -0.003287
[10 empty] | 0 | 0 | 0 | 0 | 0 | 0 | 0 | 0 | 0 | 0 | 0 | 0 | 0 | 0 | 0 | 0 | 0 | 0 | 0 | 0 | 0 | 0 | 0 | 0 | 0 | 0 | 0 | 0
[10 empty] | 0 | 0 | 0 | 0 | 0 | 0 | 0 | 0 | 0 | 0 | 0 | 0 | 0 | 0 | 0 | 0 | 0 | 0 | 0 | 0 | 0 | 0 | 0 | 0 | 0 | 0 | 0 | 0
[10 empty] | 0 | 0 | 0 | 0 | 0 | 0 | 0 | 0 | 0 | 0 | 0 | 0 | 0 | 0 | 0 | 0 | 0 | 0 | 0 | 0 | 0 | 0 | 0 | 0 | 0 | 0 | 0 | 0
[10 empty] | 0 | 0 | 0 | 0 | 0 | 0 | 0 | 0 | 0 | 0 | 0 | 0 | 0 | 0 | 0 | 0 | 0 | 0 | 0 | 0 | 0 | 0 | 0 | 0 | 0 | 0 | 0 | 0
[10 empty] | 0 | -4.7031e-05 | -8.9281e-05 | -0.00012781 | -0.00016385 | -0.00019771 | -0.00022959 | -0.00026072 | -0.00029131 | -0.00032008 | -0.00034693 | -0.00037216 | -0.00039722 | -0.00042248 | -0.00044798 | -0.00047315 | -0.00049782 | -0.00052193 | -0.0005456 | -0.0005683 | -0.00058948 | -0.0006168 | -0.00064151 | -0.0006632 | -0.0006818 | -0.00069745 | -0.0007104 | -0.00072051
[10 empty] | 0 | -1.0011e-05 | -1.9005e-05 | -2.7206e-05 | -3.4877e-05 | -4.2086e-05 | -4.8872e-05 | -5.5498e-05 | -6.201e-05 | -6.8135e-05 | -7.385e-05 | -7.9221e-05 | -8.4554e-05 | -8.9931e-05 | -9.5359e-05 | -0.00010072 | -0.00010597 | -0.0001111 | -0.00011614 | -0.00012097 | -0.00012548 | -0.0001313 | -0.00013656 | -0.00014117 | -0.00014513 | -0.00014846 | -0.00015122 | -0.00015337
[10 empty] | 0 | -1.0587e-05 | -2.0098e-05 | -2.8771e-05 | -3.6883e-05 | -4.4506e-05 | -5.1682e-05 | -5.8689e-05 | -6.5575e-05 | -7.2052e-05 | -7.8097e-05 | -8.3776e-05 | -8.9416e-05 | -9.5103e-05 | -0.00010084 | -0.00010651 | -0.00011206 | -0.00011749 | -0.00012282 | -0.00012793 | -0.0001327 | -0.00013885 | -0.00014441 | -0.00014929 | -0.00015348 | -0.000157 | -0.00015991 | -0.00016219
[10 empty] | 0 | -4.7031e-05 | -4.225e-05 | -3.8528e-05 | -3.6037e-05 | -3.3866e-05 | -3.1879e-05 | -3.1125e-05 | -3.0591e-05 | -2.8774e-05 | -2.6852e-05 | -2.5228e-05 | -3.0281e-05 | -3.4601e-05 | -3.8083e-05 | -4.0363e-05 | -4.1934e-05 | -4.2992e-05 | -4.3923e-05 | -4.409e-05 | -4.3405e-05 | -6.4528e-05 | -5.9126e-05 | -5.4496e-05 | -5.0831e-05 | -4.7869e-05 | -4.546e-05 | -4.3442e-05
[10 empty] | 0 | -0.0003273 | -0.00064389 | -0.00095004 | -0.0012462 | -0.0015322 | -0.0018086 | -0.0020755 | -0.0023332 | -0.0025819 | -0.0028219 | -0.0030534 | -0.0032765 | -0.0034916 | -0.0036987 | -0.0038982 | -0.0040902 | -0.0042748 | -0.0044524 | -0.004623 | -0.0047869 | -0.0049442 | -0.0050951 | -0.0052397 | -0.0053783 | -0.005511 | -0.0056379 | -0.0057592
[10 empty] | 0 | -6.9671e-05 | -0.00013706 | -0.00020223 | -0.00026527 | -0.00032616 | -0.00038498 | -0.0004418 | -0.00049666 | -0.00054961 | -0.00060069 | -0.00064996 | -0.00069746 | -0.00074324 | -0.00078734 | -0.0008298 | -0.00087066 | -0.00090997 | -0.00094776 | -0.00098408 | -0.001019 | -0.0010524 | -0.0010846 | -0.0011154 | -0.0011449 | -0.0011731 | -0.0012001 | -0.0012259
[10 empty] | 0 | -7.3677e-05 | -0.00014494 | -0.00021386 | -0.00028052 | -0.00034491 | -0.00040712 | -0.0004672 | -0.00052522 | -0.00058121 | -0.00063523 | -0.00068734 | -0.00073757 | -0.00078598 | -0.00083261 | -0.00087751 | -0.00092072 | -0.00096229 | -0.0010023 | -0.0010407 | -0.0010776 | -0.001113 | -0.0011469 | -0.0011795 | -0.0012107 | -0.0012406 | -0.0012691 | -0.0012964
[10 empty] | 0 | -0.0003273 | -0.00031659 | -0.00030615 | -0.00029613 | -0.00028604 | -0.00027636 | -0.00026692 | -0.00025771 | -0.00024874 | -0.00028675 | -0.00031677 | -0.00034001 | -0.00035752 | -0.00037013 | -0.00037864 | -0.00038368 | -0.00048116 | -0.00046411 | -0.00045416 | -0.00044924 | -0.00044753 | -0.00044792 | -0.00044938 | -0.00045118 | -0.00045281 | -0.00048114 | -0.00049998
[10 empty] | 0 | -8.4842e-05 | -0.00016795 | -0.00024935 | -0.00032911 | -0.00040717 | -0.0004836 | -0.00055843 | -0.00063168 | -0.00070338 | -0.00077354 | -0.0008422 | -0.00090938 | -0.00097511 | -0.0010394 | -0.0011023 | -0.0011638 | -0.0012239 | -0.0012826 | -0.0013401 | -0.0013962 | -0.0014511 | -0.0015047 | -0.0015571 | -0.0016082 | -0.0016581 | -0.0017069 | -0.0017545
[10 empty] | 0 | -1.806e-05 | -3.5751e-05 | -5.3078e-05 | -7.0056e-05 | -8.6672e-05 | -0.00010294 | -0.00011887 | -0.00013446 | -0.00014973 | -0.00016466 | -0.00017928 | -0.00019358 | -0.00020757 | -0.00022125 | -0.00023464 | -0.00024772 | -0.00026052 | -0.00027303 | -0.00028526 | -0.00029721 | -0.00030889 | -0.0003203 | -0.00033145 | -0.00034233 | -0.00035296 | -0.00036334 | -0.00037347
[10 empty] | 0 | -1.9098e-05 | -3.7806e-05 | -5.613e-05 | -7.4084e-05 | -9.1656e-05 | -0.00010886 | -0.00012571 | -0.00014219 | -0.00015833 | -0.00017413 | -0.00018959 | -0.00020471 | -0.0002195 | -0.00023397 | -0.00024813 | -0.00026197 | -0.0002755 | -0.00028873 | -0.00030166 | -0.0003143 | -0.00032665 | -0.00033872 | -0.00035051 | -0.00036202 | -0.00037326 | -0.00038423 | -0.00039495
[10 empty] | 0 | -8.4842e-05 | -8.3107e-05 | -8.1399e-05 | -7.9758e-05 | -7.8062e-05 | -7.6433e-05 | -7.4829e-05 | -7.325e-05 | -7.1696e-05 | -7.0167e-05 | -6.8662e-05 | -6.718e-05 | -6.5722e-05 | -6.4288e-05 | -6.2875e-05 | -6.1486e-05 | -6.0118e-05 | -7.0893e-05 | -7.9709e-05 | -8.6855e-05 | -9.2579e-05 | -9.7082e-05 | -0.00010055 | -0.00010313 | -0.00012969 | -0.00012685 | -0.00012406
[10 empty] | 0 | 0 | 0 | 0 | 0 | 0 | 0 | 0 | 0 | 0 | 0 | 0 | 0 | 0 | 0 | 0 | 0 | 0 | 0 | 0 | 0 | 0 | 0 | 0 | 0 | 0 | 0 | 0
[10 empty] | 0 | 0 | 0 | 0 | 0 | 0 | 0 | 0 | 0 | 0 | 0 | 0 | 0 | 0 | 0 | 0 | 0 | 0 | 0 | 0 | 0 | 0 | 0 | 0 | 0 | 0 | 0 | 0
[10 empty] | 0 | 0 | 0 | 0 | 0 | 0 | 0 | 0 | 0 | 0 | 0 | 0 | 0 | 0 | 0 | 0 | 0 | 0 | 0 | 0 | 0 | 0 | 0 | 0 | 0 | 0 | 0 | 0
[10 empty] | 0 | 0 | 0 | 0 | 0 | 0 | 0 | 0 | 0 | 0 | 0 | 0 | 0 | 0 | 0 | 0 | 0 | 0 | 0 | 0 | 0 | 0 | 0 | 0 | 0 | 0 | 0 | 0
[10 empty] | 0 | -0.0033144 | -0.0065474 | -0.0097005 | -0.012777 | -0.015775 | -0.018697 | -0.021546 | -0.024321 | -0.027026 | -0.02966 | -0.032226 | -0.034725 | -0.037157 | -0.039525 | -0.041829 | -0.044071 | -0.046252 | -0.048373 | -0.050434 | -0.052439 | -0.054386 | -0.056279 | -0.058116 | -0.059901 | -0.061633 | -0.063314 | -0.064945
[10 empty] | 0 | -0.00049791 | -0.0009836 | -0.0014573 | -0.0019194 | -0.0023698 | -0.0028088 | -0.0032367 | -0.0036537 | -0.00406 | -0.0044558 | -0.0048413 | -0.0052166 | -0.0055821 | -0.0059378 | -0.0062839 | -0.0066207 | -0.0069483 | -0.0072669 | -0.0075767 | -0.0078778 | -0.0081704 | -0.0084546 | -0.0087307 | -0.0089988 | -0.009259 | -0.0095116 | -0.0097565
[10 empty] | 0 | -0.00064689 | -0.0012779 | -0.0018933 | -0.0024938 | -0.0030789 | -0.0036493 | -0.0042052 | -0.004747 | -0.0052748 | -0.005789 | -0.0062898 | -0.0067775 | -0.0072523 | -0.0077144 | -0.0081641 | -0.0086017 | -0.0090273 | -0.0094413 | -0.0098437 | -0.010235 | -0.010615 | -0.010984 | -0.011343 | -0.011691 | -0.012029 | -0.012358 | -0.012676
[10 empty] | 0 | -0.0033144 | -0.003233 | -0.0031532 | -0.0030764 | -0.0041027 | -0.0047366 | -0.0051089 | -0.0059629 | -0.0061807 | -0.0065151 | -0.0068408 | -0.0075388 | -0.0079782 | -0.0083101 | -0.0087147 | -0.0090715 | -0.0094593 | -0.0098075 | -0.010229 | -0.01056 | -0.01087 | -0.011189 | -0.011516 | -0.011833 | -0.012123 | -0.012422 | -0.012695
[10 empty] | 0 | -0.00024851 | -0.00049091 | -0.00072733 | -0.00095799 | -0.0011828 | -0.0014019 | -0.0016155 | -0.0018236 | -0.0020264 | -0.0022239 | -0.0024163 | -0.0026036 | -0.002786 | -0.0029635 | -0.0031363 | -0.0033044 | -0.0034679 | -0.0036269 | -0.0037815 | -0.0039318 | -0.0040778 | -0.0042197 | -0.0043575 | -0.0044913 | -0.0046212 | -0.0047472 | -0.0048695
[10 empty] | 0 | -3.7333e-05 | -7.3749e-05 | -0.00010927 | -0.00014392 | -0.00017769 | -0.0002106 | -0.00024269 | -0.00027395 | -0.00030442 | -0.00033409 | -0.00036299 | -0.00039114 | -0.00041854 | -0.00044521 | -0.00047116 | -0.00049641 | -0.00052098 | -0.00054486 | -0.00056809 | -0.00059066 | -0.0006126 | -0.00063392 | -0.00065462 | -0.00067472 | -0.00069423 | -0.00071316 | -0.00073153
[10 empty] | 0 | -4.8503e-05 | -9.5815e-05 | -0.00014196 | -0.00018698 | -0.00023085 | -0.00027362 | -0.0003153 | -0.00035592 | -0.0003955 | -0.00043405 | -0.0004716 | -0.00050817 | -0.00054377 | -0.00057842 | -0.00061214 | -0.00064494 | -0.00067686 | -0.00070789 | -0.00073807 | -0.0007674 | -0.0007959 | -0.00082359 | -0.00085049 | -0.0008766 | -0.00090195 | -0.00092655 | -0.00095042
[10 empty] | 0 | -0.00024851 | -0.00024241 | -0.00023642 | -0.00023066 | -0.00022478 | -0.00021912 | -0.00021357 | -0.00029096 | -0.0003388 | -0.00036702 | -0.00043136 | -0.00042037 | -0.0004096 | -0.00039906 | -0.00041627 | -0.00044225 | -0.00046752 | -0.00052076 | -0.00054534 | -0.00055288 | -0.00056016 | -0.00055455 | -0.0005582 | -0.00056783 | -0.00059622 | -0.00062384 | -0.00064342
[10 empty] | 0 | -0.001919 | -0.0038576 | -0.0058158 | -0.0077949 | -0.0097931 | -0.011811 | -0.01385 | -0.015909 | -0.017989 | -0.02009 | -0.022212 | -0.024355 | -0.026519 | -0.028705 | -0.030913 | -0.033142 | -0.035394 | -0.037667 | -0.039963 | -0.042282 | -0.044624 | -0.046988 | -0.049376 | -0.051787 | -0.054221 | -0.056679 | -0.059162
[10 empty] | 0 | -0.00028829 | -0.00057951 | -0.0008737 | -0.001171 | -0.0014712 | -0.0017744 | -0.0020807 | -0.00239 | -0.0027025 | -0.0030181 | -0.0033368 | -0.0036588 | -0.0039839 | -0.0043123 | -0.0046439 | -0.0049789 | -0.0053171 | -0.0056587 | -0.0060036 | -0.006352 | -0.0067037 | -0.007059 | -0.0074176 | -0.0077798 | -0.0081456 | -0.0085148 | -0.0088877
[10 empty] | 0 | -0.00037455 | -0.00075291 | -0.0011351 | -0.0015214 | -0.0019114 | -0.0023053 | -0.0027032 | -0.0031052 | -0.0035111 | -0.0039211 | -0.0043353 | -0.0047535 | -0.005176 | -0.0056026 | -0.0060335 | -0.0064686 | -0.0069081 | -0.0073518 | -0.0078 | -0.0082526 | -0.0087096 | -0.0091711 | -0.0096371 | -0.010108 | -0.010583 | -0.011063 | -0.011547
[10 empty] | 0 | -0.001919 | -0.0019386 | -0.0019583 | -0.0019791 | -0.0026378 | -0.003091 | -0.0034066 | -0.0040099 | -0.0042635 | -0.0045907 | -0.0049214 | -0.0054761 | -0.0058971 | -0.006267 | -0.0066879 | -0.0070918 | -0.0075234 | -0.0079427 | -0.0084143 | -0.0088446 | -0.009273 | -0.0097162 | -0.010173 | -0.010635 | -0.011091 | -0.011561 | -0.012027
[10 empty] | 0 | -0.0011914 | -0.0023301 | -0.0034179 | -0.004457 | -0.005448 | -0.0063931 | -0.0072937 | -0.0081514 | -0.0089677 | -0.0097439 | -0.010481 | -0.011182 | -0.011846 | -0.012475 | -0.013071 | -0.013635 | -0.014167 | -0.014669 | -0.015142 | -0.015587 | -0.016005 | -0.016397 | -0.016764 | -0.017107 | -0.017427 | -0.017724 | -0.017999
[10 empty] | 0 | -0.00017898 | -0.00035005 | -0.00051346 | -0.00066957 | -0.00081845 | -0.00096042 | -0.0010957 | -0.0012246 | -0.0013472 | -0.0014638 | -0.0015746 | -0.0016798 | -0.0017796 | -0.0018742 | -0.0019637 | -0.0020483 | -0.0021283 | -0.0022037 | -0.0022748 | -0.0023417 | -0.0024045 | -0.0024634 | -0.0025185 | -0.00257 | -0.002618 | -0.0026626 | -0.002704
[10 empty] | 0 | -0.00023253 | -0.00045478 | -0.0006671 | -0.00086991 | -0.0010633 | -0.0012478 | -0.0014236 | -0.001591 | -0.0017503 | -0.0019018 | -0.0020458 | -0.0021824 | -0.0023121 | -0.0024349 | -0.0025512 | -0.0026612 | -0.0027651 | -0.0028631 | -0.0029554 | -0.0030423 | -0.0031239 | -0.0032004 | -0.0032721 | -0.003339 | -0.0034013 | -0.0034593 | -0.0035131
[10 empty] | 0 | -0.0011914 | -0.0011387 | -0.0010878 | -0.0010391 | -0.000991 | -0.0011833 | -0.001319 | -0.00141 | -0.0014659 | -0.0014941 | -0.0018609 | -0.0018489 | -0.0018518 | -0.0018599 | -0.0018665 | -0.0020026 | -0.0020889 | -0.0021416 | -0.0021713 | -0.0021843 | -0.0023061 | -0.0023171 | -0.0023361 | -0.0023545 | -0.0023675 | -0.0024324 | -0.0024698
[10 empty] | 0 | -0.0030144 | -0.0060232 | -0.0090267 | -0.012026 | -0.015019 | -0.018006 | -0.020988 | -0.023965 | -0.026936 | -0.029902 | -0.032863 | -0.035819 | -0.038769 | -0.041714 | -0.044654 | -0.047589 | -0.050518 | -0.053443 | -0.056362 | -0.059277 | -0.062186 | -0.06509 | -0.06799 | -0.070884 | -0.073773 | -0.076658 | -0.079537
[10 empty] | 0 | -0.00045284 | -0.00090486 | -0.0013561 | -0.0018067 | -0.0022563 | -0.002705 | -0.003153 | -0.0036002 | -0.0040466 | -0.0044921 | -0.0049369 | -0.0053809 | -0.0058242 | -0.0062666 | -0.0067083 | -0.0071492 | -0.0075893 | -0.0080286 | -0.0084672 | -0.008905 | -0.0093421 | -0.0097784 | -0.010214 | -0.010649 | -0.011083 | -0.011516 | -0.011949
[10 empty] | 0 | -0.00058834 | -0.0011756 | -0.0017618 | -0.0023473 | -0.0029314 | -0.0035144 | -0.0040964 | -0.0046774 | -0.0052573 | -0.0058363 | -0.0064141 | -0.006991 | -0.0075668 | -0.0081417 | -0.0087155 | -0.0092883 | -0.0098601 | -0.010431 | -0.011001 | -0.01157 | -0.012137 | -0.012704 | -0.01327 | -0.013835 | -0.014399 | -0.014962 | -0.015524
[10 empty] | 0 | -0.0030144 | -0.0030089 | -0.0030035 | -0.0029995 | -0.0029927 | -0.0029873 | -0.002982 | -0.0029766 | -0.0029713 | -0.0035689 | -0.0040449 | -0.0044235 | -0.0047246 | -0.0049631 | -0.005942 | -0.0059314 | -0.0059208 | -0.0059107 | -0.0060204 | -0.0062027 | -0.0064233 | -0.006659 | -0.0068943 | -0.0074353 | -0.0078332 | -0.0081229 | -0.0083313
[10 empty] | 0 | -0.00049373 | -0.00097533 | -0.001445 | -0.0019033 | -0.0023499 | -0.0027852 | -0.0032095 | -0.003623 | -0.0040259 | -0.0044184 | -0.0048006 | -0.0051728 | -0.0055352 | -0.0058879 | -0.0062311 | -0.0065651 | -0.0068899 | -0.0072058 | -0.007513 | -0.0078116 | -0.0081017 | -0.0083836 | -0.0086574 | -0.0089232 | -0.0091812 | -0.0094316 | -0.0096745
[10 empty] | 0 | -7.4171e-05 | -0.00014652 | -0.00021709 | -0.00028593 | -0.00035302 | -0.00041842 | -0.00048216 | -0.00054428 | -0.0006048 | -0.00066376 | -0.00072118 | -0.0007771 | -0.00083153 | -0.00088452 | -0.00093609 | -0.00098626 | -0.0010351 | -0.0010825 | -0.0011287 | -0.0011735 | -0.0012171 | -0.0012594 | -0.0013006 | -0.0013405 | -0.0013793 | -0.0014169 | -0.0014534
[10 empty] | 0 | -9.6364e-05 | -0.00019036 | -0.00028204 | -0.00037149 | -0.00045865 | -0.00054362 | -0.00062643 | -0.00070714 | -0.00078577 | -0.00086237 | -0.00093697 | -0.0010096 | -0.0010803 | -0.0011492 | -0.0012162 | -0.0012814 | -0.0013448 | -0.0014064 | -0.0014664 | -0.0015246 | -0.0015813 | -0.0016363 | -0.0016897 | -0.0017416 | -0.001792 | -0.0018408 | -0.0018883
[10 empty] | 0 | -0.00049373 | -0.00048161 | -0.00046971 | -0.00045827 | -0.00044658 | -0.00059992 | -0.00069456 | -0.00075023 | -0.00087765 | -0.00085543 | -0.00088851 | -0.00093898 | -0.00098798 | -0.0010926 | -0.0011404 | -0.0011725 | -0.0012221 | -0.001239 | -0.0012933 | -0.0013461 | -0.001389 | -0.0014425 | -0.0014699 | -0.0015007 | -0.0015398 | -0.0015712 | -0.001615
[10 empty] | 0 | 0 | 0 | 0 | 0 | 0 | 0 | 0 | 0 | 0 | 0 | 0 | 0 | 0 | 0 | 0 | 0 | 0 | 0 | 0 | 0 | 0 | 0 | 0 | 0 | 0 | 0 | 0
[10 empty] | 0 | 0 | 0 | 0 | 0 | 0 | 0 | 0 | 0 | 0 | 0 | 0 | 0 | 0 | 0 | 0 | 0 | 0 | 0 | 0 | 0 | 0 | 0 | 0 | 0 | 0 | 0 | 0
[10 empty] | 0 | 0 | 0 | 0 | 0 | 0 | 0 | 0 | 0 | 0 | 0 | 0 | 0 | 0 | 0 | 0 | 0 | 0 | 0 | 0 | 0 | 0 | 0 | 0 | 0 | 0 | 0 | 0
[10 empty] | 0 | 0 | 0 | 0 | 0 | 0 | 0 | 0 | 0 | 0 | 0 | 0 | 0 | 0 | 0 | 0 | 0 | 0 | 0 | 0 | 0 | 0 | 0 | 0 | 0 | 0 | 0 | 0
[10 empty] | 0 | 0 | 0 | 0 | 0 | 0 | 0 | 0 | 0 | 0 | 0 | 0 | 0 | 0 | 0 | 0 | 0 | 0 | 0 | 0 | 0 | 0 | 0 | 0 | 0 | 0 | 0 | 0
[10 empty] | 0 | 0 | 0 | 0 | 0 | 0 | 0 | 0 | 0 | 0 | 0 | 0 | 0 | 0 | 0 | 0 | 0 | 0 | 0 | 0 | 0 | 0 | 0 | 0 | 0 | 0 | 0 | 0
[10 empty] | 0 | 0 | 0 | 0 | 0 | 0 | 0 | 0 | 0 | 0 | 0 | 0 | 0 | 0 | 0 | 0 | 0 | 0 | 0 | 0 | 0 | 0 | 0 | 0 | 0 | 0 | 0 | 0
[10 empty] | 0 | 0 | 0 | 0 | 0 | 0 | 0 | 0 | 0 | 0 | 0 | 0 | 0 | 0 | 0 | 0 | 0 | 0 | 0 | 0 | 0 | 0 | 0 | 0 | 0 | 0 | 0 | 0
[10 empty] | 0 | -0.00025576 | -0.00051107 | -0.00076591 | -0.0010204 | -0.0012743 | -0.0015278 | -0.0017808 | -0.0020334 | -0.0022855 | -0.0025372 | -0.0027884 | -0.0030392 | -0.0032895 | -0.0035394 | -0.0037888 | -0.0040379 | -0.0042864 | -0.0045346 | -0.0047823 | -0.0050296 | -0.0052764 | -0.0055229 | -0.0057689 | -0.0060144 | -0.0062596 | -0.0065043 | -0.0067487
[10 empty] | 0 | -3.8423e-05 | -7.6777e-05 | -0.00011506 | -0.0001533 | -0.00019144 | -0.00022952 | -0.00026753 | -0.00030547 | -0.00034335 | -0.00038115 | -0.00041889 | -0.00045657 | -0.00049418 | -0.00053172 | -0.00056919 | -0.0006066 | -0.00064394 | -0.00068122 | -0.00071844 | -0.00075558 | -0.00079267 | -0.00082969 | -0.00086665 | -0.00090354 | -0.00094037 | -0.00097713 | -0.0010138
[10 empty] | 0 | -4.992e-05 | -9.9749e-05 | -0.00014949 | -0.00019916 | -0.00024872 | -0.0002982 | -0.00034758 | -0.00039687 | -0.00044608 | -0.0004952 | -0.00054423 | -0.00059318 | -0.00064204 | -0.00069081 | -0.0007395 | -0.0007881 | -0.00083662 | -0.00088505 | -0.0009334 | -0.00098166 | -0.0010298 | -0.0010779 | -0.001126 | -0.0011739 | -0.0012217 | -0.0012695 | -0.0013172
[10 empty] | 0 | -0.00025576 | -0.0002553 | -0.00025484 | -0.00025451 | -0.00025393 | -0.00025347 | -0.00025302 | -0.00025256 | -0.00025211 | -0.00025167 | -0.00028776 | -0.00031857 | -0.00034484 | -0.00036726 | -0.00038633 | -0.00040255 | -0.00041632 | -0.00050253 | -0.00050164 | -0.00050075 | -0.00050512 | -0.00051314 | -0.00052374 | -0.00053598 | -0.00054913 | -0.00056266 | -0.00057617
[10 empty] | 0 | -0.00089478 | -0.0017879 | -0.0026795 | -0.0035699 | -0.0044582 | -0.005345 | -0.0062302 | -0.0071137 | -0.0079958 | -0.0088762 | -0.0097551 | -0.010632 | -0.011508 | -0.012382 | -0.013255 | -0.014126 | -0.014996 | -0.015864 | -0.016731 | -0.017596 | -0.018459 | -0.019322 | -0.020182 | -0.021041 | -0.021899 | -0.022755 | -0.02361
[10 empty] | 0 | -0.00013442 | -0.0002686 | -0.00040254 | -0.0005363 | -0.00066975 | -0.00080297 | -0.00093594 | -0.0010687 | -0.0012012 | -0.0013335 | -0.0014655 | -0.0015973 | -0.0017289 | -0.0018602 | -0.0019913 | -0.0021222 | -0.0022528 | -0.0023832 | -0.0025134 | -0.0026434 | -0.0027731 | -0.0029026 | -0.0030319 | -0.003161 | -0.0032898 | -0.0034185 | -0.0035469
[10 empty] | 0 | -0.00017464 | -0.00034897 | -0.00052298 | -0.00069676 | -0.00087015 | -0.0010432 | -0.001216 | -0.0013884 | -0.0015606 | -0.0017324 | -0.001904 | -0.0020752 | -0.0022461 | -0.0024168 | -0.0025871 | -0.0027571 | -0.0029269 | -0.0030963 | -0.0032655 | -0.0034343 | -0.0036029 | -0.0037711 | -0.0039391 | -0.0041068 | -0.0042742 | -0.0044413 | -0.0046081
[10 empty] | 0 | -0.00089478 | -0.00089316 | -0.00089155 | -0.00089039 | -0.00088835 | -0.00088675 | -0.00088517 | -0.0010114 | -0.0011192 | -0.0012111 | -0.0012895 | -0.0013562 | -0.0014129 | -0.0014611 | -0.0017809 | -0.001809 | -0.0018461 | -0.0018889 | -0.0019347 | -0.001982 | -0.0020292 | -0.0021524 | -0.0022564 | -0.0023461 | -0.0024249 | -0.0024953 | -0.0025594
[10 empty] | 0 | -0.00011835 | -0.00023648 | -0.0003544 | -0.00047216 | -0.00058966 | -0.00070694 | -0.00082402 | -0.00094088 | -0.0010575 | -0.001174 | -0.0012902 | -0.0014063 | -0.0015221 | -0.0016377 | -0.0017532 | -0.0018684 | -0.0019834 | -0.0020982 | -0.0022128 | -0.0023273 | -0.0024415 | -0.0025555 | -0.0026693 | -0.002783 | -0.0028964 | -0.0030097 | -0.0031227
[10 empty] | 0 | -1.7779e-05 | -3.5526e-05 | -5.324e-05 | -7.0932e-05 | -8.8583e-05 | -0.0001062 | -0.00012379 | -0.00014135 | -0.00015887 | -0.00017637 | -0.00019383 | -0.00021126 | -0.00022866 | -0.00024603 | -0.00026337 | -0.00028068 | -0.00029796 | -0.00031521 | -0.00033243 | -0.00034962 | -0.00036678 | -0.00038391 | -0.00040101 | -0.00041808 | -0.00043512 | -0.00045213 | -0.00046912
[10 empty] | 0 | -2.3099e-05 | -4.6155e-05 | -6.9171e-05 | -9.2156e-05 | -0.00011509 | -0.00013798 | -0.00016083 | -0.00018364 | -0.00020641 | -0.00022914 | -0.00025183 | -0.00027447 | -0.00029708 | -0.00031965 | -0.00034218 | -0.00036467 | -0.00038712 | -0.00040953 | -0.0004319 | -0.00045423 | -0.00047652 | -0.00049878 | -0.000521 | -0.00054318 | -0.00056532 | -0.00058742 | -0.00060948
[10 empty] | 0 | -0.00011835 | -0.00011813 | -0.00011792 | -0.00011777 | -0.00014116 | -0.00015985 | -0.00017471 | -0.00018653 | -0.00020062 | -0.00024661 | -0.00025526 | -0.0002645 | -0.00027468 | -0.00029817 | -0.0003174 | -0.0003336 | -0.00034776 | -0.00036434 | -0.00038977 | -0.00040353 | -0.00041748 | -0.00043217 | -0.00045246 | -0.00047028 | -0.0004865 | -0.00050184 | -0.00051876
[10 empty] | 0 | 0 | 0 | 0 | 0 | 0 | 0 | 0 | 0 | 0 | 0 | 0 | 0 | 0 | 0 | 0 | 0 | 0 | 0 | 0 | 0 | 0 | 0 | 0 | 0 | 0 | 0 | 0
[10 empty] | 0 | 0 | 0 | 0 | 0 | 0 | 0 | 0 | 0 | 0 | 0 | 0 | 0 | 0 | 0 | 0 | 0 | 0 | 0 | 0 | 0 | 0 | 0 | 0 | 0 | 0 | 0 | 0
[10 empty] | 0 | 0 | 0 | 0 | 0 | 0 | 0 | 0 | 0 | 0 | 0 | 0 | 0 | 0 | 0 | 0 | 0 | 0 | 0 | 0 | 0 | 0 | 0 | 0 | 0 | 0 | 0 | 0
[10 empty] | 0 | 0 | 0 | 0 | 0 | 0 | 0 | 0 | 0 | 0 | 0 | 0 | 0 | 0 | 0 | 0 | 0 | 0 | 0 | 0 | 0 | 0 | 0 | 0 | 0 | 0 | 0 | 0
[10 empty] | 0 | 0 | 0 | 0 | 0 | 0 | 0 | 0 | 0 | 0 | 0 | 0 | 0 | 0 | 0 | 0 | 0 | 0 | 0 | 0 | 0 | 0 | 0 | 0 | 0 | 0 | 0 | 0
[10 empty] | 0 | 0 | 0 | 0 | 0 | 0 | 0 | 0 | 0 | 0 | 0 | 0 | 0 | 0 | 0 | 0 | 0 | 0 | 0 | 0 | 0 | 0 | 0 | 0 | 0 | 0 | 0 | 0
[10 empty] | 0 | 0 | 0 | 0 | 0 | 0 | 0 | 0 | 0 | 0 | 0 | 0 | 0 | 0 | 0 | 0 | 0 | 0 | 0 | 0 | 0 | 0 | 0 | 0 | 0 | 0 | 0 | 0
[10 empty] | 0 | 0 | 0 | 0 | 0 | 0 | 0 | 0 | 0 | 0 | 0 | 0 | 0 | 0 | 0 | 0 | 0 | 0 | 0 | 0 | 0 | 0 | 0 | 0 | 0 | 0 | 0 | 0
[10 empty] | 0 | 0 | 0 | 0 | 0 | 0 | 0 | 0 | 0 | 0 | 0 | 0 | 0 | 0 | 0 | 0 | 0 | 0 | 0 | 0 | 0 | 0 | 0 | 0 | 0 | 0 | 0 | 0
[10 empty] | 0 | 0 | 0 | 0 | 0 | 0 | 0 | 0 | 0 | 0 | 0 | 0 | 0 | 0 | 0 | 0 | 0 | 0 | 0 | 0 | 0 | 0 | 0 | 0 | 0 | 0 | 0 | 0
[10 empty] | 0 | 0 | 0 | 0 | 0 | 0 | 0 | 0 | 0 | 0 | 0 | 0 | 0 | 0 | 0 | 0 | 0 | 0 | 0 | 0 | 0 | 0 | 0 | 0 | 0 | 0 | 0 | 0
[10 empty] | 0 | 0 | 0 | 0 | 0 | 0 | 0 | 0 | 0 | 0 | 0 | 0 | 0 | 0 | 0 | 0 | 0 | 0 | 0 | 0 | 0 | 0 | 0 | 0 | 0 | 0 | 0 | 0
[10 empty] | 0 | 0 | 0 | 0 | 0 | 0 | 0 | 0 | 0 | 0 | 0 | 0 | 0 | 0 | 0 | 0 | 0 | 0 | 0 | 0 | 0 | 0 | 0 | 0 | 0 | 0 | 0 | 0
[10 empty] | 0 | 0 | 0 | 0 | 0 | 0 | 0 | 0 | 0 | 0 | 0 | 0 | 0 | 0 | 0 | 0 | 0 | 0 | 0 | 0 | 0 | 0 | 0 | 0 | 0 | 0 | 0 | 0
[10 empty] | 0 | 0 | 0 | 0 | 0 | 0 | 0 | 0 | 0 | 0 | 0 | 0 | 0 | 0 | 0 | 0 | 0 | 0 | 0 | 0 | 0 | 0 | 0 | 0 | 0 | 0 | 0 | 0
[10 empty] | 0 | 0 | 0 | 0 | 0 | 0 | 0 | 0 | 0 | 0 | 0 | 0 | 0 | 0 | 0 | 0 | 0 | 0 | 0 | 0 | 0 | 0 | 0 | 0 | 0 | 0 | 0 | 0
[10 empty] | 0 | 0 | 0 | 0 | 0 | 0 | 0 | 0 | 0 | 0 | 0 | 0 | 0 | 0 | 0 | 0 | 0 | 0 | 0 | 0 | 0 | 0 | 0 | 0 | 0 | 0 | 0 | 0
[10 empty] | 0 | 0 | 0 | 0 | 0 | 0 | 0 | 0 | 0 | 0 | 0 | 0 | 0 | 0 | 0 | 0 | 0 | 0 | 0 | 0 | 0 | 0 | 0 | 0 | 0 | 0 | 0 | 0
[10 empty] | 0 | 0 | 0 | 0 | 0 | 0 | 0 | 0 | 0 | 0 | 0 | 0 | 0 | 0 | 0 | 0 | 0 | 0 | 0 | 0 | 0 | 0 | 0 | 0 | 0 | 0 | 0 | 0
[10 empty] | 0 | 0 | 0 | 0 | 0 | 0 | 0 | 0 | 0 | 0 | 0 | 0 | 0 | 0 | 0 | 0 | 0 | 0 | 0 | 0 | 0 | 0 | 0 | 0 | 0 | 0 | 0 | 0
[10 empty] | 0 | 0 | 0 | 0 | 0 | 0 | 0 | 0 | 0 | 0 | 0 | 0 | 0 | 0 | 0 | 0 | 0 | 0 | 0 | 0 | 0 | 0 | 0 | 0 | 0 | 0 | 0 | 0
[10 empty] | 0 | 0 | 0 | 0 | 0 | 0 | 0 | 0 | 0 | 0 | 0 | 0 | 0 | 0 | 0 | 0 | 0 | 0 | 0 | 0 | 0 | 0 | 0 | 0 | 0 | 0 | 0 | 0
[10 empty] | 0 | 0 | 0 | 0 | 0 | 0 | 0 | 0 | 0 | 0 | 0 | 0 | 0 | 0 | 0 | 0 | 0 | 0 | 0 | 0 | 0 | 0 | 0 | 0 | 0 | 0 | 0 | 0
[10 empty] | 0 | 0 | 0 | 0 | 0 | 0 | 0 | 0 | 0 | 0 | 0 | 0 | 0 | 0 | 0 | 0 | 0 | 0 | 0 | 0 | 0 | 0 | 0 | 0 | 0 | 0 | 0 | 0
[10 empty] | 0 | 0 | 0 | 0 | 0 | 0 | 0 | 0 | 0 | 0 | 0 | 0 | 0 | 0 | 0 | 0 | 0 | 0 | 0 | 0 | 0 | 0 | 0 | 0 | 0 | 0 | 0 | 0
[10 empty] | 0 | 0 | 0 | 0 | 0 | 0 | 0 | 0 | 0 | 0 | 0 | 0 | 0 | 0 | 0 | 0 | 0 | 0 | 0 | 0 | 0 | 0 | 0 | 0 | 0 | 0 | 0 | 0
[10 empty] | 0 | 0 | 0 | 0 | 0 | 0 | 0 | 0 | 0 | 0 | 0 | 0 | 0 | 0 | 0 | 0 | 0 | 0 | 0 | 0 | 0 | 0 | 0 | 0 | 0 | 0 | 0 | 0
[10 empty] | 0 | 0 | 0 | 0 | 0 | 0 | 0 | 0 | 0 | 0 | 0 | 0 | 0 | 0 | 0 | 0 | 0 | 0 | 0 | 0 | 0 | 0 | 0 | 0 | 0 | 0 | 0 | 0
[10 empty] | 0 | 0 | 0 | 0 | 0 | 0 | 0 | 0 | 0 | 0 | 0 | 0 | 0 | 0 | 0 | 0 | 0 | 0 | 0 | 0 | 0 | 0 | 0 | 0 | 0 | 0 | 0 | 0
[10 empty] | 0 | 0 | 0 | 0 | 0 | 0 | 0 | 0 | 0 | 0 | 0 | 0 | 0 | 0 | 0 | 0 | 0 | 0 | 0 | 0 | 0 | 0 | 0 | 0 | 0 | 0 | 0 | 0
[10 empty] | 0 | 0 | 0 | 0 | 0 | 0 | 0 | 0 | 0 | 0 | 0 | 0 | 0 | 0 | 0 | 0 | 0 | 0 | 0 | 0 | 0 | 0 | 0 | 0 | 0 | 0 | 0 | 0
[10 empty] | 0 | 0 | 0 | 0 | 0 | 0 | 0 | 0 | 0 | 0 | 0 | 0 | 0 | 0 | 0 | 0 | 0 | 0 | 0 | 0 | 0 | 0 | 0 | 0 | 0 | 0 | 0 | 0
[10 empty] | 0 | 0 | 0 | 0 | 0 | 0 | 0 | 0 | 0 | 0 | 0 | 0 | 0 | 0 | 0 | 0 | 0 | 0 | 0 | 0 | 0 | 0 | 0 | 0 | 0 | 0 | 0 | 0
[10 empty] | 0 | 0 | 0 | 0 | 0 | 0 | 0 | 0 | 0 | 0 | 0 | 0 | 0 | 0 | 0 | 0 | 0 | 0 | 0 | 0 | 0 | 0 | 0 | 0 | 0 | 0 | 0 | 0
[10 empty] | 0 | 0 | 0 | 0 | 0 | 0 | 0 | 0 | 0 | 0 | 0 | 0 | 0 | 0 | 0 | 0 | 0 | 0 | 0 | 0 | 0 | 0 | 0 | 0 | 0 | 0 | 0 | 0
[10 empty] | 0 | 0 | 0 | 0 | 0 | 0 | 0 | 0 | 0 | 0 | 0 | 0 | 0 | 0 | 0 | 0 | 0 | 0 | 0 | 0 | 0 | 0 | 0 | 0 | 0 | 0 | 0 | 0
[10 empty] | 0 | 0 | 0 | 0 | 0 | 0 | 0 | 0 | 0 | 0 | 0 | 0 | 0 | 0 | 0 | 0 | 0 | 0 | 0 | 0 | 0 | 0 | 0 | 0 | 0 | 0 | 0 | 0
[10 empty] | 0 | 0 | 0 | 0 | 0 | 0 | 0 | 0 | 0 | 0 | 0 | 0 | 0 | 0 | 0 | 0 | 0 | 0 | 0 | 0 | 0 | 0 | 0 | 0 | 0 | 0 | 0 | 0
[10 empty] | 0 | 0 | 0 | 0 | 0 | 0 | 0 | 0 | 0 | 0 | 0 | 0 | 0 | 0 | 0 | 0 | 0 | 0 | 0 | 0 | 0 | 0 | 0 | 0 | 0 | 0 | 0 | 0
[10 empty] | 0 | 0 | 0 | 0 | 0 | 0 | 0 | 0 | 0 | 0 | 0 | 0 | 0 | 0 | 0 | 0 | 0 | 0 | 0 | 0 | 0 | 0 | 0 | 0 | 0 | 0 | 0 | 0
[10 empty] | 0 | 0 | 0 | 0 | 0 | 0 | 0 | 0 | 0 | 0 | 0 | 0 | 0 | 0 | 0 | 0 | 0 | 0 | 0 | 0 | 0 | 0 | 0 | 0 | 0 | 0 | 0 | 0
[10 empty] | 0 | 0 | 0 | 0 | 0 | 0 | 0 | 0 | 0 | 0 | 0 | 0 | 0 | 0 | 0 | 0 | 0 | 0 | 0 | 0 | 0 | 0 | 0 | 0 | 0 | 0 | 0 | 0
[10 empty] | 0 | 0 | 0 | 0 | 0 | 0 | 0 | 0 | 0 | 0 | 0 | 0 | 0 | 0 | 0 | 0 | 0 | 0 | 0 | 0 | 0 | 0 | 0 | 0 | 0 | 0 | 0 | 0
[10 empty] | 0 | 0 | 0 | 0 | 0 | 0 | 0 | 0 | 0 | 0 | 0 | 0 | 0 | 0 | 0 | 0 | 0 | 0 | 0 | 0 | 0 | 0 | 0 | 0 | 0 | 0 | 0 | 0
[10 empty] | 0 | 0 | 0 | 0 | 0 | 0 | 0 | 0 | 0 | 0 | 0 | 0 | 0 | 0 | 0 | 0 | 0 | 0 | 0 | 0 | 0 | 0 | 0 | 0 | 0 | 0 | 0 | 0
[10 empty] | 0 | 0 | 0 | 0 | 0 | 0 | 0 | 0 | 0 | 0 | 0 | 0 | 0 | 0 | 0 | 0 | 0 | 0 | 0 | 0 | 0 | 0 | 0 | 0 | 0 | 0 | 0 | 0
[10 empty] | 0 | 0 | 0 | 0 | 0 | 0 | 0 | 0 | 0 | 0 | 0 | 0 | 0 | 0 | 0 | 0 | 0 | 0 | 0 | 0 | 0 | 0 | 0 | 0 | 0 | 0 | 0 | 0
[10 empty] | 0 | 0 | 0 | 0 | 0 | 0 | 0 | 0 | 0 | 0 | 0 | 0 | 0 | 0 | 0 | 0 | 0 | 0 | 0 | 0 | 0 | 0 | 0 | 0 | 0 | 0 | 0 | 0
[10 empty] | 0 | 0 | 0 | 0 | 0 | 0 | 0 | 0 | 0 | 0 | 0 | 0 | 0 | 0 | 0 | 0 | 0 | 0 | 0 | 0 | 0 | 0 | 0 | 0 | 0 | 0 | 0 | 0
[10 empty] | 0 | 0 | 0 | 0 | 0 | 0 | 0 | 0 | 0 | 0 | 0 | 0 | 0 | 0 | 0 | 0 | 0 | 0 | 0 | 0 | 0 | 0 | 0 | 0 | 0 | 0 | 0 | 0
[10 empty] | 0 | 0 | 0 | 0 | 0 | 0 | 0 | 0 | 0 | 0 | 0 | 0 | 0 | 0 | 0 | 0 | 0 | 0 | 0 | 0 | 0 | 0 | 0 | 0 | 0 | 0 | 0 | 0
[10 empty] | 0 | 0 | 0 | 0 | 0 | 0 | 0 | 0 | 0 | 0 | 0 | 0 | 0 | 0 | 0 | 0 | 0 | 0 | 0 | 0 | 0 | 0 | 0 | 0 | 0 | 0 | 0 | 0
[10 empty] | 0 | -0.0053585 | -0.010604 | -0.015705 | -0.021181 | -0.024246 | -0.027463 | -0.030824 | -0.034316 | -0.038123 | -0.042208 | -0.046956 | -0.052285 | -0.058126 | -0.062995 | -0.067036 | -0.070383 | -0.073117 | -0.075707 | -0.078182 | -0.08054 | -0.082134 | -0.083751 | -0.085398 | -0.087005 | -0.089387 | -0.091682 | -0.093895
[10 empty] | 0 | -0.0021002 | -0.0041563 | -0.0061555 | -0.0083018 | -0.009503 | -0.010764 | -0.012081 | -0.01345 | -0.014942 | -0.016543 | -0.018404 | -0.020493 | -0.022782 | -0.024691 | -0.026274 | -0.027586 | -0.028658 | -0.029673 | -0.030643 | -0.031567 | -0.032192 | -0.032826 | -0.033471 | -0.034101 | -0.035035 | -0.035934 | -0.036801
[10 empty] | 0 | -0.0014639 | -0.002897 | -0.0042904 | -0.0057864 | -0.0066237 | -0.0075026 | -0.0084207 | -0.0093746 | -0.010415 | -0.011531 | -0.012828 | -0.014284 | -0.015879 | -0.01721 | -0.018314 | -0.019228 | -0.019975 | -0.020682 | -0.021358 | -0.022003 | -0.022438 | -0.02288 | -0.02333 | -0.023769 | -0.02442 | -0.025046 | -0.025651
[10 empty] | 0 | -0.0053585 | -0.0052457 | -0.0051007 | -0.0054761 | -0.0030647 | -0.0032174 | -0.0033606 | -0.0034917 | -0.003808 | -0.0040846 | -0.0047481 | -0.0053291 | -0.0058408 | -0.0056348 | -0.0054462 | -0.0052807 | -0.0051735 | -0.0051187 | -0.0051016 | -0.0050907 | -0.0059955 | -0.0059014 | -0.0058597 | -0.0060067 | -0.0062114 | -0.0064553 | -0.0066266
[10 empty] | 0 | -0.015011 | -0.029665 | -0.042011 | -0.052836 | -0.063228 | -0.073344 | -0.085249 | -0.098374 | -0.11232 | -0.12334 | -0.13138 | -0.14016 | -0.14878 | -0.15525 | -0.16092 | -0.16619 | -0.17132 | -0.17643 | -0.18175 | -0.18719 | -0.19177 | -0.19959 | -0.20692 | -0.21321 | -0.21949 | -0.22557 | -0.23162
[10 empty] | 0 | -0.0058836 | -0.011627 | -0.016466 | -0.020709 | -0.024782 | -0.028747 | -0.033413 | -0.038557 | -0.044022 | -0.048341 | -0.051493 | -0.054935 | -0.058315 | -0.06085 | -0.06307 | -0.065137 | -0.067149 | -0.069153 | -0.071235 | -0.073368 | -0.075162 | -0.07823 | -0.081103 | -0.083568 | -0.086028 | -0.088412 | -0.09078
[10 empty] | 0 | -0.0041009 | -0.0081041 | -0.011477 | -0.014434 | -0.017273 | -0.020037 | -0.023289 | -0.026875 | -0.030684 | -0.033694 | -0.035891 | -0.03829 | -0.040646 | -0.042413 | -0.043961 | -0.045401 | -0.046803 | -0.0482 | -0.049652 | -0.051138 | -0.052388 | -0.054527 | -0.056529 | -0.058248 | -0.059963 | -0.061624 | -0.063275
[10 empty] | 0 | -0.015011 | -0.014654 | -0.012346 | -0.010825 | -0.010393 | -0.010116 | -0.011905 | -0.013124 | -0.013944 | -0.016022 | -0.016264 | -0.018377 | -0.021593 | -0.01851 | -0.016607 | -0.016236 | -0.016731 | -0.017438 | -0.019225 | -0.020377 | -0.020822 | -0.026267 | -0.025839 | -0.024584 | -0.024519 | -0.02321 | -0.0229
[10 empty] | 0 | -0.2526 | -0.50729 | -0.76307 | -1.0203 | -1.3122 | -1.6058 | -1.9015 | -2.1992 | -2.4989 | -2.8005 | -3.1043 | -3.4102 | -3.7184 | -4.0037 | -4.2697 | -4.5197 | -4.7563 | -4.9774 | -5.1855 | -5.3825 | -5.5818 | -5.7717 | -5.9537 | -6.1293 | -6.2899 | -6.4477 | -6.6031
[10 empty] | 0 | -0.099005 | -0.19883 | -0.29908 | -0.39992 | -0.51432 | -0.6294 | -0.74527 | -0.86197 | -0.97943 | -1.0977 | -1.2167 | -1.3366 | -1.4574 | -1.5692 | -1.6735 | -1.7715 | -1.8642 | -1.9509 | -2.0324 | -2.1096 | -2.1878 | -2.2622 | -2.3335 | -2.4023 | -2.4653 | -2.5271 | -2.5881
[10 empty] | 0 | -0.069008 | -0.13858 | -0.20846 | -0.27875 | -0.35848 | -0.4387 | -0.51946 | -0.6008 | -0.68267 | -0.76508 | -0.84805 | -0.93162 | -1.0158 | -1.0938 | -1.1664 | -1.2347 | -1.2994 | -1.3598 | -1.4166 | -1.4704 | -1.5249 | -1.5768 | -1.6265 | -1.6745 | -1.7183 | -1.7614 | -1.8039
[10 empty] | 0 | -0.2526 | -0.25468 | -0.25578 | -0.25727 | -0.29188 | -0.29361 | -0.29563 | -0.29776 | -0.29968 | -0.30163 | -0.30373 | -0.30591 | -0.30819 | -0.32144 | -0.33334 | -0.34419 | -0.35415 | -0.36349 | -0.3722 | -0.37978 | -0.4722 | -0.46713 | -0.46313 | -0.46031 | -0.4585 | -0.45758 | -0.45899
[10 empty] | 0 | 0 | 0 | 0 | 0 | 0 | 0 | 0 | 0 | 0 | 0 | 0 | 0 | 0 | 0 | 0 | 0 | 0 | 0 | 0 | 0 | 0 | 0 | 0 | 0 | 0 | 0 | 0
[10 empty] | 0 | 0 | 0 | 0 | 0 | 0 | 0 | 0 | 0 | 0 | 0 | 0 | 0 | 0 | 0 | 0 | 0 | 0 | 0 | 0 | 0 | 0 | 0 | 0 | 0 | 0 | 0 | 0
[10 empty] | 0 | 0 | 0 | 0 | 0 | 0 | 0 | 0 | 0 | 0 | 0 | 0 | 0 | 0 | 0 | 0 | 0 | 0 | 0 | 0 | 0 | 0 | 0 | 0 | 0 | 0 | 0 | 0
[10 empty] | 0 | 0 | 0 | 0 | 0 | 0 | 0 | 0 | 0 | 0 | 0 | 0 | 0 | 0 | 0 | 0 | 0 | 0 | 0 | 0 | 0 | 0 | 0 | 0 | 0 | 0 | 0 | 0
[10 empty] | 0 | -0.005158 | -0.010589 | -0.016255 | -0.022563 | -0.029429 | -0.03678 | -0.044548 | -0.052677 | -0.061008 | -0.06951 | -0.078991 | -0.089324 | -0.10039 | -0.11065 | -0.1202 | -0.12863 | -0.13611 | -0.14278 | -0.14871 | -0.15397 | -0.15864 | -0.16275 | -0.16779 | -0.17238 | -0.17521 | -0.1779 | -0.1803
[10 empty] | 0 | -0.001062 | -0.0021802 | -0.0033467 | -0.0046456 | -0.0060593 | -0.0075727 | -0.0091722 | -0.010846 | -0.012561 | -0.014312 | -0.016264 | -0.018391 | -0.020671 | -0.022781 | -0.024749 | -0.026485 | -0.028024 | -0.029397 | -0.030618 | -0.031702 | -0.032663 | -0.03351 | -0.034548 | -0.035492 | -0.036074 | -0.036629 | -0.037123
[10 empty] | 0 | -0.0014317 | -0.0029392 | -0.0045119 | -0.0062628 | -0.0081688 | -0.010209 | -0.012365 | -0.014622 | -0.016934 | -0.019294 | -0.021926 | -0.024794 | -0.027867 | -0.030712 | -0.033365 | -0.035705 | -0.037781 | -0.039631 | -0.041277 | -0.042739 | -0.044034 | -0.045176 | -0.046575 | -0.047848 | -0.048632 | -0.049381 | -0.050047
[10 empty] | 0 | -0.005158 | -0.0054516 | -0.005708 | -0.0063731 | -0.0069567 | -0.0074681 | -0.0079156 | -0.0083066 | -0.0085421 | -0.0087459 | -0.0097594 | -0.010649 | -0.011428 | -0.010661 | -0.010014 | -0.0094676 | -0.0090542 | -0.0087497 | -0.008534 | -0.0083903 | -0.0083043 | -0.008253 | -0.0096835 | -0.009691 | -0.0097813 | -0.010059 | -0.010202
[10 empty] | 0 | -0.00015443 | -0.00031215 | -0.00047246 | -0.00064801 | -0.00083626 | -0.001035 | -0.0012425 | -0.001457 | -0.0016742 | -0.0018932 | -0.0021388 | -0.0024064 | -0.0026925 | -0.0029548 | -0.0031972 | -0.0034071 | -0.0035905 | -0.0037522 | -0.0038948 | -0.0040206 | -0.0041723 | -0.0043055 | -0.0044217 | -0.0045298 | -0.0045901 | -0.0046487 | -0.0046999
[10 empty] | 0 | -3.1796e-05 | -6.427e-05 | -9.7278e-05 | -0.00013342 | -0.00017218 | -0.00021311 | -0.00025582 | -0.00029999 | -0.0003447 | -0.00038981 | -0.00044036 | -0.00049547 | -0.00055438 | -0.00060838 | -0.00065829 | -0.00070151 | -0.00073927 | -0.00077256 | -0.00080192 | -0.00082782 | -0.00085906 | -0.00088648 | -0.00091041 | -0.00093266 | -0.00094508 | -0.00095715 | -0.00096768
[10 empty] | 0 | -4.2865e-05 | -8.6644e-05 | -0.00013114 | -0.00017987 | -0.00023212 | -0.0002873 | -0.00034488 | -0.00040443 | -0.0004647 | -0.00052551 | -0.00059367 | -0.00066796 | -0.00074737 | -0.00082017 | -0.00088746 | -0.00094573 | -0.00099663 | -0.0010415 | -0.0010811 | -0.001116 | -0.0011581 | -0.0011951 | -0.0012273 | -0.0012573 | -0.0012741 | -0.0012904 | -0.0013046
[10 empty] | 0 | -0.00015443 | -0.00015834 | -0.00016157 | -0.00017744 | -0.00019083 | -0.00020211 | -0.00021158 | -0.00021951 | -0.00022297 | -0.00022578 | -0.00025312 | -0.00027622 | -0.0002957 | -0.00027338 | -0.00025486 | -0.00023949 | -0.00022852 | -0.00022096 | -0.00021605 | -0.00021313 | -0.00025325 | -0.00024766 | -0.00024308 | -0.00024629 | -0.00025151 | -0.00025805 | -0.00026014
[10 empty] | 0 | -0.44415 | -0.561 | -0.67691 | -0.704 | -0.77915 | -0.88574 | -0.97351 | -1.1411 | -1.2968 | -1.4467 | -1.5872 | -1.7229 | -1.8495 | -1.9633 | -2.0659 | -2.1565 | -2.2354 | -2.2962 | -2.3421 | -2.3753 | -2.3947 | -2.4062 | -2.4015 | -2.3926 | -2.382 | -2.3709 | -2.3613
[10 empty] | 0 | -0.15985 | -0.2019 | -0.24362 | -0.25337 | -0.28042 | -0.31878 | -0.35037 | -0.41069 | -0.46673 | -0.52068 | -0.57124 | -0.62008 | -0.66562 | -0.70661 | -0.7435 | -0.77611 | -0.80453 | -0.82639 | -0.84293 | -0.85488 | -0.86187 | -0.86599 | -0.8643 | -0.86111 | -0.85728 | -0.85327 | -0.84982
[10 empty] | 0 | -0.20641 | -0.26071 | -0.31458 | -0.32717 | -0.3621 | -0.41163 | -0.45242 | -0.53032 | -0.60268 | -0.67234 | -0.73764 | -0.8007 | -0.85951 | -0.91243 | -0.96007 | -1.0022 | -1.0389 | -1.0671 | -1.0885 | -1.1039 | -1.1129 | -1.1182 | -1.1161 | -1.1119 | -1.107 | -1.1018 | -1.0974
[10 empty] | 0 | -0.44415 | -0.11862 | -0.11815 | -0.1569 | -0.18232 | -0.19889 | -0.25816 | -0.25777 | -0.25986 | -0.28244 | -0.29215 | -0.3083 | -0.32279 | -0.32426 | -0.32547 | -0.33401 | -0.33659 | -0.33656 | -0.34077 | -0.34129 | -0.34104 | -0.34323 | -0.34332 | -0.34247 | -0.34316 | -0.34269 | -0.34176
[10 empty] | 0 | -0.0060343 | -0.011102 | -0.016129 | -0.021116 | -0.026063 | -0.03097 | -0.03733 | -0.04364 | -0.049898 | -0.056106 | -0.062263 | -0.06933 | -0.076339 | -0.083291 | -0.090186 | -0.097025 | -0.10381 | -0.11053 | -0.11721 | -0.1227 | -0.12743 | -0.13155 | -0.13518 | -0.1384 | -0.1417 | -0.1446 | -0.14696
[10 empty] | 0 | -0.0021717 | -0.0039957 | -0.0058049 | -0.0075997 | -0.00938 | -0.011146 | -0.013435 | -0.015706 | -0.017958 | -0.020192 | -0.022408 | -0.024952 | -0.027474 | -0.029976 | -0.032458 | -0.034919 | -0.03736 | -0.039781 | -0.042182 | -0.044161 | -0.045864 | -0.047345 | -0.04865 | -0.049812 | -0.050997 | -0.05204 | -0.052891
[10 empty] | 0 | -0.0028043 | -0.0051595 | -0.0074958 | -0.0098133 | -0.012112 | -0.014392 | -0.017349 | -0.020281 | -0.023189 | -0.026074 | -0.028936 | -0.03222 | -0.035477 | -0.038708 | -0.041912 | -0.045091 | -0.048243 | -0.051369 | -0.054469 | -0.057024 | -0.059223 | -0.061136 | -0.06282 | -0.064321 | -0.065851 | -0.067198 | -0.068297
[10 empty] | 0 | -0.0060343 | -0.005092 | -0.0050716 | -0.0050513 | -0.0050311 | -0.005011 | -0.0064847 | -0.0064588 | -0.0064329 | -0.0064072 | -0.0063816 | -0.0073159 | -0.0072866 | -0.0072575 | -0.0072284 | -0.0071995 | -0.0071707 | -0.007142 | -0.0071135 | -0.007085 | -0.0070567 | -0.0070285 | -0.0070003 | -0.0069723 | -0.0087649 | -0.0083672 | -0.0080448
[10 empty] | 0 | -0.5012 | -0.99839 | -1.5159 | -2.063 | -2.6293 | -3.0462 | -3.3699 | -3.6154 | -3.7961 | -3.9234 | -4.0094 | -4.0667 | -4.1015 | -4.1206 | -4.1107 | -4.0972 | -4.0828 | -4.0669 | -4.0506 | -4.0388 | -4.0268 | -4.0161 | -4.0046 | -3.9917 | -3.9782 | -3.9636 | -3.9485
[10 empty] | 0 | -0.18038 | -0.35932 | -0.54558 | -0.74248 | -0.9463 | -1.0963 | -1.2128 | -1.3012 | -1.3662 | -1.412 | -1.443 | -1.4636 | -1.4761 | -1.483 | -1.4794 | -1.4746 | -1.4694 | -1.4637 | -1.4578 | -1.4535 | -1.4492 | -1.4454 | -1.4413 | -1.4366 | -1.4317 | -1.4265 | -1.4211
[10 empty] | 0 | -0.23292 | -0.46398 | -0.70449 | -0.95875 | -1.2219 | -1.4157 | -1.5661 | -1.6802 | -1.7641 | -1.8233 | -1.8633 | -1.8899 | -1.9061 | -1.915 | -1.9104 | -1.9041 | -1.8974 | -1.89 | -1.8824 | -1.8769 | -1.8714 | -1.8664 | -1.8611 | -1.8551 | -1.8488 | -1.842 | -1.835
[10 empty] | 0 | -0.5012 | -0.4992 | -0.66293 | -0.77033 | -0.89512 | -0.94613 | -0.93341 | -0.96816 | -0.97303 | -0.99124 | -0.99061 | -0.9872 | -0.99229 | -0.98702 | -0.98781 | -0.98293 | -0.9784 | -0.97644 | -0.97163 | -0.96896 | -0.9645 | -0.96072 | -0.95723 | -0.95311 | -0.94963 | -0.94561 | -0.94192
[10 empty] | 0 | -0.67826 | -0.80893 | -0.76409 | -0.78029 | -0.83652 | -0.81749 | -0.93533 | -1.0342 | -1.1138 | -1.18 | -1.2364 | -1.2832 | -1.3216 | -1.3538 | -1.3804 | -1.4022 | -1.4192 | -1.433 | -1.4435 | -1.4514 | -1.457 | -1.4609 | -1.4633 | -1.4643 | -1.4637 | -1.4624 | -1.4603
[10 empty] | 0 | -0.2441 | -0.29113 | -0.275 | -0.28083 | -0.30106 | -0.29421 | -0.33663 | -0.37222 | -0.40084 | -0.42469 | -0.44496 | -0.46184 | -0.47563 | -0.48722 | -0.49679 | -0.50464 | -0.51078 | -0.51575 | -0.51953 | -0.52235 | -0.52438 | -0.52579 | -0.52662 | -0.52699 | -0.52679 | -0.52633 | -0.52556
[10 empty] | 0 | -0.31521 | -0.37594 | -0.3551 | -0.36263 | -0.38876 | -0.37991 | -0.43468 | -0.48065 | -0.5176 | -0.5484 | -0.57457 | -0.59636 | -0.61417 | -0.62914 | -0.6415 | -0.65163 | -0.65956 | -0.66598 | -0.67085 | -0.6745 | -0.67712 | -0.67894 | -0.68002 | -0.68049 | -0.68024 | -0.67964 | -0.67864
[10 empty] | 0 | -0.67826 | -0.13339 | -0.17714 | -0.20584 | -0.23918 | -0.29657 | -0.29992 | -0.32477 | -0.33567 | -0.34949 | -0.36485 | -0.36866 | -0.37827 | -0.38143 | -0.38627 | -0.38999 | -0.3908 | -0.39343 | -0.39373 | -0.39472 | -0.39493 | -0.39456 | -0.39452 | -0.39372 | -0.39315 | -0.39223 | -0.39121
[10 empty] | 0 | -0.017685 | -0.036956 | -0.057554 | -0.079733 | -0.10347 | -0.12842 | -0.15431 | -0.18116 | -0.21015 | -0.241 | -0.27364 | -0.30277 | -0.32888 | -0.35235 | -0.37337 | -0.39221 | -0.40916 | -0.4245 | -0.43832 | -0.45071 | -0.46259 | -0.47341 | -0.48315 | -0.49174 | -0.49922 | -0.50572 | -0.51123
[10 empty] | 0 | -0.0037646 | -0.0078667 | -0.012251 | -0.016972 | -0.022025 | -0.027337 | -0.032847 | -0.038562 | -0.044733 | -0.051302 | -0.058249 | -0.06445 | -0.070008 | -0.075003 | -0.079478 | -0.083489 | -0.087097 | -0.090362 | -0.093305 | -0.095942 | -0.09847 | -0.10077 | -0.10285 | -0.10468 | -0.10627 | -0.10765 | -0.10882
[10 empty] | 0 | -0.0039811 | -0.0083191 | -0.012956 | -0.017948 | -0.023291 | -0.028908 | -0.034736 | -0.04078 | -0.047305 | -0.054252 | -0.061599 | -0.068156 | -0.074033 | -0.079316 | -0.084048 | -0.08829 | -0.092105 | -0.095558 | -0.09867 | -0.10146 | -0.10413 | -0.10657 | -0.10876 | -0.11069 | -0.11238 | -0.11384 | -0.11508
[10 empty] | 0 | -0.017685 | -0.019342 | -0.020746 | -0.022409 | -0.024054 | -0.025367 | -0.026402 | -0.027465 | -0.029713 | -0.031699 | -0.033602 | -0.032107 | -0.03104 | -0.030281 | -0.029682 | -0.029317 | -0.029161 | -0.029209 | -0.02927 | -0.029475 | -0.03565 | -0.036185 | -0.036286 | -0.036145 | -0.035839 | -0.035426 | -0.034808
[10 empty] | 0 | -0.011458 | -0.022375 | -0.032011 | -0.040685 | -0.049307 | -0.057885 | -0.066467 | -0.074985 | -0.083392 | -0.091595 | -0.099554 | -0.1067 | -0.11473 | -0.1219 | -0.1283 | -0.13408 | -0.13946 | -0.14451 | -0.14933 | -0.15415 | -0.15728 | -0.16067 | -0.16435 | -0.16824 | -0.17239 | -0.1765 | -0.18059
[10 empty] | 0 | -0.002439 | -0.0047629 | -0.006814 | -0.0086604 | -0.010496 | -0.012322 | -0.014148 | -0.015962 | -0.017751 | -0.019497 | -0.021192 | -0.022714 | -0.024423 | -0.025949 | -0.02731 | -0.02854 | -0.029687 | -0.030761 | -0.031788 | -0.032814 | -0.03348 | -0.034201 | -0.034985 | -0.035814 | -0.036696 | -0.03757 | -0.038443
[10 empty] | 0 | -0.0025793 | -0.0050368 | -0.0072058 | -0.0091584 | -0.011099 | -0.01303 | -0.014962 | -0.01688 | -0.018772 | -0.020619 | -0.02241 | -0.02402 | -0.025827 | -0.027442 | -0.02888 | -0.030181 | -0.031394 | -0.03253 | -0.033615 | -0.034701 | -0.035405 | -0.036168 | -0.036997 | -0.037873 | -0.038806 | -0.039731 | -0.040653
[10 empty] | 0 | -0.011458 | -0.010917 | -0.0096353 | -0.0086741 | -0.0086225 | -0.0085777 | -0.0085815 | -0.0096761 | -0.010447 | -0.010824 | -0.010951 | -0.011054 | -0.014223 | -0.013564 | -0.013046 | -0.012868 | -0.013062 | -0.013274 | -0.013476 | -0.01457 | -0.015239 | -0.015574 | -0.015736 | -0.015908 | -0.016911 | -0.016742 | -0.016882
[10 empty] | 0 | -0.0019855 | -0.0042061 | -0.006646 | -0.0093161 | -0.012212 | -0.015187 | -0.018297 | -0.021565 | -0.024952 | -0.028464 | -0.032092 | -0.035855 | -0.039936 | -0.044327 | -0.049003 | -0.053693 | -0.058445 | -0.063325 | -0.068351 | -0.073534 | -0.078893 | -0.084437 | -0.090263 | -0.096298 | -0.10256 | -0.10905 | -0.11578
[10 empty] | 0 | -0.00042264 | -0.00089533 | -0.0014147 | -0.0019831 | -0.0025995 | -0.0032329 | -0.0038949 | -0.0045904 | -0.0053114 | -0.006059 | -0.0068313 | -0.0076323 | -0.008501 | -0.0094356 | -0.010431 | -0.011429 | -0.012441 | -0.01348 | -0.01455 | -0.015653 | -0.016794 | -0.017974 | -0.019214 | -0.020499 | -0.021831 | -0.023212 | -0.024645
[10 empty] | 0 | -0.00044694 | -0.00094681 | -0.0014961 | -0.0020971 | -0.0027489 | -0.0034188 | -0.0041188 | -0.0048543 | -0.0056168 | -0.0064074 | -0.0072241 | -0.0080712 | -0.0089898 | -0.0099782 | -0.011031 | -0.012087 | -0.013156 | -0.014255 | -0.015386 | -0.016553 | -0.017759 | -0.019007 | -0.020319 | -0.021677 | -0.023086 | -0.024547 | -0.026063
[10 empty] | 0 | -0.0019855 | -0.0022206 | -0.00244 | -0.0026701 | -0.0028956 | -0.0029757 | -0.0031098 | -0.0032673 | -0.0033872 | -0.003512 | -0.0036283 | -0.0037629 | -0.0040808 | -0.0043909 | -0.0046766 | -0.0049729 | -0.005313 | -0.0057083 | -0.0061185 | -0.0065328 | -0.0069402 | -0.0073445 | -0.0084147 | -0.0088056 | -0.009199 | -0.0095948 | -0.0099989
[10 empty] | 0 | 0 | 0 | 0 | 0 | 0 | 0 | 0 | 0 | 0 | 0 | 0 | 0 | 0 | 0 | 0 | 0 | 0 | 0 | 0 | 0 | 0 | 0 | 0 | 0 | 0 | 0 | 0
[10 empty] | 0 | 0 | 0 | 0 | 0 | 0 | 0 | 0 | 0 | 0 | 0 | 0 | 0 | 0 | 0 | 0 | 0 | 0 | 0 | 0 | 0 | 0 | 0 | 0 | 0 | 0 | 0 | 0
[10 empty] | 0 | 0 | 0 | 0 | 0 | 0 | 0 | 0 | 0 | 0 | 0 | 0 | 0 | 0 | 0 | 0 | 0 | 0 | 0 | 0 | 0 | 0 | 0 | 0 | 0 | 0 | 0 | 0
[10 empty] | 0 | 0 | 0 | 0 | 0 | 0 | 0 | 0 | 0 | 0 | 0 | 0 | 0 | 0 | 0 | 0 | 0 | 0 | 0 | 0 | 0 | 0 | 0 | 0 | 0 | 0 | 0 | 0
[10 empty] | 0 | -0.00021737 | -0.00048093 | -0.00077802 | -0.0011052 | -0.0014559 | -0.0018238 | -0.0022555 | -0.002748 | -0.0032692 | -0.0038073 | -0.0043619 | -0.0048172 | -0.0051902 | -0.0054928 | -0.0057303 | -0.0059134 | -0.0060518 | -0.006157 | -0.0062309 | -0.0062744 | -0.0063085 | -0.0063238 | -0.0063164 | -0.0062861 | -0.0062341 | -0.0061625 | -0.0060735
[10 empty] | 0 | -4.6271e-05 | -0.00010237 | -0.00016561 | -0.00023526 | -0.00030991 | -0.00038824 | -0.00048012 | -0.00058495 | -0.0006959 | -0.00081044 | -0.0009285 | -0.0010254 | -0.0011048 | -0.0011692 | -0.0012198 | -0.0012588 | -0.0012882 | -0.0013106 | -0.0013263 | -0.0013356 | -0.0013429 | -0.0013461 | -0.0013446 | -0.0013381 | -0.001327 | -0.0013118 | -0.0012928
[10 empty] | 0 | -4.8931e-05 | -0.00010826 | -0.00017514 | -0.00024879 | -0.00032773 | -0.00041056 | -0.00050772 | -0.00061859 | -0.00073591 | -0.00085704 | -0.00098189 | -0.0010844 | -0.0011683 | -0.0012365 | -0.0012899 | -0.0013311 | -0.0013623 | -0.001386 | -0.0014026 | -0.0014124 | -0.0014201 | -0.0014235 | -0.0014219 | -0.001415 | -0.0014033 | -0.0013872 | -0.0013672
[10 empty] | 0 | -0.00021737 | -0.00027199 | -0.00031573 | -0.00035736 | -0.00039355 | -0.00042441 | -0.00050236 | -0.00057995 | -0.00062775 | -0.00066488 | -0.00070224 | -0.00064007 | -0.00059268 | -0.0005547 | -0.00051962 | -0.00049267 | -0.00047289 | -0.00046587 | -0.00046194 | -0.00045795 | -0.00050313 | -0.0005121 | -0.00050695 | -0.00049469 | -0.00047791 | -0.00045851 | -0.00044484
[10 empty] | 0 | -0.0051897 | -0.010178 | -0.014971 | -0.019574 | -0.023993 | -0.028233 | -0.032299 | -0.036198 | -0.039932 | -0.042887 | -0.045189 | -0.046947 | -0.048251 | -0.049176 | -0.049787 | -0.050136 | -0.050268 | -0.050222 | -0.050028 | -0.049714 | -0.049301 | -0.048808 | -0.048251 | -0.047643 | -0.046994 | -0.046313 | -0.045609
[10 empty] | 0 | -0.0011047 | -0.0021666 | -0.0031868 | -0.0041667 | -0.0051073 | -0.0060099 | -0.0068755 | -0.0077053 | -0.0085002 | -0.0091292 | -0.0096193 | -0.0099935 | -0.010271 | -0.010468 | -0.010598 | -0.010672 | -0.0107 | -0.010691 | -0.010649 | -0.010582 | -0.010495 | -0.01039 | -0.010271 | -0.010142 | -0.010003 | -0.0098586 | -0.0097087
[10 empty] | 0 | -0.0011682 | -0.0022912 | -0.0033701 | -0.0044063 | -0.005401 | -0.0063554 | -0.0072708 | -0.0081483 | -0.008989 | -0.0096541 | -0.010172 | -0.010568 | -0.010862 | -0.01107 | -0.011207 | -0.011286 | -0.011316 | -0.011305 | -0.011262 | -0.011191 | -0.011098 | -0.010987 | -0.010862 | -0.010725 | -0.010579 | -0.010425 | -0.010267
[10 empty] | 0 | -0.0051897 | -0.0050891 | -0.0049903 | -0.0048935 | -0.0047986 | -0.0047055 | -0.0046142 | -0.0045247 | -0.0044369 | -0.0043508 | -0.0042664 | -0.0041837 | -0.0041025 | -0.0040229 | -0.0039449 | -0.0038683 | -0.0048985 | -0.0046486 | -0.0044283 | -0.004233 | -0.004059 | -0.003903 | -0.0037623 | -0.0036347 | -0.0035183 | -0.0035439 | -0.0035354
[10 empty] | 0 | -0.00025685 | -0.00049648 | -0.00080194 | -0.0011603 | -0.0015607 | -0.001994 | -0.0024524 | -0.0029128 | -0.0033728 | -0.0038305 | -0.0042842 | -0.0047326 | -0.0051696 | -0.0055952 | -0.0060095 | -0.0064125 | -0.0068044 | -0.0071175 | -0.0073642 | -0.0075549 | -0.0076986 | -0.0078028 | -0.0078737 | -0.0079167 | -0.0079364 | -0.0079365 | -0.0079204
[10 empty] | 0 | -5.4675e-05 | -0.00010568 | -0.00017071 | -0.00024699 | -0.00033222 | -0.00042445 | -0.00052203 | -0.00062004 | -0.00071796 | -0.00081539 | -0.00091196 | -0.0010074 | -0.0011004 | -0.001191 | -0.0012792 | -0.001365 | -0.0014484 | -0.0015151 | -0.0015676 | -0.0016082 | -0.0016388 | -0.0016609 | -0.001676 | -0.0016852 | -0.0016894 | -0.0016894 | -0.001686
[10 empty] | 0 | -5.7818e-05 | -0.00011176 | -0.00018052 | -0.00026119 | -0.00035132 | -0.00044885 | -0.00055205 | -0.00065569 | -0.00075925 | -0.00086227 | -0.0009644 | -0.0010653 | -0.0011637 | -0.0012595 | -0.0013528 | -0.0014435 | -0.0015317 | -0.0016022 | -0.0016577 | -0.0017007 | -0.001733 | -0.0017565 | -0.0017724 | -0.0017821 | -0.0017865 | -0.0017866 | -0.0017829
[10 empty] | 0 | -0.00025685 | -0.00024304 | -0.00031207 | -0.00036903 | -0.00041581 | -0.000454 | -0.00048493 | -0.00049301 | -0.00049875 | -0.00050251 | -0.00050462 | -0.00050534 | -0.00049989 | -0.00049431 | -0.00048864 | -0.00048291 | -0.00047713 | -0.00043276 | -0.00039366 | -0.00036845 | -0.00035361 | -0.00034638 | -0.00034461 | -0.00034664 | -0.00040355 | -0.00039586 | -0.00040725
[10 empty] | 0 | 0 | 0 | 0 | 0 | 0 | 0 | 0 | 0 | 0 | 0 | 0 | 0 | 0 | 0 | 0 | 0 | 0 | 0 | 0 | 0 | 0 | 0 | 0 | 0 | 0 | 0 | 0
[10 empty] | 0 | 0 | 0 | 0 | 0 | 0 | 0 | 0 | 0 | 0 | 0 | 0 | 0 | 0 | 0 | 0 | 0 | 0 | 0 | 0 | 0 | 0 | 0 | 0 | 0 | 0 | 0 | 0
[10 empty] | 0 | 0 | 0 | 0 | 0 | 0 | 0 | 0 | 0 | 0 | 0 | 0 | 0 | 0 | 0 | 0 | 0 | 0 | 0 | 0 | 0 | 0 | 0 | 0 | 0 | 0 | 0 | 0
[10 empty] | 0 | 0 | 0 | 0 | 0 | 0 | 0 | 0 | 0 | 0 | 0 | 0 | 0 | 0 | 0 | 0 | 0 | 0 | 0 | 0 | 0 | 0 | 0 | 0 | 0 | 0 | 0 | 0
[10 empty] | 0 | -0.12396 | -0.23394 | -0.33384 | -0.42625 | -0.48373 | -0.51833 | -0.53797 | -0.54783 | -0.55132 | -0.55067 | -0.54735 | -0.54231 | -0.53621 | -0.52943 | -0.52227 | -0.51488 | -0.5074 | -0.49989 | -0.4924 | -0.48496 | -0.4776 | -0.47033 | -0.46315 | -0.45607 | -0.44909 | -0.44221 | -0.43544
[10 empty] | 0 | -0.018622 | -0.035144 | -0.050153 | -0.064034 | -0.072669 | -0.077868 | -0.080818 | -0.082299 | -0.082823 | -0.082726 | -0.082227 | -0.081471 | -0.080553 | -0.079536 | -0.078459 | -0.07735 | -0.076225 | -0.075097 | -0.073972 | -0.072855 | -0.071749 | -0.070656 | -0.069578 | -0.068514 | -0.067466 | -0.066433 | -0.065415
[10 empty] | 0 | -0.024193 | -0.04566 | -0.065159 | -0.083194 | -0.094413 | -0.10117 | -0.105 | -0.10692 | -0.10761 | -0.10748 | -0.10683 | -0.10585 | -0.10466 | -0.10333 | -0.10193 | -0.10049 | -0.099033 | -0.097567 | -0.096105 | -0.094654 | -0.093217 | -0.091798 | -0.090396 | -0.089015 | -0.087652 | -0.08631 | -0.084988
[10 empty] | 0 | -0.12396 | -0.11188 | -0.10349 | -0.097521 | -0.10286 | -0.10258 | -0.099768 | -0.11803 | -0.10791 | -0.10179 | -0.097308 | -0.10207 | -0.10105 | -0.098009 | -0.098337 | -0.095064 | -0.093278 | -0.091425 | -0.091939 | -0.090237 | -0.088201 | -0.086872 | -0.085523 | -0.084359 | -0.08294 | -0.082006 | -0.08058
[10 empty] | 0 | -0.0023235 | -0.006101 | -0.010763 | -0.015939 | -0.021384 | -0.026942 | -0.03251 | -0.035938 | -0.037965 | -0.039074 | -0.039586 | -0.039708 | -0.039578 | -0.039285 | -0.038889 | -0.038428 | -0.037928 | -0.037404 | -0.036869 | -0.036329 | -0.035788 | -0.03525 | -0.034717 | -0.034189 | -0.033668 | -0.033154 | -0.032647
[10 empty] | 0 | -0.00034906 | -0.00091654 | -0.001617 | -0.0023944 | -0.0032125 | -0.0040474 | -0.0048839 | -0.0053989 | -0.0057033 | -0.0058701 | -0.0059469 | -0.0059653 | -0.0059457 | -0.0059017 | -0.0058422 | -0.005773 | -0.0056978 | -0.0056192 | -0.0055388 | -0.0054576 | -0.0053764 | -0.0052956 | -0.0052155 | -0.0051362 | -0.0050579 | -0.0049806 | -0.0049045
[10 empty] | 0 | -0.0004535 | -0.0011908 | -0.0021008 | -0.0031109 | -0.0041737 | -0.0052585 | -0.0063453 | -0.0070143 | -0.0074099 | -0.0076265 | -0.0077263 | -0.0077502 | -0.0077247 | -0.0076676 | -0.0075903 | -0.0075003 | -0.0074026 | -0.0073005 | -0.007196 | -0.0070906 | -0.0069851 | -0.0068801 | -0.006776 | -0.006673 | -0.0065713 | -0.0064709 | -0.0063719
[10 empty] | 0 | -0.0023235 | -0.0038131 | -0.0047559 | -0.0053402 | -0.0056898 | -0.0058858 | -0.0059815 | -0.0046216 | -0.0041745 | -0.0041631 | -0.0047237 | -0.0050611 | -0.0052526 | -0.0053487 | -0.0049667 | -0.0045572 | -0.0042684 | -0.0040005 | -0.0040765 | -0.0042563 | -0.0044998 | -0.0045091 | -0.0043688 | -0.0041747 | -0.0038865 | -0.0037143 | -0.0036745
[10 empty] | 0 | -0.053818 | -0.10764 | -0.16146 | -0.21528 | -0.25138 | -0.27565 | -0.29205 | -0.3032 | -0.31084 | -0.31616 | -0.31991 | -0.32263 | -0.32466 | -0.32623 | -0.3275 | -0.32856 | -0.32948 | -0.33032 | -0.3311 | -0.33183 | -0.33254 | -0.33324 | -0.33392 | -0.3346 | -0.33527 | -0.33594 | -0.33661
[10 empty] | 0 | -0.008085 | -0.01617 | -0.024256 | -0.032341 | -0.037764 | -0.041411 | -0.043874 | -0.045549 | -0.046697 | -0.047495 | -0.04806 | -0.048469 | -0.048774 | -0.049009 | -0.049199 | -0.049359 | -0.049498 | -0.049623 | -0.04974 | -0.049851 | -0.049957 | -0.050062 | -0.050164 | -0.050266 | -0.050367 | -0.050468 | -0.050569
[10 empty] | 0 | -0.010504 | -0.021009 | -0.031513 | -0.042018 | -0.049063 | -0.053801 | -0.057002 | -0.059177 | -0.06067 | -0.061707 | -0.06244 | -0.062971 | -0.063367 | -0.063674 | -0.063921 | -0.064128 | -0.064308 | -0.064471 | -0.064623 | -0.064766 | -0.064905 | -0.065041 | -0.065174 | -0.065306 | -0.065438 | -0.065569 | -0.065699
[10 empty] | 0 | -0.053818 | -0.05382 | -0.053821 | -0.053822 | -0.054034 | -0.054176 | -0.054272 | -0.064967 | -0.061538 | -0.059299 | -0.057839 | -0.060473 | -0.061072 | -0.060717 | -0.062088 | -0.06109 | -0.06086 | -0.060743 | -0.06193 | -0.061988 | -0.061762 | -0.061913 | -0.061943 | -0.062134 | -0.062208 | -0.062567 | -0.062593
[10 empty] | 0 | -0.02478 | -0.048315 | -0.07065 | -0.091833 | -0.11191 | -0.12655 | -0.13698 | -0.14415 | -0.14881 | -0.15153 | -0.15276 | -0.15284 | -0.15207 | -0.15063 | -0.14871 | -0.14643 | -0.14388 | -0.14115 | -0.13829 | -0.13535 | -0.13237 | -0.12937 | -0.12637 | -0.12339 | -0.12045 | -0.11754 | -0.11468
[10 empty] | 0 | -0.0037227 | -0.0072582 | -0.010614 | -0.013796 | -0.016811 | -0.019011 | -0.020578 | -0.021656 | -0.022356 | -0.022764 | -0.022948 | -0.022962 | -0.022845 | -0.022629 | -0.022341 | -0.021997 | -0.021615 | -0.021204 | -0.020775 | -0.020333 | -0.019885 | -0.019435 | -0.018985 | -0.018537 | -0.018095 | -0.017658 | -0.017228
[10 empty] | 0 | -0.0048365 | -0.00943 | -0.013789 | -0.017924 | -0.021842 | -0.0247 | -0.026736 | -0.028136 | -0.029045 | -0.029575 | -0.029815 | -0.029832 | -0.02968 | -0.0294 | -0.029025 | -0.028579 | -0.028082 | -0.027549 | -0.026991 | -0.026417 | -0.025835 | -0.02525 | -0.024665 | -0.024084 | -0.023509 | -0.022942 | -0.022383
[10 empty] | 0 | -0.02478 | -0.024157 | -0.02355 | -0.022958 | -0.022381 | -0.021819 | -0.02127 | -0.020736 | -0.020215 | -0.019707 | -0.024247 | -0.022656 | -0.021321 | -0.020188 | -0.019215 | -0.019255 | -0.019007 | -0.018578 | -0.018044 | -0.017456 | -0.018028 | -0.017207 | -0.016536 | -0.015952 | -0.01542 | -0.015307 | -0.015016
[10 empty] | 0 | -0.010625 | -0.02963 | -0.055228 | -0.085996 | -0.1208 | -0.15874 | -0.19909 | -0.24128 | -0.28485 | -0.3192 | -0.34621 | -0.36735 | -0.38384 | -0.39661 | -0.40642 | -0.41388 | -0.41946 | -0.42355 | -0.42645 | -0.42841 | -0.42961 | -0.43021 | -0.43035 | -0.4301 | -0.42956 | -0.42877 | -0.42781
[10 empty] | 0 | -0.0015961 | -0.0044512 | -0.0082968 | -0.012919 | -0.018148 | -0.023847 | -0.029908 | -0.036247 | -0.042793 | -0.047953 | -0.05201 | -0.055187 | -0.057663 | -0.059582 | -0.061056 | -0.062176 | -0.063015 | -0.063629 | -0.064065 | -0.064358 | -0.064539 | -0.06463 | -0.06465 | -0.064613 | -0.064531 | -0.064414 | -0.064268
[10 empty] | 0 | -0.0020737 | -0.0057831 | -0.010779 | -0.016785 | -0.023578 | -0.030982 | -0.038857 | -0.047092 | -0.055597 | -0.062302 | -0.067572 | -0.0717 | -0.074917 | -0.07741 | -0.079325 | -0.08078 | -0.08187 | -0.082668 | -0.083234 | -0.083615 | -0.08385 | -0.083968 | -0.083994 | -0.083946 | -0.08384 | -0.083687 | -0.083498
[10 empty] | 0 | -0.010625 | -0.019048 | -0.025717 | -0.030989 | -0.035148 | -0.038419 | -0.040985 | -0.042987 | -0.044542 | -0.03754 | -0.033587 | -0.031723 | -0.031255 | -0.031685 | -0.035291 | -0.038125 | -0.040342 | -0.04207 | -0.041824 | -0.040651 | -0.039184 | -0.037789 | -0.03665 | -0.03432 | -0.033758 | -0.034253 | -0.035324
[10 empty] | 0 | -0.0095245 | -0.018757 | -0.027704 | -0.036372 | -0.044768 | -0.049959 | -0.053051 | -0.054771 | -0.055594 | -0.055832 | -0.055693 | -0.055309 | -0.05477 | -0.054132 | -0.053435 | -0.052703 | -0.051953 | -0.051194 | -0.050433 | -0.049676 | -0.048925 | -0.048182 | -0.047448 | -0.046723 | -0.046009 | -0.045304 | -0.04461
[10 empty] | 0 | -0.0014309 | -0.0028178 | -0.0041619 | -0.0054641 | -0.0067254 | -0.0075053 | -0.0079698 | -0.0082281 | -0.0083517 | -0.0083876 | -0.0083666 | -0.008309 | -0.0082279 | -0.0081322 | -0.0080275 | -0.0079175 | -0.0078047 | -0.0076907 | -0.0075765 | -0.0074627 | -0.0073499 | -0.0072383 | -0.007128 | -0.0070191 | -0.0069118 | -0.006806 | -0.0067017
[10 empty] | 0 | -0.001859 | -0.003661 | -0.0054072 | -0.0070991 | -0.0087378 | -0.009751 | -0.010354 | -0.01069 | -0.010851 | -0.010897 | -0.01087 | -0.010795 | -0.01069 | -0.010565 | -0.010429 | -0.010287 | -0.01014 | -0.0099919 | -0.0098435 | -0.0096957 | -0.0095491 | -0.009404 | -0.0092607 | -0.0091193 | -0.0089799 | -0.0088424 | -0.008707
[10 empty] | 0 | -0.0095245 | -0.0093785 | -0.0092347 | -0.0090931 | -0.0089536 | -0.0088163 | -0.0086812 | -0.008548 | -0.01008 | -0.0093793 | -0.0088773 | -0.008506 | -0.0082212 | -0.0085068 | -0.0084782 | -0.0083045 | -0.0083662 | -0.0079333 | -0.00777 | -0.0076754 | -0.0075739 | -0.0076251 | -0.007471 | -0.0072941 | -0.0071894 | -0.0070032 | -0.0069426
[10 empty] | 0 | 0 | 0 | 0 | 0 | 0 | 0 | 0 | 0 | 0 | 0 | 0 | 0 | 0 | 0 | 0 | 0 | 0 | 0 | 0 | 0 | 0 | 0 | 0 | 0 | 0 | 0 | 0
[10 empty] | 0 | 0 | 0 | 0 | 0 | 0 | 0 | 0 | 0 | 0 | 0 | 0 | 0 | 0 | 0 | 0 | 0 | 0 | 0 | 0 | 0 | 0 | 0 | 0 | 0 | 0 | 0 | 0
[10 empty] | 0 | 0 | 0 | 0 | 0 | 0 | 0 | 0 | 0 | 0 | 0 | 0 | 0 | 0 | 0 | 0 | 0 | 0 | 0 | 0 | 0 | 0 | 0 | 0 | 0 | 0 | 0 | 0
[10 empty] | 0 | 0 | 0 | 0 | 0 | 0 | 0 | 0 | 0 | 0 | 0 | 0 | 0 | 0 | 0 | 0 | 0 | 0 | 0 | 0 | 0 | 0 | 0 | 0 | 0 | 0 | 0 | 0
[10 empty] | 0 | -0.0014538 | -0.0031143 | -0.0050402 | -0.0071978 | -0.0096147 | -0.01256 | -0.015515 | -0.01938 | -0.023814 | -0.028763 | -0.034116 | -0.040116 | -0.045881 | -0.052976 | -0.060572 | -0.068727 | -0.077552 | -0.087072 | -0.096849 | -0.10837 | -0.12201 | -0.13807 | -0.15639 | -0.17732 | -0.20104 | -0.22793 | -0.25841
[10 empty] | 0 | -0.0002184 | -0.00046785 | -0.00075718 | -0.0010813 | -0.0014444 | -0.0018869 | -0.0023308 | -0.0029114 | -0.0035776 | -0.0043211 | -0.0051252 | -0.0060265 | -0.0068927 | -0.0079585 | -0.0090997 | -0.010325 | -0.011651 | -0.013081 | -0.014549 | -0.01628 | -0.01833 | -0.020741 | -0.023494 | -0.026638 | -0.030202 | -0.034242 | -0.038821
[10 empty] | 0 | -0.00028374 | -0.00060783 | -0.00098374 | -0.0014049 | -0.0018766 | -0.0024514 | -0.0030281 | -0.0037825 | -0.0046481 | -0.005614 | -0.0066587 | -0.0078298 | -0.0089551 | -0.01034 | -0.011822 | -0.013414 | -0.015136 | -0.016995 | -0.018903 | -0.021151 | -0.023814 | -0.026948 | -0.030524 | -0.034609 | -0.039239 | -0.044487 | -0.050437
[10 empty] | 0 | -0.0014538 | -0.0016605 | -0.0019259 | -0.0021576 | -0.0024169 | -0.0029453 | -0.0029548 | -0.0038648 | -0.0044348 | -0.0052397 | -0.0059175 | -0.0068368 | -0.0068665 | -0.0084589 | -0.0096578 | -0.010449 | -0.011503 | -0.01261 | -0.013365 | -0.015713 | -0.018367 | -0.021445 | -0.024476 | -0.027995 | -0.031643 | -0.035768 | -0.040114
[10 empty] | 0 | -0.024154 | -0.048114 | -0.071882 | -0.095459 | -0.11885 | -0.14205 | -0.16506 | -0.18788 | -0.21052 | -0.23298 | -0.25194 | -0.26791 | -0.28133 | -0.29258 | -0.30198 | -0.30979 | -0.31625 | -0.32156 | -0.32588 | -0.32937 | -0.33215 | -0.33431 | -0.33595 | -0.33715 | -0.33798 | -0.33848 | -0.33871
[10 empty] | 0 | -0.0036285 | -0.007228 | -0.010799 | -0.014341 | -0.017854 | -0.021339 | -0.024796 | -0.028225 | -0.031626 | -0.035 | -0.037848 | -0.040247 | -0.042264 | -0.043954 | -0.045365 | -0.046539 | -0.04751 | -0.048307 | -0.048957 | -0.049481 | -0.049898 | -0.050223 | -0.050469 | -0.05065 | -0.050774 | -0.050849 | -0.050884
[10 empty] | 0 | -0.0047142 | -0.0093908 | -0.01403 | -0.018632 | -0.023196 | -0.027724 | -0.032216 | -0.036671 | -0.041089 | -0.045472 | -0.049172 | -0.05229 | -0.05491 | -0.057106 | -0.058939 | -0.060464 | -0.061725 | -0.062761 | -0.063606 | -0.064286 | -0.064827 | -0.06525 | -0.065571 | -0.065805 | -0.065966 | -0.066064 | -0.066109
[10 empty] | 0 | -0.024154 | -0.024057 | -0.023961 | -0.023865 | -0.023769 | -0.023674 | -0.02358 | -0.023485 | -0.023391 | -0.023298 | -0.023205 | -0.023112 | -0.023019 | -0.022927 | -0.022836 | -0.022744 | -0.022653 | -0.029136 | -0.028084 | -0.027174 | -0.026383 | -0.025696 | -0.025096 | -0.024571 | -0.024111 | -0.023706 | -0.023347
[10 empty] | 0 | -0.0094255 | -0.018776 | -0.028051 | -0.037251 | -0.046378 | -0.055431 | -0.06441 | -0.072008 | -0.078427 | -0.083838 | -0.088391 | -0.09221 | -0.095403 | -0.098063 | -0.10027 | -0.10208 | -0.10357 | -0.10477 | -0.10573 | -0.10648 | -0.10706 | -0.10749 | -0.10779 | -0.10799 | -0.10809 | -0.10811 | -0.10807
[10 empty] | 0 | -0.001416 | -0.0028206 | -0.004214 | -0.0055962 | -0.0069672 | -0.0083272 | -0.0096763 | -0.010818 | -0.011782 | -0.012595 | -0.013279 | -0.013852 | -0.014332 | -0.014732 | -0.015063 | -0.015336 | -0.015559 | -0.015739 | -0.015883 | -0.015997 | -0.016084 | -0.016148 | -0.016194 | -0.016223 | -0.016238 | -0.016242 | -0.016235
[10 empty] | 0 | -0.0018396 | -0.0036646 | -0.0054749 | -0.0072706 | -0.0090519 | -0.010819 | -0.012572 | -0.014054 | -0.015307 | -0.016363 | -0.017252 | -0.017997 | -0.018621 | -0.01914 | -0.01957 | -0.019924 | -0.020214 | -0.020448 | -0.020636 | -0.020783 | -0.020896 | -0.02098 | -0.021039 | -0.021077 | -0.021097 | -0.021101 | -0.021093
[10 empty] | 0 | -0.0094255 | -0.0093878 | -0.0093502 | -0.0093128 | -0.0092756 | -0.0092384 | -0.0092015 | -0.0091647 | -0.009128 | -0.0090915 | -0.0090552 | -0.0090189 | -0.0089829 | -0.0089469 | -0.011507 | -0.011092 | -0.010732 | -0.01042 | -0.010149 | -0.0099117 | -0.0097046 | -0.0098834 | -0.0099783 | -0.010009 | -0.0099926 | -0.0099405 | -0.0098631
[10 empty] | 0 | -0.0020017 | -0.0039874 | -0.0059572 | -0.0079111 | -0.0094554 | -0.010673 | -0.011631 | -0.012382 | -0.012967 | -0.013422 | -0.013771 | -0.014038 | -0.014237 | -0.014385 | -0.01449 | -0.014561 | -0.014606 | -0.01463 | -0.014637 | -0.014631 | -0.014614 | -0.014588 | -0.014556 | -0.014519 | -0.014478 | -0.014433 | -0.014386
[10 empty] | 0 | -0.00030071 | -0.00059902 | -0.00089493 | -0.0011885 | -0.0014205 | -0.0016034 | -0.0017473 | -0.0018601 | -0.0019481 | -0.0020163 | -0.0020688 | -0.0021088 | -0.0021389 | -0.002161 | -0.0021767 | -0.0021875 | -0.0021942 | -0.0021978 | -0.0021989 | -0.0021979 | -0.0021954 | -0.0021916 | -0.0021868 | -0.0021812 | -0.002175 | -0.0021683 | -0.0021612
[10 empty] | 0 | -0.00039069 | -0.00077825 | -0.0011627 | -0.0015441 | -0.0018455 | -0.0020832 | -0.0022701 | -0.0024166 | -0.002531 | -0.0026196 | -0.0026879 | -0.0027398 | -0.0027788 | -0.0028076 | -0.002828 | -0.002842 | -0.0028508 | -0.0028554 | -0.0028568 | -0.0028556 | -0.0028523 | -0.0028473 | -0.0028411 | -0.0028338 | -0.0028258 | -0.0028171 | -0.0028079
[10 empty] | 0 | -0.0020017 | -0.0019937 | -0.0019857 | -0.0019778 | -0.0019699 | -0.001962 | -0.0019541 | -0.0019463 | -0.0019385 | -0.0024369 | -0.0023264 | -0.0022367 | -0.0021638 | -0.0022037 | -0.0022138 | -0.0022042 | -0.0021822 | -0.0021725 | -0.0022947 | -0.0022368 | -0.0021914 | -0.0021575 | -0.0021831 | -0.0021845 | -0.0021717 | -0.0021517 | -0.0021439
[10 empty] | 0 | 0 | 0 | 0 | 0 | 0 | 0 | 0 | 0 | 0 | 0 | 0 | 0 | 0 | 0 | 0 | 0 | 0 | 0 | 0 | 0 | 0 | 0 | 0 | 0 | 0 | 0 | 0
[10 empty] | 0 | 0 | 0 | 0 | 0 | 0 | 0 | 0 | 0 | 0 | 0 | 0 | 0 | 0 | 0 | 0 | 0 | 0 | 0 | 0 | 0 | 0 | 0 | 0 | 0 | 0 | 0 | 0
[10 empty] | 0 | 0 | 0 | 0 | 0 | 0 | 0 | 0 | 0 | 0 | 0 | 0 | 0 | 0 | 0 | 0 | 0 | 0 | 0 | 0 | 0 | 0 | 0 | 0 | 0 | 0 | 0 | 0
[10 empty] | 0 | 0 | 0 | 0 | 0 | 0 | 0 | 0 | 0 | 0 | 0 | 0 | 0 | 0 | 0 | 0 | 0 | 0 | 0 | 0 | 0 | 0 | 0 | 0 | 0 | 0 | 0 | 0
[10 empty] | 0 | 0 | 0 | 0 | 0 | 0 | 0 | 0 | 0 | 0 | 0 | 0 | 0 | 0 | 0 | 0 | 0 | 0 | 0 | 0 | 0 | 0 | 0 | 0 | 0 | 0 | 0 | 0
[10 empty] | 0 | 0 | 0 | 0 | 0 | 0 | 0 | 0 | 0 | 0 | 0 | 0 | 0 | 0 | 0 | 0 | 0 | 0 | 0 | 0 | 0 | 0 | 0 | 0 | 0 | 0 | 0 | 0
[10 empty] | 0 | 0 | 0 | 0 | 0 | 0 | 0 | 0 | 0 | 0 | 0 | 0 | 0 | 0 | 0 | 0 | 0 | 0 | 0 | 0 | 0 | 0 | 0 | 0 | 0 | 0 | 0 | 0
[10 empty] | 0 | 0 | 0 | 0 | 0 | 0 | 0 | 0 | 0 | 0 | 0 | 0 | 0 | 0 | 0 | 0 | 0 | 0 | 0 | 0 | 0 | 0 | 0 | 0 | 0 | 0 | 0 | 0
[10 empty] | 0 | 0 | 0 | 0 | 0 | 0 | 0 | 0 | 0 | 0 | 0 | 0 | 0 | 0 | 0 | 0 | 0 | 0 | 0 | 0 | 0 | 0 | 0 | 0 | 0 | 0 | 0 | 0
[10 empty] | 0 | 0 | 0 | 0 | 0 | 0 | 0 | 0 | 0 | 0 | 0 | 0 | 0 | 0 | 0 | 0 | 0 | 0 | 0 | 0 | 0 | 0 | 0 | 0 | 0 | 0 | 0 | 0
[10 empty] | 0 | 0 | 0 | 0 | 0 | 0 | 0 | 0 | 0 | 0 | 0 | 0 | 0 | 0 | 0 | 0 | 0 | 0 | 0 | 0 | 0 | 0 | 0 | 0 | 0 | 0 | 0 | 0
[10 empty] | 0 | 0 | 0 | 0 | 0 | 0 | 0 | 0 | 0 | 0 | 0 | 0 | 0 | 0 | 0 | 0 | 0 | 0 | 0 | 0 | 0 | 0 | 0 | 0 | 0 | 0 | 0 | 0
[10 empty] | 0 | 0 | 0 | 0 | 0 | 0 | 0 | 0 | 0 | 0 | 0 | 0 | 0 | 0 | 0 | 0 | 0 | 0 | 0 | 0 | 0 | 0 | 0 | 0 | 0 | 0 | 0 | 0
[10 empty] | 0 | 0 | 0 | 0 | 0 | 0 | 0 | 0 | 0 | 0 | 0 | 0 | 0 | 0 | 0 | 0 | 0 | 0 | 0 | 0 | 0 | 0 | 0 | 0 | 0 | 0 | 0 | 0
[10 empty] | 0 | 0 | 0 | 0 | 0 | 0 | 0 | 0 | 0 | 0 | 0 | 0 | 0 | 0 | 0 | 0 | 0 | 0 | 0 | 0 | 0 | 0 | 0 | 0 | 0 | 0 | 0 | 0
[10 empty] | 0 | 0 | 0 | 0 | 0 | 0 | 0 | 0 | 0 | 0 | 0 | 0 | 0 | 0 | 0 | 0 | 0 | 0 | 0 | 0 | 0 | 0 | 0 | 0 | 0 | 0 | 0 | 0
[10 empty] | 0 | 0 | 0 | 0 | 0 | 0 | 0 | 0 | 0 | 0 | 0 | 0 | 0 | 0 | 0 | 0 | 0 | 0 | 0 | 0 | 0 | 0 | 0 | 0 | 0 | 0 | 0 | 0
[10 empty] | 0 | 0 | 0 | 0 | 0 | 0 | 0 | 0 | 0 | 0 | 0 | 0 | 0 | 0 | 0 | 0 | 0 | 0 | 0 | 0 | 0 | 0 | 0 | 0 | 0 | 0 | 0 | 0
[10 empty] | 0 | 0 | 0 | 0 | 0 | 0 | 0 | 0 | 0 | 0 | 0 | 0 | 0 | 0 | 0 | 0 | 0 | 0 | 0 | 0 | 0 | 0 | 0 | 0 | 0 | 0 | 0 | 0
[10 empty] | 0 | 0 | 0 | 0 | 0 | 0 | 0 | 0 | 0 | 0 | 0 | 0 | 0 | 0 | 0 | 0 | 0 | 0 | 0 | 0 | 0 | 0 | 0 | 0 | 0 | 0 | 0 | 0
[10 empty] | 0 | 0 | 0 | 0 | 0 | 0 | 0 | 0 | 0 | 0 | 0 | 0 | 0 | 0 | 0 | 0 | 0 | 0 | 0 | 0 | 0 | 0 | 0 | 0 | 0 | 0 | 0 | 0
[10 empty] | 0 | 0 | 0 | 0 | 0 | 0 | 0 | 0 | 0 | 0 | 0 | 0 | 0 | 0 | 0 | 0 | 0 | 0 | 0 | 0 | 0 | 0 | 0 | 0 | 0 | 0 | 0 | 0
[10 empty] | 0 | 0 | 0 | 0 | 0 | 0 | 0 | 0 | 0 | 0 | 0 | 0 | 0 | 0 | 0 | 0 | 0 | 0 | 0 | 0 | 0 | 0 | 0 | 0 | 0 | 0 | 0 | 0
[10 empty] | 0 | 0 | 0 | 0 | 0 | 0 | 0 | 0 | 0 | 0 | 0 | 0 | 0 | 0 | 0 | 0 | 0 | 0 | 0 | 0 | 0 | 0 | 0 | 0 | 0 | 0 | 0 | 0
[10 empty] | 0 | 0 | 0 | 0 | 0 | 0 | 0 | 0 | 0 | 0 | 0 | 0 | 0 | 0 | 0 | 0 | 0 | 0 | 0 | 0 | 0 | 0 | 0 | 0 | 0 | 0 | 0 | 0
[10 empty] | 0 | 0 | 0 | 0 | 0 | 0 | 0 | 0 | 0 | 0 | 0 | 0 | 0 | 0 | 0 | 0 | 0 | 0 | 0 | 0 | 0 | 0 | 0 | 0 | 0 | 0 | 0 | 0
[10 empty] | 0 | 0 | 0 | 0 | 0 | 0 | 0 | 0 | 0 | 0 | 0 | 0 | 0 | 0 | 0 | 0 | 0 | 0 | 0 | 0 | 0 | 0 | 0 | 0 | 0 | 0 | 0 | 0
[10 empty] | 0 | 0 | 0 | 0 | 0 | 0 | 0 | 0 | 0 | 0 | 0 | 0 | 0 | 0 | 0 | 0 | 0 | 0 | 0 | 0 | 0 | 0 | 0 | 0 | 0 | 0 | 0 | 0
[10 empty] | 0 | 0 | 0 | 0 | 0 | 0 | 0 | 0 | 0 | 0 | 0 | 0 | 0 | 0 | 0 | 0 | 0 | 0 | 0 | 0 | 0 | 0 | 0 | 0 | 0 | 0 | 0 | 0
[10 empty] | 0 | 0 | 0 | 0 | 0 | 0 | 0 | 0 | 0 | 0 | 0 | 0 | 0 | 0 | 0 | 0 | 0 | 0 | 0 | 0 | 0 | 0 | 0 | 0 | 0 | 0 | 0 | 0
[10 empty] | 0 | 0 | 0 | 0 | 0 | 0 | 0 | 0 | 0 | 0 | 0 | 0 | 0 | 0 | 0 | 0 | 0 | 0 | 0 | 0 | 0 | 0 | 0 | 0 | 0 | 0 | 0 | 0
[10 empty] | 0 | 0 | 0 | 0 | 0 | 0 | 0 | 0 | 0 | 0 | 0 | 0 | 0 | 0 | 0 | 0 | 0 | 0 | 0 | 0 | 0 | 0 | 0 | 0 | 0 | 0 | 0 | 0
[10 empty] | 0 | 0 | 0 | 0 | 0 | 0 | 0 | 0 | 0 | 0 | 0 | 0 | 0 | 0 | 0 | 0 | 0 | 0 | 0 | 0 | 0 | 0 | 0 | 0 | 0 | 0 | 0 | 0
[10 empty] | 0 | 0 | 0 | 0 | 0 | 0 | 0 | 0 | 0 | 0 | 0 | 0 | 0 | 0 | 0 | 0 | 0 | 0 | 0 | 0 | 0 | 0 | 0 | 0 | 0 | 0 | 0 | 0
[10 empty] | 0 | 0 | 0 | 0 | 0 | 0 | 0 | 0 | 0 | 0 | 0 | 0 | 0 | 0 | 0 | 0 | 0 | 0 | 0 | 0 | 0 | 0 | 0 | 0 | 0 | 0 | 0 | 0
[10 empty] | 0 | 0 | 0 | 0 | 0 | 0 | 0 | 0 | 0 | 0 | 0 | 0 | 0 | 0 | 0 | 0 | 0 | 0 | 0 | 0 | 0 | 0 | 0 | 0 | 0 | 0 | 0 | 0
[10 empty] | 0 | 0 | 0 | 0 | 0 | 0 | 0 | 0 | 0 | 0 | 0 | 0 | 0 | 0 | 0 | 0 | 0 | 0 | 0 | 0 | 0 | 0 | 0 | 0 | 0 | 0 | 0 | 0
[10 empty] | 0 | 0 | 0 | 0 | 0 | 0 | 0 | 0 | 0 | 0 | 0 | 0 | 0 | 0 | 0 | 0 | 0 | 0 | 0 | 0 | 0 | 0 | 0 | 0 | 0 | 0 | 0 | 0
[10 empty] | 0 | 0 | 0 | 0 | 0 | 0 | 0 | 0 | 0 | 0 | 0 | 0 | 0 | 0 | 0 | 0 | 0 | 0 | 0 | 0 | 0 | 0 | 0 | 0 | 0 | 0 | 0 | 0
[10 empty] | 0 | 0 | 0 | 0 | 0 | 0 | 0 | 0 | 0 | 0 | 0 | 0 | 0 | 0 | 0 | 0 | 0 | 0 | 0 | 0 | 0 | 0 | 0 | 0 | 0 | 0 | 0 | 0
[10 empty] | 0 | 0 | 0 | 0 | 0 | 0 | 0 | 0 | 0 | 0 | 0 | 0 | 0 | 0 | 0 | 0 | 0 | 0 | 0 | 0 | 0 | 0 | 0 | 0 | 0 | 0 | 0 | 0
[10 empty] | 0 | 0 | 0 | 0 | 0 | 0 | 0 | 0 | 0 | 0 | 0 | 0 | 0 | 0 | 0 | 0 | 0 | 0 | 0 | 0 | 0 | 0 | 0 | 0 | 0 | 0 | 0 | 0
[10 empty] | 0 | 0 | 0 | 0 | 0 | 0 | 0 | 0 | 0 | 0 | 0 | 0 | 0 | 0 | 0 | 0 | 0 | 0 | 0 | 0 | 0 | 0 | 0 | 0 | 0 | 0 | 0 | 0
[10 empty] | 0 | 0 | 0 | 0 | 0 | 0 | 0 | 0 | 0 | 0 | 0 | 0 | 0 | 0 | 0 | 0 | 0 | 0 | 0 | 0 | 0 | 0 | 0 | 0 | 0 | 0 | 0 | 0
[10 empty] | 0 | 0 | 0 | 0 | 0 | 0 | 0 | 0 | 0 | 0 | 0 | 0 | 0 | 0 | 0 | 0 | 0 | 0 | 0 | 0 | 0 | 0 | 0 | 0 | 0 | 0 | 0 | 0
[10 empty] | 0 | 0 | 0 | 0 | 0 | 0 | 0 | 0 | 0 | 0 | 0 | 0 | 0 | 0 | 0 | 0 | 0 | 0 | 0 | 0 | 0 | 0 | 0 | 0 | 0 | 0 | 0 | 0
[10 empty] | 0 | 0 | 0 | 0 | 0 | 0 | 0 | 0 | 0 | 0 | 0 | 0 | 0 | 0 | 0 | 0 | 0 | 0 | 0 | 0 | 0 | 0 | 0 | 0 | 0 | 0 | 0 | 0
[10 empty] | 0 | 0 | 0 | 0 | 0 | 0 | 0 | 0 | 0 | 0 | 0 | 0 | 0 | 0 | 0 | 0 | 0 | 0 | 0 | 0 | 0 | 0 | 0 | 0 | 0 | 0 | 0 | 0
[10 empty] | 0 | -0.00046955 | -0.0014928 | -0.0021772 | -0.0028071 | -0.0033359 | -0.003696 | -0.0040954 | -0.0046067 | -0.0052062 | -0.0059059 | -0.0066183 | -0.0074249 | -0.0082898 | -0.0092311 | -0.010137 | -0.011106 | -0.012089 | -0.013115 | -0.014056 | -0.01504 | -0.016018 | -0.017125 | -0.018187 | -0.019348 | -0.020549 | -0.021783 | -0.022871
[10 empty] | 0 | 0 | 0 | 0 | 0 | 0 | 0 | 0 | 0 | 0 | 0 | 0 | 0 | 0 | 0 | 0 | 0 | 0 | 0 | 0 | 0 | 0 | 0 | 0 | 0 | 0 | 0 | 0
[10 empty] | 0 | 0 | 0 | 0 | 0 | 0 | 0 | 0 | 0 | 0 | 0 | 0 | 0 | 0 | 0 | 0 | 0 | 0 | 0 | 0 | 0 | 0 | 0 | 0 | 0 | 0 | 0 | 0
[10 empty] | 0 | -0.00046955 | -0.0010232 | -0.00068445 | -0.00062987 | -0.00052881 | -0.00036005 | -0.00039941 | -0.00051136 | -0.0005995 | -0.00069964 | -0.00071245 | -0.00080661 | -0.00086481 | -0.00094131 | -0.00090582 | -0.00096871 | -0.00098358 | -0.0010263 | -0.00094069 | -0.00098358 | -0.00097783 | -0.0011506 | -0.0011938 | -0.0013426 | -0.0014241 | -0.0014848 | -0.0013482
[10 empty] | 0 | -0.00012649 | -0.00025822 | -0.00039796 | -0.00054695 | -0.00058606 | -0.0006282 | -0.00067386 | -0.00072369 | -0.00077806 | -0.00083783 | -0.00090392 | -0.00097654 | -0.0010568 | -0.0011376 | -0.0012219 | -0.0013123 | -0.0014109 | -0.001537 | -0.0016908 | -0.0018729 | -0.002083 | -0.0023235 | -0.002571 | -0.0028241 | -0.0031166 | -0.0034096 | -0.003704
[10 empty] | 0 | -4.9578e-05 | -0.00010121 | -0.00015598 | -0.00021438 | -0.0002297 | -0.00024622 | -0.00026412 | -0.00028364 | -0.00030496 | -0.00032838 | -0.00035428 | -0.00038275 | -0.0004142 | -0.00044586 | -0.00047892 | -0.00051435 | -0.00055301 | -0.00060242 | -0.00066271 | -0.00073408 | -0.00081643 | -0.0009107 | -0.0010077 | -0.0011069 | -0.0012215 | -0.0013364 | -0.0014518
[10 empty] | 0 | -3.4556e-05 | -7.0544e-05 | -0.00010872 | -0.00014942 | -0.0001601 | -0.00017162 | -0.00018409 | -0.0001977 | -0.00021256 | -0.00022889 | -0.00024694 | -0.00026678 | -0.0002887 | -0.00031077 | -0.00033381 | -0.00035851 | -0.00038545 | -0.00041989 | -0.00046191 | -0.00051166 | -0.00056906 | -0.00063476 | -0.00070238 | -0.00077152 | -0.00085142 | -0.00093147 | -0.0010119
[10 empty] | 0 | -0.00012649 | -0.00013173 | -0.00013973 | -0.000149 | -3.9102e-05 | -4.2147e-05 | -4.5662e-05 | -4.9822e-05 | -5.4378e-05 | -5.977e-05 | -6.6083e-05 | -7.2623e-05 | -8.0238e-05 | -9.8843e-05 | -0.00011866 | -0.00013976 | -0.00016224 | -0.00018616 | -0.00021136 | -0.00023793 | -0.00030195 | -0.00032852 | -0.00033382 | -0.0003392 | -0.00034462 | -0.00035012 | -0.0003584
[10 empty] | 0 | -0.0011452 | -0.0025006 | -0.0038274 | -0.0051281 | -0.0064022 | -0.0076506 | -0.0088753 | -0.010077 | -0.011254 | -0.01249 | -0.01368 | -0.01519 | -0.016783 | -0.018276 | -0.019739 | -0.021171 | -0.022571 | -0.023942 | -0.025312 | -0.026689 | -0.027955 | -0.029736 | -0.031486 | -0.033125 | -0.034748 | -0.036331 | -0.037874
[10 empty] | 0 | -0.00044884 | -0.00098009 | -0.0015001 | -0.0020099 | -0.0025093 | -0.0029986 | -0.0034786 | -0.0039496 | -0.0044109 | -0.0048955 | -0.0053618 | -0.0059535 | -0.0065781 | -0.0071633 | -0.0077366 | -0.0082977 | -0.0088466 | -0.0093839 | -0.0099209 | -0.010461 | -0.010957 | -0.011655 | -0.012341 | -0.012983 | -0.013619 | -0.01424 | -0.014844
[10 empty] | 0 | -0.00031284 | -0.00068313 | -0.0010456 | -0.0014009 | -0.001749 | -0.0020901 | -0.0024246 | -0.0027529 | -0.0030745 | -0.0034122 | -0.0037372 | -0.0041497 | -0.004585 | -0.0049929 | -0.0053925 | -0.0057836 | -0.0061661 | -0.0065407 | -0.006915 | -0.0072913 | -0.0076371 | -0.0081235 | -0.0086017 | -0.0090493 | -0.0094927 | -0.0099251 | -0.010347
[10 empty] | 0 | -0.0011452 | -0.0013554 | -0.0013268 | -0.0013008 | -0.0012741 | -0.0012484 | -0.0012247 | -0.0012015 | -0.0011771 | -0.001618 | -0.0018959 | -0.0024229 | -0.002862 | -0.0028051 | -0.0027478 | -0.0026914 | -0.0026355 | -0.0025818 | -0.0027118 | -0.0028994 | -0.0030833 | -0.0040332 | -0.0042424 | -0.0043194 | -0.0043946 | -0.0042976 | -0.0042023
[10 empty] | 0 | -0.033363 | -0.06668 | -0.09996 | -0.13323 | -0.16661 | -0.19999 | -0.23336 | -0.26674 | -0.30013 | -0.33355 | -0.36702 | -0.40052 | -0.43409 | -0.46787 | -0.5019 | -0.53619 | -0.57076 | -0.60561 | -0.64076 | -0.67622 | -0.71265 | -0.74936 | -0.78595 | -0.8224 | -0.85867 | -0.8948 | -0.93081
[10 empty] | 0 | -0.013076 | -0.026135 | -0.039179 | -0.052217 | -0.065302 | -0.078383 | -0.091463 | -0.10455 | -0.11764 | -0.13073 | -0.14385 | -0.15698 | -0.17014 | -0.18338 | -0.19672 | -0.21015 | -0.22371 | -0.23737 | -0.25114 | -0.26504 | -0.27932 | -0.29371 | -0.30805 | -0.32233 | -0.33655 | -0.35071 | -0.36482
[10 empty] | 0 | -0.0091143 | -0.018216 | -0.027308 | -0.036396 | -0.045516 | -0.054634 | -0.063751 | -0.07287 | -0.081993 | -0.091124 | -0.10027 | -0.10942 | -0.11859 | -0.12782 | -0.13711 | -0.14648 | -0.15593 | -0.16545 | -0.17505 | -0.18474 | -0.19469 | -0.20472 | -0.21471 | -0.22467 | -0.23458 | -0.24445 | -0.25429
[10 empty] | 0 | -0.033363 | -0.033318 | -0.03328 | -0.033266 | -0.033385 | -0.033375 | -0.033372 | -0.033381 | -0.033394 | -0.033422 | -0.033463 | -0.033506 | -0.033564 | -0.038549 | -0.04287 | -0.046625 | -0.049899 | -0.052759 | -0.055265 | -0.057468 | -0.069788 | -0.070054 | -0.069931 | -0.069813 | -0.069684 | -0.069563 | -0.070172
[10 empty] | 0 | 0 | 0 | 0 | 0 | 0 | 0 | 0 | 0 | 0 | 0 | 0 | 0 | 0 | 0 | 0 | 0 | 0 | 0 | 0 | 0 | 0 | 0 | 0 | 0 | 0 | 0 | 0
[10 empty] | 0 | 0 | 0 | 0 | 0 | 0 | 0 | 0 | 0 | 0 | 0 | 0 | 0 | 0 | 0 | 0 | 0 | 0 | 0 | 0 | 0 | 0 | 0 | 0 | 0 | 0 | 0 | 0
[10 empty] | 0 | 0 | 0 | 0 | 0 | 0 | 0 | 0 | 0 | 0 | 0 | 0 | 0 | 0 | 0 | 0 | 0 | 0 | 0 | 0 | 0 | 0 | 0 | 0 | 0 | 0 | 0 | 0
[10 empty] | 0 | 0 | 0 | 0 | 0 | 0 | 0 | 0 | 0 | 0 | 0 | 0 | 0 | 0 | 0 | 0 | 0 | 0 | 0 | 0 | 0 | 0 | 0 | 0 | 0 | 0 | 0 | 0
[10 empty] | 0 | -0.00035583 | -0.00071101 | -0.0010656 | -0.0014196 | -0.0017729 | -0.0021255 | -0.0024776 | -0.0028289 | -0.0031797 | -0.0035298 | -0.0038793 | -0.0042282 | -0.0045765 | -0.0049631 | -0.0053836 | -0.0057952 | -0.0061989 | -0.0065954 | -0.0069854 | -0.0073697 | -0.0077487 | -0.0081231 | -0.0086012 | -0.0090632 | -0.009403 | -0.0097423 | -0.010085
[10 empty] | 0 | -7.3263e-05 | -0.00014639 | -0.00021939 | -0.0002923 | -0.00036503 | -0.00043764 | -0.00051012 | -0.00058246 | -0.00065468 | -0.00072677 | -0.00079873 | -0.00087056 | -0.00094227 | -0.0010219 | -0.0011085 | -0.0011932 | -0.0012763 | -0.001358 | -0.0014383 | -0.0015174 | -0.0015954 | -0.0016725 | -0.0017709 | -0.0018661 | -0.001936 | -0.0020059 | -0.0020765
[10 empty] | 0 | -9.8769e-05 | -0.00019736 | -0.00029577 | -0.00039405 | -0.00049211 | -0.00058999 | -0.0006877 | -0.00078524 | -0.00088259 | -0.00097978 | -0.0010768 | -0.0011736 | -0.0012703 | -0.0013776 | -0.0014943 | -0.0016086 | -0.0017207 | -0.0018307 | -0.001939 | -0.0020456 | -0.0021508 | -0.0022548 | -0.0023875 | -0.0025157 | -0.00261 | -0.0027042 | -0.0027994
[10 empty] | 0 | -0.00035583 | -0.00035519 | -0.00035454 | -0.00035408 | -0.00035327 | -0.00035264 | -0.00035201 | -0.00035138 | -0.00035075 | -0.00035013 | -0.00034951 | -0.00034889 | -0.00034827 | -0.0003872 | -0.00042166 | -0.00045215 | -0.00047914 | -0.00050298 | -0.00052403 | -0.00054261 | -0.00055899 | -0.00057342 | -0.00069569 | -0.00069446 | -0.00069324 | -0.00069208 | -0.0006952
[10 empty] | 0 | -1.6475e-05 | -3.2919e-05 | -4.9335e-05 | -6.5728e-05 | -8.2084e-05 | -9.8411e-05 | -0.00011471 | -0.00013098 | -0.00014722 | -0.00016343 | -0.00017961 | -0.00019576 | -0.00021189 | -0.0002303 | -0.00025067 | -0.0002709 | -0.00029095 | -0.00031079 | -0.00033041 | -0.00034978 | -0.00037363 | -0.00039655 | -0.00041865 | -0.00044 | -0.0004557 | -0.00047137 | -0.00048734
[10 empty] | 0 | -3.392e-06 | -6.7779e-06 | -1.0158e-05 | -1.3533e-05 | -1.6901e-05 | -2.0262e-05 | -2.3618e-05 | -2.6968e-05 | -3.0311e-05 | -3.3649e-05 | -3.6981e-05 | -4.0307e-05 | -4.3627e-05 | -4.7418e-05 | -5.1611e-05 | -5.5776e-05 | -5.9905e-05 | -6.399e-05 | -6.8029e-05 | -7.2018e-05 | -7.6929e-05 | -8.1649e-05 | -8.6197e-05 | -9.0594e-05 | -9.3826e-05 | -9.7052e-05 | -0.00010034
[10 empty] | 0 | -4.5729e-06 | -9.1376e-06 | -1.3694e-05 | -1.8244e-05 | -2.2784e-05 | -2.7316e-05 | -3.184e-05 | -3.6356e-05 | -4.0863e-05 | -4.5363e-05 | -4.9855e-05 | -5.4338e-05 | -5.8814e-05 | -6.3925e-05 | -6.9578e-05 | -7.5193e-05 | -8.0759e-05 | -8.6268e-05 | -9.1712e-05 | -9.709e-05 | -0.00010371 | -0.00011007 | -0.00011621 | -0.00012213 | -0.00012649 | -0.00013084 | -0.00013527
[10 empty] | 0 | -1.6475e-05 | -1.6445e-05 | -1.6415e-05 | -1.6394e-05 | -1.6356e-05 | -1.6327e-05 | -1.6298e-05 | -1.6268e-05 | -1.6239e-05 | -1.6211e-05 | -1.6182e-05 | -1.6153e-05 | -1.6125e-05 | -1.845e-05 | -2.0435e-05 | -2.2128e-05 | -2.3572e-05 | -2.48e-05 | -2.5846e-05 | -2.6733e-05 | -3.2286e-05 | -3.2229e-05 | -3.2172e-05 | -3.2118e-05 | -3.2059e-05 | -3.2003e-05 | -3.2283e-05
[10 empty] | 0 | -0.058249 | -0.073841 | -0.089404 | -0.093283 | -0.10356 | -0.11808 | -0.13015 | -0.15539 | -0.18116 | -0.208 | -0.23553 | -0.26477 | -0.29468 | -0.32492 | -0.35546 | -0.38602 | -0.41657 | -0.44604 | -0.47477 | -0.50293 | -0.53025 | -0.55741 | -0.5831 | -0.60889 | -0.63486 | -0.66101 | -0.68748
[10 empty] | 0 | -0.020964 | -0.026575 | -0.032177 | -0.033573 | -0.03727 | -0.042498 | -0.046842 | -0.055924 | -0.0652 | -0.074858 | -0.084766 | -0.095289 | -0.10605 | -0.11694 | -0.12793 | -0.13893 | -0.14992 | -0.16053 | -0.17087 | -0.18101 | -0.19084 | -0.20061 | -0.20986 | -0.21914 | -0.22849 | -0.2379 | -0.24742
[10 empty] | 0 | -0.02707 | -0.034316 | -0.041549 | -0.043352 | -0.048126 | -0.054877 | -0.060486 | -0.072214 | -0.084192 | -0.096662 | -0.10946 | -0.12305 | -0.13695 | -0.151 | -0.16519 | -0.1794 | -0.19359 | -0.20729 | -0.22064 | -0.23373 | -0.24642 | -0.25904 | -0.27098 | -0.28297 | -0.29504 | -0.30719 | -0.31949
[10 empty] | 0 | -0.058249 | -0.015591 | -0.015563 | -0.02075 | -0.024176 | -0.026446 | -0.03446 | -0.036831 | -0.039198 | -0.044066 | -0.047725 | -0.052917 | -0.057552 | -0.061023 | -0.064363 | -0.068641 | -0.072391 | -0.075855 | -0.079881 | -0.083576 | -0.087159 | -0.091065 | -0.094787 | -0.098397 | -0.10221 | -0.10591 | -0.10956
[10 empty] | 0 | -0.0014001 | -0.0025842 | -0.0037662 | -0.0049466 | -0.0061243 | -0.0072999 | -0.0088246 | -0.010347 | -0.011866 | -0.013382 | -0.014896 | -0.016636 | -0.018372 | -0.020105 | -0.021836 | -0.023563 | -0.025287 | -0.027008 | -0.028726 | -0.030516 | -0.032406 | -0.034374 | -0.036404 | -0.038483 | -0.040699 | -0.042911 | -0.045062
[10 empty] | 0 | -0.00050391 | -0.00093006 | -0.0013554 | -0.0017803 | -0.0022041 | -0.0026272 | -0.003176 | -0.0037237 | -0.0042705 | -0.0048163 | -0.0053612 | -0.0059872 | -0.0066121 | -0.0072359 | -0.0078586 | -0.0084802 | -0.0091007 | -0.0097202 | -0.010339 | -0.010983 | -0.011663 | -0.012371 | -0.013102 | -0.01385 | -0.014648 | -0.015444 | -0.016218
[10 empty] | 0 | -0.00065069 | -0.001201 | -0.0017503 | -0.0022988 | -0.0028461 | -0.0033925 | -0.004101 | -0.0048084 | -0.0055144 | -0.0062192 | -0.0069227 | -0.0077311 | -0.008538 | -0.0093435 | -0.010148 | -0.01095 | -0.011752 | -0.012551 | -0.01335 | -0.014182 | -0.01506 | -0.015974 | -0.016918 | -0.017884 | -0.018914 | -0.019942 | -0.020942
[10 empty] | 0 | -0.0014001 | -0.0011841 | -0.0011819 | -0.0011804 | -0.0011777 | -0.0011756 | -0.0015247 | -0.001522 | -0.0015193 | -0.0015166 | -0.0015139 | -0.0017394 | -0.0017363 | -0.0017333 | -0.0017302 | -0.0017272 | -0.0017242 | -0.0017212 | -0.0017182 | -0.00207 | -0.0023502 | -0.0025732 | -0.0027505 | -0.002891 | -0.0034672 | -0.0034611 | -0.003455
[10 empty] | 0 | -0.035394 | -0.070723 | -0.10772 | -0.14708 | -0.18804 | -0.23029 | -0.27404 | -0.31808 | -0.36221 | -0.40621 | -0.45013 | -0.49448 | -0.53884 | -0.58317 | -0.62607 | -0.66912 | -0.71237 | -0.75567 | -0.79903 | -0.84229 | -0.88522 | -0.92813 | -0.97093 | -1.0136 | -1.0562 | -1.0985 | -1.1408
[10 empty] | 0 | -0.012738 | -0.025453 | -0.038768 | -0.052934 | -0.067677 | -0.082883 | -0.098626 | -0.11448 | -0.13036 | -0.14619 | -0.162 | -0.17796 | -0.19393 | -0.20988 | -0.22532 | -0.24082 | -0.25638 | -0.27197 | -0.28757 | -0.30314 | -0.31859 | -0.33403 | -0.34944 | -0.36479 | -0.38011 | -0.39536 | -0.41058
[10 empty] | 0 | -0.016449 | -0.032867 | -0.050061 | -0.068353 | -0.08739 | -0.10703 | -0.12735 | -0.14782 | -0.16833 | -0.18878 | -0.20919 | -0.2298 | -0.25042 | -0.27102 | -0.29095 | -0.31096 | -0.33106 | -0.35118 | -0.37133 | -0.39144 | -0.41139 | -0.43133 | -0.45122 | -0.47105 | -0.49083 | -0.51052 | -0.53017
[10 empty] | 0 | -0.035394 | -0.03533 | -0.047064 | -0.054862 | -0.063922 | -0.079543 | -0.086807 | -0.098715 | -0.108 | -0.1184 | -0.12971 | -0.1396 | -0.15058 | -0.16042 | -0.17085 | -0.18124 | -0.19119 | -0.20163 | -0.21165 | -0.22191 | -0.23207 | -0.24215 | -0.25233 | -0.26238 | -0.2725 | -0.28255 | -0.29259
[10 empty] | 0 | -0.075266 | -0.090101 | -0.085393 | -0.087482 | -0.094065 | -0.092152 | -0.10825 | -0.12434 | -0.14011 | -0.15596 | -0.17199 | -0.18819 | -0.20438 | -0.2207 | -0.237 | -0.25328 | -0.2695 | -0.28573 | -0.30191 | -0.31807 | -0.33419 | -0.35031 | -0.36638 | -0.38242 | -0.39836 | -0.41428 | -0.43015
[10 empty] | 0 | -0.027088 | -0.032427 | -0.030733 | -0.031485 | -0.033854 | -0.033166 | -0.038958 | -0.04475 | -0.050426 | -0.056129 | -0.0619 | -0.067728 | -0.073557 | -0.079429 | -0.085295 | -0.091157 | -0.096993 | -0.10284 | -0.10866 | -0.11447 | -0.12028 | -0.12608 | -0.13186 | -0.13763 | -0.14337 | -0.1491 | -0.15481
[10 empty] | 0 | -0.034979 | -0.041873 | -0.039685 | -0.040656 | -0.043715 | -0.042826 | -0.050306 | -0.057785 | -0.065114 | -0.072478 | -0.07993 | -0.087456 | -0.094983 | -0.10256 | -0.11014 | -0.11771 | -0.12525 | -0.13279 | -0.14031 | -0.14781 | -0.15531 | -0.1628 | -0.17027 | -0.17772 | -0.18513 | -0.19253 | -0.1999
[10 empty] | 0 | -0.075266 | -0.014835 | -0.019762 | -0.023036 | -0.02684 | -0.0334 | -0.036348 | -0.041334 | -0.045224 | -0.049576 | -0.054313 | -0.058416 | -0.063011 | -0.067131 | -0.071493 | -0.075842 | -0.080007 | -0.084373 | -0.088569 | -0.092861 | -0.097111 | -0.10133 | -0.10559 | -0.1098 | -0.11403 | -0.11824 | -0.12244
[10 empty] | 0 | -0.0048145 | -0.0095435 | -0.014197 | -0.018886 | -0.023632 | -0.0284 | -0.033246 | -0.038185 | -0.043156 | -0.048152 | -0.053192 | -0.058321 | -0.063559 | -0.068913 | -0.074351 | -0.079863 | -0.08545 | -0.091131 | -0.096877 | -0.10265 | -0.10867 | -0.11471 | -0.12072 | -0.12668 | -0.13258 | -0.13842 | -0.1442
[10 empty] | 0 | -0.0010248 | -0.0020315 | -0.0030221 | -0.0040201 | -0.0050304 | -0.0060455 | -0.007077 | -0.0081283 | -0.0091864 | -0.01025 | -0.011323 | -0.012415 | -0.01353 | -0.014669 | -0.015827 | -0.017 | -0.01819 | -0.019399 | -0.020622 | -0.021851 | -0.023133 | -0.024417 | -0.025698 | -0.026966 | -0.028221 | -0.029466 | -0.030696
[10 empty] | 0 | -0.0010838 | -0.0021483 | -0.0031959 | -0.0042513 | -0.0053197 | -0.0063931 | -0.0074839 | -0.0085957 | -0.0097147 | -0.010839 | -0.011974 | -0.013129 | -0.014308 | -0.015513 | -0.016737 | -0.017978 | -0.019235 | -0.020514 | -0.021808 | -0.023108 | -0.024463 | -0.025821 | -0.027175 | -0.028517 | -0.029844 | -0.03116 | -0.032461
[10 empty] | 0 | -0.0048145 | -0.004729 | -0.0046537 | -0.0046883 | -0.0047463 | -0.0047686 | -0.0048457 | -0.0049387 | -0.0049711 | -0.0049966 | -0.0050399 | -0.005664 | -0.0062389 | -0.0067607 | -0.0072091 | -0.0076144 | -0.0079853 | -0.0083508 | -0.0086678 | -0.0089249 | -0.010859 | -0.010868 | -0.010918 | -0.011022 | -0.011164 | -0.011337 | -0.011532
[10 empty] | 0 | -0.00086744 | -0.001775 | -0.0027246 | -0.0037244 | -0.0047773 | -0.0058834 | -0.0070487 | -0.0083643 | -0.0098159 | -0.011395 | -0.013099 | -0.014877 | -0.016848 | -0.01888 | -0.020986 | -0.023176 | -0.025461 | -0.02785 | -0.030347 | -0.032979 | -0.035614 | -0.038388 | -0.041295 | -0.044333 | -0.047517 | -0.05083 | -0.054278
[10 empty] | 0 | -0.00018465 | -0.00037785 | -0.00057999 | -0.00079281 | -0.0010169 | -0.0012524 | -0.0015004 | -0.0017805 | -0.0020895 | -0.0024257 | -0.0027884 | -0.0031669 | -0.0035864 | -0.004019 | -0.0044672 | -0.0049335 | -0.0054198 | -0.0059282 | -0.0064599 | -0.0070201 | -0.007581 | -0.0081715 | -0.0087903 | -0.009437 | -0.010115 | -0.01082 | -0.011554
[10 empty] | 0 | -0.00019527 | -0.00039957 | -0.00061334 | -0.00083839 | -0.0010754 | -0.0013244 | -0.0015867 | -0.0018829 | -0.0022096 | -0.0025652 | -0.0029487 | -0.0033489 | -0.0037926 | -0.00425 | -0.0047241 | -0.0052171 | -0.0057314 | -0.0062691 | -0.0068313 | -0.0074238 | -0.0080169 | -0.0086413 | -0.0092957 | -0.0099796 | -0.010696 | -0.011442 | -0.012218
[10 empty] | 0 | -0.00086744 | -0.00090761 | -0.0009496 | -0.00099978 | -0.0010529 | -0.0011061 | -0.0011652 | -0.0014033 | -0.0016143 | -0.0018071 | -0.0019888 | -0.0021615 | -0.0025614 | -0.0026896 | -0.0028555 | -0.0030499 | -0.0032643 | -0.0034964 | -0.0037364 | -0.0040744 | -0.0043845 | -0.0046823 | -0.004975 | -0.0052718 | -0.0056382 | -0.0059304 | -0.0062675
[10 empty] | 0 | -0.00025637 | -0.00053789 | -0.00084781 | -0.0011928 | -0.0015771 | -0.002004 | -0.0024843 | -0.0030255 | -0.0036254 | -0.0042881 | -0.005022 | -0.0058346 | -0.0067335 | -0.0077252 | -0.0088134 | -0.010011 | -0.011328 | -0.012781 | -0.014377 | -0.01612 | -0.01802 | -0.020087 | -0.022339 | -0.024775 | -0.027408 | -0.03025 | -0.033316
[10 empty] | 0 | -5.4572e-05 | -0.0001145 | -0.00018047 | -0.00025392 | -0.00033571 | -0.00042658 | -0.00052883 | -0.00064402 | -0.00077172 | -0.00091279 | -0.001069 | -0.001242 | -0.0014333 | -0.0016444 | -0.0018761 | -0.002131 | -0.0024114 | -0.0027207 | -0.0030603 | -0.0034313 | -0.0038358 | -0.0042759 | -0.0047552 | -0.0052737 | -0.0058342 | -0.0064392 | -0.0070919
[10 empty] | 0 | -5.771e-05 | -0.00012108 | -0.00019085 | -0.00026852 | -0.00035501 | -0.00045111 | -0.00055923 | -0.00068105 | -0.00081609 | -0.00096527 | -0.0011305 | -0.0013134 | -0.0015158 | -0.001739 | -0.001984 | -0.0022536 | -0.0025501 | -0.0028771 | -0.0032363 | -0.0036286 | -0.0040563 | -0.0045217 | -0.0050286 | -0.005577 | -0.0061696 | -0.0068095 | -0.0074997
[10 empty] | 0 | -0.00025637 | -0.00028152 | -0.00030992 | -0.00034504 | -0.00038424 | -0.00042689 | -0.00048034 | -0.00054116 | -0.00059989 | -0.0006627 | -0.00073392 | -0.00081261 | -0.00089893 | -0.00099167 | -0.0010882 | -0.0012343 | -0.0013888 | -0.0015585 | -0.0017355 | -0.0019175 | -0.0021108 | -0.0023168 | -0.0026175 | -0.0028423 | -0.0030842 | -0.0033443 | -0.0036239
[10 empty] | 0 | 0 | 0 | 0 | 0 | 0 | 0 | 0 | 0 | 0 | 0 | 0 | 0 | 0 | 0 | 0 | 0 | 0 | 0 | 0 | 0 | 0 | 0 | 0 | 0 | 0 | 0 | 0
[10 empty] | 0 | 0 | 0 | 0 | 0 | 0 | 0 | 0 | 0 | 0 | 0 | 0 | 0 | 0 | 0 | 0 | 0 | 0 | 0 | 0 | 0 | 0 | 0 | 0 | 0 | 0 | 0 | 0
[10 empty] | 0 | 0 | 0 | 0 | 0 | 0 | 0 | 0 | 0 | 0 | 0 | 0 | 0 | 0 | 0 | 0 | 0 | 0 | 0 | 0 | 0 | 0 | 0 | 0 | 0 | 0 | 0 | 0
[10 empty] | 0 | 0 | 0 | 0 | 0 | 0 | 0 | 0 | 0 | 0 | 0 | 0 | 0 | 0 | 0 | 0 | 0 | 0 | 0 | 0 | 0 | 0 | 0 | 0 | 0 | 0 | 0 | 0
[10 empty] | 0 | -8.8547e-05 | -0.00016809 | -0.00024063 | -0.00030848 | -0.00037224 | -0.00043226 | -0.00049086 | -0.00054845 | -0.00060263 | -0.00065318 | -0.00070068 | -0.00074785 | -0.00079541 | -0.00084342 | -0.00089082 | -0.00093727 | -0.00098265 | -0.0010272 | -0.00107 | -0.0011098 | -0.0011613 | -0.0012078 | -0.0012486 | -0.0012836 | -0.0013131 | -0.0013375 | -0.0013565
[10 empty] | 0 | -1.8849e-05 | -3.5781e-05 | -5.1222e-05 | -6.5665e-05 | -7.9237e-05 | -9.2013e-05 | -0.00010449 | -0.00011675 | -0.00012828 | -0.00013904 | -0.00014915 | -0.00015919 | -0.00016932 | -0.00017954 | -0.00018963 | -0.00019951 | -0.00020917 | -0.00021866 | -0.00022776 | -0.00023625 | -0.00024719 | -0.0002571 | -0.00026579 | -0.00027324 | -0.00027952 | -0.00028471 | -0.00028876
[10 empty] | 0 | -1.9933e-05 | -3.7839e-05 | -5.4167e-05 | -6.9441e-05 | -8.3793e-05 | -9.7304e-05 | -0.0001105 | -0.00012346 | -0.00013566 | -0.00014704 | -0.00015773 | -0.00016835 | -0.00017905 | -0.00018986 | -0.00020053 | -0.00021099 | -0.0002212 | -0.00023123 | -0.00024085 | -0.00024983 | -0.00026141 | -0.00027188 | -0.00028108 | -0.00028896 | -0.00029559 | -0.00030108 | -0.00030536
[10 empty] | 0 | -8.8547e-05 | -7.9546e-05 | -7.2538e-05 | -6.7849e-05 | -6.376e-05 | -6.002e-05 | -5.8601e-05 | -5.7595e-05 | -5.4174e-05 | -5.0555e-05 | -4.7498e-05 | -5.7011e-05 | -6.5145e-05 | -7.1699e-05 | -7.5992e-05 | -7.8951e-05 | -8.0943e-05 | -8.2694e-05 | -8.3011e-05 | -8.1721e-05 | -0.00012149 | -0.00011132 | -0.0001026 | -9.57e-05 | -9.0125e-05 | -8.5589e-05 | -8.179e-05
[10 empty] | 0 | -0.00062033 | -0.0012204 | -0.0018006 | -0.0023619 | -0.002904 | -0.0034278 | -0.0039337 | -0.0044222 | -0.0048936 | -0.0053485 | -0.0057872 | -0.0062101 | -0.0066177 | -0.0070103 | -0.0073884 | -0.0077522 | -0.0081022 | -0.0084387 | -0.0087621 | -0.0090727 | -0.0093708 | -0.0096568 | -0.009931 | -0.010194 | -0.010445 | -0.010686 | -0.010916
[10 empty] | 0 | -0.00013205 | -0.00025978 | -0.0003833 | -0.00050277 | -0.00061817 | -0.00072967 | -0.00083736 | -0.00094133 | -0.0010417 | -0.0011385 | -0.0012319 | -0.0013219 | -0.0014087 | -0.0014923 | -0.0015727 | -0.0016502 | -0.0017247 | -0.0017963 | -0.0018652 | -0.0019313 | -0.0019947 | -0.0020556 | -0.002114 | -0.0021699 | -0.0022234 | -0.0022746 | -0.0023236
[10 empty] | 0 | -0.00013964 | -0.00027472 | -0.00040534 | -0.00053168 | -0.00065372 | -0.00077162 | -0.0008855 | -0.00099546 | -0.0011016 | -0.001204 | -0.0013027 | -0.0013979 | -0.0014897 | -0.0015781 | -0.0016632 | -0.0017451 | -0.0018239 | -0.0018996 | -0.0019724 | -0.0020423 | -0.0021094 | -0.0021738 | -0.0022355 | -0.0022947 | -0.0023513 | -0.0024054 | -0.0024572
[10 empty] | 0 | -0.00062033 | -0.00060005 | -0.00058026 | -0.00056125 | -0.00054214 | -0.00052379 | -0.00050589 | -0.00048845 | -0.00047144 | -0.00054348 | -0.00060038 | -0.00064442 | -0.00067761 | -0.00070152 | -0.00071764 | -0.00072719 | -0.00091196 | -0.00087963 | -0.00086078 | -0.00085145 | -0.00084821 | -0.00084895 | -0.00085171 | -0.00085514 | -0.00085823 | -0.00091191 | -0.00094763
[10 empty] | 0 | -0.00010633 | -0.00021049 | -0.00031251 | -0.00041248 | -0.00051031 | -0.00060611 | -0.00069989 | -0.0007917 | -0.00088156 | -0.0009695 | -0.0010556 | -0.0011398 | -0.0012221 | -0.0013027 | -0.0013815 | -0.0014586 | -0.0015339 | -0.0016076 | -0.0016796 | -0.0017499 | -0.0018187 | -0.0018859 | -0.0019515 | -0.0020156 | -0.0020782 | -0.0021393 | -0.0021989
[10 empty] | 0 | -2.2635e-05 | -4.4807e-05 | -6.6524e-05 | -8.7802e-05 | -0.00010863 | -0.00012902 | -0.00014898 | -0.00016853 | -0.00018765 | -0.00020637 | -0.00022469 | -0.00024262 | -0.00026015 | -0.0002773 | -0.00029408 | -0.00031048 | -0.00032652 | -0.0003422 | -0.00035752 | -0.0003725 | -0.00038714 | -0.00040144 | -0.00041541 | -0.00042905 | -0.00044238 | -0.00045538 | -0.00046808
[10 empty] | 0 | -2.3937e-05 | -4.7384e-05 | -7.0349e-05 | -9.2851e-05 | -0.00011487 | -0.00013644 | -0.00015755 | -0.00017822 | -0.00019844 | -0.00021824 | -0.00023761 | -0.00025657 | -0.00027511 | -0.00029325 | -0.00031098 | -0.00032833 | -0.00034529 | -0.00036187 | -0.00037808 | -0.00039392 | -0.0004094 | -0.00042452 | -0.0004393 | -0.00045372 | -0.00046781 | -0.00048157 | -0.000495
[10 empty] | 0 | -0.00010633 | -0.00010416 | -0.00010202 | -9.9963e-05 | -9.7837e-05 | -9.5795e-05 | -9.3785e-05 | -9.1806e-05 | -8.9859e-05 | -8.7942e-05 | -8.6056e-05 | -8.4199e-05 | -8.2371e-05 | -8.0573e-05 | -7.8803e-05 | -7.7061e-05 | -7.5347e-05 | -8.8851e-05 | -9.9902e-05 | -0.00010886 | -0.00011603 | -0.00012167 | -0.00012602 | -0.00012926 | -0.00016254 | -0.00015898 | -0.00015548
[10 empty] | 0 | 0 | 0 | 0 | 0 | 0 | 0 | 0 | 0 | 0 | 0 | 0 | 0 | 0 | 0 | 0 | 0 | 0 | 0 | 0 | 0 | 0 | 0 | 0 | 0 | 0 | 0 | 0
[10 empty] | 0 | 0 | 0 | 0 | 0 | 0 | 0 | 0 | 0 | 0 | 0 | 0 | 0 | 0 | 0 | 0 | 0 | 0 | 0 | 0 | 0 | 0 | 0 | 0 | 0 | 0 | 0 | 0
[10 empty] | 0 | 0 | 0 | 0 | 0 | 0 | 0 | 0 | 0 | 0 | 0 | 0 | 0 | 0 | 0 | 0 | 0 | 0 | 0 | 0 | 0 | 0 | 0 | 0 | 0 | 0 | 0 | 0
[10 empty] | 0 | 0 | 0 | 0 | 0 | 0 | 0 | 0 | 0 | 0 | 0 | 0 | 0 | 0 | 0 | 0 | 0 | 0 | 0 | 0 | 0 | 0 | 0 | 0 | 0 | 0 | 0 | 0
[10 empty] | 0 | -0.0053361 | -0.010541 | -0.015618 | -0.020571 | -0.025397 | -0.030102 | -0.034688 | -0.039157 | -0.043511 | -0.047753 | -0.051884 | -0.055907 | -0.059823 | -0.063635 | -0.067345 | -0.070954 | -0.074465 | -0.07788 | -0.081199 | -0.084426 | -0.087562 | -0.090609 | -0.093567 | -0.096441 | -0.099229 | -0.10194 | -0.10456
[10 empty] | 0 | -0.00080163 | -0.0015836 | -0.0023462 | -0.0030903 | -0.0038154 | -0.0045222 | -0.0052112 | -0.0058825 | -0.0065366 | -0.0071738 | -0.0077944 | -0.0083988 | -0.0089871 | -0.0095598 | -0.010117 | -0.010659 | -0.011187 | -0.0117 | -0.012198 | -0.012683 | -0.013154 | -0.013612 | -0.014056 | -0.014488 | -0.014907 | -0.015314 | -0.015708
[10 empty] | 0 | -0.0010415 | -0.0020574 | -0.0030483 | -0.004015 | -0.004957 | -0.0058753 | -0.0067704 | -0.0076426 | -0.0084925 | -0.0093203 | -0.010127 | -0.010912 | -0.011676 | -0.01242 | -0.013144 | -0.013849 | -0.014534 | -0.0152 | -0.015848 | -0.016478 | -0.01709 | -0.017685 | -0.018262 | -0.018823 | -0.019367 | -0.019896 | -0.020408
[10 empty] | 0 | -0.0053361 | -0.0052051 | -0.0050766 | -0.004953 | -0.0066053 | -0.0076259 | -0.0082253 | -0.0096002 | -0.0099509 | -0.010489 | -0.011014 | -0.012138 | -0.012845 | -0.013379 | -0.014031 | -0.014605 | -0.015229 | -0.01579 | -0.016469 | -0.017001 | -0.017501 | -0.018015 | -0.018541 | -0.019052 | -0.019519 | -0.019999 | -0.020439
[10 empty] | 0 | -0.00040009 | -0.00079037 | -0.001171 | -0.0015424 | -0.0019043 | -0.002257 | -0.0026009 | -0.002936 | -0.0032624 | -0.0035805 | -0.0038902 | -0.0041918 | -0.0044855 | -0.0047713 | -0.0050494 | -0.0053201 | -0.0055833 | -0.0058393 | -0.0060882 | -0.0063302 | -0.0065653 | -0.0067937 | -0.0070156 | -0.007231 | -0.0074401 | -0.007643 | -0.0078399
[10 empty] | 0 | -6.0105e-05 | -0.00011874 | -0.00017592 | -0.00023171 | -0.00028607 | -0.00033907 | -0.00039073 | -0.00044106 | -0.00049011 | -0.00053788 | -0.00058442 | -0.00062973 | -0.00067384 | -0.00071678 | -0.00075857 | -0.00079922 | -0.00083877 | -0.00087723 | -0.00091462 | -0.00095097 | -0.00098629 | -0.0010206 | -0.0010539 | -0.0010863 | -0.0011177 | -0.0011482 | -0.0011778
[10 empty] | 0 | -7.809e-05 | -0.00015426 | -0.00022855 | -0.00030104 | -0.00037167 | -0.00044053 | -0.00050764 | -0.00057304 | -0.00063676 | -0.00069883 | -0.00075928 | -0.00081815 | -0.00087546 | -0.00093125 | -0.00098554 | -0.0010384 | -0.0010897 | -0.0011397 | -0.0011883 | -0.0012355 | -0.0012814 | -0.001326 | -0.0013693 | -0.0014113 | -0.0014521 | -0.0014917 | -0.0015302
[10 empty] | 0 | -0.00040009 | -0.00039027 | -0.00038063 | -0.00037137 | -0.00036189 | -0.00035278 | -0.00034384 | -0.00046844 | -0.00054547 | -0.00059091 | -0.00069448 | -0.0006768 | -0.00065946 | -0.00064248 | -0.0006702 | -0.00071202 | -0.00075271 | -0.00083842 | -0.000878 | -0.00089013 | -0.00090186 | -0.00089283 | -0.0008987 | -0.0009142 | -0.00095991 | -0.0010044 | -0.0010359
[10 empty] | 0 | -0.0029611 | -0.0059524 | -0.0089741 | -0.012028 | -0.015111 | -0.018226 | -0.021372 | -0.024549 | -0.027758 | -0.031 | -0.034274 | -0.037581 | -0.040921 | -0.044293 | -0.0477 | -0.05114 | -0.054614 | -0.058123 | -0.061666 | -0.065244 | -0.068857 | -0.072505 | -0.07619 | -0.07991 | -0.083666 | -0.08746 | -0.091289
[10 empty] | 0 | -0.00044485 | -0.00089422 | -0.0013482 | -0.0018069 | -0.0022701 | -0.002738 | -0.0032106 | -0.003688 | -0.0041701 | -0.0046571 | -0.0051489 | -0.0056457 | -0.0061474 | -0.0066541 | -0.0071659 | -0.0076827 | -0.0082046 | -0.0087317 | -0.0092639 | -0.0098014 | -0.010344 | -0.010892 | -0.011446 | -0.012005 | -0.012569 | -0.013139 | -0.013714
[10 empty] | 0 | -0.00057795 | -0.0011618 | -0.0017516 | -0.0023476 | -0.0029494 | -0.0035573 | -0.0041713 | -0.0047914 | -0.0054178 | -0.0060505 | -0.0066896 | -0.007335 | -0.0079868 | -0.0086451 | -0.00931 | -0.0099814 | -0.01066 | -0.011344 | -0.012036 | -0.012734 | -0.013439 | -0.014151 | -0.014871 | -0.015597 | -0.01633 | -0.01707 | -0.017818
[10 empty] | 0 | -0.0029611 | -0.0029913 | -0.0030217 | -0.0030539 | -0.0040703 | -0.0047696 | -0.0052565 | -0.0061875 | -0.0065788 | -0.0070837 | -0.007594 | -0.00845 | -0.0090996 | -0.0096703 | -0.01032 | -0.010943 | -0.011609 | -0.012256 | -0.012984 | -0.013648 | -0.014309 | -0.014993 | -0.015698 | -0.01641 | -0.017114 | -0.017839 | -0.018558
[10 empty] | 0 | -0.001707 | -0.0033385 | -0.0048971 | -0.006386 | -0.0078059 | -0.0091599 | -0.01045 | -0.011679 | -0.012849 | -0.013961 | -0.015018 | -0.016021 | -0.016973 | -0.017875 | -0.018728 | -0.019536 | -0.020299 | -0.021018 | -0.021696 | -0.022333 | -0.022932 | -0.023494 | -0.02402 | -0.024511 | -0.024969 | -0.025395 | -0.025789
[10 empty] | 0 | -0.00025644 | -0.00050154 | -0.00073569 | -0.00095936 | -0.0011727 | -0.0013761 | -0.0015699 | -0.0017546 | -0.0019303 | -0.0020973 | -0.0022561 | -0.0024068 | -0.0025498 | -0.0026853 | -0.0028135 | -0.0029348 | -0.0030494 | -0.0031575 | -0.0032593 | -0.0033551 | -0.0034451 | -0.0035295 | -0.0036085 | -0.0036823 | -0.003751 | -0.003815 | -0.0038743
[10 empty] | 0 | -0.00033317 | -0.00065161 | -0.00095581 | -0.0012464 | -0.0015235 | -0.0017878 | -0.0020397 | -0.0022795 | -0.0025078 | -0.0027249 | -0.0029311 | -0.003127 | -0.0033127 | -0.0034887 | -0.0036554 | -0.003813 | -0.0039618 | -0.0041022 | -0.0042345 | -0.004359 | -0.0044759 | -0.0045856 | -0.0046882 | -0.004784 | -0.0048734 | -0.0049565 | -0.0050335
[10 empty] | 0 | -0.001707 | -0.0016315 | -0.0015586 | -0.0014889 | -0.0014199 | -0.0016954 | -0.0018898 | -0.0020202 | -0.0021003 | -0.0021408 | -0.0026663 | -0.0026491 | -0.0026532 | -0.0026649 | -0.0026743 | -0.0028693 | -0.0029929 | -0.0030685 | -0.003111 | -0.0031297 | -0.0033042 | -0.00332 | -0.0033472 | -0.0033735 | -0.0033921 | -0.0034851 | -0.0035387
[10 empty] | 0 | -0.0042454 | -0.0084831 | -0.012713 | -0.016938 | -0.021153 | -0.02536 | -0.02956 | -0.033752 | -0.037937 | -0.042114 | -0.046284 | -0.050447 | -0.054602 | -0.05875 | -0.06289 | -0.067024 | -0.07115 | -0.075269 | -0.079381 | -0.083485 | -0.087583 | -0.091673 | -0.095756 | -0.099833 | -0.1039 | -0.10796 | -0.11202
[10 empty] | 0 | -0.00063778 | -0.0012744 | -0.0019099 | -0.0025445 | -0.0031777 | -0.0038098 | -0.0044407 | -0.0050705 | -0.0056992 | -0.0063267 | -0.0069532 | -0.0075785 | -0.0082027 | -0.0088259 | -0.0094479 | -0.010069 | -0.010689 | -0.011307 | -0.011925 | -0.012542 | -0.013157 | -0.013772 | -0.014385 | -0.014998 | -0.015609 | -0.016219 | -0.016828
[10 empty] | 0 | -0.00082861 | -0.0016557 | -0.0024813 | -0.0033059 | -0.0041285 | -0.0049497 | -0.0057694 | -0.0065876 | -0.0074044 | -0.0082198 | -0.0090336 | -0.0098461 | -0.010657 | -0.011467 | -0.012275 | -0.013082 | -0.013887 | -0.014691 | -0.015493 | -0.016294 | -0.017094 | -0.017893 | -0.01869 | -0.019485 | -0.020279 | -0.021072 | -0.021864
[10 empty] | 0 | -0.0042454 | -0.0042377 | -0.0042301 | -0.0042245 | -0.0042149 | -0.0042073 | -0.0041998 | -0.0041923 | -0.0041848 | -0.0050264 | -0.0056968 | -0.00623 | -0.0066541 | -0.00699 | -0.0083686 | -0.0083537 | -0.0083389 | -0.0083246 | -0.0084791 | -0.0087358 | -0.0090465 | -0.0093785 | -0.0097098 | -0.010472 | -0.011032 | -0.01144 | -0.011734
[10 empty] | 0 | -0.00059202 | -0.0011695 | -0.0017327 | -0.0022822 | -0.0028177 | -0.0033397 | -0.0038485 | -0.0043443 | -0.0048274 | -0.005298 | -0.0057563 | -0.0062026 | -0.0066371 | -0.0070601 | -0.0074716 | -0.0078721 | -0.0082616 | -0.0086404 | -0.0090087 | -0.0093667 | -0.0097146 | -0.010053 | -0.010381 | -0.0107 | -0.011009 | -0.011309 | -0.011601
[10 empty] | 0 | -8.8938e-05 | -0.00017569 | -0.0002603 | -0.00034286 | -0.0004233 | -0.00050172 | -0.00057816 | -0.00065264 | -0.00072521 | -0.00079591 | -0.00086476 | -0.00093181 | -0.00099708 | -0.0010606 | -0.0011224 | -0.0011826 | -0.0012411 | -0.001298 | -0.0013534 | -0.0014071 | -0.0014594 | -0.0015102 | -0.0015595 | -0.0016074 | -0.0016539 | -0.001699 | -0.0017427
[10 empty] | 0 | -0.00011555 | -0.00022826 | -0.00033819 | -0.00044544 | -0.00054996 | -0.00065184 | -0.00075115 | -0.00084792 | -0.0009422 | -0.0010341 | -0.0011235 | -0.0012106 | -0.0012954 | -0.001378 | -0.0014583 | -0.0015365 | -0.0016125 | -0.0016864 | -0.0017583 | -0.0018282 | -0.0018961 | -0.0019621 | -0.0020261 | -0.0020883 | -0.0021487 | -0.0022073 | -0.0022642
[10 empty] | 0 | -0.00059202 | -0.00057749 | -0.00056322 | -0.00054951 | -0.00053549 | -0.00071935 | -0.00083284 | -0.00089959 | -0.0010524 | -0.0010257 | -0.0010654 | -0.0011259 | -0.0011847 | -0.0013102 | -0.0013674 | -0.001406 | -0.0014654 | -0.0014857 | -0.0015508 | -0.0016141 | -0.0016655 | -0.0017297 | -0.0017626 | -0.0017995 | -0.0018463 | -0.0018841 | -0.0019366
[10 empty] | 0 | 0 | 0 | 0 | 0 | 0 | 0 | 0 | 0 | 0 | 0 | 0 | 0 | 0 | 0 | 0 | 0 | 0 | 0 | 0 | 0 | 0 | 0 | 0 | 0 | 0 | 0 | 0
[10 empty] | 0 | 0 | 0 | 0 | 0 | 0 | 0 | 0 | 0 | 0 | 0 | 0 | 0 | 0 | 0 | 0 | 0 | 0 | 0 | 0 | 0 | 0 | 0 | 0 | 0 | 0 | 0 | 0
[10 empty] | 0 | 0 | 0 | 0 | 0 | 0 | 0 | 0 | 0 | 0 | 0 | 0 | 0 | 0 | 0 | 0 | 0 | 0 | 0 | 0 | 0 | 0 | 0 | 0 | 0 | 0 | 0 | 0
[10 empty] | 0 | 0 | 0 | 0 | 0 | 0 | 0 | 0 | 0 | 0 | 0 | 0 | 0 | 0 | 0 | 0 | 0 | 0 | 0 | 0 | 0 | 0 | 0 | 0 | 0 | 0 | 0 | 0
[10 empty] | 0 | -5.4837e-05 | -0.00013259 | -0.00024057 | -0.00038506 | -0.00057377 | -0.00082876 | -0.0011321 | -0.0015499 | -0.0020802 | -0.0027417 | -0.0035393 | -0.0045124 | -0.0055753 | -0.0069246 | -0.008485 | -0.010281 | -0.012347 | -0.01471 | -0.017313 | -0.020446 | -0.024238 | -0.028816 | -0.034224 | -0.040614 | -0.048112 | -0.056904 | -0.067203
[10 empty] | 0 | -8.2381e-06 | -1.9918e-05 | -3.6141e-05 | -5.7847e-05 | -8.6197e-05 | -0.0001245 | -0.00017007 | -0.00023283 | -0.0003125 | -0.00041188 | -0.00053169 | -0.00067789 | -0.00083757 | -0.0010403 | -0.0012747 | -0.0015444 | -0.0018549 | -0.0022099 | -0.0026009 | -0.0030715 | -0.0036412 | -0.0043289 | -0.0051415 | -0.0061013 | -0.0072278 | -0.0085486 | -0.010096
[10 empty] | 0 | -1.0703e-05 | -2.5878e-05 | -4.6955e-05 | -7.5155e-05 | -0.00011199 | -0.00016175 | -0.00022096 | -0.0003025 | -0.000406 | -0.00053512 | -0.00069078 | -0.00088073 | -0.0010882 | -0.0013515 | -0.0016561 | -0.0020066 | -0.0024099 | -0.0028711 | -0.0033791 | -0.0039906 | -0.0047307 | -0.0056242 | -0.0066798 | -0.0079269 | -0.0093905 | -0.011106 | -0.013117
[10 empty] | 0 | -5.4837e-05 | -7.7749e-05 | -0.00010799 | -0.00014448 | -0.00018872 | -0.00025498 | -0.00030334 | -0.00041778 | -0.00053028 | -0.00067249 | -0.0008219 | -0.0010142 | -0.0011246 | -0.0014365 | -0.0016954 | -0.0019704 | -0.0022979 | -0.0026634 | -0.0029897 | -0.0036239 | -0.0044005 | -0.0053194 | -0.0063186 | -0.0074938 | -0.0088154 | -0.010355 | -0.012112
[10 empty] | 0 | -0.0034316 | -0.006857 | -0.010276 | -0.013691 | -0.017098 | -0.020499 | -0.023893 | -0.027282 | -0.030664 | -0.034041 | -0.037412 | -0.040776 | -0.044135 | -0.047488 | -0.050835 | -0.054176 | -0.057511 | -0.06084 | -0.064164 | -0.067482 | -0.070794 | -0.0741 | -0.0774 | -0.080695 | -0.083985 | -0.087268 | -0.090546
[10 empty] | 0 | -0.00051552 | -0.0010301 | -0.0015438 | -0.0020568 | -0.0025686 | -0.0030795 | -0.0035894 | -0.0040985 | -0.0046067 | -0.0051139 | -0.0056203 | -0.0061257 | -0.0066303 | -0.007134 | -0.0076368 | -0.0081387 | -0.0086397 | -0.0091399 | -0.0096392 | -0.010138 | -0.010635 | -0.011132 | -0.011628 | -0.012123 | -0.012617 | -0.01311 | -0.013603
[10 empty] | 0 | -0.00066977 | -0.0013383 | -0.0020057 | -0.0026722 | -0.0033371 | -0.0040009 | -0.0046634 | -0.0053248 | -0.005985 | -0.0066441 | -0.0073019 | -0.0079586 | -0.0086142 | -0.0092686 | -0.0099218 | -0.010574 | -0.011225 | -0.011875 | -0.012523 | -0.013171 | -0.013817 | -0.014463 | -0.015107 | -0.01575 | -0.016392 | -0.017033 | -0.017673
[10 empty] | 0 | -0.0034316 | -0.0034254 | -0.0034192 | -0.0034147 | -0.0034069 | -0.0034008 | -0.0033947 | -0.0033886 | -0.0033826 | -0.0033766 | -0.0038608 | -0.0042742 | -0.0046268 | -0.0049275 | -0.0051834 | -0.005401 | -0.0055858 | -0.0067424 | -0.0067304 | -0.0067185 | -0.0067772 | -0.0068847 | -0.007027 | -0.0071911 | -0.0073676 | -0.0075491 | -0.0077304
[10 empty] | 0 | -0.001088 | -0.0021741 | -0.0032582 | -0.0043409 | -0.0054211 | -0.0064993 | -0.0075757 | -0.0086501 | -0.0097226 | -0.010793 | -0.011862 | -0.012929 | -0.013994 | -0.015057 | -0.016118 | -0.017177 | -0.018235 | -0.01929 | -0.020344 | -0.021396 | -0.022446 | -0.023494 | -0.024541 | -0.025586 | -0.026628 | -0.02767 | -0.028709
[10 empty] | 0 | -0.00016345 | -0.00032661 | -0.00048947 | -0.00065212 | -0.0008144 | -0.00097638 | -0.0011381 | -0.0012995 | -0.0014606 | -0.0016214 | -0.001782 | -0.0019422 | -0.0021022 | -0.0022619 | -0.0024213 | -0.0025805 | -0.0027393 | -0.0028979 | -0.0030562 | -0.0032143 | -0.003372 | -0.0035295 | -0.0036867 | -0.0038437 | -0.0040003 | -0.0041567 | -0.0043129
[10 empty] | 0 | -0.00021236 | -0.00042433 | -0.00063593 | -0.00084724 | -0.0010581 | -0.0012685 | -0.0014786 | -0.0016883 | -0.0018976 | -0.0021066 | -0.0023152 | -0.0025234 | -0.0027312 | -0.0029387 | -0.0031458 | -0.0033526 | -0.003559 | -0.003765 | -0.0039707 | -0.004176 | -0.004381 | -0.0045856 | -0.0047898 | -0.0049937 | -0.0051973 | -0.0054005 | -0.0056033
[10 empty] | 0 | -0.001088 | -0.0010861 | -0.0010841 | -0.0010827 | -0.0010802 | -0.0010783 | -0.0010763 | -0.0012298 | -0.0013609 | -0.0014726 | -0.001568 | -0.0016491 | -0.001718 | -0.0017766 | -0.0021655 | -0.0021997 | -0.0022448 | -0.0022969 | -0.0023526 | -0.0024101 | -0.0024675 | -0.0026173 | -0.0027437 | -0.0028527 | -0.0029485 | -0.0030342 | -0.0031121
[10 empty] | 0 | -0.00014219 | -0.00028413 | -0.00042581 | -0.00056731 | -0.00070848 | -0.0008494 | -0.00099007 | -0.0011305 | -0.0012706 | -0.0014106 | -0.0015502 | -0.0016897 | -0.0018288 | -0.0019678 | -0.0021064 | -0.0022449 | -0.0023831 | -0.002521 | -0.0026588 | -0.0027962 | -0.0029335 | -0.0030705 | -0.0032073 | -0.0033438 | -0.0034801 | -0.0036161 | -0.003752
[10 empty] | 0 | -2.1362e-05 | -4.2685e-05 | -6.3969e-05 | -8.5226e-05 | -0.00010643 | -0.0001276 | -0.00014874 | -0.00016983 | -0.00019089 | -0.00021191 | -0.00023289 | -0.00025383 | -0.00027474 | -0.00029561 | -0.00031645 | -0.00033724 | -0.00035801 | -0.00037873 | -0.00039942 | -0.00042007 | -0.00044069 | -0.00046127 | -0.00048182 | -0.00050233 | -0.00052281 | -0.00054325 | -0.00056365
[10 empty] | 0 | -2.7753e-05 | -5.5456e-05 | -8.311e-05 | -0.00011073 | -0.00013828 | -0.00016578 | -0.00019324 | -0.00022065 | -0.000248 | -0.00027531 | -0.00030257 | -0.00032978 | -0.00035695 | -0.00038406 | -0.00041113 | -0.00043815 | -0.00046513 | -0.00049205 | -0.00051893 | -0.00054577 | -0.00057255 | -0.00059929 | -0.00062599 | -0.00065263 | -0.00067924 | -0.00070579 | -0.0007323
[10 empty] | 0 | -0.00014219 | -0.00014194 | -0.00014168 | -0.0001415 | -0.00016961 | -0.00019206 | -0.00020991 | -0.00022411 | -0.00024105 | -0.00029631 | -0.0003067 | -0.0003178 | -0.00033004 | -0.00035825 | -0.00038137 | -0.00040083 | -0.00041784 | -0.00043776 | -0.00046832 | -0.00048485 | -0.00050161 | -0.00051926 | -0.00054363 | -0.00056505 | -0.00058454 | -0.00060297 | -0.0006233
[10 empty] | 0 | 0 | 0 | 0 | 0 | 0 | 0 | 0 | 0 | 0 | 0 | 0 | 0 | 0 | 0 | 0 | 0 | 0 | 0 | 0 | 0 | 0 | 0 | 0 | 0 | 0 | 0 | 0
[10 empty] | 0 | 0 | 0 | 0 | 0 | 0 | 0 | 0 | 0 | 0 | 0 | 0 | 0 | 0 | 0 | 0 | 0 | 0 | 0 | 0 | 0 | 0 | 0 | 0 | 0 | 0 | 0 | 0
[10 empty] | 0 | 0 | 0 | 0 | 0 | 0 | 0 | 0 | 0 | 0 | 0 | 0 | 0 | 0 | 0 | 0 | 0 | 0 | 0 | 0 | 0 | 0 | 0 | 0 | 0 | 0 | 0 | 0
[10 empty] | 0 | 0 | 0 | 0 | 0 | 0 | 0 | 0 | 0 | 0 | 0 | 0 | 0 | 0 | 0 | 0 | 0 | 0 | 0 | 0 | 0 | 0 | 0 | 0 | 0 | 0 | 0 | 0
[10 empty] | 0 | 0 | 0 | 0 | 0 | 0 | 0 | 0 | 0 | 0 | 0 | 0 | 0 | 0 | 0 | 0 | 0 | 0 | 0 | 0 | 0 | 0 | 0 | 0 | 0 | 0 | 0 | 0
[10 empty] | 0 | 0 | 0 | 0 | 0 | 0 | 0 | 0 | 0 | 0 | 0 | 0 | 0 | 0 | 0 | 0 | 0 | 0 | 0 | 0 | 0 | 0 | 0 | 0 | 0 | 0 | 0 | 0
[10 empty] | 0 | 0 | 0 | 0 | 0 | 0 | 0 | 0 | 0 | 0 | 0 | 0 | 0 | 0 | 0 | 0 | 0 | 0 | 0 | 0 | 0 | 0 | 0 | 0 | 0 | 0 | 0 | 0
[10 empty] | 0 | 0 | 0 | 0 | 0 | 0 | 0 | 0 | 0 | 0 | 0 | 0 | 0 | 0 | 0 | 0 | 0 | 0 | 0 | 0 | 0 | 0 | 0 | 0 | 0 | 0 | 0 | 0
[10 empty] | 0 | 0 | 0 | 0 | 0 | 0 | 0 | 0 | 0 | 0 | 0 | 0 | 0 | 0 | 0 | 0 | 0 | 0 | 0 | 0 | 0 | 0 | 0 | 0 | 0 | 0 | 0 | 0
[10 empty] | 0 | 0 | 0 | 0 | 0 | 0 | 0 | 0 | 0 | 0 | 0 | 0 | 0 | 0 | 0 | 0 | 0 | 0 | 0 | 0 | 0 | 0 | 0 | 0 | 0 | 0 | 0 | 0
[10 empty] | 0 | 0 | 0 | 0 | 0 | 0 | 0 | 0 | 0 | 0 | 0 | 0 | 0 | 0 | 0 | 0 | 0 | 0 | 0 | 0 | 0 | 0 | 0 | 0 | 0 | 0 | 0 | 0
[10 empty] | 0 | 0 | 0 | 0 | 0 | 0 | 0 | 0 | 0 | 0 | 0 | 0 | 0 | 0 | 0 | 0 | 0 | 0 | 0 | 0 | 0 | 0 | 0 | 0 | 0 | 0 | 0 | 0
[10 empty] | 0 | 0 | 0 | 0 | 0 | 0 | 0 | 0 | 0 | 0 | 0 | 0 | 0 | 0 | 0 | 0 | 0 | 0 | 0 | 0 | 0 | 0 | 0 | 0 | 0 | 0 | 0 | 0
[10 empty] | 0 | 0 | 0 | 0 | 0 | 0 | 0 | 0 | 0 | 0 | 0 | 0 | 0 | 0 | 0 | 0 | 0 | 0 | 0 | 0 | 0 | 0 | 0 | 0 | 0 | 0 | 0 | 0
[10 empty] | 0 | 0 | 0 | 0 | 0 | 0 | 0 | 0 | 0 | 0 | 0 | 0 | 0 | 0 | 0 | 0 | 0 | 0 | 0 | 0 | 0 | 0 | 0 | 0 | 0 | 0 | 0 | 0
[10 empty] | 0 | 0 | 0 | 0 | 0 | 0 | 0 | 0 | 0 | 0 | 0 | 0 | 0 | 0 | 0 | 0 | 0 | 0 | 0 | 0 | 0 | 0 | 0 | 0 | 0 | 0 | 0 | 0
[10 empty] | 0 | 0 | 0 | 0 | 0 | 0 | 0 | 0 | 0 | 0 | 0 | 0 | 0 | 0 | 0 | 0 | 0 | 0 | 0 | 0 | 0 | 0 | 0 | 0 | 0 | 0 | 0 | 0
[10 empty] | 0 | 0 | 0 | 0 | 0 | 0 | 0 | 0 | 0 | 0 | 0 | 0 | 0 | 0 | 0 | 0 | 0 | 0 | 0 | 0 | 0 | 0 | 0 | 0 | 0 | 0 | 0 | 0
[10 empty] | 0 | 0 | 0 | 0 | 0 | 0 | 0 | 0 | 0 | 0 | 0 | 0 | 0 | 0 | 0 | 0 | 0 | 0 | 0 | 0 | 0 | 0 | 0 | 0 | 0 | 0 | 0 | 0
[10 empty] | 0 | 0 | 0 | 0 | 0 | 0 | 0 | 0 | 0 | 0 | 0 | 0 | 0 | 0 | 0 | 0 | 0 | 0 | 0 | 0 | 0 | 0 | 0 | 0 | 0 | 0 | 0 | 0
[10 empty] | 0 | 0 | 0 | 0 | 0 | 0 | 0 | 0 | 0 | 0 | 0 | 0 | 0 | 0 | 0 | 0 | 0 | 0 | 0 | 0 | 0 | 0 | 0 | 0 | 0 | 0 | 0 | 0
[10 empty] | 0 | 0 | 0 | 0 | 0 | 0 | 0 | 0 | 0 | 0 | 0 | 0 | 0 | 0 | 0 | 0 | 0 | 0 | 0 | 0 | 0 | 0 | 0 | 0 | 0 | 0 | 0 | 0
[10 empty] | 0 | 0 | 0 | 0 | 0 | 0 | 0 | 0 | 0 | 0 | 0 | 0 | 0 | 0 | 0 | 0 | 0 | 0 | 0 | 0 | 0 | 0 | 0 | 0 | 0 | 0 | 0 | 0
[10 empty] | 0 | 0 | 0 | 0 | 0 | 0 | 0 | 0 | 0 | 0 | 0 | 0 | 0 | 0 | 0 | 0 | 0 | 0 | 0 | 0 | 0 | 0 | 0 | 0 | 0 | 0 | 0 | 0
[10 empty] | 0 | 0 | 0 | 0 | 0 | 0 | 0 | 0 | 0 | 0 | 0 | 0 | 0 | 0 | 0 | 0 | 0 | 0 | 0 | 0 | 0 | 0 | 0 | 0 | 0 | 0 | 0 | 0
[10 empty] | 0 | 0 | 0 | 0 | 0 | 0 | 0 | 0 | 0 | 0 | 0 | 0 | 0 | 0 | 0 | 0 | 0 | 0 | 0 | 0 | 0 | 0 | 0 | 0 | 0 | 0 | 0 | 0
[10 empty] | 0 | 0 | 0 | 0 | 0 | 0 | 0 | 0 | 0 | 0 | 0 | 0 | 0 | 0 | 0 | 0 | 0 | 0 | 0 | 0 | 0 | 0 | 0 | 0 | 0 | 0 | 0 | 0
[10 empty] | 0 | 0 | 0 | 0 | 0 | 0 | 0 | 0 | 0 | 0 | 0 | 0 | 0 | 0 | 0 | 0 | 0 | 0 | 0 | 0 | 0 | 0 | 0 | 0 | 0 | 0 | 0 | 0
[10 empty] | 0 | 0 | 0 | 0 | 0 | 0 | 0 | 0 | 0 | 0 | 0 | 0 | 0 | 0 | 0 | 0 | 0 | 0 | 0 | 0 | 0 | 0 | 0 | 0 | 0 | 0 | 0 | 0
[10 empty] | 0 | 0 | 0 | 0 | 0 | 0 | 0 | 0 | 0 | 0 | 0 | 0 | 0 | 0 | 0 | 0 | 0 | 0 | 0 | 0 | 0 | 0 | 0 | 0 | 0 | 0 | 0 | 0
[10 empty] | 0 | 0 | 0 | 0 | 0 | 0 | 0 | 0 | 0 | 0 | 0 | 0 | 0 | 0 | 0 | 0 | 0 | 0 | 0 | 0 | 0 | 0 | 0 | 0 | 0 | 0 | 0 | 0
[10 empty] | 0 | 0 | 0 | 0 | 0 | 0 | 0 | 0 | 0 | 0 | 0 | 0 | 0 | 0 | 0 | 0 | 0 | 0 | 0 | 0 | 0 | 0 | 0 | 0 | 0 | 0 | 0 | 0
[10 empty] | 0 | 0 | 0 | 0 | 0 | 0 | 0 | 0 | 0 | 0 | 0 | 0 | 0 | 0 | 0 | 0 | 0 | 0 | 0 | 0 | 0 | 0 | 0 | 0 | 0 | 0 | 0 | 0
[10 empty] | 0 | 0 | 0 | 0 | 0 | 0 | 0 | 0 | 0 | 0 | 0 | 0 | 0 | 0 | 0 | 0 | 0 | 0 | 0 | 0 | 0 | 0 | 0 | 0 | 0 | 0 | 0 | 0
[10 empty] | 0 | 0 | 0 | 0 | 0 | 0 | 0 | 0 | 0 | 0 | 0 | 0 | 0 | 0 | 0 | 0 | 0 | 0 | 0 | 0 | 0 | 0 | 0 | 0 | 0 | 0 | 0 | 0
[10 empty] | 0 | 0 | 0 | 0 | 0 | 0 | 0 | 0 | 0 | 0 | 0 | 0 | 0 | 0 | 0 | 0 | 0 | 0 | 0 | 0 | 0 | 0 | 0 | 0 | 0 | 0 | 0 | 0
[10 empty] | 0 | 0 | 0 | 0 | 0 | 0 | 0 | 0 | 0 | 0 | 0 | 0 | 0 | 0 | 0 | 0 | 0 | 0 | 0 | 0 | 0 | 0 | 0 | 0 | 0 | 0 | 0 | 0
[10 empty] | 0 | 0 | 0 | 0 | 0 | 0 | 0 | 0 | 0 | 0 | 0 | 0 | 0 | 0 | 0 | 0 | 0 | 0 | 0 | 0 | 0 | 0 | 0 | 0 | 0 | 0 | 0 | 0
[10 empty] | 0 | 0 | 0 | 0 | 0 | 0 | 0 | 0 | 0 | 0 | 0 | 0 | 0 | 0 | 0 | 0 | 0 | 0 | 0 | 0 | 0 | 0 | 0 | 0 | 0 | 0 | 0 | 0
[10 empty] | 0 | 0 | 0 | 0 | 0 | 0 | 0 | 0 | 0 | 0 | 0 | 0 | 0 | 0 | 0 | 0 | 0 | 0 | 0 | 0 | 0 | 0 | 0 | 0 | 0 | 0 | 0 | 0
[10 empty] | 0 | 0 | 0 | 0 | 0 | 0 | 0 | 0 | 0 | 0 | 0 | 0 | 0 | 0 | 0 | 0 | 0 | 0 | 0 | 0 | 0 | 0 | 0 | 0 | 0 | 0 | 0 | 0
[10 empty] | 0 | 0 | 0 | 0 | 0 | 0 | 0 | 0 | 0 | 0 | 0 | 0 | 0 | 0 | 0 | 0 | 0 | 0 | 0 | 0 | 0 | 0 | 0 | 0 | 0 | 0 | 0 | 0
[10 empty] | 0 | 0 | 0 | 0 | 0 | 0 | 0 | 0 | 0 | 0 | 0 | 0 | 0 | 0 | 0 | 0 | 0 | 0 | 0 | 0 | 0 | 0 | 0 | 0 | 0 | 0 | 0 | 0
[10 empty] | 0 | 0 | 0 | 0 | 0 | 0 | 0 | 0 | 0 | 0 | 0 | 0 | 0 | 0 | 0 | 0 | 0 | 0 | 0 | 0 | 0 | 0 | 0 | 0 | 0 | 0 | 0 | 0
[10 empty] | 0 | 0 | 0 | 0 | 0 | 0 | 0 | 0 | 0 | 0 | 0 | 0 | 0 | 0 | 0 | 0 | 0 | 0 | 0 | 0 | 0 | 0 | 0 | 0 | 0 | 0 | 0 | 0
[10 empty] | 0 | 0 | 0 | 0 | 0 | 0 | 0 | 0 | 0 | 0 | 0 | 0 | 0 | 0 | 0 | 0 | 0 | 0 | 0 | 0 | 0 | 0 | 0 | 0 | 0 | 0 | 0 | 0
[10 empty] | 0 | 0 | 0 | 0 | 0 | 0 | 0 | 0 | 0 | 0 | 0 | 0 | 0 | 0 | 0 | 0 | 0 | 0 | 0 | 0 | 0 | 0 | 0 | 0 | 0 | 0 | 0 | 0
[10 empty] | 0 | 0 | 0 | 0 | 0 | 0 | 0 | 0 | 0 | 0 | 0 | 0 | 0 | 0 | 0 | 0 | 0 | 0 | 0 | 0 | 0 | 0 | 0 | 0 | 0 | 0 | 0 | 0
[10 empty] | 0 | -8.385e-06 | -4.1265e-05 | -8.0314e-05 | -0.00013012 | -0.0002227 | -0.00031606 | -0.00041856 | -0.00053654 | -0.00067117 | -0.00082605 | -0.00099526 | -0.0011874 | -0.0014007 | -0.0016393 | -0.0018898 | -0.0021658 | -0.0024626 | -0.0027854 | -0.0031128 | -0.0034666 | -0.0038386 | -0.0042407 | -0.004642 | -0.0050767 | -0.0055362 | -0.0060297 | -0.0065121
[10 empty] | 0 | 0 | 0 | 0 | 0 | 0 | 0 | 0 | 0 | 0 | 0 | 0 | 0 | 0 | 0 | 0 | 0 | 0 | 0 | 0 | 0 | 0 | 0 | 0 | 0 | 0 | 0 | 0
[10 empty] | 0 | 0 | 0 | 0 | 0 | 0 | 0 | 0 | 0 | 0 | 0 | 0 | 0 | 0 | 0 | 0 | 0 | 0 | 0 | 0 | 0 | 0 | 0 | 0 | 0 | 0 | 0 | 0
[10 empty] | 0 | -8.385e-06 | -3.288e-05 | -3.9049e-05 | -4.981e-05 | -9.2574e-05 | -9.3364e-05 | -0.0001025 | -0.00011798 | -0.00013463 | -0.00015488 | -0.00016921 | -0.0001921 | -0.00021333 | -0.00023859 | -0.00025049 | -0.00027605 | -0.00029679 | -0.00032283 | -0.0003274 | -0.00035379 | -0.00037198 | -0.00040288 | -0.00040493 | -0.00044164 | -0.00047024 | -0.00051174 | -0.00050748
[10 empty] | 0 | 0 | 0 | 0 | 0 | 0 | 0 | 0 | 0 | 0 | 0 | 0 | 0 | 0 | 0 | 0 | 0 | 0 | 0 | 0 | 0 | 0 | 0 | 0 | 0 | 0 | 0 | 0
[10 empty] | 0 | 0 | 0 | 0 | 0 | 0 | 0 | 0 | 0 | 0 | 0 | 0 | 0 | 0 | 0 | 0 | 0 | 0 | 0 | 0 | 0 | 0 | 0 | 0 | 0 | 0 | 0 | 0
[10 empty] | 0 | 0 | 0 | 0 | 0 | 0 | 0 | 0 | 0 | 0 | 0 | 0 | 0 | 0 | 0 | 0 | 0 | 0 | 0 | 0 | 0 | 0 | 0 | 0 | 0 | 0 | 0 | 0
[10 empty] | 0 | 0 | 0 | 0 | 0 | 0 | 0 | 0 | 0 | 0 | 0 | 0 | 0 | 0 | 0 | 0 | 0 | 0 | 0 | 0 | 0 | 0 | 0 | 0 | 0 | 0 | 0 | 0
[10 empty] | 0 | -0.014522 | -0.028698 | -0.040642 | -0.051113 | -0.061167 | -0.070953 | -0.08247 | -0.095167 | -0.10866 | -0.11931 | -0.1271 | -0.13559 | -0.14393 | -0.15019 | -0.15567 | -0.16077 | -0.16574 | -0.17068 | -0.17582 | -0.18109 | -0.18551 | -0.19309 | -0.20018 | -0.20626 | -0.21234 | -0.21822 | -0.22406
[10 empty] | 0 | -0.0056918 | -0.011248 | -0.015929 | -0.020034 | -0.023974 | -0.02781 | -0.032324 | -0.0373 | -0.042587 | -0.046765 | -0.049815 | -0.053144 | -0.056414 | -0.058867 | -0.061014 | -0.063013 | -0.06496 | -0.066898 | -0.068913 | -0.070976 | -0.072711 | -0.07568 | -0.078459 | -0.080844 | -0.083224 | -0.085529 | -0.087821
[10 empty] | 0 | -0.0039672 | -0.0078399 | -0.011103 | -0.013964 | -0.01671 | -0.019384 | -0.02253 | -0.025998 | -0.029684 | -0.032596 | -0.034721 | -0.037042 | -0.039321 | -0.041031 | -0.042528 | -0.043921 | -0.045278 | -0.046629 | -0.048033 | -0.049471 | -0.050681 | -0.05275 | -0.054687 | -0.056349 | -0.058008 | -0.059615 | -0.061212
[10 empty] | 0 | -0.014522 | -0.014176 | -0.011944 | -0.010472 | -0.010054 | -0.0097861 | -0.011517 | -0.012696 | -0.013489 | -0.0155 | -0.015734 | -0.017778 | -0.020889 | -0.017907 | -0.016066 | -0.015707 | -0.016186 | -0.016869 | -0.018598 | -0.019713 | -0.020143 | -0.025411 | -0.024997 | -0.023783 | -0.02372 | -0.022453 | -0.022153
[10 empty] | 0 | -0.20028 | -0.40221 | -0.60501 | -0.80899 | -1.0404 | -1.2732 | -1.5076 | -1.7437 | -1.9813 | -2.2204 | -2.4613 | -2.7038 | -2.9482 | -3.1744 | -3.3853 | -3.5835 | -3.7711 | -3.9464 | -4.1114 | -4.2676 | -4.4256 | -4.5762 | -4.7205 | -4.8597 | -4.9871 | -5.1121 | -5.2354
[10 empty] | 0 | -0.078498 | -0.15764 | -0.23713 | -0.31708 | -0.40778 | -0.49902 | -0.59089 | -0.68343 | -0.77656 | -0.87029 | -0.96468 | -1.0597 | -1.1555 | -1.2442 | -1.3269 | -1.4045 | -1.4781 | -1.5468 | -1.6114 | -1.6727 | -1.7346 | -1.7936 | -1.8502 | -1.9047 | -1.9546 | -2.0037 | -2.052
[10 empty] | 0 | -0.054714 | -0.10988 | -0.16528 | -0.22101 | -0.28423 | -0.34783 | -0.41186 | -0.47636 | -0.54127 | -0.6066 | -0.67239 | -0.73865 | -0.8054 | -0.86721 | -0.92483 | -0.97897 | -1.0302 | -1.0781 | -1.1232 | -1.1659 | -1.209 | -1.2502 | -1.2896 | -1.3276 | -1.3624 | -1.3966 | -1.4302
[10 empty] | 0 | -0.20028 | -0.20193 | -0.2028 | -0.20398 | -0.23142 | -0.23279 | -0.2344 | -0.23609 | -0.23761 | -0.23915 | -0.24081 | -0.24254 | -0.24435 | -0.25486 | -0.26429 | -0.2729 | -0.28079 | -0.2882 | -0.29511 | -0.30111 | -0.37439 | -0.37037 | -0.3672 | -0.36496 | -0.36353 | -0.36279 | -0.36391
[10 empty] | 0 | 0 | 0 | 0 | 0 | 0 | 0 | 0 | 0 | 0 | 0 | 0 | 0 | 0 | 0 | 0 | 0 | 0 | 0 | 0 | 0 | 0 | 0 | 0 | 0 | 0 | 0 | 0
[10 empty] | 0 | 0 | 0 | 0 | 0 | 0 | 0 | 0 | 0 | 0 | 0 | 0 | 0 | 0 | 0 | 0 | 0 | 0 | 0 | 0 | 0 | 0 | 0 | 0 | 0 | 0 | 0 | 0
[10 empty] | 0 | 0 | 0 | 0 | 0 | 0 | 0 | 0 | 0 | 0 | 0 | 0 | 0 | 0 | 0 | 0 | 0 | 0 | 0 | 0 | 0 | 0 | 0 | 0 | 0 | 0 | 0 | 0
[10 empty] | 0 | 0 | 0 | 0 | 0 | 0 | 0 | 0 | 0 | 0 | 0 | 0 | 0 | 0 | 0 | 0 | 0 | 0 | 0 | 0 | 0 | 0 | 0 | 0 | 0 | 0 | 0 | 0
[10 empty] | 0 | -0.03918 | -0.080432 | -0.12347 | -0.17138 | -0.22354 | -0.27937 | -0.33838 | -0.40012 | -0.46341 | -0.52798 | -0.6 | -0.67849 | -0.76258 | -0.84022 | -0.91236 | -0.976 | -1.0324 | -1.0826 | -1.1272 | -1.1668 | -1.2019 | -1.2328 | -1.2701 | -1.304 | -1.3251 | -1.3452 | -1.363
[10 empty] | 0 | -0.0080669 | -0.016561 | -0.025421 | -0.035287 | -0.046026 | -0.057521 | -0.069671 | -0.082383 | -0.095413 | -0.10871 | -0.12354 | -0.1397 | -0.15701 | -0.173 | -0.18785 | -0.20095 | -0.21256 | -0.2229 | -0.23209 | -0.24025 | -0.24746 | -0.25382 | -0.2615 | -0.26848 | -0.27283 | -0.27696 | -0.28063
[10 empty] | 0 | -0.010875 | -0.022326 | -0.034271 | -0.047571 | -0.062048 | -0.077546 | -0.093925 | -0.11106 | -0.12863 | -0.14655 | -0.16654 | -0.18833 | -0.21167 | -0.23322 | -0.25325 | -0.27091 | -0.28656 | -0.3005 | -0.31289 | -0.32388 | -0.33361 | -0.34218 | -0.35254 | -0.36195 | -0.36781 | -0.37338 | -0.37832
[10 empty] | 0 | -0.03918 | -0.04141 | -0.043357 | -0.048409 | -0.052842 | -0.056726 | -0.060126 | -0.063096 | -0.064885 | -0.066432 | -0.07413 | -0.080885 | -0.086803 | -0.080982 | -0.076063 | -0.071914 | -0.068774 | -0.066461 | -0.064823 | -0.063732 | -0.063078 | -0.062689 | -0.073554 | -0.073611 | -0.074297 | -0.076406 | -0.077491
[10 empty] | 0 | -0.00044718 | -0.00090388 | -0.0013681 | -0.0018764 | -0.0024215 | -0.0029971 | -0.0035978 | -0.004219 | -0.0048478 | -0.0054822 | -0.0061932 | -0.0069683 | -0.0077966 | -0.0085528 | -0.0092485 | -0.0098501 | -0.010375 | -0.010836 | -0.011242 | -0.0116 | -0.012026 | -0.012399 | -0.012724 | -0.013025 | -0.013195 | -0.013358 | -0.0135
[10 empty] | 0 | -9.2071e-05 | -0.0001861 | -0.00028169 | -0.00038635 | -0.00049858 | -0.00061709 | -0.00074076 | -0.00086868 | -0.00099814 | -0.0011288 | -0.0012752 | -0.0014347 | -0.0016053 | -0.001761 | -0.0019042 | -0.0020281 | -0.0021361 | -0.0022311 | -0.0023147 | -0.0023883 | -0.002476 | -0.0025528 | -0.0026197 | -0.0026818 | -0.0027167 | -0.0027504 | -0.0027797
[10 empty] | 0 | -0.00012412 | -0.00025089 | -0.00037975 | -0.00052085 | -0.00067215 | -0.00083191 | -0.00099865 | -0.0011711 | -0.0013456 | -0.0015217 | -0.0017191 | -0.0019342 | -0.0021641 | -0.002374 | -0.0025671 | -0.0027341 | -0.0028797 | -0.0030078 | -0.0031206 | -0.0032197 | -0.003338 | -0.0034415 | -0.0035317 | -0.0036154 | -0.0036624 | -0.0037079 | -0.0037473
[10 empty] | 0 | -0.00044718 | -0.00045849 | -0.00046784 | -0.00051381 | -0.00055259 | -0.00058525 | -0.00061268 | -0.00063564 | -0.00064565 | -0.00065378 | -0.00073295 | -0.00079983 | -0.00085624 | -0.00079162 | -0.00073799 | -0.00069348 | -0.00066171 | -0.00063984 | -0.0006256 | -0.00061717 | -0.00073333 | -0.00071713 | -0.00070389 | -0.00071318 | -0.00072829 | -0.00074724 | -0.00075328
[10 empty] | 0 | -0.73114 | -0.92349 | -1.1143 | -1.1589 | -1.2826 | -1.4581 | -1.6025 | -1.8785 | -2.1348 | -2.3815 | -2.6128 | -2.8362 | -3.0445 | -3.2319 | -3.4007 | -3.5498 | -3.6798 | -3.7798 | -3.8554 | -3.9101 | -3.9421 | -3.9609 | -3.9532 | -3.9386 | -3.9211 | -3.9028 | -3.887
[10 empty] | 0 | -0.26314 | -0.33236 | -0.40103 | -0.41708 | -0.4616 | -0.52475 | -0.57675 | -0.67606 | -0.7683 | -0.8571 | -0.94035 | -1.0207 | -1.0957 | -1.1632 | -1.2239 | -1.2776 | -1.3244 | -1.3603 | -1.3876 | -1.4072 | -1.4187 | -1.4255 | -1.4228 | -1.4175 | -1.4112 | -1.4046 | -1.3989
[10 empty] | 0 | -0.33978 | -0.42917 | -0.51784 | -0.53857 | -0.59606 | -0.6776 | -0.74475 | -0.87298 | -0.99209 | -1.1068 | -1.2142 | -1.3181 | -1.4149 | -1.502 | -1.5804 | -1.6497 | -1.7101 | -1.7566 | -1.7917 | -1.8171 | -1.832 | -1.8408 | -1.8372 | -1.8304 | -1.8222 | -1.8137 | -1.8064
[10 empty] | 0 | -0.73114 | -0.19527 | -0.19449 | -0.25828 | -0.30013 | -0.3274 | -0.42497 | -0.42433 | -0.42777 | -0.46493 | -0.48092 | -0.5075 | -0.53136 | -0.53377 | -0.53577 | -0.54983 | -0.55408 | -0.55403 | -0.56095 | -0.5618 | -0.5614 | -0.565 | -0.56515 | -0.56375 | -0.56488 | -0.56412 | -0.56258
[10 empty] | 0 | -0.0099333 | -0.018276 | -0.026551 | -0.03476 | -0.042903 | -0.05098 | -0.061451 | -0.071837 | -0.082139 | -0.092358 | -0.10249 | -0.11413 | -0.12566 | -0.13711 | -0.14846 | -0.15972 | -0.17088 | -0.18196 | -0.19294 | -0.20199 | -0.20978 | -0.21655 | -0.22252 | -0.22783 | -0.23325 | -0.23802 | -0.24192
[10 empty] | 0 | -0.003575 | -0.0065774 | -0.0095557 | -0.01251 | -0.015441 | -0.018348 | -0.022116 | -0.025854 | -0.029562 | -0.03324 | -0.036887 | -0.041074 | -0.045227 | -0.049345 | -0.05343 | -0.057482 | -0.0615 | -0.065486 | -0.069438 | -0.072695 | -0.075498 | -0.077937 | -0.080084 | -0.081997 | -0.083948 | -0.085665 | -0.087065
[10 empty] | 0 | -0.0046163 | -0.0084932 | -0.012339 | -0.016154 | -0.019938 | -0.023692 | -0.028558 | -0.033385 | -0.038173 | -0.042922 | -0.047632 | -0.053038 | -0.0584 | -0.063719 | -0.068994 | -0.074225 | -0.079414 | -0.08456 | -0.089664 | -0.09387 | -0.097489 | -0.10064 | -0.10341 | -0.10588 | -0.1084 | -0.11062 | -0.11243
[10 empty] | 0 | -0.0099333 | -0.0083821 | -0.0083486 | -0.0083152 | -0.0082819 | -0.0082488 | -0.010675 | -0.010632 | -0.010589 | -0.010547 | -0.010505 | -0.012043 | -0.011995 | -0.011947 | -0.011899 | -0.011851 | -0.011804 | -0.011757 | -0.01171 | -0.011663 | -0.011616 | -0.01157 | -0.011524 | -0.011477 | -0.014428 | -0.013774 | -0.013243
[10 empty] | 0 | -0.82505 | -1.6435 | -2.4954 | -3.396 | -4.3283 | -5.0144 | -5.5474 | -5.9515 | -6.2488 | -6.4585 | -6.6 | -6.6943 | -6.7516 | -6.7831 | -6.7667 | -6.7446 | -6.7208 | -6.6947 | -6.6678 | -6.6483 | -6.6286 | -6.6111 | -6.5922 | -6.571 | -6.5486 | -6.5246 | -6.4998
[10 empty] | 0 | -0.29693 | -0.59149 | -0.89809 | -1.2222 | -1.5577 | -1.8047 | -1.9965 | -2.1419 | -2.249 | -2.3244 | -2.3753 | -2.4093 | -2.4299 | -2.4412 | -2.4353 | -2.4274 | -2.4188 | -2.4094 | -2.3997 | -2.3927 | -2.3856 | -2.3793 | -2.3725 | -2.3649 | -2.3569 | -2.3482 | -2.3393
[10 empty] | 0 | -0.38342 | -0.76378 | -1.1597 | -1.5782 | -2.0115 | -2.3304 | -2.578 | -2.7658 | -2.904 | -3.0015 | -3.0672 | -3.1111 | -3.1377 | -3.1523 | -3.1447 | -3.1344 | -3.1234 | -3.1112 | -3.0987 | -3.0897 | -3.0805 | -3.0724 | -3.0636 | -3.0537 | -3.0434 | -3.0322 | -3.0207
[10 empty] | 0 | -0.82505 | -0.82175 | -1.0913 | -1.2681 | -1.4735 | -1.5575 | -1.5365 | -1.5937 | -1.6017 | -1.6317 | -1.6307 | -1.6251 | -1.6334 | -1.6248 | -1.6261 | -1.618 | -1.6106 | -1.6074 | -1.5994 | -1.595 | -1.5877 | -1.5815 | -1.5757 | -1.569 | -1.5632 | -1.5566 | -1.5505
[10 empty] | 0 | -1.1165 | -1.3316 | -1.2578 | -1.2845 | -1.377 | -1.3457 | -1.5397 | -1.7025 | -1.8334 | -1.9425 | -2.0352 | -2.1124 | -2.1755 | -2.2285 | -2.2723 | -2.3082 | -2.3363 | -2.359 | -2.3762 | -2.3892 | -2.3984 | -2.4049 | -2.4087 | -2.4104 | -2.4095 | -2.4074 | -2.4038
[10 empty] | 0 | -0.40183 | -0.47925 | -0.45268 | -0.46228 | -0.49559 | -0.48431 | -0.55413 | -0.61273 | -0.65984 | -0.6991 | -0.73247 | -0.76025 | -0.78295 | -0.80203 | -0.81779 | -0.8307 | -0.84082 | -0.84899 | -0.85521 | -0.85986 | -0.8632 | -0.86552 | -0.86689 | -0.86749 | -0.86717 | -0.86641 | -0.86514
[10 empty] | 0 | -0.51887 | -0.61884 | -0.58454 | -0.59693 | -0.63995 | -0.62539 | -0.71554 | -0.79121 | -0.85204 | -0.90274 | -0.94582 | -0.98169 | -1.011 | -1.0356 | -1.056 | -1.0727 | -1.0857 | -1.0963 | -1.1043 | -1.1103 | -1.1146 | -1.1176 | -1.1194 | -1.1202 | -1.1198 | -1.1188 | -1.1171
[10 empty] | 0 | -1.1165 | -0.21958 | -0.2916 | -0.33884 | -0.39373 | -0.48819 | -0.49372 | -0.53461 | -0.55256 | -0.57531 | -0.60059 | -0.60686 | -0.62268 | -0.62789 | -0.63585 | -0.64198 | -0.6433 | -0.64765 | -0.64813 | -0.64976 | -0.65011 | -0.64951 | -0.64943 | -0.64812 | -0.64718 | -0.64567 | -0.64399
[10 empty] | 0 | -0.028475 | -0.059503 | -0.092668 | -0.12838 | -0.16659 | -0.20677 | -0.24845 | -0.29168 | -0.33836 | -0.38804 | -0.44059 | -0.4875 | -0.52953 | -0.56732 | -0.60116 | -0.6315 | -0.65879 | -0.68349 | -0.70575 | -0.7257 | -0.74482 | -0.76224 | -0.77792 | -0.79175 | -0.80379 | -0.81426 | -0.82312
[10 empty] | 0 | -0.0060614 | -0.012666 | -0.019726 | -0.027327 | -0.035462 | -0.044015 | -0.052888 | -0.062089 | -0.072025 | -0.082601 | -0.093787 | -0.10377 | -0.11272 | -0.12076 | -0.12797 | -0.13443 | -0.14023 | -0.14549 | -0.15023 | -0.15448 | -0.15855 | -0.16226 | -0.16559 | -0.16854 | -0.1711 | -0.17333 | -0.17522
[10 empty] | 0 | -0.00641 | -0.013395 | -0.02086 | -0.028899 | -0.037501 | -0.046545 | -0.055929 | -0.06566 | -0.076166 | -0.087351 | -0.09918 | -0.10974 | -0.1192 | -0.12771 | -0.13533 | -0.14216 | -0.1483 | -0.15386 | -0.15887 | -0.16336 | -0.16766 | -0.17159 | -0.17512 | -0.17823 | -0.18094 | -0.18329 | -0.18529
[10 empty] | 0 | -0.028475 | -0.031142 | -0.033403 | -0.03608 | -0.038729 | -0.040844 | -0.04251 | -0.044222 | -0.04784 | -0.051039 | -0.054102 | -0.051695 | -0.049977 | -0.048756 | -0.047791 | -0.047203 | -0.046952 | -0.04703 | -0.047128 | -0.047458 | -0.0574 | -0.058261 | -0.058425 | -0.058198 | -0.057704 | -0.057039 | -0.056045
[10 empty] | 0 | -0.015517 | -0.030301 | -0.04335 | -0.055097 | -0.066774 | -0.07839 | -0.090011 | -0.10155 | -0.11293 | -0.12404 | -0.13482 | -0.1445 | -0.15538 | -0.16509 | -0.17374 | -0.18157 | -0.18886 | -0.1957 | -0.20223 | -0.20876 | -0.21299 | -0.21758 | -0.22257 | -0.22784 | -0.23346 | -0.23902 | -0.24457
[10 empty] | 0 | -0.003303 | -0.0064501 | -0.0092277 | -0.011728 | -0.014214 | -0.016687 | -0.01916 | -0.021616 | -0.02404 | -0.026404 | -0.028699 | -0.030759 | -0.033074 | -0.035142 | -0.036984 | -0.03865 | -0.040203 | -0.041658 | -0.043048 | -0.044438 | -0.045339 | -0.046316 | -0.047378 | -0.0485 | -0.049695 | -0.050879 | -0.05206
[10 empty] | 0 | -0.0034929 | -0.006821 | -0.0097583 | -0.012403 | -0.015031 | -0.017646 | -0.020262 | -0.022859 | -0.025422 | -0.027922 | -0.030349 | -0.032528 | -0.034976 | -0.037162 | -0.039111 | -0.040873 | -0.042514 | -0.044053 | -0.045523 | -0.046993 | -0.047946 | -0.04898 | -0.050103 | -0.051289 | -0.052552 | -0.053805 | -0.055054
[10 empty] | 0 | -0.015517 | -0.014785 | -0.013048 | -0.011747 | -0.011677 | -0.011616 | -0.011621 | -0.013104 | -0.014147 | -0.014658 | -0.01483 | -0.01497 | -0.019261 | -0.018368 | -0.017667 | -0.017427 | -0.017688 | -0.017976 | -0.018249 | -0.019731 | -0.020638 | -0.021091 | -0.021311 | -0.021543 | -0.022901 | -0.022673 | -0.022862
[10 empty] | 0 | -0.0035328 | -0.0074839 | -0.011825 | -0.016576 | -0.021728 | -0.027023 | -0.032557 | -0.03837 | -0.044397 | -0.050646 | -0.057102 | -0.063797 | -0.071058 | -0.078871 | -0.087192 | -0.095536 | -0.10399 | -0.11267 | -0.12162 | -0.13084 | -0.14037 | -0.15024 | -0.16061 | -0.17134 | -0.18248 | -0.19403 | -0.20601
[10 empty] | 0 | -0.00075201 | -0.0015931 | -0.0025172 | -0.0035285 | -0.0046253 | -0.0057523 | -0.0069302 | -0.0081677 | -0.0094506 | -0.010781 | -0.012155 | -0.01358 | -0.015126 | -0.016789 | -0.01856 | -0.020336 | -0.022136 | -0.023985 | -0.025888 | -0.027852 | -0.029881 | -0.031981 | -0.034188 | -0.036473 | -0.038844 | -0.041302 | -0.043852
[10 empty] | 0 | -0.00079525 | -0.0016847 | -0.002662 | -0.0037314 | -0.0048912 | -0.0060831 | -0.0073287 | -0.0086373 | -0.009994 | -0.011401 | -0.012854 | -0.014361 | -0.015996 | -0.017754 | -0.019627 | -0.021506 | -0.023409 | -0.025364 | -0.027377 | -0.029453 | -0.031599 | -0.03382 | -0.036154 | -0.038571 | -0.041077 | -0.043676 | -0.046373
[10 empty] | 0 | -0.0035328 | -0.0039511 | -0.0043415 | -0.0047509 | -0.0051522 | -0.0052948 | -0.0055332 | -0.0058136 | -0.0060268 | -0.0062489 | -0.0064559 | -0.0066954 | -0.007261 | -0.0078127 | -0.0083212 | -0.0088483 | -0.0094534 | -0.010157 | -0.010887 | -0.011624 | -0.012349 | -0.013068 | -0.014972 | -0.015668 | -0.016368 | -0.017072 | -0.017791
[10 empty] | 0 | 0 | 0 | 0 | 0 | 0 | 0 | 0 | 0 | 0 | 0 | 0 | 0 | 0 | 0 | 0 | 0 | 0 | 0 | 0 | 0 | 0 | 0 | 0 | 0 | 0 | 0 | 0
[10 empty] | 0 | 0 | 0 | 0 | 0 | 0 | 0 | 0 | 0 | 0 | 0 | 0 | 0 | 0 | 0 | 0 | 0 | 0 | 0 | 0 | 0 | 0 | 0 | 0 | 0 | 0 | 0 | 0
[10 empty] | 0 | 0 | 0 | 0 | 0 | 0 | 0 | 0 | 0 | 0 | 0 | 0 | 0 | 0 | 0 | 0 | 0 | 0 | 0 | 0 | 0 | 0 | 0 | 0 | 0 | 0 | 0 | 0
[10 empty] | 0 | 0 | 0 | 0 | 0 | 0 | 0 | 0 | 0 | 0 | 0 | 0 | 0 | 0 | 0 | 0 | 0 | 0 | 0 | 0 | 0 | 0 | 0 | 0 | 0 | 0 | 0 | 0
[10 empty] | 0 | -0.00022648 | -0.00050109 | -0.00081063 | -0.0011515 | -0.0015169 | -0.0019003 | -0.00235 | -0.0028632 | -0.0034062 | -0.0039669 | -0.0045447 | -0.0050191 | -0.0054077 | -0.005723 | -0.0059705 | -0.0061613 | -0.0063055 | -0.0064151 | -0.0064921 | -0.0065375 | -0.0065729 | -0.0065889 | -0.0065812 | -0.0065496 | -0.0064954 | -0.0064209 | -0.006328
[10 empty] | 0 | -4.821e-05 | -0.00010667 | -0.00017256 | -0.00024512 | -0.0003229 | -0.00040451 | -0.00050024 | -0.00060947 | -0.00072507 | -0.00084441 | -0.00096742 | -0.0010684 | -0.0011511 | -0.0012182 | -0.0012709 | -0.0013115 | -0.0013422 | -0.0013656 | -0.0013819 | -0.0013916 | -0.0013992 | -0.0014025 | -0.0014009 | -0.0013942 | -0.0013827 | -0.0013668 | -0.001347
[10 empty] | 0 | -5.0982e-05 | -0.0001128 | -0.00018248 | -0.00025922 | -0.00034147 | -0.00042777 | -0.00052901 | -0.00064452 | -0.00076676 | -0.00089297 | -0.001023 | -0.0011298 | -0.0012173 | -0.0012883 | -0.001344 | -0.0013869 | -0.0014194 | -0.0014441 | -0.0014614 | -0.0014716 | -0.0014796 | -0.0014832 | -0.0014815 | -0.0014744 | -0.0014622 | -0.0014454 | -0.0014245
[10 empty] | 0 | -0.00022648 | -0.0002834 | -0.00032896 | -0.00037234 | -0.00041004 | -0.0004422 | -0.00052341 | -0.00060426 | -0.00065406 | -0.00069275 | -0.00073167 | -0.0006669 | -0.00061752 | -0.00057795 | -0.0005414 | -0.00051332 | -0.00049271 | -0.00048539 | -0.0004813 | -0.00047714 | -0.00052422 | -0.00053357 | -0.0005282 | -0.00051543 | -0.00049795 | -0.00047773 | -0.00046348
[10 empty] | 0 | -0.0053714 | -0.010534 | -0.015495 | -0.020259 | -0.024833 | -0.029221 | -0.03343 | -0.037464 | -0.04133 | -0.044388 | -0.046771 | -0.04859 | -0.04994 | -0.050897 | -0.051529 | -0.05189 | -0.052027 | -0.05198 | -0.051779 | -0.051454 | -0.051027 | -0.050517 | -0.04994 | -0.04931 | -0.048638 | -0.047934 | -0.047206
[10 empty] | 0 | -0.0011434 | -0.0022424 | -0.0032984 | -0.0043125 | -0.005286 | -0.0062202 | -0.0071161 | -0.0079749 | -0.0087977 | -0.0094487 | -0.009956 | -0.010343 | -0.01063 | -0.010834 | -0.010969 | -0.011046 | -0.011075 | -0.011065 | -0.011022 | -0.010953 | -0.010862 | -0.010753 | -0.010631 | -0.010496 | -0.010353 | -0.010204 | -0.010049
[10 empty] | 0 | -0.0012091 | -0.0023713 | -0.003488 | -0.0045605 | -0.00559 | -0.0065779 | -0.0075253 | -0.0084335 | -0.0093036 | -0.009992 | -0.010528 | -0.010938 | -0.011242 | -0.011457 | -0.0116 | -0.011681 | -0.011712 | -0.011701 | -0.011656 | -0.011583 | -0.011486 | -0.011372 | -0.011242 | -0.0111 | -0.010949 | -0.01079 | -0.010626
[10 empty] | 0 | -0.0053714 | -0.0052672 | -0.005165 | -0.0050648 | -0.0049665 | -0.0048702 | -0.0047757 | -0.0046831 | -0.0045922 | -0.0045031 | -0.0044158 | -0.0043301 | -0.0042461 | -0.0041637 | -0.0040829 | -0.0040037 | -0.0050699 | -0.0048113 | -0.0045833 | -0.0043812 | -0.004201 | -0.0040396 | -0.003894 | -0.0037619 | -0.0036415 | -0.0036679 | -0.0036592
[10 empty] | 0 | -0.00040201 | -0.00077707 | -0.0012552 | -0.0018161 | -0.0024428 | -0.0031209 | -0.0038384 | -0.004559 | -0.005279 | -0.0059954 | -0.0067055 | -0.0074073 | -0.0080913 | -0.0087574 | -0.0094058 | -0.010037 | -0.01065 | -0.01114 | -0.011526 | -0.011825 | -0.01205 | -0.012213 | -0.012324 | -0.012391 | -0.012422 | -0.012422 | -0.012397
[10 empty] | 0 | -8.5575e-05 | -0.00016541 | -0.00026718 | -0.00038658 | -0.00051998 | -0.00066433 | -0.00081706 | -0.00097046 | -0.0011237 | -0.0012762 | -0.0014274 | -0.0015768 | -0.0017224 | -0.0018642 | -0.0020022 | -0.0021365 | -0.002267 | -0.0023713 | -0.0024535 | -0.0025171 | -0.002565 | -0.0025997 | -0.0026233 | -0.0026376 | -0.0026442 | -0.0026442 | -0.0026388
[10 empty] | 0 | -9.0495e-05 | -0.00017492 | -0.00028255 | -0.00040881 | -0.00054988 | -0.00070253 | -0.00086404 | -0.0010263 | -0.0011883 | -0.0013496 | -0.0015094 | -0.0016674 | -0.0018214 | -0.0019713 | -0.0021173 | -0.0022593 | -0.0023974 | -0.0025077 | -0.0025946 | -0.0026618 | -0.0027124 | -0.0027491 | -0.0027741 | -0.0027893 | -0.0027962 | -0.0027963 | -0.0027906
[10 empty] | 0 | -0.00040201 | -0.0003804 | -0.00048844 | -0.00057759 | -0.00065081 | -0.00071058 | -0.000759 | -0.00077165 | -0.00078062 | -0.00078651 | -0.00078981 | -0.00079095 | -0.0007824 | -0.00077367 | -0.0007648 | -0.00075583 | -0.00074679 | -0.00067734 | -0.00061615 | -0.00057669 | -0.00055346 | -0.00054214 | -0.00053938 | -0.00054254 | -0.00063162 | -0.00061958 | -0.00063741
[10 empty] | 0 | 0 | 0 | 0 | 0 | 0 | 0 | 0 | 0 | 0 | 0 | 0 | 0 | 0 | 0 | 0 | 0 | 0 | 0 | 0 | 0 | 0 | 0 | 0 | 0 | 0 | 0 | 0
[10 empty] | 0 | 0 | 0 | 0 | 0 | 0 | 0 | 0 | 0 | 0 | 0 | 0 | 0 | 0 | 0 | 0 | 0 | 0 | 0 | 0 | 0 | 0 | 0 | 0 | 0 | 0 | 0 | 0
[10 empty] | 0 | 0 | 0 | 0 | 0 | 0 | 0 | 0 | 0 | 0 | 0 | 0 | 0 | 0 | 0 | 0 | 0 | 0 | 0 | 0 | 0 | 0 | 0 | 0 | 0 | 0 | 0 | 0
[10 empty] | 0 | 0 | 0 | 0 | 0 | 0 | 0 | 0 | 0 | 0 | 0 | 0 | 0 | 0 | 0 | 0 | 0 | 0 | 0 | 0 | 0 | 0 | 0 | 0 | 0 | 0 | 0 | 0
[10 empty] | 0 | -0.15103 | -0.28504 | -0.40676 | -0.51935 | -0.58938 | -0.63155 | -0.65547 | -0.66749 | -0.67174 | -0.67094 | -0.6669 | -0.66077 | -0.65332 | -0.64507 | -0.63634 | -0.62734 | -0.61822 | -0.60907 | -0.59995 | -0.59089 | -0.58192 | -0.57306 | -0.56431 | -0.55568 | -0.54718 | -0.5388 | -0.53055
[10 empty] | 0 | -0.022689 | -0.04282 | -0.061107 | -0.07802 | -0.088542 | -0.094876 | -0.098471 | -0.10028 | -0.10091 | -0.10079 | -0.10019 | -0.099266 | -0.098148 | -0.096908 | -0.095596 | -0.094244 | -0.092874 | -0.091499 | -0.090129 | -0.088768 | -0.087421 | -0.086089 | -0.084775 | -0.083479 | -0.082202 | -0.080943 | -0.079703
[10 empty] | 0 | -0.029478 | -0.055633 | -0.079391 | -0.10136 | -0.11503 | -0.12326 | -0.12793 | -0.13028 | -0.13111 | -0.13095 | -0.13016 | -0.12897 | -0.12751 | -0.1259 | -0.1242 | -0.12244 | -0.12066 | -0.11888 | -0.1171 | -0.11533 | -0.11358 | -0.11185 | -0.11014 | -0.10846 | -0.1068 | -0.10516 | -0.10355
[10 empty] | 0 | -0.15103 | -0.13632 | -0.1261 | -0.11882 | -0.12533 | -0.12499 | -0.12156 | -0.1438 | -0.13147 | -0.12403 | -0.11856 | -0.12437 | -0.12312 | -0.11942 | -0.11982 | -0.11583 | -0.11365 | -0.11139 | -0.11202 | -0.10995 | -0.10747 | -0.10585 | -0.1042 | -0.10278 | -0.10106 | -0.099918 | -0.09818
[10 empty] | 0 | -0.002831 | -0.0074336 | -0.013114 | -0.01942 | -0.026055 | -0.032827 | -0.039611 | -0.043788 | -0.046257 | -0.047609 | -0.048232 | -0.048381 | -0.048222 | -0.047866 | -0.047383 | -0.046822 | -0.046212 | -0.045574 | -0.044922 | -0.044264 | -0.043605 | -0.04295 | -0.0423 | -0.041657 | -0.041022 | -0.040395 | -0.039778
[10 empty] | 0 | -0.0004253 | -0.0011167 | -0.0019701 | -0.0029174 | -0.0039141 | -0.0049315 | -0.0059507 | -0.0065782 | -0.0069491 | -0.0071522 | -0.0072459 | -0.0072682 | -0.0072444 | -0.0071908 | -0.0071183 | -0.0070339 | -0.0069423 | -0.0068465 | -0.0067486 | -0.0066497 | -0.0065507 | -0.0064523 | -0.0063546 | -0.006258 | -0.0061626 | -0.0060685 | -0.0059757
[10 empty] | 0 | -0.00055255 | -0.0014509 | -0.0025596 | -0.0037903 | -0.0050853 | -0.006407 | -0.0077312 | -0.0085464 | -0.0090283 | -0.0092923 | -0.0094139 | -0.0094429 | -0.009412 | -0.0093424 | -0.0092481 | -0.0091385 | -0.0090195 | -0.0088951 | -0.0087678 | -0.0086393 | -0.0085108 | -0.0083829 | -0.008256 | -0.0081305 | -0.0080066 | -0.0078843 | -0.0077637
[10 empty] | 0 | -0.002831 | -0.004646 | -0.0057947 | -0.0065067 | -0.0069326 | -0.0071714 | -0.0072879 | -0.005631 | -0.0050864 | -0.0050724 | -0.0057554 | -0.0061666 | -0.0063999 | -0.0065169 | -0.0060515 | -0.0055525 | -0.0052007 | -0.0048743 | -0.0049669 | -0.0051859 | -0.0054826 | -0.0054939 | -0.005323 | -0.0050865 | -0.0047353 | -0.0045256 | -0.0044771
[10 empty] | 0 | -0.068418 | -0.13684 | -0.20526 | -0.27368 | -0.31957 | -0.35043 | -0.37128 | -0.38545 | -0.39517 | -0.40192 | -0.4067 | -0.41016 | -0.41274 | -0.41474 | -0.41634 | -0.41769 | -0.41887 | -0.41993 | -0.42092 | -0.42185 | -0.42276 | -0.42364 | -0.42451 | -0.42537 | -0.42623 | -0.42708 | -0.42793
[10 empty] | 0 | -0.010278 | -0.020557 | -0.030836 | -0.041115 | -0.048008 | -0.052645 | -0.055776 | -0.057905 | -0.059365 | -0.06038 | -0.061097 | -0.061617 | -0.062005 | -0.062305 | -0.062546 | -0.062749 | -0.062926 | -0.063085 | -0.063233 | -0.063374 | -0.06351 | -0.063642 | -0.063773 | -0.063902 | -0.064031 | -0.064159 | -0.064287
[10 empty] | 0 | -0.013354 | -0.026708 | -0.040062 | -0.053417 | -0.062373 | -0.068397 | -0.072465 | -0.075231 | -0.077128 | -0.078446 | -0.079379 | -0.080054 | -0.080558 | -0.080947 | -0.081261 | -0.081524 | -0.081754 | -0.081961 | -0.082154 | -0.082336 | -0.082513 | -0.082685 | -0.082855 | -0.083023 | -0.08319 | -0.083356 | -0.083522
[10 empty] | 0 | -0.068418 | -0.06842 | -0.068421 | -0.068423 | -0.068692 | -0.068873 | -0.068994 | -0.082591 | -0.078232 | -0.075386 | -0.07353 | -0.076878 | -0.07764 | -0.077188 | -0.078931 | -0.077662 | -0.07737 | -0.077221 | -0.078731 | -0.078804 | -0.078517 | -0.078709 | -0.078746 | -0.078989 | -0.079084 | -0.07954 | -0.079573
[10 empty] | 0 | -0.033927 | -0.066148 | -0.096728 | -0.12573 | -0.15321 | -0.17326 | -0.18754 | -0.19736 | -0.20374 | -0.20746 | -0.20914 | -0.20926 | -0.2082 | -0.20623 | -0.2036 | -0.20047 | -0.19699 | -0.19325 | -0.18933 | -0.18531 | -0.18123 | -0.17712 | -0.17302 | -0.16894 | -0.16491 | -0.16093 | -0.15701
[10 empty] | 0 | -0.0050967 | -0.0099373 | -0.014531 | -0.018888 | -0.023017 | -0.026028 | -0.028174 | -0.02965 | -0.030607 | -0.031166 | -0.031419 | -0.031437 | -0.031277 | -0.030982 | -0.030587 | -0.030117 | -0.029593 | -0.029031 | -0.028443 | -0.027839 | -0.027225 | -0.026608 | -0.025992 | -0.02538 | -0.024774 | -0.024176 | -0.023588
[10 empty] | 0 | -0.0066218 | -0.012911 | -0.018879 | -0.02454 | -0.029904 | -0.033816 | -0.036604 | -0.038521 | -0.039766 | -0.040492 | -0.04082 | -0.040843 | -0.040635 | -0.040252 | -0.039739 | -0.039128 | -0.038447 | -0.037717 | -0.036954 | -0.036168 | -0.035371 | -0.03457 | -0.033769 | -0.032973 | -0.032186 | -0.03141 | -0.030645
[10 empty] | 0 | -0.033927 | -0.033074 | -0.032243 | -0.031432 | -0.030642 | -0.029872 | -0.029121 | -0.02839 | -0.027676 | -0.02698 | -0.033197 | -0.031019 | -0.029191 | -0.027639 | -0.026307 | -0.026363 | -0.026022 | -0.025435 | -0.024704 | -0.023899 | -0.024682 | -0.023559 | -0.022639 | -0.02184 | -0.021112 | -0.020957 | -0.020559
[10 empty] | 0 | -0.014798 | -0.041269 | -0.076924 | -0.11978 | -0.16825 | -0.22109 | -0.27729 | -0.33606 | -0.39675 | -0.4446 | -0.48221 | -0.51166 | -0.53462 | -0.55241 | -0.56608 | -0.57646 | -0.58424 | -0.58993 | -0.59397 | -0.5967 | -0.59837 | -0.59922 | -0.5994 | -0.59906 | -0.5983 | -0.59721 | -0.59586
[10 empty] | 0 | -0.0022231 | -0.0061998 | -0.011556 | -0.017994 | -0.025276 | -0.033214 | -0.041657 | -0.050485 | -0.059603 | -0.066791 | -0.072441 | -0.076866 | -0.080315 | -0.082987 | -0.085041 | -0.086601 | -0.087769 | -0.088624 | -0.089231 | -0.08964 | -0.089892 | -0.090019 | -0.090046 | -0.089995 | -0.089881 | -0.089718 | -0.089515
[10 empty] | 0 | -0.0028883 | -0.0080549 | -0.015014 | -0.023378 | -0.032839 | -0.043152 | -0.054122 | -0.065591 | -0.077437 | -0.086776 | -0.094116 | -0.099865 | -0.10435 | -0.10782 | -0.11049 | -0.11251 | -0.11403 | -0.11514 | -0.11593 | -0.11646 | -0.11679 | -0.11695 | -0.11699 | -0.11692 | -0.11677 | -0.11656 | -0.1163
[10 empty] | 0 | -0.014798 | -0.02653 | -0.035819 | -0.043162 | -0.048955 | -0.053512 | -0.057085 | -0.059874 | -0.062039 | -0.052287 | -0.046781 | -0.044185 | -0.043533 | -0.044131 | -0.049155 | -0.053101 | -0.05619 | -0.058596 | -0.058254 | -0.05662 | -0.054577 | -0.052633 | -0.051047 | -0.047802 | -0.04702 | -0.047708 | -0.0492
[10 empty] | 0 | -0.015582 | -0.030686 | -0.045323 | -0.059504 | -0.073239 | -0.081731 | -0.08679 | -0.089603 | -0.090949 | -0.09134 | -0.091111 | -0.090483 | -0.089601 | -0.088559 | -0.087418 | -0.086221 | -0.084992 | -0.083751 | -0.082507 | -0.081268 | -0.080039 | -0.078823 | -0.077622 | -0.076437 | -0.075268 | -0.074116 | -0.072981
[10 empty] | 0 | -0.0023408 | -0.0046098 | -0.0068087 | -0.0089391 | -0.011003 | -0.012278 | -0.013038 | -0.013461 | -0.013663 | -0.013722 | -0.013687 | -0.013593 | -0.013461 | -0.013304 | -0.013133 | -0.012953 | -0.012768 | -0.012582 | -0.012395 | -0.012209 | -0.012024 | -0.011841 | -0.011661 | -0.011483 | -0.011307 | -0.011134 | -0.010964
[10 empty] | 0 | -0.0030412 | -0.0059892 | -0.008846 | -0.011614 | -0.014295 | -0.015952 | -0.01694 | -0.017488 | -0.017751 | -0.017827 | -0.017783 | -0.01766 | -0.017488 | -0.017285 | -0.017062 | -0.016828 | -0.016589 | -0.016346 | -0.016104 | -0.015862 | -0.015622 | -0.015385 | -0.01515 | -0.014919 | -0.014691 | -0.014466 | -0.014244
[10 empty] | 0 | -0.015582 | -0.015343 | -0.015108 | -0.014876 | -0.014648 | -0.014423 | -0.014202 | -0.013984 | -0.01649 | -0.015344 | -0.014523 | -0.013915 | -0.01345 | -0.013917 | -0.01387 | -0.013586 | -0.013687 | -0.012979 | -0.012711 | -0.012557 | -0.012391 | -0.012474 | -0.012222 | -0.011933 | -0.011762 | -0.011457 | -0.011358
[10 empty] | 0 | 0 | 0 | 0 | 0 | 0 | 0 | 0 | 0 | 0 | 0 | 0 | 0 | 0 | 0 | 0 | 0 | 0 | 0 | 0 | 0 | 0 | 0 | 0 | 0 | 0 | 0 | 0
[10 empty] | 0 | 0 | 0 | 0 | 0 | 0 | 0 | 0 | 0 | 0 | 0 | 0 | 0 | 0 | 0 | 0 | 0 | 0 | 0 | 0 | 0 | 0 | 0 | 0 | 0 | 0 | 0 | 0
[10 empty] | 0 | 0 | 0 | 0 | 0 | 0 | 0 | 0 | 0 | 0 | 0 | 0 | 0 | 0 | 0 | 0 | 0 | 0 | 0 | 0 | 0 | 0 | 0 | 0 | 0 | 0 | 0 | 0
[10 empty] | 0 | 0 | 0 | 0 | 0 | 0 | 0 | 0 | 0 | 0 | 0 | 0 | 0 | 0 | 0 | 0 | 0 | 0 | 0 | 0 | 0 | 0 | 0 | 0 | 0 | 0 | 0 | 0
[10 empty] | 0 | 0 | 0 | 0 | 0 | 0 | 0 | 0 | 0 | 0 | 0 | 0 | 0 | 0 | 0 | 0 | 0 | 0 | 0 | 0 | 0 | 0 | 0 | 0 | 0 | 0 | 0 | 0
[10 empty] | 0 | 0 | 0 | 0 | 0 | 0 | 0 | 0 | 0 | 0 | 0 | 0 | 0 | 0 | 0 | 0 | 0 | 0 | 0 | 0 | 0 | 0 | 0 | 0 | 0 | 0 | 0 | 0
[10 empty] | 0 | 0 | 0 | 0 | 0 | 0 | 0 | 0 | 0 | 0 | 0 | 0 | 0 | 0 | 0 | 0 | 0 | 0 | 0 | 0 | 0 | 0 | 0 | 0 | 0 | 0 | 0 | 0
[10 empty] | 0 | 0 | 0 | 0 | 0 | 0 | 0 | 0 | 0 | 0 | 0 | 0 | 0 | 0 | 0 | 0 | 0 | 0 | 0 | 0 | 0 | 0 | 0 | 0 | 0 | 0 | 0 | 0
[10 empty] | 0 | -0.0035314 | -0.0070346 | -0.01051 | -0.013957 | -0.017376 | -0.020768 | -0.024133 | -0.02747 | -0.03078 | -0.034063 | -0.036835 | -0.03917 | -0.041133 | -0.042778 | -0.044151 | -0.045294 | -0.046238 | -0.047014 | -0.047647 | -0.048157 | -0.048562 | -0.048878 | -0.049119 | -0.049294 | -0.049415 | -0.049488 | -0.049522
[10 empty] | 0 | -0.00053052 | -0.0010568 | -0.0015789 | -0.0020967 | -0.0026104 | -0.00312 | -0.0036254 | -0.0041267 | -0.004624 | -0.0051172 | -0.0055336 | -0.0058845 | -0.0061793 | -0.0064264 | -0.0066328 | -0.0068044 | -0.0069463 | -0.0070629 | -0.0071579 | -0.0072345 | -0.0072954 | -0.0073429 | -0.007379 | -0.0074054 | -0.0074235 | -0.0074345 | -0.0074396
[10 empty] | 0 | -0.00068926 | -0.001373 | -0.0020513 | -0.0027241 | -0.0033915 | -0.0040535 | -0.0047102 | -0.0053615 | -0.0060076 | -0.0066484 | -0.0071894 | -0.0076452 | -0.0080282 | -0.0083493 | -0.0086174 | -0.0088403 | -0.0090247 | -0.0091762 | -0.0092996 | -0.0093991 | -0.0094783 | -0.00954 | -0.0095869 | -0.0096212 | -0.0096447 | -0.0096591 | -0.0096656
[10 empty] | 0 | -0.0035314 | -0.0035173 | -0.0035032 | -0.0034892 | -0.0034753 | -0.0034614 | -0.0034475 | -0.0034337 | -0.00342 | -0.0034063 | -0.0033927 | -0.0033791 | -0.0033656 | -0.0033521 | -0.0033387 | -0.0033254 | -0.0033121 | -0.00426 | -0.0041062 | -0.003973 | -0.0038574 | -0.0037569 | -0.0036692 | -0.0035925 | -0.0035252 | -0.0034659 | -0.0034135
[10 empty] | 0 | -0.015206 | -0.03029 | -0.045253 | -0.060095 | -0.074819 | -0.089423 | -0.10391 | -0.11617 | -0.12652 | -0.13525 | -0.1426 | -0.14876 | -0.15391 | -0.1582 | -0.16176 | -0.16468 | -0.16708 | -0.16902 | -0.17056 | -0.17178 | -0.17272 | -0.17341 | -0.1739 | -0.17421 | -0.17438 | -0.17441 | -0.17434
[10 empty] | 0 | -0.0022843 | -0.0045503 | -0.0067982 | -0.009028 | -0.01124 | -0.013434 | -0.01561 | -0.017452 | -0.019007 | -0.020319 | -0.021422 | -0.022347 | -0.023121 | -0.023766 | -0.0243 | -0.02474 | -0.0251 | -0.025391 | -0.025624 | -0.025806 | -0.025947 | -0.026051 | -0.026124 | -0.026171 | -0.026196 | -0.026202 | -0.026191
[10 empty] | 0 | -0.0029678 | -0.0059119 | -0.0088323 | -0.011729 | -0.014603 | -0.017454 | -0.020281 | -0.022673 | -0.024694 | -0.026398 | -0.027832 | -0.029034 | -0.03004 | -0.030877 | -0.031571 | -0.032143 | -0.03261 | -0.032988 | -0.03329 | -0.033528 | -0.03371 | -0.033846 | -0.033941 | -0.034002 | -0.034034 | -0.034042 | -0.034028
[10 empty] | 0 | -0.015206 | -0.015145 | -0.015084 | -0.015024 | -0.014964 | -0.014904 | -0.014844 | -0.014785 | -0.014726 | -0.014667 | -0.014608 | -0.01455 | -0.014492 | -0.014434 | -0.018564 | -0.017894 | -0.017314 | -0.01681 | -0.016372 | -0.01599 | -0.015656 | -0.015944 | -0.016097 | -0.016148 | -0.01612 | -0.016036 | -0.015912
[10 empty] | 0 | -0.0032681 | -0.00651 | -0.009726 | -0.012916 | -0.015437 | -0.017426 | -0.018989 | -0.020215 | -0.021171 | -0.021913 | -0.022484 | -0.022918 | -0.023245 | -0.023485 | -0.023656 | -0.023773 | -0.023847 | -0.023886 | -0.023897 | -0.023887 | -0.023859 | -0.023818 | -0.023766 | -0.023705 | -0.023637 | -0.023565 | -0.023488
[10 empty] | 0 | -0.00049096 | -0.00097799 | -0.0014611 | -0.0019404 | -0.0023191 | -0.0026178 | -0.0028527 | -0.0030369 | -0.0031805 | -0.0032919 | -0.0033777 | -0.003443 | -0.003492 | -0.0035281 | -0.0035539 | -0.0035714 | -0.0035824 | -0.0035883 | -0.00359 | -0.0035884 | -0.0035843 | -0.0035781 | -0.0035703 | -0.0035611 | -0.003551 | -0.0035401 | -0.0035285
[10 empty] | 0 | -0.00063786 | -0.0012706 | -0.0018983 | -0.0025209 | -0.003013 | -0.0034011 | -0.0037063 | -0.0039455 | -0.0041322 | -0.0042769 | -0.0043883 | -0.0044732 | -0.0045369 | -0.0045838 | -0.0046172 | -0.00464 | -0.0046544 | -0.0046619 | -0.0046642 | -0.0046622 | -0.0046568 | -0.0046487 | -0.0046385 | -0.0046267 | -0.0046135 | -0.0045993 | -0.0045843
[10 empty] | 0 | -0.0032681 | -0.003255 | -0.003242 | -0.003229 | -0.0032161 | -0.0032032 | -0.0031904 | -0.0031777 | -0.003165 | -0.0039787 | -0.0037981 | -0.0036518 | -0.0035327 | -0.0035979 | -0.0036144 | -0.0035987 | -0.0035627 | -0.0035469 | -0.0037465 | -0.0036519 | -0.0035779 | -0.0035225 | -0.0035642 | -0.0035665 | -0.0035457 | -0.003513 | -0.0035003
[10 empty] | 0 | 0 | 0 | 0 | 0 | 0 | 0 | 0 | 0 | 0 | 0 | 0 | 0 | 0 | 0 | 0 | 0 | 0 | 0 | 0 | 0 | 0 | 0 | 0 | 0 | 0 | 0 | 0
[10 empty] | 0 | 0 | 0 | 0 | 0 | 0 | 0 | 0 | 0 | 0 | 0 | 0 | 0 | 0 | 0 | 0 | 0 | 0 | 0 | 0 | 0 | 0 | 0 | 0 | 0 | 0 | 0 | 0
[10 empty] | 0 | 0 | 0 | 0 | 0 | 0 | 0 | 0 | 0 | 0 | 0 | 0 | 0 | 0 | 0 | 0 | 0 | 0 | 0 | 0 | 0 | 0 | 0 | 0 | 0 | 0 | 0 | 0
[10 empty] | 0 | 0 | 0 | 0 | 0 | 0 | 0 | 0 | 0 | 0 | 0 | 0 | 0 | 0 | 0 | 0 | 0 | 0 | 0 | 0 | 0 | 0 | 0 | 0 | 0 | 0 | 0 | 0
[10 empty] | 0 | 0 | 0 | 0 | 0 | 0 | 0 | 0 | 0 | 0 | 0 | 0 | 0 | 0 | 0 | 0 | 0 | 0 | 0 | 0 | 0 | 0 | 0 | 0 | 0 | 0 | 0 | 0
[10 empty] | 0 | 0 | 0 | 0 | 0 | 0 | 0 | 0 | 0 | 0 | 0 | 0 | 0 | 0 | 0 | 0 | 0 | 0 | 0 | 0 | 0 | 0 | 0 | 0 | 0 | 0 | 0 | 0
[10 empty] | 0 | 0 | 0 | 0 | 0 | 0 | 0 | 0 | 0 | 0 | 0 | 0 | 0 | 0 | 0 | 0 | 0 | 0 | 0 | 0 | 0 | 0 | 0 | 0 | 0 | 0 | 0 | 0
[10 empty] | 0 | 0 | 0 | 0 | 0 | 0 | 0 | 0 | 0 | 0 | 0 | 0 | 0 | 0 | 0 | 0 | 0 | 0 | 0 | 0 | 0 | 0 | 0 | 0 | 0 | 0 | 0 | 0
[10 empty] | 0 | 0 | 0 | 0 | 0 | 0 | 0 | 0 | 0 | 0 | 0 | 0 | 0 | 0 | 0 | 0 | 0 | 0 | 0 | 0 | 0 | 0 | 0 | 0 | 0 | 0 | 0 | 0
[10 empty] | 0 | 0 | 0 | 0 | 0 | 0 | 0 | 0 | 0 | 0 | 0 | 0 | 0 | 0 | 0 | 0 | 0 | 0 | 0 | 0 | 0 | 0 | 0 | 0 | 0 | 0 | 0 | 0
[10 empty] | 0 | 0 | 0 | 0 | 0 | 0 | 0 | 0 | 0 | 0 | 0 | 0 | 0 | 0 | 0 | 0 | 0 | 0 | 0 | 0 | 0 | 0 | 0 | 0 | 0 | 0 | 0 | 0
[10 empty] | 0 | 0 | 0 | 0 | 0 | 0 | 0 | 0 | 0 | 0 | 0 | 0 | 0 | 0 | 0 | 0 | 0 | 0 | 0 | 0 | 0 | 0 | 0 | 0 | 0 | 0 | 0 | 0
[10 empty] | 0 | 0 | 0 | 0 | 0 | 0 | 0 | 0 | 0 | 0 | 0 | 0 | 0 | 0 | 0 | 0 | 0 | 0 | 0 | 0 | 0 | 0 | 0 | 0 | 0 | 0 | 0 | 0
[10 empty] | 0 | 0 | 0 | 0 | 0 | 0 | 0 | 0 | 0 | 0 | 0 | 0 | 0 | 0 | 0 | 0 | 0 | 0 | 0 | 0 | 0 | 0 | 0 | 0 | 0 | 0 | 0 | 0
[10 empty] | 0 | 0 | 0 | 0 | 0 | 0 | 0 | 0 | 0 | 0 | 0 | 0 | 0 | 0 | 0 | 0 | 0 | 0 | 0 | 0 | 0 | 0 | 0 | 0 | 0 | 0 | 0 | 0
[10 empty] | 0 | 0 | 0 | 0 | 0 | 0 | 0 | 0 | 0 | 0 | 0 | 0 | 0 | 0 | 0 | 0 | 0 | 0 | 0 | 0 | 0 | 0 | 0 | 0 | 0 | 0 | 0 | 0
[10 empty] | 0 | 0 | 0 | 0 | 0 | 0 | 0 | 0 | 0 | 0 | 0 | 0 | 0 | 0 | 0 | 0 | 0 | 0 | 0 | 0 | 0 | 0 | 0 | 0 | 0 | 0 | 0 | 0
[10 empty] | 0 | 0 | 0 | 0 | 0 | 0 | 0 | 0 | 0 | 0 | 0 | 0 | 0 | 0 | 0 | 0 | 0 | 0 | 0 | 0 | 0 | 0 | 0 | 0 | 0 | 0 | 0 | 0
[10 empty] | 0 | 0 | 0 | 0 | 0 | 0 | 0 | 0 | 0 | 0 | 0 | 0 | 0 | 0 | 0 | 0 | 0 | 0 | 0 | 0 | 0 | 0 | 0 | 0 | 0 | 0 | 0 | 0
[10 empty] | 0 | 0 | 0 | 0 | 0 | 0 | 0 | 0 | 0 | 0 | 0 | 0 | 0 | 0 | 0 | 0 | 0 | 0 | 0 | 0 | 0 | 0 | 0 | 0 | 0 | 0 | 0 | 0
[10 empty] | 0 | 0 | 0 | 0 | 0 | 0 | 0 | 0 | 0 | 0 | 0 | 0 | 0 | 0 | 0 | 0 | 0 | 0 | 0 | 0 | 0 | 0 | 0 | 0 | 0 | 0 | 0 | 0
[10 empty] | 0 | 0 | 0 | 0 | 0 | 0 | 0 | 0 | 0 | 0 | 0 | 0 | 0 | 0 | 0 | 0 | 0 | 0 | 0 | 0 | 0 | 0 | 0 | 0 | 0 | 0 | 0 | 0
[10 empty] | 0 | 0 | 0 | 0 | 0 | 0 | 0 | 0 | 0 | 0 | 0 | 0 | 0 | 0 | 0 | 0 | 0 | 0 | 0 | 0 | 0 | 0 | 0 | 0 | 0 | 0 | 0 | 0
[10 empty] | 0 | 0 | 0 | 0 | 0 | 0 | 0 | 0 | 0 | 0 | 0 | 0 | 0 | 0 | 0 | 0 | 0 | 0 | 0 | 0 | 0 | 0 | 0 | 0 | 0 | 0 | 0 | 0
[10 empty] | 0 | 0 | 0 | 0 | 0 | 0 | 0 | 0 | 0 | 0 | 0 | 0 | 0 | 0 | 0 | 0 | 0 | 0 | 0 | 0 | 0 | 0 | 0 | 0 | 0 | 0 | 0 | 0
[10 empty] | 0 | 0 | 0 | 0 | 0 | 0 | 0 | 0 | 0 | 0 | 0 | 0 | 0 | 0 | 0 | 0 | 0 | 0 | 0 | 0 | 0 | 0 | 0 | 0 | 0 | 0 | 0 | 0
[10 empty] | 0 | 0 | 0 | 0 | 0 | 0 | 0 | 0 | 0 | 0 | 0 | 0 | 0 | 0 | 0 | 0 | 0 | 0 | 0 | 0 | 0 | 0 | 0 | 0 | 0 | 0 | 0 | 0
[10 empty] | 0 | 0 | 0 | 0 | 0 | 0 | 0 | 0 | 0 | 0 | 0 | 0 | 0 | 0 | 0 | 0 | 0 | 0 | 0 | 0 | 0 | 0 | 0 | 0 | 0 | 0 | 0 | 0
[10 empty] | 0 | 0 | 0 | 0 | 0 | 0 | 0 | 0 | 0 | 0 | 0 | 0 | 0 | 0 | 0 | 0 | 0 | 0 | 0 | 0 | 0 | 0 | 0 | 0 | 0 | 0 | 0 | 0
[10 empty] | 0 | 0 | 0 | 0 | 0 | 0 | 0 | 0 | 0 | 0 | 0 | 0 | 0 | 0 | 0 | 0 | 0 | 0 | 0 | 0 | 0 | 0 | 0 | 0 | 0 | 0 | 0 | 0
[10 empty] | 0 | 0 | 0 | 0 | 0 | 0 | 0 | 0 | 0 | 0 | 0 | 0 | 0 | 0 | 0 | 0 | 0 | 0 | 0 | 0 | 0 | 0 | 0 | 0 | 0 | 0 | 0 | 0
[10 empty] | 0 | 0 | 0 | 0 | 0 | 0 | 0 | 0 | 0 | 0 | 0 | 0 | 0 | 0 | 0 | 0 | 0 | 0 | 0 | 0 | 0 | 0 | 0 | 0 | 0 | 0 | 0 | 0
[10 empty] | 0 | 0 | 0 | 0 | 0 | 0 | 0 | 0 | 0 | 0 | 0 | 0 | 0 | 0 | 0 | 0 | 0 | 0 | 0 | 0 | 0 | 0 | 0 | 0 | 0 | 0 | 0 | 0
[10 empty] | 0 | 0 | 0 | 0 | 0 | 0 | 0 | 0 | 0 | 0 | 0 | 0 | 0 | 0 | 0 | 0 | 0 | 0 | 0 | 0 | 0 | 0 | 0 | 0 | 0 | 0 | 0 | 0
[10 empty] | 0 | 0 | 0 | 0 | 0 | 0 | 0 | 0 | 0 | 0 | 0 | 0 | 0 | 0 | 0 | 0 | 0 | 0 | 0 | 0 | 0 | 0 | 0 | 0 | 0 | 0 | 0 | 0
[10 empty] | 0 | 0 | 0 | 0 | 0 | 0 | 0 | 0 | 0 | 0 | 0 | 0 | 0 | 0 | 0 | 0 | 0 | 0 | 0 | 0 | 0 | 0 | 0 | 0 | 0 | 0 | 0 | 0
[10 empty] | 0 | 0 | 0 | 0 | 0 | 0 | 0 | 0 | 0 | 0 | 0 | 0 | 0 | 0 | 0 | 0 | 0 | 0 | 0 | 0 | 0 | 0 | 0 | 0 | 0 | 0 | 0 | 0
[10 empty] | 0 | 0 | 0 | 0 | 0 | 0 | 0 | 0 | 0 | 0 | 0 | 0 | 0 | 0 | 0 | 0 | 0 | 0 | 0 | 0 | 0 | 0 | 0 | 0 | 0 | 0 | 0 | 0
[10 empty] | 0 | 0 | 0 | 0 | 0 | 0 | 0 | 0 | 0 | 0 | 0 | 0 | 0 | 0 | 0 | 0 | 0 | 0 | 0 | 0 | 0 | 0 | 0 | 0 | 0 | 0 | 0 | 0
[10 empty] | 0 | 0 | 0 | 0 | 0 | 0 | 0 | 0 | 0 | 0 | 0 | 0 | 0 | 0 | 0 | 0 | 0 | 0 | 0 | 0 | 0 | 0 | 0 | 0 | 0 | 0 | 0 | 0
[10 empty] | 0 | 0 | 0 | 0 | 0 | 0 | 0 | 0 | 0 | 0 | 0 | 0 | 0 | 0 | 0 | 0 | 0 | 0 | 0 | 0 | 0 | 0 | 0 | 0 | 0 | 0 | 0 | 0
[10 empty] | 0 | 0 | 0 | 0 | 0 | 0 | 0 | 0 | 0 | 0 | 0 | 0 | 0 | 0 | 0 | 0 | 0 | 0 | 0 | 0 | 0 | 0 | 0 | 0 | 0 | 0 | 0 | 0
[10 empty] | 0 | 0 | 0 | 0 | 0 | 0 | 0 | 0 | 0 | 0 | 0 | 0 | 0 | 0 | 0 | 0 | 0 | 0 | 0 | 0 | 0 | 0 | 0 | 0 | 0 | 0 | 0 | 0
[10 empty] | 0 | 0 | 0 | 0 | 0 | 0 | 0 | 0 | 0 | 0 | 0 | 0 | 0 | 0 | 0 | 0 | 0 | 0 | 0 | 0 | 0 | 0 | 0 | 0 | 0 | 0 | 0 | 0
[10 empty] | 0 | 0 | 0 | 0 | 0 | 0 | 0 | 0 | 0 | 0 | 0 | 0 | 0 | 0 | 0 | 0 | 0 | 0 | 0 | 0 | 0 | 0 | 0 | 0 | 0 | 0 | 0 | 0
[10 empty] | 0 | 0 | 0 | 0 | 0 | 0 | 0 | 0 | 0 | 0 | 0 | 0 | 0 | 0 | 0 | 0 | 0 | 0 | 0 | 0 | 0 | 0 | 0 | 0 | 0 | 0 | 0 | 0
[10 empty] | 0 | 0 | 0 | 0 | 0 | 0 | 0 | 0 | 0 | 0 | 0 | 0 | 0 | 0 | 0 | 0 | 0 | 0 | 0 | 0 | 0 | 0 | 0 | 0 | 0 | 0 | 0 | 0
[10 empty] | 0 | 0 | 0 | 0 | 0 | 0 | 0 | 0 | 0 | 0 | 0 | 0 | 0 | 0 | 0 | 0 | 0 | 0 | 0 | 0 | 0 | 0 | 0 | 0 | 0 | 0 | 0 | 0
[10 empty] | 0 | 0 | 0 | 0 | 0 | 0 | 0 | 0 | 0 | 0 | 0 | 0 | 0 | 0 | 0 | 0 | 0 | 0 | 0 | 0 | 0 | 0 | 0 | 0 | 0 | 0 | 0 | 0
[10 empty] | 0 | 0 | 0 | 0 | 0 | 0 | 0 | 0 | 0 | 0 | 0 | 0 | 0 | 0 | 0 | 0 | 0 | 0 | 0 | 0 | 0 | 0 | 0 | 0 | 0 | 0 | 0 | 0
[10 empty] | 0 | 0 | 0 | 0 | 0 | 0 | 0 | 0 | 0 | 0 | 0 | 0 | 0 | 0 | 0 | 0 | 0 | 0 | 0 | 0 | 0 | 0 | 0 | 0 | 0 | 0 | 0 | 0
[10 empty] | 0 | 0 | 0 | 0 | 0 | 0 | 0 | 0 | 0 | 0 | 0 | 0 | 0 | 0 | 0 | 0 | 0 | 0 | 0 | 0 | 0 | 0 | 0 | 0 | 0 | 0 | 0 | 0
[10 empty] | 0 | 0 | 0 | 0 | 0 | 0 | 0 | 0 | 0 | 0 | 0 | 0 | 0 | 0 | 0 | 0 | 0 | 0 | 0 | 0 | 0 | 0 | 0 | 0 | 0 | 0 | 0 | 0
[10 empty] | 0 | 0 | 0 | 0 | 0 | 0 | 0 | 0 | 0 | 0 | 0 | 0 | 0 | 0 | 0 | 0 | 0 | 0 | 0 | 0 | 0 | 0 | 0 | 0 | 0 | 0 | 0 | 0
[10 empty] | 0 | 0 | 0 | 0 | 0 | 0 | 0 | 0 | 0 | 0 | 0 | 0 | 0 | 0 | 0 | 0 | 0 | 0 | 0 | 0 | 0 | 0 | 0 | 0 | 0 | 0 | 0 | 0
[10 empty] | 0 | 0 | 0 | 0 | 0 | 0 | 0 | 0 | 0 | 0 | 0 | 0 | 0 | 0 | 0 | 0 | 0 | 0 | 0 | 0 | 0 | 0 | 0 | 0 | 0 | 0 | 0 | 0
[10 empty] | 0 | -0.0011078 | -0.0024191 | -0.0037026 | -0.004961 | -0.0061935 | -0.0074012 | -0.008586 | -0.0097484 | -0.010887 | -0.012083 | -0.013234 | -0.014695 | -0.016236 | -0.017681 | -0.019096 | -0.02048 | -0.021835 | -0.023162 | -0.024487 | -0.025819 | -0.027044 | -0.028766 | -0.03046 | -0.032045 | -0.033615 | -0.035146 | -0.036639
[10 empty] | 0 | -0.0004342 | -0.00094814 | -0.0014512 | -0.0019444 | -0.0024275 | -0.0029009 | -0.0033652 | -0.0038208 | -0.0042671 | -0.0047359 | -0.005187 | -0.0057595 | -0.0063636 | -0.0069298 | -0.0074844 | -0.0080272 | -0.0085582 | -0.009078 | -0.0095975 | -0.01012 | -0.0106 | -0.011275 | -0.011939 | -0.01256 | -0.013175 | -0.013775 | -0.01436
[10 empty] | 0 | -0.00030264 | -0.00066086 | -0.0010115 | -0.0013553 | -0.001692 | -0.0020219 | -0.0023456 | -0.0026632 | -0.0029742 | -0.003301 | -0.0036154 | -0.0040144 | -0.0044355 | -0.0048301 | -0.0052167 | -0.005595 | -0.0059651 | -0.0063275 | -0.0066895 | -0.0070536 | -0.0073881 | -0.0078587 | -0.0083213 | -0.0087543 | -0.0091833 | -0.0096016 | -0.010009
[10 empty] | 0 | -0.0011078 | -0.0013112 | -0.0012835 | -0.0012584 | -0.0012326 | -0.0012077 | -0.0011848 | -0.0011624 | -0.0011387 | -0.0015653 | -0.0018341 | -0.0023439 | -0.0027687 | -0.0027136 | -0.0026582 | -0.0026036 | -0.0025496 | -0.0024976 | -0.0026234 | -0.0028049 | -0.0029828 | -0.0039017 | -0.0041041 | -0.0041786 | -0.0042513 | -0.0041575 | -0.0040653
[10 empty] | 0 | -0.026452 | -0.052868 | -0.079255 | -0.10563 | -0.1321 | -0.15856 | -0.18502 | -0.21149 | -0.23796 | -0.26446 | -0.29099 | -0.31756 | -0.34417 | -0.37096 | -0.39793 | -0.42512 | -0.45253 | -0.48017 | -0.50804 | -0.53615 | -0.56504 | -0.59414 | -0.62315 | -0.65205 | -0.68081 | -0.70945 | -0.738
[10 empty] | 0 | -0.010368 | -0.020721 | -0.031063 | -0.041401 | -0.051776 | -0.062147 | -0.072518 | -0.082891 | -0.093269 | -0.10365 | -0.11405 | -0.12447 | -0.1349 | -0.14539 | -0.15597 | -0.16662 | -0.17737 | -0.1882 | -0.19912 | -0.21014 | -0.22146 | -0.23287 | -0.24424 | -0.25557 | -0.26684 | -0.27807 | -0.28926
[10 empty] | 0 | -0.0072264 | -0.014443 | -0.021651 | -0.028857 | -0.036088 | -0.043317 | -0.050546 | -0.057776 | -0.065009 | -0.072248 | -0.079497 | -0.086754 | -0.094024 | -0.10134 | -0.10871 | -0.11614 | -0.12363 | -0.13118 | -0.13879 | -0.14647 | -0.15436 | -0.16231 | -0.17024 | -0.17813 | -0.18599 | -0.19381 | -0.20161
[10 empty] | 0 | -0.026452 | -0.026416 | -0.026386 | -0.026376 | -0.02647 | -0.026462 | -0.02646 | -0.026466 | -0.026477 | -0.026499 | -0.026532 | -0.026565 | -0.026611 | -0.030564 | -0.03399 | -0.036967 | -0.039563 | -0.041831 | -0.043817 | -0.045564 | -0.055332 | -0.055543 | -0.055445 | -0.055352 | -0.05525 | -0.055154 | -0.055637
[10 empty] | 0 | 0 | 0 | 0 | 0 | 0 | 0 | 0 | 0 | 0 | 0 | 0 | 0 | 0 | 0 | 0 | 0 | 0 | 0 | 0 | 0 | 0 | 0 | 0 | 0 | 0 | 0 | 0
[10 empty] | 0 | 0 | 0 | 0 | 0 | 0 | 0 | 0 | 0 | 0 | 0 | 0 | 0 | 0 | 0 | 0 | 0 | 0 | 0 | 0 | 0 | 0 | 0 | 0 | 0 | 0 | 0 | 0
[10 empty] | 0 | 0 | 0 | 0 | 0 | 0 | 0 | 0 | 0 | 0 | 0 | 0 | 0 | 0 | 0 | 0 | 0 | 0 | 0 | 0 | 0 | 0 | 0 | 0 | 0 | 0 | 0 | 0
[10 empty] | 0 | 0 | 0 | 0 | 0 | 0 | 0 | 0 | 0 | 0 | 0 | 0 | 0 | 0 | 0 | 0 | 0 | 0 | 0 | 0 | 0 | 0 | 0 | 0 | 0 | 0 | 0 | 0
[10 empty] | 0 | -0.0027028 | -0.0054007 | -0.0080938 | -0.010783 | -0.013467 | -0.016145 | -0.018819 | -0.021488 | -0.024152 | -0.026812 | -0.029467 | -0.032117 | -0.034762 | -0.037682 | -0.040846 | -0.043945 | -0.046987 | -0.049977 | -0.05292 | -0.055822 | -0.058686 | -0.061516 | -0.06509 | -0.068549 | -0.071131 | -0.073709 | -0.07631
[10 empty] | 0 | -0.0005565 | -0.001112 | -0.0016665 | -0.0022202 | -0.0027727 | -0.0033242 | -0.0038747 | -0.0044243 | -0.0049728 | -0.0055204 | -0.006067 | -0.0066127 | -0.0071573 | -0.0077586 | -0.0084099 | -0.009048 | -0.0096743 | -0.01029 | -0.010896 | -0.011493 | -0.012083 | -0.012666 | -0.013402 | -0.014114 | -0.014645 | -0.015176 | -0.015712
[10 empty] | 0 | -0.00075023 | -0.0014991 | -0.0022466 | -0.0029932 | -0.003738 | -0.0044815 | -0.0052237 | -0.0059645 | -0.006704 | -0.0074422 | -0.0081791 | -0.0089147 | -0.009649 | -0.01046 | -0.011338 | -0.012198 | -0.013042 | -0.013872 | -0.014689 | -0.015495 | -0.01629 | -0.017075 | -0.018067 | -0.019027 | -0.019744 | -0.02046 | -0.021182
[10 empty] | 0 | -0.0027028 | -0.0026979 | -0.0026931 | -0.0026895 | -0.0026834 | -0.0026786 | -0.0026738 | -0.002669 | -0.0026642 | -0.0026595 | -0.0026548 | -0.0026501 | -0.0026454 | -0.0029411 | -0.0032028 | -0.0034345 | -0.0036395 | -0.0038205 | -0.0039804 | -0.0041216 | -0.004246 | -0.0043556 | -0.0052843 | -0.005275 | -0.0052657 | -0.0052569 | -0.0052806
[10 empty] | 0 | -4.7705e-05 | -9.5324e-05 | -0.00014286 | -0.00019033 | -0.00023769 | -0.00028497 | -0.00033216 | -0.00037927 | -0.00042629 | -0.00047323 | -0.00052009 | -0.00056686 | -0.00061356 | -0.0006665 | -0.00072477 | -0.00078267 | -0.00084009 | -0.00089692 | -0.00095313 | -0.0010087 | -0.0010765 | -0.0011417 | -0.0012046 | -0.0012656 | -0.001311 | -0.0013564 | -0.0014026
[10 empty] | 0 | -9.8222e-06 | -1.9627e-05 | -2.9413e-05 | -3.9187e-05 | -4.8939e-05 | -5.8673e-05 | -6.839e-05 | -7.8089e-05 | -8.7771e-05 | -9.7436e-05 | -0.00010708 | -0.00011671 | -0.00012633 | -0.00013723 | -0.00014923 | -0.00016115 | -0.00017297 | -0.00018467 | -0.00019624 | -0.00020768 | -0.00022164 | -0.00023507 | -0.00024803 | -0.00026058 | -0.00026994 | -0.00027928 | -0.00028879
[10 empty] | 0 | -1.3242e-05 | -2.6459e-05 | -3.9653e-05 | -5.283e-05 | -6.5976e-05 | -7.9099e-05 | -9.2198e-05 | -0.00010527 | -0.00011833 | -0.00013136 | -0.00014436 | -0.00015735 | -0.00017031 | -0.000185 | -0.00020118 | -0.00021725 | -0.00023319 | -0.00024896 | -0.00026456 | -0.00027998 | -0.00029879 | -0.0003169 | -0.00033438 | -0.00035129 | -0.00036391 | -0.00037651 | -0.00038932
[10 empty] | 0 | -4.7705e-05 | -4.7619e-05 | -4.7533e-05 | -4.7471e-05 | -4.7362e-05 | -4.7277e-05 | -4.7192e-05 | -4.7108e-05 | -4.7024e-05 | -4.6941e-05 | -4.6857e-05 | -4.6775e-05 | -4.6692e-05 | -5.3425e-05 | -5.9172e-05 | -6.4074e-05 | -6.8256e-05 | -7.1814e-05 | -7.484e-05 | -7.7411e-05 | -9.349e-05 | -9.3325e-05 | -9.316e-05 | -9.3003e-05 | -9.2832e-05 | -9.267e-05 | -9.3482e-05
[10 empty] | 0 | -0.095886 | -0.12155 | -0.14717 | -0.15356 | -0.17047 | -0.19438 | -0.21425 | -0.25579 | -0.29822 | -0.34239 | -0.38771 | -0.43584 | -0.48508 | -0.53486 | -0.58513 | -0.63544 | -0.68573 | -0.73424 | -0.78154 | -0.8279 | -0.87286 | -0.91757 | -0.95986 | -1.0023 | -1.0451 | -1.0881 | -1.1317
[10 empty] | 0 | -0.034509 | -0.043747 | -0.052967 | -0.055265 | -0.061351 | -0.069958 | -0.077108 | -0.092059 | -0.10733 | -0.12323 | -0.13954 | -0.15686 | -0.17458 | -0.1925 | -0.21059 | -0.2287 | -0.24679 | -0.26425 | -0.28127 | -0.29796 | -0.31414 | -0.33023 | -0.34545 | -0.36074 | -0.37612 | -0.39161 | -0.40729
[10 empty] | 0 | -0.044561 | -0.056489 | -0.068395 | -0.071363 | -0.079222 | -0.090335 | -0.099568 | -0.11887 | -0.13859 | -0.15912 | -0.18018 | -0.20255 | -0.22543 | -0.24857 | -0.27193 | -0.29531 | -0.31868 | -0.34123 | -0.3632 | -0.38475 | -0.40564 | -0.42642 | -0.44607 | -0.46581 | -0.48568 | -0.50568 | -0.52593
[10 empty] | 0 | -0.095886 | -0.025666 | -0.025619 | -0.034157 | -0.039796 | -0.043534 | -0.056726 | -0.060629 | -0.064526 | -0.072538 | -0.078563 | -0.087109 | -0.094738 | -0.10045 | -0.10595 | -0.11299 | -0.11917 | -0.12487 | -0.1315 | -0.13758 | -0.14348 | -0.14991 | -0.15603 | -0.16198 | -0.16825 | -0.17435 | -0.18034
[10 empty] | 0 | -0.0023048 | -0.004254 | -0.0061996 | -0.0081427 | -0.010081 | -0.012017 | -0.014526 | -0.017032 | -0.019533 | -0.022029 | -0.024521 | -0.027385 | -0.030243 | -0.033096 | -0.035944 | -0.038787 | -0.041626 | -0.044459 | -0.047287 | -0.050234 | -0.053344 | -0.056584 | -0.059926 | -0.063349 | -0.066996 | -0.070637 | -0.074178
[10 empty] | 0 | -0.0008295 | -0.001531 | -0.0022312 | -0.0029306 | -0.0036283 | -0.0043248 | -0.0052281 | -0.0061297 | -0.0070298 | -0.0079283 | -0.0088252 | -0.0098557 | -0.010884 | -0.011911 | -0.012936 | -0.01396 | -0.014981 | -0.016001 | -0.017019 | -0.018079 | -0.019198 | -0.020364 | -0.021567 | -0.022799 | -0.024112 | -0.025422 | -0.026697
[10 empty] | 0 | -0.0010711 | -0.001977 | -0.0028812 | -0.0037842 | -0.0046851 | -0.0055845 | -0.0067509 | -0.0079152 | -0.0090775 | -0.010238 | -0.011396 | -0.012726 | -0.014055 | -0.015381 | -0.016704 | -0.018026 | -0.019345 | -0.020661 | -0.021976 | -0.023345 | -0.024791 | -0.026296 | -0.027849 | -0.02944 | -0.031135 | -0.032827 | -0.034473
[10 empty] | 0 | -0.0023048 | -0.0019492 | -0.0019456 | -0.0019431 | -0.0019387 | -0.0019352 | -0.0025099 | -0.0025054 | -0.0025009 | -0.0024965 | -0.0024921 | -0.0028633 | -0.0028582 | -0.0028532 | -0.0028482 | -0.0028432 | -0.0028382 | -0.0028333 | -0.0028283 | -0.0034075 | -0.0038688 | -0.0042358 | -0.0045277 | -0.0047589 | -0.0057075 | -0.0056974 | -0.0056874
[10 empty] | 0 | -0.058263 | -0.11642 | -0.17732 | -0.24211 | -0.30955 | -0.3791 | -0.4511 | -0.52361 | -0.59625 | -0.66868 | -0.74097 | -0.81399 | -0.887 | -0.95999 | -1.0306 | -1.1015 | -1.1727 | -1.2439 | -1.3153 | -1.3865 | -1.4572 | -1.5278 | -1.5983 | -1.6685 | -1.7386 | -1.8083 | -1.8779
[10 empty] | 0 | -0.020969 | -0.0419 | -0.063818 | -0.087137 | -0.11141 | -0.13644 | -0.16235 | -0.18845 | -0.21459 | -0.24066 | -0.26668 | -0.29295 | -0.31923 | -0.3455 | -0.37091 | -0.39642 | -0.42204 | -0.44769 | -0.47338 | -0.49901 | -0.52444 | -0.54987 | -0.57522 | -0.6005 | -0.62572 | -0.65081 | -0.67586
[10 empty] | 0 | -0.027077 | -0.054104 | -0.082407 | -0.11252 | -0.14386 | -0.17618 | -0.20964 | -0.24334 | -0.2771 | -0.31075 | -0.34435 | -0.37829 | -0.41222 | -0.44613 | -0.47895 | -0.51188 | -0.54497 | -0.5781 | -0.61126 | -0.64436 | -0.6772 | -0.71003 | -0.74277 | -0.77541 | -0.80798 | -0.84038 | -0.87273
[10 empty] | 0 | -0.058263 | -0.058157 | -0.077473 | -0.09031 | -0.10522 | -0.13094 | -0.1429 | -0.1625 | -0.17779 | -0.1949 | -0.21352 | -0.22979 | -0.24787 | -0.26408 | -0.28124 | -0.29835 | -0.31473 | -0.3319 | -0.34841 | -0.3653 | -0.38201 | -0.39861 | -0.41537 | -0.43191 | -0.44857 | -0.46512 | -0.48165
[10 empty] | 0 | -0.1239 | -0.14832 | -0.14057 | -0.14401 | -0.15484 | -0.1517 | -0.17819 | -0.20468 | -0.23064 | -0.25673 | -0.28312 | -0.30978 | -0.33644 | -0.3633 | -0.39013 | -0.41694 | -0.44364 | -0.47036 | -0.49698 | -0.52358 | -0.55013 | -0.57666 | -0.60311 | -0.62952 | -0.65576 | -0.68196 | -0.70809
[10 empty] | 0 | -0.044591 | -0.05338 | -0.050591 | -0.051828 | -0.055728 | -0.054595 | -0.064131 | -0.073665 | -0.083008 | -0.092396 | -0.1019 | -0.11149 | -0.12108 | -0.13075 | -0.14041 | -0.15006 | -0.15966 | -0.16928 | -0.17886 | -0.18844 | -0.19799 | -0.20754 | -0.21706 | -0.22656 | -0.23601 | -0.24544 | -0.25484
[10 empty] | 0 | -0.05758 | -0.068928 | -0.065327 | -0.066925 | -0.071961 | -0.070497 | -0.08281 | -0.095122 | -0.10719 | -0.11931 | -0.13158 | -0.14396 | -0.15635 | -0.16883 | -0.18131 | -0.19376 | -0.20617 | -0.21859 | -0.23096 | -0.24332 | -0.25566 | -0.26799 | -0.28028 | -0.29255 | -0.30475 | -0.31693 | -0.32907
[10 empty] | 0 | -0.1239 | -0.02442 | -0.032531 | -0.037921 | -0.044183 | -0.054981 | -0.059834 | -0.068042 | -0.074445 | -0.081609 | -0.089407 | -0.09616 | -0.10372 | -0.11051 | -0.11769 | -0.12485 | -0.1317 | -0.13889 | -0.1458 | -0.15286 | -0.15986 | -0.1668 | -0.17382 | -0.18074 | -0.18771 | -0.19463 | -0.20155
[10 empty] | 0 | -0.0077518 | -0.015366 | -0.022859 | -0.030408 | -0.03805 | -0.045728 | -0.05353 | -0.061481 | -0.069485 | -0.07753 | -0.085645 | -0.093903 | -0.10234 | -0.11096 | -0.11971 | -0.12859 | -0.13758 | -0.14673 | -0.15598 | -0.16528 | -0.17497 | -0.18469 | -0.19438 | -0.20397 | -0.21346 | -0.22288 | -0.23218
[10 empty] | 0 | -0.0016501 | -0.0032709 | -0.0048659 | -0.0064728 | -0.0080995 | -0.0097339 | -0.011395 | -0.013087 | -0.014791 | -0.016504 | -0.018231 | -0.019989 | -0.021784 | -0.023619 | -0.025483 | -0.027372 | -0.029287 | -0.031234 | -0.033203 | -0.035182 | -0.037246 | -0.039314 | -0.041376 | -0.043419 | -0.045439 | -0.047443 | -0.049424
[10 empty] | 0 | -0.001745 | -0.003459 | -0.0051457 | -0.0068449 | -0.0085652 | -0.010294 | -0.01205 | -0.01384 | -0.015642 | -0.017453 | -0.019279 | -0.021138 | -0.023037 | -0.024977 | -0.026948 | -0.028946 | -0.030971 | -0.03303 | -0.035112 | -0.037205 | -0.039388 | -0.041575 | -0.043755 | -0.045915 | -0.048052 | -0.050171 | -0.052266
[10 empty] | 0 | -0.0077518 | -0.0076142 | -0.007493 | -0.0075486 | -0.0076421 | -0.0076779 | -0.0078021 | -0.0079518 | -0.0080039 | -0.008045 | -0.0081148 | -0.0091196 | -0.010045 | -0.010885 | -0.011607 | -0.01226 | -0.012857 | -0.013446 | -0.013956 | -0.01437 | -0.017484 | -0.017499 | -0.017579 | -0.017746 | -0.017975 | -0.018254 | -0.018567
[10 empty] | 0 | -0.0011747 | -0.0024038 | -0.0036898 | -0.0050437 | -0.0064696 | -0.0079675 | -0.0095455 | -0.011327 | -0.013293 | -0.015432 | -0.017739 | -0.020147 | -0.022816 | -0.025568 | -0.02842 | -0.031386 | -0.03448 | -0.037715 | -0.041097 | -0.044661 | -0.04823 | -0.051986 | -0.055923 | -0.060037 | -0.064349 | -0.068835 | -0.073505
[10 empty] | 0 | -0.00025006 | -0.0005117 | -0.00078544 | -0.0010736 | -0.0013772 | -0.001696 | -0.0020319 | -0.0024112 | -0.0028296 | -0.003285 | -0.0037761 | -0.0042887 | -0.0048568 | -0.0054426 | -0.0060496 | -0.0066811 | -0.0073396 | -0.0080282 | -0.0087482 | -0.0095069 | -0.010266 | -0.011066 | -0.011904 | -0.01278 | -0.013698 | -0.014653 | -0.015647
[10 empty] | 0 | -0.00026444 | -0.00054112 | -0.0008306 | -0.0011354 | -0.0014563 | -0.0017935 | -0.0021488 | -0.0025498 | -0.0029924 | -0.0034739 | -0.0039933 | -0.0045353 | -0.0051361 | -0.0057556 | -0.0063975 | -0.0070652 | -0.0077617 | -0.0084899 | -0.0092512 | -0.010054 | -0.010857 | -0.011702 | -0.012589 | -0.013515 | -0.014485 | -0.015495 | -0.016547
[10 empty] | 0 | -0.0011747 | -0.0012291 | -0.001286 | -0.0013539 | -0.0014258 | -0.001498 | -0.001578 | -0.0019004 | -0.0021861 | -0.0024472 | -0.0026933 | -0.0029272 | -0.0034687 | -0.0036424 | -0.003867 | -0.0041302 | -0.0044206 | -0.0047349 | -0.00506 | -0.0055177 | -0.0059377 | -0.006341 | -0.0067373 | -0.0071392 | -0.0076355 | -0.0080311 | -0.0084877
[10 empty] | 0 | -0.00045616 | -0.00095708 | -0.0015085 | -0.0021224 | -0.0028061 | -0.0035657 | -0.0044204 | -0.0053833 | -0.0064507 | -0.0076298 | -0.0089357 | -0.010382 | -0.011981 | -0.013746 | -0.015682 | -0.017813 | -0.020157 | -0.022742 | -0.025581 | -0.028682 | -0.032063 | -0.035741 | -0.039748 | -0.044082 | -0.048767 | -0.053824 | -0.05928
[10 empty] | 0 | -9.7101e-05 | -0.00020373 | -0.00032111 | -0.0004518 | -0.00059733 | -0.00075902 | -0.00094095 | -0.0011459 | -0.0013731 | -0.0016241 | -0.0019021 | -0.0022099 | -0.0025504 | -0.002926 | -0.0033381 | -0.0037918 | -0.0042907 | -0.0048409 | -0.0054453 | -0.0061054 | -0.006825 | -0.0076081 | -0.008461 | -0.0093836 | -0.010381 | -0.011457 | -0.012619
[10 empty] | 0 | -0.00010268 | -0.00021544 | -0.00033958 | -0.00047778 | -0.00063168 | -0.00080266 | -0.00099505 | -0.0012118 | -0.0014521 | -0.0017175 | -0.0020115 | -0.002337 | -0.002697 | -0.0030942 | -0.0035301 | -0.0040098 | -0.0045374 | -0.0051193 | -0.0057584 | -0.0064565 | -0.0072175 | -0.0080456 | -0.0089475 | -0.0099232 | -0.010978 | -0.012116 | -0.013344
[10 empty] | 0 | -0.00045616 | -0.00050092 | -0.00055144 | -0.00061394 | -0.00068367 | -0.00075957 | -0.00085467 | -0.0009629 | -0.0010674 | -0.0011791 | -0.0013059 | -0.0014459 | -0.0015995 | -0.0017645 | -0.0019363 | -0.0021963 | -0.0024711 | -0.002773 | -0.0030881 | -0.0034119 | -0.0037558 | -0.0041223 | -0.0046574 | -0.0050574 | -0.0054877 | -0.0059505 | -0.006448
[10 empty] | 0 | 0 | 0 | 0 | 0 | 0 | 0 | 0 | 0 | 0 | 0 | 0 | 0 | 0 | 0 | 0 | 0 | 0 | 0 | 0 | 0 | 0 | 0 | 0 | 0 | 0 | 0 | 0
[10 empty] | 0 | 0 | 0 | 0 | 0 | 0 | 0 | 0 | 0 | 0 | 0 | 0 | 0 | 0 | 0 | 0 | 0 | 0 | 0 | 0 | 0 | 0 | 0 | 0 | 0 | 0 | 0 | 0
[10 empty] | 0 | 0 | 0 | 0 | 0 | 0 | 0 | 0 | 0 | 0 | 0 | 0 | 0 | 0 | 0 | 0 | 0 | 0 | 0 | 0 | 0 | 0 | 0 | 0 | 0 | 0 | 0 | 0
[10 empty] | 0 | 0 | 0 | 0 | 0 | 0 | 0 | 0 | 0 | 0 | 0 | 0 | 0 | 0 | 0 | 0 | 0 | 0 | 0 | 0 | 0 | 0 | 0 | 0 | 0 | 0 | 0 | 0
[10 empty] | 0 | -9.2259e-05 | -0.00017514 | -0.00025072 | -0.00032141 | -0.00038784 | -0.00045038 | -0.00051144 | -0.00057144 | -0.00062789 | -0.00068056 | -0.00073005 | -0.0007792 | -0.00082876 | -0.00087878 | -0.00092816 | -0.00097656 | -0.0010238 | -0.0010703 | -0.0011148 | -0.0011564 | -0.0012099 | -0.0012584 | -0.001301 | -0.0013375 | -0.0013682 | -0.0013936 | -0.0014134
[10 empty] | 0 | -1.9639e-05 | -3.7281e-05 | -5.3369e-05 | -6.8417e-05 | -8.2559e-05 | -9.587e-05 | -0.00010887 | -0.00012164 | -0.00013366 | -0.00014487 | -0.0001554 | -0.00016587 | -0.00017641 | -0.00018706 | -0.00019757 | -0.00020788 | -0.00021794 | -0.00022783 | -0.0002373 | -0.00024615 | -0.00025756 | -0.00026788 | -0.00027693 | -0.0002847 | -0.00029123 | -0.00029664 | -0.00030086
[10 empty] | 0 | -2.0768e-05 | -3.9425e-05 | -5.6438e-05 | -7.2351e-05 | -8.7306e-05 | -0.00010138 | -0.00011513 | -0.00012864 | -0.00014134 | -0.0001532 | -0.00016434 | -0.0001754 | -0.00018656 | -0.00019782 | -0.00020894 | -0.00021983 | -0.00023047 | -0.00024093 | -0.00025095 | -0.00026031 | -0.00027237 | -0.00028328 | -0.00029286 | -0.00030107 | -0.00030798 | -0.0003137 | -0.00031816
[10 empty] | 0 | -9.2259e-05 | -8.288e-05 | -7.5578e-05 | -7.0693e-05 | -6.6432e-05 | -6.2536e-05 | -6.1057e-05 | -6.0009e-05 | -5.6444e-05 | -5.2674e-05 | -4.9489e-05 | -5.9401e-05 | -6.7876e-05 | -7.4705e-05 | -7.9178e-05 | -8.2261e-05 | -8.4336e-05 | -8.6161e-05 | -8.649e-05 | -8.5146e-05 | -0.00012658 | -0.00011599 | -0.0001069 | -9.9712e-05 | -9.3902e-05 | -8.9176e-05 | -8.5219e-05
[10 empty] | 0 | -0.00064205 | -0.0012631 | -0.0018637 | -0.0024446 | -0.0030057 | -0.0035478 | -0.0040714 | -0.0045769 | -0.0050649 | -0.0055356 | -0.0059897 | -0.0064274 | -0.0068493 | -0.0072557 | -0.0076469 | -0.0080235 | -0.0083858 | -0.0087341 | -0.0090688 | -0.0093902 | -0.0096988 | -0.0099948 | -0.010279 | -0.01055 | -0.010811 | -0.01106 | -0.011298
[10 empty] | 0 | -0.00013667 | -0.00026887 | -0.00039671 | -0.00052036 | -0.00063981 | -0.0007552 | -0.00086666 | -0.00097427 | -0.0010781 | -0.0011784 | -0.001275 | -0.0013682 | -0.001458 | -0.0015445 | -0.0016278 | -0.0017079 | -0.001785 | -0.0018592 | -0.0019304 | -0.0019989 | -0.0020645 | -0.0021276 | -0.002188 | -0.0022458 | -0.0023012 | -0.0023542 | -0.0024049
[10 empty] | 0 | -0.00014453 | -0.00028433 | -0.00041952 | -0.00055029 | -0.0006766 | -0.00079863 | -0.00091649 | -0.0010303 | -0.0011401 | -0.0012461 | -0.0013483 | -0.0014469 | -0.0015418 | -0.0016333 | -0.0017214 | -0.0018061 | -0.0018877 | -0.0019661 | -0.0020414 | -0.0021138 | -0.0021833 | -0.0022499 | -0.0023138 | -0.002375 | -0.0024336 | -0.0024896 | -0.0025432
[10 empty] | 0 | -0.00064205 | -0.00062105 | -0.00060057 | -0.0005809 | -0.00056111 | -0.00054212 | -0.0005236 | -0.00050554 | -0.00048794 | -0.0005625 | -0.00062139 | -0.00066697 | -0.00070132 | -0.00072607 | -0.00074275 | -0.00075264 | -0.00094387 | -0.00091042 | -0.00089091 | -0.00088125 | -0.0008779 | -0.00087866 | -0.00088152 | -0.00088507 | -0.00088826 | -0.00094383 | -0.0009808
[10 empty] | 0 | -0.00016643 | -0.00032946 | -0.00048913 | -0.00064559 | -0.00079872 | -0.00094866 | -0.0010954 | -0.0012391 | -0.0013798 | -0.0015174 | -0.0016521 | -0.0017839 | -0.0019128 | -0.0020389 | -0.0021623 | -0.0022829 | -0.0024008 | -0.0025161 | -0.0026288 | -0.0027389 | -0.0028466 | -0.0029517 | -0.0030544 | -0.0031547 | -0.0032527 | -0.0033483 | -0.0034417
[10 empty] | 0 | -3.5427e-05 | -7.013e-05 | -0.00010412 | -0.00013742 | -0.00017002 | -0.00020194 | -0.00023318 | -0.00026377 | -0.00029371 | -0.00032301 | -0.00035168 | -0.00037973 | -0.00040718 | -0.00043402 | -0.00046028 | -0.00048595 | -0.00051105 | -0.0005356 | -0.00055958 | -0.00058303 | -0.00060594 | -0.00062832 | -0.00065018 | -0.00067154 | -0.00069239 | -0.00071275 | -0.00073262
[10 empty] | 0 | -3.7465e-05 | -7.4163e-05 | -0.00011011 | -0.00014533 | -0.0001798 | -0.00021355 | -0.00024659 | -0.00027894 | -0.0003106 | -0.00034158 | -0.0003719 | -0.00040157 | -0.00043059 | -0.00045898 | -0.00048674 | -0.00051389 | -0.00054044 | -0.00056639 | -0.00059176 | -0.00061655 | -0.00064078 | -0.00066445 | -0.00068757 | -0.00071015 | -0.0007322 | -0.00075373 | -0.00077475
[10 empty] | 0 | -0.00016643 | -0.00016303 | -0.00015968 | -0.00015646 | -0.00015313 | -0.00014993 | -0.00014679 | -0.00014369 | -0.00014064 | -0.00013764 | -0.00013469 | -0.00013178 | -0.00012892 | -0.00012611 | -0.00012334 | -0.00012061 | -0.00011793 | -0.00013907 | -0.00015636 | -0.00017038 | -0.00018161 | -0.00019044 | -0.00019724 | -0.00020231 | -0.0002544 | -0.00024883 | -0.00024336
[10 empty] | 0 | 0 | 0 | 0 | 0 | 0 | 0 | 0 | 0 | 0 | 0 | 0 | 0 | 0 | 0 | 0 | 0 | 0 | 0 | 0 | 0 | 0 | 0 | 0 | 0 | 0 | 0 | 0
[10 empty] | 0 | 0 | 0 | 0 | 0 | 0 | 0 | 0 | 0 | 0 | 0 | 0 | 0 | 0 | 0 | 0 | 0 | 0 | 0 | 0 | 0 | 0 | 0 | 0 | 0 | 0 | 0 | 0
[10 empty] | 0 | 0 | 0 | 0 | 0 | 0 | 0 | 0 | 0 | 0 | 0 | 0 | 0 | 0 | 0 | 0 | 0 | 0 | 0 | 0 | 0 | 0 | 0 | 0 | 0 | 0 | 0 | 0
[10 empty] | 0 | 0 | 0 | 0 | 0 | 0 | 0 | 0 | 0 | 0 | 0 | 0 | 0 | 0 | 0 | 0 | 0 | 0 | 0 | 0 | 0 | 0 | 0 | 0 | 0 | 0 | 0 | 0
[10 empty] | 0 | -0.0065016 | -0.012844 | -0.019029 | -0.025064 | -0.030945 | -0.036677 | -0.042265 | -0.04771 | -0.053015 | -0.058183 | -0.063217 | -0.068118 | -0.07289 | -0.077534 | -0.082054 | -0.086452 | -0.09073 | -0.09489 | -0.098935 | -0.10287 | -0.10669 | -0.1104 | -0.114 | -0.11751 | -0.1209 | -0.1242 | -0.1274
[10 empty] | 0 | -0.00097673 | -0.0019295 | -0.0028587 | -0.0037653 | -0.0046488 | -0.00551 | -0.0063494 | -0.0071674 | -0.0079644 | -0.0087407 | -0.0094969 | -0.010233 | -0.01095 | -0.011648 | -0.012327 | -0.012988 | -0.01363 | -0.014255 | -0.014863 | -0.015453 | -0.016027 | -0.016585 | -0.017127 | -0.017653 | -0.018163 | -0.018658 | -0.019139
[10 empty] | 0 | -0.001269 | -0.0025068 | -0.0037141 | -0.0048919 | -0.0060397 | -0.0071586 | -0.0082492 | -0.009312 | -0.010347 | -0.011356 | -0.012338 | -0.013295 | -0.014226 | -0.015133 | -0.016015 | -0.016874 | -0.017709 | -0.018521 | -0.01931 | -0.020077 | -0.020823 | -0.021548 | -0.022251 | -0.022934 | -0.023598 | -0.024241 | -0.024866
[10 empty] | 0 | -0.0065016 | -0.006342 | -0.0061854 | -0.0060348 | -0.008048 | -0.0092916 | -0.010022 | -0.011697 | -0.012124 | -0.01278 | -0.013419 | -0.014789 | -0.01565 | -0.016302 | -0.017095 | -0.017795 | -0.018556 | -0.019239 | -0.020066 | -0.020715 | -0.021323 | -0.02195 | -0.022591 | -0.023213 | -0.023782 | -0.024367 | -0.024903
[10 empty] | 0 | -0.00048748 | -0.000963 | -0.0014268 | -0.0018793 | -0.0023202 | -0.00275 | -0.003169 | -0.0035772 | -0.003975 | -0.0043625 | -0.0047399 | -0.0051074 | -0.0054652 | -0.0058134 | -0.0061523 | -0.0064821 | -0.0068028 | -0.0071148 | -0.007418 | -0.0077128 | -0.0079993 | -0.0082776 | -0.0085479 | -0.0088104 | -0.0090652 | -0.0093124 | -0.0095522
[10 empty] | 0 | -7.3234e-05 | -0.00014467 | -0.00021434 | -0.00028232 | -0.00034856 | -0.00041313 | -0.00047607 | -0.0005374 | -0.00059716 | -0.00065537 | -0.00071207 | -0.00076727 | -0.00082102 | -0.00087334 | -0.00092425 | -0.00097379 | -0.001022 | -0.0010688 | -0.0011144 | -0.0011587 | -0.0012017 | -0.0012435 | -0.0012841 | -0.0013236 | -0.0013618 | -0.001399 | -0.001435
[10 empty] | 0 | -9.5146e-05 | -0.00018796 | -0.00027848 | -0.00036679 | -0.00045285 | -0.00053675 | -0.00061851 | -0.0006982 | -0.00077584 | -0.00085146 | -0.00092512 | -0.00099685 | -0.0010667 | -0.0011347 | -0.0012008 | -0.0012652 | -0.0013278 | -0.0013886 | -0.0014478 | -0.0015054 | -0.0015613 | -0.0016156 | -0.0016684 | -0.0017196 | -0.0017693 | -0.0018176 | -0.0018644
[10 empty] | 0 | -0.00048748 | -0.00047552 | -0.00046377 | -0.00045248 | -0.00044094 | -0.00042984 | -0.00041895 | -0.00057076 | -0.00066461 | -0.00071997 | -0.00084617 | -0.00082463 | -0.0008035 | -0.00078281 | -0.00081659 | -0.00086754 | -0.00091712 | -0.0010216 | -0.0010698 | -0.0010846 | -0.0010988 | -0.0010878 | -0.001095 | -0.0011139 | -0.0011696 | -0.0012238 | -0.0012622
[10 empty] | 0 | -0.0037644 | -0.0075672 | -0.011409 | -0.015291 | -0.019211 | -0.02317 | -0.027169 | -0.031209 | -0.035289 | -0.03941 | -0.043572 | -0.047776 | -0.052021 | -0.056309 | -0.06064 | -0.065013 | -0.06943 | -0.07389 | -0.078395 | -0.082943 | -0.087536 | -0.092175 | -0.096858 | -0.10159 | -0.10636 | -0.11119 | -0.11605
[10 empty] | 0 | -0.00056552 | -0.0011368 | -0.0017139 | -0.0022971 | -0.002886 | -0.0034808 | -0.0040816 | -0.0046884 | -0.0053014 | -0.0059205 | -0.0065457 | -0.0071773 | -0.0078151 | -0.0084592 | -0.0091098 | -0.0097668 | -0.01043 | -0.0111 | -0.011777 | -0.01246 | -0.01315 | -0.013847 | -0.014551 | -0.015261 | -0.015979 | -0.016703 | -0.017435
[10 empty] | 0 | -0.00073473 | -0.001477 | -0.0022267 | -0.0029845 | -0.0037495 | -0.0045223 | -0.0053028 | -0.0060913 | -0.0068876 | -0.0076919 | -0.0085043 | -0.0093248 | -0.010153 | -0.01099 | -0.011836 | -0.012689 | -0.013551 | -0.014422 | -0.015301 | -0.016189 | -0.017085 | -0.01799 | -0.018905 | -0.019828 | -0.02076 | -0.021701 | -0.022651
[10 empty] | 0 | -0.0037644 | -0.0038028 | -0.0038414 | -0.0038823 | -0.0051745 | -0.0060635 | -0.0066825 | -0.007866 | -0.0083635 | -0.0090054 | -0.0096541 | -0.010742 | -0.011568 | -0.012294 | -0.013119 | -0.013912 | -0.014758 | -0.015581 | -0.016506 | -0.01735 | -0.01819 | -0.01906 | -0.019957 | -0.020862 | -0.021757 | -0.022679 | -0.023592
[10 empty] | 0 | -0.0023371 | -0.0045708 | -0.0067047 | -0.0087431 | -0.010687 | -0.012541 | -0.014308 | -0.01599 | -0.017591 | -0.019114 | -0.020561 | -0.021935 | -0.023238 | -0.024472 | -0.025641 | -0.026747 | -0.027791 | -0.028776 | -0.029704 | -0.030577 | -0.031397 | -0.032166 | -0.032886 | -0.033559 | -0.034185 | -0.034768 | -0.035309
[10 empty] | 0 | -0.00035109 | -0.00068667 | -0.0010072 | -0.0013135 | -0.0016055 | -0.001884 | -0.0021494 | -0.0024022 | -0.0026427 | -0.0028715 | -0.0030888 | -0.0032952 | -0.003491 | -0.0036764 | -0.0038521 | -0.0040181 | -0.004175 | -0.004323 | -0.0044624 | -0.0045935 | -0.0047167 | -0.0048323 | -0.0049404 | -0.0050414 | -0.0051356 | -0.0052232 | -0.0053044
[10 empty] | 0 | -0.00045615 | -0.00089213 | -0.0013086 | -0.0017065 | -0.0020859 | -0.0024477 | -0.0027925 | -0.0031209 | -0.0034335 | -0.0037307 | -0.0040131 | -0.0042812 | -0.0045355 | -0.0047765 | -0.0050046 | -0.0052204 | -0.0054242 | -0.0056164 | -0.0057976 | -0.005968 | -0.006128 | -0.0062781 | -0.0064186 | -0.0065499 | -0.0066722 | -0.006786 | -0.0068915
[10 empty] | 0 | -0.0023371 | -0.0022338 | -0.0021339 | -0.0020384 | -0.001944 | -0.0023212 | -0.0025874 | -0.0027659 | -0.0028756 | -0.002931 | -0.0036504 | -0.0036269 | -0.0036325 | -0.0036485 | -0.0036614 | -0.0039283 | -0.0040976 | -0.0042011 | -0.0042594 | -0.0042849 | -0.0045238 | -0.0045454 | -0.0045826 | -0.0046187 | -0.0046442 | -0.0047715 | -0.0048449
[10 empty] | 0 | -0.0059131 | -0.011816 | -0.017707 | -0.023591 | -0.029462 | -0.035322 | -0.041172 | -0.047011 | -0.052839 | -0.058658 | -0.064466 | -0.070264 | -0.076051 | -0.081829 | -0.087596 | -0.093353 | -0.0991 | -0.10484 | -0.11056 | -0.11628 | -0.12199 | -0.12769 | -0.13337 | -0.13905 | -0.14472 | -0.15038 | -0.15602
[10 empty] | 0 | -0.00088832 | -0.001775 | -0.0026601 | -0.0035441 | -0.004426 | -0.0053064 | -0.0061851 | -0.0070623 | -0.007938 | -0.008812 | -0.0096846 | -0.010556 | -0.011425 | -0.012293 | -0.013159 | -0.014024 | -0.014888 | -0.015749 | -0.01661 | -0.017469 | -0.018326 | -0.019182 | -0.020036 | -0.020889 | -0.021741 | -0.022591 | -0.023439
[10 empty] | 0 | -0.0011541 | -0.0023061 | -0.0034561 | -0.0046045 | -0.0057503 | -0.0068941 | -0.0080358 | -0.0091755 | -0.010313 | -0.011449 | -0.012582 | -0.013714 | -0.014844 | -0.015971 | -0.017097 | -0.01822 | -0.019342 | -0.020462 | -0.02158 | -0.022695 | -0.023809 | -0.024921 | -0.026031 | -0.02714 | -0.028246 | -0.02935 | -0.030453
[10 empty] | 0 | -0.0059131 | -0.0059024 | -0.0058918 | -0.0058841 | -0.0058706 | -0.0058601 | -0.0058496 | -0.0058391 | -0.0058287 | -0.007001 | -0.0079346 | -0.0086774 | -0.009268 | -0.0097359 | -0.011656 | -0.011635 | -0.011615 | -0.011595 | -0.01181 | -0.012168 | -0.0126 | -0.013063 | -0.013524 | -0.014586 | -0.015366 | -0.015934 | -0.016343
[10 empty] | 0 | -0.00096852 | -0.0019133 | -0.0028347 | -0.0037337 | -0.0046097 | -0.0054637 | -0.006296 | -0.0071072 | -0.0078974 | -0.0086673 | -0.0094171 | -0.010147 | -0.010858 | -0.01155 | -0.012223 | -0.012878 | -0.013516 | -0.014135 | -0.014738 | -0.015324 | -0.015893 | -0.016446 | -0.016983 | -0.017504 | -0.01801 | -0.018502 | -0.018978
[10 empty] | 0 | -0.0001455 | -0.00028743 | -0.00042585 | -0.0005609 | -0.0006925 | -0.0008208 | -0.00094584 | -0.0010677 | -0.0011864 | -0.0013021 | -0.0014147 | -0.0015244 | -0.0016312 | -0.0017351 | -0.0018363 | -0.0019347 | -0.0020304 | -0.0021235 | -0.002214 | -0.002302 | -0.0023875 | -0.0024706 | -0.0025513 | -0.0026296 | -0.0027057 | -0.0027795 | -0.002851
[10 empty] | 0 | -0.00018903 | -0.00037343 | -0.00055327 | -0.00072873 | -0.00089971 | -0.0010664 | -0.0012288 | -0.0013872 | -0.0015414 | -0.0016917 | -0.001838 | -0.0019805 | -0.0021193 | -0.0022543 | -0.0023857 | -0.0025136 | -0.002638 | -0.0027589 | -0.0028765 | -0.0029908 | -0.0031019 | -0.0032098 | -0.0033147 | -0.0034164 | -0.0035152 | -0.0036111 | -0.0037041
[10 empty] | 0 | -0.00096852 | -0.00094474 | -0.00092141 | -0.00089898 | -0.00087604 | -0.0011768 | -0.0013625 | -0.0014717 | -0.0017216 | -0.0016781 | -0.0017429 | -0.001842 | -0.0019381 | -0.0021434 | -0.002237 | -0.0023001 | -0.0023973 | -0.0024305 | -0.002537 | -0.0026405 | -0.0027248 | -0.0028297 | -0.0028835 | -0.0029439 | -0.0030205 | -0.0030822 | -0.0031681
[10 empty] | 0 | 0 | 0 | 0 | 0 | 0 | 0 | 0 | 0 | 0 | 0 | 0 | 0 | 0 | 0 | 0 | 0 | 0 | 0 | 0 | 0 | 0 | 0 | 0 | 0 | 0 | 0 | 0
[10 empty] | 0 | 0 | 0 | 0 | 0 | 0 | 0 | 0 | 0 | 0 | 0 | 0 | 0 | 0 | 0 | 0 | 0 | 0 | 0 | 0 | 0 | 0 | 0 | 0 | 0 | 0 | 0 | 0
[10 empty] | 0 | 0 | 0 | 0 | 0 | 0 | 0 | 0 | 0 | 0 | 0 | 0 | 0 | 0 | 0 | 0 | 0 | 0 | 0 | 0 | 0 | 0 | 0 | 0 | 0 | 0 | 0 | 0
[10 empty] | 0 | 0 | 0 | 0 | 0 | 0 | 0 | 0 | 0 | 0 | 0 | 0 | 0 | 0 | 0 | 0 | 0 | 0 | 0 | 0 | 0 | 0 | 0 | 0 | 0 | 0 | 0 | 0
[10 empty] | 0 | 0 | 0 | 0 | 0 | 0 | 0 | 0 | 0 | 0 | 0 | 0 | 0 | 0 | 0 | 0 | 0 | 0 | 0 | 0 | 0 | 0 | 0 | 0 | 0 | 0 | 0 | 0
[10 empty] | 0 | 0 | 0 | 0 | 0 | 0 | 0 | 0 | 0 | 0 | 0 | 0 | 0 | 0 | 0 | 0 | 0 | 0 | 0 | 0 | 0 | 0 | 0 | 0 | 0 | 0 | 0 | 0
[10 empty] | 0 | 0 | 0 | 0 | 0 | 0 | 0 | 0 | 0 | 0 | 0 | 0 | 0 | 0 | 0 | 0 | 0 | 0 | 0 | 0 | 0 | 0 | 0 | 0 | 0 | 0 | 0 | 0
[10 empty] | 0 | 0 | 0 | 0 | 0 | 0 | 0 | 0 | 0 | 0 | 0 | 0 | 0 | 0 | 0 | 0 | 0 | 0 | 0 | 0 | 0 | 0 | 0 | 0 | 0 | 0 | 0 | 0
[10 empty] | 0 | -0.00050172 | -0.0010025 | -0.0015024 | -0.0020017 | -0.0024998 | -0.002997 | -0.0034934 | -0.0039888 | -0.0044834 | -0.0049771 | -0.0054699 | -0.0059618 | -0.0064529 | -0.0069431 | -0.0074324 | -0.0079209 | -0.0084085 | -0.0088953 | -0.0093812 | -0.0098663 | -0.010351 | -0.010834 | -0.011317 | -0.011798 | -0.012279 | -0.012759 | -0.013239
[10 empty] | 0 | -7.5373e-05 | -0.00015061 | -0.00022571 | -0.00030071 | -0.00037554 | -0.00045024 | -0.0005248 | -0.00059923 | -0.00067353 | -0.00074769 | -0.00082173 | -0.00089563 | -0.0009694 | -0.001043 | -0.0011166 | -0.0011899 | -0.0012632 | -0.0013363 | -0.0014093 | -0.0014822 | -0.0015549 | -0.0016276 | -0.0017001 | -0.0017724 | -0.0018447 | -0.0019168 | -0.0019888
[10 empty] | 0 | -9.7925e-05 | -0.00019567 | -0.00029325 | -0.00039069 | -0.00048791 | -0.00058496 | -0.00068183 | -0.00077853 | -0.00087506 | -0.00097141 | -0.0010676 | -0.0011636 | -0.0012595 | -0.0013551 | -0.0014506 | -0.001546 | -0.0016412 | -0.0017362 | -0.001831 | -0.0019257 | -0.0020202 | -0.0021146 | -0.0022087 | -0.0023028 | -0.0023966 | -0.0024903 | -0.0025839
[10 empty] | 0 | -0.00050172 | -0.00050082 | -0.00049991 | -0.00049926 | -0.00049811 | -0.00049722 | -0.00049633 | -0.00049544 | -0.00049456 | -0.00049368 | -0.00056448 | -0.00062492 | -0.00067647 | -0.00072044 | -0.00075784 | -0.00078966 | -0.00081668 | -0.00098578 | -0.00098404 | -0.0009823 | -0.00099088 | -0.0010066 | -0.0010274 | -0.0010514 | -0.0010772 | -0.0011037 | -0.0011302
[10 empty] | 0 | -0.0017553 | -0.0035073 | -0.0052563 | -0.0070029 | -0.0087455 | -0.010485 | -0.012221 | -0.013955 | -0.015685 | -0.017412 | -0.019136 | -0.020857 | -0.022575 | -0.02429 | -0.026002 | -0.027711 | -0.029417 | -0.03112 | -0.03282 | -0.034517 | -0.036211 | -0.037902 | -0.03959 | -0.041276 | -0.042958 | -0.044638 | -0.046314
[10 empty] | 0 | -0.00026369 | -0.0005269 | -0.00078964 | -0.001052 | -0.0013138 | -0.0015751 | -0.001836 | -0.0020964 | -0.0023563 | -0.0026158 | -0.0028748 | -0.0031333 | -0.0033914 | -0.003649 | -0.0039062 | -0.004163 | -0.0044192 | -0.0046751 | -0.0049305 | -0.0051854 | -0.0054399 | -0.005694 | -0.0059476 | -0.0062008 | -0.0064535 | -0.0067058 | -0.0069577
[10 empty] | 0 | -0.00034259 | -0.00068456 | -0.0010259 | -0.0013668 | -0.0017069 | -0.0020464 | -0.0023854 | -0.0027237 | -0.0030614 | -0.0033985 | -0.003735 | -0.0040709 | -0.0044062 | -0.0047409 | -0.005075 | -0.0054086 | -0.0057415 | -0.0060739 | -0.0064057 | -0.0067369 | -0.0070676 | -0.0073977 | -0.0077272 | -0.0080561 | -0.0083845 | -0.0087123 | -0.0090396
[10 empty] | 0 | -0.0017553 | -0.0017521 | -0.0017489 | -0.0017466 | -0.0017426 | -0.0017395 | -0.0017364 | -0.001984 | -0.0021954 | -0.0023757 | -0.0025295 | -0.0026604 | -0.0027716 | -0.0028661 | -0.0034935 | -0.0035487 | -0.0036214 | -0.0037055 | -0.0037953 | -0.0038881 | -0.0039807 | -0.0042223 | -0.0044263 | -0.0046022 | -0.0047567 | -0.004895 | -0.0050206
[10 empty] | 0 | -0.00023215 | -0.00046389 | -0.00069521 | -0.00092622 | -0.0011567 | -0.0013868 | -0.0016164 | -0.0018457 | -0.0020745 | -0.002303 | -0.002531 | -0.0027586 | -0.0029858 | -0.0032127 | -0.0034391 | -0.0036651 | -0.0038908 | -0.004116 | -0.0043408 | -0.0045653 | -0.0047894 | -0.005013 | -0.0052363 | -0.0054592 | -0.0056818 | -0.0059039 | -0.0061257
[10 empty] | 0 | -3.4876e-05 | -6.9689e-05 | -0.00010444 | -0.00013914 | -0.00017377 | -0.00020833 | -0.00024283 | -0.00027727 | -0.00031165 | -0.00034597 | -0.00038023 | -0.00041442 | -0.00044856 | -0.00048263 | -0.00051665 | -0.0005506 | -0.0005845 | -0.00061834 | -0.00065212 | -0.00068583 | -0.0007195 | -0.0007531 | -0.00078664 | -0.00082013 | -0.00085356 | -0.00088693 | -0.00092025
[10 empty] | 0 | -4.5312e-05 | -9.0541e-05 | -0.00013569 | -0.00018078 | -0.00022576 | -0.00027067 | -0.00031549 | -0.00036024 | -0.0004049 | -0.00044949 | -0.00049399 | -0.00053842 | -0.00058277 | -0.00062704 | -0.00067124 | -0.00071535 | -0.00075939 | -0.00080335 | -0.00084724 | -0.00089105 | -0.00093478 | -0.00097844 | -0.001022 | -0.0010655 | -0.001109 | -0.0011523 | -0.0011956
[10 empty] | 0 | -0.00023215 | -0.00023173 | -0.00023132 | -0.00023101 | -0.00027692 | -0.00031356 | -0.00034272 | -0.0003659 | -0.00039354 | -0.00048377 | -0.00050073 | -0.00051885 | -0.00053884 | -0.0005849 | -0.00062264 | -0.00065441 | -0.00068218 | -0.00071471 | -0.0007646 | -0.00079159 | -0.00081896 | -0.00084777 | -0.00088756 | -0.00092254 | -0.00095435 | -0.00098444 | -0.0010176
[10 empty] | 0 | 0 | 0 | 0 | 0 | 0 | 0 | 0 | 0 | 0 | 0 | 0 | 0 | 0 | 0 | 0 | 0 | 0 | 0 | 0 | 0 | 0 | 0 | 0 | 0 | 0 | 0 | 0
[10 empty] | 0 | 0 | 0 | 0 | 0 | 0 | 0 | 0 | 0 | 0 | 0 | 0 | 0 | 0 | 0 | 0 | 0 | 0 | 0 | 0 | 0 | 0 | 0 | 0 | 0 | 0 | 0 | 0
[10 empty] | 0 | 0 | 0 | 0 | 0 | 0 | 0 | 0 | 0 | 0 | 0 | 0 | 0 | 0 | 0 | 0 | 0 | 0 | 0 | 0 | 0 | 0 | 0 | 0 | 0 | 0 | 0 | 0
[10 empty] | 0 | 0 | 0 | 0 | 0 | 0 | 0 | 0 | 0 | 0 | 0 | 0 | 0 | 0 | 0 | 0 | 0 | 0 | 0 | 0 | 0 | 0 | 0 | 0 | 0 | 0 | 0 | 0
[10 empty] | 0 | 0 | 0 | 0 | 0 | 0 | 0 | 0 | 0 | 0 | 0 | 0 | 0 | 0 | 0 | 0 | 0 | 0 | 0 | 0 | 0 | 0 | 0 | 0 | 0 | 0 | 0 | 0
[10 empty] | 0 | 0 | 0 | 0 | 0 | 0 | 0 | 0 | 0 | 0 | 0 | 0 | 0 | 0 | 0 | 0 | 0 | 0 | 0 | 0 | 0 | 0 | 0 | 0 | 0 | 0 | 0 | 0
[10 empty] | 0 | 0 | 0 | 0 | 0 | 0 | 0 | 0 | 0 | 0 | 0 | 0 | 0 | 0 | 0 | 0 | 0 | 0 | 0 | 0 | 0 | 0 | 0 | 0 | 0 | 0 | 0 | 0
[10 empty] | 0 | 0 | 0 | 0 | 0 | 0 | 0 | 0 | 0 | 0 | 0 | 0 | 0 | 0 | 0 | 0 | 0 | 0 | 0 | 0 | 0 | 0 | 0 | 0 | 0 | 0 | 0 | 0
[10 empty] | 0 | 0 | 0 | 0 | 0 | 0 | 0 | 0 | 0 | 0 | 0 | 0 | 0 | 0 | 0 | 0 | 0 | 0 | 0 | 0 | 0 | 0 | 0 | 0 | 0 | 0 | 0 | 0
[10 empty] | 0 | 0 | 0 | 0 | 0 | 0 | 0 | 0 | 0 | 0 | 0 | 0 | 0 | 0 | 0 | 0 | 0 | 0 | 0 | 0 | 0 | 0 | 0 | 0 | 0 | 0 | 0 | 0
[10 empty] | 0 | 0 | 0 | 0 | 0 | 0 | 0 | 0 | 0 | 0 | 0 | 0 | 0 | 0 | 0 | 0 | 0 | 0 | 0 | 0 | 0 | 0 | 0 | 0 | 0 | 0 | 0 | 0
[10 empty] | 0 | 0 | 0 | 0 | 0 | 0 | 0 | 0 | 0 | 0 | 0 | 0 | 0 | 0 | 0 | 0 | 0 | 0 | 0 | 0 | 0 | 0 | 0 | 0 | 0 | 0 | 0 | 0
[10 empty] | 0 | 0 | 0 | 0 | 0 | 0 | 0 | 0 | 0 | 0 | 0 | 0 | 0 | 0 | 0 | 0 | 0 | 0 | 0 | 0 | 0 | 0 | 0 | 0 | 0 | 0 | 0 | 0
[10 empty] | 0 | 0 | 0 | 0 | 0 | 0 | 0 | 0 | 0 | 0 | 0 | 0 | 0 | 0 | 0 | 0 | 0 | 0 | 0 | 0 | 0 | 0 | 0 | 0 | 0 | 0 | 0 | 0
[10 empty] | 0 | 0 | 0 | 0 | 0 | 0 | 0 | 0 | 0 | 0 | 0 | 0 | 0 | 0 | 0 | 0 | 0 | 0 | 0 | 0 | 0 | 0 | 0 | 0 | 0 | 0 | 0 | 0
[10 empty] | 0 | 0 | 0 | 0 | 0 | 0 | 0 | 0 | 0 | 0 | 0 | 0 | 0 | 0 | 0 | 0 | 0 | 0 | 0 | 0 | 0 | 0 | 0 | 0 | 0 | 0 | 0 | 0
[10 empty] | 0 | 0 | 0 | 0 | 0 | 0 | 0 | 0 | 0 | 0 | 0 | 0 | 0 | 0 | 0 | 0 | 0 | 0 | 0 | 0 | 0 | 0 | 0 | 0 | 0 | 0 | 0 | 0
[10 empty] | 0 | 0 | 0 | 0 | 0 | 0 | 0 | 0 | 0 | 0 | 0 | 0 | 0 | 0 | 0 | 0 | 0 | 0 | 0 | 0 | 0 | 0 | 0 | 0 | 0 | 0 | 0 | 0
[10 empty] | 0 | 0 | 0 | 0 | 0 | 0 | 0 | 0 | 0 | 0 | 0 | 0 | 0 | 0 | 0 | 0 | 0 | 0 | 0 | 0 | 0 | 0 | 0 | 0 | 0 | 0 | 0 | 0
[10 empty] | 0 | 0 | 0 | 0 | 0 | 0 | 0 | 0 | 0 | 0 | 0 | 0 | 0 | 0 | 0 | 0 | 0 | 0 | 0 | 0 | 0 | 0 | 0 | 0 | 0 | 0 | 0 | 0
[10 empty] | 0 | 0 | 0 | 0 | 0 | 0 | 0 | 0 | 0 | 0 | 0 | 0 | 0 | 0 | 0 | 0 | 0 | 0 | 0 | 0 | 0 | 0 | 0 | 0 | 0 | 0 | 0 | 0
[10 empty] | 0 | 0 | 0 | 0 | 0 | 0 | 0 | 0 | 0 | 0 | 0 | 0 | 0 | 0 | 0 | 0 | 0 | 0 | 0 | 0 | 0 | 0 | 0 | 0 | 0 | 0 | 0 | 0
[10 empty] | 0 | 0 | 0 | 0 | 0 | 0 | 0 | 0 | 0 | 0 | 0 | 0 | 0 | 0 | 0 | 0 | 0 | 0 | 0 | 0 | 0 | 0 | 0 | 0 | 0 | 0 | 0 | 0
[10 empty] | 0 | 0 | 0 | 0 | 0 | 0 | 0 | 0 | 0 | 0 | 0 | 0 | 0 | 0 | 0 | 0 | 0 | 0 | 0 | 0 | 0 | 0 | 0 | 0 | 0 | 0 | 0 | 0
[10 empty] | 0 | 0 | 0 | 0 | 0 | 0 | 0 | 0 | 0 | 0 | 0 | 0 | 0 | 0 | 0 | 0 | 0 | 0 | 0 | 0 | 0 | 0 | 0 | 0 | 0 | 0 | 0 | 0
[10 empty] | 0 | 0 | 0 | 0 | 0 | 0 | 0 | 0 | 0 | 0 | 0 | 0 | 0 | 0 | 0 | 0 | 0 | 0 | 0 | 0 | 0 | 0 | 0 | 0 | 0 | 0 | 0 | 0
[10 empty] | 0 | 0 | 0 | 0 | 0 | 0 | 0 | 0 | 0 | 0 | 0 | 0 | 0 | 0 | 0 | 0 | 0 | 0 | 0 | 0 | 0 | 0 | 0 | 0 | 0 | 0 | 0 | 0
[10 empty] | 0 | 0 | 0 | 0 | 0 | 0 | 0 | 0 | 0 | 0 | 0 | 0 | 0 | 0 | 0 | 0 | 0 | 0 | 0 | 0 | 0 | 0 | 0 | 0 | 0 | 0 | 0 | 0
[10 empty] | 0 | 0 | 0 | 0 | 0 | 0 | 0 | 0 | 0 | 0 | 0 | 0 | 0 | 0 | 0 | 0 | 0 | 0 | 0 | 0 | 0 | 0 | 0 | 0 | 0 | 0 | 0 | 0
[10 empty] | 0 | 0 | 0 | 0 | 0 | 0 | 0 | 0 | 0 | 0 | 0 | 0 | 0 | 0 | 0 | 0 | 0 | 0 | 0 | 0 | 0 | 0 | 0 | 0 | 0 | 0 | 0 | 0
[10 empty] | 0 | 0 | 0 | 0 | 0 | 0 | 0 | 0 | 0 | 0 | 0 | 0 | 0 | 0 | 0 | 0 | 0 | 0 | 0 | 0 | 0 | 0 | 0 | 0 | 0 | 0 | 0 | 0
[10 empty] | 0 | 0 | 0 | 0 | 0 | 0 | 0 | 0 | 0 | 0 | 0 | 0 | 0 | 0 | 0 | 0 | 0 | 0 | 0 | 0 | 0 | 0 | 0 | 0 | 0 | 0 | 0 | 0
[10 empty] | 0 | 0 | 0 | 0 | 0 | 0 | 0 | 0 | 0 | 0 | 0 | 0 | 0 | 0 | 0 | 0 | 0 | 0 | 0 | 0 | 0 | 0 | 0 | 0 | 0 | 0 | 0 | 0
[10 empty] | 0 | 0 | 0 | 0 | 0 | 0 | 0 | 0 | 0 | 0 | 0 | 0 | 0 | 0 | 0 | 0 | 0 | 0 | 0 | 0 | 0 | 0 | 0 | 0 | 0 | 0 | 0 | 0
[10 empty] | 0 | 0 | 0 | 0 | 0 | 0 | 0 | 0 | 0 | 0 | 0 | 0 | 0 | 0 | 0 | 0 | 0 | 0 | 0 | 0 | 0 | 0 | 0 | 0 | 0 | 0 | 0 | 0
[10 empty] | 0 | 0 | 0 | 0 | 0 | 0 | 0 | 0 | 0 | 0 | 0 | 0 | 0 | 0 | 0 | 0 | 0 | 0 | 0 | 0 | 0 | 0 | 0 | 0 | 0 | 0 | 0 | 0
[10 empty] | 0 | 0 | 0 | 0 | 0 | 0 | 0 | 0 | 0 | 0 | 0 | 0 | 0 | 0 | 0 | 0 | 0 | 0 | 0 | 0 | 0 | 0 | 0 | 0 | 0 | 0 | 0 | 0
[10 empty] | 0 | 0 | 0 | 0 | 0 | 0 | 0 | 0 | 0 | 0 | 0 | 0 | 0 | 0 | 0 | 0 | 0 | 0 | 0 | 0 | 0 | 0 | 0 | 0 | 0 | 0 | 0 | 0
[10 empty] | 0 | 0 | 0 | 0 | 0 | 0 | 0 | 0 | 0 | 0 | 0 | 0 | 0 | 0 | 0 | 0 | 0 | 0 | 0 | 0 | 0 | 0 | 0 | 0 | 0 | 0 | 0 | 0
[10 empty] | 0 | 0 | 0 | 0 | 0 | 0 | 0 | 0 | 0 | 0 | 0 | 0 | 0 | 0 | 0 | 0 | 0 | 0 | 0 | 0 | 0 | 0 | 0 | 0 | 0 | 0 | 0 | 0
[10 empty] | 0 | 0 | 0 | 0 | 0 | 0 | 0 | 0 | 0 | 0 | 0 | 0 | 0 | 0 | 0 | 0 | 0 | 0 | 0 | 0 | 0 | 0 | 0 | 0 | 0 | 0 | 0 | 0
[10 empty] | 0 | 0 | 0 | 0 | 0 | 0 | 0 | 0 | 0 | 0 | 0 | 0 | 0 | 0 | 0 | 0 | 0 | 0 | 0 | 0 | 0 | 0 | 0 | 0 | 0 | 0 | 0 | 0
[10 empty] | 0 | 0 | 0 | 0 | 0 | 0 | 0 | 0 | 0 | 0 | 0 | 0 | 0 | 0 | 0 | 0 | 0 | 0 | 0 | 0 | 0 | 0 | 0 | 0 | 0 | 0 | 0 | 0
[10 empty] | 0 | 0 | 0 | 0 | 0 | 0 | 0 | 0 | 0 | 0 | 0 | 0 | 0 | 0 | 0 | 0 | 0 | 0 | 0 | 0 | 0 | 0 | 0 | 0 | 0 | 0 | 0 | 0
[10 empty] | 0 | 0 | 0 | 0 | 0 | 0 | 0 | 0 | 0 | 0 | 0 | 0 | 0 | 0 | 0 | 0 | 0 | 0 | 0 | 0 | 0 | 0 | 0 | 0 | 0 | 0 | 0 | 0
[10 empty] | 0 | 0 | 0 | 0 | 0 | 0 | 0 | 0 | 0 | 0 | 0 | 0 | 0 | 0 | 0 | 0 | 0 | 0 | 0 | 0 | 0 | 0 | 0 | 0 | 0 | 0 | 0 | 0
[10 empty] | 0 | 0 | 0 | 0 | 0 | 0 | 0 | 0 | 0 | 0 | 0 | 0 | 0 | 0 | 0 | 0 | 0 | 0 | 0 | 0 | 0 | 0 | 0 | 0 | 0 | 0 | 0 | 0
[10 empty] | 0 | 0 | 0 | 0 | 0 | 0 | 0 | 0 | 0 | 0 | 0 | 0 | 0 | 0 | 0 | 0 | 0 | 0 | 0 | 0 | 0 | 0 | 0 | 0 | 0 | 0 | 0 | 0
[10 empty] | 0 | 0 | 0 | 0 | 0 | 0 | 0 | 0 | 0 | 0 | 0 | 0 | 0 | 0 | 0 | 0 | 0 | 0 | 0 | 0 | 0 | 0 | 0 | 0 | 0 | 0 | 0 | 0
[10 empty] | 0 | 0 | 0 | 0 | 0 | 0 | 0 | 0 | 0 | 0 | 0 | 0 | 0 | 0 | 0 | 0 | 0 | 0 | 0 | 0 | 0 | 0 | 0 | 0 | 0 | 0 | 0 | 0
[10 empty] | 0 | 0 | 0 | 0 | 0 | 0 | 0 | 0 | 0 | 0 | 0 | 0 | 0 | 0 | 0 | 0 | 0 | 0 | 0 | 0 | 0 | 0 | 0 | 0 | 0 | 0 | 0 | 0
[10 empty] | 0 | 0 | 0 | 0 | 0 | 0 | 0 | 0 | 0 | 0 | 0 | 0 | 0 | 0 | 0 | 0 | 0 | 0 | 0 | 0 | 0 | 0 | 0 | 0 | 0 | 0 | 0 | 0
[10 empty] | 0 | -0.0010619 | -0.0021015 | -0.0031124 | -0.0041976 | -0.004805 | -0.0054426 | -0.0061086 | -0.0068006 | -0.0075553 | -0.0083648 | -0.0093057 | -0.010362 | -0.011519 | -0.012484 | -0.013285 | -0.013948 | -0.01449 | -0.015004 | -0.015494 | -0.015961 | -0.016277 | -0.016598 | -0.016924 | -0.017243 | -0.017715 | -0.018169 | -0.018608
[10 empty] | 0 | -0.00041622 | -0.00082368 | -0.0012199 | -0.0016452 | -0.0018833 | -0.0021332 | -0.0023942 | -0.0026655 | -0.0029612 | -0.0032785 | -0.0036473 | -0.0040613 | -0.004515 | -0.0048932 | -0.005207 | -0.005467 | -0.0056794 | -0.0058806 | -0.0060728 | -0.006256 | -0.0063798 | -0.0065054 | -0.0066333 | -0.0067582 | -0.0069432 | -0.0071214 | -0.0072933
[10 empty] | 0 | -0.00029011 | -0.00057412 | -0.00085027 | -0.0011467 | -0.0013127 | -0.0014869 | -0.0016688 | -0.0018579 | -0.002064 | -0.0022852 | -0.0025422 | -0.0028307 | -0.003147 | -0.0034106 | -0.0036294 | -0.0038106 | -0.0039586 | -0.0040988 | -0.0042328 | -0.0043605 | -0.0044468 | -0.0045343 | -0.0046235 | -0.0047105 | -0.0048395 | -0.0049637 | -0.0050835
[10 empty] | 0 | -0.0010619 | -0.0010396 | -0.0010109 | -0.0010853 | -0.00060736 | -0.00063762 | -0.000666 | -0.00069198 | -0.00075466 | -0.00080948 | -0.00094097 | -0.0010561 | -0.0011575 | -0.0011167 | -0.0010793 | -0.0010465 | -0.0010253 | -0.0010144 | -0.001011 | -0.0010089 | -0.0011882 | -0.0011695 | -0.0011613 | -0.0011904 | -0.001231 | -0.0012793 | -0.0013132
[10 empty] | 0 | -0.016841 | -0.033281 | -0.047132 | -0.059277 | -0.070936 | -0.082285 | -0.095641 | -0.11037 | -0.12601 | -0.13837 | -0.14739 | -0.15725 | -0.16692 | -0.17418 | -0.18053 | -0.18645 | -0.19221 | -0.19794 | -0.2039 | -0.21001 | -0.21514 | -0.22393 | -0.23215 | -0.23921 | -0.24625 | -0.25307 | -0.25985
[10 empty] | 0 | -0.0066008 | -0.013044 | -0.018473 | -0.023233 | -0.027803 | -0.032251 | -0.037486 | -0.043257 | -0.049388 | -0.054233 | -0.05777 | -0.061632 | -0.065423 | -0.068268 | -0.070759 | -0.073077 | -0.075334 | -0.077582 | -0.079919 | -0.082311 | -0.084324 | -0.087766 | -0.090989 | -0.093755 | -0.096515 | -0.099189 | -0.10185
[10 empty] | 0 | -0.0046008 | -0.009092 | -0.012876 | -0.016194 | -0.019379 | -0.022479 | -0.026128 | -0.030151 | -0.034424 | -0.037801 | -0.040266 | -0.042958 | -0.045601 | -0.047584 | -0.04932 | -0.050935 | -0.052509 | -0.054076 | -0.055704 | -0.057372 | -0.058775 | -0.061174 | -0.06342 | -0.065348 | -0.067272 | -0.069136 | -0.070988
[10 empty] | 0 | -0.016841 | -0.01644 | -0.013851 | -0.012144 | -0.011659 | -0.011349 | -0.013356 | -0.014724 | -0.015644 | -0.017975 | -0.018246 | -0.020617 | -0.024226 | -0.020767 | -0.018632 | -0.018215 | -0.018771 | -0.019564 | -0.021569 | -0.022861 | -0.02336 | -0.029469 | -0.028989 | -0.027581 | -0.027508 | -0.026039 | -0.025691
[10 empty] | 0 | -0.0277 | -0.055629 | -0.083678 | -0.11189 | -0.1439 | -0.1761 | -0.20851 | -0.24117 | -0.27403 | -0.30711 | -0.34041 | -0.37396 | -0.40776 | -0.43905 | -0.46822 | -0.49563 | -0.52158 | -0.54582 | -0.56865 | -0.59024 | -0.61211 | -0.63292 | -0.65289 | -0.67214 | -0.68975 | -0.70705 | -0.7241
[10 empty] | 0 | -0.010857 | -0.021803 | -0.032797 | -0.043855 | -0.0564 | -0.06902 | -0.081726 | -0.094524 | -0.1074 | -0.12037 | -0.13342 | -0.14657 | -0.15982 | -0.17208 | -0.18352 | -0.19426 | -0.20443 | -0.21393 | -0.22288 | -0.23134 | -0.23991 | -0.24807 | -0.2559 | -0.26344 | -0.27035 | -0.27712 | -0.28381
[10 empty] | 0 | -0.0075674 | -0.015197 | -0.02286 | -0.030567 | -0.039311 | -0.048107 | -0.056964 | -0.065884 | -0.074862 | -0.083898 | -0.092997 | -0.10216 | -0.11139 | -0.11994 | -0.12791 | -0.1354 | -0.14249 | -0.14911 | -0.15535 | -0.16125 | -0.16722 | -0.17291 | -0.17836 | -0.18362 | -0.18843 | -0.19316 | -0.19782
[10 empty] | 0 | -0.0277 | -0.027929 | -0.028049 | -0.028212 | -0.032008 | -0.032198 | -0.032419 | -0.032653 | -0.032863 | -0.033077 | -0.033307 | -0.033546 | -0.033796 | -0.035249 | -0.036554 | -0.037744 | -0.038836 | -0.03986 | -0.040816 | -0.041647 | -0.051782 | -0.051225 | -0.050787 | -0.050478 | -0.050279 | -0.050178 | -0.050333
[10 empty] | 0 | 0 | 0 | 0 | 0 | 0 | 0 | 0 | 0 | 0 | 0 | 0 | 0 | 0 | 0 | 0 | 0 | 0 | 0 | 0 | 0 | 0 | 0 | 0 | 0 | 0 | 0 | 0
[10 empty] | 0 | 0 | 0 | 0 | 0 | 0 | 0 | 0 | 0 | 0 | 0 | 0 | 0 | 0 | 0 | 0 | 0 | 0 | 0 | 0 | 0 | 0 | 0 | 0 | 0 | 0 | 0 | 0
[10 empty] | 0 | 0 | 0 | 0 | 0 | 0 | 0 | 0 | 0 | 0 | 0 | 0 | 0 | 0 | 0 | 0 | 0 | 0 | 0 | 0 | 0 | 0 | 0 | 0 | 0 | 0 | 0 | 0
[10 empty] | 0 | 0 | 0 | 0 | 0 | 0 | 0 | 0 | 0 | 0 | 0 | 0 | 0 | 0 | 0 | 0 | 0 | 0 | 0 | 0 | 0 | 0 | 0 | 0 | 0 | 0 | 0 | 0
[10 empty] | 0 | -0.0004157 | -0.0008534 | -0.00131 | -0.0018184 | -0.0023718 | -0.0029642 | -0.0035903 | -0.0042454 | -0.0049168 | -0.005602 | -0.0063662 | -0.0071989 | -0.0080911 | -0.0089173 | -0.0096874 | -0.010367 | -0.01097 | -0.011507 | -0.011985 | -0.012409 | -0.012785 | -0.013117 | -0.013523 | -0.013893 | -0.01412 | -0.014338 | -0.014531
[10 empty] | 0 | -8.5591e-05 | -0.00017571 | -0.00026973 | -0.0003744 | -0.00048834 | -0.00061031 | -0.00073922 | -0.0008741 | -0.0010124 | -0.0011534 | -0.0013108 | -0.0014822 | -0.0016659 | -0.001836 | -0.0019946 | -0.0021345 | -0.0022586 | -0.0023692 | -0.0024676 | -0.002555 | -0.0026324 | -0.0027007 | -0.0027843 | -0.0028604 | -0.0029073 | -0.0029521 | -0.0029919
[10 empty] | 0 | -0.00011539 | -0.00023688 | -0.00036363 | -0.00050474 | -0.00065835 | -0.00082278 | -0.00099657 | -0.0011784 | -0.0013648 | -0.001555 | -0.0017671 | -0.0019982 | -0.0022459 | -0.0024752 | -0.002689 | -0.0028776 | -0.0030449 | -0.003194 | -0.0033266 | -0.0034445 | -0.0035489 | -0.0036409 | -0.0037536 | -0.0038562 | -0.0039194 | -0.0039798 | -0.0040335
[10 empty] | 0 | -0.0004157 | -0.00043936 | -0.00046003 | -0.00051363 | -0.00056066 | -0.00060188 | -0.00063795 | -0.00066946 | -0.00068844 | -0.00070486 | -0.00078654 | -0.0008582 | -0.000921 | -0.00085924 | -0.00080705 | -0.00076303 | -0.00072971 | -0.00070517 | -0.00068779 | -0.00067621 | -0.00066927 | -0.00066514 | -0.00078042 | -0.00078103 | -0.00078831 | -0.00081069 | -0.00082219
[10 empty] | 0 | -1.2627e-05 | -2.5523e-05 | -3.8632e-05 | -5.2986e-05 | -6.8378e-05 | -8.4631e-05 | -0.00010159 | -0.00011914 | -0.00013689 | -0.0001548 | -0.00017488 | -0.00019677 | -0.00022016 | -0.00024161 | -0.00026143 | -0.00027859 | -0.00029359 | -0.00030681 | -0.00031847 | -0.00032875 | -0.00034116 | -0.00035205 | -0.00036155 | -0.00037039 | -0.00037532 | -0.00038011 | -0.0003843
[10 empty] | 0 | -2.5999e-06 | -5.2551e-06 | -7.9541e-06 | -1.091e-05 | -1.4079e-05 | -1.7425e-05 | -2.0918e-05 | -2.4529e-05 | -2.8185e-05 | -3.1873e-05 | -3.6007e-05 | -4.0514e-05 | -4.533e-05 | -4.9745e-05 | -5.3827e-05 | -5.7361e-05 | -6.0448e-05 | -6.317e-05 | -6.5571e-05 | -6.7689e-05 | -7.0243e-05 | -7.2485e-05 | -7.4441e-05 | -7.6261e-05 | -7.7277e-05 | -7.8263e-05 | -7.9125e-05
[10 empty] | 0 | -3.505e-06 | -7.0846e-06 | -1.0723e-05 | -1.4708e-05 | -1.898e-05 | -2.3491e-05 | -2.82e-05 | -3.3069e-05 | -3.7997e-05 | -4.297e-05 | -4.8543e-05 | -5.4618e-05 | -6.111e-05 | -6.7063e-05 | -7.2565e-05 | -7.733e-05 | -8.1492e-05 | -8.5161e-05 | -8.8398e-05 | -9.1253e-05 | -9.4697e-05 | -9.7719e-05 | -0.00010036 | -0.00010281 | -0.00010418 | -0.00010551 | -0.00010667
[10 empty] | 0 | -1.2627e-05 | -1.2947e-05 | -1.3211e-05 | -1.4509e-05 | -1.5604e-05 | -1.6526e-05 | -1.7301e-05 | -1.7949e-05 | -1.8232e-05 | -1.8461e-05 | -2.0697e-05 | -2.2585e-05 | -2.4178e-05 | -2.2354e-05 | -2.0839e-05 | -1.9582e-05 | -1.8685e-05 | -1.8068e-05 | -1.7666e-05 | -1.7427e-05 | -2.0708e-05 | -2.025e-05 | -1.9876e-05 | -2.0138e-05 | -2.0565e-05 | -2.11e-05 | -2.1271e-05
[10 empty] | 0 | -0.069334 | -0.08835 | -0.10721 | -0.11134 | -0.12213 | -0.13729 | -0.14845 | -0.17131 | -0.1918 | -0.2105 | -0.2273 | -0.24304 | -0.25703 | -0.26913 | -0.27957 | -0.28863 | -0.29643 | -0.30228 | -0.30657 | -0.3096 | -0.31177 | -0.31331 | -0.31331 | -0.31306 | -0.31277 | -0.31269 | -0.31296
[10 empty] | 0 | -0.024953 | -0.031797 | -0.038586 | -0.04007 | -0.043955 | -0.049411 | -0.053427 | -0.061654 | -0.069027 | -0.07576 | -0.081805 | -0.08747 | -0.092505 | -0.096859 | -0.10062 | -0.10388 | -0.10669 | -0.10879 | -0.11034 | -0.11142 | -0.11221 | -0.11276 | -0.11276 | -0.11267 | -0.11257 | -0.11254 | -0.11263
[10 empty] | 0 | -0.032222 | -0.041059 | -0.049825 | -0.051742 | -0.056759 | -0.063803 | -0.068989 | -0.079612 | -0.089134 | -0.097827 | -0.10563 | -0.11295 | -0.11945 | -0.12507 | -0.12992 | -0.13414 | -0.13776 | -0.14048 | -0.14247 | -0.14388 | -0.14489 | -0.14561 | -0.1456 | -0.14549 | -0.14535 | -0.14532 | -0.14544
[10 empty] | 0 | -0.069334 | -0.019293 | -0.019216 | -0.025519 | -0.029653 | -0.032347 | -0.042396 | -0.042332 | -0.042675 | -0.046382 | -0.047978 | -0.051023 | -0.053422 | -0.053665 | -0.053866 | -0.055279 | -0.055706 | -0.055701 | -0.056397 | -0.056483 | -0.056442 | -0.056804 | -0.056819 | -0.056678 | -0.056792 | -0.056716 | -0.056561
[10 empty] | 0 | -0.0013897 | -0.0025568 | -0.0037145 | -0.0048629 | -0.0060021 | -0.0071321 | -0.0085969 | -0.01005 | -0.011491 | -0.012921 | -0.014339 | -0.015966 | -0.01758 | -0.019181 | -0.020769 | -0.022344 | -0.023906 | -0.025455 | -0.026992 | -0.028258 | -0.029347 | -0.030296 | -0.03113 | -0.031874 | -0.032632 | -0.0333 | -0.033844
[10 empty] | 0 | -0.00050014 | -0.00092017 | -0.0013368 | -0.0017502 | -0.0021602 | -0.0025668 | -0.003094 | -0.003617 | -0.0041357 | -0.0046502 | -0.0051605 | -0.0057462 | -0.0063272 | -0.0069034 | -0.0074749 | -0.0080417 | -0.0086039 | -0.0091614 | -0.0097143 | -0.01017 | -0.010562 | -0.010903 | -0.011204 | -0.011471 | -0.011744 | -0.011984 | -0.01218
[10 empty] | 0 | -0.00064582 | -0.0011882 | -0.0017262 | -0.0022599 | -0.0027894 | -0.0033145 | -0.0039953 | -0.0046705 | -0.0053403 | -0.0060047 | -0.0066637 | -0.00742 | -0.0081702 | -0.0089142 | -0.0096522 | -0.010384 | -0.01111 | -0.01183 | -0.012544 | -0.013132 | -0.013639 | -0.014079 | -0.014467 | -0.014813 | -0.015165 | -0.015475 | -0.015728
[10 empty] | 0 | -0.0013897 | -0.0011726 | -0.001168 | -0.0011633 | -0.0011586 | -0.001154 | -0.0014934 | -0.0014874 | -0.0014815 | -0.0014755 | -0.0014696 | -0.0016848 | -0.0016781 | -0.0016713 | -0.0016647 | -0.001658 | -0.0016514 | -0.0016448 | -0.0016382 | -0.0016316 | -0.0016251 | -0.0016186 | -0.0016121 | -0.0016057 | -0.0020185 | -0.0019269 | -0.0018527
[10 empty] | 0 | -0.024359 | -0.048523 | -0.075748 | -0.10506 | -0.1361 | -0.16171 | -0.18261 | -0.19978 | -0.21349 | -0.22349 | -0.23031 | -0.2349 | -0.2376 | -0.23893 | -0.23761 | -0.23611 | -0.23465 | -0.23322 | -0.2319 | -0.23119 | -0.23063 | -0.23031 | -0.22999 | -0.2295 | -0.22891 | -0.22818 | -0.22736
[10 empty] | 0 | -0.0087668 | -0.017463 | -0.027262 | -0.037811 | -0.048982 | -0.058198 | -0.065721 | -0.071902 | -0.076834 | -0.080434 | -0.082889 | -0.084542 | -0.085512 | -0.085991 | -0.085516 | -0.084976 | -0.08445 | -0.083936 | -0.083462 | -0.083203 | -0.083005 | -0.082888 | -0.082772 | -0.082596 | -0.082384 | -0.082121 | -0.081826
[10 empty] | 0 | -0.01132 | -0.02255 | -0.035202 | -0.048824 | -0.06325 | -0.07515 | -0.084864 | -0.092846 | -0.099214 | -0.10386 | -0.10703 | -0.10917 | -0.11042 | -0.11104 | -0.11043 | -0.10973 | -0.10905 | -0.10839 | -0.10777 | -0.10744 | -0.10718 | -0.10703 | -0.10688 | -0.10665 | -0.10638 | -0.10604 | -0.10566
[10 empty] | 0 | -0.024359 | -0.024261 | -0.032219 | -0.037439 | -0.043504 | -0.045983 | -0.045562 | -0.047258 | -0.047495 | -0.048384 | -0.048354 | -0.048297 | -0.048546 | -0.048289 | -0.048327 | -0.048089 | -0.047867 | -0.047771 | -0.047536 | -0.047405 | -0.047187 | -0.047002 | -0.046831 | -0.04663 | -0.046459 | -0.046263 | -0.046082
[10 empty] | 0 | -0.01428 | -0.017547 | -0.017833 | -0.01961 | -0.022476 | -0.024394 | -0.029507 | -0.034432 | -0.038868 | -0.042928 | -0.046686 | -0.0503 | -0.053554 | -0.056448 | -0.059022 | -0.061284 | -0.063228 | -0.064913 | -0.066029 | -0.066975 | -0.067718 | -0.068265 | -0.06866 | -0.068908 | -0.068976 | -0.069016 | -0.068998
[10 empty] | 0 | -0.0051393 | -0.0063153 | -0.0064179 | -0.0070575 | -0.0080891 | -0.0087795 | -0.010619 | -0.012392 | -0.013989 | -0.01545 | -0.016802 | -0.018103 | -0.019274 | -0.020316 | -0.021242 | -0.022056 | -0.022756 | -0.023362 | -0.023764 | -0.024104 | -0.024372 | -0.024569 | -0.024711 | -0.0248 | -0.024825 | -0.024839 | -0.024832
[10 empty] | 0 | -0.0066363 | -0.0081548 | -0.0082873 | -0.0091131 | -0.010445 | -0.011337 | -0.013713 | -0.016001 | -0.018063 | -0.01995 | -0.021696 | -0.023376 | -0.024888 | -0.026233 | -0.02743 | -0.028481 | -0.029384 | -0.030167 | -0.030686 | -0.031125 | -0.03147 | -0.031725 | -0.031908 | -0.032024 | -0.032055 | -0.032074 | -0.032065
[10 empty] | 0 | -0.01428 | -0.0033246 | -0.0044151 | -0.0051303 | -0.0059614 | -0.0073917 | -0.0080254 | -0.00869 | -0.0089819 | -0.0093516 | -0.0097626 | -0.010305 | -0.010574 | -0.010662 | -0.010797 | -0.010901 | -0.010924 | -0.010998 | -0.011006 | -0.011033 | -0.011039 | -0.011029 | -0.011028 | -0.011005 | -0.01099 | -0.010964 | -0.010935
[10 empty] | 0 | -0.0014131 | -0.0029529 | -0.0045987 | -0.0063708 | -0.0082673 | -0.010261 | -0.01233 | -0.014475 | -0.016791 | -0.019257 | -0.021865 | -0.024192 | -0.026278 | -0.028153 | -0.029833 | -0.031339 | -0.032693 | -0.033919 | -0.035023 | -0.036013 | -0.036962 | -0.037827 | -0.038605 | -0.039291 | -0.039889 | -0.040408 | -0.040848
[10 empty] | 0 | -0.0003008 | -0.00062857 | -0.00097891 | -0.0013561 | -0.0017598 | -0.0021843 | -0.0026246 | -0.0030812 | -0.0035743 | -0.0040991 | -0.0046543 | -0.0051497 | -0.0055938 | -0.0059929 | -0.0063504 | -0.006671 | -0.0069592 | -0.0072202 | -0.0074553 | -0.007666 | -0.007868 | -0.008052 | -0.0082177 | -0.0083638 | -0.0084909 | -0.0086015 | -0.0086952
[10 empty] | 0 | -0.0003181 | -0.00066472 | -0.0010352 | -0.0014341 | -0.001861 | -0.0023099 | -0.0027755 | -0.0032584 | -0.0037798 | -0.0043348 | -0.0049219 | -0.0054459 | -0.0059154 | -0.0063375 | -0.0067156 | -0.0070546 | -0.0073594 | -0.0076353 | -0.0078839 | -0.0081068 | -0.0083204 | -0.008515 | -0.0086902 | -0.0088447 | -0.0089792 | -0.0090961 | -0.0091952
[10 empty] | 0 | -0.0014131 | -0.0015454 | -0.0016576 | -0.0017905 | -0.001922 | -0.0020269 | -0.0021096 | -0.0021945 | -0.0023741 | -0.0025328 | -0.0026849 | -0.0025654 | -0.0024802 | -0.0024196 | -0.0023716 | -0.0023425 | -0.00233 | -0.0023339 | -0.0023388 | -0.0023551 | -0.0028485 | -0.0028913 | -0.0028994 | -0.0028881 | -0.0028636 | -0.0028306 | -0.0027813
[10 empty] | 0 | -0.00091552 | -0.0017878 | -0.0025577 | -0.0032508 | -0.0039398 | -0.0046252 | -0.0053108 | -0.0059915 | -0.0066632 | -0.0073187 | -0.0079546 | -0.0085258 | -0.0091674 | -0.0097405 | -0.010251 | -0.010713 | -0.011143 | -0.011547 | -0.011932 | -0.012317 | -0.012567 | -0.012838 | -0.013132 | -0.013443 | -0.013774 | -0.014103 | -0.01443
[10 empty] | 0 | -0.00019488 | -0.00038057 | -0.00054445 | -0.00069199 | -0.00083865 | -0.00098454 | -0.0011305 | -0.0012754 | -0.0014184 | -0.0015579 | -0.0016933 | -0.0018149 | -0.0019514 | -0.0020734 | -0.0021821 | -0.0022804 | -0.002372 | -0.0024579 | -0.0025399 | -0.0026219 | -0.0026751 | -0.0027327 | -0.0027954 | -0.0028616 | -0.0029321 | -0.003002 | -0.0030716
[10 empty] | 0 | -0.00020609 | -0.00040245 | -0.00057576 | -0.00073178 | -0.00088687 | -0.0010412 | -0.0011955 | -0.0013487 | -0.0014999 | -0.0016475 | -0.0017906 | -0.0019192 | -0.0020637 | -0.0021926 | -0.0023076 | -0.0024116 | -0.0025084 | -0.0025992 | -0.002686 | -0.0027727 | -0.0028289 | -0.0028899 | -0.0029562 | -0.0030261 | -0.0031007 | -0.0031746 | -0.0032483
[10 empty] | 0 | -0.00091552 | -0.00087231 | -0.00076989 | -0.00069308 | -0.00068896 | -0.00068538 | -0.00068568 | -0.00077315 | -0.00083473 | -0.00086485 | -0.00087499 | -0.00088328 | -0.0011365 | -0.0010838 | -0.0010424 | -0.0010282 | -0.0010437 | -0.0010606 | -0.0010767 | -0.0011642 | -0.0012177 | -0.0012444 | -0.0012574 | -0.0012711 | -0.0013512 | -0.0013377 | -0.0013489
[10 empty] | 0 | -0.00015864 | -0.00033607 | -0.00053103 | -0.00074438 | -0.00097575 | -0.0012135 | -0.001462 | -0.0017231 | -0.0019937 | -0.0022743 | -0.0025642 | -0.0028649 | -0.003191 | -0.0035418 | -0.0039155 | -0.0042902 | -0.0046699 | -0.0050598 | -0.0054614 | -0.0058756 | -0.0063037 | -0.0067467 | -0.0072123 | -0.0076945 | -0.0081945 | -0.008713 | -0.009251
[10 empty] | 0 | -3.377e-05 | -7.1539e-05 | -0.00011304 | -0.00015845 | -0.0002077 | -0.00025832 | -0.00031121 | -0.00036678 | -0.00042439 | -0.00048413 | -0.00054584 | -0.00060984 | -0.00067925 | -0.00075393 | -0.00083347 | -0.00091323 | -0.00099407 | -0.0010771 | -0.0011626 | -0.0012507 | -0.0013418 | -0.0014362 | -0.0015352 | -0.0016379 | -0.0017443 | -0.0018547 | -0.0019692
[10 empty] | 0 | -3.5712e-05 | -7.5652e-05 | -0.00011954 | -0.00016756 | -0.00021965 | -0.00027317 | -0.0003291 | -0.00038787 | -0.0004488 | -0.00051196 | -0.00057722 | -0.00064491 | -0.00071831 | -0.00079728 | -0.0008814 | -0.00096574 | -0.0010512 | -0.001139 | -0.0012294 | -0.0013226 | -0.001419 | -0.0015187 | -0.0016235 | -0.0017321 | -0.0018446 | -0.0019613 | -0.0020825
[10 empty] | 0 | -0.00015864 | -0.00017743 | -0.00019496 | -0.00021335 | -0.00023137 | -0.00023777 | -0.00024848 | -0.00026107 | -0.00027064 | -0.00028062 | -0.00028991 | -0.00030067 | -0.00032606 | -0.00035084 | -0.00037367 | -0.00039735 | -0.00042452 | -0.00045611 | -0.00048888 | -0.00052199 | -0.00055454 | -0.00058684 | -0.00067236 | -0.00070359 | -0.00073502 | -0.00076665 | -0.00079893
[10 empty] | 0 | 0 | 0 | 0 | 0 | 0 | 0 | 0 | 0 | 0 | 0 | 0 | 0 | 0 | 0 | 0 | 0 | 0 | 0 | 0 | 0 | 0 | 0 | 0 | 0 | 0 | 0 | 0
[10 empty] | 0 | 0 | 0 | 0 | 0 | 0 | 0 | 0 | 0 | 0 | 0 | 0 | 0 | 0 | 0 | 0 | 0 | 0 | 0 | 0 | 0 | 0 | 0 | 0 | 0 | 0 | 0 | 0
[10 empty] | 0 | 0 | 0 | 0 | 0 | 0 | 0 | 0 | 0 | 0 | 0 | 0 | 0 | 0 | 0 | 0 | 0 | 0 | 0 | 0 | 0 | 0 | 0 | 0 | 0 | 0 | 0 | 0
[10 empty] | 0 | 0 | 0 | 0 | 0 | 0 | 0 | 0 | 0 | 0 | 0 | 0 | 0 | 0 | 0 | 0 | 0 | 0 | 0 | 0 | 0 | 0 | 0 | 0 | 0 | 0 | 0 | 0
[10 empty] | 0 | -1.7368e-05 | -3.8428e-05 | -6.2165e-05 | -8.8308e-05 | -0.00011633 | -0.00014573 | -0.00018022 | -0.00021957 | -0.00026121 | -0.00030421 | -0.00034853 | -0.00038491 | -0.00041471 | -0.00043889 | -0.00045786 | -0.00047249 | -0.00048355 | -0.00049196 | -0.00049786 | -0.00050134 | -0.00050406 | -0.00050529 | -0.0005047 | -0.00050228 | -0.00049812 | -0.0004924 | -0.00048528
[10 empty] | 0 | -3.6971e-06 | -8.18e-06 | -1.3233e-05 | -1.8798e-05 | -2.4763e-05 | -3.1021e-05 | -3.8363e-05 | -4.6739e-05 | -5.5604e-05 | -6.4756e-05 | -7.4189e-05 | -8.1933e-05 | -8.8277e-05 | -9.3424e-05 | -9.7464e-05 | -0.00010058 | -0.00010293 | -0.00010472 | -0.00010598 | -0.00010672 | -0.0001073 | -0.00010756 | -0.00010743 | -0.00010692 | -0.00010603 | -0.00010482 | -0.0001033
[10 empty] | 0 | -3.9097e-06 | -8.6504e-06 | -1.3994e-05 | -1.9879e-05 | -2.6187e-05 | -3.2805e-05 | -4.0568e-05 | -4.9427e-05 | -5.8801e-05 | -6.848e-05 | -7.8455e-05 | -8.6645e-05 | -9.3353e-05 | -9.8796e-05 | -0.00010307 | -0.00010636 | -0.00010885 | -0.00011074 | -0.00011207 | -0.00011286 | -0.00011347 | -0.00011374 | -0.00011361 | -0.00011307 | -0.00011213 | -0.00011084 | -0.00010924
[10 empty] | 0 | -1.7368e-05 | -2.1733e-05 | -2.5228e-05 | -2.8554e-05 | -3.1445e-05 | -3.3911e-05 | -4.014e-05 | -4.6339e-05 | -5.0159e-05 | -5.3125e-05 | -5.611e-05 | -5.1143e-05 | -4.7356e-05 | -4.4322e-05 | -4.1519e-05 | -3.9366e-05 | -3.7785e-05 | -3.7224e-05 | -3.691e-05 | -3.6591e-05 | -4.0201e-05 | -4.0918e-05 | -4.0507e-05 | -3.9527e-05 | -3.8187e-05 | -3.6636e-05 | -3.5543e-05
[10 empty] | 0 | -0.00041467 | -0.00081326 | -0.0011962 | -0.001564 | -0.0019171 | -0.0022559 | -0.0025808 | -0.0028923 | -0.0031907 | -0.0034268 | -0.0036107 | -0.0037512 | -0.0038554 | -0.0039293 | -0.0039781 | -0.004006 | -0.0040165 | -0.0040129 | -0.0039974 | -0.0039723 | -0.0039393 | -0.0038999 | -0.0038554 | -0.0038068 | -0.0037549 | -0.0037006 | -0.0036443
[10 empty] | 0 | -8.827e-05 | -0.00017312 | -0.00025464 | -0.00033293 | -0.00040809 | -0.0004802 | -0.00054937 | -0.00061567 | -0.00067919 | -0.00072944 | -0.00076861 | -0.00079851 | -0.00082068 | -0.00083641 | -0.0008468 | -0.00085273 | -0.00085499 | -0.0008542 | -0.00085091 | -0.00084556 | -0.00083854 | -0.00083016 | -0.00082068 | -0.00081033 | -0.00079929 | -0.00078772 | -0.00077575
[10 empty] | 0 | -9.3346e-05 | -0.00018307 | -0.00026928 | -0.00035207 | -0.00043155 | -0.00050781 | -0.00058096 | -0.00065107 | -0.00071824 | -0.00077139 | -0.0008128 | -0.00084442 | -0.00086787 | -0.00088451 | -0.00089549 | -0.00090177 | -0.00090415 | -0.00090332 | -0.00089984 | -0.00089418 | -0.00088676 | -0.0008779 | -0.00086787 | -0.00085693 | -0.00084525 | -0.00083302 | -0.00082036
[10 empty] | 0 | -0.00041467 | -0.00040663 | -0.00039874 | -0.000391 | -0.00038342 | -0.00037598 | -0.00036869 | -0.00036153 | -0.00035452 | -0.00034764 | -0.0003409 | -0.00033429 | -0.0003278 | -0.00032144 | -0.0003152 | -0.00030909 | -0.0003914 | -0.00037144 | -0.00035383 | -0.00033823 | -0.00032432 | -0.00031186 | -0.00030062 | -0.00029042 | -0.00028112 | -0.00028316 | -0.00028249
[10 empty] | 0 | -2.0523e-05 | -3.967e-05 | -6.4077e-05 | -9.2712e-05 | -0.0001247 | -0.00015932 | -0.00019595 | -0.00023274 | -0.0002695 | -0.00030607 | -0.00034232 | -0.00037815 | -0.00041306 | -0.00044707 | -0.00048017 | -0.00051237 | -0.00054369 | -0.0005687 | -0.00058841 | -0.00060366 | -0.00061514 | -0.00062346 | -0.00062912 | -0.00063256 | -0.00063414 | -0.00063415 | -0.00063286
[10 empty] | 0 | -4.3686e-06 | -8.4443e-06 | -1.364e-05 | -1.9735e-05 | -2.6545e-05 | -3.3914e-05 | -4.1711e-05 | -4.9542e-05 | -5.7367e-05 | -6.5151e-05 | -7.2868e-05 | -8.0495e-05 | -8.7927e-05 | -9.5166e-05 | -0.00010221 | -0.00010907 | -0.00011573 | -0.00012106 | -0.00012525 | -0.0001285 | -0.00013094 | -0.00013271 | -0.00013392 | -0.00013465 | -0.00013499 | -0.00013499 | -0.00013471
[10 empty] | 0 | -4.6198e-06 | -8.9299e-06 | -1.4424e-05 | -2.087e-05 | -2.8072e-05 | -3.5864e-05 | -4.411e-05 | -5.2391e-05 | -6.0666e-05 | -6.8898e-05 | -7.7058e-05 | -8.5123e-05 | -9.2983e-05 | -0.00010064 | -0.00010809 | -0.00011534 | -0.00012239 | -0.00012802 | -0.00013246 | -0.00013589 | -0.00013847 | -0.00014034 | -0.00014162 | -0.00014239 | -0.00014275 | -0.00014275 | -0.00014246
[10 empty] | 0 | -2.0523e-05 | -1.942e-05 | -2.4935e-05 | -2.9486e-05 | -3.3224e-05 | -3.6275e-05 | -3.8747e-05 | -3.9393e-05 | -3.9851e-05 | -4.0152e-05 | -4.032e-05 | -4.0378e-05 | -3.9942e-05 | -3.9496e-05 | -3.9043e-05 | -3.8585e-05 | -3.8124e-05 | -3.4579e-05 | -3.1455e-05 | -2.944e-05 | -2.8254e-05 | -2.7677e-05 | -2.7535e-05 | -2.7697e-05 | -3.2245e-05 | -3.163e-05 | -3.254e-05
[10 empty] | 0 | 0 | 0 | 0 | 0 | 0 | 0 | 0 | 0 | 0 | 0 | 0 | 0 | 0 | 0 | 0 | 0 | 0 | 0 | 0 | 0 | 0 | 0 | 0 | 0 | 0 | 0 | 0
[10 empty] | 0 | 0 | 0 | 0 | 0 | 0 | 0 | 0 | 0 | 0 | 0 | 0 | 0 | 0 | 0 | 0 | 0 | 0 | 0 | 0 | 0 | 0 | 0 | 0 | 0 | 0 | 0 | 0
[10 empty] | 0 | 0 | 0 | 0 | 0 | 0 | 0 | 0 | 0 | 0 | 0 | 0 | 0 | 0 | 0 | 0 | 0 | 0 | 0 | 0 | 0 | 0 | 0 | 0 | 0 | 0 | 0 | 0
[10 empty] | 0 | 0 | 0 | 0 | 0 | 0 | 0 | 0 | 0 | 0 | 0 | 0 | 0 | 0 | 0 | 0 | 0 | 0 | 0 | 0 | 0 | 0 | 0 | 0 | 0 | 0 | 0 | 0
[10 empty] | 0 | -0.0099044 | -0.018692 | -0.026675 | -0.034058 | -0.038651 | -0.041416 | -0.042985 | -0.043773 | -0.044052 | -0.044 | -0.043734 | -0.043332 | -0.042844 | -0.042303 | -0.04173 | -0.04114 | -0.040542 | -0.039942 | -0.039344 | -0.03875 | -0.038162 | -0.03758 | -0.037007 | -0.036441 | -0.035883 | -0.035334 | -0.034792
[10 empty] | 0 | -0.0014879 | -0.0028081 | -0.0040073 | -0.0051165 | -0.0058064 | -0.0062218 | -0.0064576 | -0.0065759 | -0.0066178 | -0.00661 | -0.0065701 | -0.0065097 | -0.0064364 | -0.0063551 | -0.0062691 | -0.0061804 | -0.0060906 | -0.0060004 | -0.0059105 | -0.0058213 | -0.0057329 | -0.0056456 | -0.0055594 | -0.0054745 | -0.0053907 | -0.0053081 | -0.0052268
[10 empty] | 0 | -0.0019331 | -0.0036483 | -0.0052063 | -0.0066474 | -0.0075438 | -0.0080835 | -0.0083898 | -0.0085435 | -0.0085979 | -0.0085878 | -0.008536 | -0.0084575 | -0.0083622 | -0.0082566 | -0.0081448 | -0.0080297 | -0.0079129 | -0.0077958 | -0.007679 | -0.0075631 | -0.0074483 | -0.0073349 | -0.0072229 | -0.0071125 | -0.0070036 | -0.0068964 | -0.0067907
[10 empty] | 0 | -0.0099044 | -0.0089398 | -0.0082692 | -0.0077922 | -0.0082187 | -0.0081964 | -0.0079717 | -0.0094305 | -0.0086219 | -0.0081336 | -0.0077751 | -0.0081558 | -0.0080739 | -0.0078312 | -0.0078574 | -0.0075959 | -0.0074531 | -0.007305 | -0.0073461 | -0.0072102 | -0.0070474 | -0.0069412 | -0.0068335 | -0.0067405 | -0.0066271 | -0.0065525 | -0.0064385
[10 empty] | 0 | -0.00018565 | -0.00048749 | -0.00086002 | -0.0012735 | -0.0017086 | -0.0021527 | -0.0025976 | -0.0028715 | -0.0030335 | -0.0031221 | -0.003163 | -0.0031728 | -0.0031624 | -0.003139 | -0.0031073 | -0.0030705 | -0.0030305 | -0.0029887 | -0.0029459 | -0.0029028 | -0.0028596 | -0.0028166 | -0.002774 | -0.0027318 | -0.0026902 | -0.0026491 | -0.0026086
[10 empty] | 0 | -2.789e-05 | -7.3234e-05 | -0.0001292 | -0.00019132 | -0.00025668 | -0.0003234 | -0.00039024 | -0.00043139 | -0.00045571 | -0.00046903 | -0.00047517 | -0.00047664 | -0.00047508 | -0.00047156 | -0.00046681 | -0.00046127 | -0.00045527 | -0.00044899 | -0.00044256 | -0.00043608 | -0.00042959 | -0.00042313 | -0.00041673 | -0.00041039 | -0.00040414 | -0.00039796 | -0.00039188
[10 empty] | 0 | -3.6236e-05 | -9.5147e-05 | -0.00016786 | -0.00024857 | -0.00033349 | -0.00042016 | -0.000507 | -0.00056046 | -0.00059207 | -0.00060937 | -0.00061735 | -0.00061926 | -0.00061722 | -0.00061266 | -0.00060648 | -0.00059929 | -0.00059149 | -0.00058333 | -0.00057498 | -0.00056656 | -0.00055813 | -0.00054974 | -0.00054142 | -0.00053319 | -0.00052506 | -0.00051704 | -0.00050913
[10 empty] | 0 | -0.00018565 | -0.00030468 | -0.00038001 | -0.0004267 | -0.00045463 | -0.00047029 | -0.00047793 | -0.00036928 | -0.00033356 | -0.00033264 | -0.00037743 | -0.0004044 | -0.00041969 | -0.00042737 | -0.00039685 | -0.00036413 | -0.00034106 | -0.00031965 | -0.00032572 | -0.00034008 | -0.00035954 | -0.00036028 | -0.00034908 | -0.00033357 | -0.00031054 | -0.00029678 | -0.0002936
[10 empty] | 0 | -0.0043002 | -0.0086005 | -0.012901 | -0.017201 | -0.020086 | -0.022025 | -0.023336 | -0.024226 | -0.024837 | -0.025262 | -0.025562 | -0.025779 | -0.025941 | -0.026067 | -0.026168 | -0.026253 | -0.026327 | -0.026393 | -0.026455 | -0.026514 | -0.026571 | -0.026627 | -0.026681 | -0.026735 | -0.026789 | -0.026843 | -0.026896
[10 empty] | 0 | -0.00064601 | -0.001292 | -0.0019381 | -0.0025841 | -0.0030174 | -0.0033088 | -0.0035057 | -0.0036394 | -0.0037312 | -0.003795 | -0.0038401 | -0.0038728 | -0.0038971 | -0.003916 | -0.0039312 | -0.0039439 | -0.003955 | -0.003965 | -0.0039743 | -0.0039832 | -0.0039917 | -0.0040001 | -0.0040083 | -0.0040164 | -0.0040245 | -0.0040325 | -0.0040406
[10 empty] | 0 | -0.00083931 | -0.0016786 | -0.002518 | -0.0033574 | -0.0039203 | -0.0042989 | -0.0045546 | -0.0047284 | -0.0048477 | -0.0049305 | -0.0049891 | -0.0050315 | -0.0050632 | -0.0050877 | -0.0051074 | -0.0051239 | -0.0051384 | -0.0051514 | -0.0051635 | -0.005175 | -0.0051861 | -0.0051969 | -0.0052076 | -0.0052181 | -0.0052286 | -0.0052391 | -0.0052495
[10 empty] | 0 | -0.0043002 | -0.0043003 | -0.0043004 | -0.0043005 | -0.0043174 | -0.0043288 | -0.0043364 | -0.005191 | -0.004917 | -0.0047381 | -0.0046215 | -0.0048319 | -0.0048798 | -0.0048514 | -0.004961 | -0.0048812 | -0.0048629 | -0.0048535 | -0.0049484 | -0.004953 | -0.0049349 | -0.004947 | -0.0049494 | -0.0049646 | -0.0049706 | -0.0049992 | -0.0050013
[10 empty] | 0 | -0.00198 | -0.0038605 | -0.0056451 | -0.0073377 | -0.0089416 | -0.010112 | -0.010945 | -0.011518 | -0.01189 | -0.012108 | -0.012206 | -0.012213 | -0.01215 | -0.012036 | -0.011882 | -0.0117 | -0.011496 | -0.011278 | -0.01105 | -0.010815 | -0.010576 | -0.010337 | -0.010097 | -0.0098595 | -0.0096241 | -0.0093919 | -0.0091633
[10 empty] | 0 | -0.00029745 | -0.00057995 | -0.00084806 | -0.0011023 | -0.0013433 | -0.001519 | -0.0016443 | -0.0017304 | -0.0017863 | -0.0018189 | -0.0018336 | -0.0018347 | -0.0018253 | -0.0018081 | -0.0017851 | -0.0017576 | -0.0017271 | -0.0016943 | -0.00166 | -0.0016247 | -0.0015889 | -0.0015529 | -0.0015169 | -0.0014812 | -0.0014458 | -0.0014109 | -0.0013766
[10 empty] | 0 | -0.00038645 | -0.00075348 | -0.0011018 | -0.0014322 | -0.0017452 | -0.0019735 | -0.0021362 | -0.0022481 | -0.0023207 | -0.0023631 | -0.0023823 | -0.0023836 | -0.0023715 | -0.0023492 | -0.0023192 | -0.0022835 | -0.0022438 | -0.0022012 | -0.0021566 | -0.0021108 | -0.0020643 | -0.0020175 | -0.0019708 | -0.0019244 | -0.0018784 | -0.0018331 | -0.0017885
[10 empty] | 0 | -0.00198 | -0.0019302 | -0.0018817 | -0.0018344 | -0.0017883 | -0.0017434 | -0.0016996 | -0.0016568 | -0.0016152 | -0.0015746 | -0.0019374 | -0.0018103 | -0.0017036 | -0.001613 | -0.0015353 | -0.0015385 | -0.0015187 | -0.0014844 | -0.0014417 | -0.0013948 | -0.0014405 | -0.0013749 | -0.0013213 | -0.0012746 | -0.0012321 | -0.0012231 | -0.0011998
[10 empty] | 0 | -0.00084893 | -0.0023675 | -0.0044129 | -0.0068713 | -0.0096522 | -0.012683 | -0.015907 | -0.019279 | -0.02276 | -0.025505 | -0.027663 | -0.029353 | -0.03067 | -0.03169 | -0.032474 | -0.03307 | -0.033516 | -0.033843 | -0.034074 | -0.034231 | -0.034327 | -0.034375 | -0.034386 | -0.034366 | -0.034323 | -0.03426 | -0.034183
[10 empty] | 0 | -0.00012753 | -0.00035566 | -0.00066294 | -0.0010323 | -0.00145 | -0.0019054 | -0.0023897 | -0.0028962 | -0.0034193 | -0.0038316 | -0.0041557 | -0.0044096 | -0.0046074 | -0.0047607 | -0.0048785 | -0.004968 | -0.005035 | -0.0050841 | -0.0051189 | -0.0051424 | -0.0051568 | -0.0051641 | -0.0051657 | -0.0051627 | -0.0051562 | -0.0051468 | -0.0051352
[10 empty] | 0 | -0.00016569 | -0.00046208 | -0.0008613 | -0.0013411 | -0.0018839 | -0.0024755 | -0.0031048 | -0.0037628 | -0.0044423 | -0.0049781 | -0.0053992 | -0.005729 | -0.0059861 | -0.0061852 | -0.0063382 | -0.0064545 | -0.0065416 | -0.0066053 | -0.0066506 | -0.0066811 | -0.0066998 | -0.0067093 | -0.0067113 | -0.0067075 | -0.006699 | -0.0066868 | -0.0066717
[10 empty] | 0 | -0.00084893 | -0.001522 | -0.0020549 | -0.0024761 | -0.0028084 | -0.0030698 | -0.0032748 | -0.0034348 | -0.003559 | -0.0029996 | -0.0026837 | -0.0025348 | -0.0024974 | -0.0025317 | -0.0028198 | -0.0030462 | -0.0032234 | -0.0033615 | -0.0033419 | -0.0032481 | -0.0031309 | -0.0030194 | -0.0029284 | -0.0027422 | -0.0026974 | -0.0027369 | -0.0028225
[10 empty] | 0 | -0.00076103 | -0.0014987 | -0.0022136 | -0.0029062 | -0.0035771 | -0.0039919 | -0.0042389 | -0.0043763 | -0.0044421 | -0.0044611 | -0.00445 | -0.0044193 | -0.0043762 | -0.0043253 | -0.0042696 | -0.0042111 | -0.0041511 | -0.0040905 | -0.0040297 | -0.0039692 | -0.0039092 | -0.0038498 | -0.0037912 | -0.0037333 | -0.0036762 | -0.0036199 | -0.0035645
[10 empty] | 0 | -0.00011433 | -0.00022515 | -0.00033255 | -0.0004366 | -0.00053738 | -0.00059969 | -0.00063681 | -0.00065744 | -0.00066732 | -0.00067019 | -0.00066851 | -0.00066391 | -0.00065743 | -0.00064978 | -0.00064142 | -0.00063263 | -0.00062362 | -0.00061451 | -0.00060538 | -0.00059629 | -0.00058728 | -0.00057835 | -0.00056954 | -0.00056084 | -0.00055227 | -0.00054381 | -0.00053549
[10 empty] | 0 | -0.00014854 | -0.00029252 | -0.00043205 | -0.00056723 | -0.00069817 | -0.00077913 | -0.00082735 | -0.00085416 | -0.00086699 | -0.00087072 | -0.00086854 | -0.00086256 | -0.00085414 | -0.00084421 | -0.00083334 | -0.00082192 | -0.00081021 | -0.00079837 | -0.00078652 | -0.00077471 | -0.000763 | -0.0007514 | -0.00073995 | -0.00072865 | -0.00071751 | -0.00070653 | -0.00069571
[10 empty] | 0 | -0.00076103 | -0.00074936 | -0.00073787 | -0.00072656 | -0.00071542 | -0.00070445 | -0.00069365 | -0.00068301 | -0.00080538 | -0.00074943 | -0.00070931 | -0.00067965 | -0.00065689 | -0.00067971 | -0.00067743 | -0.00066355 | -0.00066848 | -0.00063389 | -0.00062084 | -0.00061329 | -0.00060517 | -0.00060926 | -0.00059695 | -0.00058282 | -0.00057445 | -0.00055957 | -0.00055473
[10 empty] | 0 | 0 | 0 | 0 | 0 | 0 | 0 | 0 | 0 | 0 | 0 | 0 | 0 | 0 | 0 | 0 | 0 | 0 | 0 | 0 | 0 | 0 | 0 | 0 | 0 | 0 | 0 | 0
[10 empty] | 0 | 0 | 0 | 0 | 0 | 0 | 0 | 0 | 0 | 0 | 0 | 0 | 0 | 0 | 0 | 0 | 0 | 0 | 0 | 0 | 0 | 0 | 0 | 0 | 0 | 0 | 0 | 0
[10 empty] | 0 | 0 | 0 | 0 | 0 | 0 | 0 | 0 | 0 | 0 | 0 | 0 | 0 | 0 | 0 | 0 | 0 | 0 | 0 | 0 | 0 | 0 | 0 | 0 | 0 | 0 | 0 | 0
[10 empty] | 0 | 0 | 0 | 0 | 0 | 0 | 0 | 0 | 0 | 0 | 0 | 0 | 0 | 0 | 0 | 0 | 0 | 0 | 0 | 0 | 0 | 0 | 0 | 0 | 0 | 0 | 0 | 0
[10 empty] | 0 | -0.00011616 | -0.00024884 | -0.00040272 | -0.00057512 | -0.00076824 | -0.0010036 | -0.0012397 | -0.0015485 | -0.0019028 | -0.0022983 | -0.002726 | -0.0032054 | -0.003666 | -0.0042329 | -0.0048399 | -0.0054914 | -0.0061966 | -0.0069573 | -0.0077385 | -0.008659 | -0.0097491 | -0.011032 | -0.012496 | -0.014168 | -0.016064 | -0.018212 | -0.020648
[10 empty] | 0 | -1.745e-05 | -3.7382e-05 | -6.05e-05 | -8.64e-05 | -0.00011541 | -0.00015076 | -0.00018623 | -0.00023262 | -0.00028586 | -0.00034526 | -0.00040952 | -0.00048154 | -0.00055074 | -0.0006359 | -0.00072708 | -0.00082497 | -0.0009309 | -0.0010452 | -0.0011625 | -0.0013008 | -0.0014646 | -0.0016573 | -0.0018772 | -0.0021285 | -0.0024132 | -0.002736 | -0.0031019
[10 empty] | 0 | -2.2672e-05 | -4.8567e-05 | -7.8603e-05 | -0.00011225 | -0.00014994 | -0.00019588 | -0.00024196 | -0.00030223 | -0.00037139 | -0.00044857 | -0.00053205 | -0.00062562 | -0.00071553 | -0.00082617 | -0.00094464 | -0.0010718 | -0.0012094 | -0.0013579 | -0.0015104 | -0.00169 | -0.0019028 | -0.0021532 | -0.0024389 | -0.0027653 | -0.0031353 | -0.0035546 | -0.00403
[10 empty] | 0 | -0.00011616 | -0.00013268 | -0.00015389 | -0.0001724 | -0.00019311 | -0.00023534 | -0.0002361 | -0.00030881 | -0.00035435 | -0.00041866 | -0.00047282 | -0.00054627 | -0.00054865 | -0.00067588 | -0.00077168 | -0.00083489 | -0.00091915 | -0.0010076 | -0.0010679 | -0.0012555 | -0.0014676 | -0.0017135 | -0.0019557 | -0.0022369 | -0.0025284 | -0.002858 | -0.0032052
[10 empty] | 0 | -0.0019299 | -0.0038444 | -0.0057435 | -0.0076274 | -0.0094962 | -0.01135 | -0.013188 | -0.015012 | -0.016821 | -0.018615 | -0.02013 | -0.021406 | -0.022479 | -0.023378 | -0.024129 | -0.024753 | -0.025269 | -0.025693 | -0.026039 | -0.026318 | -0.026539 | -0.026712 | -0.026843 | -0.026939 | -0.027005 | -0.027045 | -0.027064
[10 empty] | 0 | -0.00028993 | -0.00057754 | -0.00086284 | -0.0011459 | -0.0014266 | -0.0017051 | -0.0019813 | -0.0022553 | -0.002527 | -0.0027966 | -0.0030241 | -0.0032159 | -0.003377 | -0.003512 | -0.0036248 | -0.0037186 | -0.0037961 | -0.0038599 | -0.0039118 | -0.0039536 | -0.0039869 | -0.0040129 | -0.0040326 | -0.0040471 | -0.0040569 | -0.004063 | -0.0040657
[10 empty] | 0 | -0.00037668 | -0.00075034 | -0.001121 | -0.0014887 | -0.0018534 | -0.0022152 | -0.0025741 | -0.0029301 | -0.0032831 | -0.0036333 | -0.003929 | -0.0041781 | -0.0043874 | -0.0045629 | -0.0047094 | -0.0048312 | -0.004932 | -0.0050148 | -0.0050822 | -0.0051366 | -0.0051799 | -0.0052136 | -0.0052392 | -0.005258 | -0.0052708 | -0.0052787 | -0.0052823
[10 empty] | 0 | -0.0019299 | -0.0019222 | -0.0019145 | -0.0019069 | -0.0018992 | -0.0018916 | -0.0018841 | -0.0018765 | -0.001869 | -0.0018615 | -0.0018541 | -0.0018467 | -0.0018393 | -0.0018319 | -0.0018246 | -0.0018173 | -0.00181 | -0.0023281 | -0.002244 | -0.0021712 | -0.0021081 | -0.0020531 | -0.0020052 | -0.0019633 | -0.0019265 | -0.0018941 | -0.0018655
[10 empty] | 0 | -0.00075312 | -0.0015002 | -0.0022413 | -0.0029765 | -0.0037057 | -0.004429 | -0.0051466 | -0.0057536 | -0.0062665 | -0.0066989 | -0.0070626 | -0.0073678 | -0.0076229 | -0.0078355 | -0.0080116 | -0.0081566 | -0.0082752 | -0.0083712 | -0.0084479 | -0.0085082 | -0.0085544 | -0.0085888 | -0.008613 | -0.0086285 | -0.0086366 | -0.0086385 | -0.0086351
[10 empty] | 0 | -0.00011314 | -0.00022537 | -0.00033671 | -0.00044715 | -0.0005567 | -0.00066537 | -0.00077316 | -0.00086436 | -0.0009414 | -0.0010064 | -0.001061 | -0.0011068 | -0.0011452 | -0.0011771 | -0.0012036 | -0.0012254 | -0.0012432 | -0.0012576 | -0.0012691 | -0.0012782 | -0.0012851 | -0.0012903 | -0.0012939 | -0.0012962 | -0.0012975 | -0.0012977 | -0.0012972
[10 empty] | 0 | -0.00014699 | -0.00029281 | -0.00043745 | -0.00058094 | -0.00072327 | -0.00086445 | -0.0010045 | -0.001123 | -0.0012231 | -0.0013075 | -0.0013785 | -0.001438 | -0.0014878 | -0.0015293 | -0.0015637 | -0.001592 | -0.0016151 | -0.0016339 | -0.0016488 | -0.0016606 | -0.0016696 | -0.0016763 | -0.0016811 | -0.0016841 | -0.0016857 | -0.0016861 | -0.0016854
[10 empty] | 0 | -0.00075312 | -0.0007501 | -0.0007471 | -0.00074412 | -0.00074114 | -0.00073817 | -0.00073522 | -0.00073228 | -0.00072935 | -0.00072643 | -0.00072353 | -0.00072063 | -0.00071775 | -0.00071488 | -0.00091947 | -0.00088628 | -0.00085753 | -0.00083259 | -0.00081089 | -0.00079197 | -0.00077542 | -0.0007897 | -0.00079729 | -0.00079977 | -0.00079843 | -0.00079427 | -0.00078809
[10 empty] | 0 | -0.00015994 | -0.0003186 | -0.00047599 | -0.00063212 | -0.00075551 | -0.00085282 | -0.00092935 | -0.00098933 | -0.0010361 | -0.0010724 | -0.0011004 | -0.0011216 | -0.0011376 | -0.0011494 | -0.0011578 | -0.0011635 | -0.0011671 | -0.001169 | -0.0011695 | -0.001169 | -0.0011677 | -0.0011656 | -0.0011631 | -0.0011601 | -0.0011568 | -0.0011533 | -0.0011495
[10 empty] | 0 | -2.4028e-05 | -4.7863e-05 | -7.1507e-05 | -9.4962e-05 | -0.0001135 | -0.00012812 | -0.00013961 | -0.00014863 | -0.00015566 | -0.00016111 | -0.00016531 | -0.0001685 | -0.0001709 | -0.00017267 | -0.00017393 | -0.00017479 | -0.00017533 | -0.00017561 | -0.0001757 | -0.00017562 | -0.00017542 | -0.00017511 | -0.00017473 | -0.00017428 | -0.00017379 | -0.00017325 | -0.00017269
[10 empty] | 0 | -3.1217e-05 | -6.2184e-05 | -9.2903e-05 | -0.00012338 | -0.00014746 | -0.00016645 | -0.00018139 | -0.0001931 | -0.00020223 | -0.00020931 | -0.00021477 | -0.00021892 | -0.00022204 | -0.00022433 | -0.00022597 | -0.00022708 | -0.00022779 | -0.00022816 | -0.00022827 | -0.00022817 | -0.0002279 | -0.00022751 | -0.00022701 | -0.00022643 | -0.00022579 | -0.00022509 | -0.00022436
[10 empty] | 0 | -0.00015994 | -0.0001593 | -0.00015866 | -0.00015803 | -0.0001574 | -0.00015677 | -0.00015614 | -0.00015552 | -0.00015489 | -0.00019472 | -0.00018588 | -0.00017872 | -0.00017289 | -0.00017608 | -0.00017689 | -0.00017612 | -0.00017436 | -0.00017359 | -0.00018335 | -0.00017872 | -0.0001751 | -0.00017239 | -0.00017443 | -0.00017455 | -0.00017353 | -0.00017193 | -0.00017131
[10 empty] | 0 | 0 | 0 | 0 | 0 | 0 | 0 | 0 | 0 | 0 | 0 | 0 | 0 | 0 | 0 | 0 | 0 | 0 | 0 | 0 | 0 | 0 | 0 | 0 | 0 | 0 | 0 | 0
[10 empty] | 0 | 0 | 0 | 0 | 0 | 0 | 0 | 0 | 0 | 0 | 0 | 0 | 0 | 0 | 0 | 0 | 0 | 0 | 0 | 0 | 0 | 0 | 0 | 0 | 0 | 0 | 0 | 0
[10 empty] | 0 | 0 | 0 | 0 | 0 | 0 | 0 | 0 | 0 | 0 | 0 | 0 | 0 | 0 | 0 | 0 | 0 | 0 | 0 | 0 | 0 | 0 | 0 | 0 | 0 | 0 | 0 | 0
[10 empty] | 0 | 0 | 0 | 0 | 0 | 0 | 0 | 0 | 0 | 0 | 0 | 0 | 0 | 0 | 0 | 0 | 0 | 0 | 0 | 0 | 0 | 0 | 0 | 0 | 0 | 0 | 0 | 0
[10 empty] | 0 | 0 | 0 | 0 | 0 | 0 | 0 | 0 | 0 | 0 | 0 | 0 | 0 | 0 | 0 | 0 | 0 | 0 | 0 | 0 | 0 | 0 | 0 | 0 | 0 | 0 | 0 | 0
[10 empty] | 0 | 0 | 0 | 0 | 0 | 0 | 0 | 0 | 0 | 0 | 0 | 0 | 0 | 0 | 0 | 0 | 0 | 0 | 0 | 0 | 0 | 0 | 0 | 0 | 0 | 0 | 0 | 0
[10 empty] | 0 | 0 | 0 | 0 | 0 | 0 | 0 | 0 | 0 | 0 | 0 | 0 | 0 | 0 | 0 | 0 | 0 | 0 | 0 | 0 | 0 | 0 | 0 | 0 | 0 | 0 | 0 | 0
[10 empty] | 0 | 0 | 0 | 0 | 0 | 0 | 0 | 0 | 0 | 0 | 0 | 0 | 0 | 0 | 0 | 0 | 0 | 0 | 0 | 0 | 0 | 0 | 0 | 0 | 0 | 0 | 0 | 0
[10 empty] | 0 | 0 | 0 | 0 | 0 | 0 | 0 | 0 | 0 | 0 | 0 | 0 | 0 | 0 | 0 | 0 | 0 | 0 | 0 | 0 | 0 | 0 | 0 | 0 | 0 | 0 | 0 | 0
[10 empty] | 0 | 0 | 0 | 0 | 0 | 0 | 0 | 0 | 0 | 0 | 0 | 0 | 0 | 0 | 0 | 0 | 0 | 0 | 0 | 0 | 0 | 0 | 0 | 0 | 0 | 0 | 0 | 0
[10 empty] | 0 | 0 | 0 | 0 | 0 | 0 | 0 | 0 | 0 | 0 | 0 | 0 | 0 | 0 | 0 | 0 | 0 | 0 | 0 | 0 | 0 | 0 | 0 | 0 | 0 | 0 | 0 | 0
[10 empty] | 0 | 0 | 0 | 0 | 0 | 0 | 0 | 0 | 0 | 0 | 0 | 0 | 0 | 0 | 0 | 0 | 0 | 0 | 0 | 0 | 0 | 0 | 0 | 0 | 0 | 0 | 0 | 0
[10 empty] | 0 | 0 | 0 | 0 | 0 | 0 | 0 | 0 | 0 | 0 | 0 | 0 | 0 | 0 | 0 | 0 | 0 | 0 | 0 | 0 | 0 | 0 | 0 | 0 | 0 | 0 | 0 | 0
[10 empty] | 0 | 0 | 0 | 0 | 0 | 0 | 0 | 0 | 0 | 0 | 0 | 0 | 0 | 0 | 0 | 0 | 0 | 0 | 0 | 0 | 0 | 0 | 0 | 0 | 0 | 0 | 0 | 0
[10 empty] | 0 | 0 | 0 | 0 | 0 | 0 | 0 | 0 | 0 | 0 | 0 | 0 | 0 | 0 | 0 | 0 | 0 | 0 | 0 | 0 | 0 | 0 | 0 | 0 | 0 | 0 | 0 | 0
[10 empty] | 0 | 0 | 0 | 0 | 0 | 0 | 0 | 0 | 0 | 0 | 0 | 0 | 0 | 0 | 0 | 0 | 0 | 0 | 0 | 0 | 0 | 0 | 0 | 0 | 0 | 0 | 0 | 0
[10 empty] | 0 | 0 | 0 | 0 | 0 | 0 | 0 | 0 | 0 | 0 | 0 | 0 | 0 | 0 | 0 | 0 | 0 | 0 | 0 | 0 | 0 | 0 | 0 | 0 | 0 | 0 | 0 | 0
[10 empty] | 0 | 0 | 0 | 0 | 0 | 0 | 0 | 0 | 0 | 0 | 0 | 0 | 0 | 0 | 0 | 0 | 0 | 0 | 0 | 0 | 0 | 0 | 0 | 0 | 0 | 0 | 0 | 0
[10 empty] | 0 | 0 | 0 | 0 | 0 | 0 | 0 | 0 | 0 | 0 | 0 | 0 | 0 | 0 | 0 | 0 | 0 | 0 | 0 | 0 | 0 | 0 | 0 | 0 | 0 | 0 | 0 | 0
[10 empty] | 0 | 0 | 0 | 0 | 0 | 0 | 0 | 0 | 0 | 0 | 0 | 0 | 0 | 0 | 0 | 0 | 0 | 0 | 0 | 0 | 0 | 0 | 0 | 0 | 0 | 0 | 0 | 0
[10 empty] | 0 | 0 | 0 | 0 | 0 | 0 | 0 | 0 | 0 | 0 | 0 | 0 | 0 | 0 | 0 | 0 | 0 | 0 | 0 | 0 | 0 | 0 | 0 | 0 | 0 | 0 | 0 | 0
[10 empty] | 0 | 0 | 0 | 0 | 0 | 0 | 0 | 0 | 0 | 0 | 0 | 0 | 0 | 0 | 0 | 0 | 0 | 0 | 0 | 0 | 0 | 0 | 0 | 0 | 0 | 0 | 0 | 0
[10 empty] | 0 | 0 | 0 | 0 | 0 | 0 | 0 | 0 | 0 | 0 | 0 | 0 | 0 | 0 | 0 | 0 | 0 | 0 | 0 | 0 | 0 | 0 | 0 | 0 | 0 | 0 | 0 | 0
[10 empty] | 0 | 0 | 0 | 0 | 0 | 0 | 0 | 0 | 0 | 0 | 0 | 0 | 0 | 0 | 0 | 0 | 0 | 0 | 0 | 0 | 0 | 0 | 0 | 0 | 0 | 0 | 0 | 0
[10 empty] | 0 | 0 | 0 | 0 | 0 | 0 | 0 | 0 | 0 | 0 | 0 | 0 | 0 | 0 | 0 | 0 | 0 | 0 | 0 | 0 | 0 | 0 | 0 | 0 | 0 | 0 | 0 | 0
[10 empty] | 0 | 0 | 0 | 0 | 0 | 0 | 0 | 0 | 0 | 0 | 0 | 0 | 0 | 0 | 0 | 0 | 0 | 0 | 0 | 0 | 0 | 0 | 0 | 0 | 0 | 0 | 0 | 0
[10 empty] | 0 | 0 | 0 | 0 | 0 | 0 | 0 | 0 | 0 | 0 | 0 | 0 | 0 | 0 | 0 | 0 | 0 | 0 | 0 | 0 | 0 | 0 | 0 | 0 | 0 | 0 | 0 | 0
[10 empty] | 0 | 0 | 0 | 0 | 0 | 0 | 0 | 0 | 0 | 0 | 0 | 0 | 0 | 0 | 0 | 0 | 0 | 0 | 0 | 0 | 0 | 0 | 0 | 0 | 0 | 0 | 0 | 0
[10 empty] | 0 | 0 | 0 | 0 | 0 | 0 | 0 | 0 | 0 | 0 | 0 | 0 | 0 | 0 | 0 | 0 | 0 | 0 | 0 | 0 | 0 | 0 | 0 | 0 | 0 | 0 | 0 | 0
[10 empty] | 0 | 0 | 0 | 0 | 0 | 0 | 0 | 0 | 0 | 0 | 0 | 0 | 0 | 0 | 0 | 0 | 0 | 0 | 0 | 0 | 0 | 0 | 0 | 0 | 0 | 0 | 0 | 0
[10 empty] | 0 | 0 | 0 | 0 | 0 | 0 | 0 | 0 | 0 | 0 | 0 | 0 | 0 | 0 | 0 | 0 | 0 | 0 | 0 | 0 | 0 | 0 | 0 | 0 | 0 | 0 | 0 | 0
[10 empty] | 0 | 0 | 0 | 0 | 0 | 0 | 0 | 0 | 0 | 0 | 0 | 0 | 0 | 0 | 0 | 0 | 0 | 0 | 0 | 0 | 0 | 0 | 0 | 0 | 0 | 0 | 0 | 0
[10 empty] | 0 | 0 | 0 | 0 | 0 | 0 | 0 | 0 | 0 | 0 | 0 | 0 | 0 | 0 | 0 | 0 | 0 | 0 | 0 | 0 | 0 | 0 | 0 | 0 | 0 | 0 | 0 | 0
[10 empty] | 0 | 0 | 0 | 0 | 0 | 0 | 0 | 0 | 0 | 0 | 0 | 0 | 0 | 0 | 0 | 0 | 0 | 0 | 0 | 0 | 0 | 0 | 0 | 0 | 0 | 0 | 0 | 0
[10 empty] | 0 | 0 | 0 | 0 | 0 | 0 | 0 | 0 | 0 | 0 | 0 | 0 | 0 | 0 | 0 | 0 | 0 | 0 | 0 | 0 | 0 | 0 | 0 | 0 | 0 | 0 | 0 | 0
[10 empty] | 0 | 0 | 0 | 0 | 0 | 0 | 0 | 0 | 0 | 0 | 0 | 0 | 0 | 0 | 0 | 0 | 0 | 0 | 0 | 0 | 0 | 0 | 0 | 0 | 0 | 0 | 0 | 0
[10 empty] | 0 | 0 | 0 | 0 | 0 | 0 | 0 | 0 | 0 | 0 | 0 | 0 | 0 | 0 | 0 | 0 | 0 | 0 | 0 | 0 | 0 | 0 | 0 | 0 | 0 | 0 | 0 | 0
[10 empty] | 0 | 0 | 0 | 0 | 0 | 0 | 0 | 0 | 0 | 0 | 0 | 0 | 0 | 0 | 0 | 0 | 0 | 0 | 0 | 0 | 0 | 0 | 0 | 0 | 0 | 0 | 0 | 0
[10 empty] | 0 | 0 | 0 | 0 | 0 | 0 | 0 | 0 | 0 | 0 | 0 | 0 | 0 | 0 | 0 | 0 | 0 | 0 | 0 | 0 | 0 | 0 | 0 | 0 | 0 | 0 | 0 | 0
[10 empty] | 0 | 0 | 0 | 0 | 0 | 0 | 0 | 0 | 0 | 0 | 0 | 0 | 0 | 0 | 0 | 0 | 0 | 0 | 0 | 0 | 0 | 0 | 0 | 0 | 0 | 0 | 0 | 0
[10 empty] | 0 | 0 | 0 | 0 | 0 | 0 | 0 | 0 | 0 | 0 | 0 | 0 | 0 | 0 | 0 | 0 | 0 | 0 | 0 | 0 | 0 | 0 | 0 | 0 | 0 | 0 | 0 | 0
[10 empty] | 0 | 0 | 0 | 0 | 0 | 0 | 0 | 0 | 0 | 0 | 0 | 0 | 0 | 0 | 0 | 0 | 0 | 0 | 0 | 0 | 0 | 0 | 0 | 0 | 0 | 0 | 0 | 0
[10 empty] | 0 | 0 | 0 | 0 | 0 | 0 | 0 | 0 | 0 | 0 | 0 | 0 | 0 | 0 | 0 | 0 | 0 | 0 | 0 | 0 | 0 | 0 | 0 | 0 | 0 | 0 | 0 | 0
[10 empty] | 0 | 0 | 0 | 0 | 0 | 0 | 0 | 0 | 0 | 0 | 0 | 0 | 0 | 0 | 0 | 0 | 0 | 0 | 0 | 0 | 0 | 0 | 0 | 0 | 0 | 0 | 0 | 0
[10 empty] | 0 | 0 | 0 | 0 | 0 | 0 | 0 | 0 | 0 | 0 | 0 | 0 | 0 | 0 | 0 | 0 | 0 | 0 | 0 | 0 | 0 | 0 | 0 | 0 | 0 | 0 | 0 | 0
[10 empty] | 0 | 0 | 0 | 0 | 0 | 0 | 0 | 0 | 0 | 0 | 0 | 0 | 0 | 0 | 0 | 0 | 0 | 0 | 0 | 0 | 0 | 0 | 0 | 0 | 0 | 0 | 0 | 0
[10 empty] | 0 | 0 | 0 | 0 | 0 | 0 | 0 | 0 | 0 | 0 | 0 | 0 | 0 | 0 | 0 | 0 | 0 | 0 | 0 | 0 | 0 | 0 | 0 | 0 | 0 | 0 | 0 | 0
[10 empty] | 0 | 0 | 0 | 0 | 0 | 0 | 0 | 0 | 0 | 0 | 0 | 0 | 0 | 0 | 0 | 0 | 0 | 0 | 0 | 0 | 0 | 0 | 0 | 0 | 0 | 0 | 0 | 0
[10 empty] | 0 | -0.00059908 | -0.00104 | -0.0014814 | -0.001925 | -0.00237 | -0.0028226 | -0.0034416 | -0.0042262 | -0.0051495 | -0.0062094 | -0.0073435 | -0.008915 | -0.010857 | -0.013156 | -0.015672 | -0.018466 | -0.021234 | -0.024035 | -0.026687 | -0.029367 | -0.032014 | -0.034435 | -0.036403 | -0.038205 | -0.039779 | -0.041252 | -0.042337
[10 empty] | 0 | 0 | 0 | 0 | 0 | 0 | 0 | 0 | 0 | 0 | 0 | 0 | 0 | 0 | 0 | 0 | 0 | 0 | 0 | 0 | 0 | 0 | 0 | 0 | 0 | 0 | 0 | 0
[10 empty] | 0 | 0 | 0 | 0 | 0 | 0 | 0 | 0 | 0 | 0 | 0 | 0 | 0 | 0 | 0 | 0 | 0 | 0 | 0 | 0 | 0 | 0 | 0 | 0 | 0 | 0 | 0 | 0
[10 empty] | 0 | -0.00059908 | -0.00044213 | -0.00045021 | -0.00045683 | -0.00046233 | -0.00046799 | -0.00065132 | -0.00081547 | -0.0009613 | -0.0010934 | -0.0012052 | -0.0016375 | -0.0020221 | -0.0023695 | -0.0026665 | -0.0029345 | -0.0029344 | -0.0029391 | -0.0029268 | -0.0029197 | -0.0029108 | -0.0026745 | -0.0024368 | -0.0022292 | -0.0020427 | -0.0018798 | -0.0017245
[10 empty] | 0 | -1.1338e-05 | -2.3119e-05 | -3.559e-05 | -4.8852e-05 | -5.2327e-05 | -5.6064e-05 | -6.0105e-05 | -6.4504e-05 | -6.9296e-05 | -7.4552e-05 | -8.0352e-05 | -8.6712e-05 | -9.3726e-05 | -0.00010075 | -0.00010806 | -0.00011587 | -0.00012438 | -0.00013527 | -0.00014857 | -0.00016433 | -0.0001825 | -0.0002033 | -0.00022466 | -0.00024647 | -0.00027173 | -0.00029699 | -0.0003223
[10 empty] | 0 | -4.4438e-06 | -9.0615e-06 | -1.3949e-05 | -1.9147e-05 | -2.0509e-05 | -2.1974e-05 | -2.3558e-05 | -2.5282e-05 | -2.716e-05 | -2.922e-05 | -3.1493e-05 | -3.3986e-05 | -3.6735e-05 | -3.9489e-05 | -4.2355e-05 | -4.5416e-05 | -4.8748e-05 | -5.3017e-05 | -5.8233e-05 | -6.4408e-05 | -7.1531e-05 | -7.9681e-05 | -8.8055e-05 | -9.6604e-05 | -0.0001065 | -0.0001164 | -0.00012632
[10 empty] | 0 | -3.0973e-06 | -6.316e-06 | -9.7228e-06 | -1.3346e-05 | -1.4295e-05 | -1.5316e-05 | -1.642e-05 | -1.7622e-05 | -1.8931e-05 | -2.0367e-05 | -2.1951e-05 | -2.3689e-05 | -2.5605e-05 | -2.7525e-05 | -2.9522e-05 | -3.1655e-05 | -3.3978e-05 | -3.6954e-05 | -4.0589e-05 | -4.4893e-05 | -4.9858e-05 | -5.5539e-05 | -6.1376e-05 | -6.7334e-05 | -7.4234e-05 | -8.1133e-05 | -8.8049e-05
[10 empty] | 0 | -1.1338e-05 | -1.1782e-05 | -1.247e-05 | -1.3262e-05 | -3.4747e-06 | -3.7374e-06 | -4.0406e-06 | -4.3995e-06 | -4.7919e-06 | -5.2562e-06 | -5.7995e-06 | -6.3605e-06 | -7.0133e-06 | -8.6468e-06 | -1.0382e-05 | -1.2224e-05 | -1.418e-05 | -1.6256e-05 | -1.8438e-05 | -2.0731e-05 | -2.637e-05 | -2.8633e-05 | -2.9037e-05 | -2.9445e-05 | -2.9859e-05 | -3.0276e-05 | -3.0941e-05
[10 empty] | 0 | -0.00058106 | -0.0012673 | -0.0019375 | -0.0025928 | -0.0032335 | -0.0038598 | -0.0044728 | -0.0050727 | -0.005659 | -0.0062742 | -0.0068646 | -0.0076135 | -0.0084035 | -0.009141 | -0.0098617 | -0.010565 | -0.011251 | -0.011922 | -0.01259 | -0.013261 | -0.013875 | -0.014742 | -0.015593 | -0.016386 | -0.01717 | -0.017932 | -0.018673
[10 empty] | 0 | -0.00022774 | -0.00049671 | -0.0007594 | -0.0010162 | -0.0012673 | -0.0015128 | -0.0017531 | -0.0019882 | -0.002218 | -0.0024591 | -0.0026905 | -0.0029841 | -0.0032937 | -0.0035828 | -0.0038652 | -0.0041409 | -0.0044099 | -0.0046726 | -0.0049346 | -0.0051976 | -0.0054382 | -0.0057781 | -0.0061115 | -0.0064224 | -0.0067297 | -0.0070285 | -0.007319
[10 empty] | 0 | -0.00015874 | -0.00034621 | -0.00052931 | -0.00070832 | -0.00088335 | -0.0010544 | -0.0012219 | -0.0013858 | -0.001546 | -0.001714 | -0.0018753 | -0.0020799 | -0.0022957 | -0.0024972 | -0.0026941 | -0.0028863 | -0.0030738 | -0.0032569 | -0.0034394 | -0.0036228 | -0.0037905 | -0.0040274 | -0.0042598 | -0.0044765 | -0.0046907 | -0.004899 | -0.0051014
[10 empty] | 0 | -0.00058106 | -0.00068624 | -0.00067022 | -0.00065527 | -0.00064069 | -0.00062628 | -0.00061299 | -0.00059995 | -0.00058631 | -0.00080888 | -0.00094822 | -0.001211 | -0.0014311 | -0.0013994 | -0.0013675 | -0.001336 | -0.0013051 | -0.0012753 | -0.0013388 | -0.0014314 | -0.001522 | -0.0019933 | -0.0020956 | -0.0021307 | -0.0021647 | -0.0021115 | -0.0020592
[10 empty] | 0 | -0.0016547 | -0.0033035 | -0.0049468 | -0.0065851 | -0.0082264 | -0.0098635 | -0.011497 | -0.013127 | -0.014754 | -0.016379 | -0.018003 | -0.019624 | -0.021245 | -0.022873 | -0.02451 | -0.026155 | -0.027811 | -0.029477 | -0.031153 | -0.032841 | -0.034572 | -0.036314 | -0.038045 | -0.039766 | -0.041474 | -0.043172 | -0.04486
[10 empty] | 0 | -0.00064854 | -0.0012948 | -0.0019389 | -0.002581 | -0.0032243 | -0.0038659 | -0.0045061 | -0.0051451 | -0.0057829 | -0.0064197 | -0.007056 | -0.0076916 | -0.0083269 | -0.008965 | -0.0096064 | -0.010251 | -0.0109 | -0.011553 | -0.01221 | -0.012872 | -0.01355 | -0.014233 | -0.014911 | -0.015586 | -0.016256 | -0.016921 | -0.017582
[10 empty] | 0 | -0.00045204 | -0.00090248 | -0.0013514 | -0.001799 | -0.0022474 | -0.0026946 | -0.0031408 | -0.0035862 | -0.0040307 | -0.0044746 | -0.0049181 | -0.0053611 | -0.0058039 | -0.0062487 | -0.0066957 | -0.0071453 | -0.0075976 | -0.0080527 | -0.0085106 | -0.0089717 | -0.0094448 | -0.0099205 | -0.010393 | -0.010864 | -0.01133 | -0.011794 | -0.012255
[10 empty] | 0 | -0.0016547 | -0.0016488 | -0.0016433 | -0.0016382 | -0.0016413 | -0.0016371 | -0.0016334 | -0.0016302 | -0.0016272 | -0.0016249 | -0.0016233 | -0.0016217 | -0.0016209 | -0.0018644 | -0.0020745 | -0.0022559 | -0.0024129 | -0.0025492 | -0.0026675 | -0.0027705 | -0.003375 | -0.0033803 | -0.0033668 | -0.0033533 | -0.0033399 | -0.0033266 | -0.0033495
[10 empty] | 0 | 0 | 0 | 0 | 0 | 0 | 0 | 0 | 0 | 0 | 0 | 0 | 0 | 0 | 0 | 0 | 0 | 0 | 0 | 0 | 0 | 0 | 0 | 0 | 0 | 0 | 0 | 0
[10 empty] | 0 | 0 | 0 | 0 | 0 | 0 | 0 | 0 | 0 | 0 | 0 | 0 | 0 | 0 | 0 | 0 | 0 | 0 | 0 | 0 | 0 | 0 | 0 | 0 | 0 | 0 | 0 | 0
[10 empty] | 0 | 0 | 0 | 0 | 0 | 0 | 0 | 0 | 0 | 0 | 0 | 0 | 0 | 0 | 0 | 0 | 0 | 0 | 0 | 0 | 0 | 0 | 0 | 0 | 0 | 0 | 0 | 0
[10 empty] | 0 | 0 | 0 | 0 | 0 | 0 | 0 | 0 | 0 | 0 | 0 | 0 | 0 | 0 | 0 | 0 | 0 | 0 | 0 | 0 | 0 | 0 | 0 | 0 | 0 | 0 | 0 | 0
[10 empty] | 0 | -1.297e-05 | -2.5889e-05 | -3.8755e-05 | -5.157e-05 | -6.4334e-05 | -7.7047e-05 | -8.9709e-05 | -0.00010232 | -0.00011488 | -0.00012739 | -0.00013985 | -0.00015226 | -0.00016463 | -0.00017836 | -0.00019329 | -0.00020788 | -0.00022213 | -0.0002361 | -0.0002498 | -0.00026326 | -0.0002765 | -0.00028954 | -0.00030633 | -0.0003225 | -0.00033418 | -0.00034581 | -0.00035756
[10 empty] | 0 | -2.6705e-06 | -5.3303e-06 | -7.9795e-06 | -1.0618e-05 | -1.3246e-05 | -1.5864e-05 | -1.8471e-05 | -2.1067e-05 | -2.3654e-05 | -2.6229e-05 | -2.8795e-05 | -3.135e-05 | -3.3895e-05 | -3.6723e-05 | -3.9798e-05 | -4.28e-05 | -4.5736e-05 | -4.8611e-05 | -5.1432e-05 | -5.4203e-05 | -5.6929e-05 | -5.9614e-05 | -6.3072e-05 | -6.6401e-05 | -6.8806e-05 | -7.1201e-05 | -7.3619e-05
[10 empty] | 0 | -3.6002e-06 | -7.186e-06 | -1.0757e-05 | -1.4315e-05 | -1.7858e-05 | -2.1386e-05 | -2.4901e-05 | -2.8402e-05 | -3.1888e-05 | -3.5361e-05 | -3.8819e-05 | -4.2264e-05 | -4.5696e-05 | -4.9507e-05 | -5.3653e-05 | -5.7701e-05 | -6.1658e-05 | -6.5535e-05 | -6.9337e-05 | -7.3073e-05 | -7.6748e-05 | -8.0368e-05 | -8.5029e-05 | -8.9517e-05 | -9.276e-05 | -9.5989e-05 | -9.9248e-05
[10 empty] | 0 | -1.297e-05 | -1.2918e-05 | -1.2867e-05 | -1.2815e-05 | -1.2764e-05 | -1.2713e-05 | -1.2662e-05 | -1.2611e-05 | -1.2561e-05 | -1.2511e-05 | -1.2461e-05 | -1.2411e-05 | -1.2361e-05 | -1.3753e-05 | -1.4979e-05 | -1.6058e-05 | -1.7006e-05 | -1.7837e-05 | -1.8566e-05 | -1.9202e-05 | -1.9757e-05 | -2.024e-05 | -2.4652e-05 | -2.4554e-05 | -2.4456e-05 | -2.4358e-05 | -2.442e-05
[10 empty] | 0 | -6.0926e-07 | -1.2161e-06 | -1.8205e-06 | -2.4224e-06 | -3.022e-06 | -3.6192e-06 | -4.214e-06 | -4.8064e-06 | -5.3964e-06 | -5.9841e-06 | -6.5694e-06 | -7.1524e-06 | -7.733e-06 | -8.397e-06 | -9.1318e-06 | -9.8599e-06 | -1.058e-05 | -1.129e-05 | -1.1991e-05 | -1.2681e-05 | -1.3536e-05 | -1.4354e-05 | -1.5139e-05 | -1.5896e-05 | -1.6441e-05 | -1.6985e-05 | -1.7538e-05
[10 empty] | 0 | -1.2544e-07 | -2.5038e-07 | -3.7483e-07 | -4.9877e-07 | -6.2222e-07 | -7.4517e-07 | -8.6763e-07 | -9.8961e-07 | -1.1111e-06 | -1.2321e-06 | -1.3526e-06 | -1.4726e-06 | -1.5922e-06 | -1.7289e-06 | -1.8802e-06 | -2.0301e-06 | -2.1783e-06 | -2.3247e-06 | -2.4689e-06 | -2.611e-06 | -2.7869e-06 | -2.9554e-06 | -3.1171e-06 | -3.2728e-06 | -3.3852e-06 | -3.4971e-06 | -3.611e-06
[10 empty] | 0 | -1.6911e-07 | -3.3755e-07 | -5.0531e-07 | -6.7241e-07 | -8.3883e-07 | -1.0046e-06 | -1.1697e-06 | -1.3341e-06 | -1.4979e-06 | -1.661e-06 | -1.8235e-06 | -1.9853e-06 | -2.1465e-06 | -2.3308e-06 | -2.5347e-06 | -2.7368e-06 | -2.9367e-06 | -3.1339e-06 | -3.3284e-06 | -3.52e-06 | -3.7571e-06 | -3.9842e-06 | -4.2022e-06 | -4.4122e-06 | -4.5637e-06 | -4.7145e-06 | -4.8681e-06
[10 empty] | 0 | -6.0926e-07 | -6.0682e-07 | -6.0439e-07 | -6.0198e-07 | -5.9957e-07 | -5.9717e-07 | -5.9478e-07 | -5.924e-07 | -5.9003e-07 | -5.8767e-07 | -5.8532e-07 | -5.8298e-07 | -5.8065e-07 | -6.6536e-07 | -7.373e-07 | -7.983e-07 | -8.4992e-07 | -8.935e-07 | -9.3019e-07 | -9.6099e-07 | -1.1642e-06 | -1.1596e-06 | -1.1549e-06 | -1.1503e-06 | -1.1457e-06 | -1.1411e-06 | -1.149e-06
[10 empty] | 0 | -0.0041126 | -0.005257 | -0.0063968 | -0.0066564 | -0.0073151 | -0.0082381 | -0.0089182 | -0.010486 | -0.012062 | -0.013662 | -0.015273 | -0.016973 | -0.018683 | -0.020391 | -0.022098 | -0.023808 | -0.025517 | -0.027173 | -0.02879 | -0.03038 | -0.031961 | -0.03354 | -0.035052 | -0.036577 | -0.038115 | -0.039672 | -0.041251
[10 empty] | 0 | -0.0014801 | -0.001892 | -0.0023022 | -0.0023956 | -0.0026327 | -0.0029649 | -0.0032096 | -0.0037738 | -0.0043413 | -0.0049168 | -0.0054967 | -0.0061087 | -0.0067239 | -0.0073388 | -0.0079531 | -0.0085684 | -0.0091836 | -0.0097794 | -0.010362 | -0.010934 | -0.011503 | -0.012071 | -0.012615 | -0.013164 | -0.013717 | -0.014278 | -0.014846
[10 empty] | 0 | -0.0019112 | -0.0024431 | -0.0029728 | -0.0030934 | -0.0033996 | -0.0038285 | -0.0041445 | -0.004873 | -0.0056058 | -0.006349 | -0.0070977 | -0.0078881 | -0.0086824 | -0.0094764 | -0.01027 | -0.011064 | -0.011859 | -0.012628 | -0.01338 | -0.014119 | -0.014853 | -0.015587 | -0.01629 | -0.016999 | -0.017713 | -0.018437 | -0.019171
[10 empty] | 0 | -0.0041126 | -0.0011444 | -0.0011398 | -0.0015182 | -0.0017675 | -0.0019306 | -0.0025392 | -0.0027098 | -0.0028797 | -0.0032348 | -0.0034997 | -0.0039055 | -0.0042437 | -0.0044943 | -0.0047345 | -0.0050442 | -0.0053139 | -0.0055616 | -0.0058507 | -0.0061145 | -0.0063693 | -0.0066477 | -0.0069118 | -0.0071669 | -0.0074364 | -0.0076975 | -0.0079533
[10 empty] | 0 | -0.00014583 | -0.00026889 | -0.00039146 | -0.00051354 | -0.00063513 | -0.00075623 | -0.00091295 | -0.001069 | -0.0012245 | -0.0013794 | -0.0015336 | -0.0017104 | -0.0018865 | -0.0020619 | -0.0022366 | -0.0024106 | -0.0025839 | -0.0027565 | -0.0029284 | -0.0031074 | -0.0032964 | -0.0034931 | -0.0036959 | -0.0039034 | -0.0041245 | -0.0043449 | -0.0045586
[10 empty] | 0 | -5.2486e-05 | -9.6775e-05 | -0.00014089 | -0.00018482 | -0.00022858 | -0.00027217 | -0.00032857 | -0.00038475 | -0.0004407 | -0.00049643 | -0.00055194 | -0.00061557 | -0.00067895 | -0.00074207 | -0.00080494 | -0.00086756 | -0.00092993 | -0.00099206 | -0.0010539 | -0.0011184 | -0.0011864 | -0.0012572 | -0.0013302 | -0.0014048 | -0.0014844 | -0.0015637 | -0.0016406
[10 empty] | 0 | -6.7774e-05 | -0.00012496 | -0.00018192 | -0.00023866 | -0.00029516 | -0.00035144 | -0.00042428 | -0.00049682 | -0.00056907 | -0.00064103 | -0.0007127 | -0.00079487 | -0.00087671 | -0.00095822 | -0.0010394 | -0.0011203 | -0.0012008 | -0.001281 | -0.0013609 | -0.0014441 | -0.0015319 | -0.0016234 | -0.0017176 | -0.001814 | -0.0019168 | -0.0020192 | -0.0021185
[10 empty] | 0 | -0.00014583 | -0.00012306 | -0.00012257 | -0.00012208 | -0.00012159 | -0.0001211 | -0.00015672 | -0.00015609 | -0.00015547 | -0.00015485 | -0.00015423 | -0.00017681 | -0.0001761 | -0.00017539 | -0.00017469 | -0.00017399 | -0.0001733 | -0.00017261 | -0.00017192 | -0.00020818 | -0.00023691 | -0.00025962 | -0.0002775 | -0.00029153 | -0.00035091 | -0.0003495 | -0.00034811
[10 empty] | 0 | -0.000778 | -0.0015529 | -0.0024294 | -0.003377 | -0.0043846 | -0.0054785 | -0.0065997 | -0.0077519 | -0.0089165 | -0.010064 | -0.011206 | -0.012351 | -0.01349 | -0.014627 | -0.015697 | -0.016773 | -0.017855 | -0.018939 | -0.020025 | -0.021108 | -0.022181 | -0.023254 | -0.024323 | -0.025384 | -0.026439 | -0.027484 | -0.028525
[10 empty] | 0 | -0.00028 | -0.00055888 | -0.00087435 | -0.0012154 | -0.001578 | -0.0019717 | -0.0023752 | -0.0027899 | -0.003209 | -0.003622 | -0.0040329 | -0.004445 | -0.0048551 | -0.0052641 | -0.0056492 | -0.0060366 | -0.006426 | -0.006816 | -0.0072069 | -0.0075968 | -0.0079829 | -0.0083692 | -0.0087538 | -0.0091356 | -0.0095153 | -0.0098915 | -0.010266
[10 empty] | 0 | -0.00036156 | -0.00072167 | -0.001129 | -0.0015694 | -0.0020377 | -0.002546 | -0.0030671 | -0.0036025 | -0.0041438 | -0.004677 | -0.0052075 | -0.0057397 | -0.0062693 | -0.0067974 | -0.0072947 | -0.0077949 | -0.0082978 | -0.0088013 | -0.0093061 | -0.0098095 | -0.010308 | -0.010807 | -0.011304 | -0.011797 | -0.012287 | -0.012773 | -0.013257
[10 empty] | 0 | -0.000778 | -0.00077489 | -0.0010311 | -0.0011999 | -0.0013968 | -0.001737 | -0.001901 | -0.0021596 | -0.0023599 | -0.0025843 | -0.0028284 | -0.0030471 | -0.0032834 | -0.0034941 | -0.0037171 | -0.0039389 | -0.0041505 | -0.0043723 | -0.0045846 | -0.0048015 | -0.0050157 | -0.0052278 | -0.0054416 | -0.005652 | -0.0058635 | -0.0060732 | -0.0062821
[10 empty] | 0 | -0.0007167 | -0.00088356 | -0.00090021 | -0.00099196 | -0.0011392 | -0.0012381 | -0.0015307 | -0.0018399 | -0.0021515 | -0.0024695 | -0.0027964 | -0.0031502 | -0.0035099 | -0.0038745 | -0.0042426 | -0.0046125 | -0.0049821 | -0.0053522 | -0.0057044 | -0.0060585 | -0.0064102 | -0.0067588 | -0.0071052 | -0.0074487 | -0.0077828 | -0.008116 | -0.0084463
[10 empty] | 0 | -0.00025794 | -0.00031799 | -0.00032398 | -0.000357 | -0.00040999 | -0.00044559 | -0.00055092 | -0.00066216 | -0.00077432 | -0.00088878 | -0.0010064 | -0.0011337 | -0.0012632 | -0.0013944 | -0.0015269 | -0.00166 | -0.0017931 | -0.0019263 | -0.002053 | -0.0021804 | -0.002307 | -0.0024325 | -0.0025572 | -0.0026808 | -0.002801 | -0.0029209 | -0.0030398
[10 empty] | 0 | -0.00033307 | -0.00041062 | -0.00041835 | -0.00046099 | -0.00052941 | -0.00057538 | -0.00071139 | -0.00085504 | -0.00099986 | -0.0011477 | -0.0012996 | -0.001464 | -0.0016312 | -0.0018006 | -0.0019717 | -0.0021435 | -0.0023153 | -0.0024873 | -0.002651 | -0.0028156 | -0.002979 | -0.003141 | -0.003302 | -0.0034616 | -0.0036169 | -0.0037717 | -0.0039253
[10 empty] | 0 | -0.0007167 | -0.00016686 | -0.00022204 | -0.00025838 | -0.00030078 | -0.00037403 | -0.00043634 | -0.00049572 | -0.00054169 | -0.0005932 | -0.00064922 | -0.00072854 | -0.00078503 | -0.0008354 | -0.00088872 | -0.00094176 | -0.00099235 | -0.0010454 | -0.0010961 | -0.001148 | -0.0011992 | -0.0012499 | -0.001301 | -0.0013513 | -0.0014019 | -0.001452 | -0.001502
[10 empty] | 0 | -0.00017399 | -0.00034451 | -0.00051195 | -0.00068018 | -0.0008502 | -0.0010206 | -0.0011934 | -0.0013692 | -0.0015457 | -0.0017227 | -0.0019008 | -0.0020818 | -0.0022662 | -0.0024543 | -0.002645 | -0.0028379 | -0.0030331 | -0.0032312 | -0.0034311 | -0.0036316 | -0.0038406 | -0.0040496 | -0.0042574 | -0.0044628 | -0.0046655 | -0.004866 | -0.0050637
[10 empty] | 0 | -3.7036e-05 | -7.3335e-05 | -0.00010898 | -0.00014479 | -0.00018098 | -0.00021726 | -0.00025404 | -0.00029145 | -0.00032902 | -0.0003667 | -0.00040462 | -0.00044314 | -0.00048239 | -0.00052244 | -0.00056303 | -0.0006041 | -0.00064565 | -0.00068781 | -0.00073037 | -0.00077305 | -0.00081754 | -0.00086202 | -0.00090626 | -0.00094999 | -0.00099313 | -0.0010358 | -0.0010779
[10 empty] | 0 | -3.9166e-05 | -7.7551e-05 | -0.00011524 | -0.00015311 | -0.00019138 | -0.00022975 | -0.00026865 | -0.00030821 | -0.00034794 | -0.00038779 | -0.00042789 | -0.00046862 | -0.00051013 | -0.00055248 | -0.00059541 | -0.00063884 | -0.00068278 | -0.00072736 | -0.00077237 | -0.00081751 | -0.00086455 | -0.00091159 | -0.00095837 | -0.0010046 | -0.0010502 | -0.0010954 | -0.0011399
[10 empty] | 0 | -0.00017399 | -0.00017052 | -0.00016744 | -0.00016823 | -0.00017002 | -0.00017044 | -0.00017281 | -0.00017574 | -0.0001765 | -0.00017701 | -0.00017814 | -0.00020026 | -0.00022054 | -0.00023885 | -0.00025448 | -0.00026853 | -0.0002813 | -0.00029382 | -0.00030456 | -0.00031315 | -0.00038233 | -0.0003818 | -0.00038276 | -0.00038563 | -0.00038997 | -0.00039538 | -0.00040154
[10 empty] | 0 | -3.1348e-05 | -6.4077e-05 | -9.8249e-05 | -0.00013414 | -0.00017187 | -0.00021143 | -0.00025303 | -0.00029996 | -0.00035167 | -0.00040787 | -0.0004684 | -0.00053145 | -0.00060129 | -0.00067315 | -0.00074746 | -0.00082461 | -0.00090494 | -0.00098878 | -0.0010763 | -0.0011684 | -0.0012603 | -0.001357 | -0.0014581 | -0.0015637 | -0.0016741 | -0.0017889 | -0.0019082
[10 empty] | 0 | -6.6729e-06 | -1.364e-05 | -2.0914e-05 | -2.8553e-05 | -3.6585e-05 | -4.5007e-05 | -5.3862e-05 | -6.3851e-05 | -7.4859e-05 | -8.6822e-05 | -9.9707e-05 | -0.00011313 | -0.00012799 | -0.00014329 | -0.00015911 | -0.00017553 | -0.00019263 | -0.00021048 | -0.00022911 | -0.00024871 | -0.00026828 | -0.00028885 | -0.00031038 | -0.00033285 | -0.00035637 | -0.0003808 | -0.00040619
[10 empty] | 0 | -7.0565e-06 | -1.4424e-05 | -2.2116e-05 | -3.0195e-05 | -3.8689e-05 | -4.7595e-05 | -5.6959e-05 | -6.7522e-05 | -7.9163e-05 | -9.1814e-05 | -0.00010544 | -0.00011963 | -0.00013535 | -0.00015153 | -0.00016826 | -0.00018563 | -0.00020371 | -0.00022258 | -0.00024228 | -0.00026301 | -0.0002837 | -0.00030546 | -0.00032823 | -0.00035199 | -0.00037686 | -0.00040269 | -0.00042954
[10 empty] | 0 | -3.1348e-05 | -3.2729e-05 | -3.4172e-05 | -3.5887e-05 | -3.7733e-05 | -3.9565e-05 | -4.1599e-05 | -5.0091e-05 | -5.7585e-05 | -6.4402e-05 | -7.0792e-05 | -7.6843e-05 | -9.1084e-05 | -9.547e-05 | -0.0001012 | -0.00010794 | -0.00011538 | -0.00012343 | -0.00013174 | -0.00014357 | -0.00015436 | -0.00016466 | -0.00017474 | -0.00018494 | -0.00019762 | -0.00020757 | -0.00021911
[10 empty] | 0 | -9.2647e-06 | -1.9417e-05 | -3.0572e-05 | -4.2961e-05 | -5.6738e-05 | -7.2017e-05 | -8.918e-05 | -0.00010848 | -0.00012985 | -0.00015341 | -0.00017946 | -0.00020827 | -0.00024008 | -0.00027513 | -0.00031353 | -0.00035574 | -0.0004021 | -0.00045317 | -0.00050919 | -0.00057029 | -0.00063681 | -0.00070911 | -0.00078776 | -0.00087273 | -0.00096444 | -0.0010633 | -0.0011698
[10 empty] | 0 | -1.9721e-06 | -4.1333e-06 | -6.5077e-06 | -9.145e-06 | -1.2078e-05 | -1.533e-05 | -1.8983e-05 | -2.3093e-05 | -2.764e-05 | -3.2656e-05 | -3.8202e-05 | -4.4333e-05 | -5.1106e-05 | -5.8566e-05 | -6.6741e-05 | -7.5726e-05 | -8.5594e-05 | -9.6465e-05 | -0.00010839 | -0.00012139 | -0.00013556 | -0.00015095 | -0.00016769 | -0.00018577 | -0.0002053 | -0.00022635 | -0.00024902
[10 empty] | 0 | -2.0855e-06 | -4.371e-06 | -6.8819e-06 | -9.6708e-06 | -1.2772e-05 | -1.6212e-05 | -2.0075e-05 | -2.442e-05 | -2.923e-05 | -3.4534e-05 | -4.0399e-05 | -4.6883e-05 | -5.4044e-05 | -6.1933e-05 | -7.0578e-05 | -8.008e-05 | -9.0516e-05 | -0.00010201 | -0.00011462 | -0.00012838 | -0.00014335 | -0.00015963 | -0.00017733 | -0.00019646 | -0.0002171 | -0.00023936 | -0.00026334
[10 empty] | 0 | -9.2647e-06 | -1.0153e-05 | -1.1154e-05 | -1.239e-05 | -1.3777e-05 | -1.5279e-05 | -1.7163e-05 | -1.9304e-05 | -2.1364e-05 | -2.3563e-05 | -2.6054e-05 | -2.8804e-05 | -3.1815e-05 | -3.5046e-05 | -3.8403e-05 | -4.3533e-05 | -4.8945e-05 | -5.4876e-05 | -6.1052e-05 | -6.7384e-05 | -7.4096e-05 | -8.1235e-05 | -9.1772e-05 | -9.9522e-05 | -0.00010785 | -0.00011679 | -0.00012639
[10 empty] | 0 | 0 | 0 | 0 | 0 | 0 | 0 | 0 | 0 | 0 | 0 | 0 | 0 | 0 | 0 | 0 | 0 | 0 | 0 | 0 | 0 | 0 | 0 | 0 | 0 | 0 | 0 | 0
[10 empty] | 0 | 0 | 0 | 0 | 0 | 0 | 0 | 0 | 0 | 0 | 0 | 0 | 0 | 0 | 0 | 0 | 0 | 0 | 0 | 0 | 0 | 0 | 0 | 0 | 0 | 0 | 0 | 0
[10 empty] | 0 | 0 | 0 | 0 | 0 | 0 | 0 | 0 | 0 | 0 | 0 | 0 | 0 | 0 | 0 | 0 | 0 | 0 | 0 | 0 | 0 | 0 | 0 | 0 | 0 | 0 | 0 | 0
[10 empty] | 0 | 0 | 0 | 0 | 0 | 0 | 0 | 0 | 0 | 0 | 0 | 0 | 0 | 0 | 0 | 0 | 0 | 0 | 0 | 0 | 0 | 0 | 0 | 0 | 0 | 0 | 0 | 0
[10 empty] | 0 | -3.1999e-06 | -6.068e-06 | -8.6772e-06 | -1.111e-05 | -1.3392e-05 | -1.5534e-05 | -1.762e-05 | -1.9663e-05 | -2.1578e-05 | -2.336e-05 | -2.5027e-05 | -2.6678e-05 | -2.834e-05 | -3.0015e-05 | -3.1665e-05 | -3.3278e-05 | -3.4851e-05 | -3.6391e-05 | -3.7862e-05 | -3.923e-05 | -4.1014e-05 | -4.262e-05 | -4.402e-05 | -4.521e-05 | -4.6201e-05 | -4.7011e-05 | -4.7629e-05
[10 empty] | 0 | -6.8116e-07 | -1.2917e-06 | -1.8471e-06 | -2.365e-06 | -2.8507e-06 | -3.3067e-06 | -3.7506e-06 | -4.1856e-06 | -4.5933e-06 | -4.9725e-06 | -5.3273e-06 | -5.6789e-06 | -6.0327e-06 | -6.3893e-06 | -6.7405e-06 | -7.0839e-06 | -7.4185e-06 | -7.7464e-06 | -8.0595e-06 | -8.3507e-06 | -8.7304e-06 | -9.0723e-06 | -9.3704e-06 | -9.6237e-06 | -9.8347e-06 | -1.0007e-05 | -1.0139e-05
[10 empty] | 0 | -7.2033e-07 | -1.366e-06 | -1.9533e-06 | -2.501e-06 | -3.0147e-06 | -3.4969e-06 | -3.9663e-06 | -4.4262e-06 | -4.8574e-06 | -5.2584e-06 | -5.6336e-06 | -6.0055e-06 | -6.3796e-06 | -6.7566e-06 | -7.1281e-06 | -7.4912e-06 | -7.8451e-06 | -8.1918e-06 | -8.523e-06 | -8.8309e-06 | -9.2324e-06 | -9.594e-06 | -9.9092e-06 | -1.0177e-05 | -1.04e-05 | -1.0582e-05 | -1.0722e-05
[10 empty] | 0 | -3.1999e-06 | -2.8681e-06 | -2.6092e-06 | -2.4331e-06 | -2.2818e-06 | -2.1421e-06 | -2.0854e-06 | -2.0432e-06 | -1.9155e-06 | -1.7812e-06 | -1.667e-06 | -2.0073e-06 | -2.2969e-06 | -2.529e-06 | -2.6795e-06 | -2.7819e-06 | -2.849e-06 | -2.9067e-06 | -2.913e-06 | -2.8623e-06 | -4.2958e-06 | -3.9218e-06 | -3.602e-06 | -3.348e-06 | -3.144e-06 | -2.9774e-06 | -2.8378e-06
[10 empty] | 0 | -2.2418e-05 | -4.4054e-05 | -6.4929e-05 | -8.5064e-05 | -0.00010448 | -0.00012319 | -0.00014121 | -0.00015858 | -0.00017529 | -0.00019137 | -0.00020684 | -0.00022172 | -0.00023601 | -0.00024974 | -0.00026292 | -0.00027556 | -0.00028769 | -0.00029931 | -0.00031044 | -0.00032109 | -0.00033127 | -0.00034101 | -0.0003503 | -0.00035917 | -0.00036763 | -0.00037568 | -0.00038334
[10 empty] | 0 | -4.772e-06 | -9.3776e-06 | -1.3821e-05 | -1.8107e-05 | -2.224e-05 | -2.6222e-05 | -3.006e-05 | -3.3755e-05 | -3.7313e-05 | -4.0737e-05 | -4.403e-05 | -4.7196e-05 | -5.0239e-05 | -5.3161e-05 | -5.5966e-05 | -5.8658e-05 | -6.1239e-05 | -6.3712e-05 | -6.6081e-05 | -6.8348e-05 | -7.0517e-05 | -7.2589e-05 | -7.4568e-05 | -7.6456e-05 | -7.8255e-05 | -7.997e-05 | -8.1601e-05
[10 empty] | 0 | -5.0464e-06 | -9.9169e-06 | -1.4616e-05 | -1.9148e-05 | -2.3518e-05 | -2.773e-05 | -3.1788e-05 | -3.5696e-05 | -3.9459e-05 | -4.3079e-05 | -4.6562e-05 | -4.991e-05 | -5.3128e-05 | -5.6218e-05 | -5.9185e-05 | -6.2031e-05 | -6.476e-05 | -6.7376e-05 | -6.9881e-05 | -7.2278e-05 | -7.4571e-05 | -7.6763e-05 | -7.8855e-05 | -8.0852e-05 | -8.2755e-05 | -8.4568e-05 | -8.6293e-05
[10 empty] | 0 | -2.2418e-05 | -2.1636e-05 | -2.0875e-05 | -2.0134e-05 | -1.9413e-05 | -1.8711e-05 | -1.8027e-05 | -1.7362e-05 | -1.6714e-05 | -1.9286e-05 | -2.1306e-05 | -2.2858e-05 | -2.4013e-05 | -2.4833e-05 | -2.537e-05 | -2.567e-05 | -3.2301e-05 | -3.1073e-05 | -3.0336e-05 | -2.9942e-05 | -2.9777e-05 | -2.9753e-05 | -2.9803e-05 | -2.9877e-05 | -2.994e-05 | -3.1832e-05 | -3.3072e-05
[10 empty] | 0 | -3.8427e-06 | -7.5985e-06 | -1.1269e-05 | -1.4855e-05 | -1.8359e-05 | -2.1782e-05 | -2.5125e-05 | -2.839e-05 | -3.1578e-05 | -3.469e-05 | -3.7728e-05 | -4.0692e-05 | -4.3585e-05 | -4.6408e-05 | -4.9161e-05 | -5.1847e-05 | -5.4465e-05 | -5.7018e-05 | -5.9506e-05 | -6.1931e-05 | -6.4294e-05 | -6.6595e-05 | -6.8837e-05 | -7.1019e-05 | -7.3144e-05 | -7.5212e-05 | -7.7224e-05
[10 empty] | 0 | -8.1799e-07 | -1.6175e-06 | -2.3988e-06 | -3.1622e-06 | -3.9081e-06 | -4.6366e-06 | -5.3483e-06 | -6.0432e-06 | -6.7218e-06 | -7.3843e-06 | -8.0309e-06 | -8.662e-06 | -9.2779e-06 | -9.8787e-06 | -1.0465e-05 | -1.1036e-05 | -1.1594e-05 | -1.2137e-05 | -1.2667e-05 | -1.3183e-05 | -1.3686e-05 | -1.4176e-05 | -1.4653e-05 | -1.5118e-05 | -1.557e-05 | -1.601e-05 | -1.6438e-05
[10 empty] | 0 | -8.6502e-07 | -1.7105e-06 | -2.5367e-06 | -3.344e-06 | -4.1328e-06 | -4.9033e-06 | -5.6558e-06 | -6.3907e-06 | -7.1083e-06 | -7.8089e-06 | -8.4927e-06 | -9.1601e-06 | -9.8114e-06 | -1.0447e-05 | -1.1067e-05 | -1.1671e-05 | -1.226e-05 | -1.2835e-05 | -1.3395e-05 | -1.3941e-05 | -1.4473e-05 | -1.4991e-05 | -1.5496e-05 | -1.5987e-05 | -1.6465e-05 | -1.6931e-05 | -1.7384e-05
[10 empty] | 0 | -3.8427e-06 | -3.7558e-06 | -3.6704e-06 | -3.5864e-06 | -3.5039e-06 | -3.4228e-06 | -3.3431e-06 | -3.2647e-06 | -3.1878e-06 | -3.1121e-06 | -3.0378e-06 | -2.9648e-06 | -2.8931e-06 | -2.8226e-06 | -2.7533e-06 | -2.6853e-06 | -2.6184e-06 | -3.1017e-06 | -3.4954e-06 | -3.8125e-06 | -4.0644e-06 | -4.2607e-06 | -4.4098e-06 | -4.5186e-06 | -5.713e-06 | -5.5736e-06 | -5.4366e-06
[10 empty] | 0 | 0 | 0 | 0 | 0 | 0 | 0 | 0 | 0 | 0 | 0 | 0 | 0 | 0 | 0 | 0 | 0 | 0 | 0 | 0 | 0 | 0 | 0 | 0 | 0 | 0 | 0 | 0
[10 empty] | 0 | 0 | 0 | 0 | 0 | 0 | 0 | 0 | 0 | 0 | 0 | 0 | 0 | 0 | 0 | 0 | 0 | 0 | 0 | 0 | 0 | 0 | 0 | 0 | 0 | 0 | 0 | 0
[10 empty] | 0 | 0 | 0 | 0 | 0 | 0 | 0 | 0 | 0 | 0 | 0 | 0 | 0 | 0 | 0 | 0 | 0 | 0 | 0 | 0 | 0 | 0 | 0 | 0 | 0 | 0 | 0 | 0
[10 empty] | 0 | 0 | 0 | 0 | 0 | 0 | 0 | 0 | 0 | 0 | 0 | 0 | 0 | 0 | 0 | 0 | 0 | 0 | 0 | 0 | 0 | 0 | 0 | 0 | 0 | 0 | 0 | 0
[10 empty] | 0 | -0.00019284 | -0.00038052 | -0.00056316 | -0.00074086 | -0.0009137 | -0.0010818 | -0.0012453 | -0.0014042 | -0.0015586 | -0.0017087 | -0.0018544 | -0.001996 | -0.0021335 | -0.002267 | -0.0023965 | -0.0025222 | -0.0026441 | -0.0027623 | -0.0028768 | -0.0029879 | -0.0030954 | -0.0031996 | -0.0033005 | -0.0033981 | -0.0034925 | -0.0035838 | -0.003672
[10 empty] | 0 | -2.897e-05 | -5.7165e-05 | -8.4603e-05 | -0.0001113 | -0.00013726 | -0.00016252 | -0.00018707 | -0.00021094 | -0.00023414 | -0.00025669 | -0.00027859 | -0.00029986 | -0.00032051 | -0.00034056 | -0.00036002 | -0.0003789 | -0.00039721 | -0.00041497 | -0.00043218 | -0.00044886 | -0.00046502 | -0.00048067 | -0.00049582 | -0.00051049 | -0.00052467 | -0.00053839 | -0.00055164
[10 empty] | 0 | -3.7638e-05 | -7.427e-05 | -0.00010992 | -0.0001446 | -0.00017834 | -0.00021114 | -0.00024305 | -0.00027406 | -0.0003042 | -0.00033349 | -0.00036195 | -0.00038958 | -0.00041641 | -0.00044246 | -0.00046774 | -0.00049227 | -0.00051606 | -0.00053913 | -0.0005615 | -0.00058317 | -0.00060416 | -0.0006245 | -0.00064418 | -0.00066323 | -0.00068166 | -0.00069948 | -0.0007167
[10 empty] | 0 | -0.00019284 | -0.00018769 | -0.00018264 | -0.00017769 | -0.00023713 | -0.00027352 | -0.00029461 | -0.00034366 | -0.00035563 | -0.00037437 | -0.00039255 | -0.00043239 | -0.00045708 | -0.00047549 | -0.00049808 | -0.00051787 | -0.00053942 | -0.00055864 | -0.0005821 | -0.00060022 | -0.00061713 | -0.00063456 | -0.00065238 | -0.00066962 | -0.00068527 | -0.00070136 | -0.000716
[10 empty] | 0 | -1.4459e-05 | -2.8531e-05 | -4.2225e-05 | -5.5548e-05 | -6.8508e-05 | -8.1112e-05 | -9.3368e-05 | -0.00010528 | -0.00011686 | -0.00012811 | -0.00013904 | -0.00014966 | -0.00015997 | -0.00016997 | -0.00017969 | -0.00018911 | -0.00019825 | -0.00020711 | -0.0002157 | -0.00022403 | -0.00023209 | -0.0002399 | -0.00024747 | -0.00025478 | -0.00026186 | -0.00026871 | -0.00027532
[10 empty] | 0 | -2.1721e-06 | -4.2862e-06 | -6.3434e-06 | -8.3449e-06 | -1.0292e-05 | -1.2185e-05 | -1.4026e-05 | -1.5816e-05 | -1.7556e-05 | -1.9246e-05 | -2.0888e-05 | -2.2483e-05 | -2.4032e-05 | -2.5535e-05 | -2.6994e-05 | -2.8409e-05 | -2.9782e-05 | -3.1114e-05 | -3.2404e-05 | -3.3655e-05 | -3.4867e-05 | -3.604e-05 | -3.7176e-05 | -3.8276e-05 | -3.9339e-05 | -4.0367e-05 | -4.1361e-05
[10 empty] | 0 | -2.822e-06 | -5.5687e-06 | -8.2414e-06 | -1.0842e-05 | -1.3371e-05 | -1.5831e-05 | -1.8223e-05 | -2.0549e-05 | -2.2809e-05 | -2.5005e-05 | -2.7138e-05 | -2.921e-05 | -3.1222e-05 | -3.3175e-05 | -3.5071e-05 | -3.691e-05 | -3.8694e-05 | -4.0424e-05 | -4.21e-05 | -4.3725e-05 | -4.5299e-05 | -4.6824e-05 | -4.83e-05 | -4.9728e-05 | -5.111e-05 | -5.2446e-05 | -5.3737e-05
[10 empty] | 0 | -1.4459e-05 | -1.4072e-05 | -1.3694e-05 | -1.3323e-05 | -1.296e-05 | -1.2604e-05 | -1.2255e-05 | -1.6733e-05 | -1.9483e-05 | -2.1086e-05 | -2.4784e-05 | -2.4095e-05 | -2.3421e-05 | -2.2761e-05 | -2.372e-05 | -2.5186e-05 | -2.6608e-05 | -2.9654e-05 | -3.1027e-05 | -3.1406e-05 | -3.177e-05 | -3.1385e-05 | -3.154e-05 | -3.2042e-05 | -3.3636e-05 | -3.5182e-05 | -3.6258e-05
[10 empty] | 0 | -0.00010701 | -0.00021487 | -0.0003236 | -0.00043319 | -0.00054365 | -0.00065499 | -0.00076721 | -0.00088031 | -0.00099431 | -0.0011092 | -0.001225 | -0.0013417 | -0.0014594 | -0.0015779 | -0.0016974 | -0.0018178 | -0.0019392 | -0.0020615 | -0.0021848 | -0.002309 | -0.0024342 | -0.0025604 | -0.0026875 | -0.0028156 | -0.0029447 | -0.0030748 | -0.003206
[10 empty] | 0 | -1.6076e-05 | -3.228e-05 | -4.8614e-05 | -6.5077e-05 | -8.1671e-05 | -9.8397e-05 | -0.00011526 | -0.00013225 | -0.00014937 | -0.00016664 | -0.00018403 | -0.00020157 | -0.00021924 | -0.00023705 | -0.000255 | -0.00027309 | -0.00029132 | -0.0003097 | -0.00032822 | -0.00034688 | -0.00036568 | -0.00038464 | -0.00040374 | -0.00042298 | -0.00044238 | -0.00046193 | -0.00048163
[10 empty] | 0 | -2.0886e-05 | -4.1939e-05 | -6.3159e-05 | -8.4549e-05 | -0.00010611 | -0.00012784 | -0.00014974 | -0.00017182 | -0.00019407 | -0.00021649 | -0.0002391 | -0.00026188 | -0.00028484 | -0.00030798 | -0.0003313 | -0.0003548 | -0.00037849 | -0.00040236 | -0.00042642 | -0.00045067 | -0.0004751 | -0.00049973 | -0.00052454 | -0.00054955 | -0.00057475 | -0.00060014 | -0.00062573
[10 empty] | 0 | -0.00010701 | -0.00010786 | -0.00010872 | -0.00010959 | -0.00014613 | -0.00017107 | -0.00018828 | -0.00022148 | -0.00023513 | -0.00025285 | -0.0002707 | -0.00030103 | -0.00032381 | -0.00034369 | -0.00036637 | -0.00038805 | -0.00041122 | -0.00043364 | -0.00045893 | -0.00048185 | -0.00050461 | -0.00052813 | -0.00055238 | -0.00057681 | -0.00060087 | -0.00062566 | -0.00065013
[10 empty] | 0 | -6.1688e-05 | -0.00012052 | -0.00017659 | -0.00022999 | -0.00028083 | -0.00032919 | -0.00037515 | -0.00041881 | -0.00046025 | -0.00049954 | -0.00053676 | -0.000572 | -0.00060531 | -0.00063678 | -0.00066646 | -0.00069443 | -0.00072075 | -0.00074547 | -0.00076867 | -0.00079039 | -0.0008107 | -0.00082964 | -0.00084727 | -0.00086365 | -0.00087881 | -0.00089281 | -0.00090569
[10 empty] | 0 | -9.2673e-06 | -1.8105e-05 | -2.6528e-05 | -3.4551e-05 | -4.2188e-05 | -4.9453e-05 | -5.6358e-05 | -6.2917e-05 | -6.9142e-05 | -7.5045e-05 | -8.0637e-05 | -8.593e-05 | -9.0935e-05 | -9.5662e-05 | -0.00010012 | -0.00010432 | -0.00010828 | -0.00011199 | -0.00011548 | -0.00011874 | -0.00012179 | -0.00012464 | -0.00012728 | -0.00012974 | -0.00013202 | -0.00013412 | -0.00013606
[10 empty] | 0 | -1.204e-05 | -2.3522e-05 | -3.4466e-05 | -4.4889e-05 | -5.4811e-05 | -6.425e-05 | -7.3221e-05 | -8.1743e-05 | -8.983e-05 | -9.7499e-05 | -0.00010476 | -0.00011164 | -0.00011814 | -0.00012429 | -0.00013008 | -0.00013554 | -0.00014067 | -0.0001455 | -0.00015003 | -0.00015427 | -0.00015823 | -0.00016193 | -0.00016537 | -0.00016857 | -0.00017152 | -0.00017426 | -0.00017677
[10 empty] | 0 | -6.1688e-05 | -5.8829e-05 | -5.6069e-05 | -5.3406e-05 | -5.0836e-05 | -6.0695e-05 | -6.7602e-05 | -7.2182e-05 | -7.4935e-05 | -7.6259e-05 | -9.5109e-05 | -9.4311e-05 | -9.4289e-05 | -9.4534e-05 | -9.4717e-05 | -0.0001016 | -0.0001059 | -0.00010845 | -0.0001098 | -0.0001103 | -0.00011643 | -0.00011681 | -0.00011761 | -0.00011838 | -0.00011888 | -0.00012206 | -0.00012382
[10 empty] | 0 | -0.00015342 | -0.00030623 | -0.00045842 | -0.00061001 | -0.00076099 | -0.00091137 | -0.0010611 | -0.0012103 | -0.0013589 | -0.0015069 | -0.0016543 | -0.0018011 | -0.0019473 | -0.0020929 | -0.002238 | -0.0023825 | -0.0025263 | -0.0026697 | -0.0028124 | -0.0029546 | -0.0030962 | -0.0032372 | -0.0033777 | -0.0035176 | -0.0036569 | -0.0037957 | -0.003934
[10 empty] | 0 | -2.3048e-05 | -4.6004e-05 | -6.8868e-05 | -9.1641e-05 | -0.00011432 | -0.00013691 | -0.00015941 | -0.00018182 | -0.00020415 | -0.00022638 | -0.00024852 | -0.00027057 | -0.00029254 | -0.00031442 | -0.00033621 | -0.00035791 | -0.00037953 | -0.00040106 | -0.0004225 | -0.00044386 | -0.00046513 | -0.00048632 | -0.00050742 | -0.00052844 | -0.00054938 | -0.00057023 | -0.00059099
[10 empty] | 0 | -2.9944e-05 | -5.9769e-05 | -8.9474e-05 | -0.00011906 | -0.00014853 | -0.00017788 | -0.00020711 | -0.00023623 | -0.00026523 | -0.00029411 | -0.00032288 | -0.00035153 | -0.00038007 | -0.00040849 | -0.00043681 | -0.000465 | -0.00049309 | -0.00052106 | -0.00054892 | -0.00057667 | -0.00060431 | -0.00063183 | -0.00065925 | -0.00068656 | -0.00071376 | -0.00074085 | -0.00076783
[10 empty] | 0 | -0.00015342 | -0.00015281 | -0.0001522 | -0.00015159 | -0.00015098 | -0.00015038 | -0.00014978 | -0.00014918 | -0.00014858 | -0.00017867 | -0.0002025 | -0.00022133 | -0.00023616 | -0.00024778 | -0.00029706 | -0.00029587 | -0.00029469 | -0.00029351 | -0.00029847 | -0.0003071 | -0.00031765 | -0.00032895 | -0.0003402 | -0.00036699 | -0.00038644 | -0.00040034 | -0.00041006
[10 empty] | 0 | -2.1395e-05 | -4.2218e-05 | -6.2481e-05 | -8.2195e-05 | -0.00010137 | -0.00012002 | -0.00013816 | -0.00015578 | -0.00017292 | -0.00018957 | -0.00020574 | -0.00022145 | -0.0002367 | -0.00025151 | -0.00026588 | -0.00027982 | -0.00029335 | -0.00030646 | -0.00031917 | -0.00033149 | -0.00034343 | -0.00035498 | -0.00036617 | -0.000377 | -0.00038748 | -0.00039761 | -0.0004074
[10 empty] | 0 | -3.2141e-06 | -6.3423e-06 | -9.3863e-06 | -1.2348e-05 | -1.5229e-05 | -1.8031e-05 | -2.0755e-05 | -2.3403e-05 | -2.5977e-05 | -2.8478e-05 | -3.0908e-05 | -3.3268e-05 | -3.556e-05 | -3.7784e-05 | -3.9943e-05 | -4.2037e-05 | -4.4069e-05 | -4.6039e-05 | -4.7949e-05 | -4.9799e-05 | -5.1592e-05 | -5.3329e-05 | -5.501e-05 | -5.6636e-05 | -5.821e-05 | -5.9732e-05 | -6.1202e-05
[10 empty] | 0 | -4.1757e-06 | -8.2399e-06 | -1.2195e-05 | -1.6043e-05 | -1.9786e-05 | -2.3426e-05 | -2.6965e-05 | -3.0406e-05 | -3.375e-05 | -3.6999e-05 | -4.0156e-05 | -4.3222e-05 | -4.6199e-05 | -4.9089e-05 | -5.1894e-05 | -5.4616e-05 | -5.7255e-05 | -5.9815e-05 | -6.2296e-05 | -6.47e-05 | -6.7029e-05 | -6.9285e-05 | -7.1469e-05 | -7.3582e-05 | -7.5627e-05 | -7.7604e-05 | -7.9515e-05
[10 empty] | 0 | -2.1395e-05 | -2.0823e-05 | -2.0263e-05 | -1.9714e-05 | -1.9177e-05 | -2.5782e-05 | -2.983e-05 | -3.218e-05 | -3.7632e-05 | -3.6594e-05 | -3.7954e-05 | -4.0064e-05 | -4.211e-05 | -4.6561e-05 | -4.8537e-05 | -4.9836e-05 | -5.1884e-05 | -5.2519e-05 | -5.4771e-05 | -5.6954e-05 | -5.8707e-05 | -6.0913e-05 | -6.1989e-05 | -6.3209e-05 | -6.4785e-05 | -6.603e-05 | -6.7808e-05
[10 empty] | 0 | 0 | 0 | 0 | 0 | 0 | 0 | 0 | 0 | 0 | 0 | 0 | 0 | 0 | 0 | 0 | 0 | 0 | 0 | 0 | 0 | 0 | 0 | 0 | 0 | 0 | 0 | 0
[10 empty] | 0 | 0 | 0 | 0 | 0 | 0 | 0 | 0 | 0 | 0 | 0 | 0 | 0 | 0 | 0 | 0 | 0 | 0 | 0 | 0 | 0 | 0 | 0 | 0 | 0 | 0 | 0 | 0
[10 empty] | 0 | 0 | 0 | 0 | 0 | 0 | 0 | 0 | 0 | 0 | 0 | 0 | 0 | 0 | 0 | 0 | 0 | 0 | 0 | 0 | 0 | 0 | 0 | 0 | 0 | 0 | 0 | 0
[10 empty] | 0 | 0 | 0 | 0 | 0 | 0 | 0 | 0 | 0 | 0 | 0 | 0 | 0 | 0 | 0 | 0 | 0 | 0 | 0 | 0 | 0 | 0 | 0 | 0 | 0 | 0 | 0 | 0
[10 empty] | 0 | -1.9817e-06 | -4.7862e-06 | -8.6749e-06 | -1.3868e-05 | -2.0642e-05 | -2.9783e-05 | -4.064e-05 | -5.5578e-05 | -7.4512e-05 | -9.81e-05 | -0.0001265 | -0.00016111 | -0.00019884 | -0.00024669 | -0.00030194 | -0.00036544 | -0.00043842 | -0.00052174 | -0.00061339 | -0.00072359 | -0.00085685 | -0.0010176 | -0.0012072 | -0.001431 | -0.0016934 | -0.0020006 | -0.0023601
[10 empty] | 0 | -2.9771e-07 | -7.1902e-07 | -1.3032e-06 | -2.0833e-06 | -3.1011e-06 | -4.4743e-06 | -6.1053e-06 | -8.3493e-06 | -1.1194e-05 | -1.4737e-05 | -1.9004e-05 | -2.4203e-05 | -2.9871e-05 | -3.7059e-05 | -4.536e-05 | -5.4899e-05 | -6.5863e-05 | -7.838e-05 | -9.2148e-05 | -0.0001087 | -0.00012872 | -0.00015287 | -0.00018136 | -0.00021498 | -0.00025439 | -0.00030055 | -0.00035455
[10 empty] | 0 | -3.8679e-07 | -9.3416e-07 | -1.6931e-06 | -2.7067e-06 | -4.0289e-06 | -5.8131e-06 | -7.9321e-06 | -1.0848e-05 | -1.4543e-05 | -1.9147e-05 | -2.469e-05 | -3.1444e-05 | -3.8808e-05 | -4.8148e-05 | -5.8932e-05 | -7.1326e-05 | -8.557e-05 | -0.00010183 | -0.00011972 | -0.00014123 | -0.00016724 | -0.00019861 | -0.00023562 | -0.0002793 | -0.00033051 | -0.00039047 | -0.00046064
[10 empty] | 0 | -1.9817e-06 | -2.8045e-06 | -3.8887e-06 | -5.193e-06 | -6.7745e-06 | -9.1411e-06 | -1.0857e-05 | -1.4937e-05 | -1.8934e-05 | -2.3985e-05 | -2.9277e-05 | -3.6087e-05 | -3.9952e-05 | -5.0985e-05 | -6.0109e-05 | -6.9768e-05 | -8.1266e-05 | -9.408e-05 | -0.00010547 | -0.00012773 | -0.00015495 | -0.00018713 | -0.00022203 | -0.00026305 | -0.00030908 | -0.00036267 | -0.00042366
[10 empty] | 0 | -0.00012401 | -0.00024753 | -0.00037055 | -0.00049308 | -0.00061512 | -0.00073667 | -0.00085773 | -0.00097831 | -0.0010984 | -0.001218 | -0.0013372 | -0.0014558 | -0.001574 | -0.0016917 | -0.001809 | -0.0019258 | -0.0020421 | -0.0021579 | -0.0022733 | -0.0023882 | -0.0025027 | -0.0026167 | -0.0027302 | -0.0028433 | -0.0029559 | -0.0030681 | -0.0031799
[10 empty] | 0 | -1.863e-05 | -3.7185e-05 | -5.5667e-05 | -7.4074e-05 | -9.2408e-05 | -0.00011067 | -0.00012886 | -0.00014697 | -0.00016501 | -0.00018298 | -0.00020088 | -0.00021871 | -0.00023646 | -0.00025415 | -0.00027176 | -0.0002893 | -0.00030677 | -0.00032418 | -0.00034151 | -0.00035877 | -0.00037597 | -0.0003931 | -0.00041015 | -0.00042714 | -0.00044406 | -0.00046092 | -0.0004777
[10 empty] | 0 | -2.4204e-05 | -4.8312e-05 | -7.2323e-05 | -9.6238e-05 | -0.00012006 | -0.00014378 | -0.00016741 | -0.00019094 | -0.00021439 | -0.00023773 | -0.00026099 | -0.00028415 | -0.00030721 | -0.00033019 | -0.00035307 | -0.00037586 | -0.00039857 | -0.00042118 | -0.00044369 | -0.00046612 | -0.00048846 | -0.00051071 | -0.00053288 | -0.00055495 | -0.00057693 | -0.00059883 | -0.00062064
[10 empty] | 0 | -0.00012401 | -0.00012352 | -0.00012302 | -0.00012253 | -0.00012204 | -0.00012155 | -0.00012106 | -0.00012058 | -0.0001201 | -0.00011962 | -0.00013685 | -0.00015149 | -0.0001639 | -0.0001744 | -0.00018327 | -0.00019073 | -0.00019699 | -0.00023836 | -0.00023741 | -0.00023646 | -0.00023804 | -0.00024143 | -0.00024604 | -0.00025143 | -0.00025726 | -0.00026325 | -0.00026923
[10 empty] | 0 | -3.9319e-05 | -7.8481e-05 | -0.00011749 | -0.00015634 | -0.00019503 | -0.00023357 | -0.00027195 | -0.00031019 | -0.00034826 | -0.00038619 | -0.00042397 | -0.00046159 | -0.00049906 | -0.00053639 | -0.00057356 | -0.00061058 | -0.00064746 | -0.00068419 | -0.00072077 | -0.00075721 | -0.0007935 | -0.00082965 | -0.00086565 | -0.0009015 | -0.00093722 | -0.00097279 | -0.0010082
[10 empty] | 0 | -5.9069e-06 | -1.179e-05 | -1.765e-05 | -2.3486e-05 | -2.9299e-05 | -3.5089e-05 | -4.0855e-05 | -4.6599e-05 | -5.2319e-05 | -5.8017e-05 | -6.3691e-05 | -6.9344e-05 | -7.4973e-05 | -8.058e-05 | -8.6165e-05 | -9.1727e-05 | -9.7267e-05 | -0.00010278 | -0.00010828 | -0.00011375 | -0.00011921 | -0.00012464 | -0.00013004 | -0.00013543 | -0.0001408 | -0.00014614 | -0.00015146
[10 empty] | 0 | -7.6743e-06 | -1.5318e-05 | -2.2931e-05 | -3.0513e-05 | -3.8066e-05 | -4.5588e-05 | -5.308e-05 | -6.0542e-05 | -6.7974e-05 | -7.5376e-05 | -8.2749e-05 | -9.0092e-05 | -9.7406e-05 | -0.00010469 | -0.00011195 | -0.00011917 | -0.00012637 | -0.00013354 | -0.00014068 | -0.00014779 | -0.00015487 | -0.00016193 | -0.00016896 | -0.00017595 | -0.00018292 | -0.00018987 | -0.00019678
[10 empty] | 0 | -3.9319e-05 | -3.9162e-05 | -3.9005e-05 | -3.8849e-05 | -3.8694e-05 | -3.8539e-05 | -3.8385e-05 | -4.3849e-05 | -4.8488e-05 | -5.2421e-05 | -5.5748e-05 | -5.8557e-05 | -6.0922e-05 | -6.2906e-05 | -7.6822e-05 | -7.789e-05 | -7.9347e-05 | -8.1051e-05 | -8.2893e-05 | -8.4788e-05 | -8.6677e-05 | -9.19e-05 | -9.6269e-05 | -9.9997e-05 | -0.00010324 | -0.00010611 | -0.00010869
[10 empty] | 0 | -5.1387e-06 | -1.0257e-05 | -1.5354e-05 | -2.0432e-05 | -2.5489e-05 | -3.0525e-05 | -3.5542e-05 | -4.0538e-05 | -4.5515e-05 | -5.0472e-05 | -5.5408e-05 | -6.0325e-05 | -6.5223e-05 | -7.0101e-05 | -7.4959e-05 | -7.9798e-05 | -8.4617e-05 | -8.9417e-05 | -9.4198e-05 | -9.896e-05 | -0.0001037 | -0.00010843 | -0.00011313 | -0.00011782 | -0.00012249 | -0.00012713 | -0.00013176
[10 empty] | 0 | -7.7197e-07 | -1.5409e-06 | -2.3067e-06 | -3.0694e-06 | -3.8291e-06 | -4.5858e-06 | -5.3394e-06 | -6.09e-06 | -6.8376e-06 | -7.5822e-06 | -8.3239e-06 | -9.0626e-06 | -9.7983e-06 | -1.0531e-05 | -1.1261e-05 | -1.1988e-05 | -1.2712e-05 | -1.3433e-05 | -1.4151e-05 | -1.4867e-05 | -1.5579e-05 | -1.6289e-05 | -1.6996e-05 | -1.77e-05 | -1.8401e-05 | -1.9099e-05 | -1.9795e-05
[10 empty] | 0 | -1.003e-06 | -2.0019e-06 | -2.9968e-06 | -3.9878e-06 | -4.9748e-06 | -5.9579e-06 | -6.937e-06 | -7.9122e-06 | -8.8835e-06 | -9.8509e-06 | -1.0814e-05 | -1.1774e-05 | -1.273e-05 | -1.3682e-05 | -1.463e-05 | -1.5575e-05 | -1.6515e-05 | -1.7452e-05 | -1.8385e-05 | -1.9315e-05 | -2.0241e-05 | -2.1163e-05 | -2.2081e-05 | -2.2995e-05 | -2.3906e-05 | -2.4814e-05 | -2.5717e-05
[10 empty] | 0 | -5.1387e-06 | -5.1181e-06 | -5.0976e-06 | -5.0773e-06 | -6.0847e-06 | -6.8825e-06 | -7.5127e-06 | -8.0089e-06 | -8.6034e-06 | -1.0582e-05 | -1.0934e-05 | -1.1311e-05 | -1.1728e-05 | -1.2723e-05 | -1.353e-05 | -1.4204e-05 | -1.4787e-05 | -1.5475e-05 | -1.6545e-05 | -1.7106e-05 | -1.7675e-05 | -1.8274e-05 | -1.9115e-05 | -1.9847e-05 | -2.0507e-05 | -2.1128e-05 | -2.1817e-05
[10 empty] | 0 | 0 | 0 | 0 | 0 | 0 | 0 | 0 | 0 | 0 | 0 | 0 | 0 | 0 | 0 | 0 | 0 | 0 | 0 | 0 | 0 | 0 | 0 | 0 | 0 | 0 | 0 | 0
[10 empty] | 0 | 0 | 0 | 0 | 0 | 0 | 0 | 0 | 0 | 0 | 0 | 0 | 0 | 0 | 0 | 0 | 0 | 0 | 0 | 0 | 0 | 0 | 0 | 0 | 0 | 0 | 0 | 0
[10 empty] | 0 | 0 | 0 | 0 | 0 | 0 | 0 | 0 | 0 | 0 | 0 | 0 | 0 | 0 | 0 | 0 | 0 | 0 | 0 | 0 | 0 | 0 | 0 | 0 | 0 | 0 | 0 | 0
[10 empty] | 0 | 0 | 0 | 0 | 0 | 0 | 0 | 0 | 0 | 0 | 0 | 0 | 0 | 0 | 0 | 0 | 0 | 0 | 0 | 0 | 0 | 0 | 0 | 0 | 0 | 0 | 0 | 0
[10 empty] | 0 | 0 | 0 | 0 | 0 | 0 | 0 | 0 | 0 | 0 | 0 | 0 | 0 | 0 | 0 | 0 | 0 | 0 | 0 | 0 | 0 | 0 | 0 | 0 | 0 | 0 | 0 | 0
[10 empty] | 0 | 0 | 0 | 0 | 0 | 0 | 0 | 0 | 0 | 0 | 0 | 0 | 0 | 0 | 0 | 0 | 0 | 0 | 0 | 0 | 0 | 0 | 0 | 0 | 0 | 0 | 0 | 0
[10 empty] | 0 | 0 | 0 | 0 | 0 | 0 | 0 | 0 | 0 | 0 | 0 | 0 | 0 | 0 | 0 | 0 | 0 | 0 | 0 | 0 | 0 | 0 | 0 | 0 | 0 | 0 | 0 | 0
[10 empty] | 0 | 0 | 0 | 0 | 0 | 0 | 0 | 0 | 0 | 0 | 0 | 0 | 0 | 0 | 0 | 0 | 0 | 0 | 0 | 0 | 0 | 0 | 0 | 0 | 0 | 0 | 0 | 0
[10 empty] | 0 | 0 | 0 | 0 | 0 | 0 | 0 | 0 | 0 | 0 | 0 | 0 | 0 | 0 | 0 | 0 | 0 | 0 | 0 | 0 | 0 | 0 | 0 | 0 | 0 | 0 | 0 | 0
[10 empty] | 0 | 0 | 0 | 0 | 0 | 0 | 0 | 0 | 0 | 0 | 0 | 0 | 0 | 0 | 0 | 0 | 0 | 0 | 0 | 0 | 0 | 0 | 0 | 0 | 0 | 0 | 0 | 0
[10 empty] | 0 | 0 | 0 | 0 | 0 | 0 | 0 | 0 | 0 | 0 | 0 | 0 | 0 | 0 | 0 | 0 | 0 | 0 | 0 | 0 | 0 | 0 | 0 | 0 | 0 | 0 | 0 | 0
[10 empty] | 0 | 0 | 0 | 0 | 0 | 0 | 0 | 0 | 0 | 0 | 0 | 0 | 0 | 0 | 0 | 0 | 0 | 0 | 0 | 0 | 0 | 0 | 0 | 0 | 0 | 0 | 0 | 0
[10 empty] | 0 | 0 | 0 | 0 | 0 | 0 | 0 | 0 | 0 | 0 | 0 | 0 | 0 | 0 | 0 | 0 | 0 | 0 | 0 | 0 | 0 | 0 | 0 | 0 | 0 | 0 | 0 | 0
[10 empty] | 0 | 0 | 0 | 0 | 0 | 0 | 0 | 0 | 0 | 0 | 0 | 0 | 0 | 0 | 0 | 0 | 0 | 0 | 0 | 0 | 0 | 0 | 0 | 0 | 0 | 0 | 0 | 0
[10 empty] | 0 | 0 | 0 | 0 | 0 | 0 | 0 | 0 | 0 | 0 | 0 | 0 | 0 | 0 | 0 | 0 | 0 | 0 | 0 | 0 | 0 | 0 | 0 | 0 | 0 | 0 | 0 | 0
[10 empty] | 0 | 0 | 0 | 0 | 0 | 0 | 0 | 0 | 0 | 0 | 0 | 0 | 0 | 0 | 0 | 0 | 0 | 0 | 0 | 0 | 0 | 0 | 0 | 0 | 0 | 0 | 0 | 0
[10 empty] | 0 | 0 | 0 | 0 | 0 | 0 | 0 | 0 | 0 | 0 | 0 | 0 | 0 | 0 | 0 | 0 | 0 | 0 | 0 | 0 | 0 | 0 | 0 | 0 | 0 | 0 | 0 | 0
[10 empty] | 0 | 0 | 0 | 0 | 0 | 0 | 0 | 0 | 0 | 0 | 0 | 0 | 0 | 0 | 0 | 0 | 0 | 0 | 0 | 0 | 0 | 0 | 0 | 0 | 0 | 0 | 0 | 0
[10 empty] | 0 | 0 | 0 | 0 | 0 | 0 | 0 | 0 | 0 | 0 | 0 | 0 | 0 | 0 | 0 | 0 | 0 | 0 | 0 | 0 | 0 | 0 | 0 | 0 | 0 | 0 | 0 | 0
[10 empty] | 0 | 0 | 0 | 0 | 0 | 0 | 0 | 0 | 0 | 0 | 0 | 0 | 0 | 0 | 0 | 0 | 0 | 0 | 0 | 0 | 0 | 0 | 0 | 0 | 0 | 0 | 0 | 0
[10 empty] | 0 | 0 | 0 | 0 | 0 | 0 | 0 | 0 | 0 | 0 | 0 | 0 | 0 | 0 | 0 | 0 | 0 | 0 | 0 | 0 | 0 | 0 | 0 | 0 | 0 | 0 | 0 | 0
[10 empty] | 0 | 0 | 0 | 0 | 0 | 0 | 0 | 0 | 0 | 0 | 0 | 0 | 0 | 0 | 0 | 0 | 0 | 0 | 0 | 0 | 0 | 0 | 0 | 0 | 0 | 0 | 0 | 0
[10 empty] | 0 | 0 | 0 | 0 | 0 | 0 | 0 | 0 | 0 | 0 | 0 | 0 | 0 | 0 | 0 | 0 | 0 | 0 | 0 | 0 | 0 | 0 | 0 | 0 | 0 | 0 | 0 | 0
[10 empty] | 0 | 0 | 0 | 0 | 0 | 0 | 0 | 0 | 0 | 0 | 0 | 0 | 0 | 0 | 0 | 0 | 0 | 0 | 0 | 0 | 0 | 0 | 0 | 0 | 0 | 0 | 0 | 0
[10 empty] | 0 | 0 | 0 | 0 | 0 | 0 | 0 | 0 | 0 | 0 | 0 | 0 | 0 | 0 | 0 | 0 | 0 | 0 | 0 | 0 | 0 | 0 | 0 | 0 | 0 | 0 | 0 | 0
[10 empty] | 0 | 0 | 0 | 0 | 0 | 0 | 0 | 0 | 0 | 0 | 0 | 0 | 0 | 0 | 0 | 0 | 0 | 0 | 0 | 0 | 0 | 0 | 0 | 0 | 0 | 0 | 0 | 0
[10 empty] | 0 | 0 | 0 | 0 | 0 | 0 | 0 | 0 | 0 | 0 | 0 | 0 | 0 | 0 | 0 | 0 | 0 | 0 | 0 | 0 | 0 | 0 | 0 | 0 | 0 | 0 | 0 | 0
[10 empty] | 0 | 0 | 0 | 0 | 0 | 0 | 0 | 0 | 0 | 0 | 0 | 0 | 0 | 0 | 0 | 0 | 0 | 0 | 0 | 0 | 0 | 0 | 0 | 0 | 0 | 0 | 0 | 0
[10 empty] | 0 | 0 | 0 | 0 | 0 | 0 | 0 | 0 | 0 | 0 | 0 | 0 | 0 | 0 | 0 | 0 | 0 | 0 | 0 | 0 | 0 | 0 | 0 | 0 | 0 | 0 | 0 | 0
[10 empty] | 0 | 0 | 0 | 0 | 0 | 0 | 0 | 0 | 0 | 0 | 0 | 0 | 0 | 0 | 0 | 0 | 0 | 0 | 0 | 0 | 0 | 0 | 0 | 0 | 0 | 0 | 0 | 0
[10 empty] | 0 | 0 | 0 | 0 | 0 | 0 | 0 | 0 | 0 | 0 | 0 | 0 | 0 | 0 | 0 | 0 | 0 | 0 | 0 | 0 | 0 | 0 | 0 | 0 | 0 | 0 | 0 | 0
[10 empty] | 0 | 0 | 0 | 0 | 0 | 0 | 0 | 0 | 0 | 0 | 0 | 0 | 0 | 0 | 0 | 0 | 0 | 0 | 0 | 0 | 0 | 0 | 0 | 0 | 0 | 0 | 0 | 0
[10 empty] | 0 | 0 | 0 | 0 | 0 | 0 | 0 | 0 | 0 | 0 | 0 | 0 | 0 | 0 | 0 | 0 | 0 | 0 | 0 | 0 | 0 | 0 | 0 | 0 | 0 | 0 | 0 | 0
[10 empty] | 0 | 0 | 0 | 0 | 0 | 0 | 0 | 0 | 0 | 0 | 0 | 0 | 0 | 0 | 0 | 0 | 0 | 0 | 0 | 0 | 0 | 0 | 0 | 0 | 0 | 0 | 0 | 0
[10 empty] | 0 | 0 | 0 | 0 | 0 | 0 | 0 | 0 | 0 | 0 | 0 | 0 | 0 | 0 | 0 | 0 | 0 | 0 | 0 | 0 | 0 | 0 | 0 | 0 | 0 | 0 | 0 | 0
[10 empty] | 0 | 0 | 0 | 0 | 0 | 0 | 0 | 0 | 0 | 0 | 0 | 0 | 0 | 0 | 0 | 0 | 0 | 0 | 0 | 0 | 0 | 0 | 0 | 0 | 0 | 0 | 0 | 0
[10 empty] | 0 | 0 | 0 | 0 | 0 | 0 | 0 | 0 | 0 | 0 | 0 | 0 | 0 | 0 | 0 | 0 | 0 | 0 | 0 | 0 | 0 | 0 | 0 | 0 | 0 | 0 | 0 | 0
[10 empty] | 0 | 0 | 0 | 0 | 0 | 0 | 0 | 0 | 0 | 0 | 0 | 0 | 0 | 0 | 0 | 0 | 0 | 0 | 0 | 0 | 0 | 0 | 0 | 0 | 0 | 0 | 0 | 0
[10 empty] | 0 | 0 | 0 | 0 | 0 | 0 | 0 | 0 | 0 | 0 | 0 | 0 | 0 | 0 | 0 | 0 | 0 | 0 | 0 | 0 | 0 | 0 | 0 | 0 | 0 | 0 | 0 | 0
[10 empty] | 0 | 0 | 0 | 0 | 0 | 0 | 0 | 0 | 0 | 0 | 0 | 0 | 0 | 0 | 0 | 0 | 0 | 0 | 0 | 0 | 0 | 0 | 0 | 0 | 0 | 0 | 0 | 0
[10 empty] | 0 | 0 | 0 | 0 | 0 | 0 | 0 | 0 | 0 | 0 | 0 | 0 | 0 | 0 | 0 | 0 | 0 | 0 | 0 | 0 | 0 | 0 | 0 | 0 | 0 | 0 | 0 | 0
[10 empty] | 0 | 0 | 0 | 0 | 0 | 0 | 0 | 0 | 0 | 0 | 0 | 0 | 0 | 0 | 0 | 0 | 0 | 0 | 0 | 0 | 0 | 0 | 0 | 0 | 0 | 0 | 0 | 0
[10 empty] | 0 | 0 | 0 | 0 | 0 | 0 | 0 | 0 | 0 | 0 | 0 | 0 | 0 | 0 | 0 | 0 | 0 | 0 | 0 | 0 | 0 | 0 | 0 | 0 | 0 | 0 | 0 | 0
[10 empty] | 0 | 0 | 0 | 0 | 0 | 0 | 0 | 0 | 0 | 0 | 0 | 0 | 0 | 0 | 0 | 0 | 0 | 0 | 0 | 0 | 0 | 0 | 0 | 0 | 0 | 0 | 0 | 0
[10 empty] | 0 | 0 | 0 | 0 | 0 | 0 | 0 | 0 | 0 | 0 | 0 | 0 | 0 | 0 | 0 | 0 | 0 | 0 | 0 | 0 | 0 | 0 | 0 | 0 | 0 | 0 | 0 | 0
[10 empty] | 0 | 0 | 0 | 0 | 0 | 0 | 0 | 0 | 0 | 0 | 0 | 0 | 0 | 0 | 0 | 0 | 0 | 0 | 0 | 0 | 0 | 0 | 0 | 0 | 0 | 0 | 0 | 0
[10 empty] | 0 | 0 | 0 | 0 | 0 | 0 | 0 | 0 | 0 | 0 | 0 | 0 | 0 | 0 | 0 | 0 | 0 | 0 | 0 | 0 | 0 | 0 | 0 | 0 | 0 | 0 | 0 | 0
[10 empty] | 0 | 0 | 0 | 0 | 0 | 0 | 0 | 0 | 0 | 0 | 0 | 0 | 0 | 0 | 0 | 0 | 0 | 0 | 0 | 0 | 0 | 0 | 0 | 0 | 0 | 0 | 0 | 0
[10 empty] | 0 | -0.00029179 | -0.00058357 | -0.00086969 | -0.0011515 | -0.0014293 | -0.0017075 | -0.0019732 | -0.0022394 | -0.0025017 | -0.0027672 | -0.0030151 | -0.0032663 | -0.0035138 | -0.0037671 | -0.003998 | -0.0042348 | -0.0044681 | -0.0047097 | -0.0049244 | -0.0051475 | -0.0053672 | -0.0055976 | -0.0057968 | -0.0060068 | -0.0062135 | -0.0064331 | -0.0066175
[10 empty] | 0 | 0 | 0 | 0 | 0 | 0 | 0 | 0 | 0 | 0 | 0 | 0 | 0 | 0 | 0 | 0 | 0 | 0 | 0 | 0 | 0 | 0 | 0 | 0 | 0 | 0 | 0 | 0
[10 empty] | 0 | 0 | 0 | 0 | 0 | 0 | 0 | 0 | 0 | 0 | 0 | 0 | 0 | 0 | 0 | 0 | 0 | 0 | 0 | 0 | 0 | 0 | 0 | 0 | 0 | 0 | 0 | 0
[10 empty] | 0 | -0.00029179 | -0.00029178 | -0.00028612 | -0.00028183 | -0.00027782 | -0.00027814 | -0.00026574 | -0.00026614 | -0.00026233 | -0.00026546 | -0.00024794 | -0.00025115 | -0.00024751 | -0.00025329 | -0.00023095 | -0.0002368 | -0.00023331 | -0.0002416 | -0.00021471 | -0.00022307 | -0.00021973 | -0.0002569 | -0.00024985 | -0.00028198 | -0.00029785 | -0.0003277 | -0.00030797
[10 empty] | 0 | -0.0051687 | -0.010229 | -0.015149 | -0.020431 | -0.023387 | -0.02649 | -0.029732 | -0.0331 | -0.036773 | -0.040713 | -0.045293 | -0.050433 | -0.056067 | -0.060764 | -0.064661 | -0.06789 | -0.070527 | -0.073025 | -0.075412 | -0.077687 | -0.079224 | -0.080784 | -0.082372 | -0.083923 | -0.086221 | -0.088434 | -0.090568
[10 empty] | 0 | -0.0020258 | -0.004009 | -0.0059374 | -0.0080077 | -0.0091663 | -0.010383 | -0.011653 | -0.012973 | -0.014413 | -0.015957 | -0.017752 | -0.019767 | -0.021975 | -0.023816 | -0.025344 | -0.026609 | -0.027643 | -0.028622 | -0.029557 | -0.030449 | -0.031052 | -0.031663 | -0.032285 | -0.032893 | -0.033794 | -0.034661 | -0.035498
[10 empty] | 0 | -0.001412 | -0.0027943 | -0.0041384 | -0.0055814 | -0.006389 | -0.0072369 | -0.0081224 | -0.0090425 | -0.010046 | -0.011122 | -0.012373 | -0.013778 | -0.015317 | -0.0166 | -0.017665 | -0.018547 | -0.019267 | -0.01995 | -0.020602 | -0.021223 | -0.021643 | -0.022069 | -0.022503 | -0.022927 | -0.023555 | -0.024159 | -0.024742
[10 empty] | 0 | -0.0051687 | -0.0050599 | -0.00492 | -0.0052821 | -0.0029561 | -0.0031034 | -0.0032416 | -0.003368 | -0.0036731 | -0.0039399 | -0.0045799 | -0.0051404 | -0.0056339 | -0.0054352 | -0.0052532 | -0.0050936 | -0.0049903 | -0.0049374 | -0.0049209 | -0.0049103 | -0.0057831 | -0.0056923 | -0.0056521 | -0.0057939 | -0.0059914 | -0.0062266 | -0.0063918
[10 empty] | 0 | -0.029003 | -0.057315 | -0.081169 | -0.10208 | -0.12216 | -0.14171 | -0.16471 | -0.19006 | -0.217 | -0.23829 | -0.25383 | -0.2708 | -0.28746 | -0.29996 | -0.3109 | -0.32109 | -0.33101 | -0.34088 | -0.35115 | -0.36166 | -0.37051 | -0.38563 | -0.39979 | -0.41195 | -0.42407 | -0.43582 | -0.4475
[10 empty] | 0 | -0.011367 | -0.022464 | -0.031814 | -0.040011 | -0.047881 | -0.055541 | -0.064556 | -0.074495 | -0.085054 | -0.093398 | -0.099488 | -0.10614 | -0.11267 | -0.11757 | -0.12186 | -0.12585 | -0.12974 | -0.13361 | -0.13763 | -0.14175 | -0.14522 | -0.15115 | -0.1567 | -0.16146 | -0.16621 | -0.17082 | -0.17539
[10 empty] | 0 | -0.0079232 | -0.015658 | -0.022174 | -0.027888 | -0.033373 | -0.038713 | -0.044996 | -0.051924 | -0.059283 | -0.065099 | -0.069344 | -0.073979 | -0.078531 | -0.081945 | -0.084935 | -0.087718 | -0.090427 | -0.093126 | -0.095931 | -0.098802 | -0.10122 | -0.10535 | -0.10922 | -0.11254 | -0.11585 | -0.11906 | -0.12225
[10 empty] | 0 | -0.029003 | -0.028312 | -0.023854 | -0.020914 | -0.020079 | -0.019545 | -0.023001 | -0.025357 | -0.02694 | -0.030956 | -0.031423 | -0.035506 | -0.04172 | -0.035763 | -0.032086 | -0.031369 | -0.032326 | -0.033691 | -0.037144 | -0.039369 | -0.040229 | -0.050749 | -0.049923 | -0.047498 | -0.047373 | -0.044843 | -0.044244
[10 empty] | 0 | -0.32047 | -0.64358 | -0.96808 | -1.2945 | -1.6648 | -2.0373 | -2.4123 | -2.7901 | -3.1703 | -3.553 | -3.9383 | -4.3264 | -4.7174 | -5.0794 | -5.4169 | -5.734 | -6.0342 | -6.3146 | -6.5787 | -6.8286 | -7.0815 | -7.3223 | -7.5533 | -7.776 | -7.9798 | -8.1799 | -8.3772
[10 empty] | 0 | -0.12561 | -0.25225 | -0.37943 | -0.50736 | -0.6525 | -0.79849 | -0.9455 | -1.0936 | -1.2426 | -1.3926 | -1.5436 | -1.6957 | -1.8489 | -1.9908 | -2.1231 | -2.2474 | -2.3651 | -2.475 | -2.5785 | -2.6764 | -2.7756 | -2.87 | -2.9605 | -3.0478 | -3.1276 | -3.2061 | -3.2834
[10 empty] | 0 | -0.087548 | -0.17582 | -0.26447 | -0.35364 | -0.4548 | -0.55656 | -0.65902 | -0.76222 | -0.86609 | -0.97063 | -1.0759 | -1.1819 | -1.2887 | -1.3876 | -1.4798 | -1.5665 | -1.6485 | -1.7251 | -1.7972 | -1.8655 | -1.9346 | -2.0004 | -2.0635 | -2.1243 | -2.18 | -2.2347 | -2.2886
[10 empty] | 0 | -0.32047 | -0.32311 | -0.3245 | -0.32639 | -0.3703 | -0.3725 | -0.37506 | -0.37776 | -0.3802 | -0.38267 | -0.38533 | -0.38809 | -0.39099 | -0.4078 | -0.42289 | -0.43667 | -0.4493 | -0.46114 | -0.4722 | -0.48181 | -0.59907 | -0.59263 | -0.58756 | -0.58398 | -0.58169 | -0.58051 | -0.5823
[10 empty] | 0 | 0 | 0 | 0 | 0 | 0 | 0 | 0 | 0 | 0 | 0 | 0 | 0 | 0 | 0 | 0 | 0 | 0 | 0 | 0 | 0 | 0 | 0 | 0 | 0 | 0 | 0 | 0
[10 empty] | 0 | 0 | 0 | 0 | 0 | 0 | 0 | 0 | 0 | 0 | 0 | 0 | 0 | 0 | 0 | 0 | 0 | 0 | 0 | 0 | 0 | 0 | 0 | 0 | 0 | 0 | 0 | 0
[10 empty] | 0 | 0 | 0 | 0 | 0 | 0 | 0 | 0 | 0 | 0 | 0 | 0 | 0 | 0 | 0 | 0 | 0 | 0 | 0 | 0 | 0 | 0 | 0 | 0 | 0 | 0 | 0 | 0
[10 empty] | 0 | 0 | 0 | 0 | 0 | 0 | 0 | 0 | 0 | 0 | 0 | 0 | 0 | 0 | 0 | 0 | 0 | 0 | 0 | 0 | 0 | 0 | 0 | 0 | 0 | 0 | 0 | 0
[10 empty] | 0 | -0.0082092 | -0.016853 | -0.02587 | -0.03591 | -0.046838 | -0.058536 | -0.0709 | -0.083837 | -0.097097 | -0.11063 | -0.12572 | -0.14216 | -0.15978 | -0.1761 | -0.19131 | -0.20473 | -0.21663 | -0.22723 | -0.23667 | -0.24505 | -0.25248 | -0.25903 | -0.26705 | -0.27435 | -0.27885 | -0.28314 | -0.28696
[10 empty] | 0 | -0.0016902 | -0.0034699 | -0.0053265 | -0.0073936 | -0.0096436 | -0.012052 | -0.014598 | -0.017262 | -0.019992 | -0.022778 | -0.025885 | -0.029271 | -0.032898 | -0.036258 | -0.039389 | -0.042152 | -0.044602 | -0.046786 | -0.048729 | -0.050455 | -0.051985 | -0.053333 | -0.054984 | -0.056487 | -0.057413 | -0.058297 | -0.059083
[10 empty] | 0 | -0.0022787 | -0.0046779 | -0.0071808 | -0.0099675 | -0.013001 | -0.016248 | -0.01968 | -0.023271 | -0.026951 | -0.030707 | -0.034896 | -0.03946 | -0.044351 | -0.04888 | -0.053101 | -0.056826 | -0.060129 | -0.063074 | -0.065694 | -0.06802 | -0.070082 | -0.0719 | -0.074126 | -0.076152 | -0.0774 | -0.078592 | -0.079652
[10 empty] | 0 | -0.0082092 | -0.0086765 | -0.0090845 | -0.010143 | -0.011072 | -0.011886 | -0.012598 | -0.01322 | -0.013595 | -0.013919 | -0.015532 | -0.016948 | -0.018188 | -0.016968 | -0.015937 | -0.015068 | -0.01441 | -0.013925 | -0.013582 | -0.013354 | -0.013217 | -0.013135 | -0.015412 | -0.015424 | -0.015567 | -0.016009 | -0.016236
[10 empty] | 0 | -0.0001815 | -0.00036686 | -0.00055528 | -0.00076159 | -0.00098283 | -0.0012164 | -0.0014602 | -0.0017124 | -0.0019676 | -0.0022251 | -0.0025137 | -0.0028282 | -0.0031644 | -0.0034727 | -0.0037576 | -0.0040043 | -0.0042198 | -0.0044099 | -0.0045775 | -0.0047253 | -0.0049036 | -0.0050601 | -0.0051967 | -0.0053237 | -0.0053947 | -0.0054635 | -0.0055237
[10 empty] | 0 | -3.7369e-05 | -7.5534e-05 | -0.00011433 | -0.00015681 | -0.00020236 | -0.00025046 | -0.00030066 | -0.00035257 | -0.00040512 | -0.00045813 | -0.00051755 | -0.00058232 | -0.00065154 | -0.00071501 | -0.00077367 | -0.00082447 | -0.00086884 | -0.00090797 | -0.00094248 | -0.00097292 | -0.0010096 | -0.0010419 | -0.00107 | -0.0010961 | -0.0011107 | -0.0011249 | -0.0011373
[10 empty] | 0 | -5.0379e-05 | -0.00010183 | -0.00015413 | -0.0002114 | -0.00027281 | -0.00033765 | -0.00040532 | -0.00047531 | -0.00054615 | -0.00061762 | -0.00069772 | -0.00078504 | -0.00087837 | -0.00096393 | -0.001043 | -0.0011115 | -0.0011713 | -0.0012241 | -0.0012706 | -0.0013116 | -0.0013611 | -0.0014046 | -0.0014425 | -0.0014777 | -0.0014974 | -0.0015165 | -0.0015332
[10 empty] | 0 | -0.0001815 | -0.00018609 | -0.00018988 | -0.00020854 | -0.00022428 | -0.00023754 | -0.00024867 | -0.00025799 | -0.00026205 | -0.00026535 | -0.00029748 | -0.00032463 | -0.00034752 | -0.0003213 | -0.00029953 | -0.00028146 | -0.00026857 | -0.00025969 | -0.00025392 | -0.00025049 | -0.00029764 | -0.00029106 | -0.00028569 | -0.00028946 | -0.00029559 | -0.00030328 | -0.00030574
[10 empty] | 0 | -1.4177 | -1.8065 | -2.1922 | -2.2766 | -2.4973 | -2.8073 | -3.0354 | -3.5028 | -3.9217 | -4.3042 | -4.6477 | -4.9695 | -5.2556 | -5.503 | -5.7164 | -5.9018 | -6.0613 | -6.1808 | -6.2686 | -6.3304 | -6.3749 | -6.4064 | -6.4063 | -6.4013 | -6.3954 | -6.3938 | -6.3992
[10 empty] | 0 | -0.51023 | -0.65017 | -0.78898 | -0.81934 | -0.89878 | -1.0103 | -1.0924 | -1.2607 | -1.4114 | -1.5491 | -1.6727 | -1.7885 | -1.8915 | -1.9805 | -2.0573 | -2.1241 | -2.1815 | -2.2245 | -2.2561 | -2.2783 | -2.2943 | -2.3057 | -2.3056 | -2.3038 | -2.3017 | -2.3011 | -2.3031
[10 empty] | 0 | -0.65885 | -0.83955 | -1.0188 | -1.058 | -1.1606 | -1.3046 | -1.4107 | -1.6279 | -1.8226 | -2.0003 | -2.1599 | -2.3095 | -2.4425 | -2.5574 | -2.6566 | -2.7427 | -2.8169 | -2.8724 | -2.9132 | -2.942 | -2.9626 | -2.9773 | -2.9772 | -2.9749 | -2.9721 | -2.9714 | -2.9739
[10 empty] | 0 | -1.4177 | -0.3945 | -0.39292 | -0.5218 | -0.60633 | -0.66142 | -0.86689 | -0.86558 | -0.87259 | -0.9484 | -0.98103 | -1.0433 | -1.0924 | -1.0973 | -1.1014 | -1.1303 | -1.139 | -1.1389 | -1.1532 | -1.1549 | -1.1541 | -1.1615 | -1.1618 | -1.1589 | -1.1613 | -1.1597 | -1.1565
[10 empty] | 0 | -0.028415 | -0.052279 | -0.075952 | -0.099434 | -0.12273 | -0.14583 | -0.17579 | -0.2055 | -0.23497 | -0.2642 | -0.29319 | -0.32647 | -0.35947 | -0.39221 | -0.42468 | -0.45688 | -0.48882 | -0.5205 | -0.55191 | -0.5778 | -0.60008 | -0.61947 | -0.63653 | -0.65173 | -0.66724 | -0.68089 | -0.69202
[10 empty] | 0 | -0.010227 | -0.018815 | -0.027335 | -0.035786 | -0.04417 | -0.052485 | -0.063265 | -0.073958 | -0.084564 | -0.095085 | -0.10552 | -0.1175 | -0.12937 | -0.14116 | -0.15284 | -0.16443 | -0.17593 | -0.18733 | -0.19863 | -0.20795 | -0.21597 | -0.22295 | -0.22909 | -0.23456 | -0.24014 | -0.24505 | -0.24906
[10 empty] | 0 | -0.013205 | -0.024296 | -0.035297 | -0.04621 | -0.057035 | -0.067773 | -0.081693 | -0.0955 | -0.1092 | -0.12278 | -0.13625 | -0.15172 | -0.16706 | -0.18227 | -0.19736 | -0.21233 | -0.22717 | -0.24189 | -0.25649 | -0.26852 | -0.27888 | -0.28789 | -0.29582 | -0.30288 | -0.31009 | -0.31643 | -0.3216
[10 empty] | 0 | -0.028415 | -0.023978 | -0.023882 | -0.023786 | -0.023691 | -0.023596 | -0.030536 | -0.030414 | -0.030292 | -0.030171 | -0.03005 | -0.03445 | -0.034312 | -0.034175 | -0.034038 | -0.033902 | -0.033766 | -0.033631 | -0.033497 | -0.033363 | -0.033229 | -0.033096 | -0.032964 | -0.032832 | -0.041273 | -0.039401 | -0.037882
[10 empty] | 0 | -0.49808 | -0.99217 | -1.5488 | -2.1482 | -2.7829 | -3.3065 | -3.7339 | -4.0851 | -4.3653 | -4.5698 | -4.7093 | -4.8032 | -4.8583 | -4.8855 | -4.8586 | -4.8279 | -4.798 | -4.7688 | -4.7419 | -4.7271 | -4.7158 | -4.7092 | -4.7026 | -4.6926 | -4.6806 | -4.6657 | -4.6489
[10 empty] | 0 | -0.17926 | -0.35708 | -0.55743 | -0.77313 | -1.0016 | -1.19 | -1.3438 | -1.4702 | -1.5711 | -1.6447 | -1.6949 | -1.7287 | -1.7485 | -1.7583 | -1.7486 | -1.7375 | -1.7268 | -1.7163 | -1.7066 | -1.7013 | -1.6972 | -1.6948 | -1.6925 | -1.6889 | -1.6846 | -1.6792 | -1.6731
[10 empty] | 0 | -0.23147 | -0.46109 | -0.7198 | -0.99833 | -1.2933 | -1.5366 | -1.7353 | -1.8985 | -2.0287 | -2.1237 | -2.1886 | -2.2322 | -2.2578 | -2.2705 | -2.2579 | -2.2437 | -2.2298 | -2.2162 | -2.2037 | -2.1969 | -2.1916 | -2.1885 | -2.1855 | -2.1808 | -2.1752 | -2.1683 | -2.1605
[10 empty] | 0 | -0.49808 | -0.49609 | -0.6588 | -0.76553 | -0.88954 | -0.94023 | -0.93162 | -0.9663 | -0.97116 | -0.98934 | -0.98871 | -0.98755 | -0.99265 | -0.98738 | -0.98816 | -0.98329 | -0.97876 | -0.97679 | -0.97198 | -0.96931 | -0.96485 | -0.96107 | -0.95758 | -0.95346 | -0.94998 | -0.94595 | -0.94226
[10 empty] | 0 | -0.29199 | -0.3588 | -0.36463 | -0.40096 | -0.45958 | -0.4988 | -0.60334 | -0.70404 | -0.79476 | -0.87777 | -0.9546 | -1.0285 | -1.095 | -1.1542 | -1.2069 | -1.2531 | -1.2929 | -1.3273 | -1.3501 | -1.3695 | -1.3847 | -1.3959 | -1.4039 | -1.409 | -1.4104 | -1.4112 | -1.4108
[10 empty] | 0 | -0.10509 | -0.12913 | -0.13123 | -0.14431 | -0.1654 | -0.17952 | -0.21714 | -0.25338 | -0.28603 | -0.31591 | -0.34356 | -0.37016 | -0.39411 | -0.4154 | -0.43435 | -0.45099 | -0.4653 | -0.4777 | -0.48591 | -0.49287 | -0.49834 | -0.50237 | -0.50527 | -0.5071 | -0.5076 | -0.50789 | -0.50776
[10 empty] | 0 | -0.13569 | -0.16674 | -0.16945 | -0.18634 | -0.21358 | -0.23181 | -0.28039 | -0.32719 | -0.36935 | -0.40793 | -0.44363 | -0.47798 | -0.5089 | -0.5364 | -0.56086 | -0.58235 | -0.60083 | -0.61684 | -0.62744 | -0.63643 | -0.64349 | -0.64869 | -0.65244 | -0.65481 | -0.65545 | -0.65583 | -0.65565
[10 empty] | 0 | -0.29199 | -0.06798 | -0.090277 | -0.1049 | -0.1219 | -0.15114 | -0.1641 | -0.17769 | -0.18366 | -0.19122 | -0.19962 | -0.21071 | -0.2162 | -0.21801 | -0.22078 | -0.2229 | -0.22336 | -0.22487 | -0.22504 | -0.22561 | -0.22573 | -0.22552 | -0.22549 | -0.22503 | -0.22471 | -0.22418 | -0.2236
[10 empty] | 0 | -0.028609 | -0.059782 | -0.093103 | -0.12898 | -0.16737 | -0.20774 | -0.24962 | -0.29305 | -0.33994 | -0.38986 | -0.44266 | -0.48978 | -0.53202 | -0.56998 | -0.60398 | -0.63447 | -0.66188 | -0.6867 | -0.70906 | -0.7291 | -0.74831 | -0.76582 | -0.78157 | -0.79547 | -0.80756 | -0.81808 | -0.82699
[10 empty] | 0 | -0.0060899 | -0.012726 | -0.019818 | -0.027455 | -0.035628 | -0.044221 | -0.053136 | -0.062381 | -0.072362 | -0.082988 | -0.094227 | -0.10426 | -0.11325 | -0.12133 | -0.12857 | -0.13506 | -0.14089 | -0.14617 | -0.15093 | -0.1552 | -0.15929 | -0.16302 | -0.16637 | -0.16933 | -0.1719 | -0.17414 | -0.17604
[10 empty] | 0 | -0.00644 | -0.013457 | -0.020958 | -0.029034 | -0.037677 | -0.046764 | -0.056191 | -0.065968 | -0.076523 | -0.08776 | -0.099645 | -0.11025 | -0.11976 | -0.12831 | -0.13596 | -0.14282 | -0.14899 | -0.15458 | -0.15961 | -0.16413 | -0.16845 | -0.17239 | -0.17594 | -0.17906 | -0.18179 | -0.18415 | -0.18616
[10 empty] | 0 | -0.028609 | -0.031288 | -0.033559 | -0.03625 | -0.038911 | -0.041036 | -0.04271 | -0.044429 | -0.048065 | -0.051278 | -0.054356 | -0.051938 | -0.050212 | -0.048985 | -0.048015 | -0.047424 | -0.047172 | -0.04725 | -0.047349 | -0.047681 | -0.057669 | -0.058534 | -0.058699 | -0.058471 | -0.057974 | -0.057307 | -0.056308
[10 empty] | 0 | -0.017221 | -0.03363 | -0.048112 | -0.061149 | -0.074109 | -0.087001 | -0.0999 | -0.1127 | -0.12534 | -0.13767 | -0.14963 | -0.16038 | -0.17244 | -0.18322 | -0.19283 | -0.20152 | -0.20961 | -0.2172 | -0.22445 | -0.23169 | -0.23639 | -0.24149 | -0.24702 | -0.25287 | -0.2591 | -0.26528 | -0.27143
[10 empty] | 0 | -0.0036659 | -0.0071587 | -0.010241 | -0.013017 | -0.015775 | -0.01852 | -0.021265 | -0.023991 | -0.02668 | -0.029305 | -0.031851 | -0.034139 | -0.036708 | -0.039002 | -0.041047 | -0.042896 | -0.044619 | -0.046234 | -0.047777 | -0.049319 | -0.05032 | -0.051404 | -0.052583 | -0.053828 | -0.055154 | -0.056469 | -0.057779
[10 empty] | 0 | -0.0038767 | -0.0075704 | -0.01083 | -0.013765 | -0.016682 | -0.019585 | -0.022488 | -0.02537 | -0.028215 | -0.03099 | -0.033683 | -0.036102 | -0.038818 | -0.041245 | -0.043407 | -0.045363 | -0.047185 | -0.048893 | -0.050524 | -0.052155 | -0.053214 | -0.05436 | -0.055607 | -0.056923 | -0.058325 | -0.059715 | -0.061102
[10 empty] | 0 | -0.017221 | -0.016409 | -0.014482 | -0.013037 | -0.01296 | -0.012892 | -0.012898 | -0.014543 | -0.015702 | -0.016268 | -0.016459 | -0.016615 | -0.021377 | -0.020386 | -0.019608 | -0.019341 | -0.019632 | -0.019951 | -0.020254 | -0.021899 | -0.022905 | -0.023408 | -0.023652 | -0.023909 | -0.025417 | -0.025164 | -0.025374
[10 empty] | 0 | -0.0033623 | -0.0071228 | -0.011255 | -0.015777 | -0.02068 | -0.02572 | -0.030986 | -0.036519 | -0.042255 | -0.048203 | -0.054347 | -0.060719 | -0.06763 | -0.075066 | -0.082986 | -0.090927 | -0.098975 | -0.10724 | -0.11575 | -0.12453 | -0.1336 | -0.14299 | -0.15286 | -0.16308 | -0.17368 | -0.18467 | -0.19607
[10 empty] | 0 | -0.00071573 | -0.0015162 | -0.0023958 | -0.0033583 | -0.0044021 | -0.0054748 | -0.0065959 | -0.0077737 | -0.0089947 | -0.010261 | -0.011569 | -0.012925 | -0.014396 | -0.015979 | -0.017665 | -0.019355 | -0.021069 | -0.022827 | -0.024639 | -0.026508 | -0.02844 | -0.030438 | -0.032539 | -0.034714 | -0.03697 | -0.039309 | -0.041736
[10 empty] | 0 | -0.00075688 | -0.0016034 | -0.0025335 | -0.0035514 | -0.0046553 | -0.0057897 | -0.0069751 | -0.0082207 | -0.0095119 | -0.010851 | -0.012234 | -0.013668 | -0.015224 | -0.016898 | -0.018681 | -0.020468 | -0.02228 | -0.02414 | -0.026056 | -0.028032 | -0.030075 | -0.032188 | -0.034409 | -0.03671 | -0.039096 | -0.041569 | -0.044136
[10 empty] | 0 | -0.0033623 | -0.0037605 | -0.0041321 | -0.0045217 | -0.0049037 | -0.0050393 | -0.0052663 | -0.0055331 | -0.0057361 | -0.0059475 | -0.0061444 | -0.0063724 | -0.0069107 | -0.0074358 | -0.0079198 | -0.0084215 | -0.0089974 | -0.0096668 | -0.010361 | -0.011063 | -0.011753 | -0.012438 | -0.01425 | -0.014912 | -0.015578 | -0.016249 | -0.016933
[10 empty] | 0 | 0 | 0 | 0 | 0 | 0 | 0 | 0 | 0 | 0 | 0 | 0 | 0 | 0 | 0 | 0 | 0 | 0 | 0 | 0 | 0 | 0 | 0 | 0 | 0 | 0 | 0 | 0
[10 empty] | 0 | 0 | 0 | 0 | 0 | 0 | 0 | 0 | 0 | 0 | 0 | 0 | 0 | 0 | 0 | 0 | 0 | 0 | 0 | 0 | 0 | 0 | 0 | 0 | 0 | 0 | 0 | 0
[10 empty] | 0 | 0 | 0 | 0 | 0 | 0 | 0 | 0 | 0 | 0 | 0 | 0 | 0 | 0 | 0 | 0 | 0 | 0 | 0 | 0 | 0 | 0 | 0 | 0 | 0 | 0 | 0 | 0
[10 empty] | 0 | 0 | 0 | 0 | 0 | 0 | 0 | 0 | 0 | 0 | 0 | 0 | 0 | 0 | 0 | 0 | 0 | 0 | 0 | 0 | 0 | 0 | 0 | 0 | 0 | 0 | 0 | 0
[10 empty] | 0 | -0.00029629 | -0.00065554 | -0.0010605 | -0.0015065 | -0.0019845 | -0.002486 | -0.0030744 | -0.0037457 | -0.0044561 | -0.0051896 | -0.0059455 | -0.0065661 | -0.0070745 | -0.007487 | -0.0078107 | -0.0080603 | -0.008249 | -0.0083924 | -0.0084931 | -0.0085525 | -0.0085989 | -0.0086197 | -0.0086097 | -0.0085684 | -0.0084975 | -0.0083999 | -0.0082785
[10 empty] | 0 | -6.307e-05 | -0.00013954 | -0.00022574 | -0.00032067 | -0.00042243 | -0.00052919 | -0.00065443 | -0.00079732 | -0.00094855 | -0.0011047 | -0.0012656 | -0.0013977 | -0.0015059 | -0.0015937 | -0.0016626 | -0.0017158 | -0.0017559 | -0.0017865 | -0.0018079 | -0.0018205 | -0.0018304 | -0.0018348 | -0.0018327 | -0.0018239 | -0.0018088 | -0.0017881 | -0.0017622
[10 empty] | 0 | -6.6696e-05 | -0.00014757 | -0.00023872 | -0.00033911 | -0.00044672 | -0.00055962 | -0.00069206 | -0.00084317 | -0.0010031 | -0.0011682 | -0.0013384 | -0.0014781 | -0.0015925 | -0.0016854 | -0.0017582 | -0.0018144 | -0.0018569 | -0.0018892 | -0.0019118 | -0.0019252 | -0.0019357 | -0.0019403 | -0.0019381 | -0.0019288 | -0.0019128 | -0.0018909 | -0.0018635
[10 empty] | 0 | -0.00029629 | -0.00037074 | -0.00043036 | -0.0004871 | -0.00053643 | -0.00057849 | -0.00068474 | -0.0007905 | -0.00085566 | -0.00090627 | -0.00095719 | -0.00087246 | -0.00080786 | -0.00075609 | -0.00070828 | -0.00067154 | -0.00064457 | -0.000635 | -0.00062965 | -0.00062421 | -0.00068579 | -0.00069803 | -0.00069101 | -0.0006743 | -0.00065143 | -0.00062497 | -0.00060634
[10 empty] | 0 | -0.0070579 | -0.013842 | -0.02036 | -0.02662 | -0.032629 | -0.038396 | -0.043926 | -0.049227 | -0.054306 | -0.058324 | -0.061456 | -0.063847 | -0.065619 | -0.066878 | -0.067708 | -0.068182 | -0.068363 | -0.0683 | -0.068037 | -0.067609 | -0.067048 | -0.066378 | -0.06562 | -0.064792 | -0.06391 | -0.062984 | -0.062027
[10 empty] | 0 | -0.0015024 | -0.0029465 | -0.004334 | -0.0056665 | -0.0069457 | -0.0081732 | -0.0093504 | -0.010479 | -0.01156 | -0.012415 | -0.013082 | -0.013591 | -0.013968 | -0.014236 | -0.014413 | -0.014514 | -0.014552 | -0.014539 | -0.014483 | -0.014392 | -0.014272 | -0.01413 | -0.013968 | -0.013792 | -0.013604 | -0.013407 | -0.013203
[10 empty] | 0 | -0.0015888 | -0.0031159 | -0.0045832 | -0.0059923 | -0.0073451 | -0.0086431 | -0.009888 | -0.011081 | -0.012225 | -0.013129 | -0.013834 | -0.014372 | -0.014771 | -0.015055 | -0.015241 | -0.015348 | -0.015389 | -0.015375 | -0.015315 | -0.015219 | -0.015093 | -0.014942 | -0.014771 | -0.014585 | -0.014386 | -0.014178 | -0.013963
[10 empty] | 0 | -0.0070579 | -0.0069209 | -0.0067867 | -0.006655 | -0.0065259 | -0.0063993 | -0.0062751 | -0.0061534 | -0.006034 | -0.005917 | -0.0058022 | -0.0056896 | -0.0055792 | -0.005471 | -0.0053649 | -0.0052608 | -0.0066618 | -0.006322 | -0.0060224 | -0.0057568 | -0.0055201 | -0.0053079 | -0.0051166 | -0.0049431 | -0.0047848 | -0.0048195 | -0.004808
[10 empty] | 0 | -0.00041032 | -0.00079313 | -0.0012811 | -0.0018536 | -0.0024933 | -0.0031854 | -0.0039177 | -0.0046532 | -0.0053882 | -0.0061193 | -0.0068441 | -0.0075604 | -0.0082585 | -0.0089384 | -0.0096002 | -0.010244 | -0.01087 | -0.01137 | -0.011764 | -0.012069 | -0.012299 | -0.012465 | -0.012578 | -0.012647 | -0.012678 | -0.012679 | -0.012653
[10 empty] | 0 | -8.7344e-05 | -0.00016883 | -0.00027271 | -0.00039457 | -0.00053073 | -0.00067806 | -0.00083395 | -0.00099052 | -0.001147 | -0.0013026 | -0.0014569 | -0.0016094 | -0.001758 | -0.0019027 | -0.0020436 | -0.0021806 | -0.0023139 | -0.0024204 | -0.0025042 | -0.0025691 | -0.002618 | -0.0026534 | -0.0026775 | -0.0026921 | -0.0026988 | -0.0026989 | -0.0026934
[10 empty] | 0 | -9.2366e-05 | -0.00017854 | -0.00028839 | -0.00041726 | -0.00056125 | -0.00071705 | -0.0008819 | -0.0010475 | -0.0012129 | -0.0013775 | -0.0015407 | -0.0017019 | -0.001859 | -0.0020121 | -0.0021611 | -0.002306 | -0.0024469 | -0.0025595 | -0.0026482 | -0.0027168 | -0.0027685 | -0.002806 | -0.0028315 | -0.0028469 | -0.002854 | -0.0028541 | -0.0028483
[10 empty] | 0 | -0.00041032 | -0.00038826 | -0.00049853 | -0.00058953 | -0.00066426 | -0.00072527 | -0.00077469 | -0.0007876 | -0.00079676 | -0.00080277 | -0.00080614 | -0.0008073 | -0.00079858 | -0.00078967 | -0.00078061 | -0.00077145 | -0.00076223 | -0.00069134 | -0.00062889 | -0.00058861 | -0.0005649 | -0.00055335 | -0.00055053 | -0.00055376 | -0.00064468 | -0.00063239 | -0.00065059
[10 empty] | 0 | 0 | 0 | 0 | 0 | 0 | 0 | 0 | 0 | 0 | 0 | 0 | 0 | 0 | 0 | 0 | 0 | 0 | 0 | 0 | 0 | 0 | 0 | 0 | 0 | 0 | 0 | 0
[10 empty] | 0 | 0 | 0 | 0 | 0 | 0 | 0 | 0 | 0 | 0 | 0 | 0 | 0 | 0 | 0 | 0 | 0 | 0 | 0 | 0 | 0 | 0 | 0 | 0 | 0 | 0 | 0 | 0
[10 empty] | 0 | 0 | 0 | 0 | 0 | 0 | 0 | 0 | 0 | 0 | 0 | 0 | 0 | 0 | 0 | 0 | 0 | 0 | 0 | 0 | 0 | 0 | 0 | 0 | 0 | 0 | 0 | 0
[10 empty] | 0 | 0 | 0 | 0 | 0 | 0 | 0 | 0 | 0 | 0 | 0 | 0 | 0 | 0 | 0 | 0 | 0 | 0 | 0 | 0 | 0 | 0 | 0 | 0 | 0 | 0 | 0 | 0
[10 empty] | 0 | -0.17876 | -0.33737 | -0.48145 | -0.61471 | -0.69761 | -0.74751 | -0.77583 | -0.79005 | -0.79508 | -0.79414 | -0.78935 | -0.7821 | -0.77329 | -0.76352 | -0.75319 | -0.74254 | -0.73174 | -0.72091 | -0.71011 | -0.69939 | -0.68877 | -0.67828 | -0.66793 | -0.65772 | -0.64765 | -0.63774 | -0.62797
[10 empty] | 0 | -0.026855 | -0.050683 | -0.072327 | -0.092347 | -0.1048 | -0.1123 | -0.11655 | -0.11869 | -0.11944 | -0.1193 | -0.11858 | -0.11749 | -0.11617 | -0.1147 | -0.11315 | -0.11155 | -0.10993 | -0.1083 | -0.10668 | -0.10507 | -0.10347 | -0.1019 | -0.10034 | -0.098808 | -0.097296 | -0.095806 | -0.094338
[10 empty] | 0 | -0.034891 | -0.065848 | -0.093969 | -0.11998 | -0.13616 | -0.1459 | -0.15143 | -0.1542 | -0.15518 | -0.155 | -0.15406 | -0.15265 | -0.15093 | -0.14902 | -0.14701 | -0.14493 | -0.14282 | -0.14071 | -0.1386 | -0.13651 | -0.13443 | -0.13239 | -0.13037 | -0.12837 | -0.12641 | -0.12447 | -0.12257
[10 empty] | 0 | -0.17876 | -0.16135 | -0.14925 | -0.14064 | -0.14834 | -0.14794 | -0.14388 | -0.17021 | -0.15562 | -0.1468 | -0.14033 | -0.1472 | -0.14573 | -0.14134 | -0.14182 | -0.1371 | -0.13452 | -0.13185 | -0.13259 | -0.13014 | -0.1272 | -0.12528 | -0.12334 | -0.12166 | -0.11961 | -0.11827 | -0.11621
[10 empty] | 0 | -0.0033509 | -0.0087986 | -0.015522 | -0.022986 | -0.030839 | -0.038854 | -0.046885 | -0.051828 | -0.054751 | -0.056351 | -0.057089 | -0.057265 | -0.057077 | -0.056655 | -0.056084 | -0.055419 | -0.054697 | -0.053943 | -0.053171 | -0.052392 | -0.051612 | -0.050836 | -0.050067 | -0.049306 | -0.048554 | -0.047813 | -0.047082
[10 empty] | 0 | -0.00050339 | -0.0013218 | -0.0023319 | -0.0034531 | -0.0046329 | -0.005837 | -0.0070434 | -0.007786 | -0.0082251 | -0.0084655 | -0.0085764 | -0.0086028 | -0.0085746 | -0.0085112 | -0.0084253 | -0.0083255 | -0.0082171 | -0.0081037 | -0.0079877 | -0.0078707 | -0.0077536 | -0.007637 | -0.0075215 | -0.0074072 | -0.0072942 | -0.0071828 | -0.007073
[10 empty] | 0 | -0.00065401 | -0.0017173 | -0.0030296 | -0.0044863 | -0.0060191 | -0.0075835 | -0.0091508 | -0.010116 | -0.010686 | -0.010999 | -0.011143 | -0.011177 | -0.01114 | -0.011058 | -0.010946 | -0.010817 | -0.010676 | -0.010528 | -0.010378 | -0.010226 | -0.010074 | -0.0099221 | -0.009772 | -0.0096235 | -0.0094768 | -0.009332 | -0.0091893
[10 empty] | 0 | -0.0033509 | -0.0054991 | -0.0068587 | -0.0077014 | -0.0082056 | -0.0084882 | -0.0086262 | -0.006665 | -0.0060203 | -0.0060038 | -0.0068123 | -0.0072989 | -0.007575 | -0.0077136 | -0.0071627 | -0.0065721 | -0.0061557 | -0.0057693 | -0.0058789 | -0.0061382 | -0.0064893 | -0.0065027 | -0.0063004 | -0.0060205 | -0.0056049 | -0.0053566 | -0.0052992
[10 empty] | 0 | -0.078889 | -0.15778 | -0.23667 | -0.31557 | -0.36848 | -0.40406 | -0.4281 | -0.44444 | -0.45564 | -0.46343 | -0.46894 | -0.47293 | -0.4759 | -0.47821 | -0.48006 | -0.48161 | -0.48297 | -0.48419 | -0.48533 | -0.48641 | -0.48745 | -0.48847 | -0.48947 | -0.49047 | -0.49145 | -0.49244 | -0.49342
[10 empty] | 0 | -0.011851 | -0.023703 | -0.035555 | -0.047407 | -0.055355 | -0.060701 | -0.064312 | -0.066767 | -0.068451 | -0.06962 | -0.070448 | -0.071047 | -0.071494 | -0.07184 | -0.072118 | -0.072352 | -0.072556 | -0.07274 | -0.07291 | -0.073073 | -0.073229 | -0.073382 | -0.073533 | -0.073682 | -0.07383 | -0.073978 | -0.074125
[10 empty] | 0 | -0.015397 | -0.030795 | -0.046193 | -0.061592 | -0.071918 | -0.078864 | -0.083555 | -0.086744 | -0.088932 | -0.090452 | -0.091527 | -0.092305 | -0.092886 | -0.093335 | -0.093697 | -0.094 | -0.094265 | -0.094504 | -0.094726 | -0.094937 | -0.09514 | -0.095339 | -0.095535 | -0.095728 | -0.095921 | -0.096113 | -0.096305
[10 empty] | 0 | -0.078889 | -0.078891 | -0.078893 | -0.078894 | -0.079205 | -0.079413 | -0.079553 | -0.095231 | -0.090204 | -0.086923 | -0.084783 | -0.088643 | -0.089522 | -0.089001 | -0.09101 | -0.089548 | -0.089211 | -0.089039 | -0.09078 | -0.090864 | -0.090533 | -0.090755 | -0.090798 | -0.091078 | -0.091187 | -0.091712 | -0.09175
[10 empty] | 0 | -0.03741 | -0.072939 | -0.10666 | -0.13864 | -0.16894 | -0.19105 | -0.2068 | -0.21763 | -0.22466 | -0.22876 | -0.23061 | -0.23075 | -0.22957 | -0.22741 | -0.2245 | -0.22106 | -0.21721 | -0.21309 | -0.20877 | -0.20433 | -0.19983 | -0.1953 | -0.19078 | -0.18628 | -0.18184 | -0.17745 | -0.17313
[10 empty] | 0 | -0.00562 | -0.010958 | -0.016023 | -0.020827 | -0.02538 | -0.028701 | -0.031067 | -0.032694 | -0.03375 | -0.034366 | -0.034644 | -0.034664 | -0.034488 | -0.034163 | -0.033727 | -0.033209 | -0.032631 | -0.032011 | -0.031363 | -0.030697 | -0.03002 | -0.02934 | -0.02866 | -0.027985 | -0.027317 | -0.026658 | -0.026009
[10 empty] | 0 | -0.0073016 | -0.014236 | -0.020817 | -0.027059 | -0.032974 | -0.037288 | -0.040362 | -0.042476 | -0.043848 | -0.044649 | -0.04501 | -0.045036 | -0.044807 | -0.044385 | -0.043818 | -0.043145 | -0.042395 | -0.04159 | -0.040747 | -0.039882 | -0.039003 | -0.038119 | -0.037236 | -0.036359 | -0.035491 | -0.034634 | -0.033791
[10 empty] | 0 | -0.03741 | -0.03647 | -0.035553 | -0.034659 | -0.033788 | -0.032939 | -0.032111 | -0.031304 | -0.030517 | -0.02975 | -0.036605 | -0.034203 | -0.032187 | -0.030477 | -0.029008 | -0.029069 | -0.028694 | -0.028046 | -0.02724 | -0.026353 | -0.027216 | -0.025978 | -0.024964 | -0.024083 | -0.02328 | -0.023109 | -0.022669
[10 empty] | 0 | -0.016153 | -0.045046 | -0.083964 | -0.13074 | -0.18365 | -0.24133 | -0.30267 | -0.36681 | -0.43306 | -0.48529 | -0.52634 | -0.55849 | -0.58355 | -0.60297 | -0.61788 | -0.62922 | -0.63771 | -0.64392 | -0.64833 | -0.6513 | -0.65313 | -0.65405 | -0.65425 | -0.65388 | -0.65305 | -0.65187 | -0.65039
[10 empty] | 0 | -0.0024266 | -0.0067672 | -0.012614 | -0.019641 | -0.02759 | -0.036254 | -0.04547 | -0.055106 | -0.065058 | -0.072904 | -0.079071 | -0.083901 | -0.087666 | -0.090582 | -0.092823 | -0.094526 | -0.095801 | -0.096735 | -0.097397 | -0.097844 | -0.098119 | -0.098257 | -0.098287 | -0.098231 | -0.098107 | -0.097928 | -0.097707
[10 empty] | 0 | -0.0031526 | -0.008792 | -0.016388 | -0.025518 | -0.035845 | -0.047102 | -0.059075 | -0.071594 | -0.084524 | -0.094717 | -0.10273 | -0.109 | -0.1139 | -0.11769 | -0.1206 | -0.12281 | -0.12447 | -0.12568 | -0.12654 | -0.12712 | -0.12748 | -0.12766 | -0.1277 | -0.12762 | -0.12746 | -0.12723 | -0.12694
[10 empty] | 0 | -0.016153 | -0.028958 | -0.039098 | -0.047112 | -0.053435 | -0.058409 | -0.062309 | -0.065353 | -0.067717 | -0.057073 | -0.051062 | -0.048229 | -0.047517 | -0.04817 | -0.053653 | -0.057961 | -0.061332 | -0.063958 | -0.063586 | -0.061801 | -0.059572 | -0.05745 | -0.055719 | -0.052177 | -0.051323 | -0.052074 | -0.053703
[10 empty] | 0 | -0.015518 | -0.03056 | -0.045137 | -0.059259 | -0.072938 | -0.081396 | -0.086434 | -0.089235 | -0.090575 | -0.090964 | -0.090737 | -0.090112 | -0.089233 | -0.088195 | -0.087059 | -0.085867 | -0.084643 | -0.083407 | -0.082168 | -0.080934 | -0.079711 | -0.0785 | -0.077304 | -0.076123 | -0.074959 | -0.073812 | -0.072681
[10 empty] | 0 | -0.0023312 | -0.0045909 | -0.0067808 | -0.0089024 | -0.010957 | -0.012228 | -0.012985 | -0.013406 | -0.013607 | -0.013665 | -0.013631 | -0.013537 | -0.013405 | -0.013249 | -0.013079 | -0.0129 | -0.012716 | -0.01253 | -0.012344 | -0.012159 | -0.011975 | -0.011793 | -0.011613 | -0.011436 | -0.011261 | -0.011089 | -0.010919
[10 empty] | 0 | -0.0030287 | -0.0059646 | -0.0088097 | -0.011566 | -0.014236 | -0.015887 | -0.01687 | -0.017417 | -0.017678 | -0.017754 | -0.01771 | -0.017588 | -0.017416 | -0.017214 | -0.016992 | -0.016759 | -0.016521 | -0.016279 | -0.016037 | -0.015797 | -0.015558 | -0.015321 | -0.015088 | -0.014858 | -0.01463 | -0.014406 | -0.014186
[10 empty] | 0 | -0.015518 | -0.01528 | -0.015046 | -0.014815 | -0.014588 | -0.014364 | -0.014144 | -0.013927 | -0.016422 | -0.015281 | -0.014463 | -0.013858 | -0.013394 | -0.01386 | -0.013813 | -0.01353 | -0.013631 | -0.012925 | -0.012659 | -0.012505 | -0.01234 | -0.012423 | -0.012172 | -0.011884 | -0.011713 | -0.01141 | -0.011311
[10 empty] | 0 | 0 | 0 | 0 | 0 | 0 | 0 | 0 | 0 | 0 | 0 | 0 | 0 | 0 | 0 | 0 | 0 | 0 | 0 | 0 | 0 | 0 | 0 | 0 | 0 | 0 | 0 | 0
[10 empty] | 0 | 0 | 0 | 0 | 0 | 0 | 0 | 0 | 0 | 0 | 0 | 0 | 0 | 0 | 0 | 0 | 0 | 0 | 0 | 0 | 0 | 0 | 0 | 0 | 0 | 0 | 0 | 0
[10 empty] | 0 | 0 | 0 | 0 | 0 | 0 | 0 | 0 | 0 | 0 | 0 | 0 | 0 | 0 | 0 | 0 | 0 | 0 | 0 | 0 | 0 | 0 | 0 | 0 | 0 | 0 | 0 | 0
[10 empty] | 0 | 0 | 0 | 0 | 0 | 0 | 0 | 0 | 0 | 0 | 0 | 0 | 0 | 0 | 0 | 0 | 0 | 0 | 0 | 0 | 0 | 0 | 0 | 0 | 0 | 0 | 0 | 0
[10 empty] | 0 | -0.0013029 | -0.002791 | -0.004517 | -0.0064507 | -0.0086167 | -0.011256 | -0.013904 | -0.017368 | -0.021342 | -0.025778 | -0.030575 | -0.035952 | -0.041119 | -0.047477 | -0.054285 | -0.061593 | -0.069502 | -0.078034 | -0.086796 | -0.09712 | -0.10935 | -0.12373 | -0.14016 | -0.15891 | -0.18017 | -0.20427 | -0.23159
[10 empty] | 0 | -0.00019573 | -0.00041928 | -0.00067858 | -0.00096907 | -0.0012945 | -0.001691 | -0.0020888 | -0.0026091 | -0.0032062 | -0.0038725 | -0.0045932 | -0.005401 | -0.0061772 | -0.0071324 | -0.0081551 | -0.0092529 | -0.010441 | -0.011723 | -0.013039 | -0.01459 | -0.016427 | -0.018588 | -0.021055 | -0.023873 | -0.027067 | -0.030687 | -0.034791
[10 empty] | 0 | -0.00025429 | -0.00054474 | -0.00088162 | -0.001259 | -0.0016818 | -0.002197 | -0.0027138 | -0.0033898 | -0.0041656 | -0.0050312 | -0.0059675 | -0.007017 | -0.0080255 | -0.0092665 | -0.010595 | -0.012022 | -0.013565 | -0.01523 | -0.016941 | -0.018956 | -0.021342 | -0.02415 | -0.027355 | -0.031016 | -0.035166 | -0.039869 | -0.045201
[10 empty] | 0 | -0.0013029 | -0.0014881 | -0.001726 | -0.0019337 | -0.002166 | -0.0026396 | -0.0026481 | -0.0034636 | -0.0039745 | -0.0046958 | -0.0053033 | -0.0061271 | -0.0061537 | -0.0075808 | -0.0086553 | -0.0093642 | -0.010309 | -0.011301 | -0.011978 | -0.014082 | -0.016461 | -0.019218 | -0.021935 | -0.025089 | -0.028358 | -0.032055 | -0.03595
[10 empty] | 0 | -0.023229 | -0.046272 | -0.06913 | -0.091804 | -0.1143 | -0.13661 | -0.15874 | -0.18069 | -0.20246 | -0.22406 | -0.24229 | -0.25765 | -0.27056 | -0.28138 | -0.29041 | -0.29793 | -0.30414 | -0.30925 | -0.31341 | -0.31676 | -0.31943 | -0.32151 | -0.32309 | -0.32424 | -0.32504 | -0.32552 | -0.32574
[10 empty] | 0 | -0.0034896 | -0.0069513 | -0.010385 | -0.013792 | -0.01717 | -0.020522 | -0.023847 | -0.027144 | -0.030415 | -0.03366 | -0.036399 | -0.038706 | -0.040646 | -0.042271 | -0.043628 | -0.044757 | -0.04569 | -0.046457 | -0.047082 | -0.047586 | -0.047987 | -0.048299 | -0.048537 | -0.048711 | -0.04883 | -0.048902 | -0.048935
[10 empty] | 0 | -0.0045337 | -0.0090312 | -0.013493 | -0.017918 | -0.022308 | -0.026663 | -0.030982 | -0.035266 | -0.039516 | -0.043731 | -0.047289 | -0.050288 | -0.052807 | -0.054919 | -0.056683 | -0.058149 | -0.059362 | -0.060358 | -0.06117 | -0.061825 | -0.062345 | -0.062751 | -0.06306 | -0.063285 | -0.06344 | -0.063534 | -0.063577
[10 empty] | 0 | -0.023229 | -0.023136 | -0.023043 | -0.022951 | -0.022859 | -0.022768 | -0.022677 | -0.022586 | -0.022496 | -0.022406 | -0.022316 | -0.022227 | -0.022138 | -0.022049 | -0.021961 | -0.021873 | -0.021786 | -0.028021 | -0.027009 | -0.026133 | -0.025373 | -0.024712 | -0.024135 | -0.023631 | -0.023188 | -0.022798 | -0.022453
[10 empty] | 0 | -0.01526 | -0.030399 | -0.045416 | -0.060312 | -0.075089 | -0.089746 | -0.10428 | -0.11659 | -0.12698 | -0.13574 | -0.14311 | -0.14929 | -0.15446 | -0.15877 | -0.16234 | -0.16528 | -0.16768 | -0.16963 | -0.17118 | -0.1724 | -0.17334 | -0.17403 | -0.17452 | -0.17484 | -0.175 | -0.17504 | -0.17497
[10 empty] | 0 | -0.0022925 | -0.0045667 | -0.0068227 | -0.0090606 | -0.01128 | -0.013482 | -0.015666 | -0.017514 | -0.019076 | -0.020392 | -0.021499 | -0.022428 | -0.023205 | -0.023852 | -0.024388 | -0.024829 | -0.02519 | -0.025482 | -0.025716 | -0.025899 | -0.02604 | -0.026145 | -0.026219 | -0.026266 | -0.026291 | -0.026296 | -0.026286
[10 empty] | 0 | -0.0029785 | -0.0059332 | -0.0088642 | -0.011772 | -0.014656 | -0.017516 | -0.020354 | -0.022755 | -0.024783 | -0.026493 | -0.027932 | -0.029139 | -0.030148 | -0.030988 | -0.031685 | -0.032259 | -0.032728 | -0.033107 | -0.033411 | -0.033649 | -0.033832 | -0.033968 | -0.034063 | -0.034125 | -0.034157 | -0.034164 | -0.034151
[10 empty] | 0 | -0.01526 | -0.015199 | -0.015139 | -0.015078 | -0.015018 | -0.014958 | -0.014898 | -0.014838 | -0.014779 | -0.01472 | -0.014661 | -0.014602 | -0.014544 | -0.014486 | -0.018631 | -0.017959 | -0.017376 | -0.016871 | -0.016431 | -0.016048 | -0.015712 | -0.016002 | -0.016156 | -0.016206 | -0.016179 | -0.016094 | -0.015969
[10 empty] | 0 | -0.0032583 | -0.0064905 | -0.0096968 | -0.012877 | -0.015391 | -0.017373 | -0.018933 | -0.020154 | -0.021108 | -0.021847 | -0.022416 | -0.02285 | -0.023175 | -0.023415 | -0.023586 | -0.023702 | -0.023775 | -0.023814 | -0.023825 | -0.023815 | -0.023788 | -0.023746 | -0.023694 | -0.023634 | -0.023567 | -0.023494 | -0.023417
[10 empty] | 0 | -0.00048949 | -0.00097506 | -0.0014567 | -0.0019345 | -0.0023122 | -0.00261 | -0.0028442 | -0.0030278 | -0.003171 | -0.0032821 | -0.0033676 | -0.0034327 | -0.0034816 | -0.0035175 | -0.0035432 | -0.0035607 | -0.0035717 | -0.0035775 | -0.0035792 | -0.0035777 | -0.0035736 | -0.0035674 | -0.0035596 | -0.0035505 | -0.0035404 | -0.0035295 | -0.003518
[10 empty] | 0 | -0.00063595 | -0.0012668 | -0.0018926 | -0.0025134 | -0.003004 | -0.0033909 | -0.0036952 | -0.0039337 | -0.0041198 | -0.0042641 | -0.0043752 | -0.0044598 | -0.0045233 | -0.00457 | -0.0046034 | -0.0046261 | -0.0046404 | -0.004648 | -0.0046502 | -0.0046482 | -0.0046428 | -0.0046348 | -0.0046246 | -0.0046128 | -0.0045997 | -0.0045855 | -0.0045706
[10 empty] | 0 | -0.0032583 | -0.0032453 | -0.0032323 | -0.0032194 | -0.0032065 | -0.0031936 | -0.0031809 | -0.0031681 | -0.0031555 | -0.0039667 | -0.0037868 | -0.0036408 | -0.0035221 | -0.0035871 | -0.0036035 | -0.0035879 | -0.003552 | -0.0035363 | -0.0037353 | -0.0036409 | -0.0035671 | -0.0035119 | -0.0035535 | -0.0035558 | -0.003535 | -0.0035025 | -0.0034898
[10 empty] | 0 | 0 | 0 | 0 | 0 | 0 | 0 | 0 | 0 | 0 | 0 | 0 | 0 | 0 | 0 | 0 | 0 | 0 | 0 | 0 | 0 | 0 | 0 | 0 | 0 | 0 | 0 | 0
[10 empty] | 0 | 0 | 0 | 0 | 0 | 0 | 0 | 0 | 0 | 0 | 0 | 0 | 0 | 0 | 0 | 0 | 0 | 0 | 0 | 0 | 0 | 0 | 0 | 0 | 0 | 0 | 0 | 0
[10 empty] | 0 | 0 | 0 | 0 | 0 | 0 | 0 | 0 | 0 | 0 | 0 | 0 | 0 | 0 | 0 | 0 | 0 | 0 | 0 | 0 | 0 | 0 | 0 | 0 | 0 | 0 | 0 | 0
[10 empty] | 0 | 0 | 0 | 0 | 0 | 0 | 0 | 0 | 0 | 0 | 0 | 0 | 0 | 0 | 0 | 0 | 0 | 0 | 0 | 0 | 0 | 0 | 0 | 0 | 0 | 0 | 0 | 0
[10 empty] | 0 | 0 | 0 | 0 | 0 | 0 | 0 | 0 | 0 | 0 | 0 | 0 | 0 | 0 | 0 | 0 | 0 | 0 | 0 | 0 | 0 | 0 | 0 | 0 | 0 | 0 | 0 | 0
[10 empty] | 0 | 0 | 0 | 0 | 0 | 0 | 0 | 0 | 0 | 0 | 0 | 0 | 0 | 0 | 0 | 0 | 0 | 0 | 0 | 0 | 0 | 0 | 0 | 0 | 0 | 0 | 0 | 0
[10 empty] | 0 | 0 | 0 | 0 | 0 | 0 | 0 | 0 | 0 | 0 | 0 | 0 | 0 | 0 | 0 | 0 | 0 | 0 | 0 | 0 | 0 | 0 | 0 | 0 | 0 | 0 | 0 | 0
[10 empty] | 0 | 0 | 0 | 0 | 0 | 0 | 0 | 0 | 0 | 0 | 0 | 0 | 0 | 0 | 0 | 0 | 0 | 0 | 0 | 0 | 0 | 0 | 0 | 0 | 0 | 0 | 0 | 0
[10 empty] | 0 | 0 | 0 | 0 | 0 | 0 | 0 | 0 | 0 | 0 | 0 | 0 | 0 | 0 | 0 | 0 | 0 | 0 | 0 | 0 | 0 | 0 | 0 | 0 | 0 | 0 | 0 | 0
[10 empty] | 0 | 0 | 0 | 0 | 0 | 0 | 0 | 0 | 0 | 0 | 0 | 0 | 0 | 0 | 0 | 0 | 0 | 0 | 0 | 0 | 0 | 0 | 0 | 0 | 0 | 0 | 0 | 0
[10 empty] | 0 | 0 | 0 | 0 | 0 | 0 | 0 | 0 | 0 | 0 | 0 | 0 | 0 | 0 | 0 | 0 | 0 | 0 | 0 | 0 | 0 | 0 | 0 | 0 | 0 | 0 | 0 | 0
[10 empty] | 0 | 0 | 0 | 0 | 0 | 0 | 0 | 0 | 0 | 0 | 0 | 0 | 0 | 0 | 0 | 0 | 0 | 0 | 0 | 0 | 0 | 0 | 0 | 0 | 0 | 0 | 0 | 0
[10 empty] | 0 | 0 | 0 | 0 | 0 | 0 | 0 | 0 | 0 | 0 | 0 | 0 | 0 | 0 | 0 | 0 | 0 | 0 | 0 | 0 | 0 | 0 | 0 | 0 | 0 | 0 | 0 | 0
[10 empty] | 0 | 0 | 0 | 0 | 0 | 0 | 0 | 0 | 0 | 0 | 0 | 0 | 0 | 0 | 0 | 0 | 0 | 0 | 0 | 0 | 0 | 0 | 0 | 0 | 0 | 0 | 0 | 0
[10 empty] | 0 | 0 | 0 | 0 | 0 | 0 | 0 | 0 | 0 | 0 | 0 | 0 | 0 | 0 | 0 | 0 | 0 | 0 | 0 | 0 | 0 | 0 | 0 | 0 | 0 | 0 | 0 | 0
[10 empty] | 0 | 0 | 0 | 0 | 0 | 0 | 0 | 0 | 0 | 0 | 0 | 0 | 0 | 0 | 0 | 0 | 0 | 0 | 0 | 0 | 0 | 0 | 0 | 0 | 0 | 0 | 0 | 0
[10 empty] | 0 | 0 | 0 | 0 | 0 | 0 | 0 | 0 | 0 | 0 | 0 | 0 | 0 | 0 | 0 | 0 | 0 | 0 | 0 | 0 | 0 | 0 | 0 | 0 | 0 | 0 | 0 | 0
[10 empty] | 0 | 0 | 0 | 0 | 0 | 0 | 0 | 0 | 0 | 0 | 0 | 0 | 0 | 0 | 0 | 0 | 0 | 0 | 0 | 0 | 0 | 0 | 0 | 0 | 0 | 0 | 0 | 0
[10 empty] | 0 | 0 | 0 | 0 | 0 | 0 | 0 | 0 | 0 | 0 | 0 | 0 | 0 | 0 | 0 | 0 | 0 | 0 | 0 | 0 | 0 | 0 | 0 | 0 | 0 | 0 | 0 | 0
[10 empty] | 0 | 0 | 0 | 0 | 0 | 0 | 0 | 0 | 0 | 0 | 0 | 0 | 0 | 0 | 0 | 0 | 0 | 0 | 0 | 0 | 0 | 0 | 0 | 0 | 0 | 0 | 0 | 0
[10 empty] | 0 | 0 | 0 | 0 | 0 | 0 | 0 | 0 | 0 | 0 | 0 | 0 | 0 | 0 | 0 | 0 | 0 | 0 | 0 | 0 | 0 | 0 | 0 | 0 | 0 | 0 | 0 | 0
[10 empty] | 0 | 0 | 0 | 0 | 0 | 0 | 0 | 0 | 0 | 0 | 0 | 0 | 0 | 0 | 0 | 0 | 0 | 0 | 0 | 0 | 0 | 0 | 0 | 0 | 0 | 0 | 0 | 0
[10 empty] | 0 | 0 | 0 | 0 | 0 | 0 | 0 | 0 | 0 | 0 | 0 | 0 | 0 | 0 | 0 | 0 | 0 | 0 | 0 | 0 | 0 | 0 | 0 | 0 | 0 | 0 | 0 | 0
[10 empty] | 0 | 0 | 0 | 0 | 0 | 0 | 0 | 0 | 0 | 0 | 0 | 0 | 0 | 0 | 0 | 0 | 0 | 0 | 0 | 0 | 0 | 0 | 0 | 0 | 0 | 0 | 0 | 0
[10 empty] | 0 | 0 | 0 | 0 | 0 | 0 | 0 | 0 | 0 | 0 | 0 | 0 | 0 | 0 | 0 | 0 | 0 | 0 | 0 | 0 | 0 | 0 | 0 | 0 | 0 | 0 | 0 | 0
[10 empty] | 0 | 0 | 0 | 0 | 0 | 0 | 0 | 0 | 0 | 0 | 0 | 0 | 0 | 0 | 0 | 0 | 0 | 0 | 0 | 0 | 0 | 0 | 0 | 0 | 0 | 0 | 0 | 0
[10 empty] | 0 | 0 | 0 | 0 | 0 | 0 | 0 | 0 | 0 | 0 | 0 | 0 | 0 | 0 | 0 | 0 | 0 | 0 | 0 | 0 | 0 | 0 | 0 | 0 | 0 | 0 | 0 | 0
[10 empty] | 0 | 0 | 0 | 0 | 0 | 0 | 0 | 0 | 0 | 0 | 0 | 0 | 0 | 0 | 0 | 0 | 0 | 0 | 0 | 0 | 0 | 0 | 0 | 0 | 0 | 0 | 0 | 0
[10 empty] | 0 | 0 | 0 | 0 | 0 | 0 | 0 | 0 | 0 | 0 | 0 | 0 | 0 | 0 | 0 | 0 | 0 | 0 | 0 | 0 | 0 | 0 | 0 | 0 | 0 | 0 | 0 | 0
[10 empty] | 0 | 0 | 0 | 0 | 0 | 0 | 0 | 0 | 0 | 0 | 0 | 0 | 0 | 0 | 0 | 0 | 0 | 0 | 0 | 0 | 0 | 0 | 0 | 0 | 0 | 0 | 0 | 0
[10 empty] | 0 | 0 | 0 | 0 | 0 | 0 | 0 | 0 | 0 | 0 | 0 | 0 | 0 | 0 | 0 | 0 | 0 | 0 | 0 | 0 | 0 | 0 | 0 | 0 | 0 | 0 | 0 | 0
[10 empty] | 0 | 0 | 0 | 0 | 0 | 0 | 0 | 0 | 0 | 0 | 0 | 0 | 0 | 0 | 0 | 0 | 0 | 0 | 0 | 0 | 0 | 0 | 0 | 0 | 0 | 0 | 0 | 0
[10 empty] | 0 | 0 | 0 | 0 | 0 | 0 | 0 | 0 | 0 | 0 | 0 | 0 | 0 | 0 | 0 | 0 | 0 | 0 | 0 | 0 | 0 | 0 | 0 | 0 | 0 | 0 | 0 | 0
[10 empty] | 0 | 0 | 0 | 0 | 0 | 0 | 0 | 0 | 0 | 0 | 0 | 0 | 0 | 0 | 0 | 0 | 0 | 0 | 0 | 0 | 0 | 0 | 0 | 0 | 0 | 0 | 0 | 0
[10 empty] | 0 | 0 | 0 | 0 | 0 | 0 | 0 | 0 | 0 | 0 | 0 | 0 | 0 | 0 | 0 | 0 | 0 | 0 | 0 | 0 | 0 | 0 | 0 | 0 | 0 | 0 | 0 | 0
[10 empty] | 0 | 0 | 0 | 0 | 0 | 0 | 0 | 0 | 0 | 0 | 0 | 0 | 0 | 0 | 0 | 0 | 0 | 0 | 0 | 0 | 0 | 0 | 0 | 0 | 0 | 0 | 0 | 0
[10 empty] | 0 | 0 | 0 | 0 | 0 | 0 | 0 | 0 | 0 | 0 | 0 | 0 | 0 | 0 | 0 | 0 | 0 | 0 | 0 | 0 | 0 | 0 | 0 | 0 | 0 | 0 | 0 | 0
[10 empty] | 0 | 0 | 0 | 0 | 0 | 0 | 0 | 0 | 0 | 0 | 0 | 0 | 0 | 0 | 0 | 0 | 0 | 0 | 0 | 0 | 0 | 0 | 0 | 0 | 0 | 0 | 0 | 0
[10 empty] | 0 | 0 | 0 | 0 | 0 | 0 | 0 | 0 | 0 | 0 | 0 | 0 | 0 | 0 | 0 | 0 | 0 | 0 | 0 | 0 | 0 | 0 | 0 | 0 | 0 | 0 | 0 | 0
[10 empty] | 0 | 0 | 0 | 0 | 0 | 0 | 0 | 0 | 0 | 0 | 0 | 0 | 0 | 0 | 0 | 0 | 0 | 0 | 0 | 0 | 0 | 0 | 0 | 0 | 0 | 0 | 0 | 0
[10 empty] | 0 | 0 | 0 | 0 | 0 | 0 | 0 | 0 | 0 | 0 | 0 | 0 | 0 | 0 | 0 | 0 | 0 | 0 | 0 | 0 | 0 | 0 | 0 | 0 | 0 | 0 | 0 | 0
[10 empty] | 0 | 0 | 0 | 0 | 0 | 0 | 0 | 0 | 0 | 0 | 0 | 0 | 0 | 0 | 0 | 0 | 0 | 0 | 0 | 0 | 0 | 0 | 0 | 0 | 0 | 0 | 0 | 0
[10 empty] | 0 | 0 | 0 | 0 | 0 | 0 | 0 | 0 | 0 | 0 | 0 | 0 | 0 | 0 | 0 | 0 | 0 | 0 | 0 | 0 | 0 | 0 | 0 | 0 | 0 | 0 | 0 | 0
[10 empty] | 0 | 0 | 0 | 0 | 0 | 0 | 0 | 0 | 0 | 0 | 0 | 0 | 0 | 0 | 0 | 0 | 0 | 0 | 0 | 0 | 0 | 0 | 0 | 0 | 0 | 0 | 0 | 0
[10 empty] | 0 | 0 | 0 | 0 | 0 | 0 | 0 | 0 | 0 | 0 | 0 | 0 | 0 | 0 | 0 | 0 | 0 | 0 | 0 | 0 | 0 | 0 | 0 | 0 | 0 | 0 | 0 | 0
[10 empty] | 0 | 0 | 0 | 0 | 0 | 0 | 0 | 0 | 0 | 0 | 0 | 0 | 0 | 0 | 0 | 0 | 0 | 0 | 0 | 0 | 0 | 0 | 0 | 0 | 0 | 0 | 0 | 0
[10 empty] | 0 | 0 | 0 | 0 | 0 | 0 | 0 | 0 | 0 | 0 | 0 | 0 | 0 | 0 | 0 | 0 | 0 | 0 | 0 | 0 | 0 | 0 | 0 | 0 | 0 | 0 | 0 | 0
[10 empty] | 0 | 0 | 0 | 0 | 0 | 0 | 0 | 0 | 0 | 0 | 0 | 0 | 0 | 0 | 0 | 0 | 0 | 0 | 0 | 0 | 0 | 0 | 0 | 0 | 0 | 0 | 0 | 0
[10 empty] | 0 | -0.013408 | -0.042627 | -0.062171 | -0.080157 | -0.095258 | -0.10554 | -0.11694 | -0.13155 | -0.14867 | -0.16864 | -0.18899 | -0.21202 | -0.23672 | -0.26359 | -0.28946 | -0.31712 | -0.34521 | -0.37451 | -0.40138 | -0.42946 | -0.45738 | -0.48902 | -0.51934 | -0.55248 | -0.58679 | -0.62203 | -0.65309
[10 empty] | 0 | 0 | 0 | 0 | 0 | 0 | 0 | 0 | 0 | 0 | 0 | 0 | 0 | 0 | 0 | 0 | 0 | 0 | 0 | 0 | 0 | 0 | 0 | 0 | 0 | 0 | 0 | 0
[10 empty] | 0 | 0 | 0 | 0 | 0 | 0 | 0 | 0 | 0 | 0 | 0 | 0 | 0 | 0 | 0 | 0 | 0 | 0 | 0 | 0 | 0 | 0 | 0 | 0 | 0 | 0 | 0 | 0
[10 empty] | 0 | -0.013408 | -0.029218 | -0.019545 | -0.017986 | -0.0151 | -0.010281 | -0.011405 | -0.014602 | -0.017119 | -0.019978 | -0.020344 | -0.023033 | -0.024695 | -0.026879 | -0.025866 | -0.027662 | -0.028086 | -0.029305 | -0.026862 | -0.028086 | -0.027922 | -0.032856 | -0.034088 | -0.038338 | -0.040665 | -0.042399 | -0.038498
[10 empty] | 0 | -0.00012201 | -0.00024908 | -0.00038386 | -0.00052758 | -0.00056529 | -0.00060595 | -0.00064999 | -0.00069805 | -0.0007505 | -0.00080815 | -0.00087189 | -0.00094194 | -0.0010193 | -0.0010973 | -0.0011786 | -0.0012658 | -0.001361 | -0.0014825 | -0.0016309 | -0.0018066 | -0.0020092 | -0.0022412 | -0.00248 | -0.0027241 | -0.0030062 | -0.0032888 | -0.0035728
[10 empty] | 0 | -4.7821e-05 | -9.7624e-05 | -0.00015045 | -0.00020678 | -0.00022156 | -0.0002375 | -0.00025476 | -0.0002736 | -0.00029415 | -0.00031675 | -0.00034173 | -0.00036919 | -0.00039952 | -0.00043006 | -0.00046195 | -0.00049613 | -0.00053342 | -0.00058108 | -0.00063923 | -0.00070807 | -0.00078751 | -0.00087843 | -0.00097201 | -0.0010677 | -0.0011783 | -0.001289 | -0.0014003
[10 empty] | 0 | -3.3332e-05 | -6.8045e-05 | -0.00010487 | -0.00014413 | -0.00015443 | -0.00016554 | -0.00017757 | -0.0001907 | -0.00020503 | -0.00022078 | -0.00023819 | -0.00025733 | -0.00027847 | -0.00029976 | -0.00032199 | -0.00034581 | -0.0003718 | -0.00040502 | -0.00044555 | -0.00049353 | -0.0005489 | -0.00061228 | -0.0006775 | -0.00074419 | -0.00082125 | -0.00089848 | -0.00097604
[10 empty] | 0 | -0.00012201 | -0.00012706 | -0.00013478 | -0.00014372 | -3.7717e-05 | -4.0653e-05 | -4.4044e-05 | -4.8057e-05 | -5.2451e-05 | -5.7653e-05 | -6.3742e-05 | -7.005e-05 | -7.7396e-05 | -9.5342e-05 | -0.00011446 | -0.00013481 | -0.0001565 | -0.00017956 | -0.00020388 | -0.0002295 | -0.00029125 | -0.00031688 | -0.00032199 | -0.00032719 | -0.00033241 | -0.00033772 | -0.00034571
[10 empty] | 0 | -0.0022125 | -0.0048313 | -0.0073947 | -0.0099079 | -0.01237 | -0.014781 | -0.017148 | -0.019469 | -0.021743 | -0.024132 | -0.026431 | -0.029348 | -0.032426 | -0.035311 | -0.038137 | -0.040903 | -0.043609 | -0.046258 | -0.048904 | -0.051566 | -0.054012 | -0.057451 | -0.060834 | -0.063999 | -0.067135 | -0.070193 | -0.073175
[10 empty] | 0 | -0.00086718 | -0.0018936 | -0.0028983 | -0.0038833 | -0.0048482 | -0.0057935 | -0.006721 | -0.0076309 | -0.0085222 | -0.0094584 | -0.010359 | -0.011503 | -0.012709 | -0.01384 | -0.014948 | -0.016032 | -0.017092 | -0.01813 | -0.019168 | -0.020211 | -0.02117 | -0.022518 | -0.023843 | -0.025084 | -0.026313 | -0.027512 | -0.02868
[10 empty] | 0 | -0.00060443 | -0.0013199 | -0.0020202 | -0.0027067 | -0.0033792 | -0.0040381 | -0.0046846 | -0.0053188 | -0.0059401 | -0.0065926 | -0.0072205 | -0.0080174 | -0.0088585 | -0.0096466 | -0.010419 | -0.011174 | -0.011913 | -0.012637 | -0.01336 | -0.014087 | -0.014755 | -0.015695 | -0.016619 | -0.017484 | -0.018341 | -0.019176 | -0.019991
[10 empty] | 0 | -0.0022125 | -0.0026188 | -0.0025634 | -0.0025132 | -0.0024617 | -0.0024119 | -0.0023663 | -0.0023215 | -0.0022742 | -0.0031262 | -0.003663 | -0.0046813 | -0.0055296 | -0.0054196 | -0.0053089 | -0.0051999 | -0.0050919 | -0.0049882 | -0.0052393 | -0.0056019 | -0.0059571 | -0.0077923 | -0.0081965 | -0.0083454 | -0.0084906 | -0.0083033 | -0.0081191
[10 empty] | 0 | -0.042326 | -0.084595 | -0.12682 | -0.16902 | -0.21137 | -0.25372 | -0.29605 | -0.3384 | -0.38077 | -0.42317 | -0.46562 | -0.50813 | -0.55071 | -0.59357 | -0.63674 | -0.68024 | -0.7241 | -0.76832 | -0.81291 | -0.8579 | -0.90412 | -0.95069 | -0.9971 | -1.0434 | -1.0894 | -1.1352 | -1.1809
[10 empty] | 0 | -0.016589 | -0.033156 | -0.049705 | -0.066246 | -0.082847 | -0.099442 | -0.11604 | -0.13264 | -0.14924 | -0.16586 | -0.1825 | -0.19916 | -0.21585 | -0.23265 | -0.24957 | -0.26662 | -0.28381 | -0.30114 | -0.31862 | -0.33625 | -0.35437 | -0.37262 | -0.39081 | -0.40894 | -0.42697 | -0.44494 | -0.46284
[10 empty] | 0 | -0.011563 | -0.02311 | -0.034645 | -0.046174 | -0.057745 | -0.069312 | -0.080879 | -0.092448 | -0.10402 | -0.11561 | -0.1272 | -0.13882 | -0.15045 | -0.16216 | -0.17395 | -0.18583 | -0.19782 | -0.2099 | -0.22208 | -0.23437 | -0.247 | -0.25972 | -0.2724 | -0.28503 | -0.2976 | -0.31012 | -0.3226
[10 empty] | 0 | -0.042326 | -0.042269 | -0.042221 | -0.042204 | -0.042354 | -0.042341 | -0.042338 | -0.042349 | -0.042366 | -0.042401 | -0.042454 | -0.042507 | -0.042581 | -0.048906 | -0.054388 | -0.059152 | -0.063306 | -0.066934 | -0.070112 | -0.072908 | -0.088538 | -0.088875 | -0.088719 | -0.088569 | -0.088406 | -0.088252 | -0.089025
[10 empty] | 0 | 0 | 0 | 0 | 0 | 0 | 0 | 0 | 0 | 0 | 0 | 0 | 0 | 0 | 0 | 0 | 0 | 0 | 0 | 0 | 0 | 0 | 0 | 0 | 0 | 0 | 0 | 0
[10 empty] | 0 | 0 | 0 | 0 | 0 | 0 | 0 | 0 | 0 | 0 | 0 | 0 | 0 | 0 | 0 | 0 | 0 | 0 | 0 | 0 | 0 | 0 | 0 | 0 | 0 | 0 | 0 | 0
[10 empty] | 0 | 0 | 0 | 0 | 0 | 0 | 0 | 0 | 0 | 0 | 0 | 0 | 0 | 0 | 0 | 0 | 0 | 0 | 0 | 0 | 0 | 0 | 0 | 0 | 0 | 0 | 0 | 0
[10 empty] | 0 | 0 | 0 | 0 | 0 | 0 | 0 | 0 | 0 | 0 | 0 | 0 | 0 | 0 | 0 | 0 | 0 | 0 | 0 | 0 | 0 | 0 | 0 | 0 | 0 | 0 | 0 | 0
[10 empty] | 0 | -0.00056632 | -0.0011316 | -0.0016959 | -0.0022594 | -0.0028217 | -0.0033829 | -0.0039431 | -0.0045024 | -0.0050606 | -0.0056178 | -0.0061741 | -0.0067294 | -0.0072836 | -0.0078989 | -0.0085683 | -0.0092234 | -0.0098658 | -0.010497 | -0.011118 | -0.011729 | -0.012332 | -0.012928 | -0.013689 | -0.014424 | -0.014965 | -0.015505 | -0.016051
[10 empty] | 0 | -0.0001166 | -0.00023299 | -0.00034917 | -0.0004652 | -0.00058097 | -0.00069652 | -0.00081187 | -0.00092701 | -0.0010419 | -0.0011567 | -0.0012712 | -0.0013855 | -0.0014997 | -0.0016264 | -0.0017642 | -0.001899 | -0.0020313 | -0.0021612 | -0.0022891 | -0.002415 | -0.0025392 | -0.0026619 | -0.0028185 | -0.0029699 | -0.0030813 | -0.0031925 | -0.0033048
[10 empty] | 0 | -0.00015719 | -0.0003141 | -0.00047073 | -0.00062715 | -0.00078322 | -0.000939 | -0.0010945 | -0.0012497 | -0.0014047 | -0.0015594 | -0.0017138 | -0.0018679 | -0.0020217 | -0.0021925 | -0.0023783 | -0.0025602 | -0.0027385 | -0.0029136 | -0.0030859 | -0.0032557 | -0.0034232 | -0.0035885 | -0.0037997 | -0.0040039 | -0.004154 | -0.0043039 | -0.0044554
[10 empty] | 0 | -0.00056632 | -0.00056529 | -0.00056427 | -0.00056354 | -0.00056224 | -0.00056123 | -0.00056023 | -0.00055923 | -0.00055823 | -0.00055724 | -0.00055625 | -0.00055527 | -0.00055429 | -0.00061624 | -0.00067108 | -0.00071962 | -0.00076257 | -0.00080051 | -0.00083402 | -0.00086359 | -0.00088966 | -0.00091262 | -0.0011072 | -0.0011053 | -0.0011033 | -0.0011015 | -0.0011064
[10 empty] | 0 | -1.9362e-05 | -3.8689e-05 | -5.7982e-05 | -7.7249e-05 | -9.6472e-05 | -0.00011566 | -0.00013481 | -0.00015393 | -0.00017302 | -0.00019207 | -0.00021109 | -0.00023007 | -0.00024903 | -0.00027067 | -0.0002946 | -0.00031838 | -0.00034194 | -0.00036527 | -0.00038832 | -0.00041109 | -0.00043912 | -0.00046606 | -0.00049202 | -0.00051712 | -0.00053557 | -0.00055398 | -0.00057275
[10 empty] | 0 | -3.9866e-06 | -7.9659e-06 | -1.1938e-05 | -1.5905e-05 | -1.9863e-05 | -2.3814e-05 | -2.7758e-05 | -3.1694e-05 | -3.5624e-05 | -3.9547e-05 | -4.3462e-05 | -4.7371e-05 | -5.1273e-05 | -5.5729e-05 | -6.0657e-05 | -6.5552e-05 | -7.0404e-05 | -7.5206e-05 | -7.9953e-05 | -8.4641e-05 | -9.0413e-05 | -9.5959e-05 | -0.00010131 | -0.00010647 | -0.00011027 | -0.00011406 | -0.00011793
[10 empty] | 0 | -5.3744e-06 | -1.0739e-05 | -1.6094e-05 | -2.1442e-05 | -2.6778e-05 | -3.2104e-05 | -3.7421e-05 | -4.2728e-05 | -4.8026e-05 | -5.3314e-05 | -5.8593e-05 | -6.3863e-05 | -6.9123e-05 | -7.513e-05 | -8.1773e-05 | -8.8373e-05 | -9.4914e-05 | -0.00010139 | -0.00010779 | -0.00011411 | -0.00012189 | -0.00012937 | -0.00013657 | -0.00014354 | -0.00014866 | -0.00015377 | -0.00015898
[10 empty] | 0 | -1.9362e-05 | -1.9327e-05 | -1.9292e-05 | -1.9267e-05 | -1.9223e-05 | -1.9188e-05 | -1.9154e-05 | -1.912e-05 | -1.9086e-05 | -1.9052e-05 | -1.9018e-05 | -1.8985e-05 | -1.8951e-05 | -2.1684e-05 | -2.4016e-05 | -2.6006e-05 | -2.7703e-05 | -2.9147e-05 | -3.0376e-05 | -3.1419e-05 | -3.7945e-05 | -3.7878e-05 | -3.7811e-05 | -3.7748e-05 | -3.7678e-05 | -3.7612e-05 | -3.7942e-05
[10 empty] | 0 | -0.18593 | -0.23778 | -0.28954 | -0.30164 | -0.33189 | -0.37421 | -0.40573 | -0.47753 | -0.54989 | -0.62344 | -0.69768 | -0.7762 | -0.85529 | -0.9345 | -1.0138 | -1.0934 | -1.1732 | -1.2507 | -1.3266 | -1.4015 | -1.4761 | -1.5508 | -1.6226 | -1.6951 | -1.7684 | -1.8426 | -1.9181
[10 empty] | 0 | -0.066916 | -0.085577 | -0.1042 | -0.10856 | -0.11945 | -0.13468 | -0.14602 | -0.17186 | -0.19791 | -0.22437 | -0.25109 | -0.27935 | -0.30782 | -0.33633 | -0.36487 | -0.39352 | -0.42223 | -0.45012 | -0.47746 | -0.5044 | -0.53125 | -0.55812 | -0.58397 | -0.61008 | -0.63643 | -0.66316 | -0.69031
[10 empty] | 0 | -0.086407 | -0.1105 | -0.13456 | -0.14018 | -0.15424 | -0.1739 | -0.18855 | -0.22192 | -0.25555 | -0.28973 | -0.32423 | -0.36072 | -0.39748 | -0.43429 | -0.47115 | -0.50815 | -0.54522 | -0.58123 | -0.61653 | -0.65132 | -0.68599 | -0.72069 | -0.75406 | -0.78778 | -0.82181 | -0.85633 | -0.89138
[10 empty] | 0 | -0.18593 | -0.051851 | -0.051757 | -0.069005 | -0.080398 | -0.087949 | -0.11571 | -0.12368 | -0.13163 | -0.14797 | -0.16026 | -0.17908 | -0.19476 | -0.20651 | -0.21781 | -0.23228 | -0.24497 | -0.2567 | -0.27032 | -0.28283 | -0.29495 | -0.30817 | -0.32076 | -0.33298 | -0.34587 | -0.35842 | -0.37074
[10 empty] | 0 | -0.0065931 | -0.012169 | -0.017735 | -0.023293 | -0.028839 | -0.034374 | -0.041554 | -0.048721 | -0.055875 | -0.063017 | -0.070145 | -0.078336 | -0.086512 | -0.094674 | -0.10282 | -0.11095 | -0.11907 | -0.12718 | -0.13527 | -0.1437 | -0.1526 | -0.16186 | -0.17142 | -0.18121 | -0.19165 | -0.20206 | -0.21219
[10 empty] | 0 | -0.0023729 | -0.0043796 | -0.0063827 | -0.0083831 | -0.010379 | -0.012371 | -0.014955 | -0.017535 | -0.020109 | -0.02268 | -0.025245 | -0.028193 | -0.031136 | -0.034073 | -0.037005 | -0.039933 | -0.042855 | -0.045772 | -0.048683 | -0.051717 | -0.054919 | -0.058254 | -0.061695 | -0.065219 | -0.068974 | -0.072722 | -0.076369
[10 empty] | 0 | -0.003064 | -0.0056553 | -0.0082418 | -0.010825 | -0.013402 | -0.015975 | -0.019311 | -0.022642 | -0.025967 | -0.029286 | -0.032599 | -0.036405 | -0.040205 | -0.043998 | -0.047784 | -0.051564 | -0.055337 | -0.059104 | -0.062864 | -0.066781 | -0.070916 | -0.075223 | -0.079666 | -0.084216 | -0.089065 | -0.093905 | -0.098613
[10 empty] | 0 | -0.0065931 | -0.0055758 | -0.0055657 | -0.0055584 | -0.0055457 | -0.0055357 | -0.0071797 | -0.0071669 | -0.0071541 | -0.0071414 | -0.0071287 | -0.0081907 | -0.0081763 | -0.0081619 | -0.0081475 | -0.0081332 | -0.008119 | -0.0081048 | -0.0080907 | -0.0097474 | -0.011067 | -0.012117 | -0.012952 | -0.013613 | -0.016327 | -0.016298 | -0.016269
[10 empty] | 0 | -0.035173 | -0.070283 | -0.11007 | -0.15316 | -0.19905 | -0.24894 | -0.30018 | -0.35294 | -0.40637 | -0.45913 | -0.51175 | -0.56465 | -0.61741 | -0.67014 | -0.71999 | -0.77021 | -0.82081 | -0.87158 | -0.92258 | -0.97355 | -1.0242 | -1.0749 | -1.1255 | -1.1759 | -1.2261 | -1.276 | -1.3258
[10 empty] | 0 | -0.012659 | -0.025295 | -0.039612 | -0.055123 | -0.071638 | -0.089594 | -0.10804 | -0.12702 | -0.14625 | -0.16524 | -0.18418 | -0.20322 | -0.2222 | -0.24118 | -0.25912 | -0.2772 | -0.29541 | -0.31368 | -0.33203 | -0.35038 | -0.36859 | -0.38685 | -0.40507 | -0.4232 | -0.44127 | -0.45922 | -0.47714
[10 empty] | 0 | -0.016346 | -0.032662 | -0.051151 | -0.07118 | -0.092504 | -0.11569 | -0.1395 | -0.16402 | -0.18885 | -0.21337 | -0.23783 | -0.26241 | -0.28693 | -0.31144 | -0.3346 | -0.35794 | -0.38145 | -0.40505 | -0.42875 | -0.45244 | -0.47596 | -0.49953 | -0.52306 | -0.54647 | -0.5698 | -0.59298 | -0.61612
[10 empty] | 0 | -0.035173 | -0.035109 | -0.04677 | -0.05452 | -0.063523 | -0.079047 | -0.086641 | -0.098525 | -0.1078 | -0.11817 | -0.12946 | -0.13965 | -0.15063 | -0.16048 | -0.17091 | -0.18131 | -0.19126 | -0.2017 | -0.21173 | -0.22199 | -0.23215 | -0.24224 | -0.25242 | -0.26247 | -0.27259 | -0.28265 | -0.2927
[10 empty] | 0 | -0.032402 | -0.039962 | -0.040748 | -0.044953 | -0.051682 | -0.056251 | -0.069616 | -0.083754 | -0.098036 | -0.11264 | -0.12767 | -0.14397 | -0.16058 | -0.17743 | -0.19449 | -0.21165 | -0.22885 | -0.2461 | -0.26257 | -0.27917 | -0.29569 | -0.31211 | -0.32845 | -0.3447 | -0.36055 | -0.37639 | -0.39214
[10 empty] | 0 | -0.011661 | -0.014382 | -0.014665 | -0.016178 | -0.0186 | -0.020245 | -0.025055 | -0.030143 | -0.035283 | -0.040538 | -0.045948 | -0.051815 | -0.057791 | -0.063857 | -0.069996 | -0.076174 | -0.082362 | -0.088571 | -0.0945 | -0.10047 | -0.10642 | -0.11233 | -0.11821 | -0.12406 | -0.12976 | -0.13546 | -0.14113
[10 empty] | 0 | -0.015058 | -0.018572 | -0.018937 | -0.020891 | -0.024018 | -0.026142 | -0.032353 | -0.038923 | -0.04556 | -0.052346 | -0.059332 | -0.066907 | -0.074624 | -0.082457 | -0.090384 | -0.098362 | -0.10635 | -0.11437 | -0.12203 | -0.12974 | -0.13742 | -0.14505 | -0.15264 | -0.16019 | -0.16756 | -0.17492 | -0.18224
[10 empty] | 0 | -0.032402 | -0.0075604 | -0.010071 | -0.01174 | -0.013679 | -0.017022 | -0.019887 | -0.022615 | -0.024744 | -0.027125 | -0.029717 | -0.033388 | -0.036014 | -0.038369 | -0.040862 | -0.043348 | -0.045729 | -0.048224 | -0.050623 | -0.053076 | -0.055505 | -0.057916 | -0.060351 | -0.062755 | -0.065175 | -0.06758 | -0.069982
[10 empty] | 0 | -0.0077882 | -0.015438 | -0.022966 | -0.03055 | -0.038228 | -0.045942 | -0.053781 | -0.06177 | -0.069811 | -0.077894 | -0.086047 | -0.094344 | -0.10282 | -0.11148 | -0.12027 | -0.12919 | -0.13823 | -0.14742 | -0.15671 | -0.16605 | -0.1758 | -0.18556 | -0.19529 | -0.20493 | -0.21446 | -0.22392 | -0.23327
[10 empty] | 0 | -0.0016578 | -0.0032862 | -0.0048887 | -0.0065031 | -0.0081375 | -0.0097795 | -0.011448 | -0.013149 | -0.01486 | -0.016581 | -0.018317 | -0.020083 | -0.021886 | -0.02373 | -0.025602 | -0.0275 | -0.029424 | -0.03138 | -0.033359 | -0.035347 | -0.037421 | -0.039499 | -0.04157 | -0.043622 | -0.045652 | -0.047665 | -0.049656
[10 empty] | 0 | -0.0017532 | -0.0034752 | -0.0051698 | -0.0068771 | -0.0086054 | -0.010342 | -0.012106 | -0.013905 | -0.015715 | -0.017534 | -0.01937 | -0.021237 | -0.023145 | -0.025094 | -0.027074 | -0.029082 | -0.031116 | -0.033185 | -0.035277 | -0.03738 | -0.039573 | -0.04177 | -0.04396 | -0.046131 | -0.048277 | -0.050406 | -0.052511
[10 empty] | 0 | -0.0077882 | -0.0076499 | -0.0075282 | -0.007584 | -0.0076779 | -0.007714 | -0.0078387 | -0.0079891 | -0.0080415 | -0.0080827 | -0.0081529 | -0.0091623 | -0.010092 | -0.010936 | -0.011662 | -0.012317 | -0.012917 | -0.013509 | -0.014021 | -0.014437 | -0.017566 | -0.017581 | -0.017661 | -0.017829 | -0.01806 | -0.01834 | -0.018655
[10 empty] | 0 | -0.0013038 | -0.0026679 | -0.0040952 | -0.0055978 | -0.0071803 | -0.0088428 | -0.010594 | -0.012572 | -0.014753 | -0.017127 | -0.019688 | -0.02236 | -0.025323 | -0.028377 | -0.031542 | -0.034834 | -0.038268 | -0.041858 | -0.045612 | -0.049568 | -0.053528 | -0.057697 | -0.062066 | -0.066632 | -0.071418 | -0.076397 | -0.08158
[10 empty] | 0 | -0.00027753 | -0.00056791 | -0.00087172 | -0.0011916 | -0.0015284 | -0.0018823 | -0.0022551 | -0.0026761 | -0.0031405 | -0.0036459 | -0.004191 | -0.0047598 | -0.0053903 | -0.0060405 | -0.0067142 | -0.007415 | -0.0081459 | -0.0089102 | -0.0097092 | -0.010551 | -0.011394 | -0.012282 | -0.013212 | -0.014184 | -0.015203 | -0.016262 | -0.017366
[10 empty] | 0 | -0.00029348 | -0.00060056 | -0.00092185 | -0.0012601 | -0.0016163 | -0.0019906 | -0.0023848 | -0.0028299 | -0.0033211 | -0.0038555 | -0.0044319 | -0.0050335 | -0.0057003 | -0.0063878 | -0.0071003 | -0.0078414 | -0.0086143 | -0.0094225 | -0.010267 | -0.011158 | -0.012049 | -0.012988 | -0.013972 | -0.014999 | -0.016077 | -0.017198 | -0.018364
[10 empty] | 0 | -0.0013038 | -0.0013641 | -0.0014273 | -0.0015027 | -0.0015824 | -0.0016625 | -0.0017514 | -0.0021092 | -0.0024263 | -0.0027161 | -0.0029891 | -0.0032488 | -0.0038498 | -0.0040425 | -0.0042918 | -0.004584 | -0.0049063 | -0.0052551 | -0.0056158 | -0.0061239 | -0.00659 | -0.0070376 | -0.0074775 | -0.0079235 | -0.0084743 | -0.0089134 | -0.0094201
[10 empty] | 0 | -0.00043415 | -0.00091091 | -0.0014357 | -0.0020201 | -0.0026708 | -0.0033937 | -0.0042071 | -0.0051236 | -0.0061395 | -0.0072617 | -0.0085046 | -0.0098807 | -0.011403 | -0.013082 | -0.014925 | -0.016954 | -0.019184 | -0.021645 | -0.024347 | -0.027298 | -0.030516 | -0.034017 | -0.03783 | -0.041956 | -0.046414 | -0.051228 | -0.05642
[10 empty] | 0 | -9.2417e-05 | -0.0001939 | -0.00030562 | -0.00043 | -0.00056851 | -0.0007224 | -0.00089555 | -0.0010906 | -0.0013069 | -0.0015458 | -0.0018103 | -0.0021033 | -0.0024273 | -0.0027848 | -0.0031771 | -0.0036089 | -0.0040837 | -0.0046074 | -0.0051826 | -0.0058109 | -0.0064958 | -0.0072411 | -0.0080528 | -0.0089309 | -0.00988 | -0.010905 | -0.01201
[10 empty] | 0 | -9.7731e-05 | -0.00020505 | -0.00032319 | -0.00045473 | -0.0006012 | -0.00076394 | -0.00094705 | -0.0011533 | -0.001382 | -0.0016347 | -0.0019144 | -0.0022242 | -0.0025669 | -0.0029449 | -0.0033598 | -0.0038164 | -0.0043185 | -0.0048723 | -0.0054806 | -0.006145 | -0.0068693 | -0.0076575 | -0.0085159 | -0.0094445 | -0.010448 | -0.011532 | -0.0127
[10 empty] | 0 | -0.00043415 | -0.00047675 | -0.00052483 | -0.00058432 | -0.00065069 | -0.00072293 | -0.00081344 | -0.00091645 | -0.0010159 | -0.0011223 | -0.0012429 | -0.0013761 | -0.0015223 | -0.0016794 | -0.0018429 | -0.0020903 | -0.0023519 | -0.0026392 | -0.0029391 | -0.0032473 | -0.0035746 | -0.0039234 | -0.0044327 | -0.0048134 | -0.0052229 | -0.0056635 | -0.0061369
[10 empty] | 0 | 0 | 0 | 0 | 0 | 0 | 0 | 0 | 0 | 0 | 0 | 0 | 0 | 0 | 0 | 0 | 0 | 0 | 0 | 0 | 0 | 0 | 0 | 0 | 0 | 0 | 0 | 0
[10 empty] | 0 | 0 | 0 | 0 | 0 | 0 | 0 | 0 | 0 | 0 | 0 | 0 | 0 | 0 | 0 | 0 | 0 | 0 | 0 | 0 | 0 | 0 | 0 | 0 | 0 | 0 | 0 | 0
[10 empty] | 0 | 0 | 0 | 0 | 0 | 0 | 0 | 0 | 0 | 0 | 0 | 0 | 0 | 0 | 0 | 0 | 0 | 0 | 0 | 0 | 0 | 0 | 0 | 0 | 0 | 0 | 0 | 0
[10 empty] | 0 | 0 | 0 | 0 | 0 | 0 | 0 | 0 | 0 | 0 | 0 | 0 | 0 | 0 | 0 | 0 | 0 | 0 | 0 | 0 | 0 | 0 | 0 | 0 | 0 | 0 | 0 | 0
[10 empty] | 0 | -0.0001207 | -0.00022912 | -0.00032799 | -0.00042048 | -0.00050738 | -0.0005892 | -0.00066907 | -0.00074758 | -0.00082142 | -0.00089033 | -0.00095507 | -0.0010194 | -0.0010842 | -0.0011496 | -0.0012142 | -0.0012776 | -0.0013394 | -0.0014002 | -0.0014584 | -0.0015128 | -0.0015829 | -0.0016463 | -0.001702 | -0.0017497 | -0.0017898 | -0.0018231 | -0.001849
[10 empty] | 0 | -2.5692e-05 | -4.8772e-05 | -6.9819e-05 | -8.9505e-05 | -0.00010801 | -0.00012542 | -0.00014242 | -0.00015913 | -0.00017485 | -0.00018952 | -0.0002033 | -0.00021699 | -0.00023079 | -0.00024472 | -0.00025847 | -0.00027195 | -0.00028512 | -0.00029805 | -0.00031045 | -0.00032202 | -0.00033694 | -0.00035044 | -0.00036229 | -0.00037245 | -0.000381 | -0.00038807 | -0.0003936
[10 empty] | 0 | -2.7169e-05 | -5.1577e-05 | -7.3834e-05 | -9.4652e-05 | -0.00011422 | -0.00013263 | -0.00015061 | -0.00016828 | -0.00018491 | -0.00020042 | -0.00021499 | -0.00022947 | -0.00024406 | -0.00025879 | -0.00027333 | -0.00028759 | -0.00030151 | -0.00031519 | -0.0003283 | -0.00034054 | -0.00035632 | -0.00037059 | -0.00038312 | -0.00039387 | -0.00040291 | -0.00041039 | -0.00041623
[10 empty] | 0 | -0.0001207 | -0.00010843 | -9.8873e-05 | -9.2482e-05 | -8.6909e-05 | -8.1811e-05 | -7.9876e-05 | -7.8505e-05 | -7.3842e-05 | -6.8909e-05 | -6.4743e-05 | -7.7709e-05 | -8.8796e-05 | -9.7731e-05 | -0.00010358 | -0.00010762 | -0.00011033 | -0.00011272 | -0.00011315 | -0.00011139 | -0.0001656 | -0.00015173 | -0.00013985 | -0.00013045 | -0.00012285 | -0.00011666 | -0.00011148
[10 empty] | 0 | -0.00084363 | -0.0016597 | -0.0024488 | -0.0032121 | -0.0039494 | -0.0046617 | -0.0053497 | -0.006014 | -0.0066551 | -0.0072737 | -0.0078703 | -0.0084455 | -0.0089998 | -0.0095337 | -0.010048 | -0.010543 | -0.011019 | -0.011476 | -0.011916 | -0.012338 | -0.012744 | -0.013133 | -0.013506 | -0.013863 | -0.014205 | -0.014532 | -0.014845
[10 empty] | 0 | -0.00017958 | -0.00035329 | -0.00052127 | -0.00068375 | -0.00084069 | -0.00099232 | -0.0011388 | -0.0012802 | -0.0014166 | -0.0015483 | -0.0016753 | -0.0017978 | -0.0019158 | -0.0020294 | -0.0021389 | -0.0022442 | -0.0023455 | -0.0024429 | -0.0025365 | -0.0026265 | -0.0027128 | -0.0027955 | -0.0028749 | -0.002951 | -0.0030238 | -0.0030934 | -0.00316
[10 empty] | 0 | -0.00018991 | -0.0003736 | -0.00055124 | -0.00072306 | -0.00088903 | -0.0010494 | -0.0012043 | -0.0013538 | -0.0014981 | -0.0016374 | -0.0017717 | -0.0019011 | -0.0020259 | -0.0021461 | -0.0022618 | -0.0023732 | -0.0024804 | -0.0025834 | -0.0026824 | -0.0027775 | -0.0028687 | -0.0029563 | -0.0030402 | -0.0031206 | -0.0031976 | -0.0032713 | -0.0033417
[10 empty] | 0 | -0.00084363 | -0.00081604 | -0.00078913 | -0.00076328 | -0.00073729 | -0.00071233 | -0.00068799 | -0.00066427 | -0.00064114 | -0.00073911 | -0.00081649 | -0.00087639 | -0.00092152 | -0.00095404 | -0.00097596 | -0.00098895 | -0.0012402 | -0.0011963 | -0.0011706 | -0.0011579 | -0.0011535 | -0.0011545 | -0.0011583 | -0.001163 | -0.0011672 | -0.0012402 | -0.0012887
[10 empty] | 0 | -0.00016987 | -0.00033627 | -0.00049925 | -0.00065894 | -0.00081523 | -0.00096827 | -0.0011181 | -0.0012648 | -0.0014083 | -0.0015488 | -0.0016863 | -0.0018208 | -0.0019524 | -0.0020811 | -0.002207 | -0.0023301 | -0.0024504 | -0.0025681 | -0.0026831 | -0.0027956 | -0.0029054 | -0.0030127 | -0.0031176 | -0.00322 | -0.0033199 | -0.0034176 | -0.0035129
[10 empty] | 0 | -3.616e-05 | -7.158e-05 | -0.00010627 | -0.00014027 | -0.00017354 | -0.00020611 | -0.000238 | -0.00026922 | -0.00029978 | -0.00032969 | -0.00035895 | -0.00038758 | -0.00041559 | -0.00044299 | -0.00046979 | -0.000496 | -0.00052162 | -0.00054667 | -0.00057115 | -0.00059508 | -0.00061846 | -0.00064131 | -0.00066363 | -0.00068542 | -0.0007067 | -0.00072748 | -0.00074777
[10 empty] | 0 | -3.8239e-05 | -7.5696e-05 | -0.00011238 | -0.00014833 | -0.00018351 | -0.00021796 | -0.00025169 | -0.0002847 | -0.00031702 | -0.00034864 | -0.00037959 | -0.00040987 | -0.00043949 | -0.00046847 | -0.0004968 | -0.00052452 | -0.00055161 | -0.0005781 | -0.00060399 | -0.0006293 | -0.00065403 | -0.00067818 | -0.00070178 | -0.00072483 | -0.00074734 | -0.00076931 | -0.00079077
[10 empty] | 0 | -0.00016987 | -0.0001664 | -0.00016298 | -0.00015969 | -0.0001563 | -0.00015303 | -0.00014982 | -0.00014666 | -0.00014355 | -0.00014049 | -0.00013748 | -0.00013451 | -0.00013159 | -0.00012872 | -0.00012589 | -0.00012311 | -0.00012037 | -0.00014194 | -0.00015959 | -0.0001739 | -0.00018536 | -0.00019438 | -0.00020132 | -0.00020649 | -0.00025966 | -0.00025398 | -0.00024839
[10 empty] | 0 | 0 | 0 | 0 | 0 | 0 | 0 | 0 | 0 | 0 | 0 | 0 | 0 | 0 | 0 | 0 | 0 | 0 | 0 | 0 | 0 | 0 | 0 | 0 | 0 | 0 | 0 | 0
[10 empty] | 0 | 0 | 0 | 0 | 0 | 0 | 0 | 0 | 0 | 0 | 0 | 0 | 0 | 0 | 0 | 0 | 0 | 0 | 0 | 0 | 0 | 0 | 0 | 0 | 0 | 0 | 0 | 0
[10 empty] | 0 | 0 | 0 | 0 | 0 | 0 | 0 | 0 | 0 | 0 | 0 | 0 | 0 | 0 | 0 | 0 | 0 | 0 | 0 | 0 | 0 | 0 | 0 | 0 | 0 | 0 | 0 | 0
[10 empty] | 0 | 0 | 0 | 0 | 0 | 0 | 0 | 0 | 0 | 0 | 0 | 0 | 0 | 0 | 0 | 0 | 0 | 0 | 0 | 0 | 0 | 0 | 0 | 0 | 0 | 0 | 0 | 0
[10 empty] | 0 | -0.0076955 | -0.015202 | -0.022523 | -0.029666 | -0.036627 | -0.043412 | -0.050026 | -0.056471 | -0.06275 | -0.068867 | -0.074825 | -0.080626 | -0.086274 | -0.091771 | -0.097121 | -0.10233 | -0.10739 | -0.11231 | -0.1171 | -0.12176 | -0.12628 | -0.13067 | -0.13494 | -0.13908 | -0.1431 | -0.14701 | -0.15079
[10 empty] | 0 | -0.0011561 | -0.0022838 | -0.0033836 | -0.0044567 | -0.0055024 | -0.0065217 | -0.0075153 | -0.0084835 | -0.0094268 | -0.010346 | -0.011241 | -0.012112 | -0.012961 | -0.013787 | -0.01459 | -0.015372 | -0.016133 | -0.016873 | -0.017592 | -0.018291 | -0.01897 | -0.01963 | -0.020272 | -0.020894 | -0.021498 | -0.022084 | -0.022653
[10 empty] | 0 | -0.001502 | -0.0029671 | -0.004396 | -0.0057902 | -0.0071487 | -0.0084731 | -0.0097639 | -0.011022 | -0.012247 | -0.013441 | -0.014604 | -0.015736 | -0.016839 | -0.017912 | -0.018956 | -0.019972 | -0.02096 | -0.021921 | -0.022856 | -0.023764 | -0.024647 | -0.025504 | -0.026337 | -0.027146 | -0.027931 | -0.028692 | -0.029431
[10 empty] | 0 | -0.0076955 | -0.0075066 | -0.0073212 | -0.0071429 | -0.0095258 | -0.010998 | -0.011862 | -0.013845 | -0.014351 | -0.015127 | -0.015883 | -0.017504 | -0.018524 | -0.019295 | -0.020234 | -0.021063 | -0.021963 | -0.022772 | -0.023751 | -0.024518 | -0.025239 | -0.02598 | -0.026739 | -0.027475 | -0.028149 | -0.028841 | -0.029476
[10 empty] | 0 | -0.000577 | -0.0011398 | -0.0016888 | -0.0022243 | -0.0027462 | -0.003255 | -0.0037509 | -0.0042341 | -0.0047049 | -0.0051636 | -0.0056102 | -0.0060452 | -0.0064687 | -0.0068809 | -0.007282 | -0.0076723 | -0.008052 | -0.0084212 | -0.0087801 | -0.0091291 | -0.0094681 | -0.0097976 | -0.010117 | -0.010428 | -0.01073 | -0.011022 | -0.011306
[10 empty] | 0 | -8.6681e-05 | -0.00017123 | -0.0002537 | -0.00033416 | -0.00041256 | -0.00048899 | -0.00056349 | -0.00063608 | -0.00070681 | -0.00077571 | -0.00084282 | -0.00090816 | -0.00097178 | -0.0010337 | -0.001094 | -0.0011526 | -0.0012096 | -0.0012651 | -0.001319 | -0.0013714 | -0.0014224 | -0.0014719 | -0.0015199 | -0.0015666 | -0.0016119 | -0.0016559 | -0.0016985
[10 empty] | 0 | -0.00011262 | -0.00022247 | -0.00032961 | -0.00043414 | -0.000536 | -0.0006353 | -0.00073209 | -0.0008264 | -0.0009183 | -0.0010078 | -0.001095 | -0.0011799 | -0.0012625 | -0.001343 | -0.0014213 | -0.0014975 | -0.0015716 | -0.0016436 | -0.0017137 | -0.0017818 | -0.001848 | -0.0019123 | -0.0019747 | -0.0020353 | -0.0020942 | -0.0021513 | -0.0022067
[10 empty] | 0 | -0.000577 | -0.00056283 | -0.00054893 | -0.00053557 | -0.0005219 | -0.00050876 | -0.00049587 | -0.00067556 | -0.00078665 | -0.00085217 | -0.0010015 | -0.00097605 | -0.00095104 | -0.00092656 | -0.00096653 | -0.0010268 | -0.0010855 | -0.0012091 | -0.0012662 | -0.0012837 | -0.0013006 | -0.0012876 | -0.0012961 | -0.0013184 | -0.0013843 | -0.0014485 | -0.0014939
[10 empty] | 0 | -0.0043405 | -0.0087253 | -0.013155 | -0.017631 | -0.022151 | -0.026716 | -0.031327 | -0.035985 | -0.040689 | -0.045441 | -0.05024 | -0.055087 | -0.059983 | -0.064927 | -0.06992 | -0.074963 | -0.080055 | -0.085198 | -0.090392 | -0.095637 | -0.10093 | -0.10628 | -0.11168 | -0.11713 | -0.12264 | -0.1282 | -0.13382
[10 empty] | 0 | -0.00065207 | -0.0013108 | -0.0019762 | -0.0026487 | -0.0033276 | -0.0040135 | -0.0047062 | -0.0054059 | -0.0061127 | -0.0068265 | -0.0075475 | -0.0082757 | -0.0090111 | -0.0097538 | -0.010504 | -0.011262 | -0.012027 | -0.012799 | -0.013579 | -0.014367 | -0.015163 | -0.015966 | -0.016778 | -0.017597 | -0.018424 | -0.019259 | -0.020103
[10 empty] | 0 | -0.00084718 | -0.001703 | -0.0025675 | -0.0034412 | -0.0043233 | -0.0052144 | -0.0061144 | -0.0070235 | -0.0079417 | -0.0088691 | -0.0098058 | -0.010752 | -0.011707 | -0.012672 | -0.013647 | -0.014631 | -0.015625 | -0.016629 | -0.017643 | -0.018666 | -0.0197 | -0.020744 | -0.021798 | -0.022862 | -0.023937 | -0.025022 | -0.026118
[10 empty] | 0 | -0.0043405 | -0.0043847 | -0.0044293 | -0.0044764 | -0.0059664 | -0.0069914 | -0.0077052 | -0.0090698 | -0.0096434 | -0.010384 | -0.011131 | -0.012386 | -0.013338 | -0.014175 | -0.015127 | -0.016041 | -0.017017 | -0.017965 | -0.019032 | -0.020005 | -0.020974 | -0.021977 | -0.023011 | -0.024055 | -0.025086 | -0.026149 | -0.027203
[10 empty] | 0 | -0.002577 | -0.0050401 | -0.0073931 | -0.0096408 | -0.011784 | -0.013828 | -0.015777 | -0.017632 | -0.019397 | -0.021077 | -0.022672 | -0.024187 | -0.025623 | -0.026985 | -0.028274 | -0.029493 | -0.030644 | -0.03173 | -0.032754 | -0.033716 | -0.034621 | -0.035469 | -0.036262 | -0.037004 | -0.037695 | -0.038338 | -0.038934
[10 empty] | 0 | -0.00038714 | -0.00075716 | -0.0011106 | -0.0014483 | -0.0017703 | -0.0020774 | -0.0023701 | -0.0026488 | -0.002914 | -0.0031663 | -0.003406 | -0.0036335 | -0.0038493 | -0.0040539 | -0.0042475 | -0.0044306 | -0.0046036 | -0.0047668 | -0.0049205 | -0.0050651 | -0.005201 | -0.0053284 | -0.0054476 | -0.005559 | -0.0056628 | -0.0057594 | -0.0058489
[10 empty] | 0 | -0.00050298 | -0.00098372 | -0.001443 | -0.0018817 | -0.0023 | -0.002699 | -0.0030792 | -0.0034414 | -0.003786 | -0.0041137 | -0.0044251 | -0.0047207 | -0.0050011 | -0.0052669 | -0.0055184 | -0.0057563 | -0.0059811 | -0.006193 | -0.0063928 | -0.0065807 | -0.0067572 | -0.0069227 | -0.0070776 | -0.0072223 | -0.0073572 | -0.0074827 | -0.007599
[10 empty] | 0 | -0.002577 | -0.0024631 | -0.002353 | -0.0022477 | -0.0021436 | -0.0025596 | -0.002853 | -0.0030498 | -0.0031708 | -0.0032319 | -0.0040252 | -0.0039992 | -0.0040055 | -0.0040231 | -0.0040373 | -0.0043316 | -0.0045183 | -0.0046324 | -0.0046966 | -0.0047248 | -0.0049883 | -0.005012 | -0.0050531 | -0.0050929 | -0.005121 | -0.0052614 | -0.0053423
[10 empty] | 0 | -0.0064543 | -0.012897 | -0.019328 | -0.02575 | -0.032158 | -0.038555 | -0.04494 | -0.051313 | -0.057675 | -0.064026 | -0.070366 | -0.076694 | -0.083011 | -0.089317 | -0.095612 | -0.1019 | -0.10817 | -0.11443 | -0.12068 | -0.12692 | -0.13315 | -0.13937 | -0.14558 | -0.15178 | -0.15796 | -0.16414 | -0.1703
[10 empty] | 0 | -0.00096961 | -0.0019375 | -0.0029036 | -0.0038684 | -0.0048311 | -0.005792 | -0.0067512 | -0.0077087 | -0.0086644 | -0.0096185 | -0.010571 | -0.011522 | -0.012471 | -0.013418 | -0.014364 | -0.015308 | -0.01625 | -0.017191 | -0.01813 | -0.019067 | -0.020003 | -0.020937 | -0.02187 | -0.022801 | -0.02373 | -0.024658 | -0.025584
[10 empty] | 0 | -0.0012597 | -0.0025172 | -0.0037724 | -0.0050259 | -0.0062766 | -0.007525 | -0.0087712 | -0.010015 | -0.011257 | -0.012496 | -0.013734 | -0.014969 | -0.016202 | -0.017433 | -0.018661 | -0.019888 | -0.021112 | -0.022334 | -0.023555 | -0.024772 | -0.025988 | -0.027202 | -0.028414 | -0.029623 | -0.030831 | -0.032036 | -0.03324
[10 empty] | 0 | -0.0064543 | -0.0064426 | -0.006431 | -0.0064226 | -0.0064078 | -0.0063964 | -0.0063849 | -0.0063735 | -0.0063622 | -0.0076417 | -0.0086608 | -0.0094715 | -0.010116 | -0.010627 | -0.012723 | -0.0127 | -0.012678 | -0.012656 | -0.012891 | -0.013281 | -0.013753 | -0.014258 | -0.014762 | -0.01592 | -0.016772 | -0.017393 | -0.017839
[10 empty] | 0 | -0.00096454 | -0.0019054 | -0.002823 | -0.0037183 | -0.0045908 | -0.0054412 | -0.0062702 | -0.007078 | -0.007865 | -0.0086317 | -0.0093784 | -0.010106 | -0.010813 | -0.011503 | -0.012173 | -0.012826 | -0.01346 | -0.014077 | -0.014677 | -0.015261 | -0.015827 | -0.016378 | -0.016913 | -0.017432 | -0.017936 | -0.018426 | -0.0189
[10 empty] | 0 | -0.0001449 | -0.00028625 | -0.0004241 | -0.0005586 | -0.00068966 | -0.00081743 | -0.00094196 | -0.0010633 | -0.0011815 | -0.0012967 | -0.0014089 | -0.0015181 | -0.0016245 | -0.001728 | -0.0018287 | -0.0019268 | -0.0020221 | -0.0021148 | -0.002205 | -0.0022926 | -0.0023777 | -0.0024605 | -0.0025408 | -0.0026188 | -0.0026946 | -0.002768 | -0.0028393
[10 empty] | 0 | -0.00018826 | -0.00037189 | -0.00055099 | -0.00072573 | -0.00089602 | -0.001062 | -0.0012238 | -0.0013815 | -0.0015351 | -0.0016847 | -0.0018305 | -0.0019724 | -0.0021106 | -0.002245 | -0.0023759 | -0.0025033 | -0.0026271 | -0.0027476 | -0.0028647 | -0.0029786 | -0.0030892 | -0.0031967 | -0.003301 | -0.0034024 | -0.0035008 | -0.0035963 | -0.0036889
[10 empty] | 0 | -0.00096454 | -0.00094086 | -0.00091763 | -0.00089528 | -0.00087244 | -0.001172 | -0.0013569 | -0.0014656 | -0.0017146 | -0.0016712 | -0.0017358 | -0.0018344 | -0.0019301 | -0.0021346 | -0.0022278 | -0.0022907 | -0.0023874 | -0.0024205 | -0.0025266 | -0.0026297 | -0.0027136 | -0.002818 | -0.0028717 | -0.0029318 | -0.0030081 | -0.0030696 | -0.0031551
[10 empty] | 0 | 0 | 0 | 0 | 0 | 0 | 0 | 0 | 0 | 0 | 0 | 0 | 0 | 0 | 0 | 0 | 0 | 0 | 0 | 0 | 0 | 0 | 0 | 0 | 0 | 0 | 0 | 0
[10 empty] | 0 | 0 | 0 | 0 | 0 | 0 | 0 | 0 | 0 | 0 | 0 | 0 | 0 | 0 | 0 | 0 | 0 | 0 | 0 | 0 | 0 | 0 | 0 | 0 | 0 | 0 | 0 | 0
[10 empty] | 0 | 0 | 0 | 0 | 0 | 0 | 0 | 0 | 0 | 0 | 0 | 0 | 0 | 0 | 0 | 0 | 0 | 0 | 0 | 0 | 0 | 0 | 0 | 0 | 0 | 0 | 0 | 0
[10 empty] | 0 | 0 | 0 | 0 | 0 | 0 | 0 | 0 | 0 | 0 | 0 | 0 | 0 | 0 | 0 | 0 | 0 | 0 | 0 | 0 | 0 | 0 | 0 | 0 | 0 | 0 | 0 | 0
[10 empty] | 0 | -4.9145e-05 | -0.00011882 | -0.0002156 | -0.00034509 | -0.00051421 | -0.00074273 | -0.0010146 | -0.001389 | -0.0018642 | -0.0024571 | -0.0031719 | -0.004044 | -0.0049966 | -0.0062058 | -0.0076042 | -0.0092135 | -0.011066 | -0.013183 | -0.015516 | -0.018324 | -0.021722 | -0.025825 | -0.030672 | -0.036398 | -0.043118 | -0.050997 | -0.060228
[10 empty] | 0 | -7.383e-06 | -1.7851e-05 | -3.239e-05 | -5.1842e-05 | -7.7249e-05 | -0.00011158 | -0.00015242 | -0.00020867 | -0.00028006 | -0.00036912 | -0.0004765 | -0.00060753 | -0.00075062 | -0.00093229 | -0.0011424 | -0.0013841 | -0.0016624 | -0.0019805 | -0.0023309 | -0.0027527 | -0.0032633 | -0.0038796 | -0.0046078 | -0.005468 | -0.0064775 | -0.0076612 | -0.0090479
[10 empty] | 0 | -9.592e-06 | -2.3192e-05 | -4.2081e-05 | -6.7354e-05 | -0.00010036 | -0.00014496 | -0.00019802 | -0.0002711 | -0.00036386 | -0.00047957 | -0.00061908 | -0.0007893 | -0.00097522 | -0.0012112 | -0.0014842 | -0.0017983 | -0.0021598 | -0.002573 | -0.0030284 | -0.0035764 | -0.0042397 | -0.0050404 | -0.0059865 | -0.0071041 | -0.0084157 | -0.0099536 | -0.011755
[10 empty] | 0 | -4.9145e-05 | -6.9678e-05 | -9.6779e-05 | -0.00012949 | -0.00016913 | -0.00022851 | -0.00027185 | -0.00037441 | -0.00047524 | -0.00060268 | -0.00073658 | -0.00090895 | -0.0010079 | -0.0012874 | -0.0015194 | -0.0017659 | -0.0020593 | -0.0023869 | -0.0026793 | -0.0032477 | -0.0039437 | -0.0047672 | -0.0056627 | -0.0067159 | -0.0079003 | -0.0092805 | -0.010854
[10 empty] | 0 | -0.0033002 | -0.0065944 | -0.0098827 | -0.013167 | -0.016443 | -0.019714 | -0.022978 | -0.026237 | -0.02949 | -0.032738 | -0.035979 | -0.039215 | -0.042445 | -0.045669 | -0.048888 | -0.052101 | -0.055309 | -0.058511 | -0.061707 | -0.064898 | -0.068083 | -0.071263 | -0.074437 | -0.077605 | -0.080769 | -0.083927 | -0.087079
[10 empty] | 0 | -0.00049578 | -0.00099066 | -0.0014847 | -0.001978 | -0.0024702 | -0.0029615 | -0.003452 | -0.0039416 | -0.0044303 | -0.0049181 | -0.0054051 | -0.0058912 | -0.0063764 | -0.0068608 | -0.0073444 | -0.0078271 | -0.0083089 | -0.0087899 | -0.0092701 | -0.0097494 | -0.010228 | -0.010706 | -0.011182 | -0.011659 | -0.012134 | -0.012608 | -0.013082
[10 empty] | 0 | -0.00064412 | -0.0012871 | -0.0019289 | -0.0025698 | -0.0032093 | -0.0038477 | -0.0044849 | -0.0051209 | -0.0057559 | -0.0063897 | -0.0070223 | -0.0076539 | -0.0082843 | -0.0089137 | -0.0095419 | -0.010169 | -0.010795 | -0.01142 | -0.012044 | -0.012667 | -0.013288 | -0.013909 | -0.014528 | -0.015147 | -0.015764 | -0.016381 | -0.016996
[10 empty] | 0 | -0.0033002 | -0.0032942 | -0.0032883 | -0.003284 | -0.0032764 | -0.0032706 | -0.0032647 | -0.0032589 | -0.0032531 | -0.0032473 | -0.003713 | -0.0041105 | -0.0044496 | -0.0047388 | -0.0049849 | -0.0051941 | -0.0053719 | -0.0064842 | -0.0064727 | -0.0064613 | -0.0065177 | -0.0066211 | -0.0067579 | -0.0069158 | -0.0070855 | -0.0072601 | -0.0074344
[10 empty] | 0 | -0.0017616 | -0.00352 | -0.0052752 | -0.0070281 | -0.0087771 | -0.010523 | -0.012265 | -0.014005 | -0.015741 | -0.017475 | -0.019205 | -0.020932 | -0.022657 | -0.024378 | -0.026096 | -0.027811 | -0.029523 | -0.031232 | -0.032938 | -0.034641 | -0.036342 | -0.038039 | -0.039733 | -0.041425 | -0.043113 | -0.044799 | -0.046481
[10 empty] | 0 | -0.00026464 | -0.0005288 | -0.00079248 | -0.0010558 | -0.0013186 | -0.0015808 | -0.0018426 | -0.0021039 | -0.0023648 | -0.0026252 | -0.0028851 | -0.0031446 | -0.0034036 | -0.0036622 | -0.0039203 | -0.004178 | -0.0044352 | -0.0046919 | -0.0049482 | -0.0052041 | -0.0054595 | -0.0057145 | -0.005969 | -0.0062231 | -0.0064768 | -0.00673 | -0.0069828
[10 empty] | 0 | -0.00034382 | -0.00068702 | -0.0010296 | -0.0013717 | -0.0017131 | -0.0020538 | -0.002394 | -0.0027335 | -0.0030724 | -0.0034107 | -0.0037484 | -0.0040855 | -0.0044221 | -0.004758 | -0.0050933 | -0.0054281 | -0.0057622 | -0.0060958 | -0.0064288 | -0.0067612 | -0.0070931 | -0.0074243 | -0.007755 | -0.0080852 | -0.0084147 | -0.0087437 | -0.0090722
[10 empty] | 0 | -0.0017616 | -0.0017584 | -0.0017552 | -0.0017529 | -0.0017489 | -0.0017458 | -0.0017427 | -0.0019912 | -0.0022033 | -0.0023843 | -0.0025387 | -0.00267 | -0.0027816 | -0.0028765 | -0.0035061 | -0.0035615 | -0.0036344 | -0.0037188 | -0.003809 | -0.0039021 | -0.003995 | -0.0042375 | -0.0044423 | -0.0046187 | -0.0047739 | -0.0049126 | -0.0050387
[10 empty] | 0 | -0.00023146 | -0.0004625 | -0.00069312 | -0.00092344 | -0.0011532 | -0.0013826 | -0.0016116 | -0.0018402 | -0.0020683 | -0.0022961 | -0.0025234 | -0.0027504 | -0.0029769 | -0.003203 | -0.0034288 | -0.0036541 | -0.0038791 | -0.0041037 | -0.0043278 | -0.0045516 | -0.004775 | -0.004998 | -0.0052206 | -0.0054429 | -0.0056647 | -0.0058862 | -0.0061073
[10 empty] | 0 | -3.4772e-05 | -6.948e-05 | -0.00010413 | -0.00013873 | -0.00017325 | -0.00020771 | -0.00024211 | -0.00027644 | -0.00031072 | -0.00034493 | -0.00037909 | -0.00041318 | -0.00044721 | -0.00048119 | -0.0005151 | -0.00054895 | -0.00058275 | -0.00061648 | -0.00065016 | -0.00068378 | -0.00071734 | -0.00075084 | -0.00078429 | -0.00081767 | -0.000851 | -0.00088427 | -0.00091749
[10 empty] | 0 | -4.5176e-05 | -9.027e-05 | -0.00013528 | -0.00018024 | -0.00022509 | -0.00026986 | -0.00031455 | -0.00035916 | -0.00040369 | -0.00044814 | -0.00049251 | -0.00053681 | -0.00058102 | -0.00062516 | -0.00066922 | -0.00071321 | -0.00075711 | -0.00080094 | -0.0008447 | -0.00088837 | -0.00093198 | -0.0009755 | -0.001019 | -0.0010623 | -0.0011056 | -0.0011489 | -0.001192
[10 empty] | 0 | -0.00023146 | -0.00023104 | -0.00023062 | -0.00023032 | -0.00027609 | -0.00031262 | -0.00034169 | -0.0003648 | -0.00039236 | -0.00048232 | -0.00049923 | -0.0005173 | -0.00053722 | -0.00058315 | -0.00062077 | -0.00065245 | -0.00068014 | -0.00071257 | -0.00076231 | -0.00078922 | -0.00081651 | -0.00084523 | -0.0008849 | -0.00091977 | -0.00095149 | -0.00098149 | -0.0010146
[10 empty] | 0 | 0 | 0 | 0 | 0 | 0 | 0 | 0 | 0 | 0 | 0 | 0 | 0 | 0 | 0 | 0 | 0 | 0 | 0 | 0 | 0 | 0 | 0 | 0 | 0 | 0 | 0 | 0
[10 empty] | 0 | 0 | 0 | 0 | 0 | 0 | 0 | 0 | 0 | 0 | 0 | 0 | 0 | 0 | 0 | 0 | 0 | 0 | 0 | 0 | 0 | 0 | 0 | 0 | 0 | 0 | 0 | 0
[10 empty] | 0 | 0 | 0 | 0 | 0 | 0 | 0 | 0 | 0 | 0 | 0 | 0 | 0 | 0 | 0 | 0 | 0 | 0 | 0 | 0 | 0 | 0 | 0 | 0 | 0 | 0 | 0 | 0
[10 empty] | 0 | 0 | 0 | 0 | 0 | 0 | 0 | 0 | 0 | 0 | 0 | 0 | 0 | 0 | 0 | 0 | 0 | 0 | 0 | 0 | 0 | 0 | 0 | 0 | 0 | 0 | 0 | 0
[10 empty] | 0 | 0 | 0 | 0 | 0 | 0 | 0 | 0 | 0 | 0 | 0 | 0 | 0 | 0 | 0 | 0 | 0 | 0 | 0 | 0 | 0 | 0 | 0 | 0 | 0 | 0 | 0 | 0
[10 empty] | 0 | 0 | 0 | 0 | 0 | 0 | 0 | 0 | 0 | 0 | 0 | 0 | 0 | 0 | 0 | 0 | 0 | 0 | 0 | 0 | 0 | 0 | 0 | 0 | 0 | 0 | 0 | 0
[10 empty] | 0 | 0 | 0 | 0 | 0 | 0 | 0 | 0 | 0 | 0 | 0 | 0 | 0 | 0 | 0 | 0 | 0 | 0 | 0 | 0 | 0 | 0 | 0 | 0 | 0 | 0 | 0 | 0
[10 empty] | 0 | 0 | 0 | 0 | 0 | 0 | 0 | 0 | 0 | 0 | 0 | 0 | 0 | 0 | 0 | 0 | 0 | 0 | 0 | 0 | 0 | 0 | 0 | 0 | 0 | 0 | 0 | 0
[10 empty] | 0 | 0 | 0 | 0 | 0 | 0 | 0 | 0 | 0 | 0 | 0 | 0 | 0 | 0 | 0 | 0 | 0 | 0 | 0 | 0 | 0 | 0 | 0 | 0 | 0 | 0 | 0 | 0
[10 empty] | 0 | 0 | 0 | 0 | 0 | 0 | 0 | 0 | 0 | 0 | 0 | 0 | 0 | 0 | 0 | 0 | 0 | 0 | 0 | 0 | 0 | 0 | 0 | 0 | 0 | 0 | 0 | 0
[10 empty] | 0 | 0 | 0 | 0 | 0 | 0 | 0 | 0 | 0 | 0 | 0 | 0 | 0 | 0 | 0 | 0 | 0 | 0 | 0 | 0 | 0 | 0 | 0 | 0 | 0 | 0 | 0 | 0
[10 empty] | 0 | 0 | 0 | 0 | 0 | 0 | 0 | 0 | 0 | 0 | 0 | 0 | 0 | 0 | 0 | 0 | 0 | 0 | 0 | 0 | 0 | 0 | 0 | 0 | 0 | 0 | 0 | 0
[10 empty] | 0 | 0 | 0 | 0 | 0 | 0 | 0 | 0 | 0 | 0 | 0 | 0 | 0 | 0 | 0 | 0 | 0 | 0 | 0 | 0 | 0 | 0 | 0 | 0 | 0 | 0 | 0 | 0
[10 empty] | 0 | 0 | 0 | 0 | 0 | 0 | 0 | 0 | 0 | 0 | 0 | 0 | 0 | 0 | 0 | 0 | 0 | 0 | 0 | 0 | 0 | 0 | 0 | 0 | 0 | 0 | 0 | 0
[10 empty] | 0 | 0 | 0 | 0 | 0 | 0 | 0 | 0 | 0 | 0 | 0 | 0 | 0 | 0 | 0 | 0 | 0 | 0 | 0 | 0 | 0 | 0 | 0 | 0 | 0 | 0 | 0 | 0
[10 empty] | 0 | 0 | 0 | 0 | 0 | 0 | 0 | 0 | 0 | 0 | 0 | 0 | 0 | 0 | 0 | 0 | 0 | 0 | 0 | 0 | 0 | 0 | 0 | 0 | 0 | 0 | 0 | 0
[10 empty] | 0 | 0 | 0 | 0 | 0 | 0 | 0 | 0 | 0 | 0 | 0 | 0 | 0 | 0 | 0 | 0 | 0 | 0 | 0 | 0 | 0 | 0 | 0 | 0 | 0 | 0 | 0 | 0
[10 empty] | 0 | 0 | 0 | 0 | 0 | 0 | 0 | 0 | 0 | 0 | 0 | 0 | 0 | 0 | 0 | 0 | 0 | 0 | 0 | 0 | 0 | 0 | 0 | 0 | 0 | 0 | 0 | 0
[10 empty] | 0 | 0 | 0 | 0 | 0 | 0 | 0 | 0 | 0 | 0 | 0 | 0 | 0 | 0 | 0 | 0 | 0 | 0 | 0 | 0 | 0 | 0 | 0 | 0 | 0 | 0 | 0 | 0
[10 empty] | 0 | 0 | 0 | 0 | 0 | 0 | 0 | 0 | 0 | 0 | 0 | 0 | 0 | 0 | 0 | 0 | 0 | 0 | 0 | 0 | 0 | 0 | 0 | 0 | 0 | 0 | 0 | 0
[10 empty] | 0 | 0 | 0 | 0 | 0 | 0 | 0 | 0 | 0 | 0 | 0 | 0 | 0 | 0 | 0 | 0 | 0 | 0 | 0 | 0 | 0 | 0 | 0 | 0 | 0 | 0 | 0 | 0
[10 empty] | 0 | 0 | 0 | 0 | 0 | 0 | 0 | 0 | 0 | 0 | 0 | 0 | 0 | 0 | 0 | 0 | 0 | 0 | 0 | 0 | 0 | 0 | 0 | 0 | 0 | 0 | 0 | 0
[10 empty] | 0 | 0 | 0 | 0 | 0 | 0 | 0 | 0 | 0 | 0 | 0 | 0 | 0 | 0 | 0 | 0 | 0 | 0 | 0 | 0 | 0 | 0 | 0 | 0 | 0 | 0 | 0 | 0
[10 empty] | 0 | 0 | 0 | 0 | 0 | 0 | 0 | 0 | 0 | 0 | 0 | 0 | 0 | 0 | 0 | 0 | 0 | 0 | 0 | 0 | 0 | 0 | 0 | 0 | 0 | 0 | 0 | 0
[10 empty] | 0 | 0 | 0 | 0 | 0 | 0 | 0 | 0 | 0 | 0 | 0 | 0 | 0 | 0 | 0 | 0 | 0 | 0 | 0 | 0 | 0 | 0 | 0 | 0 | 0 | 0 | 0 | 0
[10 empty] | 0 | 0 | 0 | 0 | 0 | 0 | 0 | 0 | 0 | 0 | 0 | 0 | 0 | 0 | 0 | 0 | 0 | 0 | 0 | 0 | 0 | 0 | 0 | 0 | 0 | 0 | 0 | 0
[10 empty] | 0 | 0 | 0 | 0 | 0 | 0 | 0 | 0 | 0 | 0 | 0 | 0 | 0 | 0 | 0 | 0 | 0 | 0 | 0 | 0 | 0 | 0 | 0 | 0 | 0 | 0 | 0 | 0
[10 empty] | 0 | 0 | 0 | 0 | 0 | 0 | 0 | 0 | 0 | 0 | 0 | 0 | 0 | 0 | 0 | 0 | 0 | 0 | 0 | 0 | 0 | 0 | 0 | 0 | 0 | 0 | 0 | 0
[10 empty] | 0 | 0 | 0 | 0 | 0 | 0 | 0 | 0 | 0 | 0 | 0 | 0 | 0 | 0 | 0 | 0 | 0 | 0 | 0 | 0 | 0 | 0 | 0 | 0 | 0 | 0 | 0 | 0
[10 empty] | 0 | 0 | 0 | 0 | 0 | 0 | 0 | 0 | 0 | 0 | 0 | 0 | 0 | 0 | 0 | 0 | 0 | 0 | 0 | 0 | 0 | 0 | 0 | 0 | 0 | 0 | 0 | 0
[10 empty] | 0 | 0 | 0 | 0 | 0 | 0 | 0 | 0 | 0 | 0 | 0 | 0 | 0 | 0 | 0 | 0 | 0 | 0 | 0 | 0 | 0 | 0 | 0 | 0 | 0 | 0 | 0 | 0
[10 empty] | 0 | 0 | 0 | 0 | 0 | 0 | 0 | 0 | 0 | 0 | 0 | 0 | 0 | 0 | 0 | 0 | 0 | 0 | 0 | 0 | 0 | 0 | 0 | 0 | 0 | 0 | 0 | 0
[10 empty] | 0 | 0 | 0 | 0 | 0 | 0 | 0 | 0 | 0 | 0 | 0 | 0 | 0 | 0 | 0 | 0 | 0 | 0 | 0 | 0 | 0 | 0 | 0 | 0 | 0 | 0 | 0 | 0
[10 empty] | 0 | 0 | 0 | 0 | 0 | 0 | 0 | 0 | 0 | 0 | 0 | 0 | 0 | 0 | 0 | 0 | 0 | 0 | 0 | 0 | 0 | 0 | 0 | 0 | 0 | 0 | 0 | 0
[10 empty] | 0 | 0 | 0 | 0 | 0 | 0 | 0 | 0 | 0 | 0 | 0 | 0 | 0 | 0 | 0 | 0 | 0 | 0 | 0 | 0 | 0 | 0 | 0 | 0 | 0 | 0 | 0 | 0
[10 empty] | 0 | 0 | 0 | 0 | 0 | 0 | 0 | 0 | 0 | 0 | 0 | 0 | 0 | 0 | 0 | 0 | 0 | 0 | 0 | 0 | 0 | 0 | 0 | 0 | 0 | 0 | 0 | 0
[10 empty] | 0 | 0 | 0 | 0 | 0 | 0 | 0 | 0 | 0 | 0 | 0 | 0 | 0 | 0 | 0 | 0 | 0 | 0 | 0 | 0 | 0 | 0 | 0 | 0 | 0 | 0 | 0 | 0
[10 empty] | 0 | 0 | 0 | 0 | 0 | 0 | 0 | 0 | 0 | 0 | 0 | 0 | 0 | 0 | 0 | 0 | 0 | 0 | 0 | 0 | 0 | 0 | 0 | 0 | 0 | 0 | 0 | 0
[10 empty] | 0 | 0 | 0 | 0 | 0 | 0 | 0 | 0 | 0 | 0 | 0 | 0 | 0 | 0 | 0 | 0 | 0 | 0 | 0 | 0 | 0 | 0 | 0 | 0 | 0 | 0 | 0 | 0
[10 empty] | 0 | 0 | 0 | 0 | 0 | 0 | 0 | 0 | 0 | 0 | 0 | 0 | 0 | 0 | 0 | 0 | 0 | 0 | 0 | 0 | 0 | 0 | 0 | 0 | 0 | 0 | 0 | 0
[10 empty] | 0 | 0 | 0 | 0 | 0 | 0 | 0 | 0 | 0 | 0 | 0 | 0 | 0 | 0 | 0 | 0 | 0 | 0 | 0 | 0 | 0 | 0 | 0 | 0 | 0 | 0 | 0 | 0
[10 empty] | 0 | 0 | 0 | 0 | 0 | 0 | 0 | 0 | 0 | 0 | 0 | 0 | 0 | 0 | 0 | 0 | 0 | 0 | 0 | 0 | 0 | 0 | 0 | 0 | 0 | 0 | 0 | 0
[10 empty] | 0 | 0 | 0 | 0 | 0 | 0 | 0 | 0 | 0 | 0 | 0 | 0 | 0 | 0 | 0 | 0 | 0 | 0 | 0 | 0 | 0 | 0 | 0 | 0 | 0 | 0 | 0 | 0
[10 empty] | 0 | 0 | 0 | 0 | 0 | 0 | 0 | 0 | 0 | 0 | 0 | 0 | 0 | 0 | 0 | 0 | 0 | 0 | 0 | 0 | 0 | 0 | 0 | 0 | 0 | 0 | 0 | 0
[10 empty] | 0 | 0 | 0 | 0 | 0 | 0 | 0 | 0 | 0 | 0 | 0 | 0 | 0 | 0 | 0 | 0 | 0 | 0 | 0 | 0 | 0 | 0 | 0 | 0 | 0 | 0 | 0 | 0
[10 empty] | 0 | 0 | 0 | 0 | 0 | 0 | 0 | 0 | 0 | 0 | 0 | 0 | 0 | 0 | 0 | 0 | 0 | 0 | 0 | 0 | 0 | 0 | 0 | 0 | 0 | 0 | 0 | 0
[10 empty] | 0 | 0 | 0 | 0 | 0 | 0 | 0 | 0 | 0 | 0 | 0 | 0 | 0 | 0 | 0 | 0 | 0 | 0 | 0 | 0 | 0 | 0 | 0 | 0 | 0 | 0 | 0 | 0
[10 empty] | 0 | 0 | 0 | 0 | 0 | 0 | 0 | 0 | 0 | 0 | 0 | 0 | 0 | 0 | 0 | 0 | 0 | 0 | 0 | 0 | 0 | 0 | 0 | 0 | 0 | 0 | 0 | 0
[10 empty] | 0 | -0.00023943 | -0.0011783 | -0.0022934 | -0.0037157 | -0.0063592 | -0.0090252 | -0.011952 | -0.015321 | -0.019165 | -0.023588 | -0.02842 | -0.033905 | -0.039997 | -0.04681 | -0.053963 | -0.061845 | -0.07032 | -0.079539 | -0.088888 | -0.09899 | -0.10961 | -0.12109 | -0.13255 | -0.14497 | -0.15809 | -0.17218 | -0.18595
[10 empty] | 0 | 0 | 0 | 0 | 0 | 0 | 0 | 0 | 0 | 0 | 0 | 0 | 0 | 0 | 0 | 0 | 0 | 0 | 0 | 0 | 0 | 0 | 0 | 0 | 0 | 0 | 0 | 0
[10 empty] | 0 | 0 | 0 | 0 | 0 | 0 | 0 | 0 | 0 | 0 | 0 | 0 | 0 | 0 | 0 | 0 | 0 | 0 | 0 | 0 | 0 | 0 | 0 | 0 | 0 | 0 | 0 | 0
[10 empty] | 0 | -0.00023943 | -0.00093889 | -0.001115 | -0.0014223 | -0.0026435 | -0.002666 | -0.0029269 | -0.0033689 | -0.0038444 | -0.0044226 | -0.0048318 | -0.0054855 | -0.0060917 | -0.0068129 | -0.0071528 | -0.0078827 | -0.008475 | -0.0092183 | -0.009349 | -0.010103 | -0.010622 | -0.011504 | -0.011563 | -0.012611 | -0.013428 | -0.014613 | -0.014491
[10 empty] | 0 | -0.057309 | -0.11771 | -0.17927 | -0.24259 | -0.39011 | -0.54062 | -0.69415 | -0.85062 | -1.0154 | -1.1875 | -1.3735 | -1.5718 | -1.7809 | -1.9841 | -2.1826 | -2.3779 | -2.5708 | -2.7508 | -2.92 | -3.0802 | -3.2563 | -3.4233 | -3.5833 | -3.7375 | -3.8629 | -3.9878 | -4.1125
[10 empty] | 0 | -0.022462 | -0.046135 | -0.070266 | -0.095082 | -0.1529 | -0.21189 | -0.27207 | -0.3334 | -0.39797 | -0.46544 | -0.53834 | -0.61604 | -0.69802 | -0.77767 | -0.85548 | -0.93199 | -1.0076 | -1.0782 | -1.1445 | -1.2072 | -1.2763 | -1.3418 | -1.4045 | -1.4649 | -1.5141 | -1.563 | -1.6119
[10 empty] | 0 | -0.015656 | -0.032157 | -0.048976 | -0.066273 | -0.10657 | -0.14769 | -0.18963 | -0.23238 | -0.27739 | -0.32442 | -0.37523 | -0.42939 | -0.48652 | -0.54204 | -0.59627 | -0.6496 | -0.70232 | -0.75149 | -0.79771 | -0.84146 | -0.88958 | -0.93522 | -0.97893 | -1.021 | -1.0553 | -1.0894 | -1.1235
[10 empty] | 0 | -0.057309 | -0.0604 | -0.061566 | -0.063315 | -0.14752 | -0.15052 | -0.15353 | -0.15647 | -0.16475 | -0.17216 | -0.186 | -0.19824 | -0.20915 | -0.2114 | -0.21417 | -0.21742 | -0.22106 | -0.22511 | -0.22938 | -0.2337 | -0.27819 | -0.279 | -0.28088 | -0.28484 | -0.29032 | -0.29691 | -0.30323
[10 empty] | 0 | -0.43514 | -0.83004 | -1.1377 | -1.3875 | -1.6371 | -1.8864 | -2.1849 | -2.5163 | -2.8689 | -3.133 | -3.3084 | -3.4891 | -3.6598 | -3.7653 | -3.846 | -3.9143 | -3.9781 | -4.0404 | -4.1067 | -4.1745 | -4.2196 | -4.3311 | -4.4259 | -4.4917 | -4.5545 | -4.6104 | -4.6641
[10 empty] | 0 | -0.17055 | -0.32533 | -0.44593 | -0.54381 | -0.64163 | -0.73935 | -0.85637 | -0.98624 | -1.1245 | -1.228 | -1.2967 | -1.3675 | -1.4344 | -1.4758 | -1.5074 | -1.5342 | -1.5592 | -1.5836 | -1.6096 | -1.6362 | -1.6539 | -1.6976 | -1.7347 | -1.7605 | -1.7851 | -1.807 | -1.8281
[10 empty] | 0 | -0.11888 | -0.22676 | -0.31082 | -0.37904 | -0.44723 | -0.51534 | -0.5969 | -0.68742 | -0.78376 | -0.8559 | -0.90381 | -0.95317 | -0.99981 | -1.0286 | -1.0507 | -1.0693 | -1.0868 | -1.1038 | -1.1219 | -1.1404 | -1.1528 | -1.1832 | -1.2091 | -1.2271 | -1.2442 | -1.2595 | -1.2742
[10 empty] | 0 | -0.43514 | -0.3956 | -0.30902 | -0.25155 | -0.25181 | -0.25194 | -0.30157 | -0.33483 | -0.35668 | -0.41164 | -0.40554 | -0.43737 | -0.5106 | -0.40904 | -0.35108 | -0.33833 | -0.35592 | -0.37621 | -0.42245 | -0.44685 | -0.44776 | -0.56038 | -0.52932 | -0.47905 | -0.46595 | -0.42405 | -0.41382
[10 empty] | 0 | -1.225 | -2.4669 | -3.7112 | -4.9628 | -6.3711 | -7.787 | -9.213 | -10.6497 | -12.0951 | -13.5491 | -15.0126 | -16.4859 | -17.9694 | -19.3359 | -20.6016 | -21.783 | -22.8938 | -23.9251 | -24.8895 | -25.796 | -26.7153 | -27.5819 | -28.4063 | -29.1939 | -29.9074 | -30.6015 | -31.279
[10 empty] | 0 | -0.48013 | -0.96688 | -1.4546 | -1.9452 | -2.4971 | -3.0521 | -3.611 | -4.1741 | -4.7406 | -5.3105 | -5.8841 | -6.4615 | -7.043 | -7.5786 | -8.0747 | -8.5377 | -8.9731 | -9.3773 | -9.7553 | -10.1106 | -10.4709 | -10.8105 | -11.1337 | -11.4424 | -11.722 | -11.9941 | -12.2596
[10 empty] | 0 | -0.33466 | -0.67392 | -1.0139 | -1.3558 | -1.7405 | -2.1273 | -2.5169 | -2.9094 | -3.3043 | -3.7015 | -4.1013 | -4.5038 | -4.909 | -5.2824 | -5.6281 | -5.9509 | -6.2543 | -6.5361 | -6.7995 | -7.0472 | -7.2983 | -7.5351 | -7.7603 | -7.9755 | -8.1704 | -8.36 | -8.5451
[10 empty] | 0 | -1.225 | -1.2419 | -1.2443 | -1.2516 | -1.4083 | -1.4159 | -1.4259 | -1.4368 | -1.4454 | -1.454 | -1.4635 | -1.4732 | -1.4835 | -1.5416 | -1.593 | -1.6399 | -1.6825 | -1.7225 | -1.7592 | -1.7914 | -2.2399 | -2.21 | -2.1843 | -2.1645 | -2.1497 | -2.1393 | -2.1395
[10 empty] | 0 | 0 | 0 | 0 | 0 | 0 | 0 | 0 | 0 | 0 | 0 | 0 | 0 | 0 | 0 | 0 | 0 | 0 | 0 | 0 | 0 | 0 | 0 | 0 | 0 | 0 | 0 | 0
[10 empty] | 0 | 0 | 0 | 0 | 0 | 0 | 0 | 0 | 0 | 0 | 0 | 0 | 0 | 0 | 0 | 0 | 0 | 0 | 0 | 0 | 0 | 0 | 0 | 0 | 0 | 0 | 0 | 0
[10 empty] | 0 | 0 | 0 | 0 | 0 | 0 | 0 | 0 | 0 | 0 | 0 | 0 | 0 | 0 | 0 | 0 | 0 | 0 | 0 | 0 | 0 | 0 | 0 | 0 | 0 | 0 | 0 | 0
[10 empty] | 0 | 0 | 0 | 0 | 0 | 0 | 0 | 0 | 0 | 0 | 0 | 0 | 0 | 0 | 0 | 0 | 0 | 0 | 0 | 0 | 0 | 0 | 0 | 0 | 0 | 0 | 0 | 0
[10 empty] | 0 | -1.403 | -2.8485 | -4.331 | -5.8438 | -7.3827 | -8.9442 | -10.5252 | -12.1228 | -13.712 | -15.2932 | -16.9375 | -18.6372 | -20.3851 | -22.036 | -23.6042 | -24.996 | -26.2306 | -27.3247 | -28.2936 | -29.151 | -29.9088 | -30.5764 | -31.4512 | -32.2352 | -32.6541 | -33.0255 | -33.3436
[10 empty] | 0 | -0.28888 | -0.5865 | -0.89174 | -1.2032 | -1.5201 | -1.8416 | -2.1671 | -2.496 | -2.8232 | -3.1488 | -3.4874 | -3.8373 | -4.1972 | -4.5371 | -4.86 | -5.1466 | -5.4007 | -5.626 | -5.8255 | -6.002 | -6.1581 | -6.2955 | -6.4756 | -6.6371 | -6.7233 | -6.7998 | -6.8653
[10 empty] | 0 | -0.38944 | -0.79067 | -1.2022 | -1.6221 | -2.0492 | -2.4827 | -2.9215 | -3.365 | -3.8061 | -4.245 | -4.7014 | -5.1732 | -5.6584 | -6.1166 | -6.5519 | -6.9382 | -7.2809 | -7.5846 | -7.8536 | -8.0915 | -8.3019 | -8.4872 | -8.73 | -8.9476 | -9.0639 | -9.167 | -9.2553
[10 empty] | 0 | -1.403 | -1.4477 | -1.4871 | -1.5197 | -1.5483 | -1.5733 | -1.5953 | -1.6144 | -1.6086 | -1.6032 | -1.6688 | -1.7267 | -1.7777 | -1.7304 | -1.6932 | -1.6645 | -1.6425 | -1.6262 | -1.6144 | -1.6063 | -1.6012 | -1.5961 | -2.008 | -1.9776 | -1.9554 | -1.9392 | -1.9185
[10 empty] | 0 | -0.17679 | -0.35332 | -0.52955 | -0.7052 | -0.88026 | -1.0547 | -1.2287 | -1.402 | -1.5719 | -1.7389 | -1.9121 | -2.0907 | -2.2736 | -2.4465 | -2.6107 | -2.7542 | -2.8796 | -2.989 | -3.0845 | -3.1677 | -3.2746 | -3.3667 | -3.4459 | -3.5145 | -3.5387 | -3.5595 | -3.5762
[10 empty] | 0 | -0.036399 | -0.072747 | -0.10903 | -0.1452 | -0.18124 | -0.21717 | -0.25297 | -0.28866 | -0.32365 | -0.35802 | -0.3937 | -0.43046 | -0.46813 | -0.50372 | -0.53753 | -0.56708 | -0.5929 | -0.61543 | -0.63508 | -0.65221 | -0.67421 | -0.69319 | -0.70949 | -0.72363 | -0.72859 | -0.73288 | -0.73631
[10 empty] | 0 | -0.049071 | -0.098072 | -0.14699 | -0.19574 | -0.24434 | -0.29277 | -0.34104 | -0.38915 | -0.43632 | -0.48266 | -0.53075 | -0.58031 | -0.6311 | -0.67909 | -0.72466 | -0.7645 | -0.7993 | -0.82968 | -0.85618 | -0.87927 | -0.90893 | -0.93451 | -0.95648 | -0.97554 | -0.98224 | -0.98802 | -0.99265
[10 empty] | 0 | -0.17679 | -0.17682 | -0.1768 | -0.17649 | -0.17619 | -0.17589 | -0.17559 | -0.1753 | -0.17218 | -0.16947 | -0.17603 | -0.1816 | -0.18632 | -0.18418 | -0.18236 | -0.18079 | -0.17941 | -0.17819 | -0.1771 | -0.17612 | -0.22513 | -0.21684 | -0.20935 | -0.20378 | -0.19979 | -0.19704 | -0.19439
[10 empty] | 0 | -5.1641 | -11.3868 | -17.5896 | -24.237 | -30.8155 | -37.3413 | -44.2151 | -49.8684 | -54.7495 | -58.9806 | -62.6345 | -65.8356 | -68.5915 | -70.9445 | -72.9513 | -74.672 | -76.1435 | -77.3498 | -78.3375 | -79.1421 | -79.8171 | -80.3778 | -80.7796 | -81.1086 | -81.3836 | -81.6295 | -81.8589
[10 empty] | 0 | -1.8586 | -4.0981 | -6.3305 | -8.7229 | -11.0905 | -13.4391 | -15.913 | -17.9476 | -19.7043 | -21.2271 | -22.5421 | -23.6942 | -24.686 | -25.5329 | -26.2551 | -26.8744 | -27.404 | -27.8382 | -28.1936 | -28.4832 | -28.7261 | -28.928 | -29.0726 | -29.1909 | -29.2899 | -29.3784 | -29.461
[10 empty] | 0 | -2.3999 | -5.2918 | -8.1744 | -11.2637 | -14.3209 | -17.3537 | -20.5481 | -23.1754 | -25.4438 | -27.4101 | -29.1082 | -30.5958 | -31.8766 | -32.9701 | -33.9027 | -34.7024 | -35.3862 | -35.9469 | -36.4058 | -36.7798 | -37.0935 | -37.3541 | -37.5408 | -37.6937 | -37.8215 | -37.9358 | -38.0423
[10 empty] | 0 | -5.1641 | -6.231 | -6.221 | -8.2814 | -9.6462 | -10.548 | -13.235 | -13.2469 | -13.3863 | -14.5844 | -15.1225 | -15.5183 | -16.2872 | -16.4005 | -16.5017 | -16.9753 | -17.1478 | -17.1875 | -17.4442 | -17.5129 | -17.5425 | -17.6974 | -17.7448 | -17.7434 | -17.822 | -17.8409 | -17.8349
[10 empty] | 0 | -0.063661 | -0.15673 | -0.24951 | -0.34198 | -0.43416 | -0.52605 | -0.63362 | -0.74085 | -0.84774 | -0.95428 | -1.0605 | -1.1767 | -1.2926 | -1.4081 | -1.5233 | -1.638 | -1.7524 | -1.8664 | -1.9801 | -2.081 | -2.166 | -2.2383 | -2.3003 | -2.3542 | -2.4158 | -2.4587 | -2.4941
[10 empty] | 0 | -0.022912 | -0.056408 | -0.089797 | -0.12308 | -0.15625 | -0.18932 | -0.22804 | -0.26663 | -0.3051 | -0.34345 | -0.38167 | -0.42351 | -0.46521 | -0.50678 | -0.54822 | -0.58952 | -0.63069 | -0.67173 | -0.71263 | -0.74896 | -0.77955 | -0.80555 | -0.82788 | -0.84728 | -0.86944 | -0.88488 | -0.89764
[10 empty] | 0 | -0.029585 | -0.072839 | -0.11595 | -0.15893 | -0.20177 | -0.24447 | -0.29446 | -0.3443 | -0.39397 | -0.44348 | -0.49284 | -0.54687 | -0.60072 | -0.6544 | -0.70791 | -0.76124 | -0.8144 | -0.86739 | -0.9202 | -0.96711 | -1.0066 | -1.0402 | -1.069 | -1.0941 | -1.1227 | -1.1426 | -1.1591
[10 empty] | 0 | -0.063661 | -0.093173 | -0.093024 | -0.092875 | -0.092727 | -0.092578 | -0.10842 | -0.10825 | -0.10807 | -0.1079 | -0.10773 | -0.11795 | -0.11776 | -0.11757 | -0.11739 | -0.1172 | -0.11701 | -0.11682 | -0.11664 | -0.11645 | -0.11626 | -0.11608 | -0.11589 | -0.11571 | -0.14581 | -0.13952 | -0.13447
[10 empty] | 0 | -1.191 | -2.3782 | -3.7516 | -5.2485 | -6.8562 | -8.2273 | -9.3722 | -10.3426 | -11.1344 | -11.732 | -12.1579 | -12.4591 | -12.6544 | -12.7712 | -12.7339 | -12.6842 | -12.6317 | -12.5792 | -12.532 | -12.5173 | -12.5143 | -12.5255 | -12.5375 | -12.5419 | -12.5417 | -12.5335 | -12.5203
[10 empty] | 0 | -0.42864 | -0.8559 | -1.3502 | -1.8889 | -2.4675 | -2.961 | -3.373 | -3.7223 | -4.0073 | -4.2223 | -4.3756 | -4.484 | -4.5543 | -4.5964 | -4.5829 | -4.565 | -4.5461 | -4.5272 | -4.5103 | -4.505 | -4.5039 | -4.5079 | -4.5123 | -4.5138 | -4.5138 | -4.5108 | -4.506
[10 empty] | 0 | -0.55349 | -1.1052 | -1.7435 | -2.4392 | -3.1863 | -3.8235 | -4.3555 | -4.8065 | -5.1745 | -5.4522 | -5.6502 | -5.7901 | -5.8809 | -5.9352 | -5.9178 | -5.8947 | -5.8703 | -5.8459 | -5.824 | -5.8172 | -5.8158 | -5.821 | -5.8266 | -5.8286 | -5.8285 | -5.8247 | -5.8186
[10 empty] | 0 | -1.191 | -1.1891 | -1.5829 | -1.8438 | -2.1476 | -2.2755 | -2.261 | -2.3508 | -2.3683 | -2.4185 | -2.4227 | -2.4263 | -2.4447 | -2.4375 | -2.4454 | -2.4392 | -2.4338 | -2.4347 | -2.4286 | -2.4277 | -2.4224 | -2.4187 | -2.4157 | -2.4111 | -2.4081 | -2.4037 | -2.4001
[10 empty] | 0 | -2.1009 | -4.9587 | -8.1213 | -11.2286 | -14.3024 | -17.5421 | -20.1737 | -22.4184 | -24.3315 | -25.9429 | -27.3023 | -28.4848 | -29.4787 | -30.3147 | -31.0154 | -31.5961 | -32.0773 | -32.4766 | -32.7716 | -33.0143 | -33.2156 | -33.3797 | -33.5134 | -33.6261 | -33.6959 | -33.7584 | -33.8107
[10 empty] | 0 | -0.75613 | -1.7846 | -2.9228 | -4.0412 | -5.1474 | -6.3134 | -7.2605 | -8.0684 | -8.7569 | -9.3368 | -9.8261 | -10.2517 | -10.6094 | -10.9103 | -11.1624 | -11.3714 | -11.5446 | -11.6883 | -11.7945 | -11.8818 | -11.9543 | -12.0134 | -12.0615 | -12.102 | -12.1271 | -12.1496 | -12.1684
[10 empty] | 0 | -0.97637 | -2.3045 | -3.7742 | -5.2183 | -6.6467 | -8.1523 | -9.3753 | -10.4185 | -11.3076 | -12.0564 | -12.6882 | -13.2378 | -13.6997 | -14.0882 | -14.4138 | -14.6837 | -14.9073 | -15.0929 | -15.23 | -15.3428 | -15.4363 | -15.5126 | -15.5747 | -15.6271 | -15.6595 | -15.6886 | -15.7129
[10 empty] | 0 | -2.1009 | -2.8611 | -3.8087 | -4.4364 | -5.1675 | -6.4227 | -6.6156 | -7.1808 | -7.4399 | -7.7648 | -8.1256 | -8.3149 | -8.5523 | -8.6446 | -8.7753 | -8.8812 | -8.9209 | -9.0028 | -9.0312 | -9.0758 | -9.1026 | -9.116 | -9.1368 | -9.1404 | -9.1492 | -9.1498 | -9.148
[10 empty] | 0 | -0.099875 | -0.20267 | -0.30793 | -0.41755 | -0.53186 | -0.64959 | -0.77046 | -0.89477 | -1.031 | -1.1779 | -1.335 | -1.4764 | -1.6042 | -1.7201 | -1.825 | -1.92 | -2.0063 | -2.0852 | -2.1571 | -2.2223 | -2.2862 | -2.3449 | -2.3984 | -2.4463 | -2.4887 | -2.5264 | -2.5594
[10 empty] | 0 | -0.02126 | -0.043142 | -0.065547 | -0.088883 | -0.11321 | -0.13828 | -0.16401 | -0.19047 | -0.21947 | -0.25075 | -0.28418 | -0.31427 | -0.34148 | -0.36616 | -0.38849 | -0.40871 | -0.42707 | -0.44387 | -0.45917 | -0.47306 | -0.48665 | -0.49915 | -0.51054 | -0.52073 | -0.52977 | -0.5378 | -0.54481
[10 empty] | 0 | -0.022482 | -0.045623 | -0.069316 | -0.093993 | -0.11972 | -0.14623 | -0.17344 | -0.20142 | -0.23209 | -0.26516 | -0.30052 | -0.33234 | -0.36111 | -0.38721 | -0.41083 | -0.43221 | -0.45163 | -0.46939 | -0.48558 | -0.50026 | -0.51463 | -0.52785 | -0.5399 | -0.55067 | -0.56023 | -0.56872 | -0.57613
[10 empty] | 0 | -0.099875 | -0.10296 | -0.10558 | -0.11012 | -0.11497 | -0.11858 | -0.12191 | -0.12553 | -0.1377 | -0.14856 | -0.15895 | -0.15439 | -0.15109 | -0.14862 | -0.14637 | -0.14481 | -0.14393 | -0.14387 | -0.14374 | -0.14452 | -0.18069 | -0.18127 | -0.18043 | -0.17893 | -0.17698 | -0.17475 | -0.17191
[10 empty] | 0 | -0.14869 | -0.28233 | -0.3987 | -0.50192 | -0.59578 | -0.68193 | -0.76214 | -0.84065 | -0.91617 | -0.98764 | -1.0546 | -1.1092 | -1.1726 | -1.2218 | -1.2593 | -1.2877 | -1.3092 | -1.3252 | -1.3373 | -1.3488 | -1.3387 | -1.3319 | -1.3277 | -1.3248 | -1.3247 | -1.3235 | -1.3216
[10 empty] | 0 | -0.03165 | -0.060098 | -0.08487 | -0.10684 | -0.12682 | -0.14516 | -0.16223 | -0.17895 | -0.19502 | -0.21024 | -0.22449 | -0.23611 | -0.24961 | -0.26008 | -0.26806 | -0.27412 | -0.2787 | -0.2821 | -0.28466 | -0.28711 | -0.28496 | -0.28351 | -0.28262 | -0.282 | -0.28199 | -0.28173 | -0.28132
[10 empty] | 0 | -0.03347 | -0.063553 | -0.08975 | -0.11299 | -0.13411 | -0.15351 | -0.17156 | -0.18924 | -0.20624 | -0.22232 | -0.2374 | -0.24968 | -0.26396 | -0.27504 | -0.28347 | -0.28988 | -0.29472 | -0.29832 | -0.30102 | -0.30362 | -0.30134 | -0.29981 | -0.29887 | -0.29821 | -0.2982 | -0.29793 | -0.29749
[10 empty] | 0 | -0.14869 | -0.13405 | -0.11715 | -0.10431 | -0.09524 | -0.087786 | -0.082077 | -0.095343 | -0.103 | -0.10586 | -0.10566 | -0.10368 | -0.13927 | -0.12436 | -0.11424 | -0.1085 | -0.10545 | -0.10353 | -0.10191 | -0.11251 | -0.11656 | -0.11649 | -0.11437 | -0.11157 | -0.11859 | -0.11082 | -0.10795
[10 empty] | 0 | -0.0068683 | -0.014235 | -0.022046 | -0.030333 | -0.039068 | -0.048538 | -0.058808 | -0.069859 | -0.081473 | -0.093577 | -0.1063 | -0.11959 | -0.13394 | -0.14924 | -0.1653 | -0.1797 | -0.1927 | -0.2046 | -0.21553 | -0.2256 | -0.23494 | -0.24364 | -0.25209 | -0.26002 | -0.2675 | -0.27454 | -0.28119
[10 empty] | 0 | -0.001462 | -0.0030301 | -0.0046929 | -0.0064568 | -0.0083162 | -0.010332 | -0.012518 | -0.014871 | -0.017343 | -0.019919 | -0.022627 | -0.025457 | -0.028512 | -0.031767 | -0.035187 | -0.038251 | -0.04102 | -0.043552 | -0.045879 | -0.048023 | -0.050012 | -0.051863 | -0.053661 | -0.05535 | -0.056941 | -0.05844 | -0.059855
[10 empty] | 0 | -0.0015461 | -0.0032043 | -0.0049628 | -0.0068281 | -0.0087944 | -0.010926 | -0.013238 | -0.015726 | -0.01834 | -0.021065 | -0.023928 | -0.026921 | -0.030152 | -0.033594 | -0.037211 | -0.040451 | -0.043378 | -0.046056 | -0.048517 | -0.050784 | -0.052887 | -0.054846 | -0.056747 | -0.058533 | -0.060215 | -0.061801 | -0.063297
[10 empty] | 0 | -0.0068683 | -0.0073662 | -0.0078118 | -0.0082865 | -0.0087347 | -0.0094703 | -0.01027 | -0.011051 | -0.011614 | -0.012104 | -0.012721 | -0.013294 | -0.014353 | -0.015292 | -0.016066 | -0.015375 | -0.014898 | -0.014635 | -0.014465 | -0.014345 | -0.014358 | -0.014467 | -0.016969 | -0.017042 | -0.017144 | -0.017285 | -0.017453
[10 empty] | 0 | 0 | 0 | 0 | 0 | 0 | 0 | 0 | 0 | 0 | 0 | 0 | 0 | 0 | 0 | 0 | 0 | 0 | 0 | 0 | 0 | 0 | 0 | 0 | 0 | 0 | 0 | 0
[10 empty] | 0 | 0 | 0 | 0 | 0 | 0 | 0 | 0 | 0 | 0 | 0 | 0 | 0 | 0 | 0 | 0 | 0 | 0 | 0 | 0 | 0 | 0 | 0 | 0 | 0 | 0 | 0 | 0
[10 empty] | 0 | 0 | 0 | 0 | 0 | 0 | 0 | 0 | 0 | 0 | 0 | 0 | 0 | 0 | 0 | 0 | 0 | 0 | 0 | 0 | 0 | 0 | 0 | 0 | 0 | 0 | 0 | 0
[10 empty] | 0 | 0 | 0 | 0 | 0 | 0 | 0 | 0 | 0 | 0 | 0 | 0 | 0 | 0 | 0 | 0 | 0 | 0 | 0 | 0 | 0 | 0 | 0 | 0 | 0 | 0 | 0 | 0
[10 empty] | 0 | -0.0039065 | -0.0077701 | -0.011642 | -0.015632 | -0.019766 | -0.024048 | -0.028868 | -0.03429 | -0.040091 | -0.046233 | -0.05277 | -0.058931 | -0.064808 | -0.070446 | -0.075805 | -0.080921 | -0.085837 | -0.090639 | -0.095287 | -0.09973 | -0.10465 | -0.10938 | -0.11382 | -0.11793 | -0.12172 | -0.12521 | -0.12837
[10 empty] | 0 | -0.00083157 | -0.001654 | -0.0024781 | -0.0033274 | -0.0042075 | -0.005119 | -0.006145 | -0.0072992 | -0.0085341 | -0.0098414 | -0.011233 | -0.012544 | -0.013795 | -0.014996 | -0.016136 | -0.017225 | -0.018272 | -0.019294 | -0.020283 | -0.021229 | -0.022277 | -0.023283 | -0.024228 | -0.025104 | -0.025911 | -0.026652 | -0.027326
[10 empty] | 0 | -0.00087939 | -0.0017491 | -0.0026206 | -0.0035188 | -0.0044495 | -0.0054134 | -0.0064984 | -0.0077189 | -0.0090248 | -0.010407 | -0.011879 | -0.013266 | -0.014589 | -0.015858 | -0.017064 | -0.018216 | -0.019322 | -0.020404 | -0.02145 | -0.02245 | -0.023558 | -0.024621 | -0.025621 | -0.026547 | -0.027401 | -0.028185 | -0.028897
[10 empty] | 0 | -0.0039065 | -0.0038635 | -0.0038716 | -0.0039898 | -0.0041345 | -0.0042821 | -0.0048199 | -0.0054218 | -0.0058015 | -0.0061415 | -0.0065373 | -0.0065946 | -0.0066923 | -0.0067929 | -0.0068287 | -0.006882 | -0.0069611 | -0.0071564 | -0.007342 | -0.0074827 | -0.0095084 | -0.0095164 | -0.009433 | -0.0093356 | -0.0092301 | -0.0091208 | -0.0091063
[10 empty] | 0 | -0.043435 | -0.087126 | -0.13108 | -0.1753 | -0.21979 | -0.26456 | -0.30962 | -0.35498 | -0.40063 | -0.44197 | -0.47967 | -0.5143 | -0.54636 | -0.57625 | -0.60436 | -0.63099 | -0.6564 | -0.68084 | -0.7045 | -0.72756 | -0.75017 | -0.77245 | -0.79453 | -0.81649 | -0.83842 | -0.8604 | -0.8825
[10 empty] | 0 | -0.0092459 | -0.018546 | -0.027902 | -0.037315 | -0.046786 | -0.056317 | -0.065909 | -0.075563 | -0.08528 | -0.094081 | -0.10211 | -0.10948 | -0.1163 | -0.12267 | -0.12865 | -0.13432 | -0.13973 | -0.14493 | -0.14997 | -0.15487 | -0.15969 | -0.16443 | -0.16913 | -0.1738 | -0.17847 | -0.18315 | -0.18786
[10 empty] | 0 | -0.0097776 | -0.019613 | -0.029507 | -0.039461 | -0.049476 | -0.059555 | -0.069698 | -0.079908 | -0.090184 | -0.099491 | -0.10798 | -0.11577 | -0.12299 | -0.12972 | -0.13605 | -0.14204 | -0.14776 | -0.15326 | -0.15859 | -0.16378 | -0.16887 | -0.17388 | -0.17885 | -0.1838 | -0.18873 | -0.19368 | -0.19866
[10 empty] | 0 | -0.043435 | -0.043691 | -0.043952 | -0.04422 | -0.044493 | -0.044773 | -0.04506 | -0.045352 | -0.045652 | -0.047548 | -0.049261 | -0.050819 | -0.052245 | -0.053561 | -0.054785 | -0.055931 | -0.06967 | -0.068967 | -0.068698 | -0.068776 | -0.069132 | -0.069707 | -0.070457 | -0.071344 | -0.072341 | -0.075694 | -0.078488
[10 empty] | 0 | -0.0018676 | -0.0036371 | -0.0055604 | -0.0076106 | -0.0097652 | -0.012005 | -0.014313 | -0.016719 | -0.019204 | -0.021752 | -0.02435 | -0.026986 | -0.029495 | -0.031893 | -0.034194 | -0.036409 | -0.038549 | -0.040337 | -0.041826 | -0.04306 | -0.044076 | -0.044907 | -0.045579 | -0.046118 | -0.046542 | -0.046868 | -0.047111
[10 empty] | 0 | -0.00039754 | -0.00077422 | -0.0011836 | -0.0016201 | -0.0020787 | -0.0025554 | -0.0030467 | -0.0035588 | -0.0040878 | -0.0046303 | -0.0051833 | -0.0057444 | -0.0062784 | -0.0067889 | -0.0072787 | -0.0077503 | -0.0082057 | -0.0085864 | -0.0089033 | -0.0091659 | -0.0093822 | -0.0095591 | -0.0097023 | -0.0098169 | -0.0099072 | -0.0099766 | -0.010028
[10 empty] | 0 | -0.0004204 | -0.00081873 | -0.0012517 | -0.0017132 | -0.0021982 | -0.0027023 | -0.0032219 | -0.0037635 | -0.0043229 | -0.0048965 | -0.0054813 | -0.0060747 | -0.0066395 | -0.0071793 | -0.0076972 | -0.0081959 | -0.0086775 | -0.0090801 | -0.0094153 | -0.009693 | -0.0099217 | -0.010109 | -0.01026 | -0.010381 | -0.010477 | -0.01055 | -0.010605
[10 empty] | 0 | -0.0018676 | -0.0017787 | -0.001941 | -0.0020775 | -0.0021918 | -0.0022872 | -0.0023666 | -0.0024759 | -0.0025668 | -0.0026422 | -0.0027042 | -0.0027549 | -0.002641 | -0.0025423 | -0.0024568 | -0.0023824 | -0.0023176 | -0.0022222 | -0.0021293 | -0.0020713 | -0.0020398 | -0.0020279 | -0.0020303 | -0.0020428 | -0.0025516 | -0.0024931 | -0.0025181
[10 empty] | 0 | 0 | 0 | 0 | 0 | 0 | 0 | 0 | 0 | 0 | 0 | 0 | 0 | 0 | 0 | 0 | 0 | 0 | 0 | 0 | 0 | 0 | 0 | 0 | 0 | 0 | 0 | 0
[10 empty] | 0 | 0 | 0 | 0 | 0 | 0 | 0 | 0 | 0 | 0 | 0 | 0 | 0 | 0 | 0 | 0 | 0 | 0 | 0 | 0 | 0 | 0 | 0 | 0 | 0 | 0 | 0 | 0
[10 empty] | 0 | 0 | 0 | 0 | 0 | 0 | 0 | 0 | 0 | 0 | 0 | 0 | 0 | 0 | 0 | 0 | 0 | 0 | 0 | 0 | 0 | 0 | 0 | 0 | 0 | 0 | 0 | 0
[10 empty] | 0 | 0 | 0 | 0 | 0 | 0 | 0 | 0 | 0 | 0 | 0 | 0 | 0 | 0 | 0 | 0 | 0 | 0 | 0 | 0 | 0 | 0 | 0 | 0 | 0 | 0 | 0 | 0
[10 empty] | 0 | -0.65322 | -1.2258 | -1.7393 | -2.2081 | -2.4916 | -2.6547 | -2.7396 | -2.7739 | -2.7757 | -2.7567 | -2.7245 | -2.6841 | -2.6387 | -2.5906 | -2.541 | -2.4908 | -2.4406 | -2.3908 | -2.3416 | -2.2931 | -2.2455 | -2.1987 | -2.1528 | -2.1079 | -2.0638 | -2.0206 | -1.9784
[10 empty] | 0 | -0.098132 | -0.18415 | -0.26129 | -0.33172 | -0.37431 | -0.39881 | -0.41156 | -0.41672 | -0.41699 | -0.41413 | -0.40929 | -0.40322 | -0.39641 | -0.38918 | -0.38173 | -0.37419 | -0.36665 | -0.35917 | -0.35178 | -0.34449 | -0.33734 | -0.33031 | -0.32342 | -0.31666 | -0.31004 | -0.30356 | -0.29721
[10 empty] | 0 | -0.12749 | -0.23925 | -0.33948 | -0.43097 | -0.48631 | -0.51814 | -0.53471 | -0.54141 | -0.54176 | -0.53804 | -0.53175 | -0.52387 | -0.51502 | -0.50563 | -0.49594 | -0.48615 | -0.47636 | -0.46664 | -0.45703 | -0.44757 | -0.43827 | -0.42914 | -0.42019 | -0.41141 | -0.40281 | -0.39439 | -0.38614
[10 empty] | 0 | -0.65322 | -0.58625 | -0.53919 | -0.5052 | -0.52982 | -0.52538 | -0.50806 | -0.59762 | -0.54327 | -0.50959 | -0.48436 | -0.50518 | -0.49727 | -0.47957 | -0.47844 | -0.45989 | -0.44868 | -0.43726 | -0.43722 | -0.42669 | -0.41468 | -0.40611 | -0.39753 | -0.38989 | -0.38115 | -0.37472 | -0.36611
[10 empty] | 0 | -0.012244 | -0.031968 | -0.056077 | -0.082568 | -0.11015 | -0.13799 | -0.16556 | -0.18197 | -0.19114 | -0.19561 | -0.19704 | -0.19653 | -0.19477 | -0.19223 | -0.18921 | -0.1859 | -0.18244 | -0.1789 | -0.17533 | -0.17178 | -0.16826 | -0.16479 | -0.16137 | -0.15802 | -0.15472 | -0.15149 | -0.14833
[10 empty] | 0 | -0.0018394 | -0.0048025 | -0.0084243 | -0.012404 | -0.016547 | -0.020729 | -0.024871 | -0.027337 | -0.028715 | -0.029386 | -0.029601 | -0.029524 | -0.02926 | -0.028878 | -0.028424 | -0.027927 | -0.027407 | -0.026875 | -0.02634 | -0.025806 | -0.025278 | -0.024756 | -0.024243 | -0.023739 | -0.023244 | -0.022759 | -0.022283
[10 empty] | 0 | -0.0023898 | -0.0062395 | -0.010945 | -0.016115 | -0.021498 | -0.026932 | -0.032313 | -0.035517 | -0.037306 | -0.038179 | -0.038458 | -0.038358 | -0.038014 | -0.037519 | -0.036929 | -0.036284 | -0.035608 | -0.034917 | -0.034221 | -0.033528 | -0.032841 | -0.032164 | -0.031497 | -0.030842 | -0.030199 | -0.029568 | -0.02895
[10 empty] | 0 | -0.012244 | -0.01998 | -0.024778 | -0.027664 | -0.029308 | -0.030145 | -0.03046 | -0.023401 | -0.021018 | -0.020841 | -0.023513 | -0.025049 | -0.025849 | -0.026172 | -0.024165 | -0.022046 | -0.020532 | -0.019133 | -0.019386 | -0.020126 | -0.021156 | -0.021079 | -0.020307 | -0.019295 | -0.01786 | -0.016972 | -0.016695
[10 empty] | 0 | -0.317 | -0.634 | -0.951 | -1.268 | -1.4797 | -1.6211 | -1.7157 | -1.7791 | -1.8217 | -1.8504 | -1.8699 | -1.8832 | -1.8924 | -1.8989 | -1.9035 | -1.907 | -1.9096 | -1.9116 | -1.9133 | -1.9148 | -1.9161 | -1.9173 | -1.9185 | -1.9195 | -1.9206 | -1.9216 | -1.9226
[10 empty] | 0 | -0.047622 | -0.095244 | -0.14287 | -0.19049 | -0.22229 | -0.24353 | -0.25775 | -0.26727 | -0.27367 | -0.27799 | -0.28091 | -0.28291 | -0.2843 | -0.28527 | -0.28597 | -0.28648 | -0.28687 | -0.28718 | -0.28744 | -0.28766 | -0.28786 | -0.28804 | -0.28821 | -0.28837 | -0.28853 | -0.28868 | -0.28884
[10 empty] | 0 | -0.061871 | -0.12374 | -0.18561 | -0.24749 | -0.2888 | -0.3164 | -0.33487 | -0.34724 | -0.35556 | -0.36117 | -0.36497 | -0.36757 | -0.36936 | -0.37062 | -0.37153 | -0.3722 | -0.37271 | -0.37311 | -0.37344 | -0.37373 | -0.37399 | -0.37422 | -0.37444 | -0.37465 | -0.37486 | -0.37506 | -0.37526
[10 empty] | 0 | -0.317 | -0.317 | -0.317 | -0.317 | -0.31733 | -0.31755 | -0.31769 | -0.38041 | -0.35971 | -0.34598 | -0.33688 | -0.35178 | -0.35479 | -0.35221 | -0.35982 | -0.35338 | -0.35147 | -0.35025 | -0.35671 | -0.35652 | -0.35466 | -0.35502 | -0.35464 | -0.35522 | -0.35512 | -0.3567 | -0.35631
[10 empty] | 0 | -0.16458 | -0.32498 | -0.48128 | -0.63356 | -0.78189 | -0.89547 | -0.98165 | -1.0462 | -1.0938 | -1.128 | -1.1516 | -1.167 | -1.1759 | -1.1796 | -1.1794 | -1.1761 | -1.1704 | -1.1628 | -1.1538 | -1.1437 | -1.1327 | -1.1212 | -1.1092 | -1.0969 | -1.0843 | -1.0717 | -1.0589
[10 empty] | 0 | -0.024725 | -0.048821 | -0.072302 | -0.095178 | -0.11746 | -0.13452 | -0.14747 | -0.15717 | -0.16432 | -0.16946 | -0.17301 | -0.17531 | -0.17665 | -0.17721 | -0.17718 | -0.17669 | -0.17583 | -0.17469 | -0.17333 | -0.17181 | -0.17017 | -0.16843 | -0.16663 | -0.16478 | -0.1629 | -0.16099 | -0.15908
[10 empty] | 0 | -0.032123 | -0.063429 | -0.093935 | -0.12366 | -0.15261 | -0.17478 | -0.1916 | -0.2042 | -0.21349 | -0.22016 | -0.22477 | -0.22777 | -0.2295 | -0.23024 | -0.2302 | -0.22955 | -0.22844 | -0.22695 | -0.22519 | -0.22322 | -0.22109 | -0.21883 | -0.21649 | -0.21408 | -0.21164 | -0.20917 | -0.20668
[10 empty] | 0 | -0.16458 | -0.16249 | -0.16043 | -0.15839 | -0.15638 | -0.15439 | -0.15243 | -0.15049 | -0.14858 | -0.1467 | -0.1828 | -0.17298 | -0.16486 | -0.15809 | -0.15239 | -0.15466 | -0.15461 | -0.15305 | -0.15055 | -0.1475 | -0.15428 | -0.14913 | -0.14514 | -0.1418 | -0.13882 | -0.13956 | -0.13865
[10 empty] | 0 | -0.089939 | -0.25143 | -0.46977 | -0.73325 | -1.0325 | -1.36 | -1.7098 | -2.0771 | -2.4582 | -2.7613 | -3.0021 | -3.1931 | -3.3445 | -3.4641 | -3.5583 | -3.6323 | -3.6902 | -3.7352 | -3.7698 | -3.7962 | -3.816 | -3.8306 | -3.841 | -3.8481 | -3.8525 | -3.8547 | -3.8553
[10 empty] | 0 | -0.013511 | -0.037771 | -0.070573 | -0.11015 | -0.15511 | -0.20431 | -0.25686 | -0.31205 | -0.36929 | -0.41482 | -0.451 | -0.4797 | -0.50243 | -0.5204 | -0.53456 | -0.54568 | -0.55437 | -0.56112 | -0.56633 | -0.5703 | -0.57328 | -0.57547 | -0.57703 | -0.57809 | -0.57875 | -0.57909 | -0.57917
[10 empty] | 0 | -0.017554 | -0.049073 | -0.091689 | -0.14311 | -0.20152 | -0.26544 | -0.33372 | -0.40541 | -0.47979 | -0.53894 | -0.58594 | -0.62323 | -0.65277 | -0.67611 | -0.69451 | -0.70895 | -0.72025 | -0.72902 | -0.73578 | -0.74094 | -0.74481 | -0.74766 | -0.74969 | -0.75106 | -0.75192 | -0.75236 | -0.75247
[10 empty] | 0 | -0.089939 | -0.16163 | -0.21875 | -0.26423 | -0.30041 | -0.32916 | -0.35199 | -0.37008 | -0.38438 | -0.32474 | -0.29124 | -0.27575 | -0.27233 | -0.27674 | -0.30898 | -0.33459 | -0.35491 | -0.371 | -0.36973 | -0.36022 | -0.34806 | -0.33647 | -0.32712 | -0.30706 | -0.30276 | -0.30794 | -0.31833
[10 empty] | 0 | -0.079077 | -0.15484 | -0.2274 | -0.29686 | -0.3633 | -0.40312 | -0.42564 | -0.43693 | -0.44097 | -0.44035 | -0.43675 | -0.43127 | -0.42464 | -0.41731 | -0.40959 | -0.40169 | -0.39371 | -0.38575 | -0.37786 | -0.37007 | -0.3624 | -0.35487 | -0.34747 | -0.34022 | -0.33311 | -0.32615 | -0.31933
[10 empty] | 0 | -0.01188 | -0.023262 | -0.034162 | -0.044596 | -0.054578 | -0.06056 | -0.063943 | -0.065639 | -0.066247 | -0.066153 | -0.065612 | -0.064789 | -0.063793 | -0.062692 | -0.061533 | -0.060344 | -0.059146 | -0.057951 | -0.056765 | -0.055595 | -0.054443 | -0.053311 | -0.0522 | -0.051111 | -0.050043 | -0.048997 | -0.047972
[10 empty] | 0 | -0.015434 | -0.030222 | -0.044384 | -0.05794 | -0.070908 | -0.078681 | -0.083075 | -0.08528 | -0.086068 | -0.085947 | -0.085244 | -0.084175 | -0.08288 | -0.08145 | -0.079944 | -0.0784 | -0.076844 | -0.07529 | -0.07375 | -0.07223 | -0.070733 | -0.069262 | -0.067819 | -0.066404 | -0.065016 | -0.063657 | -0.062325
[10 empty] | 0 | -0.079077 | -0.077422 | -0.075801 | -0.074214 | -0.07266 | -0.071139 | -0.06965 | -0.068192 | -0.079952 | -0.073974 | -0.069617 | -0.066326 | -0.06374 | -0.065579 | -0.064987 | -0.063294 | -0.063401 | -0.059779 | -0.058215 | -0.05718 | -0.056102 | -0.05616 | -0.054713 | -0.053113 | -0.052053 | -0.050416 | -0.049696
[10 empty] | 0 | 0 | 0 | 0 | 0 | 0 | 0 | 0 | 0 | 0 | 0 | 0 | 0 | 0 | 0 | 0 | 0 | 0 | 0 | 0 | 0 | 0 | 0 | 0 | 0 | 0 | 0 | 0
[10 empty] | 0 | 0 | 0 | 0 | 0 | 0 | 0 | 0 | 0 | 0 | 0 | 0 | 0 | 0 | 0 | 0 | 0 | 0 | 0 | 0 | 0 | 0 | 0 | 0 | 0 | 0 | 0 | 0
[10 empty] | 0 | 0 | 0 | 0 | 0 | 0 | 0 | 0 | 0 | 0 | 0 | 0 | 0 | 0 | 0 | 0 | 0 | 0 | 0 | 0 | 0 | 0 | 0 | 0 | 0 | 0 | 0 | 0
[10 empty] | 0 | 0 | 0 | 0 | 0 | 0 | 0 | 0 | 0 | 0 | 0 | 0 | 0 | 0 | 0 | 0 | 0 | 0 | 0 | 0 | 0 | 0 | 0 | 0 | 0 | 0 | 0 | 0
[10 empty] | 0 | -0.01531 | -0.032839 | -0.053219 | -0.076116 | -0.10184 | -0.13325 | -0.1649 | -0.20635 | -0.25405 | -0.30746 | -0.36546 | -0.43068 | -0.4937 | -0.57135 | -0.6548 | -0.7447 | -0.84231 | -0.94795 | -1.0569 | -1.1855 | -1.3379 | -1.5176 | -1.7231 | -1.9584 | -2.2257 | -2.5295 | -2.8747
[10 empty] | 0 | -0.0023 | -0.0049333 | -0.007995 | -0.011435 | -0.015299 | -0.020018 | -0.024772 | -0.030999 | -0.038165 | -0.04619 | -0.054903 | -0.064701 | -0.074168 | -0.085833 | -0.098369 | -0.11187 | -0.12654 | -0.14241 | -0.15878 | -0.17809 | -0.20099 | -0.22798 | -0.25886 | -0.2942 | -0.33437 | -0.38 | -0.43186
[10 empty] | 0 | -0.0029881 | -0.0064094 | -0.010387 | -0.014856 | -0.019877 | -0.026008 | -0.032184 | -0.040274 | -0.049584 | -0.06001 | -0.07133 | -0.08406 | -0.096359 | -0.11152 | -0.1278 | -0.14535 | -0.1644 | -0.18502 | -0.20629 | -0.23138 | -0.26113 | -0.2962 | -0.33631 | -0.38223 | -0.43441 | -0.4937 | -0.56108
[10 empty] | 0 | -0.01531 | -0.017529 | -0.02038 | -0.022897 | -0.025722 | -0.031414 | -0.031646 | -0.041448 | -0.0477 | -0.05648 | -0.063954 | -0.074062 | -0.074667 | -0.092117 | -0.10532 | -0.1143 | -0.12618 | -0.13869 | -0.14743 | -0.17361 | -0.20337 | -0.23791 | -0.27217 | -0.31199 | -0.35352 | -0.4006 | -0.45054
[10 empty] | 0 | -0.075334 | -0.15043 | -0.22528 | -0.29989 | -0.37427 | -0.4484 | -0.5223 | -0.59596 | -0.66938 | -0.74257 | -0.80492 | -0.85802 | -0.90318 | -0.94156 | -0.97414 | -1.0017 | -1.0251 | -1.0448 | -1.0614 | -1.0754 | -1.087 | -1.0968 | -1.1048 | -1.1114 | -1.1168 | -1.1212 | -1.1247
[10 empty] | 0 | -0.011317 | -0.022598 | -0.033843 | -0.045052 | -0.056225 | -0.067363 | -0.078464 | -0.08953 | -0.10056 | -0.11155 | -0.12092 | -0.1289 | -0.13568 | -0.14145 | -0.14634 | -0.15049 | -0.154 | -0.15696 | -0.15946 | -0.16155 | -0.1633 | -0.16476 | -0.16597 | -0.16697 | -0.16778 | -0.16843 | -0.16895
[10 empty] | 0 | -0.014704 | -0.02936 | -0.04397 | -0.058533 | -0.073049 | -0.087518 | -0.10194 | -0.11632 | -0.13065 | -0.14493 | -0.1571 | -0.16747 | -0.17628 | -0.18377 | -0.19013 | -0.19552 | -0.20008 | -0.20393 | -0.20717 | -0.20989 | -0.21217 | -0.21406 | -0.21563 | -0.21693 | -0.21798 | -0.21883 | -0.21951
[10 empty] | 0 | -0.075334 | -0.075214 | -0.075094 | -0.074973 | -0.074853 | -0.074734 | -0.074614 | -0.074495 | -0.074376 | -0.074257 | -0.074138 | -0.074019 | -0.073901 | -0.073782 | -0.073664 | -0.073547 | -0.073429 | -0.094671 | -0.091473 | -0.08872 | -0.086347 | -0.084299 | -0.08253 | -0.081 | -0.079674 | -0.078522 | -0.07752
[10 empty] | 0 | -0.075261 | -0.15028 | -0.22506 | -0.2996 | -0.3739 | -0.44797 | -0.52179 | -0.58475 | -0.6384 | -0.6841 | -0.72298 | -0.75604 | -0.7841 | -0.80791 | -0.82805 | -0.84508 | -0.85943 | -0.87149 | -0.8816 | -0.89003 | -0.89703 | -0.9028 | -0.90752 | -0.91135 | -0.91441 | -0.91681 | -0.91865
[10 empty] | 0 | -0.011306 | -0.022576 | -0.033811 | -0.045009 | -0.056171 | -0.067297 | -0.078388 | -0.087845 | -0.095906 | -0.10277 | -0.10861 | -0.11358 | -0.11779 | -0.12137 | -0.1244 | -0.12695 | -0.12911 | -0.13092 | -0.13244 | -0.13371 | -0.13476 | -0.13563 | -0.13634 | -0.13691 | -0.13737 | -0.13773 | -0.13801
[10 empty] | 0 | -0.014689 | -0.029332 | -0.043927 | -0.058476 | -0.072978 | -0.087433 | -0.10184 | -0.11413 | -0.1246 | -0.13352 | -0.14111 | -0.14756 | -0.15304 | -0.15769 | -0.16162 | -0.16494 | -0.16774 | -0.1701 | -0.17207 | -0.17371 | -0.17508 | -0.17621 | -0.17713 | -0.17788 | -0.17847 | -0.17894 | -0.1793
[10 empty] | 0 | -0.075261 | -0.075141 | -0.07502 | -0.0749 | -0.074781 | -0.074661 | -0.074541 | -0.074422 | -0.074303 | -0.074184 | -0.074066 | -0.073947 | -0.073829 | -0.073711 | -0.095034 | -0.091824 | -0.08906 | -0.086678 | -0.084623 | -0.082847 | -0.081311 | -0.083009 | -0.084008 | -0.084473 | -0.084534 | -0.084296 | -0.083841
[10 empty] | 0 | -0.0094137 | -0.018797 | -0.028151 | -0.037474 | -0.044897 | -0.050802 | -0.055494 | -0.059219 | -0.062169 | -0.064502 | -0.066342 | -0.067787 | -0.068918 | -0.069798 | -0.070477 | -0.070996 | -0.071387 | -0.071675 | -0.071883 | -0.072025 | -0.072115 | -0.072163 | -0.072179 | -0.072168 | -0.072136 | -0.072087 | -0.072025
[10 empty] | 0 | -0.0014142 | -0.0028239 | -0.004229 | -0.0056297 | -0.0067448 | -0.0076319 | -0.0083368 | -0.0088963 | -0.0093396 | -0.00969 | -0.0099664 | -0.010184 | -0.010353 | -0.010486 | -0.010588 | -0.010666 | -0.010724 | -0.010768 | -0.010799 | -0.01082 | -0.010834 | -0.010841 | -0.010843 | -0.010842 | -0.010837 | -0.01083 | -0.01082
[10 empty] | 0 | -0.0018373 | -0.0036688 | -0.0054944 | -0.0073142 | -0.0087629 | -0.0099154 | -0.010831 | -0.011558 | -0.012134 | -0.012589 | -0.012948 | -0.013231 | -0.013451 | -0.013623 | -0.013756 | -0.013857 | -0.013933 | -0.013989 | -0.01403 | -0.014058 | -0.014075 | -0.014085 | -0.014088 | -0.014086 | -0.014079 | -0.01407 | -0.014058
[10 empty] | 0 | -0.0094137 | -0.0093986 | -0.0093836 | -0.0093686 | -0.0093536 | -0.0093386 | -0.0093237 | -0.0093088 | -0.0092939 | -0.011711 | -0.011207 | -0.010801 | -0.010474 | -0.010693 | -0.010768 | -0.010747 | -0.010665 | -0.010643 | -0.01127 | -0.011011 | -0.010814 | -0.010673 | -0.010825 | -0.010858 | -0.010821 | -0.010747 | -0.010734
[10 empty] | 0 | -0.20314 | -0.40792 | -1.4734 | -2.5478 | -3.6313 | -4.7243 | -5.8271 | -6.9398 | -8.0763 | -9.2359 | -10.2955 | -11.2712 | -12.1768 | -13.0244 | -13.8243 | -14.8315 | -15.7745 | -16.4142 | -17.0446 | -17.6693 | -18.2915 | -18.914 | -19.5393 | -20.1697 | -20.807 | -21.453 | -22.1093
[10 empty] | 0 | -0.030518 | -0.061282 | -0.22134 | -0.38274 | -0.54553 | -0.70973 | -0.87539 | -1.0425 | -1.2133 | -1.3875 | -1.5467 | -1.6932 | -1.8293 | -1.9566 | -2.0768 | -2.2281 | -2.3698 | -2.4659 | -2.5606 | -2.6544 | -2.7479 | -2.8414 | -2.9354 | -3.03 | -3.1258 | -3.2228 | -3.3214
[10 empty] | 0 | -0.039649 | -0.079618 | -0.28757 | -0.49727 | -0.70876 | -0.92209 | -1.1373 | -1.3545 | -1.5763 | -1.8027 | -2.0095 | -2.1999 | -2.3766 | -2.5421 | -2.6982 | -2.8948 | -3.0788 | -3.2037 | -3.3267 | -3.4487 | -3.5701 | -3.6916 | -3.8137 | -3.9367 | -4.0611 | -4.1872 | -4.3152
[10 empty] | 0 | -0.20314 | -0.20478 | -1.0655 | -1.0744 | -1.0836 | -1.093 | -1.1027 | -1.1127 | -1.1655 | -1.2138 | -1.2582 | -1.2994 | -1.3379 | -1.3742 | -1.4088 | -1.7474 | -1.7443 | -1.7508 | -1.7651 | -1.7856 | -1.8111 | -1.8407 | -1.8737 | -1.9654 | -2.0448 | -2.1155 | -2.1801
[10 empty] | 0 | -0.023358 | -0.046721 | -0.070089 | -0.093461 | -0.11684 | -0.14022 | -0.16361 | -0.18454 | -0.20329 | -0.22011 | -0.2352 | -0.24876 | -0.26097 | -0.27196 | -0.28189 | -0.29086 | -0.29898 | -0.30635 | -0.31306 | -0.31917 | -0.32475 | -0.32987 | -0.33457 | -0.3389 | -0.34291 | -0.34663 | -0.35009
[10 empty] | 0 | -0.0035091 | -0.0070188 | -0.010529 | -0.01404 | -0.017552 | -0.021065 | -0.024578 | -0.027723 | -0.03054 | -0.033066 | -0.035334 | -0.037371 | -0.039205 | -0.040857 | -0.042347 | -0.043695 | -0.044916 | -0.046023 | -0.04703 | -0.047948 | -0.048787 | -0.049556 | -0.050262 | -0.050913 | -0.051515 | -0.052073 | -0.052593
[10 empty] | 0 | -0.004559 | -0.009119 | -0.01368 | -0.018242 | -0.022804 | -0.027368 | -0.031932 | -0.036018 | -0.039678 | -0.04296 | -0.045906 | -0.048553 | -0.050935 | -0.053081 | -0.055018 | -0.056769 | -0.058355 | -0.059794 | -0.061102 | -0.062295 | -0.063385 | -0.064383 | -0.065301 | -0.066147 | -0.066929 | -0.067654 | -0.068329
[10 empty] | 0 | -0.023358 | -0.023363 | -0.023368 | -0.023372 | -0.023377 | -0.023381 | -0.023386 | -0.023528 | -0.023655 | -0.02377 | -0.023872 | -0.023964 | -0.024047 | -0.024122 | -0.024205 | -0.024294 | -0.031579 | -0.030874 | -0.030259 | -0.029722 | -0.029254 | -0.028847 | -0.028496 | -0.029036 | -0.029434 | -0.029716 | -0.029904
[10 empty] | 0 | -0.0032173 | -0.0064242 | -0.0096209 | -0.012807 | -0.015984 | -0.01915 | -0.022305 | -0.025451 | -0.028587 | -0.031712 | -0.034828 | -0.037933 | -0.041028 | -0.044114 | -0.047189 | -0.050254 | -0.053025 | -0.055527 | -0.057787 | -0.059826 | -0.061665 | -0.063322 | -0.064815 | -0.066158 | -0.067365 | -0.068449 | -0.069421
[10 empty] | 0 | -0.00048332 | -0.0009651 | -0.0014453 | -0.001924 | -0.0024012 | -0.0028768 | -0.0033509 | -0.0038235 | -0.0042945 | -0.0047641 | -0.0052321 | -0.0056986 | -0.0061636 | -0.0066271 | -0.0070891 | -0.0075496 | -0.0079658 | -0.0083418 | -0.0086812 | -0.0089876 | -0.0092638 | -0.0095128 | -0.009737 | -0.0099388 | -0.01012 | -0.010283 | -0.010429
[10 empty] | 0 | -0.00062794 | -0.0012539 | -0.0018778 | -0.0024997 | -0.0031196 | -0.0037376 | -0.0043535 | -0.0049675 | -0.0055795 | -0.0061895 | -0.0067976 | -0.0074037 | -0.0080078 | -0.00861 | -0.0092103 | -0.0098085 | -0.010349 | -0.010838 | -0.011279 | -0.011677 | -0.012036 | -0.012359 | -0.01265 | -0.012913 | -0.013148 | -0.01336 | -0.013549
[10 empty] | 0 | -0.0032173 | -0.0032121 | -0.003207 | -0.0032018 | -0.0031967 | -0.0031916 | -0.0031865 | -0.0031814 | -0.0031763 | -0.0031712 | -0.0031661 | -0.0031611 | -0.003156 | -0.003151 | -0.0031459 | -0.0031409 | -0.0031359 | -0.0031309 | -0.0031258 | -0.0031208 | -0.0031158 | -0.0031109 | -0.0031059 | -0.0031009 | -0.003096 | -0.003091 | -0.0030861
[10 empty] | 0 | 0 | 0 | 0 | 0 | 0 | 0 | 0 | 0 | 0 | 0 | 0 | 0 | 0 | 0 | 0 | 0 | 0 | 0 | 0 | 0 | 0 | 0 | 0 | 0 | 0 | 0 | 0
[10 empty] | 0 | 0 | 0 | 0 | 0 | 0 | 0 | 0 | 0 | 0 | 0 | 0 | 0 | 0 | 0 | 0 | 0 | 0 | 0 | 0 | 0 | 0 | 0 | 0 | 0 | 0 | 0 | 0
[10 empty] | 0 | 0 | 0 | 0 | 0 | 0 | 0 | 0 | 0 | 0 | 0 | 0 | 0 | 0 | 0 | 0 | 0 | 0 | 0 | 0 | 0 | 0 | 0 | 0 | 0 | 0 | 0 | 0
[10 empty] | 0 | 0 | 0 | 0 | 0 | 0 | 0 | 0 | 0 | 0 | 0 | 0 | 0 | 0 | 0 | 0 | 0 | 0 | 0 | 0 | 0 | 0 | 0 | 0 | 0 | 0 | 0 | 0
[10 empty] | 0 | 0 | 0 | 0 | 0 | 0 | 0 | 0 | 0 | 0 | 0 | 0 | 0 | 0 | 0 | 0 | 0 | 0 | 0 | 0 | 0 | 0 | 0 | 0 | 0 | 0 | 0 | 0
[10 empty] | 0 | 0 | 0 | 0 | 0 | 0 | 0 | 0 | 0 | 0 | 0 | 0 | 0 | 0 | 0 | 0 | 0 | 0 | 0 | 0 | 0 | 0 | 0 | 0 | 0 | 0 | 0 | 0
[10 empty] | 0 | 0 | 0 | 0 | 0 | 0 | 0 | 0 | 0 | 0 | 0 | 0 | 0 | 0 | 0 | 0 | 0 | 0 | 0 | 0 | 0 | 0 | 0 | 0 | 0 | 0 | 0 | 0
[10 empty] | 0 | 0 | 0 | 0 | 0 | 0 | 0 | 0 | 0 | 0 | 0 | 0 | 0 | 0 | 0 | 0 | 0 | 0 | 0 | 0 | 0 | 0 | 0 | 0 | 0 | 0 | 0 | 0
[10 empty] | 0 | 0 | 0 | 0 | 0 | 0 | 0 | 0 | 0 | 0 | 0 | 0 | 0 | 0 | 0 | 0 | 0 | 0 | 0 | 0 | 0 | 0 | 0 | 0 | 0 | 0 | 0 | 0
[10 empty] | 0 | 0 | 0 | 0 | 0 | 0 | 0 | 0 | 0 | 0 | 0 | 0 | 0 | 0 | 0 | 0 | 0 | 0 | 0 | 0 | 0 | 0 | 0 | 0 | 0 | 0 | 0 | 0
[10 empty] | 0 | 0 | 0 | 0 | 0 | 0 | 0 | 0 | 0 | 0 | 0 | 0 | 0 | 0 | 0 | 0 | 0 | 0 | 0 | 0 | 0 | 0 | 0 | 0 | 0 | 0 | 0 | 0
[10 empty] | 0 | 0 | 0 | 0 | 0 | 0 | 0 | 0 | 0 | 0 | 0 | 0 | 0 | 0 | 0 | 0 | 0 | 0 | 0 | 0 | 0 | 0 | 0 | 0 | 0 | 0 | 0 | 0
[10 empty] | 0 | 0 | 0 | 0 | 0 | 0 | 0 | 0 | 0 | 0 | 0 | 0 | 0 | 0 | 0 | 0 | 0 | 0 | 0 | 0 | 0 | 0 | 0 | 0 | 0 | 0 | 0 | 0
[10 empty] | 0 | 0 | 0 | 0 | 0 | 0 | 0 | 0 | 0 | 0 | 0 | 0 | 0 | 0 | 0 | 0 | 0 | 0 | 0 | 0 | 0 | 0 | 0 | 0 | 0 | 0 | 0 | 0
[10 empty] | 0 | 0 | 0 | 0 | 0 | 0 | 0 | 0 | 0 | 0 | 0 | 0 | 0 | 0 | 0 | 0 | 0 | 0 | 0 | 0 | 0 | 0 | 0 | 0 | 0 | 0 | 0 | 0
[10 empty] | 0 | 0 | 0 | 0 | 0 | 0 | 0 | 0 | 0 | 0 | 0 | 0 | 0 | 0 | 0 | 0 | 0 | 0 | 0 | 0 | 0 | 0 | 0 | 0 | 0 | 0 | 0 | 0
[10 empty] | 0 | 0 | 0 | 0 | 0 | 0 | 0 | 0 | 0 | 0 | 0 | 0 | 0 | 0 | 0 | 0 | 0 | 0 | 0 | 0 | 0 | 0 | 0 | 0 | 0 | 0 | 0 | 0
[10 empty] | 0 | 0 | 0 | 0 | 0 | 0 | 0 | 0 | 0 | 0 | 0 | 0 | 0 | 0 | 0 | 0 | 0 | 0 | 0 | 0 | 0 | 0 | 0 | 0 | 0 | 0 | 0 | 0
[10 empty] | 0 | 0 | 0 | 0 | 0 | 0 | 0 | 0 | 0 | 0 | 0 | 0 | 0 | 0 | 0 | 0 | 0 | 0 | 0 | 0 | 0 | 0 | 0 | 0 | 0 | 0 | 0 | 0
[10 empty] | 0 | 0 | 0 | 0 | 0 | 0 | 0 | 0 | 0 | 0 | 0 | 0 | 0 | 0 | 0 | 0 | 0 | 0 | 0 | 0 | 0 | 0 | 0 | 0 | 0 | 0 | 0 | 0
[10 empty] | 0 | 0 | 0 | 0 | 0 | 0 | 0 | 0 | 0 | 0 | 0 | 0 | 0 | 0 | 0 | 0 | 0 | 0 | 0 | 0 | 0 | 0 | 0 | 0 | 0 | 0 | 0 | 0
[10 empty] | 0 | 0 | 0 | 0 | 0 | 0 | 0 | 0 | 0 | 0 | 0 | 0 | 0 | 0 | 0 | 0 | 0 | 0 | 0 | 0 | 0 | 0 | 0 | 0 | 0 | 0 | 0 | 0
[10 empty] | 0 | 0 | 0 | 0 | 0 | 0 | 0 | 0 | 0 | 0 | 0 | 0 | 0 | 0 | 0 | 0 | 0 | 0 | 0 | 0 | 0 | 0 | 0 | 0 | 0 | 0 | 0 | 0
[10 empty] | 0 | 0 | 0 | 0 | 0 | 0 | 0 | 0 | 0 | 0 | 0 | 0 | 0 | 0 | 0 | 0 | 0 | 0 | 0 | 0 | 0 | 0 | 0 | 0 | 0 | 0 | 0 | 0
[10 empty] | 0 | 0 | 0 | 0 | 0 | 0 | 0 | 0 | 0 | 0 | 0 | 0 | 0 | 0 | 0 | 0 | 0 | 0 | 0 | 0 | 0 | 0 | 0 | 0 | 0 | 0 | 0 | 0
[10 empty] | 0 | 0 | 0 | 0 | 0 | 0 | 0 | 0 | 0 | 0 | 0 | 0 | 0 | 0 | 0 | 0 | 0 | 0 | 0 | 0 | 0 | 0 | 0 | 0 | 0 | 0 | 0 | 0
[10 empty] | 0 | 0 | 0 | 0 | 0 | 0 | 0 | 0 | 0 | 0 | 0 | 0 | 0 | 0 | 0 | 0 | 0 | 0 | 0 | 0 | 0 | 0 | 0 | 0 | 0 | 0 | 0 | 0
[10 empty] | 0 | 0 | 0 | 0 | 0 | 0 | 0 | 0 | 0 | 0 | 0 | 0 | 0 | 0 | 0 | 0 | 0 | 0 | 0 | 0 | 0 | 0 | 0 | 0 | 0 | 0 | 0 | 0
[10 empty] | 0 | 0 | 0 | 0 | 0 | 0 | 0 | 0 | 0 | 0 | 0 | 0 | 0 | 0 | 0 | 0 | 0 | 0 | 0 | 0 | 0 | 0 | 0 | 0 | 0 | 0 | 0 | 0
[10 empty] | 0 | 0 | 0 | 0 | 0 | 0 | 0 | 0 | 0 | 0 | 0 | 0 | 0 | 0 | 0 | 0 | 0 | 0 | 0 | 0 | 0 | 0 | 0 | 0 | 0 | 0 | 0 | 0
[10 empty] | 0 | 0 | 0 | 0 | 0 | 0 | 0 | 0 | 0 | 0 | 0 | 0 | 0 | 0 | 0 | 0 | 0 | 0 | 0 | 0 | 0 | 0 | 0 | 0 | 0 | 0 | 0 | 0
[10 empty] | 0 | 0 | 0 | 0 | 0 | 0 | 0 | 0 | 0 | 0 | 0 | 0 | 0 | 0 | 0 | 0 | 0 | 0 | 0 | 0 | 0 | 0 | 0 | 0 | 0 | 0 | 0 | 0
[10 empty] | 0 | 0 | 0 | 0 | 0 | 0 | 0 | 0 | 0 | 0 | 0 | 0 | 0 | 0 | 0 | 0 | 0 | 0 | 0 | 0 | 0 | 0 | 0 | 0 | 0 | 0 | 0 | 0
[10 empty] | 0 | 0 | 0 | 0 | 0 | 0 | 0 | 0 | 0 | 0 | 0 | 0 | 0 | 0 | 0 | 0 | 0 | 0 | 0 | 0 | 0 | 0 | 0 | 0 | 0 | 0 | 0 | 0
[10 empty] | 0 | 0 | 0 | 0 | 0 | 0 | 0 | 0 | 0 | 0 | 0 | 0 | 0 | 0 | 0 | 0 | 0 | 0 | 0 | 0 | 0 | 0 | 0 | 0 | 0 | 0 | 0 | 0
[10 empty] | 0 | 0 | 0 | 0 | 0 | 0 | 0 | 0 | 0 | 0 | 0 | 0 | 0 | 0 | 0 | 0 | 0 | 0 | 0 | 0 | 0 | 0 | 0 | 0 | 0 | 0 | 0 | 0
[10 empty] | 0 | -0.10383 | -0.33097 | -0.48392 | -0.62548 | -0.74731 | -0.83203 | -0.92593 | -1.0454 | -1.1851 | -1.3481 | -1.5147 | -1.7033 | -1.9059 | -2.1268 | -2.3405 | -2.5695 | -2.8029 | -3.0471 | -3.2727 | -3.5092 | -3.7453 | -4.0118 | -4.268 | -4.5477 | -4.8378 | -5.1369 | -5.403
[10 empty] | 0 | 0 | 0 | 0 | 0 | 0 | 0 | 0 | 0 | 0 | 0 | 0 | 0 | 0 | 0 | 0 | 0 | 0 | 0 | 0 | 0 | 0 | 0 | 0 | 0 | 0 | 0 | 0
[10 empty] | 0 | 0 | 0 | 0 | 0 | 0 | 0 | 0 | 0 | 0 | 0 | 0 | 0 | 0 | 0 | 0 | 0 | 0 | 0 | 0 | 0 | 0 | 0 | 0 | 0 | 0 | 0 | 0
[10 empty] | 0 | -0.10383 | -0.22714 | -0.15295 | -0.14156 | -0.12183 | -0.084718 | -0.093898 | -0.11942 | -0.13977 | -0.16297 | -0.16659 | -0.18862 | -0.20262 | -0.22088 | -0.21371 | -0.22898 | -0.23339 | -0.24423 | -0.22559 | -0.23647 | -0.23617 | -0.27589 | -0.28543 | -0.32021 | -0.3397 | -0.35534 | -0.32494
[10 empty] | 0 | -0.00037951 | -0.00076655 | -0.0011786 | -0.0016147 | -0.018724 | -0.036287 | -0.054312 | -0.07281 | -0.091792 | -0.11127 | -0.13126 | -0.15176 | -0.17279 | -0.19652 | -0.22271 | -0.25115 | -0.28168 | -0.31178 | -0.34162 | -0.37132 | -0.40543 | -0.43914 | -0.47256 | -0.50586 | -0.53429 | -0.56338 | -0.59316
[10 empty] | 0 | -0.00014875 | -0.00030044 | -0.00046193 | -0.00063288 | -0.0073389 | -0.014222 | -0.021287 | -0.028538 | -0.035977 | -0.04361 | -0.051445 | -0.059481 | -0.067726 | -0.077025 | -0.087288 | -0.098436 | -0.1104 | -0.1222 | -0.13389 | -0.14554 | -0.15891 | -0.17212 | -0.18522 | -0.19827 | -0.20941 | -0.22082 | -0.23249
[10 empty] | 0 | -0.00010368 | -0.00020941 | -0.00032197 | -0.00044113 | -0.0051153 | -0.0099131 | -0.014837 | -0.019891 | -0.025076 | -0.030397 | -0.035857 | -0.041459 | -0.047205 | -0.053687 | -0.060841 | -0.068611 | -0.076952 | -0.085175 | -0.093326 | -0.10144 | -0.11076 | -0.11997 | -0.1291 | -0.13819 | -0.14596 | -0.15391 | -0.16205
[10 empty] | 0 | -0.00037951 | -0.00038704 | -0.00041202 | -0.00043616 | -0.01711 | -0.017562 | -0.018026 | -0.018498 | -0.018981 | -0.019475 | -0.019989 | -0.020505 | -0.021034 | -0.023781 | -0.026286 | -0.028588 | -0.03072 | -0.032707 | -0.034575 | -0.036344 | -0.042555 | -0.043657 | -0.044745 | -0.045859 | -0.046987 | -0.048141 | -0.049634
[10 empty] | 0 | -0.023019 | -0.05005 | -0.076314 | -0.10187 | -0.1267 | -0.15084 | -0.17433 | -0.19719 | -0.2194 | -0.24265 | -0.2648 | -0.29287 | -0.32242 | -0.34977 | -0.37632 | -0.40208 | -0.42704 | -0.45125 | -0.47528 | -0.49931 | -0.52107 | -0.55209 | -0.58239 | -0.61036 | -0.63787 | -0.66442 | -0.69003
[10 empty] | 0 | -0.0090222 | -0.019617 | -0.029911 | -0.039927 | -0.049659 | -0.059121 | -0.068329 | -0.077288 | -0.085994 | -0.095104 | -0.10379 | -0.11479 | -0.12637 | -0.13709 | -0.1475 | -0.15759 | -0.16738 | -0.17686 | -0.18628 | -0.1957 | -0.20423 | -0.21639 | -0.22826 | -0.23923 | -0.25001 | -0.26042 | -0.27046
[10 empty] | 0 | -0.0062886 | -0.013673 | -0.020848 | -0.02783 | -0.034613 | -0.041208 | -0.047626 | -0.053871 | -0.059938 | -0.066289 | -0.072341 | -0.080009 | -0.088082 | -0.095553 | -0.10281 | -0.10984 | -0.11666 | -0.12328 | -0.12984 | -0.13641 | -0.14235 | -0.15083 | -0.1591 | -0.16674 | -0.17426 | -0.18151 | -0.18851
[10 empty] | 0 | -0.023019 | -0.027031 | -0.026264 | -0.025555 | -0.02483 | -0.024141 | -0.023492 | -0.022859 | -0.022211 | -0.030917 | -0.036281 | -0.046238 | -0.05473 | -0.053205 | -0.051685 | -0.050202 | -0.048739 | -0.047324 | -0.04962 | -0.053057 | -0.056394 | -0.074081 | -0.077794 | -0.078833 | -0.079831 | -0.077372 | -0.074968
[10 empty] | 0 | -0.10804 | -0.21604 | -0.324 | -0.43201 | -0.54002 | -0.64803 | -0.75603 | -0.86404 | -0.97206 | -1.0801 | -1.1883 | -1.2964 | -1.4047 | -1.5131 | -1.6218 | -1.7306 | -1.8397 | -1.9491 | -2.0586 | -2.1685 | -2.2791 | -2.39 | -2.5008 | -2.6115 | -2.7221 | -2.8325 | -2.9429
[10 empty] | 0 | -0.042345 | -0.084674 | -0.12699 | -0.16932 | -0.21166 | -0.25399 | -0.29632 | -0.33866 | -0.38099 | -0.42334 | -0.46573 | -0.50813 | -0.55057 | -0.59307 | -0.63565 | -0.67831 | -0.72107 | -0.76392 | -0.80687 | -0.84993 | -0.89329 | -0.93675 | -0.98018 | -1.0236 | -1.0669 | -1.1102 | -1.1535
[10 empty] | 0 | -0.029515 | -0.059019 | -0.088513 | -0.11802 | -0.14753 | -0.17703 | -0.20654 | -0.23605 | -0.26556 | -0.29507 | -0.32462 | -0.35417 | -0.38375 | -0.41337 | -0.44305 | -0.47279 | -0.50259 | -0.53246 | -0.5624 | -0.59241 | -0.62263 | -0.65292 | -0.68319 | -0.71344 | -0.74364 | -0.77382 | -0.80397
[10 empty] | 0 | -0.10804 | -0.108 | -0.10796 | -0.10801 | -0.10802 | -0.108 | -0.10801 | -0.10801 | -0.10802 | -0.10803 | -0.10816 | -0.10819 | -0.10826 | -0.12387 | -0.1373 | -0.14884 | -0.1588 | -0.16737 | -0.17475 | -0.18114 | -0.21865 | -0.21889 | -0.2188 | -0.21874 | -0.21863 | -0.21854 | -0.2207
[10 empty] | 0 | 0 | 0 | 0 | 0 | 0 | 0 | 0 | 0 | 0 | 0 | 0 | 0 | 0 | 0 | 0 | 0 | 0 | 0 | 0 | 0 | 0 | 0 | 0 | 0 | 0 | 0 | 0
[10 empty] | 0 | 0 | 0 | 0 | 0 | 0 | 0 | 0 | 0 | 0 | 0 | 0 | 0 | 0 | 0 | 0 | 0 | 0 | 0 | 0 | 0 | 0 | 0 | 0 | 0 | 0 | 0 | 0
[10 empty] | 0 | 0 | 0 | 0 | 0 | 0 | 0 | 0 | 0 | 0 | 0 | 0 | 0 | 0 | 0 | 0 | 0 | 0 | 0 | 0 | 0 | 0 | 0 | 0 | 0 | 0 | 0 | 0
[10 empty] | 0 | 0 | 0 | 0 | 0 | 0 | 0 | 0 | 0 | 0 | 0 | 0 | 0 | 0 | 0 | 0 | 0 | 0 | 0 | 0 | 0 | 0 | 0 | 0 | 0 | 0 | 0 | 0
[10 empty] | 0 | -0.74318 | -1.4861 | -2.2287 | -2.9715 | -3.7135 | -4.4552 | -5.1966 | -5.9377 | -6.6785 | -7.4191 | -8.1593 | -8.8993 | -9.6389 | -10.3783 | -11.1174 | -11.8562 | -12.5947 | -13.333 | -14.0709 | -14.8085 | -15.5459 | -16.283 | -17.0198 | -17.7563 | -18.4925 | -19.2284 | -19.9641
[10 empty] | 0 | -0.15302 | -0.30597 | -0.45887 | -0.61181 | -0.76458 | -0.9173 | -1.0699 | -1.2225 | -1.3751 | -1.5275 | -1.68 | -1.8323 | -1.9846 | -2.1368 | -2.289 | -2.4411 | -2.5932 | -2.7452 | -2.8971 | -3.049 | -3.2008 | -3.3526 | -3.5043 | -3.6559 | -3.8075 | -3.959 | -4.1105
[10 empty] | 0 | -0.20629 | -0.41249 | -0.61861 | -0.8248 | -1.0308 | -1.2366 | -1.4424 | -1.6481 | -1.8538 | -2.0593 | -2.2648 | -2.4702 | -2.6755 | -2.8807 | -3.0859 | -3.291 | -3.496 | -3.7009 | -3.9057 | -4.1105 | -4.3151 | -4.5197 | -4.7242 | -4.9287 | -5.133 | -5.3373 | -5.5415
[10 empty] | 0 | -0.74318 | -0.74288 | -0.74259 | -0.7428 | -0.742 | -0.74171 | -0.74142 | -0.74112 | -0.74083 | -0.74054 | -0.74025 | -0.73996 | -0.73967 | -0.82195 | -0.89503 | -0.95993 | -1.0176 | -1.0687 | -1.1141 | -1.1544 | -1.1902 | -1.2219 | -1.4789 | -1.4783 | -1.4777 | -1.4773 | -1.4857
[10 empty] | 0 | -0.071914 | -0.1438 | -0.21566 | -0.28753 | -0.35933 | -0.43111 | -0.50285 | -0.57456 | -0.64625 | -0.71791 | -0.78954 | -0.86114 | -0.93272 | -1.0043 | -1.0758 | -1.1473 | -1.2187 | -1.2902 | -1.3616 | -1.433 | -1.5043 | -1.5756 | -1.6469 | -1.7182 | -1.7894 | -1.8606 | -1.9318
[10 empty] | 0 | -0.014807 | -0.029608 | -0.044403 | -0.059202 | -0.073985 | -0.088762 | -0.10353 | -0.1183 | -0.13306 | -0.14781 | -0.16256 | -0.1773 | -0.19204 | -0.20677 | -0.2215 | -0.23622 | -0.25093 | -0.26564 | -0.28034 | -0.29504 | -0.30973 | -0.32441 | -0.33909 | -0.35377 | -0.36844 | -0.3831 | -0.39775
[10 empty] | 0 | -0.019961 | -0.039915 | -0.05986 | -0.079812 | -0.099741 | -0.11966 | -0.13958 | -0.15948 | -0.17938 | -0.19927 | -0.21916 | -0.23903 | -0.2589 | -0.27876 | -0.29861 | -0.31845 | -0.33829 | -0.35812 | -0.37794 | -0.39775 | -0.41755 | -0.43735 | -0.45714 | -0.47692 | -0.4967 | -0.51647 | -0.53623
[10 empty] | 0 | -0.071914 | -0.071885 | -0.071857 | -0.071877 | -0.0718 | -0.071772 | -0.071743 | -0.071715 | -0.071687 | -0.071659 | -0.07163 | -0.071602 | -0.071574 | -0.08182 | -0.090593 | -0.098106 | -0.10454 | -0.11005 | -0.11476 | -0.11878 | -0.14318 | -0.14313 | -0.14307 | -0.14303 | -0.14295 | -0.1429 | -0.14431
[10 empty] | 0 | -0.49228 | -1.087 | -1.6815 | -2.3206 | -2.9545 | -3.5851 | -4.251 | -4.8874 | -5.5245 | -6.1634 | -6.8033 | -7.4532 | -8.1039 | -8.7547 | -9.4054 | -10.0573 | -10.7101 | -11.3586 | -12.0044 | -12.6483 | -13.2933 | -13.9389 | -14.5792 | -15.2212 | -15.8647 | -16.5105 | -17.1588
[10 empty] | 0 | -0.17717 | -0.39121 | -0.60516 | -0.83518 | -1.0633 | -1.2903 | -1.5299 | -1.759 | -1.9883 | -2.2182 | -2.4485 | -2.6824 | -2.9166 | -3.1508 | -3.385 | -3.6196 | -3.8546 | -4.088 | -4.3204 | -4.5521 | -4.7843 | -5.0166 | -5.247 | -5.4781 | -5.7097 | -5.9421 | -6.1755
[10 empty] | 0 | -0.22878 | -0.50516 | -0.78143 | -1.0784 | -1.3731 | -1.6661 | -1.9756 | -2.2713 | -2.5674 | -2.8643 | -3.1617 | -3.4637 | -3.7661 | -4.0686 | -4.371 | -4.674 | -4.9773 | -5.2787 | -5.5788 | -5.8781 | -6.1778 | -6.4779 | -6.7754 | -7.0738 | -7.3728 | -7.6729 | -7.9742
[10 empty] | 0 | -0.49228 | -0.59471 | -0.59447 | -0.79295 | -0.92444 | -1.0122 | -1.2722 | -1.361 | -1.4498 | -1.6306 | -1.7673 | -1.9025 | -2.0703 | -2.1968 | -2.3188 | -2.4744 | -2.6114 | -2.7384 | -2.8856 | -3.0211 | -3.1529 | -3.2963 | -3.4334 | -3.5666 | -3.7072 | -3.8442 | -3.9791
[10 empty] | 0 | -0.010737 | -0.02647 | -0.042197 | -0.057929 | -0.073644 | -0.089352 | -0.10777 | -0.12618 | -0.14459 | -0.16298 | -0.18137 | -0.20153 | -0.22168 | -0.24183 | -0.26196 | -0.28209 | -0.30221 | -0.32232 | -0.34242 | -0.36442 | -0.38693 | -0.40985 | -0.4331 | -0.4566 | -0.4828 | -0.50681 | -0.53037
[10 empty] | 0 | -0.0038642 | -0.0095266 | -0.015187 | -0.020849 | -0.026504 | -0.032158 | -0.038786 | -0.045413 | -0.052036 | -0.058657 | -0.065275 | -0.072531 | -0.079783 | -0.087033 | -0.094279 | -0.10152 | -0.10876 | -0.116 | -0.12324 | -0.13116 | -0.13926 | -0.14751 | -0.15587 | -0.16433 | -0.17376 | -0.1824 | -0.19088
[10 empty] | 0 | -0.0049898 | -0.012302 | -0.01961 | -0.026921 | -0.034224 | -0.041525 | -0.050084 | -0.05864 | -0.067193 | -0.075743 | -0.084289 | -0.093657 | -0.10302 | -0.11238 | -0.12174 | -0.1311 | -0.14045 | -0.14979 | -0.15914 | -0.16936 | -0.17982 | -0.19047 | -0.20127 | -0.2122 | -0.22437 | -0.23553 | -0.24648
[10 empty] | 0 | -0.010737 | -0.015733 | -0.015727 | -0.015732 | -0.015715 | -0.015708 | -0.018418 | -0.018411 | -0.018404 | -0.018397 | -0.018389 | -0.020159 | -0.020151 | -0.020143 | -0.020136 | -0.020128 | -0.02012 | -0.020112 | -0.020104 | -0.024146 | -0.027376 | -0.029957 | -0.032021 | -0.033667 | -0.040288 | -0.040272 | -0.040256
[10 empty] | 0 | -0.061134 | -0.12224 | -0.19312 | -0.2706 | -0.35398 | -0.44574 | -0.54004 | -0.63795 | -0.73726 | -0.83563 | -0.93403 | -1.033 | -1.1319 | -1.2308 | -1.3241 | -1.4184 | -1.5133 | -1.6087 | -1.7046 | -1.8006 | -1.896 | -1.9919 | -2.0877 | -2.1832 | -2.2785 | -2.3734 | -2.4682
[10 empty] | 0 | -0.022002 | -0.043995 | -0.069503 | -0.097389 | -0.1274 | -0.16042 | -0.19436 | -0.2296 | -0.26534 | -0.30074 | -0.33616 | -0.37176 | -0.40735 | -0.44296 | -0.47655 | -0.51048 | -0.54464 | -0.57896 | -0.61349 | -0.64802 | -0.68239 | -0.71688 | -0.75136 | -0.78573 | -0.82004 | -0.85417 | -0.8883
[10 empty] | 0 | -0.028411 | -0.05681 | -0.089747 | -0.12576 | -0.1645 | -0.20715 | -0.25097 | -0.29647 | -0.34263 | -0.38834 | -0.43407 | -0.48005 | -0.52601 | -0.57199 | -0.61536 | -0.65917 | -0.70328 | -0.7476 | -0.79219 | -0.83677 | -0.88115 | -0.92569 | -0.97021 | -1.0146 | -1.0589 | -1.103 | -1.147
[10 empty] | 0 | -0.061134 | -0.06111 | -0.081464 | -0.095058 | -0.11083 | -0.13797 | -0.15143 | -0.17231 | -0.18867 | -0.20696 | -0.22689 | -0.24497 | -0.26442 | -0.28191 | -0.30043 | -0.31892 | -0.33668 | -0.35528 | -0.37321 | -0.39156 | -0.40976 | -0.42785 | -0.44614 | -0.46423 | -0.48245 | -0.50059 | -0.51873
[10 empty] | 0 | -0.16947 | -0.40053 | -0.65691 | -0.90969 | -1.1603 | -1.4251 | -1.6806 | -1.9379 | -2.1969 | -2.4559 | -2.7151 | -2.9813 | -3.2479 | -3.5152 | -3.7831 | -4.0508 | -4.3185 | -4.5861 | -4.8506 | -5.1155 | -5.3806 | -5.6455 | -5.9103 | -6.1755 | -6.4379 | -6.7005 | -6.9631
[10 empty] | 0 | -0.060991 | -0.14415 | -0.23642 | -0.3274 | -0.41759 | -0.5129 | -0.60484 | -0.69745 | -0.79067 | -0.88386 | -0.97718 | -1.073 | -1.1689 | -1.2651 | -1.3615 | -1.4579 | -1.5542 | -1.6505 | -1.7457 | -1.8411 | -1.9365 | -2.0318 | -2.1271 | -2.2225 | -2.317 | -2.4115 | -2.506
[10 empty] | 0 | -0.078756 | -0.18614 | -0.30528 | -0.42276 | -0.53923 | -0.6623 | -0.78102 | -0.90061 | -1.021 | -1.1413 | -1.2618 | -1.3855 | -1.5094 | -1.6336 | -1.7581 | -1.8826 | -2.0069 | -2.1313 | -2.2542 | -2.3773 | -2.5005 | -2.6236 | -2.7467 | -2.8699 | -2.9919 | -3.1139 | -3.236
[10 empty] | 0 | -0.16947 | -0.23106 | -0.30802 | -0.35942 | -0.41905 | -0.52167 | -0.5774 | -0.657 | -0.71939 | -0.78915 | -0.86512 | -0.94076 | -1.0154 | -1.0826 | -1.1537 | -1.2247 | -1.2929 | -1.3644 | -1.4332 | -1.5037 | -1.5736 | -1.6431 | -1.7133 | -1.7827 | -1.8527 | -1.9224 | -1.9921
[10 empty] | 0 | -0.016434 | -0.032599 | -0.048529 | -0.064603 | -0.080896 | -0.097288 | -0.11397 | -0.13099 | -0.14815 | -0.16543 | -0.18287 | -0.20065 | -0.21882 | -0.23742 | -0.25634 | -0.27553 | -0.29501 | -0.31484 | -0.33491 | -0.35512 | -0.3762 | -0.39734 | -0.41845 | -0.43939 | -0.46014 | -0.48075 | -0.50116
[10 empty] | 0 | -0.0034983 | -0.0069393 | -0.01033 | -0.013752 | -0.01722 | -0.020709 | -0.02426 | -0.027884 | -0.031537 | -0.035214 | -0.038927 | -0.042711 | -0.04658 | -0.05054 | -0.054565 | -0.058651 | -0.062797 | -0.067018 | -0.071292 | -0.075593 | -0.080079 | -0.084581 | -0.089074 | -0.093532 | -0.097949 | -0.10234 | -0.10668
[10 empty] | 0 | -0.0036995 | -0.0073383 | -0.010924 | -0.014543 | -0.01821 | -0.0219 | -0.025655 | -0.029488 | -0.03335 | -0.037238 | -0.041166 | -0.045167 | -0.049259 | -0.053446 | -0.057703 | -0.062024 | -0.066408 | -0.070872 | -0.075391 | -0.07994 | -0.084684 | -0.089444 | -0.094196 | -0.09891 | -0.10358 | -0.10822 | -0.11281
[10 empty] | 0 | -0.016434 | -0.016165 | -0.01593 | -0.016074 | -0.016293 | -0.016392 | -0.016681 | -0.017025 | -0.01716 | -0.017273 | -0.017446 | -0.019602 | -0.021596 | -0.023409 | -0.024974 | -0.026392 | -0.027696 | -0.028988 | -0.030111 | -0.031032 | -0.037678 | -0.037761 | -0.03798 | -0.038386 | -0.038922 | -0.039565 | -0.040281
[10 empty] | 0 | -0.0071009 | -0.014151 | -0.021154 | -0.02816 | -0.035171 | -0.042176 | -0.049196 | -0.056956 | -0.065288 | -0.074076 | -0.083235 | -0.09231 | -0.10225 | -0.11189 | -0.12134 | -0.13066 | -0.13991 | -0.14913 | -0.15833 | -0.16771 | -0.17613 | -0.18474 | -0.19346 | -0.20223 | -0.21114 | -0.21999 | -0.22882
[10 empty] | 0 | -0.0015115 | -0.0030123 | -0.004503 | -0.0059944 | -0.0074868 | -0.0089778 | -0.010472 | -0.012124 | -0.013898 | -0.015768 | -0.017718 | -0.01965 | -0.021765 | -0.023818 | -0.025829 | -0.027814 | -0.029783 | -0.031745 | -0.033703 | -0.035699 | -0.037493 | -0.039326 | -0.041182 | -0.043048 | -0.044944 | -0.046829 | -0.048707
[10 empty] | 0 | -0.0015985 | -0.0031855 | -0.0047619 | -0.0063391 | -0.0079173 | -0.0094941 | -0.011074 | -0.012821 | -0.014697 | -0.016675 | -0.018737 | -0.020779 | -0.023016 | -0.025187 | -0.027314 | -0.029413 | -0.031495 | -0.033571 | -0.035641 | -0.037752 | -0.039649 | -0.041587 | -0.04355 | -0.045524 | -0.047529 | -0.049521 | -0.051508
[10 empty] | 0 | -0.0071009 | -0.0070501 | -0.0070033 | -0.0070061 | -0.007011 | -0.0070046 | -0.0070204 | -0.0084775 | -0.0096251 | -0.01054 | -0.011284 | -0.011882 | -0.014273 | -0.014277 | -0.014557 | -0.015013 | -0.015563 | -0.016168 | -0.016763 | -0.01809 | -0.019065 | -0.019831 | -0.020465 | -0.021034 | -0.022073 | -0.022377 | -0.022956
[10 empty] | 0 | -0.0013902 | -0.0027938 | -0.0042183 | -0.0056835 | -0.0071934 | -0.0087491 | -0.010375 | -0.012079 | -0.013839 | -0.015652 | -0.017527 | -0.019468 | -0.021477 | -0.023554 | -0.025691 | -0.027916 | -0.030232 | -0.032654 | -0.035174 | -0.037778 | -0.040463 | -0.043223 | -0.046111 | -0.049054 | -0.052049 | -0.055088 | -0.058172
[10 empty] | 0 | -0.00029593 | -0.00059471 | -0.00089794 | -0.0012098 | -0.0015312 | -0.0018624 | -0.0022085 | -0.0025713 | -0.0029458 | -0.0033318 | -0.003731 | -0.0041441 | -0.0045718 | -0.0050139 | -0.0054688 | -0.0059423 | -0.0064354 | -0.0069509 | -0.0074873 | -0.0080417 | -0.0086133 | -0.0092006 | -0.0098156 | -0.010442 | -0.011079 | -0.011726 | -0.012383
[10 empty] | 0 | -0.00031295 | -0.00062891 | -0.00094957 | -0.0012794 | -0.0016193 | -0.0019695 | -0.0023355 | -0.0027192 | -0.0031152 | -0.0035234 | -0.0039455 | -0.0043824 | -0.0048347 | -0.0053023 | -0.0057833 | -0.006284 | -0.0068055 | -0.0073506 | -0.0079178 | -0.0085041 | -0.0091086 | -0.0097297 | -0.01038 | -0.011042 | -0.011716 | -0.012401 | -0.013095
[10 empty] | 0 | -0.0013902 | -0.0014036 | -0.0014245 | -0.0014651 | -0.0015099 | -0.0015557 | -0.001626 | -0.0017044 | -0.0017595 | -0.001813 | -0.0018754 | -0.0019408 | -0.0020092 | -0.0020771 | -0.0021368 | -0.0024228 | -0.0026875 | -0.002943 | -0.0031757 | -0.0033825 | -0.0035746 | -0.0037536 | -0.0043897 | -0.0044846 | -0.004581 | -0.0046795 | -0.0047788
[10 empty] | 0 | 0 | 0 | 0 | 0 | 0 | 0 | 0 | 0 | 0 | 0 | 0 | 0 | 0 | 0 | 0 | 0 | 0 | 0 | 0 | 0 | 0 | 0 | 0 | 0 | 0 | 0 | 0
[10 empty] | 0 | 0 | 0 | 0 | 0 | 0 | 0 | 0 | 0 | 0 | 0 | 0 | 0 | 0 | 0 | 0 | 0 | 0 | 0 | 0 | 0 | 0 | 0 | 0 | 0 | 0 | 0 | 0
[10 empty] | 0 | 0 | 0 | 0 | 0 | 0 | 0 | 0 | 0 | 0 | 0 | 0 | 0 | 0 | 0 | 0 | 0 | 0 | 0 | 0 | 0 | 0 | 0 | 0 | 0 | 0 | 0 | 0
[10 empty] | 0 | 0 | 0 | 0 | 0 | 0 | 0 | 0 | 0 | 0 | 0 | 0 | 0 | 0 | 0 | 0 | 0 | 0 | 0 | 0 | 0 | 0 | 0 | 0 | 0 | 0 | 0 | 0
[10 empty] | 0 | -0.00058553 | -0.0011545 | -0.0017165 | -0.0022896 | -0.0028775 | -0.0034822 | -0.0041296 | -0.0048287 | -0.0055517 | -0.006296 | -0.0070703 | -0.0078949 | -0.0087789 | -0.009724 | -0.010717 | -0.011758 | -0.012847 | -0.013996 | -0.015191 | -0.016415 | -0.017764 | -0.019131 | -0.020497 | -0.021856 | -0.023206 | -0.024546 | -0.02587
[10 empty] | 0 | -0.00012464 | -0.00024575 | -0.00036539 | -0.00048739 | -0.00061253 | -0.00074124 | -0.00087905 | -0.0010279 | -0.0011818 | -0.0013402 | -0.001505 | -0.0016806 | -0.0018687 | -0.0020699 | -0.0022813 | -0.0025029 | -0.0027348 | -0.0029793 | -0.0032337 | -0.0034942 | -0.0037814 | -0.0040723 | -0.0043631 | -0.0046524 | -0.0049397 | -0.0052251 | -0.0055069
[10 empty] | 0 | -0.00013181 | -0.00025988 | -0.0003864 | -0.00051541 | -0.00064775 | -0.00078386 | -0.0009296 | -0.001087 | -0.0012497 | -0.0014173 | -0.0015916 | -0.0017772 | -0.0019762 | -0.0021889 | -0.0024125 | -0.0026468 | -0.002892 | -0.0031507 | -0.0034197 | -0.0036951 | -0.0039989 | -0.0043065 | -0.004614 | -0.0049199 | -0.0052238 | -0.0055256 | -0.0058235
[10 empty] | 0 | -0.00058553 | -0.00056894 | -0.00056205 | -0.00057313 | -0.0005879 | -0.00060464 | -0.00064741 | -0.0006991 | -0.00072303 | -0.00074431 | -0.00077427 | -0.00088972 | -0.001005 | -0.0011152 | -0.0012081 | -0.0012971 | -0.0013843 | -0.0014831 | -0.0015698 | -0.0016371 | -0.0019798 | -0.0020078 | -0.0020328 | -0.0020669 | -0.0021075 | -0.0021536 | -0.0022035
[10 empty] | 0 | -0.003801 | -0.0077875 | -0.011966 | -0.016347 | -0.020932 | -0.025731 | -0.030751 | -0.036001 | -0.041489 | -0.047224 | -0.053213 | -0.059467 | -0.065995 | -0.072805 | -0.079909 | -0.087316 | -0.095037 | -0.10308 | -0.11147 | -0.1202 | -0.12928 | -0.13875 | -0.14859 | -0.15884 | -0.16949 | -0.17637 | -0.18312
[10 empty] | 0 | -0.0008091 | -0.0016577 | -0.0025472 | -0.0034798 | -0.0044557 | -0.0054772 | -0.0065459 | -0.0076634 | -0.0088317 | -0.010052 | -0.011327 | -0.012659 | -0.014048 | -0.015498 | -0.01701 | -0.018587 | -0.02023 | -0.021943 | -0.023727 | -0.025586 | -0.02752 | -0.029534 | -0.03163 | -0.033811 | -0.036079 | -0.037544 | -0.03898
[10 empty] | 0 | -0.00085563 | -0.001753 | -0.0026937 | -0.0036798 | -0.0047119 | -0.0057921 | -0.0069222 | -0.0081041 | -0.0093395 | -0.01063 | -0.011979 | -0.013386 | -0.014856 | -0.016389 | -0.017988 | -0.019655 | -0.021394 | -0.023205 | -0.025092 | -0.027057 | -0.029103 | -0.031233 | -0.033449 | -0.035755 | -0.038154 | -0.039702 | -0.041221
[10 empty] | 0 | -0.003801 | -0.0039865 | -0.0041788 | -0.0043809 | -0.0045847 | -0.0047987 | -0.0050205 | -0.0052502 | -0.0054881 | -0.0062775 | -0.0070246 | -0.0077379 | -0.0084253 | -0.0090923 | -0.009745 | -0.010388 | -0.012134 | -0.012666 | -0.013295 | -0.014003 | -0.014775 | -0.015601 | -0.016472 | -0.017382 | -0.018328 | -0.015418 | -0.016094
[10 empty] | 0 | -0.00036617 | -0.00072979 | -0.0010909 | -0.0014497 | -0.0018057 | -0.0021592 | -0.0025102 | -0.0028588 | -0.0032049 | -0.0035485 | -0.0038897 | -0.0042285 | -0.0045649 | -0.0048989 | -0.0052304 | -0.0055596 | -0.0058865 | -0.006211 | -0.0065332 | -0.006853 | -0.0071706 | -0.0074858 | -0.0077987 | -0.0081094 | -0.0084178 | -0.008724 | -0.009028
[10 empty] | 0 | -7.7946e-05 | -0.00015535 | -0.00023221 | -0.00030858 | -0.00038437 | -0.00045962 | -0.00053435 | -0.00060854 | -0.00068221 | -0.00075536 | -0.00082799 | -0.00090011 | -0.00097171 | -0.0010428 | -0.0011134 | -0.0011835 | -0.001253 | -0.0013221 | -0.0013907 | -0.0014588 | -0.0015264 | -0.0015935 | -0.0016601 | -0.0017262 | -0.0017919 | -0.0018571 | -0.0019217
[10 empty] | 0 | -8.2428e-05 | -0.00016428 | -0.00024556 | -0.00032633 | -0.00040647 | -0.00048605 | -0.00056507 | -0.00064353 | -0.00072144 | -0.0007988 | -0.0008756 | -0.00095187 | -0.0010276 | -0.0011028 | -0.0011774 | -0.0012515 | -0.0013251 | -0.0013981 | -0.0014707 | -0.0015427 | -0.0016141 | -0.0016851 | -0.0017555 | -0.0018255 | -0.0018949 | -0.0019638 | -0.0020323
[10 empty] | 0 | -0.00036617 | -0.00036362 | -0.00036107 | -0.00035879 | -0.00035603 | -0.00035352 | -0.00035103 | -0.00034856 | -0.00034609 | -0.00034364 | -0.0003412 | -0.00033878 | -0.00033637 | -0.00033397 | -0.00033158 | -0.00032921 | -0.00032685 | -0.00037681 | -0.00041895 | -0.00045439 | -0.00048411 | -0.00050888 | -0.00052943 | -0.00054638 | -0.00066693 | -0.00066216 | -0.00065742
[10 empty] | 0 | 0 | 0 | 0 | 0 | 0 | 0 | 0 | 0 | 0 | 0 | 0 | 0 | 0 | 0 | 0 | 0 | 0 | 0 | 0 | 0 | 0 | 0 | 0 | 0 | 0 | 0 | 0
[10 empty] | 0 | 0 | 0 | 0 | 0 | 0 | 0 | 0 | 0 | 0 | 0 | 0 | 0 | 0 | 0 | 0 | 0 | 0 | 0 | 0 | 0 | 0 | 0 | 0 | 0 | 0 | 0 | 0
[10 empty] | 0 | 0 | 0 | 0 | 0 | 0 | 0 | 0 | 0 | 0 | 0 | 0 | 0 | 0 | 0 | 0 | 0 | 0 | 0 | 0 | 0 | 0 | 0 | 0 | 0 | 0 | 0 | 0
[10 empty] | 0 | 0 | 0 | 0 | 0 | 0 | 0 | 0 | 0 | 0 | 0 | 0 | 0 | 0 | 0 | 0 | 0 | 0 | 0 | 0 | 0 | 0 | 0 | 0 | 0 | 0 | 0 | 0
[10 empty] | 0 | -0.019329 | -0.037901 | -0.05574 | -0.072878 | -0.089313 | -0.10508 | -0.12019 | -0.13467 | -0.14854 | -0.16182 | -0.17451 | -0.18666 | -0.19825 | -0.20933 | -0.21989 | -0.22996 | -0.23956 | -0.24869 | -0.25737 | -0.26562 | -0.27344 | -0.28086 | -0.28788 | -0.29453 | -0.3008 | -0.30671 | -0.31228
[10 empty] | 0 | -0.0029037 | -0.0056938 | -0.0083737 | -0.010948 | -0.013417 | -0.015785 | -0.018056 | -0.020231 | -0.022315 | -0.024309 | -0.026217 | -0.028041 | -0.029783 | -0.031447 | -0.033034 | -0.034547 | -0.035988 | -0.03736 | -0.038664 | -0.039903 | -0.041079 | -0.042193 | -0.043248 | -0.044246 | -0.045188 | -0.046077 | -0.046913
[10 empty] | 0 | -0.0037725 | -0.0073975 | -0.010879 | -0.014224 | -0.017432 | -0.020509 | -0.023458 | -0.026285 | -0.028992 | -0.031583 | -0.034061 | -0.036431 | -0.038695 | -0.040856 | -0.042918 | -0.044884 | -0.046756 | -0.048538 | -0.050233 | -0.051842 | -0.05337 | -0.054818 | -0.056189 | -0.057485 | -0.058709 | -0.059863 | -0.06095
[10 empty] | 0 | -0.019329 | -0.018572 | -0.017839 | -0.017139 | -0.022878 | -0.02625 | -0.02805 | -0.032637 | -0.033449 | -0.034934 | -0.03635 | -0.03992 | -0.041935 | -0.043298 | -0.04507 | -0.046542 | -0.048179 | -0.049566 | -0.051367 | -0.052616 | -0.053734 | -0.054896 | -0.056089 | -0.057213 | -0.058172 | -0.059168 | -0.060013
[10 empty] | 0 | -0.0014492 | -0.0028418 | -0.0041793 | -0.0054643 | -0.0066966 | -0.0078785 | -0.0090117 | -0.010097 | -0.011137 | -0.012133 | -0.013085 | -0.013995 | -0.014865 | -0.015695 | -0.016487 | -0.017242 | -0.017962 | -0.018646 | -0.019297 | -0.019916 | -0.020502 | -0.021059 | -0.021585 | -0.022083 | -0.022553 | -0.022997 | -0.023414
[10 empty] | 0 | -0.00021772 | -0.00042691 | -0.00062785 | -0.00082089 | -0.001006 | -0.0011836 | -0.0013538 | -0.0015169 | -0.0016731 | -0.0018227 | -0.0019657 | -0.0021025 | -0.0022331 | -0.0023578 | -0.0024768 | -0.0025903 | -0.0026984 | -0.0028012 | -0.002899 | -0.0029919 | -0.00308 | -0.0031636 | -0.0032427 | -0.0033175 | -0.0033881 | -0.0034548 | -0.0035175
[10 empty] | 0 | -0.00028286 | -0.00055465 | -0.00081571 | -0.0010665 | -0.001307 | -0.0015377 | -0.0017589 | -0.0019708 | -0.0021738 | -0.002368 | -0.0025539 | -0.0027316 | -0.0029013 | -0.0030633 | -0.003218 | -0.0033653 | -0.0035057 | -0.0036393 | -0.0037664 | -0.0038871 | -0.0040016 | -0.0041102 | -0.0042129 | -0.0043101 | -0.0044019 | -0.0044885 | -0.0045699
[10 empty] | 0 | -0.0014492 | -0.0013925 | -0.0013375 | -0.001285 | -0.0012322 | -0.001182 | -0.0011332 | -0.0015689 | -0.0018261 | -0.0019653 | -0.0023134 | -0.0022173 | -0.0021242 | -0.002034 | -0.0021071 | -0.0022306 | -0.0023484 | -0.0026279 | -0.0027364 | -0.0027442 | -0.0027508 | -0.0026823 | -0.0026691 | -0.0026913 | -0.0028228 | -0.0029483 | -0.0030254
[10 empty] | 0 | -0.012428 | -0.024903 | -0.037426 | -0.050006 | -0.062626 | -0.075293 | -0.08801 | -0.10077 | -0.11359 | -0.12645 | -0.13936 | -0.15232 | -0.16533 | -0.17839 | -0.1915 | -0.20466 | -0.21787 | -0.23113 | -0.24444 | -0.2578 | -0.27121 | -0.28467 | -0.29818 | -0.31174 | -0.32535 | -0.33902 | -0.35273
[10 empty] | 0 | -0.001867 | -0.0037411 | -0.0056225 | -0.0075123 | -0.0094081 | -0.011311 | -0.013222 | -0.015139 | -0.017064 | -0.018996 | -0.020936 | -0.022883 | -0.024838 | -0.026799 | -0.028769 | -0.030746 | -0.03273 | -0.034722 | -0.036721 | -0.038728 | -0.040743 | -0.042765 | -0.044795 | -0.046832 | -0.048877 | -0.05093 | -0.052991
[10 empty] | 0 | -0.0024256 | -0.0048605 | -0.0073048 | -0.0097601 | -0.012223 | -0.014696 | -0.017178 | -0.019669 | -0.02217 | -0.02468 | -0.0272 | -0.02973 | -0.032269 | -0.034818 | -0.037377 | -0.039945 | -0.042523 | -0.045111 | -0.047709 | -0.050316 | -0.052933 | -0.055561 | -0.058198 | -0.060845 | -0.063502 | -0.066169 | -0.068846
[10 empty] | 0 | -0.012428 | -0.012475 | -0.012523 | -0.01258 | -0.016762 | -0.019588 | -0.021504 | -0.025271 | -0.026748 | -0.028691 | -0.030643 | -0.034032 | -0.036531 | -0.038683 | -0.04115 | -0.043488 | -0.045989 | -0.048392 | -0.051117 | -0.053555 | -0.055961 | -0.058446 | -0.061003 | -0.063569 | -0.06608 | -0.068663 | -0.071197
[10 empty] | 0 | -0.0088446 | -0.017489 | -0.025937 | -0.034197 | -0.042261 | -0.050138 | -0.057832 | -0.065345 | -0.072681 | -0.079842 | -0.086832 | -0.093654 | -0.10031 | -0.1068 | -0.11314 | -0.11931 | -0.12534 | -0.13121 | -0.13693 | -0.14251 | -0.14794 | -0.15323 | -0.15838 | -0.1634 | -0.16828 | -0.17304 | -0.17766
[10 empty] | 0 | -0.0013287 | -0.0026273 | -0.0038964 | -0.0051373 | -0.0063488 | -0.0075322 | -0.008688 | -0.0098166 | -0.010919 | -0.011995 | -0.013045 | -0.014069 | -0.015069 | -0.016045 | -0.016996 | -0.017924 | -0.018829 | -0.019711 | -0.020571 | -0.021409 | -0.022225 | -0.02302 | -0.023794 | -0.024547 | -0.025281 | -0.025995 | -0.026689
[10 empty] | 0 | -0.0017263 | -0.0034135 | -0.0050623 | -0.0066745 | -0.0082484 | -0.0097859 | -0.011287 | -0.012754 | -0.014186 | -0.015583 | -0.016948 | -0.018279 | -0.019578 | -0.020846 | -0.022082 | -0.023288 | -0.024463 | -0.025609 | -0.026726 | -0.027814 | -0.028875 | -0.029907 | -0.030913 | -0.031892 | -0.032845 | -0.033773 | -0.034675
[10 empty] | 0 | -0.0088446 | -0.0086444 | -0.0084477 | -0.0082601 | -0.0080641 | -0.0096462 | -0.010838 | -0.011718 | -0.012352 | -0.012787 | -0.015738 | -0.015935 | -0.016239 | -0.016581 | -0.01691 | -0.0182 | -0.019141 | -0.019844 | -0.020383 | -0.020801 | -0.022026 | -0.022446 | -0.022925 | -0.023401 | -0.023836 | -0.024658 | -0.025283
[10 empty] | 0 | -0.026123 | -0.052235 | -0.078337 | -0.10445 | -0.13053 | -0.1566 | -0.18266 | -0.20871 | -0.23475 | -0.26078 | -0.2868 | -0.31281 | -0.33881 | -0.3648 | -0.39077 | -0.41674 | -0.4427 | -0.46865 | -0.49459 | -0.52052 | -0.54644 | -0.57234 | -0.59824 | -0.62413 | -0.65001 | -0.67588 | -0.70173
[10 empty] | 0 | -0.0039243 | -0.0078471 | -0.011768 | -0.015691 | -0.019609 | -0.023525 | -0.02744 | -0.031354 | -0.035266 | -0.039176 | -0.043085 | -0.046993 | -0.050898 | -0.054803 | -0.058705 | -0.062607 | -0.066506 | -0.070404 | -0.074301 | -0.078196 | -0.08209 | -0.085982 | -0.089873 | -0.093762 | -0.097649 | -0.10154 | -0.10542
[10 empty] | 0 | -0.0050986 | -0.010195 | -0.01529 | -0.020386 | -0.025476 | -0.030565 | -0.035651 | -0.040735 | -0.045818 | -0.050898 | -0.055977 | -0.061053 | -0.066128 | -0.0712 | -0.076271 | -0.081339 | -0.086406 | -0.09147 | -0.096533 | -0.10159 | -0.10665 | -0.11171 | -0.11676 | -0.12182 | -0.12687 | -0.13192 | -0.13696
[10 empty] | 0 | -0.026123 | -0.026112 | -0.026102 | -0.026109 | -0.026081 | -0.026071 | -0.026061 | -0.02605 | -0.02604 | -0.031254 | -0.035422 | -0.038751 | -0.041415 | -0.043538 | -0.05208 | -0.052059 | -0.052038 | -0.052022 | -0.053041 | -0.054692 | -0.056677 | -0.058795 | -0.060912 | -0.065682 | -0.069218 | -0.07182 | -0.073722
[10 empty] | 0 | -0.0035728 | -0.0070058 | -0.010303 | -0.013471 | -0.016509 | -0.019423 | -0.022216 | -0.024893 | -0.027457 | -0.029911 | -0.032258 | -0.034502 | -0.036646 | -0.038693 | -0.040646 | -0.042507 | -0.044281 | -0.045968 | -0.047573 | -0.049097 | -0.050544 | -0.051915 | -0.053213 | -0.054441 | -0.0556 | -0.056693 | -0.057722
[10 empty] | 0 | -0.00053673 | -0.0010525 | -0.0015478 | -0.0020237 | -0.0024801 | -0.0029178 | -0.0033375 | -0.0037396 | -0.0041248 | -0.0044934 | -0.004846 | -0.0051832 | -0.0055052 | -0.0058127 | -0.0061061 | -0.0063858 | -0.0066522 | -0.0069057 | -0.0071468 | -0.0073758 | -0.0075931 | -0.0077991 | -0.0079941 | -0.0081786 | -0.0083527 | -0.0085169 | -0.0086715
[10 empty] | 0 | -0.00069733 | -0.0013674 | -0.0020109 | -0.0026293 | -0.0032222 | -0.0037909 | -0.0043361 | -0.0048586 | -0.005359 | -0.0058379 | -0.006296 | -0.006734 | -0.0071525 | -0.007552 | -0.0079331 | -0.0082965 | -0.0086426 | -0.008972 | -0.0092852 | -0.0095827 | -0.0098651 | -0.010133 | -0.010386 | -0.010626 | -0.010852 | -0.011065 | -0.011266
[10 empty] | 0 | -0.0035728 | -0.003433 | -0.0032973 | -0.0031679 | -0.0030378 | -0.0041048 | -0.0047318 | -0.0050681 | -0.0059195 | -0.0056761 | -0.005837 | -0.0061222 | -0.0063931 | -0.0070636 | -0.0073132 | -0.0074473 | -0.007706 | -0.0077257 | -0.0080164 | -0.0082929 | -0.0084948 | -0.0087712 | -0.0088561 | -0.0089648 | -0.0091328 | -0.0092443 | -0.0094444
[10 empty] | 0 | 0 | 0 | 0 | 0 | 0 | 0 | 0 | 0 | 0 | 0 | 0 | 0 | 0 | 0 | 0 | 0 | 0 | 0 | 0 | 0 | 0 | 0 | 0 | 0 | 0 | 0 | 0
[10 empty] | 0 | 0 | 0 | 0 | 0 | 0 | 0 | 0 | 0 | 0 | 0 | 0 | 0 | 0 | 0 | 0 | 0 | 0 | 0 | 0 | 0 | 0 | 0 | 0 | 0 | 0 | 0 | 0
[10 empty] | 0 | 0 | 0 | 0 | 0 | 0 | 0 | 0 | 0 | 0 | 0 | 0 | 0 | 0 | 0 | 0 | 0 | 0 | 0 | 0 | 0 | 0 | 0 | 0 | 0 | 0 | 0 | 0
[10 empty] | 0 | 0 | 0 | 0 | 0 | 0 | 0 | 0 | 0 | 0 | 0 | 0 | 0 | 0 | 0 | 0 | 0 | 0 | 0 | 0 | 0 | 0 | 0 | 0 | 0 | 0 | 0 | 0
[10 empty] | 0 | -0.00041652 | -0.0010078 | -0.0018299 | -0.002931 | -0.0043706 | -0.0063172 | -0.0086354 | -0.01183 | -0.015889 | -0.020957 | -0.027072 | -0.03454 | -0.042704 | -0.053076 | -0.065081 | -0.078908 | -0.094835 | -0.11306 | -0.13316 | -0.15736 | -0.18667 | -0.22208 | -0.26394 | -0.31343 | -0.37154 | -0.43974 | -0.51967
[10 empty] | 0 | -6.2573e-05 | -0.0001514 | -0.0002749 | -0.00044033 | -0.00065658 | -0.00094902 | -0.0012973 | -0.0017773 | -0.002387 | -0.0031483 | -0.0040669 | -0.0051888 | -0.0064154 | -0.0079736 | -0.009777 | -0.011854 | -0.014247 | -0.016985 | -0.020004 | -0.02364 | -0.028043 | -0.033362 | -0.039651 | -0.047085 | -0.055816 | -0.066061 | -0.078069
[10 empty] | 0 | -8.1295e-05 | -0.0001967 | -0.00035715 | -0.00057208 | -0.00085304 | -0.001233 | -0.0016854 | -0.002309 | -0.0031012 | -0.0040903 | -0.0052838 | -0.0067414 | -0.008335 | -0.010359 | -0.012702 | -0.015401 | -0.01851 | -0.022067 | -0.025989 | -0.030713 | -0.036434 | -0.043345 | -0.051515 | -0.061174 | -0.072517 | -0.085827 | -0.10143
[10 empty] | 0 | -0.00041652 | -0.00059126 | -0.0008221 | -0.0011012 | -0.0014395 | -0.0019466 | -0.0023182 | -0.003195 | -0.0040587 | -0.0051508 | -0.0063001 | -0.00778 | -0.008635 | -0.011036 | -0.013034 | -0.01516 | -0.017693 | -0.020522 | -0.023055 | -0.027961 | -0.033973 | -0.041092 | -0.048843 | -0.057965 | -0.068235 | -0.080211 | -0.093881
[10 empty] | 0 | -0.0077798 | -0.015557 | -0.02333 | -0.031106 | -0.038874 | -0.046638 | -0.054399 | -0.062158 | -0.069913 | -0.077665 | -0.085414 | -0.09316 | -0.1009 | -0.10864 | -0.11638 | -0.12411 | -0.13185 | -0.13957 | -0.1473 | -0.15502 | -0.16274 | -0.17046 | -0.17817 | -0.18588 | -0.19359 | -0.20129 | -0.20899
[10 empty] | 0 | -0.0011687 | -0.002337 | -0.0035049 | -0.004673 | -0.0058399 | -0.0070063 | -0.0081723 | -0.0093378 | -0.010503 | -0.011667 | -0.012832 | -0.013995 | -0.015159 | -0.016321 | -0.017484 | -0.018645 | -0.019807 | -0.020968 | -0.022128 | -0.023288 | -0.024448 | -0.025607 | -0.026766 | -0.027924 | -0.029082 | -0.030239 | -0.031396
[10 empty] | 0 | -0.0015185 | -0.0030363 | -0.0045536 | -0.0060712 | -0.0075873 | -0.0091027 | -0.010618 | -0.012132 | -0.013645 | -0.015159 | -0.016671 | -0.018183 | -0.019694 | -0.021205 | -0.022715 | -0.024224 | -0.025733 | -0.027242 | -0.028749 | -0.030257 | -0.031763 | -0.033269 | -0.034775 | -0.036279 | -0.037784 | -0.039287 | -0.04079
[10 empty] | 0 | -0.0077798 | -0.0077767 | -0.0077737 | -0.0077759 | -0.0077675 | -0.0077644 | -0.0077614 | -0.0077583 | -0.0077552 | -0.0077522 | -0.0088606 | -0.0098097 | -0.010622 | -0.011319 | -0.011914 | -0.012424 | -0.012859 | -0.015499 | -0.015493 | -0.015487 | -0.015641 | -0.015905 | -0.016249 | -0.016642 | -0.017065 | -0.017499 | -0.017933
[10 empty] | 0 | -0.006315 | -0.012627 | -0.018937 | -0.025249 | -0.031554 | -0.037857 | -0.044156 | -0.050454 | -0.056749 | -0.063041 | -0.069332 | -0.075619 | -0.081904 | -0.088187 | -0.094467 | -0.10074 | -0.10702 | -0.11329 | -0.11956 | -0.12583 | -0.1321 | -0.13836 | -0.14462 | -0.15088 | -0.15713 | -0.16339 | -0.16964
[10 empty] | 0 | -0.00094868 | -0.001897 | -0.0028449 | -0.0037931 | -0.0047403 | -0.0056871 | -0.0066335 | -0.0075796 | -0.0085253 | -0.0094706 | -0.010416 | -0.01136 | -0.012304 | -0.013248 | -0.014192 | -0.015135 | -0.016077 | -0.01702 | -0.017962 | -0.018903 | -0.019845 | -0.020786 | -0.021726 | -0.022666 | -0.023606 | -0.024545 | -0.025485
[10 empty] | 0 | -0.0012325 | -0.0024646 | -0.0036962 | -0.0049281 | -0.0061587 | -0.0073888 | -0.0086184 | -0.0098475 | -0.011076 | -0.012304 | -0.013532 | -0.014759 | -0.015986 | -0.017212 | -0.018438 | -0.019663 | -0.020888 | -0.022112 | -0.023336 | -0.02456 | -0.025782 | -0.027005 | -0.028227 | -0.029448 | -0.030669 | -0.03189 | -0.03311
[10 empty] | 0 | -0.006315 | -0.0063125 | -0.0063099 | -0.0063117 | -0.006305 | -0.0063025 | -0.0063 | -0.0071996 | -0.00797 | -0.0086297 | -0.009195 | -0.0096783 | -0.010092 | -0.010445 | -0.012717 | -0.012933 | -0.013212 | -0.013532 | -0.013873 | -0.014226 | -0.014578 | -0.015467 | -0.016222 | -0.016876 | -0.017454 | -0.017975 | -0.018451
[10 empty] | 0 | -0.00048608 | -0.00097196 | -0.0014577 | -0.0019435 | -0.0024288 | -0.0029139 | -0.0033988 | -0.0038836 | -0.0043681 | -0.0048525 | -0.0053366 | -0.0058206 | -0.0063044 | -0.006788 | -0.0072714 | -0.0077546 | -0.0082376 | -0.0087204 | -0.0092031 | -0.0096856 | -0.010168 | -0.01065 | -0.011132 | -0.011614 | -0.012095 | -0.012576 | -0.013058
[10 empty] | 0 | -7.3023e-05 | -0.00014602 | -0.00021898 | -0.00029197 | -0.00036487 | -0.00043775 | -0.0005106 | -0.00058342 | -0.00065621 | -0.00072898 | -0.00080171 | -0.00087442 | -0.00094709 | -0.0010197 | -0.0010924 | -0.001165 | -0.0012375 | -0.0013101 | -0.0013826 | -0.001455 | -0.0015275 | -0.0015999 | -0.0016723 | -0.0017447 | -0.001817 | -0.0018893 | -0.0019616
[10 empty] | 0 | -9.4872e-05 | -0.00018971 | -0.0002845 | -0.00037933 | -0.00047405 | -0.00056873 | -0.00066338 | -0.00075799 | -0.00085256 | -0.00094709 | -0.0010416 | -0.0011361 | -0.0012305 | -0.0013249 | -0.0014192 | -0.0015135 | -0.0016078 | -0.001702 | -0.0017962 | -0.0018904 | -0.0019845 | -0.0020786 | -0.0021727 | -0.0022667 | -0.0023607 | -0.0024546 | -0.0025486
[10 empty] | 0 | -0.00048608 | -0.00048589 | -0.00048569 | -0.00048583 | -0.00058252 | -0.00066007 | -0.00072202 | -0.00077158 | -0.00083052 | -0.0010206 | -0.0010575 | -0.0010969 | -0.0011403 | -0.0012382 | -0.0013189 | -0.0013873 | -0.0014473 | -0.0015174 | -0.0016239 | -0.0016826 | -0.0017422 | -0.0018048 | -0.0018906 | -0.0019663 | -0.0020356 | -0.0021013 | -0.0021736
[10 empty] | 0 | -0.013513 | -0.027832 | -0.10606 | -0.18888 | -0.27638 | -0.36883 | -0.46644 | -0.56943 | -0.68608 | -0.81595 | -0.94974 | -1.088 | -1.2314 | -1.3802 | -1.5352 | -1.713 | -1.8964 | -2.0678 | -2.2477 | -2.4365 | -2.6346 | -2.8423 | -3.06 | -3.2882 | -3.5273 | -3.7777 | -4.0399
[10 empty] | 0 | -0.0020301 | -0.0041811 | -0.015934 | -0.028375 | -0.04152 | -0.055409 | -0.070072 | -0.085544 | -0.10307 | -0.12258 | -0.14268 | -0.16345 | -0.18498 | -0.20735 | -0.23062 | -0.25734 | -0.2849 | -0.31064 | -0.33767 | -0.36604 | -0.39579 | -0.42699 | -0.4597 | -0.49398 | -0.5299 | -0.56752 | -0.60691
[10 empty] | 0 | -0.0026375 | -0.0054321 | -0.020701 | -0.036865 | -0.053944 | -0.071987 | -0.091038 | -0.11114 | -0.13391 | -0.15926 | -0.18537 | -0.21236 | -0.24033 | -0.26939 | -0.29963 | -0.33434 | -0.37014 | -0.40359 | -0.43871 | -0.47556 | -0.51422 | -0.55475 | -0.59725 | -0.64179 | -0.68845 | -0.73733 | -0.7885
[10 empty] | 0 | -0.013513 | -0.014318 | -0.078231 | -0.082817 | -0.087503 | -0.092447 | -0.097608 | -0.10299 | -0.11858 | -0.13357 | -0.14814 | -0.16242 | -0.17651 | -0.19053 | -0.20457 | -0.23903 | -0.25308 | -0.26877 | -0.28589 | -0.30421 | -0.32363 | -0.34406 | -0.36541 | -0.39345 | -0.42125 | -0.4492 | -0.47759
[10 empty] | 0 | -0.0022316 | -0.004486 | -0.0067636 | -0.0090659 | -0.01139 | -0.013738 | -0.01611 | -0.018506 | -0.020925 | -0.02337 | -0.025838 | -0.028332 | -0.03085 | -0.033394 | -0.035963 | -0.038557 | -0.041177 | -0.043823 | -0.046495 | -0.049194 | -0.051919 | -0.05467 | -0.057449 | -0.060254 | -0.063087 | -0.065948 | -0.068836
[10 empty] | 0 | -0.00033524 | -0.00067393 | -0.0010161 | -0.001362 | -0.0017111 | -0.0020638 | -0.0024201 | -0.00278 | -0.0031436 | -0.0035108 | -0.0038816 | -0.0042562 | -0.0046346 | -0.0050167 | -0.0054026 | -0.0057924 | -0.006186 | -0.0065835 | -0.0069849 | -0.0073903 | -0.0077996 | -0.008213 | -0.0086304 | -0.0090519 | -0.0094775 | -0.0099072 | -0.010341
[10 empty] | 0 | -0.00043555 | -0.00087557 | -0.0013201 | -0.0017695 | -0.0022231 | -0.0026814 | -0.0031443 | -0.0036119 | -0.0040842 | -0.0045612 | -0.0050431 | -0.0055298 | -0.0060213 | -0.0065178 | -0.0070192 | -0.0075255 | -0.0080369 | -0.0085534 | -0.0090749 | -0.0096016 | -0.010133 | -0.01067 | -0.011213 | -0.01176 | -0.012313 | -0.012872 | -0.013435
[10 empty] | 0 | -0.0022316 | -0.0022545 | -0.0022776 | -0.0023024 | -0.0023243 | -0.0023479 | -0.0023717 | -0.0026436 | -0.0028908 | -0.0031159 | -0.0033216 | -0.0035098 | -0.0036827 | -0.003842 | -0.0040168 | -0.0042026 | -0.005083 | -0.0052114 | -0.0053495 | -0.0054952 | -0.0056446 | -0.0058004 | -0.0059629 | -0.0062847 | -0.0065806 | -0.0068554 | -0.0071132
[10 empty] | 0 | -0.0005399 | -0.0010796 | -0.0016191 | -0.0021587 | -0.0026977 | -0.0032366 | -0.0037752 | -0.0043136 | -0.0048518 | -0.0053898 | -0.0059276 | -0.0064651 | -0.0070025 | -0.0075396 | -0.0080765 | -0.0086133 | -0.0091498 | -0.0096861 | -0.010222 | -0.010758 | -0.011294 | -0.011829 | -0.012364 | -0.0129 | -0.013434 | -0.013969 | -0.014503
[10 empty] | 0 | -8.1108e-05 | -0.00016218 | -0.00024323 | -0.0003243 | -0.00040528 | -0.00048622 | -0.00056714 | -0.00064802 | -0.00072888 | -0.0008097 | -0.00089048 | -0.00097124 | -0.001052 | -0.0011327 | -0.0012133 | -0.001294 | -0.0013746 | -0.0014551 | -0.0015357 | -0.0016162 | -0.0016966 | -0.0017771 | -0.0018575 | -0.0019379 | -0.0020182 | -0.0020985 | -0.0021788
[10 empty] | 0 | -0.00010538 | -0.00021071 | -0.00031601 | -0.00042133 | -0.00052654 | -0.00063171 | -0.00073683 | -0.00084192 | -0.00094696 | -0.001052 | -0.0011569 | -0.0012618 | -0.0013667 | -0.0014716 | -0.0015764 | -0.0016811 | -0.0017858 | -0.0018905 | -0.0019951 | -0.0020997 | -0.0022043 | -0.0023088 | -0.0024133 | -0.0025177 | -0.0026221 | -0.0027264 | -0.0028308
[10 empty] | 0 | -0.0005399 | -0.00053969 | -0.00053947 | -0.00053963 | -0.00053905 | -0.00053883 | -0.00053862 | -0.00053841 | -0.0005382 | -0.00053798 | -0.00053777 | -0.00053756 | -0.00053735 | -0.00053714 | -0.00053693 | -0.00053672 | -0.00058559 | -0.00062998 | -0.0006703 | -0.00070695 | -0.0007402 | -0.00077038 | -0.00079778 | -0.00082266 | -0.00084523 | -0.00086572 | -0.0008843
[10 empty] | 0 | 0 | 0 | 0 | 0 | 0 | 0 | 0 | 0 | 0 | 0 | 0 | 0 | 0 | 0 | 0 | 0 | 0 | 0 | 0 | 0 | 0 | 0 | 0 | 0 | 0 | 0 | 0
[10 empty] | 0 | 0 | 0 | 0 | 0 | 0 | 0 | 0 | 0 | 0 | 0 | 0 | 0 | 0 | 0 | 0 | 0 | 0 | 0 | 0 | 0 | 0 | 0 | 0 | 0 | 0 | 0 | 0
[10 empty] | 0 | 0 | 0 | 0 | 0 | 0 | 0 | 0 | 0 | 0 | 0 | 0 | 0 | 0 | 0 | 0 | 0 | 0 | 0 | 0 | 0 | 0 | 0 | 0 | 0 | 0 | 0 | 0
[10 empty] | 0 | 0 | 0 | 0 | 0 | 0 | 0 | 0 | 0 | 0 | 0 | 0 | 0 | 0 | 0 | 0 | 0 | 0 | 0 | 0 | 0 | 0 | 0 | 0 | 0 | 0 | 0 | 0
[10 empty] | 0 | 0 | 0 | 0 | 0 | 0 | 0 | 0 | 0 | 0 | 0 | 0 | 0 | 0 | 0 | 0 | 0 | 0 | 0 | 0 | 0 | 0 | 0 | 0 | 0 | 0 | 0 | 0
[10 empty] | 0 | 0 | 0 | 0 | 0 | 0 | 0 | 0 | 0 | 0 | 0 | 0 | 0 | 0 | 0 | 0 | 0 | 0 | 0 | 0 | 0 | 0 | 0 | 0 | 0 | 0 | 0 | 0
[10 empty] | 0 | 0 | 0 | 0 | 0 | 0 | 0 | 0 | 0 | 0 | 0 | 0 | 0 | 0 | 0 | 0 | 0 | 0 | 0 | 0 | 0 | 0 | 0 | 0 | 0 | 0 | 0 | 0
[10 empty] | 0 | 0 | 0 | 0 | 0 | 0 | 0 | 0 | 0 | 0 | 0 | 0 | 0 | 0 | 0 | 0 | 0 | 0 | 0 | 0 | 0 | 0 | 0 | 0 | 0 | 0 | 0 | 0
[10 empty] | 0 | 0 | 0 | 0 | 0 | 0 | 0 | 0 | 0 | 0 | 0 | 0 | 0 | 0 | 0 | 0 | 0 | 0 | 0 | 0 | 0 | 0 | 0 | 0 | 0 | 0 | 0 | 0
[10 empty] | 0 | 0 | 0 | 0 | 0 | 0 | 0 | 0 | 0 | 0 | 0 | 0 | 0 | 0 | 0 | 0 | 0 | 0 | 0 | 0 | 0 | 0 | 0 | 0 | 0 | 0 | 0 | 0
[10 empty] | 0 | 0 | 0 | 0 | 0 | 0 | 0 | 0 | 0 | 0 | 0 | 0 | 0 | 0 | 0 | 0 | 0 | 0 | 0 | 0 | 0 | 0 | 0 | 0 | 0 | 0 | 0 | 0
[10 empty] | 0 | 0 | 0 | 0 | 0 | 0 | 0 | 0 | 0 | 0 | 0 | 0 | 0 | 0 | 0 | 0 | 0 | 0 | 0 | 0 | 0 | 0 | 0 | 0 | 0 | 0 | 0 | 0
[10 empty] | 0 | 0 | 0 | 0 | 0 | 0 | 0 | 0 | 0 | 0 | 0 | 0 | 0 | 0 | 0 | 0 | 0 | 0 | 0 | 0 | 0 | 0 | 0 | 0 | 0 | 0 | 0 | 0
[10 empty] | 0 | 0 | 0 | 0 | 0 | 0 | 0 | 0 | 0 | 0 | 0 | 0 | 0 | 0 | 0 | 0 | 0 | 0 | 0 | 0 | 0 | 0 | 0 | 0 | 0 | 0 | 0 | 0
[10 empty] | 0 | 0 | 0 | 0 | 0 | 0 | 0 | 0 | 0 | 0 | 0 | 0 | 0 | 0 | 0 | 0 | 0 | 0 | 0 | 0 | 0 | 0 | 0 | 0 | 0 | 0 | 0 | 0
[10 empty] | 0 | 0 | 0 | 0 | 0 | 0 | 0 | 0 | 0 | 0 | 0 | 0 | 0 | 0 | 0 | 0 | 0 | 0 | 0 | 0 | 0 | 0 | 0 | 0 | 0 | 0 | 0 | 0
[10 empty] | 0 | 0 | 0 | 0 | 0 | 0 | 0 | 0 | 0 | 0 | 0 | 0 | 0 | 0 | 0 | 0 | 0 | 0 | 0 | 0 | 0 | 0 | 0 | 0 | 0 | 0 | 0 | 0
[10 empty] | 0 | 0 | 0 | 0 | 0 | 0 | 0 | 0 | 0 | 0 | 0 | 0 | 0 | 0 | 0 | 0 | 0 | 0 | 0 | 0 | 0 | 0 | 0 | 0 | 0 | 0 | 0 | 0
[10 empty] | 0 | 0 | 0 | 0 | 0 | 0 | 0 | 0 | 0 | 0 | 0 | 0 | 0 | 0 | 0 | 0 | 0 | 0 | 0 | 0 | 0 | 0 | 0 | 0 | 0 | 0 | 0 | 0
[10 empty] | 0 | 0 | 0 | 0 | 0 | 0 | 0 | 0 | 0 | 0 | 0 | 0 | 0 | 0 | 0 | 0 | 0 | 0 | 0 | 0 | 0 | 0 | 0 | 0 | 0 | 0 | 0 | 0
[10 empty] | 0 | 0 | 0 | 0 | 0 | 0 | 0 | 0 | 0 | 0 | 0 | 0 | 0 | 0 | 0 | 0 | 0 | 0 | 0 | 0 | 0 | 0 | 0 | 0 | 0 | 0 | 0 | 0
[10 empty] | 0 | 0 | 0 | 0 | 0 | 0 | 0 | 0 | 0 | 0 | 0 | 0 | 0 | 0 | 0 | 0 | 0 | 0 | 0 | 0 | 0 | 0 | 0 | 0 | 0 | 0 | 0 | 0
[10 empty] | 0 | 0 | 0 | 0 | 0 | 0 | 0 | 0 | 0 | 0 | 0 | 0 | 0 | 0 | 0 | 0 | 0 | 0 | 0 | 0 | 0 | 0 | 0 | 0 | 0 | 0 | 0 | 0
[10 empty] | 0 | 0 | 0 | 0 | 0 | 0 | 0 | 0 | 0 | 0 | 0 | 0 | 0 | 0 | 0 | 0 | 0 | 0 | 0 | 0 | 0 | 0 | 0 | 0 | 0 | 0 | 0 | 0
[10 empty] | 0 | 0 | 0 | 0 | 0 | 0 | 0 | 0 | 0 | 0 | 0 | 0 | 0 | 0 | 0 | 0 | 0 | 0 | 0 | 0 | 0 | 0 | 0 | 0 | 0 | 0 | 0 | 0
[10 empty] | 0 | 0 | 0 | 0 | 0 | 0 | 0 | 0 | 0 | 0 | 0 | 0 | 0 | 0 | 0 | 0 | 0 | 0 | 0 | 0 | 0 | 0 | 0 | 0 | 0 | 0 | 0 | 0
[10 empty] | 0 | 0 | 0 | 0 | 0 | 0 | 0 | 0 | 0 | 0 | 0 | 0 | 0 | 0 | 0 | 0 | 0 | 0 | 0 | 0 | 0 | 0 | 0 | 0 | 0 | 0 | 0 | 0
[10 empty] | 0 | 0 | 0 | 0 | 0 | 0 | 0 | 0 | 0 | 0 | 0 | 0 | 0 | 0 | 0 | 0 | 0 | 0 | 0 | 0 | 0 | 0 | 0 | 0 | 0 | 0 | 0 | 0
[10 empty] | 0 | 0 | 0 | 0 | 0 | 0 | 0 | 0 | 0 | 0 | 0 | 0 | 0 | 0 | 0 | 0 | 0 | 0 | 0 | 0 | 0 | 0 | 0 | 0 | 0 | 0 | 0 | 0
[10 empty] | 0 | 0 | 0 | 0 | 0 | 0 | 0 | 0 | 0 | 0 | 0 | 0 | 0 | 0 | 0 | 0 | 0 | 0 | 0 | 0 | 0 | 0 | 0 | 0 | 0 | 0 | 0 | 0
[10 empty] | 0 | 0 | 0 | 0 | 0 | 0 | 0 | 0 | 0 | 0 | 0 | 0 | 0 | 0 | 0 | 0 | 0 | 0 | 0 | 0 | 0 | 0 | 0 | 0 | 0 | 0 | 0 | 0
[10 empty] | 0 | 0 | 0 | 0 | 0 | 0 | 0 | 0 | 0 | 0 | 0 | 0 | 0 | 0 | 0 | 0 | 0 | 0 | 0 | 0 | 0 | 0 | 0 | 0 | 0 | 0 | 0 | 0
[10 empty] | 0 | 0 | 0 | 0 | 0 | 0 | 0 | 0 | 0 | 0 | 0 | 0 | 0 | 0 | 0 | 0 | 0 | 0 | 0 | 0 | 0 | 0 | 0 | 0 | 0 | 0 | 0 | 0
[10 empty] | 0 | 0 | 0 | 0 | 0 | 0 | 0 | 0 | 0 | 0 | 0 | 0 | 0 | 0 | 0 | 0 | 0 | 0 | 0 | 0 | 0 | 0 | 0 | 0 | 0 | 0 | 0 | 0
[10 empty] | 0 | 0 | 0 | 0 | 0 | 0 | 0 | 0 | 0 | 0 | 0 | 0 | 0 | 0 | 0 | 0 | 0 | 0 | 0 | 0 | 0 | 0 | 0 | 0 | 0 | 0 | 0 | 0
[10 empty] | 0 | 0 | 0 | 0 | 0 | 0 | 0 | 0 | 0 | 0 | 0 | 0 | 0 | 0 | 0 | 0 | 0 | 0 | 0 | 0 | 0 | 0 | 0 | 0 | 0 | 0 | 0 | 0
[10 empty] | 0 | -0.0013445 | -0.0066222 | -0.012897 | -0.020911 | -0.035828 | -0.050893 | -0.06745 | -0.086525 | -0.10831 | -0.13339 | -0.16083 | -0.19199 | -0.22664 | -0.26542 | -0.30618 | -0.35113 | -0.39951 | -0.45218 | -0.50566 | -0.56351 | -0.62439 | -0.69025 | -0.75604 | -0.82738 | -0.90283 | -0.98393 | -1.0633
[10 empty] | 0 | 0 | 0 | 0 | 0 | 0 | 0 | 0 | 0 | 0 | 0 | 0 | 0 | 0 | 0 | 0 | 0 | 0 | 0 | 0 | 0 | 0 | 0 | 0 | 0 | 0 | 0 | 0
[10 empty] | 0 | 0 | 0 | 0 | 0 | 0 | 0 | 0 | 0 | 0 | 0 | 0 | 0 | 0 | 0 | 0 | 0 | 0 | 0 | 0 | 0 | 0 | 0 | 0 | 0 | 0 | 0 | 0
[10 empty] | 0 | -0.0013445 | -0.0052777 | -0.006275 | -0.0080141 | -0.014917 | -0.015065 | -0.016557 | -0.019074 | -0.021786 | -0.025083 | -0.027432 | -0.031169 | -0.034644 | -0.038778 | -0.040759 | -0.044956 | -0.04838 | -0.052669 | -0.053483 | -0.057843 | -0.060879 | -0.065981 | -0.06639 | -0.072444 | -0.077183 | -0.084038 | -0.083438
[10 empty] | 0 | -0.010534 | -0.021635 | -0.032951 | -0.044589 | -0.071703 | -0.099368 | -0.12759 | -0.15635 | -0.18663 | -0.21827 | -0.25246 | -0.28889 | -0.32734 | -0.36469 | -0.40118 | -0.43706 | -0.47253 | -0.50561 | -0.5367 | -0.56614 | -0.59851 | -0.62922 | -0.65863 | -0.68696 | -0.71002 | -0.73297 | -0.75588
[10 empty] | 0 | -0.0041286 | -0.0084798 | -0.012915 | -0.017476 | -0.028103 | -0.038947 | -0.050007 | -0.061279 | -0.073148 | -0.08555 | -0.098949 | -0.11323 | -0.1283 | -0.14294 | -0.15724 | -0.1713 | -0.1852 | -0.19817 | -0.21036 | -0.2219 | -0.23458 | -0.24662 | -0.25815 | -0.26925 | -0.27829 | -0.28728 | -0.29626
[10 empty] | 0 | -0.0028777 | -0.0059105 | -0.0090019 | -0.012181 | -0.019588 | -0.027146 | -0.034855 | -0.042712 | -0.050985 | -0.059629 | -0.068969 | -0.078923 | -0.089425 | -0.099629 | -0.1096 | -0.1194 | -0.12909 | -0.13813 | -0.14662 | -0.15466 | -0.16351 | -0.1719 | -0.17993 | -0.18767 | -0.19397 | -0.20024 | -0.2065
[10 empty] | 0 | -0.010534 | -0.011102 | -0.011316 | -0.011637 | -0.027114 | -0.027665 | -0.028219 | -0.02876 | -0.030281 | -0.031643 | -0.034187 | -0.036437 | -0.038442 | -0.038857 | -0.039365 | -0.039962 | -0.040631 | -0.041375 | -0.04216 | -0.042954 | -0.051132 | -0.051281 | -0.051627 | -0.052355 | -0.053361 | -0.054573 | -0.055734
[10 empty] | 0 | -0.039846 | -0.076007 | -0.10418 | -0.12705 | -0.14991 | -0.17274 | -0.20007 | -0.23041 | -0.26271 | -0.28689 | -0.30295 | -0.31949 | -0.33513 | -0.34478 | -0.35218 | -0.35843 | -0.36427 | -0.36998 | -0.37605 | -0.38226 | -0.38639 | -0.3966 | -0.40528 | -0.4113 | -0.41706 | -0.42217 | -0.42709
[10 empty] | 0 | -0.015617 | -0.02979 | -0.040834 | -0.049797 | -0.058754 | -0.067703 | -0.078418 | -0.09031 | -0.10297 | -0.11244 | -0.11874 | -0.12522 | -0.13135 | -0.13514 | -0.13804 | -0.14048 | -0.14277 | -0.14501 | -0.14739 | -0.14982 | -0.15144 | -0.15545 | -0.15885 | -0.16121 | -0.16346 | -0.16547 | -0.1674
[10 empty] | 0 | -0.010885 | -0.020764 | -0.028461 | -0.034709 | -0.040952 | -0.047189 | -0.054658 | -0.062947 | -0.071769 | -0.078375 | -0.082762 | -0.087282 | -0.091553 | -0.094191 | -0.096212 | -0.097919 | -0.099515 | -0.10107 | -0.10273 | -0.10443 | -0.10556 | -0.10835 | -0.11072 | -0.11236 | -0.11394 | -0.11533 | -0.11668
[10 empty] | 0 | -0.039846 | -0.036225 | -0.028297 | -0.023035 | -0.023058 | -0.02307 | -0.027615 | -0.03066 | -0.032661 | -0.037694 | -0.037135 | -0.04005 | -0.046755 | -0.037456 | -0.032148 | -0.030981 | -0.032592 | -0.03445 | -0.038684 | -0.040918 | -0.041001 | -0.051314 | -0.04847 | -0.043867 | -0.042667 | -0.038831 | -0.037893
[10 empty] | 0 | -0.49727 | -1.0014 | -1.5065 | -2.0146 | -2.5863 | -3.161 | -3.7399 | -4.3231 | -4.9098 | -5.5001 | -6.0941 | -6.6922 | -7.2944 | -7.8491 | -8.3629 | -8.8425 | -9.2934 | -9.712 | -10.1035 | -10.4715 | -10.8447 | -11.1964 | -11.5311 | -11.8508 | -12.1405 | -12.4222 | -12.6972
[10 empty] | 0 | -0.1949 | -0.39249 | -0.59046 | -0.7896 | -1.0137 | -1.2389 | -1.4658 | -1.6944 | -1.9244 | -2.1557 | -2.3886 | -2.623 | -2.859 | -3.0764 | -3.2778 | -3.4658 | -3.6425 | -3.8066 | -3.96 | -4.1042 | -4.2505 | -4.3884 | -4.5195 | -4.6449 | -4.7584 | -4.8688 | -4.9766
[10 empty] | 0 | -0.13585 | -0.27357 | -0.41156 | -0.55036 | -0.70654 | -0.86356 | -1.0217 | -1.181 | -1.3413 | -1.5026 | -1.6649 | -1.8282 | -1.9927 | -2.1443 | -2.2846 | -2.4157 | -2.5388 | -2.6532 | -2.7602 | -2.8607 | -2.9626 | -3.0587 | -3.1502 | -3.2375 | -3.3166 | -3.3936 | -3.4687
[10 empty] | 0 | -0.49727 | -0.50412 | -0.50511 | -0.50808 | -0.57167 | -0.57477 | -0.57884 | -0.58324 | -0.58673 | -0.59023 | -0.59408 | -0.59804 | -0.60221 | -0.62577 | -0.64667 | -0.66568 | -0.68298 | -0.69924 | -0.71412 | -0.7272 | -0.90926 | -0.89711 | -0.8867 | -0.87865 | -0.87265 | -0.86841 | -0.8685
[10 empty] | 0 | 0 | 0 | 0 | 0 | 0 | 0 | 0 | 0 | 0 | 0 | 0 | 0 | 0 | 0 | 0 | 0 | 0 | 0 | 0 | 0 | 0 | 0 | 0 | 0 | 0 | 0 | 0
[10 empty] | 0 | 0 | 0 | 0 | 0 | 0 | 0 | 0 | 0 | 0 | 0 | 0 | 0 | 0 | 0 | 0 | 0 | 0 | 0 | 0 | 0 | 0 | 0 | 0 | 0 | 0 | 0 | 0
[10 empty] | 0 | 0 | 0 | 0 | 0 | 0 | 0 | 0 | 0 | 0 | 0 | 0 | 0 | 0 | 0 | 0 | 0 | 0 | 0 | 0 | 0 | 0 | 0 | 0 | 0 | 0 | 0 | 0
[10 empty] | 0 | 0 | 0 | 0 | 0 | 0 | 0 | 0 | 0 | 0 | 0 | 0 | 0 | 0 | 0 | 0 | 0 | 0 | 0 | 0 | 0 | 0 | 0 | 0 | 0 | 0 | 0 | 0
[10 empty] | 0 | -0.41631 | -0.84521 | -1.2851 | -1.734 | -2.1906 | -2.6539 | -3.123 | -3.5971 | -4.0686 | -4.5378 | -5.0257 | -5.53 | -6.0486 | -6.5439 | -7.0195 | -7.4419 | -7.8169 | -8.1495 | -8.4442 | -8.7052 | -8.9361 | -9.1396 | -9.4186 | -9.6692 | -9.7956 | -9.9081 | -10.0046
[10 empty] | 0 | -0.085715 | -0.17402 | -0.2646 | -0.35701 | -0.45103 | -0.54643 | -0.64302 | -0.74062 | -0.8377 | -0.9343 | -1.0348 | -1.1386 | -1.2454 | -1.3474 | -1.4453 | -1.5323 | -1.6095 | -1.6779 | -1.7386 | -1.7924 | -1.8399 | -1.8818 | -1.9392 | -1.9908 | -2.0169 | -2.04 | -2.0599
[10 empty] | 0 | -0.11556 | -0.23461 | -0.35671 | -0.4813 | -0.60805 | -0.73666 | -0.86687 | -0.99845 | -1.1293 | -1.2596 | -1.395 | -1.535 | -1.6789 | -1.8164 | -1.9484 | -2.0657 | -2.1698 | -2.2621 | -2.3439 | -2.4163 | -2.4804 | -2.5369 | -2.6144 | -2.6839 | -2.719 | -2.7502 | -2.777
[10 empty] | 0 | -0.41631 | -0.42957 | -0.44125 | -0.45092 | -0.4594 | -0.46684 | -0.47335 | -0.47903 | -0.4773 | -0.47569 | -0.49518 | -0.51235 | -0.52748 | -0.51343 | -0.5024 | -0.49388 | -0.48737 | -0.48252 | -0.47902 | -0.47663 | -0.47512 | -0.47359 | -0.59582 | -0.5868 | -0.5802 | -0.57539 | -0.56925
[10 empty] | 0 | -0.03832 | -0.076586 | -0.11479 | -0.15286 | -0.19081 | -0.22863 | -0.26632 | -0.3039 | -0.34073 | -0.37692 | -0.41447 | -0.45317 | -0.49284 | -0.53096 | -0.56775 | -0.60003 | -0.62834 | -0.65314 | -0.67486 | -0.69385 | -0.71922 | -0.74114 | -0.76001 | -0.77641 | -0.78166 | -0.78622 | -0.78993
[10 empty] | 0 | -0.00789 | -0.015769 | -0.023634 | -0.031473 | -0.039286 | -0.047073 | -0.054835 | -0.062571 | -0.070155 | -0.077606 | -0.085338 | -0.093306 | -0.10147 | -0.10932 | -0.1169 | -0.12354 | -0.12937 | -0.13448 | -0.13895 | -0.14286 | -0.14808 | -0.1526 | -0.15648 | -0.15986 | -0.16094 | -0.16188 | -0.16264
[10 empty] | 0 | -0.010637 | -0.021258 | -0.031862 | -0.04243 | -0.052963 | -0.063461 | -0.073924 | -0.084353 | -0.094578 | -0.10462 | -0.11505 | -0.12579 | -0.1368 | -0.14738 | -0.15759 | -0.16655 | -0.17441 | -0.18129 | -0.18732 | -0.19259 | -0.19964 | -0.20572 | -0.21096 | -0.21551 | -0.21697 | -0.21823 | -0.21926
[10 empty] | 0 | -0.03832 | -0.038327 | -0.038323 | -0.038257 | -0.038191 | -0.038126 | -0.038062 | -0.037998 | -0.037321 | -0.036734 | -0.038157 | -0.039364 | -0.040387 | -0.039923 | -0.039528 | -0.039189 | -0.038889 | -0.038624 | -0.038388 | -0.038176 | -0.0488 | -0.047002 | -0.045379 | -0.044171 | -0.043307 | -0.04271 | -0.042135
[10 empty] | 0 | -2.6088 | -5.7523 | -8.8858 | -12.2438 | -15.5671 | -18.8638 | -22.3362 | -25.1921 | -27.6579 | -29.7953 | -31.6412 | -33.2583 | -34.6505 | -35.8392 | -36.8529 | -37.7222 | -38.4655 | -39.0749 | -39.5738 | -39.9803 | -40.3213 | -40.6046 | -40.8076 | -40.9737 | -41.1127 | -41.2369 | -41.3528
[10 empty] | 0 | -0.93889 | -2.0702 | -3.198 | -4.4066 | -5.6026 | -6.7891 | -8.0388 | -9.0666 | -9.9541 | -10.7233 | -11.3876 | -11.9696 | -12.4707 | -12.8985 | -13.2633 | -13.5762 | -13.8437 | -14.0631 | -14.2426 | -14.3889 | -14.5116 | -14.6136 | -14.6866 | -14.7464 | -14.7964 | -14.8412 | -14.8828
[10 empty] | 0 | -1.2124 | -2.6733 | -4.1295 | -5.6901 | -7.2345 | -8.7666 | -10.3803 | -11.7075 | -12.8535 | -13.8468 | -14.7046 | -15.4561 | -16.1031 | -16.6556 | -17.1267 | -17.5307 | -17.8761 | -18.1593 | -18.3912 | -18.5801 | -18.7386 | -18.8702 | -18.9645 | -19.0418 | -19.1063 | -19.1641 | -19.2179
[10 empty] | 0 | -2.6088 | -3.1477 | -3.1427 | -4.1835 | -4.873 | -5.3285 | -6.6859 | -6.692 | -6.7624 | -7.3676 | -7.6395 | -7.8394 | -8.2278 | -8.2851 | -8.3362 | -8.5755 | -8.6626 | -8.6826 | -8.8123 | -8.847 | -8.862 | -8.9402 | -8.9642 | -8.9635 | -9.0031 | -9.0127 | -9.0097
[10 empty] | 0 | -0.03216 | -0.079177 | -0.12604 | -0.17276 | -0.21933 | -0.26574 | -0.32009 | -0.37426 | -0.42825 | -0.48208 | -0.53573 | -0.59445 | -0.65299 | -0.71134 | -0.76951 | -0.82748 | -0.88527 | -0.94287 | -1.0003 | -1.0513 | -1.0942 | -1.1307 | -1.1621 | -1.1893 | -1.2204 | -1.2421 | -1.26
[10 empty] | 0 | -0.011574 | -0.028496 | -0.045363 | -0.062176 | -0.078935 | -0.095641 | -0.1152 | -0.1347 | -0.15413 | -0.1735 | -0.19281 | -0.21394 | -0.23501 | -0.25601 | -0.27695 | -0.29781 | -0.31861 | -0.33934 | -0.36 | -0.37835 | -0.3938 | -0.40694 | -0.41822 | -0.42802 | -0.43922 | -0.44702 | -0.45346
[10 empty] | 0 | -0.014946 | -0.036796 | -0.058576 | -0.080287 | -0.10193 | -0.1235 | -0.14875 | -0.17393 | -0.19902 | -0.22404 | -0.24897 | -0.27626 | -0.30347 | -0.33058 | -0.35761 | -0.38456 | -0.41141 | -0.43818 | -0.46486 | -0.48856 | -0.50851 | -0.52547 | -0.54004 | -0.55269 | -0.56715 | -0.57722 | -0.58554
[10 empty] | 0 | -0.03216 | -0.047068 | -0.046993 | -0.046918 | -0.046843 | -0.046768 | -0.05477 | -0.054682 | -0.054595 | -0.054508 | -0.05442 | -0.059586 | -0.059491 | -0.059395 | -0.0593 | -0.059205 | -0.059111 | -0.059016 | -0.058922 | -0.058827 | -0.058733 | -0.058639 | -0.058546 | -0.058452 | -0.073657 | -0.070484 | -0.067931
[10 empty] | 0 | -0.60165 | -1.2014 | -1.8952 | -2.6514 | -3.4635 | -4.1562 | -4.7346 | -5.2248 | -5.6248 | -5.9266 | -6.1418 | -6.294 | -6.3927 | -6.4516 | -6.4328 | -6.4077 | -6.3812 | -6.3546 | -6.3308 | -6.3234 | -6.3219 | -6.3275 | -6.3336 | -6.3358 | -6.3357 | -6.3315 | -6.3249
[10 empty] | 0 | -0.21653 | -0.43238 | -0.68208 | -0.95424 | -1.2465 | -1.4958 | -1.704 | -1.8804 | -2.0244 | -2.133 | -2.2104 | -2.2652 | -2.3007 | -2.3219 | -2.3152 | -2.3061 | -2.2966 | -2.287 | -2.2785 | -2.2758 | -2.2752 | -2.2773 | -2.2795 | -2.2803 | -2.2802 | -2.2787 | -2.2763
[10 empty] | 0 | -0.27961 | -0.55832 | -0.88076 | -1.2322 | -1.6096 | -1.9315 | -2.2003 | -2.4281 | -2.614 | -2.7543 | -2.8543 | -2.925 | -2.9709 | -2.9983 | -2.9895 | -2.9779 | -2.9655 | -2.9532 | -2.9421 | -2.9387 | -2.938 | -2.9406 | -2.9434 | -2.9444 | -2.9444 | -2.9425 | -2.9394
[10 empty] | 0 | -0.60165 | -0.60069 | -0.79964 | -0.93142 | -1.0849 | -1.1495 | -1.1422 | -1.1876 | -1.1964 | -1.2217 | -1.2239 | -1.2257 | -1.235 | -1.2314 | -1.2353 | -1.2322 | -1.2295 | -1.23 | -1.2269 | -1.2264 | -1.2237 | -1.2219 | -1.2204 | -1.218 | -1.2165 | -1.2143 | -1.2125
[10 empty] | 0 | -1.0613 | -2.505 | -4.1026 | -5.6724 | -7.2251 | -8.8617 | -10.1912 | -11.3251 | -12.2916 | -13.1056 | -13.7923 | -14.3897 | -14.8918 | -15.3141 | -15.6681 | -15.9614 | -16.2045 | -16.4062 | -16.5553 | -16.6779 | -16.7796 | -16.8625 | -16.93 | -16.9869 | -17.0222 | -17.0538 | -17.0802
[10 empty] | 0 | -0.38197 | -0.90154 | -1.4765 | -2.0415 | -2.6003 | -3.1893 | -3.6678 | -4.0759 | -4.4237 | -4.7167 | -4.9639 | -5.1789 | -5.3596 | -5.5116 | -5.6389 | -5.7445 | -5.832 | -5.9046 | -5.9582 | -6.0024 | -6.039 | -6.0688 | -6.0931 | -6.1136 | -6.1263 | -6.1376 | -6.1472
[10 empty] | 0 | -0.49324 | -1.1641 | -1.9066 | -2.6361 | -3.3577 | -4.1183 | -4.7362 | -5.2631 | -5.7123 | -6.0906 | -6.4097 | -6.6873 | -6.9207 | -7.1169 | -7.2815 | -7.4178 | -7.5308 | -7.6245 | -7.6938 | -7.7507 | -7.798 | -7.8365 | -7.8679 | -7.8944 | -7.9107 | -7.9254 | -7.9377
[10 empty] | 0 | -1.0613 | -1.4453 | -1.924 | -2.2411 | -2.6105 | -3.2446 | -3.342 | -3.6275 | -3.7584 | -3.9225 | -4.1048 | -4.2004 | -4.3204 | -4.367 | -4.433 | -4.4865 | -4.5066 | -4.548 | -4.5623 | -4.5848 | -4.5984 | -4.6051 | -4.6157 | -4.6175 | -4.6219 | -4.6222 | -4.6213
[10 empty] | 0 | -0.049239 | -0.099919 | -0.15181 | -0.20585 | -0.26221 | -0.32025 | -0.37984 | -0.44112 | -0.5083 | -0.58073 | -0.65817 | -0.72785 | -0.79086 | -0.84804 | -0.89975 | -0.94657 | -0.98911 | -1.028 | -1.0635 | -1.0956 | -1.1271 | -1.156 | -1.1824 | -1.206 | -1.2269 | -1.2455 | -1.2618
[10 empty] | 0 | -0.010481 | -0.021269 | -0.032315 | -0.04382 | -0.055815 | -0.068171 | -0.080856 | -0.0939 | -0.1082 | -0.12362 | -0.1401 | -0.15494 | -0.16835 | -0.18052 | -0.19153 | -0.20149 | -0.21055 | -0.21883 | -0.22637 | -0.23322 | -0.23992 | -0.24608 | -0.2517 | -0.25672 | -0.26118 | -0.26514 | -0.26859
[10 empty] | 0 | -0.011084 | -0.022492 | -0.034173 | -0.046339 | -0.059025 | -0.07209 | -0.085505 | -0.0993 | -0.11442 | -0.13073 | -0.14816 | -0.16384 | -0.17803 | -0.1909 | -0.20254 | -0.21308 | -0.22265 | -0.23141 | -0.23939 | -0.24663 | -0.25372 | -0.26023 | -0.26617 | -0.27148 | -0.27619 | -0.28038 | -0.28404
[10 empty] | 0 | -0.049239 | -0.050759 | -0.052049 | -0.054289 | -0.056682 | -0.058463 | -0.060104 | -0.061889 | -0.067887 | -0.073242 | -0.078363 | -0.076115 | -0.074488 | -0.07327 | -0.07216 | -0.071394 | -0.07096 | -0.07093 | -0.070863 | -0.071251 | -0.089082 | -0.089367 | -0.088954 | -0.088213 | -0.08725 | -0.08615 | -0.08475
[10 empty] | 0 | -0.081584 | -0.15491 | -0.21877 | -0.27541 | -0.32691 | -0.37418 | -0.41819 | -0.46127 | -0.50271 | -0.54192 | -0.57867 | -0.60861 | -0.64342 | -0.67041 | -0.69098 | -0.70659 | -0.71839 | -0.72716 | -0.73376 | -0.7401 | -0.73453 | -0.7308 | -0.7285 | -0.7269 | -0.72688 | -0.72623 | -0.72515
[10 empty] | 0 | -0.017367 | -0.032976 | -0.046569 | -0.058625 | -0.069588 | -0.07965 | -0.089018 | -0.098188 | -0.10701 | -0.11536 | -0.12318 | -0.12955 | -0.13696 | -0.14271 | -0.14709 | -0.15041 | -0.15292 | -0.15479 | -0.15619 | -0.15754 | -0.15636 | -0.15556 | -0.15507 | -0.15473 | -0.15473 | -0.15459 | -0.15436
[10 empty] | 0 | -0.018365 | -0.034872 | -0.049246 | -0.061996 | -0.073589 | -0.08423 | -0.094137 | -0.10383 | -0.11316 | -0.12199 | -0.13026 | -0.137 | -0.14484 | -0.15091 | -0.15554 | -0.15906 | -0.16171 | -0.16369 | -0.16517 | -0.1666 | -0.16535 | -0.16451 | -0.16399 | -0.16363 | -0.16363 | -0.16348 | -0.16324
[10 empty] | 0 | -0.081584 | -0.073553 | -0.064281 | -0.057237 | -0.052258 | -0.048169 | -0.045036 | -0.052315 | -0.056518 | -0.058086 | -0.057977 | -0.056888 | -0.076419 | -0.068239 | -0.062682 | -0.059536 | -0.057862 | -0.05681 | -0.055921 | -0.061737 | -0.063956 | -0.06392 | -0.062758 | -0.061221 | -0.065069 | -0.060806 | -0.059235
[10 empty] | 0 | -0.0041243 | -0.0085476 | -0.013238 | -0.018214 | -0.023459 | -0.029146 | -0.035313 | -0.041949 | -0.048923 | -0.056191 | -0.06383 | -0.071813 | -0.080431 | -0.089614 | -0.099261 | -0.1079 | -0.11571 | -0.12286 | -0.12942 | -0.13547 | -0.14108 | -0.1463 | -0.15137 | -0.15614 | -0.16063 | -0.16486 | -0.16885
[10 empty] | 0 | -0.00087793 | -0.0018195 | -0.002818 | -0.0038772 | -0.0049937 | -0.0062042 | -0.007517 | -0.0089295 | -0.010414 | -0.011961 | -0.013587 | -0.015287 | -0.017121 | -0.019076 | -0.021129 | -0.022969 | -0.024631 | -0.026152 | -0.02755 | -0.028837 | -0.030031 | -0.031143 | -0.032223 | -0.033237 | -0.034192 | -0.035092 | -0.035942
[10 empty] | 0 | -0.00092841 | -0.0019241 | -0.0029801 | -0.0041002 | -0.0052808 | -0.006561 | -0.0079492 | -0.009443 | -0.011013 | -0.012649 | -0.014368 | -0.016165 | -0.018106 | -0.020173 | -0.022344 | -0.02429 | -0.026048 | -0.027656 | -0.029134 | -0.030495 | -0.031758 | -0.032934 | -0.034075 | -0.035148 | -0.036158 | -0.03711 | -0.038008
[10 empty] | 0 | -0.0041243 | -0.0044233 | -0.0046908 | -0.0049759 | -0.005245 | -0.0056868 | -0.0061671 | -0.0066358 | -0.0069738 | -0.0072685 | -0.0076386 | -0.0079829 | -0.0086185 | -0.0091823 | -0.0096473 | -0.0092327 | -0.0089459 | -0.0087882 | -0.0086862 | -0.0086141 | -0.0086218 | -0.0086874 | -0.01019 | -0.010234 | -0.010295 | -0.010379 | -0.01048
[10 empty] | 0 | 0 | 0 | 0 | 0 | 0 | 0 | 0 | 0 | 0 | 0 | 0 | 0 | 0 | 0 | 0 | 0 | 0 | 0 | 0 | 0 | 0 | 0 | 0 | 0 | 0 | 0 | 0
[10 empty] | 0 | 0 | 0 | 0 | 0 | 0 | 0 | 0 | 0 | 0 | 0 | 0 | 0 | 0 | 0 | 0 | 0 | 0 | 0 | 0 | 0 | 0 | 0 | 0 | 0 | 0 | 0 | 0
[10 empty] | 0 | 0 | 0 | 0 | 0 | 0 | 0 | 0 | 0 | 0 | 0 | 0 | 0 | 0 | 0 | 0 | 0 | 0 | 0 | 0 | 0 | 0 | 0 | 0 | 0 | 0 | 0 | 0
[10 empty] | 0 | 0 | 0 | 0 | 0 | 0 | 0 | 0 | 0 | 0 | 0 | 0 | 0 | 0 | 0 | 0 | 0 | 0 | 0 | 0 | 0 | 0 | 0 | 0 | 0 | 0 | 0 | 0
[10 empty] | 0 | -0.0014531 | -0.0028901 | -0.0043302 | -0.0058142 | -0.0073521 | -0.0089448 | -0.010738 | -0.012754 | -0.014912 | -0.017196 | -0.019628 | -0.021919 | -0.024105 | -0.026203 | -0.028196 | -0.030099 | -0.031927 | -0.033714 | -0.035442 | -0.037095 | -0.038925 | -0.040683 | -0.042334 | -0.043865 | -0.045276 | -0.046571 | -0.047748
[10 empty] | 0 | -0.00030931 | -0.00061521 | -0.00092175 | -0.0012376 | -0.001565 | -0.001904 | -0.0022857 | -0.0027149 | -0.0031743 | -0.0036605 | -0.0041781 | -0.0046659 | -0.0051312 | -0.0055777 | -0.006002 | -0.006407 | -0.0067963 | -0.0071765 | -0.0075445 | -0.0078963 | -0.0082859 | -0.00866 | -0.0090115 | -0.0093375 | -0.0096377 | -0.0099134 | -0.010164
[10 empty] | 0 | -0.00032709 | -0.00065058 | -0.00097475 | -0.0013088 | -0.001655 | -0.0020135 | -0.0024171 | -0.0028711 | -0.0033568 | -0.003871 | -0.0044184 | -0.0049342 | -0.0054263 | -0.0058984 | -0.0063471 | -0.0067755 | -0.007187 | -0.0075892 | -0.0079783 | -0.0083503 | -0.0087623 | -0.009158 | -0.0095297 | -0.0098744 | -0.010192 | -0.010483 | -0.010748
[10 empty] | 0 | -0.0014531 | -0.0014371 | -0.0014401 | -0.001484 | -0.0015379 | -0.0015927 | -0.0017928 | -0.0020166 | -0.0021579 | -0.0022843 | -0.0024316 | -0.0024529 | -0.0024892 | -0.0025267 | -0.00254 | -0.0025598 | -0.0025892 | -0.0026619 | -0.0027309 | -0.0027832 | -0.0035367 | -0.0035397 | -0.0035086 | -0.0034724 | -0.0034332 | -0.0033925 | -0.0033871
[10 empty] | 0 | -0.0091894 | -0.018433 | -0.027732 | -0.037087 | -0.0465 | -0.055973 | -0.065506 | -0.075101 | -0.084759 | -0.093506 | -0.10148 | -0.10881 | -0.11559 | -0.12192 | -0.12786 | -0.13349 | -0.13887 | -0.14404 | -0.14905 | -0.15393 | -0.15871 | -0.16342 | -0.16809 | -0.17274 | -0.17738 | -0.18203 | -0.18671
[10 empty] | 0 | -0.0019561 | -0.0039237 | -0.0059031 | -0.0078946 | -0.0098983 | -0.011915 | -0.013944 | -0.015986 | -0.018042 | -0.019904 | -0.021602 | -0.023162 | -0.024605 | -0.025952 | -0.027217 | -0.028416 | -0.029561 | -0.030662 | -0.031727 | -0.032766 | -0.033784 | -0.034787 | -0.035782 | -0.036771 | -0.037758 | -0.038748 | -0.039744
[10 empty] | 0 | -0.0020686 | -0.0041493 | -0.0062426 | -0.0083485 | -0.010467 | -0.0126 | -0.014746 | -0.016906 | -0.01908 | -0.021049 | -0.022844 | -0.024494 | -0.02602 | -0.027444 | -0.028782 | -0.03005 | -0.031261 | -0.032425 | -0.033552 | -0.03465 | -0.035727 | -0.036788 | -0.037839 | -0.038885 | -0.039929 | -0.040976 | -0.042029
[10 empty] | 0 | -0.0091894 | -0.0092434 | -0.0092988 | -0.0093553 | -0.0094132 | -0.0094724 | -0.009533 | -0.009595 | -0.0096584 | -0.01006 | -0.010422 | -0.010751 | -0.011053 | -0.011332 | -0.011591 | -0.011833 | -0.01474 | -0.014591 | -0.014534 | -0.014551 | -0.014626 | -0.014748 | -0.014906 | -0.015094 | -0.015305 | -0.016014 | -0.016605
[10 empty] | 0 | -0.00089266 | -0.0017384 | -0.0026577 | -0.0036377 | -0.0046676 | -0.005738 | -0.0068411 | -0.0079911 | -0.0091789 | -0.010397 | -0.011639 | -0.012899 | -0.014098 | -0.015244 | -0.016344 | -0.017403 | -0.018425 | -0.01928 | -0.019992 | -0.020581 | -0.021067 | -0.021464 | -0.021786 | -0.022043 | -0.022246 | -0.022402 | -0.022518
[10 empty] | 0 | -0.00019002 | -0.00037006 | -0.00056574 | -0.00077435 | -0.00099357 | -0.0012214 | -0.0014562 | -0.001701 | -0.0019539 | -0.0022132 | -0.0024775 | -0.0027457 | -0.003001 | -0.003245 | -0.0034791 | -0.0037044 | -0.0039221 | -0.0041041 | -0.0042556 | -0.0043811 | -0.0044845 | -0.004569 | -0.0046375 | -0.0046923 | -0.0047354 | -0.0047686 | -0.0047933
[10 empty] | 0 | -0.00020094 | -0.00039134 | -0.00059827 | -0.00081887 | -0.0010507 | -0.0012917 | -0.00154 | -0.0017988 | -0.0020662 | -0.0023404 | -0.0026199 | -0.0029035 | -0.0031735 | -0.0034315 | -0.0036791 | -0.0039175 | -0.0041477 | -0.0043401 | -0.0045003 | -0.004633 | -0.0047424 | -0.0048317 | -0.0049041 | -0.0049621 | -0.0050077 | -0.0050428 | -0.005069
[10 empty] | 0 | -0.00089266 | -0.00085015 | -0.00092777 | -0.00099299 | -0.0010476 | -0.0010932 | -0.0011312 | -0.0011834 | -0.0012269 | -0.0012629 | -0.0012926 | -0.0013168 | -0.0012623 | -0.0012152 | -0.0011743 | -0.0011387 | -0.0011077 | -0.0010622 | -0.0010177 | -0.00099002 | -0.00097496 | -0.00096929 | -0.00097045 | -0.00097643 | -0.0012196 | -0.0011917 | -0.0012036
[10 empty] | 0 | 0 | 0 | 0 | 0 | 0 | 0 | 0 | 0 | 0 | 0 | 0 | 0 | 0 | 0 | 0 | 0 | 0 | 0 | 0 | 0 | 0 | 0 | 0 | 0 | 0 | 0 | 0
[10 empty] | 0 | 0 | 0 | 0 | 0 | 0 | 0 | 0 | 0 | 0 | 0 | 0 | 0 | 0 | 0 | 0 | 0 | 0 | 0 | 0 | 0 | 0 | 0 | 0 | 0 | 0 | 0 | 0
[10 empty] | 0 | 0 | 0 | 0 | 0 | 0 | 0 | 0 | 0 | 0 | 0 | 0 | 0 | 0 | 0 | 0 | 0 | 0 | 0 | 0 | 0 | 0 | 0 | 0 | 0 | 0 | 0 | 0
[10 empty] | 0 | 0 | 0 | 0 | 0 | 0 | 0 | 0 | 0 | 0 | 0 | 0 | 0 | 0 | 0 | 0 | 0 | 0 | 0 | 0 | 0 | 0 | 0 | 0 | 0 | 0 | 0 | 0
[10 empty] | 0 | -0.2975 | -0.55827 | -0.79215 | -1.0057 | -1.1348 | -1.209 | -1.2477 | -1.2634 | -1.2642 | -1.2555 | -1.2408 | -1.2224 | -1.2018 | -1.1799 | -1.1573 | -1.1344 | -1.1116 | -1.0889 | -1.0665 | -1.0444 | -1.0227 | -1.0014 | -0.98049 | -0.96001 | -0.93994 | -0.92028 | -0.90103
[10 empty] | 0 | -0.044693 | -0.083868 | -0.119 | -0.15108 | -0.17048 | -0.18163 | -0.18744 | -0.18979 | -0.18991 | -0.18861 | -0.18641 | -0.18364 | -0.18054 | -0.17725 | -0.17385 | -0.17042 | -0.16699 | -0.16358 | -0.16021 | -0.1569 | -0.15364 | -0.15044 | -0.1473 | -0.14422 | -0.14121 | -0.13825 | -0.13536
[10 empty] | 0 | -0.058066 | -0.10896 | -0.15461 | -0.19628 | -0.22148 | -0.23598 | -0.24353 | -0.24658 | -0.24674 | -0.24504 | -0.24218 | -0.23859 | -0.23456 | -0.23028 | -0.22587 | -0.22141 | -0.21695 | -0.21252 | -0.20815 | -0.20384 | -0.19961 | -0.19545 | -0.19137 | -0.18737 | -0.18346 | -0.17962 | -0.17586
[10 empty] | 0 | -0.2975 | -0.267 | -0.24557 | -0.23009 | -0.2413 | -0.23928 | -0.23139 | -0.27218 | -0.24743 | -0.23209 | -0.22059 | -0.23008 | -0.22647 | -0.21842 | -0.2179 | -0.20945 | -0.20434 | -0.19915 | -0.19913 | -0.19433 | -0.18886 | -0.18496 | -0.18105 | -0.17757 | -0.17359 | -0.17066 | -0.16674
[10 empty] | 0 | -0.0055766 | -0.014559 | -0.02554 | -0.037604 | -0.050165 | -0.062844 | -0.075401 | -0.082877 | -0.087053 | -0.089088 | -0.089741 | -0.089506 | -0.088705 | -0.087548 | -0.086172 | -0.084666 | -0.083089 | -0.081476 | -0.079853 | -0.078236 | -0.076633 | -0.075052 | -0.073496 | -0.071967 | -0.070467 | -0.068996 | -0.067554
[10 empty] | 0 | -0.00083775 | -0.0021872 | -0.0038368 | -0.0056492 | -0.0075362 | -0.0094409 | -0.011327 | -0.012451 | -0.013078 | -0.013384 | -0.013482 | -0.013446 | -0.013326 | -0.013152 | -0.012945 | -0.012719 | -0.012482 | -0.01224 | -0.011996 | -0.011753 | -0.011512 | -0.011275 | -0.011041 | -0.010811 | -0.010586 | -0.010365 | -0.010149
[10 empty] | 0 | -0.0010884 | -0.0028417 | -0.0049848 | -0.0073396 | -0.0097911 | -0.012266 | -0.014717 | -0.016176 | -0.016991 | -0.017388 | -0.017515 | -0.01747 | -0.017313 | -0.017087 | -0.016819 | -0.016525 | -0.016217 | -0.015902 | -0.015586 | -0.01527 | -0.014957 | -0.014649 | -0.014345 | -0.014046 | -0.013754 | -0.013467 | -0.013185
[10 empty] | 0 | -0.0055766 | -0.0090997 | -0.011285 | -0.012599 | -0.013348 | -0.013729 | -0.013873 | -0.010658 | -0.0095722 | -0.0094917 | -0.010709 | -0.011408 | -0.011772 | -0.01192 | -0.011005 | -0.010041 | -0.0093509 | -0.008714 | -0.0088291 | -0.009166 | -0.0096353 | -0.0096003 | -0.0092487 | -0.0087876 | -0.0081343 | -0.0077299 | -0.0076035
[10 empty] | 0 | -0.08751 | -0.17502 | -0.26253 | -0.35004 | -0.40847 | -0.44752 | -0.47364 | -0.49114 | -0.5029 | -0.51083 | -0.51621 | -0.51988 | -0.52242 | -0.52421 | -0.52549 | -0.52643 | -0.52715 | -0.52772 | -0.5282 | -0.5286 | -0.52896 | -0.52929 | -0.52961 | -0.52991 | -0.5302 | -0.53048 | -0.53076
[10 empty] | 0 | -0.013147 | -0.026293 | -0.03944 | -0.052586 | -0.061364 | -0.06723 | -0.071154 | -0.073783 | -0.07555 | -0.076741 | -0.077549 | -0.078101 | -0.078483 | -0.078751 | -0.078943 | -0.079085 | -0.079193 | -0.079279 | -0.07935 | -0.079411 | -0.079465 | -0.079515 | -0.079562 | -0.079607 | -0.07965 | -0.079693 | -0.079735
[10 empty] | 0 | -0.01708 | -0.03416 | -0.05124 | -0.068321 | -0.079725 | -0.087346 | -0.092444 | -0.09586 | -0.098155 | -0.099703 | -0.10075 | -0.10147 | -0.10197 | -0.10231 | -0.10256 | -0.10275 | -0.10289 | -0.103 | -0.10309 | -0.10317 | -0.10324 | -0.10331 | -0.10337 | -0.10343 | -0.10348 | -0.10354 | -0.10359
[10 empty] | 0 | -0.08751 | -0.08751 | -0.087511 | -0.087511 | -0.087601 | -0.087661 | -0.087701 | -0.10501 | -0.0993 | -0.095511 | -0.092998 | -0.097112 | -0.097944 | -0.097231 | -0.099331 | -0.097553 | -0.097026 | -0.096689 | -0.098473 | -0.098422 | -0.097907 | -0.098006 | -0.097902 | -0.098062 | -0.098035 | -0.098469 | -0.098361
[10 empty] | 0 | -0.063358 | -0.12511 | -0.18528 | -0.2439 | -0.301 | -0.34473 | -0.37791 | -0.40277 | -0.42108 | -0.43424 | -0.44334 | -0.44925 | -0.45267 | -0.45412 | -0.45404 | -0.45277 | -0.45056 | -0.44765 | -0.44417 | -0.44028 | -0.43607 | -0.43162 | -0.427 | -0.42226 | -0.41743 | -0.41256 | -0.40765
[10 empty] | 0 | -0.0095182 | -0.018795 | -0.027834 | -0.036641 | -0.045219 | -0.051788 | -0.056772 | -0.060507 | -0.063258 | -0.065235 | -0.066602 | -0.067491 | -0.068003 | -0.068221 | -0.06821 | -0.068018 | -0.067687 | -0.067249 | -0.066727 | -0.066143 | -0.06551 | -0.064842 | -0.064148 | -0.063435 | -0.06271 | -0.061978 | -0.061241
[10 empty] | 0 | -0.012366 | -0.024418 | -0.036162 | -0.047604 | -0.058749 | -0.067283 | -0.073759 | -0.078612 | -0.082186 | -0.084754 | -0.08653 | -0.087685 | -0.088351 | -0.088634 | -0.088619 | -0.08837 | -0.08794 | -0.087371 | -0.086693 | -0.085933 | -0.085111 | -0.084243 | -0.083341 | -0.082416 | -0.081474 | -0.080522 | -0.079565
[10 empty] | 0 | -0.063358 | -0.062554 | -0.061759 | -0.060975 | -0.0602 | -0.059436 | -0.058681 | -0.057936 | -0.0572 | -0.056473 | -0.070372 | -0.066592 | -0.063467 | -0.06086 | -0.058665 | -0.059539 | -0.05952 | -0.058919 | -0.057955 | -0.056782 | -0.059391 | -0.057411 | -0.055874 | -0.054589 | -0.053442 | -0.053727 | -0.053377
[10 empty] | 0 | -0.033806 | -0.094505 | -0.17658 | -0.27561 | -0.38809 | -0.51119 | -0.64268 | -0.78075 | -0.92398 | -1.0379 | -1.1284 | -1.2002 | -1.2571 | -1.3021 | -1.3375 | -1.3653 | -1.3871 | -1.404 | -1.417 | -1.4269 | -1.4344 | -1.4398 | -1.4438 | -1.4464 | -1.4481 | -1.4489 | -1.4491
[10 empty] | 0 | -0.0050786 | -0.014197 | -0.026527 | -0.041405 | -0.058302 | -0.076795 | -0.096548 | -0.11729 | -0.13881 | -0.15592 | -0.16952 | -0.18031 | -0.18885 | -0.19561 | -0.20093 | -0.20511 | -0.20838 | -0.21091 | -0.21287 | -0.21436 | -0.21548 | -0.21631 | -0.21689 | -0.21729 | -0.21754 | -0.21767 | -0.2177
[10 empty] | 0 | -0.0065982 | -0.018445 | -0.034464 | -0.053793 | -0.075746 | -0.099773 | -0.12544 | -0.15239 | -0.18034 | -0.20258 | -0.22024 | -0.23426 | -0.24536 | -0.25413 | -0.26105 | -0.26648 | -0.27072 | -0.27402 | -0.27656 | -0.2785 | -0.27996 | -0.28103 | -0.28179 | -0.28231 | -0.28263 | -0.2828 | -0.28284
[10 empty] | 0 | -0.033806 | -0.060753 | -0.082223 | -0.099317 | -0.11292 | -0.12373 | -0.1323 | -0.1391 | -0.14448 | -0.12206 | -0.10947 | -0.10365 | -0.10236 | -0.10402 | -0.11614 | -0.12577 | -0.1334 | -0.13945 | -0.13897 | -0.1354 | -0.13083 | -0.12647 | -0.12296 | -0.11542 | -0.1138 | -0.11575 | -0.11965
[10 empty] | 0 | -0.035518 | -0.069548 | -0.10214 | -0.13333 | -0.16318 | -0.18106 | -0.19118 | -0.19625 | -0.19806 | -0.19778 | -0.19617 | -0.19371 | -0.19073 | -0.18744 | -0.18397 | -0.18042 | -0.17684 | -0.17326 | -0.16972 | -0.16622 | -0.16277 | -0.15939 | -0.15607 | -0.15281 | -0.14962 | -0.14649 | -0.14343
[10 empty] | 0 | -0.0053357 | -0.010448 | -0.015344 | -0.02003 | -0.024514 | -0.027201 | -0.02872 | -0.029482 | -0.029755 | -0.029713 | -0.02947 | -0.0291 | -0.028653 | -0.028158 | -0.027638 | -0.027104 | -0.026566 | -0.026029 | -0.025496 | -0.024971 | -0.024453 | -0.023945 | -0.023446 | -0.022956 | -0.022477 | -0.022007 | -0.021547
[10 empty] | 0 | -0.0069323 | -0.013574 | -0.019935 | -0.026024 | -0.031849 | -0.03534 | -0.037313 | -0.038304 | -0.038658 | -0.038603 | -0.038288 | -0.037807 | -0.037226 | -0.036583 | -0.035907 | -0.035214 | -0.034515 | -0.033817 | -0.033125 | -0.032442 | -0.03177 | -0.031109 | -0.030461 | -0.029825 | -0.029202 | -0.028592 | -0.027994
[10 empty] | 0 | -0.035518 | -0.034774 | -0.034046 | -0.033333 | -0.032636 | -0.031952 | -0.031283 | -0.030628 | -0.035911 | -0.033226 | -0.031268 | -0.02979 | -0.028629 | -0.029455 | -0.029189 | -0.028429 | -0.028477 | -0.02685 | -0.026147 | -0.025682 | -0.025199 | -0.025224 | -0.024574 | -0.023856 | -0.02338 | -0.022645 | -0.022321
[10 empty] | 0 | 0 | 0 | 0 | 0 | 0 | 0 | 0 | 0 | 0 | 0 | 0 | 0 | 0 | 0 | 0 | 0 | 0 | 0 | 0 | 0 | 0 | 0 | 0 | 0 | 0 | 0 | 0
[10 empty] | 0 | 0 | 0 | 0 | 0 | 0 | 0 | 0 | 0 | 0 | 0 | 0 | 0 | 0 | 0 | 0 | 0 | 0 | 0 | 0 | 0 | 0 | 0 | 0 | 0 | 0 | 0 | 0
[10 empty] | 0 | 0 | 0 | 0 | 0 | 0 | 0 | 0 | 0 | 0 | 0 | 0 | 0 | 0 | 0 | 0 | 0 | 0 | 0 | 0 | 0 | 0 | 0 | 0 | 0 | 0 | 0 | 0
[10 empty] | 0 | 0 | 0 | 0 | 0 | 0 | 0 | 0 | 0 | 0 | 0 | 0 | 0 | 0 | 0 | 0 | 0 | 0 | 0 | 0 | 0 | 0 | 0 | 0 | 0 | 0 | 0 | 0
[10 empty] | 0 | -0.0042994 | -0.0092221 | -0.014945 | -0.021376 | -0.028599 | -0.037421 | -0.046308 | -0.057948 | -0.071344 | -0.086345 | -0.10263 | -0.12095 | -0.13865 | -0.16045 | -0.18389 | -0.20913 | -0.23655 | -0.26621 | -0.29681 | -0.33291 | -0.37572 | -0.42618 | -0.48389 | -0.54997 | -0.62505 | -0.71036 | -0.8073
[10 empty] | 0 | -0.0006459 | -0.0013854 | -0.0022452 | -0.0032112 | -0.0042964 | -0.0056217 | -0.0069568 | -0.0087055 | -0.010718 | -0.012971 | -0.015418 | -0.01817 | -0.020829 | -0.024104 | -0.027625 | -0.031418 | -0.035536 | -0.039993 | -0.04459 | -0.050013 | -0.056444 | -0.064024 | -0.072694 | -0.082621 | -0.0939 | -0.10672 | -0.12128
[10 empty] | 0 | -0.00083916 | -0.0017999 | -0.002917 | -0.0041721 | -0.0055819 | -0.0073038 | -0.0090384 | -0.01131 | -0.013925 | -0.016853 | -0.020032 | -0.023607 | -0.027061 | -0.031317 | -0.035891 | -0.040818 | -0.046169 | -0.051959 | -0.057931 | -0.064977 | -0.073333 | -0.083181 | -0.094446 | -0.10734 | -0.122 | -0.13865 | -0.15757
[10 empty] | 0 | -0.0042994 | -0.0049226 | -0.0057234 | -0.0064302 | -0.0072235 | -0.008822 | -0.0088871 | -0.01164 | -0.013395 | -0.015861 | -0.01796 | -0.020799 | -0.020969 | -0.025869 | -0.029576 | -0.0321 | -0.035434 | -0.038949 | -0.041404 | -0.048756 | -0.057111 | -0.066811 | -0.076434 | -0.087615 | -0.099279 | -0.1125 | -0.12653
[10 empty] | 0 | -0.016017 | -0.031982 | -0.047896 | -0.063759 | -0.079572 | -0.095333 | -0.11104 | -0.1267 | -0.14231 | -0.15787 | -0.17113 | -0.18242 | -0.19202 | -0.20018 | -0.20711 | -0.21298 | -0.21794 | -0.22214 | -0.22567 | -0.22863 | -0.23111 | -0.23318 | -0.23489 | -0.2363 | -0.23744 | -0.23837 | -0.23911
[10 empty] | 0 | -0.0024061 | -0.0048046 | -0.0071953 | -0.0095784 | -0.011954 | -0.014322 | -0.016682 | -0.019035 | -0.02138 | -0.023717 | -0.025709 | -0.027405 | -0.028847 | -0.030073 | -0.031113 | -0.031995 | -0.032741 | -0.033371 | -0.033901 | -0.034347 | -0.034719 | -0.03503 | -0.035287 | -0.035498 | -0.035671 | -0.03581 | -0.035921
[10 empty] | 0 | -0.0031261 | -0.0062422 | -0.0093483 | -0.012444 | -0.015531 | -0.018607 | -0.021673 | -0.02473 | -0.027777 | -0.030814 | -0.033401 | -0.035604 | -0.037479 | -0.039071 | -0.040423 | -0.041569 | -0.042538 | -0.043356 | -0.044045 | -0.044624 | -0.045108 | -0.045511 | -0.045845 | -0.04612 | -0.046344 | -0.046525 | -0.046669
[10 empty] | 0 | -0.016017 | -0.015991 | -0.015965 | -0.01594 | -0.015914 | -0.015889 | -0.015863 | -0.015838 | -0.015813 | -0.015787 | -0.015762 | -0.015737 | -0.015712 | -0.015687 | -0.015662 | -0.015636 | -0.015611 | -0.020128 | -0.019448 | -0.018862 | -0.018358 | -0.017923 | -0.017546 | -0.017221 | -0.016939 | -0.016694 | -0.016481
[10 empty] | 0 | -0.027926 | -0.055762 | -0.08351 | -0.11117 | -0.13874 | -0.16622 | -0.19361 | -0.21697 | -0.23688 | -0.25384 | -0.26826 | -0.28053 | -0.29094 | -0.29978 | -0.30725 | -0.31357 | -0.31889 | -0.32337 | -0.32712 | -0.33025 | -0.33284 | -0.33499 | -0.33674 | -0.33816 | -0.33929 | -0.34018 | -0.34087
[10 empty] | 0 | -0.0041952 | -0.0083771 | -0.012546 | -0.016701 | -0.020842 | -0.024971 | -0.029086 | -0.032595 | -0.035586 | -0.038133 | -0.040301 | -0.042143 | -0.043708 | -0.045035 | -0.046158 | -0.047107 | -0.047907 | -0.048579 | -0.049143 | -0.049612 | -0.050003 | -0.050324 | -0.050588 | -0.050801 | -0.050971 | -0.051105 | -0.051208
[10 empty] | 0 | -0.0054505 | -0.010884 | -0.016299 | -0.021698 | -0.027079 | -0.032442 | -0.037789 | -0.042348 | -0.046234 | -0.049543 | -0.052359 | -0.054753 | -0.056786 | -0.05851 | -0.059969 | -0.061202 | -0.062241 | -0.063115 | -0.063847 | -0.064457 | -0.064964 | -0.065382 | -0.065724 | -0.066001 | -0.066223 | -0.066397 | -0.06653
[10 empty] | 0 | -0.027926 | -0.027881 | -0.027837 | -0.027792 | -0.027748 | -0.027703 | -0.027659 | -0.027615 | -0.02757 | -0.027526 | -0.027482 | -0.027438 | -0.027394 | -0.027351 | -0.035263 | -0.034072 | -0.033046 | -0.032162 | -0.031399 | -0.030741 | -0.030171 | -0.030801 | -0.031171 | -0.031344 | -0.031367 | -0.031278 | -0.03111
[10 empty] | 0 | -0.0046947 | -0.0093744 | -0.014039 | -0.018689 | -0.022391 | -0.025336 | -0.027676 | -0.029533 | -0.031005 | -0.032168 | -0.033085 | -0.033806 | -0.03437 | -0.034809 | -0.035148 | -0.035407 | -0.035601 | -0.035745 | -0.035849 | -0.03592 | -0.035964 | -0.035989 | -0.035996 | -0.035991 | -0.035975 | -0.035951 | -0.03592
[10 empty] | 0 | -0.00070528 | -0.0014083 | -0.0021091 | -0.0028076 | -0.0033637 | -0.0038061 | -0.0041577 | -0.0044367 | -0.0046577 | -0.0048325 | -0.0049704 | -0.0050787 | -0.0051634 | -0.0052293 | -0.0052802 | -0.0053191 | -0.0053483 | -0.00537 | -0.0053855 | -0.0053961 | -0.0054029 | -0.0054065 | -0.0054077 | -0.0054069 | -0.0054045 | -0.0054008 | -0.0053962
[10 empty] | 0 | -0.00091631 | -0.0018297 | -0.0027401 | -0.0036477 | -0.0043702 | -0.004945 | -0.0054017 | -0.0057642 | -0.0060514 | -0.0062785 | -0.0064576 | -0.0065983 | -0.0067084 | -0.006794 | -0.0068601 | -0.0069106 | -0.0069486 | -0.0069767 | -0.0069969 | -0.0070107 | -0.0070195 | -0.0070242 | -0.0070257 | -0.0070247 | -0.0070215 | -0.0070168 | -0.0070108
[10 empty] | 0 | -0.0046947 | -0.0046872 | -0.0046797 | -0.0046722 | -0.0046647 | -0.0046573 | -0.0046498 | -0.0046424 | -0.004635 | -0.0058406 | -0.0055891 | -0.0053866 | -0.0052235 | -0.0053328 | -0.0053701 | -0.0053596 | -0.0053189 | -0.005308 | -0.0056202 | -0.0054915 | -0.0053932 | -0.0053225 | -0.0053985 | -0.005415 | -0.0053963 | -0.0053595 | -0.005353
[10 empty] | 0 | -0.023453 | -0.047095 | -0.1701 | -0.29414 | -0.41923 | -0.54542 | -0.67273 | -0.80119 | -0.9324 | -1.0663 | -1.1886 | -1.3012 | -1.4058 | -1.5037 | -1.596 | -1.7123 | -1.8212 | -1.895 | -1.9678 | -2.0399 | -2.1117 | -2.1836 | -2.2558 | -2.3286 | -2.4021 | -2.4767 | -2.5525
[10 empty] | 0 | -0.0035233 | -0.0070749 | -0.025554 | -0.044188 | -0.062981 | -0.081938 | -0.10106 | -0.12036 | -0.14007 | -0.16019 | -0.17856 | -0.19548 | -0.21119 | -0.22589 | -0.23976 | -0.25723 | -0.27359 | -0.28468 | -0.29562 | -0.30645 | -0.31724 | -0.32804 | -0.33888 | -0.34982 | -0.36087 | -0.37207 | -0.38346
[10 empty] | 0 | -0.0045775 | -0.0091918 | -0.0332 | -0.057409 | -0.081825 | -0.10645 | -0.1313 | -0.15638 | -0.18198 | -0.20812 | -0.23199 | -0.25398 | -0.27438 | -0.29348 | -0.3115 | -0.3342 | -0.35545 | -0.36986 | -0.38407 | -0.39815 | -0.41217 | -0.42619 | -0.44028 | -0.45449 | -0.46885 | -0.4834 | -0.49819
[10 empty] | 0 | -0.023453 | -0.023642 | -0.12301 | -0.12404 | -0.1251 | -0.12619 | -0.12731 | -0.12846 | -0.13456 | -0.14013 | -0.14526 | -0.15001 | -0.15446 | -0.15866 | -0.16265 | -0.20173 | -0.20138 | -0.20213 | -0.20377 | -0.20614 | -0.20909 | -0.21251 | -0.21631 | -0.2269 | -0.23608 | -0.24424 | -0.25169
[10 empty] | 0 | -0.0029808 | -0.0059623 | -0.0089443 | -0.011927 | -0.01491 | -0.017894 | -0.020878 | -0.02355 | -0.025943 | -0.028088 | -0.030015 | -0.031746 | -0.033303 | -0.034706 | -0.035973 | -0.037118 | -0.038154 | -0.039095 | -0.039951 | -0.04073 | -0.041443 | -0.042096 | -0.042696 | -0.043249 | -0.04376 | -0.044234 | -0.044676
[10 empty] | 0 | -0.0004478 | -0.0008957 | -0.0013437 | -0.0017917 | -0.0022399 | -0.0026882 | -0.0031365 | -0.0035378 | -0.0038973 | -0.0042197 | -0.004509 | -0.0047691 | -0.005003 | -0.0052139 | -0.0054041 | -0.0055761 | -0.0057318 | -0.0058732 | -0.0060017 | -0.0061188 | -0.0062259 | -0.006324 | -0.0064141 | -0.0064972 | -0.006574 | -0.0066452 | -0.0067115
[10 empty] | 0 | -0.00058179 | -0.0011637 | -0.0017457 | -0.0023279 | -0.0029101 | -0.0034925 | -0.004075 | -0.0045964 | -0.0050634 | -0.0054823 | -0.0058582 | -0.006196 | -0.0065 | -0.0067739 | -0.0070211 | -0.0072445 | -0.0074469 | -0.0076305 | -0.0077975 | -0.0079497 | -0.0080888 | -0.0082162 | -0.0083333 | -0.0084412 | -0.008541 | -0.0086336 | -0.0087197
[10 empty] | 0 | -0.0029808 | -0.0029814 | -0.002982 | -0.0029826 | -0.0029832 | -0.0029838 | -0.0029844 | -0.0030025 | -0.0030188 | -0.0030333 | -0.0030464 | -0.0030582 | -0.0030688 | -0.0030783 | -0.0030889 | -0.0031002 | -0.0040299 | -0.00394 | -0.0038615 | -0.0037929 | -0.0037332 | -0.0036813 | -0.0036365 | -0.0037054 | -0.0037562 | -0.0037922 | -0.0038162
[10 empty] | 0 | -0.0035964 | -0.0071813 | -0.010755 | -0.014317 | -0.017867 | -0.021406 | -0.024934 | -0.02845 | -0.031956 | -0.035449 | -0.038932 | -0.042403 | -0.045863 | -0.049312 | -0.05275 | -0.056177 | -0.059274 | -0.062071 | -0.064597 | -0.066876 | -0.068932 | -0.070785 | -0.072453 | -0.073954 | -0.075304 | -0.076515 | -0.077602
[10 empty] | 0 | -0.00054028 | -0.0010788 | -0.0016157 | -0.0021508 | -0.0026841 | -0.0032158 | -0.0037458 | -0.0042741 | -0.0048006 | -0.0053255 | -0.0058487 | -0.0063702 | -0.00689 | -0.0074081 | -0.0079245 | -0.0084393 | -0.0089045 | -0.0093248 | -0.0097043 | -0.010047 | -0.010356 | -0.010634 | -0.010884 | -0.01111 | -0.011313 | -0.011495 | -0.011658
[10 empty] | 0 | -0.00070194 | -0.0014016 | -0.0020991 | -0.0027943 | -0.0034873 | -0.004178 | -0.0048666 | -0.0055529 | -0.006237 | -0.0069189 | -0.0075987 | -0.0082762 | -0.0089515 | -0.0096247 | -0.010296 | -0.010964 | -0.011569 | -0.012115 | -0.012608 | -0.013053 | -0.013454 | -0.013816 | -0.014141 | -0.014434 | -0.014698 | -0.014934 | -0.015146
[10 empty] | 0 | -0.0035964 | -0.0035906 | -0.0035849 | -0.0035792 | -0.0035734 | -0.0035677 | -0.003562 | -0.0035563 | -0.0035506 | -0.0035449 | -0.0035393 | -0.0035336 | -0.0035279 | -0.0035223 | -0.0035167 | -0.003511 | -0.0035054 | -0.0034998 | -0.0034942 | -0.0034886 | -0.003483 | -0.0034775 | -0.0034719 | -0.0034664 | -0.0034608 | -0.0034553 | -0.0034497
[10 empty] | 0 | 0 | 0 | 0 | 0 | 0 | 0 | 0 | 0 | 0 | 0 | 0 | 0 | 0 | 0 | 0 | 0 | 0 | 0 | 0 | 0 | 0 | 0 | 0 | 0 | 0 | 0 | 0
[10 empty] | 0 | 0 | 0 | 0 | 0 | 0 | 0 | 0 | 0 | 0 | 0 | 0 | 0 | 0 | 0 | 0 | 0 | 0 | 0 | 0 | 0 | 0 | 0 | 0 | 0 | 0 | 0 | 0
[10 empty] | 0 | 0 | 0 | 0 | 0 | 0 | 0 | 0 | 0 | 0 | 0 | 0 | 0 | 0 | 0 | 0 | 0 | 0 | 0 | 0 | 0 | 0 | 0 | 0 | 0 | 0 | 0 | 0
[10 empty] | 0 | 0 | 0 | 0 | 0 | 0 | 0 | 0 | 0 | 0 | 0 | 0 | 0 | 0 | 0 | 0 | 0 | 0 | 0 | 0 | 0 | 0 | 0 | 0 | 0 | 0 | 0 | 0
[10 empty] | 0 | 0 | 0 | 0 | 0 | 0 | 0 | 0 | 0 | 0 | 0 | 0 | 0 | 0 | 0 | 0 | 0 | 0 | 0 | 0 | 0 | 0 | 0 | 0 | 0 | 0 | 0 | 0
[10 empty] | 0 | 0 | 0 | 0 | 0 | 0 | 0 | 0 | 0 | 0 | 0 | 0 | 0 | 0 | 0 | 0 | 0 | 0 | 0 | 0 | 0 | 0 | 0 | 0 | 0 | 0 | 0 | 0
[10 empty] | 0 | 0 | 0 | 0 | 0 | 0 | 0 | 0 | 0 | 0 | 0 | 0 | 0 | 0 | 0 | 0 | 0 | 0 | 0 | 0 | 0 | 0 | 0 | 0 | 0 | 0 | 0 | 0
[10 empty] | 0 | 0 | 0 | 0 | 0 | 0 | 0 | 0 | 0 | 0 | 0 | 0 | 0 | 0 | 0 | 0 | 0 | 0 | 0 | 0 | 0 | 0 | 0 | 0 | 0 | 0 | 0 | 0
[10 empty] | 0 | 0 | 0 | 0 | 0 | 0 | 0 | 0 | 0 | 0 | 0 | 0 | 0 | 0 | 0 | 0 | 0 | 0 | 0 | 0 | 0 | 0 | 0 | 0 | 0 | 0 | 0 | 0
[10 empty] | 0 | 0 | 0 | 0 | 0 | 0 | 0 | 0 | 0 | 0 | 0 | 0 | 0 | 0 | 0 | 0 | 0 | 0 | 0 | 0 | 0 | 0 | 0 | 0 | 0 | 0 | 0 | 0
[10 empty] | 0 | 0 | 0 | 0 | 0 | 0 | 0 | 0 | 0 | 0 | 0 | 0 | 0 | 0 | 0 | 0 | 0 | 0 | 0 | 0 | 0 | 0 | 0 | 0 | 0 | 0 | 0 | 0
[10 empty] | 0 | 0 | 0 | 0 | 0 | 0 | 0 | 0 | 0 | 0 | 0 | 0 | 0 | 0 | 0 | 0 | 0 | 0 | 0 | 0 | 0 | 0 | 0 | 0 | 0 | 0 | 0 | 0
[10 empty] | 0 | 0 | 0 | 0 | 0 | 0 | 0 | 0 | 0 | 0 | 0 | 0 | 0 | 0 | 0 | 0 | 0 | 0 | 0 | 0 | 0 | 0 | 0 | 0 | 0 | 0 | 0 | 0
[10 empty] | 0 | 0 | 0 | 0 | 0 | 0 | 0 | 0 | 0 | 0 | 0 | 0 | 0 | 0 | 0 | 0 | 0 | 0 | 0 | 0 | 0 | 0 | 0 | 0 | 0 | 0 | 0 | 0
[10 empty] | 0 | 0 | 0 | 0 | 0 | 0 | 0 | 0 | 0 | 0 | 0 | 0 | 0 | 0 | 0 | 0 | 0 | 0 | 0 | 0 | 0 | 0 | 0 | 0 | 0 | 0 | 0 | 0
[10 empty] | 0 | 0 | 0 | 0 | 0 | 0 | 0 | 0 | 0 | 0 | 0 | 0 | 0 | 0 | 0 | 0 | 0 | 0 | 0 | 0 | 0 | 0 | 0 | 0 | 0 | 0 | 0 | 0
[10 empty] | 0 | 0 | 0 | 0 | 0 | 0 | 0 | 0 | 0 | 0 | 0 | 0 | 0 | 0 | 0 | 0 | 0 | 0 | 0 | 0 | 0 | 0 | 0 | 0 | 0 | 0 | 0 | 0
[10 empty] | 0 | 0 | 0 | 0 | 0 | 0 | 0 | 0 | 0 | 0 | 0 | 0 | 0 | 0 | 0 | 0 | 0 | 0 | 0 | 0 | 0 | 0 | 0 | 0 | 0 | 0 | 0 | 0
[10 empty] | 0 | 0 | 0 | 0 | 0 | 0 | 0 | 0 | 0 | 0 | 0 | 0 | 0 | 0 | 0 | 0 | 0 | 0 | 0 | 0 | 0 | 0 | 0 | 0 | 0 | 0 | 0 | 0
[10 empty] | 0 | 0 | 0 | 0 | 0 | 0 | 0 | 0 | 0 | 0 | 0 | 0 | 0 | 0 | 0 | 0 | 0 | 0 | 0 | 0 | 0 | 0 | 0 | 0 | 0 | 0 | 0 | 0
[10 empty] | 0 | 0 | 0 | 0 | 0 | 0 | 0 | 0 | 0 | 0 | 0 | 0 | 0 | 0 | 0 | 0 | 0 | 0 | 0 | 0 | 0 | 0 | 0 | 0 | 0 | 0 | 0 | 0
[10 empty] | 0 | 0 | 0 | 0 | 0 | 0 | 0 | 0 | 0 | 0 | 0 | 0 | 0 | 0 | 0 | 0 | 0 | 0 | 0 | 0 | 0 | 0 | 0 | 0 | 0 | 0 | 0 | 0
[10 empty] | 0 | 0 | 0 | 0 | 0 | 0 | 0 | 0 | 0 | 0 | 0 | 0 | 0 | 0 | 0 | 0 | 0 | 0 | 0 | 0 | 0 | 0 | 0 | 0 | 0 | 0 | 0 | 0
[10 empty] | 0 | 0 | 0 | 0 | 0 | 0 | 0 | 0 | 0 | 0 | 0 | 0 | 0 | 0 | 0 | 0 | 0 | 0 | 0 | 0 | 0 | 0 | 0 | 0 | 0 | 0 | 0 | 0
[10 empty] | 0 | 0 | 0 | 0 | 0 | 0 | 0 | 0 | 0 | 0 | 0 | 0 | 0 | 0 | 0 | 0 | 0 | 0 | 0 | 0 | 0 | 0 | 0 | 0 | 0 | 0 | 0 | 0
[10 empty] | 0 | 0 | 0 | 0 | 0 | 0 | 0 | 0 | 0 | 0 | 0 | 0 | 0 | 0 | 0 | 0 | 0 | 0 | 0 | 0 | 0 | 0 | 0 | 0 | 0 | 0 | 0 | 0
[10 empty] | 0 | 0 | 0 | 0 | 0 | 0 | 0 | 0 | 0 | 0 | 0 | 0 | 0 | 0 | 0 | 0 | 0 | 0 | 0 | 0 | 0 | 0 | 0 | 0 | 0 | 0 | 0 | 0
[10 empty] | 0 | 0 | 0 | 0 | 0 | 0 | 0 | 0 | 0 | 0 | 0 | 0 | 0 | 0 | 0 | 0 | 0 | 0 | 0 | 0 | 0 | 0 | 0 | 0 | 0 | 0 | 0 | 0
[10 empty] | 0 | 0 | 0 | 0 | 0 | 0 | 0 | 0 | 0 | 0 | 0 | 0 | 0 | 0 | 0 | 0 | 0 | 0 | 0 | 0 | 0 | 0 | 0 | 0 | 0 | 0 | 0 | 0
[10 empty] | 0 | 0 | 0 | 0 | 0 | 0 | 0 | 0 | 0 | 0 | 0 | 0 | 0 | 0 | 0 | 0 | 0 | 0 | 0 | 0 | 0 | 0 | 0 | 0 | 0 | 0 | 0 | 0
[10 empty] | 0 | 0 | 0 | 0 | 0 | 0 | 0 | 0 | 0 | 0 | 0 | 0 | 0 | 0 | 0 | 0 | 0 | 0 | 0 | 0 | 0 | 0 | 0 | 0 | 0 | 0 | 0 | 0
[10 empty] | 0 | 0 | 0 | 0 | 0 | 0 | 0 | 0 | 0 | 0 | 0 | 0 | 0 | 0 | 0 | 0 | 0 | 0 | 0 | 0 | 0 | 0 | 0 | 0 | 0 | 0 | 0 | 0
[10 empty] | 0 | 0 | 0 | 0 | 0 | 0 | 0 | 0 | 0 | 0 | 0 | 0 | 0 | 0 | 0 | 0 | 0 | 0 | 0 | 0 | 0 | 0 | 0 | 0 | 0 | 0 | 0 | 0
[10 empty] | 0 | 0 | 0 | 0 | 0 | 0 | 0 | 0 | 0 | 0 | 0 | 0 | 0 | 0 | 0 | 0 | 0 | 0 | 0 | 0 | 0 | 0 | 0 | 0 | 0 | 0 | 0 | 0
[10 empty] | 0 | 0 | 0 | 0 | 0 | 0 | 0 | 0 | 0 | 0 | 0 | 0 | 0 | 0 | 0 | 0 | 0 | 0 | 0 | 0 | 0 | 0 | 0 | 0 | 0 | 0 | 0 | 0
[10 empty] | 0 | 0 | 0 | 0 | 0 | 0 | 0 | 0 | 0 | 0 | 0 | 0 | 0 | 0 | 0 | 0 | 0 | 0 | 0 | 0 | 0 | 0 | 0 | 0 | 0 | 0 | 0 | 0
[10 empty] | 0 | -0.013054 | -0.041609 | -0.060837 | -0.078634 | -0.09395 | -0.1046 | -0.11641 | -0.13142 | -0.14899 | -0.16948 | -0.19042 | -0.21413 | -0.23961 | -0.26738 | -0.29424 | -0.32303 | -0.35237 | -0.38307 | -0.41143 | -0.44116 | -0.47085 | -0.50435 | -0.53656 | -0.57173 | -0.60819 | -0.64579 | -0.67925
[10 empty] | 0 | 0 | 0 | 0 | 0 | 0 | 0 | 0 | 0 | 0 | 0 | 0 | 0 | 0 | 0 | 0 | 0 | 0 | 0 | 0 | 0 | 0 | 0 | 0 | 0 | 0 | 0 | 0
[10 empty] | 0 | 0 | 0 | 0 | 0 | 0 | 0 | 0 | 0 | 0 | 0 | 0 | 0 | 0 | 0 | 0 | 0 | 0 | 0 | 0 | 0 | 0 | 0 | 0 | 0 | 0 | 0 | 0
[10 empty] | 0 | -0.013054 | -0.028555 | -0.019228 | -0.017797 | -0.015316 | -0.010651 | -0.011805 | -0.015014 | -0.017572 | -0.020488 | -0.020944 | -0.023712 | -0.025473 | -0.027769 | -0.026867 | -0.028786 | -0.029341 | -0.030703 | -0.02836 | -0.029728 | -0.029691 | -0.034685 | -0.035884 | -0.040256 | -0.042706 | -0.044673 | -0.040851
[10 empty] | 0 | -6.9755e-05 | -0.00014089 | -0.00021663 | -0.00029679 | -0.0034416 | -0.0066696 | -0.0099827 | -0.013383 | -0.016872 | -0.020451 | -0.024125 | -0.027894 | -0.03176 | -0.036121 | -0.040934 | -0.046162 | -0.051774 | -0.057307 | -0.06279 | -0.06825 | -0.07452 | -0.080715 | -0.086859 | -0.092978 | -0.098203 | -0.10355 | -0.10903
[10 empty] | 0 | -2.734e-05 | -5.5223e-05 | -8.4905e-05 | -0.00011633 | -0.0013489 | -0.0026141 | -0.0039127 | -0.0052453 | -0.0066127 | -0.0080157 | -0.0094557 | -0.010933 | -0.012448 | -0.014157 | -0.016044 | -0.018093 | -0.020292 | -0.022461 | -0.02461 | -0.02675 | -0.029207 | -0.031636 | -0.034044 | -0.036442 | -0.03849 | -0.040586 | -0.042732
[10 empty] | 0 | -1.9056e-05 | -3.8491e-05 | -5.918e-05 | -8.108e-05 | -0.0009402 | -0.0018221 | -0.0027272 | -0.003656 | -0.0046091 | -0.005587 | -0.0065907 | -0.0076203 | -0.0086765 | -0.0098679 | -0.011183 | -0.012611 | -0.014144 | -0.015656 | -0.017154 | -0.018645 | -0.020358 | -0.02205 | -0.023729 | -0.025401 | -0.026828 | -0.028289 | -0.029785
[10 empty] | 0 | -6.9755e-05 | -7.1139e-05 | -7.5731e-05 | -8.0167e-05 | -0.0031448 | -0.003228 | -0.0033132 | -0.0034 | -0.0034888 | -0.0035795 | -0.003674 | -0.0037688 | -0.0038661 | -0.004371 | -0.0048315 | -0.0052546 | -0.0056464 | -0.0060117 | -0.006355 | -0.0066802 | -0.0078217 | -0.0080243 | -0.0082243 | -0.0084289 | -0.0086363 | -0.0088484 | -0.0091229
[10 empty] | 0 | -0.0021079 | -0.004583 | -0.0069881 | -0.0093282 | -0.011602 | -0.013812 | -0.015964 | -0.018057 | -0.020091 | -0.022219 | -0.024248 | -0.026818 | -0.029524 | -0.032028 | -0.03446 | -0.036818 | -0.039104 | -0.041321 | -0.043521 | -0.045722 | -0.047714 | -0.050555 | -0.053329 | -0.055891 | -0.05841 | -0.060841 | -0.063186
[10 empty] | 0 | -0.00082616 | -0.0017963 | -0.0027389 | -0.0036561 | -0.0045473 | -0.0054137 | -0.0062569 | -0.0070773 | -0.0078744 | -0.0087087 | -0.0095039 | -0.010511 | -0.011572 | -0.012553 | -0.013506 | -0.014431 | -0.015327 | -0.016195 | -0.017058 | -0.01792 | -0.018701 | -0.019815 | -0.020902 | -0.021906 | -0.022894 | -0.023846 | -0.024766
[10 empty] | 0 | -0.00057584 | -0.001252 | -0.0019091 | -0.0025483 | -0.0031695 | -0.0037734 | -0.0043611 | -0.0049329 | -0.0054886 | -0.00607 | -0.0066243 | -0.0073264 | -0.0080656 | -0.0087498 | -0.009414 | -0.010058 | -0.010683 | -0.011288 | -0.01189 | -0.012491 | -0.013035 | -0.013811 | -0.014569 | -0.015269 | -0.015957 | -0.016621 | -0.017262
[10 empty] | 0 | -0.0021079 | -0.0024752 | -0.002405 | -0.0023401 | -0.0022737 | -0.0022106 | -0.0021511 | -0.0020932 | -0.0020339 | -0.0028311 | -0.0033223 | -0.004234 | -0.0050117 | -0.004872 | -0.0047328 | -0.004597 | -0.004463 | -0.0043335 | -0.0045437 | -0.0048584 | -0.005164 | -0.0067836 | -0.0071236 | -0.0072187 | -0.0073101 | -0.007085 | -0.0068648
[10 empty] | 0 | -0.043857 | -0.087696 | -0.13152 | -0.17537 | -0.21921 | -0.26306 | -0.3069 | -0.35074 | -0.39459 | -0.43845 | -0.48235 | -0.52627 | -0.57022 | -0.61424 | -0.65834 | -0.70253 | -0.74681 | -0.79119 | -0.83567 | -0.88026 | -0.92517 | -0.97019 | -1.0152 | -1.0601 | -1.105 | -1.1498 | -1.1946
[10 empty] | 0 | -0.017189 | -0.034372 | -0.051549 | -0.068734 | -0.085919 | -0.1031 | -0.12029 | -0.13747 | -0.15466 | -0.17185 | -0.18906 | -0.20627 | -0.22349 | -0.24075 | -0.25803 | -0.27535 | -0.29271 | -0.3101 | -0.32754 | -0.34501 | -0.36262 | -0.38026 | -0.39789 | -0.4155 | -0.43309 | -0.45067 | -0.46823
[10 empty] | 0 | -0.011981 | -0.023958 | -0.03593 | -0.047908 | -0.059887 | -0.071864 | -0.083841 | -0.095819 | -0.1078 | -0.11978 | -0.13177 | -0.14377 | -0.15578 | -0.1678 | -0.17985 | -0.19192 | -0.20402 | -0.21614 | -0.2283 | -0.24048 | -0.25275 | -0.26504 | -0.27733 | -0.28961 | -0.30187 | -0.31412 | -0.32636
[10 empty] | 0 | -0.043857 | -0.043839 | -0.043826 | -0.043844 | -0.043847 | -0.043842 | -0.043843 | -0.043845 | -0.043848 | -0.043855 | -0.043906 | -0.04392 | -0.043945 | -0.050284 | -0.055733 | -0.060421 | -0.064461 | -0.067939 | -0.070939 | -0.07353 | -0.088756 | -0.088855 | -0.08882 | -0.088793 | -0.088748 | -0.088714 | -0.08959
[10 empty] | 0 | 0 | 0 | 0 | 0 | 0 | 0 | 0 | 0 | 0 | 0 | 0 | 0 | 0 | 0 | 0 | 0 | 0 | 0 | 0 | 0 | 0 | 0 | 0 | 0 | 0 | 0 | 0
[10 empty] | 0 | 0 | 0 | 0 | 0 | 0 | 0 | 0 | 0 | 0 | 0 | 0 | 0 | 0 | 0 | 0 | 0 | 0 | 0 | 0 | 0 | 0 | 0 | 0 | 0 | 0 | 0 | 0
[10 empty] | 0 | 0 | 0 | 0 | 0 | 0 | 0 | 0 | 0 | 0 | 0 | 0 | 0 | 0 | 0 | 0 | 0 | 0 | 0 | 0 | 0 | 0 | 0 | 0 | 0 | 0 | 0 | 0
[10 empty] | 0 | 0 | 0 | 0 | 0 | 0 | 0 | 0 | 0 | 0 | 0 | 0 | 0 | 0 | 0 | 0 | 0 | 0 | 0 | 0 | 0 | 0 | 0 | 0 | 0 | 0 | 0 | 0
[10 empty] | 0 | -0.40899 | -0.81782 | -1.2265 | -1.6353 | -2.0436 | -2.4518 | -2.8598 | -3.2677 | -3.6754 | -4.0829 | -4.4903 | -4.8975 | -5.3046 | -5.7115 | -6.1182 | -6.5248 | -6.9312 | -7.3375 | -7.7436 | -8.1496 | -8.5554 | -8.961 | -9.3665 | -9.7718 | -10.1769 | -10.582 | -10.9868
[10 empty] | 0 | -0.08421 | -0.16839 | -0.25253 | -0.33669 | -0.42077 | -0.50481 | -0.58882 | -0.6728 | -0.75674 | -0.84065 | -0.92453 | -1.0084 | -1.0922 | -1.176 | -1.2597 | -1.3434 | -1.4271 | -1.5108 | -1.5944 | -1.678 | -1.7615 | -1.845 | -1.9285 | -2.012 | -2.0954 | -2.1788 | -2.2621
[10 empty] | 0 | -0.11353 | -0.22701 | -0.34044 | -0.45391 | -0.56725 | -0.68056 | -0.79381 | -0.90702 | -1.0202 | -1.1333 | -1.2464 | -1.3594 | -1.4724 | -1.5854 | -1.6983 | -1.8111 | -1.9239 | -2.0367 | -2.1494 | -2.2621 | -2.3747 | -2.4873 | -2.5999 | -2.7124 | -2.8248 | -2.9373 | -3.0496
[10 empty] | 0 | -0.40899 | -0.40883 | -0.40867 | -0.40878 | -0.40834 | -0.40818 | -0.40802 | -0.40786 | -0.4077 | -0.40754 | -0.40738 | -0.40722 | -0.40706 | -0.45234 | -0.49256 | -0.52827 | -0.56002 | -0.58816 | -0.61315 | -0.63532 | -0.655 | -0.67245 | -0.81388 | -0.81356 | -0.81324 | -0.813 | -0.81764
[10 empty] | 0 | -0.028266 | -0.056521 | -0.084765 | -0.11302 | -0.14124 | -0.16945 | -0.19765 | -0.22584 | -0.25401 | -0.28218 | -0.31033 | -0.33848 | -0.36661 | -0.39473 | -0.42284 | -0.45094 | -0.47903 | -0.50711 | -0.53517 | -0.56323 | -0.59128 | -0.61931 | -0.64733 | -0.67535 | -0.70335 | -0.73134 | -0.75932
[10 empty] | 0 | -0.0058199 | -0.011637 | -0.017453 | -0.02327 | -0.02908 | -0.034889 | -0.040695 | -0.046498 | -0.0523 | -0.058099 | -0.063896 | -0.069691 | -0.075483 | -0.081273 | -0.087061 | -0.092847 | -0.09863 | -0.10441 | -0.11019 | -0.11597 | -0.12174 | -0.12751 | -0.13328 | -0.13905 | -0.14482 | -0.15058 | -0.15634
[10 empty] | 0 | -0.007846 | -0.015689 | -0.023529 | -0.03137 | -0.039204 | -0.047034 | -0.054862 | -0.062686 | -0.070507 | -0.078325 | -0.08614 | -0.093952 | -0.10176 | -0.10957 | -0.11737 | -0.12517 | -0.13297 | -0.14076 | -0.14855 | -0.15634 | -0.16412 | -0.1719 | -0.17968 | -0.18746 | -0.19523 | -0.203 | -0.21077
[10 empty] | 0 | -0.028266 | -0.028255 | -0.028244 | -0.028252 | -0.028221 | -0.02821 | -0.028199 | -0.028188 | -0.028177 | -0.028166 | -0.028155 | -0.028144 | -0.028133 | -0.03216 | -0.035608 | -0.038561 | -0.041092 | -0.043255 | -0.045106 | -0.046689 | -0.056279 | -0.056256 | -0.056234 | -0.056218 | -0.056189 | -0.056167 | -0.056722
[10 empty] | 0 | -0.24869 | -0.54912 | -0.84942 | -1.1723 | -1.4925 | -1.8111 | -2.1475 | -2.469 | -2.7908 | -3.1136 | -3.4368 | -3.7652 | -4.0939 | -4.4226 | -4.7514 | -5.0807 | -5.4104 | -5.738 | -6.0643 | -6.3896 | -6.7154 | -7.0416 | -7.365 | -7.6893 | -8.0144 | -8.3406 | -8.6682
[10 empty] | 0 | -0.089503 | -0.19763 | -0.30571 | -0.42191 | -0.53716 | -0.65182 | -0.77289 | -0.88858 | -1.0044 | -1.1206 | -1.2369 | -1.3551 | -1.4734 | -1.5917 | -1.71 | -1.8285 | -1.9472 | -2.0651 | -2.1825 | -2.2996 | -2.4169 | -2.5343 | -2.6507 | -2.7674 | -2.8844 | -3.0018 | -3.1197
[10 empty] | 0 | -0.11557 | -0.25519 | -0.39475 | -0.5448 | -0.69363 | -0.84168 | -0.99801 | -1.1474 | -1.297 | -1.447 | -1.5972 | -1.7498 | -1.9025 | -2.0553 | -2.2081 | -2.3612 | -2.5144 | -2.6666 | -2.8183 | -2.9694 | -3.1209 | -3.2724 | -3.4227 | -3.5735 | -3.7245 | -3.8762 | -4.0284
[10 empty] | 0 | -0.24869 | -0.30043 | -0.30031 | -0.40058 | -0.467 | -0.51134 | -0.64266 | -0.68755 | -0.73242 | -0.82375 | -0.89279 | -0.96111 | -1.0459 | -1.1098 | -1.1714 | -1.25 | -1.3192 | -1.3834 | -1.4577 | -1.5262 | -1.5927 | -1.6652 | -1.7344 | -1.8018 | -1.8728 | -1.942 | -2.0101
[10 empty] | 0 | -0.005424 | -0.013372 | -0.021317 | -0.029264 | -0.037203 | -0.045138 | -0.054442 | -0.063743 | -0.07304 | -0.082334 | -0.091623 | -0.10181 | -0.11199 | -0.12216 | -0.13234 | -0.1425 | -0.15267 | -0.16283 | -0.17298 | -0.1841 | -0.19547 | -0.20705 | -0.21879 | -0.23066 | -0.2439 | -0.25603 | -0.26793
[10 empty] | 0 | -0.0019521 | -0.0048126 | -0.0076719 | -0.010532 | -0.013389 | -0.016245 | -0.019594 | -0.022941 | -0.026287 | -0.029632 | -0.032975 | -0.03664 | -0.040304 | -0.043966 | -0.047627 | -0.051287 | -0.054945 | -0.058601 | -0.062256 | -0.066256 | -0.070349 | -0.074516 | -0.078742 | -0.083015 | -0.087779 | -0.092144 | -0.096428
[10 empty] | 0 | -0.0025207 | -0.0062144 | -0.0099066 | -0.0136 | -0.017289 | -0.020977 | -0.025301 | -0.029623 | -0.033944 | -0.038263 | -0.04258 | -0.047313 | -0.052044 | -0.056773 | -0.0615 | -0.066226 | -0.070949 | -0.075671 | -0.080391 | -0.085555 | -0.09084 | -0.096221 | -0.10168 | -0.1072 | -0.11335 | -0.11898 | -0.12452
[10 empty] | 0 | -0.005424 | -0.007948 | -0.0079449 | -0.0079471 | -0.0079386 | -0.0079354 | -0.0093044 | -0.0093007 | -0.0092971 | -0.0092934 | -0.0092898 | -0.010184 | -0.01018 | -0.010176 | -0.010172 | -0.010168 | -0.010164 | -0.01016 | -0.010156 | -0.012198 | -0.01383 | -0.015133 | -0.016176 | -0.017007 | -0.020352 | -0.020344 | -0.020336
[10 empty] | 0 | -0.030883 | -0.061754 | -0.097557 | -0.1367 | -0.17882 | -0.22517 | -0.27281 | -0.32227 | -0.37244 | -0.42214 | -0.47185 | -0.52182 | -0.57178 | -0.62176 | -0.66891 | -0.71653 | -0.76447 | -0.81266 | -0.86113 | -0.90959 | -0.95783 | -1.0062 | -1.0546 | -1.1029 | -1.151 | -1.199 | -1.2469
[10 empty] | 0 | -0.011115 | -0.022225 | -0.035111 | -0.049198 | -0.064357 | -0.08104 | -0.098186 | -0.11599 | -0.13404 | -0.15193 | -0.16982 | -0.1878 | -0.20578 | -0.22377 | -0.24074 | -0.25788 | -0.27513 | -0.29247 | -0.30992 | -0.32736 | -0.34472 | -0.36215 | -0.37956 | -0.39693 | -0.41426 | -0.4315 | -0.44874
[10 empty] | 0 | -0.014352 | -0.028699 | -0.045338 | -0.063528 | -0.083103 | -0.10464 | -0.12678 | -0.14977 | -0.17309 | -0.19618 | -0.21928 | -0.24251 | -0.26572 | -0.28895 | -0.31086 | -0.33299 | -0.35527 | -0.37767 | -0.40019 | -0.42271 | -0.44513 | -0.46763 | -0.49012 | -0.51255 | -0.53493 | -0.55719 | -0.57945
[10 empty] | 0 | -0.030883 | -0.030871 | -0.041153 | -0.048021 | -0.055987 | -0.069698 | -0.076499 | -0.087044 | -0.09531 | -0.10455 | -0.11462 | -0.12375 | -0.13358 | -0.14241 | -0.15177 | -0.16111 | -0.17008 | -0.17948 | -0.18854 | -0.19781 | -0.207 | -0.21614 | -0.22538 | -0.23451 | -0.24372 | -0.25288 | -0.26205
[10 empty] | 0 | -0.08561 | -0.20234 | -0.33185 | -0.45955 | -0.58615 | -0.71993 | -0.84898 | -0.97898 | -1.1098 | -1.2406 | -1.3716 | -1.5061 | -1.6407 | -1.7758 | -1.9111 | -2.0464 | -2.1816 | -2.3167 | -2.4504 | -2.5842 | -2.7181 | -2.8519 | -2.9857 | -3.1197 | -3.2522 | -3.3849 | -3.5175
[10 empty] | 0 | -0.030811 | -0.07282 | -0.11943 | -0.16539 | -0.21096 | -0.2591 | -0.30555 | -0.35233 | -0.39943 | -0.4465 | -0.49364 | -0.54203 | -0.5905 | -0.63911 | -0.68781 | -0.73649 | -0.78515 | -0.8338 | -0.8819 | -0.93006 | -0.97825 | -1.0264 | -1.0746 | -1.1228 | -1.1705 | -1.2182 | -1.266
[10 empty] | 0 | -0.039786 | -0.094031 | -0.15422 | -0.21357 | -0.2724 | -0.33458 | -0.39455 | -0.45496 | -0.51577 | -0.57656 | -0.63743 | -0.69991 | -0.76251 | -0.82526 | -0.88816 | -0.95101 | -1.0138 | -1.0767 | -1.1388 | -1.201 | -1.2632 | -1.3254 | -1.3876 | -1.4498 | -1.5114 | -1.5731 | -1.6347
[10 empty] | 0 | -0.08561 | -0.11673 | -0.1556 | -0.18157 | -0.21169 | -0.26353 | -0.29169 | -0.3319 | -0.36342 | -0.39866 | -0.43703 | -0.47525 | -0.51296 | -0.5469 | -0.58283 | -0.61871 | -0.65314 | -0.68924 | -0.72403 | -0.75963 | -0.79493 | -0.83003 | -0.86551 | -0.90059 | -0.93595 | -0.97114 | -1.0063
[10 empty] | 0 | -0.0081023 | -0.016072 | -0.023925 | -0.03185 | -0.039882 | -0.047963 | -0.056187 | -0.06458 | -0.07304 | -0.081556 | -0.090156 | -0.09892 | -0.10788 | -0.11705 | -0.12637 | -0.13584 | -0.14544 | -0.15522 | -0.16511 | -0.17508 | -0.18547 | -0.19589 | -0.2063 | -0.21662 | -0.22685 | -0.23701 | -0.24707
[10 empty] | 0 | -0.0017247 | -0.0034211 | -0.0050929 | -0.0067797 | -0.0084896 | -0.01021 | -0.01196 | -0.013747 | -0.015548 | -0.01736 | -0.019191 | -0.021057 | -0.022964 | -0.024916 | -0.026901 | -0.028915 | -0.030959 | -0.03304 | -0.035147 | -0.037268 | -0.039479 | -0.041699 | -0.043914 | -0.046112 | -0.048289 | -0.050452 | -0.052593
[10 empty] | 0 | -0.0018239 | -0.0036178 | -0.0053857 | -0.0071696 | -0.0089777 | -0.010797 | -0.012648 | -0.014537 | -0.016442 | -0.018359 | -0.020295 | -0.022268 | -0.024285 | -0.026349 | -0.028448 | -0.030578 | -0.032739 | -0.03494 | -0.037168 | -0.039411 | -0.04175 | -0.044096 | -0.046439 | -0.048763 | -0.051066 | -0.053353 | -0.055618
[10 empty] | 0 | -0.0081023 | -0.0079694 | -0.0078535 | -0.0079245 | -0.0080324 | -0.0080813 | -0.0082237 | -0.0083933 | -0.0084597 | -0.0085154 | -0.0086009 | -0.0096639 | -0.010647 | -0.011541 | -0.012312 | -0.013011 | -0.013654 | -0.014291 | -0.014845 | -0.015299 | -0.018575 | -0.018616 | -0.018724 | -0.018924 | -0.019189 | -0.019506 | -0.019859
[10 empty] | 0 | -0.0038963 | -0.0077647 | -0.011607 | -0.015452 | -0.019299 | -0.023142 | -0.026994 | -0.031252 | -0.035824 | -0.040646 | -0.045672 | -0.050651 | -0.056103 | -0.061395 | -0.06658 | -0.071696 | -0.076771 | -0.081829 | -0.086877 | -0.092021 | -0.096645 | -0.10137 | -0.10616 | -0.11097 | -0.11585 | -0.12071 | -0.12555
[10 empty] | 0 | -0.00082939 | -0.0016528 | -0.0024708 | -0.0032892 | -0.004108 | -0.0049262 | -0.0057462 | -0.0066525 | -0.0076258 | -0.0086521 | -0.009722 | -0.010782 | -0.011942 | -0.013069 | -0.014173 | -0.015262 | -0.016342 | -0.017419 | -0.018493 | -0.019588 | -0.020572 | -0.021578 | -0.022597 | -0.023621 | -0.024661 | -0.025695 | -0.026726
[10 empty] | 0 | -0.00087708 | -0.0017479 | -0.0026129 | -0.0034783 | -0.0043443 | -0.0052094 | -0.0060766 | -0.0070351 | -0.0080642 | -0.0091496 | -0.010281 | -0.011402 | -0.012629 | -0.013821 | -0.014988 | -0.016139 | -0.017282 | -0.01842 | -0.019557 | -0.020714 | -0.021755 | -0.022819 | -0.023896 | -0.024979 | -0.026079 | -0.027173 | -0.028263
[10 empty] | 0 | -0.0038963 | -0.0038684 | -0.0038427 | -0.0038443 | -0.0038469 | -0.0038435 | -0.0038521 | -0.0046516 | -0.0052814 | -0.0057836 | -0.0061914 | -0.0065199 | -0.0078318 | -0.0078341 | -0.0079875 | -0.0082377 | -0.0085393 | -0.0088713 | -0.0091977 | -0.009926 | -0.010461 | -0.010881 | -0.011229 | -0.011541 | -0.012112 | -0.012278 | -0.012596
[10 empty] | 0 | -0.00083481 | -0.0016776 | -0.002533 | -0.0034128 | -0.0043195 | -0.0052536 | -0.00623 | -0.0072535 | -0.00831 | -0.0093987 | -0.010525 | -0.01169 | -0.012897 | -0.014144 | -0.015427 | -0.016763 | -0.018154 | -0.019608 | -0.021121 | -0.022685 | -0.024297 | -0.025954 | -0.027689 | -0.029456 | -0.031254 | -0.03308 | -0.034931
[10 empty] | 0 | -0.0001777 | -0.00035711 | -0.0005392 | -0.00072647 | -0.00091947 | -0.0011183 | -0.0013262 | -0.001544 | -0.0017689 | -0.0020007 | -0.0022404 | -0.0024885 | -0.0027453 | -0.0030108 | -0.0032839 | -0.0035682 | -0.0038644 | -0.0041739 | -0.004496 | -0.0048289 | -0.0051721 | -0.0055248 | -0.0058941 | -0.0062702 | -0.006653 | -0.0070415 | -0.0074356
[10 empty] | 0 | -0.00018792 | -0.00037765 | -0.0005702 | -0.00076825 | -0.00097234 | -0.0011826 | -0.0014024 | -0.0016328 | -0.0018706 | -0.0021157 | -0.0023692 | -0.0026316 | -0.0029031 | -0.0031839 | -0.0034727 | -0.0037734 | -0.0040866 | -0.0044139 | -0.0047545 | -0.0051065 | -0.0054695 | -0.0058425 | -0.006233 | -0.0066308 | -0.0070355 | -0.0074464 | -0.0078632
[10 empty] | 0 | -0.00083481 | -0.00084283 | -0.0008554 | -0.00087979 | -0.00090666 | -0.00093417 | -0.00097639 | -0.0010234 | -0.0010565 | -0.0010887 | -0.0011261 | -0.0011654 | -0.0012065 | -0.0012473 | -0.0012831 | -0.0014549 | -0.0016138 | -0.0017672 | -0.0019069 | -0.0020311 | -0.0021465 | -0.002254 | -0.002636 | -0.0026929 | -0.0027508 | -0.0028099 | -0.0028696
[10 empty] | 0 | 0 | 0 | 0 | 0 | 0 | 0 | 0 | 0 | 0 | 0 | 0 | 0 | 0 | 0 | 0 | 0 | 0 | 0 | 0 | 0 | 0 | 0 | 0 | 0 | 0 | 0 | 0
[10 empty] | 0 | 0 | 0 | 0 | 0 | 0 | 0 | 0 | 0 | 0 | 0 | 0 | 0 | 0 | 0 | 0 | 0 | 0 | 0 | 0 | 0 | 0 | 0 | 0 | 0 | 0 | 0 | 0
[10 empty] | 0 | 0 | 0 | 0 | 0 | 0 | 0 | 0 | 0 | 0 | 0 | 0 | 0 | 0 | 0 | 0 | 0 | 0 | 0 | 0 | 0 | 0 | 0 | 0 | 0 | 0 | 0 | 0
[10 empty] | 0 | 0 | 0 | 0 | 0 | 0 | 0 | 0 | 0 | 0 | 0 | 0 | 0 | 0 | 0 | 0 | 0 | 0 | 0 | 0 | 0 | 0 | 0 | 0 | 0 | 0 | 0 | 0
[10 empty] | 0 | -0.00021779 | -0.00042941 | -0.00063846 | -0.00085164 | -0.0010703 | -0.0012952 | -0.001536 | -0.001796 | -0.002065 | -0.0023418 | -0.0026298 | -0.0029366 | -0.0032653 | -0.0036169 | -0.0039863 | -0.0043734 | -0.0047786 | -0.005206 | -0.0056505 | -0.0061056 | -0.0066075 | -0.0071158 | -0.0076238 | -0.0081294 | -0.0086315 | -0.0091302 | -0.0096225
[10 empty] | 0 | -4.636e-05 | -9.1406e-05 | -0.00013591 | -0.00018129 | -0.00022783 | -0.00027571 | -0.00032697 | -0.00038232 | -0.00043957 | -0.0004985 | -0.0005598 | -0.00062509 | -0.00069508 | -0.00076991 | -0.00084855 | -0.00093096 | -0.0010172 | -0.0011082 | -0.0012028 | -0.0012997 | -0.0014065 | -0.0015147 | -0.0016229 | -0.0017305 | -0.0018373 | -0.0019435 | -0.0020483
[10 empty] | 0 | -4.9026e-05 | -9.6662e-05 | -0.00014372 | -0.00019171 | -0.00024093 | -0.00029156 | -0.00034577 | -0.0004043 | -0.00046484 | -0.00052716 | -0.00059199 | -0.00066104 | -0.00073505 | -0.00081418 | -0.00089735 | -0.00098449 | -0.0010757 | -0.0011719 | -0.001272 | -0.0013744 | -0.0014874 | -0.0016018 | -0.0017162 | -0.00183 | -0.001943 | -0.0020553 | -0.0021661
[10 empty] | 0 | -0.00021779 | -0.00021162 | -0.00020906 | -0.00021318 | -0.00021867 | -0.0002249 | -0.00024081 | -0.00026003 | -0.00026893 | -0.00027685 | -0.00028799 | -0.00033093 | -0.0003738 | -0.00041479 | -0.00044936 | -0.00048245 | -0.00051488 | -0.00055166 | -0.00058389 | -0.00060891 | -0.00073638 | -0.00074682 | -0.0007561 | -0.00076878 | -0.00078389 | -0.00080103 | -0.0008196
[10 empty] | 0 | -0.00080416 | -0.0016476 | -0.0025316 | -0.0034585 | -0.0044284 | -0.0054437 | -0.0065058 | -0.0076166 | -0.0087777 | -0.0099909 | -0.011258 | -0.012581 | -0.013962 | -0.015403 | -0.016906 | -0.018473 | -0.020107 | -0.021809 | -0.023582 | -0.025429 | -0.027352 | -0.029354 | -0.031437 | -0.033604 | -0.035859 | -0.038203 | -0.040641
[10 empty] | 0 | -0.00017118 | -0.00035071 | -0.0005389 | -0.00073619 | -0.00094267 | -0.0011588 | -0.0013849 | -0.0016213 | -0.0018685 | -0.0021267 | -0.0023965 | -0.0026781 | -0.0029721 | -0.0032788 | -0.0035987 | -0.0039323 | -0.00428 | -0.0046424 | -0.0050198 | -0.005413 | -0.0058223 | -0.0062484 | -0.0066919 | -0.0071532 | -0.0076331 | -0.0081322 | -0.0086511
[10 empty] | 0 | -0.00018102 | -0.00037088 | -0.00056989 | -0.00077852 | -0.00099687 | -0.0012254 | -0.0014645 | -0.0017145 | -0.0019759 | -0.002249 | -0.0025343 | -0.0028321 | -0.003143 | -0.0034673 | -0.0038056 | -0.0041584 | -0.0045261 | -0.0049093 | -0.0053085 | -0.0057242 | -0.0061571 | -0.0066077 | -0.0070767 | -0.0075646 | -0.008072 | -0.0085998 | -0.0091485
[10 empty] | 0 | -0.00080416 | -0.0008434 | -0.00088408 | -0.00092684 | -0.00096996 | -0.0010152 | -0.0010622 | -0.0011107 | -0.0011611 | -0.0013281 | -0.0014862 | -0.0016371 | -0.0017825 | -0.0019236 | -0.0020617 | -0.0021978 | -0.0025671 | -0.0026798 | -0.0028128 | -0.0029626 | -0.0031258 | -0.0033005 | -0.0034849 | -0.0036775 | -0.0038775 | -0.004151 | -0.0044149
[10 empty] | 0 | -0.00017502 | -0.00034882 | -0.00052141 | -0.0006929 | -0.00086307 | -0.001032 | -0.0011998 | -0.0013664 | -0.0015319 | -0.0016961 | -0.0018592 | -0.0020211 | -0.0021819 | -0.0023415 | -0.0025 | -0.0026574 | -0.0028136 | -0.0029687 | -0.0031227 | -0.0032756 | -0.0034274 | -0.003578 | -0.0037276 | -0.0038761 | -0.0040235 | -0.0041699 | -0.0043152
[10 empty] | 0 | -3.7257e-05 | -7.4253e-05 | -0.00011099 | -0.0001475 | -0.00018372 | -0.00021969 | -0.0002554 | -0.00029087 | -0.00032608 | -0.00036105 | -0.00039576 | -0.00043023 | -0.00046445 | -0.00049843 | -0.00053217 | -0.00056567 | -0.00059892 | -0.00063194 | -0.00066472 | -0.00069726 | -0.00072957 | -0.00076164 | -0.00079349 | -0.0008251 | -0.00085648 | -0.00088763 | -0.00091855
[10 empty] | 0 | -3.9399e-05 | -7.8522e-05 | -0.00011737 | -0.00015598 | -0.00019428 | -0.00023232 | -0.00027009 | -0.00030759 | -0.00034483 | -0.00038181 | -0.00041852 | -0.00045497 | -0.00049116 | -0.0005271 | -0.00056277 | -0.00059819 | -0.00063336 | -0.00066828 | -0.00070294 | -0.00073735 | -0.00077152 | -0.00080544 | -0.00083911 | -0.00087254 | -0.00090572 | -0.00093867 | -0.00097137
[10 empty] | 0 | -0.00017502 | -0.0001738 | -0.00017258 | -0.00017149 | -0.00017017 | -0.00016898 | -0.00016779 | -0.0001666 | -0.00016542 | -0.00016425 | -0.00016309 | -0.00016193 | -0.00016078 | -0.00015963 | -0.00015849 | -0.00015736 | -0.00015623 | -0.00018011 | -0.00020025 | -0.00021719 | -0.00023139 | -0.00024323 | -0.00025306 | -0.00026116 | -0.00031878 | -0.0003165 | -0.00031423
[10 empty] | 0 | 0 | 0 | 0 | 0 | 0 | 0 | 0 | 0 | 0 | 0 | 0 | 0 | 0 | 0 | 0 | 0 | 0 | 0 | 0 | 0 | 0 | 0 | 0 | 0 | 0 | 0 | 0
[10 empty] | 0 | 0 | 0 | 0 | 0 | 0 | 0 | 0 | 0 | 0 | 0 | 0 | 0 | 0 | 0 | 0 | 0 | 0 | 0 | 0 | 0 | 0 | 0 | 0 | 0 | 0 | 0 | 0
[10 empty] | 0 | 0 | 0 | 0 | 0 | 0 | 0 | 0 | 0 | 0 | 0 | 0 | 0 | 0 | 0 | 0 | 0 | 0 | 0 | 0 | 0 | 0 | 0 | 0 | 0 | 0 | 0 | 0
[10 empty] | 0 | 0 | 0 | 0 | 0 | 0 | 0 | 0 | 0 | 0 | 0 | 0 | 0 | 0 | 0 | 0 | 0 | 0 | 0 | 0 | 0 | 0 | 0 | 0 | 0 | 0 | 0 | 0
[10 empty] | 0 | -0.008803 | -0.017262 | -0.025386 | -0.033192 | -0.040677 | -0.047856 | -0.054739 | -0.061335 | -0.067651 | -0.073697 | -0.079481 | -0.08501 | -0.090293 | -0.095336 | -0.10015 | -0.10473 | -0.1091 | -0.11326 | -0.11722 | -0.12097 | -0.12454 | -0.12791 | -0.13111 | -0.13414 | -0.13699 | -0.13969 | -0.14222
[10 empty] | 0 | -0.0013225 | -0.0025932 | -0.0038137 | -0.0049863 | -0.0061108 | -0.0071893 | -0.0082233 | -0.0092142 | -0.010163 | -0.011071 | -0.01194 | -0.012771 | -0.013564 | -0.014322 | -0.015045 | -0.015734 | -0.01639 | -0.017015 | -0.017609 | -0.018173 | -0.018709 | -0.019216 | -0.019697 | -0.020151 | -0.02058 | -0.020985 | -0.021366
[10 empty] | 0 | -0.0017182 | -0.0033691 | -0.0049548 | -0.0064783 | -0.0079392 | -0.0093404 | -0.010684 | -0.011971 | -0.013204 | -0.014384 | -0.015513 | -0.016592 | -0.017623 | -0.018607 | -0.019547 | -0.020442 | -0.021295 | -0.022106 | -0.022878 | -0.023611 | -0.024307 | -0.024966 | -0.02559 | -0.026181 | -0.026738 | -0.027264 | -0.027759
[10 empty] | 0 | -0.008803 | -0.0084586 | -0.0081244 | -0.0078056 | -0.010419 | -0.011955 | -0.012775 | -0.014864 | -0.015234 | -0.01591 | -0.016555 | -0.018181 | -0.019099 | -0.019719 | -0.020527 | -0.021197 | -0.021942 | -0.022574 | -0.023395 | -0.023963 | -0.024473 | -0.025002 | -0.025545 | -0.026057 | -0.026494 | -0.026947 | -0.027332
[10 empty] | 0 | -0.00066004 | -0.0012943 | -0.0019034 | -0.0024887 | -0.0030499 | -0.0035882 | -0.0041043 | -0.0045988 | -0.0050724 | -0.0055257 | -0.0059594 | -0.0063739 | -0.00677 | -0.0071482 | -0.0075089 | -0.0078529 | -0.0081805 | -0.0084922 | -0.0087887 | -0.0090703 | -0.0093375 | -0.0095909 | -0.0098307 | -0.010058 | -0.010272 | -0.010474 | -0.010664
[10 empty] | 0 | -9.9156e-05 | -0.00019443 | -0.00028595 | -0.00037387 | -0.00045818 | -0.00053905 | -0.00061658 | -0.00069087 | -0.00076202 | -0.00083012 | -0.00089526 | -0.00095754 | -0.001017 | -0.0010739 | -0.0011281 | -0.0011797 | -0.0012289 | -0.0012758 | -0.0013203 | -0.0013626 | -0.0014028 | -0.0014408 | -0.0014768 | -0.0015109 | -0.0015431 | -0.0015734 | -0.001602
[10 empty] | 0 | -0.00012882 | -0.00025261 | -0.0003715 | -0.00048573 | -0.00059527 | -0.00070033 | -0.00080106 | -0.00089758 | -0.00099002 | -0.0010785 | -0.0011631 | -0.0012441 | -0.0013214 | -0.0013952 | -0.0014656 | -0.0015327 | -0.0015966 | -0.0016575 | -0.0017154 | -0.0017703 | -0.0018225 | -0.0018719 | -0.0019187 | -0.001963 | -0.0020048 | -0.0020442 | -0.0020813
[10 empty] | 0 | -0.00066004 | -0.00063422 | -0.00060915 | -0.00058525 | -0.00056121 | -0.00053831 | -0.00051608 | -0.00071453 | -0.00083169 | -0.00089509 | -0.0010536 | -0.0010099 | -0.00096742 | -0.00092635 | -0.00095967 | -0.0010159 | -0.0010696 | -0.0011968 | -0.0012463 | -0.0012498 | -0.0012528 | -0.0012216 | -0.0012156 | -0.0012257 | -0.0012856 | -0.0013428 | -0.0013779
[10 empty] | 0 | -0.0034308 | -0.0068747 | -0.010332 | -0.013805 | -0.017288 | -0.020785 | -0.024296 | -0.02782 | -0.031357 | -0.034908 | -0.038472 | -0.04205 | -0.045641 | -0.049247 | -0.052865 | -0.056498 | -0.060144 | -0.063805 | -0.067479 | -0.071167 | -0.074869 | -0.078584 | -0.082314 | -0.086058 | -0.089817 | -0.093589 | -0.097375
[10 empty] | 0 | -0.0005154 | -0.0010328 | -0.0015521 | -0.0020738 | -0.0025972 | -0.0031225 | -0.0036499 | -0.0041793 | -0.0047107 | -0.0052441 | -0.0057796 | -0.0063171 | -0.0068566 | -0.0073982 | -0.0079419 | -0.0084876 | -0.0090354 | -0.0095852 | -0.010137 | -0.010691 | -0.011247 | -0.011806 | -0.012366 | -0.012928 | -0.013493 | -0.01406 | -0.014629
[10 empty] | 0 | -0.00066961 | -0.0013418 | -0.0020166 | -0.0026944 | -0.0033743 | -0.0040569 | -0.004742 | -0.0054298 | -0.0061202 | -0.0068132 | -0.0075089 | -0.0082072 | -0.0089082 | -0.0096118 | -0.010318 | -0.011027 | -0.011739 | -0.012453 | -0.01317 | -0.01389 | -0.014613 | -0.015338 | -0.016066 | -0.016797 | -0.01753 | -0.018266 | -0.019006
[10 empty] | 0 | -0.0034308 | -0.0034439 | -0.0034572 | -0.0034728 | -0.0046273 | -0.0054074 | -0.0059364 | -0.0069764 | -0.007384 | -0.0079204 | -0.0084592 | -0.0093947 | -0.010085 | -0.010679 | -0.01136 | -0.012005 | -0.012696 | -0.013359 | -0.014111 | -0.014784 | -0.015449 | -0.016135 | -0.01684 | -0.017549 | -0.018242 | -0.018955 | -0.019655
[10 empty] | 0 | -0.0034049 | -0.0067327 | -0.0099848 | -0.013165 | -0.016269 | -0.019302 | -0.022263 | -0.025156 | -0.02798 | -0.030737 | -0.033428 | -0.036054 | -0.038616 | -0.041116 | -0.043554 | -0.045932 | -0.048251 | -0.050511 | -0.052714 | -0.054861 | -0.056952 | -0.058989 | -0.060973 | -0.062904 | -0.064784 | -0.066613 | -0.068393
[10 empty] | 0 | -0.00051151 | -0.0010114 | -0.0015 | -0.0019777 | -0.0024441 | -0.0028996 | -0.0033446 | -0.0037791 | -0.0042033 | -0.0046175 | -0.0050218 | -0.0054163 | -0.0058012 | -0.0061768 | -0.0065431 | -0.0069003 | -0.0072486 | -0.0075882 | -0.0079191 | -0.0082416 | -0.0085558 | -0.0088618 | -0.0091598 | -0.00945 | -0.0097324 | -0.010007 | -0.010274
[10 empty] | 0 | -0.00066456 | -0.0013141 | -0.0019488 | -0.0025695 | -0.0031754 | -0.0037673 | -0.0043453 | -0.0049098 | -0.005461 | -0.0059991 | -0.0065243 | -0.0070369 | -0.007537 | -0.008025 | -0.0085009 | -0.008965 | -0.0094175 | -0.0098587 | -0.010289 | -0.010708 | -0.011116 | -0.011513 | -0.011901 | -0.012278 | -0.012644 | -0.013001 | -0.013349
[10 empty] | 0 | -0.0034049 | -0.0033278 | -0.0032521 | -0.0031799 | -0.0031044 | -0.0037135 | -0.0041721 | -0.004511 | -0.004755 | -0.0049225 | -0.0060587 | -0.0061346 | -0.0062516 | -0.0063832 | -0.0065098 | -0.0070065 | -0.0073686 | -0.0076394 | -0.0078468 | -0.0080077 | -0.0084793 | -0.008641 | -0.0088254 | -0.0090085 | -0.0091763 | -0.0094925 | -0.0097333
[10 empty] | 0 | -0.0098189 | -0.019634 | -0.029445 | -0.039259 | -0.049062 | -0.058862 | -0.068657 | -0.078449 | -0.088237 | -0.098021 | -0.1078 | -0.11758 | -0.12735 | -0.13712 | -0.14688 | -0.15664 | -0.1664 | -0.17616 | -0.1859 | -0.19565 | -0.20539 | -0.21513 | -0.22487 | -0.2346 | -0.24432 | -0.25405 | -0.26377
[10 empty] | 0 | -0.0014751 | -0.0029496 | -0.0044235 | -0.0058978 | -0.0073705 | -0.0088427 | -0.010314 | -0.011785 | -0.013256 | -0.014725 | -0.016195 | -0.017663 | -0.019132 | -0.020599 | -0.022066 | -0.023532 | -0.024998 | -0.026463 | -0.027928 | -0.029392 | -0.030856 | -0.032319 | -0.033781 | -0.035243 | -0.036704 | -0.038165 | -0.039625
[10 empty] | 0 | -0.0019164 | -0.0038321 | -0.005747 | -0.0076625 | -0.0095759 | -0.011489 | -0.0134 | -0.015312 | -0.017222 | -0.019132 | -0.02104 | -0.022949 | -0.024856 | -0.026763 | -0.028668 | -0.030574 | -0.032478 | -0.034382 | -0.036285 | -0.038187 | -0.040088 | -0.041989 | -0.043889 | -0.045788 | -0.047687 | -0.049584 | -0.051481
[10 empty] | 0 | -0.0098189 | -0.009815 | -0.0098111 | -0.0098139 | -0.0098033 | -0.0097995 | -0.0097956 | -0.0097917 | -0.0097879 | -0.011748 | -0.013314 | -0.014566 | -0.015567 | -0.016365 | -0.019576 | -0.019568 | -0.01956 | -0.019554 | -0.019937 | -0.020557 | -0.021303 | -0.0221 | -0.022896 | -0.024689 | -0.026017 | -0.026996 | -0.027711
[10 empty] | 0 | -0.0016047 | -0.0031467 | -0.0046277 | -0.0060506 | -0.007415 | -0.0087238 | -0.0099785 | -0.011181 | -0.012332 | -0.013434 | -0.014489 | -0.015497 | -0.01646 | -0.017379 | -0.018256 | -0.019092 | -0.019889 | -0.020647 | -0.021368 | -0.022052 | -0.022702 | -0.023318 | -0.023901 | -0.024452 | -0.024973 | -0.025464 | -0.025926
[10 empty] | 0 | -0.00024107 | -0.00047272 | -0.0006952 | -0.00090896 | -0.0011139 | -0.0013106 | -0.001499 | -0.0016797 | -0.0018527 | -0.0020182 | -0.0021766 | -0.002328 | -0.0024727 | -0.0026108 | -0.0027426 | -0.0028682 | -0.0029878 | -0.0031017 | -0.00321 | -0.0033129 | -0.0034105 | -0.003503 | -0.0035906 | -0.0036734 | -0.0037516 | -0.0038254 | -0.0038948
[10 empty] | 0 | -0.00031321 | -0.00061416 | -0.00090322 | -0.0011809 | -0.0014472 | -0.0017027 | -0.0019476 | -0.0021822 | -0.002407 | -0.0026221 | -0.0028279 | -0.0030246 | -0.0032126 | -0.003392 | -0.0035632 | -0.0037264 | -0.0038818 | -0.0040298 | -0.0041705 | -0.0043041 | -0.0044309 | -0.0045511 | -0.0046649 | -0.0047726 | -0.0048742 | -0.00497 | -0.0050602
[10 empty] | 0 | -0.0016047 | -0.0015419 | -0.001481 | -0.0014229 | -0.0013645 | -0.0018437 | -0.0021253 | -0.0022764 | -0.0026588 | -0.0025494 | -0.0026217 | -0.0027498 | -0.0028715 | -0.0031726 | -0.0032847 | -0.003345 | -0.0034612 | -0.00347 | -0.0036006 | -0.0037248 | -0.0038155 | -0.0039396 | -0.0039777 | -0.0040266 | -0.004102 | -0.0041521 | -0.004242
[10 empty] | 0 | 0 | 0 | 0 | 0 | 0 | 0 | 0 | 0 | 0 | 0 | 0 | 0 | 0 | 0 | 0 | 0 | 0 | 0 | 0 | 0 | 0 | 0 | 0 | 0 | 0 | 0 | 0
[10 empty] | 0 | 0 | 0 | 0 | 0 | 0 | 0 | 0 | 0 | 0 | 0 | 0 | 0 | 0 | 0 | 0 | 0 | 0 | 0 | 0 | 0 | 0 | 0 | 0 | 0 | 0 | 0 | 0
[10 empty] | 0 | 0 | 0 | 0 | 0 | 0 | 0 | 0 | 0 | 0 | 0 | 0 | 0 | 0 | 0 | 0 | 0 | 0 | 0 | 0 | 0 | 0 | 0 | 0 | 0 | 0 | 0 | 0
[10 empty] | 0 | 0 | 0 | 0 | 0 | 0 | 0 | 0 | 0 | 0 | 0 | 0 | 0 | 0 | 0 | 0 | 0 | 0 | 0 | 0 | 0 | 0 | 0 | 0 | 0 | 0 | 0 | 0
[10 empty] | 0 | -0.00011697 | -0.00028301 | -0.00051388 | -0.00082313 | -0.0012274 | -0.0017741 | -0.0024251 | -0.0033223 | -0.0044621 | -0.0058853 | -0.0076026 | -0.0096997 | -0.011993 | -0.014905 | -0.018277 | -0.02216 | -0.026632 | -0.03175 | -0.037395 | -0.044191 | -0.052423 | -0.062366 | -0.074122 | -0.08802 | -0.10434 | -0.12349 | -0.14594
[10 empty] | 0 | -1.7572e-05 | -4.2517e-05 | -7.72e-05 | -0.00012366 | -0.00018439 | -0.00026651 | -0.00036432 | -0.00049911 | -0.00067034 | -0.00088413 | -0.0011421 | -0.0014572 | -0.0018016 | -0.0022392 | -0.0027457 | -0.003329 | -0.0040009 | -0.0047698 | -0.0056177 | -0.0066388 | -0.0078754 | -0.0093692 | -0.011135 | -0.013223 | -0.015675 | -0.018552 | -0.021924
[10 empty] | 0 | -2.283e-05 | -5.5238e-05 | -0.0001003 | -0.00016066 | -0.00023956 | -0.00034626 | -0.00047332 | -0.00064845 | -0.00087091 | -0.0011487 | -0.0014839 | -0.0018932 | -0.0023407 | -0.0029092 | -0.0035672 | -0.0043251 | -0.0051981 | -0.006197 | -0.0072986 | -0.0086252 | -0.010232 | -0.012173 | -0.014467 | -0.017179 | -0.020365 | -0.024103 | -0.028484
[10 empty] | 0 | -0.00011697 | -0.00016604 | -0.00023087 | -0.00030924 | -0.00040426 | -0.00054667 | -0.00065102 | -0.00089725 | -0.0011398 | -0.0014465 | -0.0017692 | -0.0021849 | -0.002425 | -0.0030992 | -0.0036604 | -0.0042575 | -0.0049687 | -0.0057633 | -0.0064745 | -0.0078522 | -0.0095406 | -0.01154 | -0.013716 | -0.016278 | -0.019162 | -0.022526 | -0.026365
[10 empty] | 0 | -0.001654 | -0.0033074 | -0.0049602 | -0.0066134 | -0.0082648 | -0.0099155 | -0.011566 | -0.013215 | -0.014864 | -0.016512 | -0.01816 | -0.019806 | -0.021453 | -0.023098 | -0.024743 | -0.026388 | -0.028031 | -0.029674 | -0.031317 | -0.032958 | -0.034599 | -0.03624 | -0.03788 | -0.039519 | -0.041157 | -0.042795 | -0.044433
[10 empty] | 0 | -0.00024848 | -0.00049687 | -0.00074515 | -0.00099351 | -0.0012416 | -0.0014896 | -0.0017375 | -0.0019853 | -0.002233 | -0.0024806 | -0.0027281 | -0.0029755 | -0.0032228 | -0.00347 | -0.0037171 | -0.0039641 | -0.0042111 | -0.0044579 | -0.0047046 | -0.0049513 | -0.0051978 | -0.0054442 | -0.0056906 | -0.0059368 | -0.006183 | -0.0064291 | -0.006675
[10 empty] | 0 | -0.00032283 | -0.00064554 | -0.00096811 | -0.0012908 | -0.0016131 | -0.0019353 | -0.0022574 | -0.0025793 | -0.0029011 | -0.0032228 | -0.0035444 | -0.0038658 | -0.0041871 | -0.0045083 | -0.0048293 | -0.0051503 | -0.0054711 | -0.0057918 | -0.0061123 | -0.0064327 | -0.006753 | -0.0070732 | -0.0073933 | -0.0077132 | -0.008033 | -0.0083527 | -0.0086723
[10 empty] | 0 | -0.001654 | -0.0016534 | -0.0016527 | -0.0016532 | -0.0016514 | -0.0016508 | -0.0016501 | -0.0016495 | -0.0016488 | -0.0016482 | -0.0018838 | -0.0020856 | -0.0022584 | -0.0024065 | -0.002533 | -0.0026413 | -0.002734 | -0.0032952 | -0.0032938 | -0.0032925 | -0.0033253 | -0.0033815 | -0.0034546 | -0.0035383 | -0.003628 | -0.0037203 | -0.0038126
[10 empty] | 0 | -0.0023432 | -0.0046854 | -0.0070268 | -0.0093688 | -0.011708 | -0.014047 | -0.016384 | -0.018721 | -0.021057 | -0.023392 | -0.025726 | -0.028059 | -0.030391 | -0.032722 | -0.035052 | -0.037382 | -0.03971 | -0.042038 | -0.044364 | -0.04669 | -0.049015 | -0.051339 | -0.053662 | -0.055984 | -0.058305 | -0.060626 | -0.062945
[10 empty] | 0 | -0.00035201 | -0.00070388 | -0.0010556 | -0.0014074 | -0.0017589 | -0.0021102 | -0.0024614 | -0.0028124 | -0.0031633 | -0.0035141 | -0.0038647 | -0.0042152 | -0.0045656 | -0.0049158 | -0.0052658 | -0.0056158 | -0.0059656 | -0.0063152 | -0.0066648 | -0.0070142 | -0.0073634 | -0.0077125 | -0.0080615 | -0.0084104 | -0.0087591 | -0.0091077 | -0.0094561
[10 empty] | 0 | -0.00045734 | -0.0009145 | -0.0013715 | -0.0018286 | -0.0022852 | -0.0027416 | -0.0031979 | -0.0036539 | -0.0041098 | -0.0045656 | -0.0050211 | -0.0054764 | -0.0059316 | -0.0063866 | -0.0068414 | -0.0072961 | -0.0077506 | -0.0082048 | -0.008659 | -0.0091129 | -0.0095667 | -0.01002 | -0.010474 | -0.010927 | -0.01138 | -0.011833 | -0.012286
[10 empty] | 0 | -0.0023432 | -0.0023423 | -0.0023413 | -0.002342 | -0.0023395 | -0.0023385 | -0.0023376 | -0.0026714 | -0.0029573 | -0.0032021 | -0.0034118 | -0.0035911 | -0.0037446 | -0.0038758 | -0.0047186 | -0.0047987 | -0.0049022 | -0.0050212 | -0.0051478 | -0.0052785 | -0.0054092 | -0.005739 | -0.0060191 | -0.0062618 | -0.0064765 | -0.0066697 | -0.0068462
[10 empty] | 0 | -0.00024241 | -0.00048473 | -0.00072695 | -0.00096924 | -0.0012113 | -0.0014532 | -0.001695 | -0.0019368 | -0.0021784 | -0.00242 | -0.0026614 | -0.0029028 | -0.0031441 | -0.0033852 | -0.0036263 | -0.0038673 | -0.0041082 | -0.004349 | -0.0045897 | -0.0048303 | -0.0050708 | -0.0053112 | -0.0055516 | -0.0057918 | -0.006032 | -0.006272 | -0.006512
[10 empty] | 0 | -3.6417e-05 | -7.282e-05 | -0.00010921 | -0.00014561 | -0.00018197 | -0.00021831 | -0.00025464 | -0.00029096 | -0.00032726 | -0.00036355 | -0.00039982 | -0.00043608 | -0.00047233 | -0.00050856 | -0.00054477 | -0.00058098 | -0.00061717 | -0.00065334 | -0.0006895 | -0.00072565 | -0.00076178 | -0.0007979 | -0.000834 | -0.00087009 | -0.00090617 | -0.00094223 | -0.00097828
[10 empty] | 0 | -4.7314e-05 | -9.4609e-05 | -0.00014188 | -0.00018917 | -0.00023641 | -0.00028363 | -0.00033083 | -0.00037802 | -0.00042518 | -0.00047233 | -0.00051945 | -0.00056656 | -0.00061365 | -0.00066072 | -0.00070778 | -0.00075481 | -0.00080183 | -0.00084883 | -0.00089581 | -0.00094277 | -0.00098971 | -0.0010366 | -0.0010835 | -0.0011304 | -0.0011773 | -0.0012242 | -0.001271
[10 empty] | 0 | -0.00024241 | -0.00024232 | -0.00024222 | -0.00024229 | -0.00029051 | -0.00032918 | -0.00036008 | -0.00038479 | -0.00041419 | -0.00050897 | -0.00052738 | -0.00054704 | -0.00056866 | -0.00061753 | -0.00065777 | -0.00069185 | -0.00072179 | -0.00075673 | -0.00080985 | -0.00083912 | -0.00086884 | -0.0009001 | -0.00094285 | -0.00098063 | -0.0010152 | -0.0010479 | -0.001084
[10 empty] | 0 | -0.0015601 | -0.0032131 | -0.012245 | -0.021806 | -0.031908 | -0.042581 | -0.05385 | -0.06574 | -0.079207 | -0.094201 | -0.10965 | -0.12561 | -0.14216 | -0.15935 | -0.17723 | -0.19776 | -0.21894 | -0.23873 | -0.2595 | -0.2813 | -0.30416 | -0.32814 | -0.35328 | -0.37962 | -0.40722 | -0.43613 | -0.4664
[10 empty] | 0 | -0.00023437 | -0.0004827 | -0.0018395 | -0.0032759 | -0.0047935 | -0.0063969 | -0.0080898 | -0.0098761 | -0.011899 | -0.014152 | -0.016472 | -0.018871 | -0.021356 | -0.023938 | -0.026625 | -0.02971 | -0.032891 | -0.035864 | -0.038984 | -0.042259 | -0.045694 | -0.049296 | -0.053072 | -0.05703 | -0.061177 | -0.065519 | -0.070067
[10 empty] | 0 | -0.00030449 | -0.00062713 | -0.0023899 | -0.0042561 | -0.0062278 | -0.0083109 | -0.01051 | -0.012831 | -0.01546 | -0.018386 | -0.021401 | -0.024517 | -0.027746 | -0.031101 | -0.034592 | -0.038599 | -0.042733 | -0.046595 | -0.050649 | -0.054903 | -0.059366 | -0.064046 | -0.068952 | -0.074094 | -0.079481 | -0.085124 | -0.091032
[10 empty] | 0 | -0.0015601 | -0.0016531 | -0.0090317 | -0.0095612 | -0.010102 | -0.010673 | -0.011269 | -0.011891 | -0.01369 | -0.015421 | -0.017103 | -0.018751 | -0.020378 | -0.021996 | -0.023617 | -0.027596 | -0.029218 | -0.03103 | -0.033006 | -0.03512 | -0.037363 | -0.039721 | -0.042186 | -0.045424 | -0.048633 | -0.051859 | -0.055138
[10 empty] | 0 | -0.00028478 | -0.00057248 | -0.00086312 | -0.0011569 | -0.0014535 | -0.0017532 | -0.0020558 | -0.0023616 | -0.0026704 | -0.0029823 | -0.0032973 | -0.0036155 | -0.0039369 | -0.0042615 | -0.0045893 | -0.0049204 | -0.0052548 | -0.0055924 | -0.0059334 | -0.0062778 | -0.0066255 | -0.0069767 | -0.0073312 | -0.0076893 | -0.0080508 | -0.0084158 | -0.0087844
[10 empty] | 0 | -4.2782e-05 | -8.6002e-05 | -0.00012967 | -0.0001738 | -0.00021836 | -0.00026337 | -0.00030884 | -0.00035477 | -0.00040116 | -0.00044802 | -0.00049535 | -0.00054315 | -0.00059144 | -0.0006402 | -0.00068945 | -0.00073919 | -0.00078942 | -0.00084014 | -0.00089137 | -0.0009431 | -0.00099534 | -0.0010481 | -0.0011014 | -0.0011551 | -0.0012095 | -0.0012643 | -0.0013197
[10 empty] | 0 | -5.5582e-05 | -0.00011174 | -0.00016846 | -0.00022581 | -0.0002837 | -0.00034218 | -0.00040125 | -0.00046092 | -0.0005212 | -0.00058208 | -0.00064357 | -0.00070567 | -0.0007684 | -0.00083175 | -0.00089574 | -0.00096036 | -0.0010256 | -0.0010915 | -0.0011581 | -0.0012253 | -0.0012932 | -0.0013617 | -0.0014309 | -0.0015008 | -0.0015713 | -0.0016426 | -0.0017145
[10 empty] | 0 | -0.00028478 | -0.0002877 | -0.00029065 | -0.00029381 | -0.00029661 | -0.00029962 | -0.00030266 | -0.00033736 | -0.0003689 | -0.00039763 | -0.00042388 | -0.0004479 | -0.00046997 | -0.00049029 | -0.0005126 | -0.00053631 | -0.00064866 | -0.00066505 | -0.00068267 | -0.00070126 | -0.00072032 | -0.00074021 | -0.00076094 | -0.00080201 | -0.00083977 | -0.00087484 | -0.00090774
[10 empty] | 0 | -0.00060353 | -0.0012068 | -0.0018099 | -0.0024131 | -0.0030157 | -0.003618 | -0.0042201 | -0.0048219 | -0.0054236 | -0.0060249 | -0.0066261 | -0.007227 | -0.0078277 | -0.0084281 | -0.0090283 | -0.0096283 | -0.010228 | -0.010828 | -0.011427 | -0.012026 | -0.012625 | -0.013223 | -0.013822 | -0.01442 | -0.015018 | -0.015615 | -0.016213
[10 empty] | 0 | -9.0667e-05 | -0.0001813 | -0.00027189 | -0.00036251 | -0.00045304 | -0.00054352 | -0.00063397 | -0.00072439 | -0.00081477 | -0.00090512 | -0.00099542 | -0.0010857 | -0.0011759 | -0.0012661 | -0.0013563 | -0.0014464 | -0.0015365 | -0.0016266 | -0.0017166 | -0.0018066 | -0.0018966 | -0.0019865 | -0.0020764 | -0.0021662 | -0.0022561 | -0.0023458 | -0.0024356
[10 empty] | 0 | -0.0001178 | -0.00023554 | -0.00035325 | -0.00047098 | -0.00058859 | -0.00070615 | -0.00082367 | -0.00094114 | -0.0010586 | -0.0011759 | -0.0012933 | -0.0014106 | -0.0015278 | -0.001645 | -0.0017621 | -0.0018792 | -0.0019963 | -0.0021133 | -0.0022303 | -0.0023472 | -0.0024641 | -0.0025809 | -0.0026977 | -0.0028144 | -0.0029311 | -0.0030477 | -0.0031643
[10 empty] | 0 | -0.00060353 | -0.00060329 | -0.00060305 | -0.00060322 | -0.00060257 | -0.00060233 | -0.0006021 | -0.00060186 | -0.00060162 | -0.00060138 | -0.00060115 | -0.00060091 | -0.00060068 | -0.00060044 | -0.00060021 | -0.00059997 | -0.0006546 | -0.00070423 | -0.0007493 | -0.00079026 | -0.00082742 | -0.00086117 | -0.0008918 | -0.0009196 | -0.00094484 | -0.00096774 | -0.00098851
[10 empty] | 0 | 0 | 0 | 0 | 0 | 0 | 0 | 0 | 0 | 0 | 0 | 0 | 0 | 0 | 0 | 0 | 0 | 0 | 0 | 0 | 0 | 0 | 0 | 0 | 0 | 0 | 0 | 0
[10 empty] | 0 | 0 | 0 | 0 | 0 | 0 | 0 | 0 | 0 | 0 | 0 | 0 | 0 | 0 | 0 | 0 | 0 | 0 | 0 | 0 | 0 | 0 | 0 | 0 | 0 | 0 | 0 | 0
[10 empty] | 0 | 0 | 0 | 0 | 0 | 0 | 0 | 0 | 0 | 0 | 0 | 0 | 0 | 0 | 0 | 0 | 0 | 0 | 0 | 0 | 0 | 0 | 0 | 0 | 0 | 0 | 0 | 0
[10 empty] | 0 | 0 | 0 | 0 | 0 | 0 | 0 | 0 | 0 | 0 | 0 | 0 | 0 | 0 | 0 | 0 | 0 | 0 | 0 | 0 | 0 | 0 | 0 | 0 | 0 | 0 | 0 | 0
[10 empty] | 0 | 0 | 0 | 0 | 0 | 0 | 0 | 0 | 0 | 0 | 0 | 0 | 0 | 0 | 0 | 0 | 0 | 0 | 0 | 0 | 0 | 0 | 0 | 0 | 0 | 0 | 0 | 0
[10 empty] | 0 | 0 | 0 | 0 | 0 | 0 | 0 | 0 | 0 | 0 | 0 | 0 | 0 | 0 | 0 | 0 | 0 | 0 | 0 | 0 | 0 | 0 | 0 | 0 | 0 | 0 | 0 | 0
[10 empty] | 0 | 0 | 0 | 0 | 0 | 0 | 0 | 0 | 0 | 0 | 0 | 0 | 0 | 0 | 0 | 0 | 0 | 0 | 0 | 0 | 0 | 0 | 0 | 0 | 0 | 0 | 0 | 0
[10 empty] | 0 | 0 | 0 | 0 | 0 | 0 | 0 | 0 | 0 | 0 | 0 | 0 | 0 | 0 | 0 | 0 | 0 | 0 | 0 | 0 | 0 | 0 | 0 | 0 | 0 | 0 | 0 | 0
[10 empty] | 0 | 0 | 0 | 0 | 0 | 0 | 0 | 0 | 0 | 0 | 0 | 0 | 0 | 0 | 0 | 0 | 0 | 0 | 0 | 0 | 0 | 0 | 0 | 0 | 0 | 0 | 0 | 0
[10 empty] | 0 | 0 | 0 | 0 | 0 | 0 | 0 | 0 | 0 | 0 | 0 | 0 | 0 | 0 | 0 | 0 | 0 | 0 | 0 | 0 | 0 | 0 | 0 | 0 | 0 | 0 | 0 | 0
[10 empty] | 0 | 0 | 0 | 0 | 0 | 0 | 0 | 0 | 0 | 0 | 0 | 0 | 0 | 0 | 0 | 0 | 0 | 0 | 0 | 0 | 0 | 0 | 0 | 0 | 0 | 0 | 0 | 0
[10 empty] | 0 | 0 | 0 | 0 | 0 | 0 | 0 | 0 | 0 | 0 | 0 | 0 | 0 | 0 | 0 | 0 | 0 | 0 | 0 | 0 | 0 | 0 | 0 | 0 | 0 | 0 | 0 | 0
[10 empty] | 0 | 0 | 0 | 0 | 0 | 0 | 0 | 0 | 0 | 0 | 0 | 0 | 0 | 0 | 0 | 0 | 0 | 0 | 0 | 0 | 0 | 0 | 0 | 0 | 0 | 0 | 0 | 0
[10 empty] | 0 | 0 | 0 | 0 | 0 | 0 | 0 | 0 | 0 | 0 | 0 | 0 | 0 | 0 | 0 | 0 | 0 | 0 | 0 | 0 | 0 | 0 | 0 | 0 | 0 | 0 | 0 | 0
[10 empty] | 0 | 0 | 0 | 0 | 0 | 0 | 0 | 0 | 0 | 0 | 0 | 0 | 0 | 0 | 0 | 0 | 0 | 0 | 0 | 0 | 0 | 0 | 0 | 0 | 0 | 0 | 0 | 0
[10 empty] | 0 | 0 | 0 | 0 | 0 | 0 | 0 | 0 | 0 | 0 | 0 | 0 | 0 | 0 | 0 | 0 | 0 | 0 | 0 | 0 | 0 | 0 | 0 | 0 | 0 | 0 | 0 | 0
[10 empty] | 0 | 0 | 0 | 0 | 0 | 0 | 0 | 0 | 0 | 0 | 0 | 0 | 0 | 0 | 0 | 0 | 0 | 0 | 0 | 0 | 0 | 0 | 0 | 0 | 0 | 0 | 0 | 0
[10 empty] | 0 | 0 | 0 | 0 | 0 | 0 | 0 | 0 | 0 | 0 | 0 | 0 | 0 | 0 | 0 | 0 | 0 | 0 | 0 | 0 | 0 | 0 | 0 | 0 | 0 | 0 | 0 | 0
[10 empty] | 0 | 0 | 0 | 0 | 0 | 0 | 0 | 0 | 0 | 0 | 0 | 0 | 0 | 0 | 0 | 0 | 0 | 0 | 0 | 0 | 0 | 0 | 0 | 0 | 0 | 0 | 0 | 0
[10 empty] | 0 | 0 | 0 | 0 | 0 | 0 | 0 | 0 | 0 | 0 | 0 | 0 | 0 | 0 | 0 | 0 | 0 | 0 | 0 | 0 | 0 | 0 | 0 | 0 | 0 | 0 | 0 | 0
[10 empty] | 0 | 0 | 0 | 0 | 0 | 0 | 0 | 0 | 0 | 0 | 0 | 0 | 0 | 0 | 0 | 0 | 0 | 0 | 0 | 0 | 0 | 0 | 0 | 0 | 0 | 0 | 0 | 0
[10 empty] | 0 | 0 | 0 | 0 | 0 | 0 | 0 | 0 | 0 | 0 | 0 | 0 | 0 | 0 | 0 | 0 | 0 | 0 | 0 | 0 | 0 | 0 | 0 | 0 | 0 | 0 | 0 | 0
[10 empty] | 0 | 0 | 0 | 0 | 0 | 0 | 0 | 0 | 0 | 0 | 0 | 0 | 0 | 0 | 0 | 0 | 0 | 0 | 0 | 0 | 0 | 0 | 0 | 0 | 0 | 0 | 0 | 0
[10 empty] | 0 | 0 | 0 | 0 | 0 | 0 | 0 | 0 | 0 | 0 | 0 | 0 | 0 | 0 | 0 | 0 | 0 | 0 | 0 | 0 | 0 | 0 | 0 | 0 | 0 | 0 | 0 | 0
[10 empty] | 0 | 0 | 0 | 0 | 0 | 0 | 0 | 0 | 0 | 0 | 0 | 0 | 0 | 0 | 0 | 0 | 0 | 0 | 0 | 0 | 0 | 0 | 0 | 0 | 0 | 0 | 0 | 0
[10 empty] | 0 | 0 | 0 | 0 | 0 | 0 | 0 | 0 | 0 | 0 | 0 | 0 | 0 | 0 | 0 | 0 | 0 | 0 | 0 | 0 | 0 | 0 | 0 | 0 | 0 | 0 | 0 | 0
[10 empty] | 0 | 0 | 0 | 0 | 0 | 0 | 0 | 0 | 0 | 0 | 0 | 0 | 0 | 0 | 0 | 0 | 0 | 0 | 0 | 0 | 0 | 0 | 0 | 0 | 0 | 0 | 0 | 0
[10 empty] | 0 | 0 | 0 | 0 | 0 | 0 | 0 | 0 | 0 | 0 | 0 | 0 | 0 | 0 | 0 | 0 | 0 | 0 | 0 | 0 | 0 | 0 | 0 | 0 | 0 | 0 | 0 | 0
[10 empty] | 0 | 0 | 0 | 0 | 0 | 0 | 0 | 0 | 0 | 0 | 0 | 0 | 0 | 0 | 0 | 0 | 0 | 0 | 0 | 0 | 0 | 0 | 0 | 0 | 0 | 0 | 0 | 0
[10 empty] | 0 | 0 | 0 | 0 | 0 | 0 | 0 | 0 | 0 | 0 | 0 | 0 | 0 | 0 | 0 | 0 | 0 | 0 | 0 | 0 | 0 | 0 | 0 | 0 | 0 | 0 | 0 | 0
[10 empty] | 0 | 0 | 0 | 0 | 0 | 0 | 0 | 0 | 0 | 0 | 0 | 0 | 0 | 0 | 0 | 0 | 0 | 0 | 0 | 0 | 0 | 0 | 0 | 0 | 0 | 0 | 0 | 0
[10 empty] | 0 | 0 | 0 | 0 | 0 | 0 | 0 | 0 | 0 | 0 | 0 | 0 | 0 | 0 | 0 | 0 | 0 | 0 | 0 | 0 | 0 | 0 | 0 | 0 | 0 | 0 | 0 | 0
[10 empty] | 0 | 0 | 0 | 0 | 0 | 0 | 0 | 0 | 0 | 0 | 0 | 0 | 0 | 0 | 0 | 0 | 0 | 0 | 0 | 0 | 0 | 0 | 0 | 0 | 0 | 0 | 0 | 0
[10 empty] | 0 | 0 | 0 | 0 | 0 | 0 | 0 | 0 | 0 | 0 | 0 | 0 | 0 | 0 | 0 | 0 | 0 | 0 | 0 | 0 | 0 | 0 | 0 | 0 | 0 | 0 | 0 | 0
[10 empty] | 0 | 0 | 0 | 0 | 0 | 0 | 0 | 0 | 0 | 0 | 0 | 0 | 0 | 0 | 0 | 0 | 0 | 0 | 0 | 0 | 0 | 0 | 0 | 0 | 0 | 0 | 0 | 0
[10 empty] | 0 | 0 | 0 | 0 | 0 | 0 | 0 | 0 | 0 | 0 | 0 | 0 | 0 | 0 | 0 | 0 | 0 | 0 | 0 | 0 | 0 | 0 | 0 | 0 | 0 | 0 | 0 | 0
[10 empty] | 0 | -0.00016903 | -0.00083252 | -0.0016214 | -0.0026289 | -0.0045042 | -0.0063981 | -0.0084797 | -0.010878 | -0.013616 | -0.01677 | -0.020219 | -0.024137 | -0.028492 | -0.033367 | -0.038492 | -0.044143 | -0.050225 | -0.056847 | -0.063571 | -0.070843 | -0.078496 | -0.086776 | -0.095048 | -0.10402 | -0.1135 | -0.1237 | -0.13368
[10 empty] | 0 | 0 | 0 | 0 | 0 | 0 | 0 | 0 | 0 | 0 | 0 | 0 | 0 | 0 | 0 | 0 | 0 | 0 | 0 | 0 | 0 | 0 | 0 | 0 | 0 | 0 | 0 | 0
[10 empty] | 0 | 0 | 0 | 0 | 0 | 0 | 0 | 0 | 0 | 0 | 0 | 0 | 0 | 0 | 0 | 0 | 0 | 0 | 0 | 0 | 0 | 0 | 0 | 0 | 0 | 0 | 0 | 0
[10 empty] | 0 | -0.00016903 | -0.00066349 | -0.00078887 | -0.0010075 | -0.0018753 | -0.0018939 | -0.0020815 | -0.002398 | -0.0027388 | -0.0031534 | -0.0034487 | -0.0039185 | -0.0043553 | -0.0048751 | -0.0051241 | -0.0056517 | -0.0060822 | -0.0066214 | -0.0067238 | -0.0072719 | -0.0076535 | -0.0082949 | -0.0083464 | -0.0091074 | -0.0097032 | -0.010565 | -0.01049
[10 empty] | 0 | -0.0060348 | -0.012395 | -0.018878 | -0.025545 | -0.041079 | -0.056928 | -0.073095 | -0.089572 | -0.10692 | -0.12505 | -0.14463 | -0.16551 | -0.18753 | -0.20893 | -0.22984 | -0.25039 | -0.27071 | -0.28966 | -0.30748 | -0.32435 | -0.34289 | -0.36048 | -0.37733 | -0.39357 | -0.40678 | -0.41992 | -0.43305
[10 empty] | 0 | -0.0023653 | -0.0048581 | -0.0073991 | -0.010012 | -0.016101 | -0.022313 | -0.028649 | -0.035107 | -0.041907 | -0.049012 | -0.056689 | -0.06487 | -0.073502 | -0.08189 | -0.090083 | -0.09814 | -0.1061 | -0.11353 | -0.12051 | -0.12713 | -0.13439 | -0.14129 | -0.14789 | -0.15426 | -0.15943 | -0.16459 | -0.16973
[10 empty] | 0 | -0.0016486 | -0.0033862 | -0.0051572 | -0.0069786 | -0.011222 | -0.015552 | -0.019969 | -0.02447 | -0.029209 | -0.034162 | -0.039513 | -0.045215 | -0.051232 | -0.057078 | -0.062789 | -0.068404 | -0.073956 | -0.079133 | -0.084 | -0.088608 | -0.093674 | -0.09848 | -0.10308 | -0.10752 | -0.11113 | -0.11472 | -0.1183
[10 empty] | 0 | -0.0060348 | -0.0063602 | -0.006483 | -0.0066672 | -0.015534 | -0.01585 | -0.016167 | -0.016477 | -0.017348 | -0.018128 | -0.019586 | -0.020875 | -0.022023 | -0.022261 | -0.022552 | -0.022894 | -0.023278 | -0.023704 | -0.024154 | -0.024609 | -0.029294 | -0.029379 | -0.029577 | -0.029994 | -0.030571 | -0.031265 | -0.03193
[10 empty] | 0 | -0.045821 | -0.087405 | -0.11981 | -0.1461 | -0.17238 | -0.19864 | -0.23008 | -0.26497 | -0.3021 | -0.32991 | -0.34838 | -0.3674 | -0.38538 | -0.39649 | -0.40499 | -0.41218 | -0.4189 | -0.42546 | -0.43245 | -0.43958 | -0.44433 | -0.45608 | -0.46606 | -0.47298 | -0.4796 | -0.48548 | -0.49113
[10 empty] | 0 | -0.017959 | -0.034258 | -0.046957 | -0.057264 | -0.067565 | -0.077855 | -0.090177 | -0.10385 | -0.11841 | -0.12931 | -0.13654 | -0.144 | -0.15105 | -0.1554 | -0.15873 | -0.16155 | -0.16419 | -0.16676 | -0.16949 | -0.17229 | -0.17415 | -0.17876 | -0.18267 | -0.18538 | -0.18798 | -0.19028 | -0.1925
[10 empty] | 0 | -0.012518 | -0.023878 | -0.032729 | -0.039914 | -0.047094 | -0.054266 | -0.062854 | -0.072386 | -0.082531 | -0.090128 | -0.095173 | -0.10037 | -0.10528 | -0.10832 | -0.11064 | -0.1126 | -0.11444 | -0.11623 | -0.11814 | -0.12009 | -0.12139 | -0.1246 | -0.12732 | -0.12921 | -0.13102 | -0.13263 | -0.13417
[10 empty] | 0 | -0.045821 | -0.041657 | -0.03254 | -0.026489 | -0.026516 | -0.026529 | -0.031756 | -0.035258 | -0.037559 | -0.043346 | -0.042704 | -0.046056 | -0.053767 | -0.043073 | -0.036969 | -0.035627 | -0.037479 | -0.039616 | -0.044485 | -0.047054 | -0.04715 | -0.059009 | -0.055738 | -0.050445 | -0.049065 | -0.044654 | -0.043576
[10 empty] | 0 | -0.12899 | -0.25977 | -0.39079 | -0.52259 | -0.67089 | -0.81999 | -0.97014 | -1.1214 | -1.2736 | -1.4267 | -1.5809 | -1.736 | -1.8922 | -2.0361 | -2.1694 | -2.2938 | -2.4108 | -2.5194 | -2.6209 | -2.7164 | -2.8132 | -2.9044 | -2.9912 | -3.0742 | -3.1493 | -3.2224 | -3.2937
[10 empty] | 0 | -0.050558 | -0.10181 | -0.15317 | -0.20483 | -0.26295 | -0.32139 | -0.38024 | -0.43954 | -0.49919 | -0.5592 | -0.61961 | -0.68041 | -0.74164 | -0.79804 | -0.85028 | -0.89904 | -0.94488 | -0.98745 | -1.0273 | -1.0647 | -1.1026 | -1.1384 | -1.1724 | -1.2049 | -1.2344 | -1.263 | -1.291
[10 empty] | 0 | -0.03524 | -0.070965 | -0.10676 | -0.14277 | -0.18328 | -0.22401 | -0.26503 | -0.30636 | -0.34794 | -0.38977 | -0.43187 | -0.47425 | -0.51693 | -0.55624 | -0.59265 | -0.62664 | -0.65859 | -0.68826 | -0.716 | -0.74208 | -0.76853 | -0.79345 | -0.81717 | -0.83983 | -0.86035 | -0.88032 | -0.89981
[10 empty] | 0 | -0.12899 | -0.13077 | -0.13103 | -0.1318 | -0.14829 | -0.1491 | -0.15015 | -0.15129 | -0.1522 | -0.15311 | -0.15411 | -0.15513 | -0.15622 | -0.16233 | -0.16775 | -0.17268 | -0.17717 | -0.18139 | -0.18525 | -0.18864 | -0.23587 | -0.23271 | -0.23001 | -0.22793 | -0.22637 | -0.22527 | -0.22529
[10 empty] | 0 | 0 | 0 | 0 | 0 | 0 | 0 | 0 | 0 | 0 | 0 | 0 | 0 | 0 | 0 | 0 | 0 | 0 | 0 | 0 | 0 | 0 | 0 | 0 | 0 | 0 | 0 | 0
[10 empty] | 0 | 0 | 0 | 0 | 0 | 0 | 0 | 0 | 0 | 0 | 0 | 0 | 0 | 0 | 0 | 0 | 0 | 0 | 0 | 0 | 0 | 0 | 0 | 0 | 0 | 0 | 0 | 0
[10 empty] | 0 | 0 | 0 | 0 | 0 | 0 | 0 | 0 | 0 | 0 | 0 | 0 | 0 | 0 | 0 | 0 | 0 | 0 | 0 | 0 | 0 | 0 | 0 | 0 | 0 | 0 | 0 | 0
[10 empty] | 0 | 0 | 0 | 0 | 0 | 0 | 0 | 0 | 0 | 0 | 0 | 0 | 0 | 0 | 0 | 0 | 0 | 0 | 0 | 0 | 0 | 0 | 0 | 0 | 0 | 0 | 0 | 0
[10 empty] | 0 | -0.14774 | -0.29995 | -0.45607 | -0.61536 | -0.77741 | -0.94184 | -1.1083 | -1.2765 | -1.4439 | -1.6104 | -1.7836 | -1.9625 | -2.1466 | -2.3204 | -2.4856 | -2.6321 | -2.7621 | -2.8773 | -2.9794 | -3.0696 | -3.1495 | -3.2197 | -3.3119 | -3.3944 | -3.4385 | -3.4776 | -3.5111
[10 empty] | 0 | -0.030419 | -0.061759 | -0.093902 | -0.1267 | -0.16007 | -0.19392 | -0.2282 | -0.26283 | -0.29729 | -0.33157 | -0.36722 | -0.40407 | -0.44197 | -0.47776 | -0.51176 | -0.54194 | -0.56871 | -0.59243 | -0.61344 | -0.63202 | -0.64846 | -0.66293 | -0.6819 | -0.69889 | -0.70798 | -0.71603 | -0.72293
[10 empty] | 0 | -0.041009 | -0.083259 | -0.12659 | -0.17081 | -0.21579 | -0.26143 | -0.30764 | -0.35434 | -0.40079 | -0.447 | -0.49507 | -0.54474 | -0.59583 | -0.64409 | -0.68992 | -0.73061 | -0.76669 | -0.79867 | -0.82699 | -0.85205 | -0.8742 | -0.89372 | -0.91928 | -0.9422 | -0.95444 | -0.9653 | -0.9746
[10 empty] | 0 | -0.14774 | -0.15245 | -0.15659 | -0.16002 | -0.16304 | -0.16568 | -0.16798 | -0.17 | -0.16939 | -0.16881 | -0.17573 | -0.18183 | -0.1872 | -0.18221 | -0.17829 | -0.17527 | -0.17296 | -0.17124 | -0.17 | -0.16915 | -0.16861 | -0.16807 | -0.21145 | -0.20825 | -0.2059 | -0.2042 | -0.20202
[10 empty] | 0 | -0.018616 | -0.037205 | -0.055763 | -0.074259 | -0.092693 | -0.11107 | -0.12938 | -0.14763 | -0.16553 | -0.18311 | -0.20135 | -0.22015 | -0.23942 | -0.25762 | -0.27491 | -0.29002 | -0.30323 | -0.31475 | -0.3248 | -0.33356 | -0.34482 | -0.35452 | -0.36286 | -0.37009 | -0.37263 | -0.37482 | -0.37658
[10 empty] | 0 | -0.0038329 | -0.0076604 | -0.011481 | -0.015289 | -0.019085 | -0.022868 | -0.026638 | -0.030397 | -0.034081 | -0.037701 | -0.041457 | -0.045328 | -0.049295 | -0.053043 | -0.056603 | -0.059715 | -0.062433 | -0.064806 | -0.066875 | -0.068679 | -0.070996 | -0.072994 | -0.07471 | -0.076199 | -0.076722 | -0.077174 | -0.077535
[10 empty] | 0 | -0.0051673 | -0.010327 | -0.015478 | -0.020612 | -0.025729 | -0.030829 | -0.035912 | -0.040979 | -0.045945 | -0.050825 | -0.055889 | -0.061108 | -0.066456 | -0.071509 | -0.076308 | -0.080503 | -0.084168 | -0.087367 | -0.090157 | -0.092589 | -0.095712 | -0.098406 | -0.10072 | -0.10273 | -0.10343 | -0.10404 | -0.10453
[10 empty] | 0 | -0.018616 | -0.018619 | -0.018617 | -0.018585 | -0.018553 | -0.018522 | -0.01849 | -0.018459 | -0.01813 | -0.017845 | -0.018537 | -0.019123 | -0.01962 | -0.019395 | -0.019202 | -0.019038 | -0.018892 | -0.018763 | -0.018649 | -0.018546 | -0.023707 | -0.022834 | -0.022045 | -0.021458 | -0.021038 | -0.020749 | -0.020469
[10 empty] | 0 | -0.45707 | -1.0367 | -1.6145 | -2.2431 | -2.8636 | -3.4781 | -4.1296 | -4.661 | -5.1209 | -5.5212 | -5.8679 | -6.1726 | -6.436 | -6.6615 | -6.8544 | -7.0199 | -7.1612 | -7.2765 | -7.3701 | -7.4457 | -7.5076 | -7.5583 | -7.5927 | -7.6203 | -7.6431 | -7.6632 | -7.6822
[10 empty] | 0 | -0.1645 | -0.37311 | -0.58104 | -0.80728 | -1.0306 | -1.2518 | -1.4863 | -1.6775 | -1.843 | -1.9871 | -2.1119 | -2.2215 | -2.3163 | -2.3975 | -2.4669 | -2.5264 | -2.5773 | -2.6188 | -2.6525 | -2.6797 | -2.702 | -2.7202 | -2.7326 | -2.7425 | -2.7507 | -2.758 | -2.7648
[10 empty] | 0 | -0.21241 | -0.48178 | -0.75029 | -1.0424 | -1.3308 | -1.6164 | -1.9192 | -2.1661 | -2.3799 | -2.5658 | -2.727 | -2.8686 | -2.991 | -3.0958 | -3.1855 | -3.2623 | -3.328 | -3.3816 | -3.4251 | -3.4603 | -3.489 | -3.5126 | -3.5286 | -3.5414 | -3.552 | -3.5613 | -3.5702
[10 empty] | 0 | -0.45707 | -0.58035 | -0.57943 | -0.77133 | -0.89845 | -0.98244 | -1.2313 | -1.2324 | -1.2454 | -1.3568 | -1.4069 | -1.4423 | -1.5138 | -1.5243 | -1.5337 | -1.5777 | -1.5938 | -1.5974 | -1.6213 | -1.6277 | -1.6305 | -1.6448 | -1.6492 | -1.6491 | -1.6564 | -1.6582 | -1.6576
[10 empty] | 0 | -0.0086091 | -0.02013 | -0.031615 | -0.043062 | -0.054473 | -0.065847 | -0.079347 | -0.092804 | -0.10622 | -0.11959 | -0.13291 | -0.1476 | -0.16225 | -0.17684 | -0.19139 | -0.20589 | -0.22035 | -0.23475 | -0.24912 | -0.26176 | -0.27246 | -0.2816 | -0.2895 | -0.2964 | -0.30416 | -0.30978 | -0.31444
[10 empty] | 0 | -0.0030984 | -0.0072449 | -0.011378 | -0.015498 | -0.019605 | -0.023698 | -0.028557 | -0.0334 | -0.038227 | -0.043039 | -0.047836 | -0.053123 | -0.058393 | -0.063646 | -0.068882 | -0.074101 | -0.079303 | -0.084488 | -0.089657 | -0.094207 | -0.098058 | -0.10135 | -0.10419 | -0.10667 | -0.10947 | -0.11149 | -0.11317
[10 empty] | 0 | -0.0040009 | -0.0093552 | -0.014692 | -0.020012 | -0.025315 | -0.030601 | -0.036875 | -0.043129 | -0.049362 | -0.055576 | -0.061769 | -0.068596 | -0.075401 | -0.082184 | -0.088945 | -0.095685 | -0.1024 | -0.1091 | -0.11577 | -0.12165 | -0.12662 | -0.13087 | -0.13454 | -0.13775 | -0.14135 | -0.14397 | -0.14613
[10 empty] | 0 | -0.0086091 | -0.011535 | -0.011517 | -0.011498 | -0.01148 | -0.011461 | -0.013605 | -0.013583 | -0.013562 | -0.01354 | -0.013518 | -0.014903 | -0.014879 | -0.014855 | -0.014831 | -0.014808 | -0.014784 | -0.01476 | -0.014737 | -0.014713 | -0.01469 | -0.014666 | -0.014643 | -0.014619 | -0.018422 | -0.017629 | -0.01699
[10 empty] | 0 | -0.1792 | -0.35782 | -0.55707 | -0.77143 | -0.99808 | -1.1822 | -1.3314 | -1.4526 | -1.5484 | -1.6181 | -1.6661 | -1.6991 | -1.7197 | -1.7316 | -1.7262 | -1.7198 | -1.7141 | -1.7089 | -1.7045 | -1.7041 | -1.7046 | -1.7064 | -1.7079 | -1.7081 | -1.7074 | -1.7057 | -1.7033
[10 empty] | 0 | -0.064493 | -0.12878 | -0.20049 | -0.27764 | -0.35921 | -0.42548 | -0.47918 | -0.52281 | -0.55725 | -0.58237 | -0.59963 | -0.61151 | -0.61891 | -0.6232 | -0.62124 | -0.61895 | -0.61691 | -0.61503 | -0.61345 | -0.61331 | -0.61348 | -0.61413 | -0.61467 | -0.61473 | -0.61449 | -0.61387 | -0.61303
[10 empty] | 0 | -0.083278 | -0.16629 | -0.25889 | -0.35851 | -0.46384 | -0.54942 | -0.61876 | -0.67509 | -0.71957 | -0.752 | -0.77429 | -0.78964 | -0.79919 | -0.80472 | -0.8022 | -0.79923 | -0.7966 | -0.79418 | -0.79213 | -0.79195 | -0.79217 | -0.79301 | -0.79371 | -0.79378 | -0.79348 | -0.79268 | -0.79159
[10 empty] | 0 | -0.1792 | -0.17891 | -0.23816 | -0.27741 | -0.32313 | -0.34237 | -0.33991 | -0.35341 | -0.35604 | -0.36358 | -0.36423 | -0.3646 | -0.36736 | -0.36629 | -0.36747 | -0.36653 | -0.36572 | -0.36587 | -0.36495 | -0.36482 | -0.36402 | -0.36346 | -0.36301 | -0.36232 | -0.36187 | -0.36121 | -0.36066
[10 empty] | 0 | -0.21593 | -0.51218 | -0.84067 | -1.1632 | -1.4821 | -1.8186 | -2.0912 | -2.3239 | -2.5222 | -2.6894 | -2.8305 | -2.9533 | -3.0565 | -3.1435 | -3.2164 | -3.2768 | -3.3269 | -3.3685 | -3.3991 | -3.4243 | -3.445 | -3.4619 | -3.4756 | -3.487 | -3.4941 | -3.5004 | -3.5056
[10 empty] | 0 | -0.077715 | -0.18433 | -0.30256 | -0.41864 | -0.53342 | -0.6545 | -0.75264 | -0.83637 | -0.90775 | -0.9679 | -1.0187 | -1.0629 | -1.1 | -1.1313 | -1.1576 | -1.1793 | -1.1973 | -1.2123 | -1.2233 | -1.2324 | -1.2399 | -1.2459 | -1.2509 | -1.255 | -1.2575 | -1.2598 | -1.2617
[10 empty] | 0 | -0.10035 | -0.23803 | -0.39069 | -0.54058 | -0.68879 | -0.84514 | -0.97186 | -1.08 | -1.1722 | -1.2498 | -1.3154 | -1.3725 | -1.4205 | -1.4609 | -1.4947 | -1.5228 | -1.5461 | -1.5654 | -1.5797 | -1.5914 | -1.601 | -1.6089 | -1.6152 | -1.6205 | -1.6238 | -1.6267 | -1.6292
[10 empty] | 0 | -0.21593 | -0.29659 | -0.39482 | -0.45989 | -0.53568 | -0.6658 | -0.68528 | -0.74383 | -0.77066 | -0.80432 | -0.84169 | -0.86089 | -0.88547 | -0.89502 | -0.90856 | -0.91953 | -0.92364 | -0.93212 | -0.93506 | -0.93968 | -0.94245 | -0.94383 | -0.94599 | -0.94636 | -0.94727 | -0.94733 | -0.94714
[10 empty] | 0 | -0.010517 | -0.021342 | -0.032425 | -0.043969 | -0.056005 | -0.068403 | -0.081131 | -0.09422 | -0.10857 | -0.12404 | -0.14058 | -0.15546 | -0.16892 | -0.18113 | -0.19218 | -0.20218 | -0.21127 | -0.21957 | -0.22715 | -0.23402 | -0.24074 | -0.24692 | -0.25256 | -0.2576 | -0.26207 | -0.26604 | -0.26951
[10 empty] | 0 | -0.0022387 | -0.004543 | -0.0069022 | -0.0093595 | -0.011922 | -0.014561 | -0.01727 | -0.020056 | -0.023111 | -0.026404 | -0.029925 | -0.033093 | -0.035958 | -0.038557 | -0.040908 | -0.043037 | -0.044971 | -0.04674 | -0.048352 | -0.049814 | -0.051245 | -0.052562 | -0.053761 | -0.054834 | -0.055785 | -0.056631 | -0.057369
[10 empty] | 0 | -0.0023674 | -0.0048042 | -0.0072991 | -0.0098977 | -0.012607 | -0.015398 | -0.018263 | -0.02121 | -0.02444 | -0.027922 | -0.031645 | -0.034996 | -0.038026 | -0.040774 | -0.043261 | -0.045512 | -0.047557 | -0.049428 | -0.051132 | -0.052678 | -0.054192 | -0.055584 | -0.056852 | -0.057987 | -0.058993 | -0.059887 | -0.060668
[10 empty] | 0 | -0.010517 | -0.010842 | -0.011117 | -0.011596 | -0.012107 | -0.012487 | -0.012838 | -0.013219 | -0.0145 | -0.015644 | -0.016738 | -0.016257 | -0.01591 | -0.01565 | -0.015413 | -0.015249 | -0.015157 | -0.01515 | -0.015136 | -0.015219 | -0.019027 | -0.019088 | -0.019 | -0.018842 | -0.018636 | -0.018401 | -0.018102
[10 empty] | 0 | -0.015657 | -0.029729 | -0.041984 | -0.052853 | -0.062737 | -0.071809 | -0.080254 | -0.088522 | -0.096475 | -0.104 | -0.11105 | -0.1168 | -0.12348 | -0.12866 | -0.13261 | -0.1356 | -0.13787 | -0.13955 | -0.14082 | -0.14203 | -0.14096 | -0.14025 | -0.13981 | -0.1395 | -0.13949 | -0.13937 | -0.13916
[10 empty] | 0 | -0.0033328 | -0.0063284 | -0.0089369 | -0.011251 | -0.013355 | -0.015286 | -0.017083 | -0.018843 | -0.020536 | -0.022138 | -0.023639 | -0.024862 | -0.026284 | -0.027387 | -0.028227 | -0.028865 | -0.029347 | -0.029705 | -0.029975 | -0.030234 | -0.030006 | -0.029854 | -0.02976 | -0.029695 | -0.029694 | -0.029667 | -0.029623
[10 empty] | 0 | -0.0035244 | -0.0066923 | -0.0094508 | -0.011898 | -0.014122 | -0.016165 | -0.018066 | -0.019927 | -0.021717 | -0.023411 | -0.024998 | -0.026292 | -0.027796 | -0.028962 | -0.02985 | -0.030525 | -0.031035 | -0.031413 | -0.031698 | -0.031972 | -0.031732 | -0.031571 | -0.031471 | -0.031402 | -0.031401 | -0.031373 | -0.031327
[10 empty] | 0 | -0.015657 | -0.014116 | -0.012336 | -0.010984 | -0.010029 | -0.009244 | -0.0086429 | -0.01004 | -0.010846 | -0.011147 | -0.011126 | -0.010917 | -0.014666 | -0.013096 | -0.012029 | -0.011426 | -0.011104 | -0.010902 | -0.010732 | -0.011848 | -0.012274 | -0.012267 | -0.012044 | -0.011749 | -0.012487 | -0.011669 | -0.011368
[10 empty] | 0 | -0.00072325 | -0.0014989 | -0.0023215 | -0.0031941 | -0.0041139 | -0.0051111 | -0.0061926 | -0.0073563 | -0.0085792 | -0.0098538 | -0.011193 | -0.012593 | -0.014105 | -0.015715 | -0.017407 | -0.018922 | -0.020292 | -0.021544 | -0.022696 | -0.023756 | -0.02474 | -0.025656 | -0.026545 | -0.027381 | -0.028168 | -0.02891 | -0.029609
[10 empty] | 0 | -0.00015396 | -0.00031907 | -0.00049417 | -0.00067992 | -0.00087571 | -0.001088 | -0.0013182 | -0.0015659 | -0.0018262 | -0.0020975 | -0.0023827 | -0.0026807 | -0.0030024 | -0.0033452 | -0.0037053 | -0.0040279 | -0.0043194 | -0.0045861 | -0.0048312 | -0.0050569 | -0.0052663 | -0.0054613 | -0.0056506 | -0.0058284 | -0.005996 | -0.0061539 | -0.0063028
[10 empty] | 0 | -0.00016281 | -0.00033742 | -0.00052259 | -0.00071901 | -0.00092606 | -0.0011505 | -0.001394 | -0.0016559 | -0.0019312 | -0.0022182 | -0.0025197 | -0.0028348 | -0.003175 | -0.0035375 | -0.0039183 | -0.0042595 | -0.0045678 | -0.0048498 | -0.005109 | -0.0053477 | -0.0055691 | -0.0057753 | -0.0059755 | -0.0061636 | -0.0063408 | -0.0065077 | -0.0066652
[10 empty] | 0 | -0.00072325 | -0.00077568 | -0.00082259 | -0.00087258 | -0.00091978 | -0.00099724 | -0.0010815 | -0.0011637 | -0.0012229 | -0.0012746 | -0.0013395 | -0.0013999 | -0.0015114 | -0.0016102 | -0.0016918 | -0.0016191 | -0.0015688 | -0.0015411 | -0.0015232 | -0.0015106 | -0.0015119 | -0.0015234 | -0.0017869 | -0.0017946 | -0.0018053 | -0.0018201 | -0.0018378
[10 empty] | 0 | 0 | 0 | 0 | 0 | 0 | 0 | 0 | 0 | 0 | 0 | 0 | 0 | 0 | 0 | 0 | 0 | 0 | 0 | 0 | 0 | 0 | 0 | 0 | 0 | 0 | 0 | 0
[10 empty] | 0 | 0 | 0 | 0 | 0 | 0 | 0 | 0 | 0 | 0 | 0 | 0 | 0 | 0 | 0 | 0 | 0 | 0 | 0 | 0 | 0 | 0 | 0 | 0 | 0 | 0 | 0 | 0
[10 empty] | 0 | 0 | 0 | 0 | 0 | 0 | 0 | 0 | 0 | 0 | 0 | 0 | 0 | 0 | 0 | 0 | 0 | 0 | 0 | 0 | 0 | 0 | 0 | 0 | 0 | 0 | 0 | 0
[10 empty] | 0 | 0 | 0 | 0 | 0 | 0 | 0 | 0 | 0 | 0 | 0 | 0 | 0 | 0 | 0 | 0 | 0 | 0 | 0 | 0 | 0 | 0 | 0 | 0 | 0 | 0 | 0 | 0
[10 empty] | 0 | -0.00041136 | -0.0008182 | -0.0012259 | -0.001646 | -0.0020814 | -0.0025323 | -0.0030399 | -0.0036108 | -0.0042217 | -0.0048684 | -0.0055568 | -0.0062055 | -0.0068244 | -0.0074181 | -0.0079824 | -0.0085211 | -0.0090388 | -0.0095445 | -0.010034 | -0.010502 | -0.01102 | -0.011518 | -0.011985 | -0.012418 | -0.012818 | -0.013184 | -0.013518
[10 empty] | 0 | -8.7566e-05 | -0.00017417 | -0.00026095 | -0.00035038 | -0.00044306 | -0.00053904 | -0.00064708 | -0.00076861 | -0.00089865 | -0.0010363 | -0.0011829 | -0.0013209 | -0.0014527 | -0.0015791 | -0.0016992 | -0.0018139 | -0.001924 | -0.0020317 | -0.0021359 | -0.0022355 | -0.0023458 | -0.0024517 | -0.0025512 | -0.0026435 | -0.0027285 | -0.0028065 | -0.0028775
[10 empty] | 0 | -9.2601e-05 | -0.00018418 | -0.00027596 | -0.00037053 | -0.00046854 | -0.00057004 | -0.00068429 | -0.00081281 | -0.00095033 | -0.0010959 | -0.0012509 | -0.0013969 | -0.0015362 | -0.0016699 | -0.0017969 | -0.0019182 | -0.0020347 | -0.0021485 | -0.0022587 | -0.002364 | -0.0024807 | -0.0025927 | -0.0026979 | -0.0027955 | -0.0028854 | -0.0029679 | -0.0030429
[10 empty] | 0 | -0.00041136 | -0.00040684 | -0.00040769 | -0.00042014 | -0.00043537 | -0.00045091 | -0.00050755 | -0.00057092 | -0.0006109 | -0.00064671 | -0.00068839 | -0.00069442 | -0.00070471 | -0.00071531 | -0.00071908 | -0.00072468 | -0.00073302 | -0.00075358 | -0.00077312 | -0.00078794 | -0.0010013 | -0.0010021 | -0.00099331 | -0.00098306 | -0.00097194 | -0.00096044 | -0.00095891
[10 empty] | 0 | -0.0045738 | -0.0091745 | -0.013803 | -0.018459 | -0.023144 | -0.027859 | -0.032604 | -0.03738 | -0.042187 | -0.04654 | -0.05051 | -0.054157 | -0.057532 | -0.060681 | -0.06364 | -0.066444 | -0.06912 | -0.071694 | -0.074186 | -0.076614 | -0.078994 | -0.081341 | -0.083665 | -0.085977 | -0.088287 | -0.090602 | -0.092929
[10 empty] | 0 | -0.00097361 | -0.0019529 | -0.0029381 | -0.0039293 | -0.0049267 | -0.0059303 | -0.0069403 | -0.0079569 | -0.0089802 | -0.0099069 | -0.010752 | -0.011528 | -0.012247 | -0.012917 | -0.013547 | -0.014144 | -0.014713 | -0.015261 | -0.015792 | -0.016309 | -0.016815 | -0.017315 | -0.017809 | -0.018302 | -0.018793 | -0.019286 | -0.019781
[10 empty] | 0 | -0.0010296 | -0.0020652 | -0.0031071 | -0.0041553 | -0.00521 | -0.0062713 | -0.0073394 | -0.0084144 | -0.0094965 | -0.010477 | -0.01137 | -0.012191 | -0.012951 | -0.01366 | -0.014326 | -0.014957 | -0.015559 | -0.016139 | -0.0167 | -0.017246 | -0.017782 | -0.01831 | -0.018834 | -0.019354 | -0.019874 | -0.020395 | -0.020919
[10 empty] | 0 | -0.0045738 | -0.0046007 | -0.0046283 | -0.0046564 | -0.0046852 | -0.0047147 | -0.0047448 | -0.0047757 | -0.0048072 | -0.0050069 | -0.0051873 | -0.0053513 | -0.0055015 | -0.0056401 | -0.0057689 | -0.0058897 | -0.0073363 | -0.0072623 | -0.007234 | -0.0072423 | -0.0072797 | -0.0073403 | -0.0074192 | -0.0075127 | -0.0076176 | -0.0079707 | -0.0082649
[10 empty] | 0 | -0.00019666 | -0.00038299 | -0.00058551 | -0.00080141 | -0.0010283 | -0.0012641 | -0.0015071 | -0.0017605 | -0.0020222 | -0.0022905 | -0.0025641 | -0.0028416 | -0.0031058 | -0.0033584 | -0.0036007 | -0.0038339 | -0.0040592 | -0.0042475 | -0.0044043 | -0.0045342 | -0.0046412 | -0.0047287 | -0.0047996 | -0.0048563 | -0.0049009 | -0.0049353 | -0.0049609
[10 empty] | 0 | -4.1862e-05 | -8.1526e-05 | -0.00012464 | -0.00017059 | -0.00021889 | -0.00026909 | -0.00032082 | -0.00037475 | -0.00043045 | -0.00048757 | -0.00054581 | -0.00060489 | -0.00066113 | -0.00071489 | -0.00076646 | -0.00081612 | -0.00086407 | -0.00090416 | -0.00093753 | -0.00096519 | -0.00098797 | -0.0010066 | -0.0010217 | -0.0010337 | -0.0010432 | -0.0010506 | -0.001056
[10 empty] | 0 | -4.4269e-05 | -8.6214e-05 | -0.0001318 | -0.0001804 | -0.00023148 | -0.00028456 | -0.00033927 | -0.0003963 | -0.0004552 | -0.00051561 | -0.00057719 | -0.00063967 | -0.00069915 | -0.00075599 | -0.00081053 | -0.00086304 | -0.00091376 | -0.00095615 | -0.00099144 | -0.0010207 | -0.0010448 | -0.0010645 | -0.0010804 | -0.0010932 | -0.0011032 | -0.001111 | -0.0011167
[10 empty] | 0 | -0.00019666 | -0.0001873 | -0.00020439 | -0.00021876 | -0.0002308 | -0.00024085 | -0.00024921 | -0.00026071 | -0.00027029 | -0.00027822 | -0.00028476 | -0.0002901 | -0.0002781 | -0.00026771 | -0.0002587 | -0.00025087 | -0.00024404 | -0.00023401 | -0.00022421 | -0.00021811 | -0.00021479 | -0.00021354 | -0.0002138 | -0.00021511 | -0.00026869 | -0.00026253 | -0.00026516
[10 empty] | 0 | 0 | 0 | 0 | 0 | 0 | 0 | 0 | 0 | 0 | 0 | 0 | 0 | 0 | 0 | 0 | 0 | 0 | 0 | 0 | 0 | 0 | 0 | 0 | 0 | 0 | 0 | 0
[10 empty] | 0 | 0 | 0 | 0 | 0 | 0 | 0 | 0 | 0 | 0 | 0 | 0 | 0 | 0 | 0 | 0 | 0 | 0 | 0 | 0 | 0 | 0 | 0 | 0 | 0 | 0 | 0 | 0
[10 empty] | 0 | 0 | 0 | 0 | 0 | 0 | 0 | 0 | 0 | 0 | 0 | 0 | 0 | 0 | 0 | 0 | 0 | 0 | 0 | 0 | 0 | 0 | 0 | 0 | 0 | 0 | 0 | 0
[10 empty] | 0 | 0 | 0 | 0 | 0 | 0 | 0 | 0 | 0 | 0 | 0 | 0 | 0 | 0 | 0 | 0 | 0 | 0 | 0 | 0 | 0 | 0 | 0 | 0 | 0 | 0 | 0 | 0
[10 empty] | 0 | -0.068785 | -0.12908 | -0.18315 | -0.23252 | -0.26237 | -0.27954 | -0.28848 | -0.2921 | -0.29229 | -0.29028 | -0.28689 | -0.28264 | -0.27786 | -0.27279 | -0.26757 | -0.26229 | -0.257 | -0.25176 | -0.24658 | -0.24147 | -0.23645 | -0.23153 | -0.2267 | -0.22196 | -0.21732 | -0.21278 | -0.20833
[10 empty] | 0 | -0.010333 | -0.019391 | -0.027515 | -0.034931 | -0.039416 | -0.041995 | -0.043338 | -0.043882 | -0.04391 | -0.043609 | -0.043099 | -0.04246 | -0.041743 | -0.040981 | -0.040196 | -0.039403 | -0.038609 | -0.037821 | -0.037043 | -0.036276 | -0.035522 | -0.034782 | -0.034056 | -0.033345 | -0.032648 | -0.031965 | -0.031296
[10 empty] | 0 | -0.013425 | -0.025193 | -0.035747 | -0.045382 | -0.051209 | -0.054561 | -0.056306 | -0.057012 | -0.057048 | -0.056657 | -0.055995 | -0.055165 | -0.054233 | -0.053243 | -0.052224 | -0.051193 | -0.050161 | -0.049138 | -0.048126 | -0.04713 | -0.046151 | -0.045189 | -0.044247 | -0.043322 | -0.042417 | -0.04153 | -0.040661
[10 empty] | 0 | -0.068785 | -0.061733 | -0.056777 | -0.053198 | -0.055791 | -0.055323 | -0.0535 | -0.062931 | -0.057207 | -0.05366 | -0.051004 | -0.053197 | -0.052363 | -0.0505 | -0.050381 | -0.048427 | -0.047246 | -0.046044 | -0.04604 | -0.044931 | -0.043667 | -0.042764 | -0.041861 | -0.041056 | -0.040136 | -0.039459 | -0.038552
[10 empty] | 0 | -0.0012894 | -0.0033663 | -0.005905 | -0.0086945 | -0.011599 | -0.01453 | -0.017433 | -0.019162 | -0.020127 | -0.020598 | -0.020749 | -0.020695 | -0.020509 | -0.020242 | -0.019924 | -0.019576 | -0.019211 | -0.018838 | -0.018463 | -0.018089 | -0.017718 | -0.017353 | -0.016993 | -0.01664 | -0.016293 | -0.015953 | -0.015619
[10 empty] | 0 | -0.0001937 | -0.00050571 | -0.0008871 | -0.0013062 | -0.0017424 | -0.0021828 | -0.002619 | -0.0028787 | -0.0030237 | -0.0030944 | -0.0031171 | -0.0031089 | -0.0030811 | -0.0030409 | -0.0029931 | -0.0029408 | -0.002886 | -0.00283 | -0.0027736 | -0.0027175 | -0.0026618 | -0.0026069 | -0.0025528 | -0.0024997 | -0.0024476 | -0.0023965 | -0.0023464
[10 empty] | 0 | -0.00025165 | -0.00065703 | -0.0011525 | -0.001697 | -0.0022638 | -0.002836 | -0.0034026 | -0.00374 | -0.0039284 | -0.0040203 | -0.0040497 | -0.0040391 | -0.004003 | -0.0039508 | -0.0038887 | -0.0038207 | -0.0037495 | -0.0036768 | -0.0036035 | -0.0035306 | -0.0034582 | -0.0033869 | -0.0033167 | -0.0032477 | -0.00318 | -0.0031136 | -0.0030485
[10 empty] | 0 | -0.0012894 | -0.0021039 | -0.0026092 | -0.0029131 | -0.0030861 | -0.0031743 | -0.0032075 | -0.0024642 | -0.0022132 | -0.0021946 | -0.0024759 | -0.0026377 | -0.0027219 | -0.0027559 | -0.0025446 | -0.0023215 | -0.002162 | -0.0020148 | -0.0020414 | -0.0021193 | -0.0022278 | -0.0022197 | -0.0021384 | -0.0020318 | -0.0018807 | -0.0017872 | -0.001758
[10 empty] | 0 | -0.033381 | -0.066761 | -0.10014 | -0.13352 | -0.15581 | -0.1707 | -0.18067 | -0.18734 | -0.19183 | -0.19485 | -0.19691 | -0.19831 | -0.19928 | -0.19996 | -0.20045 | -0.20081 | -0.20108 | -0.2013 | -0.20148 | -0.20163 | -0.20177 | -0.2019 | -0.20202 | -0.20213 | -0.20224 | -0.20235 | -0.20246
[10 empty] | 0 | -0.0050147 | -0.010029 | -0.015044 | -0.020059 | -0.023407 | -0.025645 | -0.027141 | -0.028144 | -0.028818 | -0.029273 | -0.029581 | -0.029791 | -0.029937 | -0.030039 | -0.030113 | -0.030167 | -0.030208 | -0.030241 | -0.030268 | -0.030291 | -0.030312 | -0.030331 | -0.030349 | -0.030366 | -0.030382 | -0.030399 | -0.030415
[10 empty] | 0 | -0.0065152 | -0.01303 | -0.019545 | -0.026061 | -0.030411 | -0.033318 | -0.035262 | -0.036565 | -0.037441 | -0.038031 | -0.038432 | -0.038705 | -0.038894 | -0.039027 | -0.039123 | -0.039193 | -0.039247 | -0.039289 | -0.039324 | -0.039354 | -0.039381 | -0.039406 | -0.039429 | -0.039452 | -0.039473 | -0.039494 | -0.039515
[10 empty] | 0 | -0.033381 | -0.033381 | -0.033381 | -0.033381 | -0.033415 | -0.033438 | -0.033453 | -0.040057 | -0.037878 | -0.036432 | -0.035474 | -0.037043 | -0.03736 | -0.037089 | -0.037889 | -0.037211 | -0.03701 | -0.036882 | -0.037562 | -0.037543 | -0.037346 | -0.037384 | -0.037344 | -0.037405 | -0.037395 | -0.037561 | -0.03752
[10 empty] | 0 | -0.017331 | -0.034221 | -0.05068 | -0.066715 | -0.082334 | -0.094294 | -0.10337 | -0.11017 | -0.11518 | -0.11878 | -0.12127 | -0.12289 | -0.12382 | -0.12422 | -0.1242 | -0.12385 | -0.12324 | -0.12245 | -0.1215 | -0.12043 | -0.11928 | -0.11806 | -0.1168 | -0.1155 | -0.11418 | -0.11285 | -0.11151
[10 empty] | 0 | -0.0026035 | -0.005141 | -0.0076135 | -0.010022 | -0.012369 | -0.014166 | -0.015529 | -0.016551 | -0.017303 | -0.017844 | -0.018218 | -0.018461 | -0.018601 | -0.018661 | -0.018658 | -0.018605 | -0.018515 | -0.018395 | -0.018252 | -0.018092 | -0.017919 | -0.017736 | -0.017547 | -0.017352 | -0.017153 | -0.016953 | -0.016751
[10 empty] | 0 | -0.0033826 | -0.0066792 | -0.0098915 | -0.013021 | -0.01607 | -0.018404 | -0.020175 | -0.021503 | -0.022481 | -0.023183 | -0.023669 | -0.023985 | -0.024167 | -0.024244 | -0.02424 | -0.024172 | -0.024055 | -0.023899 | -0.023713 | -0.023506 | -0.023281 | -0.023043 | -0.022797 | -0.022543 | -0.022286 | -0.022025 | -0.021764
[10 empty] | 0 | -0.017331 | -0.017111 | -0.016893 | -0.016679 | -0.016467 | -0.016258 | -0.016051 | -0.015847 | -0.015646 | -0.015447 | -0.019249 | -0.018215 | -0.01736 | -0.016647 | -0.016047 | -0.016286 | -0.016281 | -0.016116 | -0.015853 | -0.015532 | -0.016245 | -0.015704 | -0.015283 | -0.014932 | -0.014618 | -0.014696 | -0.0146
[10 empty] | 0 | -0.0094707 | -0.026476 | -0.049468 | -0.077212 | -0.10872 | -0.14321 | -0.18005 | -0.21873 | -0.25885 | -0.29077 | -0.31612 | -0.33624 | -0.35218 | -0.36477 | -0.3747 | -0.38249 | -0.38858 | -0.39332 | -0.39697 | -0.39975 | -0.40184 | -0.40337 | -0.40447 | -0.40521 | -0.40567 | -0.40591 | -0.40597
[10 empty] | 0 | -0.0014228 | -0.0039774 | -0.0074315 | -0.011599 | -0.016333 | -0.021514 | -0.027048 | -0.032859 | -0.038887 | -0.043682 | -0.047491 | -0.050513 | -0.052907 | -0.054799 | -0.05629 | -0.057461 | -0.058376 | -0.059087 | -0.059635 | -0.060053 | -0.060367 | -0.060598 | -0.060762 | -0.060874 | -0.060943 | -0.060979 | -0.060988
[10 empty] | 0 | -0.0018485 | -0.0051675 | -0.009655 | -0.01507 | -0.02122 | -0.027951 | -0.035141 | -0.042691 | -0.050523 | -0.056752 | -0.061701 | -0.065627 | -0.068738 | -0.071196 | -0.073133 | -0.074654 | -0.075843 | -0.076767 | -0.077479 | -0.078022 | -0.078429 | -0.078729 | -0.078943 | -0.079088 | -0.079178 | -0.079225 | -0.079236
[10 empty] | 0 | -0.0094707 | -0.01702 | -0.023035 | -0.027824 | -0.031633 | -0.034661 | -0.037065 | -0.03897 | -0.040476 | -0.034196 | -0.030668 | -0.029036 | -0.028677 | -0.029141 | -0.032536 | -0.035233 | -0.037373 | -0.039067 | -0.038933 | -0.037931 | -0.036651 | -0.035431 | -0.034446 | -0.032334 | -0.031881 | -0.032426 | -0.033521
[10 empty] | 0 | -0.0083269 | -0.016305 | -0.023946 | -0.031259 | -0.038256 | -0.042449 | -0.04482 | -0.04601 | -0.046435 | -0.04637 | -0.04599 | -0.045414 | -0.044715 | -0.043944 | -0.043131 | -0.042298 | -0.041458 | -0.04062 | -0.039789 | -0.038969 | -0.038162 | -0.037368 | -0.036589 | -0.035826 | -0.035077 | -0.034344 | -0.033626
[10 empty] | 0 | -0.0012509 | -0.0024495 | -0.0035973 | -0.004696 | -0.0057472 | -0.0063771 | -0.0067333 | -0.0069119 | -0.0069759 | -0.006966 | -0.0069091 | -0.0068224 | -0.0067175 | -0.0066016 | -0.0064795 | -0.0063544 | -0.0062282 | -0.0061023 | -0.0059775 | -0.0058543 | -0.005733 | -0.0056138 | -0.0054968 | -0.005382 | -0.0052696 | -0.0051594 | -0.0050515
[10 empty] | 0 | -0.0016252 | -0.0031824 | -0.0046737 | -0.0061011 | -0.0074668 | -0.0082852 | -0.008748 | -0.0089801 | -0.0090631 | -0.0090503 | -0.0089763 | -0.0088638 | -0.0087274 | -0.0085768 | -0.0084182 | -0.0082557 | -0.0080918 | -0.0079282 | -0.007766 | -0.0076059 | -0.0074483 | -0.0072935 | -0.0071415 | -0.0069924 | -0.0068463 | -0.0067032 | -0.006563
[10 empty] | 0 | -0.0083269 | -0.0081526 | -0.0079819 | -0.0078148 | -0.0076512 | -0.0074911 | -0.0073342 | -0.0071807 | -0.0084191 | -0.0077896 | -0.0073307 | -0.0069842 | -0.0067119 | -0.0069056 | -0.0068433 | -0.006665 | -0.0066763 | -0.0062948 | -0.0061302 | -0.0060211 | -0.0059077 | -0.0059138 | -0.0057613 | -0.0055929 | -0.0054813 | -0.0053089 | -0.0052331
[10 empty] | 0 | 0 | 0 | 0 | 0 | 0 | 0 | 0 | 0 | 0 | 0 | 0 | 0 | 0 | 0 | 0 | 0 | 0 | 0 | 0 | 0 | 0 | 0 | 0 | 0 | 0 | 0 | 0
[10 empty] | 0 | 0 | 0 | 0 | 0 | 0 | 0 | 0 | 0 | 0 | 0 | 0 | 0 | 0 | 0 | 0 | 0 | 0 | 0 | 0 | 0 | 0 | 0 | 0 | 0 | 0 | 0 | 0
[10 empty] | 0 | 0 | 0 | 0 | 0 | 0 | 0 | 0 | 0 | 0 | 0 | 0 | 0 | 0 | 0 | 0 | 0 | 0 | 0 | 0 | 0 | 0 | 0 | 0 | 0 | 0 | 0 | 0
[10 empty] | 0 | 0 | 0 | 0 | 0 | 0 | 0 | 0 | 0 | 0 | 0 | 0 | 0 | 0 | 0 | 0 | 0 | 0 | 0 | 0 | 0 | 0 | 0 | 0 | 0 | 0 | 0 | 0
[10 empty] | 0 | -0.0016121 | -0.003458 | -0.005604 | -0.0080151 | -0.010724 | -0.014032 | -0.017364 | -0.021729 | -0.026751 | -0.032376 | -0.038484 | -0.045352 | -0.051987 | -0.060164 | -0.068951 | -0.078418 | -0.088697 | -0.099821 | -0.11129 | -0.12483 | -0.14088 | -0.1598 | -0.18144 | -0.20622 | -0.23437 | -0.26636 | -0.30271
[10 empty] | 0 | -0.00024219 | -0.00051948 | -0.00084188 | -0.0012041 | -0.001611 | -0.0021079 | -0.0026086 | -0.0032642 | -0.0040188 | -0.0048639 | -0.0057814 | -0.0068131 | -0.00781 | -0.0090384 | -0.010358 | -0.011781 | -0.013325 | -0.014996 | -0.01672 | -0.018753 | -0.021165 | -0.024007 | -0.027258 | -0.03098 | -0.035209 | -0.040015 | -0.045476
[10 empty] | 0 | -0.00031466 | -0.00067492 | -0.0010938 | -0.0015644 | -0.002093 | -0.0027387 | -0.0033891 | -0.004241 | -0.0052213 | -0.0063192 | -0.0075112 | -0.0088517 | -0.010147 | -0.011743 | -0.013458 | -0.015305 | -0.017312 | -0.019483 | -0.021722 | -0.024364 | -0.027497 | -0.03119 | -0.035414 | -0.04025 | -0.045744 | -0.051988 | -0.059082
[10 empty] | 0 | -0.0016121 | -0.0018458 | -0.0021461 | -0.0024111 | -0.0027086 | -0.003308 | -0.0033324 | -0.0043646 | -0.0050228 | -0.0059474 | -0.0067345 | -0.0077988 | -0.0078626 | -0.0097001 | -0.01109 | -0.012036 | -0.013287 | -0.014605 | -0.015525 | -0.018282 | -0.021415 | -0.025052 | -0.02866 | -0.032853 | -0.037226 | -0.042184 | -0.047443
[10 empty] | 0 | -0.0079328 | -0.01584 | -0.023722 | -0.031579 | -0.039411 | -0.047217 | -0.054999 | -0.062755 | -0.070487 | -0.078193 | -0.08476 | -0.090351 | -0.095107 | -0.099148 | -0.10258 | -0.10549 | -0.10795 | -0.11002 | -0.11177 | -0.11324 | -0.11447 | -0.11549 | -0.11634 | -0.11704 | -0.1176 | -0.11806 | -0.11843
[10 empty] | 0 | -0.0011917 | -0.0023797 | -0.0035638 | -0.0047441 | -0.0059206 | -0.0070934 | -0.0082624 | -0.0094276 | -0.010589 | -0.011747 | -0.012733 | -0.013573 | -0.014288 | -0.014895 | -0.01541 | -0.015847 | -0.016216 | -0.016528 | -0.016791 | -0.017012 | -0.017196 | -0.01735 | -0.017477 | -0.017582 | -0.017667 | -0.017736 | -0.017791
[10 empty] | 0 | -0.0015483 | -0.0030917 | -0.0046301 | -0.0061636 | -0.0076922 | -0.0092158 | -0.010735 | -0.012248 | -0.013757 | -0.015262 | -0.016543 | -0.017634 | -0.018563 | -0.019352 | -0.020021 | -0.020588 | -0.021069 | -0.021474 | -0.021815 | -0.022102 | -0.022341 | -0.022541 | -0.022707 | -0.022843 | -0.022954 | -0.023043 | -0.023114
[10 empty] | 0 | -0.0079328 | -0.0079202 | -0.0079075 | -0.0078948 | -0.0078822 | -0.0078696 | -0.007857 | -0.0078444 | -0.0078319 | -0.0078193 | -0.0078068 | -0.0077943 | -0.0077819 | -0.0077694 | -0.007757 | -0.0077446 | -0.0077322 | -0.009969 | -0.0096323 | -0.0093423 | -0.0090924 | -0.0088768 | -0.0086906 | -0.0085294 | -0.0083898 | -0.0082685 | -0.008163
[10 empty] | 0 | -0.0079251 | -0.015825 | -0.023699 | -0.031549 | -0.039373 | -0.047172 | -0.054945 | -0.061575 | -0.067225 | -0.072036 | -0.076131 | -0.079612 | -0.082568 | -0.085074 | -0.087196 | -0.088988 | -0.090499 | -0.09177 | -0.092834 | -0.093721 | -0.094458 | -0.095066 | -0.095564 | -0.095966 | -0.096289 | -0.096541 | -0.096735
[10 empty] | 0 | -0.0011906 | -0.0023773 | -0.0035603 | -0.0047395 | -0.0059149 | -0.0070865 | -0.0082543 | -0.0092503 | -0.010099 | -0.010822 | -0.011437 | -0.01196 | -0.012404 | -0.01278 | -0.013099 | -0.013369 | -0.013596 | -0.013786 | -0.013946 | -0.01408 | -0.01419 | -0.014282 | -0.014356 | -0.014417 | -0.014465 | -0.014503 | -0.014532
[10 empty] | 0 | -0.0015468 | -0.0030887 | -0.0046256 | -0.0061576 | -0.0076847 | -0.0092069 | -0.010724 | -0.012018 | -0.013121 | -0.01406 | -0.014859 | -0.015538 | -0.016115 | -0.016605 | -0.017019 | -0.017369 | -0.017663 | -0.017911 | -0.018119 | -0.018292 | -0.018436 | -0.018555 | -0.018652 | -0.018731 | -0.018793 | -0.018843 | -0.018881
[10 empty] | 0 | -0.0079251 | -0.0079124 | -0.0078998 | -0.0078871 | -0.0078745 | -0.0078619 | -0.0078493 | -0.0078368 | -0.0078242 | -0.0078117 | -0.0077992 | -0.0077868 | -0.0077743 | -0.0077619 | -0.010007 | -0.0096692 | -0.0093782 | -0.0091273 | -0.0089109 | -0.0087239 | -0.0085622 | -0.0087409 | -0.0088462 | -0.0088951 | -0.0089015 | -0.0088765 | -0.0088286
[10 empty] | 0 | -0.00099128 | -0.0019794 | -0.0029643 | -0.0039461 | -0.0047277 | -0.0053495 | -0.0058437 | -0.0062358 | -0.0065465 | -0.0067922 | -0.0069859 | -0.0071381 | -0.0072572 | -0.0073499 | -0.0074214 | -0.007476 | -0.0075171 | -0.0075475 | -0.0075694 | -0.0075843 | -0.0075938 | -0.0075989 | -0.0076005 | -0.0075994 | -0.007596 | -0.0075909 | -0.0075844
[10 empty] | 0 | -0.00014892 | -0.00029736 | -0.00044532 | -0.00059282 | -0.00071024 | -0.00080365 | -0.00087788 | -0.00093679 | -0.00098347 | -0.0010204 | -0.0010495 | -0.0010723 | -0.0010902 | -0.0011042 | -0.0011149 | -0.0011231 | -0.0011293 | -0.0011339 | -0.0011371 | -0.0011394 | -0.0011408 | -0.0011416 | -0.0011418 | -0.0011416 | -0.0011411 | -0.0011404 | -0.0011394
[10 empty] | 0 | -0.00019348 | -0.00038633 | -0.00057857 | -0.00077019 | -0.00092275 | -0.0010441 | -0.0011406 | -0.0012171 | -0.0012777 | -0.0013257 | -0.0013635 | -0.0013932 | -0.0014165 | -0.0014345 | -0.0014485 | -0.0014592 | -0.0014672 | -0.0014731 | -0.0014774 | -0.0014803 | -0.0014821 | -0.0014831 | -0.0014835 | -0.0014832 | -0.0014826 | -0.0014816 | -0.0014803
[10 empty] | 0 | -0.00099128 | -0.00098969 | -0.00098811 | -0.00098653 | -0.00098495 | -0.00098337 | -0.0009818 | -0.00098023 | -0.00097866 | -0.0012332 | -0.0011801 | -0.0011374 | -0.0011029 | -0.001126 | -0.0011339 | -0.0011317 | -0.0011231 | -0.0011208 | -0.0011867 | -0.0011595 | -0.0011387 | -0.0011238 | -0.0011399 | -0.0011434 | -0.0011394 | -0.0011317 | -0.0011303
[10 empty] | 0 | -0.021391 | -0.042955 | -0.15515 | -0.26828 | -0.38239 | -0.49748 | -0.6136 | -0.73077 | -0.85045 | -0.97256 | -1.0841 | -1.1869 | -1.2822 | -1.3715 | -1.4557 | -1.5618 | -1.6611 | -1.7284 | -1.7948 | -1.8606 | -1.9261 | -1.9917 | -2.0575 | -2.1239 | -2.191 | -2.259 | -2.3281
[10 empty] | 0 | -0.0032136 | -0.0064531 | -0.023308 | -0.040304 | -0.057445 | -0.074736 | -0.09218 | -0.10978 | -0.12776 | -0.14611 | -0.16287 | -0.1783 | -0.19263 | -0.20604 | -0.21869 | -0.23462 | -0.24954 | -0.25966 | -0.26963 | -0.27952 | -0.28936 | -0.29921 | -0.3091 | -0.31907 | -0.32915 | -0.33937 | -0.34975
[10 empty] | 0 | -0.0041751 | -0.0083839 | -0.030282 | -0.052363 | -0.074633 | -0.097097 | -0.11976 | -0.14263 | -0.16599 | -0.18982 | -0.2116 | -0.23165 | -0.25027 | -0.26769 | -0.28412 | -0.30483 | -0.32421 | -0.33735 | -0.35031 | -0.36315 | -0.37594 | -0.38873 | -0.40158 | -0.41454 | -0.42764 | -0.44091 | -0.4544
[10 empty] | 0 | -0.021391 | -0.021564 | -0.11219 | -0.11313 | -0.1141 | -0.1151 | -0.11612 | -0.11717 | -0.12273 | -0.12781 | -0.13249 | -0.13683 | -0.14088 | -0.14471 | -0.14835 | -0.184 | -0.18368 | -0.18436 | -0.18586 | -0.18802 | -0.19071 | -0.19383 | -0.1973 | -0.20696 | -0.21533 | -0.22277 | -0.22956
[10 empty] | 0 | -0.0024597 | -0.0049198 | -0.0073805 | -0.0098416 | -0.012303 | -0.014765 | -0.017228 | -0.019432 | -0.021407 | -0.023178 | -0.024767 | -0.026195 | -0.02748 | -0.028638 | -0.029683 | -0.030628 | -0.031483 | -0.03226 | -0.032966 | -0.033609 | -0.034197 | -0.034736 | -0.035231 | -0.035687 | -0.036109 | -0.0365 | -0.036865
[10 empty] | 0 | -0.00036951 | -0.00073909 | -0.0011088 | -0.0014785 | -0.0018483 | -0.0022182 | -0.0025881 | -0.0029193 | -0.0032159 | -0.0034819 | -0.0037207 | -0.0039352 | -0.0041283 | -0.0043023 | -0.0044593 | -0.0046012 | -0.0047297 | -0.0048463 | -0.0049524 | -0.005049 | -0.0051374 | -0.0052183 | -0.0052927 | -0.0053612 | -0.0054246 | -0.0054834 | -0.0055381
[10 empty] | 0 | -0.00048007 | -0.00096024 | -0.0014405 | -0.0019209 | -0.0024013 | -0.0028819 | -0.0033625 | -0.0037927 | -0.0041781 | -0.0045237 | -0.004834 | -0.0051127 | -0.0053636 | -0.0055896 | -0.0057935 | -0.0059779 | -0.0061449 | -0.0062964 | -0.0064342 | -0.0065598 | -0.0066745 | -0.0067797 | -0.0068763 | -0.0069654 | -0.0070477 | -0.0071241 | -0.0071952
[10 empty] | 0 | -0.0024597 | -0.0024602 | -0.0024606 | -0.0024611 | -0.0024616 | -0.0024621 | -0.0024626 | -0.0024776 | -0.002491 | -0.002503 | -0.0025138 | -0.0025235 | -0.0025322 | -0.0025401 | -0.0025489 | -0.0025582 | -0.0033253 | -0.0032511 | -0.0031863 | -0.0031298 | -0.0030805 | -0.0030376 | -0.0030007 | -0.0030576 | -0.0030995 | -0.0031292 | -0.003149
[10 empty] | 0 | -0.00033878 | -0.00067648 | -0.0010131 | -0.0013486 | -0.0016831 | -0.0020165 | -0.0023488 | -0.00268 | -0.0030102 | -0.0033393 | -0.0036674 | -0.0039944 | -0.0043203 | -0.0046452 | -0.0049691 | -0.0052919 | -0.0055836 | -0.0058471 | -0.0060851 | -0.0062998 | -0.0064934 | -0.006668 | -0.0068251 | -0.0069665 | -0.0070936 | -0.0072078 | -0.0073102
[10 empty] | 0 | -5.0895e-05 | -0.00010163 | -0.0001522 | -0.0002026 | -0.00025285 | -0.00030293 | -0.00035286 | -0.00040262 | -0.00045222 | -0.00050166 | -0.00055095 | -0.00060007 | -0.00064904 | -0.00069784 | -0.00074649 | -0.00079499 | -0.00083881 | -0.0008784 | -0.00091415 | -0.00094641 | -0.0009755 | -0.0010017 | -0.0010253 | -0.0010466 | -0.0010657 | -0.0010828 | -0.0010982
[10 empty] | 0 | -6.6123e-05 | -0.00013203 | -0.00019773 | -0.00026322 | -0.0003285 | -0.00039357 | -0.00045843 | -0.00052309 | -0.00058753 | -0.00065177 | -0.0007158 | -0.00077962 | -0.00084324 | -0.00090665 | -0.00096985 | -0.0010329 | -0.0010898 | -0.0011412 | -0.0011877 | -0.0012296 | -0.0012674 | -0.0013014 | -0.0013321 | -0.0013597 | -0.0013845 | -0.0014068 | -0.0014268
[10 empty] | 0 | -0.00033878 | -0.00033824 | -0.0003377 | -0.00033716 | -0.00033662 | -0.00033608 | -0.00033554 | -0.00033501 | -0.00033447 | -0.00033393 | -0.0003334 | -0.00033287 | -0.00033233 | -0.0003318 | -0.00033127 | -0.00033074 | -0.00033021 | -0.00032968 | -0.00032916 | -0.00032863 | -0.0003281 | -0.00032758 | -0.00032706 | -0.00032653 | -0.00032601 | -0.00032549 | -0.00032497
[10 empty] | 0 | 0 | 0 | 0 | 0 | 0 | 0 | 0 | 0 | 0 | 0 | 0 | 0 | 0 | 0 | 0 | 0 | 0 | 0 | 0 | 0 | 0 | 0 | 0 | 0 | 0 | 0 | 0
[10 empty] | 0 | 0 | 0 | 0 | 0 | 0 | 0 | 0 | 0 | 0 | 0 | 0 | 0 | 0 | 0 | 0 | 0 | 0 | 0 | 0 | 0 | 0 | 0 | 0 | 0 | 0 | 0 | 0
[10 empty] | 0 | 0 | 0 | 0 | 0 | 0 | 0 | 0 | 0 | 0 | 0 | 0 | 0 | 0 | 0 | 0 | 0 | 0 | 0 | 0 | 0 | 0 | 0 | 0 | 0 | 0 | 0 | 0
[10 empty] | 0 | 0 | 0 | 0 | 0 | 0 | 0 | 0 | 0 | 0 | 0 | 0 | 0 | 0 | 0 | 0 | 0 | 0 | 0 | 0 | 0 | 0 | 0 | 0 | 0 | 0 | 0 | 0
[10 empty] | 0 | 0 | 0 | 0 | 0 | 0 | 0 | 0 | 0 | 0 | 0 | 0 | 0 | 0 | 0 | 0 | 0 | 0 | 0 | 0 | 0 | 0 | 0 | 0 | 0 | 0 | 0 | 0
[10 empty] | 0 | 0 | 0 | 0 | 0 | 0 | 0 | 0 | 0 | 0 | 0 | 0 | 0 | 0 | 0 | 0 | 0 | 0 | 0 | 0 | 0 | 0 | 0 | 0 | 0 | 0 | 0 | 0
[10 empty] | 0 | 0 | 0 | 0 | 0 | 0 | 0 | 0 | 0 | 0 | 0 | 0 | 0 | 0 | 0 | 0 | 0 | 0 | 0 | 0 | 0 | 0 | 0 | 0 | 0 | 0 | 0 | 0
[10 empty] | 0 | 0 | 0 | 0 | 0 | 0 | 0 | 0 | 0 | 0 | 0 | 0 | 0 | 0 | 0 | 0 | 0 | 0 | 0 | 0 | 0 | 0 | 0 | 0 | 0 | 0 | 0 | 0
[10 empty] | 0 | 0 | 0 | 0 | 0 | 0 | 0 | 0 | 0 | 0 | 0 | 0 | 0 | 0 | 0 | 0 | 0 | 0 | 0 | 0 | 0 | 0 | 0 | 0 | 0 | 0 | 0 | 0
[10 empty] | 0 | 0 | 0 | 0 | 0 | 0 | 0 | 0 | 0 | 0 | 0 | 0 | 0 | 0 | 0 | 0 | 0 | 0 | 0 | 0 | 0 | 0 | 0 | 0 | 0 | 0 | 0 | 0
[10 empty] | 0 | 0 | 0 | 0 | 0 | 0 | 0 | 0 | 0 | 0 | 0 | 0 | 0 | 0 | 0 | 0 | 0 | 0 | 0 | 0 | 0 | 0 | 0 | 0 | 0 | 0 | 0 | 0
[10 empty] | 0 | 0 | 0 | 0 | 0 | 0 | 0 | 0 | 0 | 0 | 0 | 0 | 0 | 0 | 0 | 0 | 0 | 0 | 0 | 0 | 0 | 0 | 0 | 0 | 0 | 0 | 0 | 0
[10 empty] | 0 | 0 | 0 | 0 | 0 | 0 | 0 | 0 | 0 | 0 | 0 | 0 | 0 | 0 | 0 | 0 | 0 | 0 | 0 | 0 | 0 | 0 | 0 | 0 | 0 | 0 | 0 | 0
[10 empty] | 0 | 0 | 0 | 0 | 0 | 0 | 0 | 0 | 0 | 0 | 0 | 0 | 0 | 0 | 0 | 0 | 0 | 0 | 0 | 0 | 0 | 0 | 0 | 0 | 0 | 0 | 0 | 0
[10 empty] | 0 | 0 | 0 | 0 | 0 | 0 | 0 | 0 | 0 | 0 | 0 | 0 | 0 | 0 | 0 | 0 | 0 | 0 | 0 | 0 | 0 | 0 | 0 | 0 | 0 | 0 | 0 | 0
[10 empty] | 0 | 0 | 0 | 0 | 0 | 0 | 0 | 0 | 0 | 0 | 0 | 0 | 0 | 0 | 0 | 0 | 0 | 0 | 0 | 0 | 0 | 0 | 0 | 0 | 0 | 0 | 0 | 0
[10 empty] | 0 | 0 | 0 | 0 | 0 | 0 | 0 | 0 | 0 | 0 | 0 | 0 | 0 | 0 | 0 | 0 | 0 | 0 | 0 | 0 | 0 | 0 | 0 | 0 | 0 | 0 | 0 | 0
[10 empty] | 0 | 0 | 0 | 0 | 0 | 0 | 0 | 0 | 0 | 0 | 0 | 0 | 0 | 0 | 0 | 0 | 0 | 0 | 0 | 0 | 0 | 0 | 0 | 0 | 0 | 0 | 0 | 0
[10 empty] | 0 | 0 | 0 | 0 | 0 | 0 | 0 | 0 | 0 | 0 | 0 | 0 | 0 | 0 | 0 | 0 | 0 | 0 | 0 | 0 | 0 | 0 | 0 | 0 | 0 | 0 | 0 | 0
[10 empty] | 0 | 0 | 0 | 0 | 0 | 0 | 0 | 0 | 0 | 0 | 0 | 0 | 0 | 0 | 0 | 0 | 0 | 0 | 0 | 0 | 0 | 0 | 0 | 0 | 0 | 0 | 0 | 0
[10 empty] | 0 | 0 | 0 | 0 | 0 | 0 | 0 | 0 | 0 | 0 | 0 | 0 | 0 | 0 | 0 | 0 | 0 | 0 | 0 | 0 | 0 | 0 | 0 | 0 | 0 | 0 | 0 | 0
[10 empty] | 0 | 0 | 0 | 0 | 0 | 0 | 0 | 0 | 0 | 0 | 0 | 0 | 0 | 0 | 0 | 0 | 0 | 0 | 0 | 0 | 0 | 0 | 0 | 0 | 0 | 0 | 0 | 0
[10 empty] | 0 | 0 | 0 | 0 | 0 | 0 | 0 | 0 | 0 | 0 | 0 | 0 | 0 | 0 | 0 | 0 | 0 | 0 | 0 | 0 | 0 | 0 | 0 | 0 | 0 | 0 | 0 | 0
[10 empty] | 0 | 0 | 0 | 0 | 0 | 0 | 0 | 0 | 0 | 0 | 0 | 0 | 0 | 0 | 0 | 0 | 0 | 0 | 0 | 0 | 0 | 0 | 0 | 0 | 0 | 0 | 0 | 0
[10 empty] | 0 | 0 | 0 | 0 | 0 | 0 | 0 | 0 | 0 | 0 | 0 | 0 | 0 | 0 | 0 | 0 | 0 | 0 | 0 | 0 | 0 | 0 | 0 | 0 | 0 | 0 | 0 | 0
[10 empty] | 0 | 0 | 0 | 0 | 0 | 0 | 0 | 0 | 0 | 0 | 0 | 0 | 0 | 0 | 0 | 0 | 0 | 0 | 0 | 0 | 0 | 0 | 0 | 0 | 0 | 0 | 0 | 0
[10 empty] | 0 | 0 | 0 | 0 | 0 | 0 | 0 | 0 | 0 | 0 | 0 | 0 | 0 | 0 | 0 | 0 | 0 | 0 | 0 | 0 | 0 | 0 | 0 | 0 | 0 | 0 | 0 | 0
[10 empty] | 0 | 0 | 0 | 0 | 0 | 0 | 0 | 0 | 0 | 0 | 0 | 0 | 0 | 0 | 0 | 0 | 0 | 0 | 0 | 0 | 0 | 0 | 0 | 0 | 0 | 0 | 0 | 0
[10 empty] | 0 | 0 | 0 | 0 | 0 | 0 | 0 | 0 | 0 | 0 | 0 | 0 | 0 | 0 | 0 | 0 | 0 | 0 | 0 | 0 | 0 | 0 | 0 | 0 | 0 | 0 | 0 | 0
[10 empty] | 0 | 0 | 0 | 0 | 0 | 0 | 0 | 0 | 0 | 0 | 0 | 0 | 0 | 0 | 0 | 0 | 0 | 0 | 0 | 0 | 0 | 0 | 0 | 0 | 0 | 0 | 0 | 0
[10 empty] | 0 | 0 | 0 | 0 | 0 | 0 | 0 | 0 | 0 | 0 | 0 | 0 | 0 | 0 | 0 | 0 | 0 | 0 | 0 | 0 | 0 | 0 | 0 | 0 | 0 | 0 | 0 | 0
[10 empty] | 0 | 0 | 0 | 0 | 0 | 0 | 0 | 0 | 0 | 0 | 0 | 0 | 0 | 0 | 0 | 0 | 0 | 0 | 0 | 0 | 0 | 0 | 0 | 0 | 0 | 0 | 0 | 0
[10 empty] | 0 | 0 | 0 | 0 | 0 | 0 | 0 | 0 | 0 | 0 | 0 | 0 | 0 | 0 | 0 | 0 | 0 | 0 | 0 | 0 | 0 | 0 | 0 | 0 | 0 | 0 | 0 | 0
[10 empty] | 0 | 0 | 0 | 0 | 0 | 0 | 0 | 0 | 0 | 0 | 0 | 0 | 0 | 0 | 0 | 0 | 0 | 0 | 0 | 0 | 0 | 0 | 0 | 0 | 0 | 0 | 0 | 0
[10 empty] | 0 | 0 | 0 | 0 | 0 | 0 | 0 | 0 | 0 | 0 | 0 | 0 | 0 | 0 | 0 | 0 | 0 | 0 | 0 | 0 | 0 | 0 | 0 | 0 | 0 | 0 | 0 | 0
[10 empty] | 0 | 0 | 0 | 0 | 0 | 0 | 0 | 0 | 0 | 0 | 0 | 0 | 0 | 0 | 0 | 0 | 0 | 0 | 0 | 0 | 0 | 0 | 0 | 0 | 0 | 0 | 0 | 0
[10 empty] | 0 | -0.010934 | -0.034852 | -0.050958 | -0.065864 | -0.078693 | -0.087614 | -0.097502 | -0.11008 | -0.1248 | -0.14196 | -0.1595 | -0.17936 | -0.2007 | -0.22396 | -0.24646 | -0.27057 | -0.29515 | -0.32087 | -0.34462 | -0.36952 | -0.39439 | -0.42245 | -0.44943 | -0.47888 | -0.50943 | -0.54092 | -0.56895
[10 empty] | 0 | 0 | 0 | 0 | 0 | 0 | 0 | 0 | 0 | 0 | 0 | 0 | 0 | 0 | 0 | 0 | 0 | 0 | 0 | 0 | 0 | 0 | 0 | 0 | 0 | 0 | 0 | 0
[10 empty] | 0 | 0 | 0 | 0 | 0 | 0 | 0 | 0 | 0 | 0 | 0 | 0 | 0 | 0 | 0 | 0 | 0 | 0 | 0 | 0 | 0 | 0 | 0 | 0 | 0 | 0 | 0 | 0
[10 empty] | 0 | -0.010934 | -0.023918 | -0.016105 | -0.014907 | -0.012829 | -0.008921 | -0.0098876 | -0.012576 | -0.014718 | -0.017161 | -0.017543 | -0.019862 | -0.021336 | -0.023259 | -0.022504 | -0.024112 | -0.024576 | -0.025717 | -0.023755 | -0.024901 | -0.02487 | -0.029052 | -0.030057 | -0.033719 | -0.035771 | -0.037418 | -0.034217
[10 empty] | 0 | -3.9963e-05 | -8.0719e-05 | -0.00012411 | -0.00017003 | -0.0019717 | -0.003821 | -0.0057192 | -0.0076671 | -0.0096658 | -0.011717 | -0.013821 | -0.015981 | -0.018195 | -0.020694 | -0.023451 | -0.026446 | -0.029661 | -0.032831 | -0.035973 | -0.039101 | -0.042693 | -0.046242 | -0.049762 | -0.053268 | -0.056261 | -0.059325 | -0.062461
[10 empty] | 0 | -1.5663e-05 | -3.1637e-05 | -4.8643e-05 | -6.6644e-05 | -0.00077279 | -0.0014976 | -0.0022416 | -0.0030051 | -0.0037885 | -0.0045922 | -0.0054172 | -0.0062635 | -0.0071316 | -0.0081109 | -0.0091916 | -0.010365 | -0.011626 | -0.012868 | -0.014099 | -0.015325 | -0.016733 | -0.018124 | -0.019504 | -0.020878 | -0.022051 | -0.023252 | -0.024481
[10 empty] | 0 | -1.0917e-05 | -2.2052e-05 | -3.3904e-05 | -4.6451e-05 | -0.00053865 | -0.0010439 | -0.0015624 | -0.0020946 | -0.0026406 | -0.0032008 | -0.0037759 | -0.0043657 | -0.0049708 | -0.0056534 | -0.0064066 | -0.0072248 | -0.0081032 | -0.0089691 | -0.0098273 | -0.010682 | -0.011663 | -0.012633 | -0.013594 | -0.014552 | -0.01537 | -0.016207 | -0.017064
[10 empty] | 0 | -3.9963e-05 | -4.0756e-05 | -4.3387e-05 | -4.5928e-05 | -0.0018017 | -0.0018493 | -0.0018981 | -0.0019479 | -0.0019987 | -0.0020507 | -0.0021049 | -0.0021592 | -0.0022149 | -0.0025042 | -0.002768 | -0.0030104 | -0.0032349 | -0.0034441 | -0.0036408 | -0.0038271 | -0.0044811 | -0.0045972 | -0.0047118 | -0.004829 | -0.0049478 | -0.0050693 | -0.0052266
[10 empty] | 0 | -0.0024239 | -0.0052703 | -0.008036 | -0.010727 | -0.013342 | -0.015884 | -0.018358 | -0.020765 | -0.023104 | -0.025551 | -0.027884 | -0.03084 | -0.033951 | -0.036831 | -0.039627 | -0.042339 | -0.044968 | -0.047517 | -0.050048 | -0.052578 | -0.054869 | -0.058136 | -0.061327 | -0.064272 | -0.067169 | -0.069965 | -0.072662
[10 empty] | 0 | -0.00095005 | -0.0020657 | -0.0031497 | -0.0042044 | -0.0052292 | -0.0062256 | -0.0071951 | -0.0081386 | -0.0090553 | -0.010015 | -0.010929 | -0.012087 | -0.013307 | -0.014436 | -0.015532 | -0.016595 | -0.017625 | -0.018624 | -0.019616 | -0.020608 | -0.021506 | -0.022786 | -0.024037 | -0.025191 | -0.026327 | -0.027422 | -0.028479
[10 empty] | 0 | -0.0006622 | -0.0014398 | -0.0021953 | -0.0029305 | -0.0036448 | -0.0043393 | -0.0050151 | -0.0056727 | -0.0063116 | -0.0069803 | -0.0076177 | -0.0084251 | -0.0092751 | -0.010062 | -0.010826 | -0.011567 | -0.012285 | -0.012981 | -0.013673 | -0.014364 | -0.01499 | -0.015882 | -0.016754 | -0.017558 | -0.01835 | -0.019114 | -0.01985
[10 empty] | 0 | -0.0024239 | -0.0028464 | -0.0027657 | -0.002691 | -0.0026147 | -0.0025421 | -0.0024737 | -0.0024071 | -0.0023389 | -0.0032557 | -0.0038205 | -0.004869 | -0.0057632 | -0.0056025 | -0.0054425 | -0.0052863 | -0.0051323 | -0.0049833 | -0.005225 | -0.005587 | -0.0059384 | -0.0078008 | -0.0081918 | -0.0083012 | -0.0084063 | -0.0081474 | -0.0078943
[10 empty] | 0 | -0.011377 | -0.022749 | -0.034118 | -0.045491 | -0.056865 | -0.068238 | -0.079611 | -0.090985 | -0.10236 | -0.11374 | -0.12512 | -0.13652 | -0.14792 | -0.15934 | -0.17078 | -0.18224 | -0.19373 | -0.20524 | -0.21678 | -0.22835 | -0.24 | -0.25167 | -0.26334 | -0.275 | -0.28664 | -0.29827 | -0.30989
[10 empty] | 0 | -0.004459 | -0.0089163 | -0.013372 | -0.01783 | -0.022288 | -0.026746 | -0.031203 | -0.035661 | -0.040119 | -0.044578 | -0.049042 | -0.053507 | -0.057975 | -0.062451 | -0.066935 | -0.071428 | -0.07593 | -0.080442 | -0.084965 | -0.089499 | -0.094065 | -0.098641 | -0.10321 | -0.10778 | -0.11235 | -0.11691 | -0.12146
[10 empty] | 0 | -0.003108 | -0.0062147 | -0.0093206 | -0.012428 | -0.015535 | -0.018642 | -0.021749 | -0.024856 | -0.027963 | -0.031071 | -0.034183 | -0.037295 | -0.040409 | -0.043529 | -0.046654 | -0.049786 | -0.052924 | -0.056069 | -0.059222 | -0.062381 | -0.065564 | -0.068754 | -0.071942 | -0.075126 | -0.078307 | -0.081485 | -0.084659
[10 empty] | 0 | -0.011377 | -0.011372 | -0.011369 | -0.011373 | -0.011374 | -0.011373 | -0.011373 | -0.011374 | -0.011374 | -0.011376 | -0.011389 | -0.011393 | -0.0114 | -0.013044 | -0.014458 | -0.015674 | -0.016721 | -0.017624 | -0.018402 | -0.019074 | -0.023024 | -0.023049 | -0.02304 | -0.023034 | -0.023022 | -0.023013 | -0.02324
[10 empty] | 0 | 0 | 0 | 0 | 0 | 0 | 0 | 0 | 0 | 0 | 0 | 0 | 0 | 0 | 0 | 0 | 0 | 0 | 0 | 0 | 0 | 0 | 0 | 0 | 0 | 0 | 0 | 0
[10 empty] | 0 | 0 | 0 | 0 | 0 | 0 | 0 | 0 | 0 | 0 | 0 | 0 | 0 | 0 | 0 | 0 | 0 | 0 | 0 | 0 | 0 | 0 | 0 | 0 | 0 | 0 | 0 | 0
[10 empty] | 0 | 0 | 0 | 0 | 0 | 0 | 0 | 0 | 0 | 0 | 0 | 0 | 0 | 0 | 0 | 0 | 0 | 0 | 0 | 0 | 0 | 0 | 0 | 0 | 0 | 0 | 0 | 0
[10 empty] | 0 | 0 | 0 | 0 | 0 | 0 | 0 | 0 | 0 | 0 | 0 | 0 | 0 | 0 | 0 | 0 | 0 | 0 | 0 | 0 | 0 | 0 | 0 | 0 | 0 | 0 | 0 | 0
[10 empty] | 0 | -0.078258 | -0.15649 | -0.23468 | -0.3129 | -0.39103 | -0.46914 | -0.54721 | -0.62525 | -0.70326 | -0.78124 | -0.85919 | -0.93711 | -1.015 | -1.0929 | -1.1707 | -1.2485 | -1.3262 | -1.404 | -1.4817 | -1.5594 | -1.637 | -1.7146 | -1.7922 | -1.8698 | -1.9473 | -2.0248 | -2.1023
[10 empty] | 0 | -0.016113 | -0.032219 | -0.04832 | -0.064424 | -0.080512 | -0.096593 | -0.11267 | -0.12874 | -0.1448 | -0.16085 | -0.1769 | -0.19295 | -0.20898 | -0.22501 | -0.24104 | -0.25706 | -0.27307 | -0.28907 | -0.30507 | -0.32107 | -0.33705 | -0.35303 | -0.36901 | -0.38498 | -0.40094 | -0.41689 | -0.43284
[10 empty] | 0 | -0.021722 | -0.043436 | -0.065141 | -0.086852 | -0.10854 | -0.13022 | -0.15189 | -0.17355 | -0.19521 | -0.21685 | -0.23849 | -0.26012 | -0.28174 | -0.30335 | -0.32495 | -0.34654 | -0.36813 | -0.38971 | -0.41128 | -0.43284 | -0.45439 | -0.47593 | -0.49747 | -0.519 | -0.54052 | -0.56203 | -0.58353
[10 empty] | 0 | -0.078258 | -0.078227 | -0.078196 | -0.078218 | -0.078134 | -0.078103 | -0.078072 | -0.078042 | -0.078011 | -0.07798 | -0.077949 | -0.077919 | -0.077888 | -0.086553 | -0.094248 | -0.10108 | -0.10716 | -0.11254 | -0.11732 | -0.12156 | -0.12533 | -0.12867 | -0.15573 | -0.15567 | -0.15561 | -0.15556 | -0.15645
[10 empty] | 0 | -0.0075727 | -0.015142 | -0.022709 | -0.030278 | -0.037838 | -0.045396 | -0.052951 | -0.060503 | -0.068051 | -0.075597 | -0.08314 | -0.09068 | -0.098217 | -0.10575 | -0.11328 | -0.12081 | -0.12833 | -0.13586 | -0.14338 | -0.15089 | -0.15841 | -0.16592 | -0.17342 | -0.18093 | -0.18843 | -0.19593 | -0.20343
[10 empty] | 0 | -0.0015592 | -0.0031177 | -0.0046757 | -0.006234 | -0.0077907 | -0.0093468 | -0.010902 | -0.012457 | -0.014011 | -0.015565 | -0.017118 | -0.01867 | -0.020222 | -0.021773 | -0.023324 | -0.024874 | -0.026423 | -0.027972 | -0.02952 | -0.031068 | -0.032615 | -0.034161 | -0.035707 | -0.037252 | -0.038797 | -0.040341 | -0.041884
[10 empty] | 0 | -0.002102 | -0.0042031 | -0.0063034 | -0.0084043 | -0.010503 | -0.012601 | -0.014698 | -0.016794 | -0.018889 | -0.020984 | -0.023077 | -0.02517 | -0.027262 | -0.029354 | -0.031444 | -0.033534 | -0.035622 | -0.03771 | -0.039797 | -0.041884 | -0.043969 | -0.046054 | -0.048138 | -0.050221 | -0.052303 | -0.054385 | -0.056465
[10 empty] | 0 | -0.0075727 | -0.0075697 | -0.0075667 | -0.0075688 | -0.0075607 | -0.0075577 | -0.0075547 | -0.0075517 | -0.0075487 | -0.0075458 | -0.0075428 | -0.0075398 | -0.0075369 | -0.0086157 | -0.0095396 | -0.010331 | -0.011009 | -0.011588 | -0.012084 | -0.012508 | -0.015077 | -0.015071 | -0.015065 | -0.015061 | -0.015053 | -0.015048 | -0.015196
[10 empty] | 0 | -0.043572 | -0.098963 | -0.15433 | -0.21476 | -0.27455 | -0.33393 | -0.39704 | -0.45677 | -0.51661 | -0.57669 | -0.63691 | -0.69807 | -0.75936 | -0.82066 | -0.88199 | -0.9434 | -1.0048 | -1.0658 | -1.1265 | -1.1869 | -1.2473 | -1.3078 | -1.3676 | -1.4276 | -1.4878 | -1.5482 | -1.6089
[10 empty] | 0 | -0.015681 | -0.035617 | -0.055544 | -0.077293 | -0.098811 | -0.12018 | -0.1429 | -0.16439 | -0.18593 | -0.20755 | -0.22922 | -0.25124 | -0.27329 | -0.29536 | -0.31743 | -0.33953 | -0.36164 | -0.38359 | -0.40542 | -0.42716 | -0.44891 | -0.47066 | -0.4922 | -0.5138 | -0.53546 | -0.55721 | -0.57905
[10 empty] | 0 | -0.020249 | -0.045991 | -0.071723 | -0.099807 | -0.12759 | -0.15519 | -0.18452 | -0.21227 | -0.24008 | -0.268 | -0.29599 | -0.32442 | -0.3529 | -0.38139 | -0.40989 | -0.43843 | -0.46698 | -0.49532 | -0.52351 | -0.55159 | -0.57966 | -0.60776 | -0.63557 | -0.66346 | -0.69143 | -0.71951 | -0.74771
[10 empty] | 0 | -0.043572 | -0.055391 | -0.055369 | -0.073855 | -0.086103 | -0.094278 | -0.11836 | -0.12662 | -0.13488 | -0.15171 | -0.16442 | -0.17683 | -0.19242 | -0.20418 | -0.21552 | -0.22998 | -0.24271 | -0.25451 | -0.26819 | -0.28079 | -0.29304 | -0.30637 | -0.31911 | -0.33149 | -0.34455 | -0.35729 | -0.36983
[10 empty] | 0 | -0.001452 | -0.0033998 | -0.0053468 | -0.0072944 | -0.0092399 | -0.011185 | -0.013496 | -0.015806 | -0.018116 | -0.020424 | -0.022732 | -0.025279 | -0.027825 | -0.03037 | -0.032914 | -0.035457 | -0.037999 | -0.04054 | -0.04308 | -0.045841 | -0.048678 | -0.051576 | -0.054522 | -0.057508 | -0.060814 | -0.063882 | -0.066891
[10 empty] | 0 | -0.00052257 | -0.0012236 | -0.0019243 | -0.0026253 | -0.0033254 | -0.0040254 | -0.0048572 | -0.0056887 | -0.0065198 | -0.0073507 | -0.0081812 | -0.0090979 | -0.010014 | -0.01093 | -0.011846 | -0.012761 | -0.013676 | -0.01459 | -0.015505 | -0.016498 | -0.017519 | -0.018562 | -0.019623 | -0.020697 | -0.021887 | -0.022991 | -0.024074
[10 empty] | 0 | -0.00067479 | -0.00158 | -0.0024848 | -0.00339 | -0.0042941 | -0.0051979 | -0.006272 | -0.0073457 | -0.0084189 | -0.0094918 | -0.010564 | -0.011748 | -0.012931 | -0.014114 | -0.015296 | -0.016478 | -0.017659 | -0.01884 | -0.020021 | -0.021304 | -0.022622 | -0.023969 | -0.025338 | -0.026726 | -0.028262 | -0.029688 | -0.031086
[10 empty] | 0 | -0.001452 | -0.0019478 | -0.001947 | -0.0019476 | -0.0019455 | -0.0019447 | -0.0023113 | -0.0023104 | -0.0023094 | -0.0023085 | -0.0023076 | -0.0025471 | -0.0025461 | -0.0025451 | -0.0025441 | -0.0025431 | -0.0025421 | -0.0025411 | -0.0025401 | -0.0030507 | -0.0034588 | -0.0037849 | -0.0040458 | -0.0042537 | -0.0050902 | -0.0050882 | -0.0050862
[10 empty] | 0 | -0.0091982 | -0.018393 | -0.028676 | -0.039772 | -0.051529 | -0.064187 | -0.077174 | -0.090478 | -0.10391 | -0.1172 | -0.13046 | -0.14381 | -0.15716 | -0.17052 | -0.18323 | -0.19606 | -0.209 | -0.22201 | -0.23509 | -0.24818 | -0.26119 | -0.27423 | -0.28726 | -0.30024 | -0.3132 | -0.32609 | -0.33898
[10 empty] | 0 | -0.0033104 | -0.0066196 | -0.01032 | -0.014314 | -0.018545 | -0.023101 | -0.027775 | -0.032563 | -0.037398 | -0.04218 | -0.046952 | -0.051759 | -0.05656 | -0.061369 | -0.065946 | -0.070562 | -0.075219 | -0.079901 | -0.084608 | -0.089319 | -0.094001 | -0.098696 | -0.10339 | -0.10806 | -0.11272 | -0.11736 | -0.122
[10 empty] | 0 | -0.0042747 | -0.0085477 | -0.013326 | -0.018483 | -0.023947 | -0.02983 | -0.035865 | -0.042048 | -0.048292 | -0.054467 | -0.060628 | -0.066835 | -0.073035 | -0.079244 | -0.085155 | -0.091115 | -0.097129 | -0.10317 | -0.10925 | -0.11534 | -0.12138 | -0.12744 | -0.1335 | -0.13953 | -0.14555 | -0.15155 | -0.15754
[10 empty] | 0 | -0.0091982 | -0.0091946 | -0.012257 | -0.014302 | -0.016675 | -0.020759 | -0.022766 | -0.025904 | -0.028364 | -0.031114 | -0.034109 | -0.036813 | -0.039734 | -0.042363 | -0.045146 | -0.047925 | -0.050593 | -0.053389 | -0.056083 | -0.058841 | -0.061575 | -0.064294 | -0.067042 | -0.06976 | -0.072499 | -0.075224 | -0.07795
[10 empty] | 0 | -0.017418 | -0.04137 | -0.068 | -0.094238 | -0.12024 | -0.14774 | -0.17421 | -0.20088 | -0.22772 | -0.25456 | -0.28144 | -0.30903 | -0.33667 | -0.36438 | -0.39215 | -0.41991 | -0.44765 | -0.47539 | -0.50281 | -0.53027 | -0.55774 | -0.58519 | -0.61263 | -0.6401 | -0.6673 | -0.69451 | -0.72172
[10 empty] | 0 | -0.0062686 | -0.014889 | -0.024473 | -0.033916 | -0.043275 | -0.053172 | -0.062698 | -0.072296 | -0.081957 | -0.091616 | -0.10129 | -0.11122 | -0.12117 | -0.13114 | -0.14114 | -0.15112 | -0.16111 | -0.17109 | -0.18096 | -0.19084 | -0.20073 | -0.21061 | -0.22049 | -0.23037 | -0.24016 | -0.24996 | -0.25975
[10 empty] | 0 | -0.0080946 | -0.019226 | -0.031602 | -0.043795 | -0.05588 | -0.06866 | -0.08096 | -0.093354 | -0.10583 | -0.1183 | -0.1308 | -0.14362 | -0.15646 | -0.16934 | -0.18225 | -0.19514 | -0.20804 | -0.22093 | -0.23367 | -0.24643 | -0.2592 | -0.27196 | -0.28471 | -0.29747 | -0.31011 | -0.32276 | -0.33541
[10 empty] | 0 | -0.017418 | -0.023953 | -0.03193 | -0.037259 | -0.04344 | -0.054078 | -0.059811 | -0.068056 | -0.074519 | -0.081745 | -0.089614 | -0.097403 | -0.10513 | -0.11209 | -0.11945 | -0.12681 | -0.13386 | -0.14126 | -0.14839 | -0.15569 | -0.16292 | -0.17012 | -0.17739 | -0.18458 | -0.19182 | -0.19904 | -0.20625
[10 empty] | 0 | -0.0017306 | -0.0034328 | -0.0051102 | -0.0068028 | -0.0085185 | -0.010245 | -0.012001 | -0.013794 | -0.015601 | -0.01742 | -0.019257 | -0.021129 | -0.023043 | -0.025001 | -0.026993 | -0.029014 | -0.031065 | -0.033153 | -0.035267 | -0.037395 | -0.039614 | -0.041841 | -0.044064 | -0.046269 | -0.048454 | -0.050624 | -0.052773
[10 empty] | 0 | -0.00036838 | -0.00073072 | -0.0010878 | -0.0014481 | -0.0018133 | -0.0021807 | -0.0025546 | -0.0029363 | -0.0033209 | -0.0037081 | -0.0040991 | -0.0044976 | -0.004905 | -0.0053219 | -0.0057458 | -0.0061761 | -0.0066127 | -0.0070571 | -0.0075072 | -0.0079601 | -0.0084325 | -0.0089065 | -0.0093797 | -0.0098491 | -0.010314 | -0.010776 | -0.011234
[10 empty] | 0 | -0.00038956 | -0.00077274 | -0.0011503 | -0.0015314 | -0.0019176 | -0.0023061 | -0.0027015 | -0.0031051 | -0.0035118 | -0.0039213 | -0.0043348 | -0.0047562 | -0.005187 | -0.0056279 | -0.0060762 | -0.0065312 | -0.0069929 | -0.0074629 | -0.0079388 | -0.0084178 | -0.0089174 | -0.0094187 | -0.009919 | -0.010415 | -0.010907 | -0.011396 | -0.011879
[10 empty] | 0 | -0.0017306 | -0.0017022 | -0.0016775 | -0.0016926 | -0.0017157 | -0.0017261 | -0.0017565 | -0.0017927 | -0.0018069 | -0.0018188 | -0.0018371 | -0.0020641 | -0.0022741 | -0.002465 | -0.0026298 | -0.0027791 | -0.0029165 | -0.0030524 | -0.0031708 | -0.0032677 | -0.0039676 | -0.0039763 | -0.0039994 | -0.0040421 | -0.0040985 | -0.0041663 | -0.0042416
[10 empty] | 0 | -0.00074774 | -0.0014901 | -0.0022276 | -0.0029653 | -0.0037036 | -0.0044412 | -0.0051805 | -0.0059976 | -0.006875 | -0.0078003 | -0.0087648 | -0.0097204 | -0.010767 | -0.011782 | -0.012777 | -0.013759 | -0.014733 | -0.015704 | -0.016673 | -0.01766 | -0.018547 | -0.019454 | -0.020372 | -0.021295 | -0.022233 | -0.023165 | -0.024095
[10 empty] | 0 | -0.00015917 | -0.0003172 | -0.00047418 | -0.00063122 | -0.00078837 | -0.00094538 | -0.0011027 | -0.0012767 | -0.0014635 | -0.0016604 | -0.0018657 | -0.0020691 | -0.0022918 | -0.0025081 | -0.0027199 | -0.0029289 | -0.0031362 | -0.0033428 | -0.003549 | -0.0037592 | -0.0039481 | -0.0041411 | -0.0043366 | -0.0045331 | -0.0047327 | -0.0049311 | -0.005129
[10 empty] | 0 | -0.00016832 | -0.00033544 | -0.00050144 | -0.00066751 | -0.0008337 | -0.00099974 | -0.0011662 | -0.0013501 | -0.0015476 | -0.0017559 | -0.001973 | -0.0021881 | -0.0024236 | -0.0026523 | -0.0028763 | -0.0030973 | -0.0033165 | -0.003535 | -0.0037531 | -0.0039753 | -0.0041751 | -0.0043792 | -0.0045859 | -0.0047937 | -0.0050048 | -0.0052147 | -0.0054239
[10 empty] | 0 | -0.00074774 | -0.00074238 | -0.00073745 | -0.00073775 | -0.00073827 | -0.0007376 | -0.00073926 | -0.00089269 | -0.0010135 | -0.0011099 | -0.0011882 | -0.0012512 | -0.001503 | -0.0015034 | -0.0015329 | -0.0015809 | -0.0016388 | -0.0017025 | -0.0017651 | -0.0019049 | -0.0020076 | -0.0020882 | -0.002155 | -0.0022149 | -0.0023244 | -0.0023563 | -0.0024173
[10 empty] | 0 | -0.00014639 | -0.00029419 | -0.0004442 | -0.00059848 | -0.00075747 | -0.00092129 | -0.0010925 | -0.001272 | -0.0014573 | -0.0016482 | -0.0018457 | -0.00205 | -0.0022616 | -0.0024803 | -0.0027053 | -0.0029396 | -0.0031835 | -0.0034385 | -0.0037038 | -0.0039781 | -0.0042609 | -0.0045514 | -0.0048556 | -0.0051655 | -0.0054808 | -0.0058009 | -0.0061256
[10 empty] | 0 | -3.1162e-05 | -6.2624e-05 | -9.4555e-05 | -0.0001274 | -0.00016124 | -0.00019611 | -0.00023256 | -0.00027076 | -0.0003102 | -0.00035084 | -0.00039288 | -0.00043638 | -0.00048142 | -0.00052798 | -0.00057588 | -0.00062573 | -0.00067766 | -0.00073195 | -0.00078842 | -0.0008468 | -0.00090699 | -0.00096884 | -0.0010336 | -0.0010996 | -0.0011667 | -0.0012348 | -0.0013039
[10 empty] | 0 | -3.2954e-05 | -6.6225e-05 | -9.9992e-05 | -0.00013472 | -0.00017051 | -0.00020739 | -0.00024593 | -0.00028633 | -0.00032804 | -0.00037102 | -0.00041547 | -0.00046147 | -0.0005091 | -0.00055834 | -0.00060899 | -0.00066171 | -0.00071663 | -0.00077403 | -0.00083376 | -0.00089549 | -0.00095915 | -0.0010246 | -0.001093 | -0.0011628 | -0.0012338 | -0.0013058 | -0.0013789
[10 empty] | 0 | -0.00014639 | -0.0001478 | -0.00015 | -0.00015428 | -0.00015899 | -0.00016382 | -0.00017122 | -0.00017947 | -0.00018528 | -0.00019092 | -0.00019748 | -0.00020437 | -0.00021157 | -0.00021872 | -0.00022501 | -0.00025513 | -0.000283 | -0.00030991 | -0.0003344 | -0.00035618 | -0.00037641 | -0.00039526 | -0.00046225 | -0.00047223 | -0.00048239 | -0.00049276 | -0.00050322
[10 empty] | 0 | 0 | 0 | 0 | 0 | 0 | 0 | 0 | 0 | 0 | 0 | 0 | 0 | 0 | 0 | 0 | 0 | 0 | 0 | 0 | 0 | 0 | 0 | 0 | 0 | 0 | 0 | 0
[10 empty] | 0 | 0 | 0 | 0 | 0 | 0 | 0 | 0 | 0 | 0 | 0 | 0 | 0 | 0 | 0 | 0 | 0 | 0 | 0 | 0 | 0 | 0 | 0 | 0 | 0 | 0 | 0 | 0
[10 empty] | 0 | 0 | 0 | 0 | 0 | 0 | 0 | 0 | 0 | 0 | 0 | 0 | 0 | 0 | 0 | 0 | 0 | 0 | 0 | 0 | 0 | 0 | 0 | 0 | 0 | 0 | 0 | 0
[10 empty] | 0 | 0 | 0 | 0 | 0 | 0 | 0 | 0 | 0 | 0 | 0 | 0 | 0 | 0 | 0 | 0 | 0 | 0 | 0 | 0 | 0 | 0 | 0 | 0 | 0 | 0 | 0 | 0
[10 empty] | 0 | -6.1657e-05 | -0.00012157 | -0.00018075 | -0.0002411 | -0.00030301 | -0.00036668 | -0.00043485 | -0.00050847 | -0.00058461 | -0.00066298 | -0.00074451 | -0.00083135 | -0.00092443 | -0.001024 | -0.0011285 | -0.0012381 | -0.0013528 | -0.0014738 | -0.0015997 | -0.0017285 | -0.0018706 | -0.0020145 | -0.0021583 | -0.0023015 | -0.0024436 | -0.0025848 | -0.0027242
[10 empty] | 0 | -1.3125e-05 | -2.5878e-05 | -3.8476e-05 | -5.1323e-05 | -6.4501e-05 | -7.8054e-05 | -9.2566e-05 | -0.00010824 | -0.00012444 | -0.00014113 | -0.00015848 | -0.00017697 | -0.00019678 | -0.00021796 | -0.00024023 | -0.00026356 | -0.00028797 | -0.00031373 | -0.00034052 | -0.00036795 | -0.00039819 | -0.00042882 | -0.00045944 | -0.0004899 | -0.00052016 | -0.00055021 | -0.00057989
[10 empty] | 0 | -1.3879e-05 | -2.7365e-05 | -4.0688e-05 | -5.4274e-05 | -6.8209e-05 | -8.2542e-05 | -9.7888e-05 | -0.00011446 | -0.0001316 | -0.00014924 | -0.00016759 | -0.00018714 | -0.00020809 | -0.0002305 | -0.00025404 | -0.00027871 | -0.00030453 | -0.00033177 | -0.0003601 | -0.0003891 | -0.00042109 | -0.00045348 | -0.00048586 | -0.00051807 | -0.00055007 | -0.00058185 | -0.00061323
[10 empty] | 0 | -6.1657e-05 | -5.991e-05 | -5.9184e-05 | -6.0352e-05 | -6.1907e-05 | -6.367e-05 | -6.8173e-05 | -7.3616e-05 | -7.6137e-05 | -7.8377e-05 | -8.1532e-05 | -9.3689e-05 | -0.00010582 | -0.00011743 | -0.00012722 | -0.00013658 | -0.00014576 | -0.00015618 | -0.0001653 | -0.00017239 | -0.00020847 | -0.00021143 | -0.00021405 | -0.00021765 | -0.00022192 | -0.00022678 | -0.00023203
[10 empty] | 0 | -0.00040025 | -0.00082003 | -0.0012601 | -0.0017214 | -0.0022042 | -0.0027095 | -0.0032381 | -0.003791 | -0.0043689 | -0.0049727 | -0.0056035 | -0.006262 | -0.0069494 | -0.0076665 | -0.0084146 | -0.0091945 | -0.010008 | -0.010855 | -0.011737 | -0.012657 | -0.013614 | -0.01461 | -0.015647 | -0.016726 | -0.017848 | -0.018572 | -0.019283
[10 empty] | 0 | -8.52e-05 | -0.00017456 | -0.00026823 | -0.00036642 | -0.00046919 | -0.00057675 | -0.00068929 | -0.00080697 | -0.00092999 | -0.0010585 | -0.0011928 | -0.001333 | -0.0014793 | -0.0016319 | -0.0017912 | -0.0019572 | -0.0021303 | -0.0023106 | -0.0024985 | -0.0026942 | -0.0028979 | -0.00311 | -0.0033307 | -0.0035604 | -0.0037992 | -0.0039534 | -0.0041047
[10 empty] | 0 | -9.0099e-05 | -0.0001846 | -0.00028365 | -0.00038749 | -0.00049617 | -0.00060992 | -0.00072892 | -0.00085337 | -0.00098346 | -0.0011194 | -0.0012614 | -0.0014096 | -0.0015643 | -0.0017258 | -0.0018942 | -0.0020698 | -0.0022528 | -0.0024435 | -0.0026422 | -0.0028491 | -0.0030646 | -0.0032889 | -0.0035223 | -0.0037651 | -0.0040177 | -0.0041807 | -0.0043407
[10 empty] | 0 | -0.00040025 | -0.00041978 | -0.00044003 | -0.00046131 | -0.00048278 | -0.00050531 | -0.00052866 | -0.00055285 | -0.0005779 | -0.00066103 | -0.0007397 | -0.00081482 | -0.0008872 | -0.00095744 | -0.0010262 | -0.0010939 | -0.0012777 | -0.0013338 | -0.0014 | -0.0014746 | -0.0015558 | -0.0016428 | -0.0017345 | -0.0018304 | -0.0019299 | -0.0016235 | -0.0016947
[10 empty] | 0 | -3.8559e-05 | -7.6848e-05 | -0.00011487 | -0.00015265 | -0.00019014 | -0.00022737 | -0.00026433 | -0.00030104 | -0.00033748 | -0.00037367 | -0.0004096 | -0.00044527 | -0.00048069 | -0.00051586 | -0.00055077 | -0.00058544 | -0.00061986 | -0.00065403 | -0.00068795 | -0.00072163 | -0.00075507 | -0.00078827 | -0.00082122 | -0.00085394 | -0.00088641 | -0.00091865 | -0.00095066
[10 empty] | 0 | -8.2079e-06 | -1.6358e-05 | -2.4452e-05 | -3.2494e-05 | -4.0475e-05 | -4.8399e-05 | -5.6267e-05 | -6.408e-05 | -7.1838e-05 | -7.9541e-05 | -8.7189e-05 | -9.4783e-05 | -0.00010232 | -0.00010981 | -0.00011724 | -0.00012462 | -0.00013195 | -0.00013922 | -0.00014644 | -0.00015361 | -0.00016073 | -0.0001678 | -0.00017481 | -0.00018177 | -0.00018869 | -0.00019555 | -0.00020236
[10 empty] | 0 | -8.6798e-06 | -1.7299e-05 | -2.5858e-05 | -3.4363e-05 | -4.2802e-05 | -5.1182e-05 | -5.9503e-05 | -6.7765e-05 | -7.5969e-05 | -8.4115e-05 | -9.2203e-05 | -0.00010023 | -0.00010821 | -0.00011612 | -0.00012398 | -0.00013179 | -0.00013953 | -0.00014723 | -0.00015486 | -0.00016244 | -0.00016997 | -0.00017744 | -0.00018486 | -0.00019223 | -0.00019954 | -0.00020679 | -0.000214
[10 empty] | 0 | -3.8559e-05 | -3.829e-05 | -3.8022e-05 | -3.7781e-05 | -3.749e-05 | -3.7227e-05 | -3.6964e-05 | -3.6704e-05 | -3.6444e-05 | -3.6186e-05 | -3.5929e-05 | -3.5674e-05 | -3.542e-05 | -3.5168e-05 | -3.4916e-05 | -3.4667e-05 | -3.4418e-05 | -3.9679e-05 | -4.4116e-05 | -4.7848e-05 | -5.0978e-05 | -5.3586e-05 | -5.575e-05 | -5.7535e-05 | -7.0229e-05 | -6.9727e-05 | -6.9228e-05
[10 empty] | 0 | 0 | 0 | 0 | 0 | 0 | 0 | 0 | 0 | 0 | 0 | 0 | 0 | 0 | 0 | 0 | 0 | 0 | 0 | 0 | 0 | 0 | 0 | 0 | 0 | 0 | 0 | 0
[10 empty] | 0 | 0 | 0 | 0 | 0 | 0 | 0 | 0 | 0 | 0 | 0 | 0 | 0 | 0 | 0 | 0 | 0 | 0 | 0 | 0 | 0 | 0 | 0 | 0 | 0 | 0 | 0 | 0
[10 empty] | 0 | 0 | 0 | 0 | 0 | 0 | 0 | 0 | 0 | 0 | 0 | 0 | 0 | 0 | 0 | 0 | 0 | 0 | 0 | 0 | 0 | 0 | 0 | 0 | 0 | 0 | 0 | 0
[10 empty] | 0 | 0 | 0 | 0 | 0 | 0 | 0 | 0 | 0 | 0 | 0 | 0 | 0 | 0 | 0 | 0 | 0 | 0 | 0 | 0 | 0 | 0 | 0 | 0 | 0 | 0 | 0 | 0
[10 empty] | 0 | -0.0020353 | -0.0039911 | -0.0058695 | -0.0076742 | -0.0094048 | -0.011065 | -0.012656 | -0.014181 | -0.015642 | -0.017039 | -0.018377 | -0.019655 | -0.020876 | -0.022043 | -0.023155 | -0.024216 | -0.025226 | -0.026187 | -0.027101 | -0.02797 | -0.028794 | -0.029575 | -0.030315 | -0.031014 | -0.031674 | -0.032297 | -0.032883
[10 empty] | 0 | -0.00030577 | -0.00059957 | -0.00088176 | -0.0011529 | -0.0014129 | -0.0016622 | -0.0019013 | -0.0021304 | -0.0023498 | -0.0025598 | -0.0027607 | -0.0029528 | -0.0031362 | -0.0033114 | -0.0034785 | -0.0036379 | -0.0037896 | -0.0039341 | -0.0040714 | -0.0042019 | -0.0043257 | -0.004443 | -0.0045541 | -0.0046592 | -0.0047584 | -0.0048519 | -0.00494
[10 empty] | 0 | -0.00039725 | -0.00077897 | -0.0011456 | -0.0014978 | -0.0018356 | -0.0021596 | -0.0024702 | -0.0027678 | -0.0030529 | -0.0033257 | -0.0035867 | -0.0038363 | -0.0040746 | -0.0043022 | -0.0045194 | -0.0047264 | -0.0049235 | -0.0051112 | -0.0052896 | -0.0054591 | -0.0056199 | -0.0057724 | -0.0059168 | -0.0060533 | -0.0061822 | -0.0063037 | -0.0064181
[10 empty] | 0 | -0.0020353 | -0.0019557 | -0.0018784 | -0.0018047 | -0.002409 | -0.0027642 | -0.0029537 | -0.0034367 | -0.0035223 | -0.0036786 | -0.0038277 | -0.0042037 | -0.0044158 | -0.0045593 | -0.004746 | -0.004901 | -0.0050733 | -0.0052194 | -0.0054091 | -0.0055406 | -0.0056583 | -0.0057806 | -0.0059062 | -0.0060247 | -0.0061256 | -0.0062305 | -0.0063195
[10 empty] | 0 | -0.00015261 | -0.00029924 | -0.00044009 | -0.0005754 | -0.00070516 | -0.00082962 | -0.00094894 | -0.0010633 | -0.0011728 | -0.0012776 | -0.0013779 | -0.0014737 | -0.0015653 | -0.0016527 | -0.0017361 | -0.0018157 | -0.0018914 | -0.0019635 | -0.002032 | -0.0020971 | -0.0021589 | -0.0022175 | -0.002273 | -0.0023254 | -0.0023749 | -0.0024216 | -0.0024656
[10 empty] | 0 | -2.2926e-05 | -4.4955e-05 | -6.6113e-05 | -8.6441e-05 | -0.00010593 | -0.00012463 | -0.00014256 | -0.00015973 | -0.00017619 | -0.00019193 | -0.00020699 | -0.00022139 | -0.00023515 | -0.00024829 | -0.00026082 | -0.00027276 | -0.00028414 | -0.00029497 | -0.00030527 | -0.00031505 | -0.00032433 | -0.00033313 | -0.00034146 | -0.00034934 | -0.00035678 | -0.00036379 | -0.0003704
[10 empty] | 0 | -2.9786e-05 | -5.8406e-05 | -8.5895e-05 | -0.00011231 | -0.00013763 | -0.00016192 | -0.00018521 | -0.00020753 | -0.0002289 | -0.00024936 | -0.00026893 | -0.00028764 | -0.00030551 | -0.00032258 | -0.00033886 | -0.00035438 | -0.00036916 | -0.00038323 | -0.00039661 | -0.00040932 | -0.00042138 | -0.00043281 | -0.00044363 | -0.00045387 | -0.00046353 | -0.00047264 | -0.00048122
[10 empty] | 0 | -0.00015261 | -0.00014664 | -0.00014084 | -0.00013532 | -0.00012976 | -0.00012446 | -0.00011932 | -0.00016521 | -0.00019229 | -0.00020695 | -0.00024361 | -0.00023349 | -0.00022368 | -0.00021418 | -0.00022188 | -0.00023488 | -0.00024729 | -0.00027672 | -0.00028815 | -0.00028897 | -0.00028966 | -0.00028245 | -0.00028106 | -0.0002834 | -0.00029725 | -0.00031046 | -0.00031858
[10 empty] | 0 | -0.0013087 | -0.0026223 | -0.0039411 | -0.0052657 | -0.0065946 | -0.0079285 | -0.0092676 | -0.010612 | -0.011961 | -0.013315 | -0.014675 | -0.01604 | -0.01741 | -0.018785 | -0.020165 | -0.021551 | -0.022942 | -0.024338 | -0.02574 | -0.027146 | -0.028558 | -0.029976 | -0.031399 | -0.032827 | -0.03426 | -0.035699 | -0.037144
[10 empty] | 0 | -0.0001966 | -0.00039395 | -0.00059206 | -0.00079106 | -0.00099069 | -0.0011911 | -0.0013922 | -0.0015942 | -0.0017969 | -0.0020004 | -0.0022046 | -0.0024096 | -0.0026154 | -0.002822 | -0.0030294 | -0.0032376 | -0.0034465 | -0.0036563 | -0.0038668 | -0.0040781 | -0.0042903 | -0.0045032 | -0.0047169 | -0.0049315 | -0.0051468 | -0.005363 | -0.00558
[10 empty] | 0 | -0.00025542 | -0.00051182 | -0.00076921 | -0.0010278 | -0.0012871 | -0.0015475 | -0.0018088 | -0.0020712 | -0.0023345 | -0.0025989 | -0.0028642 | -0.0031306 | -0.003398 | -0.0036664 | -0.0039358 | -0.0042063 | -0.0044778 | -0.0047503 | -0.0050238 | -0.0052984 | -0.005574 | -0.0058506 | -0.0061283 | -0.0064071 | -0.0066869 | -0.0069677 | -0.0072496
[10 empty] | 0 | -0.0013087 | -0.0013137 | -0.0013187 | -0.0013247 | -0.0017651 | -0.0020626 | -0.0022644 | -0.0026611 | -0.0028166 | -0.0030212 | -0.0032268 | -0.0035836 | -0.0038468 | -0.0040733 | -0.0043331 | -0.0045794 | -0.0048427 | -0.0050958 | -0.0053827 | -0.0056394 | -0.0058928 | -0.0061545 | -0.0064237 | -0.0066939 | -0.0069583 | -0.0072303 | -0.0074972
[10 empty] | 0 | -0.00093135 | -0.0018416 | -0.0027312 | -0.003601 | -0.0044501 | -0.0052796 | -0.0060898 | -0.0068809 | -0.0076534 | -0.0084075 | -0.0091436 | -0.0098619 | -0.010563 | -0.011247 | -0.011914 | -0.012564 | -0.013198 | -0.013816 | -0.014419 | -0.015006 | -0.015578 | -0.016135 | -0.016678 | -0.017206 | -0.017721 | -0.018221 | -0.018708
[10 empty] | 0 | -0.00013991 | -0.00027666 | -0.0004103 | -0.00054097 | -0.00066854 | -0.00079315 | -0.00091486 | -0.0010337 | -0.0011498 | -0.001263 | -0.0013736 | -0.0014815 | -0.0015868 | -0.0016896 | -0.0017898 | -0.0018875 | -0.0019827 | -0.0020756 | -0.0021661 | -0.0022544 | -0.0023403 | -0.002424 | -0.0025055 | -0.0025849 | -0.0026621 | -0.0027373 | -0.0028104
[10 empty] | 0 | -0.00018178 | -0.00035944 | -0.00053307 | -0.00070283 | -0.00086857 | -0.0010305 | -0.0011886 | -0.001343 | -0.0014938 | -0.001641 | -0.0017846 | -0.0019248 | -0.0020616 | -0.0021951 | -0.0023253 | -0.0024522 | -0.002576 | -0.0026967 | -0.0028143 | -0.0029289 | -0.0030405 | -0.0031493 | -0.0032552 | -0.0033583 | -0.0034587 | -0.0035563 | -0.0036513
[10 empty] | 0 | -0.00093135 | -0.00091027 | -0.00088955 | -0.0008698 | -0.00084917 | -0.0010158 | -0.0011412 | -0.0012339 | -0.0013006 | -0.0013465 | -0.0016573 | -0.001678 | -0.00171 | -0.001746 | -0.0017806 | -0.0019165 | -0.0020155 | -0.0020896 | -0.0021464 | -0.0021904 | -0.0023194 | -0.0023636 | -0.002414 | -0.0024641 | -0.00251 | -0.0025965 | -0.0026624
[10 empty] | 0 | -0.0027508 | -0.0055004 | -0.008249 | -0.010998 | -0.013745 | -0.01649 | -0.019234 | -0.021977 | -0.024719 | -0.02746 | -0.0302 | -0.032939 | -0.035677 | -0.038414 | -0.041149 | -0.043884 | -0.046617 | -0.04935 | -0.052081 | -0.054811 | -0.057541 | -0.060269 | -0.062996 | -0.065722 | -0.068447 | -0.071171 | -0.073894
[10 empty] | 0 | -0.00041324 | -0.00082632 | -0.0012392 | -0.0016523 | -0.0020648 | -0.0024773 | -0.0028895 | -0.0033016 | -0.0037136 | -0.0041253 | -0.0045369 | -0.0049484 | -0.0053597 | -0.0057708 | -0.0061818 | -0.0065926 | -0.0070032 | -0.0074137 | -0.007824 | -0.0082342 | -0.0086442 | -0.0090541 | -0.0094637 | -0.0098733 | -0.010283 | -0.010692 | -0.011101
[10 empty] | 0 | -0.00053689 | -0.0010736 | -0.00161 | -0.0021466 | -0.0026827 | -0.0032185 | -0.0037541 | -0.0042895 | -0.0048247 | -0.0053597 | -0.0058945 | -0.006429 | -0.0069634 | -0.0074975 | -0.0080314 | -0.0085652 | -0.0090987 | -0.009632 | -0.010165 | -0.010698 | -0.011231 | -0.011763 | -0.012295 | -0.012827 | -0.013359 | -0.013891 | -0.014422
[10 empty] | 0 | -0.0027508 | -0.0027497 | -0.0027486 | -0.0027494 | -0.0027464 | -0.0027453 | -0.0027442 | -0.0027431 | -0.0027421 | -0.0032911 | -0.00373 | -0.0040806 | -0.004361 | -0.0045846 | -0.0054841 | -0.0054819 | -0.0054797 | -0.005478 | -0.0055853 | -0.0057591 | -0.0059681 | -0.0061912 | -0.0064142 | -0.0069165 | -0.0072888 | -0.0075628 | -0.0077631
[10 empty] | 0 | -0.00037622 | -0.00073772 | -0.0010849 | -0.0014185 | -0.0017384 | -0.0020452 | -0.0023394 | -0.0026213 | -0.0028912 | -0.0031496 | -0.0033968 | -0.0036331 | -0.0038589 | -0.0040744 | -0.0042801 | -0.0044761 | -0.0046628 | -0.0048405 | -0.0050095 | -0.00517 | -0.0053224 | -0.0054667 | -0.0056035 | -0.0057327 | -0.0058548 | -0.0059699 | -0.0060783
[10 empty] | 0 | -5.6519e-05 | -0.00011083 | -0.00016299 | -0.0002131 | -0.00026116 | -0.00030725 | -0.00035145 | -0.00039379 | -0.00043435 | -0.00047316 | -0.0005103 | -0.0005458 | -0.00057971 | -0.00061209 | -0.00064298 | -0.00067243 | -0.00070049 | -0.00072718 | -0.00075257 | -0.00077668 | -0.00079957 | -0.00082126 | -0.0008418 | -0.00086122 | -0.00087956 | -0.00089685 | -0.00091313
[10 empty] | 0 | -7.343e-05 | -0.00014399 | -0.00021176 | -0.00027686 | -0.0003393 | -0.00039919 | -0.0004566 | -0.00051162 | -0.00056431 | -0.00061474 | -0.00066298 | -0.0007091 | -0.00075317 | -0.00079524 | -0.00083537 | -0.00087363 | -0.00091008 | -0.00094477 | -0.00097775 | -0.0010091 | -0.0010388 | -0.001067 | -0.0010937 | -0.0011189 | -0.0011427 | -0.0011652 | -0.0011863
[10 empty] | 0 | -0.00037622 | -0.0003615 | -0.00034721 | -0.00033359 | -0.00031989 | -0.00043224 | -0.00049827 | -0.00053368 | -0.00062334 | -0.0005977 | -0.00061464 | -0.00064468 | -0.0006732 | -0.00074381 | -0.00077009 | -0.00078421 | -0.00081145 | -0.00081353 | -0.00084414 | -0.00087326 | -0.00089452 | -0.00092362 | -0.00093256 | -0.00094401 | -0.0009617 | -0.00097344 | -0.00099451
[10 empty] | 0 | 0 | 0 | 0 | 0 | 0 | 0 | 0 | 0 | 0 | 0 | 0 | 0 | 0 | 0 | 0 | 0 | 0 | 0 | 0 | 0 | 0 | 0 | 0 | 0 | 0 | 0 | 0
[10 empty] | 0 | 0 | 0 | 0 | 0 | 0 | 0 | 0 | 0 | 0 | 0 | 0 | 0 | 0 | 0 | 0 | 0 | 0 | 0 | 0 | 0 | 0 | 0 | 0 | 0 | 0 | 0 | 0
[10 empty] | 0 | 0 | 0 | 0 | 0 | 0 | 0 | 0 | 0 | 0 | 0 | 0 | 0 | 0 | 0 | 0 | 0 | 0 | 0 | 0 | 0 | 0 | 0 | 0 | 0 | 0 | 0 | 0
[10 empty] | 0 | 0 | 0 | 0 | 0 | 0 | 0 | 0 | 0 | 0 | 0 | 0 | 0 | 0 | 0 | 0 | 0 | 0 | 0 | 0 | 0 | 0 | 0 | 0 | 0 | 0 | 0 | 0
[10 empty] | 0 | -4.386e-05 | -0.00010612 | -0.00019269 | -0.00030864 | -0.00046023 | -0.00066521 | -0.00090932 | -0.0012458 | -0.0016732 | -0.0022068 | -0.0028507 | -0.0036371 | -0.0044968 | -0.005589 | -0.0068531 | -0.0083091 | -0.0099863 | -0.011905 | -0.014022 | -0.01657 | -0.019657 | -0.023385 | -0.027793 | -0.033004 | -0.039124 | -0.046305 | -0.054722
[10 empty] | 0 | -6.589e-06 | -1.5942e-05 | -2.8947e-05 | -4.6367e-05 | -6.9139e-05 | -9.9934e-05 | -0.00013661 | -0.00018715 | -0.00025135 | -0.00033152 | -0.00042826 | -0.00054639 | -0.00067555 | -0.00083963 | -0.0010295 | -0.0012483 | -0.0015002 | -0.0017885 | -0.0021064 | -0.0024893 | -0.002953 | -0.0035131 | -0.0041753 | -0.0049582 | -0.0058776 | -0.0069563 | -0.0082208
[10 empty] | 0 | -8.5606e-06 | -2.0712e-05 | -3.7609e-05 | -6.0241e-05 | -8.9827e-05 | -0.00012984 | -0.00017748 | -0.00024315 | -0.00032656 | -0.00043071 | -0.0005564 | -0.00070988 | -0.00087769 | -0.0010909 | -0.0013376 | -0.0016218 | -0.0019491 | -0.0023237 | -0.0027367 | -0.0032341 | -0.0038366 | -0.0045643 | -0.0054246 | -0.0064417 | -0.0076362 | -0.0090377 | -0.010681
[10 empty] | 0 | -4.386e-05 | -6.226e-05 | -8.6568e-05 | -0.00011596 | -0.00015158 | -0.00020498 | -0.00024411 | -0.00033644 | -0.00042739 | -0.00054239 | -0.00066341 | -0.00081925 | -0.00090928 | -0.0011621 | -0.0013725 | -0.0015964 | -0.0018631 | -0.002161 | -0.0024277 | -0.0029443 | -0.0035774 | -0.0043271 | -0.0051432 | -0.0061038 | -0.0071853 | -0.0084463 | -0.0098858
[10 empty] | 0 | -0.00081923 | -0.0016381 | -0.0024567 | -0.0032755 | -0.0040935 | -0.0049111 | -0.0057283 | -0.0065453 | -0.0073619 | -0.0081783 | -0.0089943 | -0.0098099 | -0.010625 | -0.01144 | -0.012255 | -0.013069 | -0.013884 | -0.014697 | -0.015511 | -0.016324 | -0.017137 | -0.017949 | -0.018761 | -0.019573 | -0.020385 | -0.021196 | -0.022007
[10 empty] | 0 | -0.00012307 | -0.00024609 | -0.00036907 | -0.00049208 | -0.00061495 | -0.00073778 | -0.00086056 | -0.00098329 | -0.001106 | -0.0012286 | -0.0013512 | -0.0014737 | -0.0015962 | -0.0017187 | -0.0018411 | -0.0019634 | -0.0020857 | -0.0022079 | -0.0023302 | -0.0024523 | -0.0025744 | -0.0026965 | -0.0028185 | -0.0029405 | -0.0030624 | -0.0031842 | -0.0033061
[10 empty] | 0 | -0.0001599 | -0.00031973 | -0.0004795 | -0.00063931 | -0.00079895 | -0.00095853 | -0.001118 | -0.0012775 | -0.0014369 | -0.0015962 | -0.0017555 | -0.0019147 | -0.0020738 | -0.0022329 | -0.0023919 | -0.0025509 | -0.0027098 | -0.0028686 | -0.0030274 | -0.0031861 | -0.0033447 | -0.0035033 | -0.0036618 | -0.0038203 | -0.0039787 | -0.004137 | -0.0042953
[10 empty] | 0 | -0.00081923 | -0.0008189 | -0.00081858 | -0.00081881 | -0.00081793 | -0.00081761 | -0.00081728 | -0.00081696 | -0.00081664 | -0.00081632 | -0.00093303 | -0.001033 | -0.0011186 | -0.0011919 | -0.0012546 | -0.0013082 | -0.0013541 | -0.0016321 | -0.0016314 | -0.0016308 | -0.001647 | -0.0016748 | -0.001711 | -0.0017525 | -0.0017969 | -0.0018426 | -0.0018883
[10 empty] | 0 | -0.00066498 | -0.0013297 | -0.0019941 | -0.0026588 | -0.0033227 | -0.0039864 | -0.0046498 | -0.0053129 | -0.0059758 | -0.0066384 | -0.0073007 | -0.0079628 | -0.0086247 | -0.0092862 | -0.0099475 | -0.010609 | -0.011269 | -0.01193 | -0.01259 | -0.01325 | -0.01391 | -0.01457 | -0.015229 | -0.015888 | -0.016547 | -0.017205 | -0.017863
[10 empty] | 0 | -9.9898e-05 | -0.00019976 | -0.00029958 | -0.00039942 | -0.00049916 | -0.00059886 | -0.00069852 | -0.00079814 | -0.00089773 | -0.00099727 | -0.0010968 | -0.0011962 | -0.0012957 | -0.0013951 | -0.0014944 | -0.0015937 | -0.001693 | -0.0017922 | -0.0018914 | -0.0019906 | -0.0020897 | -0.0021888 | -0.0022878 | -0.0023868 | -0.0024858 | -0.0025847 | -0.0026836
[10 empty] | 0 | -0.00012979 | -0.00025953 | -0.00038921 | -0.00051893 | -0.00064852 | -0.00077805 | -0.00090753 | -0.001037 | -0.0011663 | -0.0012957 | -0.0014249 | -0.0015542 | -0.0016833 | -0.0018125 | -0.0019415 | -0.0020706 | -0.0021995 | -0.0023285 | -0.0024573 | -0.0025862 | -0.0027149 | -0.0028437 | -0.0029723 | -0.003101 | -0.0032295 | -0.0033581 | -0.0034865
[10 empty] | 0 | -0.00066498 | -0.00066471 | -0.00066445 | -0.00066464 | -0.00066392 | -0.00066366 | -0.0006634 | -0.00075813 | -0.00083926 | -0.00090872 | -0.00096825 | -0.0010191 | -0.0010627 | -0.0010999 | -0.0013391 | -0.0013618 | -0.0013912 | -0.001425 | -0.0014609 | -0.001498 | -0.0015351 | -0.0016287 | -0.0017082 | -0.0017771 | -0.001838 | -0.0018928 | -0.0019429
[10 empty] | 0 | -5.1185e-05 | -0.00010235 | -0.00015349 | -0.00020465 | -0.00025576 | -0.00030684 | -0.0003579 | -0.00040895 | -0.00045997 | -0.00051097 | -0.00056196 | -0.00061292 | -0.00066386 | -0.00071478 | -0.00076569 | -0.00081657 | -0.00086743 | -0.00091828 | -0.0009691 | -0.0010199 | -0.0010707 | -0.0011215 | -0.0011722 | -0.0012229 | -0.0012736 | -0.0013243 | -0.001375
[10 empty] | 0 | -7.6894e-06 | -1.5376e-05 | -2.3059e-05 | -3.0745e-05 | -3.8422e-05 | -4.6096e-05 | -5.3767e-05 | -6.1435e-05 | -6.91e-05 | -7.6762e-05 | -8.4421e-05 | -9.2077e-05 | -9.9731e-05 | -0.00010738 | -0.00011503 | -0.00012267 | -0.00013031 | -0.00013795 | -0.00014559 | -0.00015322 | -0.00016085 | -0.00016847 | -0.0001761 | -0.00018372 | -0.00019133 | -0.00019895 | -0.00020656
[10 empty] | 0 | -9.9902e-06 | -1.9976e-05 | -2.9959e-05 | -3.9944e-05 | -4.9918e-05 | -5.9888e-05 | -6.9855e-05 | -7.9817e-05 | -8.9776e-05 | -9.9731e-05 | -0.00010968 | -0.00011963 | -0.00012957 | -0.00013951 | -0.00014945 | -0.00015938 | -0.0001693 | -0.00017923 | -0.00018915 | -0.00019906 | -0.00020898 | -0.00021888 | -0.00022879 | -0.00023869 | -0.00024858 | -0.00025848 | -0.00026837
[10 empty] | 0 | -5.1185e-05 | -5.1165e-05 | -5.1144e-05 | -5.1159e-05 | -6.1341e-05 | -6.9506e-05 | -7.603e-05 | -8.1248e-05 | -8.7455e-05 | -0.00010747 | -0.00011136 | -0.00011551 | -0.00012007 | -0.00013039 | -0.00013889 | -0.00014608 | -0.0001524 | -0.00015978 | -0.000171 | -0.00017718 | -0.00018345 | -0.00019005 | -0.00019908 | -0.00020706 | -0.00021435 | -0.00022127 | -0.00022888
[10 empty] | 0 | -0.001423 | -0.0029307 | -0.011169 | -0.019889 | -0.029104 | -0.038838 | -0.049117 | -0.059962 | -0.072245 | -0.085921 | -0.10001 | -0.11457 | -0.12966 | -0.14534 | -0.16166 | -0.18038 | -0.1997 | -0.21774 | -0.23669 | -0.25657 | -0.27743 | -0.2993 | -0.32223 | -0.34626 | -0.37143 | -0.3978 | -0.42541
[10 empty] | 0 | -0.00021377 | -0.00044027 | -0.0016778 | -0.0029879 | -0.0043722 | -0.0058346 | -0.0073787 | -0.009008 | -0.010853 | -0.012908 | -0.015024 | -0.017212 | -0.019479 | -0.021834 | -0.024285 | -0.027098 | -0.03 | -0.032711 | -0.035558 | -0.038544 | -0.041677 | -0.044963 | -0.048407 | -0.052017 | -0.055799 | -0.059761 | -0.063908
[10 empty] | 0 | -0.00027773 | -0.00057201 | -0.0021799 | -0.003882 | -0.0056804 | -0.0075804 | -0.0095865 | -0.011703 | -0.014101 | -0.01677 | -0.01952 | -0.022362 | -0.025308 | -0.028367 | -0.031552 | -0.035206 | -0.038977 | -0.042499 | -0.046197 | -0.050077 | -0.054148 | -0.058417 | -0.062892 | -0.067582 | -0.072495 | -0.077642 | -0.08303
[10 empty] | 0 | -0.001423 | -0.0015078 | -0.0082379 | -0.0087208 | -0.0092142 | -0.0097348 | -0.010278 | -0.010845 | -0.012486 | -0.014066 | -0.015599 | -0.017103 | -0.018587 | -0.020063 | -0.021541 | -0.02517 | -0.02665 | -0.028302 | -0.030105 | -0.032033 | -0.034079 | -0.03623 | -0.038478 | -0.041431 | -0.044359 | -0.047301 | -0.050291
[10 empty] | 0 | -0.00023499 | -0.00047239 | -0.00071222 | -0.00095466 | -0.0011994 | -0.0014466 | -0.0016964 | -0.0019487 | -0.0022035 | -0.0024609 | -0.0027208 | -0.0029834 | -0.0032486 | -0.0035164 | -0.0037869 | -0.0040601 | -0.004336 | -0.0046147 | -0.004896 | -0.0051802 | -0.0054671 | -0.0057569 | -0.0060495 | -0.0063449 | -0.0066432 | -0.0069444 | -0.0072485
[10 empty] | 0 | -3.5302e-05 | -7.0966e-05 | -0.00010699 | -0.00014342 | -0.00018018 | -0.00021733 | -0.00025485 | -0.00029274 | -0.00033102 | -0.00036969 | -0.00040874 | -0.00044819 | -0.00048803 | -0.00052827 | -0.00056891 | -0.00060995 | -0.00065139 | -0.00069325 | -0.00073552 | -0.00077821 | -0.00082132 | -0.00086484 | -0.0009088 | -0.00095318 | -0.000998 | -0.0010432 | -0.0010889
[10 empty] | 0 | -4.5864e-05 | -9.2199e-05 | -0.00013901 | -0.00018633 | -0.0002341 | -0.00028235 | -0.0003311 | -0.00038034 | -0.00043007 | -0.00048031 | -0.00053105 | -0.00058229 | -0.00063405 | -0.00068633 | -0.00073913 | -0.00079245 | -0.0008463 | -0.00090068 | -0.0009556 | -0.0010111 | -0.0010671 | -0.0011236 | -0.0011807 | -0.0012384 | -0.0012966 | -0.0013554 | -0.0014148
[10 empty] | 0 | -0.00023499 | -0.0002374 | -0.00023983 | -0.00024244 | -0.00024475 | -0.00024724 | -0.00024974 | -0.00027838 | -0.0003044 | -0.00032811 | -0.00034977 | -0.00036959 | -0.0003878 | -0.00040457 | -0.00042297 | -0.00044254 | -0.00053525 | -0.00054877 | -0.00056332 | -0.00057865 | -0.00059438 | -0.0006108 | -0.0006279 | -0.00066179 | -0.00069295 | -0.00072189 | -0.00074903
[10 empty] | 0 | -5.6853e-05 | -0.00011368 | -0.00017049 | -0.00022731 | -0.00028408 | -0.00034082 | -0.00039753 | -0.00045423 | -0.0005109 | -0.00056755 | -0.00062418 | -0.00068079 | -0.00073737 | -0.00079393 | -0.00085047 | -0.00090699 | -0.00096349 | -0.00102 | -0.0010764 | -0.0011328 | -0.0011892 | -0.0012456 | -0.001302 | -0.0013583 | -0.0014147 | -0.001471 | -0.0015272
[10 empty] | 0 | -8.5409e-06 | -1.7078e-05 | -2.5612e-05 | -3.4149e-05 | -4.2676e-05 | -5.12e-05 | -5.9721e-05 | -6.8238e-05 | -7.6752e-05 | -8.5262e-05 | -9.3769e-05 | -0.00010227 | -0.00011077 | -0.00011927 | -0.00012776 | -0.00013626 | -0.00014474 | -0.00015323 | -0.00016171 | -0.00017018 | -0.00017866 | -0.00018713 | -0.0001956 | -0.00020406 | -0.00021252 | -0.00022098 | -0.00022943
[10 empty] | 0 | -1.1096e-05 | -2.2188e-05 | -3.3276e-05 | -4.4367e-05 | -5.5445e-05 | -6.652e-05 | -7.759e-05 | -8.8656e-05 | -9.9717e-05 | -0.00011077 | -0.00012183 | -0.00013287 | -0.00014392 | -0.00015496 | -0.00016599 | -0.00017702 | -0.00018805 | -0.00019907 | -0.00021009 | -0.00022111 | -0.00023212 | -0.00024312 | -0.00025412 | -0.00026512 | -0.00027611 | -0.0002871 | -0.00029808
[10 empty] | 0 | -5.6853e-05 | -5.683e-05 | -5.6807e-05 | -5.6824e-05 | -5.6763e-05 | -5.674e-05 | -5.6718e-05 | -5.6695e-05 | -5.6673e-05 | -5.6651e-05 | -5.6628e-05 | -5.6606e-05 | -5.6584e-05 | -5.6562e-05 | -5.654e-05 | -5.6518e-05 | -6.1664e-05 | -6.6338e-05 | -7.0584e-05 | -7.4443e-05 | -7.7944e-05 | -8.1122e-05 | -8.4008e-05 | -8.6627e-05 | -8.9004e-05 | -9.1161e-05 | -9.3118e-05
[10 empty] | 0 | 0 | 0 | 0 | 0 | 0 | 0 | 0 | 0 | 0 | 0 | 0 | 0 | 0 | 0 | 0 | 0 | 0 | 0 | 0 | 0 | 0 | 0 | 0 | 0 | 0 | 0 | 0
[10 empty] | 0 | 0 | 0 | 0 | 0 | 0 | 0 | 0 | 0 | 0 | 0 | 0 | 0 | 0 | 0 | 0 | 0 | 0 | 0 | 0 | 0 | 0 | 0 | 0 | 0 | 0 | 0 | 0
[10 empty] | 0 | 0 | 0 | 0 | 0 | 0 | 0 | 0 | 0 | 0 | 0 | 0 | 0 | 0 | 0 | 0 | 0 | 0 | 0 | 0 | 0 | 0 | 0 | 0 | 0 | 0 | 0 | 0
[10 empty] | 0 | 0 | 0 | 0 | 0 | 0 | 0 | 0 | 0 | 0 | 0 | 0 | 0 | 0 | 0 | 0 | 0 | 0 | 0 | 0 | 0 | 0 | 0 | 0 | 0 | 0 | 0 | 0
[10 empty] | 0 | 0 | 0 | 0 | 0 | 0 | 0 | 0 | 0 | 0 | 0 | 0 | 0 | 0 | 0 | 0 | 0 | 0 | 0 | 0 | 0 | 0 | 0 | 0 | 0 | 0 | 0 | 0
[10 empty] | 0 | 0 | 0 | 0 | 0 | 0 | 0 | 0 | 0 | 0 | 0 | 0 | 0 | 0 | 0 | 0 | 0 | 0 | 0 | 0 | 0 | 0 | 0 | 0 | 0 | 0 | 0 | 0
[10 empty] | 0 | 0 | 0 | 0 | 0 | 0 | 0 | 0 | 0 | 0 | 0 | 0 | 0 | 0 | 0 | 0 | 0 | 0 | 0 | 0 | 0 | 0 | 0 | 0 | 0 | 0 | 0 | 0
[10 empty] | 0 | 0 | 0 | 0 | 0 | 0 | 0 | 0 | 0 | 0 | 0 | 0 | 0 | 0 | 0 | 0 | 0 | 0 | 0 | 0 | 0 | 0 | 0 | 0 | 0 | 0 | 0 | 0
[10 empty] | 0 | 0 | 0 | 0 | 0 | 0 | 0 | 0 | 0 | 0 | 0 | 0 | 0 | 0 | 0 | 0 | 0 | 0 | 0 | 0 | 0 | 0 | 0 | 0 | 0 | 0 | 0 | 0
[10 empty] | 0 | 0 | 0 | 0 | 0 | 0 | 0 | 0 | 0 | 0 | 0 | 0 | 0 | 0 | 0 | 0 | 0 | 0 | 0 | 0 | 0 | 0 | 0 | 0 | 0 | 0 | 0 | 0
[10 empty] | 0 | 0 | 0 | 0 | 0 | 0 | 0 | 0 | 0 | 0 | 0 | 0 | 0 | 0 | 0 | 0 | 0 | 0 | 0 | 0 | 0 | 0 | 0 | 0 | 0 | 0 | 0 | 0
[10 empty] | 0 | 0 | 0 | 0 | 0 | 0 | 0 | 0 | 0 | 0 | 0 | 0 | 0 | 0 | 0 | 0 | 0 | 0 | 0 | 0 | 0 | 0 | 0 | 0 | 0 | 0 | 0 | 0
[10 empty] | 0 | 0 | 0 | 0 | 0 | 0 | 0 | 0 | 0 | 0 | 0 | 0 | 0 | 0 | 0 | 0 | 0 | 0 | 0 | 0 | 0 | 0 | 0 | 0 | 0 | 0 | 0 | 0
[10 empty] | 0 | 0 | 0 | 0 | 0 | 0 | 0 | 0 | 0 | 0 | 0 | 0 | 0 | 0 | 0 | 0 | 0 | 0 | 0 | 0 | 0 | 0 | 0 | 0 | 0 | 0 | 0 | 0
[10 empty] | 0 | 0 | 0 | 0 | 0 | 0 | 0 | 0 | 0 | 0 | 0 | 0 | 0 | 0 | 0 | 0 | 0 | 0 | 0 | 0 | 0 | 0 | 0 | 0 | 0 | 0 | 0 | 0
[10 empty] | 0 | 0 | 0 | 0 | 0 | 0 | 0 | 0 | 0 | 0 | 0 | 0 | 0 | 0 | 0 | 0 | 0 | 0 | 0 | 0 | 0 | 0 | 0 | 0 | 0 | 0 | 0 | 0
[10 empty] | 0 | 0 | 0 | 0 | 0 | 0 | 0 | 0 | 0 | 0 | 0 | 0 | 0 | 0 | 0 | 0 | 0 | 0 | 0 | 0 | 0 | 0 | 0 | 0 | 0 | 0 | 0 | 0
[10 empty] | 0 | 0 | 0 | 0 | 0 | 0 | 0 | 0 | 0 | 0 | 0 | 0 | 0 | 0 | 0 | 0 | 0 | 0 | 0 | 0 | 0 | 0 | 0 | 0 | 0 | 0 | 0 | 0
[10 empty] | 0 | 0 | 0 | 0 | 0 | 0 | 0 | 0 | 0 | 0 | 0 | 0 | 0 | 0 | 0 | 0 | 0 | 0 | 0 | 0 | 0 | 0 | 0 | 0 | 0 | 0 | 0 | 0
[10 empty] | 0 | 0 | 0 | 0 | 0 | 0 | 0 | 0 | 0 | 0 | 0 | 0 | 0 | 0 | 0 | 0 | 0 | 0 | 0 | 0 | 0 | 0 | 0 | 0 | 0 | 0 | 0 | 0
[10 empty] | 0 | 0 | 0 | 0 | 0 | 0 | 0 | 0 | 0 | 0 | 0 | 0 | 0 | 0 | 0 | 0 | 0 | 0 | 0 | 0 | 0 | 0 | 0 | 0 | 0 | 0 | 0 | 0
[10 empty] | 0 | 0 | 0 | 0 | 0 | 0 | 0 | 0 | 0 | 0 | 0 | 0 | 0 | 0 | 0 | 0 | 0 | 0 | 0 | 0 | 0 | 0 | 0 | 0 | 0 | 0 | 0 | 0
[10 empty] | 0 | 0 | 0 | 0 | 0 | 0 | 0 | 0 | 0 | 0 | 0 | 0 | 0 | 0 | 0 | 0 | 0 | 0 | 0 | 0 | 0 | 0 | 0 | 0 | 0 | 0 | 0 | 0
[10 empty] | 0 | 0 | 0 | 0 | 0 | 0 | 0 | 0 | 0 | 0 | 0 | 0 | 0 | 0 | 0 | 0 | 0 | 0 | 0 | 0 | 0 | 0 | 0 | 0 | 0 | 0 | 0 | 0
[10 empty] | 0 | 0 | 0 | 0 | 0 | 0 | 0 | 0 | 0 | 0 | 0 | 0 | 0 | 0 | 0 | 0 | 0 | 0 | 0 | 0 | 0 | 0 | 0 | 0 | 0 | 0 | 0 | 0
[10 empty] | 0 | 0 | 0 | 0 | 0 | 0 | 0 | 0 | 0 | 0 | 0 | 0 | 0 | 0 | 0 | 0 | 0 | 0 | 0 | 0 | 0 | 0 | 0 | 0 | 0 | 0 | 0 | 0
[10 empty] | 0 | 0 | 0 | 0 | 0 | 0 | 0 | 0 | 0 | 0 | 0 | 0 | 0 | 0 | 0 | 0 | 0 | 0 | 0 | 0 | 0 | 0 | 0 | 0 | 0 | 0 | 0 | 0
[10 empty] | 0 | 0 | 0 | 0 | 0 | 0 | 0 | 0 | 0 | 0 | 0 | 0 | 0 | 0 | 0 | 0 | 0 | 0 | 0 | 0 | 0 | 0 | 0 | 0 | 0 | 0 | 0 | 0
[10 empty] | 0 | 0 | 0 | 0 | 0 | 0 | 0 | 0 | 0 | 0 | 0 | 0 | 0 | 0 | 0 | 0 | 0 | 0 | 0 | 0 | 0 | 0 | 0 | 0 | 0 | 0 | 0 | 0
[10 empty] | 0 | 0 | 0 | 0 | 0 | 0 | 0 | 0 | 0 | 0 | 0 | 0 | 0 | 0 | 0 | 0 | 0 | 0 | 0 | 0 | 0 | 0 | 0 | 0 | 0 | 0 | 0 | 0
[10 empty] | 0 | 0 | 0 | 0 | 0 | 0 | 0 | 0 | 0 | 0 | 0 | 0 | 0 | 0 | 0 | 0 | 0 | 0 | 0 | 0 | 0 | 0 | 0 | 0 | 0 | 0 | 0 | 0
[10 empty] | 0 | 0 | 0 | 0 | 0 | 0 | 0 | 0 | 0 | 0 | 0 | 0 | 0 | 0 | 0 | 0 | 0 | 0 | 0 | 0 | 0 | 0 | 0 | 0 | 0 | 0 | 0 | 0
[10 empty] | 0 | 0 | 0 | 0 | 0 | 0 | 0 | 0 | 0 | 0 | 0 | 0 | 0 | 0 | 0 | 0 | 0 | 0 | 0 | 0 | 0 | 0 | 0 | 0 | 0 | 0 | 0 | 0
[10 empty] | 0 | 0 | 0 | 0 | 0 | 0 | 0 | 0 | 0 | 0 | 0 | 0 | 0 | 0 | 0 | 0 | 0 | 0 | 0 | 0 | 0 | 0 | 0 | 0 | 0 | 0 | 0 | 0
[10 empty] | 0 | 0 | 0 | 0 | 0 | 0 | 0 | 0 | 0 | 0 | 0 | 0 | 0 | 0 | 0 | 0 | 0 | 0 | 0 | 0 | 0 | 0 | 0 | 0 | 0 | 0 | 0 | 0
[10 empty] | 0 | 0 | 0 | 0 | 0 | 0 | 0 | 0 | 0 | 0 | 0 | 0 | 0 | 0 | 0 | 0 | 0 | 0 | 0 | 0 | 0 | 0 | 0 | 0 | 0 | 0 | 0 | 0
[10 empty] | 0 | -0.00014158 | -0.00069733 | -0.0013581 | -0.002202 | -0.0037728 | -0.0053591 | -0.0071026 | -0.0091112 | -0.011405 | -0.014047 | -0.016935 | -0.020217 | -0.023865 | -0.027949 | -0.032241 | -0.036975 | -0.042069 | -0.047615 | -0.053247 | -0.059338 | -0.065749 | -0.072684 | -0.079613 | -0.087125 | -0.095069 | -0.10361 | -0.11197
[10 empty] | 0 | 0 | 0 | 0 | 0 | 0 | 0 | 0 | 0 | 0 | 0 | 0 | 0 | 0 | 0 | 0 | 0 | 0 | 0 | 0 | 0 | 0 | 0 | 0 | 0 | 0 | 0 | 0
[10 empty] | 0 | 0 | 0 | 0 | 0 | 0 | 0 | 0 | 0 | 0 | 0 | 0 | 0 | 0 | 0 | 0 | 0 | 0 | 0 | 0 | 0 | 0 | 0 | 0 | 0 | 0 | 0 | 0
[10 empty] | 0 | -0.00014158 | -0.00055575 | -0.00066076 | -0.0008439 | -0.0015708 | -0.0015864 | -0.0017435 | -0.0020086 | -0.0022941 | -0.0026413 | -0.0028886 | -0.0032821 | -0.0036481 | -0.0040834 | -0.004292 | -0.0047339 | -0.0050945 | -0.0055462 | -0.0056319 | -0.006091 | -0.0064106 | -0.0069479 | -0.006991 | -0.0076285 | -0.0081275 | -0.0088494 | -0.0087861
[10 empty] | 0 | -0.0019686 | -0.0040434 | -0.0061582 | -0.0083332 | -0.0134 | -0.018571 | -0.023845 | -0.02922 | -0.034879 | -0.040792 | -0.047182 | -0.053991 | -0.061176 | -0.068156 | -0.074976 | -0.081681 | -0.08831 | -0.094492 | -0.1003 | -0.10581 | -0.11186 | -0.11759 | -0.12309 | -0.12839 | -0.1327 | -0.13698 | -0.14127
[10 empty] | 0 | -0.00077159 | -0.0015848 | -0.0024137 | -0.0032661 | -0.0052522 | -0.0072787 | -0.0093457 | -0.011452 | -0.013671 | -0.015988 | -0.018493 | -0.021162 | -0.023977 | -0.026713 | -0.029386 | -0.032014 | -0.034613 | -0.037036 | -0.039313 | -0.04147 | -0.043841 | -0.04609 | -0.048245 | -0.05032 | -0.052009 | -0.05369 | -0.055368
[10 empty] | 0 | -0.00053781 | -0.0011046 | -0.0016824 | -0.0022765 | -0.0036609 | -0.0050733 | -0.0065141 | -0.0079825 | -0.0095285 | -0.011144 | -0.012889 | -0.01475 | -0.016712 | -0.01862 | -0.020483 | -0.022314 | -0.024125 | -0.025814 | -0.027402 | -0.028905 | -0.030558 | -0.032125 | -0.033627 | -0.035074 | -0.036251 | -0.037422 | -0.038592
[10 empty] | 0 | -0.0019686 | -0.0020748 | -0.0021148 | -0.0021749 | -0.0050673 | -0.0051704 | -0.0052738 | -0.005375 | -0.0056592 | -0.0059137 | -0.0063891 | -0.0068096 | -0.0071843 | -0.0072619 | -0.0073568 | -0.0074685 | -0.0075936 | -0.0077326 | -0.0078792 | -0.0080276 | -0.009556 | -0.0095838 | -0.0096485 | -0.0097845 | -0.0099726 | -0.010199 | -0.010416
[10 empty] | 0 | -0.0074467 | -0.014205 | -0.019471 | -0.023744 | -0.028016 | -0.032282 | -0.037392 | -0.043062 | -0.049097 | -0.053616 | -0.056618 | -0.05971 | -0.062632 | -0.064436 | -0.065819 | -0.066986 | -0.068079 | -0.069145 | -0.07028 | -0.07144 | -0.072212 | -0.074121 | -0.075743 | -0.076868 | -0.077944 | -0.078899 | -0.079818
[10 empty] | 0 | -0.0029187 | -0.0055675 | -0.0076314 | -0.0093064 | -0.010981 | -0.012653 | -0.014655 | -0.016878 | -0.019243 | -0.021015 | -0.022191 | -0.023403 | -0.024548 | -0.025255 | -0.025797 | -0.026255 | -0.026683 | -0.027101 | -0.027546 | -0.028001 | -0.028303 | -0.029051 | -0.029687 | -0.030128 | -0.03055 | -0.030924 | -0.031284
[10 empty] | 0 | -0.0020344 | -0.0038806 | -0.0053191 | -0.0064867 | -0.0076536 | -0.0088192 | -0.010215 | -0.011764 | -0.013413 | -0.014647 | -0.015467 | -0.016312 | -0.01711 | -0.017603 | -0.017981 | -0.0183 | -0.018598 | -0.01889 | -0.0192 | -0.019517 | -0.019728 | -0.020249 | -0.020692 | -0.020999 | -0.021293 | -0.021554 | -0.021805
[10 empty] | 0 | -0.0074467 | -0.00677 | -0.0052884 | -0.0043049 | -0.0043093 | -0.0043115 | -0.005161 | -0.0057301 | -0.006104 | -0.0070445 | -0.0069401 | -0.0074849 | -0.0087381 | -0.0070001 | -0.0060082 | -0.00579 | -0.006091 | -0.0064383 | -0.0072296 | -0.0076472 | -0.0076627 | -0.00959 | -0.0090585 | -0.0081982 | -0.007974 | -0.007257 | -0.0070819
[10 empty] | 0 | -0.092934 | -0.18715 | -0.28155 | -0.3765 | -0.48334 | -0.59076 | -0.69894 | -0.80794 | -0.91759 | -1.0279 | -1.1389 | -1.2507 | -1.3632 | -1.4669 | -1.5629 | -1.6526 | -1.7368 | -1.8151 | -1.8882 | -1.957 | -2.0267 | -2.0925 | -2.155 | -2.2148 | -2.2689 | -2.3216 | -2.373
[10 empty] | 0 | -0.036425 | -0.073352 | -0.11035 | -0.14757 | -0.18944 | -0.23155 | -0.27394 | -0.31667 | -0.35965 | -0.40288 | -0.4464 | -0.4902 | -0.53431 | -0.57495 | -0.61258 | -0.64771 | -0.68074 | -0.71141 | -0.74008 | -0.76704 | -0.79437 | -0.82014 | -0.84465 | -0.86807 | -0.88929 | -0.90993 | -0.93007
[10 empty] | 0 | -0.025389 | -0.051127 | -0.076916 | -0.10286 | -0.13204 | -0.16139 | -0.19094 | -0.22072 | -0.25068 | -0.28081 | -0.31114 | -0.34168 | -0.37242 | -0.40075 | -0.42698 | -0.45146 | -0.47448 | -0.49586 | -0.51585 | -0.53463 | -0.55369 | -0.57165 | -0.58873 | -0.60506 | -0.61984 | -0.63423 | -0.64827
[10 empty] | 0 | -0.092934 | -0.094215 | -0.094399 | -0.094956 | -0.10684 | -0.10742 | -0.10818 | -0.109 | -0.10965 | -0.11031 | -0.11103 | -0.11177 | -0.11255 | -0.11695 | -0.12086 | -0.12441 | -0.12764 | -0.13068 | -0.13346 | -0.13591 | -0.16993 | -0.16766 | -0.16571 | -0.16421 | -0.16309 | -0.1623 | -0.16231
[10 empty] | 0 | 0 | 0 | 0 | 0 | 0 | 0 | 0 | 0 | 0 | 0 | 0 | 0 | 0 | 0 | 0 | 0 | 0 | 0 | 0 | 0 | 0 | 0 | 0 | 0 | 0 | 0 | 0
[10 empty] | 0 | 0 | 0 | 0 | 0 | 0 | 0 | 0 | 0 | 0 | 0 | 0 | 0 | 0 | 0 | 0 | 0 | 0 | 0 | 0 | 0 | 0 | 0 | 0 | 0 | 0 | 0 | 0
[10 empty] | 0 | 0 | 0 | 0 | 0 | 0 | 0 | 0 | 0 | 0 | 0 | 0 | 0 | 0 | 0 | 0 | 0 | 0 | 0 | 0 | 0 | 0 | 0 | 0 | 0 | 0 | 0 | 0
[10 empty] | 0 | 0 | 0 | 0 | 0 | 0 | 0 | 0 | 0 | 0 | 0 | 0 | 0 | 0 | 0 | 0 | 0 | 0 | 0 | 0 | 0 | 0 | 0 | 0 | 0 | 0 | 0 | 0
[10 empty] | 0 | -0.077803 | -0.15796 | -0.24017 | -0.32406 | -0.4094 | -0.49599 | -0.58366 | -0.67225 | -0.76038 | -0.84806 | -0.93925 | -1.0335 | -1.1304 | -1.223 | -1.3119 | -1.3908 | -1.4609 | -1.5231 | -1.5781 | -1.6269 | -1.6701 | -1.7081 | -1.7602 | -1.8071 | -1.8307 | -1.8517 | -1.8698
[10 empty] | 0 | -0.016019 | -0.032523 | -0.04945 | -0.066722 | -0.084293 | -0.10212 | -0.12017 | -0.13841 | -0.15656 | -0.17461 | -0.19339 | -0.21279 | -0.23275 | -0.25181 | -0.27011 | -0.28636 | -0.30079 | -0.31359 | -0.32493 | -0.33497 | -0.34386 | -0.35169 | -0.36242 | -0.37207 | -0.37693 | -0.38126 | -0.38497
[10 empty] | 0 | -0.021596 | -0.043846 | -0.066665 | -0.08995 | -0.11364 | -0.13767 | -0.16201 | -0.1866 | -0.21106 | -0.2354 | -0.26071 | -0.28687 | -0.31378 | -0.33947 | -0.36414 | -0.38605 | -0.40551 | -0.42276 | -0.43805 | -0.45159 | -0.46357 | -0.47412 | -0.48859 | -0.50159 | -0.50815 | -0.51398 | -0.51899
[10 empty] | 0 | -0.077803 | -0.080282 | -0.082464 | -0.084271 | -0.085857 | -0.087247 | -0.088463 | -0.089525 | -0.089202 | -0.0889 | -0.092543 | -0.095753 | -0.098581 | -0.095954 | -0.093893 | -0.0923 | -0.091084 | -0.090177 | -0.089524 | -0.089076 | -0.088794 | -0.088509 | -0.11135 | -0.10967 | -0.10843 | -0.10753 | -0.10639
[10 empty] | 0 | -0.0071617 | -0.014313 | -0.021452 | -0.028568 | -0.03566 | -0.042728 | -0.049773 | -0.056795 | -0.063679 | -0.070442 | -0.07746 | -0.084693 | -0.092106 | -0.09923 | -0.10611 | -0.11214 | -0.11743 | -0.12207 | -0.12612 | -0.12967 | -0.13441 | -0.13851 | -0.14204 | -0.1451 | -0.14608 | -0.14694 | -0.14763
[10 empty] | 0 | -0.0014746 | -0.002947 | -0.0044169 | -0.005882 | -0.0073421 | -0.0087975 | -0.010248 | -0.011694 | -0.013111 | -0.014504 | -0.015949 | -0.017438 | -0.018964 | -0.020431 | -0.021847 | -0.023089 | -0.024178 | -0.025133 | -0.025968 | -0.026699 | -0.027675 | -0.028519 | -0.029245 | -0.029876 | -0.030078 | -0.030253 | -0.030396
[10 empty] | 0 | -0.0019879 | -0.0039729 | -0.0059546 | -0.0079297 | -0.0098982 | -0.01186 | -0.013816 | -0.015765 | -0.017676 | -0.019553 | -0.021501 | -0.023509 | -0.025566 | -0.027544 | -0.029452 | -0.031127 | -0.032595 | -0.033882 | -0.035008 | -0.035994 | -0.03731 | -0.038447 | -0.039426 | -0.040277 | -0.040549 | -0.040786 | -0.040978
[10 empty] | 0 | -0.0071617 | -0.0071628 | -0.0071622 | -0.0071498 | -0.0071375 | -0.0071254 | -0.0071134 | -0.0071015 | -0.0069749 | -0.0068651 | -0.0071311 | -0.0073568 | -0.0075479 | -0.0074613 | -0.0073873 | -0.0073239 | -0.007268 | -0.0072184 | -0.0071742 | -0.0071347 | -0.0091201 | -0.0087842 | -0.0084809 | -0.0082551 | -0.0080936 | -0.0079821 | -0.0078746
[10 empty] | 0 | -0.4098 | -0.92948 | -1.4475 | -2.0111 | -2.5674 | -3.1183 | -3.7025 | -4.1789 | -4.5913 | -4.9501 | -5.2611 | -5.5342 | -5.7704 | -5.9726 | -6.1455 | -6.2938 | -6.4206 | -6.5239 | -6.6079 | -6.6757 | -6.7312 | -6.7766 | -6.8074 | -6.8322 | -6.8526 | -6.8707 | -6.8877
[10 empty] | 0 | -0.14749 | -0.33452 | -0.52095 | -0.72379 | -0.92401 | -1.1223 | -1.3325 | -1.504 | -1.6524 | -1.7816 | -1.8935 | -1.9918 | -2.0768 | -2.1495 | -2.2118 | -2.2651 | -2.3108 | -2.3479 | -2.3782 | -2.4026 | -2.4225 | -2.4389 | -2.45 | -2.4589 | -2.4662 | -2.4727 | -2.4789
[10 empty] | 0 | -0.19045 | -0.43196 | -0.67269 | -0.93461 | -1.1932 | -1.4492 | -1.7207 | -1.9421 | -2.1337 | -2.3005 | -2.445 | -2.5719 | -2.6817 | -2.7756 | -2.856 | -2.9249 | -2.9838 | -3.0319 | -3.0709 | -3.1024 | -3.1282 | -3.1493 | -3.1636 | -3.1751 | -3.1846 | -3.193 | -3.2009
[10 empty] | 0 | -0.4098 | -0.52033 | -0.5195 | -0.69156 | -0.80553 | -0.88083 | -1.104 | -1.105 | -1.1166 | -1.2165 | -1.2614 | -1.2931 | -1.3572 | -1.3667 | -1.3751 | -1.4146 | -1.4289 | -1.4322 | -1.4536 | -1.4594 | -1.4618 | -1.4747 | -1.4787 | -1.4786 | -1.4851 | -1.4867 | -1.4862
[10 empty] | 0 | -0.0077188 | -0.018048 | -0.028345 | -0.038609 | -0.048839 | -0.059037 | -0.071141 | -0.083206 | -0.095232 | -0.10722 | -0.11917 | -0.13234 | -0.14547 | -0.15855 | -0.1716 | -0.1846 | -0.19756 | -0.21048 | -0.22335 | -0.23469 | -0.24428 | -0.25248 | -0.25956 | -0.26575 | -0.2727 | -0.27774 | -0.28192
[10 empty] | 0 | -0.002778 | -0.0064956 | -0.010201 | -0.013895 | -0.017577 | -0.021247 | -0.025604 | -0.029946 | -0.034274 | -0.038588 | -0.042888 | -0.047629 | -0.052353 | -0.057063 | -0.061758 | -0.066437 | -0.071101 | -0.07575 | -0.080384 | -0.084464 | -0.087916 | -0.090867 | -0.093415 | -0.095642 | -0.098146 | -0.09996 | -0.10146
[10 empty] | 0 | -0.0035871 | -0.0083877 | -0.013173 | -0.017943 | -0.022697 | -0.027436 | -0.033061 | -0.038668 | -0.044257 | -0.049828 | -0.055381 | -0.061502 | -0.067603 | -0.073684 | -0.079746 | -0.085788 | -0.091811 | -0.097814 | -0.1038 | -0.10907 | -0.11352 | -0.11733 | -0.12062 | -0.1235 | -0.12673 | -0.12908 | -0.13102
[10 empty] | 0 | -0.0077188 | -0.010342 | -0.010325 | -0.010309 | -0.010292 | -0.010276 | -0.012198 | -0.012179 | -0.012159 | -0.01214 | -0.01212 | -0.013362 | -0.01334 | -0.013319 | -0.013297 | -0.013276 | -0.013255 | -0.013234 | -0.013213 | -0.013191 | -0.01317 | -0.013149 | -0.013128 | -0.013107 | -0.016517 | -0.015805 | -0.015233
[10 empty] | 0 | -0.16066 | -0.32081 | -0.49946 | -0.69164 | -0.89486 | -1.06 | -1.1937 | -1.3024 | -1.3882 | -1.4508 | -1.4938 | -1.5234 | -1.5418 | -1.5525 | -1.5476 | -1.5419 | -1.5368 | -1.5322 | -1.5282 | -1.5279 | -1.5283 | -1.5299 | -1.5313 | -1.5314 | -1.5308 | -1.5293 | -1.5272
[10 empty] | 0 | -0.057823 | -0.11546 | -0.17975 | -0.24892 | -0.32206 | -0.38148 | -0.42963 | -0.46874 | -0.49962 | -0.52214 | -0.53762 | -0.54827 | -0.5549 | -0.55874 | -0.55699 | -0.55493 | -0.5531 | -0.55142 | -0.55 | -0.54988 | -0.55003 | -0.55061 | -0.5511 | -0.55115 | -0.55094 | -0.55038 | -0.54963
[10 empty] | 0 | -0.074665 | -0.14909 | -0.23211 | -0.32143 | -0.41587 | -0.4926 | -0.55477 | -0.60527 | -0.64515 | -0.67423 | -0.69421 | -0.70797 | -0.71653 | -0.72149 | -0.71923 | -0.71657 | -0.71421 | -0.71204 | -0.71021 | -0.71004 | -0.71024 | -0.71099 | -0.71162 | -0.71169 | -0.71141 | -0.7107 | -0.70972
[10 empty] | 0 | -0.16066 | -0.16041 | -0.21353 | -0.24872 | -0.28971 | -0.30696 | -0.30475 | -0.31686 | -0.31922 | -0.32598 | -0.32656 | -0.32689 | -0.32937 | -0.32841 | -0.32946 | -0.32863 | -0.3279 | -0.32803 | -0.3272 | -0.32709 | -0.32637 | -0.32587 | -0.32547 | -0.32485 | -0.32444 | -0.32385 | -0.32336
[10 empty] | 0 | -0.1936 | -0.45921 | -0.75373 | -1.0429 | -1.3288 | -1.6305 | -1.875 | -2.0836 | -2.2614 | -2.4112 | -2.5377 | -2.6478 | -2.7404 | -2.8184 | -2.8837 | -2.9379 | -2.9828 | -3.0201 | -3.0475 | -3.0701 | -3.0887 | -3.1039 | -3.1161 | -3.1264 | -3.1327 | -3.1384 | -3.143
[10 empty] | 0 | -0.069677 | -0.16527 | -0.27127 | -0.37534 | -0.47825 | -0.58681 | -0.6748 | -0.74987 | -0.81387 | -0.8678 | -0.91333 | -0.95296 | -0.98628 | -1.0143 | -1.0378 | -1.0573 | -1.0735 | -1.0869 | -1.0968 | -1.1049 | -1.1116 | -1.1171 | -1.1215 | -1.1252 | -1.1275 | -1.1295 | -1.1312
[10 empty] | 0 | -0.089973 | -0.21341 | -0.35028 | -0.48467 | -0.61755 | -0.75773 | -0.87135 | -0.96829 | -1.0509 | -1.1206 | -1.1794 | -1.2305 | -1.2736 | -1.3098 | -1.3402 | -1.3653 | -1.3862 | -1.4035 | -1.4163 | -1.4268 | -1.4354 | -1.4425 | -1.4482 | -1.4529 | -1.4559 | -1.4585 | -1.4607
[10 empty] | 0 | -0.1936 | -0.26592 | -0.35399 | -0.41233 | -0.48028 | -0.59694 | -0.61441 | -0.6669 | -0.69096 | -0.72113 | -0.75464 | -0.77185 | -0.79389 | -0.80246 | -0.81459 | -0.82442 | -0.82811 | -0.83571 | -0.83835 | -0.84249 | -0.84498 | -0.84622 | -0.84815 | -0.84848 | -0.8493 | -0.84935 | -0.84919
[10 empty] | 0 | -0.0092022 | -0.018674 | -0.028371 | -0.038472 | -0.049004 | -0.059851 | -0.070988 | -0.082441 | -0.094997 | -0.10853 | -0.123 | -0.13603 | -0.1478 | -0.15849 | -0.16815 | -0.1769 | -0.18485 | -0.19212 | -0.19875 | -0.20476 | -0.21064 | -0.21605 | -0.22098 | -0.22539 | -0.2293 | -0.23278 | -0.23581
[10 empty] | 0 | -0.0019588 | -0.003975 | -0.0060393 | -0.0081894 | -0.010431 | -0.01274 | -0.015111 | -0.017549 | -0.020222 | -0.023103 | -0.026183 | -0.028956 | -0.031463 | -0.033737 | -0.035794 | -0.037657 | -0.039349 | -0.040897 | -0.042307 | -0.043586 | -0.044838 | -0.04599 | -0.04704 | -0.047979 | -0.048811 | -0.049551 | -0.050197
[10 empty] | 0 | -0.0020715 | -0.0042036 | -0.0063866 | -0.0086603 | -0.011031 | -0.013473 | -0.01598 | -0.018558 | -0.021384 | -0.024431 | -0.027689 | -0.030621 | -0.033272 | -0.035677 | -0.037852 | -0.039822 | -0.041612 | -0.043248 | -0.044739 | -0.046093 | -0.047417 | -0.048635 | -0.049745 | -0.050738 | -0.051618 | -0.0524 | -0.053083
[10 empty] | 0 | -0.0092022 | -0.0094863 | -0.0097274 | -0.010146 | -0.010593 | -0.010926 | -0.011233 | -0.011566 | -0.012687 | -0.013688 | -0.014645 | -0.014225 | -0.013921 | -0.013693 | -0.013486 | -0.013343 | -0.013262 | -0.013256 | -0.013244 | -0.013316 | -0.016649 | -0.016702 | -0.016625 | -0.016486 | -0.016306 | -0.016101 | -0.015839
[10 empty] | 0 | -0.015247 | -0.028952 | -0.040886 | -0.05147 | -0.061096 | -0.06993 | -0.078155 | -0.086206 | -0.093951 | -0.10128 | -0.10815 | -0.11374 | -0.12025 | -0.12529 | -0.12914 | -0.13205 | -0.13426 | -0.1359 | -0.13713 | -0.13832 | -0.13728 | -0.13658 | -0.13615 | -0.13585 | -0.13585 | -0.13572 | -0.13552
[10 empty] | 0 | -0.0032456 | -0.0061628 | -0.0087032 | -0.010956 | -0.013005 | -0.014886 | -0.016637 | -0.01835 | -0.019999 | -0.021559 | -0.023021 | -0.024212 | -0.025597 | -0.026671 | -0.027489 | -0.02811 | -0.028579 | -0.028928 | -0.029191 | -0.029443 | -0.029221 | -0.029073 | -0.028981 | -0.028918 | -0.028917 | -0.028891 | -0.028848
[10 empty] | 0 | -0.0034322 | -0.0065172 | -0.0092036 | -0.011586 | -0.013753 | -0.015742 | -0.017593 | -0.019406 | -0.021149 | -0.022799 | -0.024344 | -0.025604 | -0.027069 | -0.028204 | -0.029069 | -0.029726 | -0.030223 | -0.030591 | -0.030869 | -0.031136 | -0.030902 | -0.030745 | -0.030648 | -0.030581 | -0.03058 | -0.030552 | -0.030507
[10 empty] | 0 | -0.015247 | -0.013746 | -0.012013 | -0.010697 | -0.0097665 | -0.0090022 | -0.0084168 | -0.0097772 | -0.010563 | -0.010856 | -0.010835 | -0.010632 | -0.014282 | -0.012753 | -0.011715 | -0.011127 | -0.010814 | -0.010617 | -0.010451 | -0.011538 | -0.011953 | -0.011946 | -0.011729 | -0.011442 | -0.012161 | -0.011364 | -0.01107
[10 empty] | 0 | -0.00077079 | -0.0015975 | -0.0024741 | -0.0034041 | -0.0043843 | -0.0054471 | -0.0065996 | -0.0078398 | -0.0091431 | -0.010502 | -0.011929 | -0.013421 | -0.015032 | -0.016748 | -0.018551 | -0.020166 | -0.021626 | -0.022961 | -0.024188 | -0.025318 | -0.026366 | -0.027342 | -0.02829 | -0.029181 | -0.03002 | -0.03081 | -0.031556
[10 empty] | 0 | -0.00016408 | -0.00034004 | -0.00052666 | -0.00072461 | -0.00093327 | -0.0011595 | -0.0014048 | -0.0016688 | -0.0019463 | -0.0022354 | -0.0025393 | -0.0028569 | -0.0031997 | -0.003565 | -0.0039488 | -0.0042927 | -0.0046034 | -0.0048875 | -0.0051487 | -0.0053893 | -0.0056125 | -0.0058203 | -0.0060221 | -0.0062116 | -0.0063902 | -0.0065584 | -0.0067171
[10 empty] | 0 | -0.00017351 | -0.0003596 | -0.00055694 | -0.00076627 | -0.00098693 | -0.0012262 | -0.0014856 | -0.0017648 | -0.0020582 | -0.002364 | -0.0026853 | -0.0030212 | -0.0033837 | -0.00377 | -0.0041759 | -0.0045395 | -0.004868 | -0.0051686 | -0.0054448 | -0.0056992 | -0.0059352 | -0.006155 | -0.0063683 | -0.0065687 | -0.0067576 | -0.0069355 | -0.0071034
[10 empty] | 0 | -0.00077079 | -0.00082666 | -0.00087666 | -0.00092994 | -0.00098024 | -0.0010628 | -0.0011526 | -0.0012402 | -0.0013033 | -0.0013584 | -0.0014276 | -0.0014919 | -0.0016107 | -0.0017161 | -0.001803 | -0.0017255 | -0.0016719 | -0.0016424 | -0.0016233 | -0.0016099 | -0.0016113 | -0.0016236 | -0.0019043 | -0.0019125 | -0.0019239 | -0.0019397 | -0.0019586
[10 empty] | 0 | 0 | 0 | 0 | 0 | 0 | 0 | 0 | 0 | 0 | 0 | 0 | 0 | 0 | 0 | 0 | 0 | 0 | 0 | 0 | 0 | 0 | 0 | 0 | 0 | 0 | 0 | 0
[10 empty] | 0 | 0 | 0 | 0 | 0 | 0 | 0 | 0 | 0 | 0 | 0 | 0 | 0 | 0 | 0 | 0 | 0 | 0 | 0 | 0 | 0 | 0 | 0 | 0 | 0 | 0 | 0 | 0
[10 empty] | 0 | 0 | 0 | 0 | 0 | 0 | 0 | 0 | 0 | 0 | 0 | 0 | 0 | 0 | 0 | 0 | 0 | 0 | 0 | 0 | 0 | 0 | 0 | 0 | 0 | 0 | 0 | 0
[10 empty] | 0 | 0 | 0 | 0 | 0 | 0 | 0 | 0 | 0 | 0 | 0 | 0 | 0 | 0 | 0 | 0 | 0 | 0 | 0 | 0 | 0 | 0 | 0 | 0 | 0 | 0 | 0 | 0
[10 empty] | 0 | -0.00027156 | -0.00054013 | -0.00080926 | -0.0010866 | -0.001374 | -0.0016717 | -0.0020067 | -0.0023836 | -0.0027869 | -0.0032138 | -0.0036683 | -0.0040965 | -0.004505 | -0.004897 | -0.0052695 | -0.0056252 | -0.0059669 | -0.0063007 | -0.0066238 | -0.0069326 | -0.0072747 | -0.0076032 | -0.0079118 | -0.008198 | -0.0084615 | -0.0087036 | -0.0089236
[10 empty] | 0 | -5.7806e-05 | -0.00011498 | -0.00017226 | -0.0002313 | -0.00029248 | -0.00035585 | -0.00042717 | -0.00050739 | -0.00059324 | -0.00068412 | -0.00078085 | -0.00087201 | -0.00095897 | -0.0010424 | -0.0011217 | -0.0011974 | -0.0012701 | -0.0013412 | -0.00141 | -0.0014757 | -0.0015485 | -0.0016185 | -0.0016842 | -0.0017451 | -0.0018012 | -0.0018527 | -0.0018995
[10 empty] | 0 | -6.113e-05 | -0.00012159 | -0.00018217 | -0.0002446 | -0.0003093 | -0.00037631 | -0.00045173 | -0.00053657 | -0.00062735 | -0.00072345 | -0.00082575 | -0.00092215 | -0.0010141 | -0.0011023 | -0.0011862 | -0.0012663 | -0.0013432 | -0.0014183 | -0.0014911 | -0.0015606 | -0.0016376 | -0.0017115 | -0.001781 | -0.0018454 | -0.0019047 | -0.0019592 | -0.0020088
[10 empty] | 0 | -0.00027156 | -0.00026857 | -0.00026913 | -0.00027735 | -0.00028741 | -0.00029767 | -0.00033505 | -0.00037689 | -0.00040328 | -0.00042692 | -0.00045443 | -0.00045842 | -0.00046521 | -0.00047221 | -0.00047469 | -0.00047839 | -0.0004839 | -0.00049747 | -0.00051037 | -0.00052016 | -0.00066097 | -0.00066152 | -0.00065573 | -0.00064896 | -0.00064162 | -0.00063403 | -0.00063302
[10 empty] | 0 | -0.0017174 | -0.0034449 | -0.0051827 | -0.0069311 | -0.0086904 | -0.010461 | -0.012242 | -0.014035 | -0.015841 | -0.017475 | -0.018966 | -0.020335 | -0.021602 | -0.022785 | -0.023896 | -0.024949 | -0.025954 | -0.02692 | -0.027856 | -0.028767 | -0.029661 | -0.030542 | -0.031415 | -0.032283 | -0.03315 | -0.03402 | -0.034893
[10 empty] | 0 | -0.00036558 | -0.0007333 | -0.0011032 | -0.0014754 | -0.0018499 | -0.0022267 | -0.002606 | -0.0029877 | -0.0033719 | -0.0037199 | -0.0040372 | -0.0043287 | -0.0045984 | -0.0048501 | -0.0050866 | -0.0053107 | -0.0055246 | -0.0057303 | -0.0059295 | -0.0061236 | -0.0063139 | -0.0065014 | -0.0066872 | -0.006872 | -0.0070566 | -0.0072416 | -0.0074276
[10 empty] | 0 | -0.0003866 | -0.00077547 | -0.0011667 | -0.0015602 | -0.0019563 | -0.0023548 | -0.0027558 | -0.0031595 | -0.0035658 | -0.0039338 | -0.0042693 | -0.0045776 | -0.0048629 | -0.005129 | -0.0053791 | -0.0056161 | -0.0058423 | -0.0060598 | -0.0062705 | -0.0064757 | -0.0066769 | -0.0068752 | -0.0070717 | -0.0072672 | -0.0074624 | -0.007658 | -0.0078547
[10 empty] | 0 | -0.0017174 | -0.0017275 | -0.0017378 | -0.0017484 | -0.0017592 | -0.0017703 | -0.0017816 | -0.0017932 | -0.001805 | -0.00188 | -0.0019477 | -0.0020093 | -0.0020657 | -0.0021178 | -0.0021661 | -0.0022115 | -0.0027547 | -0.0027269 | -0.0027163 | -0.0027194 | -0.0027334 | -0.0027561 | -0.0027858 | -0.0028209 | -0.0028603 | -0.0029929 | -0.0031033
[10 empty] | 0 | -0.00016683 | -0.0003249 | -0.0004967 | -0.00067985 | -0.00087231 | -0.0010724 | -0.0012785 | -0.0014934 | -0.0017154 | -0.0019431 | -0.0021751 | -0.0024106 | -0.0026347 | -0.0028489 | -0.0030545 | -0.0032524 | -0.0034435 | -0.0036032 | -0.0037362 | -0.0038464 | -0.0039372 | -0.0040114 | -0.0040715 | -0.0041196 | -0.0041575 | -0.0041867 | -0.0042084
[10 empty] | 0 | -3.5512e-05 | -6.916e-05 | -0.00010573 | -0.00014472 | -0.00018569 | -0.00022827 | -0.00027216 | -0.0003179 | -0.00036516 | -0.00041361 | -0.00046301 | -0.00051313 | -0.00056084 | -0.00060645 | -0.0006502 | -0.00069232 | -0.000733 | -0.00076701 | -0.00079532 | -0.00081878 | -0.0008381 | -0.0008539 | -0.0008667 | -0.00087693 | -0.00088499 | -0.0008912 | -0.00089582
[10 empty] | 0 | -3.7554e-05 | -7.3136e-05 | -0.00011181 | -0.00015304 | -0.00019636 | -0.0002414 | -0.00028781 | -0.00033618 | -0.00038616 | -0.0004374 | -0.00048964 | -0.00054264 | -0.00059309 | -0.00064132 | -0.00068758 | -0.00073213 | -0.00077515 | -0.00081111 | -0.00084105 | -0.00086586 | -0.00088629 | -0.000903 | -0.00091653 | -0.00092736 | -0.00093588 | -0.00094244 | -0.00094733
[10 empty] | 0 | -0.00016683 | -0.00015888 | -0.00017339 | -0.00018558 | -0.00019579 | -0.00020432 | -0.00021141 | -0.00022117 | -0.00022929 | -0.00023602 | -0.00024156 | -0.0002461 | -0.00023591 | -0.0002271 | -0.00021946 | -0.00021282 | -0.00020702 | -0.00019851 | -0.0001902 | -0.00018502 | -0.00018221 | -0.00018115 | -0.00018137 | -0.00018248 | -0.00022793 | -0.00022271 | -0.00022494
[10 empty] | 0 | 0 | 0 | 0 | 0 | 0 | 0 | 0 | 0 | 0 | 0 | 0 | 0 | 0 | 0 | 0 | 0 | 0 | 0 | 0 | 0 | 0 | 0 | 0 | 0 | 0 | 0 | 0
[10 empty] | 0 | 0 | 0 | 0 | 0 | 0 | 0 | 0 | 0 | 0 | 0 | 0 | 0 | 0 | 0 | 0 | 0 | 0 | 0 | 0 | 0 | 0 | 0 | 0 | 0 | 0 | 0 | 0
[10 empty] | 0 | 0 | 0 | 0 | 0 | 0 | 0 | 0 | 0 | 0 | 0 | 0 | 0 | 0 | 0 | 0 | 0 | 0 | 0 | 0 | 0 | 0 | 0 | 0 | 0 | 0 | 0 | 0
[10 empty] | 0 | 0 | 0 | 0 | 0 | 0 | 0 | 0 | 0 | 0 | 0 | 0 | 0 | 0 | 0 | 0 | 0 | 0 | 0 | 0 | 0 | 0 | 0 | 0 | 0 | 0 | 0 | 0
[10 empty] | 0 | -0.0556 | -0.10434 | -0.14804 | -0.18795 | -0.21208 | -0.22596 | -0.23318 | -0.23611 | -0.23626 | -0.23464 | -0.2319 | -0.22846 | -0.2246 | -0.2205 | -0.21628 | -0.21201 | -0.20774 | -0.2035 | -0.19931 | -0.19518 | -0.19113 | -0.18715 | -0.18324 | -0.17941 | -0.17566 | -0.17199 | -0.16839
[10 empty] | 0 | -0.0083526 | -0.015674 | -0.02224 | -0.028235 | -0.03186 | -0.033945 | -0.035031 | -0.03547 | -0.035493 | -0.035249 | -0.034837 | -0.034321 | -0.033741 | -0.033126 | -0.032491 | -0.03185 | -0.031208 | -0.030571 | -0.029942 | -0.029322 | -0.028713 | -0.028115 | -0.027528 | -0.026953 | -0.02639 | -0.025838 | -0.025297
[10 empty] | 0 | -0.010852 | -0.020364 | -0.028895 | -0.036683 | -0.041393 | -0.044102 | -0.045513 | -0.046083 | -0.046113 | -0.045796 | -0.045261 | -0.04459 | -0.043837 | -0.043037 | -0.042213 | -0.041379 | -0.040546 | -0.039719 | -0.038901 | -0.038096 | -0.037304 | -0.036527 | -0.035765 | -0.035018 | -0.034286 | -0.033569 | -0.032866
[10 empty] | 0 | -0.0556 | -0.049899 | -0.045894 | -0.043 | -0.045096 | -0.044718 | -0.043245 | -0.050867 | -0.046241 | -0.043374 | -0.041227 | -0.042999 | -0.042326 | -0.04082 | -0.040723 | -0.039144 | -0.03819 | -0.037218 | -0.037215 | -0.036318 | -0.035297 | -0.034567 | -0.033837 | -0.033186 | -0.032442 | -0.031895 | -0.031162
[10 empty] | 0 | -0.0010422 | -0.002721 | -0.0047731 | -0.0070279 | -0.0093753 | -0.011745 | -0.014092 | -0.015489 | -0.016269 | -0.01665 | -0.016772 | -0.016728 | -0.016578 | -0.016362 | -0.016105 | -0.015823 | -0.015528 | -0.015227 | -0.014924 | -0.014621 | -0.014322 | -0.014026 | -0.013736 | -0.01345 | -0.01317 | -0.012895 | -0.012625
[10 empty] | 0 | -0.00015657 | -0.00040877 | -0.00071705 | -0.0010558 | -0.0014084 | -0.0017644 | -0.002117 | -0.0023269 | -0.0024441 | -0.0025012 | -0.0025196 | -0.002513 | -0.0024905 | -0.002458 | -0.0024194 | -0.0023771 | -0.0023328 | -0.0022875 | -0.002242 | -0.0021965 | -0.0021516 | -0.0021072 | -0.0020635 | -0.0020205 | -0.0019784 | -0.0019371 | -0.0018967
[10 empty] | 0 | -0.00020341 | -0.00053108 | -0.0009316 | -0.0013717 | -0.0018299 | -0.0022923 | -0.0027504 | -0.0030231 | -0.0031754 | -0.0032496 | -0.0032734 | -0.0032649 | -0.0032356 | -0.0031934 | -0.0031433 | -0.0030883 | -0.0030308 | -0.002972 | -0.0029128 | -0.0028538 | -0.0027953 | -0.0027377 | -0.0026809 | -0.0026251 | -0.0025704 | -0.0025167 | -0.0024642
[10 empty] | 0 | -0.0010422 | -0.0017006 | -0.002109 | -0.0023547 | -0.0024946 | -0.0025658 | -0.0025927 | -0.0019918 | -0.0017889 | -0.0017739 | -0.0020013 | -0.0021321 | -0.0022001 | -0.0022277 | -0.0020568 | -0.0018765 | -0.0017476 | -0.0016286 | -0.0016501 | -0.001713 | -0.0018007 | -0.0017942 | -0.0017285 | -0.0016423 | -0.0015202 | -0.0014446 | -0.001421
[10 empty] | 0 | -0.016355 | -0.032709 | -0.049064 | -0.065419 | -0.076339 | -0.083636 | -0.088518 | -0.091789 | -0.093986 | -0.095469 | -0.096473 | -0.09716 | -0.097635 | -0.097969 | -0.098208 | -0.098385 | -0.098519 | -0.098626 | -0.098714 | -0.09879 | -0.098857 | -0.098919 | -0.098978 | -0.099034 | -0.099088 | -0.099141 | -0.099194
[10 empty] | 0 | -0.0024569 | -0.0049139 | -0.0073708 | -0.0098278 | -0.011468 | -0.012564 | -0.013298 | -0.013789 | -0.014119 | -0.014342 | -0.014493 | -0.014596 | -0.014668 | -0.014718 | -0.014754 | -0.01478 | -0.0148 | -0.014816 | -0.01483 | -0.014841 | -0.014851 | -0.01486 | -0.014869 | -0.014878 | -0.014886 | -0.014894 | -0.014902
[10 empty] | 0 | -0.0031921 | -0.0063842 | -0.0095763 | -0.012768 | -0.0149 | -0.016324 | -0.017277 | -0.017915 | -0.018344 | -0.018633 | -0.01883 | -0.018964 | -0.019056 | -0.019121 | -0.019168 | -0.019203 | -0.019229 | -0.01925 | -0.019267 | -0.019282 | -0.019295 | -0.019307 | -0.019318 | -0.019329 | -0.01934 | -0.01935 | -0.01936
[10 empty] | 0 | -0.016355 | -0.016355 | -0.016355 | -0.016355 | -0.016372 | -0.016383 | -0.01639 | -0.019626 | -0.018558 | -0.01785 | -0.01738 | -0.018149 | -0.018305 | -0.018171 | -0.018564 | -0.018232 | -0.018133 | -0.01807 | -0.018404 | -0.018394 | -0.018298 | -0.018316 | -0.018297 | -0.018327 | -0.018322 | -0.018403 | -0.018383
[10 empty] | 0 | -0.011841 | -0.023381 | -0.034626 | -0.045582 | -0.056254 | -0.064426 | -0.070626 | -0.075273 | -0.078696 | -0.081155 | -0.082855 | -0.083961 | -0.084598 | -0.08487 | -0.084855 | -0.084617 | -0.084206 | -0.08366 | -0.083011 | -0.082284 | -0.081497 | -0.080666 | -0.079802 | -0.078916 | -0.078014 | -0.077102 | -0.076186
[10 empty] | 0 | -0.0017788 | -0.0035125 | -0.0052018 | -0.0068477 | -0.0084509 | -0.0096786 | -0.01061 | -0.011308 | -0.011822 | -0.012192 | -0.012447 | -0.012613 | -0.012709 | -0.01275 | -0.012748 | -0.012712 | -0.01265 | -0.012568 | -0.012471 | -0.012361 | -0.012243 | -0.012118 | -0.011988 | -0.011855 | -0.01172 | -0.011583 | -0.011445
[10 empty] | 0 | -0.0023111 | -0.0045635 | -0.0067583 | -0.0088966 | -0.01098 | -0.012575 | -0.013785 | -0.014692 | -0.01536 | -0.01584 | -0.016172 | -0.016387 | -0.016512 | -0.016565 | -0.016562 | -0.016515 | -0.016435 | -0.016329 | -0.016202 | -0.01606 | -0.015906 | -0.015744 | -0.015576 | -0.015403 | -0.015227 | -0.015049 | -0.01487
[10 empty] | 0 | -0.011841 | -0.011691 | -0.011542 | -0.011396 | -0.011251 | -0.011108 | -0.010967 | -0.010828 | -0.01069 | -0.010554 | -0.013152 | -0.012445 | -0.011861 | -0.011374 | -0.010964 | -0.011127 | -0.011124 | -0.011011 | -0.010831 | -0.010612 | -0.0111 | -0.010729 | -0.010442 | -0.010202 | -0.0099877 | -0.010041 | -0.0099756
[10 empty] | 0 | -0.006318 | -0.017662 | -0.033 | -0.051509 | -0.072529 | -0.095536 | -0.12011 | -0.14591 | -0.17268 | -0.19397 | -0.21089 | -0.22431 | -0.23494 | -0.24334 | -0.24996 | -0.25516 | -0.25923 | -0.26238 | -0.26482 | -0.26667 | -0.26807 | -0.26909 | -0.26982 | -0.27032 | -0.27063 | -0.27079 | -0.27082
[10 empty] | 0 | -0.00094914 | -0.0026533 | -0.0049576 | -0.0077381 | -0.010896 | -0.014352 | -0.018044 | -0.02192 | -0.025942 | -0.02914 | -0.031681 | -0.033698 | -0.035295 | -0.036557 | -0.037551 | -0.038333 | -0.038943 | -0.039417 | -0.039783 | -0.040062 | -0.040271 | -0.040425 | -0.040535 | -0.040609 | -0.040656 | -0.04068 | -0.040685
[10 empty] | 0 | -0.0012331 | -0.0034472 | -0.0064409 | -0.010053 | -0.014156 | -0.018647 | -0.023443 | -0.028479 | -0.033704 | -0.037859 | -0.041161 | -0.04378 | -0.045855 | -0.047495 | -0.048787 | -0.049802 | -0.050595 | -0.051212 | -0.051687 | -0.052049 | -0.052321 | -0.052521 | -0.052663 | -0.05276 | -0.05282 | -0.052851 | -0.052859
[10 empty] | 0 | -0.006318 | -0.011354 | -0.015367 | -0.018561 | -0.021103 | -0.023123 | -0.024726 | -0.025997 | -0.027002 | -0.022812 | -0.020459 | -0.01937 | -0.019131 | -0.01944 | -0.021705 | -0.023504 | -0.024932 | -0.026062 | -0.025972 | -0.025304 | -0.02445 | -0.023636 | -0.022979 | -0.02157 | -0.021268 | -0.021632 | -0.022362
[10 empty] | 0 | -0.0066379 | -0.012998 | -0.019089 | -0.024919 | -0.030496 | -0.033839 | -0.035729 | -0.036677 | -0.037016 | -0.036964 | -0.036661 | -0.036202 | -0.035645 | -0.03503 | -0.034382 | -0.033718 | -0.033049 | -0.032381 | -0.031718 | -0.031064 | -0.030421 | -0.029788 | -0.029167 | -0.028559 | -0.027962 | -0.027377 | -0.026805
[10 empty] | 0 | -0.00099719 | -0.0019526 | -0.0028676 | -0.0037435 | -0.0045814 | -0.0050835 | -0.0053675 | -0.0055099 | -0.0055608 | -0.005553 | -0.0055076 | -0.0054385 | -0.0053549 | -0.0052625 | -0.0051651 | -0.0050654 | -0.0049648 | -0.0048645 | -0.004765 | -0.0046668 | -0.0045701 | -0.004475 | -0.0043818 | -0.0042903 | -0.0042007 | -0.0041129 | -0.0040268
[10 empty] | 0 | -0.0012956 | -0.0025369 | -0.0037257 | -0.0048636 | -0.0059522 | -0.0066046 | -0.0069735 | -0.0071585 | -0.0072247 | -0.0072145 | -0.0071555 | -0.0070658 | -0.0069571 | -0.0068371 | -0.0067106 | -0.006581 | -0.0064504 | -0.00632 | -0.0061907 | -0.0060631 | -0.0059375 | -0.005814 | -0.0056928 | -0.005574 | -0.0054576 | -0.0053435 | -0.0052317
[10 empty] | 0 | -0.0066379 | -0.0064989 | -0.0063628 | -0.0062296 | -0.0060992 | -0.0059715 | -0.0058465 | -0.0057241 | -0.0067113 | -0.0062095 | -0.0058437 | -0.0055675 | -0.0053505 | -0.0055048 | -0.0054551 | -0.005313 | -0.005322 | -0.0050179 | -0.0048867 | -0.0047998 | -0.0047093 | -0.0047142 | -0.0045927 | -0.0044584 | -0.0043694 | -0.004232 | -0.0041716
[10 empty] | 0 | 0 | 0 | 0 | 0 | 0 | 0 | 0 | 0 | 0 | 0 | 0 | 0 | 0 | 0 | 0 | 0 | 0 | 0 | 0 | 0 | 0 | 0 | 0 | 0 | 0 | 0 | 0
[10 empty] | 0 | 0 | 0 | 0 | 0 | 0 | 0 | 0 | 0 | 0 | 0 | 0 | 0 | 0 | 0 | 0 | 0 | 0 | 0 | 0 | 0 | 0 | 0 | 0 | 0 | 0 | 0 | 0
[10 empty] | 0 | 0 | 0 | 0 | 0 | 0 | 0 | 0 | 0 | 0 | 0 | 0 | 0 | 0 | 0 | 0 | 0 | 0 | 0 | 0 | 0 | 0 | 0 | 0 | 0 | 0 | 0 | 0
[10 empty] | 0 | 0 | 0 | 0 | 0 | 0 | 0 | 0 | 0 | 0 | 0 | 0 | 0 | 0 | 0 | 0 | 0 | 0 | 0 | 0 | 0 | 0 | 0 | 0 | 0 | 0 | 0 | 0
[10 empty] | 0 | -0.00080352 | -0.0017235 | -0.0027931 | -0.0039949 | -0.0053449 | -0.0069936 | -0.0086545 | -0.01083 | -0.013333 | -0.016137 | -0.019181 | -0.022604 | -0.025911 | -0.029987 | -0.034367 | -0.039085 | -0.044208 | -0.049753 | -0.055471 | -0.062218 | -0.070219 | -0.079648 | -0.090435 | -0.10278 | -0.11682 | -0.13276 | -0.15088
[10 empty] | 0 | -0.00012071 | -0.00025892 | -0.00041961 | -0.00060014 | -0.00080295 | -0.0010506 | -0.0013002 | -0.001627 | -0.002003 | -0.0024242 | -0.0028815 | -0.0033958 | -0.0038926 | -0.0045049 | -0.0051628 | -0.0058716 | -0.0066413 | -0.0074742 | -0.0083333 | -0.0093469 | -0.010549 | -0.011965 | -0.013586 | -0.015441 | -0.017549 | -0.019944 | -0.022666
[10 empty] | 0 | -0.00015683 | -0.00033639 | -0.00054516 | -0.00077971 | -0.0010432 | -0.001365 | -0.0016892 | -0.0021138 | -0.0026024 | -0.0031496 | -0.0037437 | -0.0044118 | -0.0050573 | -0.0058528 | -0.0067076 | -0.0076285 | -0.0086284 | -0.0097106 | -0.010827 | -0.012144 | -0.013705 | -0.015546 | -0.017651 | -0.020061 | -0.0228 | -0.025912 | -0.029448
[10 empty] | 0 | -0.00080352 | -0.00091998 | -0.0010696 | -0.0012017 | -0.00135 | -0.0016487 | -0.0016609 | -0.0021754 | -0.0025035 | -0.0029643 | -0.0033566 | -0.0038871 | -0.0039189 | -0.0048347 | -0.0055274 | -0.0059991 | -0.0066223 | -0.0072792 | -0.0077379 | -0.009112 | -0.010673 | -0.012486 | -0.014285 | -0.016374 | -0.018554 | -0.021025 | -0.023646
[10 empty] | 0 | -0.0029933 | -0.0059771 | -0.0089513 | -0.011916 | -0.014871 | -0.017817 | -0.020753 | -0.02368 | -0.026597 | -0.029505 | -0.031983 | -0.034092 | -0.035887 | -0.037412 | -0.038706 | -0.039803 | -0.040731 | -0.041515 | -0.042175 | -0.042729 | -0.043192 | -0.043578 | -0.043898 | -0.044161 | -0.044376 | -0.044549 | -0.044687
[10 empty] | 0 | -0.00044968 | -0.00089792 | -0.0013447 | -0.0017901 | -0.002234 | -0.0026766 | -0.0031177 | -0.0035573 | -0.0039956 | -0.0044325 | -0.0048047 | -0.0051216 | -0.0053912 | -0.0056203 | -0.0058148 | -0.0059796 | -0.006119 | -0.0062367 | -0.0063358 | -0.006419 | -0.0064887 | -0.0065467 | -0.0065947 | -0.0066343 | -0.0066665 | -0.0066925 | -0.0067132
[10 empty] | 0 | -0.00058423 | -0.0011666 | -0.0017471 | -0.0023257 | -0.0029025 | -0.0034774 | -0.0040505 | -0.0046218 | -0.0051912 | -0.0057587 | -0.0062423 | -0.0066541 | -0.0070043 | -0.007302 | -0.0075546 | -0.0077687 | -0.0079498 | -0.0081028 | -0.0082316 | -0.0083397 | -0.0084302 | -0.0085055 | -0.008568 | -0.0086193 | -0.0086612 | -0.008695 | -0.0087219
[10 empty] | 0 | -0.0029933 | -0.0029885 | -0.0029838 | -0.002979 | -0.0029742 | -0.0029695 | -0.0029647 | -0.00296 | -0.0029552 | -0.0029505 | -0.0029458 | -0.0029411 | -0.0029364 | -0.0029317 | -0.002927 | -0.0029223 | -0.0029176 | -0.0037616 | -0.0036346 | -0.0035252 | -0.0034309 | -0.0033495 | -0.0032792 | -0.0032184 | -0.0031657 | -0.00312 | -0.0030802
[10 empty] | 0 | -0.005219 | -0.010421 | -0.015607 | -0.020776 | -0.025929 | -0.031065 | -0.036184 | -0.04055 | -0.04427 | -0.047439 | -0.050136 | -0.052428 | -0.054374 | -0.056025 | -0.057422 | -0.058603 | -0.059598 | -0.060434 | -0.061135 | -0.06172 | -0.062205 | -0.062605 | -0.062933 | -0.063198 | -0.06341 | -0.063577 | -0.063704
[10 empty] | 0 | -0.00078405 | -0.0015656 | -0.0023446 | -0.0031212 | -0.0038952 | -0.0046668 | -0.0054358 | -0.0060917 | -0.0066506 | -0.0071267 | -0.0075318 | -0.0078761 | -0.0081685 | -0.0084165 | -0.0086264 | -0.0088038 | -0.0089533 | -0.0090789 | -0.0091842 | -0.009272 | -0.0093449 | -0.0094051 | -0.0094543 | -0.0094941 | -0.009526 | -0.009551 | -0.0095702
[10 empty] | 0 | -0.0010186 | -0.002034 | -0.0030462 | -0.004055 | -0.0050607 | -0.0060631 | -0.0070623 | -0.0079144 | -0.0086406 | -0.0092591 | -0.0097854 | -0.010233 | -0.010613 | -0.010935 | -0.011208 | -0.011438 | -0.011632 | -0.011795 | -0.011932 | -0.012046 | -0.012141 | -0.012219 | -0.012283 | -0.012335 | -0.012376 | -0.012409 | -0.012434
[10 empty] | 0 | -0.005219 | -0.0052107 | -0.0052024 | -0.005194 | -0.0051857 | -0.0051774 | -0.0051691 | -0.0051609 | -0.0051526 | -0.0051444 | -0.0051361 | -0.0051279 | -0.0051197 | -0.0051115 | -0.0065902 | -0.0063676 | -0.0061759 | -0.0060108 | -0.0058682 | -0.0057451 | -0.0056386 | -0.0057563 | -0.0058256 | -0.0058578 | -0.0058621 | -0.0058456 | -0.005814
[10 empty] | 0 | -0.00087739 | -0.001752 | -0.0026238 | -0.0034927 | -0.0041846 | -0.0047349 | -0.0051723 | -0.0055194 | -0.0057944 | -0.0060118 | -0.0061833 | -0.006318 | -0.0064235 | -0.0065055 | -0.0065687 | -0.0066171 | -0.0066535 | -0.0066804 | -0.0066997 | -0.006713 | -0.0067214 | -0.0067259 | -0.0067273 | -0.0067263 | -0.0067233 | -0.0067188 | -0.006713
[10 empty] | 0 | -0.00013181 | -0.0002632 | -0.00039416 | -0.00052471 | -0.00062864 | -0.00071132 | -0.00077702 | -0.00082917 | -0.00087048 | -0.00090315 | -0.00092891 | -0.00094915 | -0.00096498 | -0.0009773 | -0.00098681 | -0.00099407 | -0.00099954 | -0.0010036 | -0.0010065 | -0.0010085 | -0.0010097 | -0.0010104 | -0.0010106 | -0.0010105 | -0.00101 | -0.0010094 | -0.0010085
[10 empty] | 0 | -0.00017125 | -0.00034195 | -0.0005121 | -0.00068171 | -0.00081674 | -0.00092416 | -0.0010095 | -0.0010773 | -0.0011309 | -0.0011734 | -0.0012068 | -0.0012331 | -0.0012537 | -0.0012697 | -0.0012821 | -0.0012915 | -0.0012986 | -0.0013039 | -0.0013076 | -0.0013102 | -0.0013119 | -0.0013127 | -0.001313 | -0.0013128 | -0.0013122 | -0.0013114 | -0.0013102
[10 empty] | 0 | -0.00087739 | -0.00087599 | -0.00087459 | -0.00087319 | -0.00087179 | -0.00087039 | -0.000869 | -0.00086761 | -0.00086622 | -0.0010915 | -0.0010445 | -0.0010067 | -0.00097621 | -0.00099664 | -0.0010036 | -0.0010017 | -0.00099404 | -0.00099201 | -0.0010504 | -0.0010263 | -0.0010079 | -0.00099472 | -0.0010089 | -0.001012 | -0.0010085 | -0.0010016 | -0.0010004
[10 empty] | 0 | -0.0043831 | -0.0088015 | -0.03179 | -0.054971 | -0.07835 | -0.10193 | -0.12573 | -0.14973 | -0.17426 | -0.19928 | -0.22214 | -0.24319 | -0.26273 | -0.28102 | -0.29828 | -0.32001 | -0.34035 | -0.35416 | -0.36776 | -0.38124 | -0.39466 | -0.40809 | -0.42159 | -0.43519 | -0.44894 | -0.46287 | -0.47703
[10 empty] | 0 | -0.00065846 | -0.0013222 | -0.0047757 | -0.0082582 | -0.01177 | -0.015313 | -0.018888 | -0.022494 | -0.026178 | -0.029937 | -0.033371 | -0.036534 | -0.039469 | -0.042217 | -0.044809 | -0.048074 | -0.051131 | -0.053204 | -0.055248 | -0.057272 | -0.059289 | -0.061307 | -0.063334 | -0.065377 | -0.067443 | -0.069537 | -0.071664
[10 empty] | 0 | -0.00085548 | -0.0017179 | -0.0062047 | -0.010729 | -0.015292 | -0.019895 | -0.024539 | -0.029225 | -0.034011 | -0.038894 | -0.043357 | -0.047465 | -0.051279 | -0.054848 | -0.058217 | -0.062459 | -0.066429 | -0.069124 | -0.071778 | -0.074409 | -0.077029 | -0.079651 | -0.082284 | -0.084939 | -0.087622 | -0.090343 | -0.093107
[10 empty] | 0 | -0.0043831 | -0.0044184 | -0.022988 | -0.023181 | -0.023379 | -0.023583 | -0.023793 | -0.024008 | -0.025148 | -0.026189 | -0.027147 | -0.028036 | -0.028867 | -0.029651 | -0.030397 | -0.037702 | -0.037635 | -0.037776 | -0.038083 | -0.038526 | -0.039077 | -0.039716 | -0.040427 | -0.042405 | -0.04412 | -0.045645 | -0.047037
[10 empty] | 0 | -0.00055708 | -0.0011143 | -0.0016716 | -0.002229 | -0.0027865 | -0.0033442 | -0.0039019 | -0.0044012 | -0.0048484 | -0.0052494 | -0.0056094 | -0.0059329 | -0.006224 | -0.0064862 | -0.0067229 | -0.0069369 | -0.0071306 | -0.0073064 | -0.0074663 | -0.0076121 | -0.0077452 | -0.0078673 | -0.0079794 | -0.0080827 | -0.0081783 | -0.0082669 | -0.0083494
[10 empty] | 0 | -8.369e-05 | -0.0001674 | -0.00025112 | -0.00033486 | -0.00041861 | -0.00050239 | -0.00058618 | -0.00066118 | -0.00072836 | -0.00078861 | -0.00084269 | -0.00089129 | -0.00093501 | -0.00097441 | -0.00101 | -0.0010421 | -0.0010712 | -0.0010976 | -0.0011216 | -0.0011435 | -0.0011636 | -0.0011819 | -0.0011987 | -0.0012143 | -0.0012286 | -0.0012419 | -0.0012543
[10 empty] | 0 | -0.00010873 | -0.00021748 | -0.00032626 | -0.00043505 | -0.00054387 | -0.00065271 | -0.00076157 | -0.00085901 | -0.0009463 | -0.0010246 | -0.0010948 | -0.001158 | -0.0012148 | -0.001266 | -0.0013122 | -0.0013539 | -0.0013917 | -0.0014261 | -0.0014573 | -0.0014857 | -0.0015117 | -0.0015355 | -0.0015574 | -0.0015776 | -0.0015962 | -0.0016135 | -0.0016296
[10 empty] | 0 | -0.00055708 | -0.00055719 | -0.0005573 | -0.00055742 | -0.00055753 | -0.00055764 | -0.00055775 | -0.00056114 | -0.00056417 | -0.0005669 | -0.00056934 | -0.00057154 | -0.00057352 | -0.00057531 | -0.00057729 | -0.00057939 | -0.00075314 | -0.00073634 | -0.00072167 | -0.00070886 | -0.00069769 | -0.00068799 | -0.00067962 | -0.0006925 | -0.00070199 | -0.00070872 | -0.0007132
[10 empty] | 0 | -0.00067213 | -0.0013421 | -0.0020099 | -0.0026756 | -0.0033392 | -0.0040006 | -0.0046599 | -0.0053171 | -0.0059721 | -0.0066251 | -0.0072759 | -0.0079247 | -0.0085714 | -0.0092159 | -0.0098584 | -0.010499 | -0.011078 | -0.0116 | -0.012072 | -0.012498 | -0.012883 | -0.013229 | -0.013541 | -0.013821 | -0.014073 | -0.0143 | -0.014503
[10 empty] | 0 | -0.00010097 | -0.00020162 | -0.00030195 | -0.00040195 | -0.00050164 | -0.000601 | -0.00070005 | -0.00079877 | -0.00089718 | -0.00099528 | -0.0010931 | -0.0011905 | -0.0012877 | -0.0013845 | -0.001481 | -0.0015772 | -0.0016642 | -0.0017427 | -0.0018136 | -0.0018776 | -0.0019353 | -0.0019874 | -0.0020342 | -0.0020763 | -0.0021142 | -0.0021482 | -0.0021788
[10 empty] | 0 | -0.00013118 | -0.00026195 | -0.00039229 | -0.00052222 | -0.00065173 | -0.00078083 | -0.00090951 | -0.0010378 | -0.0011656 | -0.0012931 | -0.0014201 | -0.0015467 | -0.0016729 | -0.0017987 | -0.0019241 | -0.0020491 | -0.0021621 | -0.0022641 | -0.0023563 | -0.0024394 | -0.0025144 | -0.002582 | -0.0026428 | -0.0026976 | -0.0027468 | -0.002791 | -0.0028307
[10 empty] | 0 | -0.00067213 | -0.00067105 | -0.00066998 | -0.00066891 | -0.00066784 | -0.00066677 | -0.0006657 | -0.00066463 | -0.00066357 | -0.00066251 | -0.00066145 | -0.00066039 | -0.00065933 | -0.00065828 | -0.00065723 | -0.00065618 | -0.00065513 | -0.00065408 | -0.00065303 | -0.00065199 | -0.00065094 | -0.0006499 | -0.00064886 | -0.00064782 | -0.00064679 | -0.00064575 | -0.00064472
[10 empty] | 0 | 0 | 0 | 0 | 0 | 0 | 0 | 0 | 0 | 0 | 0 | 0 | 0 | 0 | 0 | 0 | 0 | 0 | 0 | 0 | 0 | 0 | 0 | 0 | 0 | 0 | 0 | 0
[10 empty] | 0 | 0 | 0 | 0 | 0 | 0 | 0 | 0 | 0 | 0 | 0 | 0 | 0 | 0 | 0 | 0 | 0 | 0 | 0 | 0 | 0 | 0 | 0 | 0 | 0 | 0 | 0 | 0
[10 empty] | 0 | 0 | 0 | 0 | 0 | 0 | 0 | 0 | 0 | 0 | 0 | 0 | 0 | 0 | 0 | 0 | 0 | 0 | 0 | 0 | 0 | 0 | 0 | 0 | 0 | 0 | 0 | 0
[10 empty] | 0 | 0 | 0 | 0 | 0 | 0 | 0 | 0 | 0 | 0 | 0 | 0 | 0 | 0 | 0 | 0 | 0 | 0 | 0 | 0 | 0 | 0 | 0 | 0 | 0 | 0 | 0 | 0
[10 empty] | 0 | 0 | 0 | 0 | 0 | 0 | 0 | 0 | 0 | 0 | 0 | 0 | 0 | 0 | 0 | 0 | 0 | 0 | 0 | 0 | 0 | 0 | 0 | 0 | 0 | 0 | 0 | 0
[10 empty] | 0 | 0 | 0 | 0 | 0 | 0 | 0 | 0 | 0 | 0 | 0 | 0 | 0 | 0 | 0 | 0 | 0 | 0 | 0 | 0 | 0 | 0 | 0 | 0 | 0 | 0 | 0 | 0
[10 empty] | 0 | 0 | 0 | 0 | 0 | 0 | 0 | 0 | 0 | 0 | 0 | 0 | 0 | 0 | 0 | 0 | 0 | 0 | 0 | 0 | 0 | 0 | 0 | 0 | 0 | 0 | 0 | 0
[10 empty] | 0 | 0 | 0 | 0 | 0 | 0 | 0 | 0 | 0 | 0 | 0 | 0 | 0 | 0 | 0 | 0 | 0 | 0 | 0 | 0 | 0 | 0 | 0 | 0 | 0 | 0 | 0 | 0
[10 empty] | 0 | 0 | 0 | 0 | 0 | 0 | 0 | 0 | 0 | 0 | 0 | 0 | 0 | 0 | 0 | 0 | 0 | 0 | 0 | 0 | 0 | 0 | 0 | 0 | 0 | 0 | 0 | 0
[10 empty] | 0 | 0 | 0 | 0 | 0 | 0 | 0 | 0 | 0 | 0 | 0 | 0 | 0 | 0 | 0 | 0 | 0 | 0 | 0 | 0 | 0 | 0 | 0 | 0 | 0 | 0 | 0 | 0
[10 empty] | 0 | 0 | 0 | 0 | 0 | 0 | 0 | 0 | 0 | 0 | 0 | 0 | 0 | 0 | 0 | 0 | 0 | 0 | 0 | 0 | 0 | 0 | 0 | 0 | 0 | 0 | 0 | 0
[10 empty] | 0 | 0 | 0 | 0 | 0 | 0 | 0 | 0 | 0 | 0 | 0 | 0 | 0 | 0 | 0 | 0 | 0 | 0 | 0 | 0 | 0 | 0 | 0 | 0 | 0 | 0 | 0 | 0
[10 empty] | 0 | 0 | 0 | 0 | 0 | 0 | 0 | 0 | 0 | 0 | 0 | 0 | 0 | 0 | 0 | 0 | 0 | 0 | 0 | 0 | 0 | 0 | 0 | 0 | 0 | 0 | 0 | 0
[10 empty] | 0 | 0 | 0 | 0 | 0 | 0 | 0 | 0 | 0 | 0 | 0 | 0 | 0 | 0 | 0 | 0 | 0 | 0 | 0 | 0 | 0 | 0 | 0 | 0 | 0 | 0 | 0 | 0
[10 empty] | 0 | 0 | 0 | 0 | 0 | 0 | 0 | 0 | 0 | 0 | 0 | 0 | 0 | 0 | 0 | 0 | 0 | 0 | 0 | 0 | 0 | 0 | 0 | 0 | 0 | 0 | 0 | 0
[10 empty] | 0 | 0 | 0 | 0 | 0 | 0 | 0 | 0 | 0 | 0 | 0 | 0 | 0 | 0 | 0 | 0 | 0 | 0 | 0 | 0 | 0 | 0 | 0 | 0 | 0 | 0 | 0 | 0
[10 empty] | 0 | 0 | 0 | 0 | 0 | 0 | 0 | 0 | 0 | 0 | 0 | 0 | 0 | 0 | 0 | 0 | 0 | 0 | 0 | 0 | 0 | 0 | 0 | 0 | 0 | 0 | 0 | 0
[10 empty] | 0 | 0 | 0 | 0 | 0 | 0 | 0 | 0 | 0 | 0 | 0 | 0 | 0 | 0 | 0 | 0 | 0 | 0 | 0 | 0 | 0 | 0 | 0 | 0 | 0 | 0 | 0 | 0
[10 empty] | 0 | 0 | 0 | 0 | 0 | 0 | 0 | 0 | 0 | 0 | 0 | 0 | 0 | 0 | 0 | 0 | 0 | 0 | 0 | 0 | 0 | 0 | 0 | 0 | 0 | 0 | 0 | 0
[10 empty] | 0 | 0 | 0 | 0 | 0 | 0 | 0 | 0 | 0 | 0 | 0 | 0 | 0 | 0 | 0 | 0 | 0 | 0 | 0 | 0 | 0 | 0 | 0 | 0 | 0 | 0 | 0 | 0
[10 empty] | 0 | 0 | 0 | 0 | 0 | 0 | 0 | 0 | 0 | 0 | 0 | 0 | 0 | 0 | 0 | 0 | 0 | 0 | 0 | 0 | 0 | 0 | 0 | 0 | 0 | 0 | 0 | 0
[10 empty] | 0 | 0 | 0 | 0 | 0 | 0 | 0 | 0 | 0 | 0 | 0 | 0 | 0 | 0 | 0 | 0 | 0 | 0 | 0 | 0 | 0 | 0 | 0 | 0 | 0 | 0 | 0 | 0
[10 empty] | 0 | 0 | 0 | 0 | 0 | 0 | 0 | 0 | 0 | 0 | 0 | 0 | 0 | 0 | 0 | 0 | 0 | 0 | 0 | 0 | 0 | 0 | 0 | 0 | 0 | 0 | 0 | 0
[10 empty] | 0 | 0 | 0 | 0 | 0 | 0 | 0 | 0 | 0 | 0 | 0 | 0 | 0 | 0 | 0 | 0 | 0 | 0 | 0 | 0 | 0 | 0 | 0 | 0 | 0 | 0 | 0 | 0
[10 empty] | 0 | 0 | 0 | 0 | 0 | 0 | 0 | 0 | 0 | 0 | 0 | 0 | 0 | 0 | 0 | 0 | 0 | 0 | 0 | 0 | 0 | 0 | 0 | 0 | 0 | 0 | 0 | 0
[10 empty] | 0 | 0 | 0 | 0 | 0 | 0 | 0 | 0 | 0 | 0 | 0 | 0 | 0 | 0 | 0 | 0 | 0 | 0 | 0 | 0 | 0 | 0 | 0 | 0 | 0 | 0 | 0 | 0
[10 empty] | 0 | 0 | 0 | 0 | 0 | 0 | 0 | 0 | 0 | 0 | 0 | 0 | 0 | 0 | 0 | 0 | 0 | 0 | 0 | 0 | 0 | 0 | 0 | 0 | 0 | 0 | 0 | 0
[10 empty] | 0 | 0 | 0 | 0 | 0 | 0 | 0 | 0 | 0 | 0 | 0 | 0 | 0 | 0 | 0 | 0 | 0 | 0 | 0 | 0 | 0 | 0 | 0 | 0 | 0 | 0 | 0 | 0
[10 empty] | 0 | 0 | 0 | 0 | 0 | 0 | 0 | 0 | 0 | 0 | 0 | 0 | 0 | 0 | 0 | 0 | 0 | 0 | 0 | 0 | 0 | 0 | 0 | 0 | 0 | 0 | 0 | 0
[10 empty] | 0 | 0 | 0 | 0 | 0 | 0 | 0 | 0 | 0 | 0 | 0 | 0 | 0 | 0 | 0 | 0 | 0 | 0 | 0 | 0 | 0 | 0 | 0 | 0 | 0 | 0 | 0 | 0
[10 empty] | 0 | 0 | 0 | 0 | 0 | 0 | 0 | 0 | 0 | 0 | 0 | 0 | 0 | 0 | 0 | 0 | 0 | 0 | 0 | 0 | 0 | 0 | 0 | 0 | 0 | 0 | 0 | 0
[10 empty] | 0 | 0 | 0 | 0 | 0 | 0 | 0 | 0 | 0 | 0 | 0 | 0 | 0 | 0 | 0 | 0 | 0 | 0 | 0 | 0 | 0 | 0 | 0 | 0 | 0 | 0 | 0 | 0
[10 empty] | 0 | 0 | 0 | 0 | 0 | 0 | 0 | 0 | 0 | 0 | 0 | 0 | 0 | 0 | 0 | 0 | 0 | 0 | 0 | 0 | 0 | 0 | 0 | 0 | 0 | 0 | 0 | 0
[10 empty] | 0 | 0 | 0 | 0 | 0 | 0 | 0 | 0 | 0 | 0 | 0 | 0 | 0 | 0 | 0 | 0 | 0 | 0 | 0 | 0 | 0 | 0 | 0 | 0 | 0 | 0 | 0 | 0
[10 empty] | 0 | 0 | 0 | 0 | 0 | 0 | 0 | 0 | 0 | 0 | 0 | 0 | 0 | 0 | 0 | 0 | 0 | 0 | 0 | 0 | 0 | 0 | 0 | 0 | 0 | 0 | 0 | 0
[10 empty] | 0 | 0 | 0 | 0 | 0 | 0 | 0 | 0 | 0 | 0 | 0 | 0 | 0 | 0 | 0 | 0 | 0 | 0 | 0 | 0 | 0 | 0 | 0 | 0 | 0 | 0 | 0 | 0
[10 empty] | 0 | -0.0024396 | -0.0077763 | -0.01137 | -0.014696 | -0.017558 | -0.019549 | -0.021755 | -0.024561 | -0.027845 | -0.031674 | -0.035588 | -0.040019 | -0.04478 | -0.04997 | -0.054991 | -0.060371 | -0.065854 | -0.071592 | -0.076893 | -0.082448 | -0.087997 | -0.094258 | -0.10028 | -0.10685 | -0.11366 | -0.12069 | -0.12694
[10 empty] | 0 | 0 | 0 | 0 | 0 | 0 | 0 | 0 | 0 | 0 | 0 | 0 | 0 | 0 | 0 | 0 | 0 | 0 | 0 | 0 | 0 | 0 | 0 | 0 | 0 | 0 | 0 | 0
[10 empty] | 0 | 0 | 0 | 0 | 0 | 0 | 0 | 0 | 0 | 0 | 0 | 0 | 0 | 0 | 0 | 0 | 0 | 0 | 0 | 0 | 0 | 0 | 0 | 0 | 0 | 0 | 0 | 0
[10 empty] | 0 | -0.0024396 | -0.0053367 | -0.0035935 | -0.0033261 | -0.0028624 | -0.0019905 | -0.0022061 | -0.0028059 | -0.003284 | -0.003829 | -0.0039141 | -0.0044316 | -0.0047606 | -0.0051896 | -0.0050211 | -0.0053799 | -0.0054835 | -0.0057381 | -0.0053002 | -0.0055559 | -0.0055489 | -0.0064822 | -0.0067063 | -0.0075234 | -0.0079813 | -0.0083489 | -0.0076346
[10 empty] | 0 | -1.3036e-05 | -2.6332e-05 | -4.0485e-05 | -5.5467e-05 | -0.00064319 | -0.0012465 | -0.0018657 | -0.0025011 | -0.0031531 | -0.0038221 | -0.0045087 | -0.0052131 | -0.0059356 | -0.0067506 | -0.0076501 | -0.0086271 | -0.0096759 | -0.01071 | -0.011735 | -0.012755 | -0.013927 | -0.015085 | -0.016233 | -0.017377 | -0.018353 | -0.019353 | -0.020376
[10 empty] | 0 | -5.1096e-06 | -1.0321e-05 | -1.5868e-05 | -2.174e-05 | -0.0002521 | -0.00048855 | -0.00073124 | -0.00098029 | -0.0012358 | -0.001498 | -0.0017672 | -0.0020432 | -0.0023264 | -0.0026459 | -0.0029984 | -0.0033813 | -0.0037924 | -0.0041977 | -0.0045994 | -0.0049993 | -0.0054586 | -0.0059124 | -0.0063624 | -0.0068106 | -0.0071934 | -0.0075852 | -0.0079861
[10 empty] | 0 | -3.5614e-06 | -7.1935e-06 | -1.106e-05 | -1.5153e-05 | -0.00017571 | -0.00034052 | -0.00050968 | -0.00068327 | -0.0008614 | -0.0010442 | -0.0012317 | -0.0014242 | -0.0016215 | -0.0018442 | -0.0020899 | -0.0023568 | -0.0026434 | -0.0029258 | -0.0032058 | -0.0034846 | -0.0038047 | -0.004121 | -0.0044347 | -0.0047471 | -0.0050139 | -0.0052869 | -0.0055664
[10 empty] | 0 | -1.3036e-05 | -1.3295e-05 | -1.4153e-05 | -1.4982e-05 | -0.00058773 | -0.00060328 | -0.00061919 | -0.00063543 | -0.00065202 | -0.00066897 | -0.00068664 | -0.00070435 | -0.00072253 | -0.0008169 | -0.00090296 | -0.00098202 | -0.0010553 | -0.0011235 | -0.0011877 | -0.0012485 | -0.0014618 | -0.0014997 | -0.001537 | -0.0015753 | -0.001614 | -0.0016537 | -0.001705
[10 empty] | 0 | -0.00039394 | -0.00085652 | -0.001306 | -0.0017433 | -0.0021683 | -0.0025814 | -0.0029834 | -0.0033746 | -0.0037547 | -0.0041525 | -0.0045317 | -0.005012 | -0.0055177 | -0.0059857 | -0.0064401 | -0.0068809 | -0.0073082 | -0.0077224 | -0.0081337 | -0.0085449 | -0.0089172 | -0.0094482 | -0.0099667 | -0.010445 | -0.010916 | -0.011371 | -0.011809
[10 empty] | 0 | -0.0001544 | -0.00033571 | -0.00051188 | -0.00068329 | -0.00084984 | -0.0010118 | -0.0011693 | -0.0013227 | -0.0014716 | -0.0016276 | -0.0017762 | -0.0019644 | -0.0021626 | -0.0023461 | -0.0025242 | -0.0026969 | -0.0028644 | -0.0030268 | -0.0031879 | -0.0033491 | -0.0034951 | -0.0037032 | -0.0039064 | -0.004094 | -0.0042786 | -0.0044566 | -0.0046284
[10 empty] | 0 | -0.00010762 | -0.00023399 | -0.00035678 | -0.00047626 | -0.00059235 | -0.00070521 | -0.00081504 | -0.00092191 | -0.0010258 | -0.0011344 | -0.001238 | -0.0013692 | -0.0015074 | -0.0016352 | -0.0017594 | -0.0018798 | -0.0019965 | -0.0021097 | -0.002222 | -0.0023344 | -0.0024361 | -0.0025811 | -0.0027228 | -0.0028536 | -0.0029822 | -0.0031063 | -0.0032261
[10 empty] | 0 | -0.00039394 | -0.00046259 | -0.00044947 | -0.00043734 | -0.00042493 | -0.00041314 | -0.00040203 | -0.0003912 | -0.00038011 | -0.0005291 | -0.00062089 | -0.0007913 | -0.00093663 | -0.00091051 | -0.00088451 | -0.00085912 | -0.00083409 | -0.00080988 | -0.00084916 | -0.00090799 | -0.0009651 | -0.0012678 | -0.0013313 | -0.0013491 | -0.0013662 | -0.0013241 | -0.001283
[10 empty] | 0 | -0.0081964 | -0.016389 | -0.02458 | -0.032774 | -0.040969 | -0.049162 | -0.057356 | -0.06555 | -0.073745 | -0.081941 | -0.090146 | -0.098355 | -0.10657 | -0.11479 | -0.12304 | -0.13129 | -0.13957 | -0.14787 | -0.15618 | -0.16451 | -0.1729 | -0.18132 | -0.18972 | -0.19812 | -0.20651 | -0.21489 | -0.22326
[10 empty] | 0 | -0.0032125 | -0.0064238 | -0.009634 | -0.012846 | -0.016057 | -0.019269 | -0.02248 | -0.025692 | -0.028904 | -0.032116 | -0.035332 | -0.03855 | -0.041768 | -0.044993 | -0.048223 | -0.05146 | -0.054704 | -0.057955 | -0.061213 | -0.064479 | -0.067769 | -0.071066 | -0.074361 | -0.077653 | -0.08094 | -0.084225 | -0.087506
[10 empty] | 0 | -0.0022392 | -0.0044774 | -0.006715 | -0.0089535 | -0.011192 | -0.013431 | -0.015669 | -0.017908 | -0.020146 | -0.022385 | -0.024627 | -0.026869 | -0.029113 | -0.03136 | -0.033612 | -0.035868 | -0.038129 | -0.040395 | -0.042666 | -0.044943 | -0.047236 | -0.049534 | -0.05183 | -0.054125 | -0.056416 | -0.058706 | -0.060993
[10 empty] | 0 | -0.0081964 | -0.0081931 | -0.0081906 | -0.0081939 | -0.0081946 | -0.0081937 | -0.0081938 | -0.0081941 | -0.0081947 | -0.008196 | -0.0082055 | -0.0082081 | -0.0082129 | -0.0093976 | -0.010416 | -0.011292 | -0.012047 | -0.012697 | -0.013258 | -0.013742 | -0.016588 | -0.016606 | -0.016599 | -0.016595 | -0.016586 | -0.01658 | -0.016743
[10 empty] | 0 | 0 | 0 | 0 | 0 | 0 | 0 | 0 | 0 | 0 | 0 | 0 | 0 | 0 | 0 | 0 | 0 | 0 | 0 | 0 | 0 | 0 | 0 | 0 | 0 | 0 | 0 | 0
[10 empty] | 0 | 0 | 0 | 0 | 0 | 0 | 0 | 0 | 0 | 0 | 0 | 0 | 0 | 0 | 0 | 0 | 0 | 0 | 0 | 0 | 0 | 0 | 0 | 0 | 0 | 0 | 0 | 0
[10 empty] | 0 | 0 | 0 | 0 | 0 | 0 | 0 | 0 | 0 | 0 | 0 | 0 | 0 | 0 | 0 | 0 | 0 | 0 | 0 | 0 | 0 | 0 | 0 | 0 | 0 | 0 | 0 | 0
[10 empty] | 0 | 0 | 0 | 0 | 0 | 0 | 0 | 0 | 0 | 0 | 0 | 0 | 0 | 0 | 0 | 0 | 0 | 0 | 0 | 0 | 0 | 0 | 0 | 0 | 0 | 0 | 0 | 0
[10 empty] | 0 | -0.076436 | -0.15284 | -0.22922 | -0.30562 | -0.38193 | -0.45822 | -0.53447 | -0.61069 | -0.68689 | -0.76305 | -0.83919 | -0.91529 | -0.99137 | -1.0674 | -1.1434 | -1.2194 | -1.2954 | -1.3713 | -1.4472 | -1.5231 | -1.5989 | -1.6747 | -1.7505 | -1.8262 | -1.902 | -1.9777 | -2.0533
[10 empty] | 0 | -0.015738 | -0.031469 | -0.047195 | -0.062925 | -0.078637 | -0.094344 | -0.11004 | -0.12574 | -0.14143 | -0.15711 | -0.17278 | -0.18845 | -0.20412 | -0.21978 | -0.23543 | -0.25107 | -0.26671 | -0.28234 | -0.29797 | -0.31359 | -0.32921 | -0.34481 | -0.36042 | -0.37601 | -0.3916 | -0.40719 | -0.42277
[10 empty] | 0 | -0.021217 | -0.042425 | -0.063625 | -0.084831 | -0.10601 | -0.12719 | -0.14835 | -0.16951 | -0.19066 | -0.2118 | -0.23294 | -0.25406 | -0.27518 | -0.29629 | -0.31739 | -0.33848 | -0.35956 | -0.38064 | -0.4017 | -0.42276 | -0.44381 | -0.46485 | -0.48589 | -0.50692 | -0.52793 | -0.54894 | -0.56995
[10 empty] | 0 | -0.076436 | -0.076406 | -0.076376 | -0.076397 | -0.076315 | -0.076285 | -0.076255 | -0.076225 | -0.076195 | -0.076165 | -0.076135 | -0.076105 | -0.076075 | -0.084538 | -0.092054 | -0.098729 | -0.10466 | -0.10992 | -0.11459 | -0.11873 | -0.12241 | -0.12567 | -0.1521 | -0.15204 | -0.15199 | -0.15194 | -0.15281
[10 empty] | 0 | -0.0052826 | -0.010563 | -0.015842 | -0.021122 | -0.026396 | -0.031668 | -0.036938 | -0.042206 | -0.047472 | -0.052736 | -0.057998 | -0.063258 | -0.068515 | -0.073771 | -0.079025 | -0.084276 | -0.089525 | -0.094773 | -0.10002 | -0.10526 | -0.1105 | -0.11574 | -0.12098 | -0.12621 | -0.13145 | -0.13668 | -0.14191
[10 empty] | 0 | -0.0010877 | -0.0021749 | -0.0032617 | -0.0043488 | -0.0054348 | -0.0065203 | -0.0076054 | -0.00869 | -0.0097743 | -0.010858 | -0.011941 | -0.013024 | -0.014107 | -0.015189 | -0.016271 | -0.017352 | -0.018433 | -0.019513 | -0.020593 | -0.021673 | -0.022752 | -0.023831 | -0.024909 | -0.025987 | -0.027064 | -0.028142 | -0.029218
[10 empty] | 0 | -0.0014663 | -0.0029321 | -0.0043972 | -0.0058628 | -0.0073268 | -0.0087902 | -0.010253 | -0.011715 | -0.013177 | -0.014638 | -0.016099 | -0.017559 | -0.019018 | -0.020477 | -0.021935 | -0.023393 | -0.02485 | -0.026306 | -0.027762 | -0.029218 | -0.030673 | -0.032127 | -0.033581 | -0.035034 | -0.036486 | -0.037938 | -0.03939
[10 empty] | 0 | -0.0052826 | -0.0052806 | -0.0052785 | -0.00528 | -0.0052743 | -0.0052722 | -0.0052701 | -0.005268 | -0.005266 | -0.0052639 | -0.0052618 | -0.0052597 | -0.0052577 | -0.0060103 | -0.0066548 | -0.0072066 | -0.0076796 | -0.0080838 | -0.0084298 | -0.0087257 | -0.010518 | -0.010514 | -0.01051 | -0.010506 | -0.010501 | -0.010497 | -0.010601
[10 empty] | 0 | -0.039065 | -0.088727 | -0.13837 | -0.19255 | -0.24616 | -0.29939 | -0.35598 | -0.40953 | -0.46318 | -0.51704 | -0.57104 | -0.62588 | -0.68082 | -0.73579 | -0.79077 | -0.84583 | -0.90092 | -0.95559 | -1.01 | -1.0641 | -1.1183 | -1.1725 | -1.2262 | -1.28 | -1.3339 | -1.3881 | -1.4425
[10 empty] | 0 | -0.01406 | -0.031933 | -0.049799 | -0.069299 | -0.088592 | -0.10775 | -0.12812 | -0.14739 | -0.1667 | -0.18608 | -0.20552 | -0.22525 | -0.24503 | -0.26481 | -0.2846 | -0.30441 | -0.32424 | -0.34392 | -0.36349 | -0.38299 | -0.40248 | -0.42199 | -0.4413 | -0.46066 | -0.48008 | -0.49958 | -0.51916
[10 empty] | 0 | -0.018155 | -0.041234 | -0.064305 | -0.089484 | -0.1144 | -0.13914 | -0.16543 | -0.19032 | -0.21525 | -0.24029 | -0.26538 | -0.29086 | -0.3164 | -0.34194 | -0.3675 | -0.39308 | -0.41869 | -0.44409 | -0.46936 | -0.49454 | -0.51971 | -0.5449 | -0.56984 | -0.59485 | -0.61992 | -0.6451 | -0.67038
[10 empty] | 0 | -0.039065 | -0.049662 | -0.049642 | -0.066217 | -0.077197 | -0.084527 | -0.10611 | -0.11353 | -0.12093 | -0.13602 | -0.14741 | -0.15854 | -0.17252 | -0.18306 | -0.19323 | -0.20619 | -0.21761 | -0.22819 | -0.24046 | -0.25175 | -0.26273 | -0.27468 | -0.2861 | -0.29721 | -0.30892 | -0.32034 | -0.33158
[10 empty] | 0 | -0.0013018 | -0.0030482 | -0.0047939 | -0.00654 | -0.0082843 | -0.010028 | -0.0121 | -0.014172 | -0.016242 | -0.018312 | -0.020381 | -0.022665 | -0.024947 | -0.027229 | -0.02951 | -0.03179 | -0.034069 | -0.036348 | -0.038625 | -0.0411 | -0.043643 | -0.046242 | -0.048884 | -0.05156 | -0.054524 | -0.057275 | -0.059973
[10 empty] | 0 | -0.00046853 | -0.001097 | -0.0017253 | -0.0023538 | -0.0029815 | -0.003609 | -0.0043548 | -0.0051003 | -0.0058455 | -0.0065905 | -0.0073351 | -0.008157 | -0.0089785 | -0.0097997 | -0.010621 | -0.011441 | -0.012262 | -0.013081 | -0.013901 | -0.014792 | -0.015707 | -0.016642 | -0.017593 | -0.018556 | -0.019623 | -0.020613 | -0.021584
[10 empty] | 0 | -0.000605 | -0.0014166 | -0.0022279 | -0.0030394 | -0.00385 | -0.0046603 | -0.0056233 | -0.006586 | -0.0075482 | -0.0085101 | -0.0094716 | -0.010533 | -0.011594 | -0.012654 | -0.013714 | -0.014774 | -0.015833 | -0.016892 | -0.01795 | -0.0191 | -0.020282 | -0.02149 | -0.022718 | -0.023962 | -0.025339 | -0.026618 | -0.027871
[10 empty] | 0 | -0.0013018 | -0.0017464 | -0.0017457 | -0.0017462 | -0.0017443 | -0.0017436 | -0.0020722 | -0.0020714 | -0.0020706 | -0.0020698 | -0.002069 | -0.0022836 | -0.0022827 | -0.0022818 | -0.0022809 | -0.0022801 | -0.0022792 | -0.0022783 | -0.0022774 | -0.0027352 | -0.0031011 | -0.0033935 | -0.0036273 | -0.0038137 | -0.0045638 | -0.0045619 | -0.0045601
[10 empty] | 0 | -0.0082469 | -0.016491 | -0.02571 | -0.035659 | -0.0462 | -0.057548 | -0.069192 | -0.08112 | -0.093167 | -0.10508 | -0.11697 | -0.12894 | -0.1409 | -0.15288 | -0.16428 | -0.17578 | -0.18739 | -0.19905 | -0.21078 | -0.22251 | -0.23417 | -0.24587 | -0.25755 | -0.26919 | -0.28081 | -0.29237 | -0.30392
[10 empty] | 0 | -0.0029681 | -0.005935 | -0.0092529 | -0.012834 | -0.016627 | -0.020712 | -0.024902 | -0.029195 | -0.033531 | -0.037818 | -0.042096 | -0.046406 | -0.050711 | -0.055022 | -0.059126 | -0.063264 | -0.06744 | -0.071637 | -0.075858 | -0.080082 | -0.084279 | -0.088488 | -0.092693 | -0.096882 | -0.10106 | -0.10522 | -0.10938
[10 empty] | 0 | -0.0038326 | -0.0076637 | -0.011948 | -0.016572 | -0.021471 | -0.026745 | -0.032156 | -0.037699 | -0.043297 | -0.048834 | -0.054358 | -0.059923 | -0.065481 | -0.071048 | -0.076348 | -0.081691 | -0.087084 | -0.092504 | -0.097954 | -0.10341 | -0.10883 | -0.11426 | -0.11969 | -0.1251 | -0.1305 | -0.13587 | -0.14124
[10 empty] | 0 | -0.0082469 | -0.0082437 | -0.010989 | -0.012823 | -0.014951 | -0.018612 | -0.020411 | -0.023225 | -0.02543 | -0.027896 | -0.030582 | -0.033005 | -0.035625 | -0.037982 | -0.040477 | -0.042969 | -0.04536 | -0.047867 | -0.050283 | -0.052755 | -0.055207 | -0.057645 | -0.060109 | -0.062545 | -0.065 | -0.067444 | -0.069889
[10 empty] | 0 | -0.015616 | -0.037092 | -0.060967 | -0.084492 | -0.10781 | -0.13246 | -0.15619 | -0.1801 | -0.20417 | -0.22823 | -0.25234 | -0.27707 | -0.30185 | -0.3267 | -0.3516 | -0.37648 | -0.40136 | -0.42623 | -0.45081 | -0.47543 | -0.50005 | -0.52467 | -0.54927 | -0.5739 | -0.59828 | -0.62268 | -0.64708
[10 empty] | 0 | -0.0056203 | -0.013349 | -0.021942 | -0.030408 | -0.038799 | -0.047673 | -0.056213 | -0.064819 | -0.073481 | -0.082141 | -0.090816 | -0.099717 | -0.10864 | -0.11758 | -0.12654 | -0.13549 | -0.14445 | -0.1534 | -0.16225 | -0.17111 | -0.17997 | -0.18883 | -0.19768 | -0.20655 | -0.21532 | -0.2241 | -0.23288
[10 empty] | 0 | -0.0072574 | -0.017238 | -0.028333 | -0.039266 | -0.0501 | -0.061559 | -0.072587 | -0.083699 | -0.094884 | -0.10607 | -0.11727 | -0.12876 | -0.14028 | -0.15183 | -0.1634 | -0.17496 | -0.18652 | -0.19808 | -0.20951 | -0.22095 | -0.23239 | -0.24383 | -0.25526 | -0.26671 | -0.27804 | -0.28938 | -0.30072
[10 empty] | 0 | -0.015616 | -0.021475 | -0.028628 | -0.033405 | -0.038948 | -0.048485 | -0.053625 | -0.061017 | -0.066812 | -0.073291 | -0.080345 | -0.087329 | -0.09426 | -0.1005 | -0.1071 | -0.11369 | -0.12002 | -0.12665 | -0.13304 | -0.13959 | -0.14607 | -0.15252 | -0.15904 | -0.16549 | -0.17199 | -0.17845 | -0.18492
[10 empty] | 0 | -0.0015142 | -0.0030036 | -0.0044714 | -0.0059524 | -0.0074535 | -0.0089638 | -0.010501 | -0.012069 | -0.01365 | -0.015242 | -0.016849 | -0.018487 | -0.020162 | -0.021876 | -0.023618 | -0.025387 | -0.027181 | -0.029008 | -0.030858 | -0.03272 | -0.034662 | -0.03661 | -0.038555 | -0.040485 | -0.042396 | -0.044295 | -0.046175
[10 empty] | 0 | -0.00032233 | -0.00063937 | -0.0009518 | -0.0012671 | -0.0015866 | -0.0019081 | -0.0022353 | -0.0025692 | -0.0029057 | -0.0032445 | -0.0035866 | -0.0039353 | -0.0042918 | -0.0046566 | -0.0050275 | -0.005404 | -0.005786 | -0.0061748 | -0.0065686 | -0.0069649 | -0.0073783 | -0.007793 | -0.008207 | -0.0086178 | -0.0090247 | -0.0094289 | -0.0098291
[10 empty] | 0 | -0.00034086 | -0.00067613 | -0.0010065 | -0.0013399 | -0.0016778 | -0.0020178 | -0.0023638 | -0.0027169 | -0.0030728 | -0.003431 | -0.0037929 | -0.0041616 | -0.0045386 | -0.0049243 | -0.0053166 | -0.0057147 | -0.0061186 | -0.0065299 | -0.0069463 | -0.0073654 | -0.0078025 | -0.0082411 | -0.0086789 | -0.0091133 | -0.0095437 | -0.0099711 | -0.010394
[10 empty] | 0 | -0.0015142 | -0.0014894 | -0.0014677 | -0.001481 | -0.0015012 | -0.0015103 | -0.0015369 | -0.0015686 | -0.001581 | -0.0015914 | -0.0016074 | -0.0018061 | -0.0019898 | -0.0021568 | -0.002301 | -0.0024317 | -0.0025519 | -0.0026708 | -0.0027744 | -0.0028592 | -0.0034715 | -0.0034792 | -0.0034994 | -0.0035368 | -0.0035861 | -0.0036454 | -0.0037114
[10 empty] | 0 | -0.00072818 | -0.0014511 | -0.0021693 | -0.0028878 | -0.0036067 | -0.004325 | -0.0050449 | -0.0058407 | -0.0066951 | -0.0075962 | -0.0085355 | -0.0094661 | -0.010485 | -0.011474 | -0.012443 | -0.013399 | -0.014348 | -0.015293 | -0.016236 | -0.017198 | -0.018062 | -0.018945 | -0.019839 | -0.020738 | -0.021652 | -0.022559 | -0.023464
[10 empty] | 0 | -0.000155 | -0.0003089 | -0.00046177 | -0.00061471 | -0.00076775 | -0.00092065 | -0.0010739 | -0.0012433 | -0.0014252 | -0.001617 | -0.0018169 | -0.002015 | -0.0022319 | -0.0024425 | -0.0026487 | -0.0028522 | -0.0030541 | -0.0032554 | -0.0034562 | -0.0036608 | -0.0038448 | -0.0040328 | -0.0042231 | -0.0044145 | -0.0046089 | -0.0048021 | -0.0049948
[10 empty] | 0 | -0.00016392 | -0.00032666 | -0.00048832 | -0.00065005 | -0.00081189 | -0.00097359 | -0.0011356 | -0.0013148 | -0.0015071 | -0.00171 | -0.0019214 | -0.0021309 | -0.0023602 | -0.0025829 | -0.002801 | -0.0030162 | -0.0032298 | -0.0034426 | -0.0036549 | -0.0038713 | -0.0040658 | -0.0042647 | -0.0044659 | -0.0046683 | -0.0048739 | -0.0050783 | -0.005282
[10 empty] | 0 | -0.00072818 | -0.00072296 | -0.00071816 | -0.00071845 | -0.00071895 | -0.0007183 | -0.00071992 | -0.00086934 | -0.00098703 | -0.0010809 | -0.0011571 | -0.0012185 | -0.0014637 | -0.0014641 | -0.0014928 | -0.0015395 | -0.0015959 | -0.0016579 | -0.001719 | -0.0018551 | -0.001955 | -0.0020336 | -0.0020987 | -0.0021569 | -0.0022636 | -0.0022947 | -0.002354
[10 empty] | 0 | -0.00015602 | -0.00031353 | -0.0004734 | -0.00063782 | -0.00080726 | -0.00098185 | -0.0011643 | -0.0013556 | -0.0015531 | -0.0017565 | -0.001967 | -0.0021848 | -0.0024103 | -0.0026434 | -0.0028832 | -0.0031328 | -0.0033928 | -0.0036645 | -0.0039473 | -0.0042396 | -0.0045409 | -0.0048506 | -0.0051748 | -0.005505 | -0.0058411 | -0.0061822 | -0.0065282
[10 empty] | 0 | -3.3211e-05 | -6.674e-05 | -0.00010077 | -0.00013577 | -0.00017184 | -0.000209 | -0.00024785 | -0.00028856 | -0.00033059 | -0.0003739 | -0.0004187 | -0.00046507 | -0.00051306 | -0.00056268 | -0.00061373 | -0.00066686 | -0.00072221 | -0.00078006 | -0.00084025 | -0.00090246 | -0.00096661 | -0.0010325 | -0.0011015 | -0.0011718 | -0.0012434 | -0.001316 | -0.0013896
[10 empty] | 0 | -3.512e-05 | -7.0578e-05 | -0.00010656 | -0.00014358 | -0.00018172 | -0.00022102 | -0.0002621 | -0.00030515 | -0.0003496 | -0.0003954 | -0.00044278 | -0.00049181 | -0.00054257 | -0.00059504 | -0.00064902 | -0.00070521 | -0.00076373 | -0.00082491 | -0.00088856 | -0.00095435 | -0.0010222 | -0.0010919 | -0.0011649 | -0.0012392 | -0.0013149 | -0.0013917 | -0.0014695
[10 empty] | 0 | -0.00015602 | -0.00015752 | -0.00015986 | -0.00016442 | -0.00016944 | -0.00017459 | -0.00018248 | -0.00019127 | -0.00019745 | -0.00020347 | -0.00021046 | -0.0002178 | -0.00022548 | -0.0002331 | -0.0002398 | -0.0002719 | -0.0003016 | -0.00033028 | -0.00035639 | -0.0003796 | -0.00040115 | -0.00042125 | -0.00049263 | -0.00050327 | -0.0005141 | -0.00052515 | -0.0005363
[10 empty] | 0 | 0 | 0 | 0 | 0 | 0 | 0 | 0 | 0 | 0 | 0 | 0 | 0 | 0 | 0 | 0 | 0 | 0 | 0 | 0 | 0 | 0 | 0 | 0 | 0 | 0 | 0 | 0
[10 empty] | 0 | 0 | 0 | 0 | 0 | 0 | 0 | 0 | 0 | 0 | 0 | 0 | 0 | 0 | 0 | 0 | 0 | 0 | 0 | 0 | 0 | 0 | 0 | 0 | 0 | 0 | 0 | 0
[10 empty] | 0 | 0 | 0 | 0 | 0 | 0 | 0 | 0 | 0 | 0 | 0 | 0 | 0 | 0 | 0 | 0 | 0 | 0 | 0 | 0 | 0 | 0 | 0 | 0 | 0 | 0 | 0 | 0
[10 empty] | 0 | 0 | 0 | 0 | 0 | 0 | 0 | 0 | 0 | 0 | 0 | 0 | 0 | 0 | 0 | 0 | 0 | 0 | 0 | 0 | 0 | 0 | 0 | 0 | 0 | 0 | 0 | 0
[10 empty] | 0 | -4.0702e-05 | -8.0251e-05 | -0.00011932 | -0.00015916 | -0.00020003 | -0.00024206 | -0.00028706 | -0.00033566 | -0.00038592 | -0.00043766 | -0.00049149 | -0.00054881 | -0.00061025 | -0.00067595 | -0.000745 | -0.00081735 | -0.00089307 | -0.00097294 | -0.001056 | -0.0011411 | -0.0012349 | -0.0013299 | -0.0014248 | -0.0015193 | -0.0016131 | -0.0017063 | -0.0017983
[10 empty] | 0 | -8.6642e-06 | -1.7083e-05 | -2.54e-05 | -3.388e-05 | -4.258e-05 | -5.1527e-05 | -6.1106e-05 | -7.1451e-05 | -8.215e-05 | -9.3164e-05 | -0.00010462 | -0.00011682 | -0.0001299 | -0.00014389 | -0.00015859 | -0.00017399 | -0.0001901 | -0.00020711 | -0.00022479 | -0.0002429 | -0.00026286 | -0.00028308 | -0.0003033 | -0.00032341 | -0.00034338 | -0.00036322 | -0.00038281
[10 empty] | 0 | -9.1623e-06 | -1.8065e-05 | -2.686e-05 | -3.5828e-05 | -4.5028e-05 | -5.4489e-05 | -6.462e-05 | -7.556e-05 | -8.6874e-05 | -9.8521e-05 | -0.00011064 | -0.00012354 | -0.00013737 | -0.00015216 | -0.0001677 | -0.00018399 | -0.00020104 | -0.00021901 | -0.00023772 | -0.00025686 | -0.00027798 | -0.00029936 | -0.00032073 | -0.000342 | -0.00036312 | -0.0003841 | -0.00040482
[10 empty] | 0 | -4.0702e-05 | -3.9549e-05 | -3.907e-05 | -3.9841e-05 | -4.0867e-05 | -4.2031e-05 | -4.5004e-05 | -4.8597e-05 | -5.0261e-05 | -5.174e-05 | -5.3823e-05 | -6.1848e-05 | -6.9859e-05 | -7.7519e-05 | -8.398e-05 | -9.0164e-05 | -9.6225e-05 | -0.0001031 | -0.00010912 | -0.0001138 | -0.00013762 | -0.00013957 | -0.00014131 | -0.00014368 | -0.0001465 | -0.0001497 | -0.00015317
[10 empty] | 0 | -0.00015029 | -0.00030791 | -0.00047314 | -0.00064635 | -0.00082763 | -0.0010174 | -0.0012159 | -0.0014235 | -0.0016404 | -0.0018672 | -0.002104 | -0.0023513 | -0.0026094 | -0.0028787 | -0.0031595 | -0.0034524 | -0.0037577 | -0.0040758 | -0.0044072 | -0.0047524 | -0.0051118 | -0.0054859 | -0.0058752 | -0.0062803 | -0.0067016 | -0.0071398 | -0.0075953
[10 empty] | 0 | -3.1991e-05 | -6.5544e-05 | -0.00010071 | -0.00013759 | -0.00017617 | -0.00021656 | -0.00025882 | -0.00030301 | -0.0003492 | -0.00039746 | -0.00044787 | -0.00050051 | -0.00055545 | -0.00061277 | -0.00067256 | -0.0007349 | -0.00079989 | -0.00086761 | -0.00093815 | -0.0010116 | -0.0010881 | -0.0011678 | -0.0012506 | -0.0013369 | -0.0014265 | -0.0015198 | -0.0016168
[10 empty] | 0 | -3.3831e-05 | -6.9313e-05 | -0.00010651 | -0.0001455 | -0.0001863 | -0.00022901 | -0.0002737 | -0.00032043 | -0.00036928 | -0.00042032 | -0.00047363 | -0.00052929 | -0.00058739 | -0.00064801 | -0.00071123 | -0.00077716 | -0.00084588 | -0.00091749 | -0.0009921 | -0.0010698 | -0.0011507 | -0.0012349 | -0.0013226 | -0.0014137 | -0.0015086 | -0.0016072 | -0.0017098
[10 empty] | 0 | -0.00015029 | -0.00015762 | -0.00016523 | -0.00017322 | -0.00018127 | -0.00018974 | -0.0001985 | -0.00020759 | -0.00021699 | -0.00024821 | -0.00027775 | -0.00030595 | -0.00033313 | -0.0003595 | -0.00038531 | -0.00041074 | -0.00047976 | -0.00050082 | -0.00052568 | -0.00055369 | -0.00058418 | -0.00061683 | -0.00065129 | -0.00068729 | -0.00072466 | -0.00077579 | -0.0008251
[10 empty] | 0 | -3.271e-05 | -6.5191e-05 | -9.7446e-05 | -0.0001295 | -0.0001613 | -0.00019288 | -0.00022424 | -0.00025537 | -0.00028629 | -0.00031699 | -0.00034746 | -0.00037773 | -0.00040777 | -0.00043761 | -0.00046723 | -0.00049664 | -0.00052583 | -0.00055482 | -0.0005836 | -0.00061217 | -0.00064054 | -0.0006687 | -0.00069665 | -0.0007244 | -0.00075195 | -0.0007793 | -0.00080645
[10 empty] | 0 | -6.9628e-06 | -1.3877e-05 | -2.0743e-05 | -2.7565e-05 | -3.4335e-05 | -4.1057e-05 | -4.7732e-05 | -5.436e-05 | -6.0941e-05 | -6.7475e-05 | -7.3964e-05 | -8.0405e-05 | -8.6802e-05 | -9.3152e-05 | -9.9457e-05 | -0.00010572 | -0.00011193 | -0.0001181 | -0.00012423 | -0.00013031 | -0.00013635 | -0.00014234 | -0.00014829 | -0.0001542 | -0.00016007 | -0.00016589 | -0.00017167
[10 empty] | 0 | -7.3632e-06 | -1.4675e-05 | -2.1936e-05 | -2.915e-05 | -3.6309e-05 | -4.3418e-05 | -5.0477e-05 | -5.7486e-05 | -6.4445e-05 | -7.1355e-05 | -7.8216e-05 | -8.5029e-05 | -9.1793e-05 | -9.8508e-05 | -0.00010518 | -0.0001118 | -0.00011837 | -0.00012489 | -0.00013137 | -0.0001378 | -0.00014419 | -0.00015053 | -0.00015682 | -0.00016307 | -0.00016927 | -0.00017543 | -0.00018154
[10 empty] | 0 | -3.271e-05 | -3.2481e-05 | -3.2254e-05 | -3.205e-05 | -3.1803e-05 | -3.158e-05 | -3.1357e-05 | -3.1136e-05 | -3.0916e-05 | -3.0697e-05 | -3.0479e-05 | -3.0263e-05 | -3.0047e-05 | -2.9833e-05 | -2.962e-05 | -2.9408e-05 | -2.9197e-05 | -3.366e-05 | -3.7424e-05 | -4.059e-05 | -4.3245e-05 | -4.5457e-05 | -4.7294e-05 | -4.8808e-05 | -5.9576e-05 | -5.915e-05 | -5.8727e-05
[10 empty] | 0 | 0 | 0 | 0 | 0 | 0 | 0 | 0 | 0 | 0 | 0 | 0 | 0 | 0 | 0 | 0 | 0 | 0 | 0 | 0 | 0 | 0 | 0 | 0 | 0 | 0 | 0 | 0
[10 empty] | 0 | 0 | 0 | 0 | 0 | 0 | 0 | 0 | 0 | 0 | 0 | 0 | 0 | 0 | 0 | 0 | 0 | 0 | 0 | 0 | 0 | 0 | 0 | 0 | 0 | 0 | 0 | 0
[10 empty] | 0 | 0 | 0 | 0 | 0 | 0 | 0 | 0 | 0 | 0 | 0 | 0 | 0 | 0 | 0 | 0 | 0 | 0 | 0 | 0 | 0 | 0 | 0 | 0 | 0 | 0 | 0 | 0
[10 empty] | 0 | 0 | 0 | 0 | 0 | 0 | 0 | 0 | 0 | 0 | 0 | 0 | 0 | 0 | 0 | 0 | 0 | 0 | 0 | 0 | 0 | 0 | 0 | 0 | 0 | 0 | 0 | 0
[10 empty] | 0 | -0.0016452 | -0.003226 | -0.0047444 | -0.0062031 | -0.007602 | -0.0089438 | -0.01023 | -0.011463 | -0.012643 | -0.013773 | -0.014854 | -0.015887 | -0.016875 | -0.017817 | -0.018716 | -0.019574 | -0.02039 | -0.021167 | -0.021906 | -0.022608 | -0.023274 | -0.023906 | -0.024504 | -0.025069 | -0.025603 | -0.026106 | -0.02658
[10 empty] | 0 | -0.00024715 | -0.00048464 | -0.00071274 | -0.00093188 | -0.001142 | -0.0013436 | -0.0015369 | -0.001722 | -0.0018994 | -0.0020691 | -0.0022315 | -0.0023867 | -0.0025351 | -0.0026766 | -0.0028117 | -0.0029405 | -0.0030632 | -0.0031799 | -0.0032909 | -0.0033964 | -0.0034965 | -0.0035913 | -0.0036811 | -0.0037661 | -0.0038463 | -0.0039219 | -0.0039931
[10 empty] | 0 | -0.0003211 | -0.00062965 | -0.000926 | -0.0012107 | -0.0014837 | -0.0017456 | -0.0019967 | -0.0022373 | -0.0024677 | -0.0026882 | -0.0028992 | -0.0031009 | -0.0032936 | -0.0034775 | -0.003653 | -0.0038204 | -0.0039797 | -0.0041314 | -0.0042756 | -0.0044126 | -0.0045427 | -0.0046659 | -0.0047826 | -0.0048929 | -0.0049971 | -0.0050953 | -0.0051878
[10 empty] | 0 | -0.0016452 | -0.0015808 | -0.0015184 | -0.0014588 | -0.0019473 | -0.0022343 | -0.0023875 | -0.002778 | -0.0028471 | -0.0029734 | -0.003094 | -0.0033979 | -0.0035693 | -0.0036853 | -0.0038362 | -0.0039615 | -0.0041008 | -0.0042189 | -0.0043722 | -0.0044785 | -0.0045737 | -0.0046725 | -0.0047741 | -0.0048698 | -0.0049514 | -0.0050362 | -0.0051081
[10 empty] | 0 | -0.00012335 | -0.00024188 | -0.00035573 | -0.0004651 | -0.00056999 | -0.00067059 | -0.00076704 | -0.00085946 | -0.00094797 | -0.0010327 | -0.0011137 | -0.0011912 | -0.0012652 | -0.0013359 | -0.0014033 | -0.0014676 | -0.0015288 | -0.0015871 | -0.0016425 | -0.0016951 | -0.0017451 | -0.0017924 | -0.0018373 | -0.0018796 | -0.0019197 | -0.0019574 | -0.0019929
[10 empty] | 0 | -1.8531e-05 | -3.6337e-05 | -5.344e-05 | -6.9872e-05 | -8.5628e-05 | -0.00010074 | -0.00011523 | -0.00012912 | -0.00014241 | -0.00015514 | -0.00016731 | -0.00017895 | -0.00019007 | -0.00020069 | -0.00021082 | -0.00022048 | -0.00022967 | -0.00023843 | -0.00024675 | -0.00025466 | -0.00026216 | -0.00026927 | -0.00027601 | -0.00028237 | -0.00028839 | -0.00029406 | -0.00029939
[10 empty] | 0 | -2.4076e-05 | -4.721e-05 | -6.943e-05 | -9.0778e-05 | -0.00011125 | -0.00013088 | -0.00014971 | -0.00016775 | -0.00018502 | -0.00020156 | -0.00021738 | -0.0002325 | -0.00024695 | -0.00026074 | -0.0002739 | -0.00028645 | -0.0002984 | -0.00030977 | -0.00032058 | -0.00033085 | -0.0003406 | -0.00034984 | -0.00035859 | -0.00036686 | -0.00037468 | -0.00038204 | -0.00038898
[10 empty] | 0 | -0.00012335 | -0.00011853 | -0.00011384 | -0.00010938 | -0.00010488 | -0.0001006 | -9.645e-05 | -0.00013354 | -0.00015543 | -0.00016728 | -0.00019691 | -0.00018873 | -0.0001808 | -0.00017312 | -0.00017935 | -0.00018986 | -0.00019989 | -0.00022367 | -0.00023291 | -0.00023358 | -0.00023413 | -0.0002283 | -0.00022718 | -0.00022907 | -0.00024027 | -0.00025095 | -0.00025751
[10 empty] | 0 | -0.00064117 | -0.0012848 | -0.0019309 | -0.0025799 | -0.003231 | -0.0038846 | -0.0045406 | -0.0051992 | -0.0058603 | -0.0065239 | -0.00719 | -0.0078587 | -0.0085299 | -0.0092036 | -0.00988 | -0.010559 | -0.01124 | -0.011924 | -0.012611 | -0.0133 | -0.013992 | -0.014687 | -0.015384 | -0.016083 | -0.016786 | -0.017491 | -0.018198
[10 empty] | 0 | -9.6322e-05 | -0.00019301 | -0.00029008 | -0.00038758 | -0.00048539 | -0.00058357 | -0.00068213 | -0.00078106 | -0.00088038 | -0.00098007 | -0.0010801 | -0.0011806 | -0.0012814 | -0.0013826 | -0.0014842 | -0.0015862 | -0.0016886 | -0.0017914 | -0.0018945 | -0.0019981 | -0.002102 | -0.0022063 | -0.0023111 | -0.0024162 | -0.0025217 | -0.0026276 | -0.0027339
[10 empty] | 0 | -0.00012514 | -0.00025077 | -0.00037687 | -0.00050355 | -0.00063062 | -0.00075818 | -0.00088623 | -0.0010148 | -0.0011438 | -0.0012733 | -0.0014033 | -0.0015338 | -0.0016648 | -0.0017963 | -0.0019284 | -0.0020609 | -0.0021939 | -0.0023274 | -0.0024614 | -0.0025959 | -0.002731 | -0.0028665 | -0.0030026 | -0.0031391 | -0.0032762 | -0.0034138 | -0.0035519
[10 empty] | 0 | -0.00064117 | -0.00064364 | -0.0006461 | -0.00064902 | -0.00086479 | -0.0010106 | -0.0011094 | -0.0013038 | -0.00138 | -0.0014802 | -0.0015809 | -0.0017558 | -0.0018847 | -0.0019957 | -0.002123 | -0.0022437 | -0.0023727 | -0.0024967 | -0.0026373 | -0.002763 | -0.0028872 | -0.0030154 | -0.0031473 | -0.0032797 | -0.0034092 | -0.0035425 | -0.0036732
[10 empty] | 0 | -0.00063634 | -0.0012583 | -0.0018661 | -0.0024603 | -0.0030405 | -0.0036073 | -0.0041608 | -0.0047013 | -0.0052291 | -0.0057443 | -0.0062473 | -0.0067381 | -0.0072169 | -0.0076841 | -0.0081398 | -0.0085843 | -0.0090176 | -0.00944 | -0.0098517 | -0.010253 | -0.010644 | -0.011024 | -0.011395 | -0.011756 | -0.012107 | -0.012449 | -0.012782
[10 empty] | 0 | -9.5595e-05 | -0.00018903 | -0.00028033 | -0.00036961 | -0.00045677 | -0.00054191 | -0.00062507 | -0.00070627 | -0.00078556 | -0.00086296 | -0.00093851 | -0.0010122 | -0.0010842 | -0.0011544 | -0.0012228 | -0.0012896 | -0.0013547 | -0.0014182 | -0.00148 | -0.0015403 | -0.001599 | -0.0016562 | -0.0017119 | -0.0017661 | -0.0018189 | -0.0018702 | -0.0019202
[10 empty] | 0 | -0.0001242 | -0.00024559 | -0.00036421 | -0.0004802 | -0.00059344 | -0.00070406 | -0.0008121 | -0.0009176 | -0.0010206 | -0.0011212 | -0.0012193 | -0.0013151 | -0.0014086 | -0.0014998 | -0.0015887 | -0.0016755 | -0.00176 | -0.0018425 | -0.0019228 | -0.0020011 | -0.0020774 | -0.0021517 | -0.0022241 | -0.0022945 | -0.0023631 | -0.0024298 | -0.0024947
[10 empty] | 0 | -0.00063634 | -0.00062194 | -0.00060778 | -0.00059428 | -0.00058018 | -0.00069401 | -0.00077973 | -0.00084306 | -0.00088865 | -0.00091997 | -0.0011323 | -0.0011465 | -0.0011683 | -0.001193 | -0.0012166 | -0.0013094 | -0.0013771 | -0.0014277 | -0.0014665 | -0.0014965 | -0.0015847 | -0.0016149 | -0.0016494 | -0.0016836 | -0.0017149 | -0.001774 | -0.001819
[10 empty] | 0 | -0.001835 | -0.0036694 | -0.0055029 | -0.0073371 | -0.0091692 | -0.011001 | -0.012831 | -0.014661 | -0.016491 | -0.018319 | -0.020147 | -0.021974 | -0.0238 | -0.025626 | -0.027451 | -0.029275 | -0.031099 | -0.032921 | -0.034744 | -0.036565 | -0.038386 | -0.040206 | -0.042025 | -0.043843 | -0.045661 | -0.047478 | -0.049295
[10 empty] | 0 | -0.00027568 | -0.00055124 | -0.0008267 | -0.0011022 | -0.0013775 | -0.0016526 | -0.0019276 | -0.0022025 | -0.0024773 | -0.002752 | -0.0030266 | -0.0033011 | -0.0035755 | -0.0038497 | -0.0041239 | -0.0043979 | -0.0046719 | -0.0049457 | -0.0052195 | -0.0054931 | -0.0057666 | -0.00604 | -0.0063133 | -0.0065865 | -0.0068596 | -0.0071326 | -0.0074055
[10 empty] | 0 | -0.00035816 | -0.00071618 | -0.0010741 | -0.001432 | -0.0017896 | -0.0021471 | -0.0025044 | -0.0028616 | -0.0032186 | -0.0035755 | -0.0039322 | -0.0042888 | -0.0046453 | -0.0050016 | -0.0053578 | -0.0057139 | -0.0060698 | -0.0064255 | -0.0067812 | -0.0071367 | -0.007492 | -0.0078473 | -0.0082023 | -0.0085573 | -0.0089121 | -0.0092668 | -0.0096213
[10 empty] | 0 | -0.001835 | -0.0018343 | -0.0018336 | -0.0018341 | -0.0018321 | -0.0018314 | -0.0018307 | -0.00183 | -0.0018292 | -0.0021955 | -0.0024883 | -0.0027222 | -0.0029093 | -0.0030584 | -0.0036585 | -0.003657 | -0.0036555 | -0.0036544 | -0.003726 | -0.003842 | -0.0039814 | -0.0041302 | -0.0042789 | -0.004614 | -0.0048624 | -0.0050452 | -0.0051788
[10 empty] | 0 | -0.0002999 | -0.00058808 | -0.00086486 | -0.0011308 | -0.0013858 | -0.0016304 | -0.0018649 | -0.0020896 | -0.0023048 | -0.0025107 | -0.0027078 | -0.0028962 | -0.0030761 | -0.0032479 | -0.0034119 | -0.0035681 | -0.003717 | -0.0038587 | -0.0039934 | -0.0041213 | -0.0042427 | -0.0043578 | -0.0044668 | -0.0045699 | -0.0046672 | -0.0047589 | -0.0048453
[10 empty] | 0 | -4.5054e-05 | -8.8346e-05 | -0.00012993 | -0.00016988 | -0.00020818 | -0.00024493 | -0.00028016 | -0.00031391 | -0.00034624 | -0.00037718 | -0.00040678 | -0.00043508 | -0.00046212 | -0.00048793 | -0.00051256 | -0.00053603 | -0.0005584 | -0.00057968 | -0.00059991 | -0.00061914 | -0.00063738 | -0.00065467 | -0.00067104 | -0.00068652 | -0.00070114 | -0.00071493 | -0.0007279
[10 empty] | 0 | -5.8535e-05 | -0.00011478 | -0.0001688 | -0.0002207 | -0.00027047 | -0.00031821 | -0.00036398 | -0.00040784 | -0.00044984 | -0.00049004 | -0.0005285 | -0.00056527 | -0.00060039 | -0.00063393 | -0.00066592 | -0.00069642 | -0.00072547 | -0.00075312 | -0.00077942 | -0.00080439 | -0.00082809 | -0.00085056 | -0.00087183 | -0.00089194 | -0.00091093 | -0.00092884 | -0.0009457
[10 empty] | 0 | -0.0002999 | -0.00028817 | -0.00027678 | -0.00026592 | -0.000255 | -0.00034456 | -0.0003972 | -0.00042543 | -0.0004969 | -0.00047646 | -0.00048997 | -0.00051391 | -0.00053664 | -0.00059293 | -0.00061388 | -0.00062514 | -0.00064685 | -0.00064851 | -0.00067291 | -0.00069612 | -0.00071307 | -0.00073627 | -0.0007434 | -0.00075252 | -0.00076662 | -0.00077598 | -0.00079278
[10 empty] | 0 | 0 | 0 | 0 | 0 | 0 | 0 | 0 | 0 | 0 | 0 | 0 | 0 | 0 | 0 | 0 | 0 | 0 | 0 | 0 | 0 | 0 | 0 | 0 | 0 | 0 | 0 | 0
[10 empty] | 0 | 0 | 0 | 0 | 0 | 0 | 0 | 0 | 0 | 0 | 0 | 0 | 0 | 0 | 0 | 0 | 0 | 0 | 0 | 0 | 0 | 0 | 0 | 0 | 0 | 0 | 0 | 0
[10 empty] | 0 | 0 | 0 | 0 | 0 | 0 | 0 | 0 | 0 | 0 | 0 | 0 | 0 | 0 | 0 | 0 | 0 | 0 | 0 | 0 | 0 | 0 | 0 | 0 | 0 | 0 | 0 | 0
[10 empty] | 0 | 0 | 0 | 0 | 0 | 0 | 0 | 0 | 0 | 0 | 0 | 0 | 0 | 0 | 0 | 0 | 0 | 0 | 0 | 0 | 0 | 0 | 0 | 0 | 0 | 0 | 0 | 0
[10 empty] | 0 | -2.1861e-05 | -5.2892e-05 | -9.6039e-05 | -0.00015383 | -0.00022939 | -0.00033155 | -0.00045322 | -0.00062091 | -0.00083393 | -0.0010999 | -0.0014208 | -0.0018128 | -0.0022413 | -0.0027857 | -0.0034157 | -0.0041414 | -0.0049773 | -0.0059338 | -0.0069886 | -0.0082589 | -0.0097973 | -0.011656 | -0.013853 | -0.01645 | -0.0195 | -0.023079 | -0.027275
[10 empty] | 0 | -3.2841e-06 | -7.9459e-06 | -1.4428e-05 | -2.311e-05 | -3.446e-05 | -4.9809e-05 | -6.8087e-05 | -9.3278e-05 | -0.00012528 | -0.00016523 | -0.00021345 | -0.00027233 | -0.00033671 | -0.00041849 | -0.00051314 | -0.00062216 | -0.00074773 | -0.00089143 | -0.0010499 | -0.0012407 | -0.0014718 | -0.001751 | -0.0020811 | -0.0024712 | -0.0029295 | -0.0034671 | -0.0040974
[10 empty] | 0 | -4.2667e-06 | -1.0323e-05 | -1.8745e-05 | -3.0025e-05 | -4.4771e-05 | -6.4712e-05 | -8.8459e-05 | -0.00012119 | -0.00016276 | -0.00021467 | -0.00027732 | -0.00035381 | -0.00043745 | -0.0005437 | -0.00066667 | -0.00080831 | -0.00097146 | -0.0011582 | -0.001364 | -0.0016119 | -0.0019122 | -0.0022749 | -0.0027037 | -0.0032107 | -0.003806 | -0.0045045 | -0.0053234
[10 empty] | 0 | -2.1861e-05 | -3.1032e-05 | -4.3147e-05 | -5.7794e-05 | -7.5552e-05 | -0.00010217 | -0.00012167 | -0.00016769 | -0.00021302 | -0.00027034 | -0.00033065 | -0.00040833 | -0.0004532 | -0.00057921 | -0.00068409 | -0.00079568 | -0.0009286 | -0.0010771 | -0.00121 | -0.0014675 | -0.001783 | -0.0021567 | -0.0025635 | -0.0030422 | -0.0035812 | -0.0042098 | -0.0049273
[10 empty] | 0 | -0.00030912 | -0.00061812 | -0.000927 | -0.001236 | -0.0015446 | -0.0018531 | -0.0021615 | -0.0024698 | -0.0027779 | -0.0030859 | -0.0033938 | -0.0037016 | -0.0040093 | -0.0043168 | -0.0046242 | -0.0049315 | -0.0052387 | -0.0055458 | -0.0058527 | -0.0061595 | -0.0064662 | -0.0067728 | -0.0070793 | -0.0073856 | -0.0076919 | -0.007998 | -0.008304
[10 empty] | 0 | -4.6439e-05 | -9.2859e-05 | -0.00013926 | -0.00018568 | -0.00023204 | -0.00027839 | -0.00032472 | -0.00037103 | -0.00041732 | -0.00046359 | -0.00050985 | -0.00055609 | -0.00060231 | -0.00064851 | -0.00069469 | -0.00074086 | -0.000787 | -0.00083313 | -0.00087924 | -0.00092534 | -0.00097141 | -0.0010175 | -0.0010635 | -0.0011095 | -0.0011555 | -0.0012015 | -0.0012475
[10 empty] | 0 | -6.0334e-05 | -0.00012064 | -0.00018093 | -0.00024123 | -0.00030147 | -0.00036169 | -0.00042188 | -0.00048204 | -0.00054219 | -0.00060231 | -0.0006624 | -0.00072247 | -0.00078252 | -0.00084255 | -0.00090255 | -0.00096253 | -0.0010225 | -0.0010824 | -0.0011423 | -0.0012022 | -0.0012621 | -0.0013219 | -0.0013817 | -0.0014415 | -0.0015013 | -0.001561 | -0.0016208
[10 empty] | 0 | -0.00030912 | -0.000309 | -0.00030888 | -0.00030896 | -0.00030863 | -0.00030851 | -0.00030839 | -0.00030827 | -0.00030815 | -0.00030802 | -0.00035206 | -0.00038978 | -0.00042207 | -0.00044974 | -0.0004734 | -0.00049364 | -0.00051095 | -0.00061583 | -0.00061558 | -0.00061534 | -0.00062147 | -0.00063197 | -0.00064563 | -0.00066127 | -0.00067804 | -0.00069529 | -0.00071253
[10 empty] | 0 | -0.00043792 | -0.00087566 | -0.0013132 | -0.0017509 | -0.0021881 | -0.0026252 | -0.0030621 | -0.0034988 | -0.0039353 | -0.0043717 | -0.0048078 | -0.0052439 | -0.0056797 | -0.0061154 | -0.0065509 | -0.0069862 | -0.0074214 | -0.0078564 | -0.0082912 | -0.0087259 | -0.0091604 | -0.0095947 | -0.010029 | -0.010463 | -0.010897 | -0.01133 | -0.011764
[10 empty] | 0 | -6.5787e-05 | -0.00013155 | -0.00019728 | -0.00026304 | -0.00032872 | -0.00039438 | -0.00046001 | -0.00052561 | -0.00059119 | -0.00065675 | -0.00072227 | -0.00078778 | -0.00085325 | -0.0009187 | -0.00098413 | -0.0010495 | -0.0011149 | -0.0011803 | -0.0012456 | -0.0013109 | -0.0013761 | -0.0014414 | -0.0015066 | -0.0015718 | -0.001637 | -0.0017021 | -0.0017672
[10 empty] | 0 | -8.5472e-05 | -0.00017091 | -0.00025631 | -0.00034174 | -0.00042708 | -0.00051238 | -0.00059765 | -0.00068288 | -0.00076808 | -0.00085325 | -0.00093839 | -0.0010235 | -0.0011086 | -0.0011936 | -0.0012786 | -0.0013636 | -0.0014485 | -0.0015334 | -0.0016183 | -0.0017031 | -0.0017879 | -0.0018727 | -0.0019574 | -0.0020421 | -0.0021268 | -0.0022114 | -0.002296
[10 empty] | 0 | -0.00043792 | -0.00043774 | -0.00043757 | -0.00043769 | -0.00043722 | -0.00043705 | -0.00043688 | -0.00049926 | -0.00055269 | -0.00059843 | -0.00063764 | -0.00067115 | -0.00069982 | -0.00072435 | -0.00088185 | -0.00089683 | -0.00091617 | -0.00093841 | -0.00096207 | -0.0009865 | -0.0010109 | -0.0010726 | -0.0011249 | -0.0011703 | -0.0012104 | -0.0012465 | -0.0012795
[10 empty] | 0 | -4.5304e-05 | -9.0591e-05 | -0.00013586 | -0.00018114 | -0.00022637 | -0.00027159 | -0.00031678 | -0.00036196 | -0.00040712 | -0.00045227 | -0.00049739 | -0.0005425 | -0.00058759 | -0.00063266 | -0.00067772 | -0.00072276 | -0.00076778 | -0.00081278 | -0.00085776 | -0.00090273 | -0.00094768 | -0.00099261 | -0.0010375 | -0.0010824 | -0.0011273 | -0.0011722 | -0.001217
[10 empty] | 0 | -6.806e-06 | -1.3609e-05 | -2.041e-05 | -2.7212e-05 | -3.4008e-05 | -4.08e-05 | -4.759e-05 | -5.4377e-05 | -6.1161e-05 | -6.7943e-05 | -7.4722e-05 | -8.1499e-05 | -8.8273e-05 | -9.5044e-05 | -0.00010181 | -0.00010858 | -0.00011534 | -0.0001221 | -0.00012886 | -0.00013562 | -0.00014237 | -0.00014912 | -0.00015587 | -0.00016261 | -0.00016935 | -0.00017609 | -0.00018283
[10 empty] | 0 | -8.8424e-06 | -1.7681e-05 | -2.6517e-05 | -3.5355e-05 | -4.4183e-05 | -5.3008e-05 | -6.1829e-05 | -7.0647e-05 | -7.9462e-05 | -8.8273e-05 | -9.708e-05 | -0.00010588 | -0.00011469 | -0.00012348 | -0.00013228 | -0.00014107 | -0.00014985 | -0.00015864 | -0.00016742 | -0.00017619 | -0.00018497 | -0.00019374 | -0.0002025 | -0.00021127 | -0.00022003 | -0.00022878 | -0.00023753
[10 empty] | 0 | -4.5304e-05 | -4.5286e-05 | -4.5268e-05 | -4.5281e-05 | -5.4293e-05 | -6.1521e-05 | -6.7295e-05 | -7.1914e-05 | -7.7408e-05 | -9.5121e-05 | -9.8562e-05 | -0.00010224 | -0.00010628 | -0.00011541 | -0.00012293 | -0.0001293 | -0.0001349 | -0.00014142 | -0.00015135 | -0.00015682 | -0.00016238 | -0.00016822 | -0.00017621 | -0.00018327 | -0.00018972 | -0.00019585 | -0.00020259
[10 empty] | 0 | -0.00029156 | -0.0006005 | -0.0022884 | -0.0040753 | -0.0059633 | -0.0079579 | -0.010064 | -0.012286 | -0.014803 | -0.017605 | -0.020492 | -0.023476 | -0.026568 | -0.02978 | -0.033123 | -0.03696 | -0.040918 | -0.044616 | -0.048498 | -0.052571 | -0.056845 | -0.061326 | -0.066024 | -0.070947 | -0.076106 | -0.081509 | -0.087166
[10 empty] | 0 | -4.3801e-05 | -9.0212e-05 | -0.00034379 | -0.00061223 | -0.00089585 | -0.0011955 | -0.0015119 | -0.0018457 | -0.0022238 | -0.0026448 | -0.0030785 | -0.0035267 | -0.0039913 | -0.0044738 | -0.004976 | -0.0055524 | -0.006147 | -0.0067025 | -0.0072857 | -0.0078977 | -0.0085397 | -0.0092129 | -0.0099186 | -0.010658 | -0.011433 | -0.012245 | -0.013095
[10 empty] | 0 | -5.6907e-05 | -0.0001172 | -0.00044665 | -0.00079541 | -0.0011639 | -0.0015532 | -0.0019643 | -0.002398 | -0.0028892 | -0.0034361 | -0.0039996 | -0.0045819 | -0.0051855 | -0.0058125 | -0.0064649 | -0.0072137 | -0.0079863 | -0.008708 | -0.0094657 | -0.010261 | -0.011095 | -0.011969 | -0.012886 | -0.013847 | -0.014854 | -0.015909 | -0.017013
[10 empty] | 0 | -0.00029156 | -0.00030894 | -0.0016879 | -0.0017869 | -0.001888 | -0.0019946 | -0.002106 | -0.0022222 | -0.0025584 | -0.002882 | -0.0031963 | -0.0035043 | -0.0038084 | -0.0041109 | -0.0044138 | -0.0051573 | -0.0054605 | -0.0057991 | -0.0061684 | -0.0065636 | -0.0069827 | -0.0074234 | -0.0078841 | -0.0084892 | -0.009089 | -0.0096919 | -0.010305
[10 empty] | 0 | -5.3222e-05 | -0.00010699 | -0.00016131 | -0.00021622 | -0.00027165 | -0.00032765 | -0.00038421 | -0.00044135 | -0.00049906 | -0.00055735 | -0.00061623 | -0.0006757 | -0.00073577 | -0.00079643 | -0.0008577 | -0.00091957 | -0.00098206 | -0.0010452 | -0.0011089 | -0.0011733 | -0.0012382 | -0.0013039 | -0.0013701 | -0.001437 | -0.0015046 | -0.0015728 | -0.0016417
[10 empty] | 0 | -7.9954e-06 | -1.6073e-05 | -2.4233e-05 | -3.2482e-05 | -4.081e-05 | -4.9222e-05 | -5.7719e-05 | -6.6303e-05 | -7.4973e-05 | -8.373e-05 | -9.2576e-05 | -0.00010151 | -0.00011053 | -0.00011965 | -0.00012885 | -0.00013815 | -0.00014753 | -0.00015701 | -0.00016659 | -0.00017626 | -0.00018602 | -0.00019588 | -0.00020583 | -0.00021588 | -0.00022603 | -0.00023628 | -0.00024663
[10 empty] | 0 | -1.0388e-05 | -2.0882e-05 | -3.1484e-05 | -4.2201e-05 | -5.302e-05 | -6.395e-05 | -7.499e-05 | -8.6141e-05 | -9.7406e-05 | -0.00010878 | -0.00012028 | -0.00013188 | -0.00014361 | -0.00015545 | -0.0001674 | -0.00017948 | -0.00019168 | -0.00020399 | -0.00021643 | -0.00022899 | -0.00024168 | -0.00025449 | -0.00026742 | -0.00028048 | -0.00029367 | -0.00030698 | -0.00032043
[10 empty] | 0 | -5.3222e-05 | -5.3768e-05 | -5.4319e-05 | -5.491e-05 | -5.5433e-05 | -5.5996e-05 | -5.6564e-05 | -6.305e-05 | -6.8944e-05 | -7.4312e-05 | -7.9219e-05 | -8.3708e-05 | -8.7831e-05 | -9.163e-05 | -9.5799e-05 | -0.00010023 | -0.00012123 | -0.00012429 | -0.00012758 | -0.00013106 | -0.00013462 | -0.00013834 | -0.00014221 | -0.00014989 | -0.00015694 | -0.0001635 | -0.00016965
[10 empty] | 0 | -0.00011279 | -0.00022554 | -0.00033824 | -0.00045098 | -0.00056359 | -0.00067616 | -0.00078869 | -0.00090117 | -0.0010136 | -0.001126 | -0.0012383 | -0.0013506 | -0.0014629 | -0.0015751 | -0.0016873 | -0.0017994 | -0.0019115 | -0.0020235 | -0.0021355 | -0.0022475 | -0.0023594 | -0.0024713 | -0.0025831 | -0.0026949 | -0.0028066 | -0.0029183 | -0.00303
[10 empty] | 0 | -1.6945e-05 | -3.3883e-05 | -5.0814e-05 | -6.775e-05 | -8.4667e-05 | -0.00010158 | -0.00011848 | -0.00013538 | -0.00015227 | -0.00016916 | -0.00018603 | -0.00020291 | -0.00021977 | -0.00023663 | -0.00025348 | -0.00027032 | -0.00028716 | -0.00030399 | -0.00032082 | -0.00033764 | -0.00035445 | -0.00037125 | -0.00038805 | -0.00040485 | -0.00042163 | -0.00043841 | -0.00045519
[10 empty] | 0 | -2.2015e-05 | -4.4021e-05 | -6.6018e-05 | -8.8021e-05 | -0.00011 | -0.00013197 | -0.00015393 | -0.00017589 | -0.00019783 | -0.00021977 | -0.0002417 | -0.00026362 | -0.00028553 | -0.00030743 | -0.00032932 | -0.00035121 | -0.00037308 | -0.00039495 | -0.00041681 | -0.00043866 | -0.00046051 | -0.00048234 | -0.00050416 | -0.00052598 | -0.00054779 | -0.00056959 | -0.00059138
[10 empty] | 0 | -0.00011279 | -0.00011275 | -0.0001127 | -0.00011274 | -0.00011261 | -0.00011257 | -0.00011253 | -0.00011248 | -0.00011244 | -0.00011239 | -0.00011235 | -0.0001123 | -0.00011226 | -0.00011222 | -0.00011217 | -0.00011213 | -0.00012234 | -0.00013161 | -0.00014004 | -0.00014769 | -0.00015464 | -0.00016094 | -0.00016667 | -0.00017186 | -0.00017658 | -0.00018086 | -0.00018474
[10 empty] | 0 | 0 | 0 | 0 | 0 | 0 | 0 | 0 | 0 | 0 | 0 | 0 | 0 | 0 | 0 | 0 | 0 | 0 | 0 | 0 | 0 | 0 | 0 | 0 | 0 | 0 | 0 | 0
[10 empty] | 0 | 0 | 0 | 0 | 0 | 0 | 0 | 0 | 0 | 0 | 0 | 0 | 0 | 0 | 0 | 0 | 0 | 0 | 0 | 0 | 0 | 0 | 0 | 0 | 0 | 0 | 0 | 0
[10 empty] | 0 | 0 | 0 | 0 | 0 | 0 | 0 | 0 | 0 | 0 | 0 | 0 | 0 | 0 | 0 | 0 | 0 | 0 | 0 | 0 | 0 | 0 | 0 | 0 | 0 | 0 | 0 | 0
[10 empty] | 0 | 0 | 0 | 0 | 0 | 0 | 0 | 0 | 0 | 0 | 0 | 0 | 0 | 0 | 0 | 0 | 0 | 0 | 0 | 0 | 0 | 0 | 0 | 0 | 0 | 0 | 0 | 0
[10 empty] | 0 | 0 | 0 | 0 | 0 | 0 | 0 | 0 | 0 | 0 | 0 | 0 | 0 | 0 | 0 | 0 | 0 | 0 | 0 | 0 | 0 | 0 | 0 | 0 | 0 | 0 | 0 | 0
[10 empty] | 0 | 0 | 0 | 0 | 0 | 0 | 0 | 0 | 0 | 0 | 0 | 0 | 0 | 0 | 0 | 0 | 0 | 0 | 0 | 0 | 0 | 0 | 0 | 0 | 0 | 0 | 0 | 0
[10 empty] | 0 | 0 | 0 | 0 | 0 | 0 | 0 | 0 | 0 | 0 | 0 | 0 | 0 | 0 | 0 | 0 | 0 | 0 | 0 | 0 | 0 | 0 | 0 | 0 | 0 | 0 | 0 | 0
[10 empty] | 0 | 0 | 0 | 0 | 0 | 0 | 0 | 0 | 0 | 0 | 0 | 0 | 0 | 0 | 0 | 0 | 0 | 0 | 0 | 0 | 0 | 0 | 0 | 0 | 0 | 0 | 0 | 0
[10 empty] | 0 | 0 | 0 | 0 | 0 | 0 | 0 | 0 | 0 | 0 | 0 | 0 | 0 | 0 | 0 | 0 | 0 | 0 | 0 | 0 | 0 | 0 | 0 | 0 | 0 | 0 | 0 | 0
[10 empty] | 0 | 0 | 0 | 0 | 0 | 0 | 0 | 0 | 0 | 0 | 0 | 0 | 0 | 0 | 0 | 0 | 0 | 0 | 0 | 0 | 0 | 0 | 0 | 0 | 0 | 0 | 0 | 0
[10 empty] | 0 | 0 | 0 | 0 | 0 | 0 | 0 | 0 | 0 | 0 | 0 | 0 | 0 | 0 | 0 | 0 | 0 | 0 | 0 | 0 | 0 | 0 | 0 | 0 | 0 | 0 | 0 | 0
[10 empty] | 0 | 0 | 0 | 0 | 0 | 0 | 0 | 0 | 0 | 0 | 0 | 0 | 0 | 0 | 0 | 0 | 0 | 0 | 0 | 0 | 0 | 0 | 0 | 0 | 0 | 0 | 0 | 0
[10 empty] | 0 | 0 | 0 | 0 | 0 | 0 | 0 | 0 | 0 | 0 | 0 | 0 | 0 | 0 | 0 | 0 | 0 | 0 | 0 | 0 | 0 | 0 | 0 | 0 | 0 | 0 | 0 | 0
[10 empty] | 0 | 0 | 0 | 0 | 0 | 0 | 0 | 0 | 0 | 0 | 0 | 0 | 0 | 0 | 0 | 0 | 0 | 0 | 0 | 0 | 0 | 0 | 0 | 0 | 0 | 0 | 0 | 0
[10 empty] | 0 | 0 | 0 | 0 | 0 | 0 | 0 | 0 | 0 | 0 | 0 | 0 | 0 | 0 | 0 | 0 | 0 | 0 | 0 | 0 | 0 | 0 | 0 | 0 | 0 | 0 | 0 | 0
[10 empty] | 0 | 0 | 0 | 0 | 0 | 0 | 0 | 0 | 0 | 0 | 0 | 0 | 0 | 0 | 0 | 0 | 0 | 0 | 0 | 0 | 0 | 0 | 0 | 0 | 0 | 0 | 0 | 0
[10 empty] | 0 | 0 | 0 | 0 | 0 | 0 | 0 | 0 | 0 | 0 | 0 | 0 | 0 | 0 | 0 | 0 | 0 | 0 | 0 | 0 | 0 | 0 | 0 | 0 | 0 | 0 | 0 | 0
[10 empty] | 0 | 0 | 0 | 0 | 0 | 0 | 0 | 0 | 0 | 0 | 0 | 0 | 0 | 0 | 0 | 0 | 0 | 0 | 0 | 0 | 0 | 0 | 0 | 0 | 0 | 0 | 0 | 0
[10 empty] | 0 | 0 | 0 | 0 | 0 | 0 | 0 | 0 | 0 | 0 | 0 | 0 | 0 | 0 | 0 | 0 | 0 | 0 | 0 | 0 | 0 | 0 | 0 | 0 | 0 | 0 | 0 | 0
[10 empty] | 0 | 0 | 0 | 0 | 0 | 0 | 0 | 0 | 0 | 0 | 0 | 0 | 0 | 0 | 0 | 0 | 0 | 0 | 0 | 0 | 0 | 0 | 0 | 0 | 0 | 0 | 0 | 0
[10 empty] | 0 | 0 | 0 | 0 | 0 | 0 | 0 | 0 | 0 | 0 | 0 | 0 | 0 | 0 | 0 | 0 | 0 | 0 | 0 | 0 | 0 | 0 | 0 | 0 | 0 | 0 | 0 | 0
[10 empty] | 0 | 0 | 0 | 0 | 0 | 0 | 0 | 0 | 0 | 0 | 0 | 0 | 0 | 0 | 0 | 0 | 0 | 0 | 0 | 0 | 0 | 0 | 0 | 0 | 0 | 0 | 0 | 0
[10 empty] | 0 | 0 | 0 | 0 | 0 | 0 | 0 | 0 | 0 | 0 | 0 | 0 | 0 | 0 | 0 | 0 | 0 | 0 | 0 | 0 | 0 | 0 | 0 | 0 | 0 | 0 | 0 | 0
[10 empty] | 0 | 0 | 0 | 0 | 0 | 0 | 0 | 0 | 0 | 0 | 0 | 0 | 0 | 0 | 0 | 0 | 0 | 0 | 0 | 0 | 0 | 0 | 0 | 0 | 0 | 0 | 0 | 0
[10 empty] | 0 | 0 | 0 | 0 | 0 | 0 | 0 | 0 | 0 | 0 | 0 | 0 | 0 | 0 | 0 | 0 | 0 | 0 | 0 | 0 | 0 | 0 | 0 | 0 | 0 | 0 | 0 | 0
[10 empty] | 0 | 0 | 0 | 0 | 0 | 0 | 0 | 0 | 0 | 0 | 0 | 0 | 0 | 0 | 0 | 0 | 0 | 0 | 0 | 0 | 0 | 0 | 0 | 0 | 0 | 0 | 0 | 0
[10 empty] | 0 | 0 | 0 | 0 | 0 | 0 | 0 | 0 | 0 | 0 | 0 | 0 | 0 | 0 | 0 | 0 | 0 | 0 | 0 | 0 | 0 | 0 | 0 | 0 | 0 | 0 | 0 | 0
[10 empty] | 0 | 0 | 0 | 0 | 0 | 0 | 0 | 0 | 0 | 0 | 0 | 0 | 0 | 0 | 0 | 0 | 0 | 0 | 0 | 0 | 0 | 0 | 0 | 0 | 0 | 0 | 0 | 0
[10 empty] | 0 | 0 | 0 | 0 | 0 | 0 | 0 | 0 | 0 | 0 | 0 | 0 | 0 | 0 | 0 | 0 | 0 | 0 | 0 | 0 | 0 | 0 | 0 | 0 | 0 | 0 | 0 | 0
[10 empty] | 0 | 0 | 0 | 0 | 0 | 0 | 0 | 0 | 0 | 0 | 0 | 0 | 0 | 0 | 0 | 0 | 0 | 0 | 0 | 0 | 0 | 0 | 0 | 0 | 0 | 0 | 0 | 0
[10 empty] | 0 | 0 | 0 | 0 | 0 | 0 | 0 | 0 | 0 | 0 | 0 | 0 | 0 | 0 | 0 | 0 | 0 | 0 | 0 | 0 | 0 | 0 | 0 | 0 | 0 | 0 | 0 | 0
[10 empty] | 0 | 0 | 0 | 0 | 0 | 0 | 0 | 0 | 0 | 0 | 0 | 0 | 0 | 0 | 0 | 0 | 0 | 0 | 0 | 0 | 0 | 0 | 0 | 0 | 0 | 0 | 0 | 0
[10 empty] | 0 | 0 | 0 | 0 | 0 | 0 | 0 | 0 | 0 | 0 | 0 | 0 | 0 | 0 | 0 | 0 | 0 | 0 | 0 | 0 | 0 | 0 | 0 | 0 | 0 | 0 | 0 | 0
[10 empty] | 0 | 0 | 0 | 0 | 0 | 0 | 0 | 0 | 0 | 0 | 0 | 0 | 0 | 0 | 0 | 0 | 0 | 0 | 0 | 0 | 0 | 0 | 0 | 0 | 0 | 0 | 0 | 0
[10 empty] | 0 | 0 | 0 | 0 | 0 | 0 | 0 | 0 | 0 | 0 | 0 | 0 | 0 | 0 | 0 | 0 | 0 | 0 | 0 | 0 | 0 | 0 | 0 | 0 | 0 | 0 | 0 | 0
[10 empty] | 0 | 0 | 0 | 0 | 0 | 0 | 0 | 0 | 0 | 0 | 0 | 0 | 0 | 0 | 0 | 0 | 0 | 0 | 0 | 0 | 0 | 0 | 0 | 0 | 0 | 0 | 0 | 0
[10 empty] | 0 | -3.159e-05 | -0.00015559 | -0.00030302 | -0.00049131 | -0.00084179 | -0.0011957 | -0.0015848 | -0.0020329 | -0.0025448 | -0.0031341 | -0.0037786 | -0.0045109 | -0.0053249 | -0.006236 | -0.0071936 | -0.0082499 | -0.0093866 | -0.010624 | -0.011881 | -0.01324 | -0.01467 | -0.016217 | -0.017763 | -0.019439 | -0.021212 | -0.023118 | -0.024983
[10 empty] | 0 | 0 | 0 | 0 | 0 | 0 | 0 | 0 | 0 | 0 | 0 | 0 | 0 | 0 | 0 | 0 | 0 | 0 | 0 | 0 | 0 | 0 | 0 | 0 | 0 | 0 | 0 | 0
[10 empty] | 0 | 0 | 0 | 0 | 0 | 0 | 0 | 0 | 0 | 0 | 0 | 0 | 0 | 0 | 0 | 0 | 0 | 0 | 0 | 0 | 0 | 0 | 0 | 0 | 0 | 0 | 0 | 0
[10 empty] | 0 | -3.159e-05 | -0.000124 | -0.00014743 | -0.00018829 | -0.00035048 | -0.00035395 | -0.00038902 | -0.00044816 | -0.00051186 | -0.00058934 | -0.00064452 | -0.00073232 | -0.00081396 | -0.0009111 | -0.00095764 | -0.0010562 | -0.0011367 | -0.0012375 | -0.0012566 | -0.001359 | -0.0014304 | -0.0015502 | -0.0015598 | -0.0017021 | -0.0018134 | -0.0019745 | -0.0019604
[10 empty] | 0 | -0.066141 | -0.13585 | -0.2069 | -0.27998 | -0.45023 | -0.62394 | -0.80113 | -0.98171 | -1.1719 | -1.3705 | -1.5852 | -1.814 | -2.0554 | -2.2899 | -2.519 | -2.7443 | -2.967 | -3.1747 | -3.37 | -3.5548 | -3.7581 | -3.9509 | -4.1356 | -4.3135 | -4.4583 | -4.6024 | -4.7462
[10 empty] | 0 | -0.025924 | -0.053245 | -0.081095 | -0.10973 | -0.17646 | -0.24455 | -0.314 | -0.38478 | -0.4593 | -0.53717 | -0.62131 | -0.71098 | -0.80559 | -0.89751 | -0.98731 | -1.0756 | -1.1629 | -1.2443 | -1.3208 | -1.3933 | -1.473 | -1.5485 | -1.6209 | -1.6906 | -1.7474 | -1.8039 | -1.8603
[10 empty] | 0 | -0.018069 | -0.037113 | -0.056524 | -0.076486 | -0.123 | -0.17045 | -0.21886 | -0.26819 | -0.32014 | -0.37442 | -0.43306 | -0.49556 | -0.5615 | -0.62558 | -0.68817 | -0.74972 | -0.81056 | -0.8673 | -0.92064 | -0.97114 | -1.0267 | -1.0793 | -1.1298 | -1.1784 | -1.218 | -1.2573 | -1.2966
[10 empty] | 0 | -0.066141 | -0.069708 | -0.071054 | -0.073073 | -0.17025 | -0.17371 | -0.17719 | -0.18059 | -0.19014 | -0.19869 | -0.21466 | -0.22879 | -0.24138 | -0.24398 | -0.24717 | -0.25092 | -0.25513 | -0.2598 | -0.26473 | -0.26971 | -0.32106 | -0.322 | -0.32417 | -0.32874 | -0.33506 | -0.34267 | -0.34996
[10 empty] | 0 | -0.43953 | -0.83842 | -1.1492 | -1.4015 | -1.6536 | -1.9054 | -2.207 | -2.5417 | -2.8979 | -3.1646 | -3.3418 | -3.5243 | -3.6967 | -3.8033 | -3.8848 | -3.9538 | -4.0182 | -4.0812 | -4.1482 | -4.2166 | -4.2622 | -4.3749 | -4.4706 | -4.537 | -4.6005 | -4.6569 | -4.7111
[10 empty] | 0 | -0.17227 | -0.32861 | -0.45043 | -0.5493 | -0.64811 | -0.74682 | -0.86501 | -0.99619 | -1.1358 | -1.2404 | -1.3098 | -1.3813 | -1.4489 | -1.4907 | -1.5226 | -1.5497 | -1.5749 | -1.5996 | -1.6259 | -1.6527 | -1.6705 | -1.7147 | -1.7522 | -1.7782 | -1.8031 | -1.8252 | -1.8465
[10 empty] | 0 | -0.12008 | -0.22905 | -0.31395 | -0.38287 | -0.45174 | -0.52054 | -0.60292 | -0.69435 | -0.79167 | -0.86454 | -0.91293 | -0.96279 | -1.0099 | -1.039 | -1.0613 | -1.0801 | -1.0977 | -1.1149 | -1.1332 | -1.1519 | -1.1644 | -1.1952 | -1.2213 | -1.2395 | -1.2568 | -1.2722 | -1.287
[10 empty] | 0 | -0.43953 | -0.39959 | -0.31214 | -0.25409 | -0.25435 | -0.25448 | -0.30462 | -0.33821 | -0.36028 | -0.41579 | -0.40963 | -0.44178 | -0.51575 | -0.41317 | -0.35462 | -0.34175 | -0.35951 | -0.38001 | -0.42671 | -0.45136 | -0.45228 | -0.56604 | -0.53466 | -0.48388 | -0.47065 | -0.42833 | -0.418
[10 empty] | 0 | -0.96935 | -1.9521 | -2.9367 | -3.9271 | -5.0415 | -6.1619 | -7.2903 | -8.4272 | -9.5709 | -10.7215 | -11.8796 | -13.0454 | -14.2193 | -15.3006 | -16.3021 | -17.2371 | -18.116 | -18.9321 | -19.6952 | -20.4126 | -21.14 | -21.8257 | -22.4781 | -23.1014 | -23.6659 | -24.2151 | -24.7513
[10 empty] | 0 | -0.37993 | -0.7651 | -1.151 | -1.5392 | -1.976 | -2.4151 | -2.8574 | -3.303 | -3.7513 | -4.2022 | -4.6561 | -5.1131 | -5.5732 | -5.997 | -6.3895 | -6.756 | -7.1005 | -7.4203 | -7.7194 | -8.0006 | -8.2857 | -8.5545 | -8.8101 | -9.0544 | -9.2757 | -9.491 | -9.7011
[10 empty] | 0 | -0.26481 | -0.53328 | -0.80227 | -1.0728 | -1.3773 | -1.6834 | -1.9916 | -2.3022 | -2.6147 | -2.929 | -3.2454 | -3.5638 | -3.8846 | -4.18 | -4.4536 | -4.709 | -4.9491 | -5.172 | -5.3805 | -5.5765 | -5.7752 | -5.9625 | -6.1408 | -6.311 | -6.4653 | -6.6153 | -6.7618
[10 empty] | 0 | -0.96935 | -0.98271 | -0.98463 | -0.99043 | -1.1144 | -1.1204 | -1.1284 | -1.1369 | -1.1437 | -1.1506 | -1.1581 | -1.1658 | -1.1739 | -1.2198 | -1.2606 | -1.2976 | -1.3314 | -1.3631 | -1.3921 | -1.4176 | -1.7725 | -1.7488 | -1.7285 | -1.7128 | -1.7011 | -1.6928 | -1.693
[10 empty] | 0 | 0 | 0 | 0 | 0 | 0 | 0 | 0 | 0 | 0 | 0 | 0 | 0 | 0 | 0 | 0 | 0 | 0 | 0 | 0 | 0 | 0 | 0 | 0 | 0 | 0 | 0 | 0
[10 empty] | 0 | 0 | 0 | 0 | 0 | 0 | 0 | 0 | 0 | 0 | 0 | 0 | 0 | 0 | 0 | 0 | 0 | 0 | 0 | 0 | 0 | 0 | 0 | 0 | 0 | 0 | 0 | 0
[10 empty] | 0 | 0 | 0 | 0 | 0 | 0 | 0 | 0 | 0 | 0 | 0 | 0 | 0 | 0 | 0 | 0 | 0 | 0 | 0 | 0 | 0 | 0 | 0 | 0 | 0 | 0 | 0 | 0
[10 empty] | 0 | 0 | 0 | 0 | 0 | 0 | 0 | 0 | 0 | 0 | 0 | 0 | 0 | 0 | 0 | 0 | 0 | 0 | 0 | 0 | 0 | 0 | 0 | 0 | 0 | 0 | 0 | 0
[10 empty] | 0 | -1.9448 | -3.9484 | -6.0034 | -8.1002 | -10.2334 | -12.3979 | -14.5893 | -16.8037 | -19.0065 | -21.1983 | -23.4776 | -25.8335 | -28.2563 | -30.4963 | -32.5771 | -34.4211 | -36.0541 | -37.4992 | -38.777 | -39.9058 | -40.902 | -41.7786 | -42.8161 | -43.7413 | -44.3023 | -44.7971 | -45.2204
[10 empty] | 0 | -0.40042 | -0.81296 | -1.2361 | -1.6678 | -2.107 | -2.5527 | -3.0039 | -3.4598 | -3.9133 | -4.3646 | -4.8339 | -5.319 | -5.8178 | -6.279 | -6.7075 | -7.0871 | -7.4234 | -7.7209 | -7.984 | -8.2164 | -8.4215 | -8.602 | -8.8156 | -9.0061 | -9.1216 | -9.2235 | -9.3106
[10 empty] | 0 | -0.53982 | -1.096 | -1.6664 | -2.2484 | -2.8405 | -3.4413 | -4.0496 | -4.6643 | -5.2757 | -5.8841 | -6.5168 | -7.1707 | -7.8432 | -8.465 | -9.0425 | -9.5544 | -10.0077 | -10.4088 | -10.7634 | -11.0768 | -11.3533 | -11.5966 | -11.8846 | -12.1414 | -12.2971 | -12.4345 | -12.552
[10 empty] | 0 | -1.9448 | -2.0067 | -2.0613 | -2.1065 | -2.1461 | -2.1809 | -2.2112 | -2.2378 | -2.2297 | -2.2222 | -2.3132 | -2.3935 | -2.4642 | -2.3985 | -2.347 | -2.3072 | -2.2768 | -2.2541 | -2.2378 | -2.2266 | -2.2195 | -2.2124 | -2.7834 | -2.7413 | -2.7104 | -2.688 | -2.6593
[10 empty] | 0 | -0.31467 | -0.62889 | -0.94257 | -1.2552 | -1.5668 | -1.8774 | -2.1869 | -2.4954 | -2.7979 | -3.0951 | -3.4035 | -3.7213 | -4.0469 | -4.3441 | -4.6169 | -4.8534 | -5.0583 | -5.2357 | -5.3891 | -5.5216 | -5.6761 | -5.8087 | -5.922 | -6.0196 | -6.0623 | -6.0986 | -6.1272
[10 empty] | 0 | -0.064789 | -0.12948 | -0.19407 | -0.25844 | -0.3226 | -0.38654 | -0.45028 | -0.5138 | -0.57608 | -0.63726 | -0.70075 | -0.76619 | -0.83324 | -0.89444 | -0.9506 | -0.9993 | -1.0415 | -1.078 | -1.1096 | -1.1369 | -1.1687 | -1.196 | -1.2193 | -1.2394 | -1.2482 | -1.2557 | -1.2616
[10 empty] | 0 | -0.087344 | -0.17456 | -0.26163 | -0.34841 | -0.43491 | -0.52111 | -0.60703 | -0.69267 | -0.77663 | -0.85911 | -0.94471 | -1.0329 | -1.1233 | -1.2058 | -1.2815 | -1.3472 | -1.404 | -1.4533 | -1.4959 | -1.5327 | -1.5755 | -1.6123 | -1.6438 | -1.6709 | -1.6827 | -1.6928 | -1.7007
[10 empty] | 0 | -0.31467 | -0.31472 | -0.31469 | -0.31415 | -0.31361 | -0.31307 | -0.31255 | -0.31202 | -0.30646 | -0.30164 | -0.31333 | -0.32324 | -0.33164 | -0.32783 | -0.32458 | -0.3218 | -0.31934 | -0.31716 | -0.31522 | -0.31349 | -0.40072 | -0.38596 | -0.37263 | -0.36271 | -0.35562 | -0.35072 | -0.346
[10 empty] | 0 | -2.9775 | -6.5654 | -10.1417 | -13.9745 | -17.7675 | -21.5301 | -25.4933 | -28.7529 | -31.5672 | -34.0068 | -36.1135 | -37.9592 | -39.5481 | -40.9049 | -42.0619 | -43.054 | -43.9024 | -44.598 | -45.1674 | -45.6314 | -46.0206 | -46.3439 | -46.5755 | -46.7652 | -46.9238 | -47.0656 | -47.1978
[10 empty] | 0 | -1.0716 | -2.3629 | -3.65 | -5.0294 | -6.3945 | -7.7487 | -9.175 | -10.3481 | -11.361 | -12.239 | -12.9972 | -13.6615 | -14.2334 | -14.7216 | -15.1381 | -15.4951 | -15.8005 | -16.0508 | -16.2557 | -16.4227 | -16.5628 | -16.6791 | -16.7625 | -16.8308 | -16.8878 | -16.9389 | -16.9865
[10 empty] | 0 | -1.3837 | -3.0511 | -4.7132 | -6.4944 | -8.2571 | -10.0057 | -11.8475 | -13.3623 | -14.6702 | -15.804 | -16.7831 | -17.6408 | -18.3792 | -19.0098 | -19.5475 | -20.0085 | -20.4028 | -20.7261 | -20.9907 | -21.2063 | -21.3872 | -21.5374 | -21.6451 | -21.7332 | -21.8069 | -21.8728 | -21.9343
[10 empty] | 0 | -2.9775 | -3.5926 | -3.5869 | -4.7749 | -5.5618 | -6.0817 | -7.631 | -7.6379 | -7.7182 | -8.409 | -8.7193 | -8.9475 | -9.3908 | -9.4561 | -9.5145 | -9.7876 | -9.887 | -9.9099 | -10.0579 | -10.0975 | -10.1146 | -10.2039 | -10.2312 | -10.2304 | -10.2757 | -10.2866 | -10.2832
[10 empty] | 0 | -0.036706 | -0.090368 | -0.14386 | -0.19718 | -0.25033 | -0.30331 | -0.36533 | -0.42716 | -0.48879 | -0.55022 | -0.61145 | -0.67848 | -0.74529 | -0.81189 | -0.87827 | -0.94444 | -1.0104 | -1.0761 | -1.1417 | -1.1999 | -1.2489 | -1.2905 | -1.3263 | -1.3574 | -1.3929 | -1.4176 | -1.4381
[10 empty] | 0 | -0.01321 | -0.032524 | -0.051775 | -0.070965 | -0.090093 | -0.10916 | -0.13148 | -0.15373 | -0.17591 | -0.19802 | -0.22006 | -0.24418 | -0.26823 | -0.2922 | -0.31609 | -0.3399 | -0.36364 | -0.3873 | -0.41089 | -0.43183 | -0.44947 | -0.46446 | -0.47734 | -0.48852 | -0.5013 | -0.5102 | -0.51756
[10 empty] | 0 | -0.017058 | -0.041997 | -0.066856 | -0.091635 | -0.11633 | -0.14096 | -0.16978 | -0.19851 | -0.22715 | -0.2557 | -0.28416 | -0.31531 | -0.34636 | -0.37731 | -0.40816 | -0.43891 | -0.46956 | -0.50011 | -0.53057 | -0.55761 | -0.58039 | -0.59975 | -0.61637 | -0.63081 | -0.64732 | -0.65881 | -0.66831
[10 empty] | 0 | -0.036706 | -0.053721 | -0.053635 | -0.05355 | -0.053464 | -0.053378 | -0.062512 | -0.062411 | -0.062312 | -0.062212 | -0.062112 | -0.068008 | -0.067899 | -0.067791 | -0.067682 | -0.067574 | -0.067466 | -0.067358 | -0.06725 | -0.067142 | -0.067035 | -0.066928 | -0.066821 | -0.066714 | -0.084068 | -0.080447 | -0.077533
[10 empty] | 0 | -0.68669 | -1.3712 | -2.1631 | -3.0262 | -3.9531 | -4.7437 | -5.4038 | -5.9633 | -6.4198 | -6.7644 | -7.01 | -7.1836 | -7.2962 | -7.3636 | -7.3421 | -7.3134 | -7.2831 | -7.2528 | -7.2257 | -7.2172 | -7.2154 | -7.2219 | -7.2288 | -7.2313 | -7.2312 | -7.2265 | -7.2189
[10 empty] | 0 | -0.24714 | -0.49349 | -0.77849 | -1.0891 | -1.4227 | -1.7072 | -1.9448 | -2.1462 | -2.3105 | -2.4345 | -2.5229 | -2.5854 | -2.6259 | -2.6501 | -2.6424 | -2.6321 | -2.6212 | -2.6103 | -2.6005 | -2.5975 | -2.5968 | -2.5991 | -2.6017 | -2.6026 | -2.6025 | -2.6008 | -2.5981
[10 empty] | 0 | -0.31913 | -0.63723 | -1.0052 | -1.4064 | -1.8371 | -2.2045 | -2.5113 | -2.7713 | -2.9835 | -3.1436 | -3.2577 | -3.3385 | -3.3908 | -3.4221 | -3.4121 | -3.3988 | -3.3847 | -3.3706 | -3.358 | -3.354 | -3.3532 | -3.3562 | -3.3595 | -3.3606 | -3.3606 | -3.3584 | -3.3548
[10 empty] | 0 | -0.68669 | -0.68559 | -0.91266 | -1.0631 | -1.2383 | -1.312 | -1.3036 | -1.3554 | -1.3655 | -1.3944 | -1.3969 | -1.3989 | -1.4095 | -1.4054 | -1.4099 | -1.4064 | -1.4032 | -1.4038 | -1.4003 | -1.3998 | -1.3967 | -1.3946 | -1.3929 | -1.3902 | -1.3885 | -1.3859 | -1.3838
[10 empty] | 0 | -1.2114 | -2.8591 | -4.6825 | -6.4741 | -8.2464 | -10.1143 | -11.6317 | -12.9259 | -14.0289 | -14.958 | -15.7418 | -16.4236 | -16.9967 | -17.4787 | -17.8827 | -18.2175 | -18.495 | -18.7252 | -18.8953 | -19.0352 | -19.1513 | -19.2459 | -19.323 | -19.388 | -19.4282 | -19.4643 | -19.4944
[10 empty] | 0 | -0.43596 | -1.029 | -1.6852 | -2.33 | -2.9679 | -3.6401 | -4.1862 | -4.652 | -5.049 | -5.3834 | -5.6655 | -5.9109 | -6.1171 | -6.2906 | -6.436 | -6.5565 | -6.6563 | -6.7392 | -6.8004 | -6.8508 | -6.8925 | -6.9266 | -6.9543 | -6.9777 | -6.9922 | -7.0052 | -7.016
[10 empty] | 0 | -0.56295 | -1.3287 | -2.1761 | -3.0087 | -3.8323 | -4.7004 | -5.4056 | -6.0071 | -6.5197 | -6.9514 | -7.3157 | -7.6326 | -7.8989 | -8.1229 | -8.3107 | -8.4662 | -8.5952 | -8.7022 | -8.7812 | -8.8463 | -8.9002 | -8.9442 | -8.98 | -9.0102 | -9.0289 | -9.0456 | -9.0596
[10 empty] | 0 | -1.2114 | -1.6496 | -2.196 | -2.5579 | -2.9794 | -3.7032 | -3.8144 | -4.1403 | -4.2897 | -4.477 | -4.685 | -4.7941 | -4.931 | -4.9842 | -5.0596 | -5.1207 | -5.1436 | -5.1908 | -5.2072 | -5.2329 | -5.2483 | -5.2561 | -5.2681 | -5.2701 | -5.2752 | -5.2755 | -5.2745
[10 empty] | 0 | -0.056898 | -0.11546 | -0.17542 | -0.23788 | -0.30299 | -0.37007 | -0.43893 | -0.50974 | -0.58737 | -0.67107 | -0.76055 | -0.84107 | -0.91389 | -0.97995 | -1.0397 | -1.0938 | -1.143 | -1.1879 | -1.2289 | -1.266 | -1.3024 | -1.3359 | -1.3664 | -1.3936 | -1.4178 | -1.4393 | -1.4581
[10 empty] | 0 | -0.012112 | -0.024578 | -0.037342 | -0.050636 | -0.064497 | -0.078775 | -0.093433 | -0.10851 | -0.12503 | -0.14285 | -0.16189 | -0.17904 | -0.19454 | -0.2086 | -0.22132 | -0.23284 | -0.2433 | -0.25287 | -0.26159 | -0.2695 | -0.27724 | -0.28436 | -0.29085 | -0.29666 | -0.3018 | -0.30638 | -0.31037
[10 empty] | 0 | -0.012808 | -0.025991 | -0.039489 | -0.053547 | -0.068206 | -0.083304 | -0.098805 | -0.11475 | -0.13222 | -0.15106 | -0.1712 | -0.18933 | -0.20572 | -0.22059 | -0.23404 | -0.24622 | -0.25729 | -0.26741 | -0.27663 | -0.28499 | -0.29318 | -0.30071 | -0.30758 | -0.31371 | -0.31916 | -0.32399 | -0.32822
[10 empty] | 0 | -0.056898 | -0.058655 | -0.060146 | -0.062734 | -0.065499 | -0.067557 | -0.069453 | -0.071516 | -0.078447 | -0.084635 | -0.090553 | -0.087954 | -0.086075 | -0.084668 | -0.083385 | -0.0825 | -0.081998 | -0.081964 | -0.081886 | -0.082334 | -0.10294 | -0.10327 | -0.10279 | -0.10193 | -0.10082 | -0.099551 | -0.097934
[10 empty] | 0 | -0.13409 | -0.25461 | -0.35955 | -0.45264 | -0.53728 | -0.61498 | -0.68731 | -0.75811 | -0.82622 | -0.89067 | -0.95106 | -1.0003 | -1.0575 | -1.1018 | -1.1356 | -1.1613 | -1.1807 | -1.1951 | -1.206 | -1.2164 | -1.2072 | -1.2011 | -1.1973 | -1.1947 | -1.1947 | -1.1936 | -1.1918
[10 empty] | 0 | -0.028543 | -0.054197 | -0.076537 | -0.096352 | -0.11437 | -0.13091 | -0.1463 | -0.16138 | -0.17587 | -0.18959 | -0.20245 | -0.21293 | -0.2251 | -0.23455 | -0.24174 | -0.2472 | -0.25133 | -0.2544 | -0.25671 | -0.25892 | -0.25698 | -0.25567 | -0.25487 | -0.25431 | -0.2543 | -0.25407 | -0.2537
[10 empty] | 0 | -0.030184 | -0.057313 | -0.080938 | -0.10189 | -0.12095 | -0.13844 | -0.15472 | -0.17066 | -0.18599 | -0.2005 | -0.21409 | -0.22517 | -0.23805 | -0.24803 | -0.25564 | -0.26142 | -0.26578 | -0.26903 | -0.27147 | -0.27381 | -0.27175 | -0.27038 | -0.26952 | -0.26893 | -0.26892 | -0.26868 | -0.26828
[10 empty] | 0 | -0.13409 | -0.12089 | -0.10565 | -0.094072 | -0.085889 | -0.079167 | -0.074019 | -0.085982 | -0.092889 | -0.095467 | -0.095287 | -0.093498 | -0.1256 | -0.11215 | -0.10302 | -0.09785 | -0.095097 | -0.093369 | -0.091908 | -0.10147 | -0.10511 | -0.10506 | -0.10315 | -0.10062 | -0.10694 | -0.099937 | -0.097354
[10 empty] | 0 | -0.0049086 | -0.010173 | -0.015756 | -0.021678 | -0.02792 | -0.034689 | -0.042028 | -0.049926 | -0.058226 | -0.066877 | -0.075968 | -0.085469 | -0.095726 | -0.10665 | -0.11814 | -0.12842 | -0.13772 | -0.14622 | -0.15403 | -0.16123 | -0.16791 | -0.17412 | -0.18016 | -0.18583 | -0.19117 | -0.19621 | -0.20095
[10 empty] | 0 | -0.0010449 | -0.0021655 | -0.0033539 | -0.0046145 | -0.0059433 | -0.007384 | -0.0089464 | -0.010628 | -0.012394 | -0.014236 | -0.016171 | -0.018193 | -0.020377 | -0.022703 | -0.025147 | -0.027337 | -0.029315 | -0.031125 | -0.032789 | -0.034321 | -0.035742 | -0.037065 | -0.03835 | -0.039557 | -0.040694 | -0.041766 | -0.042776
[10 empty] | 0 | -0.001105 | -0.00229 | -0.0035467 | -0.0048798 | -0.0062851 | -0.0078086 | -0.0094608 | -0.011239 | -0.013107 | -0.015054 | -0.017101 | -0.01924 | -0.021549 | -0.024009 | -0.026593 | -0.028909 | -0.031001 | -0.032915 | -0.034674 | -0.036294 | -0.037797 | -0.039196 | -0.040555 | -0.041831 | -0.043034 | -0.044167 | -0.045236
[10 empty] | 0 | -0.0049086 | -0.0052644 | -0.0055828 | -0.0059221 | -0.0062424 | -0.0067682 | -0.0073398 | -0.0078976 | -0.0082999 | -0.0086506 | -0.0090912 | -0.0095009 | -0.010257 | -0.010928 | -0.011482 | -0.010988 | -0.010647 | -0.010459 | -0.010338 | -0.010252 | -0.010261 | -0.010339 | -0.012127 | -0.01218 | -0.012252 | -0.012353 | -0.012473
[10 empty] | 0 | 0 | 0 | 0 | 0 | 0 | 0 | 0 | 0 | 0 | 0 | 0 | 0 | 0 | 0 | 0 | 0 | 0 | 0 | 0 | 0 | 0 | 0 | 0 | 0 | 0 | 0 | 0
[10 empty] | 0 | 0 | 0 | 0 | 0 | 0 | 0 | 0 | 0 | 0 | 0 | 0 | 0 | 0 | 0 | 0 | 0 | 0 | 0 | 0 | 0 | 0 | 0 | 0 | 0 | 0 | 0 | 0
[10 empty] | 0 | 0 | 0 | 0 | 0 | 0 | 0 | 0 | 0 | 0 | 0 | 0 | 0 | 0 | 0 | 0 | 0 | 0 | 0 | 0 | 0 | 0 | 0 | 0 | 0 | 0 | 0 | 0
[10 empty] | 0 | 0 | 0 | 0 | 0 | 0 | 0 | 0 | 0 | 0 | 0 | 0 | 0 | 0 | 0 | 0 | 0 | 0 | 0 | 0 | 0 | 0 | 0 | 0 | 0 | 0 | 0 | 0
[10 empty] | 0 | -0.0022884 | -0.0045515 | -0.0068194 | -0.0091566 | -0.011578 | -0.014087 | -0.01691 | -0.020086 | -0.023485 | -0.027082 | -0.030911 | -0.03452 | -0.037963 | -0.041266 | -0.044405 | -0.047402 | -0.050281 | -0.053094 | -0.055817 | -0.058419 | -0.061302 | -0.06407 | -0.066671 | -0.069082 | -0.071303 | -0.073343 | -0.075197
[10 empty] | 0 | -0.00048711 | -0.00096886 | -0.0014516 | -0.0019491 | -0.0024647 | -0.0029986 | -0.0035996 | -0.0042757 | -0.0049991 | -0.0057649 | -0.00658 | -0.0073482 | -0.008081 | -0.0087841 | -0.0094523 | -0.01009 | -0.010703 | -0.011302 | -0.011882 | -0.012436 | -0.013049 | -0.013638 | -0.014192 | -0.014705 | -0.015178 | -0.015612 | -0.016007
[10 empty] | 0 | -0.00051512 | -0.0010246 | -0.0015351 | -0.0020612 | -0.0026064 | -0.003171 | -0.0038066 | -0.0045215 | -0.0052865 | -0.0060963 | -0.0069584 | -0.0077707 | -0.0085457 | -0.0092891 | -0.0099958 | -0.01067 | -0.011319 | -0.011952 | -0.012565 | -0.013151 | -0.013799 | -0.014423 | -0.015008 | -0.015551 | -0.016051 | -0.01651 | -0.016927
[10 empty] | 0 | -0.0022884 | -0.0022632 | -0.0022679 | -0.0023372 | -0.0024219 | -0.0025083 | -0.0028234 | -0.0031759 | -0.0033984 | -0.0035975 | -0.0038294 | -0.0038629 | -0.0039202 | -0.0039791 | -0.0040001 | -0.0040313 | -0.0040777 | -0.0041921 | -0.0043008 | -0.0043832 | -0.0055698 | -0.0055745 | -0.0055256 | -0.0054686 | -0.0054068 | -0.0053428 | -0.0053343
[10 empty] | 0 | -0.028613 | -0.057394 | -0.086347 | -0.11548 | -0.14479 | -0.17428 | -0.20396 | -0.23384 | -0.26391 | -0.29115 | -0.31598 | -0.33879 | -0.35991 | -0.3796 | -0.39812 | -0.41566 | -0.4324 | -0.4485 | -0.46409 | -0.47928 | -0.49417 | -0.50885 | -0.52339 | -0.53786 | -0.5523 | -0.56679 | -0.57615
[10 empty] | 0 | -0.0060907 | -0.012217 | -0.01838 | -0.024581 | -0.03082 | -0.037098 | -0.043417 | -0.049776 | -0.056178 | -0.061975 | -0.067262 | -0.072118 | -0.076613 | -0.080805 | -0.084746 | -0.08848 | -0.092044 | -0.095471 | -0.098789 | -0.10202 | -0.10519 | -0.10832 | -0.11141 | -0.11449 | -0.11757 | -0.12065 | -0.12264
[10 empty] | 0 | -0.0064409 | -0.01292 | -0.019437 | -0.025995 | -0.032592 | -0.039232 | -0.045913 | -0.052639 | -0.059408 | -0.065539 | -0.07113 | -0.076265 | -0.081018 | -0.085451 | -0.089619 | -0.093567 | -0.097336 | -0.10096 | -0.10447 | -0.10789 | -0.11124 | -0.11455 | -0.11782 | -0.12107 | -0.12433 | -0.12759 | -0.12969
[10 empty] | 0 | -0.028613 | -0.028781 | -0.028953 | -0.02913 | -0.02931 | -0.029494 | -0.029683 | -0.029876 | -0.030073 | -0.031322 | -0.03245 | -0.033476 | -0.034416 | -0.035283 | -0.036089 | -0.036844 | -0.045894 | -0.045431 | -0.045254 | -0.045306 | -0.04554 | -0.045919 | -0.046413 | -0.046998 | -0.047654 | -0.049863 | -0.046509
[10 empty] | 0 | -0.001078 | -0.0020995 | -0.0032097 | -0.0043932 | -0.0056369 | -0.0069297 | -0.0082619 | -0.0096507 | -0.011085 | -0.012556 | -0.014056 | -0.015577 | -0.017026 | -0.01841 | -0.019738 | -0.021017 | -0.022252 | -0.023284 | -0.024144 | -0.024856 | -0.025442 | -0.025922 | -0.026311 | -0.026621 | -0.026866 | -0.027054 | -0.027195
[10 empty] | 0 | -0.00022948 | -0.00044691 | -0.00068323 | -0.00093517 | -0.0011999 | -0.0014751 | -0.0017587 | -0.0020543 | -0.0023597 | -0.0026728 | -0.002992 | -0.0033159 | -0.0036242 | -0.0039189 | -0.0042016 | -0.0044738 | -0.0047367 | -0.0049564 | -0.0051394 | -0.005291 | -0.0054158 | -0.0055179 | -0.0056006 | -0.0056668 | -0.0057189 | -0.0057589 | -0.0057888
[10 empty] | 0 | -0.00024268 | -0.00047261 | -0.00072252 | -0.00098894 | -0.0012689 | -0.0015599 | -0.0018598 | -0.0021724 | -0.0024953 | -0.0028265 | -0.003164 | -0.0035066 | -0.0038326 | -0.0041442 | -0.0044432 | -0.004731 | -0.0050091 | -0.0052414 | -0.0054349 | -0.0055952 | -0.0057273 | -0.0058352 | -0.0059227 | -0.0059926 | -0.0060477 | -0.0060901 | -0.0061217
[10 empty] | 0 | -0.001078 | -0.0010267 | -0.0011205 | -0.0011992 | -0.0012652 | -0.0013203 | -0.0013661 | -0.0014292 | -0.0014817 | -0.0015252 | -0.001561 | -0.0015903 | -0.0015245 | -0.0014676 | -0.0014182 | -0.0013752 | -0.0013378 | -0.0012828 | -0.0012291 | -0.0011956 | -0.0011774 | -0.0011706 | -0.001172 | -0.0011792 | -0.0014729 | -0.0014391 | -0.0014536
[10 empty] | 0 | 0 | 0 | 0 | 0 | 0 | 0 | 0 | 0 | 0 | 0 | 0 | 0 | 0 | 0 | 0 | 0 | 0 | 0 | 0 | 0 | 0 | 0 | 0 | 0 | 0 | 0 | 0
[10 empty] | 0 | 0 | 0 | 0 | 0 | 0 | 0 | 0 | 0 | 0 | 0 | 0 | 0 | 0 | 0 | 0 | 0 | 0 | 0 | 0 | 0 | 0 | 0 | 0 | 0 | 0 | 0 | 0
[10 empty] | 0 | 0 | 0 | 0 | 0 | 0 | 0 | 0 | 0 | 0 | 0 | 0 | 0 | 0 | 0 | 0 | 0 | 0 | 0 | 0 | 0 | 0 | 0 | 0 | 0 | 0 | 0 | 0
[10 empty] | 0 | 0 | 0 | 0 | 0 | 0 | 0 | 0 | 0 | 0 | 0 | 0 | 0 | 0 | 0 | 0 | 0 | 0 | 0 | 0 | 0 | 0 | 0 | 0 | 0 | 0 | 0 | 0
[10 empty] | 0 | -0.48616 | -0.91229 | -1.2945 | -1.6434 | -1.8544 | -1.9757 | -2.0389 | -2.0645 | -2.0658 | -2.0516 | -2.0277 | -1.9976 | -1.9639 | -1.928 | -1.8911 | -1.8538 | -1.8164 | -1.7794 | -1.7427 | -1.7067 | -1.6712 | -1.6364 | -1.6023 | -1.5688 | -1.536 | -1.5039 | -1.4724
[10 empty] | 0 | -0.073034 | -0.13705 | -0.19447 | -0.24688 | -0.27858 | -0.29681 | -0.30631 | -0.31015 | -0.31034 | -0.30822 | -0.30461 | -0.3001 | -0.29503 | -0.28965 | -0.2841 | -0.27849 | -0.27288 | -0.26731 | -0.26181 | -0.25639 | -0.25106 | -0.24583 | -0.2407 | -0.23567 | -0.23075 | -0.22592 | -0.2212
[10 empty] | 0 | -0.094887 | -0.17806 | -0.25266 | -0.32075 | -0.36194 | -0.38562 | -0.39796 | -0.40294 | -0.4032 | -0.40044 | -0.39576 | -0.38989 | -0.38331 | -0.37631 | -0.36911 | -0.36182 | -0.35453 | -0.34729 | -0.34015 | -0.3331 | -0.32618 | -0.31939 | -0.31272 | -0.30619 | -0.29979 | -0.29352 | -0.28738
[10 empty] | 0 | -0.48616 | -0.43631 | -0.40129 | -0.37599 | -0.39432 | -0.39101 | -0.37813 | -0.44478 | -0.40433 | -0.37926 | -0.36048 | -0.37598 | -0.37009 | -0.35692 | -0.35608 | -0.34227 | -0.33393 | -0.32543 | -0.3254 | -0.31756 | -0.30863 | -0.30225 | -0.29586 | -0.29018 | -0.28367 | -0.27889 | -0.27247
[10 empty] | 0 | -0.0091128 | -0.023792 | -0.041735 | -0.061451 | -0.081976 | -0.1027 | -0.12322 | -0.13543 | -0.14226 | -0.14558 | -0.14665 | -0.14626 | -0.14496 | -0.14306 | -0.14082 | -0.13836 | -0.13578 | -0.13314 | -0.13049 | -0.12785 | -0.12523 | -0.12265 | -0.1201 | -0.1176 | -0.11515 | -0.11275 | -0.11039
[10 empty] | 0 | -0.001369 | -0.0035743 | -0.0062698 | -0.0092316 | -0.012315 | -0.015428 | -0.01851 | -0.020346 | -0.021371 | -0.02187 | -0.022031 | -0.021973 | -0.021776 | -0.021492 | -0.021155 | -0.020785 | -0.020398 | -0.020002 | -0.019603 | -0.019206 | -0.018813 | -0.018425 | -0.018043 | -0.017667 | -0.017299 | -0.016938 | -0.016584
[10 empty] | 0 | -0.0017786 | -0.0046437 | -0.0081458 | -0.011994 | -0.016 | -0.020044 | -0.024049 | -0.026434 | -0.027765 | -0.028414 | -0.028623 | -0.028548 | -0.028292 | -0.027923 | -0.027484 | -0.027004 | -0.026501 | -0.025987 | -0.025469 | -0.024953 | -0.024442 | -0.023938 | -0.023441 | -0.022954 | -0.022475 | -0.022006 | -0.021546
[10 empty] | 0 | -0.0091128 | -0.01487 | -0.018441 | -0.020589 | -0.021812 | -0.022435 | -0.02267 | -0.017416 | -0.015642 | -0.015511 | -0.017499 | -0.018643 | -0.019238 | -0.019478 | -0.017984 | -0.016408 | -0.015281 | -0.01424 | -0.014428 | -0.014979 | -0.015745 | -0.015688 | -0.015114 | -0.01436 | -0.013293 | -0.012632 | -0.012425
[10 empty] | 0 | -0.18426 | -0.36852 | -0.55278 | -0.73704 | -0.86007 | -0.94228 | -0.99727 | -1.0341 | -1.0589 | -1.0756 | -1.0869 | -1.0946 | -1.1 | -1.1038 | -1.1064 | -1.1084 | -1.11 | -1.1112 | -1.1122 | -1.113 | -1.1138 | -1.1145 | -1.1151 | -1.1158 | -1.1164 | -1.117 | -1.1176
[10 empty] | 0 | -0.027681 | -0.055362 | -0.083043 | -0.11072 | -0.12921 | -0.14156 | -0.14982 | -0.15535 | -0.15907 | -0.16158 | -0.16328 | -0.16445 | -0.16525 | -0.16581 | -0.16622 | -0.16652 | -0.16675 | -0.16693 | -0.16708 | -0.1672 | -0.16732 | -0.16742 | -0.16752 | -0.16762 | -0.16771 | -0.1678 | -0.16789
[10 empty] | 0 | -0.035963 | -0.071927 | -0.10789 | -0.14385 | -0.16787 | -0.18391 | -0.19465 | -0.20184 | -0.20667 | -0.20993 | -0.21214 | -0.21365 | -0.2147 | -0.21543 | -0.21595 | -0.21634 | -0.21664 | -0.21687 | -0.21707 | -0.21723 | -0.21738 | -0.21752 | -0.21765 | -0.21777 | -0.21789 | -0.21801 | -0.21812
[10 empty] | 0 | -0.18426 | -0.18426 | -0.18426 | -0.18426 | -0.18445 | -0.18458 | -0.18466 | -0.22111 | -0.20908 | -0.2011 | -0.19581 | -0.20448 | -0.20623 | -0.20473 | -0.20915 | -0.2054 | -0.20429 | -0.20358 | -0.20734 | -0.20723 | -0.20615 | -0.20636 | -0.20614 | -0.20648 | -0.20642 | -0.20733 | -0.20711
[10 empty] | 0 | -0.11412 | -0.22534 | -0.33372 | -0.43931 | -0.54217 | -0.62093 | -0.68069 | -0.72547 | -0.75846 | -0.78215 | -0.79855 | -0.8092 | -0.81535 | -0.81796 | -0.81782 | -0.81553 | -0.81156 | -0.8063 | -0.80005 | -0.79304 | -0.78545 | -0.77744 | -0.76912 | -0.76058 | -0.75188 | -0.7431 | -0.73427
[10 empty] | 0 | -0.017144 | -0.033853 | -0.050135 | -0.065997 | -0.081449 | -0.09328 | -0.10226 | -0.10899 | -0.11394 | -0.1175 | -0.11996 | -0.12156 | -0.12249 | -0.12288 | -0.12286 | -0.12251 | -0.12192 | -0.12113 | -0.12019 | -0.11914 | -0.118 | -0.11679 | -0.11554 | -0.11426 | -0.11295 | -0.11163 | -0.11031
[10 empty] | 0 | -0.022274 | -0.043982 | -0.065135 | -0.085744 | -0.10582 | -0.12119 | -0.13285 | -0.1416 | -0.14803 | -0.15266 | -0.15586 | -0.15794 | -0.15914 | -0.15965 | -0.15962 | -0.15917 | -0.1584 | -0.15737 | -0.15615 | -0.15478 | -0.1533 | -0.15174 | -0.15012 | -0.14845 | -0.14675 | -0.14504 | -0.14331
[10 empty] | 0 | -0.11412 | -0.11267 | -0.11124 | -0.10983 | -0.10843 | -0.10706 | -0.1057 | -0.10435 | -0.10303 | -0.10172 | -0.12675 | -0.11995 | -0.11432 | -0.10962 | -0.10567 | -0.10724 | -0.10721 | -0.10613 | -0.10439 | -0.10228 | -0.10698 | -0.10341 | -0.10064 | -0.098327 | -0.09626 | -0.096773 | -0.096143
[10 empty] | 0 | -0.067158 | -0.18774 | -0.35078 | -0.54752 | -0.77096 | -1.0155 | -1.2767 | -1.551 | -1.8355 | -2.0619 | -2.2417 | -2.3843 | -2.4973 | -2.5866 | -2.657 | -2.7123 | -2.7555 | -2.789 | -2.8149 | -2.8346 | -2.8494 | -2.8603 | -2.8681 | -2.8734 | -2.8767 | -2.8783 | -2.8788
[10 empty] | 0 | -0.010089 | -0.028204 | -0.052697 | -0.082253 | -0.11582 | -0.15256 | -0.1918 | -0.23301 | -0.27575 | -0.30975 | -0.33676 | -0.35819 | -0.37517 | -0.38858 | -0.39916 | -0.40746 | -0.41395 | -0.41899 | -0.42288 | -0.42584 | -0.42807 | -0.4297 | -0.43087 | -0.43166 | -0.43215 | -0.43241 | -0.43247
[10 empty] | 0 | -0.013108 | -0.036643 | -0.068465 | -0.10686 | -0.15047 | -0.19821 | -0.24919 | -0.30272 | -0.35826 | -0.40243 | -0.43752 | -0.46537 | -0.48742 | -0.50485 | -0.51859 | -0.52938 | -0.53781 | -0.54436 | -0.54941 | -0.55326 | -0.55615 | -0.55828 | -0.55979 | -0.56082 | -0.56146 | -0.56179 | -0.56187
[10 empty] | 0 | -0.067158 | -0.12069 | -0.16334 | -0.1973 | -0.22432 | -0.24579 | -0.26283 | -0.27634 | -0.28702 | -0.24249 | -0.21747 | -0.2059 | -0.20335 | -0.20664 | -0.23072 | -0.24984 | -0.26501 | -0.27703 | -0.27608 | -0.26897 | -0.2599 | -0.25124 | -0.24426 | -0.22928 | -0.22607 | -0.22994 | -0.2377
[10 empty] | 0 | -0.052643 | -0.10308 | -0.15139 | -0.19762 | -0.24186 | -0.26837 | -0.28336 | -0.29087 | -0.29356 | -0.29315 | -0.29075 | -0.28711 | -0.28269 | -0.27781 | -0.27268 | -0.26741 | -0.2621 | -0.2568 | -0.25155 | -0.24636 | -0.24126 | -0.23624 | -0.23132 | -0.22649 | -0.22176 | -0.21712 | -0.21258
[10 empty] | 0 | -0.0079085 | -0.015486 | -0.022742 | -0.029688 | -0.036334 | -0.040316 | -0.042568 | -0.043698 | -0.044102 | -0.044039 | -0.043679 | -0.043132 | -0.042468 | -0.041735 | -0.040964 | -0.040173 | -0.039375 | -0.038579 | -0.03779 | -0.037011 | -0.036244 | -0.03549 | -0.034751 | -0.034025 | -0.033315 | -0.032618 | -0.031936
[10 empty] | 0 | -0.010275 | -0.020119 | -0.029547 | -0.038572 | -0.047205 | -0.052379 | -0.055305 | -0.056772 | -0.057297 | -0.057216 | -0.056749 | -0.056037 | -0.055175 | -0.054223 | -0.05322 | -0.052193 | -0.051156 | -0.050122 | -0.049097 | -0.048085 | -0.047089 | -0.046109 | -0.045149 | -0.044206 | -0.043283 | -0.042378 | -0.041491
[10 empty] | 0 | -0.052643 | -0.051541 | -0.050462 | -0.049406 | -0.048371 | -0.047359 | -0.046367 | -0.045397 | -0.053226 | -0.049246 | -0.046345 | -0.044154 | -0.042433 | -0.043658 | -0.043263 | -0.042136 | -0.042207 | -0.039796 | -0.038755 | -0.038066 | -0.037348 | -0.037387 | -0.036423 | -0.035358 | -0.034653 | -0.033563 | -0.033084
[10 empty] | 0 | 0 | 0 | 0 | 0 | 0 | 0 | 0 | 0 | 0 | 0 | 0 | 0 | 0 | 0 | 0 | 0 | 0 | 0 | 0 | 0 | 0 | 0 | 0 | 0 | 0 | 0 | 0
[10 empty] | 0 | 0 | 0 | 0 | 0 | 0 | 0 | 0 | 0 | 0 | 0 | 0 | 0 | 0 | 0 | 0 | 0 | 0 | 0 | 0 | 0 | 0 | 0 | 0 | 0 | 0 | 0 | 0
[10 empty] | 0 | 0 | 0 | 0 | 0 | 0 | 0 | 0 | 0 | 0 | 0 | 0 | 0 | 0 | 0 | 0 | 0 | 0 | 0 | 0 | 0 | 0 | 0 | 0 | 0 | 0 | 0 | 0
[10 empty] | 0 | 0 | 0 | 0 | 0 | 0 | 0 | 0 | 0 | 0 | 0 | 0 | 0 | 0 | 0 | 0 | 0 | 0 | 0 | 0 | 0 | 0 | 0 | 0 | 0 | 0 | 0 | 0
[10 empty] | 0 | -0.034561 | -0.074132 | -0.12014 | -0.17183 | -0.22989 | -0.30081 | -0.37225 | -0.46582 | -0.5735 | -0.69409 | -0.82502 | -0.97225 | -1.1145 | -1.2898 | -1.4782 | -1.6811 | -1.9015 | -2.14 | -2.3859 | -2.6761 | -3.0203 | -3.4258 | -3.8898 | -4.421 | -5.0245 | -5.7103 | -6.4895
[10 empty] | 0 | -0.0051921 | -0.011137 | -0.018048 | -0.025813 | -0.034537 | -0.04519 | -0.055922 | -0.069979 | -0.086156 | -0.10427 | -0.12394 | -0.14606 | -0.16743 | -0.19376 | -0.22206 | -0.25255 | -0.28566 | -0.32148 | -0.35843 | -0.40203 | -0.45373 | -0.51466 | -0.58436 | -0.66415 | -0.75482 | -0.85784 | -0.97491
[10 empty] | 0 | -0.0067456 | -0.014469 | -0.023449 | -0.033537 | -0.04487 | -0.058712 | -0.072655 | -0.090918 | -0.11193 | -0.13547 | -0.16103 | -0.18976 | -0.21753 | -0.25174 | -0.28851 | -0.32812 | -0.37113 | -0.41768 | -0.46568 | -0.52232 | -0.58949 | -0.66865 | -0.7592 | -0.86288 | -0.98067 | -1.1145 | -1.2666
[10 empty] | 0 | -0.034561 | -0.039571 | -0.046008 | -0.051689 | -0.058066 | -0.070916 | -0.07144 | -0.093568 | -0.10768 | -0.1275 | -0.14437 | -0.16719 | -0.16856 | -0.20795 | -0.23775 | -0.25803 | -0.28484 | -0.31309 | -0.33282 | -0.39193 | -0.45909 | -0.53706 | -0.61442 | -0.7043 | -0.79805 | -0.90434 | -1.0171
[10 empty] | 0 | -0.052698 | -0.10523 | -0.15759 | -0.20978 | -0.26181 | -0.31366 | -0.36536 | -0.41688 | -0.46824 | -0.51944 | -0.56306 | -0.6002 | -0.63179 | -0.65864 | -0.68142 | -0.70074 | -0.71707 | -0.73087 | -0.74249 | -0.75224 | -0.7604 | -0.7672 | -0.77283 | -0.77746 | -0.78124 | -0.78429 | -0.78671
[10 empty] | 0 | -0.0079166 | -0.015808 | -0.023674 | -0.031515 | -0.039331 | -0.047121 | -0.054887 | -0.062627 | -0.070343 | -0.078034 | -0.084587 | -0.090166 | -0.094912 | -0.098946 | -0.10237 | -0.10527 | -0.10772 | -0.1098 | -0.11154 | -0.11301 | -0.11423 | -0.11525 | -0.1161 | -0.1168 | -0.11736 | -0.11782 | -0.11819
[10 empty] | 0 | -0.010285 | -0.020538 | -0.030758 | -0.040944 | -0.051099 | -0.06122 | -0.071309 | -0.081366 | -0.09139 | -0.10138 | -0.1099 | -0.11715 | -0.12331 | -0.12855 | -0.133 | -0.13677 | -0.13996 | -0.14265 | -0.14492 | -0.14682 | -0.14841 | -0.14974 | -0.15084 | -0.15174 | -0.15248 | -0.15308 | -0.15355
[10 empty] | 0 | -0.052698 | -0.052613 | -0.052529 | -0.052445 | -0.052361 | -0.052277 | -0.052194 | -0.05211 | -0.052027 | -0.051944 | -0.05186 | -0.051777 | -0.051695 | -0.051612 | -0.051529 | -0.051447 | -0.051365 | -0.066224 | -0.063987 | -0.062061 | -0.060401 | -0.058968 | -0.057731 | -0.056661 | -0.055733 | -0.054928 | -0.054227
[10 empty] | 0 | -0.05697 | -0.11376 | -0.17036 | -0.22679 | -0.28303 | -0.3391 | -0.39498 | -0.44263 | -0.48325 | -0.51784 | -0.54727 | -0.5723 | -0.59354 | -0.61156 | -0.62681 | -0.6397 | -0.65056 | -0.65969 | -0.66734 | -0.67372 | -0.67902 | -0.68339 | -0.68697 | -0.68986 | -0.69218 | -0.694 | -0.69539
[10 empty] | 0 | -0.0085585 | -0.01709 | -0.025594 | -0.03407 | -0.04252 | -0.050942 | -0.059337 | -0.066496 | -0.072598 | -0.077794 | -0.082216 | -0.085975 | -0.089167 | -0.091873 | -0.094165 | -0.096101 | -0.097733 | -0.099104 | -0.10025 | -0.10121 | -0.10201 | -0.10266 | -0.1032 | -0.10364 | -0.10398 | -0.10426 | -0.10447
[10 empty] | 0 | -0.011119 | -0.022203 | -0.033251 | -0.044264 | -0.055242 | -0.066184 | -0.077091 | -0.086393 | -0.09432 | -0.10107 | -0.10682 | -0.1117 | -0.11585 | -0.11936 | -0.12234 | -0.12486 | -0.12698 | -0.12876 | -0.13025 | -0.1315 | -0.13253 | -0.13338 | -0.13408 | -0.13465 | -0.1351 | -0.13545 | -0.13572
[10 empty] | 0 | -0.05697 | -0.056879 | -0.056788 | -0.056697 | -0.056607 | -0.056516 | -0.056426 | -0.056335 | -0.056245 | -0.056155 | -0.056065 | -0.055976 | -0.055886 | -0.055797 | -0.071938 | -0.069508 | -0.067416 | -0.065613 | -0.064057 | -0.062713 | -0.06155 | -0.062835 | -0.063591 | -0.063943 | -0.063989 | -0.063809 | -0.063465
[10 empty] | 0 | -0.0053556 | -0.010694 | -0.016015 | -0.02132 | -0.025543 | -0.028902 | -0.031572 | -0.03369 | -0.035369 | -0.036696 | -0.037743 | -0.038565 | -0.039209 | -0.039709 | -0.040095 | -0.04039 | -0.040613 | -0.040777 | -0.040895 | -0.040976 | -0.041027 | -0.041055 | -0.041063 | -0.041057 | -0.041039 | -0.041011 | -0.040976
[10 empty] | 0 | -0.00080456 | -0.0016065 | -0.0024059 | -0.0032028 | -0.0038372 | -0.0043419 | -0.0047429 | -0.0050612 | -0.0053134 | -0.0055128 | -0.00567 | -0.0057936 | -0.0058902 | -0.0059654 | -0.0060234 | -0.0060678 | -0.0061012 | -0.0061259 | -0.0061436 | -0.0061557 | -0.0061634 | -0.0061675 | -0.0061689 | -0.0061679 | -0.0061652 | -0.0061611 | -0.0061558
[10 empty] | 0 | -0.0010453 | -0.0020872 | -0.0031258 | -0.0041611 | -0.0049853 | -0.005641 | -0.0061621 | -0.0065756 | -0.0069032 | -0.0071623 | -0.0073665 | -0.0075271 | -0.0076527 | -0.0077503 | -0.0078257 | -0.0078833 | -0.0079267 | -0.0079588 | -0.0079818 | -0.0079976 | -0.0080076 | -0.008013 | -0.0080147 | -0.0080135 | -0.0080099 | -0.0080045 | -0.0079976
[10 empty] | 0 | -0.0053556 | -0.005347 | -0.0053384 | -0.0053299 | -0.0053214 | -0.0053129 | -0.0053044 | -0.0052959 | -0.0052874 | -0.0066628 | -0.0063758 | -0.0061449 | -0.0059588 | -0.0060834 | -0.006126 | -0.0061141 | -0.0060676 | -0.0060552 | -0.0064114 | -0.0062645 | -0.0061523 | -0.0060717 | -0.0061584 | -0.0061772 | -0.0061559 | -0.006114 | -0.0061065
[10 empty] | 0 | -0.1511 | -0.30343 | -1.0959 | -1.8951 | -2.7011 | -3.5141 | -4.3344 | -5.162 | -6.0074 | -6.87 | -7.6581 | -8.3839 | -9.0575 | -9.688 | -10.2829 | -11.0322 | -11.7335 | -12.2094 | -12.6783 | -13.143 | -13.6058 | -14.0688 | -14.534 | -15.0028 | -15.4769 | -15.9574 | -16.4456
[10 empty] | 0 | -0.0227 | -0.045583 | -0.16464 | -0.2847 | -0.40578 | -0.52792 | -0.65114 | -0.77548 | -0.90248 | -1.0321 | -1.1505 | -1.2595 | -1.3607 | -1.4554 | -1.5448 | -1.6573 | -1.7627 | -1.8342 | -1.9046 | -1.9744 | -2.044 | -2.1135 | -2.1834 | -2.2538 | -2.3251 | -2.3972 | -2.4706
[10 empty] | 0 | -0.029492 | -0.059222 | -0.2139 | -0.36988 | -0.52719 | -0.68588 | -0.84597 | -1.0075 | -1.1725 | -1.3409 | -1.4947 | -1.6363 | -1.7678 | -1.8909 | -2.007 | -2.1532 | -2.2901 | -2.383 | -2.4745 | -2.5652 | -2.6556 | -2.7459 | -2.8367 | -2.9282 | -3.0207 | -3.1145 | -3.2098
[10 empty] | 0 | -0.1511 | -0.15232 | -0.79252 | -0.79916 | -0.80599 | -0.81302 | -0.82024 | -0.82767 | -0.86696 | -0.90285 | -0.93587 | -0.96651 | -0.99518 | -1.0222 | -1.0479 | -1.2998 | -1.2975 | -1.3023 | -1.3129 | -1.3282 | -1.3472 | -1.3692 | -1.3937 | -1.4619 | -1.521 | -1.5736 | -1.6216
[10 empty] | 0 | -0.014718 | -0.029438 | -0.044162 | -0.058888 | -0.073617 | -0.08835 | -0.10308 | -0.11627 | -0.12809 | -0.13869 | -0.1482 | -0.15674 | -0.16443 | -0.17136 | -0.17761 | -0.18327 | -0.18838 | -0.19303 | -0.19725 | -0.2011 | -0.20462 | -0.20785 | -0.21081 | -0.21354 | -0.21606 | -0.2184 | -0.22058
[10 empty] | 0 | -0.002211 | -0.0044224 | -0.0066343 | -0.0088466 | -0.011059 | -0.013273 | -0.015486 | -0.017468 | -0.019243 | -0.020834 | -0.022263 | -0.023547 | -0.024702 | -0.025743 | -0.026682 | -0.027532 | -0.028301 | -0.028998 | -0.029633 | -0.030211 | -0.03074 | -0.031224 | -0.031669 | -0.032079 | -0.032459 | -0.03281 | -0.033138
[10 empty] | 0 | -0.0028726 | -0.0057457 | -0.0086194 | -0.011494 | -0.014369 | -0.017244 | -0.02012 | -0.022694 | -0.025 | -0.027068 | -0.028924 | -0.030593 | -0.032093 | -0.033446 | -0.034666 | -0.035769 | -0.036768 | -0.037675 | -0.0385 | -0.039251 | -0.039938 | -0.040567 | -0.041145 | -0.041678 | -0.042171 | -0.042628 | -0.043053
[10 empty] | 0 | -0.014718 | -0.014721 | -0.014723 | -0.014726 | -0.014729 | -0.014732 | -0.014735 | -0.014825 | -0.014905 | -0.014977 | -0.015041 | -0.0151 | -0.015152 | -0.015199 | -0.015251 | -0.015307 | -0.019897 | -0.019453 | -0.019066 | -0.018727 | -0.018432 | -0.018176 | -0.017955 | -0.018295 | -0.018546 | -0.018724 | -0.018842
[10 empty] | 0 | -0.001855 | -0.003704 | -0.0055472 | -0.0073844 | -0.0092157 | -0.011041 | -0.012861 | -0.014674 | -0.016482 | -0.018284 | -0.020081 | -0.021871 | -0.023656 | -0.025435 | -0.027208 | -0.028975 | -0.030573 | -0.032016 | -0.033319 | -0.034494 | -0.035555 | -0.03651 | -0.037371 | -0.038145 | -0.038841 | -0.039466 | -0.040026
[10 empty] | 0 | -0.00027867 | -0.00055645 | -0.00083334 | -0.0011093 | -0.0013845 | -0.0016587 | -0.001932 | -0.0022045 | -0.0024761 | -0.0027468 | -0.0030167 | -0.0032857 | -0.0035538 | -0.003821 | -0.0040874 | -0.0043529 | -0.0045929 | -0.0048097 | -0.0050054 | -0.005182 | -0.0053413 | -0.0054848 | -0.0056141 | -0.0057304 | -0.005835 | -0.0059289 | -0.0060131
[10 empty] | 0 | -0.00036205 | -0.00072295 | -0.0010827 | -0.0014413 | -0.0017987 | -0.002155 | -0.0025101 | -0.0028641 | -0.003217 | -0.0035687 | -0.0039193 | -0.0042688 | -0.0046171 | -0.0049643 | -0.0053104 | -0.0056554 | -0.0059671 | -0.0062488 | -0.0065031 | -0.0067325 | -0.0069395 | -0.007126 | -0.0072939 | -0.0074451 | -0.0075809 | -0.0077029 | -0.0078123
[10 empty] | 0 | -0.001855 | -0.001852 | -0.0018491 | -0.0018461 | -0.0018431 | -0.0018402 | -0.0018373 | -0.0018343 | -0.0018314 | -0.0018284 | -0.0018255 | -0.0018226 | -0.0018197 | -0.0018168 | -0.0018139 | -0.001811 | -0.0018081 | -0.0018052 | -0.0018023 | -0.0017994 | -0.0017965 | -0.0017936 | -0.0017908 | -0.0017879 | -0.0017851 | -0.0017822 | -0.0017793
[10 empty] | 0 | 0 | 0 | 0 | 0 | 0 | 0 | 0 | 0 | 0 | 0 | 0 | 0 | 0 | 0 | 0 | 0 | 0 | 0 | 0 | 0 | 0 | 0 | 0 | 0 | 0 | 0 | 0
[10 empty] | 0 | 0 | 0 | 0 | 0 | 0 | 0 | 0 | 0 | 0 | 0 | 0 | 0 | 0 | 0 | 0 | 0 | 0 | 0 | 0 | 0 | 0 | 0 | 0 | 0 | 0 | 0 | 0
[10 empty] | 0 | 0 | 0 | 0 | 0 | 0 | 0 | 0 | 0 | 0 | 0 | 0 | 0 | 0 | 0 | 0 | 0 | 0 | 0 | 0 | 0 | 0 | 0 | 0 | 0 | 0 | 0 | 0
[10 empty] | 0 | 0 | 0 | 0 | 0 | 0 | 0 | 0 | 0 | 0 | 0 | 0 | 0 | 0 | 0 | 0 | 0 | 0 | 0 | 0 | 0 | 0 | 0 | 0 | 0 | 0 | 0 | 0
[10 empty] | 0 | 0 | 0 | 0 | 0 | 0 | 0 | 0 | 0 | 0 | 0 | 0 | 0 | 0 | 0 | 0 | 0 | 0 | 0 | 0 | 0 | 0 | 0 | 0 | 0 | 0 | 0 | 0
[10 empty] | 0 | 0 | 0 | 0 | 0 | 0 | 0 | 0 | 0 | 0 | 0 | 0 | 0 | 0 | 0 | 0 | 0 | 0 | 0 | 0 | 0 | 0 | 0 | 0 | 0 | 0 | 0 | 0
[10 empty] | 0 | 0 | 0 | 0 | 0 | 0 | 0 | 0 | 0 | 0 | 0 | 0 | 0 | 0 | 0 | 0 | 0 | 0 | 0 | 0 | 0 | 0 | 0 | 0 | 0 | 0 | 0 | 0
[10 empty] | 0 | 0 | 0 | 0 | 0 | 0 | 0 | 0 | 0 | 0 | 0 | 0 | 0 | 0 | 0 | 0 | 0 | 0 | 0 | 0 | 0 | 0 | 0 | 0 | 0 | 0 | 0 | 0
[10 empty] | 0 | 0 | 0 | 0 | 0 | 0 | 0 | 0 | 0 | 0 | 0 | 0 | 0 | 0 | 0 | 0 | 0 | 0 | 0 | 0 | 0 | 0 | 0 | 0 | 0 | 0 | 0 | 0
[10 empty] | 0 | 0 | 0 | 0 | 0 | 0 | 0 | 0 | 0 | 0 | 0 | 0 | 0 | 0 | 0 | 0 | 0 | 0 | 0 | 0 | 0 | 0 | 0 | 0 | 0 | 0 | 0 | 0
[10 empty] | 0 | 0 | 0 | 0 | 0 | 0 | 0 | 0 | 0 | 0 | 0 | 0 | 0 | 0 | 0 | 0 | 0 | 0 | 0 | 0 | 0 | 0 | 0 | 0 | 0 | 0 | 0 | 0
[10 empty] | 0 | 0 | 0 | 0 | 0 | 0 | 0 | 0 | 0 | 0 | 0 | 0 | 0 | 0 | 0 | 0 | 0 | 0 | 0 | 0 | 0 | 0 | 0 | 0 | 0 | 0 | 0 | 0
[10 empty] | 0 | 0 | 0 | 0 | 0 | 0 | 0 | 0 | 0 | 0 | 0 | 0 | 0 | 0 | 0 | 0 | 0 | 0 | 0 | 0 | 0 | 0 | 0 | 0 | 0 | 0 | 0 | 0
[10 empty] | 0 | 0 | 0 | 0 | 0 | 0 | 0 | 0 | 0 | 0 | 0 | 0 | 0 | 0 | 0 | 0 | 0 | 0 | 0 | 0 | 0 | 0 | 0 | 0 | 0 | 0 | 0 | 0
[10 empty] | 0 | 0 | 0 | 0 | 0 | 0 | 0 | 0 | 0 | 0 | 0 | 0 | 0 | 0 | 0 | 0 | 0 | 0 | 0 | 0 | 0 | 0 | 0 | 0 | 0 | 0 | 0 | 0
[10 empty] | 0 | 0 | 0 | 0 | 0 | 0 | 0 | 0 | 0 | 0 | 0 | 0 | 0 | 0 | 0 | 0 | 0 | 0 | 0 | 0 | 0 | 0 | 0 | 0 | 0 | 0 | 0 | 0
[10 empty] | 0 | 0 | 0 | 0 | 0 | 0 | 0 | 0 | 0 | 0 | 0 | 0 | 0 | 0 | 0 | 0 | 0 | 0 | 0 | 0 | 0 | 0 | 0 | 0 | 0 | 0 | 0 | 0
[10 empty] | 0 | 0 | 0 | 0 | 0 | 0 | 0 | 0 | 0 | 0 | 0 | 0 | 0 | 0 | 0 | 0 | 0 | 0 | 0 | 0 | 0 | 0 | 0 | 0 | 0 | 0 | 0 | 0
[10 empty] | 0 | 0 | 0 | 0 | 0 | 0 | 0 | 0 | 0 | 0 | 0 | 0 | 0 | 0 | 0 | 0 | 0 | 0 | 0 | 0 | 0 | 0 | 0 | 0 | 0 | 0 | 0 | 0
[10 empty] | 0 | 0 | 0 | 0 | 0 | 0 | 0 | 0 | 0 | 0 | 0 | 0 | 0 | 0 | 0 | 0 | 0 | 0 | 0 | 0 | 0 | 0 | 0 | 0 | 0 | 0 | 0 | 0
[10 empty] | 0 | 0 | 0 | 0 | 0 | 0 | 0 | 0 | 0 | 0 | 0 | 0 | 0 | 0 | 0 | 0 | 0 | 0 | 0 | 0 | 0 | 0 | 0 | 0 | 0 | 0 | 0 | 0
[10 empty] | 0 | 0 | 0 | 0 | 0 | 0 | 0 | 0 | 0 | 0 | 0 | 0 | 0 | 0 | 0 | 0 | 0 | 0 | 0 | 0 | 0 | 0 | 0 | 0 | 0 | 0 | 0 | 0
[10 empty] | 0 | 0 | 0 | 0 | 0 | 0 | 0 | 0 | 0 | 0 | 0 | 0 | 0 | 0 | 0 | 0 | 0 | 0 | 0 | 0 | 0 | 0 | 0 | 0 | 0 | 0 | 0 | 0
[10 empty] | 0 | 0 | 0 | 0 | 0 | 0 | 0 | 0 | 0 | 0 | 0 | 0 | 0 | 0 | 0 | 0 | 0 | 0 | 0 | 0 | 0 | 0 | 0 | 0 | 0 | 0 | 0 | 0
[10 empty] | 0 | 0 | 0 | 0 | 0 | 0 | 0 | 0 | 0 | 0 | 0 | 0 | 0 | 0 | 0 | 0 | 0 | 0 | 0 | 0 | 0 | 0 | 0 | 0 | 0 | 0 | 0 | 0
[10 empty] | 0 | 0 | 0 | 0 | 0 | 0 | 0 | 0 | 0 | 0 | 0 | 0 | 0 | 0 | 0 | 0 | 0 | 0 | 0 | 0 | 0 | 0 | 0 | 0 | 0 | 0 | 0 | 0
[10 empty] | 0 | 0 | 0 | 0 | 0 | 0 | 0 | 0 | 0 | 0 | 0 | 0 | 0 | 0 | 0 | 0 | 0 | 0 | 0 | 0 | 0 | 0 | 0 | 0 | 0 | 0 | 0 | 0
[10 empty] | 0 | 0 | 0 | 0 | 0 | 0 | 0 | 0 | 0 | 0 | 0 | 0 | 0 | 0 | 0 | 0 | 0 | 0 | 0 | 0 | 0 | 0 | 0 | 0 | 0 | 0 | 0 | 0
[10 empty] | 0 | 0 | 0 | 0 | 0 | 0 | 0 | 0 | 0 | 0 | 0 | 0 | 0 | 0 | 0 | 0 | 0 | 0 | 0 | 0 | 0 | 0 | 0 | 0 | 0 | 0 | 0 | 0
[10 empty] | 0 | 0 | 0 | 0 | 0 | 0 | 0 | 0 | 0 | 0 | 0 | 0 | 0 | 0 | 0 | 0 | 0 | 0 | 0 | 0 | 0 | 0 | 0 | 0 | 0 | 0 | 0 | 0
[10 empty] | 0 | 0 | 0 | 0 | 0 | 0 | 0 | 0 | 0 | 0 | 0 | 0 | 0 | 0 | 0 | 0 | 0 | 0 | 0 | 0 | 0 | 0 | 0 | 0 | 0 | 0 | 0 | 0
[10 empty] | 0 | 0 | 0 | 0 | 0 | 0 | 0 | 0 | 0 | 0 | 0 | 0 | 0 | 0 | 0 | 0 | 0 | 0 | 0 | 0 | 0 | 0 | 0 | 0 | 0 | 0 | 0 | 0
[10 empty] | 0 | 0 | 0 | 0 | 0 | 0 | 0 | 0 | 0 | 0 | 0 | 0 | 0 | 0 | 0 | 0 | 0 | 0 | 0 | 0 | 0 | 0 | 0 | 0 | 0 | 0 | 0 | 0
[10 empty] | 0 | 0 | 0 | 0 | 0 | 0 | 0 | 0 | 0 | 0 | 0 | 0 | 0 | 0 | 0 | 0 | 0 | 0 | 0 | 0 | 0 | 0 | 0 | 0 | 0 | 0 | 0 | 0
[10 empty] | 0 | 0 | 0 | 0 | 0 | 0 | 0 | 0 | 0 | 0 | 0 | 0 | 0 | 0 | 0 | 0 | 0 | 0 | 0 | 0 | 0 | 0 | 0 | 0 | 0 | 0 | 0 | 0
[10 empty] | 0 | 0 | 0 | 0 | 0 | 0 | 0 | 0 | 0 | 0 | 0 | 0 | 0 | 0 | 0 | 0 | 0 | 0 | 0 | 0 | 0 | 0 | 0 | 0 | 0 | 0 | 0 | 0
[10 empty] | 0 | -0.026281 | -0.042242 | -0.057337 | -0.072576 | -0.087939 | -0.10365 | -0.12514 | -0.15245 | -0.18471 | -0.22186 | -0.26175 | -0.31708 | -0.38562 | -0.46701 | -0.55636 | -0.65594 | -0.7551 | -0.85591 | -0.95186 | -1.0493 | -1.146 | -1.2352 | -1.3085 | -1.3762 | -1.4361 | -1.4926 | -1.5353
[10 empty] | 0 | 0 | 0 | 0 | 0 | 0 | 0 | 0 | 0 | 0 | 0 | 0 | 0 | 0 | 0 | 0 | 0 | 0 | 0 | 0 | 0 | 0 | 0 | 0 | 0 | 0 | 0 | 0
[10 empty] | 0 | 0 | 0 | 0 | 0 | 0 | 0 | 0 | 0 | 0 | 0 | 0 | 0 | 0 | 0 | 0 | 0 | 0 | 0 | 0 | 0 | 0 | 0 | 0 | 0 | 0 | 0 | 0
[10 empty] | 0 | -0.026281 | -0.01596 | -0.015352 | -0.015615 | -0.015841 | -0.016074 | -0.022425 | -0.028144 | -0.033257 | -0.037917 | -0.041894 | -0.057061 | -0.070631 | -0.082967 | -0.093589 | -0.10324 | -0.10349 | -0.1039 | -0.10372 | -0.10372 | -0.10365 | -0.09594 | -0.087691 | -0.080408 | -0.073852 | -0.068119 | -0.062633
[10 empty] | 0 | -0.00010875 | -0.00021953 | -0.00033731 | -0.00046178 | -0.0053417 | -0.010345 | -0.015475 | -0.020733 | -0.026123 | -0.031647 | -0.037311 | -0.043114 | -0.049061 | -0.055772 | -0.063177 | -0.071219 | -0.079848 | -0.088345 | -0.096755 | -0.10512 | -0.11473 | -0.12422 | -0.13362 | -0.14296 | -0.1509 | -0.15903 | -0.16733
[10 empty] | 0 | -4.2624e-05 | -8.6042e-05 | -0.00013221 | -0.00018099 | -0.0020937 | -0.0040547 | -0.0060653 | -0.0081263 | -0.010239 | -0.012404 | -0.014624 | -0.016898 | -0.019229 | -0.021859 | -0.024762 | -0.027914 | -0.031296 | -0.034626 | -0.037923 | -0.041201 | -0.044969 | -0.048688 | -0.05237 | -0.056032 | -0.059146 | -0.06233 | -0.065585
[10 empty] | 0 | -2.9709e-05 | -5.9972e-05 | -9.2151e-05 | -0.00012615 | -0.0014593 | -0.0028262 | -0.0042275 | -0.0056641 | -0.0071365 | -0.0086456 | -0.010193 | -0.011778 | -0.013403 | -0.015236 | -0.017259 | -0.019456 | -0.021814 | -0.024135 | -0.026432 | -0.028717 | -0.031344 | -0.033936 | -0.036503 | -0.039055 | -0.041225 | -0.043444 | -0.045713
[10 empty] | 0 | -0.00010875 | -0.00011078 | -0.00011779 | -0.00012446 | -0.0048799 | -0.0050034 | -0.0051297 | -0.0052584 | -0.0053897 | -0.0055239 | -0.0056637 | -0.0058037 | -0.0059472 | -0.006726 | -0.0074345 | -0.0080835 | -0.0086826 | -0.0092399 | -0.0097619 | -0.010255 | -0.01202 | -0.012318 | -0.012613 | -0.012913 | -0.013218 | -0.013529 | -0.013937
[10 empty] | 0 | -0.0057731 | -0.012544 | -0.019115 | -0.025496 | -0.031692 | -0.037709 | -0.043556 | -0.049237 | -0.054751 | -0.060517 | -0.066005 | -0.072956 | -0.080272 | -0.087029 | -0.093579 | -0.099923 | -0.10606 | -0.11201 | -0.1179 | -0.12379 | -0.12911 | -0.13671 | -0.14413 | -0.15096 | -0.15767 | -0.16414 | -0.17036
[10 empty] | 0 | -0.0022627 | -0.0049165 | -0.0074919 | -0.0099928 | -0.012421 | -0.01478 | -0.017071 | -0.019298 | -0.021459 | -0.023719 | -0.02587 | -0.028595 | -0.031462 | -0.034111 | -0.036678 | -0.039164 | -0.041571 | -0.043901 | -0.046211 | -0.048519 | -0.050604 | -0.053584 | -0.056491 | -0.059169 | -0.061799 | -0.064332 | -0.066772
[10 empty] | 0 | -0.0015771 | -0.0034269 | -0.0052219 | -0.0069651 | -0.0086579 | -0.010302 | -0.011899 | -0.013451 | -0.014957 | -0.016533 | -0.018032 | -0.019931 | -0.021929 | -0.023775 | -0.025565 | -0.027298 | -0.028975 | -0.030599 | -0.03221 | -0.033818 | -0.035271 | -0.037349 | -0.039375 | -0.041241 | -0.043074 | -0.04484 | -0.046541
[10 empty] | 0 | -0.0057731 | -0.0067709 | -0.0065707 | -0.0063809 | -0.0061964 | -0.0060166 | -0.005847 | -0.0056819 | -0.0055133 | -0.0076909 | -0.0090278 | -0.011501 | -0.013617 | -0.01322 | -0.012825 | -0.012439 | -0.012061 | -0.011694 | -0.012258 | -0.013108 | -0.013932 | -0.018315 | -0.019228 | -0.019469 | -0.0197 | -0.019065 | -0.018445
[10 empty] | 0 | -0.021227 | -0.04242 | -0.063581 | -0.08471 | -0.10583 | -0.12692 | -0.14799 | -0.16903 | -0.19005 | -0.21105 | -0.23204 | -0.25302 | -0.27398 | -0.29496 | -0.31595 | -0.33695 | -0.35798 | -0.37902 | -0.40009 | -0.42119 | -0.44241 | -0.46366 | -0.48487 | -0.50603 | -0.52714 | -0.5482 | -0.56922
[10 empty] | 0 | -0.0083197 | -0.016626 | -0.02492 | -0.033202 | -0.04148 | -0.049747 | -0.058004 | -0.066251 | -0.07449 | -0.082719 | -0.090948 | -0.09917 | -0.10739 | -0.11561 | -0.12383 | -0.13207 | -0.14031 | -0.14856 | -0.15681 | -0.16508 | -0.1734 | -0.18173 | -0.19004 | -0.19833 | -0.20661 | -0.21486 | -0.2231
[10 empty] | 0 | -0.0057989 | -0.011589 | -0.017369 | -0.023142 | -0.028912 | -0.034674 | -0.040429 | -0.046178 | -0.05192 | -0.057656 | -0.063392 | -0.069123 | -0.07485 | -0.08058 | -0.086313 | -0.092052 | -0.097795 | -0.10355 | -0.1093 | -0.11506 | -0.12086 | -0.12667 | -0.13246 | -0.13824 | -0.14401 | -0.14976 | -0.1555
[10 empty] | 0 | -0.021227 | -0.021193 | -0.021161 | -0.02113 | -0.02112 | -0.021092 | -0.021067 | -0.021043 | -0.021019 | -0.020997 | -0.020996 | -0.020977 | -0.020964 | -0.024006 | -0.026615 | -0.028851 | -0.030769 | -0.032415 | -0.033828 | -0.03504 | -0.042367 | -0.042363 | -0.042295 | -0.042228 | -0.04216 | -0.042093 | -0.042466
[10 empty] | 0 | 0 | 0 | 0 | 0 | 0 | 0 | 0 | 0 | 0 | 0 | 0 | 0 | 0 | 0 | 0 | 0 | 0 | 0 | 0 | 0 | 0 | 0 | 0 | 0 | 0 | 0 | 0
[10 empty] | 0 | 0 | 0 | 0 | 0 | 0 | 0 | 0 | 0 | 0 | 0 | 0 | 0 | 0 | 0 | 0 | 0 | 0 | 0 | 0 | 0 | 0 | 0 | 0 | 0 | 0 | 0 | 0
[10 empty] | 0 | 0 | 0 | 0 | 0 | 0 | 0 | 0 | 0 | 0 | 0 | 0 | 0 | 0 | 0 | 0 | 0 | 0 | 0 | 0 | 0 | 0 | 0 | 0 | 0 | 0 | 0 | 0
[10 empty] | 0 | 0 | 0 | 0 | 0 | 0 | 0 | 0 | 0 | 0 | 0 | 0 | 0 | 0 | 0 | 0 | 0 | 0 | 0 | 0 | 0 | 0 | 0 | 0 | 0 | 0 | 0 | 0
[10 empty] | 0 | -0.11111 | -0.22203 | -0.33278 | -0.44336 | -0.55375 | -0.66397 | -0.77401 | -0.88388 | -0.99357 | -1.1031 | -1.2124 | -1.3216 | -1.4306 | -1.5394 | -1.648 | -1.7565 | -1.8648 | -1.9729 | -2.0809 | -2.1887 | -2.2963 | -2.4037 | -2.5109 | -2.618 | -2.725 | -2.8317 | -2.9383
[10 empty] | 0 | -0.022876 | -0.045715 | -0.068518 | -0.091285 | -0.11401 | -0.13671 | -0.15937 | -0.18199 | -0.20457 | -0.22712 | -0.24963 | -0.27211 | -0.29455 | -0.31695 | -0.33932 | -0.36166 | -0.38395 | -0.40622 | -0.42844 | -0.45063 | -0.47279 | -0.49491 | -0.51699 | -0.53904 | -0.56105 | -0.58303 | -0.60497
[10 empty] | 0 | -0.03084 | -0.06163 | -0.092372 | -0.12306 | -0.15371 | -0.1843 | -0.21485 | -0.24534 | -0.27579 | -0.30619 | -0.33654 | -0.36684 | -0.39709 | -0.4273 | -0.45745 | -0.48756 | -0.51762 | -0.54763 | -0.5776 | -0.60751 | -0.63738 | -0.6672 | -0.69697 | -0.7267 | -0.75637 | -0.786 | -0.81559
[10 empty] | 0 | -0.11111 | -0.11093 | -0.11075 | -0.11057 | -0.1104 | -0.11022 | -0.11004 | -0.10987 | -0.10969 | -0.10952 | -0.10934 | -0.10917 | -0.10899 | -0.12116 | -0.13194 | -0.14148 | -0.14993 | -0.15739 | -0.16399 | -0.16982 | -0.17496 | -0.17949 | -0.2177 | -0.21735 | -0.217 | -0.21665 | -0.21768
[10 empty] | 0 | -0.014599 | -0.029175 | -0.043727 | -0.058256 | -0.072762 | -0.087244 | -0.1017 | -0.11614 | -0.13055 | -0.14494 | -0.15931 | -0.17365 | -0.18798 | -0.20227 | -0.21655 | -0.2308 | -0.24503 | -0.25924 | -0.27342 | -0.28758 | -0.30172 | -0.31584 | -0.32993 | -0.344 | -0.35805 | -0.37208 | -0.38608
[10 empty] | 0 | -0.0030059 | -0.0060069 | -0.0090031 | -0.011995 | -0.014981 | -0.017963 | -0.02094 | -0.023913 | -0.02688 | -0.029843 | -0.032801 | -0.035754 | -0.038703 | -0.041647 | -0.044586 | -0.047521 | -0.050451 | -0.053376 | -0.056296 | -0.059212 | -0.062123 | -0.06503 | -0.067931 | -0.070829 | -0.073721 | -0.076609 | -0.079492
[10 empty] | 0 | -0.0040523 | -0.0080981 | -0.012137 | -0.01617 | -0.020197 | -0.024217 | -0.02823 | -0.032237 | -0.036238 | -0.040232 | -0.04422 | -0.048202 | -0.052177 | -0.056146 | -0.060108 | -0.064064 | -0.068014 | -0.071958 | -0.075895 | -0.079826 | -0.08375 | -0.087668 | -0.09158 | -0.095486 | -0.099386 | -0.10328 | -0.10717
[10 empty] | 0 | -0.014599 | -0.014576 | -0.014552 | -0.014529 | -0.014506 | -0.014483 | -0.014459 | -0.014436 | -0.014413 | -0.01439 | -0.014367 | -0.014344 | -0.014321 | -0.016384 | -0.018145 | -0.019648 | -0.02093 | -0.022023 | -0.022952 | -0.023743 | -0.028667 | -0.028621 | -0.028575 | -0.02853 | -0.028484 | -0.028438 | -0.028691
[10 empty] | 0 | -0.070474 | -0.15551 | -0.24041 | -0.33154 | -0.42188 | -0.51164 | -0.60634 | -0.69669 | -0.78706 | -0.87756 | -0.9681 | -1.06 | -1.1518 | -1.2436 | -1.3352 | -1.4269 | -1.5186 | -1.6096 | -1.7001 | -1.7902 | -1.8804 | -1.9705 | -2.0597 | -2.1492 | -2.2387 | -2.3284 | -2.4184
[10 empty] | 0 | -0.025364 | -0.055967 | -0.086522 | -0.11932 | -0.15183 | -0.18414 | -0.21822 | -0.25074 | -0.28326 | -0.31584 | -0.34842 | -0.38148 | -0.41454 | -0.44756 | -0.48054 | -0.51354 | -0.54654 | -0.57929 | -0.61186 | -0.64429 | -0.67674 | -0.70918 | -0.7413 | -0.77348 | -0.80569 | -0.83799 | -0.87038
[10 empty] | 0 | -0.032751 | -0.072269 | -0.11172 | -0.15408 | -0.19606 | -0.23778 | -0.28179 | -0.32378 | -0.36577 | -0.40783 | -0.44991 | -0.4926 | -0.53528 | -0.57792 | -0.62051 | -0.66312 | -0.70574 | -0.74803 | -0.79008 | -0.83196 | -0.87386 | -0.91575 | -0.95723 | -0.99878 | -1.0404 | -1.0821 | -1.1239
[10 empty] | 0 | -0.070474 | -0.085034 | -0.084898 | -0.11315 | -0.1319 | -0.1443 | -0.18132 | -0.19382 | -0.20631 | -0.23193 | -0.25123 | -0.27026 | -0.29394 | -0.31171 | -0.3288 | -0.35068 | -0.36987 | -0.3876 | -0.4082 | -0.42712 | -0.44547 | -0.46546 | -0.48453 | -0.50302 | -0.52253 | -0.54152 | -0.56018
[10 empty] | 0 | -0.0015371 | -0.0037867 | -0.0060328 | -0.0082752 | -0.010514 | -0.012749 | -0.015367 | -0.017981 | -0.02059 | -0.023195 | -0.025796 | -0.028644 | -0.031487 | -0.034326 | -0.03716 | -0.03999 | -0.042815 | -0.045636 | -0.048452 | -0.051536 | -0.05469 | -0.057899 | -0.06115 | -0.064435 | -0.068101 | -0.071451 | -0.074733
[10 empty] | 0 | -0.00055319 | -0.0013628 | -0.0021712 | -0.0029782 | -0.003784 | -0.0045885 | -0.0055306 | -0.0064712 | -0.0074103 | -0.0083479 | -0.009284 | -0.010309 | -0.011332 | -0.012354 | -0.013374 | -0.014392 | -0.015409 | -0.016424 | -0.017438 | -0.018548 | -0.019683 | -0.020838 | -0.022008 | -0.02319 | -0.02451 | -0.025715 | -0.026896
[10 empty] | 0 | -0.00071433 | -0.0017598 | -0.0028036 | -0.0038457 | -0.0048862 | -0.005925 | -0.0071415 | -0.0083561 | -0.0095688 | -0.010779 | -0.011988 | -0.013312 | -0.014633 | -0.015952 | -0.01727 | -0.018585 | -0.019898 | -0.021208 | -0.022517 | -0.02395 | -0.025416 | -0.026907 | -0.028418 | -0.029945 | -0.031649 | -0.033205 | -0.034731
[10 empty] | 0 | -0.0015371 | -0.0022496 | -0.002246 | -0.0022424 | -0.0022389 | -0.0022353 | -0.0026177 | -0.0026135 | -0.0026094 | -0.0026052 | -0.002601 | -0.0028479 | -0.0028433 | -0.0028388 | -0.0028343 | -0.0028297 | -0.0028252 | -0.0028207 | -0.0028162 | -0.0033914 | -0.0038497 | -0.0042145 | -0.0045046 | -0.0047348 | -0.0056771 | -0.005668 | -0.0056589
[10 empty] | 0 | -0.0087518 | -0.01749 | -0.027615 | -0.038668 | -0.050557 | -0.063632 | -0.077054 | -0.090975 | -0.10508 | -0.11904 | -0.13298 | -0.14698 | -0.16096 | -0.17492 | -0.18807 | -0.20134 | -0.21468 | -0.22807 | -0.24153 | -0.25497 | -0.26834 | -0.28173 | -0.29511 | -0.30843 | -0.3217 | -0.33489 | -0.34806
[10 empty] | 0 | -0.0031498 | -0.0062945 | -0.0099385 | -0.013917 | -0.018196 | -0.022901 | -0.027732 | -0.032742 | -0.037819 | -0.042841 | -0.047859 | -0.052897 | -0.057928 | -0.062955 | -0.067687 | -0.072461 | -0.077263 | -0.082084 | -0.086928 | -0.091765 | -0.096575 | -0.1014 | -0.10621 | -0.111 | -0.11578 | -0.12053 | -0.12527
[10 empty] | 0 | -0.0040672 | -0.008128 | -0.012833 | -0.01797 | -0.023496 | -0.029572 | -0.035809 | -0.042279 | -0.048835 | -0.05532 | -0.061799 | -0.068305 | -0.074801 | -0.081292 | -0.087403 | -0.093568 | -0.099769 | -0.10599 | -0.11225 | -0.11849 | -0.1247 | -0.13093 | -0.13715 | -0.14333 | -0.1495 | -0.15563 | -0.16176
[10 empty] | 0 | -0.0087518 | -0.0087378 | -0.011641 | -0.013567 | -0.015815 | -0.019679 | -0.021582 | -0.024544 | -0.026856 | -0.029444 | -0.03226 | -0.034809 | -0.03755 | -0.040009 | -0.042613 | -0.045209 | -0.047696 | -0.050302 | -0.052808 | -0.055372 | -0.05791 | -0.060431 | -0.062977 | -0.065489 | -0.06802 | -0.070535 | -0.073047
[10 empty] | 0 | -0.02426 | -0.057299 | -0.093922 | -0.12997 | -0.16568 | -0.20339 | -0.23971 | -0.27625 | -0.313 | -0.34968 | -0.38637 | -0.42399 | -0.46163 | -0.49933 | -0.53707 | -0.57473 | -0.61234 | -0.6499 | -0.68697 | -0.72406 | -0.76112 | -0.79812 | -0.83507 | -0.87201 | -0.90852 | -0.94502 | -0.98147
[10 empty] | 0 | -0.0087313 | -0.020622 | -0.033802 | -0.046775 | -0.05963 | -0.073201 | -0.086272 | -0.099424 | -0.11265 | -0.12585 | -0.13905 | -0.15259 | -0.16614 | -0.17971 | -0.19329 | -0.20685 | -0.22038 | -0.2339 | -0.24724 | -0.26059 | -0.27393 | -0.28724 | -0.30054 | -0.31384 | -0.32698 | -0.34011 | -0.35323
[10 empty] | 0 | -0.011275 | -0.026629 | -0.043648 | -0.0604 | -0.076998 | -0.094523 | -0.1114 | -0.12838 | -0.14546 | -0.16251 | -0.17956 | -0.19704 | -0.21454 | -0.23205 | -0.24959 | -0.2671 | -0.28457 | -0.30203 | -0.31926 | -0.33649 | -0.35372 | -0.37091 | -0.38808 | -0.40525 | -0.42222 | -0.43918 | -0.45612
[10 empty] | 0 | -0.02426 | -0.033038 | -0.044016 | -0.051299 | -0.059796 | -0.074408 | -0.082291 | -0.093586 | -0.1024 | -0.11227 | -0.12301 | -0.13367 | -0.1442 | -0.15365 | -0.16364 | -0.17361 | -0.18316 | -0.19317 | -0.2028 | -0.21264 | -0.22239 | -0.23207 | -0.24184 | -0.25149 | -0.26121 | -0.27087 | -0.28052
[10 empty] | 0 | -0.0023246 | -0.0046084 | -0.0068562 | -0.0091201 | -0.011414 | -0.013718 | -0.016061 | -0.018449 | -0.020853 | -0.023269 | -0.025708 | -0.028189 | -0.030724 | -0.033315 | -0.035947 | -0.038615 | -0.04132 | -0.044071 | -0.046853 | -0.04965 | -0.052566 | -0.055489 | -0.058403 | -0.06129 | -0.064147 | -0.066981 | -0.069783
[10 empty] | 0 | -0.00049484 | -0.00098097 | -0.0014595 | -0.0019414 | -0.0024296 | -0.0029202 | -0.0034188 | -0.0039271 | -0.0044388 | -0.0049533 | -0.0054723 | -0.0060005 | -0.0065401 | -0.0070916 | -0.0076519 | -0.0082199 | -0.0087956 | -0.0093811 | -0.0099734 | -0.010569 | -0.01119 | -0.011812 | -0.012432 | -0.013047 | -0.013655 | -0.014258 | -0.014854
[10 empty] | 0 | -0.00052329 | -0.0010374 | -0.0015434 | -0.002053 | -0.0025693 | -0.0030881 | -0.0036154 | -0.0041529 | -0.0046941 | -0.0052381 | -0.0057869 | -0.0063455 | -0.0069161 | -0.0074994 | -0.0080919 | -0.0086925 | -0.0093014 | -0.0099206 | -0.010547 | -0.011176 | -0.011833 | -0.012491 | -0.013147 | -0.013797 | -0.01444 | -0.015078 | -0.015709
[10 empty] | 0 | -0.0023246 | -0.0022838 | -0.0022478 | -0.0022639 | -0.0022935 | -0.0023047 | -0.0023425 | -0.0023879 | -0.0024039 | -0.0024168 | -0.0024381 | -0.0027398 | -0.0030181 | -0.0032705 | -0.0034874 | -0.0036835 | -0.0038633 | -0.0040407 | -0.0041943 | -0.0043192 | -0.0052539 | -0.0052591 | -0.0052838 | -0.0053343 | -0.0054043 | -0.0054887 | -0.0055834
[10 empty] | 0 | -0.00159 | -0.0031667 | -0.004731 | -0.006293 | -0.0078553 | -0.0094142 | -0.010975 | -0.012699 | -0.014549 | -0.016499 | -0.01853 | -0.020539 | -0.022739 | -0.024871 | -0.026957 | -0.029011 | -0.031047 | -0.033073 | -0.035093 | -0.037149 | -0.038991 | -0.040872 | -0.042775 | -0.044687 | -0.046627 | -0.048553 | -0.050471
[10 empty] | 0 | -0.00033845 | -0.00067408 | -0.0010071 | -0.0013396 | -0.0016721 | -0.002004 | -0.0023362 | -0.0027032 | -0.0030971 | -0.0035121 | -0.0039444 | -0.0043721 | -0.0048404 | -0.0052942 | -0.0057382 | -0.0061755 | -0.0066089 | -0.0070402 | -0.0074701 | -0.0079079 | -0.0082999 | -0.0087003 | -0.0091054 | -0.0095123 | -0.0099253 | -0.010335 | -0.010744
[10 empty] | 0 | -0.00035791 | -0.00071284 | -0.001065 | -0.0014166 | -0.0017683 | -0.0021192 | -0.0024705 | -0.0028586 | -0.0032751 | -0.0037141 | -0.0041712 | -0.0046235 | -0.0051187 | -0.0055986 | -0.0060681 | -0.0065306 | -0.0069889 | -0.007445 | -0.0078997 | -0.0083626 | -0.0087772 | -0.0092006 | -0.009629 | -0.010059 | -0.010496 | -0.01093 | -0.011361
[10 empty] | 0 | -0.00159 | -0.0015767 | -0.0015643 | -0.001562 | -0.0015623 | -0.001559 | -0.0015606 | -0.0018849 | -0.0021396 | -0.0023419 | -0.0025053 | -0.0026363 | -0.0031685 | -0.0031656 | -0.0032244 | -0.0033223 | -0.0034417 | -0.0035729 | -0.0037017 | -0.0039945 | -0.004208 | -0.0043744 | -0.0045112 | -0.0046332 | -0.0048606 | -0.0049228 | -0.0050466
[10 empty] | 0 | -0.00024669 | -0.00049545 | -0.00074763 | -0.0010065 | -0.0012732 | -0.0015476 | -0.0018342 | -0.0021342 | -0.0024435 | -0.0027619 | -0.003091 | -0.0034311 | -0.0037828 | -0.0041461 | -0.0045193 | -0.0049076 | -0.0053116 | -0.0057337 | -0.0061724 | -0.0066255 | -0.0070922 | -0.0075714 | -0.0080729 | -0.0085832 | -0.009102 | -0.009628 | -0.010161
[10 empty] | 0 | -5.2512e-05 | -0.00010547 | -0.00015915 | -0.00021425 | -0.00027102 | -0.00032944 | -0.00039043 | -0.00045429 | -0.00052014 | -0.00058792 | -0.00065796 | -0.00073036 | -0.00080523 | -0.00088256 | -0.00096202 | -0.0010447 | -0.0011307 | -0.0012205 | -0.0013139 | -0.0014103 | -0.0015097 | -0.0016117 | -0.0017184 | -0.0018271 | -0.0019375 | -0.0020495 | -0.0021629
[10 empty] | 0 | -5.5531e-05 | -0.00011153 | -0.0001683 | -0.00022657 | -0.0002866 | -0.00034838 | -0.00041288 | -0.00048041 | -0.00055005 | -0.00062173 | -0.00069579 | -0.00077236 | -0.00085154 | -0.0009333 | -0.0010173 | -0.0011047 | -0.0011957 | -0.0012907 | -0.0013894 | -0.0014914 | -0.0015965 | -0.0017044 | -0.0018173 | -0.0019321 | -0.0020489 | -0.0021673 | -0.0022873
[10 empty] | 0 | -0.00024669 | -0.00024876 | -0.00025218 | -0.00025889 | -0.00026667 | -0.00027444 | -0.00028653 | -0.0003 | -0.00030935 | -0.00031842 | -0.00032902 | -0.00034012 | -0.00035174 | -0.00036324 | -0.00037329 | -0.00042348 | -0.00046979 | -0.0005144 | -0.00055487 | -0.00059076 | -0.00062398 | -0.00065485 | -0.0007668 | -0.00078255 | -0.00079856 | -0.00081483 | -0.00083136
[10 empty] | 0 | 0 | 0 | 0 | 0 | 0 | 0 | 0 | 0 | 0 | 0 | 0 | 0 | 0 | 0 | 0 | 0 | 0 | 0 | 0 | 0 | 0 | 0 | 0 | 0 | 0 | 0 | 0
[10 empty] | 0 | 0 | 0 | 0 | 0 | 0 | 0 | 0 | 0 | 0 | 0 | 0 | 0 | 0 | 0 | 0 | 0 | 0 | 0 | 0 | 0 | 0 | 0 | 0 | 0 | 0 | 0 | 0
[10 empty] | 0 | 0 | 0 | 0 | 0 | 0 | 0 | 0 | 0 | 0 | 0 | 0 | 0 | 0 | 0 | 0 | 0 | 0 | 0 | 0 | 0 | 0 | 0 | 0 | 0 | 0 | 0 | 0
[10 empty] | 0 | 0 | 0 | 0 | 0 | 0 | 0 | 0 | 0 | 0 | 0 | 0 | 0 | 0 | 0 | 0 | 0 | 0 | 0 | 0 | 0 | 0 | 0 | 0 | 0 | 0 | 0 | 0
[10 empty] | 0 | -8.516e-05 | -0.00016781 | -0.00024936 | -0.00033236 | -0.00041746 | -0.00050488 | -0.00059837 | -0.0006992 | -0.00080337 | -0.00091047 | -0.0010218 | -0.0011402 | -0.001267 | -0.0014025 | -0.0015448 | -0.0016938 | -0.0018496 | -0.0020138 | -0.0021845 | -0.002359 | -0.0025516 | -0.0027464 | -0.0029409 | -0.0031341 | -0.0033259 | -0.003516 | -0.0037035
[10 empty] | 0 | -1.8128e-05 | -3.5721e-05 | -5.308e-05 | -7.0749e-05 | -8.8863e-05 | -0.00010747 | -0.00012737 | -0.00014884 | -0.00017101 | -0.00019381 | -0.0002175 | -0.00024271 | -0.00026971 | -0.00029855 | -0.00032884 | -0.00036056 | -0.00039372 | -0.00042867 | -0.000465 | -0.00050215 | -0.00054314 | -0.00058461 | -0.00062601 | -0.00066715 | -0.00070796 | -0.00074845 | -0.00078836
[10 empty] | 0 | -1.917e-05 | -3.7775e-05 | -5.6132e-05 | -7.4817e-05 | -9.3973e-05 | -0.00011365 | -0.0001347 | -0.0001574 | -0.00018084 | -0.00020495 | -0.00023001 | -0.00025666 | -0.00028521 | -0.00031572 | -0.00034775 | -0.00038129 | -0.00041636 | -0.00045332 | -0.00049173 | -0.00053103 | -0.00057437 | -0.00061823 | -0.00066201 | -0.00070551 | -0.00074867 | -0.00079148 | -0.00083369
[10 empty] | 0 | -8.516e-05 | -8.2648e-05 | -8.155e-05 | -8.3003e-05 | -8.5098e-05 | -8.7418e-05 | -9.349e-05 | -0.00010084 | -0.00010417 | -0.00010711 | -0.00011129 | -0.00012789 | -0.00014443 | -0.00016021 | -0.00017348 | -0.00018615 | -0.00019855 | -0.00021259 | -0.00022485 | -0.00023431 | -0.00028382 | -0.00028751 | -0.00029078 | -0.00029534 | -0.0003009 | -0.00030722 | -0.00031409
[10 empty] | 0 | -0.00062169 | -0.0012729 | -0.0019548 | -0.0026684 | -0.0034149 | -0.0041954 | -0.005011 | -0.0058631 | -0.0067529 | -0.0076817 | -0.0086508 | -0.0096617 | -0.010716 | -0.011815 | -0.01296 | -0.014153 | -0.015395 | -0.016688 | -0.018034 | -0.019224 | -0.020169 | -0.021112 | -0.022054 | -0.022995 | -0.023934 | -0.024872 | -0.025808
[10 empty] | 0 | -0.00013234 | -0.00027097 | -0.00041612 | -0.00056802 | -0.00072692 | -0.00089305 | -0.0010667 | -0.0012481 | -0.0014375 | -0.0016352 | -0.0018415 | -0.0020567 | -0.002281 | -0.0025149 | -0.0027587 | -0.0030126 | -0.003277 | -0.0035523 | -0.0038389 | -0.0040921 | -0.0042932 | -0.0044941 | -0.0046947 | -0.0048949 | -0.0050948 | -0.0052943 | -0.0054936
[10 empty] | 0 | -0.00013995 | -0.00028655 | -0.00044005 | -0.00060068 | -0.00076872 | -0.0009444 | -0.001128 | -0.0013198 | -0.0015201 | -0.0017292 | -0.0019474 | -0.0021749 | -0.0024122 | -0.0026596 | -0.0029173 | -0.0031858 | -0.0034655 | -0.0037566 | -0.0040596 | -0.0043274 | -0.0045401 | -0.0047525 | -0.0049646 | -0.0051763 | -0.0053877 | -0.0055988 | -0.0058095
[10 empty] | 0 | -0.00062169 | -0.00065126 | -0.00068189 | -0.00071361 | -0.00074645 | -0.00078045 | -0.00081565 | -0.00085208 | -0.00088978 | -0.0010176 | -0.0011383 | -0.0012533 | -0.0013639 | -0.0014709 | -0.0015755 | -0.0016783 | -0.0019612 | -0.0020453 | -0.002145 | -0.002046 | -0.001868 | -0.0019394 | -0.002016 | -0.0020967 | -0.0021808 | -0.0023193 | -0.0024478
[10 empty] | 0 | -5.2482e-05 | -0.00010453 | -0.00015616 | -0.00020736 | -0.00025814 | -0.0003085 | -0.00035845 | -0.00040798 | -0.0004571 | -0.00050581 | -0.00055411 | -0.00060202 | -0.00064952 | -0.00069662 | -0.00074333 | -0.00078964 | -0.00083556 | -0.0008811 | -0.00092625 | -0.00097101 | -0.0010154 | -0.0010594 | -0.001103 | -0.0011463 | -0.0011892 | -0.0012317 | -0.0012738
[10 empty] | 0 | -1.1172e-05 | -2.2252e-05 | -3.3241e-05 | -4.414e-05 | -5.4949e-05 | -6.567e-05 | -7.6301e-05 | -8.6845e-05 | -9.7301e-05 | -0.00010767 | -0.00011795 | -0.00012815 | -0.00013826 | -0.00014829 | -0.00015823 | -0.00016809 | -0.00017786 | -0.00018756 | -0.00019717 | -0.0002067 | -0.00021614 | -0.00022551 | -0.0002348 | -0.000244 | -0.00025313 | -0.00026218 | -0.00027115
[10 empty] | 0 | -1.1814e-05 | -2.3531e-05 | -3.5152e-05 | -4.6678e-05 | -5.8109e-05 | -6.9446e-05 | -8.0688e-05 | -9.1838e-05 | -0.0001029 | -0.00011386 | -0.00012473 | -0.00013552 | -0.00014621 | -0.00015681 | -0.00016733 | -0.00017775 | -0.00018809 | -0.00019834 | -0.0002085 | -0.00021858 | -0.00022857 | -0.00023848 | -0.0002483 | -0.00025804 | -0.00026769 | -0.00027726 | -0.00028675
[10 empty] | 0 | -5.2482e-05 | -5.2052e-05 | -5.1625e-05 | -5.1201e-05 | -5.078e-05 | -5.0361e-05 | -4.9945e-05 | -4.9531e-05 | -4.912e-05 | -4.8712e-05 | -4.8306e-05 | -4.7902e-05 | -4.7501e-05 | -4.7103e-05 | -4.6707e-05 | -4.6314e-05 | -4.5923e-05 | -5.3032e-05 | -5.9011e-05 | -6.4022e-05 | -6.8204e-05 | -7.1676e-05 | -7.4541e-05 | -7.6886e-05 | -9.4077e-05 | -9.3286e-05 | -9.25e-05
[10 empty] | 0 | 0 | 0 | 0 | 0 | 0 | 0 | 0 | 0 | 0 | 0 | 0 | 0 | 0 | 0 | 0 | 0 | 0 | 0 | 0 | 0 | 0 | 0 | 0 | 0 | 0 | 0 | 0
[10 empty] | 0 | 0 | 0 | 0 | 0 | 0 | 0 | 0 | 0 | 0 | 0 | 0 | 0 | 0 | 0 | 0 | 0 | 0 | 0 | 0 | 0 | 0 | 0 | 0 | 0 | 0 | 0 | 0
[10 empty] | 0 | 0 | 0 | 0 | 0 | 0 | 0 | 0 | 0 | 0 | 0 | 0 | 0 | 0 | 0 | 0 | 0 | 0 | 0 | 0 | 0 | 0 | 0 | 0 | 0 | 0 | 0 | 0
[10 empty] | 0 | 0 | 0 | 0 | 0 | 0 | 0 | 0 | 0 | 0 | 0 | 0 | 0 | 0 | 0 | 0 | 0 | 0 | 0 | 0 | 0 | 0 | 0 | 0 | 0 | 0 | 0 | 0
[10 empty] | 0 | -0.0035717 | -0.0069995 | -0.010288 | -0.013441 | -0.016462 | -0.019357 | -0.022128 | -0.024779 | -0.027315 | -0.029738 | -0.032053 | -0.034262 | -0.03637 | -0.038378 | -0.040291 | -0.042111 | -0.043842 | -0.045486 | -0.047045 | -0.048524 | -0.049924 | -0.051247 | -0.052497 | -0.053676 | -0.054786 | -0.05583 | -0.056809
[10 empty] | 0 | -0.00053657 | -0.0010515 | -0.0015455 | -0.0020191 | -0.0024731 | -0.0029079 | -0.0033242 | -0.0037225 | -0.0041035 | -0.0044675 | -0.0048153 | -0.0051472 | -0.0054638 | -0.0057655 | -0.0060529 | -0.0063263 | -0.0065863 | -0.0068332 | -0.0070675 | -0.0072896 | -0.0074999 | -0.0076988 | -0.0078866 | -0.0080637 | -0.0082304 | -0.0083872 | -0.0085343
[10 empty] | 0 | -0.00069712 | -0.0013662 | -0.0020079 | -0.0026233 | -0.0032131 | -0.003778 | -0.0043188 | -0.0048363 | -0.0053313 | -0.0058043 | -0.0062561 | -0.0066873 | -0.0070986 | -0.0074906 | -0.007864 | -0.0082192 | -0.008557 | -0.0088778 | -0.0091822 | -0.0094708 | -0.009744 | -0.010002 | -0.010246 | -0.010476 | -0.010693 | -0.010897 | -0.011088
[10 empty] | 0 | -0.0035717 | -0.0034278 | -0.0032882 | -0.0031528 | -0.0042122 | -0.0048307 | -0.005158 | -0.0059993 | -0.0061432 | -0.0064111 | -0.0066658 | -0.0073191 | -0.0076837 | -0.0079278 | -0.0082471 | -0.0085112 | -0.0088053 | -0.0090532 | -0.0093774 | -0.0095993 | -0.009797 | -0.010003 | -0.010214 | -0.010413 | -0.010581 | -0.010756 | -0.010902
[10 empty] | 0 | -0.0002678 | -0.00052481 | -0.00077136 | -0.0010078 | -0.0012343 | -0.0014513 | -0.0016591 | -0.0018579 | -0.002048 | -0.0022297 | -0.0024033 | -0.002569 | -0.002727 | -0.0028776 | -0.003021 | -0.0031575 | -0.0032872 | -0.0034105 | -0.0035274 | -0.0036382 | -0.0037432 | -0.0038424 | -0.0039362 | -0.0040246 | -0.0041078 | -0.0041861 | -0.0042595
[10 empty] | 0 | -4.0232e-05 | -7.8842e-05 | -0.00011588 | -0.00015139 | -0.00018543 | -0.00021803 | -0.00024924 | -0.00027911 | -0.00030767 | -0.00033497 | -0.00036104 | -0.00038593 | -0.00040967 | -0.00043229 | -0.00045384 | -0.00047434 | -0.00049383 | -0.00051235 | -0.00052991 | -0.00054657 | -0.00056233 | -0.00057724 | -0.00059132 | -0.0006046 | -0.00061711 | -0.00062886 | -0.00063989
[10 empty] | 0 | -5.2269e-05 | -0.00010243 | -0.00015055 | -0.00019669 | -0.00024091 | -0.00028327 | -0.00032382 | -0.00036262 | -0.00039973 | -0.0004352 | -0.00046907 | -0.0005014 | -0.00053224 | -0.00056164 | -0.00058963 | -0.00061627 | -0.00064159 | -0.00066565 | -0.00068847 | -0.00071011 | -0.00073059 | -0.00074996 | -0.00076826 | -0.00078551 | -0.00080175 | -0.00081703 | -0.00083136
[10 empty] | 0 | -0.0002678 | -0.00025701 | -0.00024654 | -0.0002364 | -0.00022656 | -0.00021702 | -0.00020777 | -0.00028808 | -0.00033531 | -0.00036068 | -0.00042457 | -0.00040639 | -0.00038876 | -0.00037169 | -0.0003849 | -0.00040735 | -0.00042873 | -0.00047995 | -0.00049954 | -0.00050051 | -0.00050124 | -0.00048815 | -0.0004853 | -0.00048898 | -0.00051288 | -0.00053563 | -0.00054941
[10 empty] | 0 | -0.0017936 | -0.0035919 | -0.0053949 | -0.0072027 | -0.0090152 | -0.010833 | -0.012655 | -0.014481 | -0.016313 | -0.01815 | -0.019991 | -0.021837 | -0.023688 | -0.025544 | -0.027405 | -0.02927 | -0.031141 | -0.033016 | -0.034896 | -0.036781 | -0.038671 | -0.040566 | -0.042466 | -0.044371 | -0.046281 | -0.048196 | -0.050116
[10 empty] | 0 | -0.00026944 | -0.0005396 | -0.00081047 | -0.001082 | -0.0013543 | -0.0016273 | -0.0019011 | -0.0021755 | -0.0024507 | -0.0027266 | -0.0030032 | -0.0032805 | -0.0035586 | -0.0038374 | -0.0041169 | -0.0043972 | -0.0046782 | -0.0049599 | -0.0052424 | -0.0055256 | -0.0058095 | -0.0060942 | -0.0063796 | -0.0066658 | -0.0069527 | -0.0072404 | -0.0075288
[10 empty] | 0 | -0.00035007 | -0.00070105 | -0.001053 | -0.0014058 | -0.0017596 | -0.0021143 | -0.0024699 | -0.0028265 | -0.003184 | -0.0035424 | -0.0039018 | -0.0042621 | -0.0046234 | -0.0049856 | -0.0053488 | -0.0057129 | -0.006078 | -0.006444 | -0.006811 | -0.0071789 | -0.0075478 | -0.0079177 | -0.0082885 | -0.0086603 | -0.0090331 | -0.0094068 | -0.0097816
[10 empty] | 0 | -0.0017936 | -0.0017983 | -0.001803 | -0.0018078 | -0.0024104 | -0.0028153 | -0.0030884 | -0.003628 | -0.0038368 | -0.0041126 | -0.0043891 | -0.004873 | -0.0052278 | -0.0055319 | -0.005881 | -0.0062114 | -0.0065648 | -0.0069035 | -0.0072883 | -0.007631 | -0.007969 | -0.0083178 | -0.0086765 | -0.0090361 | -0.0093873 | -0.0097484 | -0.010102
[10 empty] | 0 | -0.0015227 | -0.0030092 | -0.00446 | -0.0058759 | -0.0072574 | -0.0086052 | -0.0099198 | -0.011202 | -0.012452 | -0.013671 | -0.014859 | -0.016017 | -0.017145 | -0.018244 | -0.019314 | -0.020357 | -0.021371 | -0.022359 | -0.02332 | -0.024255 | -0.025165 | -0.026049 | -0.026909 | -0.027745 | -0.028557 | -0.029346 | -0.030112
[10 empty] | 0 | -0.00022876 | -0.00045207 | -0.00067002 | -0.00088273 | -0.0010903 | -0.0012927 | -0.0014902 | -0.0016828 | -0.0018707 | -0.0020538 | -0.0022322 | -0.0024062 | -0.0025756 | -0.0027407 | -0.0029015 | -0.0030581 | -0.0032106 | -0.003359 | -0.0035034 | -0.0036438 | -0.0037805 | -0.0039133 | -0.0040425 | -0.0041681 | -0.00429 | -0.0044085 | -0.0045236
[10 empty] | 0 | -0.0002972 | -0.00058733 | -0.0008705 | -0.0011468 | -0.0014165 | -0.0016795 | -0.0019361 | -0.0021864 | -0.0024304 | -0.0026683 | -0.0029001 | -0.0031261 | -0.0033463 | -0.0035608 | -0.0037697 | -0.0039732 | -0.0041712 | -0.004364 | -0.0045516 | -0.0047341 | -0.0049116 | -0.0050843 | -0.0052521 | -0.0054152 | -0.0055737 | -0.0057276 | -0.0058771
[10 empty] | 0 | -0.0015227 | -0.0014865 | -0.0014508 | -0.0014159 | -0.0013815 | -0.0016523 | -0.0018556 | -0.002005 | -0.0021117 | -0.0021843 | -0.0026901 | -0.002721 | -0.0027704 | -0.002826 | -0.0028798 | -0.0030989 | -0.0032575 | -0.0033752 | -0.0034643 | -0.0035326 | -0.0037399 | -0.0038084 | -0.0038869 | -0.0039648 | -0.0040359 | -0.0041733 | -0.0042768
[10 empty] | 0 | -0.0048431 | -0.0096784 | -0.014506 | -0.019326 | -0.024138 | -0.028943 | -0.033739 | -0.038528 | -0.04331 | -0.048084 | -0.05285 | -0.057608 | -0.062359 | -0.067103 | -0.071838 | -0.076567 | -0.081287 | -0.086 | -0.090706 | -0.095404 | -0.10009 | -0.10478 | -0.10945 | -0.11412 | -0.11878 | -0.12343 | -0.12808
[10 empty] | 0 | -0.00072757 | -0.001454 | -0.0021792 | -0.0029033 | -0.0036262 | -0.004348 | -0.0050686 | -0.0057881 | -0.0065064 | -0.0072235 | -0.0079395 | -0.0086544 | -0.0093681 | -0.010081 | -0.010792 | -0.011502 | -0.012212 | -0.01292 | -0.013627 | -0.014332 | -0.015037 | -0.01574 | -0.016443 | -0.017144 | -0.017844 | -0.018543 | -0.019241
[10 empty] | 0 | -0.00094527 | -0.001889 | -0.0028313 | -0.003772 | -0.0047112 | -0.005649 | -0.0065852 | -0.0075199 | -0.0084531 | -0.0093849 | -0.010315 | -0.011244 | -0.012171 | -0.013097 | -0.014021 | -0.014944 | -0.015865 | -0.016785 | -0.017704 | -0.018621 | -0.019536 | -0.02045 | -0.021363 | -0.022274 | -0.023183 | -0.024092 | -0.024998
[10 empty] | 0 | -0.0048431 | -0.0048353 | -0.0048276 | -0.0048199 | -0.0048122 | -0.0048045 | -0.0047968 | -0.0047891 | -0.0047814 | -0.0057424 | -0.0065081 | -0.0071176 | -0.0076022 | -0.0079868 | -0.009561 | -0.0095457 | -0.0095304 | -0.0095151 | -0.0096936 | -0.0099881 | -0.010344 | -0.010724 | -0.011104 | -0.011975 | -0.012616 | -0.013083 | -0.01342
[10 empty] | 0 | -0.00059055 | -0.0011573 | -0.001701 | -0.0022223 | -0.0027219 | -0.0032004 | -0.0036586 | -0.004097 | -0.0045162 | -0.0049169 | -0.0052997 | -0.005665 | -0.0060134 | -0.0063455 | -0.0066618 | -0.0069627 | -0.0072488 | -0.0075206 | -0.0077785 | -0.0080229 | -0.0082543 | -0.0084732 | -0.0086799 | -0.0088748 | -0.0090584 | -0.0092309 | -0.0093928
[10 empty] | 0 | -8.8717e-05 | -0.00017386 | -0.00025553 | -0.00033385 | -0.0004089 | -0.00048079 | -0.00054962 | -0.00061548 | -0.00067847 | -0.00073866 | -0.00079616 | -0.00085104 | -0.00090338 | -0.00095327 | -0.0010008 | -0.001046 | -0.001089 | -0.0011298 | -0.0011685 | -0.0012053 | -0.00124 | -0.0012729 | -0.001304 | -0.0013332 | -0.0013608 | -0.0013867 | -0.0014111
[10 empty] | 0 | -0.00011526 | -0.00022588 | -0.00033199 | -0.00043374 | -0.00053125 | -0.00062465 | -0.00071407 | -0.00079964 | -0.00088147 | -0.00095968 | -0.0010344 | -0.0011057 | -0.0011737 | -0.0012385 | -0.0013002 | -0.001359 | -0.0014148 | -0.0014679 | -0.0015182 | -0.0015659 | -0.0016111 | -0.0016538 | -0.0016941 | -0.0017322 | -0.001768 | -0.0018017 | -0.0018333
[10 empty] | 0 | -0.00059055 | -0.00056675 | -0.00054367 | -0.00052129 | -0.00049959 | -0.00067541 | -0.00077832 | -0.00083306 | -0.00097277 | -0.00093154 | -0.00095719 | -0.0010033 | -0.0010472 | -0.0011569 | -0.001197 | -0.001218 | -0.0012595 | -0.0012616 | -0.0013085 | -0.0013529 | -0.0013851 | -0.0014295 | -0.0014422 | -0.0014589 | -0.0014854 | -0.0015026 | -0.0015343
[10 empty] | 0 | 0 | 0 | 0 | 0 | 0 | 0 | 0 | 0 | 0 | 0 | 0 | 0 | 0 | 0 | 0 | 0 | 0 | 0 | 0 | 0 | 0 | 0 | 0 | 0 | 0 | 0 | 0
[10 empty] | 0 | 0 | 0 | 0 | 0 | 0 | 0 | 0 | 0 | 0 | 0 | 0 | 0 | 0 | 0 | 0 | 0 | 0 | 0 | 0 | 0 | 0 | 0 | 0 | 0 | 0 | 0 | 0
[10 empty] | 0 | 0 | 0 | 0 | 0 | 0 | 0 | 0 | 0 | 0 | 0 | 0 | 0 | 0 | 0 | 0 | 0 | 0 | 0 | 0 | 0 | 0 | 0 | 0 | 0 | 0 | 0 | 0
[10 empty] | 0 | 0 | 0 | 0 | 0 | 0 | 0 | 0 | 0 | 0 | 0 | 0 | 0 | 0 | 0 | 0 | 0 | 0 | 0 | 0 | 0 | 0 | 0 | 0 | 0 | 0 | 0 | 0
[10 empty] | 0 | -0.00023346 | -0.00056452 | -0.0010244 | -0.0016396 | -0.0024435 | -0.0035298 | -0.0048223 | -0.0066026 | -0.0088625 | -0.011682 | -0.015082 | -0.019231 | -0.023763 | -0.029516 | -0.036171 | -0.043829 | -0.052644 | -0.062723 | -0.073829 | -0.087196 | -0.10338 | -0.12291 | -0.14599 | -0.17326 | -0.20526 | -0.24279 | -0.28675
[10 empty] | 0 | -3.5072e-05 | -8.4807e-05 | -0.0001539 | -0.00024632 | -0.00036708 | -0.00053027 | -0.00072444 | -0.00099189 | -0.0013314 | -0.001755 | -0.0022657 | -0.002889 | -0.0035698 | -0.0044342 | -0.0054338 | -0.0065844 | -0.0079086 | -0.0094228 | -0.011091 | -0.013099 | -0.01553 | -0.018465 | -0.021932 | -0.026028 | -0.030836 | -0.036474 | -0.043079
[10 empty] | 0 | -4.5566e-05 | -0.00011018 | -0.00019994 | -0.00032002 | -0.00047692 | -0.00068894 | -0.0009412 | -0.0012887 | -0.0017298 | -0.0022801 | -0.0029437 | -0.0037534 | -0.0046379 | -0.005761 | -0.0070597 | -0.0085545 | -0.010275 | -0.012242 | -0.01441 | -0.017019 | -0.020177 | -0.023989 | -0.028494 | -0.033816 | -0.040063 | -0.047387 | -0.055968
[10 empty] | 0 | -0.00023346 | -0.00033106 | -0.0004599 | -0.0006152 | -0.00080388 | -0.0010863 | -0.0012925 | -0.0017803 | -0.0022599 | -0.0028663 | -0.0035034 | -0.0043237 | -0.0047948 | -0.0061249 | -0.0072296 | -0.0084029 | -0.0098003 | -0.01136 | -0.012753 | -0.015459 | -0.018774 | -0.022695 | -0.02696 | -0.031977 | -0.037619 | -0.044194 | -0.051692
[10 empty] | 0 | -0.0013512 | -0.0027003 | -0.0040472 | -0.0053919 | -0.0067345 | -0.008075 | -0.0094133 | -0.010749 | -0.012083 | -0.013415 | -0.014745 | -0.016073 | -0.017398 | -0.018722 | -0.020043 | -0.021362 | -0.022679 | -0.023994 | -0.025307 | -0.026618 | -0.027926 | -0.029233 | -0.030537 | -0.031839 | -0.03314 | -0.034438 | -0.035734
[10 empty] | 0 | -0.00020299 | -0.00040566 | -0.000608 | -0.00081002 | -0.0010117 | -0.0012131 | -0.0014141 | -0.0016149 | -0.0018153 | -0.0020154 | -0.0022151 | -0.0024146 | -0.0026137 | -0.0028125 | -0.003011 | -0.0032092 | -0.003407 | -0.0036046 | -0.0038018 | -0.0039987 | -0.0041953 | -0.0043916 | -0.0045875 | -0.0047832 | -0.0049785 | -0.0051735 | -0.0053683
[10 empty] | 0 | -0.00026373 | -0.00052703 | -0.00078992 | -0.0010524 | -0.0013144 | -0.0015761 | -0.0018373 | -0.002098 | -0.0023584 | -0.0026184 | -0.0028779 | -0.003137 | -0.0033957 | -0.003654 | -0.0039119 | -0.0041694 | -0.0044265 | -0.0046831 | -0.0049393 | -0.0051952 | -0.0054506 | -0.0057056 | -0.0059602 | -0.0062144 | -0.0064682 | -0.0067215 | -0.0069745
[10 empty] | 0 | -0.0013512 | -0.0013491 | -0.0013469 | -0.0013447 | -0.0013426 | -0.0013404 | -0.0013383 | -0.0013362 | -0.001334 | -0.0013319 | -0.0015228 | -0.0016858 | -0.0018249 | -0.0019436 | -0.0020446 | -0.0021307 | -0.0022038 | -0.0026596 | -0.0026553 | -0.0026511 | -0.0026744 | -0.0027174 | -0.0027739 | -0.0028389 | -0.0029088 | -0.0029807 | -0.0030524
[10 empty] | 0 | -0.0011869 | -0.0023719 | -0.003555 | -0.0047361 | -0.0059155 | -0.0070929 | -0.0082684 | -0.0094421 | -0.010614 | -0.011784 | -0.012952 | -0.014118 | -0.015282 | -0.016445 | -0.017605 | -0.018764 | -0.019921 | -0.021076 | -0.022229 | -0.02338 | -0.02453 | -0.025677 | -0.026823 | -0.027967 | -0.029109 | -0.03025 | -0.031388
[10 empty] | 0 | -0.0001783 | -0.00035632 | -0.00053405 | -0.0007115 | -0.00088867 | -0.0010655 | -0.0012421 | -0.0014185 | -0.0015945 | -0.0017702 | -0.0019457 | -0.0021209 | -0.0022958 | -0.0024704 | -0.0026448 | -0.0028189 | -0.0029927 | -0.0031662 | -0.0033394 | -0.0035124 | -0.0036851 | -0.0038575 | -0.0040296 | -0.0042015 | -0.004373 | -0.0045443 | -0.0047154
[10 empty] | 0 | -0.00023165 | -0.00046294 | -0.00069385 | -0.00092439 | -0.0011546 | -0.0013844 | -0.0016138 | -0.0018429 | -0.0020716 | -0.0022999 | -0.0025279 | -0.0027555 | -0.0029828 | -0.0032096 | -0.0034362 | -0.0036623 | -0.0038881 | -0.0041135 | -0.0043386 | -0.0045633 | -0.0047877 | -0.0050117 | -0.0052353 | -0.0054586 | -0.0056815 | -0.0059041 | -0.0061263
[10 empty] | 0 | -0.0011869 | -0.001185 | -0.0011831 | -0.0011812 | -0.0011793 | -0.0011774 | -0.0011755 | -0.0013432 | -0.0014864 | -0.0016086 | -0.0017128 | -0.0018016 | -0.0018771 | -0.0019414 | -0.0023659 | -0.0024037 | -0.0024532 | -0.0025103 | -0.0025716 | -0.0026348 | -0.0026978 | -0.0028616 | -0.003 | -0.0031194 | -0.0032243 | -0.0033183 | -0.0034037
[10 empty] | 0 | -6.8661e-05 | -0.00013721 | -0.00020565 | -0.00027399 | -0.00034221 | -0.00041032 | -0.00047833 | -0.00054622 | -0.00061401 | -0.00068169 | -0.00074926 | -0.00081672 | -0.00088407 | -0.00095132 | -0.0010185 | -0.0010855 | -0.0011524 | -0.0012192 | -0.0012859 | -0.0013525 | -0.001419 | -0.0014854 | -0.0015517 | -0.0016179 | -0.001684 | -0.0017499 | -0.0018158
[10 empty] | 0 | -1.0315e-05 | -2.0613e-05 | -3.0895e-05 | -4.116e-05 | -5.1409e-05 | -6.1642e-05 | -7.1858e-05 | -8.2058e-05 | -9.2241e-05 | -0.00010241 | -0.00011256 | -0.00012269 | -0.00013281 | -0.00014292 | -0.000153 | -0.00016307 | -0.00017313 | -0.00018316 | -0.00019318 | -0.00020319 | -0.00021318 | -0.00022315 | -0.00023311 | -0.00024305 | -0.00025298 | -0.00026289 | -0.00027278
[10 empty] | 0 | -1.3401e-05 | -2.6781e-05 | -4.0139e-05 | -5.3476e-05 | -6.6792e-05 | -8.0086e-05 | -9.3359e-05 | -0.00010661 | -0.00011984 | -0.00013305 | -0.00014624 | -0.00015941 | -0.00017255 | -0.00018568 | -0.00019878 | -0.00021186 | -0.00022493 | -0.00023797 | -0.00025099 | -0.00026399 | -0.00027697 | -0.00028992 | -0.00030286 | -0.00031578 | -0.00032867 | -0.00034155 | -0.0003544
[10 empty] | 0 | -6.8661e-05 | -6.8551e-05 | -6.8442e-05 | -6.8332e-05 | -8.1955e-05 | -9.281e-05 | -0.00010145 | -0.00010832 | -0.00011652 | -0.00014322 | -0.00014827 | -0.00015365 | -0.00015958 | -0.00017324 | -0.00018444 | -0.00019387 | -0.00020211 | -0.00021176 | -0.00022655 | -0.00023457 | -0.00024271 | -0.00025127 | -0.00026308 | -0.00027346 | -0.00028291 | -0.00029185 | -0.00030172
[10 empty] | 0 | -0.0024957 | -0.005137 | -0.019552 | -0.034785 | -0.050873 | -0.067851 | -0.085759 | -0.10464 | -0.12601 | -0.14979 | -0.17426 | -0.19953 | -0.2257 | -0.25285 | -0.28107 | -0.31348 | -0.34688 | -0.378 | -0.41064 | -0.44487 | -0.48074 | -0.51833 | -0.5577 | -0.59893 | -0.64209 | -0.68726 | -0.73452
[10 empty] | 0 | -0.00037492 | -0.00077172 | -0.0029372 | -0.0052257 | -0.0076425 | -0.010193 | -0.012883 | -0.015719 | -0.01893 | -0.022502 | -0.026179 | -0.029975 | -0.033906 | -0.037985 | -0.042225 | -0.047094 | -0.052111 | -0.056786 | -0.06169 | -0.066831 | -0.072221 | -0.077867 | -0.083782 | -0.089976 | -0.09646 | -0.10325 | -0.11035
[10 empty] | 0 | -0.0004871 | -0.0010026 | -0.0038161 | -0.0067893 | -0.0099293 | -0.013243 | -0.016738 | -0.020423 | -0.024594 | -0.029235 | -0.034012 | -0.038944 | -0.044051 | -0.04935 | -0.054859 | -0.061185 | -0.067703 | -0.073777 | -0.080148 | -0.086828 | -0.09383 | -0.10117 | -0.10885 | -0.1169 | -0.12532 | -0.13414 | -0.14336
[10 empty] | 0 | -0.0024957 | -0.0026413 | -0.014415 | -0.015233 | -0.016088 | -0.016979 | -0.017908 | -0.018877 | -0.021727 | -0.024465 | -0.027118 | -0.029713 | -0.03227 | -0.03481 | -0.037348 | -0.043654 | -0.04618 | -0.049005 | -0.052083 | -0.055383 | -0.058878 | -0.06255 | -0.066387 | -0.071451 | -0.07646 | -0.081486 | -0.086584
[10 empty] | 0 | -0.00034911 | -0.00070139 | -0.0010568 | -0.0014155 | -0.0017774 | -0.0021425 | -0.0025109 | -0.0028827 | -0.0032577 | -0.003636 | -0.0040178 | -0.0044029 | -0.0047914 | -0.0051833 | -0.0055787 | -0.0059776 | -0.00638 | -0.0067859 | -0.0071953 | -0.0076084 | -0.008025 | -0.0084452 | -0.0088691 | -0.0092967 | -0.0097279 | -0.010163 | -0.010602
[10 empty] | 0 | -5.2446e-05 | -0.00010537 | -0.00015877 | -0.00021265 | -0.00026701 | -0.00032187 | -0.00037721 | -0.00043305 | -0.00048939 | -0.00054623 | -0.00060358 | -0.00066143 | -0.0007198 | -0.00077868 | -0.00083808 | -0.000898 | -0.00095845 | -0.0010194 | -0.0010809 | -0.001143 | -0.0012056 | -0.0012687 | -0.0013324 | -0.0013966 | -0.0014614 | -0.0015268 | -0.0015927
[10 empty] | 0 | -6.8139e-05 | -0.0001369 | -0.00020627 | -0.00027628 | -0.00034691 | -0.00041818 | -0.00049008 | -0.00056263 | -0.00063583 | -0.00070967 | -0.00078418 | -0.00085934 | -0.00093517 | -0.0010117 | -0.0010888 | -0.0011667 | -0.0012452 | -0.0013245 | -0.0014044 | -0.001485 | -0.0015663 | -0.0016483 | -0.0017311 | -0.0018145 | -0.0018987 | -0.0019836 | -0.0020692
[10 empty] | 0 | -0.00034911 | -0.00035227 | -0.00035546 | -0.00035866 | -0.00036189 | -0.00036514 | -0.00036841 | -0.00041049 | -0.00044864 | -0.0004833 | -0.00051485 | -0.00054365 | -0.00057002 | -0.00059421 | -0.0006208 | -0.00064909 | -0.00078599 | -0.00080508 | -0.00082566 | -0.00084731 | -0.00086967 | -0.00089293 | -0.00091719 | -0.00096634 | -0.0010114 | -0.001053 | -0.001092
[10 empty] | 0 | -7.7291e-05 | -0.00015446 | -0.0002315 | -0.00030842 | -0.00038522 | -0.0004619 | -0.00053845 | -0.00061488 | -0.00069119 | -0.00076737 | -0.00084343 | -0.00091938 | -0.0009952 | -0.0010709 | -0.0011465 | -0.0012219 | -0.0012973 | -0.0013725 | -0.0014476 | -0.0015226 | -0.0015974 | -0.0016721 | -0.0017468 | -0.0018213 | -0.0018956 | -0.0019699 | -0.002044
[10 empty] | 0 | -1.1611e-05 | -2.3204e-05 | -3.4778e-05 | -4.6334e-05 | -5.7871e-05 | -6.939e-05 | -8.089e-05 | -9.2372e-05 | -0.00010384 | -0.00011528 | -0.00012671 | -0.00013812 | -0.00014951 | -0.00016088 | -0.00017223 | -0.00018357 | -0.00019489 | -0.00020618 | -0.00021747 | -0.00022873 | -0.00023998 | -0.0002512 | -0.00026241 | -0.0002736 | -0.00028478 | -0.00029593 | -0.00030707
[10 empty] | 0 | -1.5086e-05 | -3.0147e-05 | -4.5184e-05 | -6.0197e-05 | -7.5187e-05 | -9.0152e-05 | -0.00010509 | -0.00012001 | -0.0001349 | -0.00014977 | -0.00016462 | -0.00017944 | -0.00019424 | -0.00020902 | -0.00022377 | -0.00023849 | -0.0002532 | -0.00026788 | -0.00028254 | -0.00029717 | -0.00031178 | -0.00032637 | -0.00034093 | -0.00035547 | -0.00036999 | -0.00038448 | -0.00039895
[10 empty] | 0 | -7.7291e-05 | -7.7167e-05 | -7.7044e-05 | -7.6921e-05 | -7.6798e-05 | -7.6675e-05 | -7.6552e-05 | -7.643e-05 | -7.6307e-05 | -7.6185e-05 | -7.6063e-05 | -7.5942e-05 | -7.582e-05 | -7.5699e-05 | -7.5578e-05 | -7.5457e-05 | -8.2363e-05 | -8.8618e-05 | -9.4284e-05 | -9.9412e-05 | -0.00010405 | -0.00010825 | -0.00011204 | -0.00011547 | -0.00011856 | -0.00012135 | -0.00012387
[10 empty] | 0 | 0 | 0 | 0 | 0 | 0 | 0 | 0 | 0 | 0 | 0 | 0 | 0 | 0 | 0 | 0 | 0 | 0 | 0 | 0 | 0 | 0 | 0 | 0 | 0 | 0 | 0 | 0
[10 empty] | 0 | 0 | 0 | 0 | 0 | 0 | 0 | 0 | 0 | 0 | 0 | 0 | 0 | 0 | 0 | 0 | 0 | 0 | 0 | 0 | 0 | 0 | 0 | 0 | 0 | 0 | 0 | 0
[10 empty] | 0 | 0 | 0 | 0 | 0 | 0 | 0 | 0 | 0 | 0 | 0 | 0 | 0 | 0 | 0 | 0 | 0 | 0 | 0 | 0 | 0 | 0 | 0 | 0 | 0 | 0 | 0 | 0
[10 empty] | 0 | 0 | 0 | 0 | 0 | 0 | 0 | 0 | 0 | 0 | 0 | 0 | 0 | 0 | 0 | 0 | 0 | 0 | 0 | 0 | 0 | 0 | 0 | 0 | 0 | 0 | 0 | 0
[10 empty] | 0 | 0 | 0 | 0 | 0 | 0 | 0 | 0 | 0 | 0 | 0 | 0 | 0 | 0 | 0 | 0 | 0 | 0 | 0 | 0 | 0 | 0 | 0 | 0 | 0 | 0 | 0 | 0
[10 empty] | 0 | 0 | 0 | 0 | 0 | 0 | 0 | 0 | 0 | 0 | 0 | 0 | 0 | 0 | 0 | 0 | 0 | 0 | 0 | 0 | 0 | 0 | 0 | 0 | 0 | 0 | 0 | 0
[10 empty] | 0 | 0 | 0 | 0 | 0 | 0 | 0 | 0 | 0 | 0 | 0 | 0 | 0 | 0 | 0 | 0 | 0 | 0 | 0 | 0 | 0 | 0 | 0 | 0 | 0 | 0 | 0 | 0
[10 empty] | 0 | 0 | 0 | 0 | 0 | 0 | 0 | 0 | 0 | 0 | 0 | 0 | 0 | 0 | 0 | 0 | 0 | 0 | 0 | 0 | 0 | 0 | 0 | 0 | 0 | 0 | 0 | 0
[10 empty] | 0 | 0 | 0 | 0 | 0 | 0 | 0 | 0 | 0 | 0 | 0 | 0 | 0 | 0 | 0 | 0 | 0 | 0 | 0 | 0 | 0 | 0 | 0 | 0 | 0 | 0 | 0 | 0
[10 empty] | 0 | 0 | 0 | 0 | 0 | 0 | 0 | 0 | 0 | 0 | 0 | 0 | 0 | 0 | 0 | 0 | 0 | 0 | 0 | 0 | 0 | 0 | 0 | 0 | 0 | 0 | 0 | 0
[10 empty] | 0 | 0 | 0 | 0 | 0 | 0 | 0 | 0 | 0 | 0 | 0 | 0 | 0 | 0 | 0 | 0 | 0 | 0 | 0 | 0 | 0 | 0 | 0 | 0 | 0 | 0 | 0 | 0
[10 empty] | 0 | 0 | 0 | 0 | 0 | 0 | 0 | 0 | 0 | 0 | 0 | 0 | 0 | 0 | 0 | 0 | 0 | 0 | 0 | 0 | 0 | 0 | 0 | 0 | 0 | 0 | 0 | 0
[10 empty] | 0 | 0 | 0 | 0 | 0 | 0 | 0 | 0 | 0 | 0 | 0 | 0 | 0 | 0 | 0 | 0 | 0 | 0 | 0 | 0 | 0 | 0 | 0 | 0 | 0 | 0 | 0 | 0
[10 empty] | 0 | 0 | 0 | 0 | 0 | 0 | 0 | 0 | 0 | 0 | 0 | 0 | 0 | 0 | 0 | 0 | 0 | 0 | 0 | 0 | 0 | 0 | 0 | 0 | 0 | 0 | 0 | 0
[10 empty] | 0 | 0 | 0 | 0 | 0 | 0 | 0 | 0 | 0 | 0 | 0 | 0 | 0 | 0 | 0 | 0 | 0 | 0 | 0 | 0 | 0 | 0 | 0 | 0 | 0 | 0 | 0 | 0
[10 empty] | 0 | 0 | 0 | 0 | 0 | 0 | 0 | 0 | 0 | 0 | 0 | 0 | 0 | 0 | 0 | 0 | 0 | 0 | 0 | 0 | 0 | 0 | 0 | 0 | 0 | 0 | 0 | 0
[10 empty] | 0 | 0 | 0 | 0 | 0 | 0 | 0 | 0 | 0 | 0 | 0 | 0 | 0 | 0 | 0 | 0 | 0 | 0 | 0 | 0 | 0 | 0 | 0 | 0 | 0 | 0 | 0 | 0
[10 empty] | 0 | 0 | 0 | 0 | 0 | 0 | 0 | 0 | 0 | 0 | 0 | 0 | 0 | 0 | 0 | 0 | 0 | 0 | 0 | 0 | 0 | 0 | 0 | 0 | 0 | 0 | 0 | 0
[10 empty] | 0 | 0 | 0 | 0 | 0 | 0 | 0 | 0 | 0 | 0 | 0 | 0 | 0 | 0 | 0 | 0 | 0 | 0 | 0 | 0 | 0 | 0 | 0 | 0 | 0 | 0 | 0 | 0
[10 empty] | 0 | 0 | 0 | 0 | 0 | 0 | 0 | 0 | 0 | 0 | 0 | 0 | 0 | 0 | 0 | 0 | 0 | 0 | 0 | 0 | 0 | 0 | 0 | 0 | 0 | 0 | 0 | 0
[10 empty] | 0 | 0 | 0 | 0 | 0 | 0 | 0 | 0 | 0 | 0 | 0 | 0 | 0 | 0 | 0 | 0 | 0 | 0 | 0 | 0 | 0 | 0 | 0 | 0 | 0 | 0 | 0 | 0
[10 empty] | 0 | 0 | 0 | 0 | 0 | 0 | 0 | 0 | 0 | 0 | 0 | 0 | 0 | 0 | 0 | 0 | 0 | 0 | 0 | 0 | 0 | 0 | 0 | 0 | 0 | 0 | 0 | 0
[10 empty] | 0 | 0 | 0 | 0 | 0 | 0 | 0 | 0 | 0 | 0 | 0 | 0 | 0 | 0 | 0 | 0 | 0 | 0 | 0 | 0 | 0 | 0 | 0 | 0 | 0 | 0 | 0 | 0
[10 empty] | 0 | 0 | 0 | 0 | 0 | 0 | 0 | 0 | 0 | 0 | 0 | 0 | 0 | 0 | 0 | 0 | 0 | 0 | 0 | 0 | 0 | 0 | 0 | 0 | 0 | 0 | 0 | 0
[10 empty] | 0 | 0 | 0 | 0 | 0 | 0 | 0 | 0 | 0 | 0 | 0 | 0 | 0 | 0 | 0 | 0 | 0 | 0 | 0 | 0 | 0 | 0 | 0 | 0 | 0 | 0 | 0 | 0
[10 empty] | 0 | 0 | 0 | 0 | 0 | 0 | 0 | 0 | 0 | 0 | 0 | 0 | 0 | 0 | 0 | 0 | 0 | 0 | 0 | 0 | 0 | 0 | 0 | 0 | 0 | 0 | 0 | 0
[10 empty] | 0 | 0 | 0 | 0 | 0 | 0 | 0 | 0 | 0 | 0 | 0 | 0 | 0 | 0 | 0 | 0 | 0 | 0 | 0 | 0 | 0 | 0 | 0 | 0 | 0 | 0 | 0 | 0
[10 empty] | 0 | 0 | 0 | 0 | 0 | 0 | 0 | 0 | 0 | 0 | 0 | 0 | 0 | 0 | 0 | 0 | 0 | 0 | 0 | 0 | 0 | 0 | 0 | 0 | 0 | 0 | 0 | 0
[10 empty] | 0 | 0 | 0 | 0 | 0 | 0 | 0 | 0 | 0 | 0 | 0 | 0 | 0 | 0 | 0 | 0 | 0 | 0 | 0 | 0 | 0 | 0 | 0 | 0 | 0 | 0 | 0 | 0
[10 empty] | 0 | 0 | 0 | 0 | 0 | 0 | 0 | 0 | 0 | 0 | 0 | 0 | 0 | 0 | 0 | 0 | 0 | 0 | 0 | 0 | 0 | 0 | 0 | 0 | 0 | 0 | 0 | 0
[10 empty] | 0 | 0 | 0 | 0 | 0 | 0 | 0 | 0 | 0 | 0 | 0 | 0 | 0 | 0 | 0 | 0 | 0 | 0 | 0 | 0 | 0 | 0 | 0 | 0 | 0 | 0 | 0 | 0
[10 empty] | 0 | 0 | 0 | 0 | 0 | 0 | 0 | 0 | 0 | 0 | 0 | 0 | 0 | 0 | 0 | 0 | 0 | 0 | 0 | 0 | 0 | 0 | 0 | 0 | 0 | 0 | 0 | 0
[10 empty] | 0 | 0 | 0 | 0 | 0 | 0 | 0 | 0 | 0 | 0 | 0 | 0 | 0 | 0 | 0 | 0 | 0 | 0 | 0 | 0 | 0 | 0 | 0 | 0 | 0 | 0 | 0 | 0
[10 empty] | 0 | 0 | 0 | 0 | 0 | 0 | 0 | 0 | 0 | 0 | 0 | 0 | 0 | 0 | 0 | 0 | 0 | 0 | 0 | 0 | 0 | 0 | 0 | 0 | 0 | 0 | 0 | 0
[10 empty] | 0 | 0 | 0 | 0 | 0 | 0 | 0 | 0 | 0 | 0 | 0 | 0 | 0 | 0 | 0 | 0 | 0 | 0 | 0 | 0 | 0 | 0 | 0 | 0 | 0 | 0 | 0 | 0
[10 empty] | 0 | 0 | 0 | 0 | 0 | 0 | 0 | 0 | 0 | 0 | 0 | 0 | 0 | 0 | 0 | 0 | 0 | 0 | 0 | 0 | 0 | 0 | 0 | 0 | 0 | 0 | 0 | 0
[10 empty] | 0 | -0.0039623 | -0.007934 | -0.011838 | -0.015693 | -0.019503 | -0.023326 | -0.026988 | -0.030665 | -0.034299 | -0.037983 | -0.041436 | -0.044941 | -0.048404 | -0.051955 | -0.055206 | -0.058545 | -0.061844 | -0.065265 | -0.068321 | -0.0715 | -0.07464 | -0.077936 | -0.080805 | -0.08383 | -0.086817 | -0.089991 | -0.092679
[10 empty] | 0 | 0 | 0 | 0 | 0 | 0 | 0 | 0 | 0 | 0 | 0 | 0 | 0 | 0 | 0 | 0 | 0 | 0 | 0 | 0 | 0 | 0 | 0 | 0 | 0 | 0 | 0 | 0
[10 empty] | 0 | 0 | 0 | 0 | 0 | 0 | 0 | 0 | 0 | 0 | 0 | 0 | 0 | 0 | 0 | 0 | 0 | 0 | 0 | 0 | 0 | 0 | 0 | 0 | 0 | 0 | 0 | 0
[10 empty] | 0 | -0.0039623 | -0.0039716 | -0.0039042 | -0.003855 | -0.0038096 | -0.0038231 | -0.0036625 | -0.0036768 | -0.0036333 | -0.0036848 | -0.0034527 | -0.003505 | -0.003463 | -0.0035509 | -0.0032507 | -0.0033392 | -0.0032987 | -0.0034212 | -0.0030561 | -0.0031793 | -0.0031402 | -0.0036558 | -0.0035573 | -0.0040058 | -0.0042294 | -0.0046496 | -0.0043775
[10 empty] | 0 | -0.0087695 | -0.017354 | -0.025702 | -0.034664 | -0.058141 | -0.082746 | -0.10835 | -0.13484 | -0.16367 | -0.19451 | -0.23026 | -0.27024 | -0.31388 | -0.35456 | -0.39264 | -0.42848 | -0.46254 | -0.49323 | -0.52106 | -0.54642 | -0.57362 | -0.59836 | -0.62103 | -0.64231 | -0.65832 | -0.67368 | -0.68849
[10 empty] | 0 | -0.0034372 | -0.0068019 | -0.010074 | -0.013586 | -0.022788 | -0.032432 | -0.042468 | -0.052851 | -0.064148 | -0.076238 | -0.090248 | -0.10592 | -0.12302 | -0.13897 | -0.15389 | -0.16794 | -0.18129 | -0.19332 | -0.20423 | -0.21417 | -0.22483 | -0.23452 | -0.24341 | -0.25175 | -0.25802 | -0.26404 | -0.26985
[10 empty] | 0 | -0.0023957 | -0.004741 | -0.0070215 | -0.0094698 | -0.015883 | -0.022605 | -0.0296 | -0.036838 | -0.044712 | -0.053139 | -0.062904 | -0.073826 | -0.08575 | -0.096862 | -0.10727 | -0.11706 | -0.12636 | -0.13475 | -0.14235 | -0.14928 | -0.15671 | -0.16346 | -0.16966 | -0.17547 | -0.17985 | -0.18404 | -0.18809
[10 empty] | 0 | -0.0087695 | -0.0085848 | -0.0083476 | -0.0089619 | -0.023477 | -0.024605 | -0.025606 | -0.026491 | -0.028824 | -0.030846 | -0.035745 | -0.03998 | -0.043646 | -0.04193 | -0.040381 | -0.039 | -0.038055 | -0.037466 | -0.037152 | -0.037014 | -0.043525 | -0.042788 | -0.042485 | -0.043551 | -0.045036 | -0.046804 | -0.048046
[10 empty] | 0 | -0.024567 | -0.048548 | -0.068753 | -0.086468 | -0.10348 | -0.12003 | -0.13951 | -0.16099 | -0.18381 | -0.20184 | -0.21501 | -0.22938 | -0.24349 | -0.25408 | -0.26335 | -0.27198 | -0.28038 | -0.28874 | -0.29744 | -0.30634 | -0.31383 | -0.32665 | -0.33864 | -0.34894 | -0.35921 | -0.36916 | -0.37905
[10 empty] | 0 | -0.0096287 | -0.019028 | -0.026948 | -0.033891 | -0.040557 | -0.047046 | -0.054682 | -0.0631 | -0.072044 | -0.079112 | -0.084271 | -0.089904 | -0.095435 | -0.099585 | -0.10322 | -0.1066 | -0.10989 | -0.11317 | -0.11658 | -0.12007 | -0.12301 | -0.12803 | -0.13273 | -0.13676 | -0.14079 | -0.14469 | -0.14857
[10 empty] | 0 | -0.0067113 | -0.013263 | -0.018783 | -0.023622 | -0.028269 | -0.032791 | -0.038114 | -0.043982 | -0.050216 | -0.055142 | -0.058738 | -0.062664 | -0.066519 | -0.069411 | -0.071944 | -0.074301 | -0.076596 | -0.078882 | -0.081258 | -0.08369 | -0.085736 | -0.089236 | -0.092513 | -0.095326 | -0.098132 | -0.10085 | -0.10355
[10 empty] | 0 | -0.024567 | -0.023981 | -0.020205 | -0.017715 | -0.017008 | -0.016555 | -0.019483 | -0.021478 | -0.02282 | -0.026221 | -0.026616 | -0.030075 | -0.035339 | -0.030293 | -0.027178 | -0.026571 | -0.027382 | -0.028538 | -0.031463 | -0.033348 | -0.034076 | -0.042987 | -0.042287 | -0.040233 | -0.040127 | -0.037984 | -0.037477
[10 empty] | 0 | -0.41339 | -0.8302 | -1.2488 | -1.6698 | -2.1475 | -2.628 | -3.1118 | -3.5991 | -4.0896 | -4.5832 | -5.0803 | -5.5809 | -6.0853 | -6.5523 | -6.9876 | -7.3967 | -7.7839 | -8.1457 | -8.4864 | -8.8087 | -9.135 | -9.4456 | -9.7436 | -10.0309 | -10.2938 | -10.5519 | -10.8064
[10 empty] | 0 | -0.16203 | -0.32539 | -0.48946 | -0.65448 | -0.8417 | -1.03 | -1.2197 | -1.4107 | -1.6029 | -1.7964 | -1.9912 | -2.1874 | -2.3851 | -2.5681 | -2.7388 | -2.8991 | -3.0509 | -3.1927 | -3.3262 | -3.4525 | -3.5804 | -3.7022 | -3.8189 | -3.9315 | -4.0346 | -4.1358 | -4.2355
[10 empty] | 0 | -0.11293 | -0.2268 | -0.34116 | -0.45618 | -0.58668 | -0.71795 | -0.85012 | -0.98324 | -1.1172 | -1.2521 | -1.3879 | -1.5246 | -1.6624 | -1.79 | -1.9089 | -2.0207 | -2.1265 | -2.2253 | -2.3184 | -2.4064 | -2.4956 | -2.5804 | -2.6618 | -2.7403 | -2.8121 | -2.8827 | -2.9522
[10 empty] | 0 | -0.41339 | -0.4168 | -0.4186 | -0.42104 | -0.47767 | -0.48051 | -0.48381 | -0.4873 | -0.49044 | -0.49364 | -0.49706 | -0.50063 | -0.50437 | -0.52605 | -0.54552 | -0.56329 | -0.57959 | -0.59486 | -0.60913 | -0.62153 | -0.77278 | -0.76448 | -0.75794 | -0.75332 | -0.75036 | -0.74884 | -0.75116
[10 empty] | 0 | 0 | 0 | 0 | 0 | 0 | 0 | 0 | 0 | 0 | 0 | 0 | 0 | 0 | 0 | 0 | 0 | 0 | 0 | 0 | 0 | 0 | 0 | 0 | 0 | 0 | 0 | 0
[10 empty] | 0 | 0 | 0 | 0 | 0 | 0 | 0 | 0 | 0 | 0 | 0 | 0 | 0 | 0 | 0 | 0 | 0 | 0 | 0 | 0 | 0 | 0 | 0 | 0 | 0 | 0 | 0 | 0
[10 empty] | 0 | 0 | 0 | 0 | 0 | 0 | 0 | 0 | 0 | 0 | 0 | 0 | 0 | 0 | 0 | 0 | 0 | 0 | 0 | 0 | 0 | 0 | 0 | 0 | 0 | 0 | 0 | 0
[10 empty] | 0 | 0 | 0 | 0 | 0 | 0 | 0 | 0 | 0 | 0 | 0 | 0 | 0 | 0 | 0 | 0 | 0 | 0 | 0 | 0 | 0 | 0 | 0 | 0 | 0 | 0 | 0 | 0
[10 empty] | 0 | -0.0084414 | -0.017329 | -0.026601 | -0.036925 | -0.048162 | -0.060191 | -0.072905 | -0.086208 | -0.099842 | -0.11376 | -0.12927 | -0.14618 | -0.1643 | -0.18108 | -0.19672 | -0.21051 | -0.22275 | -0.23366 | -0.24336 | -0.25198 | -0.25962 | -0.26635 | -0.2746 | -0.28211 | -0.28673 | -0.29115 | -0.29507
[10 empty] | 0 | -0.001738 | -0.003568 | -0.0054771 | -0.0076027 | -0.0099164 | -0.012393 | -0.015011 | -0.01775 | -0.020557 | -0.023422 | -0.026617 | -0.030098 | -0.033828 | -0.037283 | -0.040503 | -0.043344 | -0.045863 | -0.048109 | -0.050107 | -0.051882 | -0.053455 | -0.054841 | -0.056539 | -0.058084 | -0.059037 | -0.059946 | -0.060754
[10 empty] | 0 | -0.0023431 | -0.0048102 | -0.0073839 | -0.010249 | -0.013369 | -0.016708 | -0.020236 | -0.023929 | -0.027714 | -0.031576 | -0.035883 | -0.040576 | -0.045605 | -0.050262 | -0.054603 | -0.058433 | -0.06183 | -0.064857 | -0.067551 | -0.069944 | -0.072064 | -0.073933 | -0.076222 | -0.078305 | -0.079589 | -0.080815 | -0.081905
[10 empty] | 0 | -0.0084414 | -0.0089218 | -0.0093414 | -0.01043 | -0.011385 | -0.012222 | -0.012954 | -0.013594 | -0.01398 | -0.014313 | -0.015972 | -0.017427 | -0.018702 | -0.017448 | -0.016388 | -0.015494 | -0.014818 | -0.014319 | -0.013966 | -0.013731 | -0.01359 | -0.013507 | -0.015847 | -0.01586 | -0.016008 | -0.016462 | -0.016696
[10 empty] | 0 | -0.00025273 | -0.00051084 | -0.00077321 | -0.0010605 | -0.0013686 | -0.0016939 | -0.0020334 | -0.0023845 | -0.0027398 | -0.0030984 | -0.0035002 | -0.0039383 | -0.0044064 | -0.0048357 | -0.0052324 | -0.0055759 | -0.005876 | -0.0061407 | -0.0063741 | -0.0065799 | -0.0068282 | -0.0070461 | -0.0072363 | -0.0074132 | -0.007512 | -0.0076079 | -0.0076916
[10 empty] | 0 | -5.2036e-05 | -0.00010518 | -0.0001592 | -0.00021835 | -0.00028178 | -0.00034876 | -0.00041866 | -0.00049095 | -0.00056412 | -0.00063794 | -0.00072068 | -0.00081087 | -0.00090726 | -0.00099564 | -0.0010773 | -0.0011481 | -0.0012098 | -0.0012643 | -0.0013124 | -0.0013548 | -0.0014059 | -0.0014508 | -0.0014899 | -0.0015263 | -0.0015467 | -0.0015664 | -0.0015837
[10 empty] | 0 | -7.0151e-05 | -0.0001418 | -0.00021462 | -0.00029437 | -0.00037988 | -0.00047017 | -0.00056441 | -0.00066187 | -0.0007605 | -0.00086003 | -0.00097157 | -0.0010932 | -0.0012231 | -0.0013423 | -0.0014524 | -0.0015477 | -0.001631 | -0.0017045 | -0.0017693 | -0.0018264 | -0.0018953 | -0.0019558 | -0.0020086 | -0.0020577 | -0.0020851 | -0.0021117 | -0.002135
[10 empty] | 0 | -0.00025273 | -0.00025912 | -0.00026441 | -0.00029039 | -0.00031231 | -0.00033077 | -0.00034627 | -0.00035924 | -0.0003649 | -0.0003695 | -0.00041424 | -0.00045204 | -0.00048392 | -0.0004474 | -0.00041709 | -0.00039193 | -0.00037398 | -0.00036162 | -0.00035357 | -0.00034881 | -0.00041446 | -0.0004053 | -0.00039782 | -0.00040307 | -0.00041161 | -0.00042232 | -0.00042573
[10 empty] | 0 | -1.4201 | -3.2514 | -5.0681 | -7.0483 | -8.9915 | -10.9052 | -12.9334 | -14.5685 | -15.9739 | -17.1882 | -18.2315 | -19.1404 | -19.9175 | -20.5737 | -21.1261 | -21.5906 | -21.9783 | -22.2825 | -22.5179 | -22.6957 | -22.8292 | -22.9268 | -22.9732 | -22.998 | -23.0077 | -23.0098 | -23.0085
[10 empty] | 0 | -0.51109 | -1.1702 | -1.824 | -2.5367 | -3.236 | -3.9248 | -4.6547 | -5.2432 | -5.749 | -6.186 | -6.5615 | -6.8886 | -7.1683 | -7.4045 | -7.6033 | -7.7704 | -7.91 | -8.0195 | -8.1042 | -8.1682 | -8.2162 | -8.2513 | -8.268 | -8.277 | -8.2805 | -8.2812 | -8.2807
[10 empty] | 0 | -0.65996 | -1.511 | -2.3553 | -3.2755 | -4.1786 | -5.068 | -6.0105 | -6.7704 | -7.4236 | -7.9879 | -8.4727 | -8.8951 | -9.2563 | -9.5612 | -9.8179 | -10.0338 | -10.214 | -10.3554 | -10.4648 | -10.5474 | -10.6094 | -10.6548 | -10.6764 | -10.6879 | -10.6924 | -10.6933 | -10.6928
[10 empty] | 0 | -1.4201 | -1.837 | -1.8297 | -2.4298 | -2.8234 | -3.08 | -3.8519 | -3.8461 | -3.8772 | -4.2141 | -4.3591 | -4.459 | -4.6687 | -4.6899 | -4.7075 | -4.831 | -4.8683 | -4.8678 | -4.9287 | -4.9362 | -4.9327 | -4.9642 | -4.9656 | -4.9532 | -4.9632 | -4.9565 | -4.943
[10 empty] | 0 | -0.028463 | -0.066354 | -0.10394 | -0.14123 | -0.17821 | -0.2149 | -0.25834 | -0.30142 | -0.34416 | -0.38655 | -0.4286 | -0.47483 | -0.52068 | -0.56616 | -0.61127 | -0.65601 | -0.70038 | -0.74438 | -0.78802 | -0.82603 | -0.85772 | -0.88438 | -0.907 | -0.92639 | -0.94836 | -0.96357 | -0.97572
[10 empty] | 0 | -0.010244 | -0.023881 | -0.037408 | -0.050828 | -0.064139 | -0.077342 | -0.092975 | -0.10848 | -0.12386 | -0.13912 | -0.15425 | -0.17089 | -0.18739 | -0.20376 | -0.22 | -0.2361 | -0.25207 | -0.2679 | -0.28361 | -0.29729 | -0.30869 | -0.31829 | -0.32643 | -0.33341 | -0.34131 | -0.34679 | -0.35116
[10 empty] | 0 | -0.013228 | -0.030837 | -0.048305 | -0.065632 | -0.082821 | -0.099871 | -0.12006 | -0.14008 | -0.15994 | -0.17964 | -0.19918 | -0.22067 | -0.24198 | -0.26311 | -0.28408 | -0.30487 | -0.32549 | -0.34594 | -0.36622 | -0.38388 | -0.39861 | -0.411 | -0.42151 | -0.43052 | -0.44073 | -0.4478 | -0.45345
[10 empty] | 0 | -0.028463 | -0.038005 | -0.037853 | -0.037701 | -0.037551 | -0.0374 | -0.044297 | -0.044119 | -0.043943 | -0.043767 | -0.043592 | -0.047945 | -0.047753 | -0.047562 | -0.047372 | -0.047183 | -0.046994 | -0.046806 | -0.046619 | -0.046432 | -0.046246 | -0.046062 | -0.045877 | -0.045694 | -0.057441 | -0.054835 | -0.052722
[10 empty] | 0 | -0.49892 | -0.99384 | -1.5514 | -2.1518 | -2.7876 | -3.312 | -3.7402 | -4.0919 | -4.3726 | -4.5775 | -4.7172 | -4.8113 | -4.8665 | -4.8937 | -4.8667 | -4.836 | -4.806 | -4.7768 | -4.7498 | -4.7351 | -4.7238 | -4.7171 | -4.7105 | -4.7005 | -4.6885 | -4.6735 | -4.6567
[10 empty] | 0 | -0.17956 | -0.35768 | -0.55837 | -0.77443 | -1.0032 | -1.192 | -1.3461 | -1.4727 | -1.5737 | -1.6474 | -1.6977 | -1.7316 | -1.7514 | -1.7613 | -1.7515 | -1.7405 | -1.7297 | -1.7192 | -1.7095 | -1.7042 | -1.7001 | -1.6977 | -1.6953 | -1.6917 | -1.6874 | -1.682 | -1.6759
[10 empty] | 0 | -0.23186 | -0.46187 | -0.72101 | -1 | -1.2955 | -1.5392 | -1.7382 | -1.9017 | -2.0321 | -2.1273 | -2.1922 | -2.2359 | -2.2616 | -2.2743 | -2.2617 | -2.2474 | -2.2335 | -2.2199 | -2.2074 | -2.2005 | -2.1953 | -2.1922 | -2.1891 | -2.1845 | -2.1789 | -2.1719 | -2.1641
[10 empty] | 0 | -0.49892 | -0.49692 | -0.65991 | -0.76681 | -0.89104 | -0.94181 | -0.93319 | -0.96793 | -0.97279 | -0.991 | -0.99037 | -0.98921 | -0.99432 | -0.98904 | -0.98982 | -0.98494 | -0.9804 | -0.97843 | -0.97362 | -0.97094 | -0.96647 | -0.96269 | -0.95919 | -0.95506 | -0.95157 | -0.94754 | -0.94384
[10 empty] | 0 | -0.29248 | -0.91743 | -1.6621 | -2.3699 | -3.0538 | -3.7946 | -4.3419 | -4.8061 | -5.1946 | -5.5208 | -5.7955 | -6.0297 | -6.2254 | -6.3878 | -6.5223 | -6.6326 | -6.7216 | -6.7931 | -6.8428 | -6.8807 | -6.9074 | -6.9244 | -6.9335 | -6.9357 | -6.9309 | -6.9229 | -6.9114
[10 empty] | 0 | -0.10526 | -0.33018 | -0.59819 | -0.85293 | -1.0991 | -1.3657 | -1.5627 | -1.7297 | -1.8695 | -1.9869 | -2.0858 | -2.1701 | -2.2405 | -2.299 | -2.3474 | -2.3871 | -2.4191 | -2.4448 | -2.4627 | -2.4763 | -2.486 | -2.4921 | -2.4954 | -2.4961 | -2.4944 | -2.4915 | -2.4874
[10 empty] | 0 | -0.13592 | -0.42636 | -0.77243 | -1.1014 | -1.4192 | -1.7635 | -2.0178 | -2.2336 | -2.4141 | -2.5657 | -2.6933 | -2.8022 | -2.8931 | -2.9686 | -3.0311 | -3.0824 | -3.1237 | -3.157 | -3.1801 | -3.1977 | -3.2101 | -3.218 | -3.2222 | -3.2232 | -3.221 | -3.2173 | -3.2119
[10 empty] | 0 | -0.29248 | -0.62613 | -0.83149 | -0.9662 | -1.1227 | -1.3921 | -1.4102 | -1.527 | -1.5783 | -1.6433 | -1.7155 | -1.7353 | -1.7806 | -1.7954 | -1.8182 | -1.8357 | -1.8395 | -1.8519 | -1.8533 | -1.858 | -1.859 | -1.8573 | -1.857 | -1.8533 | -1.8506 | -1.8463 | -1.8415
[10 empty] | 0 | -0.028943 | -0.060481 | -0.09419 | -0.13049 | -0.16933 | -0.21017 | -0.25254 | -0.29647 | -0.34391 | -0.39441 | -0.44783 | -0.4955 | -0.53823 | -0.57663 | -0.61103 | -0.64188 | -0.66961 | -0.69472 | -0.71734 | -0.73762 | -0.75705 | -0.77476 | -0.7907 | -0.80476 | -0.81699 | -0.82763 | -0.83664
[10 empty] | 0 | -0.006161 | -0.012874 | -0.02005 | -0.027776 | -0.036045 | -0.044738 | -0.053756 | -0.063109 | -0.073208 | -0.083958 | -0.095328 | -0.10548 | -0.11457 | -0.12275 | -0.13007 | -0.13663 | -0.14254 | -0.14788 | -0.1527 | -0.15701 | -0.16115 | -0.16492 | -0.16831 | -0.17131 | -0.17391 | -0.17618 | -0.17809
[10 empty] | 0 | -0.0065153 | -0.013615 | -0.021203 | -0.029373 | -0.038117 | -0.04731 | -0.056847 | -0.066738 | -0.077417 | -0.088785 | -0.10081 | -0.11154 | -0.12116 | -0.1298 | -0.13755 | -0.14449 | -0.15073 | -0.15639 | -0.16148 | -0.16604 | -0.17042 | -0.1744 | -0.17799 | -0.18116 | -0.18391 | -0.18631 | -0.18833
[10 empty] | 0 | -0.028943 | -0.031653 | -0.033951 | -0.036673 | -0.039366 | -0.041515 | -0.043209 | -0.044948 | -0.048626 | -0.051877 | -0.054991 | -0.052545 | -0.050798 | -0.049557 | -0.048576 | -0.047978 | -0.047723 | -0.047802 | -0.047902 | -0.048237 | -0.058343 | -0.059218 | -0.059384 | -0.059153 | -0.058652 | -0.057976 | -0.056965
[10 empty] | 0 | -0.018752 | -0.036618 | -0.052387 | -0.066583 | -0.080694 | -0.094732 | -0.10878 | -0.12272 | -0.13648 | -0.1499 | -0.16293 | -0.17462 | -0.18777 | -0.1995 | -0.20996 | -0.21942 | -0.22823 | -0.2365 | -0.24439 | -0.25228 | -0.2574 | -0.26294 | -0.26897 | -0.27534 | -0.28212 | -0.28885 | -0.29555
[10 empty] | 0 | -0.0039916 | -0.0077948 | -0.011151 | -0.014173 | -0.017177 | -0.020165 | -0.023155 | -0.026122 | -0.029051 | -0.031909 | -0.034681 | -0.037172 | -0.039969 | -0.042467 | -0.044694 | -0.046708 | -0.048583 | -0.050342 | -0.052022 | -0.053701 | -0.054791 | -0.055972 | -0.057255 | -0.058611 | -0.060054 | -0.061486 | -0.062913
[10 empty] | 0 | -0.0042211 | -0.008243 | -0.011793 | -0.014988 | -0.018165 | -0.021325 | -0.024486 | -0.027624 | -0.030721 | -0.033743 | -0.036676 | -0.039309 | -0.042267 | -0.044909 | -0.047264 | -0.049393 | -0.051377 | -0.053237 | -0.055013 | -0.056789 | -0.057942 | -0.05919 | -0.060547 | -0.061981 | -0.063508 | -0.065021 | -0.066531
[10 empty] | 0 | -0.018752 | -0.017867 | -0.015769 | -0.014196 | -0.014111 | -0.014038 | -0.014044 | -0.015835 | -0.017097 | -0.017714 | -0.017921 | -0.018091 | -0.023277 | -0.022198 | -0.02135 | -0.021059 | -0.021376 | -0.021723 | -0.022053 | -0.023845 | -0.02494 | -0.025488 | -0.025753 | -0.026034 | -0.027675 | -0.027399 | -0.027628
[10 empty] | 0 | -0.0032493 | -0.0068834 | -0.010877 | -0.015246 | -0.019985 | -0.024855 | -0.029944 | -0.035291 | -0.040835 | -0.046582 | -0.05252 | -0.058678 | -0.065357 | -0.072543 | -0.080196 | -0.08787 | -0.095648 | -0.10363 | -0.11186 | -0.12034 | -0.12911 | -0.13819 | -0.14772 | -0.1576 | -0.16784 | -0.17846 | -0.18948
[10 empty] | 0 | -0.00069167 | -0.0014652 | -0.0023153 | -0.0032454 | -0.0042542 | -0.0052908 | -0.0063741 | -0.0075124 | -0.0086923 | -0.0099158 | -0.01118 | -0.012491 | -0.013912 | -0.015442 | -0.017071 | -0.018705 | -0.02036 | -0.02206 | -0.023811 | -0.025617 | -0.027484 | -0.029415 | -0.031445 | -0.033547 | -0.035727 | -0.037988 | -0.040333
[10 empty] | 0 | -0.00073144 | -0.0015495 | -0.0024484 | -0.003432 | -0.0044988 | -0.005595 | -0.0067407 | -0.0079443 | -0.0091922 | -0.010486 | -0.011823 | -0.013209 | -0.014712 | -0.01633 | -0.018053 | -0.01978 | -0.021531 | -0.023329 | -0.02518 | -0.02709 | -0.029064 | -0.031106 | -0.033253 | -0.035476 | -0.037782 | -0.040172 | -0.042653
[10 empty] | 0 | -0.0032493 | -0.0036341 | -0.0039932 | -0.0043697 | -0.0047389 | -0.0048699 | -0.0050893 | -0.0053471 | -0.0055433 | -0.0057475 | -0.0059379 | -0.0061582 | -0.0066784 | -0.0071859 | -0.0076535 | -0.0081384 | -0.008695 | -0.0093419 | -0.010013 | -0.010691 | -0.011358 | -0.01202 | -0.013771 | -0.014411 | -0.015055 | -0.015702 | -0.016364
[10 empty] | 0 | 0 | 0 | 0 | 0 | 0 | 0 | 0 | 0 | 0 | 0 | 0 | 0 | 0 | 0 | 0 | 0 | 0 | 0 | 0 | 0 | 0 | 0 | 0 | 0 | 0 | 0 | 0
[10 empty] | 0 | 0 | 0 | 0 | 0 | 0 | 0 | 0 | 0 | 0 | 0 | 0 | 0 | 0 | 0 | 0 | 0 | 0 | 0 | 0 | 0 | 0 | 0 | 0 | 0 | 0 | 0 | 0
[10 empty] | 0 | 0 | 0 | 0 | 0 | 0 | 0 | 0 | 0 | 0 | 0 | 0 | 0 | 0 | 0 | 0 | 0 | 0 | 0 | 0 | 0 | 0 | 0 | 0 | 0 | 0 | 0 | 0
[10 empty] | 0 | 0 | 0 | 0 | 0 | 0 | 0 | 0 | 0 | 0 | 0 | 0 | 0 | 0 | 0 | 0 | 0 | 0 | 0 | 0 | 0 | 0 | 0 | 0 | 0 | 0 | 0 | 0
[10 empty] | 0 | -0.00035574 | -0.00078707 | -0.0012733 | -0.0018087 | -0.0023826 | -0.0029848 | -0.0036912 | -0.0044972 | -0.0053502 | -0.0062308 | -0.0071384 | -0.0078836 | -0.008494 | -0.0089892 | -0.0093779 | -0.0096775 | -0.0099041 | -0.010076 | -0.010197 | -0.010268 | -0.010324 | -0.010349 | -0.010337 | -0.010288 | -0.010202 | -0.010085 | -0.0099395
[10 empty] | 0 | -7.5724e-05 | -0.00016754 | -0.00027103 | -0.00038502 | -0.00050718 | -0.00063537 | -0.00078573 | -0.0009573 | -0.0011389 | -0.0013263 | -0.0015195 | -0.0016781 | -0.0018081 | -0.0019135 | -0.0019962 | -0.00206 | -0.0021082 | -0.0021449 | -0.0021706 | -0.0021858 | -0.0021977 | -0.002203 | -0.0022004 | -0.0021899 | -0.0021717 | -0.0021468 | -0.0021158
[10 empty] | 0 | -8.0078e-05 | -0.00017718 | -0.00028662 | -0.00040715 | -0.00053635 | -0.0006719 | -0.00083091 | -0.0010123 | -0.0012044 | -0.0014026 | -0.0016069 | -0.0017746 | -0.001912 | -0.0020235 | -0.002111 | -0.0021785 | -0.0022295 | -0.0022682 | -0.0022954 | -0.0023115 | -0.002324 | -0.0023297 | -0.0023269 | -0.0023158 | -0.0022966 | -0.0022703 | -0.0022374
[10 empty] | 0 | -0.00035574 | -0.00044513 | -0.00051671 | -0.00058483 | -0.00064406 | -0.00069456 | -0.00082213 | -0.00094911 | -0.0010273 | -0.0010881 | -0.0011492 | -0.0010475 | -0.00096995 | -0.00090779 | -0.00085038 | -0.00080628 | -0.0007739 | -0.00076241 | -0.00075598 | -0.00074945 | -0.00082339 | -0.00083808 | -0.00082965 | -0.00080959 | -0.00078213 | -0.00075037 | -0.00072799
[10 empty] | 0 | -0.0084933 | -0.016657 | -0.024501 | -0.032034 | -0.039266 | -0.046205 | -0.05286 | -0.059239 | -0.065351 | -0.070186 | -0.073955 | -0.076832 | -0.078965 | -0.080479 | -0.081478 | -0.082049 | -0.082266 | -0.082191 | -0.081874 | -0.08136 | -0.080684 | -0.079877 | -0.078965 | -0.07797 | -0.076907 | -0.075794 | -0.074642
[10 empty] | 0 | -0.0018079 | -0.0035457 | -0.0052154 | -0.006819 | -0.0083583 | -0.0098354 | -0.011252 | -0.01261 | -0.013911 | -0.01494 | -0.015742 | -0.016355 | -0.016809 | -0.017131 | -0.017344 | -0.017466 | -0.017512 | -0.017496 | -0.017428 | -0.017319 | -0.017175 | -0.017003 | -0.016809 | -0.016597 | -0.016371 | -0.016134 | -0.015889
[10 empty] | 0 | -0.0019119 | -0.0037496 | -0.0055153 | -0.007211 | -0.0088389 | -0.010401 | -0.011899 | -0.013335 | -0.014711 | -0.015799 | -0.016648 | -0.017295 | -0.017776 | -0.018116 | -0.018341 | -0.01847 | -0.018519 | -0.018502 | -0.01843 | -0.018315 | -0.018162 | -0.017981 | -0.017776 | -0.017551 | -0.017312 | -0.017062 | -0.016802
[10 empty] | 0 | -0.0084933 | -0.0083285 | -0.0081669 | -0.0080085 | -0.0078531 | -0.0077008 | -0.0075514 | -0.0074049 | -0.0072612 | -0.0071204 | -0.0069822 | -0.0068468 | -0.0067139 | -0.0065837 | -0.006456 | -0.0063307 | -0.0080166 | -0.0076077 | -0.0072472 | -0.0069276 | -0.0066427 | -0.0063874 | -0.0061572 | -0.0059484 | -0.0057579 | -0.0057997 | -0.0057859
[10 empty] | 0 | -0.00042035 | -0.00081251 | -0.0013124 | -0.0018989 | -0.0025542 | -0.0032632 | -0.0040134 | -0.0047669 | -0.0055198 | -0.0062688 | -0.0070113 | -0.0077451 | -0.0084603 | -0.0091568 | -0.0098348 | -0.010494 | -0.011136 | -0.011648 | -0.012052 | -0.012364 | -0.012599 | -0.01277 | -0.012886 | -0.012956 | -0.012988 | -0.012988 | -0.012962
[10 empty] | 0 | -8.9478e-05 | -0.00017296 | -0.00027937 | -0.00040421 | -0.0005437 | -0.00069463 | -0.00085433 | -0.0010147 | -0.001175 | -0.0013344 | -0.0014925 | -0.0016487 | -0.0018009 | -0.0019492 | -0.0020935 | -0.0022339 | -0.0023704 | -0.0024795 | -0.0025654 | -0.0026319 | -0.0026819 | -0.0027182 | -0.0027429 | -0.0027579 | -0.0027648 | -0.0027648 | -0.0027592
[10 empty] | 0 | -9.4623e-05 | -0.0001829 | -0.00029543 | -0.00042746 | -0.00057496 | -0.00073457 | -0.00090345 | -0.0010731 | -0.0012425 | -0.0014111 | -0.0015783 | -0.0017435 | -0.0019045 | -0.0020613 | -0.0022139 | -0.0023623 | -0.0025067 | -0.0026221 | -0.0027129 | -0.0027832 | -0.0028362 | -0.0028745 | -0.0029006 | -0.0029165 | -0.0029237 | -0.0029238 | -0.0029178
[10 empty] | 0 | -0.00042035 | -0.00039775 | -0.00051071 | -0.00060394 | -0.00068049 | -0.00074299 | -0.00079361 | -0.00080684 | -0.00081622 | -0.00082238 | -0.00082583 | -0.00082702 | -0.00081809 | -0.00080896 | -0.00079968 | -0.0007903 | -0.00078085 | -0.00070823 | -0.00064425 | -0.00060299 | -0.0005787 | -0.00056687 | -0.00056398 | -0.00056729 | -0.00066043 | -0.00064784 | -0.00066648
[10 empty] | 0 | 0 | 0 | 0 | 0 | 0 | 0 | 0 | 0 | 0 | 0 | 0 | 0 | 0 | 0 | 0 | 0 | 0 | 0 | 0 | 0 | 0 | 0 | 0 | 0 | 0 | 0 | 0
[10 empty] | 0 | 0 | 0 | 0 | 0 | 0 | 0 | 0 | 0 | 0 | 0 | 0 | 0 | 0 | 0 | 0 | 0 | 0 | 0 | 0 | 0 | 0 | 0 | 0 | 0 | 0 | 0 | 0
[10 empty] | 0 | 0 | 0 | 0 | 0 | 0 | 0 | 0 | 0 | 0 | 0 | 0 | 0 | 0 | 0 | 0 | 0 | 0 | 0 | 0 | 0 | 0 | 0 | 0 | 0 | 0 | 0 | 0
[10 empty] | 0 | 0 | 0 | 0 | 0 | 0 | 0 | 0 | 0 | 0 | 0 | 0 | 0 | 0 | 0 | 0 | 0 | 0 | 0 | 0 | 0 | 0 | 0 | 0 | 0 | 0 | 0 | 0
[10 empty] | 0 | -0.20286 | -0.38285 | -0.54635 | -0.69757 | -0.79164 | -0.84828 | -0.88041 | -0.89655 | -0.90226 | -0.90119 | -0.89576 | -0.88752 | -0.87753 | -0.86644 | -0.85471 | -0.84263 | -0.83038 | -0.81809 | -0.80583 | -0.79366 | -0.78162 | -0.76971 | -0.75796 | -0.74638 | -0.73496 | -0.7237 | -0.71261
[10 empty] | 0 | -0.030475 | -0.057515 | -0.082077 | -0.10479 | -0.11893 | -0.12743 | -0.13226 | -0.13469 | -0.13554 | -0.13538 | -0.13457 | -0.13333 | -0.13183 | -0.13016 | -0.1284 | -0.12659 | -0.12475 | -0.1229 | -0.12106 | -0.11923 | -0.11742 | -0.11563 | -0.11387 | -0.11213 | -0.11041 | -0.10872 | -0.10705
[10 empty] | 0 | -0.039594 | -0.074724 | -0.10664 | -0.13615 | -0.15451 | -0.16556 | -0.17184 | -0.17499 | -0.1761 | -0.17589 | -0.17483 | -0.17323 | -0.17127 | -0.16911 | -0.16682 | -0.16446 | -0.16207 | -0.15967 | -0.15728 | -0.15491 | -0.15255 | -0.15023 | -0.14794 | -0.14568 | -0.14345 | -0.14125 | -0.13909
[10 empty] | 0 | -0.20286 | -0.1831 | -0.16937 | -0.1596 | -0.16833 | -0.16788 | -0.16327 | -0.19315 | -0.17659 | -0.16659 | -0.15925 | -0.16705 | -0.16537 | -0.1604 | -0.16093 | -0.15558 | -0.15265 | -0.14962 | -0.15046 | -0.14768 | -0.14434 | -0.14217 | -0.13996 | -0.13806 | -0.13573 | -0.13421 | -0.13187
[10 empty] | 0 | -0.0038025 | -0.0099846 | -0.017615 | -0.026084 | -0.034996 | -0.044092 | -0.053204 | -0.058815 | -0.062131 | -0.063947 | -0.064784 | -0.064984 | -0.064771 | -0.064292 | -0.063644 | -0.062889 | -0.06207 | -0.061214 | -0.060338 | -0.059454 | -0.058569 | -0.057689 | -0.056816 | -0.055952 | -0.055099 | -0.054258 | -0.053428
[10 empty] | 0 | -0.00057125 | -0.0015 | -0.0026462 | -0.0039186 | -0.0052574 | -0.0066238 | -0.0079928 | -0.0088356 | -0.0093338 | -0.0096067 | -0.0097324 | -0.0097624 | -0.0097304 | -0.0096585 | -0.0095611 | -0.0094477 | -0.0093247 | -0.0091961 | -0.0090645 | -0.0089317 | -0.0087988 | -0.0086665 | -0.0085354 | -0.0084056 | -0.0082775 | -0.008151 | -0.0080264
[10 empty] | 0 | -0.00074217 | -0.0019488 | -0.003438 | -0.0050911 | -0.0068304 | -0.0086057 | -0.010384 | -0.011479 | -0.012127 | -0.012481 | -0.012644 | -0.012683 | -0.012642 | -0.012548 | -0.012422 | -0.012275 | -0.012115 | -0.011948 | -0.011777 | -0.011604 | -0.011431 | -0.01126 | -0.011089 | -0.010921 | -0.010754 | -0.01059 | -0.010428
[10 empty] | 0 | -0.0038025 | -0.0062404 | -0.0077833 | -0.0087396 | -0.0093116 | -0.0096324 | -0.0097889 | -0.0075635 | -0.0068318 | -0.0068132 | -0.0077305 | -0.0082828 | -0.0085961 | -0.0087534 | -0.0081283 | -0.007458 | -0.0069855 | -0.006547 | -0.0066714 | -0.0069656 | -0.0073641 | -0.0073793 | -0.0071497 | -0.0068321 | -0.0063604 | -0.0060787 | -0.0060135
[10 empty] | 0 | -0.088076 | -0.17615 | -0.26424 | -0.35232 | -0.41139 | -0.45112 | -0.47795 | -0.4962 | -0.50871 | -0.5174 | -0.52355 | -0.528 | -0.53133 | -0.5339 | -0.53597 | -0.5377 | -0.53922 | -0.54058 | -0.54185 | -0.54306 | -0.54422 | -0.54536 | -0.54648 | -0.54759 | -0.54869 | -0.54979 | -0.55088
[10 empty] | 0 | -0.013232 | -0.026463 | -0.039696 | -0.052928 | -0.061802 | -0.067771 | -0.071802 | -0.074543 | -0.076422 | -0.077728 | -0.078652 | -0.079321 | -0.07982 | -0.080206 | -0.080517 | -0.080778 | -0.081005 | -0.081211 | -0.081402 | -0.081583 | -0.081758 | -0.081928 | -0.082096 | -0.082263 | -0.082428 | -0.082593 | -0.082758
[10 empty] | 0 | -0.017191 | -0.034382 | -0.051573 | -0.068765 | -0.080294 | -0.088048 | -0.093286 | -0.096847 | -0.099289 | -0.10099 | -0.10219 | -0.10305 | -0.1037 | -0.10421 | -0.10461 | -0.10495 | -0.10524 | -0.10551 | -0.10576 | -0.10599 | -0.10622 | -0.10644 | -0.10666 | -0.10688 | -0.10709 | -0.10731 | -0.10752
[10 empty] | 0 | -0.088076 | -0.088078 | -0.08808 | -0.088083 | -0.088429 | -0.088662 | -0.088818 | -0.10632 | -0.10071 | -0.097046 | -0.094657 | -0.098967 | -0.099948 | -0.099366 | -0.10161 | -0.099977 | -0.0996 | -0.099408 | -0.10135 | -0.10145 | -0.10108 | -0.10132 | -0.10137 | -0.10168 | -0.10181 | -0.10239 | -0.10244
[10 empty] | 0 | -0.040554 | -0.079069 | -0.11562 | -0.15029 | -0.18314 | -0.2071 | -0.22418 | -0.23592 | -0.24354 | -0.24798 | -0.24999 | -0.25014 | -0.24886 | -0.24652 | -0.24337 | -0.23963 | -0.23546 | -0.23099 | -0.22632 | -0.22151 | -0.21663 | -0.21172 | -0.20681 | -0.20194 | -0.19712 | -0.19236 | -0.18768
[10 empty] | 0 | -0.0060923 | -0.011878 | -0.01737 | -0.022578 | -0.027513 | -0.031113 | -0.033677 | -0.035441 | -0.036586 | -0.037254 | -0.037556 | -0.037578 | -0.037386 | -0.037034 | -0.036561 | -0.036 | -0.035373 | -0.034702 | -0.033999 | -0.033277 | -0.032543 | -0.031806 | -0.031069 | -0.030337 | -0.029613 | -0.028898 | -0.028195
[10 empty] | 0 | -0.0079152 | -0.015433 | -0.022567 | -0.029333 | -0.035745 | -0.040422 | -0.043754 | -0.046046 | -0.047533 | -0.048401 | -0.048793 | -0.048821 | -0.048573 | -0.048115 | -0.047501 | -0.046771 | -0.045958 | -0.045085 | -0.044172 | -0.043233 | -0.042281 | -0.041322 | -0.040365 | -0.039414 | -0.038473 | -0.037545 | -0.036631
[10 empty] | 0 | -0.040554 | -0.039535 | -0.038541 | -0.037572 | -0.036628 | -0.035707 | -0.03481 | -0.033935 | -0.033082 | -0.032251 | -0.039682 | -0.037078 | -0.034893 | -0.033038 | -0.031446 | -0.031512 | -0.031105 | -0.030403 | -0.029529 | -0.028567 | -0.029504 | -0.028161 | -0.027062 | -0.026107 | -0.025236 | -0.025051 | -0.024575
[10 empty] | 0 | -0.017388 | -0.048491 | -0.090384 | -0.14074 | -0.19769 | -0.25978 | -0.32581 | -0.39486 | -0.46618 | -0.52239 | -0.56658 | -0.60119 | -0.62817 | -0.64907 | -0.66513 | -0.67733 | -0.68647 | -0.69316 | -0.69791 | -0.70111 | -0.70307 | -0.70407 | -0.70428 | -0.70388 | -0.70299 | -0.70171 | -0.70012
[10 empty] | 0 | -0.0026121 | -0.0072847 | -0.013578 | -0.021143 | -0.029699 | -0.039026 | -0.048946 | -0.059319 | -0.070033 | -0.078478 | -0.085117 | -0.090316 | -0.094369 | -0.097509 | -0.099921 | -0.10175 | -0.10313 | -0.10413 | -0.10484 | -0.10533 | -0.10562 | -0.10577 | -0.1058 | -0.10574 | -0.10561 | -0.10542 | -0.10518
[10 empty] | 0 | -0.0033937 | -0.0094643 | -0.017641 | -0.027469 | -0.038586 | -0.050703 | -0.063592 | -0.077068 | -0.090987 | -0.10196 | -0.11058 | -0.11734 | -0.12261 | -0.12668 | -0.12982 | -0.1322 | -0.13398 | -0.13529 | -0.13622 | -0.13684 | -0.13722 | -0.13742 | -0.13746 | -0.13738 | -0.13721 | -0.13696 | -0.13665
[10 empty] | 0 | -0.017388 | -0.031173 | -0.042087 | -0.050715 | -0.057521 | -0.062875 | -0.067073 | -0.070351 | -0.072894 | -0.061437 | -0.054966 | -0.051916 | -0.051151 | -0.051853 | -0.057756 | -0.062393 | -0.066022 | -0.068849 | -0.068448 | -0.066527 | -0.064127 | -0.061843 | -0.05998 | -0.056166 | -0.055247 | -0.056056 | -0.057809
[10 empty] | 0 | -0.015587 | -0.030697 | -0.045339 | -0.059525 | -0.073265 | -0.081761 | -0.086821 | -0.089635 | -0.090981 | -0.091372 | -0.091144 | -0.090516 | -0.089633 | -0.08859 | -0.08745 | -0.086252 | -0.085023 | -0.083781 | -0.082536 | -0.081297 | -0.080068 | -0.078852 | -0.07765 | -0.076464 | -0.075295 | -0.074143 | -0.073007
[10 empty] | 0 | -0.0023417 | -0.0046115 | -0.0068112 | -0.0089423 | -0.011006 | -0.012283 | -0.013043 | -0.013466 | -0.013668 | -0.013727 | -0.013692 | -0.013598 | -0.013465 | -0.013309 | -0.013137 | -0.012957 | -0.012773 | -0.012586 | -0.012399 | -0.012213 | -0.012028 | -0.011846 | -0.011665 | -0.011487 | -0.011311 | -0.011138 | -0.010968
[10 empty] | 0 | -0.0030423 | -0.0059913 | -0.0088492 | -0.011618 | -0.0143 | -0.015958 | -0.016946 | -0.017495 | -0.017758 | -0.017834 | -0.017789 | -0.017667 | -0.017494 | -0.017291 | -0.017068 | -0.016834 | -0.016595 | -0.016352 | -0.016109 | -0.015867 | -0.015628 | -0.01539 | -0.015156 | -0.014924 | -0.014696 | -0.014471 | -0.014249
[10 empty] | 0 | -0.015587 | -0.015348 | -0.015113 | -0.014881 | -0.014653 | -0.014428 | -0.014207 | -0.013989 | -0.016496 | -0.01535 | -0.014528 | -0.01392 | -0.013454 | -0.013922 | -0.013875 | -0.013591 | -0.013692 | -0.012983 | -0.012716 | -0.012561 | -0.012395 | -0.012479 | -0.012227 | -0.011937 | -0.011766 | -0.011461 | -0.011362
[10 empty] | 0 | 0 | 0 | 0 | 0 | 0 | 0 | 0 | 0 | 0 | 0 | 0 | 0 | 0 | 0 | 0 | 0 | 0 | 0 | 0 | 0 | 0 | 0 | 0 | 0 | 0 | 0 | 0
[10 empty] | 0 | 0 | 0 | 0 | 0 | 0 | 0 | 0 | 0 | 0 | 0 | 0 | 0 | 0 | 0 | 0 | 0 | 0 | 0 | 0 | 0 | 0 | 0 | 0 | 0 | 0 | 0 | 0
[10 empty] | 0 | 0 | 0 | 0 | 0 | 0 | 0 | 0 | 0 | 0 | 0 | 0 | 0 | 0 | 0 | 0 | 0 | 0 | 0 | 0 | 0 | 0 | 0 | 0 | 0 | 0 | 0 | 0
[10 empty] | 0 | 0 | 0 | 0 | 0 | 0 | 0 | 0 | 0 | 0 | 0 | 0 | 0 | 0 | 0 | 0 | 0 | 0 | 0 | 0 | 0 | 0 | 0 | 0 | 0 | 0 | 0 | 0
[10 empty] | 0 | -0.0023792 | -0.0050966 | -0.0082485 | -0.01178 | -0.015735 | -0.020555 | -0.025391 | -0.031716 | -0.038973 | -0.047073 | -0.055833 | -0.065652 | -0.075087 | -0.086698 | -0.099129 | -0.11247 | -0.12692 | -0.1425 | -0.1585 | -0.17735 | -0.19968 | -0.22595 | -0.25594 | -0.29019 | -0.32901 | -0.37302 | -0.42291
[10 empty] | 0 | -0.00035742 | -0.00076566 | -0.0012392 | -0.0017696 | -0.0023638 | -0.0030879 | -0.0038144 | -0.0047646 | -0.0058549 | -0.0070716 | -0.0083876 | -0.0098627 | -0.01128 | -0.013024 | -0.014892 | -0.016897 | -0.019067 | -0.021407 | -0.023811 | -0.026643 | -0.029998 | -0.033944 | -0.038449 | -0.043595 | -0.049427 | -0.056038 | -0.063533
[10 empty] | 0 | -0.00046436 | -0.00099475 | -0.0016099 | -0.0022991 | -0.0030711 | -0.0040119 | -0.0049557 | -0.0061902 | -0.0076068 | -0.0091875 | -0.010897 | -0.012814 | -0.014655 | -0.016922 | -0.019348 | -0.021953 | -0.024772 | -0.027812 | -0.030935 | -0.034615 | -0.038973 | -0.044101 | -0.049953 | -0.056639 | -0.064216 | -0.072806 | -0.082542
[10 empty] | 0 | -0.0023792 | -0.0027175 | -0.0031519 | -0.0035311 | -0.0039553 | -0.0048201 | -0.0048357 | -0.006325 | -0.0072578 | -0.008575 | -0.0096843 | -0.011189 | -0.011237 | -0.013843 | -0.015805 | -0.0171 | -0.018826 | -0.020637 | -0.021873 | -0.025715 | -0.030059 | -0.035095 | -0.040056 | -0.045816 | -0.051785 | -0.058537 | -0.065649
[10 empty] | 0 | -0.039528 | -0.078741 | -0.11764 | -0.15622 | -0.1945 | -0.23246 | -0.27012 | -0.30748 | -0.34453 | -0.38128 | -0.4123 | -0.43844 | -0.46041 | -0.47883 | -0.4942 | -0.50698 | -0.51756 | -0.52625 | -0.53333 | -0.53903 | -0.54357 | -0.54711 | -0.5498 | -0.55177 | -0.55312 | -0.55394 | -0.55432
[10 empty] | 0 | -0.0059383 | -0.011829 | -0.017673 | -0.023469 | -0.029219 | -0.034923 | -0.04058 | -0.046192 | -0.051758 | -0.057279 | -0.06194 | -0.065867 | -0.069167 | -0.071933 | -0.074243 | -0.076163 | -0.077752 | -0.079057 | -0.08012 | -0.080978 | -0.08166 | -0.082192 | -0.082596 | -0.082891 | -0.083094 | -0.083217 | -0.083274
[10 empty] | 0 | -0.0077151 | -0.015368 | -0.02296 | -0.030491 | -0.037962 | -0.045372 | -0.052722 | -0.060013 | -0.067245 | -0.074417 | -0.080473 | -0.085575 | -0.089863 | -0.093456 | -0.096457 | -0.098952 | -0.10102 | -0.10271 | -0.10409 | -0.10521 | -0.10609 | -0.10678 | -0.10731 | -0.10769 | -0.10796 | -0.10812 | -0.10819
[10 empty] | 0 | -0.039528 | -0.03937 | -0.039213 | -0.039056 | -0.0389 | -0.038744 | -0.038589 | -0.038435 | -0.038281 | -0.038128 | -0.037975 | -0.037824 | -0.037672 | -0.037522 | -0.037371 | -0.037222 | -0.037073 | -0.047683 | -0.045962 | -0.044471 | -0.043177 | -0.042052 | -0.041071 | -0.040212 | -0.039459 | -0.038795 | -0.038208
[10 empty] | 0 | -0.015425 | -0.030727 | -0.045906 | -0.060963 | -0.075899 | -0.090715 | -0.10541 | -0.11784 | -0.12835 | -0.13721 | -0.14466 | -0.15091 | -0.15613 | -0.16048 | -0.16409 | -0.16706 | -0.16949 | -0.17146 | -0.17303 | -0.17426 | -0.17521 | -0.17591 | -0.17641 | -0.17673 | -0.17689 | -0.17693 | -0.17686
[10 empty] | 0 | -0.0023173 | -0.0046161 | -0.0068964 | -0.0091584 | -0.011402 | -0.013628 | -0.015836 | -0.017704 | -0.019282 | -0.020612 | -0.021731 | -0.02267 | -0.023455 | -0.024109 | -0.024651 | -0.025097 | -0.025462 | -0.025758 | -0.025994 | -0.026179 | -0.026322 | -0.026427 | -0.026502 | -0.026549 | -0.026574 | -0.02658 | -0.02657
[10 empty] | 0 | -0.0030107 | -0.0059972 | -0.0089599 | -0.011899 | -0.014814 | -0.017706 | -0.020574 | -0.023001 | -0.025051 | -0.026779 | -0.028234 | -0.029453 | -0.030474 | -0.031323 | -0.032027 | -0.032607 | -0.033081 | -0.033465 | -0.033771 | -0.034012 | -0.034197 | -0.034335 | -0.034431 | -0.034493 | -0.034526 | -0.034533 | -0.03452
[10 empty] | 0 | -0.015425 | -0.015364 | -0.015302 | -0.015241 | -0.01518 | -0.015119 | -0.015059 | -0.014998 | -0.014938 | -0.014879 | -0.014819 | -0.01476 | -0.014701 | -0.014642 | -0.018833 | -0.018153 | -0.017564 | -0.017053 | -0.016609 | -0.016221 | -0.015882 | -0.016175 | -0.01633 | -0.016381 | -0.016353 | -0.016268 | -0.016141
[10 empty] | 0 | -0.0032759 | -0.0065256 | -0.0097492 | -0.012947 | -0.015474 | -0.017467 | -0.019035 | -0.020263 | -0.021222 | -0.021965 | -0.022537 | -0.022973 | -0.0233 | -0.023541 | -0.023713 | -0.02383 | -0.023904 | -0.023943 | -0.023954 | -0.023944 | -0.023916 | -0.023875 | -0.023822 | -0.023761 | -0.023694 | -0.023621 | -0.023544
[10 empty] | 0 | -0.00049213 | -0.00098032 | -0.0014646 | -0.001945 | -0.0023247 | -0.0026241 | -0.0028596 | -0.0030441 | -0.0031881 | -0.0032998 | -0.0033858 | -0.0034512 | -0.0035004 | -0.0035365 | -0.0035623 | -0.0035799 | -0.003591 | -0.0035968 | -0.0035986 | -0.003597 | -0.0035928 | -0.0035866 | -0.0035788 | -0.0035696 | -0.0035595 | -0.0035485 | -0.0035369
[10 empty] | 0 | -0.00063938 | -0.0012736 | -0.0019028 | -0.002527 | -0.0030202 | -0.0034092 | -0.0037152 | -0.003955 | -0.004142 | -0.0042871 | -0.0043988 | -0.0044839 | -0.0045477 | -0.0045947 | -0.0046282 | -0.0046511 | -0.0046655 | -0.0046731 | -0.0046753 | -0.0046733 | -0.0046679 | -0.0046598 | -0.0046496 | -0.0046377 | -0.0046245 | -0.0046103 | -0.0045952
[10 empty] | 0 | -0.0032759 | -0.0032628 | -0.0032497 | -0.0032367 | -0.0032238 | -0.0032109 | -0.003198 | -0.0031853 | -0.0031725 | -0.0039882 | -0.0038072 | -0.0036605 | -0.0035411 | -0.0036065 | -0.003623 | -0.0036072 | -0.0035712 | -0.0035554 | -0.0037554 | -0.0036606 | -0.0035864 | -0.0035309 | -0.0035727 | -0.003575 | -0.0035541 | -0.0035214 | -0.0035086
[10 empty] | 0 | 0 | 0 | 0 | 0 | 0 | 0 | 0 | 0 | 0 | 0 | 0 | 0 | 0 | 0 | 0 | 0 | 0 | 0 | 0 | 0 | 0 | 0 | 0 | 0 | 0 | 0 | 0
[10 empty] | 0 | 0 | 0 | 0 | 0 | 0 | 0 | 0 | 0 | 0 | 0 | 0 | 0 | 0 | 0 | 0 | 0 | 0 | 0 | 0 | 0 | 0 | 0 | 0 | 0 | 0 | 0 | 0
[10 empty] | 0 | 0 | 0 | 0 | 0 | 0 | 0 | 0 | 0 | 0 | 0 | 0 | 0 | 0 | 0 | 0 | 0 | 0 | 0 | 0 | 0 | 0 | 0 | 0 | 0 | 0 | 0 | 0
[10 empty] | 0 | 0 | 0 | 0 | 0 | 0 | 0 | 0 | 0 | 0 | 0 | 0 | 0 | 0 | 0 | 0 | 0 | 0 | 0 | 0 | 0 | 0 | 0 | 0 | 0 | 0 | 0 | 0
[10 empty] | 0 | 0 | 0 | 0 | 0 | 0 | 0 | 0 | 0 | 0 | 0 | 0 | 0 | 0 | 0 | 0 | 0 | 0 | 0 | 0 | 0 | 0 | 0 | 0 | 0 | 0 | 0 | 0
[10 empty] | 0 | 0 | 0 | 0 | 0 | 0 | 0 | 0 | 0 | 0 | 0 | 0 | 0 | 0 | 0 | 0 | 0 | 0 | 0 | 0 | 0 | 0 | 0 | 0 | 0 | 0 | 0 | 0
[10 empty] | 0 | 0 | 0 | 0 | 0 | 0 | 0 | 0 | 0 | 0 | 0 | 0 | 0 | 0 | 0 | 0 | 0 | 0 | 0 | 0 | 0 | 0 | 0 | 0 | 0 | 0 | 0 | 0
[10 empty] | 0 | 0 | 0 | 0 | 0 | 0 | 0 | 0 | 0 | 0 | 0 | 0 | 0 | 0 | 0 | 0 | 0 | 0 | 0 | 0 | 0 | 0 | 0 | 0 | 0 | 0 | 0 | 0
[10 empty] | 0 | 0 | 0 | 0 | 0 | 0 | 0 | 0 | 0 | 0 | 0 | 0 | 0 | 0 | 0 | 0 | 0 | 0 | 0 | 0 | 0 | 0 | 0 | 0 | 0 | 0 | 0 | 0
[10 empty] | 0 | 0 | 0 | 0 | 0 | 0 | 0 | 0 | 0 | 0 | 0 | 0 | 0 | 0 | 0 | 0 | 0 | 0 | 0 | 0 | 0 | 0 | 0 | 0 | 0 | 0 | 0 | 0
[10 empty] | 0 | 0 | 0 | 0 | 0 | 0 | 0 | 0 | 0 | 0 | 0 | 0 | 0 | 0 | 0 | 0 | 0 | 0 | 0 | 0 | 0 | 0 | 0 | 0 | 0 | 0 | 0 | 0
[10 empty] | 0 | 0 | 0 | 0 | 0 | 0 | 0 | 0 | 0 | 0 | 0 | 0 | 0 | 0 | 0 | 0 | 0 | 0 | 0 | 0 | 0 | 0 | 0 | 0 | 0 | 0 | 0 | 0
[10 empty] | 0 | 0 | 0 | 0 | 0 | 0 | 0 | 0 | 0 | 0 | 0 | 0 | 0 | 0 | 0 | 0 | 0 | 0 | 0 | 0 | 0 | 0 | 0 | 0 | 0 | 0 | 0 | 0
[10 empty] | 0 | 0 | 0 | 0 | 0 | 0 | 0 | 0 | 0 | 0 | 0 | 0 | 0 | 0 | 0 | 0 | 0 | 0 | 0 | 0 | 0 | 0 | 0 | 0 | 0 | 0 | 0 | 0
[10 empty] | 0 | 0 | 0 | 0 | 0 | 0 | 0 | 0 | 0 | 0 | 0 | 0 | 0 | 0 | 0 | 0 | 0 | 0 | 0 | 0 | 0 | 0 | 0 | 0 | 0 | 0 | 0 | 0
[10 empty] | 0 | 0 | 0 | 0 | 0 | 0 | 0 | 0 | 0 | 0 | 0 | 0 | 0 | 0 | 0 | 0 | 0 | 0 | 0 | 0 | 0 | 0 | 0 | 0 | 0 | 0 | 0 | 0
[10 empty] | 0 | 0 | 0 | 0 | 0 | 0 | 0 | 0 | 0 | 0 | 0 | 0 | 0 | 0 | 0 | 0 | 0 | 0 | 0 | 0 | 0 | 0 | 0 | 0 | 0 | 0 | 0 | 0
[10 empty] | 0 | 0 | 0 | 0 | 0 | 0 | 0 | 0 | 0 | 0 | 0 | 0 | 0 | 0 | 0 | 0 | 0 | 0 | 0 | 0 | 0 | 0 | 0 | 0 | 0 | 0 | 0 | 0
[10 empty] | 0 | 0 | 0 | 0 | 0 | 0 | 0 | 0 | 0 | 0 | 0 | 0 | 0 | 0 | 0 | 0 | 0 | 0 | 0 | 0 | 0 | 0 | 0 | 0 | 0 | 0 | 0 | 0
[10 empty] | 0 | 0 | 0 | 0 | 0 | 0 | 0 | 0 | 0 | 0 | 0 | 0 | 0 | 0 | 0 | 0 | 0 | 0 | 0 | 0 | 0 | 0 | 0 | 0 | 0 | 0 | 0 | 0
[10 empty] | 0 | 0 | 0 | 0 | 0 | 0 | 0 | 0 | 0 | 0 | 0 | 0 | 0 | 0 | 0 | 0 | 0 | 0 | 0 | 0 | 0 | 0 | 0 | 0 | 0 | 0 | 0 | 0
[10 empty] | 0 | 0 | 0 | 0 | 0 | 0 | 0 | 0 | 0 | 0 | 0 | 0 | 0 | 0 | 0 | 0 | 0 | 0 | 0 | 0 | 0 | 0 | 0 | 0 | 0 | 0 | 0 | 0
[10 empty] | 0 | 0 | 0 | 0 | 0 | 0 | 0 | 0 | 0 | 0 | 0 | 0 | 0 | 0 | 0 | 0 | 0 | 0 | 0 | 0 | 0 | 0 | 0 | 0 | 0 | 0 | 0 | 0
[10 empty] | 0 | 0 | 0 | 0 | 0 | 0 | 0 | 0 | 0 | 0 | 0 | 0 | 0 | 0 | 0 | 0 | 0 | 0 | 0 | 0 | 0 | 0 | 0 | 0 | 0 | 0 | 0 | 0
[10 empty] | 0 | 0 | 0 | 0 | 0 | 0 | 0 | 0 | 0 | 0 | 0 | 0 | 0 | 0 | 0 | 0 | 0 | 0 | 0 | 0 | 0 | 0 | 0 | 0 | 0 | 0 | 0 | 0
[10 empty] | 0 | 0 | 0 | 0 | 0 | 0 | 0 | 0 | 0 | 0 | 0 | 0 | 0 | 0 | 0 | 0 | 0 | 0 | 0 | 0 | 0 | 0 | 0 | 0 | 0 | 0 | 0 | 0
[10 empty] | 0 | 0 | 0 | 0 | 0 | 0 | 0 | 0 | 0 | 0 | 0 | 0 | 0 | 0 | 0 | 0 | 0 | 0 | 0 | 0 | 0 | 0 | 0 | 0 | 0 | 0 | 0 | 0
[10 empty] | 0 | 0 | 0 | 0 | 0 | 0 | 0 | 0 | 0 | 0 | 0 | 0 | 0 | 0 | 0 | 0 | 0 | 0 | 0 | 0 | 0 | 0 | 0 | 0 | 0 | 0 | 0 | 0
[10 empty] | 0 | 0 | 0 | 0 | 0 | 0 | 0 | 0 | 0 | 0 | 0 | 0 | 0 | 0 | 0 | 0 | 0 | 0 | 0 | 0 | 0 | 0 | 0 | 0 | 0 | 0 | 0 | 0
[10 empty] | 0 | 0 | 0 | 0 | 0 | 0 | 0 | 0 | 0 | 0 | 0 | 0 | 0 | 0 | 0 | 0 | 0 | 0 | 0 | 0 | 0 | 0 | 0 | 0 | 0 | 0 | 0 | 0
[10 empty] | 0 | 0 | 0 | 0 | 0 | 0 | 0 | 0 | 0 | 0 | 0 | 0 | 0 | 0 | 0 | 0 | 0 | 0 | 0 | 0 | 0 | 0 | 0 | 0 | 0 | 0 | 0 | 0
[10 empty] | 0 | 0 | 0 | 0 | 0 | 0 | 0 | 0 | 0 | 0 | 0 | 0 | 0 | 0 | 0 | 0 | 0 | 0 | 0 | 0 | 0 | 0 | 0 | 0 | 0 | 0 | 0 | 0
[10 empty] | 0 | 0 | 0 | 0 | 0 | 0 | 0 | 0 | 0 | 0 | 0 | 0 | 0 | 0 | 0 | 0 | 0 | 0 | 0 | 0 | 0 | 0 | 0 | 0 | 0 | 0 | 0 | 0
[10 empty] | 0 | 0 | 0 | 0 | 0 | 0 | 0 | 0 | 0 | 0 | 0 | 0 | 0 | 0 | 0 | 0 | 0 | 0 | 0 | 0 | 0 | 0 | 0 | 0 | 0 | 0 | 0 | 0
[10 empty] | 0 | 0 | 0 | 0 | 0 | 0 | 0 | 0 | 0 | 0 | 0 | 0 | 0 | 0 | 0 | 0 | 0 | 0 | 0 | 0 | 0 | 0 | 0 | 0 | 0 | 0 | 0 | 0
[10 empty] | 0 | 0 | 0 | 0 | 0 | 0 | 0 | 0 | 0 | 0 | 0 | 0 | 0 | 0 | 0 | 0 | 0 | 0 | 0 | 0 | 0 | 0 | 0 | 0 | 0 | 0 | 0 | 0
[10 empty] | 0 | 0 | 0 | 0 | 0 | 0 | 0 | 0 | 0 | 0 | 0 | 0 | 0 | 0 | 0 | 0 | 0 | 0 | 0 | 0 | 0 | 0 | 0 | 0 | 0 | 0 | 0 | 0
[10 empty] | 0 | 0 | 0 | 0 | 0 | 0 | 0 | 0 | 0 | 0 | 0 | 0 | 0 | 0 | 0 | 0 | 0 | 0 | 0 | 0 | 0 | 0 | 0 | 0 | 0 | 0 | 0 | 0
[10 empty] | 0 | 0 | 0 | 0 | 0 | 0 | 0 | 0 | 0 | 0 | 0 | 0 | 0 | 0 | 0 | 0 | 0 | 0 | 0 | 0 | 0 | 0 | 0 | 0 | 0 | 0 | 0 | 0
[10 empty] | 0 | 0 | 0 | 0 | 0 | 0 | 0 | 0 | 0 | 0 | 0 | 0 | 0 | 0 | 0 | 0 | 0 | 0 | 0 | 0 | 0 | 0 | 0 | 0 | 0 | 0 | 0 | 0
[10 empty] | 0 | 0 | 0 | 0 | 0 | 0 | 0 | 0 | 0 | 0 | 0 | 0 | 0 | 0 | 0 | 0 | 0 | 0 | 0 | 0 | 0 | 0 | 0 | 0 | 0 | 0 | 0 | 0
[10 empty] | 0 | 0 | 0 | 0 | 0 | 0 | 0 | 0 | 0 | 0 | 0 | 0 | 0 | 0 | 0 | 0 | 0 | 0 | 0 | 0 | 0 | 0 | 0 | 0 | 0 | 0 | 0 | 0
[10 empty] | 0 | 0 | 0 | 0 | 0 | 0 | 0 | 0 | 0 | 0 | 0 | 0 | 0 | 0 | 0 | 0 | 0 | 0 | 0 | 0 | 0 | 0 | 0 | 0 | 0 | 0 | 0 | 0
[10 empty] | 0 | 0 | 0 | 0 | 0 | 0 | 0 | 0 | 0 | 0 | 0 | 0 | 0 | 0 | 0 | 0 | 0 | 0 | 0 | 0 | 0 | 0 | 0 | 0 | 0 | 0 | 0 | 0
[10 empty] | 0 | 0 | 0 | 0 | 0 | 0 | 0 | 0 | 0 | 0 | 0 | 0 | 0 | 0 | 0 | 0 | 0 | 0 | 0 | 0 | 0 | 0 | 0 | 0 | 0 | 0 | 0 | 0
[10 empty] | 0 | 0 | 0 | 0 | 0 | 0 | 0 | 0 | 0 | 0 | 0 | 0 | 0 | 0 | 0 | 0 | 0 | 0 | 0 | 0 | 0 | 0 | 0 | 0 | 0 | 0 | 0 | 0
[10 empty] | 0 | 0 | 0 | 0 | 0 | 0 | 0 | 0 | 0 | 0 | 0 | 0 | 0 | 0 | 0 | 0 | 0 | 0 | 0 | 0 | 0 | 0 | 0 | 0 | 0 | 0 | 0 | 0
[10 empty] | 0 | 0 | 0 | 0 | 0 | 0 | 0 | 0 | 0 | 0 | 0 | 0 | 0 | 0 | 0 | 0 | 0 | 0 | 0 | 0 | 0 | 0 | 0 | 0 | 0 | 0 | 0 | 0
[10 empty] | 0 | -0.00076844 | -0.002443 | -0.0035631 | -0.004594 | -0.0054594 | -0.0060486 | -0.0067023 | -0.0075392 | -0.0085203 | -0.0096653 | -0.010831 | -0.012151 | -0.013567 | -0.015107 | -0.016589 | -0.018175 | -0.019784 | -0.021464 | -0.023004 | -0.024613 | -0.026213 | -0.028027 | -0.029765 | -0.031664 | -0.03363 | -0.03565 | -0.03743
[10 empty] | 0 | 0 | 0 | 0 | 0 | 0 | 0 | 0 | 0 | 0 | 0 | 0 | 0 | 0 | 0 | 0 | 0 | 0 | 0 | 0 | 0 | 0 | 0 | 0 | 0 | 0 | 0 | 0
[10 empty] | 0 | 0 | 0 | 0 | 0 | 0 | 0 | 0 | 0 | 0 | 0 | 0 | 0 | 0 | 0 | 0 | 0 | 0 | 0 | 0 | 0 | 0 | 0 | 0 | 0 | 0 | 0 | 0
[10 empty] | 0 | -0.00076844 | -0.0016746 | -0.0011201 | -0.0010308 | -0.00086542 | -0.00058925 | -0.00065365 | -0.00083687 | -0.00098111 | -0.001145 | -0.001166 | -0.0013201 | -0.0014153 | -0.0015405 | -0.0014824 | -0.0015853 | -0.0016097 | -0.0016795 | -0.0015395 | -0.0016097 | -0.0016003 | -0.001883 | -0.0019537 | -0.0021972 | -0.0023306 | -0.00243 | -0.0022064
[10 empty] | 0 | -0.00020701 | -0.00042259 | -0.00065128 | -0.00089512 | -0.0056245 | -0.010437 | -0.015333 | -0.020316 | -0.025387 | -0.030549 | -0.035804 | -0.041154 | -0.046601 | -0.052759 | -0.059554 | -0.066926 | -0.074821 | -0.082556 | -0.090175 | -0.097716 | -0.10648 | -0.11508 | -0.1235 | -0.1318 | -0.13871 | -0.14571 | -0.15282
[10 empty] | 0 | -8.1136e-05 | -0.00016563 | -0.00025526 | -0.00035084 | -0.0022045 | -0.0040905 | -0.0060097 | -0.0079628 | -0.0099504 | -0.011974 | -0.014033 | -0.01613 | -0.018265 | -0.020678 | -0.023342 | -0.026231 | -0.029325 | -0.032357 | -0.035344 | -0.038299 | -0.041736 | -0.045103 | -0.048406 | -0.051659 | -0.054365 | -0.05711 | -0.059896
[10 empty] | 0 | -5.6553e-05 | -0.00011545 | -0.00017792 | -0.00024454 | -0.0015365 | -0.0028511 | -0.0041888 | -0.0055501 | -0.0069355 | -0.0083457 | -0.0097813 | -0.011243 | -0.012731 | -0.014413 | -0.01627 | -0.018283 | -0.02044 | -0.022553 | -0.024635 | -0.026695 | -0.02909 | -0.031437 | -0.03374 | -0.036007 | -0.037893 | -0.039806 | -0.041748
[10 empty] | 0 | -0.00020701 | -0.00021558 | -0.00022868 | -0.00024384 | -0.0047294 | -0.0048121 | -0.0048965 | -0.0049831 | -0.0050713 | -0.0051619 | -0.0052551 | -0.0053497 | -0.0054471 | -0.0061871 | -0.0068517 | -0.0074523 | -0.0079991 | -0.0085 | -0.0089623 | -0.0093921 | -0.011125 | -0.011341 | -0.011524 | -0.01171 | -0.011897 | -0.012087 | -0.012373
[10 empty] | 0 | -0.0018741 | -0.0040923 | -0.0062636 | -0.0083924 | -0.010478 | -0.012521 | -0.014525 | -0.016491 | -0.018418 | -0.020441 | -0.022388 | -0.024859 | -0.027467 | -0.02991 | -0.032304 | -0.034647 | -0.036938 | -0.039182 | -0.041424 | -0.043679 | -0.04575 | -0.048664 | -0.051529 | -0.05421 | -0.056867 | -0.059457 | -0.061982
[10 empty] | 0 | -0.00073454 | -0.001604 | -0.002455 | -0.0032894 | -0.0041066 | -0.0049074 | -0.005693 | -0.0064637 | -0.0072187 | -0.0080117 | -0.0087748 | -0.0097432 | -0.010765 | -0.011723 | -0.012661 | -0.01358 | -0.014478 | -0.015357 | -0.016236 | -0.01712 | -0.017932 | -0.019074 | -0.020196 | -0.021247 | -0.022288 | -0.023304 | -0.024294
[10 empty] | 0 | -0.00051198 | -0.001118 | -0.0017112 | -0.0022927 | -0.0028624 | -0.0034205 | -0.003968 | -0.0045052 | -0.0050315 | -0.0055843 | -0.0061161 | -0.0067911 | -0.0075036 | -0.0081711 | -0.0088251 | -0.0094651 | -0.010091 | -0.010704 | -0.011317 | -0.011933 | -0.012498 | -0.013294 | -0.014077 | -0.01481 | -0.015535 | -0.016243 | -0.016933
[10 empty] | 0 | -0.0018741 | -0.0022182 | -0.0021713 | -0.0021288 | -0.0020851 | -0.002043 | -0.0020044 | -0.0019664 | -0.0019264 | -0.002648 | -0.0031028 | -0.0039652 | -0.0046838 | -0.0045907 | -0.0044969 | -0.0044045 | -0.0043131 | -0.0042252 | -0.0044379 | -0.0047451 | -0.0050459 | -0.0066004 | -0.0069428 | -0.0070689 | -0.0071919 | -0.0070333 | -0.0068772
[10 empty] | 0 | -0.054599 | -0.10913 | -0.16359 | -0.21803 | -0.27267 | -0.32729 | -0.3819 | -0.43653 | -0.49118 | -0.54588 | -0.60064 | -0.65548 | -0.7104 | -0.76569 | -0.82138 | -0.87749 | -0.93407 | -0.99111 | -1.0486 | -1.1067 | -1.1663 | -1.2264 | -1.2862 | -1.3459 | -1.4053 | -1.4644 | -1.5233
[10 empty] | 0 | -0.0214 | -0.042771 | -0.064118 | -0.085456 | -0.10687 | -0.12828 | -0.14968 | -0.1711 | -0.19252 | -0.21395 | -0.23542 | -0.25691 | -0.27844 | -0.30011 | -0.32193 | -0.34393 | -0.3661 | -0.38846 | -0.41101 | -0.43375 | -0.45712 | -0.48067 | -0.50413 | -0.52752 | -0.55078 | -0.57396 | -0.59705
[10 empty] | 0 | -0.014916 | -0.029812 | -0.044691 | -0.059564 | -0.07449 | -0.089411 | -0.10433 | -0.11926 | -0.13419 | -0.14913 | -0.16409 | -0.17907 | -0.19407 | -0.20918 | -0.22439 | -0.23972 | -0.25518 | -0.27076 | -0.28648 | -0.30233 | -0.31862 | -0.33503 | -0.35139 | -0.36768 | -0.3839 | -0.40005 | -0.41615
[10 empty] | 0 | -0.054599 | -0.054526 | -0.054464 | -0.054442 | -0.054636 | -0.054619 | -0.054615 | -0.054629 | -0.054651 | -0.054696 | -0.054764 | -0.054833 | -0.054929 | -0.063087 | -0.070159 | -0.076304 | -0.081663 | -0.086343 | -0.090443 | -0.094049 | -0.11421 | -0.11465 | -0.11444 | -0.11425 | -0.11404 | -0.11384 | -0.11484
[10 empty] | 0 | 0 | 0 | 0 | 0 | 0 | 0 | 0 | 0 | 0 | 0 | 0 | 0 | 0 | 0 | 0 | 0 | 0 | 0 | 0 | 0 | 0 | 0 | 0 | 0 | 0 | 0 | 0
[10 empty] | 0 | 0 | 0 | 0 | 0 | 0 | 0 | 0 | 0 | 0 | 0 | 0 | 0 | 0 | 0 | 0 | 0 | 0 | 0 | 0 | 0 | 0 | 0 | 0 | 0 | 0 | 0 | 0
[10 empty] | 0 | 0 | 0 | 0 | 0 | 0 | 0 | 0 | 0 | 0 | 0 | 0 | 0 | 0 | 0 | 0 | 0 | 0 | 0 | 0 | 0 | 0 | 0 | 0 | 0 | 0 | 0 | 0
[10 empty] | 0 | 0 | 0 | 0 | 0 | 0 | 0 | 0 | 0 | 0 | 0 | 0 | 0 | 0 | 0 | 0 | 0 | 0 | 0 | 0 | 0 | 0 | 0 | 0 | 0 | 0 | 0 | 0
[10 empty] | 0 | -0.00058233 | -0.0011636 | -0.0017438 | -0.0023233 | -0.0029015 | -0.0034786 | -0.0040546 | -0.0046297 | -0.0052037 | -0.0057767 | -0.0063487 | -0.0069197 | -0.0074896 | -0.0081223 | -0.0088106 | -0.0094842 | -0.010145 | -0.010794 | -0.011432 | -0.012061 | -0.012681 | -0.013294 | -0.014076 | -0.014832 | -0.015389 | -0.015944 | -0.016505
[10 empty] | 0 | -0.0001199 | -0.00023958 | -0.00035905 | -0.00047836 | -0.00059739 | -0.00071622 | -0.00083483 | -0.00095323 | -0.0010714 | -0.0011894 | -0.0013072 | -0.0014247 | -0.0015421 | -0.0016723 | -0.001814 | -0.0019527 | -0.0020888 | -0.0022224 | -0.0023538 | -0.0024833 | -0.002611 | -0.0027371 | -0.0028982 | -0.0030539 | -0.0031684 | -0.0032827 | -0.0033983
[10 empty] | 0 | -0.00016164 | -0.00032299 | -0.00048404 | -0.00064489 | -0.00080537 | -0.00096555 | -0.0011255 | -0.0012851 | -0.0014444 | -0.0016035 | -0.0017622 | -0.0019207 | -0.0020789 | -0.0022545 | -0.0024456 | -0.0026326 | -0.0028159 | -0.002996 | -0.0031732 | -0.0033478 | -0.00352 | -0.00369 | -0.0039072 | -0.0041171 | -0.0042714 | -0.0044256 | -0.0045813
[10 empty] | 0 | -0.00058233 | -0.00058128 | -0.00058023 | -0.00057947 | -0.00057814 | -0.00057711 | -0.00057607 | -0.00057504 | -0.00057402 | -0.000573 | -0.00057198 | -0.00057097 | -0.00056996 | -0.00063366 | -0.00069006 | -0.00073997 | -0.00078414 | -0.00082315 | -0.0008576 | -0.00088801 | -0.00091481 | -0.00093843 | -0.0011385 | -0.0011365 | -0.0011345 | -0.0011326 | -0.0011377
[10 empty] | 0 | -2.6962e-05 | -5.3874e-05 | -8.0738e-05 | -0.00010757 | -0.00013434 | -0.00016105 | -0.00018773 | -0.00021435 | -0.00024093 | -0.00026746 | -0.00029394 | -0.00032037 | -0.00034676 | -0.0003769 | -0.00041023 | -0.00044333 | -0.00047615 | -0.00050863 | -0.00054073 | -0.00057243 | -0.00061147 | -0.00064898 | -0.00068513 | -0.00072008 | -0.00074577 | -0.00077141 | -0.00079755
[10 empty] | 0 | -5.5512e-06 | -1.1092e-05 | -1.6624e-05 | -2.2148e-05 | -2.7659e-05 | -3.316e-05 | -3.8652e-05 | -4.4134e-05 | -4.9606e-05 | -5.5068e-05 | -6.0521e-05 | -6.5963e-05 | -7.1397e-05 | -7.7601e-05 | -8.4463e-05 | -9.128e-05 | -9.8037e-05 | -0.00010472 | -0.00011133 | -0.00011786 | -0.0001259 | -0.00013362 | -0.00014107 | -0.00014826 | -0.00015355 | -0.00015883 | -0.00016421
[10 empty] | 0 | -7.4838e-06 | -1.4954e-05 | -2.2411e-05 | -2.9858e-05 | -3.7288e-05 | -4.4704e-05 | -5.2108e-05 | -5.9498e-05 | -6.6875e-05 | -7.4239e-05 | -8.159e-05 | -8.8927e-05 | -9.6252e-05 | -0.00010462 | -0.00011387 | -0.00012306 | -0.00013217 | -0.00014118 | -0.00015009 | -0.00015889 | -0.00016973 | -0.00018014 | -0.00019018 | -0.00019988 | -0.00020701 | -0.00021412 | -0.00022138
[10 empty] | 0 | -2.6962e-05 | -2.6913e-05 | -2.6864e-05 | -2.6829e-05 | -2.6768e-05 | -2.672e-05 | -2.6672e-05 | -2.6624e-05 | -2.6577e-05 | -2.6529e-05 | -2.6482e-05 | -2.6436e-05 | -2.6389e-05 | -3.0194e-05 | -3.3442e-05 | -3.6213e-05 | -3.8576e-05 | -4.0587e-05 | -4.2297e-05 | -4.375e-05 | -5.2838e-05 | -5.2744e-05 | -5.2651e-05 | -5.2563e-05 | -5.2466e-05 | -5.2374e-05 | -5.2833e-05
[10 empty] | 0 | -0.18624 | -0.42769 | -0.66871 | -0.93304 | -1.194 | -1.4527 | -1.7283 | -1.9877 | -2.2474 | -2.5079 | -2.7687 | -3.0335 | -3.2986 | -3.5634 | -3.828 | -4.0926 | -4.357 | -4.6189 | -4.8788 | -5.1374 | -5.3953 | -5.653 | -5.9076 | -6.1626 | -6.4179 | -6.674 | -6.9309
[10 empty] | 0 | -0.067028 | -0.15393 | -0.24067 | -0.3358 | -0.42973 | -0.52282 | -0.62203 | -0.71538 | -0.80883 | -0.90257 | -0.99645 | -1.0918 | -1.1871 | -1.2825 | -1.3777 | -1.4729 | -1.5681 | -1.6623 | -1.7559 | -1.8489 | -1.9418 | -2.0345 | -2.1261 | -2.2179 | -2.3098 | -2.402 | -2.4944
[10 empty] | 0 | -0.086552 | -0.19876 | -0.31077 | -0.43361 | -0.5549 | -0.67511 | -0.80321 | -0.92376 | -1.0444 | -1.1655 | -1.2867 | -1.4098 | -1.5329 | -1.656 | -1.779 | -1.902 | -2.0248 | -2.1465 | -2.2673 | -2.3875 | -2.5074 | -2.6271 | -2.7454 | -2.8639 | -2.9826 | -3.1016 | -3.221
[10 empty] | 0 | -0.18624 | -0.24145 | -0.24102 | -0.32133 | -0.37439 | -0.40955 | -0.51416 | -0.54954 | -0.58486 | -0.65748 | -0.71209 | -0.76537 | -0.83239 | -0.8826 | -0.93092 | -0.99278 | -1.047 | -1.0971 | -1.1554 | -1.2088 | -1.2606 | -1.3171 | -1.371 | -1.4232 | -1.4783 | -1.5319 | -1.5846
[10 empty] | 0 | -0.0066042 | -0.015442 | -0.024264 | -0.033074 | -0.041864 | -0.050638 | -0.061053 | -0.07145 | -0.081828 | -0.092187 | -0.10253 | -0.11393 | -0.12531 | -0.13667 | -0.14801 | -0.15932 | -0.17062 | -0.1819 | -0.19316 | -0.20541 | -0.21799 | -0.23083 | -0.24387 | -0.25707 | -0.27172 | -0.28527 | -0.29853
[10 empty] | 0 | -0.0023769 | -0.0055575 | -0.0087324 | -0.011903 | -0.015067 | -0.018225 | -0.021973 | -0.025715 | -0.02945 | -0.033178 | -0.0369 | -0.041003 | -0.045098 | -0.049186 | -0.053267 | -0.057341 | -0.061408 | -0.065467 | -0.06952 | -0.073927 | -0.078453 | -0.083074 | -0.087769 | -0.092521 | -0.097791 | -0.10267 | -0.10744
[10 empty] | 0 | -0.0030692 | -0.0071763 | -0.011276 | -0.01537 | -0.019455 | -0.023533 | -0.028373 | -0.033205 | -0.038028 | -0.042842 | -0.047648 | -0.052946 | -0.058234 | -0.063513 | -0.068783 | -0.074043 | -0.079294 | -0.084536 | -0.089769 | -0.09546 | -0.10131 | -0.10727 | -0.11333 | -0.11947 | -0.12628 | -0.13257 | -0.13873
[10 empty] | 0 | -0.0066042 | -0.0088376 | -0.0088217 | -0.0088102 | -0.00879 | -0.0087742 | -0.010415 | -0.010397 | -0.010378 | -0.01036 | -0.010341 | -0.011399 | -0.011379 | -0.011359 | -0.011339 | -0.011319 | -0.0113 | -0.01128 | -0.01126 | -0.013566 | -0.015402 | -0.016863 | -0.018026 | -0.018946 | -0.022722 | -0.022682 | -0.022642
[10 empty] | 0 | -0.035232 | -0.070401 | -0.11025 | -0.15342 | -0.19938 | -0.24936 | -0.30069 | -0.35353 | -0.40705 | -0.4599 | -0.51261 | -0.5656 | -0.61844 | -0.67127 | -0.7212 | -0.77151 | -0.82219 | -0.87305 | -0.92413 | -0.97518 | -1.0259 | -1.0767 | -1.1274 | -1.1779 | -1.2282 | -1.2781 | -1.328
[10 empty] | 0 | -0.01268 | -0.025337 | -0.039679 | -0.055216 | -0.071758 | -0.089744 | -0.10822 | -0.12724 | -0.1465 | -0.16552 | -0.18449 | -0.20356 | -0.22258 | -0.24159 | -0.25956 | -0.27767 | -0.29591 | -0.31421 | -0.33259 | -0.35097 | -0.36921 | -0.3875 | -0.40575 | -0.42391 | -0.44201 | -0.45999 | -0.47794
[10 empty] | 0 | -0.016373 | -0.032717 | -0.051237 | -0.071299 | -0.09266 | -0.11589 | -0.13974 | -0.1643 | -0.18917 | -0.21373 | -0.23823 | -0.26285 | -0.28741 | -0.31196 | -0.33516 | -0.35854 | -0.3821 | -0.40573 | -0.42947 | -0.4532 | -0.47676 | -0.50037 | -0.52393 | -0.54739 | -0.57076 | -0.59398 | -0.61716
[10 empty] | 0 | -0.035232 | -0.035168 | -0.046849 | -0.054611 | -0.06363 | -0.07918 | -0.086786 | -0.098691 | -0.10798 | -0.11837 | -0.12968 | -0.13988 | -0.15088 | -0.16075 | -0.1712 | -0.18161 | -0.19158 | -0.20204 | -0.21209 | -0.22236 | -0.23254 | -0.24264 | -0.25284 | -0.26291 | -0.27305 | -0.28313 | -0.29319
[10 empty] | 0 | -0.032456 | -0.10209 | -0.18555 | -0.26545 | -0.34313 | -0.42774 | -0.50263 | -0.57819 | -0.65378 | -0.72959 | -0.80571 | -0.883 | -0.96049 | -1.0381 | -1.1158 | -1.1936 | -1.2712 | -1.3488 | -1.4255 | -1.5023 | -1.5788 | -1.6552 | -1.7314 | -1.8073 | -1.8828 | -1.9582 | -2.0333
[10 empty] | 0 | -0.011681 | -0.036742 | -0.06678 | -0.095535 | -0.12349 | -0.15394 | -0.1809 | -0.20809 | -0.2353 | -0.26258 | -0.28998 | -0.31779 | -0.34568 | -0.37362 | -0.40159 | -0.42957 | -0.45751 | -0.48544 | -0.51305 | -0.54067 | -0.56822 | -0.5957 | -0.62311 | -0.65046 | -0.67762 | -0.70474 | -0.73179
[10 empty] | 0 | -0.015083 | -0.047445 | -0.086231 | -0.12336 | -0.15946 | -0.19878 | -0.23359 | -0.2687 | -0.30383 | -0.33906 | -0.37444 | -0.41036 | -0.44637 | -0.48245 | -0.51857 | -0.55469 | -0.59078 | -0.62684 | -0.66249 | -0.69815 | -0.73373 | -0.76921 | -0.80461 | -0.83992 | -0.87499 | -0.91002 | -0.94495
[10 empty] | 0 | -0.032456 | -0.069634 | -0.092762 | -0.10813 | -0.12599 | -0.15678 | -0.17091 | -0.19435 | -0.21264 | -0.2331 | -0.25538 | -0.27497 | -0.2966 | -0.31599 | -0.33653 | -0.357 | -0.3766 | -0.39715 | -0.41691 | -0.43711 | -0.45711 | -0.47697 | -0.49703 | -0.51682 | -0.53675 | -0.55656 | -0.57634
[10 empty] | 0 | -0.0078791 | -0.015618 | -0.023234 | -0.030907 | -0.038675 | -0.046479 | -0.054409 | -0.062491 | -0.070627 | -0.078804 | -0.087052 | -0.095446 | -0.10402 | -0.11278 | -0.12168 | -0.1307 | -0.13984 | -0.14914 | -0.15854 | -0.16799 | -0.17785 | -0.18772 | -0.19757 | -0.20732 | -0.21697 | -0.22654 | -0.236
[10 empty] | 0 | -0.0016772 | -0.0033246 | -0.0049458 | -0.0065791 | -0.0082325 | -0.0098938 | -0.011582 | -0.013302 | -0.015034 | -0.016775 | -0.01853 | -0.020317 | -0.022142 | -0.024007 | -0.025901 | -0.027822 | -0.029768 | -0.031747 | -0.033748 | -0.03576 | -0.037858 | -0.03996 | -0.042056 | -0.044132 | -0.046185 | -0.048222 | -0.050236
[10 empty] | 0 | -0.0017736 | -0.0035158 | -0.0052302 | -0.0069574 | -0.0087059 | -0.010463 | -0.012248 | -0.014067 | -0.015899 | -0.017739 | -0.019596 | -0.021485 | -0.023415 | -0.025387 | -0.027391 | -0.029421 | -0.03148 | -0.033572 | -0.035689 | -0.037817 | -0.040035 | -0.042258 | -0.044474 | -0.046669 | -0.048841 | -0.050995 | -0.053125
[10 empty] | 0 | -0.0078791 | -0.0077392 | -0.0076161 | -0.0076726 | -0.0077676 | -0.007804 | -0.0079302 | -0.0080824 | -0.0081354 | -0.0081771 | -0.0082481 | -0.0092693 | -0.01021 | -0.011064 | -0.011798 | -0.012461 | -0.013068 | -0.013667 | -0.014185 | -0.014606 | -0.017771 | -0.017787 | -0.017868 | -0.018037 | -0.01827 | -0.018554 | -0.018872
[10 empty] | 0 | -0.0014196 | -0.002905 | -0.004459 | -0.0060952 | -0.0078182 | -0.0096285 | -0.011535 | -0.013689 | -0.016064 | -0.018649 | -0.021438 | -0.024347 | -0.027573 | -0.030898 | -0.034344 | -0.037929 | -0.041668 | -0.045577 | -0.049664 | -0.053972 | -0.058284 | -0.062823 | -0.067581 | -0.072553 | -0.077764 | -0.083185 | -0.088829
[10 empty] | 0 | -0.00030219 | -0.00061837 | -0.00094917 | -0.0012975 | -0.0016642 | -0.0020496 | -0.0024555 | -0.0029138 | -0.0034195 | -0.0039698 | -0.0045633 | -0.0051827 | -0.0058693 | -0.0065772 | -0.0073108 | -0.0080738 | -0.0088697 | -0.0097019 | -0.010572 | -0.011489 | -0.012407 | -0.013373 | -0.014386 | -0.015444 | -0.016553 | -0.017707 | -0.018909
[10 empty] | 0 | -0.00031956 | -0.00065392 | -0.0010038 | -0.0013721 | -0.0017599 | -0.0021674 | -0.0025967 | -0.0030814 | -0.0036162 | -0.0041981 | -0.0048257 | -0.0054807 | -0.0062067 | -0.0069554 | -0.0077311 | -0.0085381 | -0.0093797 | -0.01026 | -0.01118 | -0.012149 | -0.01312 | -0.014142 | -0.015213 | -0.016332 | -0.017505 | -0.018726 | -0.019996
[10 empty] | 0 | -0.0014196 | -0.0014854 | -0.0015541 | -0.0016362 | -0.001723 | -0.0018102 | -0.001907 | -0.0022966 | -0.0026419 | -0.0029574 | -0.0032547 | -0.0035374 | -0.0041918 | -0.0044017 | -0.0046732 | -0.0049913 | -0.0053422 | -0.005722 | -0.0061148 | -0.006668 | -0.0071755 | -0.0076628 | -0.0081419 | -0.0086275 | -0.0092272 | -0.0097053 | -0.010257
[10 empty] | 0 | -0.00041956 | -0.00088029 | -0.0013875 | -0.0019522 | -0.002581 | -0.0032796 | -0.0040657 | -0.0049513 | -0.0059331 | -0.0070176 | -0.0082187 | -0.0095486 | -0.01102 | -0.012643 | -0.014424 | -0.016384 | -0.018539 | -0.020917 | -0.023528 | -0.026381 | -0.02949 | -0.032874 | -0.036559 | -0.040545 | -0.044854 | -0.049506 | -0.054523
[10 empty] | 0 | -8.931e-05 | -0.00018738 | -0.00029535 | -0.00041555 | -0.0005494 | -0.00069812 | -0.00086545 | -0.001054 | -0.001263 | -0.0014938 | -0.0017495 | -0.0020326 | -0.0023457 | -0.0026912 | -0.0030703 | -0.0034875 | -0.0039464 | -0.0044525 | -0.0050084 | -0.0056155 | -0.0062774 | -0.0069977 | -0.0077821 | -0.0086307 | -0.0095479 | -0.010538 | -0.011606
[10 empty] | 0 | -9.4445e-05 | -0.00019816 | -0.00031233 | -0.00043944 | -0.00058099 | -0.00073826 | -0.00091521 | -0.0011146 | -0.0013356 | -0.0015797 | -0.0018501 | -0.0021494 | -0.0024806 | -0.0028459 | -0.0032468 | -0.0036881 | -0.0041733 | -0.0047085 | -0.0052964 | -0.0059384 | -0.0066384 | -0.0074 | -0.0082296 | -0.009127 | -0.010097 | -0.011144 | -0.012274
[10 empty] | 0 | -0.00041956 | -0.00046073 | -0.00050719 | -0.00056468 | -0.00062882 | -0.00069863 | -0.0007861 | -0.00088564 | -0.00098175 | -0.0010845 | -0.0012011 | -0.0013299 | -0.0014711 | -0.0016229 | -0.001781 | -0.00202 | -0.0022729 | -0.0025505 | -0.0028403 | -0.0031381 | -0.0034544 | -0.0037915 | -0.0042837 | -0.0046516 | -0.0050474 | -0.0054731 | -0.0059306
[10 empty] | 0 | 0 | 0 | 0 | 0 | 0 | 0 | 0 | 0 | 0 | 0 | 0 | 0 | 0 | 0 | 0 | 0 | 0 | 0 | 0 | 0 | 0 | 0 | 0 | 0 | 0 | 0 | 0
[10 empty] | 0 | 0 | 0 | 0 | 0 | 0 | 0 | 0 | 0 | 0 | 0 | 0 | 0 | 0 | 0 | 0 | 0 | 0 | 0 | 0 | 0 | 0 | 0 | 0 | 0 | 0 | 0 | 0
[10 empty] | 0 | 0 | 0 | 0 | 0 | 0 | 0 | 0 | 0 | 0 | 0 | 0 | 0 | 0 | 0 | 0 | 0 | 0 | 0 | 0 | 0 | 0 | 0 | 0 | 0 | 0 | 0 | 0
[10 empty] | 0 | 0 | 0 | 0 | 0 | 0 | 0 | 0 | 0 | 0 | 0 | 0 | 0 | 0 | 0 | 0 | 0 | 0 | 0 | 0 | 0 | 0 | 0 | 0 | 0 | 0 | 0 | 0
[10 empty] | 0 | -0.00014491 | -0.00027509 | -0.0003938 | -0.00050484 | -0.00060919 | -0.00070741 | -0.00080332 | -0.00089757 | -0.00098623 | -0.001069 | -0.0011467 | -0.0012239 | -0.0013017 | -0.0013803 | -0.0014579 | -0.0015339 | -0.0016082 | -0.0016811 | -0.001751 | -0.0018163 | -0.0019005 | -0.0019766 | -0.0020435 | -0.0021007 | -0.002149 | -0.0021889 | -0.00222
[10 empty] | 0 | -3.0847e-05 | -5.8558e-05 | -8.3827e-05 | -0.00010746 | -0.00012968 | -0.00015058 | -0.000171 | -0.00019106 | -0.00020994 | -0.00022755 | -0.00024409 | -0.00026053 | -0.0002771 | -0.00029382 | -0.00031033 | -0.00032651 | -0.00034232 | -0.00035785 | -0.00037273 | -0.00038663 | -0.00040455 | -0.00042076 | -0.00043498 | -0.00044718 | -0.00045744 | -0.00046594 | -0.00047257
[10 empty] | 0 | -3.2621e-05 | -6.1925e-05 | -8.8648e-05 | -0.00011364 | -0.00013713 | -0.00015924 | -0.00018083 | -0.00020205 | -0.00022201 | -0.00024063 | -0.00025813 | -0.00027551 | -0.00029303 | -0.00031072 | -0.00032818 | -0.00034529 | -0.00036201 | -0.00037843 | -0.00039417 | -0.00040886 | -0.00042781 | -0.00044495 | -0.00046 | -0.00047289 | -0.00048375 | -0.00049273 | -0.00049974
[10 empty] | 0 | -0.00014491 | -0.00013018 | -0.00011871 | -0.00011104 | -0.00010435 | -9.8226e-05 | -9.5903e-05 | -9.4257e-05 | -8.8658e-05 | -8.2735e-05 | -7.7733e-05 | -9.3301e-05 | -0.00010661 | -0.00011734 | -0.00012437 | -0.00012921 | -0.00013247 | -0.00013533 | -0.00013585 | -0.00013374 | -0.00019882 | -0.00018218 | -0.00016791 | -0.00015662 | -0.00014749 | -0.00014007 | -0.00013385
[10 empty] | 0 | -0.0010152 | -0.0019972 | -0.0029468 | -0.0038654 | -0.0047526 | -0.0056098 | -0.0064377 | -0.0072371 | -0.0080086 | -0.008753 | -0.0094709 | -0.010163 | -0.01083 | -0.011473 | -0.012091 | -0.012687 | -0.01326 | -0.01381 | -0.01434 | -0.014848 | -0.015336 | -0.015804 | -0.016253 | -0.016682 | -0.017094 | -0.017488 | -0.017864
[10 empty] | 0 | -0.0002161 | -0.00042514 | -0.00062728 | -0.0008228 | -0.0010117 | -0.0011941 | -0.0013704 | -0.0015405 | -0.0017048 | -0.0018632 | -0.002016 | -0.0021634 | -0.0023054 | -0.0024422 | -0.0025739 | -0.0027006 | -0.0028225 | -0.0029398 | -0.0030524 | -0.0031606 | -0.0032645 | -0.0033641 | -0.0034596 | -0.0035511 | -0.0036387 | -0.0037225 | -0.0038026
[10 empty] | 0 | -0.00022853 | -0.00044959 | -0.00066335 | -0.00087012 | -0.0010698 | -0.0012628 | -0.0014492 | -0.0016291 | -0.0018028 | -0.0019704 | -0.002132 | -0.0022878 | -0.0024379 | -0.0025826 | -0.0027219 | -0.0028559 | -0.0029848 | -0.0031088 | -0.0032279 | -0.0033424 | -0.0034522 | -0.0035575 | -0.0036585 | -0.0037553 | -0.0038479 | -0.0039366 | -0.0040213
[10 empty] | 0 | -0.0010152 | -0.00098201 | -0.00094962 | -0.00091852 | -0.00088723 | -0.0008572 | -0.00082792 | -0.00079937 | -0.00077153 | -0.00088943 | -0.00098254 | -0.0010546 | -0.0011089 | -0.0011481 | -0.0011744 | -0.0011901 | -0.0014925 | -0.0014396 | -0.0014087 | -0.0013934 | -0.0013881 | -0.0013893 | -0.0013939 | -0.0013995 | -0.0014045 | -0.0014924 | -0.0015508
[10 empty] | 0 | -0.00017402 | -0.00034448 | -0.00051144 | -0.00067504 | -0.00083515 | -0.00099192 | -0.0011454 | -0.0012957 | -0.0014427 | -0.0015866 | -0.0017275 | -0.0018653 | -0.0020001 | -0.0021319 | -0.0022609 | -0.002387 | -0.0025103 | -0.0026309 | -0.0027487 | -0.0028639 | -0.0029764 | -0.0030863 | -0.0031937 | -0.0032986 | -0.0034011 | -0.0035011 | -0.0035987
[10 empty] | 0 | -3.7043e-05 | -7.3329e-05 | -0.00010887 | -0.00014369 | -0.00017778 | -0.00021115 | -0.00024382 | -0.0002758 | -0.0003071 | -0.00033774 | -0.00036772 | -0.00039705 | -0.00042575 | -0.00045382 | -0.00048127 | -0.00050811 | -0.00053436 | -0.00056002 | -0.00058511 | -0.00060962 | -0.00063357 | -0.00065698 | -0.00067984 | -0.00070217 | -0.00072397 | -0.00074526 | -0.00076604
[10 empty] | 0 | -3.9173e-05 | -7.7545e-05 | -0.00011513 | -0.00015195 | -0.000188 | -0.00022329 | -0.00025784 | -0.00029166 | -0.00032476 | -0.00035716 | -0.00038886 | -0.00041988 | -0.00045023 | -0.00047991 | -0.00050894 | -0.00053733 | -0.00056509 | -0.00059222 | -0.00061875 | -0.00064467 | -0.00067 | -0.00069475 | -0.00071893 | -0.00074254 | -0.0007656 | -0.00078811 | -0.00081008
[10 empty] | 0 | -0.00017402 | -0.00017046 | -0.00016696 | -0.00016359 | -0.00016011 | -0.00015677 | -0.00015348 | -0.00015025 | -0.00014706 | -0.00014392 | -0.00014083 | -0.0001378 | -0.0001348 | -0.00013186 | -0.00012897 | -0.00012611 | -0.00012331 | -0.00014541 | -0.00016349 | -0.00017815 | -0.00018989 | -0.00019913 | -0.00020624 | -0.00021154 | -0.000266 | -0.00026018 | -0.00025445
[10 empty] | 0 | 0 | 0 | 0 | 0 | 0 | 0 | 0 | 0 | 0 | 0 | 0 | 0 | 0 | 0 | 0 | 0 | 0 | 0 | 0 | 0 | 0 | 0 | 0 | 0 | 0 | 0 | 0
[10 empty] | 0 | 0 | 0 | 0 | 0 | 0 | 0 | 0 | 0 | 0 | 0 | 0 | 0 | 0 | 0 | 0 | 0 | 0 | 0 | 0 | 0 | 0 | 0 | 0 | 0 | 0 | 0 | 0
[10 empty] | 0 | 0 | 0 | 0 | 0 | 0 | 0 | 0 | 0 | 0 | 0 | 0 | 0 | 0 | 0 | 0 | 0 | 0 | 0 | 0 | 0 | 0 | 0 | 0 | 0 | 0 | 0 | 0
[10 empty] | 0 | 0 | 0 | 0 | 0 | 0 | 0 | 0 | 0 | 0 | 0 | 0 | 0 | 0 | 0 | 0 | 0 | 0 | 0 | 0 | 0 | 0 | 0 | 0 | 0 | 0 | 0 | 0
[10 empty] | 0 | -0.0087328 | -0.017251 | -0.025559 | -0.033665 | -0.041564 | -0.049264 | -0.056769 | -0.064083 | -0.071209 | -0.07815 | -0.084911 | -0.091494 | -0.097903 | -0.10414 | -0.11021 | -0.11612 | -0.12187 | -0.12745 | -0.13289 | -0.13817 | -0.1433 | -0.14829 | -0.15313 | -0.15783 | -0.16239 | -0.16682 | -0.17112
[10 empty] | 0 | -0.0013119 | -0.0025916 | -0.0038397 | -0.0050574 | -0.0062441 | -0.0074008 | -0.0085283 | -0.009627 | -0.010698 | -0.01174 | -0.012756 | -0.013745 | -0.014708 | -0.015645 | -0.016557 | -0.017445 | -0.018308 | -0.019147 | -0.019963 | -0.020757 | -0.021528 | -0.022277 | -0.023004 | -0.02371 | -0.024396 | -0.025061 | -0.025707
[10 empty] | 0 | -0.0017045 | -0.0033671 | -0.0049886 | -0.0065707 | -0.0081124 | -0.0096153 | -0.01108 | -0.012508 | -0.013898 | -0.015253 | -0.016573 | -0.017858 | -0.019109 | -0.020326 | -0.021511 | -0.022664 | -0.023786 | -0.024876 | -0.025937 | -0.026967 | -0.027969 | -0.028942 | -0.029887 | -0.030805 | -0.031696 | -0.03256 | -0.033399
[10 empty] | 0 | -0.0087328 | -0.0085184 | -0.008308 | -0.0081058 | -0.01081 | -0.01248 | -0.013461 | -0.015711 | -0.016285 | -0.017166 | -0.018024 | -0.019864 | -0.021021 | -0.021896 | -0.022962 | -0.023902 | -0.024924 | -0.025841 | -0.026952 | -0.027823 | -0.028641 | -0.029483 | -0.030343 | -0.031179 | -0.031943 | -0.032729 | -0.03345
[10 empty] | 0 | -0.00065477 | -0.0012935 | -0.0019164 | -0.0025242 | -0.0031164 | -0.0036938 | -0.0042565 | -0.0048048 | -0.0053391 | -0.0058596 | -0.0063665 | -0.0068601 | -0.0073407 | -0.0078084 | -0.0082636 | -0.0087065 | -0.0091374 | -0.0095563 | -0.0099637 | -0.01036 | -0.010744 | -0.011118 | -0.011481 | -0.011834 | -0.012176 | -0.012508 | -0.01283
[10 empty] | 0 | -9.8365e-05 | -0.00019432 | -0.0002879 | -0.0003792 | -0.00046817 | -0.00055491 | -0.00063944 | -0.00072182 | -0.00080209 | -0.00088027 | -0.00095643 | -0.0010306 | -0.0011028 | -0.001173 | -0.0012414 | -0.001308 | -0.0013727 | -0.0014356 | -0.0014968 | -0.0015563 | -0.0016141 | -0.0016703 | -0.0017248 | -0.0017778 | -0.0018292 | -0.0018791 | -0.0019275
[10 empty] | 0 | -0.0001278 | -0.00025246 | -0.00037404 | -0.00049266 | -0.00060826 | -0.00072094 | -0.00083077 | -0.0009378 | -0.0010421 | -0.0011437 | -0.0012426 | -0.0013389 | -0.0014327 | -0.001524 | -0.0016129 | -0.0016993 | -0.0017834 | -0.0018652 | -0.0019447 | -0.002022 | -0.0020971 | -0.00217 | -0.0022409 | -0.0023097 | -0.0023765 | -0.0024413 | -0.0025042
[10 empty] | 0 | -0.00065477 | -0.0006387 | -0.00062293 | -0.00060776 | -0.00059225 | -0.00057734 | -0.00056272 | -0.00076662 | -0.00089269 | -0.00096704 | -0.0011366 | -0.0011076 | -0.0010792 | -0.0010515 | -0.0010968 | -0.0011652 | -0.0012318 | -0.0013721 | -0.0014369 | -0.0014567 | -0.0014759 | -0.0014612 | -0.0014708 | -0.0014961 | -0.0015709 | -0.0016437 | -0.0016953
[10 empty] | 0 | -0.004846 | -0.0097414 | -0.014687 | -0.019684 | -0.02473 | -0.029827 | -0.034976 | -0.040176 | -0.045428 | -0.050733 | -0.056091 | -0.061503 | -0.066968 | -0.072488 | -0.078063 | -0.083693 | -0.089379 | -0.095121 | -0.10092 | -0.10677 | -0.11269 | -0.11866 | -0.12469 | -0.13078 | -0.13692 | -0.14313 | -0.1494
[10 empty] | 0 | -0.00072801 | -0.0014634 | -0.0022063 | -0.0029571 | -0.0037152 | -0.0044809 | -0.0052543 | -0.0060355 | -0.0068246 | -0.0076215 | -0.0084265 | -0.0092394 | -0.010061 | -0.01089 | -0.011727 | -0.012573 | -0.013427 | -0.01429 | -0.015161 | -0.016041 | -0.016929 | -0.017826 | -0.018732 | -0.019646 | -0.02057 | -0.021502 | -0.022444
[10 empty] | 0 | -0.00094584 | -0.0019013 | -0.0028665 | -0.003842 | -0.0048268 | -0.0058216 | -0.0068265 | -0.0078414 | -0.0088666 | -0.009902 | -0.010948 | -0.012004 | -0.013071 | -0.014148 | -0.015236 | -0.016335 | -0.017445 | -0.018565 | -0.019697 | -0.02084 | -0.021994 | -0.02316 | -0.024336 | -0.025525 | -0.026725 | -0.027936 | -0.02916
[10 empty] | 0 | -0.004846 | -0.0048954 | -0.0049452 | -0.0049978 | -0.0066613 | -0.0078056 | -0.0086025 | -0.010126 | -0.010767 | -0.011593 | -0.012428 | -0.013829 | -0.014892 | -0.015826 | -0.016889 | -0.017909 | -0.018999 | -0.020057 | -0.021249 | -0.022335 | -0.023417 | -0.024536 | -0.02569 | -0.026856 | -0.028008 | -0.029195 | -0.030371
[10 empty] | 0 | -0.0027936 | -0.0054637 | -0.0080144 | -0.010451 | -0.012775 | -0.014991 | -0.017102 | -0.019114 | -0.021028 | -0.022848 | -0.024577 | -0.026219 | -0.027777 | -0.029253 | -0.03065 | -0.031971 | -0.033219 | -0.034397 | -0.035506 | -0.03655 | -0.03753 | -0.038449 | -0.03931 | -0.040114 | -0.040863 | -0.04156 | -0.042206
[10 empty] | 0 | -0.00041968 | -0.0008208 | -0.001204 | -0.00157 | -0.0019191 | -0.002252 | -0.0025693 | -0.0028714 | -0.0031589 | -0.0034324 | -0.0036922 | -0.0039389 | -0.0041729 | -0.0043946 | -0.0046045 | -0.004803 | -0.0049905 | -0.0051674 | -0.005334 | -0.0054908 | -0.0056381 | -0.0057762 | -0.0059054 | -0.0060262 | -0.0061388 | -0.0062434 | -0.0063405
[10 empty] | 0 | -0.00054525 | -0.0010664 | -0.0015642 | -0.0020398 | -0.0024933 | -0.0029259 | -0.003338 | -0.0037306 | -0.0041041 | -0.0044594 | -0.004797 | -0.0051174 | -0.0054214 | -0.0057095 | -0.0059822 | -0.0062401 | -0.0064837 | -0.0067135 | -0.00693 | -0.0071337 | -0.0073251 | -0.0075045 | -0.0076724 | -0.0078293 | -0.0079755 | -0.0081115 | -0.0082376
[10 empty] | 0 | -0.0027936 | -0.0026701 | -0.0025507 | -0.0024366 | -0.0023237 | -0.0027747 | -0.0030928 | -0.0033061 | -0.0034373 | -0.0035035 | -0.0043634 | -0.0043353 | -0.0043421 | -0.0043612 | -0.0043766 | -0.0046957 | -0.004898 | -0.0050217 | -0.0050914 | -0.0051219 | -0.0054075 | -0.0054333 | -0.0054778 | -0.0055209 | -0.0055514 | -0.0057036 | -0.0057913
[10 empty] | 0 | -0.0069478 | -0.013883 | -0.020806 | -0.027719 | -0.034617 | -0.041503 | -0.048376 | -0.055237 | -0.062085 | -0.068922 | -0.075746 | -0.082558 | -0.089359 | -0.096147 | -0.10292 | -0.10969 | -0.11644 | -0.12318 | -0.12991 | -0.13663 | -0.14333 | -0.15003 | -0.15671 | -0.16338 | -0.17004 | -0.17669 | -0.18333
[10 empty] | 0 | -0.0010438 | -0.0020856 | -0.0031256 | -0.0041642 | -0.0052005 | -0.0062349 | -0.0072674 | -0.0082981 | -0.0093269 | -0.010354 | -0.011379 | -0.012403 | -0.013424 | -0.014444 | -0.015462 | -0.016478 | -0.017493 | -0.018505 | -0.019516 | -0.020525 | -0.021533 | -0.022538 | -0.023542 | -0.024544 | -0.025545 | -0.026544 | -0.027541
[10 empty] | 0 | -0.0013561 | -0.0027097 | -0.0040608 | -0.0054102 | -0.0067565 | -0.0081004 | -0.0094419 | -0.010781 | -0.012118 | -0.013452 | -0.014784 | -0.016114 | -0.017441 | -0.018766 | -0.020088 | -0.021409 | -0.022727 | -0.024042 | -0.025356 | -0.026667 | -0.027976 | -0.029282 | -0.030586 | -0.031888 | -0.033188 | -0.034486 | -0.035781
[10 empty] | 0 | -0.0069478 | -0.0069352 | -0.0069227 | -0.0069137 | -0.0068978 | -0.0068854 | -0.0068731 | -0.0068609 | -0.0068486 | -0.008226 | -0.009323 | -0.010196 | -0.01089 | -0.011439 | -0.013696 | -0.013671 | -0.013647 | -0.013624 | -0.013876 | -0.014297 | -0.014805 | -0.015348 | -0.015891 | -0.017138 | -0.018055 | -0.018722 | -0.019203
[10 empty] | 0 | -0.00096887 | -0.001914 | -0.0028357 | -0.003735 | -0.0046113 | -0.0054656 | -0.0062983 | -0.0071097 | -0.0079003 | -0.0086704 | -0.0094205 | -0.010151 | -0.010862 | -0.011554 | -0.012228 | -0.012883 | -0.013521 | -0.01414 | -0.014743 | -0.015329 | -0.015898 | -0.016452 | -0.016989 | -0.017511 | -0.018017 | -0.018508 | -0.018985
[10 empty] | 0 | -0.00014555 | -0.00028753 | -0.000426 | -0.0005611 | -0.00069275 | -0.00082109 | -0.00094618 | -0.0010681 | -0.0011868 | -0.0013025 | -0.0014152 | -0.0015249 | -0.0016318 | -0.0017358 | -0.0018369 | -0.0019354 | -0.0020312 | -0.0021243 | -0.0022148 | -0.0023029 | -0.0023884 | -0.0024715 | -0.0025522 | -0.0026306 | -0.0027066 | -0.0027805 | -0.0028521
[10 empty] | 0 | -0.0001891 | -0.00037356 | -0.00055347 | -0.00072899 | -0.00090003 | -0.0010668 | -0.0012293 | -0.0013877 | -0.001542 | -0.0016923 | -0.0018387 | -0.0019812 | -0.00212 | -0.0022551 | -0.0023866 | -0.0025145 | -0.0026389 | -0.0027599 | -0.0028776 | -0.0029919 | -0.003103 | -0.003211 | -0.0033159 | -0.0034177 | -0.0035165 | -0.0036124 | -0.0037054
[10 empty] | 0 | -0.00096887 | -0.00094508 | -0.00092174 | -0.0008993 | -0.00087635 | -0.0011773 | -0.001363 | -0.0014722 | -0.0017223 | -0.0016787 | -0.0017436 | -0.0018426 | -0.0019388 | -0.0021441 | -0.0022378 | -0.0023009 | -0.0023981 | -0.0024314 | -0.0025379 | -0.0026415 | -0.0027257 | -0.0028307 | -0.0028846 | -0.002945 | -0.0030216 | -0.0030833 | -0.0031693
[10 empty] | 0 | 0 | 0 | 0 | 0 | 0 | 0 | 0 | 0 | 0 | 0 | 0 | 0 | 0 | 0 | 0 | 0 | 0 | 0 | 0 | 0 | 0 | 0 | 0 | 0 | 0 | 0 | 0
[10 empty] | 0 | 0 | 0 | 0 | 0 | 0 | 0 | 0 | 0 | 0 | 0 | 0 | 0 | 0 | 0 | 0 | 0 | 0 | 0 | 0 | 0 | 0 | 0 | 0 | 0 | 0 | 0 | 0
[10 empty] | 0 | 0 | 0 | 0 | 0 | 0 | 0 | 0 | 0 | 0 | 0 | 0 | 0 | 0 | 0 | 0 | 0 | 0 | 0 | 0 | 0 | 0 | 0 | 0 | 0 | 0 | 0 | 0
[10 empty] | 0 | 0 | 0 | 0 | 0 | 0 | 0 | 0 | 0 | 0 | 0 | 0 | 0 | 0 | 0 | 0 | 0 | 0 | 0 | 0 | 0 | 0 | 0 | 0 | 0 | 0 | 0 | 0
[10 empty] | 0 | -8.9744e-05 | -0.00021698 | -0.00039371 | -0.00063017 | -0.00093901 | -0.0013563 | -0.0018527 | -0.0025364 | -0.0034043 | -0.0044869 | -0.0057922 | -0.0073848 | -0.0091242 | -0.011333 | -0.013886 | -0.016825 | -0.020207 | -0.024074 | -0.028334 | -0.033461 | -0.039667 | -0.047159 | -0.05601 | -0.066466 | -0.078738 | -0.093127 | -0.10998
[10 empty] | 0 | -1.3482e-05 | -3.2597e-05 | -5.9147e-05 | -9.4669e-05 | -0.00014107 | -0.00020375 | -0.00027833 | -0.00038104 | -0.00051142 | -0.00067406 | -0.00087014 | -0.0011094 | -0.0013707 | -0.0017025 | -0.0020861 | -0.0025276 | -0.0030356 | -0.0036165 | -0.0042565 | -0.0050267 | -0.005959 | -0.0070845 | -0.0084142 | -0.0099851 | -0.011829 | -0.01399 | -0.016522
[10 empty] | 0 | -1.7516e-05 | -4.2351e-05 | -7.6844e-05 | -0.00012299 | -0.00018327 | -0.00026472 | -0.00036161 | -0.00049506 | -0.00066444 | -0.00087574 | -0.0011305 | -0.0014414 | -0.0017809 | -0.0022119 | -0.0027103 | -0.0032838 | -0.0039439 | -0.0046986 | -0.0055301 | -0.0065308 | -0.0077421 | -0.0092043 | -0.010932 | -0.012973 | -0.015368 | -0.018176 | -0.021466
[10 empty] | 0 | -8.9744e-05 | -0.00012724 | -0.00017673 | -0.00023645 | -0.00030884 | -0.00041729 | -0.00049643 | -0.00068372 | -0.00086783 | -0.0011006 | -0.0013451 | -0.0016598 | -0.0018405 | -0.0023509 | -0.0027746 | -0.0032247 | -0.0037606 | -0.0043588 | -0.0048927 | -0.0059306 | -0.0072016 | -0.0087055 | -0.010341 | -0.012264 | -0.014427 | -0.016947 | -0.019821
[10 empty] | 0 | -0.0056159 | -0.011222 | -0.016817 | -0.022406 | -0.027981 | -0.033547 | -0.039102 | -0.044648 | -0.050184 | -0.05571 | -0.061226 | -0.066732 | -0.072229 | -0.077716 | -0.083193 | -0.088661 | -0.094119 | -0.099568 | -0.10501 | -0.11044 | -0.11586 | -0.12127 | -0.12667 | -0.13206 | -0.13744 | -0.14282 | -0.14818
[10 empty] | 0 | -0.00084367 | -0.0016858 | -0.0025264 | -0.003366 | -0.0042036 | -0.0050397 | -0.0058743 | -0.0067074 | -0.007539 | -0.0083692 | -0.0091979 | -0.010025 | -0.010851 | -0.011675 | -0.012498 | -0.013319 | -0.014139 | -0.014958 | -0.015775 | -0.016591 | -0.017405 | -0.018218 | -0.019029 | -0.019839 | -0.020648 | -0.021455 | -0.022261
[10 empty] | 0 | -0.0010961 | -0.0021902 | -0.0032824 | -0.0043731 | -0.0054613 | -0.0065476 | -0.0076319 | -0.0087143 | -0.0097948 | -0.010873 | -0.01195 | -0.013025 | -0.014098 | -0.015168 | -0.016238 | -0.017305 | -0.01837 | -0.019433 | -0.020495 | -0.021555 | -0.022613 | -0.023669 | -0.024723 | -0.025776 | -0.026826 | -0.027875 | -0.028922
[10 empty] | 0 | -0.0056159 | -0.0056058 | -0.0055957 | -0.0055884 | -0.0055755 | -0.0055655 | -0.0055556 | -0.0055457 | -0.0055358 | -0.005526 | -0.0063184 | -0.0069949 | -0.0075719 | -0.0080641 | -0.0084828 | -0.0088389 | -0.0091414 | -0.011034 | -0.011015 | -0.010995 | -0.011091 | -0.011267 | -0.0115 | -0.011769 | -0.012057 | -0.012355 | -0.012651
[10 empty] | 0 | -0.0017806 | -0.003558 | -0.0053322 | -0.007104 | -0.0088718 | -0.010636 | -0.012398 | -0.014156 | -0.015911 | -0.017664 | -0.019412 | -0.021158 | -0.022901 | -0.024641 | -0.026378 | -0.028111 | -0.029842 | -0.031569 | -0.033294 | -0.035015 | -0.036734 | -0.03845 | -0.040162 | -0.041872 | -0.043579 | -0.045282 | -0.046983
[10 empty] | 0 | -0.0002675 | -0.00053451 | -0.00080104 | -0.0010672 | -0.0013328 | -0.0015979 | -0.0018625 | -0.0021267 | -0.0023903 | -0.0026536 | -0.0029163 | -0.0031786 | -0.0034404 | -0.0037017 | -0.0039626 | -0.0042231 | -0.0044831 | -0.0047426 | -0.0050017 | -0.0052603 | -0.0055185 | -0.0057762 | -0.0060335 | -0.0062903 | -0.0065467 | -0.0068027 | -0.0070582
[10 empty] | 0 | -0.00034754 | -0.00069444 | -0.0010407 | -0.0013866 | -0.0017316 | -0.002076 | -0.0024198 | -0.002763 | -0.0031056 | -0.0034475 | -0.0037889 | -0.0041296 | -0.0044698 | -0.0048094 | -0.0051483 | -0.0054867 | -0.0058245 | -0.0061616 | -0.0064982 | -0.0068342 | -0.0071697 | -0.0075045 | -0.0078388 | -0.0081725 | -0.0085056 | -0.0088381 | -0.0091701
[10 empty] | 0 | -0.0017806 | -0.0017774 | -0.0017742 | -0.0017719 | -0.0017678 | -0.0017646 | -0.0017615 | -0.0020127 | -0.0022271 | -0.0024101 | -0.0025661 | -0.0026988 | -0.0028117 | -0.0029075 | -0.003544 | -0.0036 | -0.0036737 | -0.003759 | -0.0038501 | -0.0039442 | -0.0040381 | -0.0042833 | -0.0044903 | -0.0046686 | -0.0048254 | -0.0049657 | -0.0050931
[10 empty] | 0 | -0.00023271 | -0.000465 | -0.00069686 | -0.00092843 | -0.0011595 | -0.0013901 | -0.0016203 | -0.0018501 | -0.0020795 | -0.0023085 | -0.002537 | -0.0027652 | -0.002993 | -0.0032203 | -0.0034473 | -0.0036739 | -0.0039 | -0.0041258 | -0.0043512 | -0.0045762 | -0.0048008 | -0.005025 | -0.0052488 | -0.0054723 | -0.0056953 | -0.005918 | -0.0061403
[10 empty] | 0 | -3.4959e-05 | -6.9855e-05 | -0.00010469 | -0.00013948 | -0.00017418 | -0.00020883 | -0.00024341 | -0.00027794 | -0.0003124 | -0.00034679 | -0.00038113 | -0.00041541 | -0.00044963 | -0.00048378 | -0.00051788 | -0.00055192 | -0.00058589 | -0.00061981 | -0.00065367 | -0.00068747 | -0.00072121 | -0.0007549 | -0.00078852 | -0.00082209 | -0.0008556 | -0.00088905 | -0.00092244
[10 empty] | 0 | -4.542e-05 | -9.0757e-05 | -0.00013601 | -0.00018121 | -0.0002263 | -0.00027131 | -0.00031625 | -0.0003611 | -0.00040587 | -0.00045056 | -0.00049517 | -0.00053971 | -0.00058416 | -0.00062854 | -0.00067284 | -0.00071706 | -0.0007612 | -0.00080527 | -0.00084926 | -0.00089317 | -0.00093701 | -0.00098077 | -0.0010245 | -0.0010681 | -0.0011116 | -0.0011551 | -0.0011984
[10 empty] | 0 | -0.00023271 | -0.00023229 | -0.00023187 | -0.00023157 | -0.00027758 | -0.00031431 | -0.00034353 | -0.00036677 | -0.00039448 | -0.00048492 | -0.00050192 | -0.00052009 | -0.00054012 | -0.0005863 | -0.00062412 | -0.00065597 | -0.00068381 | -0.00071641 | -0.00076642 | -0.00079348 | -0.00082091 | -0.0008498 | -0.00088968 | -0.00092474 | -0.00095663 | -0.00098679 | -0.0010201
[10 empty] | 0 | 0 | 0 | 0 | 0 | 0 | 0 | 0 | 0 | 0 | 0 | 0 | 0 | 0 | 0 | 0 | 0 | 0 | 0 | 0 | 0 | 0 | 0 | 0 | 0 | 0 | 0 | 0
[10 empty] | 0 | 0 | 0 | 0 | 0 | 0 | 0 | 0 | 0 | 0 | 0 | 0 | 0 | 0 | 0 | 0 | 0 | 0 | 0 | 0 | 0 | 0 | 0 | 0 | 0 | 0 | 0 | 0
[10 empty] | 0 | 0 | 0 | 0 | 0 | 0 | 0 | 0 | 0 | 0 | 0 | 0 | 0 | 0 | 0 | 0 | 0 | 0 | 0 | 0 | 0 | 0 | 0 | 0 | 0 | 0 | 0 | 0
[10 empty] | 0 | 0 | 0 | 0 | 0 | 0 | 0 | 0 | 0 | 0 | 0 | 0 | 0 | 0 | 0 | 0 | 0 | 0 | 0 | 0 | 0 | 0 | 0 | 0 | 0 | 0 | 0 | 0
[10 empty] | 0 | 0 | 0 | 0 | 0 | 0 | 0 | 0 | 0 | 0 | 0 | 0 | 0 | 0 | 0 | 0 | 0 | 0 | 0 | 0 | 0 | 0 | 0 | 0 | 0 | 0 | 0 | 0
[10 empty] | 0 | 0 | 0 | 0 | 0 | 0 | 0 | 0 | 0 | 0 | 0 | 0 | 0 | 0 | 0 | 0 | 0 | 0 | 0 | 0 | 0 | 0 | 0 | 0 | 0 | 0 | 0 | 0
[10 empty] | 0 | 0 | 0 | 0 | 0 | 0 | 0 | 0 | 0 | 0 | 0 | 0 | 0 | 0 | 0 | 0 | 0 | 0 | 0 | 0 | 0 | 0 | 0 | 0 | 0 | 0 | 0 | 0
[10 empty] | 0 | 0 | 0 | 0 | 0 | 0 | 0 | 0 | 0 | 0 | 0 | 0 | 0 | 0 | 0 | 0 | 0 | 0 | 0 | 0 | 0 | 0 | 0 | 0 | 0 | 0 | 0 | 0
[10 empty] | 0 | 0 | 0 | 0 | 0 | 0 | 0 | 0 | 0 | 0 | 0 | 0 | 0 | 0 | 0 | 0 | 0 | 0 | 0 | 0 | 0 | 0 | 0 | 0 | 0 | 0 | 0 | 0
[10 empty] | 0 | 0 | 0 | 0 | 0 | 0 | 0 | 0 | 0 | 0 | 0 | 0 | 0 | 0 | 0 | 0 | 0 | 0 | 0 | 0 | 0 | 0 | 0 | 0 | 0 | 0 | 0 | 0
[10 empty] | 0 | 0 | 0 | 0 | 0 | 0 | 0 | 0 | 0 | 0 | 0 | 0 | 0 | 0 | 0 | 0 | 0 | 0 | 0 | 0 | 0 | 0 | 0 | 0 | 0 | 0 | 0 | 0
[10 empty] | 0 | 0 | 0 | 0 | 0 | 0 | 0 | 0 | 0 | 0 | 0 | 0 | 0 | 0 | 0 | 0 | 0 | 0 | 0 | 0 | 0 | 0 | 0 | 0 | 0 | 0 | 0 | 0
[10 empty] | 0 | 0 | 0 | 0 | 0 | 0 | 0 | 0 | 0 | 0 | 0 | 0 | 0 | 0 | 0 | 0 | 0 | 0 | 0 | 0 | 0 | 0 | 0 | 0 | 0 | 0 | 0 | 0
[10 empty] | 0 | 0 | 0 | 0 | 0 | 0 | 0 | 0 | 0 | 0 | 0 | 0 | 0 | 0 | 0 | 0 | 0 | 0 | 0 | 0 | 0 | 0 | 0 | 0 | 0 | 0 | 0 | 0
[10 empty] | 0 | 0 | 0 | 0 | 0 | 0 | 0 | 0 | 0 | 0 | 0 | 0 | 0 | 0 | 0 | 0 | 0 | 0 | 0 | 0 | 0 | 0 | 0 | 0 | 0 | 0 | 0 | 0
[10 empty] | 0 | 0 | 0 | 0 | 0 | 0 | 0 | 0 | 0 | 0 | 0 | 0 | 0 | 0 | 0 | 0 | 0 | 0 | 0 | 0 | 0 | 0 | 0 | 0 | 0 | 0 | 0 | 0
[10 empty] | 0 | 0 | 0 | 0 | 0 | 0 | 0 | 0 | 0 | 0 | 0 | 0 | 0 | 0 | 0 | 0 | 0 | 0 | 0 | 0 | 0 | 0 | 0 | 0 | 0 | 0 | 0 | 0
[10 empty] | 0 | 0 | 0 | 0 | 0 | 0 | 0 | 0 | 0 | 0 | 0 | 0 | 0 | 0 | 0 | 0 | 0 | 0 | 0 | 0 | 0 | 0 | 0 | 0 | 0 | 0 | 0 | 0
[10 empty] | 0 | 0 | 0 | 0 | 0 | 0 | 0 | 0 | 0 | 0 | 0 | 0 | 0 | 0 | 0 | 0 | 0 | 0 | 0 | 0 | 0 | 0 | 0 | 0 | 0 | 0 | 0 | 0
[10 empty] | 0 | 0 | 0 | 0 | 0 | 0 | 0 | 0 | 0 | 0 | 0 | 0 | 0 | 0 | 0 | 0 | 0 | 0 | 0 | 0 | 0 | 0 | 0 | 0 | 0 | 0 | 0 | 0
[10 empty] | 0 | 0 | 0 | 0 | 0 | 0 | 0 | 0 | 0 | 0 | 0 | 0 | 0 | 0 | 0 | 0 | 0 | 0 | 0 | 0 | 0 | 0 | 0 | 0 | 0 | 0 | 0 | 0
[10 empty] | 0 | 0 | 0 | 0 | 0 | 0 | 0 | 0 | 0 | 0 | 0 | 0 | 0 | 0 | 0 | 0 | 0 | 0 | 0 | 0 | 0 | 0 | 0 | 0 | 0 | 0 | 0 | 0
[10 empty] | 0 | 0 | 0 | 0 | 0 | 0 | 0 | 0 | 0 | 0 | 0 | 0 | 0 | 0 | 0 | 0 | 0 | 0 | 0 | 0 | 0 | 0 | 0 | 0 | 0 | 0 | 0 | 0
[10 empty] | 0 | 0 | 0 | 0 | 0 | 0 | 0 | 0 | 0 | 0 | 0 | 0 | 0 | 0 | 0 | 0 | 0 | 0 | 0 | 0 | 0 | 0 | 0 | 0 | 0 | 0 | 0 | 0
[10 empty] | 0 | 0 | 0 | 0 | 0 | 0 | 0 | 0 | 0 | 0 | 0 | 0 | 0 | 0 | 0 | 0 | 0 | 0 | 0 | 0 | 0 | 0 | 0 | 0 | 0 | 0 | 0 | 0
[10 empty] | 0 | 0 | 0 | 0 | 0 | 0 | 0 | 0 | 0 | 0 | 0 | 0 | 0 | 0 | 0 | 0 | 0 | 0 | 0 | 0 | 0 | 0 | 0 | 0 | 0 | 0 | 0 | 0
[10 empty] | 0 | 0 | 0 | 0 | 0 | 0 | 0 | 0 | 0 | 0 | 0 | 0 | 0 | 0 | 0 | 0 | 0 | 0 | 0 | 0 | 0 | 0 | 0 | 0 | 0 | 0 | 0 | 0
[10 empty] | 0 | 0 | 0 | 0 | 0 | 0 | 0 | 0 | 0 | 0 | 0 | 0 | 0 | 0 | 0 | 0 | 0 | 0 | 0 | 0 | 0 | 0 | 0 | 0 | 0 | 0 | 0 | 0
[10 empty] | 0 | 0 | 0 | 0 | 0 | 0 | 0 | 0 | 0 | 0 | 0 | 0 | 0 | 0 | 0 | 0 | 0 | 0 | 0 | 0 | 0 | 0 | 0 | 0 | 0 | 0 | 0 | 0
[10 empty] | 0 | 0 | 0 | 0 | 0 | 0 | 0 | 0 | 0 | 0 | 0 | 0 | 0 | 0 | 0 | 0 | 0 | 0 | 0 | 0 | 0 | 0 | 0 | 0 | 0 | 0 | 0 | 0
[10 empty] | 0 | 0 | 0 | 0 | 0 | 0 | 0 | 0 | 0 | 0 | 0 | 0 | 0 | 0 | 0 | 0 | 0 | 0 | 0 | 0 | 0 | 0 | 0 | 0 | 0 | 0 | 0 | 0
[10 empty] | 0 | 0 | 0 | 0 | 0 | 0 | 0 | 0 | 0 | 0 | 0 | 0 | 0 | 0 | 0 | 0 | 0 | 0 | 0 | 0 | 0 | 0 | 0 | 0 | 0 | 0 | 0 | 0
[10 empty] | 0 | 0 | 0 | 0 | 0 | 0 | 0 | 0 | 0 | 0 | 0 | 0 | 0 | 0 | 0 | 0 | 0 | 0 | 0 | 0 | 0 | 0 | 0 | 0 | 0 | 0 | 0 | 0
[10 empty] | 0 | 0 | 0 | 0 | 0 | 0 | 0 | 0 | 0 | 0 | 0 | 0 | 0 | 0 | 0 | 0 | 0 | 0 | 0 | 0 | 0 | 0 | 0 | 0 | 0 | 0 | 0 | 0
[10 empty] | 0 | 0 | 0 | 0 | 0 | 0 | 0 | 0 | 0 | 0 | 0 | 0 | 0 | 0 | 0 | 0 | 0 | 0 | 0 | 0 | 0 | 0 | 0 | 0 | 0 | 0 | 0 | 0
[10 empty] | 0 | 0 | 0 | 0 | 0 | 0 | 0 | 0 | 0 | 0 | 0 | 0 | 0 | 0 | 0 | 0 | 0 | 0 | 0 | 0 | 0 | 0 | 0 | 0 | 0 | 0 | 0 | 0
[10 empty] | 0 | 0 | 0 | 0 | 0 | 0 | 0 | 0 | 0 | 0 | 0 | 0 | 0 | 0 | 0 | 0 | 0 | 0 | 0 | 0 | 0 | 0 | 0 | 0 | 0 | 0 | 0 | 0
[10 empty] | 0 | 0 | 0 | 0 | 0 | 0 | 0 | 0 | 0 | 0 | 0 | 0 | 0 | 0 | 0 | 0 | 0 | 0 | 0 | 0 | 0 | 0 | 0 | 0 | 0 | 0 | 0 | 0
[10 empty] | 0 | 0 | 0 | 0 | 0 | 0 | 0 | 0 | 0 | 0 | 0 | 0 | 0 | 0 | 0 | 0 | 0 | 0 | 0 | 0 | 0 | 0 | 0 | 0 | 0 | 0 | 0 | 0
[10 empty] | 0 | 0 | 0 | 0 | 0 | 0 | 0 | 0 | 0 | 0 | 0 | 0 | 0 | 0 | 0 | 0 | 0 | 0 | 0 | 0 | 0 | 0 | 0 | 0 | 0 | 0 | 0 | 0
[10 empty] | 0 | 0 | 0 | 0 | 0 | 0 | 0 | 0 | 0 | 0 | 0 | 0 | 0 | 0 | 0 | 0 | 0 | 0 | 0 | 0 | 0 | 0 | 0 | 0 | 0 | 0 | 0 | 0
[10 empty] | 0 | 0 | 0 | 0 | 0 | 0 | 0 | 0 | 0 | 0 | 0 | 0 | 0 | 0 | 0 | 0 | 0 | 0 | 0 | 0 | 0 | 0 | 0 | 0 | 0 | 0 | 0 | 0
[10 empty] | 0 | 0 | 0 | 0 | 0 | 0 | 0 | 0 | 0 | 0 | 0 | 0 | 0 | 0 | 0 | 0 | 0 | 0 | 0 | 0 | 0 | 0 | 0 | 0 | 0 | 0 | 0 | 0
[10 empty] | 0 | 0 | 0 | 0 | 0 | 0 | 0 | 0 | 0 | 0 | 0 | 0 | 0 | 0 | 0 | 0 | 0 | 0 | 0 | 0 | 0 | 0 | 0 | 0 | 0 | 0 | 0 | 0
[10 empty] | 0 | 0 | 0 | 0 | 0 | 0 | 0 | 0 | 0 | 0 | 0 | 0 | 0 | 0 | 0 | 0 | 0 | 0 | 0 | 0 | 0 | 0 | 0 | 0 | 0 | 0 | 0 | 0
[10 empty] | 0 | 0 | 0 | 0 | 0 | 0 | 0 | 0 | 0 | 0 | 0 | 0 | 0 | 0 | 0 | 0 | 0 | 0 | 0 | 0 | 0 | 0 | 0 | 0 | 0 | 0 | 0 | 0
[10 empty] | 0 | 0 | 0 | 0 | 0 | 0 | 0 | 0 | 0 | 0 | 0 | 0 | 0 | 0 | 0 | 0 | 0 | 0 | 0 | 0 | 0 | 0 | 0 | 0 | 0 | 0 | 0 | 0
[10 empty] | 0 | 0 | 0 | 0 | 0 | 0 | 0 | 0 | 0 | 0 | 0 | 0 | 0 | 0 | 0 | 0 | 0 | 0 | 0 | 0 | 0 | 0 | 0 | 0 | 0 | 0 | 0 | 0
[10 empty] | 0 | -1.3722e-05 | -6.7532e-05 | -0.00013144 | -0.00021295 | -0.00036446 | -0.00051725 | -0.000685 | -0.00087808 | -0.0010984 | -0.0013519 | -0.0016288 | -0.0019432 | -0.0022923 | -0.0026828 | -0.0030927 | -0.0035445 | -0.0040302 | -0.0045585 | -0.0050943 | -0.0056733 | -0.0062821 | -0.0069402 | -0.0075968 | -0.0083083 | -0.0090602 | -0.0098679 | -0.010657
[10 empty] | 0 | 0 | 0 | 0 | 0 | 0 | 0 | 0 | 0 | 0 | 0 | 0 | 0 | 0 | 0 | 0 | 0 | 0 | 0 | 0 | 0 | 0 | 0 | 0 | 0 | 0 | 0 | 0
[10 empty] | 0 | 0 | 0 | 0 | 0 | 0 | 0 | 0 | 0 | 0 | 0 | 0 | 0 | 0 | 0 | 0 | 0 | 0 | 0 | 0 | 0 | 0 | 0 | 0 | 0 | 0 | 0 | 0
[10 empty] | 0 | -1.3722e-05 | -5.3809e-05 | -6.3905e-05 | -8.1517e-05 | -0.0001515 | -0.00015279 | -0.00016775 | -0.00019308 | -0.00022033 | -0.00025347 | -0.00027692 | -0.00031439 | -0.00034912 | -0.00039046 | -0.00040994 | -0.00045177 | -0.00048572 | -0.00052832 | -0.00053581 | -0.000579 | -0.00060877 | -0.00065933 | -0.00066268 | -0.00072277 | -0.00076958 | -0.00083749 | -0.00083052
[10 empty] | 0 | 0 | 0 | 0 | 0 | 0 | 0 | 0 | 0 | 0 | 0 | 0 | 0 | 0 | 0 | 0 | 0 | 0 | 0 | 0 | 0 | 0 | 0 | 0 | 0 | 0 | 0 | 0
[10 empty] | 0 | 0 | 0 | 0 | 0 | 0 | 0 | 0 | 0 | 0 | 0 | 0 | 0 | 0 | 0 | 0 | 0 | 0 | 0 | 0 | 0 | 0 | 0 | 0 | 0 | 0 | 0 | 0
[10 empty] | 0 | 0 | 0 | 0 | 0 | 0 | 0 | 0 | 0 | 0 | 0 | 0 | 0 | 0 | 0 | 0 | 0 | 0 | 0 | 0 | 0 | 0 | 0 | 0 | 0 | 0 | 0 | 0
[10 empty] | 0 | 0 | 0 | 0 | 0 | 0 | 0 | 0 | 0 | 0 | 0 | 0 | 0 | 0 | 0 | 0 | 0 | 0 | 0 | 0 | 0 | 0 | 0 | 0 | 0 | 0 | 0 | 0
[10 empty] | 0 | -0.0074029 | -0.014629 | -0.020718 | -0.026056 | -0.031181 | -0.03617 | -0.042041 | -0.048513 | -0.05539 | -0.060824 | -0.06479 | -0.069121 | -0.073373 | -0.076564 | -0.079357 | -0.081957 | -0.084488 | -0.08701 | -0.08963 | -0.092314 | -0.09457 | -0.098431 | -0.10205 | -0.10515 | -0.10824 | -0.11124 | -0.11422
[10 empty] | 0 | -0.0029015 | -0.0057339 | -0.0081203 | -0.010213 | -0.012221 | -0.014177 | -0.016478 | -0.019015 | -0.02171 | -0.023839 | -0.025394 | -0.027091 | -0.028758 | -0.030009 | -0.031103 | -0.032123 | -0.033115 | -0.034103 | -0.03513 | -0.036182 | -0.037066 | -0.03858 | -0.039996 | -0.041212 | -0.042425 | -0.043601 | -0.044769
[10 empty] | 0 | -0.0020224 | -0.0039966 | -0.0056599 | -0.0071183 | -0.0085184 | -0.0098813 | -0.011485 | -0.013253 | -0.015132 | -0.016616 | -0.0177 | -0.018883 | -0.020045 | -0.020916 | -0.021679 | -0.02239 | -0.023081 | -0.02377 | -0.024486 | -0.025219 | -0.025836 | -0.02689 | -0.027878 | -0.028725 | -0.029571 | -0.03039 | -0.031204
[10 empty] | 0 | -0.0074029 | -0.0072265 | -0.0060887 | -0.0053382 | -0.0051251 | -0.0049887 | -0.0058711 | -0.0064723 | -0.0068765 | -0.0079013 | -0.0080205 | -0.0090627 | -0.010649 | -0.0091284 | -0.0081899 | -0.0080068 | -0.0082511 | -0.0085996 | -0.009481 | -0.010049 | -0.010268 | -0.012954 | -0.012743 | -0.012124 | -0.012092 | -0.011446 | -0.011293
[10 empty] | 0 | -0.1021 | -0.20503 | -0.30842 | -0.4124 | -0.53037 | -0.64905 | -0.76853 | -0.88888 | -1.01 | -1.1319 | -1.2547 | -1.3783 | -1.5029 | -1.6182 | -1.7257 | -1.8268 | -1.9224 | -2.0118 | -2.0959 | -2.1755 | -2.2561 | -2.3328 | -2.4064 | -2.4773 | -2.5423 | -2.606 | -2.6689
[10 empty] | 0 | -0.040016 | -0.080362 | -0.12088 | -0.16164 | -0.20788 | -0.25439 | -0.30122 | -0.34839 | -0.39587 | -0.44365 | -0.49177 | -0.54023 | -0.58905 | -0.63425 | -0.6764 | -0.71599 | -0.75348 | -0.7885 | -0.82147 | -0.85267 | -0.88425 | -0.91433 | -0.94317 | -0.97098 | -0.99643 | -1.0214 | -1.046
[10 empty] | 0 | -0.027892 | -0.056013 | -0.084256 | -0.11266 | -0.14489 | -0.17731 | -0.20995 | -0.24283 | -0.27592 | -0.30923 | -0.34277 | -0.37654 | -0.41057 | -0.44208 | -0.47145 | -0.49905 | -0.52518 | -0.54959 | -0.57258 | -0.59432 | -0.61633 | -0.6373 | -0.6574 | -0.67678 | -0.69452 | -0.71194 | -0.7291
[10 empty] | 0 | -0.1021 | -0.10294 | -0.10338 | -0.10398 | -0.11797 | -0.11867 | -0.11949 | -0.12035 | -0.12113 | -0.12191 | -0.12276 | -0.12364 | -0.12456 | -0.12992 | -0.13473 | -0.13912 | -0.14314 | -0.14691 | -0.15044 | -0.1535 | -0.19086 | -0.1888 | -0.18719 | -0.18605 | -0.18532 | -0.18494 | -0.18551
[10 empty] | 0 | 0 | 0 | 0 | 0 | 0 | 0 | 0 | 0 | 0 | 0 | 0 | 0 | 0 | 0 | 0 | 0 | 0 | 0 | 0 | 0 | 0 | 0 | 0 | 0 | 0 | 0 | 0
[10 empty] | 0 | 0 | 0 | 0 | 0 | 0 | 0 | 0 | 0 | 0 | 0 | 0 | 0 | 0 | 0 | 0 | 0 | 0 | 0 | 0 | 0 | 0 | 0 | 0 | 0 | 0 | 0 | 0
[10 empty] | 0 | 0 | 0 | 0 | 0 | 0 | 0 | 0 | 0 | 0 | 0 | 0 | 0 | 0 | 0 | 0 | 0 | 0 | 0 | 0 | 0 | 0 | 0 | 0 | 0 | 0 | 0 | 0
[10 empty] | 0 | 0 | 0 | 0 | 0 | 0 | 0 | 0 | 0 | 0 | 0 | 0 | 0 | 0 | 0 | 0 | 0 | 0 | 0 | 0 | 0 | 0 | 0 | 0 | 0 | 0 | 0 | 0
[10 empty] | 0 | -0.019973 | -0.041002 | -0.06294 | -0.087366 | -0.11395 | -0.14242 | -0.1725 | -0.20397 | -0.23623 | -0.26915 | -0.30587 | -0.34588 | -0.38874 | -0.42832 | -0.4651 | -0.49754 | -0.52628 | -0.55188 | -0.57464 | -0.59482 | -0.61269 | -0.62843 | -0.64745 | -0.66473 | -0.6755 | -0.68573 | -0.6948
[10 empty] | 0 | -0.0041123 | -0.0084422 | -0.012959 | -0.017988 | -0.023463 | -0.029323 | -0.035516 | -0.041997 | -0.048639 | -0.055417 | -0.062976 | -0.071214 | -0.08004 | -0.088189 | -0.095762 | -0.10244 | -0.10836 | -0.11363 | -0.11831 | -0.12247 | -0.12615 | -0.12939 | -0.13331 | -0.13686 | -0.13908 | -0.14119 | -0.14306
[10 empty] | 0 | -0.0055439 | -0.011381 | -0.017471 | -0.024251 | -0.031631 | -0.039531 | -0.047881 | -0.056617 | -0.065572 | -0.07471 | -0.0849 | -0.096006 | -0.1079 | -0.11889 | -0.1291 | -0.1381 | -0.14608 | -0.15319 | -0.1595 | -0.16511 | -0.17007 | -0.17443 | -0.17971 | -0.18451 | -0.1875 | -0.19034 | -0.19286
[10 empty] | 0 | -0.019973 | -0.021109 | -0.022102 | -0.024678 | -0.026937 | -0.028918 | -0.030651 | -0.032165 | -0.033077 | -0.033865 | -0.03779 | -0.041233 | -0.04425 | -0.041282 | -0.038775 | -0.03666 | -0.035059 | -0.03388 | -0.033045 | -0.032489 | -0.032156 | -0.031957 | -0.037496 | -0.037525 | -0.037875 | -0.03895 | -0.039503
[10 empty] | 0 | -0.00022796 | -0.00046077 | -0.00069742 | -0.00095656 | -0.0012344 | -0.0015278 | -0.0018341 | -0.0021507 | -0.0024713 | -0.0027947 | -0.0031571 | -0.0035522 | -0.0039745 | -0.00436 | -0.0047146 | -0.0050213 | -0.0052888 | -0.005524 | -0.005731 | -0.0059132 | -0.0061303 | -0.0063204 | -0.0064862 | -0.0066398 | -0.0067262 | -0.0068097 | -0.0068821
[10 empty] | 0 | -4.6936e-05 | -9.4871e-05 | -0.0001436 | -0.00019695 | -0.00025416 | -0.00031457 | -0.00037762 | -0.00044283 | -0.00050882 | -0.00057541 | -0.00065004 | -0.00073139 | -0.00081833 | -0.0008977 | -0.00097072 | -0.0010339 | -0.0010889 | -0.0011374 | -0.00118 | -0.0012175 | -0.0012622 | -0.0013013 | -0.0013355 | -0.0013671 | -0.0013849 | -0.0014021 | -0.001417
[10 empty] | 0 | -6.3275e-05 | -0.0001279 | -0.00019359 | -0.00026552 | -0.00034264 | -0.00042409 | -0.00050908 | -0.00059699 | -0.00068596 | -0.00077573 | -0.00087634 | -0.00098601 | -0.0011032 | -0.0012102 | -0.0013087 | -0.0013938 | -0.001468 | -0.0015333 | -0.0015908 | -0.0016413 | -0.0017016 | -0.0017544 | -0.0018004 | -0.001843 | -0.001867 | -0.0018902 | -0.0019103
[10 empty] | 0 | -0.00022796 | -0.00023373 | -0.00023849 | -0.00026193 | -0.0002817 | -0.00029835 | -0.00031233 | -0.00032403 | -0.00032913 | -0.00033328 | -0.00037364 | -0.00040773 | -0.00043649 | -0.00040355 | -0.00037621 | -0.00035352 | -0.00033732 | -0.00032617 | -0.00031892 | -0.00031462 | -0.00037383 | -0.00036558 | -0.00035882 | -0.00036356 | -0.00037126 | -0.00038092 | -0.000384
[10 empty] | 0 | -0.72817 | -1.6672 | -2.5987 | -3.6141 | -4.6105 | -5.5917 | -6.6317 | -7.4702 | -8.1908 | -8.8134 | -9.3484 | -9.8145 | -10.2129 | -10.5494 | -10.8326 | -11.0708 | -11.2696 | -11.4256 | -11.5463 | -11.6375 | -11.7059 | -11.756 | -11.7798 | -11.7925 | -11.7975 | -11.7985 | -11.7978
[10 empty] | 0 | -0.26207 | -0.60003 | -0.93528 | -1.3007 | -1.6593 | -2.0125 | -2.3868 | -2.6885 | -2.9479 | -3.172 | -3.3645 | -3.5322 | -3.6756 | -3.7967 | -3.8987 | -3.9844 | -4.0559 | -4.1121 | -4.1555 | -4.1883 | -4.213 | -4.231 | -4.2395 | -4.2441 | -4.2459 | -4.2463 | -4.246
[10 empty] | 0 | -0.3384 | -0.7748 | -1.2077 | -1.6796 | -2.1426 | -2.5987 | -3.082 | -3.4716 | -3.8065 | -4.0959 | -4.3445 | -4.5611 | -4.7463 | -4.9026 | -5.0343 | -5.1449 | -5.2373 | -5.3098 | -5.3659 | -5.4083 | -5.4401 | -5.4634 | -5.4744 | -5.4803 | -5.4826 | -5.4831 | -5.4828
[10 empty] | 0 | -0.72817 | -0.94196 | -0.93819 | -1.2459 | -1.4478 | -1.5793 | -1.9751 | -1.9721 | -1.9881 | -2.1608 | -2.2352 | -2.2864 | -2.3939 | -2.4048 | -2.4138 | -2.4771 | -2.4963 | -2.496 | -2.5272 | -2.5311 | -2.5293 | -2.5455 | -2.5461 | -2.5398 | -2.5449 | -2.5415 | -2.5346
[10 empty] | 0 | -0.014595 | -0.034024 | -0.053297 | -0.072416 | -0.09138 | -0.11019 | -0.13247 | -0.15456 | -0.17647 | -0.19821 | -0.21977 | -0.24347 | -0.26699 | -0.29031 | -0.31343 | -0.33637 | -0.35913 | -0.38169 | -0.40407 | -0.42355 | -0.43981 | -0.45347 | -0.46507 | -0.47502 | -0.48628 | -0.49408 | -0.50031
[10 empty] | 0 | -0.0052526 | -0.012245 | -0.019182 | -0.026062 | -0.032888 | -0.039658 | -0.047674 | -0.055625 | -0.063512 | -0.071335 | -0.079094 | -0.087626 | -0.096088 | -0.10448 | -0.11281 | -0.12106 | -0.12925 | -0.13737 | -0.14542 | -0.15244 | -0.15829 | -0.1632 | -0.16738 | -0.17096 | -0.17501 | -0.17782 | -0.18006
[10 empty] | 0 | -0.0067826 | -0.015812 | -0.024769 | -0.033654 | -0.042467 | -0.05121 | -0.061561 | -0.071828 | -0.082012 | -0.092113 | -0.10213 | -0.11315 | -0.12408 | -0.13491 | -0.14566 | -0.15632 | -0.1669 | -0.17738 | -0.18778 | -0.19684 | -0.20439 | -0.21074 | -0.21613 | -0.22076 | -0.22599 | -0.22962 | -0.23251
[10 empty] | 0 | -0.014595 | -0.019487 | -0.019409 | -0.019332 | -0.019254 | -0.019177 | -0.022714 | -0.022623 | -0.022532 | -0.022442 | -0.022352 | -0.024584 | -0.024486 | -0.024388 | -0.024291 | -0.024193 | -0.024097 | -0.024 | -0.023904 | -0.023809 | -0.023713 | -0.023619 | -0.023524 | -0.02343 | -0.029454 | -0.028117 | -0.027034
[10 empty] | 0 | -0.25582 | -0.5096 | -0.79552 | -1.1034 | -1.4294 | -1.6983 | -1.9178 | -2.0982 | -2.2421 | -2.3472 | -2.4188 | -2.467 | -2.4953 | -2.5093 | -2.4955 | -2.4797 | -2.4643 | -2.4494 | -2.4355 | -2.428 | -2.4222 | -2.4188 | -2.4154 | -2.4102 | -2.4041 | -2.3964 | -2.3878
[10 empty] | 0 | -0.092071 | -0.18341 | -0.28631 | -0.3971 | -0.51443 | -0.61121 | -0.69022 | -0.75514 | -0.80693 | -0.84474 | -0.87052 | -0.88788 | -0.89807 | -0.9031 | -0.89812 | -0.89244 | -0.88692 | -0.88152 | -0.87654 | -0.87383 | -0.87174 | -0.87051 | -0.86929 | -0.86744 | -0.86522 | -0.86246 | -0.85936
[10 empty] | 0 | -0.11889 | -0.23683 | -0.3697 | -0.51276 | -0.66427 | -0.78924 | -0.89126 | -0.97509 | -1.042 | -1.0908 | -1.1241 | -1.1465 | -1.1597 | -1.1662 | -1.1597 | -1.1524 | -1.1453 | -1.1383 | -1.1319 | -1.1284 | -1.1257 | -1.1241 | -1.1225 | -1.1201 | -1.1172 | -1.1137 | -1.1097
[10 empty] | 0 | -0.25582 | -0.2548 | -0.33838 | -0.39319 | -0.45689 | -0.48292 | -0.4785 | -0.49631 | -0.49881 | -0.50815 | -0.50782 | -0.50723 | -0.50985 | -0.50714 | -0.50754 | -0.50504 | -0.50271 | -0.5017 | -0.49923 | -0.49786 | -0.49557 | -0.49363 | -0.49183 | -0.48972 | -0.48793 | -0.48586 | -0.48396
[10 empty] | 0 | -0.14997 | -0.47042 | -0.85226 | -1.2152 | -1.5659 | -1.9457 | -2.2264 | -2.4644 | -2.6636 | -2.8308 | -2.9717 | -3.0918 | -3.1921 | -3.2754 | -3.3444 | -3.4009 | -3.4466 | -3.4832 | -3.5087 | -3.5281 | -3.5418 | -3.5506 | -3.5552 | -3.5563 | -3.5539 | -3.5498 | -3.5439
[10 empty] | 0 | -0.053974 | -0.16931 | -0.30673 | -0.43735 | -0.56355 | -0.70026 | -0.80127 | -0.88694 | -0.95863 | -1.0188 | -1.0695 | -1.1127 | -1.1488 | -1.1788 | -1.2036 | -1.224 | -1.2404 | -1.2536 | -1.2628 | -1.2698 | -1.2747 | -1.2778 | -1.2795 | -1.2799 | -1.279 | -1.2776 | -1.2754
[10 empty] | 0 | -0.069696 | -0.21862 | -0.39607 | -0.56474 | -0.72771 | -0.90423 | -1.0347 | -1.1453 | -1.2379 | -1.3156 | -1.381 | -1.4369 | -1.4835 | -1.5222 | -1.5542 | -1.5805 | -1.6017 | -1.6188 | -1.6306 | -1.6396 | -1.646 | -1.6501 | -1.6522 | -1.6527 | -1.6516 | -1.6497 | -1.647
[10 empty] | 0 | -0.14997 | -0.32105 | -0.42636 | -0.49543 | -0.57569 | -0.7138 | -0.72311 | -0.783 | -0.8093 | -0.84261 | -0.87964 | -0.88979 | -0.913 | -0.92063 | -0.9323 | -0.94129 | -0.94323 | -0.9496 | -0.95031 | -0.9527 | -0.95322 | -0.95233 | -0.95221 | -0.95029 | -0.94892 | -0.9467 | -0.94423
[10 empty] | 0 | -0.014516 | -0.030333 | -0.04724 | -0.065443 | -0.084925 | -0.10541 | -0.12666 | -0.14869 | -0.17248 | -0.19781 | -0.2246 | -0.24851 | -0.26994 | -0.2892 | -0.30646 | -0.32192 | -0.33583 | -0.34843 | -0.35977 | -0.36994 | -0.37969 | -0.38857 | -0.39656 | -0.40361 | -0.40975 | -0.41509 | -0.41961
[10 empty] | 0 | -0.00309 | -0.0064569 | -0.010056 | -0.013931 | -0.018078 | -0.022437 | -0.026961 | -0.031652 | -0.036716 | -0.042108 | -0.04781 | -0.0529 | -0.057462 | -0.061561 | -0.065234 | -0.068527 | -0.071488 | -0.074168 | -0.076583 | -0.078748 | -0.080823 | -0.082713 | -0.084415 | -0.085916 | -0.087222 | -0.088358 | -0.08932
[10 empty] | 0 | -0.0032676 | -0.0068282 | -0.010634 | -0.014732 | -0.019117 | -0.023728 | -0.028511 | -0.033472 | -0.038827 | -0.044529 | -0.050559 | -0.055942 | -0.060766 | -0.065101 | -0.068985 | -0.072467 | -0.075598 | -0.078433 | -0.080987 | -0.083276 | -0.08547 | -0.08747 | -0.089269 | -0.090856 | -0.092237 | -0.093439 | -0.094456
[10 empty] | 0 | -0.014516 | -0.015875 | -0.017028 | -0.018393 | -0.019743 | -0.020821 | -0.021671 | -0.022543 | -0.024388 | -0.026018 | -0.02758 | -0.026353 | -0.025477 | -0.024855 | -0.024362 | -0.024063 | -0.023935 | -0.023975 | -0.024025 | -0.024193 | -0.029261 | -0.0297 | -0.029783 | -0.029668 | -0.029416 | -0.029077 | -0.02857
[10 empty] | 0 | -0.0079101 | -0.015447 | -0.022099 | -0.028087 | -0.034039 | -0.039961 | -0.045885 | -0.051766 | -0.05757 | -0.063233 | -0.068728 | -0.073663 | -0.079206 | -0.084157 | -0.08857 | -0.09256 | -0.096277 | -0.099763 | -0.10309 | -0.10642 | -0.10858 | -0.11092 | -0.11346 | -0.11615 | -0.11901 | -0.12185 | -0.12467
[10 empty] | 0 | -0.0016838 | -0.0032881 | -0.0047041 | -0.0059787 | -0.0072459 | -0.0085064 | -0.0097675 | -0.011019 | -0.012255 | -0.01346 | -0.01463 | -0.01568 | -0.01686 | -0.017914 | -0.018854 | -0.019703 | -0.020494 | -0.021236 | -0.021945 | -0.022653 | -0.023113 | -0.023611 | -0.024152 | -0.024724 | -0.025333 | -0.025937 | -0.026539
[10 empty] | 0 | -0.0017806 | -0.0034772 | -0.0049745 | -0.0063225 | -0.0076625 | -0.0089955 | -0.010329 | -0.011653 | -0.012959 | -0.014234 | -0.015471 | -0.016582 | -0.01783 | -0.018944 | -0.019938 | -0.020836 | -0.021673 | -0.022457 | -0.023207 | -0.023956 | -0.024442 | -0.024968 | -0.025541 | -0.026146 | -0.02679 | -0.027428 | -0.028065
[10 empty] | 0 | -0.0079101 | -0.0075368 | -0.0066518 | -0.0059882 | -0.0059526 | -0.0059217 | -0.0059243 | -0.00668 | -0.007212 | -0.0074723 | -0.0075599 | -0.0076315 | -0.0098189 | -0.0093638 | -0.0090061 | -0.0088836 | -0.0090171 | -0.0091636 | -0.0093029 | -0.010059 | -0.010521 | -0.010752 | -0.010864 | -0.010982 | -0.011674 | -0.011558 | -0.011655
[10 empty] | 0 | -0.0018009 | -0.0038151 | -0.0060283 | -0.0084501 | -0.011077 | -0.013776 | -0.016596 | -0.01956 | -0.022632 | -0.025818 | -0.029109 | -0.032522 | -0.036224 | -0.040206 | -0.044448 | -0.048702 | -0.053012 | -0.057438 | -0.061998 | -0.066699 | -0.071559 | -0.076588 | -0.081873 | -0.087347 | -0.093023 | -0.098909 | -0.10502
[10 empty] | 0 | -0.00038335 | -0.0008121 | -0.0012832 | -0.0017987 | -0.0023578 | -0.0029324 | -0.0035328 | -0.0041637 | -0.0048177 | -0.0054958 | -0.0061963 | -0.0069229 | -0.0077108 | -0.0085586 | -0.0094615 | -0.010367 | -0.011285 | -0.012227 | -0.013197 | -0.014198 | -0.015233 | -0.016303 | -0.017428 | -0.018593 | -0.019802 | -0.021054 | -0.022354
[10 empty] | 0 | -0.0004054 | -0.0008588 | -0.001357 | -0.0019022 | -0.0024934 | -0.003101 | -0.003736 | -0.0044031 | -0.0050947 | -0.0058118 | -0.0065526 | -0.0073209 | -0.0081541 | -0.0090507 | -0.010006 | -0.010963 | -0.011933 | -0.01293 | -0.013956 | -0.015014 | -0.016108 | -0.01724 | -0.01843 | -0.019662 | -0.02094 | -0.022265 | -0.02364
[10 empty] | 0 | -0.0018009 | -0.0020142 | -0.0022132 | -0.0024219 | -0.0026265 | -0.0026991 | -0.0028207 | -0.0029636 | -0.0030723 | -0.0031855 | -0.003291 | -0.0034131 | -0.0037014 | -0.0039827 | -0.0042419 | -0.0045106 | -0.0048191 | -0.0051777 | -0.0055497 | -0.0059256 | -0.0062951 | -0.0066618 | -0.0076325 | -0.0079871 | -0.0083439 | -0.0087029 | -0.0090694
[10 empty] | 0 | 0 | 0 | 0 | 0 | 0 | 0 | 0 | 0 | 0 | 0 | 0 | 0 | 0 | 0 | 0 | 0 | 0 | 0 | 0 | 0 | 0 | 0 | 0 | 0 | 0 | 0 | 0
[10 empty] | 0 | 0 | 0 | 0 | 0 | 0 | 0 | 0 | 0 | 0 | 0 | 0 | 0 | 0 | 0 | 0 | 0 | 0 | 0 | 0 | 0 | 0 | 0 | 0 | 0 | 0 | 0 | 0
[10 empty] | 0 | 0 | 0 | 0 | 0 | 0 | 0 | 0 | 0 | 0 | 0 | 0 | 0 | 0 | 0 | 0 | 0 | 0 | 0 | 0 | 0 | 0 | 0 | 0 | 0 | 0 | 0 | 0
[10 empty] | 0 | 0 | 0 | 0 | 0 | 0 | 0 | 0 | 0 | 0 | 0 | 0 | 0 | 0 | 0 | 0 | 0 | 0 | 0 | 0 | 0 | 0 | 0 | 0 | 0 | 0 | 0 | 0
[10 empty] | 0 | -0.00011545 | -0.00025544 | -0.00041324 | -0.00058702 | -0.00077329 | -0.00096872 | -0.001198 | -0.0014596 | -0.0017364 | -0.0020222 | -0.0023168 | -0.0025586 | -0.0027567 | -0.0029174 | -0.0030436 | -0.0031409 | -0.0032144 | -0.0032703 | -0.0033095 | -0.0033326 | -0.0033507 | -0.0033588 | -0.0033549 | -0.0033388 | -0.0033112 | -0.0032732 | -0.0032259
[10 empty] | 0 | -2.4576e-05 | -5.4376e-05 | -8.7964e-05 | -0.00012496 | -0.00016461 | -0.00020621 | -0.00025501 | -0.00031069 | -0.00036962 | -0.00043046 | -0.00049317 | -0.00054464 | -0.00058681 | -0.00062103 | -0.00064788 | -0.00066858 | -0.00068423 | -0.00069613 | -0.00070448 | -0.0007094 | -0.00071325 | -0.00071498 | -0.00071415 | -0.00071072 | -0.00070484 | -0.00069675 | -0.00068668
[10 empty] | 0 | -2.5989e-05 | -5.7502e-05 | -9.3022e-05 | -0.00013214 | -0.00017407 | -0.00021807 | -0.00026967 | -0.00032856 | -0.00039087 | -0.00045521 | -0.00052152 | -0.00057596 | -0.00062055 | -0.00065674 | -0.00068513 | -0.00070703 | -0.00072358 | -0.00073616 | -0.00074498 | -0.00075019 | -0.00075427 | -0.00075609 | -0.00075521 | -0.00075159 | -0.00074537 | -0.00073681 | -0.00072616
[10 empty] | 0 | -0.00011545 | -0.00014447 | -0.0001677 | -0.00018981 | -0.00020903 | -0.00022542 | -0.00026682 | -0.00030803 | -0.00033342 | -0.00035314 | -0.00037299 | -0.00033997 | -0.0003148 | -0.00029462 | -0.00027599 | -0.00026168 | -0.00025117 | -0.00024744 | -0.00024535 | -0.00024323 | -0.00026723 | -0.000272 | -0.00026926 | -0.00026275 | -0.00025384 | -0.00024353 | -0.00023627
[10 empty] | 0 | -0.0027382 | -0.0053701 | -0.0078989 | -0.010328 | -0.012659 | -0.014896 | -0.017042 | -0.019098 | -0.021069 | -0.022628 | -0.023843 | -0.02477 | -0.025458 | -0.025946 | -0.026268 | -0.026452 | -0.026522 | -0.026498 | -0.026396 | -0.02623 | -0.026012 | -0.025752 | -0.025458 | -0.025137 | -0.024795 | -0.024436 | -0.024064
[10 empty] | 0 | -0.00058287 | -0.0011431 | -0.0016814 | -0.0021984 | -0.0026947 | -0.0031709 | -0.0036276 | -0.0040654 | -0.0044849 | -0.0048167 | -0.0050753 | -0.0052727 | -0.0054191 | -0.005523 | -0.0055916 | -0.0056308 | -0.0056457 | -0.0056405 | -0.0056188 | -0.0055835 | -0.0055371 | -0.0054817 | -0.0054192 | -0.0053508 | -0.0052779 | -0.0052015 | -0.0051225
[10 empty] | 0 | -0.00061638 | -0.0012089 | -0.0017781 | -0.0023248 | -0.0028496 | -0.0033532 | -0.0038362 | -0.0042992 | -0.0047427 | -0.0050936 | -0.0053671 | -0.0055759 | -0.0057307 | -0.0058406 | -0.0059131 | -0.0059546 | -0.0059703 | -0.0059648 | -0.0059418 | -0.0059045 | -0.0058555 | -0.0057969 | -0.0057308 | -0.0056585 | -0.0055814 | -0.0055006 | -0.005417
[10 empty] | 0 | -0.0027382 | -0.0026851 | -0.002633 | -0.0025819 | -0.0025318 | -0.0024827 | -0.0024345 | -0.0023873 | -0.002341 | -0.0022956 | -0.002251 | -0.0022074 | -0.0021645 | -0.0021225 | -0.0020814 | -0.002041 | -0.0025845 | -0.0024527 | -0.0023365 | -0.0022334 | -0.0021416 | -0.0020593 | -0.001985 | -0.0019177 | -0.0018563 | -0.0018698 | -0.0018653
[10 empty] | 0 | -0.00020493 | -0.00039613 | -0.00063985 | -0.00092579 | -0.0012453 | -0.0015909 | -0.0019567 | -0.0023241 | -0.0026911 | -0.0030563 | -0.0034183 | -0.003776 | -0.0041247 | -0.0044643 | -0.0047948 | -0.0051164 | -0.0054291 | -0.0056789 | -0.0058757 | -0.0060279 | -0.0061426 | -0.0062257 | -0.0062822 | -0.0063166 | -0.0063323 | -0.0063324 | -0.0063195
[10 empty] | 0 | -4.3624e-05 | -8.4322e-05 | -0.0001362 | -0.00019707 | -0.00026507 | -0.00033866 | -0.00041652 | -0.00049471 | -0.00057285 | -0.00065058 | -0.00072764 | -0.00080379 | -0.00087801 | -0.0009503 | -0.0010207 | -0.0010891 | -0.0011557 | -0.0012088 | -0.0012507 | -0.0012831 | -0.0013075 | -0.0013252 | -0.0013373 | -0.0013446 | -0.0013479 | -0.001348 | -0.0013452
[10 empty] | 0 | -4.6132e-05 | -8.9171e-05 | -0.00014404 | -0.0002084 | -0.00028031 | -0.00035813 | -0.00044047 | -0.00052316 | -0.00060579 | -0.00068799 | -0.00076948 | -0.00085001 | -0.0009285 | -0.0010049 | -0.0010793 | -0.0011517 | -0.0012221 | -0.0012784 | -0.0013227 | -0.0013569 | -0.0013827 | -0.0014014 | -0.0014142 | -0.0014219 | -0.0014254 | -0.0014255 | -0.0014226
[10 empty] | 0 | -0.00020493 | -0.00019392 | -0.00024899 | -0.00029444 | -0.00033177 | -0.00036223 | -0.00038692 | -0.00039336 | -0.00039794 | -0.00040094 | -0.00040262 | -0.0004032 | -0.00039885 | -0.0003944 | -0.00038987 | -0.0003853 | -0.00038069 | -0.00034529 | -0.0003141 | -0.00029398 | -0.00028214 | -0.00027637 | -0.00027496 | -0.00027657 | -0.00032198 | -0.00031585 | -0.00032493
[10 empty] | 0 | 0 | 0 | 0 | 0 | 0 | 0 | 0 | 0 | 0 | 0 | 0 | 0 | 0 | 0 | 0 | 0 | 0 | 0 | 0 | 0 | 0 | 0 | 0 | 0 | 0 | 0 | 0
[10 empty] | 0 | 0 | 0 | 0 | 0 | 0 | 0 | 0 | 0 | 0 | 0 | 0 | 0 | 0 | 0 | 0 | 0 | 0 | 0 | 0 | 0 | 0 | 0 | 0 | 0 | 0 | 0 | 0
[10 empty] | 0 | 0 | 0 | 0 | 0 | 0 | 0 | 0 | 0 | 0 | 0 | 0 | 0 | 0 | 0 | 0 | 0 | 0 | 0 | 0 | 0 | 0 | 0 | 0 | 0 | 0 | 0 | 0
[10 empty] | 0 | 0 | 0 | 0 | 0 | 0 | 0 | 0 | 0 | 0 | 0 | 0 | 0 | 0 | 0 | 0 | 0 | 0 | 0 | 0 | 0 | 0 | 0 | 0 | 0 | 0 | 0 | 0
[10 empty] | 0 | -0.076991 | -0.1453 | -0.20736 | -0.26475 | -0.30045 | -0.32195 | -0.33414 | -0.34027 | -0.34243 | -0.34203 | -0.33997 | -0.33684 | -0.33305 | -0.32884 | -0.32439 | -0.3198 | -0.31515 | -0.31049 | -0.30584 | -0.30122 | -0.29665 | -0.29213 | -0.28767 | -0.28327 | -0.27894 | -0.27467 | -0.27046
[10 empty] | 0 | -0.011566 | -0.021829 | -0.031151 | -0.039773 | -0.045136 | -0.048365 | -0.050198 | -0.051118 | -0.051443 | -0.051382 | -0.051072 | -0.050603 | -0.050033 | -0.049401 | -0.048732 | -0.048043 | -0.047345 | -0.046644 | -0.045945 | -0.045251 | -0.044565 | -0.043886 | -0.043216 | -0.042555 | -0.041904 | -0.041263 | -0.04063
[10 empty] | 0 | -0.015027 | -0.02836 | -0.040471 | -0.051673 | -0.058642 | -0.062837 | -0.065218 | -0.066413 | -0.066835 | -0.066757 | -0.066354 | -0.065744 | -0.065004 | -0.064182 | -0.063314 | -0.062418 | -0.061511 | -0.0606 | -0.059693 | -0.058791 | -0.057899 | -0.057017 | -0.056147 | -0.055289 | -0.054442 | -0.053609 | -0.052787
[10 empty] | 0 | -0.076991 | -0.069493 | -0.06428 | -0.060572 | -0.063888 | -0.063715 | -0.061968 | -0.073308 | -0.067022 | -0.063226 | -0.06044 | -0.063399 | -0.062762 | -0.060875 | -0.061079 | -0.059046 | -0.057937 | -0.056786 | -0.057105 | -0.056048 | -0.054783 | -0.053957 | -0.05312 | -0.052397 | -0.051515 | -0.050936 | -0.05005
[10 empty] | 0 | -0.0014432 | -0.0037895 | -0.0066853 | -0.0098997 | -0.013282 | -0.016734 | -0.020193 | -0.022322 | -0.023581 | -0.02427 | -0.024588 | -0.024663 | -0.024583 | -0.024401 | -0.024155 | -0.023868 | -0.023558 | -0.023233 | -0.0229 | -0.022565 | -0.022229 | -0.021895 | -0.021563 | -0.021236 | -0.020912 | -0.020592 | -0.020278
[10 empty] | 0 | -0.00021681 | -0.00056928 | -0.0010043 | -0.0014872 | -0.0019953 | -0.0025139 | -0.0030335 | -0.0033534 | -0.0035425 | -0.003646 | -0.0036937 | -0.0037051 | -0.003693 | -0.0036657 | -0.0036287 | -0.0035857 | -0.003539 | -0.0034902 | -0.0034402 | -0.0033898 | -0.0033394 | -0.0032892 | -0.0032394 | -0.0031902 | -0.0031415 | -0.0030936 | -0.0030463
[10 empty] | 0 | -0.00028168 | -0.00073962 | -0.0013048 | -0.0019322 | -0.0025924 | -0.0032661 | -0.0039412 | -0.0043567 | -0.0046024 | -0.0047369 | -0.004799 | -0.0048138 | -0.004798 | -0.0047625 | -0.0047145 | -0.0046586 | -0.0045979 | -0.0045345 | -0.0044696 | -0.0044041 | -0.0043386 | -0.0042734 | -0.0042087 | -0.0041447 | -0.0040815 | -0.0040192 | -0.0039577
[10 empty] | 0 | -0.0014432 | -0.0023684 | -0.002954 | -0.0033169 | -0.003534 | -0.0036558 | -0.0037152 | -0.0028706 | -0.0025929 | -0.0025858 | -0.002934 | -0.0031436 | -0.0032625 | -0.0033222 | -0.0030849 | -0.0028305 | -0.0026512 | -0.0024848 | -0.002532 | -0.0026436 | -0.0027949 | -0.0028007 | -0.0027135 | -0.002593 | -0.002414 | -0.002307 | -0.0022823
[10 empty] | 0 | -0.034878 | -0.069756 | -0.10464 | -0.13952 | -0.16291 | -0.17864 | -0.18927 | -0.19649 | -0.20145 | -0.20489 | -0.20732 | -0.20909 | -0.2104 | -0.21142 | -0.21224 | -0.21293 | -0.21353 | -0.21407 | -0.21457 | -0.21505 | -0.21551 | -0.21596 | -0.2164 | -0.21684 | -0.21728 | -0.21771 | -0.21815
[10 empty] | 0 | -0.0052396 | -0.010479 | -0.015719 | -0.020959 | -0.024473 | -0.026837 | -0.028433 | -0.029519 | -0.030263 | -0.03078 | -0.031146 | -0.031411 | -0.031608 | -0.031761 | -0.031884 | -0.031988 | -0.032078 | -0.032159 | -0.032235 | -0.032306 | -0.032376 | -0.032443 | -0.03251 | -0.032576 | -0.032641 | -0.032707 | -0.032772
[10 empty] | 0 | -0.0068074 | -0.013615 | -0.020423 | -0.027231 | -0.031796 | -0.034867 | -0.036941 | -0.038351 | -0.039318 | -0.03999 | -0.040465 | -0.040809 | -0.041066 | -0.041265 | -0.041425 | -0.041559 | -0.041676 | -0.041782 | -0.04188 | -0.041973 | -0.042063 | -0.042151 | -0.042237 | -0.042323 | -0.042408 | -0.042493 | -0.042578
[10 empty] | 0 | -0.034878 | -0.034879 | -0.034879 | -0.03488 | -0.035018 | -0.03511 | -0.035172 | -0.042103 | -0.03988 | -0.03843 | -0.037484 | -0.03919 | -0.039579 | -0.039349 | -0.040237 | -0.03959 | -0.039441 | -0.039365 | -0.040135 | -0.040172 | -0.040026 | -0.040124 | -0.040143 | -0.040267 | -0.040315 | -0.040547 | -0.040564
[10 empty] | 0 | -0.017295 | -0.033721 | -0.04931 | -0.064094 | -0.078103 | -0.088323 | -0.095604 | -0.10061 | -0.10386 | -0.10576 | -0.10661 | -0.10668 | -0.10613 | -0.10513 | -0.10379 | -0.1022 | -0.10042 | -0.098511 | -0.096517 | -0.094466 | -0.092384 | -0.090291 | -0.088199 | -0.086121 | -0.084065 | -0.082037 | -0.080041
[10 empty] | 0 | -0.0025982 | -0.0050658 | -0.0074077 | -0.0096287 | -0.011733 | -0.013269 | -0.014362 | -0.015115 | -0.015603 | -0.015888 | -0.016016 | -0.016026 | -0.015944 | -0.015794 | -0.015592 | -0.015353 | -0.015086 | -0.014799 | -0.014499 | -0.014191 | -0.013879 | -0.013564 | -0.01325 | -0.012938 | -0.012629 | -0.012324 | -0.012024
[10 empty] | 0 | -0.0033756 | -0.0065815 | -0.0096241 | -0.01251 | -0.015244 | -0.017239 | -0.01866 | -0.019637 | -0.020271 | -0.020642 | -0.020809 | -0.020821 | -0.020715 | -0.02052 | -0.020258 | -0.019946 | -0.019599 | -0.019227 | -0.018838 | -0.018438 | -0.018031 | -0.017623 | -0.017215 | -0.016809 | -0.016408 | -0.016012 | -0.015622
[10 empty] | 0 | -0.017295 | -0.01686 | -0.016437 | -0.016023 | -0.015621 | -0.015228 | -0.014845 | -0.014472 | -0.014108 | -0.013754 | -0.016923 | -0.015812 | -0.014881 | -0.01409 | -0.013411 | -0.013439 | -0.013265 | -0.012966 | -0.012593 | -0.012183 | -0.012582 | -0.01201 | -0.011541 | -0.011134 | -0.010762 | -0.010684 | -0.01048
[10 empty] | 0 | -0.0075438 | -0.021038 | -0.039214 | -0.06106 | -0.085771 | -0.11271 | -0.14136 | -0.17131 | -0.20225 | -0.22664 | -0.24582 | -0.26083 | -0.27254 | -0.2816 | -0.28857 | -0.29387 | -0.29783 | -0.30073 | -0.30279 | -0.30418 | -0.30503 | -0.30546 | -0.30556 | -0.30538 | -0.305 | -0.30444 | -0.30375
[10 empty] | 0 | -0.0011333 | -0.0031605 | -0.005891 | -0.0091729 | -0.012885 | -0.016932 | -0.021236 | -0.025736 | -0.030384 | -0.034048 | -0.036929 | -0.039184 | -0.040943 | -0.042305 | -0.043351 | -0.044147 | -0.044742 | -0.045178 | -0.045488 | -0.045696 | -0.045825 | -0.045889 | -0.045903 | -0.045877 | -0.045819 | -0.045736 | -0.045632
[10 empty] | 0 | -0.0014724 | -0.0041062 | -0.0076537 | -0.011918 | -0.016741 | -0.021998 | -0.02759 | -0.033437 | -0.039476 | -0.044236 | -0.047978 | -0.050909 | -0.053193 | -0.054963 | -0.056323 | -0.057356 | -0.05813 | -0.058696 | -0.059098 | -0.059369 | -0.059536 | -0.05962 | -0.059638 | -0.059604 | -0.059529 | -0.05942 | -0.059286
[10 empty] | 0 | -0.0075438 | -0.013524 | -0.01826 | -0.022003 | -0.024956 | -0.027279 | -0.0291 | -0.030522 | -0.031626 | -0.026655 | -0.023848 | -0.022524 | -0.022192 | -0.022497 | -0.025058 | -0.02707 | -0.028644 | -0.029871 | -0.029697 | -0.028863 | -0.027822 | -0.026831 | -0.026023 | -0.024368 | -0.023969 | -0.02432 | -0.025081
[10 empty] | 0 | -0.0079432 | -0.015643 | -0.023104 | -0.030333 | -0.037335 | -0.041664 | -0.044243 | -0.045677 | -0.046363 | -0.046563 | -0.046446 | -0.046126 | -0.045676 | -0.045145 | -0.044564 | -0.043953 | -0.043327 | -0.042694 | -0.04206 | -0.041428 | -0.040802 | -0.040182 | -0.03957 | -0.038966 | -0.03837 | -0.037782 | -0.037204
[10 empty] | 0 | -0.0011933 | -0.00235 | -0.0034709 | -0.0045569 | -0.0056088 | -0.0062592 | -0.0066466 | -0.006862 | -0.0069651 | -0.006995 | -0.0069775 | -0.0069294 | -0.0068618 | -0.006782 | -0.0066947 | -0.006603 | -0.0065089 | -0.0064138 | -0.0063186 | -0.0062237 | -0.0061296 | -0.0060365 | -0.0059445 | -0.0058537 | -0.0057642 | -0.005676 | -0.005589
[10 empty] | 0 | -0.0015503 | -0.0030531 | -0.0045095 | -0.0059204 | -0.007287 | -0.008132 | -0.0086353 | -0.0089152 | -0.0090491 | -0.009088 | -0.0090652 | -0.0090028 | -0.008915 | -0.0088113 | -0.0086978 | -0.0085787 | -0.0084564 | -0.0083329 | -0.0082091 | -0.0080859 | -0.0079636 | -0.0078427 | -0.0077232 | -0.0076052 | -0.0074889 | -0.0073743 | -0.0072614
[10 empty] | 0 | -0.0079432 | -0.0078214 | -0.0077014 | -0.0075833 | -0.0074671 | -0.0073526 | -0.0072398 | -0.0071288 | -0.008406 | -0.007822 | -0.0074034 | -0.0070937 | -0.0068562 | -0.0070944 | -0.0070705 | -0.0069257 | -0.0069771 | -0.0066161 | -0.0064799 | -0.0064011 | -0.0063164 | -0.0063591 | -0.0062306 | -0.0060831 | -0.0059957 | -0.0058404 | -0.0057899
[10 empty] | 0 | 0 | 0 | 0 | 0 | 0 | 0 | 0 | 0 | 0 | 0 | 0 | 0 | 0 | 0 | 0 | 0 | 0 | 0 | 0 | 0 | 0 | 0 | 0 | 0 | 0 | 0 | 0
[10 empty] | 0 | 0 | 0 | 0 | 0 | 0 | 0 | 0 | 0 | 0 | 0 | 0 | 0 | 0 | 0 | 0 | 0 | 0 | 0 | 0 | 0 | 0 | 0 | 0 | 0 | 0 | 0 | 0
[10 empty] | 0 | 0 | 0 | 0 | 0 | 0 | 0 | 0 | 0 | 0 | 0 | 0 | 0 | 0 | 0 | 0 | 0 | 0 | 0 | 0 | 0 | 0 | 0 | 0 | 0 | 0 | 0 | 0
[10 empty] | 0 | 0 | 0 | 0 | 0 | 0 | 0 | 0 | 0 | 0 | 0 | 0 | 0 | 0 | 0 | 0 | 0 | 0 | 0 | 0 | 0 | 0 | 0 | 0 | 0 | 0 | 0 | 0
[10 empty] | 0 | 0 | 0 | 0 | 0 | 0 | 0 | 0 | 0 | 0 | 0 | 0 | 0 | 0 | 0 | 0 | 0 | 0 | 0 | 0 | 0 | 0 | 0 | 0 | 0 | 0 | 0 | 0
[10 empty] | 0 | 0 | 0 | 0 | 0 | 0 | 0 | 0 | 0 | 0 | 0 | 0 | 0 | 0 | 0 | 0 | 0 | 0 | 0 | 0 | 0 | 0 | 0 | 0 | 0 | 0 | 0 | 0
[10 empty] | 0 | 0 | 0 | 0 | 0 | 0 | 0 | 0 | 0 | 0 | 0 | 0 | 0 | 0 | 0 | 0 | 0 | 0 | 0 | 0 | 0 | 0 | 0 | 0 | 0 | 0 | 0 | 0
[10 empty] | 0 | 0 | 0 | 0 | 0 | 0 | 0 | 0 | 0 | 0 | 0 | 0 | 0 | 0 | 0 | 0 | 0 | 0 | 0 | 0 | 0 | 0 | 0 | 0 | 0 | 0 | 0 | 0
[10 empty] | 0 | -0.0018002 | -0.0035861 | -0.0053576 | -0.0071148 | -0.008858 | -0.010587 | -0.012302 | -0.014003 | -0.015691 | -0.017364 | -0.018777 | -0.019968 | -0.020968 | -0.021807 | -0.022507 | -0.023089 | -0.023571 | -0.023967 | -0.024289 | -0.024549 | -0.024756 | -0.024917 | -0.025039 | -0.025129 | -0.02519 | -0.025228 | -0.025245
[10 empty] | 0 | -0.00027044 | -0.00053873 | -0.00080486 | -0.0010688 | -0.0013307 | -0.0015905 | -0.0018481 | -0.0021037 | -0.0023572 | -0.0026086 | -0.0028209 | -0.0029997 | -0.0031501 | -0.003276 | -0.0033812 | -0.0034687 | -0.003541 | -0.0036005 | -0.0036489 | -0.003688 | -0.003719 | -0.0037432 | -0.0037616 | -0.0037751 | -0.0037843 | -0.0037899 | -0.0037925
[10 empty] | 0 | -0.00035137 | -0.00069992 | -0.0010457 | -0.0013887 | -0.0017289 | -0.0020664 | -0.0024011 | -0.0027332 | -0.0030625 | -0.0033892 | -0.0036649 | -0.0038973 | -0.0040926 | -0.0042562 | -0.0043929 | -0.0045066 | -0.0046005 | -0.0046778 | -0.0047407 | -0.0047914 | -0.0048318 | -0.0048632 | -0.0048872 | -0.0049046 | -0.0049166 | -0.0049239 | -0.0049273
[10 empty] | 0 | -0.0018002 | -0.001793 | -0.0017859 | -0.0017787 | -0.0017716 | -0.0017645 | -0.0017575 | -0.0017504 | -0.0017434 | -0.0017364 | -0.0017295 | -0.0017226 | -0.0017157 | -0.0017088 | -0.001702 | -0.0016952 | -0.0016884 | -0.0021716 | -0.0020932 | -0.0020253 | -0.0019664 | -0.0019152 | -0.0018705 | -0.0018314 | -0.0017971 | -0.0017668 | -0.0017401
[10 empty] | 0 | -0.0077514 | -0.015441 | -0.023069 | -0.030635 | -0.038141 | -0.045586 | -0.052971 | -0.059219 | -0.064497 | -0.068948 | -0.072692 | -0.075832 | -0.078459 | -0.080646 | -0.082459 | -0.083952 | -0.085172 | -0.08616 | -0.086949 | -0.08757 | -0.088046 | -0.0884 | -0.088649 | -0.088808 | -0.088892 | -0.088911 | -0.088876
[10 empty] | 0 | -0.0011645 | -0.0023196 | -0.0034655 | -0.0046022 | -0.0057298 | -0.0068482 | -0.0079577 | -0.0088963 | -0.0096893 | -0.010358 | -0.01092 | -0.011392 | -0.011787 | -0.012115 | -0.012388 | -0.012612 | -0.012795 | -0.012944 | -0.013062 | -0.013155 | -0.013227 | -0.01328 | -0.013317 | -0.013341 | -0.013354 | -0.013357 | -0.013352
[10 empty] | 0 | -0.0015129 | -0.0030137 | -0.0045025 | -0.0059793 | -0.0074442 | -0.0088973 | -0.010339 | -0.011558 | -0.012588 | -0.013457 | -0.014188 | -0.014801 | -0.015313 | -0.01574 | -0.016094 | -0.016386 | -0.016624 | -0.016817 | -0.016971 | -0.017092 | -0.017185 | -0.017254 | -0.017302 | -0.017333 | -0.01735 | -0.017354 | -0.017347
[10 empty] | 0 | -0.0077514 | -0.0077204 | -0.0076895 | -0.0076588 | -0.0076281 | -0.0075976 | -0.0075672 | -0.007537 | -0.0075068 | -0.0074768 | -0.0074469 | -0.0074171 | -0.0073874 | -0.0073579 | -0.0094636 | -0.009122 | -0.0088261 | -0.0085694 | -0.0083461 | -0.0081513 | -0.0079809 | -0.008128 | -0.0082061 | -0.0082316 | -0.0082178 | -0.008175 | -0.0081113
[10 empty] | 0 | -0.001666 | -0.0033186 | -0.0049581 | -0.0065843 | -0.0078695 | -0.0088831 | -0.0096803 | -0.010305 | -0.010793 | -0.011171 | -0.011462 | -0.011683 | -0.01185 | -0.011972 | -0.012059 | -0.012119 | -0.012156 | -0.012176 | -0.012182 | -0.012177 | -0.012163 | -0.012142 | -0.012115 | -0.012084 | -0.01205 | -0.012013 | -0.011973
[10 empty] | 0 | -0.00025028 | -0.00049855 | -0.00074484 | -0.00098914 | -0.0011822 | -0.0013345 | -0.0014543 | -0.0015481 | -0.0016213 | -0.0016781 | -0.0017219 | -0.0017551 | -0.0017801 | -0.0017985 | -0.0018117 | -0.0018206 | -0.0018262 | -0.0018292 | -0.0018301 | -0.0018293 | -0.0018272 | -0.001824 | -0.00182 | -0.0018154 | -0.0018102 | -0.0018046 | -0.0017988
[10 empty] | 0 | -0.00032516 | -0.00064773 | -0.0009677 | -0.0012851 | -0.001536 | -0.0017338 | -0.0018894 | -0.0020113 | -0.0021065 | -0.0021803 | -0.0022371 | -0.0022803 | -0.0023128 | -0.0023367 | -0.0023537 | -0.0023654 | -0.0023727 | -0.0023765 | -0.0023777 | -0.0023766 | -0.0023739 | -0.0023698 | -0.0023646 | -0.0023586 | -0.0023518 | -0.0023446 | -0.002337
[10 empty] | 0 | -0.001666 | -0.0016593 | -0.0016527 | -0.0016461 | -0.0016395 | -0.0016329 | -0.0016264 | -0.0016199 | -0.0016134 | -0.0020282 | -0.0019362 | -0.0018616 | -0.0018009 | -0.0018341 | -0.0018425 | -0.0018345 | -0.0018162 | -0.0018081 | -0.0019099 | -0.0018616 | -0.0018239 | -0.0017957 | -0.0018169 | -0.0018181 | -0.0018075 | -0.0017908 | -0.0017844
[10 empty] | 0 | 0 | 0 | 0 | 0 | 0 | 0 | 0 | 0 | 0 | 0 | 0 | 0 | 0 | 0 | 0 | 0 | 0 | 0 | 0 | 0 | 0 | 0 | 0 | 0 | 0 | 0 | 0
[10 empty] | 0 | 0 | 0 | 0 | 0 | 0 | 0 | 0 | 0 | 0 | 0 | 0 | 0 | 0 | 0 | 0 | 0 | 0 | 0 | 0 | 0 | 0 | 0 | 0 | 0 | 0 | 0 | 0
[10 empty] | 0 | 0 | 0 | 0 | 0 | 0 | 0 | 0 | 0 | 0 | 0 | 0 | 0 | 0 | 0 | 0 | 0 | 0 | 0 | 0 | 0 | 0 | 0 | 0 | 0 | 0 | 0 | 0
[10 empty] | 0 | 0 | 0 | 0 | 0 | 0 | 0 | 0 | 0 | 0 | 0 | 0 | 0 | 0 | 0 | 0 | 0 | 0 | 0 | 0 | 0 | 0 | 0 | 0 | 0 | 0 | 0 | 0
[10 empty] | 0 | 0 | 0 | 0 | 0 | 0 | 0 | 0 | 0 | 0 | 0 | 0 | 0 | 0 | 0 | 0 | 0 | 0 | 0 | 0 | 0 | 0 | 0 | 0 | 0 | 0 | 0 | 0
[10 empty] | 0 | 0 | 0 | 0 | 0 | 0 | 0 | 0 | 0 | 0 | 0 | 0 | 0 | 0 | 0 | 0 | 0 | 0 | 0 | 0 | 0 | 0 | 0 | 0 | 0 | 0 | 0 | 0
[10 empty] | 0 | 0 | 0 | 0 | 0 | 0 | 0 | 0 | 0 | 0 | 0 | 0 | 0 | 0 | 0 | 0 | 0 | 0 | 0 | 0 | 0 | 0 | 0 | 0 | 0 | 0 | 0 | 0
[10 empty] | 0 | 0 | 0 | 0 | 0 | 0 | 0 | 0 | 0 | 0 | 0 | 0 | 0 | 0 | 0 | 0 | 0 | 0 | 0 | 0 | 0 | 0 | 0 | 0 | 0 | 0 | 0 | 0
[10 empty] | 0 | 0 | 0 | 0 | 0 | 0 | 0 | 0 | 0 | 0 | 0 | 0 | 0 | 0 | 0 | 0 | 0 | 0 | 0 | 0 | 0 | 0 | 0 | 0 | 0 | 0 | 0 | 0
[10 empty] | 0 | 0 | 0 | 0 | 0 | 0 | 0 | 0 | 0 | 0 | 0 | 0 | 0 | 0 | 0 | 0 | 0 | 0 | 0 | 0 | 0 | 0 | 0 | 0 | 0 | 0 | 0 | 0
[10 empty] | 0 | 0 | 0 | 0 | 0 | 0 | 0 | 0 | 0 | 0 | 0 | 0 | 0 | 0 | 0 | 0 | 0 | 0 | 0 | 0 | 0 | 0 | 0 | 0 | 0 | 0 | 0 | 0
[10 empty] | 0 | 0 | 0 | 0 | 0 | 0 | 0 | 0 | 0 | 0 | 0 | 0 | 0 | 0 | 0 | 0 | 0 | 0 | 0 | 0 | 0 | 0 | 0 | 0 | 0 | 0 | 0 | 0
[10 empty] | 0 | 0 | 0 | 0 | 0 | 0 | 0 | 0 | 0 | 0 | 0 | 0 | 0 | 0 | 0 | 0 | 0 | 0 | 0 | 0 | 0 | 0 | 0 | 0 | 0 | 0 | 0 | 0
[10 empty] | 0 | 0 | 0 | 0 | 0 | 0 | 0 | 0 | 0 | 0 | 0 | 0 | 0 | 0 | 0 | 0 | 0 | 0 | 0 | 0 | 0 | 0 | 0 | 0 | 0 | 0 | 0 | 0
[10 empty] | 0 | 0 | 0 | 0 | 0 | 0 | 0 | 0 | 0 | 0 | 0 | 0 | 0 | 0 | 0 | 0 | 0 | 0 | 0 | 0 | 0 | 0 | 0 | 0 | 0 | 0 | 0 | 0
[10 empty] | 0 | 0 | 0 | 0 | 0 | 0 | 0 | 0 | 0 | 0 | 0 | 0 | 0 | 0 | 0 | 0 | 0 | 0 | 0 | 0 | 0 | 0 | 0 | 0 | 0 | 0 | 0 | 0
[10 empty] | 0 | 0 | 0 | 0 | 0 | 0 | 0 | 0 | 0 | 0 | 0 | 0 | 0 | 0 | 0 | 0 | 0 | 0 | 0 | 0 | 0 | 0 | 0 | 0 | 0 | 0 | 0 | 0
[10 empty] | 0 | 0 | 0 | 0 | 0 | 0 | 0 | 0 | 0 | 0 | 0 | 0 | 0 | 0 | 0 | 0 | 0 | 0 | 0 | 0 | 0 | 0 | 0 | 0 | 0 | 0 | 0 | 0
[10 empty] | 0 | 0 | 0 | 0 | 0 | 0 | 0 | 0 | 0 | 0 | 0 | 0 | 0 | 0 | 0 | 0 | 0 | 0 | 0 | 0 | 0 | 0 | 0 | 0 | 0 | 0 | 0 | 0
[10 empty] | 0 | 0 | 0 | 0 | 0 | 0 | 0 | 0 | 0 | 0 | 0 | 0 | 0 | 0 | 0 | 0 | 0 | 0 | 0 | 0 | 0 | 0 | 0 | 0 | 0 | 0 | 0 | 0
[10 empty] | 0 | 0 | 0 | 0 | 0 | 0 | 0 | 0 | 0 | 0 | 0 | 0 | 0 | 0 | 0 | 0 | 0 | 0 | 0 | 0 | 0 | 0 | 0 | 0 | 0 | 0 | 0 | 0
[10 empty] | 0 | 0 | 0 | 0 | 0 | 0 | 0 | 0 | 0 | 0 | 0 | 0 | 0 | 0 | 0 | 0 | 0 | 0 | 0 | 0 | 0 | 0 | 0 | 0 | 0 | 0 | 0 | 0
[10 empty] | 0 | 0 | 0 | 0 | 0 | 0 | 0 | 0 | 0 | 0 | 0 | 0 | 0 | 0 | 0 | 0 | 0 | 0 | 0 | 0 | 0 | 0 | 0 | 0 | 0 | 0 | 0 | 0
[10 empty] | 0 | 0 | 0 | 0 | 0 | 0 | 0 | 0 | 0 | 0 | 0 | 0 | 0 | 0 | 0 | 0 | 0 | 0 | 0 | 0 | 0 | 0 | 0 | 0 | 0 | 0 | 0 | 0
[10 empty] | 0 | 0 | 0 | 0 | 0 | 0 | 0 | 0 | 0 | 0 | 0 | 0 | 0 | 0 | 0 | 0 | 0 | 0 | 0 | 0 | 0 | 0 | 0 | 0 | 0 | 0 | 0 | 0
[10 empty] | 0 | 0 | 0 | 0 | 0 | 0 | 0 | 0 | 0 | 0 | 0 | 0 | 0 | 0 | 0 | 0 | 0 | 0 | 0 | 0 | 0 | 0 | 0 | 0 | 0 | 0 | 0 | 0
[10 empty] | 0 | 0 | 0 | 0 | 0 | 0 | 0 | 0 | 0 | 0 | 0 | 0 | 0 | 0 | 0 | 0 | 0 | 0 | 0 | 0 | 0 | 0 | 0 | 0 | 0 | 0 | 0 | 0
[10 empty] | 0 | 0 | 0 | 0 | 0 | 0 | 0 | 0 | 0 | 0 | 0 | 0 | 0 | 0 | 0 | 0 | 0 | 0 | 0 | 0 | 0 | 0 | 0 | 0 | 0 | 0 | 0 | 0
[10 empty] | 0 | 0 | 0 | 0 | 0 | 0 | 0 | 0 | 0 | 0 | 0 | 0 | 0 | 0 | 0 | 0 | 0 | 0 | 0 | 0 | 0 | 0 | 0 | 0 | 0 | 0 | 0 | 0
[10 empty] | 0 | 0 | 0 | 0 | 0 | 0 | 0 | 0 | 0 | 0 | 0 | 0 | 0 | 0 | 0 | 0 | 0 | 0 | 0 | 0 | 0 | 0 | 0 | 0 | 0 | 0 | 0 | 0
[10 empty] | 0 | 0 | 0 | 0 | 0 | 0 | 0 | 0 | 0 | 0 | 0 | 0 | 0 | 0 | 0 | 0 | 0 | 0 | 0 | 0 | 0 | 0 | 0 | 0 | 0 | 0 | 0 | 0
[10 empty] | 0 | 0 | 0 | 0 | 0 | 0 | 0 | 0 | 0 | 0 | 0 | 0 | 0 | 0 | 0 | 0 | 0 | 0 | 0 | 0 | 0 | 0 | 0 | 0 | 0 | 0 | 0 | 0
[10 empty] | 0 | 0 | 0 | 0 | 0 | 0 | 0 | 0 | 0 | 0 | 0 | 0 | 0 | 0 | 0 | 0 | 0 | 0 | 0 | 0 | 0 | 0 | 0 | 0 | 0 | 0 | 0 | 0
[10 empty] | 0 | 0 | 0 | 0 | 0 | 0 | 0 | 0 | 0 | 0 | 0 | 0 | 0 | 0 | 0 | 0 | 0 | 0 | 0 | 0 | 0 | 0 | 0 | 0 | 0 | 0 | 0 | 0
[10 empty] | 0 | 0 | 0 | 0 | 0 | 0 | 0 | 0 | 0 | 0 | 0 | 0 | 0 | 0 | 0 | 0 | 0 | 0 | 0 | 0 | 0 | 0 | 0 | 0 | 0 | 0 | 0 | 0
[10 empty] | 0 | 0 | 0 | 0 | 0 | 0 | 0 | 0 | 0 | 0 | 0 | 0 | 0 | 0 | 0 | 0 | 0 | 0 | 0 | 0 | 0 | 0 | 0 | 0 | 0 | 0 | 0 | 0
[10 empty] | 0 | 0 | 0 | 0 | 0 | 0 | 0 | 0 | 0 | 0 | 0 | 0 | 0 | 0 | 0 | 0 | 0 | 0 | 0 | 0 | 0 | 0 | 0 | 0 | 0 | 0 | 0 | 0
[10 empty] | 0 | 0 | 0 | 0 | 0 | 0 | 0 | 0 | 0 | 0 | 0 | 0 | 0 | 0 | 0 | 0 | 0 | 0 | 0 | 0 | 0 | 0 | 0 | 0 | 0 | 0 | 0 | 0
[10 empty] | 0 | 0 | 0 | 0 | 0 | 0 | 0 | 0 | 0 | 0 | 0 | 0 | 0 | 0 | 0 | 0 | 0 | 0 | 0 | 0 | 0 | 0 | 0 | 0 | 0 | 0 | 0 | 0
[10 empty] | 0 | 0 | 0 | 0 | 0 | 0 | 0 | 0 | 0 | 0 | 0 | 0 | 0 | 0 | 0 | 0 | 0 | 0 | 0 | 0 | 0 | 0 | 0 | 0 | 0 | 0 | 0 | 0
[10 empty] | 0 | 0 | 0 | 0 | 0 | 0 | 0 | 0 | 0 | 0 | 0 | 0 | 0 | 0 | 0 | 0 | 0 | 0 | 0 | 0 | 0 | 0 | 0 | 0 | 0 | 0 | 0 | 0
[10 empty] | 0 | 0 | 0 | 0 | 0 | 0 | 0 | 0 | 0 | 0 | 0 | 0 | 0 | 0 | 0 | 0 | 0 | 0 | 0 | 0 | 0 | 0 | 0 | 0 | 0 | 0 | 0 | 0
[10 empty] | 0 | 0 | 0 | 0 | 0 | 0 | 0 | 0 | 0 | 0 | 0 | 0 | 0 | 0 | 0 | 0 | 0 | 0 | 0 | 0 | 0 | 0 | 0 | 0 | 0 | 0 | 0 | 0
[10 empty] | 0 | 0 | 0 | 0 | 0 | 0 | 0 | 0 | 0 | 0 | 0 | 0 | 0 | 0 | 0 | 0 | 0 | 0 | 0 | 0 | 0 | 0 | 0 | 0 | 0 | 0 | 0 | 0
[10 empty] | 0 | 0 | 0 | 0 | 0 | 0 | 0 | 0 | 0 | 0 | 0 | 0 | 0 | 0 | 0 | 0 | 0 | 0 | 0 | 0 | 0 | 0 | 0 | 0 | 0 | 0 | 0 | 0
[10 empty] | 0 | 0 | 0 | 0 | 0 | 0 | 0 | 0 | 0 | 0 | 0 | 0 | 0 | 0 | 0 | 0 | 0 | 0 | 0 | 0 | 0 | 0 | 0 | 0 | 0 | 0 | 0 | 0
[10 empty] | 0 | 0 | 0 | 0 | 0 | 0 | 0 | 0 | 0 | 0 | 0 | 0 | 0 | 0 | 0 | 0 | 0 | 0 | 0 | 0 | 0 | 0 | 0 | 0 | 0 | 0 | 0 | 0
[10 empty] | 0 | 0 | 0 | 0 | 0 | 0 | 0 | 0 | 0 | 0 | 0 | 0 | 0 | 0 | 0 | 0 | 0 | 0 | 0 | 0 | 0 | 0 | 0 | 0 | 0 | 0 | 0 | 0
[10 empty] | 0 | 0 | 0 | 0 | 0 | 0 | 0 | 0 | 0 | 0 | 0 | 0 | 0 | 0 | 0 | 0 | 0 | 0 | 0 | 0 | 0 | 0 | 0 | 0 | 0 | 0 | 0 | 0
[10 empty] | 0 | 0 | 0 | 0 | 0 | 0 | 0 | 0 | 0 | 0 | 0 | 0 | 0 | 0 | 0 | 0 | 0 | 0 | 0 | 0 | 0 | 0 | 0 | 0 | 0 | 0 | 0 | 0
[10 empty] | 0 | 0 | 0 | 0 | 0 | 0 | 0 | 0 | 0 | 0 | 0 | 0 | 0 | 0 | 0 | 0 | 0 | 0 | 0 | 0 | 0 | 0 | 0 | 0 | 0 | 0 | 0 | 0
[10 empty] | 0 | 0 | 0 | 0 | 0 | 0 | 0 | 0 | 0 | 0 | 0 | 0 | 0 | 0 | 0 | 0 | 0 | 0 | 0 | 0 | 0 | 0 | 0 | 0 | 0 | 0 | 0 | 0
[10 empty] | 0 | 0 | 0 | 0 | 0 | 0 | 0 | 0 | 0 | 0 | 0 | 0 | 0 | 0 | 0 | 0 | 0 | 0 | 0 | 0 | 0 | 0 | 0 | 0 | 0 | 0 | 0 | 0
[10 empty] | 0 | 0 | 0 | 0 | 0 | 0 | 0 | 0 | 0 | 0 | 0 | 0 | 0 | 0 | 0 | 0 | 0 | 0 | 0 | 0 | 0 | 0 | 0 | 0 | 0 | 0 | 0 | 0
[10 empty] | 0 | 0 | 0 | 0 | 0 | 0 | 0 | 0 | 0 | 0 | 0 | 0 | 0 | 0 | 0 | 0 | 0 | 0 | 0 | 0 | 0 | 0 | 0 | 0 | 0 | 0 | 0 | 0
[10 empty] | 0 | 0 | 0 | 0 | 0 | 0 | 0 | 0 | 0 | 0 | 0 | 0 | 0 | 0 | 0 | 0 | 0 | 0 | 0 | 0 | 0 | 0 | 0 | 0 | 0 | 0 | 0 | 0
[10 empty] | 0 | -0.00056474 | -0.0012332 | -0.0018875 | -0.002529 | -0.0031573 | -0.0037729 | -0.0043769 | -0.0049695 | -0.00555 | -0.0061597 | -0.0067463 | -0.0074909 | -0.0082767 | -0.0090131 | -0.0097344 | -0.01044 | -0.011131 | -0.011807 | -0.012483 | -0.013162 | -0.013786 | -0.014664 | -0.015528 | -0.016336 | -0.017136 | -0.017917 | -0.018678
[10 empty] | 0 | -0.00022135 | -0.00048333 | -0.00073979 | -0.00099121 | -0.0012375 | -0.0014788 | -0.0017155 | -0.0019478 | -0.0021753 | -0.0024142 | -0.0026442 | -0.002936 | -0.003244 | -0.0035326 | -0.0038154 | -0.0040921 | -0.0043627 | -0.0046277 | -0.0048925 | -0.0051588 | -0.0054035 | -0.0057476 | -0.006086 | -0.0064026 | -0.0067164 | -0.0070223 | -0.0073206
[10 empty] | 0 | -0.00015428 | -0.00033689 | -0.00051564 | -0.00069088 | -0.00086254 | -0.0010307 | -0.0011957 | -0.0013576 | -0.0015162 | -0.0016828 | -0.001843 | -0.0020464 | -0.0022611 | -0.0024623 | -0.0026593 | -0.0028522 | -0.0030409 | -0.0032256 | -0.0034101 | -0.0035957 | -0.0037663 | -0.0040061 | -0.004242 | -0.0044627 | -0.0046814 | -0.0048946 | -0.0051025
[10 empty] | 0 | -0.00056474 | -0.00066844 | -0.0006543 | -0.00064148 | -0.00062833 | -0.00061564 | -0.00060399 | -0.00059255 | -0.00058049 | -0.00079795 | -0.00093498 | -0.0011949 | -0.0014114 | -0.0013833 | -0.0013551 | -0.0013273 | -0.0012997 | -0.0012732 | -0.0013373 | -0.0014299 | -0.0015205 | -0.001989 | -0.0020921 | -0.0021301 | -0.0021672 | -0.0021194 | -0.0020724
[10 empty] | 0 | -0.013484 | -0.026951 | -0.040402 | -0.053848 | -0.067341 | -0.08083 | -0.094319 | -0.10781 | -0.12131 | -0.13482 | -0.14834 | -0.16188 | -0.17545 | -0.1891 | -0.20286 | -0.21672 | -0.23069 | -0.24478 | -0.25898 | -0.27331 | -0.28804 | -0.30288 | -0.31766 | -0.3324 | -0.34706 | -0.36166 | -0.37621
[10 empty] | 0 | -0.0052852 | -0.010563 | -0.015835 | -0.021105 | -0.026394 | -0.031681 | -0.036968 | -0.042256 | -0.047546 | -0.05284 | -0.058142 | -0.063449 | -0.068766 | -0.074118 | -0.079508 | -0.08494 | -0.090417 | -0.095939 | -0.10151 | -0.10712 | -0.1129 | -0.11871 | -0.12451 | -0.13028 | -0.13603 | -0.14175 | -0.14745
[10 empty] | 0 | -0.0036838 | -0.0073627 | -0.011037 | -0.014711 | -0.018397 | -0.022082 | -0.025767 | -0.029453 | -0.03314 | -0.03683 | -0.040525 | -0.044225 | -0.047931 | -0.051661 | -0.055418 | -0.059204 | -0.063022 | -0.06687 | -0.070751 | -0.074667 | -0.07869 | -0.082743 | -0.086782 | -0.090807 | -0.094812 | -0.098801 | -0.10278
[10 empty] | 0 | -0.013484 | -0.013466 | -0.013451 | -0.013446 | -0.013494 | -0.013489 | -0.013488 | -0.013492 | -0.013497 | -0.013508 | -0.013525 | -0.013542 | -0.013566 | -0.015581 | -0.017327 | -0.018845 | -0.020168 | -0.021324 | -0.022337 | -0.023227 | -0.028207 | -0.028314 | -0.028265 | -0.028217 | -0.028165 | -0.028116 | -0.028362
[10 empty] | 0 | 0 | 0 | 0 | 0 | 0 | 0 | 0 | 0 | 0 | 0 | 0 | 0 | 0 | 0 | 0 | 0 | 0 | 0 | 0 | 0 | 0 | 0 | 0 | 0 | 0 | 0 | 0
[10 empty] | 0 | 0 | 0 | 0 | 0 | 0 | 0 | 0 | 0 | 0 | 0 | 0 | 0 | 0 | 0 | 0 | 0 | 0 | 0 | 0 | 0 | 0 | 0 | 0 | 0 | 0 | 0 | 0
[10 empty] | 0 | 0 | 0 | 0 | 0 | 0 | 0 | 0 | 0 | 0 | 0 | 0 | 0 | 0 | 0 | 0 | 0 | 0 | 0 | 0 | 0 | 0 | 0 | 0 | 0 | 0 | 0 | 0
[10 empty] | 0 | 0 | 0 | 0 | 0 | 0 | 0 | 0 | 0 | 0 | 0 | 0 | 0 | 0 | 0 | 0 | 0 | 0 | 0 | 0 | 0 | 0 | 0 | 0 | 0 | 0 | 0 | 0
[10 empty] | 0 | -0.0013778 | -0.0027532 | -0.004126 | -0.0054971 | -0.006865 | -0.0082304 | -0.0095935 | -0.010954 | -0.012312 | -0.013668 | -0.015021 | -0.016372 | -0.017721 | -0.019209 | -0.020822 | -0.022402 | -0.023952 | -0.025477 | -0.026977 | -0.028456 | -0.029917 | -0.031359 | -0.033181 | -0.034945 | -0.036261 | -0.037575 | -0.038901
[10 empty] | 0 | -0.00028369 | -0.00056686 | -0.00084952 | -0.0011318 | -0.0014135 | -0.0016946 | -0.0019752 | -0.0022554 | -0.002535 | -0.0028142 | -0.0030928 | -0.003371 | -0.0036486 | -0.0039551 | -0.0042871 | -0.0046124 | -0.0049317 | -0.0052455 | -0.0055545 | -0.005859 | -0.0061597 | -0.0064567 | -0.0068319 | -0.0071949 | -0.0074659 | -0.0077364 | -0.0080095
[10 empty] | 0 | -0.00038245 | -0.0007642 | -0.0011453 | -0.0015258 | -0.0019055 | -0.0022846 | -0.0026629 | -0.0030406 | -0.0034175 | -0.0037939 | -0.0041695 | -0.0045445 | -0.0049188 | -0.005332 | -0.0057796 | -0.0062182 | -0.0066486 | -0.0070717 | -0.0074882 | -0.0078988 | -0.008304 | -0.0087045 | -0.0092102 | -0.0096997 | -0.010065 | -0.01043 | -0.010798
[10 empty] | 0 | -0.0013778 | -0.0013753 | -0.0013728 | -0.0013711 | -0.0013679 | -0.0013655 | -0.001363 | -0.0013606 | -0.0013582 | -0.0013557 | -0.0013533 | -0.0013509 | -0.0013486 | -0.0014993 | -0.0016327 | -0.0017508 | -0.0018553 | -0.0019476 | -0.0020291 | -0.0021011 | -0.0021645 | -0.0022204 | -0.0026938 | -0.0026891 | -0.0026843 | -0.0026798 | -0.0026919
[10 empty] | 0 | -2.4319e-05 | -4.8594e-05 | -7.2825e-05 | -9.7024e-05 | -0.00012117 | -0.00014527 | -0.00016933 | -0.00019334 | -0.00021731 | -0.00024124 | -0.00026513 | -0.00028897 | -0.00031277 | -0.00033976 | -0.00036947 | -0.00039899 | -0.00042825 | -0.00045723 | -0.00048588 | -0.00051419 | -0.00054875 | -0.000582 | -0.0006141 | -0.00064516 | -0.00066834 | -0.00069148 | -0.00071501
[10 empty] | 0 | -5.0071e-06 | -1.0005e-05 | -1.4994e-05 | -1.9977e-05 | -2.4948e-05 | -2.991e-05 | -3.4863e-05 | -3.9808e-05 | -4.4743e-05 | -4.967e-05 | -5.4588e-05 | -5.9498e-05 | -6.4399e-05 | -6.9955e-05 | -7.6072e-05 | -8.2149e-05 | -8.8175e-05 | -9.4141e-05 | -0.00010004 | -0.00010587 | -0.00011298 | -0.00011983 | -0.00012644 | -0.00013284 | -0.00013761 | -0.00014237 | -0.00014722
[10 empty] | 0 | -6.7502e-06 | -1.3488e-05 | -2.0214e-05 | -2.6931e-05 | -3.3633e-05 | -4.0323e-05 | -4.7e-05 | -5.3666e-05 | -6.032e-05 | -6.6962e-05 | -7.3592e-05 | -8.0211e-05 | -8.6818e-05 | -9.4309e-05 | -0.00010256 | -0.00011075 | -0.00011887 | -0.00012691 | -0.00013487 | -0.00014273 | -0.00015232 | -0.00016155 | -0.00017046 | -0.00017908 | -0.00018551 | -0.00019194 | -0.00019847
[10 empty] | 0 | -2.4319e-05 | -2.4275e-05 | -2.4231e-05 | -2.4199e-05 | -2.4144e-05 | -2.4101e-05 | -2.4057e-05 | -2.4014e-05 | -2.3972e-05 | -2.3929e-05 | -2.3887e-05 | -2.3844e-05 | -2.3802e-05 | -2.7234e-05 | -3.0164e-05 | -3.2663e-05 | -3.4795e-05 | -3.6609e-05 | -3.8152e-05 | -3.9462e-05 | -4.7659e-05 | -4.7574e-05 | -4.7491e-05 | -4.7411e-05 | -4.7324e-05 | -4.7241e-05 | -4.7655e-05
[10 empty] | 0 | -0.095497 | -0.2193 | -0.34289 | -0.47843 | -0.61225 | -0.74488 | -0.88622 | -1.0192 | -1.1524 | -1.2859 | -1.4197 | -1.5555 | -1.6914 | -1.8272 | -1.9629 | -2.0985 | -2.2341 | -2.3684 | -2.5017 | -2.6342 | -2.7665 | -2.8987 | -3.0292 | -3.1599 | -3.2908 | -3.4221 | -3.5539
[10 empty] | 0 | -0.034369 | -0.078927 | -0.1234 | -0.17219 | -0.22035 | -0.26808 | -0.31895 | -0.36682 | -0.41474 | -0.4628 | -0.51094 | -0.55981 | -0.60872 | -0.6576 | -0.70643 | -0.75526 | -0.80405 | -0.85237 | -0.90035 | -0.94806 | -0.99567 | -1.0432 | -1.0902 | -1.1373 | -1.1844 | -1.2316 | -1.279
[10 empty] | 0 | -0.04438 | -0.10192 | -0.15935 | -0.22234 | -0.28453 | -0.34617 | -0.41185 | -0.47367 | -0.53554 | -0.59761 | -0.65977 | -0.72287 | -0.78603 | -0.84914 | -0.9122 | -0.97525 | -1.0383 | -1.1007 | -1.1626 | -1.2242 | -1.2857 | -1.3471 | -1.4078 | -1.4685 | -1.5294 | -1.5904 | -1.6516
[10 empty] | 0 | -0.095497 | -0.12381 | -0.12358 | -0.16477 | -0.19197 | -0.21 | -0.26364 | -0.28178 | -0.29989 | -0.33713 | -0.36513 | -0.39245 | -0.42682 | -0.45256 | -0.47734 | -0.50906 | -0.53687 | -0.56256 | -0.59242 | -0.61983 | -0.64639 | -0.67536 | -0.70297 | -0.72974 | -0.758 | -0.78549 | -0.8125
[10 empty] | 0 | -0.0033864 | -0.007918 | -0.012441 | -0.016959 | -0.021466 | -0.025965 | -0.031306 | -0.036637 | -0.041958 | -0.04727 | -0.052573 | -0.058418 | -0.064252 | -0.070077 | -0.075891 | -0.081695 | -0.087489 | -0.093273 | -0.099047 | -0.10533 | -0.11178 | -0.11836 | -0.12505 | -0.13182 | -0.13933 | -0.14627 | -0.15307
[10 empty] | 0 | -0.0012188 | -0.0028497 | -0.0044776 | -0.0061035 | -0.0077256 | -0.0093448 | -0.011267 | -0.013185 | -0.015101 | -0.017012 | -0.018921 | -0.021024 | -0.023124 | -0.025221 | -0.027313 | -0.029402 | -0.031487 | -0.033569 | -0.035647 | -0.037907 | -0.040228 | -0.042597 | -0.045005 | -0.047441 | -0.050143 | -0.052644 | -0.055091
[10 empty] | 0 | -0.0015738 | -0.0036797 | -0.0057819 | -0.0078813 | -0.0099759 | -0.012067 | -0.014549 | -0.017026 | -0.019499 | -0.021968 | -0.024432 | -0.027148 | -0.02986 | -0.032567 | -0.035269 | -0.037966 | -0.040659 | -0.043347 | -0.04603 | -0.048948 | -0.051945 | -0.055005 | -0.058113 | -0.06126 | -0.064749 | -0.067978 | -0.071138
[10 empty] | 0 | -0.0033864 | -0.0045316 | -0.0045234 | -0.0045175 | -0.0045071 | -0.0044991 | -0.0053405 | -0.0053309 | -0.0053214 | -0.005312 | -0.0053026 | -0.0058451 | -0.0058348 | -0.0058245 | -0.0058143 | -0.0058041 | -0.0057939 | -0.0057838 | -0.0057737 | -0.006956 | -0.0078977 | -0.0086469 | -0.0092428 | -0.0097148 | -0.011651 | -0.011631 | -0.01161
[10 empty] | 0 | -0.018066 | -0.036099 | -0.056532 | -0.078668 | -0.10224 | -0.12786 | -0.15418 | -0.18128 | -0.20872 | -0.23582 | -0.26285 | -0.29002 | -0.31711 | -0.3442 | -0.3698 | -0.3956 | -0.42159 | -0.44766 | -0.47386 | -0.50003 | -0.52603 | -0.55208 | -0.57808 | -0.60396 | -0.62975 | -0.65537 | -0.68094
[10 empty] | 0 | -0.0065018 | -0.012992 | -0.020346 | -0.028313 | -0.036795 | -0.046017 | -0.05549 | -0.065241 | -0.075118 | -0.084872 | -0.094598 | -0.10438 | -0.11413 | -0.12388 | -0.13309 | -0.14238 | -0.15173 | -0.16111 | -0.17054 | -0.17996 | -0.18932 | -0.19869 | -0.20805 | -0.21736 | -0.22665 | -0.23587 | -0.24507
[10 empty] | 0 | -0.0083957 | -0.016776 | -0.026272 | -0.036559 | -0.047512 | -0.059421 | -0.071653 | -0.084245 | -0.096998 | -0.10959 | -0.12215 | -0.13478 | -0.14737 | -0.15996 | -0.17186 | -0.18385 | -0.19592 | -0.20804 | -0.22022 | -0.23238 | -0.24446 | -0.25657 | -0.26865 | -0.28068 | -0.29266 | -0.30457 | -0.31645
[10 empty] | 0 | -0.018066 | -0.018033 | -0.024022 | -0.028003 | -0.032627 | -0.0406 | -0.044501 | -0.050605 | -0.055367 | -0.060695 | -0.066495 | -0.071725 | -0.077368 | -0.082427 | -0.087782 | -0.093123 | -0.098237 | -0.1036 | -0.10875 | -0.11402 | -0.11924 | -0.12442 | -0.12965 | -0.13481 | -0.14001 | -0.14518 | -0.15034
[10 empty] | 0 | -0.016642 | -0.052348 | -0.095143 | -0.13611 | -0.17594 | -0.21933 | -0.25773 | -0.29647 | -0.33523 | -0.3741 | -0.41314 | -0.45277 | -0.4925 | -0.53231 | -0.57216 | -0.61202 | -0.65183 | -0.69162 | -0.73096 | -0.77031 | -0.80957 | -0.84871 | -0.88777 | -0.92672 | -0.96542 | -1.0041 | -1.0426
[10 empty] | 0 | -0.0059896 | -0.01884 | -0.034242 | -0.048986 | -0.063321 | -0.078936 | -0.092757 | -0.1067 | -0.12065 | -0.13464 | -0.14869 | -0.16295 | -0.17725 | -0.19158 | -0.20592 | -0.22026 | -0.23459 | -0.24891 | -0.26307 | -0.27723 | -0.29136 | -0.30545 | -0.31951 | -0.33353 | -0.34746 | -0.36136 | -0.37523
[10 empty] | 0 | -0.0077342 | -0.024328 | -0.044216 | -0.063255 | -0.081765 | -0.10193 | -0.11978 | -0.13778 | -0.15579 | -0.17386 | -0.192 | -0.21042 | -0.22888 | -0.24738 | -0.2659 | -0.28442 | -0.30293 | -0.32142 | -0.3397 | -0.35799 | -0.37623 | -0.39442 | -0.41257 | -0.43068 | -0.44866 | -0.46662 | -0.48453
[10 empty] | 0 | -0.016642 | -0.035706 | -0.047565 | -0.055446 | -0.064602 | -0.08039 | -0.087635 | -0.099655 | -0.10903 | -0.11953 | -0.13095 | -0.14099 | -0.15208 | -0.16203 | -0.17256 | -0.18305 | -0.19311 | -0.20364 | -0.21377 | -0.22413 | -0.23439 | -0.24457 | -0.25485 | -0.265 | -0.27522 | -0.28538 | -0.29552
[10 empty] | 0 | -0.0039517 | -0.0078332 | -0.011653 | -0.015501 | -0.019397 | -0.023311 | -0.027288 | -0.031342 | -0.035422 | -0.039523 | -0.04366 | -0.047869 | -0.052169 | -0.056563 | -0.061026 | -0.065551 | -0.070137 | -0.074799 | -0.079515 | -0.084255 | -0.089197 | -0.09415 | -0.099087 | -0.10398 | -0.10882 | -0.11362 | -0.11836
[10 empty] | 0 | -0.00084118 | -0.0016674 | -0.0024805 | -0.0032996 | -0.0041289 | -0.0049621 | -0.0058087 | -0.0066716 | -0.0075401 | -0.0084131 | -0.0092937 | -0.01019 | -0.011105 | -0.01204 | -0.01299 | -0.013954 | -0.01493 | -0.015922 | -0.016926 | -0.017935 | -0.018987 | -0.020041 | -0.021092 | -0.022134 | -0.023164 | -0.024185 | -0.025195
[10 empty] | 0 | -0.00088955 | -0.0017633 | -0.0026231 | -0.0034894 | -0.0043663 | -0.0052474 | -0.0061427 | -0.0070552 | -0.0079737 | -0.0088969 | -0.0098281 | -0.010776 | -0.011744 | -0.012733 | -0.013737 | -0.014756 | -0.015788 | -0.016838 | -0.017899 | -0.018966 | -0.020079 | -0.021194 | -0.022305 | -0.023406 | -0.024496 | -0.025576 | -0.026644
[10 empty] | 0 | -0.0039517 | -0.0038815 | -0.0038197 | -0.0038481 | -0.0038957 | -0.003914 | -0.0039773 | -0.0040536 | -0.0040802 | -0.0041011 | -0.0041367 | -0.0046489 | -0.0051208 | -0.0055491 | -0.0059171 | -0.0062498 | -0.0065542 | -0.0068543 | -0.0071144 | -0.0073254 | -0.0089129 | -0.0089206 | -0.0089613 | -0.0090464 | -0.0091633 | -0.0093055 | -0.0094652
[10 empty] | 0 | -0.00059884 | -0.0012254 | -0.001881 | -0.0025712 | -0.003298 | -0.0040616 | -0.0048661 | -0.0057743 | -0.0067764 | -0.0078669 | -0.0090431 | -0.01027 | -0.011631 | -0.013034 | -0.014488 | -0.016 | -0.017577 | -0.019226 | -0.02095 | -0.022767 | -0.024586 | -0.026501 | -0.028508 | -0.030605 | -0.032803 | -0.03509 | -0.037471
[10 empty] | 0 | -0.00012747 | -0.00026085 | -0.00040039 | -0.00054732 | -0.00070204 | -0.00086459 | -0.0010358 | -0.0012292 | -0.0014425 | -0.0016746 | -0.001925 | -0.0021862 | -0.0024759 | -0.0027745 | -0.0030839 | -0.0034058 | -0.0037415 | -0.0040926 | -0.0044596 | -0.0048464 | -0.0052336 | -0.0056412 | -0.0060684 | -0.0065148 | -0.0069828 | -0.0074696 | -0.0079763
[10 empty] | 0 | -0.0001348 | -0.00027585 | -0.00042342 | -0.00057879 | -0.0007424 | -0.0009143 | -0.0010954 | -0.0012998 | -0.0015254 | -0.0017709 | -0.0020357 | -0.002312 | -0.0026182 | -0.002934 | -0.0032613 | -0.0036017 | -0.0039567 | -0.0043279 | -0.004716 | -0.005125 | -0.0055345 | -0.0059656 | -0.0064173 | -0.0068894 | -0.0073843 | -0.0078991 | -0.008435
[10 empty] | 0 | -0.00059884 | -0.00062657 | -0.00065556 | -0.0006902 | -0.00072684 | -0.00076362 | -0.00080442 | -0.00096877 | -0.0011144 | -0.0012475 | -0.001373 | -0.0014922 | -0.0017683 | -0.0018568 | -0.0019713 | -0.0021055 | -0.0022535 | -0.0024137 | -0.0025794 | -0.0028128 | -0.0030269 | -0.0032325 | -0.0034345 | -0.0036394 | -0.0038924 | -0.004094 | -0.0043268
[10 empty] | 0 | -0.00023254 | -0.00048789 | -0.000769 | -0.001082 | -0.0014305 | -0.0018177 | -0.0022534 | -0.0027442 | -0.0032884 | -0.0038895 | -0.0045552 | -0.0052922 | -0.0061076 | -0.0070071 | -0.0079942 | -0.0090805 | -0.010275 | -0.011593 | -0.01304 | -0.014621 | -0.016345 | -0.01822 | -0.020262 | -0.022472 | -0.02486 | -0.027438 | -0.030219
[10 empty] | 0 | -4.9499e-05 | -0.00010386 | -0.00016369 | -0.00023031 | -0.0003045 | -0.00038693 | -0.00047967 | -0.00058416 | -0.00069998 | -0.00082794 | -0.00096964 | -0.0011265 | -0.0013001 | -0.0014916 | -0.0017017 | -0.0019329 | -0.0021873 | -0.0024678 | -0.0027759 | -0.0031124 | -0.0034792 | -0.0038784 | -0.0043132 | -0.0047835 | -0.0052919 | -0.0058407 | -0.0064327
[10 empty] | 0 | -5.2346e-05 | -0.00010983 | -0.00017311 | -0.00024356 | -0.00032201 | -0.00040917 | -0.00050725 | -0.00061775 | -0.00074023 | -0.00087554 | -0.0010254 | -0.0011913 | -0.0013749 | -0.0015773 | -0.0017995 | -0.0020441 | -0.002313 | -0.0026097 | -0.0029355 | -0.0032913 | -0.0036793 | -0.0041014 | -0.0045612 | -0.0050586 | -0.0055961 | -0.0061765 | -0.0068025
[10 empty] | 0 | -0.00023254 | -0.00025535 | -0.00028111 | -0.00031297 | -0.00034852 | -0.00038721 | -0.00043569 | -0.00049086 | -0.00054413 | -0.0006011 | -0.00066569 | -0.00073708 | -0.00081537 | -0.00089949 | -0.00098708 | -0.0011196 | -0.0012597 | -0.0014136 | -0.0015742 | -0.0017393 | -0.0019146 | -0.0021014 | -0.0023742 | -0.0025781 | -0.0027975 | -0.0030334 | -0.003287
[10 empty] | 0 | 0 | 0 | 0 | 0 | 0 | 0 | 0 | 0 | 0 | 0 | 0 | 0 | 0 | 0 | 0 | 0 | 0 | 0 | 0 | 0 | 0 | 0 | 0 | 0 | 0 | 0 | 0
[10 empty] | 0 | 0 | 0 | 0 | 0 | 0 | 0 | 0 | 0 | 0 | 0 | 0 | 0 | 0 | 0 | 0 | 0 | 0 | 0 | 0 | 0 | 0 | 0 | 0 | 0 | 0 | 0 | 0
[10 empty] | 0 | 0 | 0 | 0 | 0 | 0 | 0 | 0 | 0 | 0 | 0 | 0 | 0 | 0 | 0 | 0 | 0 | 0 | 0 | 0 | 0 | 0 | 0 | 0 | 0 | 0 | 0 | 0
[10 empty] | 0 | 0 | 0 | 0 | 0 | 0 | 0 | 0 | 0 | 0 | 0 | 0 | 0 | 0 | 0 | 0 | 0 | 0 | 0 | 0 | 0 | 0 | 0 | 0 | 0 | 0 | 0 | 0
[10 empty] | 0 | -4.7031e-05 | -8.9281e-05 | -0.00012781 | -0.00016385 | -0.00019771 | -0.00022959 | -0.00026072 | -0.00029131 | -0.00032008 | -0.00034693 | -0.00037216 | -0.00039722 | -0.00042248 | -0.00044798 | -0.00047315 | -0.00049782 | -0.00052193 | -0.0005456 | -0.0005683 | -0.00058948 | -0.0006168 | -0.00064151 | -0.0006632 | -0.0006818 | -0.00069745 | -0.0007104 | -0.00072051
[10 empty] | 0 | -1.0011e-05 | -1.9005e-05 | -2.7206e-05 | -3.4877e-05 | -4.2086e-05 | -4.8872e-05 | -5.5498e-05 | -6.201e-05 | -6.8135e-05 | -7.385e-05 | -7.9221e-05 | -8.4554e-05 | -8.9931e-05 | -9.5359e-05 | -0.00010072 | -0.00010597 | -0.0001111 | -0.00011614 | -0.00012097 | -0.00012548 | -0.0001313 | -0.00013656 | -0.00014117 | -0.00014513 | -0.00014846 | -0.00015122 | -0.00015337
[10 empty] | 0 | -1.0587e-05 | -2.0098e-05 | -2.8771e-05 | -3.6883e-05 | -4.4506e-05 | -5.1682e-05 | -5.8689e-05 | -6.5575e-05 | -7.2052e-05 | -7.8097e-05 | -8.3776e-05 | -8.9416e-05 | -9.5103e-05 | -0.00010084 | -0.00010651 | -0.00011206 | -0.00011749 | -0.00012282 | -0.00012793 | -0.0001327 | -0.00013885 | -0.00014441 | -0.00014929 | -0.00015348 | -0.000157 | -0.00015991 | -0.00016219
[10 empty] | 0 | -4.7031e-05 | -4.225e-05 | -3.8528e-05 | -3.6037e-05 | -3.3866e-05 | -3.1879e-05 | -3.1125e-05 | -3.0591e-05 | -2.8774e-05 | -2.6852e-05 | -2.5228e-05 | -3.0281e-05 | -3.4601e-05 | -3.8083e-05 | -4.0363e-05 | -4.1934e-05 | -4.2992e-05 | -4.3923e-05 | -4.409e-05 | -4.3405e-05 | -6.4528e-05 | -5.9126e-05 | -5.4496e-05 | -5.0831e-05 | -4.7869e-05 | -4.546e-05 | -4.3442e-05
[10 empty] | 0 | -0.0003273 | -0.00064389 | -0.00095004 | -0.0012462 | -0.0015322 | -0.0018086 | -0.0020755 | -0.0023332 | -0.0025819 | -0.0028219 | -0.0030534 | -0.0032765 | -0.0034916 | -0.0036987 | -0.0038982 | -0.0040902 | -0.0042748 | -0.0044524 | -0.004623 | -0.0047869 | -0.0049442 | -0.0050951 | -0.0052397 | -0.0053783 | -0.005511 | -0.0056379 | -0.0057592
[10 empty] | 0 | -6.9671e-05 | -0.00013706 | -0.00020223 | -0.00026527 | -0.00032616 | -0.00038498 | -0.0004418 | -0.00049666 | -0.00054961 | -0.00060069 | -0.00064996 | -0.00069746 | -0.00074324 | -0.00078734 | -0.0008298 | -0.00087066 | -0.00090997 | -0.00094776 | -0.00098408 | -0.001019 | -0.0010524 | -0.0010846 | -0.0011154 | -0.0011449 | -0.0011731 | -0.0012001 | -0.0012259
[10 empty] | 0 | -7.3677e-05 | -0.00014494 | -0.00021386 | -0.00028052 | -0.00034491 | -0.00040712 | -0.0004672 | -0.00052522 | -0.00058121 | -0.00063523 | -0.00068734 | -0.00073757 | -0.00078598 | -0.00083261 | -0.00087751 | -0.00092072 | -0.00096229 | -0.0010023 | -0.0010407 | -0.0010776 | -0.001113 | -0.0011469 | -0.0011795 | -0.0012107 | -0.0012406 | -0.0012691 | -0.0012964
[10 empty] | 0 | -0.0003273 | -0.00031659 | -0.00030615 | -0.00029613 | -0.00028604 | -0.00027636 | -0.00026692 | -0.00025771 | -0.00024874 | -0.00028675 | -0.00031677 | -0.00034001 | -0.00035752 | -0.00037013 | -0.00037864 | -0.00038368 | -0.00048116 | -0.00046411 | -0.00045416 | -0.00044924 | -0.00044753 | -0.00044792 | -0.00044938 | -0.00045118 | -0.00045281 | -0.00048114 | -0.00049998
[10 empty] | 0 | -8.4842e-05 | -0.00016795 | -0.00024935 | -0.00032911 | -0.00040717 | -0.0004836 | -0.00055843 | -0.00063168 | -0.00070338 | -0.00077354 | -0.0008422 | -0.00090938 | -0.00097511 | -0.0010394 | -0.0011023 | -0.0011638 | -0.0012239 | -0.0012826 | -0.0013401 | -0.0013962 | -0.0014511 | -0.0015047 | -0.0015571 | -0.0016082 | -0.0016581 | -0.0017069 | -0.0017545
[10 empty] | 0 | -1.806e-05 | -3.5751e-05 | -5.3078e-05 | -7.0056e-05 | -8.6672e-05 | -0.00010294 | -0.00011887 | -0.00013446 | -0.00014973 | -0.00016466 | -0.00017928 | -0.00019358 | -0.00020757 | -0.00022125 | -0.00023464 | -0.00024772 | -0.00026052 | -0.00027303 | -0.00028526 | -0.00029721 | -0.00030889 | -0.0003203 | -0.00033145 | -0.00034233 | -0.00035296 | -0.00036334 | -0.00037347
[10 empty] | 0 | -1.9098e-05 | -3.7806e-05 | -5.613e-05 | -7.4084e-05 | -9.1656e-05 | -0.00010886 | -0.00012571 | -0.00014219 | -0.00015833 | -0.00017413 | -0.00018959 | -0.00020471 | -0.0002195 | -0.00023397 | -0.00024813 | -0.00026197 | -0.0002755 | -0.00028873 | -0.00030166 | -0.0003143 | -0.00032665 | -0.00033872 | -0.00035051 | -0.00036202 | -0.00037326 | -0.00038423 | -0.00039495
[10 empty] | 0 | -8.4842e-05 | -8.3107e-05 | -8.1399e-05 | -7.9758e-05 | -7.8062e-05 | -7.6433e-05 | -7.4829e-05 | -7.325e-05 | -7.1696e-05 | -7.0167e-05 | -6.8662e-05 | -6.718e-05 | -6.5722e-05 | -6.4288e-05 | -6.2875e-05 | -6.1486e-05 | -6.0118e-05 | -7.0893e-05 | -7.9709e-05 | -8.6855e-05 | -9.2579e-05 | -9.7082e-05 | -0.00010055 | -0.00010313 | -0.00012969 | -0.00012685 | -0.00012406
[10 empty] | 0 | 0 | 0 | 0 | 0 | 0 | 0 | 0 | 0 | 0 | 0 | 0 | 0 | 0 | 0 | 0 | 0 | 0 | 0 | 0 | 0 | 0 | 0 | 0 | 0 | 0 | 0 | 0
[10 empty] | 0 | 0 | 0 | 0 | 0 | 0 | 0 | 0 | 0 | 0 | 0 | 0 | 0 | 0 | 0 | 0 | 0 | 0 | 0 | 0 | 0 | 0 | 0 | 0 | 0 | 0 | 0 | 0
[10 empty] | 0 | 0 | 0 | 0 | 0 | 0 | 0 | 0 | 0 | 0 | 0 | 0 | 0 | 0 | 0 | 0 | 0 | 0 | 0 | 0 | 0 | 0 | 0 | 0 | 0 | 0 | 0 | 0
[10 empty] | 0 | 0 | 0 | 0 | 0 | 0 | 0 | 0 | 0 | 0 | 0 | 0 | 0 | 0 | 0 | 0 | 0 | 0 | 0 | 0 | 0 | 0 | 0 | 0 | 0 | 0 | 0 | 0
[10 empty] | 0 | -0.0033144 | -0.0065474 | -0.0097005 | -0.012777 | -0.015775 | -0.018697 | -0.021546 | -0.024321 | -0.027026 | -0.02966 | -0.032226 | -0.034725 | -0.037157 | -0.039525 | -0.041829 | -0.044071 | -0.046252 | -0.048373 | -0.050434 | -0.052439 | -0.054386 | -0.056279 | -0.058116 | -0.059901 | -0.061633 | -0.063314 | -0.064945
[10 empty] | 0 | -0.00049791 | -0.0009836 | -0.0014573 | -0.0019194 | -0.0023698 | -0.0028088 | -0.0032367 | -0.0036537 | -0.00406 | -0.0044558 | -0.0048413 | -0.0052166 | -0.0055821 | -0.0059378 | -0.0062839 | -0.0066207 | -0.0069483 | -0.0072669 | -0.0075767 | -0.0078778 | -0.0081704 | -0.0084546 | -0.0087307 | -0.0089988 | -0.009259 | -0.0095116 | -0.0097565
[10 empty] | 0 | -0.00064689 | -0.0012779 | -0.0018933 | -0.0024938 | -0.0030789 | -0.0036493 | -0.0042052 | -0.004747 | -0.0052748 | -0.005789 | -0.0062898 | -0.0067775 | -0.0072523 | -0.0077144 | -0.0081641 | -0.0086017 | -0.0090273 | -0.0094413 | -0.0098437 | -0.010235 | -0.010615 | -0.010984 | -0.011343 | -0.011691 | -0.012029 | -0.012358 | -0.012676
[10 empty] | 0 | -0.0033144 | -0.003233 | -0.0031532 | -0.0030764 | -0.0041027 | -0.0047366 | -0.0051089 | -0.0059629 | -0.0061807 | -0.0065151 | -0.0068408 | -0.0075388 | -0.0079782 | -0.0083101 | -0.0087147 | -0.0090715 | -0.0094593 | -0.0098075 | -0.010229 | -0.01056 | -0.01087 | -0.011189 | -0.011516 | -0.011833 | -0.012123 | -0.012422 | -0.012695
[10 empty] | 0 | -0.00024851 | -0.00049091 | -0.00072733 | -0.00095799 | -0.0011828 | -0.0014019 | -0.0016155 | -0.0018236 | -0.0020264 | -0.0022239 | -0.0024163 | -0.0026036 | -0.002786 | -0.0029635 | -0.0031363 | -0.0033044 | -0.0034679 | -0.0036269 | -0.0037815 | -0.0039318 | -0.0040778 | -0.0042197 | -0.0043575 | -0.0044913 | -0.0046212 | -0.0047472 | -0.0048695
[10 empty] | 0 | -3.7333e-05 | -7.3749e-05 | -0.00010927 | -0.00014392 | -0.00017769 | -0.0002106 | -0.00024269 | -0.00027395 | -0.00030442 | -0.00033409 | -0.00036299 | -0.00039114 | -0.00041854 | -0.00044521 | -0.00047116 | -0.00049641 | -0.00052098 | -0.00054486 | -0.00056809 | -0.00059066 | -0.0006126 | -0.00063392 | -0.00065462 | -0.00067472 | -0.00069423 | -0.00071316 | -0.00073153
[10 empty] | 0 | -4.8503e-05 | -9.5815e-05 | -0.00014196 | -0.00018698 | -0.00023085 | -0.00027362 | -0.0003153 | -0.00035592 | -0.0003955 | -0.00043405 | -0.0004716 | -0.00050817 | -0.00054377 | -0.00057842 | -0.00061214 | -0.00064494 | -0.00067686 | -0.00070789 | -0.00073807 | -0.0007674 | -0.0007959 | -0.00082359 | -0.00085049 | -0.0008766 | -0.00090195 | -0.00092655 | -0.00095042
[10 empty] | 0 | -0.00024851 | -0.00024241 | -0.00023642 | -0.00023066 | -0.00022478 | -0.00021912 | -0.00021357 | -0.00029096 | -0.0003388 | -0.00036702 | -0.00043136 | -0.00042037 | -0.0004096 | -0.00039906 | -0.00041627 | -0.00044225 | -0.00046752 | -0.00052076 | -0.00054534 | -0.00055288 | -0.00056016 | -0.00055455 | -0.0005582 | -0.00056783 | -0.00059622 | -0.00062384 | -0.00064342
[10 empty] | 0 | -0.001919 | -0.0038576 | -0.0058158 | -0.0077949 | -0.0097931 | -0.011811 | -0.01385 | -0.015909 | -0.017989 | -0.02009 | -0.022212 | -0.024355 | -0.026519 | -0.028705 | -0.030913 | -0.033142 | -0.035394 | -0.037667 | -0.039963 | -0.042282 | -0.044624 | -0.046988 | -0.049376 | -0.051787 | -0.054221 | -0.056679 | -0.059162
[10 empty] | 0 | -0.00028829 | -0.00057951 | -0.0008737 | -0.001171 | -0.0014712 | -0.0017744 | -0.0020807 | -0.00239 | -0.0027025 | -0.0030181 | -0.0033368 | -0.0036588 | -0.0039839 | -0.0043123 | -0.0046439 | -0.0049789 | -0.0053171 | -0.0056587 | -0.0060036 | -0.006352 | -0.0067037 | -0.007059 | -0.0074176 | -0.0077798 | -0.0081456 | -0.0085148 | -0.0088877
[10 empty] | 0 | -0.00037455 | -0.00075291 | -0.0011351 | -0.0015214 | -0.0019114 | -0.0023053 | -0.0027032 | -0.0031052 | -0.0035111 | -0.0039211 | -0.0043353 | -0.0047535 | -0.005176 | -0.0056026 | -0.0060335 | -0.0064686 | -0.0069081 | -0.0073518 | -0.0078 | -0.0082526 | -0.0087096 | -0.0091711 | -0.0096371 | -0.010108 | -0.010583 | -0.011063 | -0.011547
[10 empty] | 0 | -0.001919 | -0.0019386 | -0.0019583 | -0.0019791 | -0.0026378 | -0.003091 | -0.0034066 | -0.0040099 | -0.0042635 | -0.0045907 | -0.0049214 | -0.0054761 | -0.0058971 | -0.006267 | -0.0066879 | -0.0070918 | -0.0075234 | -0.0079427 | -0.0084143 | -0.0088446 | -0.009273 | -0.0097162 | -0.010173 | -0.010635 | -0.011091 | -0.011561 | -0.012027
[10 empty] | 0 | -0.0011914 | -0.0023301 | -0.0034179 | -0.004457 | -0.005448 | -0.0063931 | -0.0072937 | -0.0081514 | -0.0089677 | -0.0097439 | -0.010481 | -0.011182 | -0.011846 | -0.012475 | -0.013071 | -0.013635 | -0.014167 | -0.014669 | -0.015142 | -0.015587 | -0.016005 | -0.016397 | -0.016764 | -0.017107 | -0.017427 | -0.017724 | -0.017999
[10 empty] | 0 | -0.00017898 | -0.00035005 | -0.00051346 | -0.00066957 | -0.00081845 | -0.00096042 | -0.0010957 | -0.0012246 | -0.0013472 | -0.0014638 | -0.0015746 | -0.0016798 | -0.0017796 | -0.0018742 | -0.0019637 | -0.0020483 | -0.0021283 | -0.0022037 | -0.0022748 | -0.0023417 | -0.0024045 | -0.0024634 | -0.0025185 | -0.00257 | -0.002618 | -0.0026626 | -0.002704
[10 empty] | 0 | -0.00023253 | -0.00045478 | -0.0006671 | -0.00086991 | -0.0010633 | -0.0012478 | -0.0014236 | -0.001591 | -0.0017503 | -0.0019018 | -0.0020458 | -0.0021824 | -0.0023121 | -0.0024349 | -0.0025512 | -0.0026612 | -0.0027651 | -0.0028631 | -0.0029554 | -0.0030423 | -0.0031239 | -0.0032004 | -0.0032721 | -0.003339 | -0.0034013 | -0.0034593 | -0.0035131
[10 empty] | 0 | -0.0011914 | -0.0011387 | -0.0010878 | -0.0010391 | -0.000991 | -0.0011833 | -0.001319 | -0.00141 | -0.0014659 | -0.0014941 | -0.0018609 | -0.0018489 | -0.0018518 | -0.0018599 | -0.0018665 | -0.0020026 | -0.0020889 | -0.0021416 | -0.0021713 | -0.0021843 | -0.0023061 | -0.0023171 | -0.0023361 | -0.0023545 | -0.0023675 | -0.0024324 | -0.0024698
[10 empty] | 0 | -0.0030144 | -0.0060232 | -0.0090267 | -0.012026 | -0.015019 | -0.018006 | -0.020988 | -0.023965 | -0.026936 | -0.029902 | -0.032863 | -0.035819 | -0.038769 | -0.041714 | -0.044654 | -0.047589 | -0.050518 | -0.053443 | -0.056362 | -0.059277 | -0.062186 | -0.06509 | -0.06799 | -0.070884 | -0.073773 | -0.076658 | -0.079537
[10 empty] | 0 | -0.00045284 | -0.00090486 | -0.0013561 | -0.0018067 | -0.0022563 | -0.002705 | -0.003153 | -0.0036002 | -0.0040466 | -0.0044921 | -0.0049369 | -0.0053809 | -0.0058242 | -0.0062666 | -0.0067083 | -0.0071492 | -0.0075893 | -0.0080286 | -0.0084672 | -0.008905 | -0.0093421 | -0.0097784 | -0.010214 | -0.010649 | -0.011083 | -0.011516 | -0.011949
[10 empty] | 0 | -0.00058834 | -0.0011756 | -0.0017618 | -0.0023473 | -0.0029314 | -0.0035144 | -0.0040964 | -0.0046774 | -0.0052573 | -0.0058363 | -0.0064141 | -0.006991 | -0.0075668 | -0.0081417 | -0.0087155 | -0.0092883 | -0.0098601 | -0.010431 | -0.011001 | -0.01157 | -0.012137 | -0.012704 | -0.01327 | -0.013835 | -0.014399 | -0.014962 | -0.015524
[10 empty] | 0 | -0.0030144 | -0.0030089 | -0.0030035 | -0.0029995 | -0.0029927 | -0.0029873 | -0.002982 | -0.0029766 | -0.0029713 | -0.0035689 | -0.0040449 | -0.0044235 | -0.0047246 | -0.0049631 | -0.005942 | -0.0059314 | -0.0059208 | -0.0059107 | -0.0060204 | -0.0062027 | -0.0064233 | -0.006659 | -0.0068943 | -0.0074353 | -0.0078332 | -0.0081229 | -0.0083313
[10 empty] | 0 | -0.00049373 | -0.00097533 | -0.001445 | -0.0019033 | -0.0023499 | -0.0027852 | -0.0032095 | -0.003623 | -0.0040259 | -0.0044184 | -0.0048006 | -0.0051728 | -0.0055352 | -0.0058879 | -0.0062311 | -0.0065651 | -0.0068899 | -0.0072058 | -0.007513 | -0.0078116 | -0.0081017 | -0.0083836 | -0.0086574 | -0.0089232 | -0.0091812 | -0.0094316 | -0.0096745
[10 empty] | 0 | -7.4171e-05 | -0.00014652 | -0.00021709 | -0.00028593 | -0.00035302 | -0.00041842 | -0.00048216 | -0.00054428 | -0.0006048 | -0.00066376 | -0.00072118 | -0.0007771 | -0.00083153 | -0.00088452 | -0.00093609 | -0.00098626 | -0.0010351 | -0.0010825 | -0.0011287 | -0.0011735 | -0.0012171 | -0.0012594 | -0.0013006 | -0.0013405 | -0.0013793 | -0.0014169 | -0.0014534
[10 empty] | 0 | -9.6364e-05 | -0.00019036 | -0.00028204 | -0.00037149 | -0.00045865 | -0.00054362 | -0.00062643 | -0.00070714 | -0.00078577 | -0.00086237 | -0.00093697 | -0.0010096 | -0.0010803 | -0.0011492 | -0.0012162 | -0.0012814 | -0.0013448 | -0.0014064 | -0.0014664 | -0.0015246 | -0.0015813 | -0.0016363 | -0.0016897 | -0.0017416 | -0.001792 | -0.0018408 | -0.0018883
[10 empty] | 0 | -0.00049373 | -0.00048161 | -0.00046971 | -0.00045827 | -0.00044658 | -0.00059992 | -0.00069456 | -0.00075023 | -0.00087765 | -0.00085543 | -0.00088851 | -0.00093898 | -0.00098798 | -0.0010926 | -0.0011404 | -0.0011725 | -0.0012221 | -0.001239 | -0.0012933 | -0.0013461 | -0.001389 | -0.0014425 | -0.0014699 | -0.0015007 | -0.0015398 | -0.0015712 | -0.001615
[10 empty] | 0 | 0 | 0 | 0 | 0 | 0 | 0 | 0 | 0 | 0 | 0 | 0 | 0 | 0 | 0 | 0 | 0 | 0 | 0 | 0 | 0 | 0 | 0 | 0 | 0 | 0 | 0 | 0
[10 empty] | 0 | 0 | 0 | 0 | 0 | 0 | 0 | 0 | 0 | 0 | 0 | 0 | 0 | 0 | 0 | 0 | 0 | 0 | 0 | 0 | 0 | 0 | 0 | 0 | 0 | 0 | 0 | 0
[10 empty] | 0 | 0 | 0 | 0 | 0 | 0 | 0 | 0 | 0 | 0 | 0 | 0 | 0 | 0 | 0 | 0 | 0 | 0 | 0 | 0 | 0 | 0 | 0 | 0 | 0 | 0 | 0 | 0
[10 empty] | 0 | 0 | 0 | 0 | 0 | 0 | 0 | 0 | 0 | 0 | 0 | 0 | 0 | 0 | 0 | 0 | 0 | 0 | 0 | 0 | 0 | 0 | 0 | 0 | 0 | 0 | 0 | 0
[10 empty] | 0 | 0 | 0 | 0 | 0 | 0 | 0 | 0 | 0 | 0 | 0 | 0 | 0 | 0 | 0 | 0 | 0 | 0 | 0 | 0 | 0 | 0 | 0 | 0 | 0 | 0 | 0 | 0
[10 empty] | 0 | 0 | 0 | 0 | 0 | 0 | 0 | 0 | 0 | 0 | 0 | 0 | 0 | 0 | 0 | 0 | 0 | 0 | 0 | 0 | 0 | 0 | 0 | 0 | 0 | 0 | 0 | 0
[10 empty] | 0 | 0 | 0 | 0 | 0 | 0 | 0 | 0 | 0 | 0 | 0 | 0 | 0 | 0 | 0 | 0 | 0 | 0 | 0 | 0 | 0 | 0 | 0 | 0 | 0 | 0 | 0 | 0
[10 empty] | 0 | 0 | 0 | 0 | 0 | 0 | 0 | 0 | 0 | 0 | 0 | 0 | 0 | 0 | 0 | 0 | 0 | 0 | 0 | 0 | 0 | 0 | 0 | 0 | 0 | 0 | 0 | 0
[10 empty] | 0 | -0.00025576 | -0.00051107 | -0.00076591 | -0.0010204 | -0.0012743 | -0.0015278 | -0.0017808 | -0.0020334 | -0.0022855 | -0.0025372 | -0.0027884 | -0.0030392 | -0.0032895 | -0.0035394 | -0.0037888 | -0.0040379 | -0.0042864 | -0.0045346 | -0.0047823 | -0.0050296 | -0.0052764 | -0.0055229 | -0.0057689 | -0.0060144 | -0.0062596 | -0.0065043 | -0.0067487
[10 empty] | 0 | -3.8423e-05 | -7.6777e-05 | -0.00011506 | -0.0001533 | -0.00019144 | -0.00022952 | -0.00026753 | -0.00030547 | -0.00034335 | -0.00038115 | -0.00041889 | -0.00045657 | -0.00049418 | -0.00053172 | -0.00056919 | -0.0006066 | -0.00064394 | -0.00068122 | -0.00071844 | -0.00075558 | -0.00079267 | -0.00082969 | -0.00086665 | -0.00090354 | -0.00094037 | -0.00097713 | -0.0010138
[10 empty] | 0 | -4.992e-05 | -9.9749e-05 | -0.00014949 | -0.00019916 | -0.00024872 | -0.0002982 | -0.00034758 | -0.00039687 | -0.00044608 | -0.0004952 | -0.00054423 | -0.00059318 | -0.00064204 | -0.00069081 | -0.0007395 | -0.0007881 | -0.00083662 | -0.00088505 | -0.0009334 | -0.00098166 | -0.0010298 | -0.0010779 | -0.001126 | -0.0011739 | -0.0012217 | -0.0012695 | -0.0013172
[10 empty] | 0 | -0.00025576 | -0.0002553 | -0.00025484 | -0.00025451 | -0.00025393 | -0.00025347 | -0.00025302 | -0.00025256 | -0.00025211 | -0.00025167 | -0.00028776 | -0.00031857 | -0.00034484 | -0.00036726 | -0.00038633 | -0.00040255 | -0.00041632 | -0.00050253 | -0.00050164 | -0.00050075 | -0.00050512 | -0.00051314 | -0.00052374 | -0.00053598 | -0.00054913 | -0.00056266 | -0.00057617
[10 empty] | 0 | -0.00089478 | -0.0017879 | -0.0026795 | -0.0035699 | -0.0044582 | -0.005345 | -0.0062302 | -0.0071137 | -0.0079958 | -0.0088762 | -0.0097551 | -0.010632 | -0.011508 | -0.012382 | -0.013255 | -0.014126 | -0.014996 | -0.015864 | -0.016731 | -0.017596 | -0.018459 | -0.019322 | -0.020182 | -0.021041 | -0.021899 | -0.022755 | -0.02361
[10 empty] | 0 | -0.00013442 | -0.0002686 | -0.00040254 | -0.0005363 | -0.00066975 | -0.00080297 | -0.00093594 | -0.0010687 | -0.0012012 | -0.0013335 | -0.0014655 | -0.0015973 | -0.0017289 | -0.0018602 | -0.0019913 | -0.0021222 | -0.0022528 | -0.0023832 | -0.0025134 | -0.0026434 | -0.0027731 | -0.0029026 | -0.0030319 | -0.003161 | -0.0032898 | -0.0034185 | -0.0035469
[10 empty] | 0 | -0.00017464 | -0.00034897 | -0.00052298 | -0.00069676 | -0.00087015 | -0.0010432 | -0.001216 | -0.0013884 | -0.0015606 | -0.0017324 | -0.001904 | -0.0020752 | -0.0022461 | -0.0024168 | -0.0025871 | -0.0027571 | -0.0029269 | -0.0030963 | -0.0032655 | -0.0034343 | -0.0036029 | -0.0037711 | -0.0039391 | -0.0041068 | -0.0042742 | -0.0044413 | -0.0046081
[10 empty] | 0 | -0.00089478 | -0.00089316 | -0.00089155 | -0.00089039 | -0.00088835 | -0.00088675 | -0.00088517 | -0.0010114 | -0.0011192 | -0.0012111 | -0.0012895 | -0.0013562 | -0.0014129 | -0.0014611 | -0.0017809 | -0.001809 | -0.0018461 | -0.0018889 | -0.0019347 | -0.001982 | -0.0020292 | -0.0021524 | -0.0022564 | -0.0023461 | -0.0024249 | -0.0024953 | -0.0025594
[10 empty] | 0 | -0.00011835 | -0.00023648 | -0.0003544 | -0.00047216 | -0.00058966 | -0.00070694 | -0.00082402 | -0.00094088 | -0.0010575 | -0.001174 | -0.0012902 | -0.0014063 | -0.0015221 | -0.0016377 | -0.0017532 | -0.0018684 | -0.0019834 | -0.0020982 | -0.0022128 | -0.0023273 | -0.0024415 | -0.0025555 | -0.0026693 | -0.002783 | -0.0028964 | -0.0030097 | -0.0031227
[10 empty] | 0 | -1.7779e-05 | -3.5526e-05 | -5.324e-05 | -7.0932e-05 | -8.8583e-05 | -0.0001062 | -0.00012379 | -0.00014135 | -0.00015887 | -0.00017637 | -0.00019383 | -0.00021126 | -0.00022866 | -0.00024603 | -0.00026337 | -0.00028068 | -0.00029796 | -0.00031521 | -0.00033243 | -0.00034962 | -0.00036678 | -0.00038391 | -0.00040101 | -0.00041808 | -0.00043512 | -0.00045213 | -0.00046912
[10 empty] | 0 | -2.3099e-05 | -4.6155e-05 | -6.9171e-05 | -9.2156e-05 | -0.00011509 | -0.00013798 | -0.00016083 | -0.00018364 | -0.00020641 | -0.00022914 | -0.00025183 | -0.00027447 | -0.00029708 | -0.00031965 | -0.00034218 | -0.00036467 | -0.00038712 | -0.00040953 | -0.0004319 | -0.00045423 | -0.00047652 | -0.00049878 | -0.000521 | -0.00054318 | -0.00056532 | -0.00058742 | -0.00060948
[10 empty] | 0 | -0.00011835 | -0.00011813 | -0.00011792 | -0.00011777 | -0.00014116 | -0.00015985 | -0.00017471 | -0.00018653 | -0.00020062 | -0.00024661 | -0.00025526 | -0.0002645 | -0.00027468 | -0.00029817 | -0.0003174 | -0.0003336 | -0.00034776 | -0.00036434 | -0.00038977 | -0.00040353 | -0.00041748 | -0.00043217 | -0.00045246 | -0.00047028 | -0.0004865 | -0.00050184 | -0.00051876
[10 empty] | 0 | 0 | 0 | 0 | 0 | 0 | 0 | 0 | 0 | 0 | 0 | 0 | 0 | 0 | 0 | 0 | 0 | 0 | 0 | 0 | 0 | 0 | 0 | 0 | 0 | 0 | 0 | 0
[10 empty] | 0 | 0 | 0 | 0 | 0 | 0 | 0 | 0 | 0 | 0 | 0 | 0 | 0 | 0 | 0 | 0 | 0 | 0 | 0 | 0 | 0 | 0 | 0 | 0 | 0 | 0 | 0 | 0
[10 empty] | 0 | 0 | 0 | 0 | 0 | 0 | 0 | 0 | 0 | 0 | 0 | 0 | 0 | 0 | 0 | 0 | 0 | 0 | 0 | 0 | 0 | 0 | 0 | 0 | 0 | 0 | 0 | 0
[10 empty] | 0 | 0 | 0 | 0 | 0 | 0 | 0 | 0 | 0 | 0 | 0 | 0 | 0 | 0 | 0 | 0 | 0 | 0 | 0 | 0 | 0 | 0 | 0 | 0 | 0 | 0 | 0 | 0
[10 empty] | 0 | 0 | 0 | 0 | 0 | 0 | 0 | 0 | 0 | 0 | 0 | 0 | 0 | 0 | 0 | 0 | 0 | 0 | 0 | 0 | 0 | 0 | 0 | 0 | 0 | 0 | 0 | 0
[10 empty] | 0 | 0 | 0 | 0 | 0 | 0 | 0 | 0 | 0 | 0 | 0 | 0 | 0 | 0 | 0 | 0 | 0 | 0 | 0 | 0 | 0 | 0 | 0 | 0 | 0 | 0 | 0 | 0
[10 empty] | 0 | 0 | 0 | 0 | 0 | 0 | 0 | 0 | 0 | 0 | 0 | 0 | 0 | 0 | 0 | 0 | 0 | 0 | 0 | 0 | 0 | 0 | 0 | 0 | 0 | 0 | 0 | 0
[10 empty] | 0 | 0 | 0 | 0 | 0 | 0 | 0 | 0 | 0 | 0 | 0 | 0 | 0 | 0 | 0 | 0 | 0 | 0 | 0 | 0 | 0 | 0 | 0 | 0 | 0 | 0 | 0 | 0
[10 empty] | 0 | 0 | 0 | 0 | 0 | 0 | 0 | 0 | 0 | 0 | 0 | 0 | 0 | 0 | 0 | 0 | 0 | 0 | 0 | 0 | 0 | 0 | 0 | 0 | 0 | 0 | 0 | 0
[10 empty] | 0 | 0 | 0 | 0 | 0 | 0 | 0 | 0 | 0 | 0 | 0 | 0 | 0 | 0 | 0 | 0 | 0 | 0 | 0 | 0 | 0 | 0 | 0 | 0 | 0 | 0 | 0 | 0
[10 empty] | 0 | 0 | 0 | 0 | 0 | 0 | 0 | 0 | 0 | 0 | 0 | 0 | 0 | 0 | 0 | 0 | 0 | 0 | 0 | 0 | 0 | 0 | 0 | 0 | 0 | 0 | 0 | 0
[10 empty] | 0 | 0 | 0 | 0 | 0 | 0 | 0 | 0 | 0 | 0 | 0 | 0 | 0 | 0 | 0 | 0 | 0 | 0 | 0 | 0 | 0 | 0 | 0 | 0 | 0 | 0 | 0 | 0
[10 empty] | 0 | 0 | 0 | 0 | 0 | 0 | 0 | 0 | 0 | 0 | 0 | 0 | 0 | 0 | 0 | 0 | 0 | 0 | 0 | 0 | 0 | 0 | 0 | 0 | 0 | 0 | 0 | 0
[10 empty] | 0 | 0 | 0 | 0 | 0 | 0 | 0 | 0 | 0 | 0 | 0 | 0 | 0 | 0 | 0 | 0 | 0 | 0 | 0 | 0 | 0 | 0 | 0 | 0 | 0 | 0 | 0 | 0
[10 empty] | 0 | 0 | 0 | 0 | 0 | 0 | 0 | 0 | 0 | 0 | 0 | 0 | 0 | 0 | 0 | 0 | 0 | 0 | 0 | 0 | 0 | 0 | 0 | 0 | 0 | 0 | 0 | 0
[10 empty] | 0 | 0 | 0 | 0 | 0 | 0 | 0 | 0 | 0 | 0 | 0 | 0 | 0 | 0 | 0 | 0 | 0 | 0 | 0 | 0 | 0 | 0 | 0 | 0 | 0 | 0 | 0 | 0
[10 empty] | 0 | 0 | 0 | 0 | 0 | 0 | 0 | 0 | 0 | 0 | 0 | 0 | 0 | 0 | 0 | 0 | 0 | 0 | 0 | 0 | 0 | 0 | 0 | 0 | 0 | 0 | 0 | 0
[10 empty] | 0 | 0 | 0 | 0 | 0 | 0 | 0 | 0 | 0 | 0 | 0 | 0 | 0 | 0 | 0 | 0 | 0 | 0 | 0 | 0 | 0 | 0 | 0 | 0 | 0 | 0 | 0 | 0
[10 empty] | 0 | 0 | 0 | 0 | 0 | 0 | 0 | 0 | 0 | 0 | 0 | 0 | 0 | 0 | 0 | 0 | 0 | 0 | 0 | 0 | 0 | 0 | 0 | 0 | 0 | 0 | 0 | 0
[10 empty] | 0 | 0 | 0 | 0 | 0 | 0 | 0 | 0 | 0 | 0 | 0 | 0 | 0 | 0 | 0 | 0 | 0 | 0 | 0 | 0 | 0 | 0 | 0 | 0 | 0 | 0 | 0 | 0
[10 empty] | 0 | 0 | 0 | 0 | 0 | 0 | 0 | 0 | 0 | 0 | 0 | 0 | 0 | 0 | 0 | 0 | 0 | 0 | 0 | 0 | 0 | 0 | 0 | 0 | 0 | 0 | 0 | 0
[10 empty] | 0 | 0 | 0 | 0 | 0 | 0 | 0 | 0 | 0 | 0 | 0 | 0 | 0 | 0 | 0 | 0 | 0 | 0 | 0 | 0 | 0 | 0 | 0 | 0 | 0 | 0 | 0 | 0
[10 empty] | 0 | 0 | 0 | 0 | 0 | 0 | 0 | 0 | 0 | 0 | 0 | 0 | 0 | 0 | 0 | 0 | 0 | 0 | 0 | 0 | 0 | 0 | 0 | 0 | 0 | 0 | 0 | 0
[10 empty] | 0 | 0 | 0 | 0 | 0 | 0 | 0 | 0 | 0 | 0 | 0 | 0 | 0 | 0 | 0 | 0 | 0 | 0 | 0 | 0 | 0 | 0 | 0 | 0 | 0 | 0 | 0 | 0
[10 empty] | 0 | 0 | 0 | 0 | 0 | 0 | 0 | 0 | 0 | 0 | 0 | 0 | 0 | 0 | 0 | 0 | 0 | 0 | 0 | 0 | 0 | 0 | 0 | 0 | 0 | 0 | 0 | 0
[10 empty] | 0 | 0 | 0 | 0 | 0 | 0 | 0 | 0 | 0 | 0 | 0 | 0 | 0 | 0 | 0 | 0 | 0 | 0 | 0 | 0 | 0 | 0 | 0 | 0 | 0 | 0 | 0 | 0
[10 empty] | 0 | 0 | 0 | 0 | 0 | 0 | 0 | 0 | 0 | 0 | 0 | 0 | 0 | 0 | 0 | 0 | 0 | 0 | 0 | 0 | 0 | 0 | 0 | 0 | 0 | 0 | 0 | 0
[10 empty] | 0 | 0 | 0 | 0 | 0 | 0 | 0 | 0 | 0 | 0 | 0 | 0 | 0 | 0 | 0 | 0 | 0 | 0 | 0 | 0 | 0 | 0 | 0 | 0 | 0 | 0 | 0 | 0
[10 empty] | 0 | 0 | 0 | 0 | 0 | 0 | 0 | 0 | 0 | 0 | 0 | 0 | 0 | 0 | 0 | 0 | 0 | 0 | 0 | 0 | 0 | 0 | 0 | 0 | 0 | 0 | 0 | 0
[10 empty] | 0 | 0 | 0 | 0 | 0 | 0 | 0 | 0 | 0 | 0 | 0 | 0 | 0 | 0 | 0 | 0 | 0 | 0 | 0 | 0 | 0 | 0 | 0 | 0 | 0 | 0 | 0 | 0
[10 empty] | 0 | 0 | 0 | 0 | 0 | 0 | 0 | 0 | 0 | 0 | 0 | 0 | 0 | 0 | 0 | 0 | 0 | 0 | 0 | 0 | 0 | 0 | 0 | 0 | 0 | 0 | 0 | 0
[10 empty] | 0 | 0 | 0 | 0 | 0 | 0 | 0 | 0 | 0 | 0 | 0 | 0 | 0 | 0 | 0 | 0 | 0 | 0 | 0 | 0 | 0 | 0 | 0 | 0 | 0 | 0 | 0 | 0
[10 empty] | 0 | 0 | 0 | 0 | 0 | 0 | 0 | 0 | 0 | 0 | 0 | 0 | 0 | 0 | 0 | 0 | 0 | 0 | 0 | 0 | 0 | 0 | 0 | 0 | 0 | 0 | 0 | 0
[10 empty] | 0 | 0 | 0 | 0 | 0 | 0 | 0 | 0 | 0 | 0 | 0 | 0 | 0 | 0 | 0 | 0 | 0 | 0 | 0 | 0 | 0 | 0 | 0 | 0 | 0 | 0 | 0 | 0
[10 empty] | 0 | 0 | 0 | 0 | 0 | 0 | 0 | 0 | 0 | 0 | 0 | 0 | 0 | 0 | 0 | 0 | 0 | 0 | 0 | 0 | 0 | 0 | 0 | 0 | 0 | 0 | 0 | 0
[10 empty] | 0 | 0 | 0 | 0 | 0 | 0 | 0 | 0 | 0 | 0 | 0 | 0 | 0 | 0 | 0 | 0 | 0 | 0 | 0 | 0 | 0 | 0 | 0 | 0 | 0 | 0 | 0 | 0
[10 empty] | 0 | 0 | 0 | 0 | 0 | 0 | 0 | 0 | 0 | 0 | 0 | 0 | 0 | 0 | 0 | 0 | 0 | 0 | 0 | 0 | 0 | 0 | 0 | 0 | 0 | 0 | 0 | 0
[10 empty] | 0 | 0 | 0 | 0 | 0 | 0 | 0 | 0 | 0 | 0 | 0 | 0 | 0 | 0 | 0 | 0 | 0 | 0 | 0 | 0 | 0 | 0 | 0 | 0 | 0 | 0 | 0 | 0
[10 empty] | 0 | 0 | 0 | 0 | 0 | 0 | 0 | 0 | 0 | 0 | 0 | 0 | 0 | 0 | 0 | 0 | 0 | 0 | 0 | 0 | 0 | 0 | 0 | 0 | 0 | 0 | 0 | 0
[10 empty] | 0 | 0 | 0 | 0 | 0 | 0 | 0 | 0 | 0 | 0 | 0 | 0 | 0 | 0 | 0 | 0 | 0 | 0 | 0 | 0 | 0 | 0 | 0 | 0 | 0 | 0 | 0 | 0
[10 empty] | 0 | 0 | 0 | 0 | 0 | 0 | 0 | 0 | 0 | 0 | 0 | 0 | 0 | 0 | 0 | 0 | 0 | 0 | 0 | 0 | 0 | 0 | 0 | 0 | 0 | 0 | 0 | 0
[10 empty] | 0 | 0 | 0 | 0 | 0 | 0 | 0 | 0 | 0 | 0 | 0 | 0 | 0 | 0 | 0 | 0 | 0 | 0 | 0 | 0 | 0 | 0 | 0 | 0 | 0 | 0 | 0 | 0
[10 empty] | 0 | 0 | 0 | 0 | 0 | 0 | 0 | 0 | 0 | 0 | 0 | 0 | 0 | 0 | 0 | 0 | 0 | 0 | 0 | 0 | 0 | 0 | 0 | 0 | 0 | 0 | 0 | 0
[10 empty] | 0 | 0 | 0 | 0 | 0 | 0 | 0 | 0 | 0 | 0 | 0 | 0 | 0 | 0 | 0 | 0 | 0 | 0 | 0 | 0 | 0 | 0 | 0 | 0 | 0 | 0 | 0 | 0
[10 empty] | 0 | 0 | 0 | 0 | 0 | 0 | 0 | 0 | 0 | 0 | 0 | 0 | 0 | 0 | 0 | 0 | 0 | 0 | 0 | 0 | 0 | 0 | 0 | 0 | 0 | 0 | 0 | 0
[10 empty] | 0 | 0 | 0 | 0 | 0 | 0 | 0 | 0 | 0 | 0 | 0 | 0 | 0 | 0 | 0 | 0 | 0 | 0 | 0 | 0 | 0 | 0 | 0 | 0 | 0 | 0 | 0 | 0
[10 empty] | 0 | 0 | 0 | 0 | 0 | 0 | 0 | 0 | 0 | 0 | 0 | 0 | 0 | 0 | 0 | 0 | 0 | 0 | 0 | 0 | 0 | 0 | 0 | 0 | 0 | 0 | 0 | 0
[10 empty] | 0 | 0 | 0 | 0 | 0 | 0 | 0 | 0 | 0 | 0 | 0 | 0 | 0 | 0 | 0 | 0 | 0 | 0 | 0 | 0 | 0 | 0 | 0 | 0 | 0 | 0 | 0 | 0
[10 empty] | 0 | 0 | 0 | 0 | 0 | 0 | 0 | 0 | 0 | 0 | 0 | 0 | 0 | 0 | 0 | 0 | 0 | 0 | 0 | 0 | 0 | 0 | 0 | 0 | 0 | 0 | 0 | 0
[10 empty] | 0 | 0 | 0 | 0 | 0 | 0 | 0 | 0 | 0 | 0 | 0 | 0 | 0 | 0 | 0 | 0 | 0 | 0 | 0 | 0 | 0 | 0 | 0 | 0 | 0 | 0 | 0 | 0
[10 empty] | 0 | 0 | 0 | 0 | 0 | 0 | 0 | 0 | 0 | 0 | 0 | 0 | 0 | 0 | 0 | 0 | 0 | 0 | 0 | 0 | 0 | 0 | 0 | 0 | 0 | 0 | 0 | 0
[10 empty] | 0 | 0 | 0 | 0 | 0 | 0 | 0 | 0 | 0 | 0 | 0 | 0 | 0 | 0 | 0 | 0 | 0 | 0 | 0 | 0 | 0 | 0 | 0 | 0 | 0 | 0 | 0 | 0
[10 empty] | 0 | -0.0053585 | -0.010604 | -0.015705 | -0.021181 | -0.035526 | -0.050561 | -0.066207 | -0.082395 | -0.10001 | -0.11886 | -0.1407 | -0.16513 | -0.1918 | -0.21665 | -0.23992 | -0.26182 | -0.28263 | -0.30138 | -0.31839 | -0.33389 | -0.35051 | -0.36562 | -0.37947 | -0.39248 | -0.40226 | -0.41164 | -0.42069
[10 empty] | 0 | -0.0021002 | -0.0041563 | -0.0061555 | -0.0083018 | -0.013924 | -0.019817 | -0.02595 | -0.032294 | -0.039197 | -0.046585 | -0.055145 | -0.06472 | -0.075173 | -0.084915 | -0.094035 | -0.10262 | -0.11078 | -0.11813 | -0.12479 | -0.13087 | -0.13738 | -0.1433 | -0.14873 | -0.15383 | -0.15766 | -0.16134 | -0.16489
[10 empty] | 0 | -0.0014639 | -0.002897 | -0.0042904 | -0.0057864 | -0.0097054 | -0.013813 | -0.018087 | -0.022509 | -0.027321 | -0.03247 | -0.038437 | -0.045111 | -0.052397 | -0.059187 | -0.065544 | -0.071526 | -0.077212 | -0.082335 | -0.08698 | -0.091215 | -0.095755 | -0.099884 | -0.10367 | -0.10722 | -0.10989 | -0.11246 | -0.11493
[10 empty] | 0 | -0.0053585 | -0.0052457 | -0.0051007 | -0.0054761 | -0.014345 | -0.015035 | -0.015646 | -0.016187 | -0.017612 | -0.018848 | -0.021842 | -0.024429 | -0.02667 | -0.025621 | -0.024674 | -0.023831 | -0.023253 | -0.022893 | -0.022701 | -0.022617 | -0.026596 | -0.026145 | -0.02596 | -0.026612 | -0.027519 | -0.028599 | -0.029358
[10 empty] | 0 | -0.015011 | -0.029665 | -0.042011 | -0.052836 | -0.063228 | -0.073344 | -0.085249 | -0.098374 | -0.11232 | -0.12334 | -0.13138 | -0.14016 | -0.14878 | -0.15525 | -0.16092 | -0.16619 | -0.17132 | -0.17643 | -0.18175 | -0.18719 | -0.19177 | -0.19959 | -0.20692 | -0.21321 | -0.21949 | -0.22557 | -0.23162
[10 empty] | 0 | -0.0058836 | -0.011627 | -0.016466 | -0.020709 | -0.024782 | -0.028747 | -0.033413 | -0.038557 | -0.044022 | -0.048341 | -0.051493 | -0.054935 | -0.058315 | -0.06085 | -0.06307 | -0.065137 | -0.067149 | -0.069153 | -0.071235 | -0.073368 | -0.075162 | -0.07823 | -0.081103 | -0.083568 | -0.086028 | -0.088412 | -0.09078
[10 empty] | 0 | -0.0041009 | -0.0081041 | -0.011477 | -0.014434 | -0.017273 | -0.020037 | -0.023289 | -0.026875 | -0.030684 | -0.033694 | -0.035891 | -0.03829 | -0.040646 | -0.042413 | -0.043961 | -0.045401 | -0.046803 | -0.0482 | -0.049652 | -0.051138 | -0.052388 | -0.054527 | -0.056529 | -0.058248 | -0.059963 | -0.061624 | -0.063275
[10 empty] | 0 | -0.015011 | -0.014654 | -0.012346 | -0.010825 | -0.010393 | -0.010116 | -0.011905 | -0.013124 | -0.013944 | -0.016022 | -0.016264 | -0.018377 | -0.021593 | -0.01851 | -0.016607 | -0.016236 | -0.016731 | -0.017438 | -0.019225 | -0.020377 | -0.020822 | -0.026267 | -0.025839 | -0.024584 | -0.024519 | -0.02321 | -0.0229
[10 empty] | 0 | -0.2526 | -0.50729 | -0.76307 | -1.0203 | -1.3122 | -1.6058 | -1.9015 | -2.1992 | -2.4989 | -2.8005 | -3.1043 | -3.4102 | -3.7184 | -4.0037 | -4.2697 | -4.5197 | -4.7563 | -4.9774 | -5.1855 | -5.3825 | -5.5818 | -5.7717 | -5.9537 | -6.1293 | -6.2899 | -6.4477 | -6.6031
[10 empty] | 0 | -0.099005 | -0.19883 | -0.29908 | -0.39992 | -0.51432 | -0.6294 | -0.74527 | -0.86197 | -0.97943 | -1.0977 | -1.2167 | -1.3366 | -1.4574 | -1.5692 | -1.6735 | -1.7715 | -1.8642 | -1.9509 | -2.0324 | -2.1096 | -2.1878 | -2.2622 | -2.3335 | -2.4023 | -2.4653 | -2.5271 | -2.5881
[10 empty] | 0 | -0.069008 | -0.13858 | -0.20846 | -0.27875 | -0.35848 | -0.4387 | -0.51946 | -0.6008 | -0.68267 | -0.76508 | -0.84805 | -0.93162 | -1.0158 | -1.0938 | -1.1664 | -1.2347 | -1.2994 | -1.3598 | -1.4166 | -1.4704 | -1.5249 | -1.5768 | -1.6265 | -1.6745 | -1.7183 | -1.7614 | -1.8039
[10 empty] | 0 | -0.2526 | -0.25468 | -0.25578 | -0.25727 | -0.29188 | -0.29361 | -0.29563 | -0.29776 | -0.29968 | -0.30163 | -0.30373 | -0.30591 | -0.30819 | -0.32144 | -0.33334 | -0.34419 | -0.35415 | -0.36349 | -0.3722 | -0.37978 | -0.4722 | -0.46713 | -0.46313 | -0.46031 | -0.4585 | -0.45758 | -0.45899
[10 empty] | 0 | 0 | 0 | 0 | 0 | 0 | 0 | 0 | 0 | 0 | 0 | 0 | 0 | 0 | 0 | 0 | 0 | 0 | 0 | 0 | 0 | 0 | 0 | 0 | 0 | 0 | 0 | 0
[10 empty] | 0 | 0 | 0 | 0 | 0 | 0 | 0 | 0 | 0 | 0 | 0 | 0 | 0 | 0 | 0 | 0 | 0 | 0 | 0 | 0 | 0 | 0 | 0 | 0 | 0 | 0 | 0 | 0
[10 empty] | 0 | 0 | 0 | 0 | 0 | 0 | 0 | 0 | 0 | 0 | 0 | 0 | 0 | 0 | 0 | 0 | 0 | 0 | 0 | 0 | 0 | 0 | 0 | 0 | 0 | 0 | 0 | 0
[10 empty] | 0 | 0 | 0 | 0 | 0 | 0 | 0 | 0 | 0 | 0 | 0 | 0 | 0 | 0 | 0 | 0 | 0 | 0 | 0 | 0 | 0 | 0 | 0 | 0 | 0 | 0 | 0 | 0
[10 empty] | 0 | -0.005158 | -0.010589 | -0.016255 | -0.022563 | -0.029429 | -0.03678 | -0.044548 | -0.052677 | -0.061008 | -0.06951 | -0.078991 | -0.089324 | -0.10039 | -0.11065 | -0.1202 | -0.12863 | -0.13611 | -0.14278 | -0.14871 | -0.15397 | -0.15864 | -0.16275 | -0.16779 | -0.17238 | -0.17521 | -0.1779 | -0.1803
[10 empty] | 0 | -0.001062 | -0.0021802 | -0.0033467 | -0.0046456 | -0.0060593 | -0.0075727 | -0.0091722 | -0.010846 | -0.012561 | -0.014312 | -0.016264 | -0.018391 | -0.020671 | -0.022781 | -0.024749 | -0.026485 | -0.028024 | -0.029397 | -0.030618 | -0.031702 | -0.032663 | -0.03351 | -0.034548 | -0.035492 | -0.036074 | -0.036629 | -0.037123
[10 empty] | 0 | -0.0014317 | -0.0029392 | -0.0045119 | -0.0062628 | -0.0081688 | -0.010209 | -0.012365 | -0.014622 | -0.016934 | -0.019294 | -0.021926 | -0.024794 | -0.027867 | -0.030712 | -0.033365 | -0.035705 | -0.037781 | -0.039631 | -0.041277 | -0.042739 | -0.044034 | -0.045176 | -0.046575 | -0.047848 | -0.048632 | -0.049381 | -0.050047
[10 empty] | 0 | -0.005158 | -0.0054516 | -0.005708 | -0.0063731 | -0.0069567 | -0.0074681 | -0.0079156 | -0.0083066 | -0.0085421 | -0.0087459 | -0.0097594 | -0.010649 | -0.011428 | -0.010661 | -0.010014 | -0.0094676 | -0.0090542 | -0.0087497 | -0.008534 | -0.0083903 | -0.0083043 | -0.008253 | -0.0096835 | -0.009691 | -0.0097813 | -0.010059 | -0.010202
[10 empty] | 0 | -0.00015443 | -0.00031215 | -0.00047246 | -0.00064801 | -0.00083626 | -0.001035 | -0.0012425 | -0.001457 | -0.0016742 | -0.0018932 | -0.0021388 | -0.0024064 | -0.0026925 | -0.0029548 | -0.0031972 | -0.0034071 | -0.0035905 | -0.0037522 | -0.0038948 | -0.0040206 | -0.0041723 | -0.0043055 | -0.0044217 | -0.0045298 | -0.0045901 | -0.0046487 | -0.0046999
[10 empty] | 0 | -3.1796e-05 | -6.427e-05 | -9.7278e-05 | -0.00013342 | -0.00017218 | -0.00021311 | -0.00025582 | -0.00029999 | -0.0003447 | -0.00038981 | -0.00044036 | -0.00049547 | -0.00055438 | -0.00060838 | -0.00065829 | -0.00070151 | -0.00073927 | -0.00077256 | -0.00080192 | -0.00082782 | -0.00085906 | -0.00088648 | -0.00091041 | -0.00093266 | -0.00094508 | -0.00095715 | -0.00096768
[10 empty] | 0 | -4.2865e-05 | -8.6644e-05 | -0.00013114 | -0.00017987 | -0.00023212 | -0.0002873 | -0.00034488 | -0.00040443 | -0.0004647 | -0.00052551 | -0.00059367 | -0.00066796 | -0.00074737 | -0.00082017 | -0.00088746 | -0.00094573 | -0.00099663 | -0.0010415 | -0.0010811 | -0.001116 | -0.0011581 | -0.0011951 | -0.0012273 | -0.0012573 | -0.0012741 | -0.0012904 | -0.0013046
[10 empty] | 0 | -0.00015443 | -0.00015834 | -0.00016157 | -0.00017744 | -0.00019083 | -0.00020211 | -0.00021158 | -0.00021951 | -0.00022297 | -0.00022578 | -0.00025312 | -0.00027622 | -0.0002957 | -0.00027338 | -0.00025486 | -0.00023949 | -0.00022852 | -0.00022096 | -0.00021605 | -0.00021313 | -0.00025325 | -0.00024766 | -0.00024308 | -0.00024629 | -0.00025151 | -0.00025805 | -0.00026014
[10 empty] | 0 | -0.44415 | -1.1946 | -1.939 | -2.7991 | -3.631 | -4.442 | -5.3206 | -6.001 | -6.5898 | -7.105 | -7.5527 | -7.9462 | -8.2882 | -8.5816 | -8.8329 | -9.046 | -9.2251 | -9.3669 | -9.4777 | -9.5618 | -9.6203 | -9.6608 | -9.6765 | -9.6807 | -9.677 | -9.6674 | -9.6549
[10 empty] | 0 | -0.15985 | -0.42993 | -0.69784 | -1.0074 | -1.3068 | -1.5987 | -1.9149 | -2.1597 | -2.3717 | -2.5571 | -2.7182 | -2.8598 | -2.9829 | -3.0885 | -3.1789 | -3.2556 | -3.3201 | -3.3711 | -3.411 | -3.4413 | -3.4623 | -3.4769 | -3.4826 | -3.4841 | -3.4827 | -3.4793 | -3.4748
[10 empty] | 0 | -0.20641 | -0.55516 | -0.90111 | -1.3008 | -1.6874 | -2.0643 | -2.4726 | -2.7888 | -3.0625 | -3.3019 | -3.51 | -3.6928 | -3.8518 | -3.9881 | -4.1049 | -4.204 | -4.2872 | -4.3531 | -4.4046 | -4.4437 | -4.4709 | -4.4897 | -4.497 | -4.4989 | -4.4972 | -4.4928 | -4.4869
[10 empty] | 0 | -0.44415 | -0.7522 | -0.7492 | -0.99493 | -1.1561 | -1.2612 | -1.5692 | -1.5668 | -1.5795 | -1.7167 | -1.7758 | -1.8084 | -1.8935 | -1.9021 | -1.9092 | -1.9593 | -1.9744 | -1.9742 | -1.9989 | -2.002 | -2.0005 | -2.0133 | -2.0139 | -2.0089 | -2.0129 | -2.0102 | -2.0047
[10 empty] | 0 | -0.0060343 | -0.018983 | -0.031829 | -0.044571 | -0.057211 | -0.069749 | -0.083679 | -0.097497 | -0.1112 | -0.1248 | -0.13828 | -0.15262 | -0.16683 | -0.18093 | -0.19492 | -0.20879 | -0.22255 | -0.23619 | -0.24972 | -0.26202 | -0.27204 | -0.28023 | -0.28697 | -0.29255 | -0.29946 | -0.30323 | -0.30616
[10 empty] | 0 | -0.0021717 | -0.0068321 | -0.011455 | -0.016041 | -0.02059 | -0.025102 | -0.030116 | -0.035089 | -0.040022 | -0.044915 | -0.049768 | -0.054927 | -0.060043 | -0.065118 | -0.070152 | -0.075144 | -0.080095 | -0.085005 | -0.089875 | -0.094302 | -0.097907 | -0.10086 | -0.10328 | -0.10529 | -0.10778 | -0.10913 | -0.11019
[10 empty] | 0 | -0.0028043 | -0.0088221 | -0.014792 | -0.020713 | -0.026588 | -0.032414 | -0.038888 | -0.04531 | -0.051679 | -0.057997 | -0.064264 | -0.070926 | -0.077533 | -0.084086 | -0.090586 | -0.097032 | -0.10343 | -0.10977 | -0.11605 | -0.12177 | -0.12643 | -0.13023 | -0.13336 | -0.13596 | -0.13917 | -0.14092 | -0.14228
[10 empty] | 0 | -0.0060343 | -0.012973 | -0.012921 | -0.01287 | -0.012818 | -0.012767 | -0.014209 | -0.014153 | -0.014096 | -0.01404 | -0.013983 | -0.014887 | -0.014828 | -0.014769 | -0.014709 | -0.014651 | -0.014592 | -0.014534 | -0.014476 | -0.014418 | -0.01436 | -0.014303 | -0.014245 | -0.014188 | -0.017836 | -0.017027 | -0.016371
[10 empty] | 0 | -0.5012 | -0.99839 | -1.5159 | -2.063 | -2.6293 | -3.0462 | -3.3699 | -3.6154 | -3.7961 | -3.9234 | -4.0094 | -4.0667 | -4.1015 | -4.1206 | -4.1107 | -4.0972 | -4.0828 | -4.0669 | -4.0506 | -4.0388 | -4.0268 | -4.0161 | -4.0046 | -3.9917 | -3.9782 | -3.9636 | -3.9485
[10 empty] | 0 | -0.18038 | -0.35932 | -0.54558 | -0.74248 | -0.9463 | -1.0963 | -1.2128 | -1.3012 | -1.3662 | -1.412 | -1.443 | -1.4636 | -1.4761 | -1.483 | -1.4794 | -1.4746 | -1.4694 | -1.4637 | -1.4578 | -1.4535 | -1.4492 | -1.4454 | -1.4413 | -1.4366 | -1.4317 | -1.4265 | -1.4211
[10 empty] | 0 | -0.23292 | -0.46398 | -0.70449 | -0.95875 | -1.2219 | -1.4157 | -1.5661 | -1.6802 | -1.7641 | -1.8233 | -1.8633 | -1.8899 | -1.9061 | -1.915 | -1.9104 | -1.9041 | -1.8974 | -1.89 | -1.8824 | -1.8769 | -1.8714 | -1.8664 | -1.8611 | -1.8551 | -1.8488 | -1.842 | -1.835
[10 empty] | 0 | -0.5012 | -0.4992 | -0.66293 | -0.77033 | -0.89512 | -0.94613 | -0.93341 | -0.96816 | -0.97303 | -0.99124 | -0.99061 | -0.9872 | -0.99229 | -0.98702 | -0.98781 | -0.98293 | -0.9784 | -0.97644 | -0.97163 | -0.96896 | -0.9645 | -0.96072 | -0.95723 | -0.95311 | -0.94963 | -0.94561 | -0.94192
[10 empty] | 0 | -0.67826 | -1.4285 | -2.2041 | -2.9657 | -3.7161 | -4.476 | -5.0853 | -5.5877 | -5.9976 | -6.3337 | -6.6096 | -6.8344 | -7.0159 | -7.1627 | -7.28 | -7.3729 | -7.4446 | -7.4994 | -7.5398 | -7.5681 | -7.5866 | -7.5969 | -7.6003 | -7.5981 | -7.5907 | -7.5796 | -7.5652
[10 empty] | 0 | -0.2441 | -0.51413 | -0.79324 | -1.0674 | -1.3374 | -1.6109 | -1.8302 | -2.011 | -2.1585 | -2.2795 | -2.3788 | -2.4597 | -2.525 | -2.5779 | -2.6201 | -2.6535 | -2.6793 | -2.699 | -2.7136 | -2.7238 | -2.7304 | -2.7341 | -2.7354 | -2.7346 | -2.7319 | -2.7279 | -2.7227
[10 empty] | 0 | -0.31521 | -0.66388 | -1.0243 | -1.3783 | -1.727 | -2.0801 | -2.3633 | -2.5968 | -2.7873 | -2.9435 | -3.0717 | -3.1761 | -3.2605 | -3.3287 | -3.3833 | -3.4264 | -3.4597 | -3.4852 | -3.504 | -3.5171 | -3.5257 | -3.5305 | -3.5321 | -3.5311 | -3.5276 | -3.5225 | -3.5158
[10 empty] | 0 | -0.67826 | -0.75299 | -0.99997 | -1.162 | -1.3502 | -1.6741 | -1.6832 | -1.8227 | -1.8839 | -1.9614 | -2.0476 | -2.0611 | -2.1148 | -2.1325 | -2.1595 | -2.1804 | -2.1849 | -2.1996 | -2.2012 | -2.2068 | -2.208 | -2.2059 | -2.2057 | -2.2012 | -2.198 | -2.1929 | -2.1872
[10 empty] | 0 | -0.017685 | -0.036956 | -0.057554 | -0.079733 | -0.10347 | -0.12842 | -0.15431 | -0.18116 | -0.21015 | -0.241 | -0.27364 | -0.30277 | -0.32888 | -0.35235 | -0.37337 | -0.39221 | -0.40916 | -0.4245 | -0.43832 | -0.45071 | -0.46259 | -0.47341 | -0.48315 | -0.49174 | -0.49922 | -0.50572 | -0.51123
[10 empty] | 0 | -0.0037646 | -0.0078667 | -0.012251 | -0.016972 | -0.022025 | -0.027337 | -0.032847 | -0.038562 | -0.044733 | -0.051302 | -0.058249 | -0.06445 | -0.070008 | -0.075003 | -0.079478 | -0.083489 | -0.087097 | -0.090362 | -0.093305 | -0.095942 | -0.09847 | -0.10077 | -0.10285 | -0.10468 | -0.10627 | -0.10765 | -0.10882
[10 empty] | 0 | -0.0039811 | -0.0083191 | -0.012956 | -0.017948 | -0.023291 | -0.028908 | -0.034736 | -0.04078 | -0.047305 | -0.054252 | -0.061599 | -0.068156 | -0.074033 | -0.079316 | -0.084048 | -0.08829 | -0.092105 | -0.095558 | -0.09867 | -0.10146 | -0.10413 | -0.10657 | -0.10876 | -0.11069 | -0.11238 | -0.11384 | -0.11508
[10 empty] | 0 | -0.017685 | -0.019342 | -0.020746 | -0.022409 | -0.024054 | -0.025367 | -0.026402 | -0.027465 | -0.029713 | -0.031699 | -0.033602 | -0.032107 | -0.03104 | -0.030281 | -0.029682 | -0.029317 | -0.029161 | -0.029209 | -0.02927 | -0.029475 | -0.03565 | -0.036185 | -0.036286 | -0.036145 | -0.035839 | -0.035426 | -0.034808
[10 empty] | 0 | -0.011458 | -0.022375 | -0.032011 | -0.040685 | -0.049307 | -0.057885 | -0.066467 | -0.074985 | -0.083392 | -0.091595 | -0.099554 | -0.1067 | -0.11473 | -0.1219 | -0.1283 | -0.13408 | -0.13946 | -0.14451 | -0.14933 | -0.15415 | -0.15728 | -0.16067 | -0.16435 | -0.16824 | -0.17239 | -0.1765 | -0.18059
[10 empty] | 0 | -0.002439 | -0.0047629 | -0.006814 | -0.0086604 | -0.010496 | -0.012322 | -0.014148 | -0.015962 | -0.017751 | -0.019497 | -0.021192 | -0.022714 | -0.024423 | -0.025949 | -0.02731 | -0.02854 | -0.029687 | -0.030761 | -0.031788 | -0.032814 | -0.03348 | -0.034201 | -0.034985 | -0.035814 | -0.036696 | -0.03757 | -0.038443
[10 empty] | 0 | -0.0025793 | -0.0050368 | -0.0072058 | -0.0091584 | -0.011099 | -0.01303 | -0.014962 | -0.01688 | -0.018772 | -0.020619 | -0.02241 | -0.02402 | -0.025827 | -0.027442 | -0.02888 | -0.030181 | -0.031394 | -0.03253 | -0.033615 | -0.034701 | -0.035405 | -0.036168 | -0.036997 | -0.037873 | -0.038806 | -0.039731 | -0.040653
[10 empty] | 0 | -0.011458 | -0.010917 | -0.0096353 | -0.0086741 | -0.0086225 | -0.0085777 | -0.0085815 | -0.0096761 | -0.010447 | -0.010824 | -0.010951 | -0.011054 | -0.014223 | -0.013564 | -0.013046 | -0.012868 | -0.013062 | -0.013274 | -0.013476 | -0.01457 | -0.015239 | -0.015574 | -0.015736 | -0.015908 | -0.016911 | -0.016742 | -0.016882
[10 empty] | 0 | -0.0019855 | -0.0042061 | -0.006646 | -0.0093161 | -0.012212 | -0.015187 | -0.018297 | -0.021565 | -0.024952 | -0.028464 | -0.032092 | -0.035855 | -0.039936 | -0.044327 | -0.049003 | -0.053693 | -0.058445 | -0.063325 | -0.068351 | -0.073534 | -0.078893 | -0.084437 | -0.090263 | -0.096298 | -0.10256 | -0.10905 | -0.11578
[10 empty] | 0 | -0.00042264 | -0.00089533 | -0.0014147 | -0.0019831 | -0.0025995 | -0.0032329 | -0.0038949 | -0.0045904 | -0.0053114 | -0.006059 | -0.0068313 | -0.0076323 | -0.008501 | -0.0094356 | -0.010431 | -0.011429 | -0.012441 | -0.01348 | -0.01455 | -0.015653 | -0.016794 | -0.017974 | -0.019214 | -0.020499 | -0.021831 | -0.023212 | -0.024645
[10 empty] | 0 | -0.00044694 | -0.00094681 | -0.0014961 | -0.0020971 | -0.0027489 | -0.0034188 | -0.0041188 | -0.0048543 | -0.0056168 | -0.0064074 | -0.0072241 | -0.0080712 | -0.0089898 | -0.0099782 | -0.011031 | -0.012087 | -0.013156 | -0.014255 | -0.015386 | -0.016553 | -0.017759 | -0.019007 | -0.020319 | -0.021677 | -0.023086 | -0.024547 | -0.026063
[10 empty] | 0 | -0.0019855 | -0.0022206 | -0.00244 | -0.0026701 | -0.0028956 | -0.0029757 | -0.0031098 | -0.0032673 | -0.0033872 | -0.003512 | -0.0036283 | -0.0037629 | -0.0040808 | -0.0043909 | -0.0046766 | -0.0049729 | -0.005313 | -0.0057083 | -0.0061185 | -0.0065328 | -0.0069402 | -0.0073445 | -0.0084147 | -0.0088056 | -0.009199 | -0.0095948 | -0.0099989
[10 empty] | 0 | 0 | 0 | 0 | 0 | 0 | 0 | 0 | 0 | 0 | 0 | 0 | 0 | 0 | 0 | 0 | 0 | 0 | 0 | 0 | 0 | 0 | 0 | 0 | 0 | 0 | 0 | 0
[10 empty] | 0 | 0 | 0 | 0 | 0 | 0 | 0 | 0 | 0 | 0 | 0 | 0 | 0 | 0 | 0 | 0 | 0 | 0 | 0 | 0 | 0 | 0 | 0 | 0 | 0 | 0 | 0 | 0
[10 empty] | 0 | 0 | 0 | 0 | 0 | 0 | 0 | 0 | 0 | 0 | 0 | 0 | 0 | 0 | 0 | 0 | 0 | 0 | 0 | 0 | 0 | 0 | 0 | 0 | 0 | 0 | 0 | 0
[10 empty] | 0 | 0 | 0 | 0 | 0 | 0 | 0 | 0 | 0 | 0 | 0 | 0 | 0 | 0 | 0 | 0 | 0 | 0 | 0 | 0 | 0 | 0 | 0 | 0 | 0 | 0 | 0 | 0
[10 empty] | 0 | -0.00021737 | -0.00048093 | -0.00077802 | -0.0011052 | -0.0014559 | -0.0018238 | -0.0022555 | -0.002748 | -0.0032692 | -0.0038073 | -0.0043619 | -0.0048172 | -0.0051902 | -0.0054928 | -0.0057303 | -0.0059134 | -0.0060518 | -0.006157 | -0.0062309 | -0.0062744 | -0.0063085 | -0.0063238 | -0.0063164 | -0.0062861 | -0.0062341 | -0.0061625 | -0.0060735
[10 empty] | 0 | -4.6271e-05 | -0.00010237 | -0.00016561 | -0.00023526 | -0.00030991 | -0.00038824 | -0.00048012 | -0.00058495 | -0.0006959 | -0.00081044 | -0.0009285 | -0.0010254 | -0.0011048 | -0.0011692 | -0.0012198 | -0.0012588 | -0.0012882 | -0.0013106 | -0.0013263 | -0.0013356 | -0.0013429 | -0.0013461 | -0.0013446 | -0.0013381 | -0.001327 | -0.0013118 | -0.0012928
[10 empty] | 0 | -4.8931e-05 | -0.00010826 | -0.00017514 | -0.00024879 | -0.00032773 | -0.00041056 | -0.00050772 | -0.00061859 | -0.00073591 | -0.00085704 | -0.00098189 | -0.0010844 | -0.0011683 | -0.0012365 | -0.0012899 | -0.0013311 | -0.0013623 | -0.001386 | -0.0014026 | -0.0014124 | -0.0014201 | -0.0014235 | -0.0014219 | -0.001415 | -0.0014033 | -0.0013872 | -0.0013672
[10 empty] | 0 | -0.00021737 | -0.00027199 | -0.00031573 | -0.00035736 | -0.00039355 | -0.00042441 | -0.00050236 | -0.00057995 | -0.00062775 | -0.00066488 | -0.00070224 | -0.00064007 | -0.00059268 | -0.0005547 | -0.00051962 | -0.00049267 | -0.00047289 | -0.00046587 | -0.00046194 | -0.00045795 | -0.00050313 | -0.0005121 | -0.00050695 | -0.00049469 | -0.00047791 | -0.00045851 | -0.00044484
[10 empty] | 0 | -0.0051897 | -0.010178 | -0.014971 | -0.019574 | -0.023993 | -0.028233 | -0.032299 | -0.036198 | -0.039932 | -0.042887 | -0.045189 | -0.046947 | -0.048251 | -0.049176 | -0.049787 | -0.050136 | -0.050268 | -0.050222 | -0.050028 | -0.049714 | -0.049301 | -0.048808 | -0.048251 | -0.047643 | -0.046994 | -0.046313 | -0.045609
[10 empty] | 0 | -0.0011047 | -0.0021666 | -0.0031868 | -0.0041667 | -0.0051073 | -0.0060099 | -0.0068755 | -0.0077053 | -0.0085002 | -0.0091292 | -0.0096193 | -0.0099935 | -0.010271 | -0.010468 | -0.010598 | -0.010672 | -0.0107 | -0.010691 | -0.010649 | -0.010582 | -0.010495 | -0.01039 | -0.010271 | -0.010142 | -0.010003 | -0.0098586 | -0.0097087
[10 empty] | 0 | -0.0011682 | -0.0022912 | -0.0033701 | -0.0044063 | -0.005401 | -0.0063554 | -0.0072708 | -0.0081483 | -0.008989 | -0.0096541 | -0.010172 | -0.010568 | -0.010862 | -0.01107 | -0.011207 | -0.011286 | -0.011316 | -0.011305 | -0.011262 | -0.011191 | -0.011098 | -0.010987 | -0.010862 | -0.010725 | -0.010579 | -0.010425 | -0.010267
[10 empty] | 0 | -0.0051897 | -0.0050891 | -0.0049903 | -0.0048935 | -0.0047986 | -0.0047055 | -0.0046142 | -0.0045247 | -0.0044369 | -0.0043508 | -0.0042664 | -0.0041837 | -0.0041025 | -0.0040229 | -0.0039449 | -0.0038683 | -0.0048985 | -0.0046486 | -0.0044283 | -0.004233 | -0.004059 | -0.003903 | -0.0037623 | -0.0036347 | -0.0035183 | -0.0035439 | -0.0035354
[10 empty] | 0 | -0.00025685 | -0.00049648 | -0.00080194 | -0.0011603 | -0.0015607 | -0.001994 | -0.0024524 | -0.0029128 | -0.0033728 | -0.0038305 | -0.0042842 | -0.0047326 | -0.0051696 | -0.0055952 | -0.0060095 | -0.0064125 | -0.0068044 | -0.0071175 | -0.0073642 | -0.0075549 | -0.0076986 | -0.0078028 | -0.0078737 | -0.0079167 | -0.0079364 | -0.0079365 | -0.0079204
[10 empty] | 0 | -5.4675e-05 | -0.00010568 | -0.00017071 | -0.00024699 | -0.00033222 | -0.00042445 | -0.00052203 | -0.00062004 | -0.00071796 | -0.00081539 | -0.00091196 | -0.0010074 | -0.0011004 | -0.001191 | -0.0012792 | -0.001365 | -0.0014484 | -0.0015151 | -0.0015676 | -0.0016082 | -0.0016388 | -0.0016609 | -0.001676 | -0.0016852 | -0.0016894 | -0.0016894 | -0.001686
[10 empty] | 0 | -5.7818e-05 | -0.00011176 | -0.00018052 | -0.00026119 | -0.00035132 | -0.00044885 | -0.00055205 | -0.00065569 | -0.00075925 | -0.00086227 | -0.0009644 | -0.0010653 | -0.0011637 | -0.0012595 | -0.0013528 | -0.0014435 | -0.0015317 | -0.0016022 | -0.0016577 | -0.0017007 | -0.001733 | -0.0017565 | -0.0017724 | -0.0017821 | -0.0017865 | -0.0017866 | -0.0017829
[10 empty] | 0 | -0.00025685 | -0.00024304 | -0.00031207 | -0.00036903 | -0.00041581 | -0.000454 | -0.00048493 | -0.00049301 | -0.00049875 | -0.00050251 | -0.00050462 | -0.00050534 | -0.00049989 | -0.00049431 | -0.00048864 | -0.00048291 | -0.00047713 | -0.00043276 | -0.00039366 | -0.00036845 | -0.00035361 | -0.00034638 | -0.00034461 | -0.00034664 | -0.00040355 | -0.00039586 | -0.00040725
[10 empty] | 0 | 0 | 0 | 0 | 0 | 0 | 0 | 0 | 0 | 0 | 0 | 0 | 0 | 0 | 0 | 0 | 0 | 0 | 0 | 0 | 0 | 0 | 0 | 0 | 0 | 0 | 0 | 0
[10 empty] | 0 | 0 | 0 | 0 | 0 | 0 | 0 | 0 | 0 | 0 | 0 | 0 | 0 | 0 | 0 | 0 | 0 | 0 | 0 | 0 | 0 | 0 | 0 | 0 | 0 | 0 | 0 | 0
[10 empty] | 0 | 0 | 0 | 0 | 0 | 0 | 0 | 0 | 0 | 0 | 0 | 0 | 0 | 0 | 0 | 0 | 0 | 0 | 0 | 0 | 0 | 0 | 0 | 0 | 0 | 0 | 0 | 0
[10 empty] | 0 | 0 | 0 | 0 | 0 | 0 | 0 | 0 | 0 | 0 | 0 | 0 | 0 | 0 | 0 | 0 | 0 | 0 | 0 | 0 | 0 | 0 | 0 | 0 | 0 | 0 | 0 | 0
[10 empty] | 0 | -0.12396 | -0.23394 | -0.33384 | -0.42625 | -0.48373 | -0.51833 | -0.53797 | -0.54783 | -0.55132 | -0.55067 | -0.54735 | -0.54231 | -0.53621 | -0.52943 | -0.52227 | -0.51488 | -0.5074 | -0.49989 | -0.4924 | -0.48496 | -0.4776 | -0.47033 | -0.46315 | -0.45607 | -0.44909 | -0.44221 | -0.43544
[10 empty] | 0 | -0.018622 | -0.035144 | -0.050153 | -0.064034 | -0.072669 | -0.077868 | -0.080818 | -0.082299 | -0.082823 | -0.082726 | -0.082227 | -0.081471 | -0.080553 | -0.079536 | -0.078459 | -0.07735 | -0.076225 | -0.075097 | -0.073972 | -0.072855 | -0.071749 | -0.070656 | -0.069578 | -0.068514 | -0.067466 | -0.066433 | -0.065415
[10 empty] | 0 | -0.024193 | -0.04566 | -0.065159 | -0.083194 | -0.094413 | -0.10117 | -0.105 | -0.10692 | -0.10761 | -0.10748 | -0.10683 | -0.10585 | -0.10466 | -0.10333 | -0.10193 | -0.10049 | -0.099033 | -0.097567 | -0.096105 | -0.094654 | -0.093217 | -0.091798 | -0.090396 | -0.089015 | -0.087652 | -0.08631 | -0.084988
[10 empty] | 0 | -0.12396 | -0.11188 | -0.10349 | -0.097521 | -0.10286 | -0.10258 | -0.099768 | -0.11803 | -0.10791 | -0.10179 | -0.097308 | -0.10207 | -0.10105 | -0.098009 | -0.098337 | -0.095064 | -0.093278 | -0.091425 | -0.091939 | -0.090237 | -0.088201 | -0.086872 | -0.085523 | -0.084359 | -0.08294 | -0.082006 | -0.08058
[10 empty] | 0 | -0.0023235 | -0.006101 | -0.010763 | -0.015939 | -0.021384 | -0.026942 | -0.03251 | -0.035938 | -0.037965 | -0.039074 | -0.039586 | -0.039708 | -0.039578 | -0.039285 | -0.038889 | -0.038428 | -0.037928 | -0.037404 | -0.036869 | -0.036329 | -0.035788 | -0.03525 | -0.034717 | -0.034189 | -0.033668 | -0.033154 | -0.032647
[10 empty] | 0 | -0.00034906 | -0.00091654 | -0.001617 | -0.0023944 | -0.0032125 | -0.0040474 | -0.0048839 | -0.0053989 | -0.0057033 | -0.0058701 | -0.0059469 | -0.0059653 | -0.0059457 | -0.0059017 | -0.0058422 | -0.005773 | -0.0056978 | -0.0056192 | -0.0055388 | -0.0054576 | -0.0053764 | -0.0052956 | -0.0052155 | -0.0051362 | -0.0050579 | -0.0049806 | -0.0049045
[10 empty] | 0 | -0.0004535 | -0.0011908 | -0.0021008 | -0.0031109 | -0.0041737 | -0.0052585 | -0.0063453 | -0.0070143 | -0.0074099 | -0.0076265 | -0.0077263 | -0.0077502 | -0.0077247 | -0.0076676 | -0.0075903 | -0.0075003 | -0.0074026 | -0.0073005 | -0.007196 | -0.0070906 | -0.0069851 | -0.0068801 | -0.006776 | -0.006673 | -0.0065713 | -0.0064709 | -0.0063719
[10 empty] | 0 | -0.0023235 | -0.0038131 | -0.0047559 | -0.0053402 | -0.0056898 | -0.0058858 | -0.0059815 | -0.0046216 | -0.0041745 | -0.0041631 | -0.0047237 | -0.0050611 | -0.0052526 | -0.0053487 | -0.0049667 | -0.0045572 | -0.0042684 | -0.0040005 | -0.0040765 | -0.0042563 | -0.0044998 | -0.0045091 | -0.0043688 | -0.0041747 | -0.0038865 | -0.0037143 | -0.0036745
[10 empty] | 0 | -0.053818 | -0.10764 | -0.16146 | -0.21528 | -0.25138 | -0.27565 | -0.29205 | -0.3032 | -0.31084 | -0.31616 | -0.31991 | -0.32263 | -0.32466 | -0.32623 | -0.3275 | -0.32856 | -0.32948 | -0.33032 | -0.3311 | -0.33183 | -0.33254 | -0.33324 | -0.33392 | -0.3346 | -0.33527 | -0.33594 | -0.33661
[10 empty] | 0 | -0.008085 | -0.01617 | -0.024256 | -0.032341 | -0.037764 | -0.041411 | -0.043874 | -0.045549 | -0.046697 | -0.047495 | -0.04806 | -0.048469 | -0.048774 | -0.049009 | -0.049199 | -0.049359 | -0.049498 | -0.049623 | -0.04974 | -0.049851 | -0.049957 | -0.050062 | -0.050164 | -0.050266 | -0.050367 | -0.050468 | -0.050569
[10 empty] | 0 | -0.010504 | -0.021009 | -0.031513 | -0.042018 | -0.049063 | -0.053801 | -0.057002 | -0.059177 | -0.06067 | -0.061707 | -0.06244 | -0.062971 | -0.063367 | -0.063674 | -0.063921 | -0.064128 | -0.064308 | -0.064471 | -0.064623 | -0.064766 | -0.064905 | -0.065041 | -0.065174 | -0.065306 | -0.065438 | -0.065569 | -0.065699
[10 empty] | 0 | -0.053818 | -0.05382 | -0.053821 | -0.053822 | -0.054034 | -0.054176 | -0.054272 | -0.064967 | -0.061538 | -0.059299 | -0.057839 | -0.060473 | -0.061072 | -0.060717 | -0.062088 | -0.06109 | -0.06086 | -0.060743 | -0.06193 | -0.061988 | -0.061762 | -0.061913 | -0.061943 | -0.062134 | -0.062208 | -0.062567 | -0.062593
[10 empty] | 0 | -0.02478 | -0.048315 | -0.07065 | -0.091833 | -0.11191 | -0.12655 | -0.13698 | -0.14415 | -0.14881 | -0.15153 | -0.15276 | -0.15284 | -0.15207 | -0.15063 | -0.14871 | -0.14643 | -0.14388 | -0.14115 | -0.13829 | -0.13535 | -0.13237 | -0.12937 | -0.12637 | -0.12339 | -0.12045 | -0.11754 | -0.11468
[10 empty] | 0 | -0.0037227 | -0.0072582 | -0.010614 | -0.013796 | -0.016811 | -0.019011 | -0.020578 | -0.021656 | -0.022356 | -0.022764 | -0.022948 | -0.022962 | -0.022845 | -0.022629 | -0.022341 | -0.021997 | -0.021615 | -0.021204 | -0.020775 | -0.020333 | -0.019885 | -0.019435 | -0.018985 | -0.018537 | -0.018095 | -0.017658 | -0.017228
[10 empty] | 0 | -0.0048365 | -0.00943 | -0.013789 | -0.017924 | -0.021842 | -0.0247 | -0.026736 | -0.028136 | -0.029045 | -0.029575 | -0.029815 | -0.029832 | -0.02968 | -0.0294 | -0.029025 | -0.028579 | -0.028082 | -0.027549 | -0.026991 | -0.026417 | -0.025835 | -0.02525 | -0.024665 | -0.024084 | -0.023509 | -0.022942 | -0.022383
[10 empty] | 0 | -0.02478 | -0.024157 | -0.02355 | -0.022958 | -0.022381 | -0.021819 | -0.02127 | -0.020736 | -0.020215 | -0.019707 | -0.024247 | -0.022656 | -0.021321 | -0.020188 | -0.019215 | -0.019255 | -0.019007 | -0.018578 | -0.018044 | -0.017456 | -0.018028 | -0.017207 | -0.016536 | -0.015952 | -0.01542 | -0.015307 | -0.015016
[10 empty] | 0 | -0.010625 | -0.02963 | -0.055228 | -0.085996 | -0.1208 | -0.15874 | -0.19909 | -0.24128 | -0.28485 | -0.3192 | -0.34621 | -0.36735 | -0.38384 | -0.39661 | -0.40642 | -0.41388 | -0.41946 | -0.42355 | -0.42645 | -0.42841 | -0.42961 | -0.43021 | -0.43035 | -0.4301 | -0.42956 | -0.42877 | -0.42781
[10 empty] | 0 | -0.0015961 | -0.0044512 | -0.0082968 | -0.012919 | -0.018148 | -0.023847 | -0.029908 | -0.036247 | -0.042793 | -0.047953 | -0.05201 | -0.055187 | -0.057663 | -0.059582 | -0.061056 | -0.062176 | -0.063015 | -0.063629 | -0.064065 | -0.064358 | -0.064539 | -0.06463 | -0.06465 | -0.064613 | -0.064531 | -0.064414 | -0.064268
[10 empty] | 0 | -0.0020737 | -0.0057831 | -0.010779 | -0.016785 | -0.023578 | -0.030982 | -0.038857 | -0.047092 | -0.055597 | -0.062302 | -0.067572 | -0.0717 | -0.074917 | -0.07741 | -0.079325 | -0.08078 | -0.08187 | -0.082668 | -0.083234 | -0.083615 | -0.08385 | -0.083968 | -0.083994 | -0.083946 | -0.08384 | -0.083687 | -0.083498
[10 empty] | 0 | -0.010625 | -0.019048 | -0.025717 | -0.030989 | -0.035148 | -0.038419 | -0.040985 | -0.042987 | -0.044542 | -0.03754 | -0.033587 | -0.031723 | -0.031255 | -0.031685 | -0.035291 | -0.038125 | -0.040342 | -0.04207 | -0.041824 | -0.040651 | -0.039184 | -0.037789 | -0.03665 | -0.03432 | -0.033758 | -0.034253 | -0.035324
[10 empty] | 0 | -0.0095245 | -0.018757 | -0.027704 | -0.036372 | -0.044768 | -0.049959 | -0.053051 | -0.054771 | -0.055594 | -0.055832 | -0.055693 | -0.055309 | -0.05477 | -0.054132 | -0.053435 | -0.052703 | -0.051953 | -0.051194 | -0.050433 | -0.049676 | -0.048925 | -0.048182 | -0.047448 | -0.046723 | -0.046009 | -0.045304 | -0.04461
[10 empty] | 0 | -0.0014309 | -0.0028178 | -0.0041619 | -0.0054641 | -0.0067254 | -0.0075053 | -0.0079698 | -0.0082281 | -0.0083517 | -0.0083876 | -0.0083666 | -0.008309 | -0.0082279 | -0.0081322 | -0.0080275 | -0.0079175 | -0.0078047 | -0.0076907 | -0.0075765 | -0.0074627 | -0.0073499 | -0.0072383 | -0.007128 | -0.0070191 | -0.0069118 | -0.006806 | -0.0067017
[10 empty] | 0 | -0.001859 | -0.003661 | -0.0054072 | -0.0070991 | -0.0087378 | -0.009751 | -0.010354 | -0.01069 | -0.010851 | -0.010897 | -0.01087 | -0.010795 | -0.01069 | -0.010565 | -0.010429 | -0.010287 | -0.01014 | -0.0099919 | -0.0098435 | -0.0096957 | -0.0095491 | -0.009404 | -0.0092607 | -0.0091193 | -0.0089799 | -0.0088424 | -0.008707
[10 empty] | 0 | -0.0095245 | -0.0093785 | -0.0092347 | -0.0090931 | -0.0089536 | -0.0088163 | -0.0086812 | -0.008548 | -0.01008 | -0.0093793 | -0.0088773 | -0.008506 | -0.0082212 | -0.0085068 | -0.0084782 | -0.0083045 | -0.0083662 | -0.0079333 | -0.00777 | -0.0076754 | -0.0075739 | -0.0076251 | -0.007471 | -0.0072941 | -0.0071894 | -0.0070032 | -0.0069426
[10 empty] | 0 | 0 | 0 | 0 | 0 | 0 | 0 | 0 | 0 | 0 | 0 | 0 | 0 | 0 | 0 | 0 | 0 | 0 | 0 | 0 | 0 | 0 | 0 | 0 | 0 | 0 | 0 | 0
[10 empty] | 0 | 0 | 0 | 0 | 0 | 0 | 0 | 0 | 0 | 0 | 0 | 0 | 0 | 0 | 0 | 0 | 0 | 0 | 0 | 0 | 0 | 0 | 0 | 0 | 0 | 0 | 0 | 0
[10 empty] | 0 | 0 | 0 | 0 | 0 | 0 | 0 | 0 | 0 | 0 | 0 | 0 | 0 | 0 | 0 | 0 | 0 | 0 | 0 | 0 | 0 | 0 | 0 | 0 | 0 | 0 | 0 | 0
[10 empty] | 0 | 0 | 0 | 0 | 0 | 0 | 0 | 0 | 0 | 0 | 0 | 0 | 0 | 0 | 0 | 0 | 0 | 0 | 0 | 0 | 0 | 0 | 0 | 0 | 0 | 0 | 0 | 0
[10 empty] | 0 | -0.0014538 | -0.0031143 | -0.0050402 | -0.0071978 | -0.0096147 | -0.01256 | -0.015515 | -0.01938 | -0.023814 | -0.028763 | -0.034116 | -0.040116 | -0.045881 | -0.052976 | -0.060572 | -0.068727 | -0.077552 | -0.087072 | -0.096849 | -0.10837 | -0.12201 | -0.13807 | -0.15639 | -0.17732 | -0.20104 | -0.22793 | -0.25841
[10 empty] | 0 | -0.0002184 | -0.00046785 | -0.00075718 | -0.0010813 | -0.0014444 | -0.0018869 | -0.0023308 | -0.0029114 | -0.0035776 | -0.0043211 | -0.0051252 | -0.0060265 | -0.0068927 | -0.0079585 | -0.0090997 | -0.010325 | -0.011651 | -0.013081 | -0.014549 | -0.01628 | -0.01833 | -0.020741 | -0.023494 | -0.026638 | -0.030202 | -0.034242 | -0.038821
[10 empty] | 0 | -0.00028374 | -0.00060783 | -0.00098374 | -0.0014049 | -0.0018766 | -0.0024514 | -0.0030281 | -0.0037825 | -0.0046481 | -0.005614 | -0.0066587 | -0.0078298 | -0.0089551 | -0.01034 | -0.011822 | -0.013414 | -0.015136 | -0.016995 | -0.018903 | -0.021151 | -0.023814 | -0.026948 | -0.030524 | -0.034609 | -0.039239 | -0.044487 | -0.050437
[10 empty] | 0 | -0.0014538 | -0.0016605 | -0.0019259 | -0.0021576 | -0.0024169 | -0.0029453 | -0.0029548 | -0.0038648 | -0.0044348 | -0.0052397 | -0.0059175 | -0.0068368 | -0.0068665 | -0.0084589 | -0.0096578 | -0.010449 | -0.011503 | -0.01261 | -0.013365 | -0.015713 | -0.018367 | -0.021445 | -0.024476 | -0.027995 | -0.031643 | -0.035768 | -0.040114
[10 empty] | 0 | -0.024154 | -0.048114 | -0.071882 | -0.095459 | -0.11885 | -0.14205 | -0.16506 | -0.18788 | -0.21052 | -0.23298 | -0.25194 | -0.26791 | -0.28133 | -0.29258 | -0.30198 | -0.30979 | -0.31625 | -0.32156 | -0.32588 | -0.32937 | -0.33215 | -0.33431 | -0.33595 | -0.33715 | -0.33798 | -0.33848 | -0.33871
[10 empty] | 0 | -0.0036285 | -0.007228 | -0.010799 | -0.014341 | -0.017854 | -0.021339 | -0.024796 | -0.028225 | -0.031626 | -0.035 | -0.037848 | -0.040247 | -0.042264 | -0.043954 | -0.045365 | -0.046539 | -0.04751 | -0.048307 | -0.048957 | -0.049481 | -0.049898 | -0.050223 | -0.050469 | -0.05065 | -0.050774 | -0.050849 | -0.050884
[10 empty] | 0 | -0.0047142 | -0.0093908 | -0.01403 | -0.018632 | -0.023196 | -0.027724 | -0.032216 | -0.036671 | -0.041089 | -0.045472 | -0.049172 | -0.05229 | -0.05491 | -0.057106 | -0.058939 | -0.060464 | -0.061725 | -0.062761 | -0.063606 | -0.064286 | -0.064827 | -0.06525 | -0.065571 | -0.065805 | -0.065966 | -0.066064 | -0.066109
[10 empty] | 0 | -0.024154 | -0.024057 | -0.023961 | -0.023865 | -0.023769 | -0.023674 | -0.02358 | -0.023485 | -0.023391 | -0.023298 | -0.023205 | -0.023112 | -0.023019 | -0.022927 | -0.022836 | -0.022744 | -0.022653 | -0.029136 | -0.028084 | -0.027174 | -0.026383 | -0.025696 | -0.025096 | -0.024571 | -0.024111 | -0.023706 | -0.023347
[10 empty] | 0 | -0.0094255 | -0.018776 | -0.028051 | -0.037251 | -0.046378 | -0.055431 | -0.06441 | -0.072008 | -0.078427 | -0.083838 | -0.088391 | -0.09221 | -0.095403 | -0.098063 | -0.10027 | -0.10208 | -0.10357 | -0.10477 | -0.10573 | -0.10648 | -0.10706 | -0.10749 | -0.10779 | -0.10799 | -0.10809 | -0.10811 | -0.10807
[10 empty] | 0 | -0.001416 | -0.0028206 | -0.004214 | -0.0055962 | -0.0069672 | -0.0083272 | -0.0096763 | -0.010818 | -0.011782 | -0.012595 | -0.013279 | -0.013852 | -0.014332 | -0.014732 | -0.015063 | -0.015336 | -0.015559 | -0.015739 | -0.015883 | -0.015997 | -0.016084 | -0.016148 | -0.016194 | -0.016223 | -0.016238 | -0.016242 | -0.016235
[10 empty] | 0 | -0.0018396 | -0.0036646 | -0.0054749 | -0.0072706 | -0.0090519 | -0.010819 | -0.012572 | -0.014054 | -0.015307 | -0.016363 | -0.017252 | -0.017997 | -0.018621 | -0.01914 | -0.01957 | -0.019924 | -0.020214 | -0.020448 | -0.020636 | -0.020783 | -0.020896 | -0.02098 | -0.021039 | -0.021077 | -0.021097 | -0.021101 | -0.021093
[10 empty] | 0 | -0.0094255 | -0.0093878 | -0.0093502 | -0.0093128 | -0.0092756 | -0.0092384 | -0.0092015 | -0.0091647 | -0.009128 | -0.0090915 | -0.0090552 | -0.0090189 | -0.0089829 | -0.0089469 | -0.011507 | -0.011092 | -0.010732 | -0.01042 | -0.010149 | -0.0099117 | -0.0097046 | -0.0098834 | -0.0099783 | -0.010009 | -0.0099926 | -0.0099405 | -0.0098631
[10 empty] | 0 | -0.0020017 | -0.0039874 | -0.0059572 | -0.0079111 | -0.0094554 | -0.010673 | -0.011631 | -0.012382 | -0.012967 | -0.013422 | -0.013771 | -0.014038 | -0.014237 | -0.014385 | -0.01449 | -0.014561 | -0.014606 | -0.01463 | -0.014637 | -0.014631 | -0.014614 | -0.014588 | -0.014556 | -0.014519 | -0.014478 | -0.014433 | -0.014386
[10 empty] | 0 | -0.00030071 | -0.00059902 | -0.00089493 | -0.0011885 | -0.0014205 | -0.0016034 | -0.0017473 | -0.0018601 | -0.0019481 | -0.0020163 | -0.0020688 | -0.0021088 | -0.0021389 | -0.002161 | -0.0021767 | -0.0021875 | -0.0021942 | -0.0021978 | -0.0021989 | -0.0021979 | -0.0021954 | -0.0021916 | -0.0021868 | -0.0021812 | -0.002175 | -0.0021683 | -0.0021612
[10 empty] | 0 | -0.00039069 | -0.00077825 | -0.0011627 | -0.0015441 | -0.0018455 | -0.0020832 | -0.0022701 | -0.0024166 | -0.002531 | -0.0026196 | -0.0026879 | -0.0027398 | -0.0027788 | -0.0028076 | -0.002828 | -0.002842 | -0.0028508 | -0.0028554 | -0.0028568 | -0.0028556 | -0.0028523 | -0.0028473 | -0.0028411 | -0.0028338 | -0.0028258 | -0.0028171 | -0.0028079
[10 empty] | 0 | -0.0020017 | -0.0019937 | -0.0019857 | -0.0019778 | -0.0019699 | -0.001962 | -0.0019541 | -0.0019463 | -0.0019385 | -0.0024369 | -0.0023264 | -0.0022367 | -0.0021638 | -0.0022037 | -0.0022138 | -0.0022042 | -0.0021822 | -0.0021725 | -0.0022947 | -0.0022368 | -0.0021914 | -0.0021575 | -0.0021831 | -0.0021845 | -0.0021717 | -0.0021517 | -0.0021439
[10 empty] | 0 | 0 | 0 | 0 | 0 | 0 | 0 | 0 | 0 | 0 | 0 | 0 | 0 | 0 | 0 | 0 | 0 | 0 | 0 | 0 | 0 | 0 | 0 | 0 | 0 | 0 | 0 | 0
[10 empty] | 0 | 0 | 0 | 0 | 0 | 0 | 0 | 0 | 0 | 0 | 0 | 0 | 0 | 0 | 0 | 0 | 0 | 0 | 0 | 0 | 0 | 0 | 0 | 0 | 0 | 0 | 0 | 0
[10 empty] | 0 | 0 | 0 | 0 | 0 | 0 | 0 | 0 | 0 | 0 | 0 | 0 | 0 | 0 | 0 | 0 | 0 | 0 | 0 | 0 | 0 | 0 | 0 | 0 | 0 | 0 | 0 | 0
[10 empty] | 0 | 0 | 0 | 0 | 0 | 0 | 0 | 0 | 0 | 0 | 0 | 0 | 0 | 0 | 0 | 0 | 0 | 0 | 0 | 0 | 0 | 0 | 0 | 0 | 0 | 0 | 0 | 0
[10 empty] | 0 | 0 | 0 | 0 | 0 | 0 | 0 | 0 | 0 | 0 | 0 | 0 | 0 | 0 | 0 | 0 | 0 | 0 | 0 | 0 | 0 | 0 | 0 | 0 | 0 | 0 | 0 | 0
[10 empty] | 0 | 0 | 0 | 0 | 0 | 0 | 0 | 0 | 0 | 0 | 0 | 0 | 0 | 0 | 0 | 0 | 0 | 0 | 0 | 0 | 0 | 0 | 0 | 0 | 0 | 0 | 0 | 0
[10 empty] | 0 | 0 | 0 | 0 | 0 | 0 | 0 | 0 | 0 | 0 | 0 | 0 | 0 | 0 | 0 | 0 | 0 | 0 | 0 | 0 | 0 | 0 | 0 | 0 | 0 | 0 | 0 | 0
[10 empty] | 0 | 0 | 0 | 0 | 0 | 0 | 0 | 0 | 0 | 0 | 0 | 0 | 0 | 0 | 0 | 0 | 0 | 0 | 0 | 0 | 0 | 0 | 0 | 0 | 0 | 0 | 0 | 0
[10 empty] | 0 | 0 | 0 | 0 | 0 | 0 | 0 | 0 | 0 | 0 | 0 | 0 | 0 | 0 | 0 | 0 | 0 | 0 | 0 | 0 | 0 | 0 | 0 | 0 | 0 | 0 | 0 | 0
[10 empty] | 0 | 0 | 0 | 0 | 0 | 0 | 0 | 0 | 0 | 0 | 0 | 0 | 0 | 0 | 0 | 0 | 0 | 0 | 0 | 0 | 0 | 0 | 0 | 0 | 0 | 0 | 0 | 0
[10 empty] | 0 | 0 | 0 | 0 | 0 | 0 | 0 | 0 | 0 | 0 | 0 | 0 | 0 | 0 | 0 | 0 | 0 | 0 | 0 | 0 | 0 | 0 | 0 | 0 | 0 | 0 | 0 | 0
[10 empty] | 0 | 0 | 0 | 0 | 0 | 0 | 0 | 0 | 0 | 0 | 0 | 0 | 0 | 0 | 0 | 0 | 0 | 0 | 0 | 0 | 0 | 0 | 0 | 0 | 0 | 0 | 0 | 0
[10 empty] | 0 | 0 | 0 | 0 | 0 | 0 | 0 | 0 | 0 | 0 | 0 | 0 | 0 | 0 | 0 | 0 | 0 | 0 | 0 | 0 | 0 | 0 | 0 | 0 | 0 | 0 | 0 | 0
[10 empty] | 0 | 0 | 0 | 0 | 0 | 0 | 0 | 0 | 0 | 0 | 0 | 0 | 0 | 0 | 0 | 0 | 0 | 0 | 0 | 0 | 0 | 0 | 0 | 0 | 0 | 0 | 0 | 0
[10 empty] | 0 | 0 | 0 | 0 | 0 | 0 | 0 | 0 | 0 | 0 | 0 | 0 | 0 | 0 | 0 | 0 | 0 | 0 | 0 | 0 | 0 | 0 | 0 | 0 | 0 | 0 | 0 | 0
[10 empty] | 0 | 0 | 0 | 0 | 0 | 0 | 0 | 0 | 0 | 0 | 0 | 0 | 0 | 0 | 0 | 0 | 0 | 0 | 0 | 0 | 0 | 0 | 0 | 0 | 0 | 0 | 0 | 0
[10 empty] | 0 | 0 | 0 | 0 | 0 | 0 | 0 | 0 | 0 | 0 | 0 | 0 | 0 | 0 | 0 | 0 | 0 | 0 | 0 | 0 | 0 | 0 | 0 | 0 | 0 | 0 | 0 | 0
[10 empty] | 0 | 0 | 0 | 0 | 0 | 0 | 0 | 0 | 0 | 0 | 0 | 0 | 0 | 0 | 0 | 0 | 0 | 0 | 0 | 0 | 0 | 0 | 0 | 0 | 0 | 0 | 0 | 0
[10 empty] | 0 | 0 | 0 | 0 | 0 | 0 | 0 | 0 | 0 | 0 | 0 | 0 | 0 | 0 | 0 | 0 | 0 | 0 | 0 | 0 | 0 | 0 | 0 | 0 | 0 | 0 | 0 | 0
[10 empty] | 0 | 0 | 0 | 0 | 0 | 0 | 0 | 0 | 0 | 0 | 0 | 0 | 0 | 0 | 0 | 0 | 0 | 0 | 0 | 0 | 0 | 0 | 0 | 0 | 0 | 0 | 0 | 0
[10 empty] | 0 | 0 | 0 | 0 | 0 | 0 | 0 | 0 | 0 | 0 | 0 | 0 | 0 | 0 | 0 | 0 | 0 | 0 | 0 | 0 | 0 | 0 | 0 | 0 | 0 | 0 | 0 | 0
[10 empty] | 0 | 0 | 0 | 0 | 0 | 0 | 0 | 0 | 0 | 0 | 0 | 0 | 0 | 0 | 0 | 0 | 0 | 0 | 0 | 0 | 0 | 0 | 0 | 0 | 0 | 0 | 0 | 0
[10 empty] | 0 | 0 | 0 | 0 | 0 | 0 | 0 | 0 | 0 | 0 | 0 | 0 | 0 | 0 | 0 | 0 | 0 | 0 | 0 | 0 | 0 | 0 | 0 | 0 | 0 | 0 | 0 | 0
[10 empty] | 0 | 0 | 0 | 0 | 0 | 0 | 0 | 0 | 0 | 0 | 0 | 0 | 0 | 0 | 0 | 0 | 0 | 0 | 0 | 0 | 0 | 0 | 0 | 0 | 0 | 0 | 0 | 0
[10 empty] | 0 | 0 | 0 | 0 | 0 | 0 | 0 | 0 | 0 | 0 | 0 | 0 | 0 | 0 | 0 | 0 | 0 | 0 | 0 | 0 | 0 | 0 | 0 | 0 | 0 | 0 | 0 | 0
[10 empty] | 0 | 0 | 0 | 0 | 0 | 0 | 0 | 0 | 0 | 0 | 0 | 0 | 0 | 0 | 0 | 0 | 0 | 0 | 0 | 0 | 0 | 0 | 0 | 0 | 0 | 0 | 0 | 0
[10 empty] | 0 | 0 | 0 | 0 | 0 | 0 | 0 | 0 | 0 | 0 | 0 | 0 | 0 | 0 | 0 | 0 | 0 | 0 | 0 | 0 | 0 | 0 | 0 | 0 | 0 | 0 | 0 | 0
[10 empty] | 0 | 0 | 0 | 0 | 0 | 0 | 0 | 0 | 0 | 0 | 0 | 0 | 0 | 0 | 0 | 0 | 0 | 0 | 0 | 0 | 0 | 0 | 0 | 0 | 0 | 0 | 0 | 0
[10 empty] | 0 | 0 | 0 | 0 | 0 | 0 | 0 | 0 | 0 | 0 | 0 | 0 | 0 | 0 | 0 | 0 | 0 | 0 | 0 | 0 | 0 | 0 | 0 | 0 | 0 | 0 | 0 | 0
[10 empty] | 0 | 0 | 0 | 0 | 0 | 0 | 0 | 0 | 0 | 0 | 0 | 0 | 0 | 0 | 0 | 0 | 0 | 0 | 0 | 0 | 0 | 0 | 0 | 0 | 0 | 0 | 0 | 0
[10 empty] | 0 | 0 | 0 | 0 | 0 | 0 | 0 | 0 | 0 | 0 | 0 | 0 | 0 | 0 | 0 | 0 | 0 | 0 | 0 | 0 | 0 | 0 | 0 | 0 | 0 | 0 | 0 | 0
[10 empty] | 0 | 0 | 0 | 0 | 0 | 0 | 0 | 0 | 0 | 0 | 0 | 0 | 0 | 0 | 0 | 0 | 0 | 0 | 0 | 0 | 0 | 0 | 0 | 0 | 0 | 0 | 0 | 0
[10 empty] | 0 | 0 | 0 | 0 | 0 | 0 | 0 | 0 | 0 | 0 | 0 | 0 | 0 | 0 | 0 | 0 | 0 | 0 | 0 | 0 | 0 | 0 | 0 | 0 | 0 | 0 | 0 | 0
[10 empty] | 0 | 0 | 0 | 0 | 0 | 0 | 0 | 0 | 0 | 0 | 0 | 0 | 0 | 0 | 0 | 0 | 0 | 0 | 0 | 0 | 0 | 0 | 0 | 0 | 0 | 0 | 0 | 0
[10 empty] | 0 | 0 | 0 | 0 | 0 | 0 | 0 | 0 | 0 | 0 | 0 | 0 | 0 | 0 | 0 | 0 | 0 | 0 | 0 | 0 | 0 | 0 | 0 | 0 | 0 | 0 | 0 | 0
[10 empty] | 0 | 0 | 0 | 0 | 0 | 0 | 0 | 0 | 0 | 0 | 0 | 0 | 0 | 0 | 0 | 0 | 0 | 0 | 0 | 0 | 0 | 0 | 0 | 0 | 0 | 0 | 0 | 0
[10 empty] | 0 | 0 | 0 | 0 | 0 | 0 | 0 | 0 | 0 | 0 | 0 | 0 | 0 | 0 | 0 | 0 | 0 | 0 | 0 | 0 | 0 | 0 | 0 | 0 | 0 | 0 | 0 | 0
[10 empty] | 0 | 0 | 0 | 0 | 0 | 0 | 0 | 0 | 0 | 0 | 0 | 0 | 0 | 0 | 0 | 0 | 0 | 0 | 0 | 0 | 0 | 0 | 0 | 0 | 0 | 0 | 0 | 0
[10 empty] | 0 | 0 | 0 | 0 | 0 | 0 | 0 | 0 | 0 | 0 | 0 | 0 | 0 | 0 | 0 | 0 | 0 | 0 | 0 | 0 | 0 | 0 | 0 | 0 | 0 | 0 | 0 | 0
[10 empty] | 0 | 0 | 0 | 0 | 0 | 0 | 0 | 0 | 0 | 0 | 0 | 0 | 0 | 0 | 0 | 0 | 0 | 0 | 0 | 0 | 0 | 0 | 0 | 0 | 0 | 0 | 0 | 0
[10 empty] | 0 | 0 | 0 | 0 | 0 | 0 | 0 | 0 | 0 | 0 | 0 | 0 | 0 | 0 | 0 | 0 | 0 | 0 | 0 | 0 | 0 | 0 | 0 | 0 | 0 | 0 | 0 | 0
[10 empty] | 0 | 0 | 0 | 0 | 0 | 0 | 0 | 0 | 0 | 0 | 0 | 0 | 0 | 0 | 0 | 0 | 0 | 0 | 0 | 0 | 0 | 0 | 0 | 0 | 0 | 0 | 0 | 0
[10 empty] | 0 | 0 | 0 | 0 | 0 | 0 | 0 | 0 | 0 | 0 | 0 | 0 | 0 | 0 | 0 | 0 | 0 | 0 | 0 | 0 | 0 | 0 | 0 | 0 | 0 | 0 | 0 | 0
[10 empty] | 0 | 0 | 0 | 0 | 0 | 0 | 0 | 0 | 0 | 0 | 0 | 0 | 0 | 0 | 0 | 0 | 0 | 0 | 0 | 0 | 0 | 0 | 0 | 0 | 0 | 0 | 0 | 0
[10 empty] | 0 | 0 | 0 | 0 | 0 | 0 | 0 | 0 | 0 | 0 | 0 | 0 | 0 | 0 | 0 | 0 | 0 | 0 | 0 | 0 | 0 | 0 | 0 | 0 | 0 | 0 | 0 | 0
[10 empty] | 0 | 0 | 0 | 0 | 0 | 0 | 0 | 0 | 0 | 0 | 0 | 0 | 0 | 0 | 0 | 0 | 0 | 0 | 0 | 0 | 0 | 0 | 0 | 0 | 0 | 0 | 0 | 0
[10 empty] | 0 | 0 | 0 | 0 | 0 | 0 | 0 | 0 | 0 | 0 | 0 | 0 | 0 | 0 | 0 | 0 | 0 | 0 | 0 | 0 | 0 | 0 | 0 | 0 | 0 | 0 | 0 | 0
[10 empty] | 0 | 0 | 0 | 0 | 0 | 0 | 0 | 0 | 0 | 0 | 0 | 0 | 0 | 0 | 0 | 0 | 0 | 0 | 0 | 0 | 0 | 0 | 0 | 0 | 0 | 0 | 0 | 0
[10 empty] | 0 | -0.00046955 | -0.0014928 | -0.0021772 | -0.0028071 | -0.0033359 | -0.003696 | -0.0040954 | -0.0046067 | -0.0052062 | -0.0059059 | -0.0066183 | -0.0074249 | -0.0082898 | -0.0092311 | -0.010137 | -0.011106 | -0.012089 | -0.013115 | -0.014056 | -0.01504 | -0.016018 | -0.017125 | -0.018187 | -0.019348 | -0.020549 | -0.021783 | -0.022871
[10 empty] | 0 | 0 | 0 | 0 | 0 | 0 | 0 | 0 | 0 | 0 | 0 | 0 | 0 | 0 | 0 | 0 | 0 | 0 | 0 | 0 | 0 | 0 | 0 | 0 | 0 | 0 | 0 | 0
[10 empty] | 0 | 0 | 0 | 0 | 0 | 0 | 0 | 0 | 0 | 0 | 0 | 0 | 0 | 0 | 0 | 0 | 0 | 0 | 0 | 0 | 0 | 0 | 0 | 0 | 0 | 0 | 0 | 0
[10 empty] | 0 | -0.00046955 | -0.0010232 | -0.00068445 | -0.00062987 | -0.00052881 | -0.00036005 | -0.00039941 | -0.00051136 | -0.0005995 | -0.00069964 | -0.00071245 | -0.00080661 | -0.00086481 | -0.00094131 | -0.00090582 | -0.00096871 | -0.00098358 | -0.0010263 | -0.00094069 | -0.00098358 | -0.00097783 | -0.0011506 | -0.0011938 | -0.0013426 | -0.0014241 | -0.0014848 | -0.0013482
[10 empty] | 0 | -0.00012649 | -0.00025822 | -0.00039796 | -0.00054695 | -0.0034368 | -0.0063772 | -0.0093691 | -0.012414 | -0.015513 | -0.018667 | -0.021878 | -0.025147 | -0.028475 | -0.032238 | -0.03639 | -0.040894 | -0.045719 | -0.050445 | -0.055101 | -0.059709 | -0.065066 | -0.070316 | -0.075465 | -0.080537 | -0.084755 | -0.089035 | -0.093378
[10 empty] | 0 | -4.9578e-05 | -0.00010121 | -0.00015598 | -0.00021438 | -0.001347 | -0.0024995 | -0.0036722 | -0.0048656 | -0.0060801 | -0.0073164 | -0.0085749 | -0.0098561 | -0.011161 | -0.012635 | -0.014263 | -0.016028 | -0.017919 | -0.019772 | -0.021596 | -0.023403 | -0.025502 | -0.02756 | -0.029578 | -0.031566 | -0.033219 | -0.034897 | -0.036599
[10 empty] | 0 | -3.4556e-05 | -7.0544e-05 | -0.00010872 | -0.00014942 | -0.00093889 | -0.0017422 | -0.0025595 | -0.0033914 | -0.0042379 | -0.0050996 | -0.0059768 | -0.0068698 | -0.0077791 | -0.008807 | -0.0099414 | -0.011172 | -0.01249 | -0.013781 | -0.015053 | -0.016312 | -0.017775 | -0.01921 | -0.020616 | -0.022002 | -0.023154 | -0.024323 | -0.02551
[10 empty] | 0 | -0.00012649 | -0.00013173 | -0.00013973 | -0.000149 | -0.0028898 | -0.0029404 | -0.002992 | -0.0030449 | -0.0030988 | -0.0031541 | -0.0032111 | -0.0032689 | -0.0033284 | -0.0037806 | -0.0041867 | -0.0045536 | -0.0048878 | -0.0051939 | -0.0054763 | -0.005739 | -0.0067981 | -0.0069298 | -0.0070416 | -0.0071552 | -0.0072693 | -0.0073854 | -0.0075601
[10 empty] | 0 | -0.0011452 | -0.0025006 | -0.0038274 | -0.0051281 | -0.0064022 | -0.0076506 | -0.0088753 | -0.010077 | -0.011254 | -0.01249 | -0.01368 | -0.01519 | -0.016783 | -0.018276 | -0.019739 | -0.021171 | -0.022571 | -0.023942 | -0.025312 | -0.026689 | -0.027955 | -0.029736 | -0.031486 | -0.033125 | -0.034748 | -0.036331 | -0.037874
[10 empty] | 0 | -0.00044884 | -0.00098009 | -0.0015001 | -0.0020099 | -0.0025093 | -0.0029986 | -0.0034786 | -0.0039496 | -0.0044109 | -0.0048955 | -0.0053618 | -0.0059535 | -0.0065781 | -0.0071633 | -0.0077366 | -0.0082977 | -0.0088466 | -0.0093839 | -0.0099209 | -0.010461 | -0.010957 | -0.011655 | -0.012341 | -0.012983 | -0.013619 | -0.01424 | -0.014844
[10 empty] | 0 | -0.00031284 | -0.00068313 | -0.0010456 | -0.0014009 | -0.001749 | -0.0020901 | -0.0024246 | -0.0027529 | -0.0030745 | -0.0034122 | -0.0037372 | -0.0041497 | -0.004585 | -0.0049929 | -0.0053925 | -0.0057836 | -0.0061661 | -0.0065407 | -0.006915 | -0.0072913 | -0.0076371 | -0.0081235 | -0.0086017 | -0.0090493 | -0.0094927 | -0.0099251 | -0.010347
[10 empty] | 0 | -0.0011452 | -0.0013554 | -0.0013268 | -0.0013008 | -0.0012741 | -0.0012484 | -0.0012247 | -0.0012015 | -0.0011771 | -0.001618 | -0.0018959 | -0.0024229 | -0.002862 | -0.0028051 | -0.0027478 | -0.0026914 | -0.0026355 | -0.0025818 | -0.0027118 | -0.0028994 | -0.0030833 | -0.0040332 | -0.0042424 | -0.0043194 | -0.0043946 | -0.0042976 | -0.0042023
[10 empty] | 0 | -0.033363 | -0.06668 | -0.09996 | -0.13323 | -0.16661 | -0.19999 | -0.23336 | -0.26674 | -0.30013 | -0.33355 | -0.36702 | -0.40052 | -0.43409 | -0.46787 | -0.5019 | -0.53619 | -0.57076 | -0.60561 | -0.64076 | -0.67622 | -0.71265 | -0.74936 | -0.78595 | -0.8224 | -0.85867 | -0.8948 | -0.93081
[10 empty] | 0 | -0.013076 | -0.026135 | -0.039179 | -0.052217 | -0.065302 | -0.078383 | -0.091463 | -0.10455 | -0.11764 | -0.13073 | -0.14385 | -0.15698 | -0.17014 | -0.18338 | -0.19672 | -0.21015 | -0.22371 | -0.23737 | -0.25114 | -0.26504 | -0.27932 | -0.29371 | -0.30805 | -0.32233 | -0.33655 | -0.35071 | -0.36482
[10 empty] | 0 | -0.0091143 | -0.018216 | -0.027308 | -0.036396 | -0.045516 | -0.054634 | -0.063751 | -0.07287 | -0.081993 | -0.091124 | -0.10027 | -0.10942 | -0.11859 | -0.12782 | -0.13711 | -0.14648 | -0.15593 | -0.16545 | -0.17505 | -0.18474 | -0.19469 | -0.20472 | -0.21471 | -0.22467 | -0.23458 | -0.24445 | -0.25429
[10 empty] | 0 | -0.033363 | -0.033318 | -0.03328 | -0.033266 | -0.033385 | -0.033375 | -0.033372 | -0.033381 | -0.033394 | -0.033422 | -0.033463 | -0.033506 | -0.033564 | -0.038549 | -0.04287 | -0.046625 | -0.049899 | -0.052759 | -0.055265 | -0.057468 | -0.069788 | -0.070054 | -0.069931 | -0.069813 | -0.069684 | -0.069563 | -0.070172
[10 empty] | 0 | 0 | 0 | 0 | 0 | 0 | 0 | 0 | 0 | 0 | 0 | 0 | 0 | 0 | 0 | 0 | 0 | 0 | 0 | 0 | 0 | 0 | 0 | 0 | 0 | 0 | 0 | 0
[10 empty] | 0 | 0 | 0 | 0 | 0 | 0 | 0 | 0 | 0 | 0 | 0 | 0 | 0 | 0 | 0 | 0 | 0 | 0 | 0 | 0 | 0 | 0 | 0 | 0 | 0 | 0 | 0 | 0
[10 empty] | 0 | 0 | 0 | 0 | 0 | 0 | 0 | 0 | 0 | 0 | 0 | 0 | 0 | 0 | 0 | 0 | 0 | 0 | 0 | 0 | 0 | 0 | 0 | 0 | 0 | 0 | 0 | 0
[10 empty] | 0 | 0 | 0 | 0 | 0 | 0 | 0 | 0 | 0 | 0 | 0 | 0 | 0 | 0 | 0 | 0 | 0 | 0 | 0 | 0 | 0 | 0 | 0 | 0 | 0 | 0 | 0 | 0
[10 empty] | 0 | -0.00035583 | -0.00071101 | -0.0010656 | -0.0014196 | -0.0017729 | -0.0021255 | -0.0024776 | -0.0028289 | -0.0031797 | -0.0035298 | -0.0038793 | -0.0042282 | -0.0045765 | -0.0049631 | -0.0053836 | -0.0057952 | -0.0061989 | -0.0065954 | -0.0069854 | -0.0073697 | -0.0077487 | -0.0081231 | -0.0086012 | -0.0090632 | -0.009403 | -0.0097423 | -0.010085
[10 empty] | 0 | -7.3263e-05 | -0.00014639 | -0.00021939 | -0.0002923 | -0.00036503 | -0.00043764 | -0.00051012 | -0.00058246 | -0.00065468 | -0.00072677 | -0.00079873 | -0.00087056 | -0.00094227 | -0.0010219 | -0.0011085 | -0.0011932 | -0.0012763 | -0.001358 | -0.0014383 | -0.0015174 | -0.0015954 | -0.0016725 | -0.0017709 | -0.0018661 | -0.001936 | -0.0020059 | -0.0020765
[10 empty] | 0 | -9.8769e-05 | -0.00019736 | -0.00029577 | -0.00039405 | -0.00049211 | -0.00058999 | -0.0006877 | -0.00078524 | -0.00088259 | -0.00097978 | -0.0010768 | -0.0011736 | -0.0012703 | -0.0013776 | -0.0014943 | -0.0016086 | -0.0017207 | -0.0018307 | -0.001939 | -0.0020456 | -0.0021508 | -0.0022548 | -0.0023875 | -0.0025157 | -0.00261 | -0.0027042 | -0.0027994
[10 empty] | 0 | -0.00035583 | -0.00035519 | -0.00035454 | -0.00035408 | -0.00035327 | -0.00035264 | -0.00035201 | -0.00035138 | -0.00035075 | -0.00035013 | -0.00034951 | -0.00034889 | -0.00034827 | -0.0003872 | -0.00042166 | -0.00045215 | -0.00047914 | -0.00050298 | -0.00052403 | -0.00054261 | -0.00055899 | -0.00057342 | -0.00069569 | -0.00069446 | -0.00069324 | -0.00069208 | -0.0006952
[10 empty] | 0 | -1.6475e-05 | -3.2919e-05 | -4.9335e-05 | -6.5728e-05 | -8.2084e-05 | -9.8411e-05 | -0.00011471 | -0.00013098 | -0.00014722 | -0.00016343 | -0.00017961 | -0.00019576 | -0.00021189 | -0.0002303 | -0.00025067 | -0.0002709 | -0.00029095 | -0.00031079 | -0.00033041 | -0.00034978 | -0.00037363 | -0.00039655 | -0.00041865 | -0.00044 | -0.0004557 | -0.00047137 | -0.00048734
[10 empty] | 0 | -3.392e-06 | -6.7779e-06 | -1.0158e-05 | -1.3533e-05 | -1.6901e-05 | -2.0262e-05 | -2.3618e-05 | -2.6968e-05 | -3.0311e-05 | -3.3649e-05 | -3.6981e-05 | -4.0307e-05 | -4.3627e-05 | -4.7418e-05 | -5.1611e-05 | -5.5776e-05 | -5.9905e-05 | -6.399e-05 | -6.8029e-05 | -7.2018e-05 | -7.6929e-05 | -8.1649e-05 | -8.6197e-05 | -9.0594e-05 | -9.3826e-05 | -9.7052e-05 | -0.00010034
[10 empty] | 0 | -4.5729e-06 | -9.1376e-06 | -1.3694e-05 | -1.8244e-05 | -2.2784e-05 | -2.7316e-05 | -3.184e-05 | -3.6356e-05 | -4.0863e-05 | -4.5363e-05 | -4.9855e-05 | -5.4338e-05 | -5.8814e-05 | -6.3925e-05 | -6.9578e-05 | -7.5193e-05 | -8.0759e-05 | -8.6268e-05 | -9.1712e-05 | -9.709e-05 | -0.00010371 | -0.00011007 | -0.00011621 | -0.00012213 | -0.00012649 | -0.00013084 | -0.00013527
[10 empty] | 0 | -1.6475e-05 | -1.6445e-05 | -1.6415e-05 | -1.6394e-05 | -1.6356e-05 | -1.6327e-05 | -1.6298e-05 | -1.6268e-05 | -1.6239e-05 | -1.6211e-05 | -1.6182e-05 | -1.6153e-05 | -1.6125e-05 | -1.845e-05 | -2.0435e-05 | -2.2128e-05 | -2.3572e-05 | -2.48e-05 | -2.5846e-05 | -2.6733e-05 | -3.2286e-05 | -3.2229e-05 | -3.2172e-05 | -3.2118e-05 | -3.2059e-05 | -3.2003e-05 | -3.2283e-05
[10 empty] | 0 | -0.058249 | -0.15712 | -0.2558 | -0.37051 | -0.48215 | -0.59171 | -0.71103 | -0.81864 | -0.92665 | -1.0356 | -1.145 | -1.2561 | -1.3677 | -1.4794 | -1.5913 | -1.7031 | -1.8147 | -1.9251 | -2.0347 | -2.1435 | -2.2513 | -2.3589 | -2.4648 | -2.5707 | -2.6766 | -2.7826 | -2.8888
[10 empty] | 0 | -0.020964 | -0.056546 | -0.092064 | -0.13335 | -0.17352 | -0.21296 | -0.2559 | -0.29463 | -0.3335 | -0.3727 | -0.4121 | -0.45207 | -0.49222 | -0.53244 | -0.57271 | -0.61294 | -0.65312 | -0.69286 | -0.73228 | -0.77144 | -0.81025 | -0.84895 | -0.88708 | -0.92519 | -0.96332 | -1.0015 | -1.0397
[10 empty] | 0 | -0.02707 | -0.073017 | -0.11888 | -0.17219 | -0.22407 | -0.27499 | -0.33044 | -0.38045 | -0.43064 | -0.48126 | -0.53214 | -0.58374 | -0.63559 | -0.68753 | -0.73953 | -0.79148 | -0.84336 | -0.89467 | -0.94557 | -0.99615 | -1.0463 | -1.0962 | -1.1455 | -1.1947 | -1.2439 | -1.2932 | -1.3425
[10 empty] | 0 | -0.058249 | -0.098866 | -0.098688 | -0.13157 | -0.1533 | -0.1677 | -0.20946 | -0.22387 | -0.23826 | -0.26784 | -0.29009 | -0.31041 | -0.33759 | -0.35796 | -0.37755 | -0.40264 | -0.42464 | -0.44496 | -0.46858 | -0.49025 | -0.51127 | -0.53418 | -0.55602 | -0.57719 | -0.59954 | -0.62128 | -0.64265
[10 empty] | 0 | -0.0014001 | -0.0044169 | -0.0074282 | -0.010436 | -0.013436 | -0.016431 | -0.019772 | -0.023107 | -0.026436 | -0.029759 | -0.033077 | -0.036616 | -0.04015 | -0.043677 | -0.047198 | -0.050712 | -0.054221 | -0.057723 | -0.06122 | -0.065152 | -0.069107 | -0.073079 | -0.077064 | -0.081056 | -0.085633 | -0.089602 | -0.093507
[10 empty] | 0 | -0.00050391 | -0.0015896 | -0.0026734 | -0.0037558 | -0.0048356 | -0.0059136 | -0.007116 | -0.0083163 | -0.0095144 | -0.01071 | -0.011904 | -0.013178 | -0.01445 | -0.015719 | -0.016986 | -0.018251 | -0.019514 | -0.020775 | -0.022033 | -0.023448 | -0.024872 | -0.026301 | -0.027735 | -0.029172 | -0.030819 | -0.032248 | -0.033653
[10 empty] | 0 | -0.00065069 | -0.0020527 | -0.0034521 | -0.0048497 | -0.0062442 | -0.0076361 | -0.0091887 | -0.010739 | -0.012286 | -0.01383 | -0.015372 | -0.017017 | -0.018659 | -0.020298 | -0.021934 | -0.023568 | -0.025198 | -0.026826 | -0.028451 | -0.030278 | -0.032116 | -0.033962 | -0.035814 | -0.037669 | -0.039796 | -0.041641 | -0.043456
[10 empty] | 0 | -0.0014001 | -0.0030168 | -0.0030113 | -0.0030074 | -0.0030005 | -0.0029951 | -0.003341 | -0.003335 | -0.0033291 | -0.0033231 | -0.0033173 | -0.0035396 | -0.0035333 | -0.0035271 | -0.0035209 | -0.0035147 | -0.0035086 | -0.0035025 | -0.0034964 | -0.0042123 | -0.0047825 | -0.0052362 | -0.0055971 | -0.0058829 | -0.0070555 | -0.0070431 | -0.0070307
[10 empty] | 0 | -0.035394 | -0.070723 | -0.10772 | -0.14708 | -0.18804 | -0.23029 | -0.27404 | -0.31808 | -0.36221 | -0.40621 | -0.45013 | -0.49448 | -0.53884 | -0.58317 | -0.62607 | -0.66912 | -0.71237 | -0.75567 | -0.79903 | -0.84229 | -0.88522 | -0.92813 | -0.97093 | -1.0136 | -1.0562 | -1.0985 | -1.1408
[10 empty] | 0 | -0.012738 | -0.025453 | -0.038768 | -0.052934 | -0.067677 | -0.082883 | -0.098626 | -0.11448 | -0.13036 | -0.14619 | -0.162 | -0.17796 | -0.19393 | -0.20988 | -0.22532 | -0.24082 | -0.25638 | -0.27197 | -0.28757 | -0.30314 | -0.31859 | -0.33403 | -0.34944 | -0.36479 | -0.38011 | -0.39536 | -0.41058
[10 empty] | 0 | -0.016449 | -0.032867 | -0.050061 | -0.068353 | -0.08739 | -0.10703 | -0.12735 | -0.14782 | -0.16833 | -0.18878 | -0.20919 | -0.2298 | -0.25042 | -0.27102 | -0.29095 | -0.31096 | -0.33106 | -0.35118 | -0.37133 | -0.39144 | -0.41139 | -0.43133 | -0.45122 | -0.47105 | -0.49083 | -0.51052 | -0.53017
[10 empty] | 0 | -0.035394 | -0.03533 | -0.047064 | -0.054862 | -0.063922 | -0.079543 | -0.086807 | -0.098715 | -0.108 | -0.1184 | -0.12971 | -0.1396 | -0.15058 | -0.16042 | -0.17085 | -0.18124 | -0.19119 | -0.20163 | -0.21165 | -0.22191 | -0.23207 | -0.24215 | -0.25233 | -0.26238 | -0.2725 | -0.28255 | -0.29259
[10 empty] | 0 | -0.075266 | -0.15901 | -0.2461 | -0.33222 | -0.41757 | -0.50453 | -0.58891 | -0.67318 | -0.757 | -0.84077 | -0.92461 | -1.0085 | -1.0923 | -1.176 | -1.2597 | -1.3432 | -1.4265 | -1.5097 | -1.5927 | -1.6756 | -1.7584 | -1.841 | -1.9235 | -2.0058 | -2.0879 | -2.1699 | -2.2517
[10 empty] | 0 | -0.027088 | -0.057228 | -0.088571 | -0.11957 | -0.15028 | -0.18158 | -0.21195 | -0.24228 | -0.27244 | -0.30259 | -0.33277 | -0.36296 | -0.3931 | -0.42325 | -0.45335 | -0.4834 | -0.51338 | -0.54333 | -0.57322 | -0.60305 | -0.63284 | -0.66257 | -0.69225 | -0.72188 | -0.75143 | -0.78094 | -0.81038
[10 empty] | 0 | -0.034979 | -0.073897 | -0.11437 | -0.15439 | -0.19406 | -0.23447 | -0.27369 | -0.31285 | -0.3518 | -0.39073 | -0.4297 | -0.46868 | -0.50761 | -0.54653 | -0.5854 | -0.6242 | -0.66292 | -0.70159 | -0.74018 | -0.77871 | -0.81717 | -0.85557 | -0.89389 | -0.93215 | -0.97031 | -1.0084 | -1.0464
[10 empty] | 0 | -0.075266 | -0.083744 | -0.11156 | -0.13004 | -0.15152 | -0.18855 | -0.204 | -0.23198 | -0.25381 | -0.27823 | -0.30482 | -0.32659 | -0.35228 | -0.37532 | -0.3997 | -0.42402 | -0.4473 | -0.47171 | -0.49517 | -0.51917 | -0.54293 | -0.56651 | -0.59033 | -0.61384 | -0.63752 | -0.66104 | -0.68454
[10 empty] | 0 | -0.0048145 | -0.0095435 | -0.014197 | -0.018886 | -0.023632 | -0.0284 | -0.033246 | -0.038185 | -0.043156 | -0.048152 | -0.053192 | -0.058321 | -0.063559 | -0.068913 | -0.074351 | -0.079863 | -0.08545 | -0.091131 | -0.096877 | -0.10265 | -0.10867 | -0.11471 | -0.12072 | -0.12668 | -0.13258 | -0.13842 | -0.1442
[10 empty] | 0 | -0.0010248 | -0.0020315 | -0.0030221 | -0.0040201 | -0.0050304 | -0.0060455 | -0.007077 | -0.0081283 | -0.0091864 | -0.01025 | -0.011323 | -0.012415 | -0.01353 | -0.014669 | -0.015827 | -0.017 | -0.01819 | -0.019399 | -0.020622 | -0.021851 | -0.023133 | -0.024417 | -0.025698 | -0.026966 | -0.028221 | -0.029466 | -0.030696
[10 empty] | 0 | -0.0010838 | -0.0021483 | -0.0031959 | -0.0042513 | -0.0053197 | -0.0063931 | -0.0074839 | -0.0085957 | -0.0097147 | -0.010839 | -0.011974 | -0.013129 | -0.014308 | -0.015513 | -0.016737 | -0.017978 | -0.019235 | -0.020514 | -0.021808 | -0.023108 | -0.024463 | -0.025821 | -0.027175 | -0.028517 | -0.029844 | -0.03116 | -0.032461
[10 empty] | 0 | -0.0048145 | -0.004729 | -0.0046537 | -0.0046883 | -0.0047463 | -0.0047686 | -0.0048457 | -0.0049387 | -0.0049711 | -0.0049966 | -0.0050399 | -0.005664 | -0.0062389 | -0.0067607 | -0.0072091 | -0.0076144 | -0.0079853 | -0.0083508 | -0.0086678 | -0.0089249 | -0.010859 | -0.010868 | -0.010918 | -0.011022 | -0.011164 | -0.011337 | -0.011532
[10 empty] | 0 | -0.00086744 | -0.001775 | -0.0027246 | -0.0037244 | -0.0047773 | -0.0058834 | -0.0070487 | -0.0083643 | -0.0098159 | -0.011395 | -0.013099 | -0.014877 | -0.016848 | -0.01888 | -0.020986 | -0.023176 | -0.025461 | -0.02785 | -0.030347 | -0.032979 | -0.035614 | -0.038388 | -0.041295 | -0.044333 | -0.047517 | -0.05083 | -0.054278
[10 empty] | 0 | -0.00018465 | -0.00037785 | -0.00057999 | -0.00079281 | -0.0010169 | -0.0012524 | -0.0015004 | -0.0017805 | -0.0020895 | -0.0024257 | -0.0027884 | -0.0031669 | -0.0035864 | -0.004019 | -0.0044672 | -0.0049335 | -0.0054198 | -0.0059282 | -0.0064599 | -0.0070201 | -0.007581 | -0.0081715 | -0.0087903 | -0.009437 | -0.010115 | -0.01082 | -0.011554
[10 empty] | 0 | -0.00019527 | -0.00039957 | -0.00061334 | -0.00083839 | -0.0010754 | -0.0013244 | -0.0015867 | -0.0018829 | -0.0022096 | -0.0025652 | -0.0029487 | -0.0033489 | -0.0037926 | -0.00425 | -0.0047241 | -0.0052171 | -0.0057314 | -0.0062691 | -0.0068313 | -0.0074238 | -0.0080169 | -0.0086413 | -0.0092957 | -0.0099796 | -0.010696 | -0.011442 | -0.012218
[10 empty] | 0 | -0.00086744 | -0.00090761 | -0.0009496 | -0.00099978 | -0.0010529 | -0.0011061 | -0.0011652 | -0.0014033 | -0.0016143 | -0.0018071 | -0.0019888 | -0.0021615 | -0.0025614 | -0.0026896 | -0.0028555 | -0.0030499 | -0.0032643 | -0.0034964 | -0.0037364 | -0.0040744 | -0.0043845 | -0.0046823 | -0.004975 | -0.0052718 | -0.0056382 | -0.0059304 | -0.0062675
[10 empty] | 0 | -0.00025637 | -0.00053789 | -0.00084781 | -0.0011928 | -0.0015771 | -0.002004 | -0.0024843 | -0.0030255 | -0.0036254 | -0.0042881 | -0.005022 | -0.0058346 | -0.0067335 | -0.0077252 | -0.0088134 | -0.010011 | -0.011328 | -0.012781 | -0.014377 | -0.01612 | -0.01802 | -0.020087 | -0.022339 | -0.024775 | -0.027408 | -0.03025 | -0.033316
[10 empty] | 0 | -5.4572e-05 | -0.0001145 | -0.00018047 | -0.00025392 | -0.00033571 | -0.00042658 | -0.00052883 | -0.00064402 | -0.00077172 | -0.00091279 | -0.001069 | -0.001242 | -0.0014333 | -0.0016444 | -0.0018761 | -0.002131 | -0.0024114 | -0.0027207 | -0.0030603 | -0.0034313 | -0.0038358 | -0.0042759 | -0.0047552 | -0.0052737 | -0.0058342 | -0.0064392 | -0.0070919
[10 empty] | 0 | -5.771e-05 | -0.00012108 | -0.00019085 | -0.00026852 | -0.00035501 | -0.00045111 | -0.00055923 | -0.00068105 | -0.00081609 | -0.00096527 | -0.0011305 | -0.0013134 | -0.0015158 | -0.001739 | -0.001984 | -0.0022536 | -0.0025501 | -0.0028771 | -0.0032363 | -0.0036286 | -0.0040563 | -0.0045217 | -0.0050286 | -0.005577 | -0.0061696 | -0.0068095 | -0.0074997
[10 empty] | 0 | -0.00025637 | -0.00028152 | -0.00030992 | -0.00034504 | -0.00038424 | -0.00042689 | -0.00048034 | -0.00054116 | -0.00059989 | -0.0006627 | -0.00073392 | -0.00081261 | -0.00089893 | -0.00099167 | -0.0010882 | -0.0012343 | -0.0013888 | -0.0015585 | -0.0017355 | -0.0019175 | -0.0021108 | -0.0023168 | -0.0026175 | -0.0028423 | -0.0030842 | -0.0033443 | -0.0036239
[10 empty] | 0 | 0 | 0 | 0 | 0 | 0 | 0 | 0 | 0 | 0 | 0 | 0 | 0 | 0 | 0 | 0 | 0 | 0 | 0 | 0 | 0 | 0 | 0 | 0 | 0 | 0 | 0 | 0
[10 empty] | 0 | 0 | 0 | 0 | 0 | 0 | 0 | 0 | 0 | 0 | 0 | 0 | 0 | 0 | 0 | 0 | 0 | 0 | 0 | 0 | 0 | 0 | 0 | 0 | 0 | 0 | 0 | 0
[10 empty] | 0 | 0 | 0 | 0 | 0 | 0 | 0 | 0 | 0 | 0 | 0 | 0 | 0 | 0 | 0 | 0 | 0 | 0 | 0 | 0 | 0 | 0 | 0 | 0 | 0 | 0 | 0 | 0
[10 empty] | 0 | 0 | 0 | 0 | 0 | 0 | 0 | 0 | 0 | 0 | 0 | 0 | 0 | 0 | 0 | 0 | 0 | 0 | 0 | 0 | 0 | 0 | 0 | 0 | 0 | 0 | 0 | 0
[10 empty] | 0 | -8.8547e-05 | -0.00016809 | -0.00024063 | -0.00030848 | -0.00037224 | -0.00043226 | -0.00049086 | -0.00054845 | -0.00060263 | -0.00065318 | -0.00070068 | -0.00074785 | -0.00079541 | -0.00084342 | -0.00089082 | -0.00093727 | -0.00098265 | -0.0010272 | -0.00107 | -0.0011098 | -0.0011613 | -0.0012078 | -0.0012486 | -0.0012836 | -0.0013131 | -0.0013375 | -0.0013565
[10 empty] | 0 | -1.8849e-05 | -3.5781e-05 | -5.1222e-05 | -6.5665e-05 | -7.9237e-05 | -9.2013e-05 | -0.00010449 | -0.00011675 | -0.00012828 | -0.00013904 | -0.00014915 | -0.00015919 | -0.00016932 | -0.00017954 | -0.00018963 | -0.00019951 | -0.00020917 | -0.00021866 | -0.00022776 | -0.00023625 | -0.00024719 | -0.0002571 | -0.00026579 | -0.00027324 | -0.00027952 | -0.00028471 | -0.00028876
[10 empty] | 0 | -1.9933e-05 | -3.7839e-05 | -5.4167e-05 | -6.9441e-05 | -8.3793e-05 | -9.7304e-05 | -0.0001105 | -0.00012346 | -0.00013566 | -0.00014704 | -0.00015773 | -0.00016835 | -0.00017905 | -0.00018986 | -0.00020053 | -0.00021099 | -0.0002212 | -0.00023123 | -0.00024085 | -0.00024983 | -0.00026141 | -0.00027188 | -0.00028108 | -0.00028896 | -0.00029559 | -0.00030108 | -0.00030536
[10 empty] | 0 | -8.8547e-05 | -7.9546e-05 | -7.2538e-05 | -6.7849e-05 | -6.376e-05 | -6.002e-05 | -5.8601e-05 | -5.7595e-05 | -5.4174e-05 | -5.0555e-05 | -4.7498e-05 | -5.7011e-05 | -6.5145e-05 | -7.1699e-05 | -7.5992e-05 | -7.8951e-05 | -8.0943e-05 | -8.2694e-05 | -8.3011e-05 | -8.1721e-05 | -0.00012149 | -0.00011132 | -0.0001026 | -9.57e-05 | -9.0125e-05 | -8.5589e-05 | -8.179e-05
[10 empty] | 0 | -0.00062033 | -0.0012204 | -0.0018006 | -0.0023619 | -0.002904 | -0.0034278 | -0.0039337 | -0.0044222 | -0.0048936 | -0.0053485 | -0.0057872 | -0.0062101 | -0.0066177 | -0.0070103 | -0.0073884 | -0.0077522 | -0.0081022 | -0.0084387 | -0.0087621 | -0.0090727 | -0.0093708 | -0.0096568 | -0.009931 | -0.010194 | -0.010445 | -0.010686 | -0.010916
[10 empty] | 0 | -0.00013205 | -0.00025978 | -0.0003833 | -0.00050277 | -0.00061817 | -0.00072967 | -0.00083736 | -0.00094133 | -0.0010417 | -0.0011385 | -0.0012319 | -0.0013219 | -0.0014087 | -0.0014923 | -0.0015727 | -0.0016502 | -0.0017247 | -0.0017963 | -0.0018652 | -0.0019313 | -0.0019947 | -0.0020556 | -0.002114 | -0.0021699 | -0.0022234 | -0.0022746 | -0.0023236
[10 empty] | 0 | -0.00013964 | -0.00027472 | -0.00040534 | -0.00053168 | -0.00065372 | -0.00077162 | -0.0008855 | -0.00099546 | -0.0011016 | -0.001204 | -0.0013027 | -0.0013979 | -0.0014897 | -0.0015781 | -0.0016632 | -0.0017451 | -0.0018239 | -0.0018996 | -0.0019724 | -0.0020423 | -0.0021094 | -0.0021738 | -0.0022355 | -0.0022947 | -0.0023513 | -0.0024054 | -0.0024572
[10 empty] | 0 | -0.00062033 | -0.00060005 | -0.00058026 | -0.00056125 | -0.00054214 | -0.00052379 | -0.00050589 | -0.00048845 | -0.00047144 | -0.00054348 | -0.00060038 | -0.00064442 | -0.00067761 | -0.00070152 | -0.00071764 | -0.00072719 | -0.00091196 | -0.00087963 | -0.00086078 | -0.00085145 | -0.00084821 | -0.00084895 | -0.00085171 | -0.00085514 | -0.00085823 | -0.00091191 | -0.00094763
[10 empty] | 0 | -0.00010633 | -0.00021049 | -0.00031251 | -0.00041248 | -0.00051031 | -0.00060611 | -0.00069989 | -0.0007917 | -0.00088156 | -0.0009695 | -0.0010556 | -0.0011398 | -0.0012221 | -0.0013027 | -0.0013815 | -0.0014586 | -0.0015339 | -0.0016076 | -0.0016796 | -0.0017499 | -0.0018187 | -0.0018859 | -0.0019515 | -0.0020156 | -0.0020782 | -0.0021393 | -0.0021989
[10 empty] | 0 | -2.2635e-05 | -4.4807e-05 | -6.6524e-05 | -8.7802e-05 | -0.00010863 | -0.00012902 | -0.00014898 | -0.00016853 | -0.00018765 | -0.00020637 | -0.00022469 | -0.00024262 | -0.00026015 | -0.0002773 | -0.00029408 | -0.00031048 | -0.00032652 | -0.0003422 | -0.00035752 | -0.0003725 | -0.00038714 | -0.00040144 | -0.00041541 | -0.00042905 | -0.00044238 | -0.00045538 | -0.00046808
[10 empty] | 0 | -2.3937e-05 | -4.7384e-05 | -7.0349e-05 | -9.2851e-05 | -0.00011487 | -0.00013644 | -0.00015755 | -0.00017822 | -0.00019844 | -0.00021824 | -0.00023761 | -0.00025657 | -0.00027511 | -0.00029325 | -0.00031098 | -0.00032833 | -0.00034529 | -0.00036187 | -0.00037808 | -0.00039392 | -0.0004094 | -0.00042452 | -0.0004393 | -0.00045372 | -0.00046781 | -0.00048157 | -0.000495
[10 empty] | 0 | -0.00010633 | -0.00010416 | -0.00010202 | -9.9963e-05 | -9.7837e-05 | -9.5795e-05 | -9.3785e-05 | -9.1806e-05 | -8.9859e-05 | -8.7942e-05 | -8.6056e-05 | -8.4199e-05 | -8.2371e-05 | -8.0573e-05 | -7.8803e-05 | -7.7061e-05 | -7.5347e-05 | -8.8851e-05 | -9.9902e-05 | -0.00010886 | -0.00011603 | -0.00012167 | -0.00012602 | -0.00012926 | -0.00016254 | -0.00015898 | -0.00015548
[10 empty] | 0 | 0 | 0 | 0 | 0 | 0 | 0 | 0 | 0 | 0 | 0 | 0 | 0 | 0 | 0 | 0 | 0 | 0 | 0 | 0 | 0 | 0 | 0 | 0 | 0 | 0 | 0 | 0
[10 empty] | 0 | 0 | 0 | 0 | 0 | 0 | 0 | 0 | 0 | 0 | 0 | 0 | 0 | 0 | 0 | 0 | 0 | 0 | 0 | 0 | 0 | 0 | 0 | 0 | 0 | 0 | 0 | 0
[10 empty] | 0 | 0 | 0 | 0 | 0 | 0 | 0 | 0 | 0 | 0 | 0 | 0 | 0 | 0 | 0 | 0 | 0 | 0 | 0 | 0 | 0 | 0 | 0 | 0 | 0 | 0 | 0 | 0
[10 empty] | 0 | 0 | 0 | 0 | 0 | 0 | 0 | 0 | 0 | 0 | 0 | 0 | 0 | 0 | 0 | 0 | 0 | 0 | 0 | 0 | 0 | 0 | 0 | 0 | 0 | 0 | 0 | 0
[10 empty] | 0 | -0.0053361 | -0.010541 | -0.015618 | -0.020571 | -0.025397 | -0.030102 | -0.034688 | -0.039157 | -0.043511 | -0.047753 | -0.051884 | -0.055907 | -0.059823 | -0.063635 | -0.067345 | -0.070954 | -0.074465 | -0.07788 | -0.081199 | -0.084426 | -0.087562 | -0.090609 | -0.093567 | -0.096441 | -0.099229 | -0.10194 | -0.10456
[10 empty] | 0 | -0.00080163 | -0.0015836 | -0.0023462 | -0.0030903 | -0.0038154 | -0.0045222 | -0.0052112 | -0.0058825 | -0.0065366 | -0.0071738 | -0.0077944 | -0.0083988 | -0.0089871 | -0.0095598 | -0.010117 | -0.010659 | -0.011187 | -0.0117 | -0.012198 | -0.012683 | -0.013154 | -0.013612 | -0.014056 | -0.014488 | -0.014907 | -0.015314 | -0.015708
[10 empty] | 0 | -0.0010415 | -0.0020574 | -0.0030483 | -0.004015 | -0.004957 | -0.0058753 | -0.0067704 | -0.0076426 | -0.0084925 | -0.0093203 | -0.010127 | -0.010912 | -0.011676 | -0.01242 | -0.013144 | -0.013849 | -0.014534 | -0.0152 | -0.015848 | -0.016478 | -0.01709 | -0.017685 | -0.018262 | -0.018823 | -0.019367 | -0.019896 | -0.020408
[10 empty] | 0 | -0.0053361 | -0.0052051 | -0.0050766 | -0.004953 | -0.0066053 | -0.0076259 | -0.0082253 | -0.0096002 | -0.0099509 | -0.010489 | -0.011014 | -0.012138 | -0.012845 | -0.013379 | -0.014031 | -0.014605 | -0.015229 | -0.01579 | -0.016469 | -0.017001 | -0.017501 | -0.018015 | -0.018541 | -0.019052 | -0.019519 | -0.019999 | -0.020439
[10 empty] | 0 | -0.00040009 | -0.00079037 | -0.001171 | -0.0015424 | -0.0019043 | -0.002257 | -0.0026009 | -0.002936 | -0.0032624 | -0.0035805 | -0.0038902 | -0.0041918 | -0.0044855 | -0.0047713 | -0.0050494 | -0.0053201 | -0.0055833 | -0.0058393 | -0.0060882 | -0.0063302 | -0.0065653 | -0.0067937 | -0.0070156 | -0.007231 | -0.0074401 | -0.007643 | -0.0078399
[10 empty] | 0 | -6.0105e-05 | -0.00011874 | -0.00017592 | -0.00023171 | -0.00028607 | -0.00033907 | -0.00039073 | -0.00044106 | -0.00049011 | -0.00053788 | -0.00058442 | -0.00062973 | -0.00067384 | -0.00071678 | -0.00075857 | -0.00079922 | -0.00083877 | -0.00087723 | -0.00091462 | -0.00095097 | -0.00098629 | -0.0010206 | -0.0010539 | -0.0010863 | -0.0011177 | -0.0011482 | -0.0011778
[10 empty] | 0 | -7.809e-05 | -0.00015426 | -0.00022855 | -0.00030104 | -0.00037167 | -0.00044053 | -0.00050764 | -0.00057304 | -0.00063676 | -0.00069883 | -0.00075928 | -0.00081815 | -0.00087546 | -0.00093125 | -0.00098554 | -0.0010384 | -0.0010897 | -0.0011397 | -0.0011883 | -0.0012355 | -0.0012814 | -0.001326 | -0.0013693 | -0.0014113 | -0.0014521 | -0.0014917 | -0.0015302
[10 empty] | 0 | -0.00040009 | -0.00039027 | -0.00038063 | -0.00037137 | -0.00036189 | -0.00035278 | -0.00034384 | -0.00046844 | -0.00054547 | -0.00059091 | -0.00069448 | -0.0006768 | -0.00065946 | -0.00064248 | -0.0006702 | -0.00071202 | -0.00075271 | -0.00083842 | -0.000878 | -0.00089013 | -0.00090186 | -0.00089283 | -0.0008987 | -0.0009142 | -0.00095991 | -0.0010044 | -0.0010359
[10 empty] | 0 | -0.0029611 | -0.0059524 | -0.0089741 | -0.012028 | -0.015111 | -0.018226 | -0.021372 | -0.024549 | -0.027758 | -0.031 | -0.034274 | -0.037581 | -0.040921 | -0.044293 | -0.0477 | -0.05114 | -0.054614 | -0.058123 | -0.061666 | -0.065244 | -0.068857 | -0.072505 | -0.07619 | -0.07991 | -0.083666 | -0.08746 | -0.091289
[10 empty] | 0 | -0.00044485 | -0.00089422 | -0.0013482 | -0.0018069 | -0.0022701 | -0.002738 | -0.0032106 | -0.003688 | -0.0041701 | -0.0046571 | -0.0051489 | -0.0056457 | -0.0061474 | -0.0066541 | -0.0071659 | -0.0076827 | -0.0082046 | -0.0087317 | -0.0092639 | -0.0098014 | -0.010344 | -0.010892 | -0.011446 | -0.012005 | -0.012569 | -0.013139 | -0.013714
[10 empty] | 0 | -0.00057795 | -0.0011618 | -0.0017516 | -0.0023476 | -0.0029494 | -0.0035573 | -0.0041713 | -0.0047914 | -0.0054178 | -0.0060505 | -0.0066896 | -0.007335 | -0.0079868 | -0.0086451 | -0.00931 | -0.0099814 | -0.01066 | -0.011344 | -0.012036 | -0.012734 | -0.013439 | -0.014151 | -0.014871 | -0.015597 | -0.01633 | -0.01707 | -0.017818
[10 empty] | 0 | -0.0029611 | -0.0029913 | -0.0030217 | -0.0030539 | -0.0040703 | -0.0047696 | -0.0052565 | -0.0061875 | -0.0065788 | -0.0070837 | -0.007594 | -0.00845 | -0.0090996 | -0.0096703 | -0.01032 | -0.010943 | -0.011609 | -0.012256 | -0.012984 | -0.013648 | -0.014309 | -0.014993 | -0.015698 | -0.01641 | -0.017114 | -0.017839 | -0.018558
[10 empty] | 0 | -0.001707 | -0.0033385 | -0.0048971 | -0.006386 | -0.0078059 | -0.0091599 | -0.01045 | -0.011679 | -0.012849 | -0.013961 | -0.015018 | -0.016021 | -0.016973 | -0.017875 | -0.018728 | -0.019536 | -0.020299 | -0.021018 | -0.021696 | -0.022333 | -0.022932 | -0.023494 | -0.02402 | -0.024511 | -0.024969 | -0.025395 | -0.025789
[10 empty] | 0 | -0.00025644 | -0.00050154 | -0.00073569 | -0.00095936 | -0.0011727 | -0.0013761 | -0.0015699 | -0.0017546 | -0.0019303 | -0.0020973 | -0.0022561 | -0.0024068 | -0.0025498 | -0.0026853 | -0.0028135 | -0.0029348 | -0.0030494 | -0.0031575 | -0.0032593 | -0.0033551 | -0.0034451 | -0.0035295 | -0.0036085 | -0.0036823 | -0.003751 | -0.003815 | -0.0038743
[10 empty] | 0 | -0.00033317 | -0.00065161 | -0.00095581 | -0.0012464 | -0.0015235 | -0.0017878 | -0.0020397 | -0.0022795 | -0.0025078 | -0.0027249 | -0.0029311 | -0.003127 | -0.0033127 | -0.0034887 | -0.0036554 | -0.003813 | -0.0039618 | -0.0041022 | -0.0042345 | -0.004359 | -0.0044759 | -0.0045856 | -0.0046882 | -0.004784 | -0.0048734 | -0.0049565 | -0.0050335
[10 empty] | 0 | -0.001707 | -0.0016315 | -0.0015586 | -0.0014889 | -0.0014199 | -0.0016954 | -0.0018898 | -0.0020202 | -0.0021003 | -0.0021408 | -0.0026663 | -0.0026491 | -0.0026532 | -0.0026649 | -0.0026743 | -0.0028693 | -0.0029929 | -0.0030685 | -0.003111 | -0.0031297 | -0.0033042 | -0.00332 | -0.0033472 | -0.0033735 | -0.0033921 | -0.0034851 | -0.0035387
[10 empty] | 0 | -0.0042454 | -0.0084831 | -0.012713 | -0.016938 | -0.021153 | -0.02536 | -0.02956 | -0.033752 | -0.037937 | -0.042114 | -0.046284 | -0.050447 | -0.054602 | -0.05875 | -0.06289 | -0.067024 | -0.07115 | -0.075269 | -0.079381 | -0.083485 | -0.087583 | -0.091673 | -0.095756 | -0.099833 | -0.1039 | -0.10796 | -0.11202
[10 empty] | 0 | -0.00063778 | -0.0012744 | -0.0019099 | -0.0025445 | -0.0031777 | -0.0038098 | -0.0044407 | -0.0050705 | -0.0056992 | -0.0063267 | -0.0069532 | -0.0075785 | -0.0082027 | -0.0088259 | -0.0094479 | -0.010069 | -0.010689 | -0.011307 | -0.011925 | -0.012542 | -0.013157 | -0.013772 | -0.014385 | -0.014998 | -0.015609 | -0.016219 | -0.016828
[10 empty] | 0 | -0.00082861 | -0.0016557 | -0.0024813 | -0.0033059 | -0.0041285 | -0.0049497 | -0.0057694 | -0.0065876 | -0.0074044 | -0.0082198 | -0.0090336 | -0.0098461 | -0.010657 | -0.011467 | -0.012275 | -0.013082 | -0.013887 | -0.014691 | -0.015493 | -0.016294 | -0.017094 | -0.017893 | -0.01869 | -0.019485 | -0.020279 | -0.021072 | -0.021864
[10 empty] | 0 | -0.0042454 | -0.0042377 | -0.0042301 | -0.0042245 | -0.0042149 | -0.0042073 | -0.0041998 | -0.0041923 | -0.0041848 | -0.0050264 | -0.0056968 | -0.00623 | -0.0066541 | -0.00699 | -0.0083686 | -0.0083537 | -0.0083389 | -0.0083246 | -0.0084791 | -0.0087358 | -0.0090465 | -0.0093785 | -0.0097098 | -0.010472 | -0.011032 | -0.01144 | -0.011734
[10 empty] | 0 | -0.00059202 | -0.0011695 | -0.0017327 | -0.0022822 | -0.0028177 | -0.0033397 | -0.0038485 | -0.0043443 | -0.0048274 | -0.005298 | -0.0057563 | -0.0062026 | -0.0066371 | -0.0070601 | -0.0074716 | -0.0078721 | -0.0082616 | -0.0086404 | -0.0090087 | -0.0093667 | -0.0097146 | -0.010053 | -0.010381 | -0.0107 | -0.011009 | -0.011309 | -0.011601
[10 empty] | 0 | -8.8938e-05 | -0.00017569 | -0.0002603 | -0.00034286 | -0.0004233 | -0.00050172 | -0.00057816 | -0.00065264 | -0.00072521 | -0.00079591 | -0.00086476 | -0.00093181 | -0.00099708 | -0.0010606 | -0.0011224 | -0.0011826 | -0.0012411 | -0.001298 | -0.0013534 | -0.0014071 | -0.0014594 | -0.0015102 | -0.0015595 | -0.0016074 | -0.0016539 | -0.001699 | -0.0017427
[10 empty] | 0 | -0.00011555 | -0.00022826 | -0.00033819 | -0.00044544 | -0.00054996 | -0.00065184 | -0.00075115 | -0.00084792 | -0.0009422 | -0.0010341 | -0.0011235 | -0.0012106 | -0.0012954 | -0.001378 | -0.0014583 | -0.0015365 | -0.0016125 | -0.0016864 | -0.0017583 | -0.0018282 | -0.0018961 | -0.0019621 | -0.0020261 | -0.0020883 | -0.0021487 | -0.0022073 | -0.0022642
[10 empty] | 0 | -0.00059202 | -0.00057749 | -0.00056322 | -0.00054951 | -0.00053549 | -0.00071935 | -0.00083284 | -0.00089959 | -0.0010524 | -0.0010257 | -0.0010654 | -0.0011259 | -0.0011847 | -0.0013102 | -0.0013674 | -0.001406 | -0.0014654 | -0.0014857 | -0.0015508 | -0.0016141 | -0.0016655 | -0.0017297 | -0.0017626 | -0.0017995 | -0.0018463 | -0.0018841 | -0.0019366
[10 empty] | 0 | 0 | 0 | 0 | 0 | 0 | 0 | 0 | 0 | 0 | 0 | 0 | 0 | 0 | 0 | 0 | 0 | 0 | 0 | 0 | 0 | 0 | 0 | 0 | 0 | 0 | 0 | 0
[10 empty] | 0 | 0 | 0 | 0 | 0 | 0 | 0 | 0 | 0 | 0 | 0 | 0 | 0 | 0 | 0 | 0 | 0 | 0 | 0 | 0 | 0 | 0 | 0 | 0 | 0 | 0 | 0 | 0
[10 empty] | 0 | 0 | 0 | 0 | 0 | 0 | 0 | 0 | 0 | 0 | 0 | 0 | 0 | 0 | 0 | 0 | 0 | 0 | 0 | 0 | 0 | 0 | 0 | 0 | 0 | 0 | 0 | 0
[10 empty] | 0 | 0 | 0 | 0 | 0 | 0 | 0 | 0 | 0 | 0 | 0 | 0 | 0 | 0 | 0 | 0 | 0 | 0 | 0 | 0 | 0 | 0 | 0 | 0 | 0 | 0 | 0 | 0
[10 empty] | 0 | -5.4837e-05 | -0.00013259 | -0.00024057 | -0.00038506 | -0.00057377 | -0.00082876 | -0.0011321 | -0.0015499 | -0.0020802 | -0.0027417 | -0.0035393 | -0.0045124 | -0.0055753 | -0.0069246 | -0.008485 | -0.010281 | -0.012347 | -0.01471 | -0.017313 | -0.020446 | -0.024238 | -0.028816 | -0.034224 | -0.040614 | -0.048112 | -0.056904 | -0.067203
[10 empty] | 0 | -8.2381e-06 | -1.9918e-05 | -3.6141e-05 | -5.7847e-05 | -8.6197e-05 | -0.0001245 | -0.00017007 | -0.00023283 | -0.0003125 | -0.00041188 | -0.00053169 | -0.00067789 | -0.00083757 | -0.0010403 | -0.0012747 | -0.0015444 | -0.0018549 | -0.0022099 | -0.0026009 | -0.0030715 | -0.0036412 | -0.0043289 | -0.0051415 | -0.0061013 | -0.0072278 | -0.0085486 | -0.010096
[10 empty] | 0 | -1.0703e-05 | -2.5878e-05 | -4.6955e-05 | -7.5155e-05 | -0.00011199 | -0.00016175 | -0.00022096 | -0.0003025 | -0.000406 | -0.00053512 | -0.00069078 | -0.00088073 | -0.0010882 | -0.0013515 | -0.0016561 | -0.0020066 | -0.0024099 | -0.0028711 | -0.0033791 | -0.0039906 | -0.0047307 | -0.0056242 | -0.0066798 | -0.0079269 | -0.0093905 | -0.011106 | -0.013117
[10 empty] | 0 | -5.4837e-05 | -7.7749e-05 | -0.00010799 | -0.00014448 | -0.00018872 | -0.00025498 | -0.00030334 | -0.00041778 | -0.00053028 | -0.00067249 | -0.0008219 | -0.0010142 | -0.0011246 | -0.0014365 | -0.0016954 | -0.0019704 | -0.0022979 | -0.0026634 | -0.0029897 | -0.0036239 | -0.0044005 | -0.0053194 | -0.0063186 | -0.0074938 | -0.0088154 | -0.010355 | -0.012112
[10 empty] | 0 | -0.0034316 | -0.006857 | -0.010276 | -0.013691 | -0.017098 | -0.020499 | -0.023893 | -0.027282 | -0.030664 | -0.034041 | -0.037412 | -0.040776 | -0.044135 | -0.047488 | -0.050835 | -0.054176 | -0.057511 | -0.06084 | -0.064164 | -0.067482 | -0.070794 | -0.0741 | -0.0774 | -0.080695 | -0.083985 | -0.087268 | -0.090546
[10 empty] | 0 | -0.00051552 | -0.0010301 | -0.0015438 | -0.0020568 | -0.0025686 | -0.0030795 | -0.0035894 | -0.0040985 | -0.0046067 | -0.0051139 | -0.0056203 | -0.0061257 | -0.0066303 | -0.007134 | -0.0076368 | -0.0081387 | -0.0086397 | -0.0091399 | -0.0096392 | -0.010138 | -0.010635 | -0.011132 | -0.011628 | -0.012123 | -0.012617 | -0.01311 | -0.013603
[10 empty] | 0 | -0.00066977 | -0.0013383 | -0.0020057 | -0.0026722 | -0.0033371 | -0.0040009 | -0.0046634 | -0.0053248 | -0.005985 | -0.0066441 | -0.0073019 | -0.0079586 | -0.0086142 | -0.0092686 | -0.0099218 | -0.010574 | -0.011225 | -0.011875 | -0.012523 | -0.013171 | -0.013817 | -0.014463 | -0.015107 | -0.01575 | -0.016392 | -0.017033 | -0.017673
[10 empty] | 0 | -0.0034316 | -0.0034254 | -0.0034192 | -0.0034147 | -0.0034069 | -0.0034008 | -0.0033947 | -0.0033886 | -0.0033826 | -0.0033766 | -0.0038608 | -0.0042742 | -0.0046268 | -0.0049275 | -0.0051834 | -0.005401 | -0.0055858 | -0.0067424 | -0.0067304 | -0.0067185 | -0.0067772 | -0.0068847 | -0.007027 | -0.0071911 | -0.0073676 | -0.0075491 | -0.0077304
[10 empty] | 0 | -0.001088 | -0.0021741 | -0.0032582 | -0.0043409 | -0.0054211 | -0.0064993 | -0.0075757 | -0.0086501 | -0.0097226 | -0.010793 | -0.011862 | -0.012929 | -0.013994 | -0.015057 | -0.016118 | -0.017177 | -0.018235 | -0.01929 | -0.020344 | -0.021396 | -0.022446 | -0.023494 | -0.024541 | -0.025586 | -0.026628 | -0.02767 | -0.028709
[10 empty] | 0 | -0.00016345 | -0.00032661 | -0.00048947 | -0.00065212 | -0.0008144 | -0.00097638 | -0.0011381 | -0.0012995 | -0.0014606 | -0.0016214 | -0.001782 | -0.0019422 | -0.0021022 | -0.0022619 | -0.0024213 | -0.0025805 | -0.0027393 | -0.0028979 | -0.0030562 | -0.0032143 | -0.003372 | -0.0035295 | -0.0036867 | -0.0038437 | -0.0040003 | -0.0041567 | -0.0043129
[10 empty] | 0 | -0.00021236 | -0.00042433 | -0.00063593 | -0.00084724 | -0.0010581 | -0.0012685 | -0.0014786 | -0.0016883 | -0.0018976 | -0.0021066 | -0.0023152 | -0.0025234 | -0.0027312 | -0.0029387 | -0.0031458 | -0.0033526 | -0.003559 | -0.003765 | -0.0039707 | -0.004176 | -0.004381 | -0.0045856 | -0.0047898 | -0.0049937 | -0.0051973 | -0.0054005 | -0.0056033
[10 empty] | 0 | -0.001088 | -0.0010861 | -0.0010841 | -0.0010827 | -0.0010802 | -0.0010783 | -0.0010763 | -0.0012298 | -0.0013609 | -0.0014726 | -0.001568 | -0.0016491 | -0.001718 | -0.0017766 | -0.0021655 | -0.0021997 | -0.0022448 | -0.0022969 | -0.0023526 | -0.0024101 | -0.0024675 | -0.0026173 | -0.0027437 | -0.0028527 | -0.0029485 | -0.0030342 | -0.0031121
[10 empty] | 0 | -0.00014219 | -0.00028413 | -0.00042581 | -0.00056731 | -0.00070848 | -0.0008494 | -0.00099007 | -0.0011305 | -0.0012706 | -0.0014106 | -0.0015502 | -0.0016897 | -0.0018288 | -0.0019678 | -0.0021064 | -0.0022449 | -0.0023831 | -0.002521 | -0.0026588 | -0.0027962 | -0.0029335 | -0.0030705 | -0.0032073 | -0.0033438 | -0.0034801 | -0.0036161 | -0.003752
[10 empty] | 0 | -2.1362e-05 | -4.2685e-05 | -6.3969e-05 | -8.5226e-05 | -0.00010643 | -0.0001276 | -0.00014874 | -0.00016983 | -0.00019089 | -0.00021191 | -0.00023289 | -0.00025383 | -0.00027474 | -0.00029561 | -0.00031645 | -0.00033724 | -0.00035801 | -0.00037873 | -0.00039942 | -0.00042007 | -0.00044069 | -0.00046127 | -0.00048182 | -0.00050233 | -0.00052281 | -0.00054325 | -0.00056365
[10 empty] | 0 | -2.7753e-05 | -5.5456e-05 | -8.311e-05 | -0.00011073 | -0.00013828 | -0.00016578 | -0.00019324 | -0.00022065 | -0.000248 | -0.00027531 | -0.00030257 | -0.00032978 | -0.00035695 | -0.00038406 | -0.00041113 | -0.00043815 | -0.00046513 | -0.00049205 | -0.00051893 | -0.00054577 | -0.00057255 | -0.00059929 | -0.00062599 | -0.00065263 | -0.00067924 | -0.00070579 | -0.0007323
[10 empty] | 0 | -0.00014219 | -0.00014194 | -0.00014168 | -0.0001415 | -0.00016961 | -0.00019206 | -0.00020991 | -0.00022411 | -0.00024105 | -0.00029631 | -0.0003067 | -0.0003178 | -0.00033004 | -0.00035825 | -0.00038137 | -0.00040083 | -0.00041784 | -0.00043776 | -0.00046832 | -0.00048485 | -0.00050161 | -0.00051926 | -0.00054363 | -0.00056505 | -0.00058454 | -0.00060297 | -0.0006233
[10 empty] | 0 | 0 | 0 | 0 | 0 | 0 | 0 | 0 | 0 | 0 | 0 | 0 | 0 | 0 | 0 | 0 | 0 | 0 | 0 | 0 | 0 | 0 | 0 | 0 | 0 | 0 | 0 | 0
[10 empty] | 0 | 0 | 0 | 0 | 0 | 0 | 0 | 0 | 0 | 0 | 0 | 0 | 0 | 0 | 0 | 0 | 0 | 0 | 0 | 0 | 0 | 0 | 0 | 0 | 0 | 0 | 0 | 0
[10 empty] | 0 | 0 | 0 | 0 | 0 | 0 | 0 | 0 | 0 | 0 | 0 | 0 | 0 | 0 | 0 | 0 | 0 | 0 | 0 | 0 | 0 | 0 | 0 | 0 | 0 | 0 | 0 | 0
[10 empty] | 0 | 0 | 0 | 0 | 0 | 0 | 0 | 0 | 0 | 0 | 0 | 0 | 0 | 0 | 0 | 0 | 0 | 0 | 0 | 0 | 0 | 0 | 0 | 0 | 0 | 0 | 0 | 0
[10 empty] | 0 | 0 | 0 | 0 | 0 | 0 | 0 | 0 | 0 | 0 | 0 | 0 | 0 | 0 | 0 | 0 | 0 | 0 | 0 | 0 | 0 | 0 | 0 | 0 | 0 | 0 | 0 | 0
[10 empty] | 0 | 0 | 0 | 0 | 0 | 0 | 0 | 0 | 0 | 0 | 0 | 0 | 0 | 0 | 0 | 0 | 0 | 0 | 0 | 0 | 0 | 0 | 0 | 0 | 0 | 0 | 0 | 0
[10 empty] | 0 | 0 | 0 | 0 | 0 | 0 | 0 | 0 | 0 | 0 | 0 | 0 | 0 | 0 | 0 | 0 | 0 | 0 | 0 | 0 | 0 | 0 | 0 | 0 | 0 | 0 | 0 | 0
[10 empty] | 0 | 0 | 0 | 0 | 0 | 0 | 0 | 0 | 0 | 0 | 0 | 0 | 0 | 0 | 0 | 0 | 0 | 0 | 0 | 0 | 0 | 0 | 0 | 0 | 0 | 0 | 0 | 0
[10 empty] | 0 | 0 | 0 | 0 | 0 | 0 | 0 | 0 | 0 | 0 | 0 | 0 | 0 | 0 | 0 | 0 | 0 | 0 | 0 | 0 | 0 | 0 | 0 | 0 | 0 | 0 | 0 | 0
[10 empty] | 0 | 0 | 0 | 0 | 0 | 0 | 0 | 0 | 0 | 0 | 0 | 0 | 0 | 0 | 0 | 0 | 0 | 0 | 0 | 0 | 0 | 0 | 0 | 0 | 0 | 0 | 0 | 0
[10 empty] | 0 | 0 | 0 | 0 | 0 | 0 | 0 | 0 | 0 | 0 | 0 | 0 | 0 | 0 | 0 | 0 | 0 | 0 | 0 | 0 | 0 | 0 | 0 | 0 | 0 | 0 | 0 | 0
[10 empty] | 0 | 0 | 0 | 0 | 0 | 0 | 0 | 0 | 0 | 0 | 0 | 0 | 0 | 0 | 0 | 0 | 0 | 0 | 0 | 0 | 0 | 0 | 0 | 0 | 0 | 0 | 0 | 0
[10 empty] | 0 | 0 | 0 | 0 | 0 | 0 | 0 | 0 | 0 | 0 | 0 | 0 | 0 | 0 | 0 | 0 | 0 | 0 | 0 | 0 | 0 | 0 | 0 | 0 | 0 | 0 | 0 | 0
[10 empty] | 0 | 0 | 0 | 0 | 0 | 0 | 0 | 0 | 0 | 0 | 0 | 0 | 0 | 0 | 0 | 0 | 0 | 0 | 0 | 0 | 0 | 0 | 0 | 0 | 0 | 0 | 0 | 0
[10 empty] | 0 | 0 | 0 | 0 | 0 | 0 | 0 | 0 | 0 | 0 | 0 | 0 | 0 | 0 | 0 | 0 | 0 | 0 | 0 | 0 | 0 | 0 | 0 | 0 | 0 | 0 | 0 | 0
[10 empty] | 0 | 0 | 0 | 0 | 0 | 0 | 0 | 0 | 0 | 0 | 0 | 0 | 0 | 0 | 0 | 0 | 0 | 0 | 0 | 0 | 0 | 0 | 0 | 0 | 0 | 0 | 0 | 0
[10 empty] | 0 | 0 | 0 | 0 | 0 | 0 | 0 | 0 | 0 | 0 | 0 | 0 | 0 | 0 | 0 | 0 | 0 | 0 | 0 | 0 | 0 | 0 | 0 | 0 | 0 | 0 | 0 | 0
[10 empty] | 0 | 0 | 0 | 0 | 0 | 0 | 0 | 0 | 0 | 0 | 0 | 0 | 0 | 0 | 0 | 0 | 0 | 0 | 0 | 0 | 0 | 0 | 0 | 0 | 0 | 0 | 0 | 0
[10 empty] | 0 | 0 | 0 | 0 | 0 | 0 | 0 | 0 | 0 | 0 | 0 | 0 | 0 | 0 | 0 | 0 | 0 | 0 | 0 | 0 | 0 | 0 | 0 | 0 | 0 | 0 | 0 | 0
[10 empty] | 0 | 0 | 0 | 0 | 0 | 0 | 0 | 0 | 0 | 0 | 0 | 0 | 0 | 0 | 0 | 0 | 0 | 0 | 0 | 0 | 0 | 0 | 0 | 0 | 0 | 0 | 0 | 0
[10 empty] | 0 | 0 | 0 | 0 | 0 | 0 | 0 | 0 | 0 | 0 | 0 | 0 | 0 | 0 | 0 | 0 | 0 | 0 | 0 | 0 | 0 | 0 | 0 | 0 | 0 | 0 | 0 | 0
[10 empty] | 0 | 0 | 0 | 0 | 0 | 0 | 0 | 0 | 0 | 0 | 0 | 0 | 0 | 0 | 0 | 0 | 0 | 0 | 0 | 0 | 0 | 0 | 0 | 0 | 0 | 0 | 0 | 0
[10 empty] | 0 | 0 | 0 | 0 | 0 | 0 | 0 | 0 | 0 | 0 | 0 | 0 | 0 | 0 | 0 | 0 | 0 | 0 | 0 | 0 | 0 | 0 | 0 | 0 | 0 | 0 | 0 | 0
[10 empty] | 0 | 0 | 0 | 0 | 0 | 0 | 0 | 0 | 0 | 0 | 0 | 0 | 0 | 0 | 0 | 0 | 0 | 0 | 0 | 0 | 0 | 0 | 0 | 0 | 0 | 0 | 0 | 0
[10 empty] | 0 | 0 | 0 | 0 | 0 | 0 | 0 | 0 | 0 | 0 | 0 | 0 | 0 | 0 | 0 | 0 | 0 | 0 | 0 | 0 | 0 | 0 | 0 | 0 | 0 | 0 | 0 | 0
[10 empty] | 0 | 0 | 0 | 0 | 0 | 0 | 0 | 0 | 0 | 0 | 0 | 0 | 0 | 0 | 0 | 0 | 0 | 0 | 0 | 0 | 0 | 0 | 0 | 0 | 0 | 0 | 0 | 0
[10 empty] | 0 | 0 | 0 | 0 | 0 | 0 | 0 | 0 | 0 | 0 | 0 | 0 | 0 | 0 | 0 | 0 | 0 | 0 | 0 | 0 | 0 | 0 | 0 | 0 | 0 | 0 | 0 | 0
[10 empty] | 0 | 0 | 0 | 0 | 0 | 0 | 0 | 0 | 0 | 0 | 0 | 0 | 0 | 0 | 0 | 0 | 0 | 0 | 0 | 0 | 0 | 0 | 0 | 0 | 0 | 0 | 0 | 0
[10 empty] | 0 | 0 | 0 | 0 | 0 | 0 | 0 | 0 | 0 | 0 | 0 | 0 | 0 | 0 | 0 | 0 | 0 | 0 | 0 | 0 | 0 | 0 | 0 | 0 | 0 | 0 | 0 | 0
[10 empty] | 0 | 0 | 0 | 0 | 0 | 0 | 0 | 0 | 0 | 0 | 0 | 0 | 0 | 0 | 0 | 0 | 0 | 0 | 0 | 0 | 0 | 0 | 0 | 0 | 0 | 0 | 0 | 0
[10 empty] | 0 | 0 | 0 | 0 | 0 | 0 | 0 | 0 | 0 | 0 | 0 | 0 | 0 | 0 | 0 | 0 | 0 | 0 | 0 | 0 | 0 | 0 | 0 | 0 | 0 | 0 | 0 | 0
[10 empty] | 0 | 0 | 0 | 0 | 0 | 0 | 0 | 0 | 0 | 0 | 0 | 0 | 0 | 0 | 0 | 0 | 0 | 0 | 0 | 0 | 0 | 0 | 0 | 0 | 0 | 0 | 0 | 0
[10 empty] | 0 | 0 | 0 | 0 | 0 | 0 | 0 | 0 | 0 | 0 | 0 | 0 | 0 | 0 | 0 | 0 | 0 | 0 | 0 | 0 | 0 | 0 | 0 | 0 | 0 | 0 | 0 | 0
[10 empty] | 0 | 0 | 0 | 0 | 0 | 0 | 0 | 0 | 0 | 0 | 0 | 0 | 0 | 0 | 0 | 0 | 0 | 0 | 0 | 0 | 0 | 0 | 0 | 0 | 0 | 0 | 0 | 0
[10 empty] | 0 | 0 | 0 | 0 | 0 | 0 | 0 | 0 | 0 | 0 | 0 | 0 | 0 | 0 | 0 | 0 | 0 | 0 | 0 | 0 | 0 | 0 | 0 | 0 | 0 | 0 | 0 | 0
[10 empty] | 0 | 0 | 0 | 0 | 0 | 0 | 0 | 0 | 0 | 0 | 0 | 0 | 0 | 0 | 0 | 0 | 0 | 0 | 0 | 0 | 0 | 0 | 0 | 0 | 0 | 0 | 0 | 0
[10 empty] | 0 | 0 | 0 | 0 | 0 | 0 | 0 | 0 | 0 | 0 | 0 | 0 | 0 | 0 | 0 | 0 | 0 | 0 | 0 | 0 | 0 | 0 | 0 | 0 | 0 | 0 | 0 | 0
[10 empty] | 0 | 0 | 0 | 0 | 0 | 0 | 0 | 0 | 0 | 0 | 0 | 0 | 0 | 0 | 0 | 0 | 0 | 0 | 0 | 0 | 0 | 0 | 0 | 0 | 0 | 0 | 0 | 0
[10 empty] | 0 | 0 | 0 | 0 | 0 | 0 | 0 | 0 | 0 | 0 | 0 | 0 | 0 | 0 | 0 | 0 | 0 | 0 | 0 | 0 | 0 | 0 | 0 | 0 | 0 | 0 | 0 | 0
[10 empty] | 0 | 0 | 0 | 0 | 0 | 0 | 0 | 0 | 0 | 0 | 0 | 0 | 0 | 0 | 0 | 0 | 0 | 0 | 0 | 0 | 0 | 0 | 0 | 0 | 0 | 0 | 0 | 0
[10 empty] | 0 | 0 | 0 | 0 | 0 | 0 | 0 | 0 | 0 | 0 | 0 | 0 | 0 | 0 | 0 | 0 | 0 | 0 | 0 | 0 | 0 | 0 | 0 | 0 | 0 | 0 | 0 | 0
[10 empty] | 0 | 0 | 0 | 0 | 0 | 0 | 0 | 0 | 0 | 0 | 0 | 0 | 0 | 0 | 0 | 0 | 0 | 0 | 0 | 0 | 0 | 0 | 0 | 0 | 0 | 0 | 0 | 0
[10 empty] | 0 | 0 | 0 | 0 | 0 | 0 | 0 | 0 | 0 | 0 | 0 | 0 | 0 | 0 | 0 | 0 | 0 | 0 | 0 | 0 | 0 | 0 | 0 | 0 | 0 | 0 | 0 | 0
[10 empty] | 0 | 0 | 0 | 0 | 0 | 0 | 0 | 0 | 0 | 0 | 0 | 0 | 0 | 0 | 0 | 0 | 0 | 0 | 0 | 0 | 0 | 0 | 0 | 0 | 0 | 0 | 0 | 0
[10 empty] | 0 | 0 | 0 | 0 | 0 | 0 | 0 | 0 | 0 | 0 | 0 | 0 | 0 | 0 | 0 | 0 | 0 | 0 | 0 | 0 | 0 | 0 | 0 | 0 | 0 | 0 | 0 | 0
[10 empty] | 0 | 0 | 0 | 0 | 0 | 0 | 0 | 0 | 0 | 0 | 0 | 0 | 0 | 0 | 0 | 0 | 0 | 0 | 0 | 0 | 0 | 0 | 0 | 0 | 0 | 0 | 0 | 0
[10 empty] | 0 | 0 | 0 | 0 | 0 | 0 | 0 | 0 | 0 | 0 | 0 | 0 | 0 | 0 | 0 | 0 | 0 | 0 | 0 | 0 | 0 | 0 | 0 | 0 | 0 | 0 | 0 | 0
[10 empty] | 0 | 0 | 0 | 0 | 0 | 0 | 0 | 0 | 0 | 0 | 0 | 0 | 0 | 0 | 0 | 0 | 0 | 0 | 0 | 0 | 0 | 0 | 0 | 0 | 0 | 0 | 0 | 0
[10 empty] | 0 | -8.385e-06 | -4.1265e-05 | -8.0314e-05 | -0.00013012 | -0.0002227 | -0.00031606 | -0.00041856 | -0.00053654 | -0.00067117 | -0.00082605 | -0.00099526 | -0.0011874 | -0.0014007 | -0.0016393 | -0.0018898 | -0.0021658 | -0.0024626 | -0.0027854 | -0.0031128 | -0.0034666 | -0.0038386 | -0.0042407 | -0.004642 | -0.0050767 | -0.0055362 | -0.0060297 | -0.0065121
[10 empty] | 0 | 0 | 0 | 0 | 0 | 0 | 0 | 0 | 0 | 0 | 0 | 0 | 0 | 0 | 0 | 0 | 0 | 0 | 0 | 0 | 0 | 0 | 0 | 0 | 0 | 0 | 0 | 0
[10 empty] | 0 | 0 | 0 | 0 | 0 | 0 | 0 | 0 | 0 | 0 | 0 | 0 | 0 | 0 | 0 | 0 | 0 | 0 | 0 | 0 | 0 | 0 | 0 | 0 | 0 | 0 | 0 | 0
[10 empty] | 0 | -8.385e-06 | -3.288e-05 | -3.9049e-05 | -4.981e-05 | -9.2574e-05 | -9.3364e-05 | -0.0001025 | -0.00011798 | -0.00013463 | -0.00015488 | -0.00016921 | -0.0001921 | -0.00021333 | -0.00023859 | -0.00025049 | -0.00027605 | -0.00029679 | -0.00032283 | -0.0003274 | -0.00035379 | -0.00037198 | -0.00040288 | -0.00040493 | -0.00044164 | -0.00047024 | -0.00051174 | -0.00050748
[10 empty] | 0 | 0 | 0 | 0 | 0 | 0 | 0 | 0 | 0 | 0 | 0 | 0 | 0 | 0 | 0 | 0 | 0 | 0 | 0 | 0 | 0 | 0 | 0 | 0 | 0 | 0 | 0 | 0
[10 empty] | 0 | 0 | 0 | 0 | 0 | 0 | 0 | 0 | 0 | 0 | 0 | 0 | 0 | 0 | 0 | 0 | 0 | 0 | 0 | 0 | 0 | 0 | 0 | 0 | 0 | 0 | 0 | 0
[10 empty] | 0 | 0 | 0 | 0 | 0 | 0 | 0 | 0 | 0 | 0 | 0 | 0 | 0 | 0 | 0 | 0 | 0 | 0 | 0 | 0 | 0 | 0 | 0 | 0 | 0 | 0 | 0 | 0
[10 empty] | 0 | 0 | 0 | 0 | 0 | 0 | 0 | 0 | 0 | 0 | 0 | 0 | 0 | 0 | 0 | 0 | 0 | 0 | 0 | 0 | 0 | 0 | 0 | 0 | 0 | 0 | 0 | 0
[10 empty] | 0 | -0.014522 | -0.028698 | -0.040642 | -0.051113 | -0.061167 | -0.070953 | -0.08247 | -0.095167 | -0.10866 | -0.11931 | -0.1271 | -0.13559 | -0.14393 | -0.15019 | -0.15567 | -0.16077 | -0.16574 | -0.17068 | -0.17582 | -0.18109 | -0.18551 | -0.19309 | -0.20018 | -0.20626 | -0.21234 | -0.21822 | -0.22406
[10 empty] | 0 | -0.0056918 | -0.011248 | -0.015929 | -0.020034 | -0.023974 | -0.02781 | -0.032324 | -0.0373 | -0.042587 | -0.046765 | -0.049815 | -0.053144 | -0.056414 | -0.058867 | -0.061014 | -0.063013 | -0.06496 | -0.066898 | -0.068913 | -0.070976 | -0.072711 | -0.07568 | -0.078459 | -0.080844 | -0.083224 | -0.085529 | -0.087821
[10 empty] | 0 | -0.0039672 | -0.0078399 | -0.011103 | -0.013964 | -0.01671 | -0.019384 | -0.02253 | -0.025998 | -0.029684 | -0.032596 | -0.034721 | -0.037042 | -0.039321 | -0.041031 | -0.042528 | -0.043921 | -0.045278 | -0.046629 | -0.048033 | -0.049471 | -0.050681 | -0.05275 | -0.054687 | -0.056349 | -0.058008 | -0.059615 | -0.061212
[10 empty] | 0 | -0.014522 | -0.014176 | -0.011944 | -0.010472 | -0.010054 | -0.0097861 | -0.011517 | -0.012696 | -0.013489 | -0.0155 | -0.015734 | -0.017778 | -0.020889 | -0.017907 | -0.016066 | -0.015707 | -0.016186 | -0.016869 | -0.018598 | -0.019713 | -0.020143 | -0.025411 | -0.024997 | -0.023783 | -0.02372 | -0.022453 | -0.022153
[10 empty] | 0 | -0.20028 | -0.40221 | -0.60501 | -0.80899 | -1.0404 | -1.2732 | -1.5076 | -1.7437 | -1.9813 | -2.2204 | -2.4613 | -2.7038 | -2.9482 | -3.1744 | -3.3853 | -3.5835 | -3.7711 | -3.9464 | -4.1114 | -4.2676 | -4.4256 | -4.5762 | -4.7205 | -4.8597 | -4.9871 | -5.1121 | -5.2354
[10 empty] | 0 | -0.078498 | -0.15764 | -0.23713 | -0.31708 | -0.40778 | -0.49902 | -0.59089 | -0.68343 | -0.77656 | -0.87029 | -0.96468 | -1.0597 | -1.1555 | -1.2442 | -1.3269 | -1.4045 | -1.4781 | -1.5468 | -1.6114 | -1.6727 | -1.7346 | -1.7936 | -1.8502 | -1.9047 | -1.9546 | -2.0037 | -2.052
[10 empty] | 0 | -0.054714 | -0.10988 | -0.16528 | -0.22101 | -0.28423 | -0.34783 | -0.41186 | -0.47636 | -0.54127 | -0.6066 | -0.67239 | -0.73865 | -0.8054 | -0.86721 | -0.92483 | -0.97897 | -1.0302 | -1.0781 | -1.1232 | -1.1659 | -1.209 | -1.2502 | -1.2896 | -1.3276 | -1.3624 | -1.3966 | -1.4302
[10 empty] | 0 | -0.20028 | -0.20193 | -0.2028 | -0.20398 | -0.23142 | -0.23279 | -0.2344 | -0.23609 | -0.23761 | -0.23915 | -0.24081 | -0.24254 | -0.24435 | -0.25486 | -0.26429 | -0.2729 | -0.28079 | -0.2882 | -0.29511 | -0.30111 | -0.37439 | -0.37037 | -0.3672 | -0.36496 | -0.36353 | -0.36279 | -0.36391
[10 empty] | 0 | 0 | 0 | 0 | 0 | 0 | 0 | 0 | 0 | 0 | 0 | 0 | 0 | 0 | 0 | 0 | 0 | 0 | 0 | 0 | 0 | 0 | 0 | 0 | 0 | 0 | 0 | 0
[10 empty] | 0 | 0 | 0 | 0 | 0 | 0 | 0 | 0 | 0 | 0 | 0 | 0 | 0 | 0 | 0 | 0 | 0 | 0 | 0 | 0 | 0 | 0 | 0 | 0 | 0 | 0 | 0 | 0
[10 empty] | 0 | 0 | 0 | 0 | 0 | 0 | 0 | 0 | 0 | 0 | 0 | 0 | 0 | 0 | 0 | 0 | 0 | 0 | 0 | 0 | 0 | 0 | 0 | 0 | 0 | 0 | 0 | 0
[10 empty] | 0 | 0 | 0 | 0 | 0 | 0 | 0 | 0 | 0 | 0 | 0 | 0 | 0 | 0 | 0 | 0 | 0 | 0 | 0 | 0 | 0 | 0 | 0 | 0 | 0 | 0 | 0 | 0
[10 empty] | 0 | -0.03918 | -0.080432 | -0.12347 | -0.17138 | -0.22354 | -0.27937 | -0.33838 | -0.40012 | -0.46341 | -0.52798 | -0.6 | -0.67849 | -0.76258 | -0.84022 | -0.91236 | -0.976 | -1.0324 | -1.0826 | -1.1272 | -1.1668 | -1.2019 | -1.2328 | -1.2701 | -1.304 | -1.3251 | -1.3452 | -1.363
[10 empty] | 0 | -0.0080669 | -0.016561 | -0.025421 | -0.035287 | -0.046026 | -0.057521 | -0.069671 | -0.082383 | -0.095413 | -0.10871 | -0.12354 | -0.1397 | -0.15701 | -0.173 | -0.18785 | -0.20095 | -0.21256 | -0.2229 | -0.23209 | -0.24025 | -0.24746 | -0.25382 | -0.2615 | -0.26848 | -0.27283 | -0.27696 | -0.28063
[10 empty] | 0 | -0.010875 | -0.022326 | -0.034271 | -0.047571 | -0.062048 | -0.077546 | -0.093925 | -0.11106 | -0.12863 | -0.14655 | -0.16654 | -0.18833 | -0.21167 | -0.23322 | -0.25325 | -0.27091 | -0.28656 | -0.3005 | -0.31289 | -0.32388 | -0.33361 | -0.34218 | -0.35254 | -0.36195 | -0.36781 | -0.37338 | -0.37832
[10 empty] | 0 | -0.03918 | -0.04141 | -0.043357 | -0.048409 | -0.052842 | -0.056726 | -0.060126 | -0.063096 | -0.064885 | -0.066432 | -0.07413 | -0.080885 | -0.086803 | -0.080982 | -0.076063 | -0.071914 | -0.068774 | -0.066461 | -0.064823 | -0.063732 | -0.063078 | -0.062689 | -0.073554 | -0.073611 | -0.074297 | -0.076406 | -0.077491
[10 empty] | 0 | -0.00044718 | -0.00090388 | -0.0013681 | -0.0018764 | -0.0024215 | -0.0029971 | -0.0035978 | -0.004219 | -0.0048478 | -0.0054822 | -0.0061932 | -0.0069683 | -0.0077966 | -0.0085528 | -0.0092485 | -0.0098501 | -0.010375 | -0.010836 | -0.011242 | -0.0116 | -0.012026 | -0.012399 | -0.012724 | -0.013025 | -0.013195 | -0.013358 | -0.0135
[10 empty] | 0 | -9.2071e-05 | -0.0001861 | -0.00028169 | -0.00038635 | -0.00049858 | -0.00061709 | -0.00074076 | -0.00086868 | -0.00099814 | -0.0011288 | -0.0012752 | -0.0014347 | -0.0016053 | -0.001761 | -0.0019042 | -0.0020281 | -0.0021361 | -0.0022311 | -0.0023147 | -0.0023883 | -0.002476 | -0.0025528 | -0.0026197 | -0.0026818 | -0.0027167 | -0.0027504 | -0.0027797
[10 empty] | 0 | -0.00012412 | -0.00025089 | -0.00037975 | -0.00052085 | -0.00067215 | -0.00083191 | -0.00099865 | -0.0011711 | -0.0013456 | -0.0015217 | -0.0017191 | -0.0019342 | -0.0021641 | -0.002374 | -0.0025671 | -0.0027341 | -0.0028797 | -0.0030078 | -0.0031206 | -0.0032197 | -0.003338 | -0.0034415 | -0.0035317 | -0.0036154 | -0.0036624 | -0.0037079 | -0.0037473
[10 empty] | 0 | -0.00044718 | -0.00045849 | -0.00046784 | -0.00051381 | -0.00055259 | -0.00058525 | -0.00061268 | -0.00063564 | -0.00064565 | -0.00065378 | -0.00073295 | -0.00079983 | -0.00085624 | -0.00079162 | -0.00073799 | -0.00069348 | -0.00066171 | -0.00063984 | -0.0006256 | -0.00061717 | -0.00073333 | -0.00071713 | -0.00070389 | -0.00071318 | -0.00072829 | -0.00074724 | -0.00075328
[10 empty] | 0 | -0.73114 | -1.9664 | -3.1919 | -4.6077 | -5.9771 | -7.3122 | -8.7584 | -9.8784 | -10.8478 | -11.6957 | -12.4328 | -13.0805 | -13.6436 | -14.1265 | -14.5401 | -14.8909 | -15.1858 | -15.4192 | -15.6015 | -15.74 | -15.8363 | -15.903 | -15.9288 | -15.9358 | -15.9296 | -15.9139 | -15.8933
[10 empty] | 0 | -0.26314 | -0.70772 | -1.1487 | -1.6583 | -2.1511 | -2.6316 | -3.1521 | -3.5552 | -3.9041 | -4.2093 | -4.4746 | -4.7077 | -4.9103 | -5.0841 | -5.233 | -5.3592 | -5.4654 | -5.5494 | -5.615 | -5.6648 | -5.6995 | -5.7235 | -5.7328 | -5.7353 | -5.7331 | -5.7274 | -5.72
[10 empty] | 0 | -0.33978 | -0.91387 | -1.4834 | -2.1413 | -2.7777 | -3.3982 | -4.0703 | -4.5908 | -5.0413 | -5.4354 | -5.7779 | -6.0789 | -6.3406 | -6.565 | -6.7572 | -6.9203 | -7.0573 | -7.1658 | -7.2505 | -7.3149 | -7.3596 | -7.3906 | -7.4026 | -7.4059 | -7.403 | -7.3957 | -7.3861
[10 empty] | 0 | -0.73114 | -1.2382 | -1.2333 | -1.6378 | -1.9031 | -2.076 | -2.5831 | -2.5792 | -2.6001 | -2.826 | -2.9232 | -2.977 | -3.1169 | -3.1311 | -3.1428 | -3.2253 | -3.2502 | -3.2499 | -3.2905 | -3.2955 | -3.2932 | -3.3142 | -3.3151 | -3.3069 | -3.3136 | -3.3091 | -3.3
[10 empty] | 0 | -0.0099333 | -0.031249 | -0.052394 | -0.07337 | -0.094176 | -0.11482 | -0.13775 | -0.16049 | -0.18306 | -0.20543 | -0.22763 | -0.25123 | -0.27463 | -0.29784 | -0.32087 | -0.3437 | -0.36635 | -0.3888 | -0.41108 | -0.43133 | -0.44781 | -0.4613 | -0.47239 | -0.48158 | -0.49296 | -0.49916 | -0.50398
[10 empty] | 0 | -0.003575 | -0.011247 | -0.018857 | -0.026406 | -0.033894 | -0.041322 | -0.049575 | -0.057761 | -0.065882 | -0.073936 | -0.081924 | -0.090417 | -0.09884 | -0.10719 | -0.11548 | -0.1237 | -0.13185 | -0.13993 | -0.14795 | -0.15523 | -0.16117 | -0.16602 | -0.17001 | -0.17332 | -0.17742 | -0.17965 | -0.18138
[10 empty] | 0 | -0.0046163 | -0.014522 | -0.024349 | -0.034097 | -0.043767 | -0.053358 | -0.064015 | -0.074586 | -0.085071 | -0.095472 | -0.10579 | -0.11675 | -0.12763 | -0.13842 | -0.14912 | -0.15973 | -0.17025 | -0.18069 | -0.19104 | -0.20045 | -0.20811 | -0.21438 | -0.21954 | -0.2238 | -0.22909 | -0.23198 | -0.23421
[10 empty] | 0 | -0.0099333 | -0.021356 | -0.02127 | -0.021185 | -0.0211 | -0.021016 | -0.023391 | -0.023297 | -0.023204 | -0.023111 | -0.023019 | -0.024507 | -0.024409 | -0.024311 | -0.024214 | -0.024117 | -0.02402 | -0.023924 | -0.023829 | -0.023733 | -0.023638 | -0.023544 | -0.02345 | -0.023356 | -0.029361 | -0.028028 | -0.026948
[10 empty] | 0 | -0.82505 | -1.6435 | -2.4954 | -3.396 | -4.3283 | -5.0144 | -5.5474 | -5.9515 | -6.2488 | -6.4585 | -6.6 | -6.6943 | -6.7516 | -6.7831 | -6.7667 | -6.7446 | -6.7208 | -6.6947 | -6.6678 | -6.6483 | -6.6286 | -6.6111 | -6.5922 | -6.571 | -6.5486 | -6.5246 | -6.4998
[10 empty] | 0 | -0.29693 | -0.59149 | -0.89809 | -1.2222 | -1.5577 | -1.8047 | -1.9965 | -2.1419 | -2.249 | -2.3244 | -2.3753 | -2.4093 | -2.4299 | -2.4412 | -2.4353 | -2.4274 | -2.4188 | -2.4094 | -2.3997 | -2.3927 | -2.3856 | -2.3793 | -2.3725 | -2.3649 | -2.3569 | -2.3482 | -2.3393
[10 empty] | 0 | -0.38342 | -0.76378 | -1.1597 | -1.5782 | -2.0115 | -2.3304 | -2.578 | -2.7658 | -2.904 | -3.0015 | -3.0672 | -3.1111 | -3.1377 | -3.1523 | -3.1447 | -3.1344 | -3.1234 | -3.1112 | -3.0987 | -3.0897 | -3.0805 | -3.0724 | -3.0636 | -3.0537 | -3.0434 | -3.0322 | -3.0207
[10 empty] | 0 | -0.82505 | -0.82175 | -1.0913 | -1.2681 | -1.4735 | -1.5575 | -1.5365 | -1.5937 | -1.6017 | -1.6317 | -1.6307 | -1.6251 | -1.6334 | -1.6248 | -1.6261 | -1.618 | -1.6106 | -1.6074 | -1.5994 | -1.595 | -1.5877 | -1.5815 | -1.5757 | -1.569 | -1.5632 | -1.5566 | -1.5505
[10 empty] | 0 | -1.1165 | -2.3516 | -3.6282 | -4.882 | -6.1172 | -7.3681 | -8.3711 | -9.198 | -9.8729 | -10.4262 | -10.8803 | -11.2503 | -11.5492 | -11.7908 | -11.9839 | -12.1367 | -12.2548 | -12.3451 | -12.4115 | -12.4582 | -12.4885 | -12.5055 | -12.5112 | -12.5075 | -12.4954 | -12.4771 | -12.4533
[10 empty] | 0 | -0.40183 | -0.84633 | -1.3058 | -1.757 | -2.2016 | -2.6518 | -3.0127 | -3.3104 | -3.5532 | -3.7524 | -3.9158 | -4.049 | -4.1565 | -4.2435 | -4.313 | -4.368 | -4.4105 | -4.443 | -4.4669 | -4.4837 | -4.4946 | -4.5007 | -4.5028 | -4.5015 | -4.4971 | -4.4905 | -4.4819
[10 empty] | 0 | -0.51887 | -1.0928 | -1.6861 | -2.2688 | -2.8429 | -3.4242 | -3.8903 | -4.2746 | -4.5882 | -4.8454 | -5.0564 | -5.2283 | -5.3673 | -5.4795 | -5.5693 | -5.6403 | -5.6952 | -5.7372 | -5.768 | -5.7897 | -5.8038 | -5.8117 | -5.8143 | -5.8126 | -5.807 | -5.7985 | -5.7874
[10 empty] | 0 | -1.1165 | -1.2395 | -1.6461 | -1.9128 | -2.2226 | -2.7559 | -2.7708 | -3.0003 | -3.1011 | -3.2287 | -3.3707 | -3.3928 | -3.4813 | -3.5104 | -3.5549 | -3.5892 | -3.5966 | -3.6209 | -3.6236 | -3.6327 | -3.6347 | -3.6313 | -3.6308 | -3.6235 | -3.6183 | -3.6098 | -3.6004
[10 empty] | 0 | -0.028475 | -0.059503 | -0.092668 | -0.12838 | -0.16659 | -0.20677 | -0.24845 | -0.29168 | -0.33836 | -0.38804 | -0.44059 | -0.4875 | -0.52953 | -0.56732 | -0.60116 | -0.6315 | -0.65879 | -0.68349 | -0.70575 | -0.7257 | -0.74482 | -0.76224 | -0.77792 | -0.79175 | -0.80379 | -0.81426 | -0.82312
[10 empty] | 0 | -0.0060614 | -0.012666 | -0.019726 | -0.027327 | -0.035462 | -0.044015 | -0.052888 | -0.062089 | -0.072025 | -0.082601 | -0.093787 | -0.10377 | -0.11272 | -0.12076 | -0.12797 | -0.13443 | -0.14023 | -0.14549 | -0.15023 | -0.15448 | -0.15855 | -0.16226 | -0.16559 | -0.16854 | -0.1711 | -0.17333 | -0.17522
[10 empty] | 0 | -0.00641 | -0.013395 | -0.02086 | -0.028899 | -0.037501 | -0.046545 | -0.055929 | -0.06566 | -0.076166 | -0.087351 | -0.09918 | -0.10974 | -0.1192 | -0.12771 | -0.13533 | -0.14216 | -0.1483 | -0.15386 | -0.15887 | -0.16336 | -0.16766 | -0.17159 | -0.17512 | -0.17823 | -0.18094 | -0.18329 | -0.18529
[10 empty] | 0 | -0.028475 | -0.031142 | -0.033403 | -0.03608 | -0.038729 | -0.040844 | -0.04251 | -0.044222 | -0.04784 | -0.051039 | -0.054102 | -0.051695 | -0.049977 | -0.048756 | -0.047791 | -0.047203 | -0.046952 | -0.04703 | -0.047128 | -0.047458 | -0.0574 | -0.058261 | -0.058425 | -0.058198 | -0.057704 | -0.057039 | -0.056045
[10 empty] | 0 | -0.015517 | -0.030301 | -0.04335 | -0.055097 | -0.066774 | -0.07839 | -0.090011 | -0.10155 | -0.11293 | -0.12404 | -0.13482 | -0.1445 | -0.15538 | -0.16509 | -0.17374 | -0.18157 | -0.18886 | -0.1957 | -0.20223 | -0.20876 | -0.21299 | -0.21758 | -0.22257 | -0.22784 | -0.23346 | -0.23902 | -0.24457
[10 empty] | 0 | -0.003303 | -0.0064501 | -0.0092277 | -0.011728 | -0.014214 | -0.016687 | -0.01916 | -0.021616 | -0.02404 | -0.026404 | -0.028699 | -0.030759 | -0.033074 | -0.035142 | -0.036984 | -0.03865 | -0.040203 | -0.041658 | -0.043048 | -0.044438 | -0.045339 | -0.046316 | -0.047378 | -0.0485 | -0.049695 | -0.050879 | -0.05206
[10 empty] | 0 | -0.0034929 | -0.006821 | -0.0097583 | -0.012403 | -0.015031 | -0.017646 | -0.020262 | -0.022859 | -0.025422 | -0.027922 | -0.030349 | -0.032528 | -0.034976 | -0.037162 | -0.039111 | -0.040873 | -0.042514 | -0.044053 | -0.045523 | -0.046993 | -0.047946 | -0.04898 | -0.050103 | -0.051289 | -0.052552 | -0.053805 | -0.055054
[10 empty] | 0 | -0.015517 | -0.014785 | -0.013048 | -0.011747 | -0.011677 | -0.011616 | -0.011621 | -0.013104 | -0.014147 | -0.014658 | -0.01483 | -0.01497 | -0.019261 | -0.018368 | -0.017667 | -0.017427 | -0.017688 | -0.017976 | -0.018249 | -0.019731 | -0.020638 | -0.021091 | -0.021311 | -0.021543 | -0.022901 | -0.022673 | -0.022862
[10 empty] | 0 | -0.0035328 | -0.0074839 | -0.011825 | -0.016576 | -0.021728 | -0.027023 | -0.032557 | -0.03837 | -0.044397 | -0.050646 | -0.057102 | -0.063797 | -0.071058 | -0.078871 | -0.087192 | -0.095536 | -0.10399 | -0.11267 | -0.12162 | -0.13084 | -0.14037 | -0.15024 | -0.16061 | -0.17134 | -0.18248 | -0.19403 | -0.20601
[10 empty] | 0 | -0.00075201 | -0.0015931 | -0.0025172 | -0.0035285 | -0.0046253 | -0.0057523 | -0.0069302 | -0.0081677 | -0.0094506 | -0.010781 | -0.012155 | -0.01358 | -0.015126 | -0.016789 | -0.01856 | -0.020336 | -0.022136 | -0.023985 | -0.025888 | -0.027852 | -0.029881 | -0.031981 | -0.034188 | -0.036473 | -0.038844 | -0.041302 | -0.043852
[10 empty] | 0 | -0.00079525 | -0.0016847 | -0.002662 | -0.0037314 | -0.0048912 | -0.0060831 | -0.0073287 | -0.0086373 | -0.009994 | -0.011401 | -0.012854 | -0.014361 | -0.015996 | -0.017754 | -0.019627 | -0.021506 | -0.023409 | -0.025364 | -0.027377 | -0.029453 | -0.031599 | -0.03382 | -0.036154 | -0.038571 | -0.041077 | -0.043676 | -0.046373
[10 empty] | 0 | -0.0035328 | -0.0039511 | -0.0043415 | -0.0047509 | -0.0051522 | -0.0052948 | -0.0055332 | -0.0058136 | -0.0060268 | -0.0062489 | -0.0064559 | -0.0066954 | -0.007261 | -0.0078127 | -0.0083212 | -0.0088483 | -0.0094534 | -0.010157 | -0.010887 | -0.011624 | -0.012349 | -0.013068 | -0.014972 | -0.015668 | -0.016368 | -0.017072 | -0.017791
[10 empty] | 0 | 0 | 0 | 0 | 0 | 0 | 0 | 0 | 0 | 0 | 0 | 0 | 0 | 0 | 0 | 0 | 0 | 0 | 0 | 0 | 0 | 0 | 0 | 0 | 0 | 0 | 0 | 0
[10 empty] | 0 | 0 | 0 | 0 | 0 | 0 | 0 | 0 | 0 | 0 | 0 | 0 | 0 | 0 | 0 | 0 | 0 | 0 | 0 | 0 | 0 | 0 | 0 | 0 | 0 | 0 | 0 | 0
[10 empty] | 0 | 0 | 0 | 0 | 0 | 0 | 0 | 0 | 0 | 0 | 0 | 0 | 0 | 0 | 0 | 0 | 0 | 0 | 0 | 0 | 0 | 0 | 0 | 0 | 0 | 0 | 0 | 0
[10 empty] | 0 | 0 | 0 | 0 | 0 | 0 | 0 | 0 | 0 | 0 | 0 | 0 | 0 | 0 | 0 | 0 | 0 | 0 | 0 | 0 | 0 | 0 | 0 | 0 | 0 | 0 | 0 | 0
[10 empty] | 0 | -0.00022648 | -0.00050109 | -0.00081063 | -0.0011515 | -0.0015169 | -0.0019003 | -0.00235 | -0.0028632 | -0.0034062 | -0.0039669 | -0.0045447 | -0.0050191 | -0.0054077 | -0.005723 | -0.0059705 | -0.0061613 | -0.0063055 | -0.0064151 | -0.0064921 | -0.0065375 | -0.0065729 | -0.0065889 | -0.0065812 | -0.0065496 | -0.0064954 | -0.0064209 | -0.006328
[10 empty] | 0 | -4.821e-05 | -0.00010667 | -0.00017256 | -0.00024512 | -0.0003229 | -0.00040451 | -0.00050024 | -0.00060947 | -0.00072507 | -0.00084441 | -0.00096742 | -0.0010684 | -0.0011511 | -0.0012182 | -0.0012709 | -0.0013115 | -0.0013422 | -0.0013656 | -0.0013819 | -0.0013916 | -0.0013992 | -0.0014025 | -0.0014009 | -0.0013942 | -0.0013827 | -0.0013668 | -0.001347
[10 empty] | 0 | -5.0982e-05 | -0.0001128 | -0.00018248 | -0.00025922 | -0.00034147 | -0.00042777 | -0.00052901 | -0.00064452 | -0.00076676 | -0.00089297 | -0.001023 | -0.0011298 | -0.0012173 | -0.0012883 | -0.001344 | -0.0013869 | -0.0014194 | -0.0014441 | -0.0014614 | -0.0014716 | -0.0014796 | -0.0014832 | -0.0014815 | -0.0014744 | -0.0014622 | -0.0014454 | -0.0014245
[10 empty] | 0 | -0.00022648 | -0.0002834 | -0.00032896 | -0.00037234 | -0.00041004 | -0.0004422 | -0.00052341 | -0.00060426 | -0.00065406 | -0.00069275 | -0.00073167 | -0.0006669 | -0.00061752 | -0.00057795 | -0.0005414 | -0.00051332 | -0.00049271 | -0.00048539 | -0.0004813 | -0.00047714 | -0.00052422 | -0.00053357 | -0.0005282 | -0.00051543 | -0.00049795 | -0.00047773 | -0.00046348
[10 empty] | 0 | -0.0053714 | -0.010534 | -0.015495 | -0.020259 | -0.024833 | -0.029221 | -0.03343 | -0.037464 | -0.04133 | -0.044388 | -0.046771 | -0.04859 | -0.04994 | -0.050897 | -0.051529 | -0.05189 | -0.052027 | -0.05198 | -0.051779 | -0.051454 | -0.051027 | -0.050517 | -0.04994 | -0.04931 | -0.048638 | -0.047934 | -0.047206
[10 empty] | 0 | -0.0011434 | -0.0022424 | -0.0032984 | -0.0043125 | -0.005286 | -0.0062202 | -0.0071161 | -0.0079749 | -0.0087977 | -0.0094487 | -0.009956 | -0.010343 | -0.01063 | -0.010834 | -0.010969 | -0.011046 | -0.011075 | -0.011065 | -0.011022 | -0.010953 | -0.010862 | -0.010753 | -0.010631 | -0.010496 | -0.010353 | -0.010204 | -0.010049
[10 empty] | 0 | -0.0012091 | -0.0023713 | -0.003488 | -0.0045605 | -0.00559 | -0.0065779 | -0.0075253 | -0.0084335 | -0.0093036 | -0.009992 | -0.010528 | -0.010938 | -0.011242 | -0.011457 | -0.0116 | -0.011681 | -0.011712 | -0.011701 | -0.011656 | -0.011583 | -0.011486 | -0.011372 | -0.011242 | -0.0111 | -0.010949 | -0.01079 | -0.010626
[10 empty] | 0 | -0.0053714 | -0.0052672 | -0.005165 | -0.0050648 | -0.0049665 | -0.0048702 | -0.0047757 | -0.0046831 | -0.0045922 | -0.0045031 | -0.0044158 | -0.0043301 | -0.0042461 | -0.0041637 | -0.0040829 | -0.0040037 | -0.0050699 | -0.0048113 | -0.0045833 | -0.0043812 | -0.004201 | -0.0040396 | -0.003894 | -0.0037619 | -0.0036415 | -0.0036679 | -0.0036592
[10 empty] | 0 | -0.00040201 | -0.00077707 | -0.0012552 | -0.0018161 | -0.0024428 | -0.0031209 | -0.0038384 | -0.004559 | -0.005279 | -0.0059954 | -0.0067055 | -0.0074073 | -0.0080913 | -0.0087574 | -0.0094058 | -0.010037 | -0.01065 | -0.01114 | -0.011526 | -0.011825 | -0.01205 | -0.012213 | -0.012324 | -0.012391 | -0.012422 | -0.012422 | -0.012397
[10 empty] | 0 | -8.5575e-05 | -0.00016541 | -0.00026718 | -0.00038658 | -0.00051998 | -0.00066433 | -0.00081706 | -0.00097046 | -0.0011237 | -0.0012762 | -0.0014274 | -0.0015768 | -0.0017224 | -0.0018642 | -0.0020022 | -0.0021365 | -0.002267 | -0.0023713 | -0.0024535 | -0.0025171 | -0.002565 | -0.0025997 | -0.0026233 | -0.0026376 | -0.0026442 | -0.0026442 | -0.0026388
[10 empty] | 0 | -9.0495e-05 | -0.00017492 | -0.00028255 | -0.00040881 | -0.00054988 | -0.00070253 | -0.00086404 | -0.0010263 | -0.0011883 | -0.0013496 | -0.0015094 | -0.0016674 | -0.0018214 | -0.0019713 | -0.0021173 | -0.0022593 | -0.0023974 | -0.0025077 | -0.0025946 | -0.0026618 | -0.0027124 | -0.0027491 | -0.0027741 | -0.0027893 | -0.0027962 | -0.0027963 | -0.0027906
[10 empty] | 0 | -0.00040201 | -0.0003804 | -0.00048844 | -0.00057759 | -0.00065081 | -0.00071058 | -0.000759 | -0.00077165 | -0.00078062 | -0.00078651 | -0.00078981 | -0.00079095 | -0.0007824 | -0.00077367 | -0.0007648 | -0.00075583 | -0.00074679 | -0.00067734 | -0.00061615 | -0.00057669 | -0.00055346 | -0.00054214 | -0.00053938 | -0.00054254 | -0.00063162 | -0.00061958 | -0.00063741
[10 empty] | 0 | 0 | 0 | 0 | 0 | 0 | 0 | 0 | 0 | 0 | 0 | 0 | 0 | 0 | 0 | 0 | 0 | 0 | 0 | 0 | 0 | 0 | 0 | 0 | 0 | 0 | 0 | 0
[10 empty] | 0 | 0 | 0 | 0 | 0 | 0 | 0 | 0 | 0 | 0 | 0 | 0 | 0 | 0 | 0 | 0 | 0 | 0 | 0 | 0 | 0 | 0 | 0 | 0 | 0 | 0 | 0 | 0
[10 empty] | 0 | 0 | 0 | 0 | 0 | 0 | 0 | 0 | 0 | 0 | 0 | 0 | 0 | 0 | 0 | 0 | 0 | 0 | 0 | 0 | 0 | 0 | 0 | 0 | 0 | 0 | 0 | 0
[10 empty] | 0 | 0 | 0 | 0 | 0 | 0 | 0 | 0 | 0 | 0 | 0 | 0 | 0 | 0 | 0 | 0 | 0 | 0 | 0 | 0 | 0 | 0 | 0 | 0 | 0 | 0 | 0 | 0
[10 empty] | 0 | -0.15103 | -0.28504 | -0.40676 | -0.51935 | -0.58938 | -0.63155 | -0.65547 | -0.66749 | -0.67174 | -0.67094 | -0.6669 | -0.66077 | -0.65332 | -0.64507 | -0.63634 | -0.62734 | -0.61822 | -0.60907 | -0.59995 | -0.59089 | -0.58192 | -0.57306 | -0.56431 | -0.55568 | -0.54718 | -0.5388 | -0.53055
[10 empty] | 0 | -0.022689 | -0.04282 | -0.061107 | -0.07802 | -0.088542 | -0.094876 | -0.098471 | -0.10028 | -0.10091 | -0.10079 | -0.10019 | -0.099266 | -0.098148 | -0.096908 | -0.095596 | -0.094244 | -0.092874 | -0.091499 | -0.090129 | -0.088768 | -0.087421 | -0.086089 | -0.084775 | -0.083479 | -0.082202 | -0.080943 | -0.079703
[10 empty] | 0 | -0.029478 | -0.055633 | -0.079391 | -0.10136 | -0.11503 | -0.12326 | -0.12793 | -0.13028 | -0.13111 | -0.13095 | -0.13016 | -0.12897 | -0.12751 | -0.1259 | -0.1242 | -0.12244 | -0.12066 | -0.11888 | -0.1171 | -0.11533 | -0.11358 | -0.11185 | -0.11014 | -0.10846 | -0.1068 | -0.10516 | -0.10355
[10 empty] | 0 | -0.15103 | -0.13632 | -0.1261 | -0.11882 | -0.12533 | -0.12499 | -0.12156 | -0.1438 | -0.13147 | -0.12403 | -0.11856 | -0.12437 | -0.12312 | -0.11942 | -0.11982 | -0.11583 | -0.11365 | -0.11139 | -0.11202 | -0.10995 | -0.10747 | -0.10585 | -0.1042 | -0.10278 | -0.10106 | -0.099918 | -0.09818
[10 empty] | 0 | -0.002831 | -0.0074336 | -0.013114 | -0.01942 | -0.026055 | -0.032827 | -0.039611 | -0.043788 | -0.046257 | -0.047609 | -0.048232 | -0.048381 | -0.048222 | -0.047866 | -0.047383 | -0.046822 | -0.046212 | -0.045574 | -0.044922 | -0.044264 | -0.043605 | -0.04295 | -0.0423 | -0.041657 | -0.041022 | -0.040395 | -0.039778
[10 empty] | 0 | -0.0004253 | -0.0011167 | -0.0019701 | -0.0029174 | -0.0039141 | -0.0049315 | -0.0059507 | -0.0065782 | -0.0069491 | -0.0071522 | -0.0072459 | -0.0072682 | -0.0072444 | -0.0071908 | -0.0071183 | -0.0070339 | -0.0069423 | -0.0068465 | -0.0067486 | -0.0066497 | -0.0065507 | -0.0064523 | -0.0063546 | -0.006258 | -0.0061626 | -0.0060685 | -0.0059757
[10 empty] | 0 | -0.00055255 | -0.0014509 | -0.0025596 | -0.0037903 | -0.0050853 | -0.006407 | -0.0077312 | -0.0085464 | -0.0090283 | -0.0092923 | -0.0094139 | -0.0094429 | -0.009412 | -0.0093424 | -0.0092481 | -0.0091385 | -0.0090195 | -0.0088951 | -0.0087678 | -0.0086393 | -0.0085108 | -0.0083829 | -0.008256 | -0.0081305 | -0.0080066 | -0.0078843 | -0.0077637
[10 empty] | 0 | -0.002831 | -0.004646 | -0.0057947 | -0.0065067 | -0.0069326 | -0.0071714 | -0.0072879 | -0.005631 | -0.0050864 | -0.0050724 | -0.0057554 | -0.0061666 | -0.0063999 | -0.0065169 | -0.0060515 | -0.0055525 | -0.0052007 | -0.0048743 | -0.0049669 | -0.0051859 | -0.0054826 | -0.0054939 | -0.005323 | -0.0050865 | -0.0047353 | -0.0045256 | -0.0044771
[10 empty] | 0 | -0.068418 | -0.13684 | -0.20526 | -0.27368 | -0.31957 | -0.35043 | -0.37128 | -0.38545 | -0.39517 | -0.40192 | -0.4067 | -0.41016 | -0.41274 | -0.41474 | -0.41634 | -0.41769 | -0.41887 | -0.41993 | -0.42092 | -0.42185 | -0.42276 | -0.42364 | -0.42451 | -0.42537 | -0.42623 | -0.42708 | -0.42793
[10 empty] | 0 | -0.010278 | -0.020557 | -0.030836 | -0.041115 | -0.048008 | -0.052645 | -0.055776 | -0.057905 | -0.059365 | -0.06038 | -0.061097 | -0.061617 | -0.062005 | -0.062305 | -0.062546 | -0.062749 | -0.062926 | -0.063085 | -0.063233 | -0.063374 | -0.06351 | -0.063642 | -0.063773 | -0.063902 | -0.064031 | -0.064159 | -0.064287
[10 empty] | 0 | -0.013354 | -0.026708 | -0.040062 | -0.053417 | -0.062373 | -0.068397 | -0.072465 | -0.075231 | -0.077128 | -0.078446 | -0.079379 | -0.080054 | -0.080558 | -0.080947 | -0.081261 | -0.081524 | -0.081754 | -0.081961 | -0.082154 | -0.082336 | -0.082513 | -0.082685 | -0.082855 | -0.083023 | -0.08319 | -0.083356 | -0.083522
[10 empty] | 0 | -0.068418 | -0.06842 | -0.068421 | -0.068423 | -0.068692 | -0.068873 | -0.068994 | -0.082591 | -0.078232 | -0.075386 | -0.07353 | -0.076878 | -0.07764 | -0.077188 | -0.078931 | -0.077662 | -0.07737 | -0.077221 | -0.078731 | -0.078804 | -0.078517 | -0.078709 | -0.078746 | -0.078989 | -0.079084 | -0.07954 | -0.079573
[10 empty] | 0 | -0.033927 | -0.066148 | -0.096728 | -0.12573 | -0.15321 | -0.17326 | -0.18754 | -0.19736 | -0.20374 | -0.20746 | -0.20914 | -0.20926 | -0.2082 | -0.20623 | -0.2036 | -0.20047 | -0.19699 | -0.19325 | -0.18933 | -0.18531 | -0.18123 | -0.17712 | -0.17302 | -0.16894 | -0.16491 | -0.16093 | -0.15701
[10 empty] | 0 | -0.0050967 | -0.0099373 | -0.014531 | -0.018888 | -0.023017 | -0.026028 | -0.028174 | -0.02965 | -0.030607 | -0.031166 | -0.031419 | -0.031437 | -0.031277 | -0.030982 | -0.030587 | -0.030117 | -0.029593 | -0.029031 | -0.028443 | -0.027839 | -0.027225 | -0.026608 | -0.025992 | -0.02538 | -0.024774 | -0.024176 | -0.023588
[10 empty] | 0 | -0.0066218 | -0.012911 | -0.018879 | -0.02454 | -0.029904 | -0.033816 | -0.036604 | -0.038521 | -0.039766 | -0.040492 | -0.04082 | -0.040843 | -0.040635 | -0.040252 | -0.039739 | -0.039128 | -0.038447 | -0.037717 | -0.036954 | -0.036168 | -0.035371 | -0.03457 | -0.033769 | -0.032973 | -0.032186 | -0.03141 | -0.030645
[10 empty] | 0 | -0.033927 | -0.033074 | -0.032243 | -0.031432 | -0.030642 | -0.029872 | -0.029121 | -0.02839 | -0.027676 | -0.02698 | -0.033197 | -0.031019 | -0.029191 | -0.027639 | -0.026307 | -0.026363 | -0.026022 | -0.025435 | -0.024704 | -0.023899 | -0.024682 | -0.023559 | -0.022639 | -0.02184 | -0.021112 | -0.020957 | -0.020559
[10 empty] | 0 | -0.014798 | -0.041269 | -0.076924 | -0.11978 | -0.16825 | -0.22109 | -0.27729 | -0.33606 | -0.39675 | -0.4446 | -0.48221 | -0.51166 | -0.53462 | -0.55241 | -0.56608 | -0.57646 | -0.58424 | -0.58993 | -0.59397 | -0.5967 | -0.59837 | -0.59922 | -0.5994 | -0.59906 | -0.5983 | -0.59721 | -0.59586
[10 empty] | 0 | -0.0022231 | -0.0061998 | -0.011556 | -0.017994 | -0.025276 | -0.033214 | -0.041657 | -0.050485 | -0.059603 | -0.066791 | -0.072441 | -0.076866 | -0.080315 | -0.082987 | -0.085041 | -0.086601 | -0.087769 | -0.088624 | -0.089231 | -0.08964 | -0.089892 | -0.090019 | -0.090046 | -0.089995 | -0.089881 | -0.089718 | -0.089515
[10 empty] | 0 | -0.0028883 | -0.0080549 | -0.015014 | -0.023378 | -0.032839 | -0.043152 | -0.054122 | -0.065591 | -0.077437 | -0.086776 | -0.094116 | -0.099865 | -0.10435 | -0.10782 | -0.11049 | -0.11251 | -0.11403 | -0.11514 | -0.11593 | -0.11646 | -0.11679 | -0.11695 | -0.11699 | -0.11692 | -0.11677 | -0.11656 | -0.1163
[10 empty] | 0 | -0.014798 | -0.02653 | -0.035819 | -0.043162 | -0.048955 | -0.053512 | -0.057085 | -0.059874 | -0.062039 | -0.052287 | -0.046781 | -0.044185 | -0.043533 | -0.044131 | -0.049155 | -0.053101 | -0.05619 | -0.058596 | -0.058254 | -0.05662 | -0.054577 | -0.052633 | -0.051047 | -0.047802 | -0.04702 | -0.047708 | -0.0492
[10 empty] | 0 | -0.015582 | -0.030686 | -0.045323 | -0.059504 | -0.073239 | -0.081731 | -0.08679 | -0.089603 | -0.090949 | -0.09134 | -0.091111 | -0.090483 | -0.089601 | -0.088559 | -0.087418 | -0.086221 | -0.084992 | -0.083751 | -0.082507 | -0.081268 | -0.080039 | -0.078823 | -0.077622 | -0.076437 | -0.075268 | -0.074116 | -0.072981
[10 empty] | 0 | -0.0023408 | -0.0046098 | -0.0068087 | -0.0089391 | -0.011003 | -0.012278 | -0.013038 | -0.013461 | -0.013663 | -0.013722 | -0.013687 | -0.013593 | -0.013461 | -0.013304 | -0.013133 | -0.012953 | -0.012768 | -0.012582 | -0.012395 | -0.012209 | -0.012024 | -0.011841 | -0.011661 | -0.011483 | -0.011307 | -0.011134 | -0.010964
[10 empty] | 0 | -0.0030412 | -0.0059892 | -0.008846 | -0.011614 | -0.014295 | -0.015952 | -0.01694 | -0.017488 | -0.017751 | -0.017827 | -0.017783 | -0.01766 | -0.017488 | -0.017285 | -0.017062 | -0.016828 | -0.016589 | -0.016346 | -0.016104 | -0.015862 | -0.015622 | -0.015385 | -0.01515 | -0.014919 | -0.014691 | -0.014466 | -0.014244
[10 empty] | 0 | -0.015582 | -0.015343 | -0.015108 | -0.014876 | -0.014648 | -0.014423 | -0.014202 | -0.013984 | -0.01649 | -0.015344 | -0.014523 | -0.013915 | -0.01345 | -0.013917 | -0.01387 | -0.013586 | -0.013687 | -0.012979 | -0.012711 | -0.012557 | -0.012391 | -0.012474 | -0.012222 | -0.011933 | -0.011762 | -0.011457 | -0.011358
[10 empty] | 0 | 0 | 0 | 0 | 0 | 0 | 0 | 0 | 0 | 0 | 0 | 0 | 0 | 0 | 0 | 0 | 0 | 0 | 0 | 0 | 0 | 0 | 0 | 0 | 0 | 0 | 0 | 0
[10 empty] | 0 | 0 | 0 | 0 | 0 | 0 | 0 | 0 | 0 | 0 | 0 | 0 | 0 | 0 | 0 | 0 | 0 | 0 | 0 | 0 | 0 | 0 | 0 | 0 | 0 | 0 | 0 | 0
[10 empty] | 0 | 0 | 0 | 0 | 0 | 0 | 0 | 0 | 0 | 0 | 0 | 0 | 0 | 0 | 0 | 0 | 0 | 0 | 0 | 0 | 0 | 0 | 0 | 0 | 0 | 0 | 0 | 0
[10 empty] | 0 | 0 | 0 | 0 | 0 | 0 | 0 | 0 | 0 | 0 | 0 | 0 | 0 | 0 | 0 | 0 | 0 | 0 | 0 | 0 | 0 | 0 | 0 | 0 | 0 | 0 | 0 | 0
[10 empty] | 0 | 0 | 0 | 0 | 0 | 0 | 0 | 0 | 0 | 0 | 0 | 0 | 0 | 0 | 0 | 0 | 0 | 0 | 0 | 0 | 0 | 0 | 0 | 0 | 0 | 0 | 0 | 0
[10 empty] | 0 | 0 | 0 | 0 | 0 | 0 | 0 | 0 | 0 | 0 | 0 | 0 | 0 | 0 | 0 | 0 | 0 | 0 | 0 | 0 | 0 | 0 | 0 | 0 | 0 | 0 | 0 | 0
[10 empty] | 0 | 0 | 0 | 0 | 0 | 0 | 0 | 0 | 0 | 0 | 0 | 0 | 0 | 0 | 0 | 0 | 0 | 0 | 0 | 0 | 0 | 0 | 0 | 0 | 0 | 0 | 0 | 0
[10 empty] | 0 | 0 | 0 | 0 | 0 | 0 | 0 | 0 | 0 | 0 | 0 | 0 | 0 | 0 | 0 | 0 | 0 | 0 | 0 | 0 | 0 | 0 | 0 | 0 | 0 | 0 | 0 | 0
[10 empty] | 0 | -0.0035314 | -0.0070346 | -0.01051 | -0.013957 | -0.017376 | -0.020768 | -0.024133 | -0.02747 | -0.03078 | -0.034063 | -0.036835 | -0.03917 | -0.041133 | -0.042778 | -0.044151 | -0.045294 | -0.046238 | -0.047014 | -0.047647 | -0.048157 | -0.048562 | -0.048878 | -0.049119 | -0.049294 | -0.049415 | -0.049488 | -0.049522
[10 empty] | 0 | -0.00053052 | -0.0010568 | -0.0015789 | -0.0020967 | -0.0026104 | -0.00312 | -0.0036254 | -0.0041267 | -0.004624 | -0.0051172 | -0.0055336 | -0.0058845 | -0.0061793 | -0.0064264 | -0.0066328 | -0.0068044 | -0.0069463 | -0.0070629 | -0.0071579 | -0.0072345 | -0.0072954 | -0.0073429 | -0.007379 | -0.0074054 | -0.0074235 | -0.0074345 | -0.0074396
[10 empty] | 0 | -0.00068926 | -0.001373 | -0.0020513 | -0.0027241 | -0.0033915 | -0.0040535 | -0.0047102 | -0.0053615 | -0.0060076 | -0.0066484 | -0.0071894 | -0.0076452 | -0.0080282 | -0.0083493 | -0.0086174 | -0.0088403 | -0.0090247 | -0.0091762 | -0.0092996 | -0.0093991 | -0.0094783 | -0.00954 | -0.0095869 | -0.0096212 | -0.0096447 | -0.0096591 | -0.0096656
[10 empty] | 0 | -0.0035314 | -0.0035173 | -0.0035032 | -0.0034892 | -0.0034753 | -0.0034614 | -0.0034475 | -0.0034337 | -0.00342 | -0.0034063 | -0.0033927 | -0.0033791 | -0.0033656 | -0.0033521 | -0.0033387 | -0.0033254 | -0.0033121 | -0.00426 | -0.0041062 | -0.003973 | -0.0038574 | -0.0037569 | -0.0036692 | -0.0035925 | -0.0035252 | -0.0034659 | -0.0034135
[10 empty] | 0 | -0.015206 | -0.03029 | -0.045253 | -0.060095 | -0.074819 | -0.089423 | -0.10391 | -0.11617 | -0.12652 | -0.13525 | -0.1426 | -0.14876 | -0.15391 | -0.1582 | -0.16176 | -0.16468 | -0.16708 | -0.16902 | -0.17056 | -0.17178 | -0.17272 | -0.17341 | -0.1739 | -0.17421 | -0.17438 | -0.17441 | -0.17434
[10 empty] | 0 | -0.0022843 | -0.0045503 | -0.0067982 | -0.009028 | -0.01124 | -0.013434 | -0.01561 | -0.017452 | -0.019007 | -0.020319 | -0.021422 | -0.022347 | -0.023121 | -0.023766 | -0.0243 | -0.02474 | -0.0251 | -0.025391 | -0.025624 | -0.025806 | -0.025947 | -0.026051 | -0.026124 | -0.026171 | -0.026196 | -0.026202 | -0.026191
[10 empty] | 0 | -0.0029678 | -0.0059119 | -0.0088323 | -0.011729 | -0.014603 | -0.017454 | -0.020281 | -0.022673 | -0.024694 | -0.026398 | -0.027832 | -0.029034 | -0.03004 | -0.030877 | -0.031571 | -0.032143 | -0.03261 | -0.032988 | -0.03329 | -0.033528 | -0.03371 | -0.033846 | -0.033941 | -0.034002 | -0.034034 | -0.034042 | -0.034028
[10 empty] | 0 | -0.015206 | -0.015145 | -0.015084 | -0.015024 | -0.014964 | -0.014904 | -0.014844 | -0.014785 | -0.014726 | -0.014667 | -0.014608 | -0.01455 | -0.014492 | -0.014434 | -0.018564 | -0.017894 | -0.017314 | -0.01681 | -0.016372 | -0.01599 | -0.015656 | -0.015944 | -0.016097 | -0.016148 | -0.01612 | -0.016036 | -0.015912
[10 empty] | 0 | -0.0032681 | -0.00651 | -0.009726 | -0.012916 | -0.015437 | -0.017426 | -0.018989 | -0.020215 | -0.021171 | -0.021913 | -0.022484 | -0.022918 | -0.023245 | -0.023485 | -0.023656 | -0.023773 | -0.023847 | -0.023886 | -0.023897 | -0.023887 | -0.023859 | -0.023818 | -0.023766 | -0.023705 | -0.023637 | -0.023565 | -0.023488
[10 empty] | 0 | -0.00049096 | -0.00097799 | -0.0014611 | -0.0019404 | -0.0023191 | -0.0026178 | -0.0028527 | -0.0030369 | -0.0031805 | -0.0032919 | -0.0033777 | -0.003443 | -0.003492 | -0.0035281 | -0.0035539 | -0.0035714 | -0.0035824 | -0.0035883 | -0.00359 | -0.0035884 | -0.0035843 | -0.0035781 | -0.0035703 | -0.0035611 | -0.003551 | -0.0035401 | -0.0035285
[10 empty] | 0 | -0.00063786 | -0.0012706 | -0.0018983 | -0.0025209 | -0.003013 | -0.0034011 | -0.0037063 | -0.0039455 | -0.0041322 | -0.0042769 | -0.0043883 | -0.0044732 | -0.0045369 | -0.0045838 | -0.0046172 | -0.00464 | -0.0046544 | -0.0046619 | -0.0046642 | -0.0046622 | -0.0046568 | -0.0046487 | -0.0046385 | -0.0046267 | -0.0046135 | -0.0045993 | -0.0045843
[10 empty] | 0 | -0.0032681 | -0.003255 | -0.003242 | -0.003229 | -0.0032161 | -0.0032032 | -0.0031904 | -0.0031777 | -0.003165 | -0.0039787 | -0.0037981 | -0.0036518 | -0.0035327 | -0.0035979 | -0.0036144 | -0.0035987 | -0.0035627 | -0.0035469 | -0.0037465 | -0.0036519 | -0.0035779 | -0.0035225 | -0.0035642 | -0.0035665 | -0.0035457 | -0.003513 | -0.0035003
[10 empty] | 0 | 0 | 0 | 0 | 0 | 0 | 0 | 0 | 0 | 0 | 0 | 0 | 0 | 0 | 0 | 0 | 0 | 0 | 0 | 0 | 0 | 0 | 0 | 0 | 0 | 0 | 0 | 0
[10 empty] | 0 | 0 | 0 | 0 | 0 | 0 | 0 | 0 | 0 | 0 | 0 | 0 | 0 | 0 | 0 | 0 | 0 | 0 | 0 | 0 | 0 | 0 | 0 | 0 | 0 | 0 | 0 | 0
[10 empty] | 0 | 0 | 0 | 0 | 0 | 0 | 0 | 0 | 0 | 0 | 0 | 0 | 0 | 0 | 0 | 0 | 0 | 0 | 0 | 0 | 0 | 0 | 0 | 0 | 0 | 0 | 0 | 0
[10 empty] | 0 | 0 | 0 | 0 | 0 | 0 | 0 | 0 | 0 | 0 | 0 | 0 | 0 | 0 | 0 | 0 | 0 | 0 | 0 | 0 | 0 | 0 | 0 | 0 | 0 | 0 | 0 | 0
[10 empty] | 0 | 0 | 0 | 0 | 0 | 0 | 0 | 0 | 0 | 0 | 0 | 0 | 0 | 0 | 0 | 0 | 0 | 0 | 0 | 0 | 0 | 0 | 0 | 0 | 0 | 0 | 0 | 0
[10 empty] | 0 | 0 | 0 | 0 | 0 | 0 | 0 | 0 | 0 | 0 | 0 | 0 | 0 | 0 | 0 | 0 | 0 | 0 | 0 | 0 | 0 | 0 | 0 | 0 | 0 | 0 | 0 | 0
[10 empty] | 0 | 0 | 0 | 0 | 0 | 0 | 0 | 0 | 0 | 0 | 0 | 0 | 0 | 0 | 0 | 0 | 0 | 0 | 0 | 0 | 0 | 0 | 0 | 0 | 0 | 0 | 0 | 0
[10 empty] | 0 | 0 | 0 | 0 | 0 | 0 | 0 | 0 | 0 | 0 | 0 | 0 | 0 | 0 | 0 | 0 | 0 | 0 | 0 | 0 | 0 | 0 | 0 | 0 | 0 | 0 | 0 | 0
[10 empty] | 0 | 0 | 0 | 0 | 0 | 0 | 0 | 0 | 0 | 0 | 0 | 0 | 0 | 0 | 0 | 0 | 0 | 0 | 0 | 0 | 0 | 0 | 0 | 0 | 0 | 0 | 0 | 0
[10 empty] | 0 | 0 | 0 | 0 | 0 | 0 | 0 | 0 | 0 | 0 | 0 | 0 | 0 | 0 | 0 | 0 | 0 | 0 | 0 | 0 | 0 | 0 | 0 | 0 | 0 | 0 | 0 | 0
[10 empty] | 0 | 0 | 0 | 0 | 0 | 0 | 0 | 0 | 0 | 0 | 0 | 0 | 0 | 0 | 0 | 0 | 0 | 0 | 0 | 0 | 0 | 0 | 0 | 0 | 0 | 0 | 0 | 0
[10 empty] | 0 | 0 | 0 | 0 | 0 | 0 | 0 | 0 | 0 | 0 | 0 | 0 | 0 | 0 | 0 | 0 | 0 | 0 | 0 | 0 | 0 | 0 | 0 | 0 | 0 | 0 | 0 | 0
[10 empty] | 0 | 0 | 0 | 0 | 0 | 0 | 0 | 0 | 0 | 0 | 0 | 0 | 0 | 0 | 0 | 0 | 0 | 0 | 0 | 0 | 0 | 0 | 0 | 0 | 0 | 0 | 0 | 0
[10 empty] | 0 | 0 | 0 | 0 | 0 | 0 | 0 | 0 | 0 | 0 | 0 | 0 | 0 | 0 | 0 | 0 | 0 | 0 | 0 | 0 | 0 | 0 | 0 | 0 | 0 | 0 | 0 | 0
[10 empty] | 0 | 0 | 0 | 0 | 0 | 0 | 0 | 0 | 0 | 0 | 0 | 0 | 0 | 0 | 0 | 0 | 0 | 0 | 0 | 0 | 0 | 0 | 0 | 0 | 0 | 0 | 0 | 0
[10 empty] | 0 | 0 | 0 | 0 | 0 | 0 | 0 | 0 | 0 | 0 | 0 | 0 | 0 | 0 | 0 | 0 | 0 | 0 | 0 | 0 | 0 | 0 | 0 | 0 | 0 | 0 | 0 | 0
[10 empty] | 0 | 0 | 0 | 0 | 0 | 0 | 0 | 0 | 0 | 0 | 0 | 0 | 0 | 0 | 0 | 0 | 0 | 0 | 0 | 0 | 0 | 0 | 0 | 0 | 0 | 0 | 0 | 0
[10 empty] | 0 | 0 | 0 | 0 | 0 | 0 | 0 | 0 | 0 | 0 | 0 | 0 | 0 | 0 | 0 | 0 | 0 | 0 | 0 | 0 | 0 | 0 | 0 | 0 | 0 | 0 | 0 | 0
[10 empty] | 0 | 0 | 0 | 0 | 0 | 0 | 0 | 0 | 0 | 0 | 0 | 0 | 0 | 0 | 0 | 0 | 0 | 0 | 0 | 0 | 0 | 0 | 0 | 0 | 0 | 0 | 0 | 0
[10 empty] | 0 | 0 | 0 | 0 | 0 | 0 | 0 | 0 | 0 | 0 | 0 | 0 | 0 | 0 | 0 | 0 | 0 | 0 | 0 | 0 | 0 | 0 | 0 | 0 | 0 | 0 | 0 | 0
[10 empty] | 0 | 0 | 0 | 0 | 0 | 0 | 0 | 0 | 0 | 0 | 0 | 0 | 0 | 0 | 0 | 0 | 0 | 0 | 0 | 0 | 0 | 0 | 0 | 0 | 0 | 0 | 0 | 0
[10 empty] | 0 | 0 | 0 | 0 | 0 | 0 | 0 | 0 | 0 | 0 | 0 | 0 | 0 | 0 | 0 | 0 | 0 | 0 | 0 | 0 | 0 | 0 | 0 | 0 | 0 | 0 | 0 | 0
[10 empty] | 0 | 0 | 0 | 0 | 0 | 0 | 0 | 0 | 0 | 0 | 0 | 0 | 0 | 0 | 0 | 0 | 0 | 0 | 0 | 0 | 0 | 0 | 0 | 0 | 0 | 0 | 0 | 0
[10 empty] | 0 | 0 | 0 | 0 | 0 | 0 | 0 | 0 | 0 | 0 | 0 | 0 | 0 | 0 | 0 | 0 | 0 | 0 | 0 | 0 | 0 | 0 | 0 | 0 | 0 | 0 | 0 | 0
[10 empty] | 0 | 0 | 0 | 0 | 0 | 0 | 0 | 0 | 0 | 0 | 0 | 0 | 0 | 0 | 0 | 0 | 0 | 0 | 0 | 0 | 0 | 0 | 0 | 0 | 0 | 0 | 0 | 0
[10 empty] | 0 | 0 | 0 | 0 | 0 | 0 | 0 | 0 | 0 | 0 | 0 | 0 | 0 | 0 | 0 | 0 | 0 | 0 | 0 | 0 | 0 | 0 | 0 | 0 | 0 | 0 | 0 | 0
[10 empty] | 0 | 0 | 0 | 0 | 0 | 0 | 0 | 0 | 0 | 0 | 0 | 0 | 0 | 0 | 0 | 0 | 0 | 0 | 0 | 0 | 0 | 0 | 0 | 0 | 0 | 0 | 0 | 0
[10 empty] | 0 | 0 | 0 | 0 | 0 | 0 | 0 | 0 | 0 | 0 | 0 | 0 | 0 | 0 | 0 | 0 | 0 | 0 | 0 | 0 | 0 | 0 | 0 | 0 | 0 | 0 | 0 | 0
[10 empty] | 0 | 0 | 0 | 0 | 0 | 0 | 0 | 0 | 0 | 0 | 0 | 0 | 0 | 0 | 0 | 0 | 0 | 0 | 0 | 0 | 0 | 0 | 0 | 0 | 0 | 0 | 0 | 0
[10 empty] | 0 | 0 | 0 | 0 | 0 | 0 | 0 | 0 | 0 | 0 | 0 | 0 | 0 | 0 | 0 | 0 | 0 | 0 | 0 | 0 | 0 | 0 | 0 | 0 | 0 | 0 | 0 | 0
[10 empty] | 0 | 0 | 0 | 0 | 0 | 0 | 0 | 0 | 0 | 0 | 0 | 0 | 0 | 0 | 0 | 0 | 0 | 0 | 0 | 0 | 0 | 0 | 0 | 0 | 0 | 0 | 0 | 0
[10 empty] | 0 | 0 | 0 | 0 | 0 | 0 | 0 | 0 | 0 | 0 | 0 | 0 | 0 | 0 | 0 | 0 | 0 | 0 | 0 | 0 | 0 | 0 | 0 | 0 | 0 | 0 | 0 | 0
[10 empty] | 0 | 0 | 0 | 0 | 0 | 0 | 0 | 0 | 0 | 0 | 0 | 0 | 0 | 0 | 0 | 0 | 0 | 0 | 0 | 0 | 0 | 0 | 0 | 0 | 0 | 0 | 0 | 0
[10 empty] | 0 | 0 | 0 | 0 | 0 | 0 | 0 | 0 | 0 | 0 | 0 | 0 | 0 | 0 | 0 | 0 | 0 | 0 | 0 | 0 | 0 | 0 | 0 | 0 | 0 | 0 | 0 | 0
[10 empty] | 0 | 0 | 0 | 0 | 0 | 0 | 0 | 0 | 0 | 0 | 0 | 0 | 0 | 0 | 0 | 0 | 0 | 0 | 0 | 0 | 0 | 0 | 0 | 0 | 0 | 0 | 0 | 0
[10 empty] | 0 | 0 | 0 | 0 | 0 | 0 | 0 | 0 | 0 | 0 | 0 | 0 | 0 | 0 | 0 | 0 | 0 | 0 | 0 | 0 | 0 | 0 | 0 | 0 | 0 | 0 | 0 | 0
[10 empty] | 0 | 0 | 0 | 0 | 0 | 0 | 0 | 0 | 0 | 0 | 0 | 0 | 0 | 0 | 0 | 0 | 0 | 0 | 0 | 0 | 0 | 0 | 0 | 0 | 0 | 0 | 0 | 0
[10 empty] | 0 | 0 | 0 | 0 | 0 | 0 | 0 | 0 | 0 | 0 | 0 | 0 | 0 | 0 | 0 | 0 | 0 | 0 | 0 | 0 | 0 | 0 | 0 | 0 | 0 | 0 | 0 | 0
[10 empty] | 0 | 0 | 0 | 0 | 0 | 0 | 0 | 0 | 0 | 0 | 0 | 0 | 0 | 0 | 0 | 0 | 0 | 0 | 0 | 0 | 0 | 0 | 0 | 0 | 0 | 0 | 0 | 0
[10 empty] | 0 | 0 | 0 | 0 | 0 | 0 | 0 | 0 | 0 | 0 | 0 | 0 | 0 | 0 | 0 | 0 | 0 | 0 | 0 | 0 | 0 | 0 | 0 | 0 | 0 | 0 | 0 | 0
[10 empty] | 0 | 0 | 0 | 0 | 0 | 0 | 0 | 0 | 0 | 0 | 0 | 0 | 0 | 0 | 0 | 0 | 0 | 0 | 0 | 0 | 0 | 0 | 0 | 0 | 0 | 0 | 0 | 0
[10 empty] | 0 | 0 | 0 | 0 | 0 | 0 | 0 | 0 | 0 | 0 | 0 | 0 | 0 | 0 | 0 | 0 | 0 | 0 | 0 | 0 | 0 | 0 | 0 | 0 | 0 | 0 | 0 | 0
[10 empty] | 0 | 0 | 0 | 0 | 0 | 0 | 0 | 0 | 0 | 0 | 0 | 0 | 0 | 0 | 0 | 0 | 0 | 0 | 0 | 0 | 0 | 0 | 0 | 0 | 0 | 0 | 0 | 0
[10 empty] | 0 | 0 | 0 | 0 | 0 | 0 | 0 | 0 | 0 | 0 | 0 | 0 | 0 | 0 | 0 | 0 | 0 | 0 | 0 | 0 | 0 | 0 | 0 | 0 | 0 | 0 | 0 | 0
[10 empty] | 0 | 0 | 0 | 0 | 0 | 0 | 0 | 0 | 0 | 0 | 0 | 0 | 0 | 0 | 0 | 0 | 0 | 0 | 0 | 0 | 0 | 0 | 0 | 0 | 0 | 0 | 0 | 0
[10 empty] | 0 | 0 | 0 | 0 | 0 | 0 | 0 | 0 | 0 | 0 | 0 | 0 | 0 | 0 | 0 | 0 | 0 | 0 | 0 | 0 | 0 | 0 | 0 | 0 | 0 | 0 | 0 | 0
[10 empty] | 0 | 0 | 0 | 0 | 0 | 0 | 0 | 0 | 0 | 0 | 0 | 0 | 0 | 0 | 0 | 0 | 0 | 0 | 0 | 0 | 0 | 0 | 0 | 0 | 0 | 0 | 0 | 0
[10 empty] | 0 | 0 | 0 | 0 | 0 | 0 | 0 | 0 | 0 | 0 | 0 | 0 | 0 | 0 | 0 | 0 | 0 | 0 | 0 | 0 | 0 | 0 | 0 | 0 | 0 | 0 | 0 | 0
[10 empty] | 0 | 0 | 0 | 0 | 0 | 0 | 0 | 0 | 0 | 0 | 0 | 0 | 0 | 0 | 0 | 0 | 0 | 0 | 0 | 0 | 0 | 0 | 0 | 0 | 0 | 0 | 0 | 0
[10 empty] | 0 | 0 | 0 | 0 | 0 | 0 | 0 | 0 | 0 | 0 | 0 | 0 | 0 | 0 | 0 | 0 | 0 | 0 | 0 | 0 | 0 | 0 | 0 | 0 | 0 | 0 | 0 | 0
[10 empty] | 0 | 0 | 0 | 0 | 0 | 0 | 0 | 0 | 0 | 0 | 0 | 0 | 0 | 0 | 0 | 0 | 0 | 0 | 0 | 0 | 0 | 0 | 0 | 0 | 0 | 0 | 0 | 0
[10 empty] | 0 | 0 | 0 | 0 | 0 | 0 | 0 | 0 | 0 | 0 | 0 | 0 | 0 | 0 | 0 | 0 | 0 | 0 | 0 | 0 | 0 | 0 | 0 | 0 | 0 | 0 | 0 | 0
[10 empty] | 0 | 0 | 0 | 0 | 0 | 0 | 0 | 0 | 0 | 0 | 0 | 0 | 0 | 0 | 0 | 0 | 0 | 0 | 0 | 0 | 0 | 0 | 0 | 0 | 0 | 0 | 0 | 0
[10 empty] | 0 | 0 | 0 | 0 | 0 | 0 | 0 | 0 | 0 | 0 | 0 | 0 | 0 | 0 | 0 | 0 | 0 | 0 | 0 | 0 | 0 | 0 | 0 | 0 | 0 | 0 | 0 | 0
[10 empty] | 0 | 0 | 0 | 0 | 0 | 0 | 0 | 0 | 0 | 0 | 0 | 0 | 0 | 0 | 0 | 0 | 0 | 0 | 0 | 0 | 0 | 0 | 0 | 0 | 0 | 0 | 0 | 0
[10 empty] | 0 | 0 | 0 | 0 | 0 | 0 | 0 | 0 | 0 | 0 | 0 | 0 | 0 | 0 | 0 | 0 | 0 | 0 | 0 | 0 | 0 | 0 | 0 | 0 | 0 | 0 | 0 | 0
[10 empty] | 0 | -0.0011078 | -0.0024191 | -0.0037026 | -0.004961 | -0.0061935 | -0.0074012 | -0.008586 | -0.0097484 | -0.010887 | -0.012083 | -0.013234 | -0.014695 | -0.016236 | -0.017681 | -0.019096 | -0.02048 | -0.021835 | -0.023162 | -0.024487 | -0.025819 | -0.027044 | -0.028766 | -0.03046 | -0.032045 | -0.033615 | -0.035146 | -0.036639
[10 empty] | 0 | -0.0004342 | -0.00094814 | -0.0014512 | -0.0019444 | -0.0024275 | -0.0029009 | -0.0033652 | -0.0038208 | -0.0042671 | -0.0047359 | -0.005187 | -0.0057595 | -0.0063636 | -0.0069298 | -0.0074844 | -0.0080272 | -0.0085582 | -0.009078 | -0.0095975 | -0.01012 | -0.0106 | -0.011275 | -0.011939 | -0.01256 | -0.013175 | -0.013775 | -0.01436
[10 empty] | 0 | -0.00030264 | -0.00066086 | -0.0010115 | -0.0013553 | -0.001692 | -0.0020219 | -0.0023456 | -0.0026632 | -0.0029742 | -0.003301 | -0.0036154 | -0.0040144 | -0.0044355 | -0.0048301 | -0.0052167 | -0.005595 | -0.0059651 | -0.0063275 | -0.0066895 | -0.0070536 | -0.0073881 | -0.0078587 | -0.0083213 | -0.0087543 | -0.0091833 | -0.0096016 | -0.010009
[10 empty] | 0 | -0.0011078 | -0.0013112 | -0.0012835 | -0.0012584 | -0.0012326 | -0.0012077 | -0.0011848 | -0.0011624 | -0.0011387 | -0.0015653 | -0.0018341 | -0.0023439 | -0.0027687 | -0.0027136 | -0.0026582 | -0.0026036 | -0.0025496 | -0.0024976 | -0.0026234 | -0.0028049 | -0.0029828 | -0.0039017 | -0.0041041 | -0.0041786 | -0.0042513 | -0.0041575 | -0.0040653
[10 empty] | 0 | -0.026452 | -0.052868 | -0.079255 | -0.10563 | -0.1321 | -0.15856 | -0.18502 | -0.21149 | -0.23796 | -0.26446 | -0.29099 | -0.31756 | -0.34417 | -0.37096 | -0.39793 | -0.42512 | -0.45253 | -0.48017 | -0.50804 | -0.53615 | -0.56504 | -0.59414 | -0.62315 | -0.65205 | -0.68081 | -0.70945 | -0.738
[10 empty] | 0 | -0.010368 | -0.020721 | -0.031063 | -0.041401 | -0.051776 | -0.062147 | -0.072518 | -0.082891 | -0.093269 | -0.10365 | -0.11405 | -0.12447 | -0.1349 | -0.14539 | -0.15597 | -0.16662 | -0.17737 | -0.1882 | -0.19912 | -0.21014 | -0.22146 | -0.23287 | -0.24424 | -0.25557 | -0.26684 | -0.27807 | -0.28926
[10 empty] | 0 | -0.0072264 | -0.014443 | -0.021651 | -0.028857 | -0.036088 | -0.043317 | -0.050546 | -0.057776 | -0.065009 | -0.072248 | -0.079497 | -0.086754 | -0.094024 | -0.10134 | -0.10871 | -0.11614 | -0.12363 | -0.13118 | -0.13879 | -0.14647 | -0.15436 | -0.16231 | -0.17024 | -0.17813 | -0.18599 | -0.19381 | -0.20161
[10 empty] | 0 | -0.026452 | -0.026416 | -0.026386 | -0.026376 | -0.02647 | -0.026462 | -0.02646 | -0.026466 | -0.026477 | -0.026499 | -0.026532 | -0.026565 | -0.026611 | -0.030564 | -0.03399 | -0.036967 | -0.039563 | -0.041831 | -0.043817 | -0.045564 | -0.055332 | -0.055543 | -0.055445 | -0.055352 | -0.05525 | -0.055154 | -0.055637
[10 empty] | 0 | 0 | 0 | 0 | 0 | 0 | 0 | 0 | 0 | 0 | 0 | 0 | 0 | 0 | 0 | 0 | 0 | 0 | 0 | 0 | 0 | 0 | 0 | 0 | 0 | 0 | 0 | 0
[10 empty] | 0 | 0 | 0 | 0 | 0 | 0 | 0 | 0 | 0 | 0 | 0 | 0 | 0 | 0 | 0 | 0 | 0 | 0 | 0 | 0 | 0 | 0 | 0 | 0 | 0 | 0 | 0 | 0
[10 empty] | 0 | 0 | 0 | 0 | 0 | 0 | 0 | 0 | 0 | 0 | 0 | 0 | 0 | 0 | 0 | 0 | 0 | 0 | 0 | 0 | 0 | 0 | 0 | 0 | 0 | 0 | 0 | 0
[10 empty] | 0 | 0 | 0 | 0 | 0 | 0 | 0 | 0 | 0 | 0 | 0 | 0 | 0 | 0 | 0 | 0 | 0 | 0 | 0 | 0 | 0 | 0 | 0 | 0 | 0 | 0 | 0 | 0
[10 empty] | 0 | -0.0027028 | -0.0054007 | -0.0080938 | -0.010783 | -0.013467 | -0.016145 | -0.018819 | -0.021488 | -0.024152 | -0.026812 | -0.029467 | -0.032117 | -0.034762 | -0.037682 | -0.040846 | -0.043945 | -0.046987 | -0.049977 | -0.05292 | -0.055822 | -0.058686 | -0.061516 | -0.06509 | -0.068549 | -0.071131 | -0.073709 | -0.07631
[10 empty] | 0 | -0.0005565 | -0.001112 | -0.0016665 | -0.0022202 | -0.0027727 | -0.0033242 | -0.0038747 | -0.0044243 | -0.0049728 | -0.0055204 | -0.006067 | -0.0066127 | -0.0071573 | -0.0077586 | -0.0084099 | -0.009048 | -0.0096743 | -0.01029 | -0.010896 | -0.011493 | -0.012083 | -0.012666 | -0.013402 | -0.014114 | -0.014645 | -0.015176 | -0.015712
[10 empty] | 0 | -0.00075023 | -0.0014991 | -0.0022466 | -0.0029932 | -0.003738 | -0.0044815 | -0.0052237 | -0.0059645 | -0.006704 | -0.0074422 | -0.0081791 | -0.0089147 | -0.009649 | -0.01046 | -0.011338 | -0.012198 | -0.013042 | -0.013872 | -0.014689 | -0.015495 | -0.01629 | -0.017075 | -0.018067 | -0.019027 | -0.019744 | -0.02046 | -0.021182
[10 empty] | 0 | -0.0027028 | -0.0026979 | -0.0026931 | -0.0026895 | -0.0026834 | -0.0026786 | -0.0026738 | -0.002669 | -0.0026642 | -0.0026595 | -0.0026548 | -0.0026501 | -0.0026454 | -0.0029411 | -0.0032028 | -0.0034345 | -0.0036395 | -0.0038205 | -0.0039804 | -0.0041216 | -0.004246 | -0.0043556 | -0.0052843 | -0.005275 | -0.0052657 | -0.0052569 | -0.0052806
[10 empty] | 0 | -4.7705e-05 | -9.5324e-05 | -0.00014286 | -0.00019033 | -0.00023769 | -0.00028497 | -0.00033216 | -0.00037927 | -0.00042629 | -0.00047323 | -0.00052009 | -0.00056686 | -0.00061356 | -0.0006665 | -0.00072477 | -0.00078267 | -0.00084009 | -0.00089692 | -0.00095313 | -0.0010087 | -0.0010765 | -0.0011417 | -0.0012046 | -0.0012656 | -0.001311 | -0.0013564 | -0.0014026
[10 empty] | 0 | -9.8222e-06 | -1.9627e-05 | -2.9413e-05 | -3.9187e-05 | -4.8939e-05 | -5.8673e-05 | -6.839e-05 | -7.8089e-05 | -8.7771e-05 | -9.7436e-05 | -0.00010708 | -0.00011671 | -0.00012633 | -0.00013723 | -0.00014923 | -0.00016115 | -0.00017297 | -0.00018467 | -0.00019624 | -0.00020768 | -0.00022164 | -0.00023507 | -0.00024803 | -0.00026058 | -0.00026994 | -0.00027928 | -0.00028879
[10 empty] | 0 | -1.3242e-05 | -2.6459e-05 | -3.9653e-05 | -5.283e-05 | -6.5976e-05 | -7.9099e-05 | -9.2198e-05 | -0.00010527 | -0.00011833 | -0.00013136 | -0.00014436 | -0.00015735 | -0.00017031 | -0.000185 | -0.00020118 | -0.00021725 | -0.00023319 | -0.00024896 | -0.00026456 | -0.00027998 | -0.00029879 | -0.0003169 | -0.00033438 | -0.00035129 | -0.00036391 | -0.00037651 | -0.00038932
[10 empty] | 0 | -4.7705e-05 | -4.7619e-05 | -4.7533e-05 | -4.7471e-05 | -4.7362e-05 | -4.7277e-05 | -4.7192e-05 | -4.7108e-05 | -4.7024e-05 | -4.6941e-05 | -4.6857e-05 | -4.6775e-05 | -4.6692e-05 | -5.3425e-05 | -5.9172e-05 | -6.4074e-05 | -6.8256e-05 | -7.1814e-05 | -7.484e-05 | -7.7411e-05 | -9.349e-05 | -9.3325e-05 | -9.316e-05 | -9.3003e-05 | -9.2832e-05 | -9.267e-05 | -9.3482e-05
[10 empty] | 0 | -0.095886 | -0.25863 | -0.42109 | -0.60991 | -0.79368 | -0.97403 | -1.1704 | -1.3476 | -1.5254 | -1.7047 | -1.8849 | -2.0677 | -2.2513 | -2.4353 | -2.6195 | -2.8035 | -2.9873 | -3.169 | -3.3493 | -3.5285 | -3.706 | -3.883 | -4.0574 | -4.2317 | -4.4061 | -4.5805 | -4.7553
[10 empty] | 0 | -0.034509 | -0.093082 | -0.15155 | -0.2195 | -0.28564 | -0.35055 | -0.42124 | -0.485 | -0.54899 | -0.61352 | -0.67838 | -0.74416 | -0.81026 | -0.87646 | -0.94276 | -1.009 | -1.0751 | -1.1405 | -1.2054 | -1.2699 | -1.3338 | -1.3975 | -1.4603 | -1.523 | -1.5858 | -1.6485 | -1.7114
[10 empty] | 0 | -0.044561 | -0.1202 | -0.19569 | -0.28344 | -0.36885 | -0.45266 | -0.54394 | -0.62627 | -0.7089 | -0.79223 | -0.87597 | -0.96092 | -1.0463 | -1.1318 | -1.2174 | -1.3029 | -1.3883 | -1.4728 | -1.5565 | -1.6398 | -1.7223 | -1.8046 | -1.8856 | -1.9666 | -2.0476 | -2.1287 | -2.2099
[10 empty] | 0 | -0.095886 | -0.16275 | -0.16245 | -0.21659 | -0.25235 | -0.27605 | -0.3448 | -0.36852 | -0.39221 | -0.44091 | -0.47753 | -0.51098 | -0.55573 | -0.58925 | -0.6215 | -0.66281 | -0.69902 | -0.73246 | -0.77134 | -0.80703 | -0.84162 | -0.87934 | -0.91528 | -0.95014 | -0.98693 | -1.0227 | -1.0579
[10 empty] | 0 | -0.0023048 | -0.0072708 | -0.012228 | -0.017178 | -0.022118 | -0.027048 | -0.032548 | -0.038038 | -0.043518 | -0.048988 | -0.054449 | -0.060275 | -0.066092 | -0.071898 | -0.077694 | -0.083479 | -0.089255 | -0.095021 | -0.10078 | -0.10725 | -0.11376 | -0.1203 | -0.12686 | -0.13343 | -0.14096 | -0.1475 | -0.15393
[10 empty] | 0 | -0.0008295 | -0.0026168 | -0.0044008 | -0.0061825 | -0.0079601 | -0.0097346 | -0.011714 | -0.01369 | -0.015662 | -0.017631 | -0.019596 | -0.021693 | -0.023786 | -0.025876 | -0.027962 | -0.030044 | -0.032123 | -0.034198 | -0.036269 | -0.038599 | -0.040942 | -0.043295 | -0.045656 | -0.048021 | -0.050733 | -0.053084 | -0.055398
[10 empty] | 0 | -0.0010711 | -0.003379 | -0.0056827 | -0.0079833 | -0.010279 | -0.01257 | -0.015126 | -0.017677 | -0.020224 | -0.022766 | -0.025304 | -0.028012 | -0.030715 | -0.033413 | -0.036107 | -0.038795 | -0.04148 | -0.044159 | -0.046834 | -0.049842 | -0.052868 | -0.055906 | -0.058954 | -0.062009 | -0.06551 | -0.068546 | -0.071534
[10 empty] | 0 | -0.0023048 | -0.004966 | -0.004957 | -0.0049506 | -0.0049392 | -0.0049304 | -0.0054997 | -0.0054899 | -0.0054801 | -0.0054704 | -0.0054607 | -0.0058267 | -0.0058164 | -0.0058061 | -0.0057959 | -0.0057857 | -0.0057756 | -0.0057655 | -0.0057555 | -0.006934 | -0.0078727 | -0.0086196 | -0.0092136 | -0.0096841 | -0.011614 | -0.011594 | -0.011573
[10 empty] | 0 | -0.058263 | -0.11642 | -0.17732 | -0.24211 | -0.30955 | -0.3791 | -0.4511 | -0.52361 | -0.59625 | -0.66868 | -0.74097 | -0.81399 | -0.887 | -0.95999 | -1.0306 | -1.1015 | -1.1727 | -1.2439 | -1.3153 | -1.3865 | -1.4572 | -1.5278 | -1.5983 | -1.6685 | -1.7386 | -1.8083 | -1.8779
[10 empty] | 0 | -0.020969 | -0.0419 | -0.063818 | -0.087137 | -0.11141 | -0.13644 | -0.16235 | -0.18845 | -0.21459 | -0.24066 | -0.26668 | -0.29295 | -0.31923 | -0.3455 | -0.37091 | -0.39642 | -0.42204 | -0.44769 | -0.47338 | -0.49901 | -0.52444 | -0.54987 | -0.57522 | -0.6005 | -0.62572 | -0.65081 | -0.67586
[10 empty] | 0 | -0.027077 | -0.054104 | -0.082407 | -0.11252 | -0.14386 | -0.17618 | -0.20964 | -0.24334 | -0.2771 | -0.31075 | -0.34435 | -0.37829 | -0.41222 | -0.44613 | -0.47895 | -0.51188 | -0.54497 | -0.5781 | -0.61126 | -0.64436 | -0.6772 | -0.71003 | -0.74277 | -0.77541 | -0.80798 | -0.84038 | -0.87273
[10 empty] | 0 | -0.058263 | -0.058157 | -0.077473 | -0.09031 | -0.10522 | -0.13094 | -0.1429 | -0.1625 | -0.17779 | -0.1949 | -0.21352 | -0.22979 | -0.24787 | -0.26408 | -0.28124 | -0.29835 | -0.31473 | -0.3319 | -0.34841 | -0.3653 | -0.38201 | -0.39861 | -0.41537 | -0.43191 | -0.44857 | -0.46512 | -0.48165
[10 empty] | 0 | -0.1239 | -0.26175 | -0.40511 | -0.54688 | -0.68738 | -0.83052 | -0.96943 | -1.1081 | -1.2461 | -1.384 | -1.522 | -1.6601 | -1.798 | -1.9359 | -2.0736 | -2.211 | -2.3482 | -2.4851 | -2.6218 | -2.7583 | -2.8945 | -3.0305 | -3.1663 | -3.3018 | -3.437 | -3.5719 | -3.7066
[10 empty] | 0 | -0.044591 | -0.094205 | -0.1458 | -0.19682 | -0.24739 | -0.2989 | -0.3489 | -0.39882 | -0.44848 | -0.49811 | -0.54778 | -0.59748 | -0.6471 | -0.69673 | -0.74627 | -0.79574 | -0.8451 | -0.8944 | -0.94359 | -0.9927 | -1.0417 | -1.0907 | -1.1395 | -1.1883 | -1.237 | -1.2855 | -1.334
[10 empty] | 0 | -0.05758 | -0.12164 | -0.18827 | -0.25415 | -0.31945 | -0.38597 | -0.45053 | -0.51499 | -0.57911 | -0.6432 | -0.70734 | -0.77151 | -0.83559 | -0.89967 | -0.96365 | -1.0275 | -1.0913 | -1.1549 | -1.2184 | -1.2819 | -1.3452 | -1.4084 | -1.4715 | -1.5344 | -1.5973 | -1.66 | -1.7226
[10 empty] | 0 | -0.1239 | -0.13785 | -0.18364 | -0.21407 | -0.24942 | -0.31037 | -0.3358 | -0.38187 | -0.4178 | -0.45801 | -0.50177 | -0.53761 | -0.5799 | -0.61782 | -0.65796 | -0.69799 | -0.73632 | -0.7765 | -0.81512 | -0.85462 | -0.89373 | -0.93256 | -0.97177 | -1.0105 | -1.0494 | -1.0882 | -1.1268
[10 empty] | 0 | -0.0077518 | -0.015366 | -0.022859 | -0.030408 | -0.03805 | -0.045728 | -0.05353 | -0.061481 | -0.069485 | -0.07753 | -0.085645 | -0.093903 | -0.10234 | -0.11096 | -0.11971 | -0.12859 | -0.13758 | -0.14673 | -0.15598 | -0.16528 | -0.17497 | -0.18469 | -0.19438 | -0.20397 | -0.21346 | -0.22288 | -0.23218
[10 empty] | 0 | -0.0016501 | -0.0032709 | -0.0048659 | -0.0064728 | -0.0080995 | -0.0097339 | -0.011395 | -0.013087 | -0.014791 | -0.016504 | -0.018231 | -0.019989 | -0.021784 | -0.023619 | -0.025483 | -0.027372 | -0.029287 | -0.031234 | -0.033203 | -0.035182 | -0.037246 | -0.039314 | -0.041376 | -0.043419 | -0.045439 | -0.047443 | -0.049424
[10 empty] | 0 | -0.001745 | -0.003459 | -0.0051457 | -0.0068449 | -0.0085652 | -0.010294 | -0.01205 | -0.01384 | -0.015642 | -0.017453 | -0.019279 | -0.021138 | -0.023037 | -0.024977 | -0.026948 | -0.028946 | -0.030971 | -0.03303 | -0.035112 | -0.037205 | -0.039388 | -0.041575 | -0.043755 | -0.045915 | -0.048052 | -0.050171 | -0.052266
[10 empty] | 0 | -0.0077518 | -0.0076142 | -0.007493 | -0.0075486 | -0.0076421 | -0.0076779 | -0.0078021 | -0.0079518 | -0.0080039 | -0.008045 | -0.0081148 | -0.0091196 | -0.010045 | -0.010885 | -0.011607 | -0.01226 | -0.012857 | -0.013446 | -0.013956 | -0.01437 | -0.017484 | -0.017499 | -0.017579 | -0.017746 | -0.017975 | -0.018254 | -0.018567
[10 empty] | 0 | -0.0011747 | -0.0024038 | -0.0036898 | -0.0050437 | -0.0064696 | -0.0079675 | -0.0095455 | -0.011327 | -0.013293 | -0.015432 | -0.017739 | -0.020147 | -0.022816 | -0.025568 | -0.02842 | -0.031386 | -0.03448 | -0.037715 | -0.041097 | -0.044661 | -0.04823 | -0.051986 | -0.055923 | -0.060037 | -0.064349 | -0.068835 | -0.073505
[10 empty] | 0 | -0.00025006 | -0.0005117 | -0.00078544 | -0.0010736 | -0.0013772 | -0.001696 | -0.0020319 | -0.0024112 | -0.0028296 | -0.003285 | -0.0037761 | -0.0042887 | -0.0048568 | -0.0054426 | -0.0060496 | -0.0066811 | -0.0073396 | -0.0080282 | -0.0087482 | -0.0095069 | -0.010266 | -0.011066 | -0.011904 | -0.01278 | -0.013698 | -0.014653 | -0.015647
[10 empty] | 0 | -0.00026444 | -0.00054112 | -0.0008306 | -0.0011354 | -0.0014563 | -0.0017935 | -0.0021488 | -0.0025498 | -0.0029924 | -0.0034739 | -0.0039933 | -0.0045353 | -0.0051361 | -0.0057556 | -0.0063975 | -0.0070652 | -0.0077617 | -0.0084899 | -0.0092512 | -0.010054 | -0.010857 | -0.011702 | -0.012589 | -0.013515 | -0.014485 | -0.015495 | -0.016547
[10 empty] | 0 | -0.0011747 | -0.0012291 | -0.001286 | -0.0013539 | -0.0014258 | -0.001498 | -0.001578 | -0.0019004 | -0.0021861 | -0.0024472 | -0.0026933 | -0.0029272 | -0.0034687 | -0.0036424 | -0.003867 | -0.0041302 | -0.0044206 | -0.0047349 | -0.00506 | -0.0055177 | -0.0059377 | -0.006341 | -0.0067373 | -0.0071392 | -0.0076355 | -0.0080311 | -0.0084877
[10 empty] | 0 | -0.00045616 | -0.00095708 | -0.0015085 | -0.0021224 | -0.0028061 | -0.0035657 | -0.0044204 | -0.0053833 | -0.0064507 | -0.0076298 | -0.0089357 | -0.010382 | -0.011981 | -0.013746 | -0.015682 | -0.017813 | -0.020157 | -0.022742 | -0.025581 | -0.028682 | -0.032063 | -0.035741 | -0.039748 | -0.044082 | -0.048767 | -0.053824 | -0.05928
[10 empty] | 0 | -9.7101e-05 | -0.00020373 | -0.00032111 | -0.0004518 | -0.00059733 | -0.00075902 | -0.00094095 | -0.0011459 | -0.0013731 | -0.0016241 | -0.0019021 | -0.0022099 | -0.0025504 | -0.002926 | -0.0033381 | -0.0037918 | -0.0042907 | -0.0048409 | -0.0054453 | -0.0061054 | -0.006825 | -0.0076081 | -0.008461 | -0.0093836 | -0.010381 | -0.011457 | -0.012619
[10 empty] | 0 | -0.00010268 | -0.00021544 | -0.00033958 | -0.00047778 | -0.00063168 | -0.00080266 | -0.00099505 | -0.0012118 | -0.0014521 | -0.0017175 | -0.0020115 | -0.002337 | -0.002697 | -0.0030942 | -0.0035301 | -0.0040098 | -0.0045374 | -0.0051193 | -0.0057584 | -0.0064565 | -0.0072175 | -0.0080456 | -0.0089475 | -0.0099232 | -0.010978 | -0.012116 | -0.013344
[10 empty] | 0 | -0.00045616 | -0.00050092 | -0.00055144 | -0.00061394 | -0.00068367 | -0.00075957 | -0.00085467 | -0.0009629 | -0.0010674 | -0.0011791 | -0.0013059 | -0.0014459 | -0.0015995 | -0.0017645 | -0.0019363 | -0.0021963 | -0.0024711 | -0.002773 | -0.0030881 | -0.0034119 | -0.0037558 | -0.0041223 | -0.0046574 | -0.0050574 | -0.0054877 | -0.0059505 | -0.006448
[10 empty] | 0 | 0 | 0 | 0 | 0 | 0 | 0 | 0 | 0 | 0 | 0 | 0 | 0 | 0 | 0 | 0 | 0 | 0 | 0 | 0 | 0 | 0 | 0 | 0 | 0 | 0 | 0 | 0
[10 empty] | 0 | 0 | 0 | 0 | 0 | 0 | 0 | 0 | 0 | 0 | 0 | 0 | 0 | 0 | 0 | 0 | 0 | 0 | 0 | 0 | 0 | 0 | 0 | 0 | 0 | 0 | 0 | 0
[10 empty] | 0 | 0 | 0 | 0 | 0 | 0 | 0 | 0 | 0 | 0 | 0 | 0 | 0 | 0 | 0 | 0 | 0 | 0 | 0 | 0 | 0 | 0 | 0 | 0 | 0 | 0 | 0 | 0
[10 empty] | 0 | 0 | 0 | 0 | 0 | 0 | 0 | 0 | 0 | 0 | 0 | 0 | 0 | 0 | 0 | 0 | 0 | 0 | 0 | 0 | 0 | 0 | 0 | 0 | 0 | 0 | 0 | 0
[10 empty] | 0 | -9.2259e-05 | -0.00017514 | -0.00025072 | -0.00032141 | -0.00038784 | -0.00045038 | -0.00051144 | -0.00057144 | -0.00062789 | -0.00068056 | -0.00073005 | -0.0007792 | -0.00082876 | -0.00087878 | -0.00092816 | -0.00097656 | -0.0010238 | -0.0010703 | -0.0011148 | -0.0011564 | -0.0012099 | -0.0012584 | -0.001301 | -0.0013375 | -0.0013682 | -0.0013936 | -0.0014134
[10 empty] | 0 | -1.9639e-05 | -3.7281e-05 | -5.3369e-05 | -6.8417e-05 | -8.2559e-05 | -9.587e-05 | -0.00010887 | -0.00012164 | -0.00013366 | -0.00014487 | -0.0001554 | -0.00016587 | -0.00017641 | -0.00018706 | -0.00019757 | -0.00020788 | -0.00021794 | -0.00022783 | -0.0002373 | -0.00024615 | -0.00025756 | -0.00026788 | -0.00027693 | -0.0002847 | -0.00029123 | -0.00029664 | -0.00030086
[10 empty] | 0 | -2.0768e-05 | -3.9425e-05 | -5.6438e-05 | -7.2351e-05 | -8.7306e-05 | -0.00010138 | -0.00011513 | -0.00012864 | -0.00014134 | -0.0001532 | -0.00016434 | -0.0001754 | -0.00018656 | -0.00019782 | -0.00020894 | -0.00021983 | -0.00023047 | -0.00024093 | -0.00025095 | -0.00026031 | -0.00027237 | -0.00028328 | -0.00029286 | -0.00030107 | -0.00030798 | -0.0003137 | -0.00031816
[10 empty] | 0 | -9.2259e-05 | -8.288e-05 | -7.5578e-05 | -7.0693e-05 | -6.6432e-05 | -6.2536e-05 | -6.1057e-05 | -6.0009e-05 | -5.6444e-05 | -5.2674e-05 | -4.9489e-05 | -5.9401e-05 | -6.7876e-05 | -7.4705e-05 | -7.9178e-05 | -8.2261e-05 | -8.4336e-05 | -8.6161e-05 | -8.649e-05 | -8.5146e-05 | -0.00012658 | -0.00011599 | -0.0001069 | -9.9712e-05 | -9.3902e-05 | -8.9176e-05 | -8.5219e-05
[10 empty] | 0 | -0.00064205 | -0.0012631 | -0.0018637 | -0.0024446 | -0.0030057 | -0.0035478 | -0.0040714 | -0.0045769 | -0.0050649 | -0.0055356 | -0.0059897 | -0.0064274 | -0.0068493 | -0.0072557 | -0.0076469 | -0.0080235 | -0.0083858 | -0.0087341 | -0.0090688 | -0.0093902 | -0.0096988 | -0.0099948 | -0.010279 | -0.01055 | -0.010811 | -0.01106 | -0.011298
[10 empty] | 0 | -0.00013667 | -0.00026887 | -0.00039671 | -0.00052036 | -0.00063981 | -0.0007552 | -0.00086666 | -0.00097427 | -0.0010781 | -0.0011784 | -0.001275 | -0.0013682 | -0.001458 | -0.0015445 | -0.0016278 | -0.0017079 | -0.001785 | -0.0018592 | -0.0019304 | -0.0019989 | -0.0020645 | -0.0021276 | -0.002188 | -0.0022458 | -0.0023012 | -0.0023542 | -0.0024049
[10 empty] | 0 | -0.00014453 | -0.00028433 | -0.00041952 | -0.00055029 | -0.0006766 | -0.00079863 | -0.00091649 | -0.0010303 | -0.0011401 | -0.0012461 | -0.0013483 | -0.0014469 | -0.0015418 | -0.0016333 | -0.0017214 | -0.0018061 | -0.0018877 | -0.0019661 | -0.0020414 | -0.0021138 | -0.0021833 | -0.0022499 | -0.0023138 | -0.002375 | -0.0024336 | -0.0024896 | -0.0025432
[10 empty] | 0 | -0.00064205 | -0.00062105 | -0.00060057 | -0.0005809 | -0.00056111 | -0.00054212 | -0.0005236 | -0.00050554 | -0.00048794 | -0.0005625 | -0.00062139 | -0.00066697 | -0.00070132 | -0.00072607 | -0.00074275 | -0.00075264 | -0.00094387 | -0.00091042 | -0.00089091 | -0.00088125 | -0.0008779 | -0.00087866 | -0.00088152 | -0.00088507 | -0.00088826 | -0.00094383 | -0.0009808
[10 empty] | 0 | -0.00016643 | -0.00032946 | -0.00048913 | -0.00064559 | -0.00079872 | -0.00094866 | -0.0010954 | -0.0012391 | -0.0013798 | -0.0015174 | -0.0016521 | -0.0017839 | -0.0019128 | -0.0020389 | -0.0021623 | -0.0022829 | -0.0024008 | -0.0025161 | -0.0026288 | -0.0027389 | -0.0028466 | -0.0029517 | -0.0030544 | -0.0031547 | -0.0032527 | -0.0033483 | -0.0034417
[10 empty] | 0 | -3.5427e-05 | -7.013e-05 | -0.00010412 | -0.00013742 | -0.00017002 | -0.00020194 | -0.00023318 | -0.00026377 | -0.00029371 | -0.00032301 | -0.00035168 | -0.00037973 | -0.00040718 | -0.00043402 | -0.00046028 | -0.00048595 | -0.00051105 | -0.0005356 | -0.00055958 | -0.00058303 | -0.00060594 | -0.00062832 | -0.00065018 | -0.00067154 | -0.00069239 | -0.00071275 | -0.00073262
[10 empty] | 0 | -3.7465e-05 | -7.4163e-05 | -0.00011011 | -0.00014533 | -0.0001798 | -0.00021355 | -0.00024659 | -0.00027894 | -0.0003106 | -0.00034158 | -0.0003719 | -0.00040157 | -0.00043059 | -0.00045898 | -0.00048674 | -0.00051389 | -0.00054044 | -0.00056639 | -0.00059176 | -0.00061655 | -0.00064078 | -0.00066445 | -0.00068757 | -0.00071015 | -0.0007322 | -0.00075373 | -0.00077475
[10 empty] | 0 | -0.00016643 | -0.00016303 | -0.00015968 | -0.00015646 | -0.00015313 | -0.00014993 | -0.00014679 | -0.00014369 | -0.00014064 | -0.00013764 | -0.00013469 | -0.00013178 | -0.00012892 | -0.00012611 | -0.00012334 | -0.00012061 | -0.00011793 | -0.00013907 | -0.00015636 | -0.00017038 | -0.00018161 | -0.00019044 | -0.00019724 | -0.00020231 | -0.0002544 | -0.00024883 | -0.00024336
[10 empty] | 0 | 0 | 0 | 0 | 0 | 0 | 0 | 0 | 0 | 0 | 0 | 0 | 0 | 0 | 0 | 0 | 0 | 0 | 0 | 0 | 0 | 0 | 0 | 0 | 0 | 0 | 0 | 0
[10 empty] | 0 | 0 | 0 | 0 | 0 | 0 | 0 | 0 | 0 | 0 | 0 | 0 | 0 | 0 | 0 | 0 | 0 | 0 | 0 | 0 | 0 | 0 | 0 | 0 | 0 | 0 | 0 | 0
[10 empty] | 0 | 0 | 0 | 0 | 0 | 0 | 0 | 0 | 0 | 0 | 0 | 0 | 0 | 0 | 0 | 0 | 0 | 0 | 0 | 0 | 0 | 0 | 0 | 0 | 0 | 0 | 0 | 0
[10 empty] | 0 | 0 | 0 | 0 | 0 | 0 | 0 | 0 | 0 | 0 | 0 | 0 | 0 | 0 | 0 | 0 | 0 | 0 | 0 | 0 | 0 | 0 | 0 | 0 | 0 | 0 | 0 | 0
[10 empty] | 0 | -0.0065016 | -0.012844 | -0.019029 | -0.025064 | -0.030945 | -0.036677 | -0.042265 | -0.04771 | -0.053015 | -0.058183 | -0.063217 | -0.068118 | -0.07289 | -0.077534 | -0.082054 | -0.086452 | -0.09073 | -0.09489 | -0.098935 | -0.10287 | -0.10669 | -0.1104 | -0.114 | -0.11751 | -0.1209 | -0.1242 | -0.1274
[10 empty] | 0 | -0.00097673 | -0.0019295 | -0.0028587 | -0.0037653 | -0.0046488 | -0.00551 | -0.0063494 | -0.0071674 | -0.0079644 | -0.0087407 | -0.0094969 | -0.010233 | -0.01095 | -0.011648 | -0.012327 | -0.012988 | -0.01363 | -0.014255 | -0.014863 | -0.015453 | -0.016027 | -0.016585 | -0.017127 | -0.017653 | -0.018163 | -0.018658 | -0.019139
[10 empty] | 0 | -0.001269 | -0.0025068 | -0.0037141 | -0.0048919 | -0.0060397 | -0.0071586 | -0.0082492 | -0.009312 | -0.010347 | -0.011356 | -0.012338 | -0.013295 | -0.014226 | -0.015133 | -0.016015 | -0.016874 | -0.017709 | -0.018521 | -0.01931 | -0.020077 | -0.020823 | -0.021548 | -0.022251 | -0.022934 | -0.023598 | -0.024241 | -0.024866
[10 empty] | 0 | -0.0065016 | -0.006342 | -0.0061854 | -0.0060348 | -0.008048 | -0.0092916 | -0.010022 | -0.011697 | -0.012124 | -0.01278 | -0.013419 | -0.014789 | -0.01565 | -0.016302 | -0.017095 | -0.017795 | -0.018556 | -0.019239 | -0.020066 | -0.020715 | -0.021323 | -0.02195 | -0.022591 | -0.023213 | -0.023782 | -0.024367 | -0.024903
[10 empty] | 0 | -0.00048748 | -0.000963 | -0.0014268 | -0.0018793 | -0.0023202 | -0.00275 | -0.003169 | -0.0035772 | -0.003975 | -0.0043625 | -0.0047399 | -0.0051074 | -0.0054652 | -0.0058134 | -0.0061523 | -0.0064821 | -0.0068028 | -0.0071148 | -0.007418 | -0.0077128 | -0.0079993 | -0.0082776 | -0.0085479 | -0.0088104 | -0.0090652 | -0.0093124 | -0.0095522
[10 empty] | 0 | -7.3234e-05 | -0.00014467 | -0.00021434 | -0.00028232 | -0.00034856 | -0.00041313 | -0.00047607 | -0.0005374 | -0.00059716 | -0.00065537 | -0.00071207 | -0.00076727 | -0.00082102 | -0.00087334 | -0.00092425 | -0.00097379 | -0.001022 | -0.0010688 | -0.0011144 | -0.0011587 | -0.0012017 | -0.0012435 | -0.0012841 | -0.0013236 | -0.0013618 | -0.001399 | -0.001435
[10 empty] | 0 | -9.5146e-05 | -0.00018796 | -0.00027848 | -0.00036679 | -0.00045285 | -0.00053675 | -0.00061851 | -0.0006982 | -0.00077584 | -0.00085146 | -0.00092512 | -0.00099685 | -0.0010667 | -0.0011347 | -0.0012008 | -0.0012652 | -0.0013278 | -0.0013886 | -0.0014478 | -0.0015054 | -0.0015613 | -0.0016156 | -0.0016684 | -0.0017196 | -0.0017693 | -0.0018176 | -0.0018644
[10 empty] | 0 | -0.00048748 | -0.00047552 | -0.00046377 | -0.00045248 | -0.00044094 | -0.00042984 | -0.00041895 | -0.00057076 | -0.00066461 | -0.00071997 | -0.00084617 | -0.00082463 | -0.0008035 | -0.00078281 | -0.00081659 | -0.00086754 | -0.00091712 | -0.0010216 | -0.0010698 | -0.0010846 | -0.0010988 | -0.0010878 | -0.001095 | -0.0011139 | -0.0011696 | -0.0012238 | -0.0012622
[10 empty] | 0 | -0.0037644 | -0.0075672 | -0.011409 | -0.015291 | -0.019211 | -0.02317 | -0.027169 | -0.031209 | -0.035289 | -0.03941 | -0.043572 | -0.047776 | -0.052021 | -0.056309 | -0.06064 | -0.065013 | -0.06943 | -0.07389 | -0.078395 | -0.082943 | -0.087536 | -0.092175 | -0.096858 | -0.10159 | -0.10636 | -0.11119 | -0.11605
[10 empty] | 0 | -0.00056552 | -0.0011368 | -0.0017139 | -0.0022971 | -0.002886 | -0.0034808 | -0.0040816 | -0.0046884 | -0.0053014 | -0.0059205 | -0.0065457 | -0.0071773 | -0.0078151 | -0.0084592 | -0.0091098 | -0.0097668 | -0.01043 | -0.0111 | -0.011777 | -0.01246 | -0.01315 | -0.013847 | -0.014551 | -0.015261 | -0.015979 | -0.016703 | -0.017435
[10 empty] | 0 | -0.00073473 | -0.001477 | -0.0022267 | -0.0029845 | -0.0037495 | -0.0045223 | -0.0053028 | -0.0060913 | -0.0068876 | -0.0076919 | -0.0085043 | -0.0093248 | -0.010153 | -0.01099 | -0.011836 | -0.012689 | -0.013551 | -0.014422 | -0.015301 | -0.016189 | -0.017085 | -0.01799 | -0.018905 | -0.019828 | -0.02076 | -0.021701 | -0.022651
[10 empty] | 0 | -0.0037644 | -0.0038028 | -0.0038414 | -0.0038823 | -0.0051745 | -0.0060635 | -0.0066825 | -0.007866 | -0.0083635 | -0.0090054 | -0.0096541 | -0.010742 | -0.011568 | -0.012294 | -0.013119 | -0.013912 | -0.014758 | -0.015581 | -0.016506 | -0.01735 | -0.01819 | -0.01906 | -0.019957 | -0.020862 | -0.021757 | -0.022679 | -0.023592
[10 empty] | 0 | -0.0023371 | -0.0045708 | -0.0067047 | -0.0087431 | -0.010687 | -0.012541 | -0.014308 | -0.01599 | -0.017591 | -0.019114 | -0.020561 | -0.021935 | -0.023238 | -0.024472 | -0.025641 | -0.026747 | -0.027791 | -0.028776 | -0.029704 | -0.030577 | -0.031397 | -0.032166 | -0.032886 | -0.033559 | -0.034185 | -0.034768 | -0.035309
[10 empty] | 0 | -0.00035109 | -0.00068667 | -0.0010072 | -0.0013135 | -0.0016055 | -0.001884 | -0.0021494 | -0.0024022 | -0.0026427 | -0.0028715 | -0.0030888 | -0.0032952 | -0.003491 | -0.0036764 | -0.0038521 | -0.0040181 | -0.004175 | -0.004323 | -0.0044624 | -0.0045935 | -0.0047167 | -0.0048323 | -0.0049404 | -0.0050414 | -0.0051356 | -0.0052232 | -0.0053044
[10 empty] | 0 | -0.00045615 | -0.00089213 | -0.0013086 | -0.0017065 | -0.0020859 | -0.0024477 | -0.0027925 | -0.0031209 | -0.0034335 | -0.0037307 | -0.0040131 | -0.0042812 | -0.0045355 | -0.0047765 | -0.0050046 | -0.0052204 | -0.0054242 | -0.0056164 | -0.0057976 | -0.005968 | -0.006128 | -0.0062781 | -0.0064186 | -0.0065499 | -0.0066722 | -0.006786 | -0.0068915
[10 empty] | 0 | -0.0023371 | -0.0022338 | -0.0021339 | -0.0020384 | -0.001944 | -0.0023212 | -0.0025874 | -0.0027659 | -0.0028756 | -0.002931 | -0.0036504 | -0.0036269 | -0.0036325 | -0.0036485 | -0.0036614 | -0.0039283 | -0.0040976 | -0.0042011 | -0.0042594 | -0.0042849 | -0.0045238 | -0.0045454 | -0.0045826 | -0.0046187 | -0.0046442 | -0.0047715 | -0.0048449
[10 empty] | 0 | -0.0059131 | -0.011816 | -0.017707 | -0.023591 | -0.029462 | -0.035322 | -0.041172 | -0.047011 | -0.052839 | -0.058658 | -0.064466 | -0.070264 | -0.076051 | -0.081829 | -0.087596 | -0.093353 | -0.0991 | -0.10484 | -0.11056 | -0.11628 | -0.12199 | -0.12769 | -0.13337 | -0.13905 | -0.14472 | -0.15038 | -0.15602
[10 empty] | 0 | -0.00088832 | -0.001775 | -0.0026601 | -0.0035441 | -0.004426 | -0.0053064 | -0.0061851 | -0.0070623 | -0.007938 | -0.008812 | -0.0096846 | -0.010556 | -0.011425 | -0.012293 | -0.013159 | -0.014024 | -0.014888 | -0.015749 | -0.01661 | -0.017469 | -0.018326 | -0.019182 | -0.020036 | -0.020889 | -0.021741 | -0.022591 | -0.023439
[10 empty] | 0 | -0.0011541 | -0.0023061 | -0.0034561 | -0.0046045 | -0.0057503 | -0.0068941 | -0.0080358 | -0.0091755 | -0.010313 | -0.011449 | -0.012582 | -0.013714 | -0.014844 | -0.015971 | -0.017097 | -0.01822 | -0.019342 | -0.020462 | -0.02158 | -0.022695 | -0.023809 | -0.024921 | -0.026031 | -0.02714 | -0.028246 | -0.02935 | -0.030453
[10 empty] | 0 | -0.0059131 | -0.0059024 | -0.0058918 | -0.0058841 | -0.0058706 | -0.0058601 | -0.0058496 | -0.0058391 | -0.0058287 | -0.007001 | -0.0079346 | -0.0086774 | -0.009268 | -0.0097359 | -0.011656 | -0.011635 | -0.011615 | -0.011595 | -0.01181 | -0.012168 | -0.0126 | -0.013063 | -0.013524 | -0.014586 | -0.015366 | -0.015934 | -0.016343
[10 empty] | 0 | -0.00096852 | -0.0019133 | -0.0028347 | -0.0037337 | -0.0046097 | -0.0054637 | -0.006296 | -0.0071072 | -0.0078974 | -0.0086673 | -0.0094171 | -0.010147 | -0.010858 | -0.01155 | -0.012223 | -0.012878 | -0.013516 | -0.014135 | -0.014738 | -0.015324 | -0.015893 | -0.016446 | -0.016983 | -0.017504 | -0.01801 | -0.018502 | -0.018978
[10 empty] | 0 | -0.0001455 | -0.00028743 | -0.00042585 | -0.0005609 | -0.0006925 | -0.0008208 | -0.00094584 | -0.0010677 | -0.0011864 | -0.0013021 | -0.0014147 | -0.0015244 | -0.0016312 | -0.0017351 | -0.0018363 | -0.0019347 | -0.0020304 | -0.0021235 | -0.002214 | -0.002302 | -0.0023875 | -0.0024706 | -0.0025513 | -0.0026296 | -0.0027057 | -0.0027795 | -0.002851
[10 empty] | 0 | -0.00018903 | -0.00037343 | -0.00055327 | -0.00072873 | -0.00089971 | -0.0010664 | -0.0012288 | -0.0013872 | -0.0015414 | -0.0016917 | -0.001838 | -0.0019805 | -0.0021193 | -0.0022543 | -0.0023857 | -0.0025136 | -0.002638 | -0.0027589 | -0.0028765 | -0.0029908 | -0.0031019 | -0.0032098 | -0.0033147 | -0.0034164 | -0.0035152 | -0.0036111 | -0.0037041
[10 empty] | 0 | -0.00096852 | -0.00094474 | -0.00092141 | -0.00089898 | -0.00087604 | -0.0011768 | -0.0013625 | -0.0014717 | -0.0017216 | -0.0016781 | -0.0017429 | -0.001842 | -0.0019381 | -0.0021434 | -0.002237 | -0.0023001 | -0.0023973 | -0.0024305 | -0.002537 | -0.0026405 | -0.0027248 | -0.0028297 | -0.0028835 | -0.0029439 | -0.0030205 | -0.0030822 | -0.0031681
[10 empty] | 0 | 0 | 0 | 0 | 0 | 0 | 0 | 0 | 0 | 0 | 0 | 0 | 0 | 0 | 0 | 0 | 0 | 0 | 0 | 0 | 0 | 0 | 0 | 0 | 0 | 0 | 0 | 0
[10 empty] | 0 | 0 | 0 | 0 | 0 | 0 | 0 | 0 | 0 | 0 | 0 | 0 | 0 | 0 | 0 | 0 | 0 | 0 | 0 | 0 | 0 | 0 | 0 | 0 | 0 | 0 | 0 | 0
[10 empty] | 0 | 0 | 0 | 0 | 0 | 0 | 0 | 0 | 0 | 0 | 0 | 0 | 0 | 0 | 0 | 0 | 0 | 0 | 0 | 0 | 0 | 0 | 0 | 0 | 0 | 0 | 0 | 0
[10 empty] | 0 | 0 | 0 | 0 | 0 | 0 | 0 | 0 | 0 | 0 | 0 | 0 | 0 | 0 | 0 | 0 | 0 | 0 | 0 | 0 | 0 | 0 | 0 | 0 | 0 | 0 | 0 | 0
[10 empty] | 0 | 0 | 0 | 0 | 0 | 0 | 0 | 0 | 0 | 0 | 0 | 0 | 0 | 0 | 0 | 0 | 0 | 0 | 0 | 0 | 0 | 0 | 0 | 0 | 0 | 0 | 0 | 0
[10 empty] | 0 | 0 | 0 | 0 | 0 | 0 | 0 | 0 | 0 | 0 | 0 | 0 | 0 | 0 | 0 | 0 | 0 | 0 | 0 | 0 | 0 | 0 | 0 | 0 | 0 | 0 | 0 | 0
[10 empty] | 0 | 0 | 0 | 0 | 0 | 0 | 0 | 0 | 0 | 0 | 0 | 0 | 0 | 0 | 0 | 0 | 0 | 0 | 0 | 0 | 0 | 0 | 0 | 0 | 0 | 0 | 0 | 0
[10 empty] | 0 | 0 | 0 | 0 | 0 | 0 | 0 | 0 | 0 | 0 | 0 | 0 | 0 | 0 | 0 | 0 | 0 | 0 | 0 | 0 | 0 | 0 | 0 | 0 | 0 | 0 | 0 | 0
[10 empty] | 0 | -0.00050172 | -0.0010025 | -0.0015024 | -0.0020017 | -0.0024998 | -0.002997 | -0.0034934 | -0.0039888 | -0.0044834 | -0.0049771 | -0.0054699 | -0.0059618 | -0.0064529 | -0.0069431 | -0.0074324 | -0.0079209 | -0.0084085 | -0.0088953 | -0.0093812 | -0.0098663 | -0.010351 | -0.010834 | -0.011317 | -0.011798 | -0.012279 | -0.012759 | -0.013239
[10 empty] | 0 | -7.5373e-05 | -0.00015061 | -0.00022571 | -0.00030071 | -0.00037554 | -0.00045024 | -0.0005248 | -0.00059923 | -0.00067353 | -0.00074769 | -0.00082173 | -0.00089563 | -0.0009694 | -0.001043 | -0.0011166 | -0.0011899 | -0.0012632 | -0.0013363 | -0.0014093 | -0.0014822 | -0.0015549 | -0.0016276 | -0.0017001 | -0.0017724 | -0.0018447 | -0.0019168 | -0.0019888
[10 empty] | 0 | -9.7925e-05 | -0.00019567 | -0.00029325 | -0.00039069 | -0.00048791 | -0.00058496 | -0.00068183 | -0.00077853 | -0.00087506 | -0.00097141 | -0.0010676 | -0.0011636 | -0.0012595 | -0.0013551 | -0.0014506 | -0.001546 | -0.0016412 | -0.0017362 | -0.001831 | -0.0019257 | -0.0020202 | -0.0021146 | -0.0022087 | -0.0023028 | -0.0023966 | -0.0024903 | -0.0025839
[10 empty] | 0 | -0.00050172 | -0.00050082 | -0.00049991 | -0.00049926 | -0.00049811 | -0.00049722 | -0.00049633 | -0.00049544 | -0.00049456 | -0.00049368 | -0.00056448 | -0.00062492 | -0.00067647 | -0.00072044 | -0.00075784 | -0.00078966 | -0.00081668 | -0.00098578 | -0.00098404 | -0.0009823 | -0.00099088 | -0.0010066 | -0.0010274 | -0.0010514 | -0.0010772 | -0.0011037 | -0.0011302
[10 empty] | 0 | -0.0017553 | -0.0035073 | -0.0052563 | -0.0070029 | -0.0087455 | -0.010485 | -0.012221 | -0.013955 | -0.015685 | -0.017412 | -0.019136 | -0.020857 | -0.022575 | -0.02429 | -0.026002 | -0.027711 | -0.029417 | -0.03112 | -0.03282 | -0.034517 | -0.036211 | -0.037902 | -0.03959 | -0.041276 | -0.042958 | -0.044638 | -0.046314
[10 empty] | 0 | -0.00026369 | -0.0005269 | -0.00078964 | -0.001052 | -0.0013138 | -0.0015751 | -0.001836 | -0.0020964 | -0.0023563 | -0.0026158 | -0.0028748 | -0.0031333 | -0.0033914 | -0.003649 | -0.0039062 | -0.004163 | -0.0044192 | -0.0046751 | -0.0049305 | -0.0051854 | -0.0054399 | -0.005694 | -0.0059476 | -0.0062008 | -0.0064535 | -0.0067058 | -0.0069577
[10 empty] | 0 | -0.00034259 | -0.00068456 | -0.0010259 | -0.0013668 | -0.0017069 | -0.0020464 | -0.0023854 | -0.0027237 | -0.0030614 | -0.0033985 | -0.003735 | -0.0040709 | -0.0044062 | -0.0047409 | -0.005075 | -0.0054086 | -0.0057415 | -0.0060739 | -0.0064057 | -0.0067369 | -0.0070676 | -0.0073977 | -0.0077272 | -0.0080561 | -0.0083845 | -0.0087123 | -0.0090396
[10 empty] | 0 | -0.0017553 | -0.0017521 | -0.0017489 | -0.0017466 | -0.0017426 | -0.0017395 | -0.0017364 | -0.001984 | -0.0021954 | -0.0023757 | -0.0025295 | -0.0026604 | -0.0027716 | -0.0028661 | -0.0034935 | -0.0035487 | -0.0036214 | -0.0037055 | -0.0037953 | -0.0038881 | -0.0039807 | -0.0042223 | -0.0044263 | -0.0046022 | -0.0047567 | -0.004895 | -0.0050206
[10 empty] | 0 | -0.00023215 | -0.00046389 | -0.00069521 | -0.00092622 | -0.0011567 | -0.0013868 | -0.0016164 | -0.0018457 | -0.0020745 | -0.002303 | -0.002531 | -0.0027586 | -0.0029858 | -0.0032127 | -0.0034391 | -0.0036651 | -0.0038908 | -0.004116 | -0.0043408 | -0.0045653 | -0.0047894 | -0.005013 | -0.0052363 | -0.0054592 | -0.0056818 | -0.0059039 | -0.0061257
[10 empty] | 0 | -3.4876e-05 | -6.9689e-05 | -0.00010444 | -0.00013914 | -0.00017377 | -0.00020833 | -0.00024283 | -0.00027727 | -0.00031165 | -0.00034597 | -0.00038023 | -0.00041442 | -0.00044856 | -0.00048263 | -0.00051665 | -0.0005506 | -0.0005845 | -0.00061834 | -0.00065212 | -0.00068583 | -0.0007195 | -0.0007531 | -0.00078664 | -0.00082013 | -0.00085356 | -0.00088693 | -0.00092025
[10 empty] | 0 | -4.5312e-05 | -9.0541e-05 | -0.00013569 | -0.00018078 | -0.00022576 | -0.00027067 | -0.00031549 | -0.00036024 | -0.0004049 | -0.00044949 | -0.00049399 | -0.00053842 | -0.00058277 | -0.00062704 | -0.00067124 | -0.00071535 | -0.00075939 | -0.00080335 | -0.00084724 | -0.00089105 | -0.00093478 | -0.00097844 | -0.001022 | -0.0010655 | -0.001109 | -0.0011523 | -0.0011956
[10 empty] | 0 | -0.00023215 | -0.00023173 | -0.00023132 | -0.00023101 | -0.00027692 | -0.00031356 | -0.00034272 | -0.0003659 | -0.00039354 | -0.00048377 | -0.00050073 | -0.00051885 | -0.00053884 | -0.0005849 | -0.00062264 | -0.00065441 | -0.00068218 | -0.00071471 | -0.0007646 | -0.00079159 | -0.00081896 | -0.00084777 | -0.00088756 | -0.00092254 | -0.00095435 | -0.00098444 | -0.0010176
[10 empty] | 0 | 0 | 0 | 0 | 0 | 0 | 0 | 0 | 0 | 0 | 0 | 0 | 0 | 0 | 0 | 0 | 0 | 0 | 0 | 0 | 0 | 0 | 0 | 0 | 0 | 0 | 0 | 0
[10 empty] | 0 | 0 | 0 | 0 | 0 | 0 | 0 | 0 | 0 | 0 | 0 | 0 | 0 | 0 | 0 | 0 | 0 | 0 | 0 | 0 | 0 | 0 | 0 | 0 | 0 | 0 | 0 | 0
[10 empty] | 0 | 0 | 0 | 0 | 0 | 0 | 0 | 0 | 0 | 0 | 0 | 0 | 0 | 0 | 0 | 0 | 0 | 0 | 0 | 0 | 0 | 0 | 0 | 0 | 0 | 0 | 0 | 0
[10 empty] | 0 | 0 | 0 | 0 | 0 | 0 | 0 | 0 | 0 | 0 | 0 | 0 | 0 | 0 | 0 | 0 | 0 | 0 | 0 | 0 | 0 | 0 | 0 | 0 | 0 | 0 | 0 | 0
[10 empty] | 0 | 0 | 0 | 0 | 0 | 0 | 0 | 0 | 0 | 0 | 0 | 0 | 0 | 0 | 0 | 0 | 0 | 0 | 0 | 0 | 0 | 0 | 0 | 0 | 0 | 0 | 0 | 0
[10 empty] | 0 | 0 | 0 | 0 | 0 | 0 | 0 | 0 | 0 | 0 | 0 | 0 | 0 | 0 | 0 | 0 | 0 | 0 | 0 | 0 | 0 | 0 | 0 | 0 | 0 | 0 | 0 | 0
[10 empty] | 0 | 0 | 0 | 0 | 0 | 0 | 0 | 0 | 0 | 0 | 0 | 0 | 0 | 0 | 0 | 0 | 0 | 0 | 0 | 0 | 0 | 0 | 0 | 0 | 0 | 0 | 0 | 0
[10 empty] | 0 | 0 | 0 | 0 | 0 | 0 | 0 | 0 | 0 | 0 | 0 | 0 | 0 | 0 | 0 | 0 | 0 | 0 | 0 | 0 | 0 | 0 | 0 | 0 | 0 | 0 | 0 | 0
[10 empty] | 0 | 0 | 0 | 0 | 0 | 0 | 0 | 0 | 0 | 0 | 0 | 0 | 0 | 0 | 0 | 0 | 0 | 0 | 0 | 0 | 0 | 0 | 0 | 0 | 0 | 0 | 0 | 0
[10 empty] | 0 | 0 | 0 | 0 | 0 | 0 | 0 | 0 | 0 | 0 | 0 | 0 | 0 | 0 | 0 | 0 | 0 | 0 | 0 | 0 | 0 | 0 | 0 | 0 | 0 | 0 | 0 | 0
[10 empty] | 0 | 0 | 0 | 0 | 0 | 0 | 0 | 0 | 0 | 0 | 0 | 0 | 0 | 0 | 0 | 0 | 0 | 0 | 0 | 0 | 0 | 0 | 0 | 0 | 0 | 0 | 0 | 0
[10 empty] | 0 | 0 | 0 | 0 | 0 | 0 | 0 | 0 | 0 | 0 | 0 | 0 | 0 | 0 | 0 | 0 | 0 | 0 | 0 | 0 | 0 | 0 | 0 | 0 | 0 | 0 | 0 | 0
[10 empty] | 0 | 0 | 0 | 0 | 0 | 0 | 0 | 0 | 0 | 0 | 0 | 0 | 0 | 0 | 0 | 0 | 0 | 0 | 0 | 0 | 0 | 0 | 0 | 0 | 0 | 0 | 0 | 0
[10 empty] | 0 | 0 | 0 | 0 | 0 | 0 | 0 | 0 | 0 | 0 | 0 | 0 | 0 | 0 | 0 | 0 | 0 | 0 | 0 | 0 | 0 | 0 | 0 | 0 | 0 | 0 | 0 | 0
[10 empty] | 0 | 0 | 0 | 0 | 0 | 0 | 0 | 0 | 0 | 0 | 0 | 0 | 0 | 0 | 0 | 0 | 0 | 0 | 0 | 0 | 0 | 0 | 0 | 0 | 0 | 0 | 0 | 0
[10 empty] | 0 | 0 | 0 | 0 | 0 | 0 | 0 | 0 | 0 | 0 | 0 | 0 | 0 | 0 | 0 | 0 | 0 | 0 | 0 | 0 | 0 | 0 | 0 | 0 | 0 | 0 | 0 | 0
[10 empty] | 0 | 0 | 0 | 0 | 0 | 0 | 0 | 0 | 0 | 0 | 0 | 0 | 0 | 0 | 0 | 0 | 0 | 0 | 0 | 0 | 0 | 0 | 0 | 0 | 0 | 0 | 0 | 0
[10 empty] | 0 | 0 | 0 | 0 | 0 | 0 | 0 | 0 | 0 | 0 | 0 | 0 | 0 | 0 | 0 | 0 | 0 | 0 | 0 | 0 | 0 | 0 | 0 | 0 | 0 | 0 | 0 | 0
[10 empty] | 0 | 0 | 0 | 0 | 0 | 0 | 0 | 0 | 0 | 0 | 0 | 0 | 0 | 0 | 0 | 0 | 0 | 0 | 0 | 0 | 0 | 0 | 0 | 0 | 0 | 0 | 0 | 0
[10 empty] | 0 | 0 | 0 | 0 | 0 | 0 | 0 | 0 | 0 | 0 | 0 | 0 | 0 | 0 | 0 | 0 | 0 | 0 | 0 | 0 | 0 | 0 | 0 | 0 | 0 | 0 | 0 | 0
[10 empty] | 0 | 0 | 0 | 0 | 0 | 0 | 0 | 0 | 0 | 0 | 0 | 0 | 0 | 0 | 0 | 0 | 0 | 0 | 0 | 0 | 0 | 0 | 0 | 0 | 0 | 0 | 0 | 0
[10 empty] | 0 | 0 | 0 | 0 | 0 | 0 | 0 | 0 | 0 | 0 | 0 | 0 | 0 | 0 | 0 | 0 | 0 | 0 | 0 | 0 | 0 | 0 | 0 | 0 | 0 | 0 | 0 | 0
[10 empty] | 0 | 0 | 0 | 0 | 0 | 0 | 0 | 0 | 0 | 0 | 0 | 0 | 0 | 0 | 0 | 0 | 0 | 0 | 0 | 0 | 0 | 0 | 0 | 0 | 0 | 0 | 0 | 0
[10 empty] | 0 | 0 | 0 | 0 | 0 | 0 | 0 | 0 | 0 | 0 | 0 | 0 | 0 | 0 | 0 | 0 | 0 | 0 | 0 | 0 | 0 | 0 | 0 | 0 | 0 | 0 | 0 | 0
[10 empty] | 0 | 0 | 0 | 0 | 0 | 0 | 0 | 0 | 0 | 0 | 0 | 0 | 0 | 0 | 0 | 0 | 0 | 0 | 0 | 0 | 0 | 0 | 0 | 0 | 0 | 0 | 0 | 0
[10 empty] | 0 | 0 | 0 | 0 | 0 | 0 | 0 | 0 | 0 | 0 | 0 | 0 | 0 | 0 | 0 | 0 | 0 | 0 | 0 | 0 | 0 | 0 | 0 | 0 | 0 | 0 | 0 | 0
[10 empty] | 0 | 0 | 0 | 0 | 0 | 0 | 0 | 0 | 0 | 0 | 0 | 0 | 0 | 0 | 0 | 0 | 0 | 0 | 0 | 0 | 0 | 0 | 0 | 0 | 0 | 0 | 0 | 0
[10 empty] | 0 | 0 | 0 | 0 | 0 | 0 | 0 | 0 | 0 | 0 | 0 | 0 | 0 | 0 | 0 | 0 | 0 | 0 | 0 | 0 | 0 | 0 | 0 | 0 | 0 | 0 | 0 | 0
[10 empty] | 0 | 0 | 0 | 0 | 0 | 0 | 0 | 0 | 0 | 0 | 0 | 0 | 0 | 0 | 0 | 0 | 0 | 0 | 0 | 0 | 0 | 0 | 0 | 0 | 0 | 0 | 0 | 0
[10 empty] | 0 | 0 | 0 | 0 | 0 | 0 | 0 | 0 | 0 | 0 | 0 | 0 | 0 | 0 | 0 | 0 | 0 | 0 | 0 | 0 | 0 | 0 | 0 | 0 | 0 | 0 | 0 | 0
[10 empty] | 0 | 0 | 0 | 0 | 0 | 0 | 0 | 0 | 0 | 0 | 0 | 0 | 0 | 0 | 0 | 0 | 0 | 0 | 0 | 0 | 0 | 0 | 0 | 0 | 0 | 0 | 0 | 0
[10 empty] | 0 | 0 | 0 | 0 | 0 | 0 | 0 | 0 | 0 | 0 | 0 | 0 | 0 | 0 | 0 | 0 | 0 | 0 | 0 | 0 | 0 | 0 | 0 | 0 | 0 | 0 | 0 | 0
[10 empty] | 0 | 0 | 0 | 0 | 0 | 0 | 0 | 0 | 0 | 0 | 0 | 0 | 0 | 0 | 0 | 0 | 0 | 0 | 0 | 0 | 0 | 0 | 0 | 0 | 0 | 0 | 0 | 0
[10 empty] | 0 | 0 | 0 | 0 | 0 | 0 | 0 | 0 | 0 | 0 | 0 | 0 | 0 | 0 | 0 | 0 | 0 | 0 | 0 | 0 | 0 | 0 | 0 | 0 | 0 | 0 | 0 | 0
[10 empty] | 0 | 0 | 0 | 0 | 0 | 0 | 0 | 0 | 0 | 0 | 0 | 0 | 0 | 0 | 0 | 0 | 0 | 0 | 0 | 0 | 0 | 0 | 0 | 0 | 0 | 0 | 0 | 0
[10 empty] | 0 | 0 | 0 | 0 | 0 | 0 | 0 | 0 | 0 | 0 | 0 | 0 | 0 | 0 | 0 | 0 | 0 | 0 | 0 | 0 | 0 | 0 | 0 | 0 | 0 | 0 | 0 | 0
[10 empty] | 0 | 0 | 0 | 0 | 0 | 0 | 0 | 0 | 0 | 0 | 0 | 0 | 0 | 0 | 0 | 0 | 0 | 0 | 0 | 0 | 0 | 0 | 0 | 0 | 0 | 0 | 0 | 0
[10 empty] | 0 | 0 | 0 | 0 | 0 | 0 | 0 | 0 | 0 | 0 | 0 | 0 | 0 | 0 | 0 | 0 | 0 | 0 | 0 | 0 | 0 | 0 | 0 | 0 | 0 | 0 | 0 | 0
[10 empty] | 0 | 0 | 0 | 0 | 0 | 0 | 0 | 0 | 0 | 0 | 0 | 0 | 0 | 0 | 0 | 0 | 0 | 0 | 0 | 0 | 0 | 0 | 0 | 0 | 0 | 0 | 0 | 0
[10 empty] | 0 | 0 | 0 | 0 | 0 | 0 | 0 | 0 | 0 | 0 | 0 | 0 | 0 | 0 | 0 | 0 | 0 | 0 | 0 | 0 | 0 | 0 | 0 | 0 | 0 | 0 | 0 | 0
[10 empty] | 0 | 0 | 0 | 0 | 0 | 0 | 0 | 0 | 0 | 0 | 0 | 0 | 0 | 0 | 0 | 0 | 0 | 0 | 0 | 0 | 0 | 0 | 0 | 0 | 0 | 0 | 0 | 0
[10 empty] | 0 | 0 | 0 | 0 | 0 | 0 | 0 | 0 | 0 | 0 | 0 | 0 | 0 | 0 | 0 | 0 | 0 | 0 | 0 | 0 | 0 | 0 | 0 | 0 | 0 | 0 | 0 | 0
[10 empty] | 0 | 0 | 0 | 0 | 0 | 0 | 0 | 0 | 0 | 0 | 0 | 0 | 0 | 0 | 0 | 0 | 0 | 0 | 0 | 0 | 0 | 0 | 0 | 0 | 0 | 0 | 0 | 0
[10 empty] | 0 | 0 | 0 | 0 | 0 | 0 | 0 | 0 | 0 | 0 | 0 | 0 | 0 | 0 | 0 | 0 | 0 | 0 | 0 | 0 | 0 | 0 | 0 | 0 | 0 | 0 | 0 | 0
[10 empty] | 0 | 0 | 0 | 0 | 0 | 0 | 0 | 0 | 0 | 0 | 0 | 0 | 0 | 0 | 0 | 0 | 0 | 0 | 0 | 0 | 0 | 0 | 0 | 0 | 0 | 0 | 0 | 0
[10 empty] | 0 | 0 | 0 | 0 | 0 | 0 | 0 | 0 | 0 | 0 | 0 | 0 | 0 | 0 | 0 | 0 | 0 | 0 | 0 | 0 | 0 | 0 | 0 | 0 | 0 | 0 | 0 | 0
[10 empty] | 0 | 0 | 0 | 0 | 0 | 0 | 0 | 0 | 0 | 0 | 0 | 0 | 0 | 0 | 0 | 0 | 0 | 0 | 0 | 0 | 0 | 0 | 0 | 0 | 0 | 0 | 0 | 0
[10 empty] | 0 | 0 | 0 | 0 | 0 | 0 | 0 | 0 | 0 | 0 | 0 | 0 | 0 | 0 | 0 | 0 | 0 | 0 | 0 | 0 | 0 | 0 | 0 | 0 | 0 | 0 | 0 | 0
[10 empty] | 0 | 0 | 0 | 0 | 0 | 0 | 0 | 0 | 0 | 0 | 0 | 0 | 0 | 0 | 0 | 0 | 0 | 0 | 0 | 0 | 0 | 0 | 0 | 0 | 0 | 0 | 0 | 0
[10 empty] | 0 | 0 | 0 | 0 | 0 | 0 | 0 | 0 | 0 | 0 | 0 | 0 | 0 | 0 | 0 | 0 | 0 | 0 | 0 | 0 | 0 | 0 | 0 | 0 | 0 | 0 | 0 | 0
[10 empty] | 0 | 0 | 0 | 0 | 0 | 0 | 0 | 0 | 0 | 0 | 0 | 0 | 0 | 0 | 0 | 0 | 0 | 0 | 0 | 0 | 0 | 0 | 0 | 0 | 0 | 0 | 0 | 0
[10 empty] | 0 | 0 | 0 | 0 | 0 | 0 | 0 | 0 | 0 | 0 | 0 | 0 | 0 | 0 | 0 | 0 | 0 | 0 | 0 | 0 | 0 | 0 | 0 | 0 | 0 | 0 | 0 | 0
[10 empty] | 0 | -0.0010619 | -0.0021015 | -0.0031124 | -0.0041976 | -0.0070406 | -0.01002 | -0.013121 | -0.016329 | -0.019819 | -0.023555 | -0.027883 | -0.032725 | -0.03801 | -0.042936 | -0.047547 | -0.051887 | -0.056012 | -0.059728 | -0.063098 | -0.06617 | -0.069464 | -0.072458 | -0.075204 | -0.077781 | -0.079719 | -0.081579 | -0.083373
[10 empty] | 0 | -0.00041622 | -0.00082368 | -0.0012199 | -0.0016452 | -0.0027595 | -0.0039273 | -0.0051427 | -0.0064 | -0.0077681 | -0.0092321 | -0.010929 | -0.012826 | -0.014898 | -0.016828 | -0.018636 | -0.020337 | -0.021953 | -0.02341 | -0.024731 | -0.025935 | -0.027226 | -0.0284 | -0.029476 | -0.030486 | -0.031246 | -0.031975 | -0.032678
[10 empty] | 0 | -0.00029011 | -0.00057412 | -0.00085027 | -0.0011467 | -0.0019234 | -0.0027374 | -0.0035845 | -0.0044609 | -0.0054144 | -0.0064349 | -0.0076174 | -0.00894 | -0.010384 | -0.01173 | -0.012989 | -0.014175 | -0.015302 | -0.016317 | -0.017238 | -0.018077 | -0.018977 | -0.019795 | -0.020545 | -0.021249 | -0.021778 | -0.022287 | -0.022777
[10 empty] | 0 | -0.0010619 | -0.0010396 | -0.0010109 | -0.0010853 | -0.0028429 | -0.0029796 | -0.0031008 | -0.003208 | -0.0034904 | -0.0037353 | -0.0043286 | -0.0048414 | -0.0052854 | -0.0050775 | -0.0048899 | -0.0047228 | -0.0046084 | -0.004537 | -0.0044989 | -0.0044822 | -0.0052707 | -0.0051814 | -0.0051448 | -0.0052739 | -0.0054537 | -0.0056677 | -0.0058181
[10 empty] | 0 | -0.016841 | -0.033281 | -0.047132 | -0.059277 | -0.070936 | -0.082285 | -0.095641 | -0.11037 | -0.12601 | -0.13837 | -0.14739 | -0.15725 | -0.16692 | -0.17418 | -0.18053 | -0.18645 | -0.19221 | -0.19794 | -0.2039 | -0.21001 | -0.21514 | -0.22393 | -0.23215 | -0.23921 | -0.24625 | -0.25307 | -0.25985
[10 empty] | 0 | -0.0066008 | -0.013044 | -0.018473 | -0.023233 | -0.027803 | -0.032251 | -0.037486 | -0.043257 | -0.049388 | -0.054233 | -0.05777 | -0.061632 | -0.065423 | -0.068268 | -0.070759 | -0.073077 | -0.075334 | -0.077582 | -0.079919 | -0.082311 | -0.084324 | -0.087766 | -0.090989 | -0.093755 | -0.096515 | -0.099189 | -0.10185
[10 empty] | 0 | -0.0046008 | -0.009092 | -0.012876 | -0.016194 | -0.019379 | -0.022479 | -0.026128 | -0.030151 | -0.034424 | -0.037801 | -0.040266 | -0.042958 | -0.045601 | -0.047584 | -0.04932 | -0.050935 | -0.052509 | -0.054076 | -0.055704 | -0.057372 | -0.058775 | -0.061174 | -0.06342 | -0.065348 | -0.067272 | -0.069136 | -0.070988
[10 empty] | 0 | -0.016841 | -0.01644 | -0.013851 | -0.012144 | -0.011659 | -0.011349 | -0.013356 | -0.014724 | -0.015644 | -0.017975 | -0.018246 | -0.020617 | -0.024226 | -0.020767 | -0.018632 | -0.018215 | -0.018771 | -0.019564 | -0.021569 | -0.022861 | -0.02336 | -0.029469 | -0.028989 | -0.027581 | -0.027508 | -0.026039 | -0.025691
[10 empty] | 0 | -0.0277 | -0.055629 | -0.083678 | -0.11189 | -0.1439 | -0.1761 | -0.20851 | -0.24117 | -0.27403 | -0.30711 | -0.34041 | -0.37396 | -0.40776 | -0.43905 | -0.46822 | -0.49563 | -0.52158 | -0.54582 | -0.56865 | -0.59024 | -0.61211 | -0.63292 | -0.65289 | -0.67214 | -0.68975 | -0.70705 | -0.7241
[10 empty] | 0 | -0.010857 | -0.021803 | -0.032797 | -0.043855 | -0.0564 | -0.06902 | -0.081726 | -0.094524 | -0.1074 | -0.12037 | -0.13342 | -0.14657 | -0.15982 | -0.17208 | -0.18352 | -0.19426 | -0.20443 | -0.21393 | -0.22288 | -0.23134 | -0.23991 | -0.24807 | -0.2559 | -0.26344 | -0.27035 | -0.27712 | -0.28381
[10 empty] | 0 | -0.0075674 | -0.015197 | -0.02286 | -0.030567 | -0.039311 | -0.048107 | -0.056964 | -0.065884 | -0.074862 | -0.083898 | -0.092997 | -0.10216 | -0.11139 | -0.11994 | -0.12791 | -0.1354 | -0.14249 | -0.14911 | -0.15535 | -0.16125 | -0.16722 | -0.17291 | -0.17836 | -0.18362 | -0.18843 | -0.19316 | -0.19782
[10 empty] | 0 | -0.0277 | -0.027929 | -0.028049 | -0.028212 | -0.032008 | -0.032198 | -0.032419 | -0.032653 | -0.032863 | -0.033077 | -0.033307 | -0.033546 | -0.033796 | -0.035249 | -0.036554 | -0.037744 | -0.038836 | -0.03986 | -0.040816 | -0.041647 | -0.051782 | -0.051225 | -0.050787 | -0.050478 | -0.050279 | -0.050178 | -0.050333
[10 empty] | 0 | 0 | 0 | 0 | 0 | 0 | 0 | 0 | 0 | 0 | 0 | 0 | 0 | 0 | 0 | 0 | 0 | 0 | 0 | 0 | 0 | 0 | 0 | 0 | 0 | 0 | 0 | 0
[10 empty] | 0 | 0 | 0 | 0 | 0 | 0 | 0 | 0 | 0 | 0 | 0 | 0 | 0 | 0 | 0 | 0 | 0 | 0 | 0 | 0 | 0 | 0 | 0 | 0 | 0 | 0 | 0 | 0
[10 empty] | 0 | 0 | 0 | 0 | 0 | 0 | 0 | 0 | 0 | 0 | 0 | 0 | 0 | 0 | 0 | 0 | 0 | 0 | 0 | 0 | 0 | 0 | 0 | 0 | 0 | 0 | 0 | 0
[10 empty] | 0 | 0 | 0 | 0 | 0 | 0 | 0 | 0 | 0 | 0 | 0 | 0 | 0 | 0 | 0 | 0 | 0 | 0 | 0 | 0 | 0 | 0 | 0 | 0 | 0 | 0 | 0 | 0
[10 empty] | 0 | -0.0004157 | -0.0008534 | -0.00131 | -0.0018184 | -0.0023718 | -0.0029642 | -0.0035903 | -0.0042454 | -0.0049168 | -0.005602 | -0.0063662 | -0.0071989 | -0.0080911 | -0.0089173 | -0.0096874 | -0.010367 | -0.01097 | -0.011507 | -0.011985 | -0.012409 | -0.012785 | -0.013117 | -0.013523 | -0.013893 | -0.01412 | -0.014338 | -0.014531
[10 empty] | 0 | -8.5591e-05 | -0.00017571 | -0.00026973 | -0.0003744 | -0.00048834 | -0.00061031 | -0.00073922 | -0.0008741 | -0.0010124 | -0.0011534 | -0.0013108 | -0.0014822 | -0.0016659 | -0.001836 | -0.0019946 | -0.0021345 | -0.0022586 | -0.0023692 | -0.0024676 | -0.002555 | -0.0026324 | -0.0027007 | -0.0027843 | -0.0028604 | -0.0029073 | -0.0029521 | -0.0029919
[10 empty] | 0 | -0.00011539 | -0.00023688 | -0.00036363 | -0.00050474 | -0.00065835 | -0.00082278 | -0.00099657 | -0.0011784 | -0.0013648 | -0.001555 | -0.0017671 | -0.0019982 | -0.0022459 | -0.0024752 | -0.002689 | -0.0028776 | -0.0030449 | -0.003194 | -0.0033266 | -0.0034445 | -0.0035489 | -0.0036409 | -0.0037536 | -0.0038562 | -0.0039194 | -0.0039798 | -0.0040335
[10 empty] | 0 | -0.0004157 | -0.00043936 | -0.00046003 | -0.00051363 | -0.00056066 | -0.00060188 | -0.00063795 | -0.00066946 | -0.00068844 | -0.00070486 | -0.00078654 | -0.0008582 | -0.000921 | -0.00085924 | -0.00080705 | -0.00076303 | -0.00072971 | -0.00070517 | -0.00068779 | -0.00067621 | -0.00066927 | -0.00066514 | -0.00078042 | -0.00078103 | -0.00078831 | -0.00081069 | -0.00082219
[10 empty] | 0 | -1.2627e-05 | -2.5523e-05 | -3.8632e-05 | -5.2986e-05 | -6.8378e-05 | -8.4631e-05 | -0.00010159 | -0.00011914 | -0.00013689 | -0.0001548 | -0.00017488 | -0.00019677 | -0.00022016 | -0.00024161 | -0.00026143 | -0.00027859 | -0.00029359 | -0.00030681 | -0.00031847 | -0.00032875 | -0.00034116 | -0.00035205 | -0.00036155 | -0.00037039 | -0.00037532 | -0.00038011 | -0.0003843
[10 empty] | 0 | -2.5999e-06 | -5.2551e-06 | -7.9541e-06 | -1.091e-05 | -1.4079e-05 | -1.7425e-05 | -2.0918e-05 | -2.4529e-05 | -2.8185e-05 | -3.1873e-05 | -3.6007e-05 | -4.0514e-05 | -4.533e-05 | -4.9745e-05 | -5.3827e-05 | -5.7361e-05 | -6.0448e-05 | -6.317e-05 | -6.5571e-05 | -6.7689e-05 | -7.0243e-05 | -7.2485e-05 | -7.4441e-05 | -7.6261e-05 | -7.7277e-05 | -7.8263e-05 | -7.9125e-05
[10 empty] | 0 | -3.505e-06 | -7.0846e-06 | -1.0723e-05 | -1.4708e-05 | -1.898e-05 | -2.3491e-05 | -2.82e-05 | -3.3069e-05 | -3.7997e-05 | -4.297e-05 | -4.8543e-05 | -5.4618e-05 | -6.111e-05 | -6.7063e-05 | -7.2565e-05 | -7.733e-05 | -8.1492e-05 | -8.5161e-05 | -8.8398e-05 | -9.1253e-05 | -9.4697e-05 | -9.7719e-05 | -0.00010036 | -0.00010281 | -0.00010418 | -0.00010551 | -0.00010667
[10 empty] | 0 | -1.2627e-05 | -1.2947e-05 | -1.3211e-05 | -1.4509e-05 | -1.5604e-05 | -1.6526e-05 | -1.7301e-05 | -1.7949e-05 | -1.8232e-05 | -1.8461e-05 | -2.0697e-05 | -2.2585e-05 | -2.4178e-05 | -2.2354e-05 | -2.0839e-05 | -1.9582e-05 | -1.8685e-05 | -1.8068e-05 | -1.7666e-05 | -1.7427e-05 | -2.0708e-05 | -2.025e-05 | -1.9876e-05 | -2.0138e-05 | -2.0565e-05 | -2.11e-05 | -2.1271e-05
[10 empty] | 0 | -0.069334 | -0.15875 | -0.24744 | -0.34412 | -0.439 | -0.53243 | -0.63146 | -0.71129 | -0.77991 | -0.83919 | -0.89013 | -0.93451 | -0.97245 | -1.0045 | -1.0315 | -1.0541 | -1.0731 | -1.0879 | -1.0994 | -1.1081 | -1.1146 | -1.1194 | -1.1216 | -1.1229 | -1.1233 | -1.1234 | -1.1234
[10 empty] | 0 | -0.024953 | -0.057133 | -0.089055 | -0.12385 | -0.158 | -0.19162 | -0.22726 | -0.25599 | -0.28069 | -0.30203 | -0.32036 | -0.33633 | -0.34998 | -0.36151 | -0.37122 | -0.37938 | -0.38619 | -0.39154 | -0.39568 | -0.3988 | -0.40115 | -0.40286 | -0.40368 | -0.40411 | -0.40428 | -0.40432 | -0.4043
[10 empty] | 0 | -0.032222 | -0.073775 | -0.115 | -0.15992 | -0.20402 | -0.24744 | -0.29346 | -0.33056 | -0.36245 | -0.39 | -0.41367 | -0.43429 | -0.45193 | -0.46682 | -0.47935 | -0.48989 | -0.49869 | -0.50559 | -0.51093 | -0.51496 | -0.51799 | -0.52021 | -0.52126 | -0.52182 | -0.52204 | -0.52209 | -0.52206
[10 empty] | 0 | -0.069334 | -0.089691 | -0.089332 | -0.11863 | -0.13785 | -0.15038 | -0.18806 | -0.18778 | -0.1893 | -0.20575 | -0.21283 | -0.21771 | -0.22794 | -0.22898 | -0.22984 | -0.23587 | -0.23769 | -0.23767 | -0.24064 | -0.241 | -0.24083 | -0.24237 | -0.24244 | -0.24184 | -0.24232 | -0.242 | -0.24133
[10 empty] | 0 | -0.0013897 | -0.0032396 | -0.0050748 | -0.0068952 | -0.008701 | -0.010492 | -0.012613 | -0.014717 | -0.016803 | -0.018873 | -0.020926 | -0.023183 | -0.025422 | -0.027642 | -0.029844 | -0.032029 | -0.034195 | -0.036343 | -0.038474 | -0.04033 | -0.041877 | -0.043179 | -0.044283 | -0.04523 | -0.046302 | -0.047045 | -0.047638
[10 empty] | 0 | -0.00050014 | -0.0011659 | -0.0018264 | -0.0024816 | -0.0031315 | -0.0037762 | -0.0045394 | -0.0052965 | -0.0060475 | -0.0067923 | -0.0075312 | -0.0083435 | -0.0091492 | -0.0099484 | -0.010741 | -0.011527 | -0.012307 | -0.01308 | -0.013847 | -0.014515 | -0.015072 | -0.01554 | -0.015937 | -0.016278 | -0.016664 | -0.016932 | -0.017145
[10 empty] | 0 | -0.00064582 | -0.0015056 | -0.0023584 | -0.0032044 | -0.0040436 | -0.0048761 | -0.0058616 | -0.0068393 | -0.007809 | -0.0087708 | -0.0097248 | -0.010774 | -0.011814 | -0.012846 | -0.01387 | -0.014885 | -0.015891 | -0.01689 | -0.01788 | -0.018742 | -0.019462 | -0.020066 | -0.02058 | -0.02102 | -0.021518 | -0.021863 | -0.022139
[10 empty] | 0 | -0.0013897 | -0.0018555 | -0.0018481 | -0.0018407 | -0.0018334 | -0.001826 | -0.0021627 | -0.0021541 | -0.0021455 | -0.0021369 | -0.0021283 | -0.0023409 | -0.0023315 | -0.0023222 | -0.0023129 | -0.0023036 | -0.0022944 | -0.0022852 | -0.0022761 | -0.002267 | -0.0022579 | -0.0022489 | -0.0022399 | -0.0022309 | -0.0028045 | -0.0026773 | -0.0025741
[10 empty] | 0 | -0.024359 | -0.048523 | -0.075748 | -0.10506 | -0.1361 | -0.16171 | -0.18261 | -0.19978 | -0.21349 | -0.22349 | -0.23031 | -0.2349 | -0.2376 | -0.23893 | -0.23761 | -0.23611 | -0.23465 | -0.23322 | -0.2319 | -0.23119 | -0.23063 | -0.23031 | -0.22999 | -0.2295 | -0.22891 | -0.22818 | -0.22736
[10 empty] | 0 | -0.0087668 | -0.017463 | -0.027262 | -0.037811 | -0.048982 | -0.058198 | -0.065721 | -0.071902 | -0.076834 | -0.080434 | -0.082889 | -0.084542 | -0.085512 | -0.085991 | -0.085516 | -0.084976 | -0.08445 | -0.083936 | -0.083462 | -0.083203 | -0.083005 | -0.082888 | -0.082772 | -0.082596 | -0.082384 | -0.082121 | -0.081826
[10 empty] | 0 | -0.01132 | -0.02255 | -0.035202 | -0.048824 | -0.06325 | -0.07515 | -0.084864 | -0.092846 | -0.099214 | -0.10386 | -0.10703 | -0.10917 | -0.11042 | -0.11104 | -0.11043 | -0.10973 | -0.10905 | -0.10839 | -0.10777 | -0.10744 | -0.10718 | -0.10703 | -0.10688 | -0.10665 | -0.10638 | -0.10604 | -0.10566
[10 empty] | 0 | -0.024359 | -0.024261 | -0.032219 | -0.037439 | -0.043504 | -0.045983 | -0.045562 | -0.047258 | -0.047495 | -0.048384 | -0.048354 | -0.048297 | -0.048546 | -0.048289 | -0.048327 | -0.048089 | -0.047867 | -0.047771 | -0.047536 | -0.047405 | -0.047187 | -0.047002 | -0.046831 | -0.04663 | -0.046459 | -0.046263 | -0.046082
[10 empty] | 0 | -0.01428 | -0.044792 | -0.08115 | -0.11571 | -0.1491 | -0.18527 | -0.21199 | -0.23465 | -0.25362 | -0.26955 | -0.28296 | -0.29439 | -0.30395 | -0.31188 | -0.31844 | -0.32383 | -0.32817 | -0.33166 | -0.33409 | -0.33594 | -0.33725 | -0.33808 | -0.33852 | -0.33863 | -0.33839 | -0.338 | -0.33744
[10 empty] | 0 | -0.0051393 | -0.016121 | -0.029206 | -0.041643 | -0.05366 | -0.066677 | -0.076295 | -0.084452 | -0.091278 | -0.097009 | -0.10184 | -0.10595 | -0.10939 | -0.11224 | -0.11461 | -0.11655 | -0.11811 | -0.11937 | -0.12024 | -0.1209 | -0.12137 | -0.12167 | -0.12183 | -0.12187 | -0.12179 | -0.12165 | -0.12145
[10 empty] | 0 | -0.0066363 | -0.020816 | -0.037713 | -0.053773 | -0.06929 | -0.086099 | -0.098517 | -0.10905 | -0.11787 | -0.12527 | -0.1315 | -0.13681 | -0.14125 | -0.14494 | -0.14799 | -0.15049 | -0.15251 | -0.15413 | -0.15526 | -0.15612 | -0.15673 | -0.15711 | -0.15732 | -0.15737 | -0.15726 | -0.15708 | -0.15682
[10 empty] | 0 | -0.01428 | -0.03057 | -0.040597 | -0.047173 | -0.054815 | -0.067967 | -0.068853 | -0.074555 | -0.077059 | -0.080231 | -0.083757 | -0.084724 | -0.086933 | -0.08766 | -0.088772 | -0.089628 | -0.089812 | -0.090419 | -0.090486 | -0.090714 | -0.090763 | -0.090678 | -0.090667 | -0.090484 | -0.090354 | -0.090142 | -0.089908
[10 empty] | 0 | -0.0014131 | -0.0029529 | -0.0045987 | -0.0063708 | -0.0082673 | -0.010261 | -0.01233 | -0.014475 | -0.016791 | -0.019257 | -0.021865 | -0.024192 | -0.026278 | -0.028153 | -0.029833 | -0.031339 | -0.032693 | -0.033919 | -0.035023 | -0.036013 | -0.036962 | -0.037827 | -0.038605 | -0.039291 | -0.039889 | -0.040408 | -0.040848
[10 empty] | 0 | -0.0003008 | -0.00062857 | -0.00097891 | -0.0013561 | -0.0017598 | -0.0021843 | -0.0026246 | -0.0030812 | -0.0035743 | -0.0040991 | -0.0046543 | -0.0051497 | -0.0055938 | -0.0059929 | -0.0063504 | -0.006671 | -0.0069592 | -0.0072202 | -0.0074553 | -0.007666 | -0.007868 | -0.008052 | -0.0082177 | -0.0083638 | -0.0084909 | -0.0086015 | -0.0086952
[10 empty] | 0 | -0.0003181 | -0.00066472 | -0.0010352 | -0.0014341 | -0.001861 | -0.0023099 | -0.0027755 | -0.0032584 | -0.0037798 | -0.0043348 | -0.0049219 | -0.0054459 | -0.0059154 | -0.0063375 | -0.0067156 | -0.0070546 | -0.0073594 | -0.0076353 | -0.0078839 | -0.0081068 | -0.0083204 | -0.008515 | -0.0086902 | -0.0088447 | -0.0089792 | -0.0090961 | -0.0091952
[10 empty] | 0 | -0.0014131 | -0.0015454 | -0.0016576 | -0.0017905 | -0.001922 | -0.0020269 | -0.0021096 | -0.0021945 | -0.0023741 | -0.0025328 | -0.0026849 | -0.0025654 | -0.0024802 | -0.0024196 | -0.0023716 | -0.0023425 | -0.00233 | -0.0023339 | -0.0023388 | -0.0023551 | -0.0028485 | -0.0028913 | -0.0028994 | -0.0028881 | -0.0028636 | -0.0028306 | -0.0027813
[10 empty] | 0 | -0.00091552 | -0.0017878 | -0.0025577 | -0.0032508 | -0.0039398 | -0.0046252 | -0.0053108 | -0.0059915 | -0.0066632 | -0.0073187 | -0.0079546 | -0.0085258 | -0.0091674 | -0.0097405 | -0.010251 | -0.010713 | -0.011143 | -0.011547 | -0.011932 | -0.012317 | -0.012567 | -0.012838 | -0.013132 | -0.013443 | -0.013774 | -0.014103 | -0.01443
[10 empty] | 0 | -0.00019488 | -0.00038057 | -0.00054445 | -0.00069199 | -0.00083865 | -0.00098454 | -0.0011305 | -0.0012754 | -0.0014184 | -0.0015579 | -0.0016933 | -0.0018149 | -0.0019514 | -0.0020734 | -0.0021821 | -0.0022804 | -0.002372 | -0.0024579 | -0.0025399 | -0.0026219 | -0.0026751 | -0.0027327 | -0.0027954 | -0.0028616 | -0.0029321 | -0.003002 | -0.0030716
[10 empty] | 0 | -0.00020609 | -0.00040245 | -0.00057576 | -0.00073178 | -0.00088687 | -0.0010412 | -0.0011955 | -0.0013487 | -0.0014999 | -0.0016475 | -0.0017906 | -0.0019192 | -0.0020637 | -0.0021926 | -0.0023076 | -0.0024116 | -0.0025084 | -0.0025992 | -0.002686 | -0.0027727 | -0.0028289 | -0.0028899 | -0.0029562 | -0.0030261 | -0.0031007 | -0.0031746 | -0.0032483
[10 empty] | 0 | -0.00091552 | -0.00087231 | -0.00076989 | -0.00069308 | -0.00068896 | -0.00068538 | -0.00068568 | -0.00077315 | -0.00083473 | -0.00086485 | -0.00087499 | -0.00088328 | -0.0011365 | -0.0010838 | -0.0010424 | -0.0010282 | -0.0010437 | -0.0010606 | -0.0010767 | -0.0011642 | -0.0012177 | -0.0012444 | -0.0012574 | -0.0012711 | -0.0013512 | -0.0013377 | -0.0013489
[10 empty] | 0 | -0.00015864 | -0.00033607 | -0.00053103 | -0.00074438 | -0.00097575 | -0.0012135 | -0.001462 | -0.0017231 | -0.0019937 | -0.0022743 | -0.0025642 | -0.0028649 | -0.003191 | -0.0035418 | -0.0039155 | -0.0042902 | -0.0046699 | -0.0050598 | -0.0054614 | -0.0058756 | -0.0063037 | -0.0067467 | -0.0072123 | -0.0076945 | -0.0081945 | -0.008713 | -0.009251
[10 empty] | 0 | -3.377e-05 | -7.1539e-05 | -0.00011304 | -0.00015845 | -0.0002077 | -0.00025832 | -0.00031121 | -0.00036678 | -0.00042439 | -0.00048413 | -0.00054584 | -0.00060984 | -0.00067925 | -0.00075393 | -0.00083347 | -0.00091323 | -0.00099407 | -0.0010771 | -0.0011626 | -0.0012507 | -0.0013418 | -0.0014362 | -0.0015352 | -0.0016379 | -0.0017443 | -0.0018547 | -0.0019692
[10 empty] | 0 | -3.5712e-05 | -7.5652e-05 | -0.00011954 | -0.00016756 | -0.00021965 | -0.00027317 | -0.0003291 | -0.00038787 | -0.0004488 | -0.00051196 | -0.00057722 | -0.00064491 | -0.00071831 | -0.00079728 | -0.0008814 | -0.00096574 | -0.0010512 | -0.001139 | -0.0012294 | -0.0013226 | -0.001419 | -0.0015187 | -0.0016235 | -0.0017321 | -0.0018446 | -0.0019613 | -0.0020825
[10 empty] | 0 | -0.00015864 | -0.00017743 | -0.00019496 | -0.00021335 | -0.00023137 | -0.00023777 | -0.00024848 | -0.00026107 | -0.00027064 | -0.00028062 | -0.00028991 | -0.00030067 | -0.00032606 | -0.00035084 | -0.00037367 | -0.00039735 | -0.00042452 | -0.00045611 | -0.00048888 | -0.00052199 | -0.00055454 | -0.00058684 | -0.00067236 | -0.00070359 | -0.00073502 | -0.00076665 | -0.00079893
[10 empty] | 0 | 0 | 0 | 0 | 0 | 0 | 0 | 0 | 0 | 0 | 0 | 0 | 0 | 0 | 0 | 0 | 0 | 0 | 0 | 0 | 0 | 0 | 0 | 0 | 0 | 0 | 0 | 0
[10 empty] | 0 | 0 | 0 | 0 | 0 | 0 | 0 | 0 | 0 | 0 | 0 | 0 | 0 | 0 | 0 | 0 | 0 | 0 | 0 | 0 | 0 | 0 | 0 | 0 | 0 | 0 | 0 | 0
[10 empty] | 0 | 0 | 0 | 0 | 0 | 0 | 0 | 0 | 0 | 0 | 0 | 0 | 0 | 0 | 0 | 0 | 0 | 0 | 0 | 0 | 0 | 0 | 0 | 0 | 0 | 0 | 0 | 0
[10 empty] | 0 | 0 | 0 | 0 | 0 | 0 | 0 | 0 | 0 | 0 | 0 | 0 | 0 | 0 | 0 | 0 | 0 | 0 | 0 | 0 | 0 | 0 | 0 | 0 | 0 | 0 | 0 | 0
[10 empty] | 0 | -1.7368e-05 | -3.8428e-05 | -6.2165e-05 | -8.8308e-05 | -0.00011633 | -0.00014573 | -0.00018022 | -0.00021957 | -0.00026121 | -0.00030421 | -0.00034853 | -0.00038491 | -0.00041471 | -0.00043889 | -0.00045786 | -0.00047249 | -0.00048355 | -0.00049196 | -0.00049786 | -0.00050134 | -0.00050406 | -0.00050529 | -0.0005047 | -0.00050228 | -0.00049812 | -0.0004924 | -0.00048528
[10 empty] | 0 | -3.6971e-06 | -8.18e-06 | -1.3233e-05 | -1.8798e-05 | -2.4763e-05 | -3.1021e-05 | -3.8363e-05 | -4.6739e-05 | -5.5604e-05 | -6.4756e-05 | -7.4189e-05 | -8.1933e-05 | -8.8277e-05 | -9.3424e-05 | -9.7464e-05 | -0.00010058 | -0.00010293 | -0.00010472 | -0.00010598 | -0.00010672 | -0.0001073 | -0.00010756 | -0.00010743 | -0.00010692 | -0.00010603 | -0.00010482 | -0.0001033
[10 empty] | 0 | -3.9097e-06 | -8.6504e-06 | -1.3994e-05 | -1.9879e-05 | -2.6187e-05 | -3.2805e-05 | -4.0568e-05 | -4.9427e-05 | -5.8801e-05 | -6.848e-05 | -7.8455e-05 | -8.6645e-05 | -9.3353e-05 | -9.8796e-05 | -0.00010307 | -0.00010636 | -0.00010885 | -0.00011074 | -0.00011207 | -0.00011286 | -0.00011347 | -0.00011374 | -0.00011361 | -0.00011307 | -0.00011213 | -0.00011084 | -0.00010924
[10 empty] | 0 | -1.7368e-05 | -2.1733e-05 | -2.5228e-05 | -2.8554e-05 | -3.1445e-05 | -3.3911e-05 | -4.014e-05 | -4.6339e-05 | -5.0159e-05 | -5.3125e-05 | -5.611e-05 | -5.1143e-05 | -4.7356e-05 | -4.4322e-05 | -4.1519e-05 | -3.9366e-05 | -3.7785e-05 | -3.7224e-05 | -3.691e-05 | -3.6591e-05 | -4.0201e-05 | -4.0918e-05 | -4.0507e-05 | -3.9527e-05 | -3.8187e-05 | -3.6636e-05 | -3.5543e-05
[10 empty] | 0 | -0.00041467 | -0.00081326 | -0.0011962 | -0.001564 | -0.0019171 | -0.0022559 | -0.0025808 | -0.0028923 | -0.0031907 | -0.0034268 | -0.0036107 | -0.0037512 | -0.0038554 | -0.0039293 | -0.0039781 | -0.004006 | -0.0040165 | -0.0040129 | -0.0039974 | -0.0039723 | -0.0039393 | -0.0038999 | -0.0038554 | -0.0038068 | -0.0037549 | -0.0037006 | -0.0036443
[10 empty] | 0 | -8.827e-05 | -0.00017312 | -0.00025464 | -0.00033293 | -0.00040809 | -0.0004802 | -0.00054937 | -0.00061567 | -0.00067919 | -0.00072944 | -0.00076861 | -0.00079851 | -0.00082068 | -0.00083641 | -0.0008468 | -0.00085273 | -0.00085499 | -0.0008542 | -0.00085091 | -0.00084556 | -0.00083854 | -0.00083016 | -0.00082068 | -0.00081033 | -0.00079929 | -0.00078772 | -0.00077575
[10 empty] | 0 | -9.3346e-05 | -0.00018307 | -0.00026928 | -0.00035207 | -0.00043155 | -0.00050781 | -0.00058096 | -0.00065107 | -0.00071824 | -0.00077139 | -0.0008128 | -0.00084442 | -0.00086787 | -0.00088451 | -0.00089549 | -0.00090177 | -0.00090415 | -0.00090332 | -0.00089984 | -0.00089418 | -0.00088676 | -0.0008779 | -0.00086787 | -0.00085693 | -0.00084525 | -0.00083302 | -0.00082036
[10 empty] | 0 | -0.00041467 | -0.00040663 | -0.00039874 | -0.000391 | -0.00038342 | -0.00037598 | -0.00036869 | -0.00036153 | -0.00035452 | -0.00034764 | -0.0003409 | -0.00033429 | -0.0003278 | -0.00032144 | -0.0003152 | -0.00030909 | -0.0003914 | -0.00037144 | -0.00035383 | -0.00033823 | -0.00032432 | -0.00031186 | -0.00030062 | -0.00029042 | -0.00028112 | -0.00028316 | -0.00028249
[10 empty] | 0 | -2.0523e-05 | -3.967e-05 | -6.4077e-05 | -9.2712e-05 | -0.0001247 | -0.00015932 | -0.00019595 | -0.00023274 | -0.0002695 | -0.00030607 | -0.00034232 | -0.00037815 | -0.00041306 | -0.00044707 | -0.00048017 | -0.00051237 | -0.00054369 | -0.0005687 | -0.00058841 | -0.00060366 | -0.00061514 | -0.00062346 | -0.00062912 | -0.00063256 | -0.00063414 | -0.00063415 | -0.00063286
[10 empty] | 0 | -4.3686e-06 | -8.4443e-06 | -1.364e-05 | -1.9735e-05 | -2.6545e-05 | -3.3914e-05 | -4.1711e-05 | -4.9542e-05 | -5.7367e-05 | -6.5151e-05 | -7.2868e-05 | -8.0495e-05 | -8.7927e-05 | -9.5166e-05 | -0.00010221 | -0.00010907 | -0.00011573 | -0.00012106 | -0.00012525 | -0.0001285 | -0.00013094 | -0.00013271 | -0.00013392 | -0.00013465 | -0.00013499 | -0.00013499 | -0.00013471
[10 empty] | 0 | -4.6198e-06 | -8.9299e-06 | -1.4424e-05 | -2.087e-05 | -2.8072e-05 | -3.5864e-05 | -4.411e-05 | -5.2391e-05 | -6.0666e-05 | -6.8898e-05 | -7.7058e-05 | -8.5123e-05 | -9.2983e-05 | -0.00010064 | -0.00010809 | -0.00011534 | -0.00012239 | -0.00012802 | -0.00013246 | -0.00013589 | -0.00013847 | -0.00014034 | -0.00014162 | -0.00014239 | -0.00014275 | -0.00014275 | -0.00014246
[10 empty] | 0 | -2.0523e-05 | -1.942e-05 | -2.4935e-05 | -2.9486e-05 | -3.3224e-05 | -3.6275e-05 | -3.8747e-05 | -3.9393e-05 | -3.9851e-05 | -4.0152e-05 | -4.032e-05 | -4.0378e-05 | -3.9942e-05 | -3.9496e-05 | -3.9043e-05 | -3.8585e-05 | -3.8124e-05 | -3.4579e-05 | -3.1455e-05 | -2.944e-05 | -2.8254e-05 | -2.7677e-05 | -2.7535e-05 | -2.7697e-05 | -3.2245e-05 | -3.163e-05 | -3.254e-05
[10 empty] | 0 | 0 | 0 | 0 | 0 | 0 | 0 | 0 | 0 | 0 | 0 | 0 | 0 | 0 | 0 | 0 | 0 | 0 | 0 | 0 | 0 | 0 | 0 | 0 | 0 | 0 | 0 | 0
[10 empty] | 0 | 0 | 0 | 0 | 0 | 0 | 0 | 0 | 0 | 0 | 0 | 0 | 0 | 0 | 0 | 0 | 0 | 0 | 0 | 0 | 0 | 0 | 0 | 0 | 0 | 0 | 0 | 0
[10 empty] | 0 | 0 | 0 | 0 | 0 | 0 | 0 | 0 | 0 | 0 | 0 | 0 | 0 | 0 | 0 | 0 | 0 | 0 | 0 | 0 | 0 | 0 | 0 | 0 | 0 | 0 | 0 | 0
[10 empty] | 0 | 0 | 0 | 0 | 0 | 0 | 0 | 0 | 0 | 0 | 0 | 0 | 0 | 0 | 0 | 0 | 0 | 0 | 0 | 0 | 0 | 0 | 0 | 0 | 0 | 0 | 0 | 0
[10 empty] | 0 | -0.0099044 | -0.018692 | -0.026675 | -0.034058 | -0.038651 | -0.041416 | -0.042985 | -0.043773 | -0.044052 | -0.044 | -0.043734 | -0.043332 | -0.042844 | -0.042303 | -0.04173 | -0.04114 | -0.040542 | -0.039942 | -0.039344 | -0.03875 | -0.038162 | -0.03758 | -0.037007 | -0.036441 | -0.035883 | -0.035334 | -0.034792
[10 empty] | 0 | -0.0014879 | -0.0028081 | -0.0040073 | -0.0051165 | -0.0058064 | -0.0062218 | -0.0064576 | -0.0065759 | -0.0066178 | -0.00661 | -0.0065701 | -0.0065097 | -0.0064364 | -0.0063551 | -0.0062691 | -0.0061804 | -0.0060906 | -0.0060004 | -0.0059105 | -0.0058213 | -0.0057329 | -0.0056456 | -0.0055594 | -0.0054745 | -0.0053907 | -0.0053081 | -0.0052268
[10 empty] | 0 | -0.0019331 | -0.0036483 | -0.0052063 | -0.0066474 | -0.0075438 | -0.0080835 | -0.0083898 | -0.0085435 | -0.0085979 | -0.0085878 | -0.008536 | -0.0084575 | -0.0083622 | -0.0082566 | -0.0081448 | -0.0080297 | -0.0079129 | -0.0077958 | -0.007679 | -0.0075631 | -0.0074483 | -0.0073349 | -0.0072229 | -0.0071125 | -0.0070036 | -0.0068964 | -0.0067907
[10 empty] | 0 | -0.0099044 | -0.0089398 | -0.0082692 | -0.0077922 | -0.0082187 | -0.0081964 | -0.0079717 | -0.0094305 | -0.0086219 | -0.0081336 | -0.0077751 | -0.0081558 | -0.0080739 | -0.0078312 | -0.0078574 | -0.0075959 | -0.0074531 | -0.007305 | -0.0073461 | -0.0072102 | -0.0070474 | -0.0069412 | -0.0068335 | -0.0067405 | -0.0066271 | -0.0065525 | -0.0064385
[10 empty] | 0 | -0.00018565 | -0.00048749 | -0.00086002 | -0.0012735 | -0.0017086 | -0.0021527 | -0.0025976 | -0.0028715 | -0.0030335 | -0.0031221 | -0.003163 | -0.0031728 | -0.0031624 | -0.003139 | -0.0031073 | -0.0030705 | -0.0030305 | -0.0029887 | -0.0029459 | -0.0029028 | -0.0028596 | -0.0028166 | -0.002774 | -0.0027318 | -0.0026902 | -0.0026491 | -0.0026086
[10 empty] | 0 | -2.789e-05 | -7.3234e-05 | -0.0001292 | -0.00019132 | -0.00025668 | -0.0003234 | -0.00039024 | -0.00043139 | -0.00045571 | -0.00046903 | -0.00047517 | -0.00047664 | -0.00047508 | -0.00047156 | -0.00046681 | -0.00046127 | -0.00045527 | -0.00044899 | -0.00044256 | -0.00043608 | -0.00042959 | -0.00042313 | -0.00041673 | -0.00041039 | -0.00040414 | -0.00039796 | -0.00039188
[10 empty] | 0 | -3.6236e-05 | -9.5147e-05 | -0.00016786 | -0.00024857 | -0.00033349 | -0.00042016 | -0.000507 | -0.00056046 | -0.00059207 | -0.00060937 | -0.00061735 | -0.00061926 | -0.00061722 | -0.00061266 | -0.00060648 | -0.00059929 | -0.00059149 | -0.00058333 | -0.00057498 | -0.00056656 | -0.00055813 | -0.00054974 | -0.00054142 | -0.00053319 | -0.00052506 | -0.00051704 | -0.00050913
[10 empty] | 0 | -0.00018565 | -0.00030468 | -0.00038001 | -0.0004267 | -0.00045463 | -0.00047029 | -0.00047793 | -0.00036928 | -0.00033356 | -0.00033264 | -0.00037743 | -0.0004044 | -0.00041969 | -0.00042737 | -0.00039685 | -0.00036413 | -0.00034106 | -0.00031965 | -0.00032572 | -0.00034008 | -0.00035954 | -0.00036028 | -0.00034908 | -0.00033357 | -0.00031054 | -0.00029678 | -0.0002936
[10 empty] | 0 | -0.0043002 | -0.0086005 | -0.012901 | -0.017201 | -0.020086 | -0.022025 | -0.023336 | -0.024226 | -0.024837 | -0.025262 | -0.025562 | -0.025779 | -0.025941 | -0.026067 | -0.026168 | -0.026253 | -0.026327 | -0.026393 | -0.026455 | -0.026514 | -0.026571 | -0.026627 | -0.026681 | -0.026735 | -0.026789 | -0.026843 | -0.026896
[10 empty] | 0 | -0.00064601 | -0.001292 | -0.0019381 | -0.0025841 | -0.0030174 | -0.0033088 | -0.0035057 | -0.0036394 | -0.0037312 | -0.003795 | -0.0038401 | -0.0038728 | -0.0038971 | -0.003916 | -0.0039312 | -0.0039439 | -0.003955 | -0.003965 | -0.0039743 | -0.0039832 | -0.0039917 | -0.0040001 | -0.0040083 | -0.0040164 | -0.0040245 | -0.0040325 | -0.0040406
[10 empty] | 0 | -0.00083931 | -0.0016786 | -0.002518 | -0.0033574 | -0.0039203 | -0.0042989 | -0.0045546 | -0.0047284 | -0.0048477 | -0.0049305 | -0.0049891 | -0.0050315 | -0.0050632 | -0.0050877 | -0.0051074 | -0.0051239 | -0.0051384 | -0.0051514 | -0.0051635 | -0.005175 | -0.0051861 | -0.0051969 | -0.0052076 | -0.0052181 | -0.0052286 | -0.0052391 | -0.0052495
[10 empty] | 0 | -0.0043002 | -0.0043003 | -0.0043004 | -0.0043005 | -0.0043174 | -0.0043288 | -0.0043364 | -0.005191 | -0.004917 | -0.0047381 | -0.0046215 | -0.0048319 | -0.0048798 | -0.0048514 | -0.004961 | -0.0048812 | -0.0048629 | -0.0048535 | -0.0049484 | -0.004953 | -0.0049349 | -0.004947 | -0.0049494 | -0.0049646 | -0.0049706 | -0.0049992 | -0.0050013
[10 empty] | 0 | -0.00198 | -0.0038605 | -0.0056451 | -0.0073377 | -0.0089416 | -0.010112 | -0.010945 | -0.011518 | -0.01189 | -0.012108 | -0.012206 | -0.012213 | -0.01215 | -0.012036 | -0.011882 | -0.0117 | -0.011496 | -0.011278 | -0.01105 | -0.010815 | -0.010576 | -0.010337 | -0.010097 | -0.0098595 | -0.0096241 | -0.0093919 | -0.0091633
[10 empty] | 0 | -0.00029745 | -0.00057995 | -0.00084806 | -0.0011023 | -0.0013433 | -0.001519 | -0.0016443 | -0.0017304 | -0.0017863 | -0.0018189 | -0.0018336 | -0.0018347 | -0.0018253 | -0.0018081 | -0.0017851 | -0.0017576 | -0.0017271 | -0.0016943 | -0.00166 | -0.0016247 | -0.0015889 | -0.0015529 | -0.0015169 | -0.0014812 | -0.0014458 | -0.0014109 | -0.0013766
[10 empty] | 0 | -0.00038645 | -0.00075348 | -0.0011018 | -0.0014322 | -0.0017452 | -0.0019735 | -0.0021362 | -0.0022481 | -0.0023207 | -0.0023631 | -0.0023823 | -0.0023836 | -0.0023715 | -0.0023492 | -0.0023192 | -0.0022835 | -0.0022438 | -0.0022012 | -0.0021566 | -0.0021108 | -0.0020643 | -0.0020175 | -0.0019708 | -0.0019244 | -0.0018784 | -0.0018331 | -0.0017885
[10 empty] | 0 | -0.00198 | -0.0019302 | -0.0018817 | -0.0018344 | -0.0017883 | -0.0017434 | -0.0016996 | -0.0016568 | -0.0016152 | -0.0015746 | -0.0019374 | -0.0018103 | -0.0017036 | -0.001613 | -0.0015353 | -0.0015385 | -0.0015187 | -0.0014844 | -0.0014417 | -0.0013948 | -0.0014405 | -0.0013749 | -0.0013213 | -0.0012746 | -0.0012321 | -0.0012231 | -0.0011998
[10 empty] | 0 | -0.00084893 | -0.0023675 | -0.0044129 | -0.0068713 | -0.0096522 | -0.012683 | -0.015907 | -0.019279 | -0.02276 | -0.025505 | -0.027663 | -0.029353 | -0.03067 | -0.03169 | -0.032474 | -0.03307 | -0.033516 | -0.033843 | -0.034074 | -0.034231 | -0.034327 | -0.034375 | -0.034386 | -0.034366 | -0.034323 | -0.03426 | -0.034183
[10 empty] | 0 | -0.00012753 | -0.00035566 | -0.00066294 | -0.0010323 | -0.00145 | -0.0019054 | -0.0023897 | -0.0028962 | -0.0034193 | -0.0038316 | -0.0041557 | -0.0044096 | -0.0046074 | -0.0047607 | -0.0048785 | -0.004968 | -0.005035 | -0.0050841 | -0.0051189 | -0.0051424 | -0.0051568 | -0.0051641 | -0.0051657 | -0.0051627 | -0.0051562 | -0.0051468 | -0.0051352
[10 empty] | 0 | -0.00016569 | -0.00046208 | -0.0008613 | -0.0013411 | -0.0018839 | -0.0024755 | -0.0031048 | -0.0037628 | -0.0044423 | -0.0049781 | -0.0053992 | -0.005729 | -0.0059861 | -0.0061852 | -0.0063382 | -0.0064545 | -0.0065416 | -0.0066053 | -0.0066506 | -0.0066811 | -0.0066998 | -0.0067093 | -0.0067113 | -0.0067075 | -0.006699 | -0.0066868 | -0.0066717
[10 empty] | 0 | -0.00084893 | -0.001522 | -0.0020549 | -0.0024761 | -0.0028084 | -0.0030698 | -0.0032748 | -0.0034348 | -0.003559 | -0.0029996 | -0.0026837 | -0.0025348 | -0.0024974 | -0.0025317 | -0.0028198 | -0.0030462 | -0.0032234 | -0.0033615 | -0.0033419 | -0.0032481 | -0.0031309 | -0.0030194 | -0.0029284 | -0.0027422 | -0.0026974 | -0.0027369 | -0.0028225
[10 empty] | 0 | -0.00076103 | -0.0014987 | -0.0022136 | -0.0029062 | -0.0035771 | -0.0039919 | -0.0042389 | -0.0043763 | -0.0044421 | -0.0044611 | -0.00445 | -0.0044193 | -0.0043762 | -0.0043253 | -0.0042696 | -0.0042111 | -0.0041511 | -0.0040905 | -0.0040297 | -0.0039692 | -0.0039092 | -0.0038498 | -0.0037912 | -0.0037333 | -0.0036762 | -0.0036199 | -0.0035645
[10 empty] | 0 | -0.00011433 | -0.00022515 | -0.00033255 | -0.0004366 | -0.00053738 | -0.00059969 | -0.00063681 | -0.00065744 | -0.00066732 | -0.00067019 | -0.00066851 | -0.00066391 | -0.00065743 | -0.00064978 | -0.00064142 | -0.00063263 | -0.00062362 | -0.00061451 | -0.00060538 | -0.00059629 | -0.00058728 | -0.00057835 | -0.00056954 | -0.00056084 | -0.00055227 | -0.00054381 | -0.00053549
[10 empty] | 0 | -0.00014854 | -0.00029252 | -0.00043205 | -0.00056723 | -0.00069817 | -0.00077913 | -0.00082735 | -0.00085416 | -0.00086699 | -0.00087072 | -0.00086854 | -0.00086256 | -0.00085414 | -0.00084421 | -0.00083334 | -0.00082192 | -0.00081021 | -0.00079837 | -0.00078652 | -0.00077471 | -0.000763 | -0.0007514 | -0.00073995 | -0.00072865 | -0.00071751 | -0.00070653 | -0.00069571
[10 empty] | 0 | -0.00076103 | -0.00074936 | -0.00073787 | -0.00072656 | -0.00071542 | -0.00070445 | -0.00069365 | -0.00068301 | -0.00080538 | -0.00074943 | -0.00070931 | -0.00067965 | -0.00065689 | -0.00067971 | -0.00067743 | -0.00066355 | -0.00066848 | -0.00063389 | -0.00062084 | -0.00061329 | -0.00060517 | -0.00060926 | -0.00059695 | -0.00058282 | -0.00057445 | -0.00055957 | -0.00055473
[10 empty] | 0 | 0 | 0 | 0 | 0 | 0 | 0 | 0 | 0 | 0 | 0 | 0 | 0 | 0 | 0 | 0 | 0 | 0 | 0 | 0 | 0 | 0 | 0 | 0 | 0 | 0 | 0 | 0
[10 empty] | 0 | 0 | 0 | 0 | 0 | 0 | 0 | 0 | 0 | 0 | 0 | 0 | 0 | 0 | 0 | 0 | 0 | 0 | 0 | 0 | 0 | 0 | 0 | 0 | 0 | 0 | 0 | 0
[10 empty] | 0 | 0 | 0 | 0 | 0 | 0 | 0 | 0 | 0 | 0 | 0 | 0 | 0 | 0 | 0 | 0 | 0 | 0 | 0 | 0 | 0 | 0 | 0 | 0 | 0 | 0 | 0 | 0
[10 empty] | 0 | 0 | 0 | 0 | 0 | 0 | 0 | 0 | 0 | 0 | 0 | 0 | 0 | 0 | 0 | 0 | 0 | 0 | 0 | 0 | 0 | 0 | 0 | 0 | 0 | 0 | 0 | 0
[10 empty] | 0 | -0.00011616 | -0.00024884 | -0.00040272 | -0.00057512 | -0.00076824 | -0.0010036 | -0.0012397 | -0.0015485 | -0.0019028 | -0.0022983 | -0.002726 | -0.0032054 | -0.003666 | -0.0042329 | -0.0048399 | -0.0054914 | -0.0061966 | -0.0069573 | -0.0077385 | -0.008659 | -0.0097491 | -0.011032 | -0.012496 | -0.014168 | -0.016064 | -0.018212 | -0.020648
[10 empty] | 0 | -1.745e-05 | -3.7382e-05 | -6.05e-05 | -8.64e-05 | -0.00011541 | -0.00015076 | -0.00018623 | -0.00023262 | -0.00028586 | -0.00034526 | -0.00040952 | -0.00048154 | -0.00055074 | -0.0006359 | -0.00072708 | -0.00082497 | -0.0009309 | -0.0010452 | -0.0011625 | -0.0013008 | -0.0014646 | -0.0016573 | -0.0018772 | -0.0021285 | -0.0024132 | -0.002736 | -0.0031019
[10 empty] | 0 | -2.2672e-05 | -4.8567e-05 | -7.8603e-05 | -0.00011225 | -0.00014994 | -0.00019588 | -0.00024196 | -0.00030223 | -0.00037139 | -0.00044857 | -0.00053205 | -0.00062562 | -0.00071553 | -0.00082617 | -0.00094464 | -0.0010718 | -0.0012094 | -0.0013579 | -0.0015104 | -0.00169 | -0.0019028 | -0.0021532 | -0.0024389 | -0.0027653 | -0.0031353 | -0.0035546 | -0.00403
[10 empty] | 0 | -0.00011616 | -0.00013268 | -0.00015389 | -0.0001724 | -0.00019311 | -0.00023534 | -0.0002361 | -0.00030881 | -0.00035435 | -0.00041866 | -0.00047282 | -0.00054627 | -0.00054865 | -0.00067588 | -0.00077168 | -0.00083489 | -0.00091915 | -0.0010076 | -0.0010679 | -0.0012555 | -0.0014676 | -0.0017135 | -0.0019557 | -0.0022369 | -0.0025284 | -0.002858 | -0.0032052
[10 empty] | 0 | -0.0019299 | -0.0038444 | -0.0057435 | -0.0076274 | -0.0094962 | -0.01135 | -0.013188 | -0.015012 | -0.016821 | -0.018615 | -0.02013 | -0.021406 | -0.022479 | -0.023378 | -0.024129 | -0.024753 | -0.025269 | -0.025693 | -0.026039 | -0.026318 | -0.026539 | -0.026712 | -0.026843 | -0.026939 | -0.027005 | -0.027045 | -0.027064
[10 empty] | 0 | -0.00028993 | -0.00057754 | -0.00086284 | -0.0011459 | -0.0014266 | -0.0017051 | -0.0019813 | -0.0022553 | -0.002527 | -0.0027966 | -0.0030241 | -0.0032159 | -0.003377 | -0.003512 | -0.0036248 | -0.0037186 | -0.0037961 | -0.0038599 | -0.0039118 | -0.0039536 | -0.0039869 | -0.0040129 | -0.0040326 | -0.0040471 | -0.0040569 | -0.004063 | -0.0040657
[10 empty] | 0 | -0.00037668 | -0.00075034 | -0.001121 | -0.0014887 | -0.0018534 | -0.0022152 | -0.0025741 | -0.0029301 | -0.0032831 | -0.0036333 | -0.003929 | -0.0041781 | -0.0043874 | -0.0045629 | -0.0047094 | -0.0048312 | -0.004932 | -0.0050148 | -0.0050822 | -0.0051366 | -0.0051799 | -0.0052136 | -0.0052392 | -0.005258 | -0.0052708 | -0.0052787 | -0.0052823
[10 empty] | 0 | -0.0019299 | -0.0019222 | -0.0019145 | -0.0019069 | -0.0018992 | -0.0018916 | -0.0018841 | -0.0018765 | -0.001869 | -0.0018615 | -0.0018541 | -0.0018467 | -0.0018393 | -0.0018319 | -0.0018246 | -0.0018173 | -0.00181 | -0.0023281 | -0.002244 | -0.0021712 | -0.0021081 | -0.0020531 | -0.0020052 | -0.0019633 | -0.0019265 | -0.0018941 | -0.0018655
[10 empty] | 0 | -0.00075312 | -0.0015002 | -0.0022413 | -0.0029765 | -0.0037057 | -0.004429 | -0.0051466 | -0.0057536 | -0.0062665 | -0.0066989 | -0.0070626 | -0.0073678 | -0.0076229 | -0.0078355 | -0.0080116 | -0.0081566 | -0.0082752 | -0.0083712 | -0.0084479 | -0.0085082 | -0.0085544 | -0.0085888 | -0.008613 | -0.0086285 | -0.0086366 | -0.0086385 | -0.0086351
[10 empty] | 0 | -0.00011314 | -0.00022537 | -0.00033671 | -0.00044715 | -0.0005567 | -0.00066537 | -0.00077316 | -0.00086436 | -0.0009414 | -0.0010064 | -0.001061 | -0.0011068 | -0.0011452 | -0.0011771 | -0.0012036 | -0.0012254 | -0.0012432 | -0.0012576 | -0.0012691 | -0.0012782 | -0.0012851 | -0.0012903 | -0.0012939 | -0.0012962 | -0.0012975 | -0.0012977 | -0.0012972
[10 empty] | 0 | -0.00014699 | -0.00029281 | -0.00043745 | -0.00058094 | -0.00072327 | -0.00086445 | -0.0010045 | -0.001123 | -0.0012231 | -0.0013075 | -0.0013785 | -0.001438 | -0.0014878 | -0.0015293 | -0.0015637 | -0.001592 | -0.0016151 | -0.0016339 | -0.0016488 | -0.0016606 | -0.0016696 | -0.0016763 | -0.0016811 | -0.0016841 | -0.0016857 | -0.0016861 | -0.0016854
[10 empty] | 0 | -0.00075312 | -0.0007501 | -0.0007471 | -0.00074412 | -0.00074114 | -0.00073817 | -0.00073522 | -0.00073228 | -0.00072935 | -0.00072643 | -0.00072353 | -0.00072063 | -0.00071775 | -0.00071488 | -0.00091947 | -0.00088628 | -0.00085753 | -0.00083259 | -0.00081089 | -0.00079197 | -0.00077542 | -0.0007897 | -0.00079729 | -0.00079977 | -0.00079843 | -0.00079427 | -0.00078809
[10 empty] | 0 | -0.00015994 | -0.0003186 | -0.00047599 | -0.00063212 | -0.00075551 | -0.00085282 | -0.00092935 | -0.00098933 | -0.0010361 | -0.0010724 | -0.0011004 | -0.0011216 | -0.0011376 | -0.0011494 | -0.0011578 | -0.0011635 | -0.0011671 | -0.001169 | -0.0011695 | -0.001169 | -0.0011677 | -0.0011656 | -0.0011631 | -0.0011601 | -0.0011568 | -0.0011533 | -0.0011495
[10 empty] | 0 | -2.4028e-05 | -4.7863e-05 | -7.1507e-05 | -9.4962e-05 | -0.0001135 | -0.00012812 | -0.00013961 | -0.00014863 | -0.00015566 | -0.00016111 | -0.00016531 | -0.0001685 | -0.0001709 | -0.00017267 | -0.00017393 | -0.00017479 | -0.00017533 | -0.00017561 | -0.0001757 | -0.00017562 | -0.00017542 | -0.00017511 | -0.00017473 | -0.00017428 | -0.00017379 | -0.00017325 | -0.00017269
[10 empty] | 0 | -3.1217e-05 | -6.2184e-05 | -9.2903e-05 | -0.00012338 | -0.00014746 | -0.00016645 | -0.00018139 | -0.0001931 | -0.00020223 | -0.00020931 | -0.00021477 | -0.00021892 | -0.00022204 | -0.00022433 | -0.00022597 | -0.00022708 | -0.00022779 | -0.00022816 | -0.00022827 | -0.00022817 | -0.0002279 | -0.00022751 | -0.00022701 | -0.00022643 | -0.00022579 | -0.00022509 | -0.00022436
[10 empty] | 0 | -0.00015994 | -0.0001593 | -0.00015866 | -0.00015803 | -0.0001574 | -0.00015677 | -0.00015614 | -0.00015552 | -0.00015489 | -0.00019472 | -0.00018588 | -0.00017872 | -0.00017289 | -0.00017608 | -0.00017689 | -0.00017612 | -0.00017436 | -0.00017359 | -0.00018335 | -0.00017872 | -0.0001751 | -0.00017239 | -0.00017443 | -0.00017455 | -0.00017353 | -0.00017193 | -0.00017131
[10 empty] | 0 | 0 | 0 | 0 | 0 | 0 | 0 | 0 | 0 | 0 | 0 | 0 | 0 | 0 | 0 | 0 | 0 | 0 | 0 | 0 | 0 | 0 | 0 | 0 | 0 | 0 | 0 | 0
[10 empty] | 0 | 0 | 0 | 0 | 0 | 0 | 0 | 0 | 0 | 0 | 0 | 0 | 0 | 0 | 0 | 0 | 0 | 0 | 0 | 0 | 0 | 0 | 0 | 0 | 0 | 0 | 0 | 0
[10 empty] | 0 | 0 | 0 | 0 | 0 | 0 | 0 | 0 | 0 | 0 | 0 | 0 | 0 | 0 | 0 | 0 | 0 | 0 | 0 | 0 | 0 | 0 | 0 | 0 | 0 | 0 | 0 | 0
[10 empty] | 0 | 0 | 0 | 0 | 0 | 0 | 0 | 0 | 0 | 0 | 0 | 0 | 0 | 0 | 0 | 0 | 0 | 0 | 0 | 0 | 0 | 0 | 0 | 0 | 0 | 0 | 0 | 0
[10 empty] | 0 | 0 | 0 | 0 | 0 | 0 | 0 | 0 | 0 | 0 | 0 | 0 | 0 | 0 | 0 | 0 | 0 | 0 | 0 | 0 | 0 | 0 | 0 | 0 | 0 | 0 | 0 | 0
[10 empty] | 0 | 0 | 0 | 0 | 0 | 0 | 0 | 0 | 0 | 0 | 0 | 0 | 0 | 0 | 0 | 0 | 0 | 0 | 0 | 0 | 0 | 0 | 0 | 0 | 0 | 0 | 0 | 0
[10 empty] | 0 | 0 | 0 | 0 | 0 | 0 | 0 | 0 | 0 | 0 | 0 | 0 | 0 | 0 | 0 | 0 | 0 | 0 | 0 | 0 | 0 | 0 | 0 | 0 | 0 | 0 | 0 | 0
[10 empty] | 0 | 0 | 0 | 0 | 0 | 0 | 0 | 0 | 0 | 0 | 0 | 0 | 0 | 0 | 0 | 0 | 0 | 0 | 0 | 0 | 0 | 0 | 0 | 0 | 0 | 0 | 0 | 0
[10 empty] | 0 | 0 | 0 | 0 | 0 | 0 | 0 | 0 | 0 | 0 | 0 | 0 | 0 | 0 | 0 | 0 | 0 | 0 | 0 | 0 | 0 | 0 | 0 | 0 | 0 | 0 | 0 | 0
[10 empty] | 0 | 0 | 0 | 0 | 0 | 0 | 0 | 0 | 0 | 0 | 0 | 0 | 0 | 0 | 0 | 0 | 0 | 0 | 0 | 0 | 0 | 0 | 0 | 0 | 0 | 0 | 0 | 0
[10 empty] | 0 | 0 | 0 | 0 | 0 | 0 | 0 | 0 | 0 | 0 | 0 | 0 | 0 | 0 | 0 | 0 | 0 | 0 | 0 | 0 | 0 | 0 | 0 | 0 | 0 | 0 | 0 | 0
[10 empty] | 0 | 0 | 0 | 0 | 0 | 0 | 0 | 0 | 0 | 0 | 0 | 0 | 0 | 0 | 0 | 0 | 0 | 0 | 0 | 0 | 0 | 0 | 0 | 0 | 0 | 0 | 0 | 0
[10 empty] | 0 | 0 | 0 | 0 | 0 | 0 | 0 | 0 | 0 | 0 | 0 | 0 | 0 | 0 | 0 | 0 | 0 | 0 | 0 | 0 | 0 | 0 | 0 | 0 | 0 | 0 | 0 | 0
[10 empty] | 0 | 0 | 0 | 0 | 0 | 0 | 0 | 0 | 0 | 0 | 0 | 0 | 0 | 0 | 0 | 0 | 0 | 0 | 0 | 0 | 0 | 0 | 0 | 0 | 0 | 0 | 0 | 0
[10 empty] | 0 | 0 | 0 | 0 | 0 | 0 | 0 | 0 | 0 | 0 | 0 | 0 | 0 | 0 | 0 | 0 | 0 | 0 | 0 | 0 | 0 | 0 | 0 | 0 | 0 | 0 | 0 | 0
[10 empty] | 0 | 0 | 0 | 0 | 0 | 0 | 0 | 0 | 0 | 0 | 0 | 0 | 0 | 0 | 0 | 0 | 0 | 0 | 0 | 0 | 0 | 0 | 0 | 0 | 0 | 0 | 0 | 0
[10 empty] | 0 | 0 | 0 | 0 | 0 | 0 | 0 | 0 | 0 | 0 | 0 | 0 | 0 | 0 | 0 | 0 | 0 | 0 | 0 | 0 | 0 | 0 | 0 | 0 | 0 | 0 | 0 | 0
[10 empty] | 0 | 0 | 0 | 0 | 0 | 0 | 0 | 0 | 0 | 0 | 0 | 0 | 0 | 0 | 0 | 0 | 0 | 0 | 0 | 0 | 0 | 0 | 0 | 0 | 0 | 0 | 0 | 0
[10 empty] | 0 | 0 | 0 | 0 | 0 | 0 | 0 | 0 | 0 | 0 | 0 | 0 | 0 | 0 | 0 | 0 | 0 | 0 | 0 | 0 | 0 | 0 | 0 | 0 | 0 | 0 | 0 | 0
[10 empty] | 0 | 0 | 0 | 0 | 0 | 0 | 0 | 0 | 0 | 0 | 0 | 0 | 0 | 0 | 0 | 0 | 0 | 0 | 0 | 0 | 0 | 0 | 0 | 0 | 0 | 0 | 0 | 0
[10 empty] | 0 | 0 | 0 | 0 | 0 | 0 | 0 | 0 | 0 | 0 | 0 | 0 | 0 | 0 | 0 | 0 | 0 | 0 | 0 | 0 | 0 | 0 | 0 | 0 | 0 | 0 | 0 | 0
[10 empty] | 0 | 0 | 0 | 0 | 0 | 0 | 0 | 0 | 0 | 0 | 0 | 0 | 0 | 0 | 0 | 0 | 0 | 0 | 0 | 0 | 0 | 0 | 0 | 0 | 0 | 0 | 0 | 0
[10 empty] | 0 | 0 | 0 | 0 | 0 | 0 | 0 | 0 | 0 | 0 | 0 | 0 | 0 | 0 | 0 | 0 | 0 | 0 | 0 | 0 | 0 | 0 | 0 | 0 | 0 | 0 | 0 | 0
[10 empty] | 0 | 0 | 0 | 0 | 0 | 0 | 0 | 0 | 0 | 0 | 0 | 0 | 0 | 0 | 0 | 0 | 0 | 0 | 0 | 0 | 0 | 0 | 0 | 0 | 0 | 0 | 0 | 0
[10 empty] | 0 | 0 | 0 | 0 | 0 | 0 | 0 | 0 | 0 | 0 | 0 | 0 | 0 | 0 | 0 | 0 | 0 | 0 | 0 | 0 | 0 | 0 | 0 | 0 | 0 | 0 | 0 | 0
[10 empty] | 0 | 0 | 0 | 0 | 0 | 0 | 0 | 0 | 0 | 0 | 0 | 0 | 0 | 0 | 0 | 0 | 0 | 0 | 0 | 0 | 0 | 0 | 0 | 0 | 0 | 0 | 0 | 0
[10 empty] | 0 | 0 | 0 | 0 | 0 | 0 | 0 | 0 | 0 | 0 | 0 | 0 | 0 | 0 | 0 | 0 | 0 | 0 | 0 | 0 | 0 | 0 | 0 | 0 | 0 | 0 | 0 | 0
[10 empty] | 0 | 0 | 0 | 0 | 0 | 0 | 0 | 0 | 0 | 0 | 0 | 0 | 0 | 0 | 0 | 0 | 0 | 0 | 0 | 0 | 0 | 0 | 0 | 0 | 0 | 0 | 0 | 0
[10 empty] | 0 | 0 | 0 | 0 | 0 | 0 | 0 | 0 | 0 | 0 | 0 | 0 | 0 | 0 | 0 | 0 | 0 | 0 | 0 | 0 | 0 | 0 | 0 | 0 | 0 | 0 | 0 | 0
[10 empty] | 0 | 0 | 0 | 0 | 0 | 0 | 0 | 0 | 0 | 0 | 0 | 0 | 0 | 0 | 0 | 0 | 0 | 0 | 0 | 0 | 0 | 0 | 0 | 0 | 0 | 0 | 0 | 0
[10 empty] | 0 | 0 | 0 | 0 | 0 | 0 | 0 | 0 | 0 | 0 | 0 | 0 | 0 | 0 | 0 | 0 | 0 | 0 | 0 | 0 | 0 | 0 | 0 | 0 | 0 | 0 | 0 | 0
[10 empty] | 0 | 0 | 0 | 0 | 0 | 0 | 0 | 0 | 0 | 0 | 0 | 0 | 0 | 0 | 0 | 0 | 0 | 0 | 0 | 0 | 0 | 0 | 0 | 0 | 0 | 0 | 0 | 0
[10 empty] | 0 | 0 | 0 | 0 | 0 | 0 | 0 | 0 | 0 | 0 | 0 | 0 | 0 | 0 | 0 | 0 | 0 | 0 | 0 | 0 | 0 | 0 | 0 | 0 | 0 | 0 | 0 | 0
[10 empty] | 0 | 0 | 0 | 0 | 0 | 0 | 0 | 0 | 0 | 0 | 0 | 0 | 0 | 0 | 0 | 0 | 0 | 0 | 0 | 0 | 0 | 0 | 0 | 0 | 0 | 0 | 0 | 0
[10 empty] | 0 | 0 | 0 | 0 | 0 | 0 | 0 | 0 | 0 | 0 | 0 | 0 | 0 | 0 | 0 | 0 | 0 | 0 | 0 | 0 | 0 | 0 | 0 | 0 | 0 | 0 | 0 | 0
[10 empty] | 0 | 0 | 0 | 0 | 0 | 0 | 0 | 0 | 0 | 0 | 0 | 0 | 0 | 0 | 0 | 0 | 0 | 0 | 0 | 0 | 0 | 0 | 0 | 0 | 0 | 0 | 0 | 0
[10 empty] | 0 | 0 | 0 | 0 | 0 | 0 | 0 | 0 | 0 | 0 | 0 | 0 | 0 | 0 | 0 | 0 | 0 | 0 | 0 | 0 | 0 | 0 | 0 | 0 | 0 | 0 | 0 | 0
[10 empty] | 0 | 0 | 0 | 0 | 0 | 0 | 0 | 0 | 0 | 0 | 0 | 0 | 0 | 0 | 0 | 0 | 0 | 0 | 0 | 0 | 0 | 0 | 0 | 0 | 0 | 0 | 0 | 0
[10 empty] | 0 | 0 | 0 | 0 | 0 | 0 | 0 | 0 | 0 | 0 | 0 | 0 | 0 | 0 | 0 | 0 | 0 | 0 | 0 | 0 | 0 | 0 | 0 | 0 | 0 | 0 | 0 | 0
[10 empty] | 0 | 0 | 0 | 0 | 0 | 0 | 0 | 0 | 0 | 0 | 0 | 0 | 0 | 0 | 0 | 0 | 0 | 0 | 0 | 0 | 0 | 0 | 0 | 0 | 0 | 0 | 0 | 0
[10 empty] | 0 | 0 | 0 | 0 | 0 | 0 | 0 | 0 | 0 | 0 | 0 | 0 | 0 | 0 | 0 | 0 | 0 | 0 | 0 | 0 | 0 | 0 | 0 | 0 | 0 | 0 | 0 | 0
[10 empty] | 0 | 0 | 0 | 0 | 0 | 0 | 0 | 0 | 0 | 0 | 0 | 0 | 0 | 0 | 0 | 0 | 0 | 0 | 0 | 0 | 0 | 0 | 0 | 0 | 0 | 0 | 0 | 0
[10 empty] | 0 | 0 | 0 | 0 | 0 | 0 | 0 | 0 | 0 | 0 | 0 | 0 | 0 | 0 | 0 | 0 | 0 | 0 | 0 | 0 | 0 | 0 | 0 | 0 | 0 | 0 | 0 | 0
[10 empty] | 0 | 0 | 0 | 0 | 0 | 0 | 0 | 0 | 0 | 0 | 0 | 0 | 0 | 0 | 0 | 0 | 0 | 0 | 0 | 0 | 0 | 0 | 0 | 0 | 0 | 0 | 0 | 0
[10 empty] | 0 | 0 | 0 | 0 | 0 | 0 | 0 | 0 | 0 | 0 | 0 | 0 | 0 | 0 | 0 | 0 | 0 | 0 | 0 | 0 | 0 | 0 | 0 | 0 | 0 | 0 | 0 | 0
[10 empty] | 0 | 0 | 0 | 0 | 0 | 0 | 0 | 0 | 0 | 0 | 0 | 0 | 0 | 0 | 0 | 0 | 0 | 0 | 0 | 0 | 0 | 0 | 0 | 0 | 0 | 0 | 0 | 0
[10 empty] | 0 | 0 | 0 | 0 | 0 | 0 | 0 | 0 | 0 | 0 | 0 | 0 | 0 | 0 | 0 | 0 | 0 | 0 | 0 | 0 | 0 | 0 | 0 | 0 | 0 | 0 | 0 | 0
[10 empty] | 0 | 0 | 0 | 0 | 0 | 0 | 0 | 0 | 0 | 0 | 0 | 0 | 0 | 0 | 0 | 0 | 0 | 0 | 0 | 0 | 0 | 0 | 0 | 0 | 0 | 0 | 0 | 0
[10 empty] | 0 | -0.00059908 | -0.00104 | -0.0014814 | -0.001925 | -0.00237 | -0.0028226 | -0.0034416 | -0.0042262 | -0.0051495 | -0.0062094 | -0.0073435 | -0.008915 | -0.010857 | -0.013156 | -0.015672 | -0.018466 | -0.021234 | -0.024035 | -0.026687 | -0.029367 | -0.032014 | -0.034435 | -0.036403 | -0.038205 | -0.039779 | -0.041252 | -0.042337
[10 empty] | 0 | 0 | 0 | 0 | 0 | 0 | 0 | 0 | 0 | 0 | 0 | 0 | 0 | 0 | 0 | 0 | 0 | 0 | 0 | 0 | 0 | 0 | 0 | 0 | 0 | 0 | 0 | 0
[10 empty] | 0 | 0 | 0 | 0 | 0 | 0 | 0 | 0 | 0 | 0 | 0 | 0 | 0 | 0 | 0 | 0 | 0 | 0 | 0 | 0 | 0 | 0 | 0 | 0 | 0 | 0 | 0 | 0
[10 empty] | 0 | -0.00059908 | -0.00044213 | -0.00045021 | -0.00045683 | -0.00046233 | -0.00046799 | -0.00065132 | -0.00081547 | -0.0009613 | -0.0010934 | -0.0012052 | -0.0016375 | -0.0020221 | -0.0023695 | -0.0026665 | -0.0029345 | -0.0029344 | -0.0029391 | -0.0029268 | -0.0029197 | -0.0029108 | -0.0026745 | -0.0024368 | -0.0022292 | -0.0020427 | -0.0018798 | -0.0017245
[10 empty] | 0 | -1.1338e-05 | -2.3119e-05 | -3.559e-05 | -4.8852e-05 | -0.00030565 | -0.00056639 | -0.00083115 | -0.0011 | -0.0013731 | -0.0016505 | -0.0019323 | -0.0022186 | -0.0025095 | -0.0028386 | -0.0032018 | -0.0035957 | -0.0040172 | -0.0044292 | -0.0048341 | -0.0052338 | -0.0056999 | -0.0061553 | -0.0066006 | -0.0070379 | -0.0073984 | -0.0077634 | -0.0081332
[10 empty] | 0 | -4.4438e-06 | -9.0615e-06 | -1.3949e-05 | -1.9147e-05 | -0.0001198 | -0.00022199 | -0.00032576 | -0.00043115 | -0.00053818 | -0.00064689 | -0.00075734 | -0.00086956 | -0.00098358 | -0.0011126 | -0.0012549 | -0.0014093 | -0.0015745 | -0.001736 | -0.0018947 | -0.0020514 | -0.002234 | -0.0024125 | -0.0025871 | -0.0027585 | -0.0028998 | -0.0030428 | -0.0031878
[10 empty] | 0 | -3.0973e-06 | -6.316e-06 | -9.7228e-06 | -1.3346e-05 | -8.3501e-05 | -0.00015473 | -0.00022706 | -0.00030051 | -0.00037511 | -0.00045089 | -0.00052788 | -0.00060609 | -0.00068557 | -0.00077547 | -0.0008747 | -0.0009823 | -0.0010975 | -0.00121 | -0.0013206 | -0.0014298 | -0.0015571 | -0.0016816 | -0.0018032 | -0.0019227 | -0.0020212 | -0.0021209 | -0.0022219
[10 empty] | 0 | -1.1338e-05 | -1.1782e-05 | -1.247e-05 | -1.3262e-05 | -0.0002568 | -0.00026074 | -0.00026476 | -0.00026888 | -0.00027307 | -0.00027738 | -0.00028181 | -0.0002863 | -0.00029092 | -0.00033072 | -0.00036629 | -0.00039827 | -0.0004272 | -0.00045356 | -0.00047772 | -0.00050004 | -0.00059369 | -0.00060398 | -0.0006125 | -0.00062112 | -0.00062983 | -0.00063864 | -0.00065267
[10 empty] | 0 | -0.00058106 | -0.0012673 | -0.0019375 | -0.0025928 | -0.0032335 | -0.0038598 | -0.0044728 | -0.0050727 | -0.005659 | -0.0062742 | -0.0068646 | -0.0076135 | -0.0084035 | -0.009141 | -0.0098617 | -0.010565 | -0.011251 | -0.011922 | -0.01259 | -0.013261 | -0.013875 | -0.014742 | -0.015593 | -0.016386 | -0.01717 | -0.017932 | -0.018673
[10 empty] | 0 | -0.00022774 | -0.00049671 | -0.0007594 | -0.0010162 | -0.0012673 | -0.0015128 | -0.0017531 | -0.0019882 | -0.002218 | -0.0024591 | -0.0026905 | -0.0029841 | -0.0032937 | -0.0035828 | -0.0038652 | -0.0041409 | -0.0044099 | -0.0046726 | -0.0049346 | -0.0051976 | -0.0054382 | -0.0057781 | -0.0061115 | -0.0064224 | -0.0067297 | -0.0070285 | -0.007319
[10 empty] | 0 | -0.00015874 | -0.00034621 | -0.00052931 | -0.00070832 | -0.00088335 | -0.0010544 | -0.0012219 | -0.0013858 | -0.001546 | -0.001714 | -0.0018753 | -0.0020799 | -0.0022957 | -0.0024972 | -0.0026941 | -0.0028863 | -0.0030738 | -0.0032569 | -0.0034394 | -0.0036228 | -0.0037905 | -0.0040274 | -0.0042598 | -0.0044765 | -0.0046907 | -0.004899 | -0.0051014
[10 empty] | 0 | -0.00058106 | -0.00068624 | -0.00067022 | -0.00065527 | -0.00064069 | -0.00062628 | -0.00061299 | -0.00059995 | -0.00058631 | -0.00080888 | -0.00094822 | -0.001211 | -0.0014311 | -0.0013994 | -0.0013675 | -0.001336 | -0.0013051 | -0.0012753 | -0.0013388 | -0.0014314 | -0.001522 | -0.0019933 | -0.0020956 | -0.0021307 | -0.0021647 | -0.0021115 | -0.0020592
[10 empty] | 0 | -0.0016547 | -0.0033035 | -0.0049468 | -0.0065851 | -0.0082264 | -0.0098635 | -0.011497 | -0.013127 | -0.014754 | -0.016379 | -0.018003 | -0.019624 | -0.021245 | -0.022873 | -0.02451 | -0.026155 | -0.027811 | -0.029477 | -0.031153 | -0.032841 | -0.034572 | -0.036314 | -0.038045 | -0.039766 | -0.041474 | -0.043172 | -0.04486
[10 empty] | 0 | -0.00064854 | -0.0012948 | -0.0019389 | -0.002581 | -0.0032243 | -0.0038659 | -0.0045061 | -0.0051451 | -0.0057829 | -0.0064197 | -0.007056 | -0.0076916 | -0.0083269 | -0.008965 | -0.0096064 | -0.010251 | -0.0109 | -0.011553 | -0.01221 | -0.012872 | -0.01355 | -0.014233 | -0.014911 | -0.015586 | -0.016256 | -0.016921 | -0.017582
[10 empty] | 0 | -0.00045204 | -0.00090248 | -0.0013514 | -0.001799 | -0.0022474 | -0.0026946 | -0.0031408 | -0.0035862 | -0.0040307 | -0.0044746 | -0.0049181 | -0.0053611 | -0.0058039 | -0.0062487 | -0.0066957 | -0.0071453 | -0.0075976 | -0.0080527 | -0.0085106 | -0.0089717 | -0.0094448 | -0.0099205 | -0.010393 | -0.010864 | -0.01133 | -0.011794 | -0.012255
[10 empty] | 0 | -0.0016547 | -0.0016488 | -0.0016433 | -0.0016382 | -0.0016413 | -0.0016371 | -0.0016334 | -0.0016302 | -0.0016272 | -0.0016249 | -0.0016233 | -0.0016217 | -0.0016209 | -0.0018644 | -0.0020745 | -0.0022559 | -0.0024129 | -0.0025492 | -0.0026675 | -0.0027705 | -0.003375 | -0.0033803 | -0.0033668 | -0.0033533 | -0.0033399 | -0.0033266 | -0.0033495
[10 empty] | 0 | 0 | 0 | 0 | 0 | 0 | 0 | 0 | 0 | 0 | 0 | 0 | 0 | 0 | 0 | 0 | 0 | 0 | 0 | 0 | 0 | 0 | 0 | 0 | 0 | 0 | 0 | 0
[10 empty] | 0 | 0 | 0 | 0 | 0 | 0 | 0 | 0 | 0 | 0 | 0 | 0 | 0 | 0 | 0 | 0 | 0 | 0 | 0 | 0 | 0 | 0 | 0 | 0 | 0 | 0 | 0 | 0
[10 empty] | 0 | 0 | 0 | 0 | 0 | 0 | 0 | 0 | 0 | 0 | 0 | 0 | 0 | 0 | 0 | 0 | 0 | 0 | 0 | 0 | 0 | 0 | 0 | 0 | 0 | 0 | 0 | 0
[10 empty] | 0 | 0 | 0 | 0 | 0 | 0 | 0 | 0 | 0 | 0 | 0 | 0 | 0 | 0 | 0 | 0 | 0 | 0 | 0 | 0 | 0 | 0 | 0 | 0 | 0 | 0 | 0 | 0
[10 empty] | 0 | -1.297e-05 | -2.5889e-05 | -3.8755e-05 | -5.157e-05 | -6.4334e-05 | -7.7047e-05 | -8.9709e-05 | -0.00010232 | -0.00011488 | -0.00012739 | -0.00013985 | -0.00015226 | -0.00016463 | -0.00017836 | -0.00019329 | -0.00020788 | -0.00022213 | -0.0002361 | -0.0002498 | -0.00026326 | -0.0002765 | -0.00028954 | -0.00030633 | -0.0003225 | -0.00033418 | -0.00034581 | -0.00035756
[10 empty] | 0 | -2.6705e-06 | -5.3303e-06 | -7.9795e-06 | -1.0618e-05 | -1.3246e-05 | -1.5864e-05 | -1.8471e-05 | -2.1067e-05 | -2.3654e-05 | -2.6229e-05 | -2.8795e-05 | -3.135e-05 | -3.3895e-05 | -3.6723e-05 | -3.9798e-05 | -4.28e-05 | -4.5736e-05 | -4.8611e-05 | -5.1432e-05 | -5.4203e-05 | -5.6929e-05 | -5.9614e-05 | -6.3072e-05 | -6.6401e-05 | -6.8806e-05 | -7.1201e-05 | -7.3619e-05
[10 empty] | 0 | -3.6002e-06 | -7.186e-06 | -1.0757e-05 | -1.4315e-05 | -1.7858e-05 | -2.1386e-05 | -2.4901e-05 | -2.8402e-05 | -3.1888e-05 | -3.5361e-05 | -3.8819e-05 | -4.2264e-05 | -4.5696e-05 | -4.9507e-05 | -5.3653e-05 | -5.7701e-05 | -6.1658e-05 | -6.5535e-05 | -6.9337e-05 | -7.3073e-05 | -7.6748e-05 | -8.0368e-05 | -8.5029e-05 | -8.9517e-05 | -9.276e-05 | -9.5989e-05 | -9.9248e-05
[10 empty] | 0 | -1.297e-05 | -1.2918e-05 | -1.2867e-05 | -1.2815e-05 | -1.2764e-05 | -1.2713e-05 | -1.2662e-05 | -1.2611e-05 | -1.2561e-05 | -1.2511e-05 | -1.2461e-05 | -1.2411e-05 | -1.2361e-05 | -1.3753e-05 | -1.4979e-05 | -1.6058e-05 | -1.7006e-05 | -1.7837e-05 | -1.8566e-05 | -1.9202e-05 | -1.9757e-05 | -2.024e-05 | -2.4652e-05 | -2.4554e-05 | -2.4456e-05 | -2.4358e-05 | -2.442e-05
[10 empty] | 0 | -6.0926e-07 | -1.2161e-06 | -1.8205e-06 | -2.4224e-06 | -3.022e-06 | -3.6192e-06 | -4.214e-06 | -4.8064e-06 | -5.3964e-06 | -5.9841e-06 | -6.5694e-06 | -7.1524e-06 | -7.733e-06 | -8.397e-06 | -9.1318e-06 | -9.8599e-06 | -1.058e-05 | -1.129e-05 | -1.1991e-05 | -1.2681e-05 | -1.3536e-05 | -1.4354e-05 | -1.5139e-05 | -1.5896e-05 | -1.6441e-05 | -1.6985e-05 | -1.7538e-05
[10 empty] | 0 | -1.2544e-07 | -2.5038e-07 | -3.7483e-07 | -4.9877e-07 | -6.2222e-07 | -7.4517e-07 | -8.6763e-07 | -9.8961e-07 | -1.1111e-06 | -1.2321e-06 | -1.3526e-06 | -1.4726e-06 | -1.5922e-06 | -1.7289e-06 | -1.8802e-06 | -2.0301e-06 | -2.1783e-06 | -2.3247e-06 | -2.4689e-06 | -2.611e-06 | -2.7869e-06 | -2.9554e-06 | -3.1171e-06 | -3.2728e-06 | -3.3852e-06 | -3.4971e-06 | -3.611e-06
[10 empty] | 0 | -1.6911e-07 | -3.3755e-07 | -5.0531e-07 | -6.7241e-07 | -8.3883e-07 | -1.0046e-06 | -1.1697e-06 | -1.3341e-06 | -1.4979e-06 | -1.661e-06 | -1.8235e-06 | -1.9853e-06 | -2.1465e-06 | -2.3308e-06 | -2.5347e-06 | -2.7368e-06 | -2.9367e-06 | -3.1339e-06 | -3.3284e-06 | -3.52e-06 | -3.7571e-06 | -3.9842e-06 | -4.2022e-06 | -4.4122e-06 | -4.5637e-06 | -4.7145e-06 | -4.8681e-06
[10 empty] | 0 | -6.0926e-07 | -6.0682e-07 | -6.0439e-07 | -6.0198e-07 | -5.9957e-07 | -5.9717e-07 | -5.9478e-07 | -5.924e-07 | -5.9003e-07 | -5.8767e-07 | -5.8532e-07 | -5.8298e-07 | -5.8065e-07 | -6.6536e-07 | -7.373e-07 | -7.983e-07 | -8.4992e-07 | -8.935e-07 | -9.3019e-07 | -9.6099e-07 | -1.1642e-06 | -1.1596e-06 | -1.1549e-06 | -1.1503e-06 | -1.1457e-06 | -1.1411e-06 | -1.149e-06
[10 empty] | 0 | -0.0041126 | -0.0094326 | -0.014731 | -0.020531 | -0.026247 | -0.0319 | -0.037915 | -0.043559 | -0.049196 | -0.054839 | -0.060478 | -0.06619 | -0.071895 | -0.077583 | -0.083254 | -0.088911 | -0.094552 | -0.10012 | -0.10564 | -0.11112 | -0.11657 | -0.122 | -0.12735 | -0.1327 | -0.13804 | -0.14339 | -0.14875
[10 empty] | 0 | -0.0014801 | -0.0033948 | -0.0053018 | -0.007389 | -0.0094462 | -0.011481 | -0.013646 | -0.015677 | -0.017706 | -0.019737 | -0.021766 | -0.023822 | -0.025875 | -0.027922 | -0.029963 | -0.031999 | -0.034029 | -0.036035 | -0.038021 | -0.039991 | -0.041953 | -0.043908 | -0.045834 | -0.047759 | -0.049682 | -0.051608 | -0.053536
[10 empty] | 0 | -0.0019112 | -0.0043836 | -0.0068461 | -0.0095413 | -0.012198 | -0.014825 | -0.01762 | -0.020243 | -0.022863 | -0.025485 | -0.028106 | -0.030761 | -0.033412 | -0.036055 | -0.038691 | -0.04132 | -0.043941 | -0.046531 | -0.049095 | -0.05164 | -0.054173 | -0.056697 | -0.059184 | -0.06167 | -0.064154 | -0.06664 | -0.069129
[10 empty] | 0 | -0.0041126 | -0.00532 | -0.0052987 | -0.007058 | -0.0082167 | -0.0089752 | -0.011264 | -0.01202 | -0.012774 | -0.014349 | -0.015524 | -0.016664 | -0.018107 | -0.019176 | -0.020201 | -0.021523 | -0.022674 | -0.02373 | -0.024964 | -0.02609 | -0.027177 | -0.028365 | -0.029491 | -0.03058 | -0.03173 | -0.032844 | -0.033935
[10 empty] | 0 | -0.00014583 | -0.00034056 | -0.0005345 | -0.00072767 | -0.00092007 | -0.0011117 | -0.0013387 | -0.0015647 | -0.0017899 | -0.0020141 | -0.0022375 | -0.0024831 | -0.0027278 | -0.0029715 | -0.0032142 | -0.003456 | -0.0036967 | -0.0039366 | -0.0041754 | -0.0044355 | -0.0047024 | -0.0049745 | -0.0052505 | -0.0055295 | -0.0058396 | -0.006125 | -0.0064036
[10 empty] | 0 | -5.2486e-05 | -0.00012257 | -0.00019237 | -0.00026189 | -0.00033113 | -0.0004001 | -0.00048178 | -0.00056314 | -0.00064417 | -0.00072488 | -0.00080526 | -0.00089367 | -0.00098173 | -0.0010694 | -0.0011568 | -0.0012438 | -0.0013305 | -0.0014168 | -0.0015027 | -0.0015963 | -0.0016924 | -0.0017903 | -0.0018897 | -0.0019901 | -0.0021017 | -0.0022044 | -0.0023046
[10 empty] | 0 | -6.7774e-05 | -0.00015827 | -0.0002484 | -0.00033817 | -0.00042759 | -0.00051664 | -0.00062212 | -0.00072717 | -0.0008318 | -0.00093602 | -0.0010398 | -0.001154 | -0.0012677 | -0.0013809 | -0.0014937 | -0.0016061 | -0.001718 | -0.0018294 | -0.0019404 | -0.0020613 | -0.0021853 | -0.0023118 | -0.0024401 | -0.0025697 | -0.0027138 | -0.0028465 | -0.0029759
[10 empty] | 0 | -0.00014583 | -0.00019472 | -0.00019395 | -0.00019317 | -0.0001924 | -0.00019163 | -0.00022696 | -0.00022605 | -0.00022515 | -0.00022425 | -0.00022335 | -0.00024566 | -0.00024467 | -0.00024369 | -0.00024272 | -0.00024175 | -0.00024078 | -0.00023982 | -0.00023886 | -0.00028925 | -0.00032917 | -0.00036071 | -0.00038556 | -0.00040505 | -0.00048755 | -0.0004856 | -0.00048366
[10 empty] | 0 | -0.000778 | -0.0015529 | -0.0024294 | -0.003377 | -0.0043846 | -0.0054785 | -0.0065997 | -0.0077519 | -0.0089165 | -0.010064 | -0.011206 | -0.012351 | -0.01349 | -0.014627 | -0.015697 | -0.016773 | -0.017855 | -0.018939 | -0.020025 | -0.021108 | -0.022181 | -0.023254 | -0.024323 | -0.025384 | -0.026439 | -0.027484 | -0.028525
[10 empty] | 0 | -0.00028 | -0.00055888 | -0.00087435 | -0.0012154 | -0.001578 | -0.0019717 | -0.0023752 | -0.0027899 | -0.003209 | -0.003622 | -0.0040329 | -0.004445 | -0.0048551 | -0.0052641 | -0.0056492 | -0.0060366 | -0.006426 | -0.006816 | -0.0072069 | -0.0075968 | -0.0079829 | -0.0083692 | -0.0087538 | -0.0091356 | -0.0095153 | -0.0098915 | -0.010266
[10 empty] | 0 | -0.00036156 | -0.00072167 | -0.001129 | -0.0015694 | -0.0020377 | -0.002546 | -0.0030671 | -0.0036025 | -0.0041438 | -0.004677 | -0.0052075 | -0.0057397 | -0.0062693 | -0.0067974 | -0.0072947 | -0.0077949 | -0.0082978 | -0.0088013 | -0.0093061 | -0.0098095 | -0.010308 | -0.010807 | -0.011304 | -0.011797 | -0.012287 | -0.012773 | -0.013257
[10 empty] | 0 | -0.000778 | -0.00077489 | -0.0010311 | -0.0011999 | -0.0013968 | -0.001737 | -0.001901 | -0.0021596 | -0.0023599 | -0.0025843 | -0.0028284 | -0.0030471 | -0.0032834 | -0.0034941 | -0.0037171 | -0.0039389 | -0.0041505 | -0.0043723 | -0.0045846 | -0.0048015 | -0.0050157 | -0.0052278 | -0.0054416 | -0.005652 | -0.0058635 | -0.0060732 | -0.0062821
[10 empty] | 0 | -0.0007167 | -0.002251 | -0.0040872 | -0.0058406 | -0.0075423 | -0.0093937 | -0.011027 | -0.012671 | -0.014312 | -0.015954 | -0.0176 | -0.019268 | -0.020936 | -0.022603 | -0.02427 | -0.025932 | -0.02759 | -0.029242 | -0.030872 | -0.032498 | -0.034117 | -0.035728 | -0.037331 | -0.038927 | -0.040508 | -0.042083 | -0.04365
[10 empty] | 0 | -0.00025794 | -0.00081013 | -0.001471 | -0.002102 | -0.0027145 | -0.0033808 | -0.0039685 | -0.0045602 | -0.0051508 | -0.0057419 | -0.0063342 | -0.0069344 | -0.0075348 | -0.008135 | -0.0087346 | -0.009333 | -0.0099295 | -0.010524 | -0.011111 | -0.011696 | -0.012279 | -0.012858 | -0.013435 | -0.01401 | -0.014579 | -0.015146 | -0.01571
[10 empty] | 0 | -0.00033307 | -0.0010461 | -0.0018995 | -0.0027143 | -0.0035051 | -0.0043655 | -0.0051244 | -0.0058884 | -0.0066512 | -0.0074144 | -0.0081793 | -0.0089542 | -0.0097295 | -0.010505 | -0.011279 | -0.012052 | -0.012822 | -0.01359 | -0.014347 | -0.015103 | -0.015855 | -0.016604 | -0.017349 | -0.01809 | -0.018825 | -0.019557 | -0.020286
[10 empty] | 0 | -0.0007167 | -0.0015343 | -0.0020416 | -0.0023758 | -0.0027657 | -0.0034392 | -0.0037435 | -0.004253 | -0.0046474 | -0.0050893 | -0.0055699 | -0.0059899 | -0.0064543 | -0.0068685 | -0.0073068 | -0.0077429 | -0.0081588 | -0.0085947 | -0.0090121 | -0.0094385 | -0.0098595 | -0.010276 | -0.010697 | -0.01111 | -0.011526 | -0.011938 | -0.012349
[10 empty] | 0 | -0.00017399 | -0.00034451 | -0.00051195 | -0.00068018 | -0.0008502 | -0.0010206 | -0.0011934 | -0.0013692 | -0.0015457 | -0.0017227 | -0.0019008 | -0.0020818 | -0.0022662 | -0.0024543 | -0.002645 | -0.0028379 | -0.0030331 | -0.0032312 | -0.0034311 | -0.0036316 | -0.0038406 | -0.0040496 | -0.0042574 | -0.0044628 | -0.0046655 | -0.004866 | -0.0050637
[10 empty] | 0 | -3.7036e-05 | -7.3335e-05 | -0.00010898 | -0.00014479 | -0.00018098 | -0.00021726 | -0.00025404 | -0.00029145 | -0.00032902 | -0.0003667 | -0.00040462 | -0.00044314 | -0.00048239 | -0.00052244 | -0.00056303 | -0.0006041 | -0.00064565 | -0.00068781 | -0.00073037 | -0.00077305 | -0.00081754 | -0.00086202 | -0.00090626 | -0.00094999 | -0.00099313 | -0.0010358 | -0.0010779
[10 empty] | 0 | -3.9166e-05 | -7.7551e-05 | -0.00011524 | -0.00015311 | -0.00019138 | -0.00022975 | -0.00026865 | -0.00030821 | -0.00034794 | -0.00038779 | -0.00042789 | -0.00046862 | -0.00051013 | -0.00055248 | -0.00059541 | -0.00063884 | -0.00068278 | -0.00072736 | -0.00077237 | -0.00081751 | -0.00086455 | -0.00091159 | -0.00095837 | -0.0010046 | -0.0010502 | -0.0010954 | -0.0011399
[10 empty] | 0 | -0.00017399 | -0.00017052 | -0.00016744 | -0.00016823 | -0.00017002 | -0.00017044 | -0.00017281 | -0.00017574 | -0.0001765 | -0.00017701 | -0.00017814 | -0.00020026 | -0.00022054 | -0.00023885 | -0.00025448 | -0.00026853 | -0.0002813 | -0.00029382 | -0.00030456 | -0.00031315 | -0.00038233 | -0.0003818 | -0.00038276 | -0.00038563 | -0.00038997 | -0.00039538 | -0.00040154
[10 empty] | 0 | -3.1348e-05 | -6.4077e-05 | -9.8249e-05 | -0.00013414 | -0.00017187 | -0.00021143 | -0.00025303 | -0.00029996 | -0.00035167 | -0.00040787 | -0.0004684 | -0.00053145 | -0.00060129 | -0.00067315 | -0.00074746 | -0.00082461 | -0.00090494 | -0.00098878 | -0.0010763 | -0.0011684 | -0.0012603 | -0.001357 | -0.0014581 | -0.0015637 | -0.0016741 | -0.0017889 | -0.0019082
[10 empty] | 0 | -6.6729e-06 | -1.364e-05 | -2.0914e-05 | -2.8553e-05 | -3.6585e-05 | -4.5007e-05 | -5.3862e-05 | -6.3851e-05 | -7.4859e-05 | -8.6822e-05 | -9.9707e-05 | -0.00011313 | -0.00012799 | -0.00014329 | -0.00015911 | -0.00017553 | -0.00019263 | -0.00021048 | -0.00022911 | -0.00024871 | -0.00026828 | -0.00028885 | -0.00031038 | -0.00033285 | -0.00035637 | -0.0003808 | -0.00040619
[10 empty] | 0 | -7.0565e-06 | -1.4424e-05 | -2.2116e-05 | -3.0195e-05 | -3.8689e-05 | -4.7595e-05 | -5.6959e-05 | -6.7522e-05 | -7.9163e-05 | -9.1814e-05 | -0.00010544 | -0.00011963 | -0.00013535 | -0.00015153 | -0.00016826 | -0.00018563 | -0.00020371 | -0.00022258 | -0.00024228 | -0.00026301 | -0.0002837 | -0.00030546 | -0.00032823 | -0.00035199 | -0.00037686 | -0.00040269 | -0.00042954
[10 empty] | 0 | -3.1348e-05 | -3.2729e-05 | -3.4172e-05 | -3.5887e-05 | -3.7733e-05 | -3.9565e-05 | -4.1599e-05 | -5.0091e-05 | -5.7585e-05 | -6.4402e-05 | -7.0792e-05 | -7.6843e-05 | -9.1084e-05 | -9.547e-05 | -0.0001012 | -0.00010794 | -0.00011538 | -0.00012343 | -0.00013174 | -0.00014357 | -0.00015436 | -0.00016466 | -0.00017474 | -0.00018494 | -0.00019762 | -0.00020757 | -0.00021911
[10 empty] | 0 | -9.2647e-06 | -1.9417e-05 | -3.0572e-05 | -4.2961e-05 | -5.6738e-05 | -7.2017e-05 | -8.918e-05 | -0.00010848 | -0.00012985 | -0.00015341 | -0.00017946 | -0.00020827 | -0.00024008 | -0.00027513 | -0.00031353 | -0.00035574 | -0.0004021 | -0.00045317 | -0.00050919 | -0.00057029 | -0.00063681 | -0.00070911 | -0.00078776 | -0.00087273 | -0.00096444 | -0.0010633 | -0.0011698
[10 empty] | 0 | -1.9721e-06 | -4.1333e-06 | -6.5077e-06 | -9.145e-06 | -1.2078e-05 | -1.533e-05 | -1.8983e-05 | -2.3093e-05 | -2.764e-05 | -3.2656e-05 | -3.8202e-05 | -4.4333e-05 | -5.1106e-05 | -5.8566e-05 | -6.6741e-05 | -7.5726e-05 | -8.5594e-05 | -9.6465e-05 | -0.00010839 | -0.00012139 | -0.00013556 | -0.00015095 | -0.00016769 | -0.00018577 | -0.0002053 | -0.00022635 | -0.00024902
[10 empty] | 0 | -2.0855e-06 | -4.371e-06 | -6.8819e-06 | -9.6708e-06 | -1.2772e-05 | -1.6212e-05 | -2.0075e-05 | -2.442e-05 | -2.923e-05 | -3.4534e-05 | -4.0399e-05 | -4.6883e-05 | -5.4044e-05 | -6.1933e-05 | -7.0578e-05 | -8.008e-05 | -9.0516e-05 | -0.00010201 | -0.00011462 | -0.00012838 | -0.00014335 | -0.00015963 | -0.00017733 | -0.00019646 | -0.0002171 | -0.00023936 | -0.00026334
[10 empty] | 0 | -9.2647e-06 | -1.0153e-05 | -1.1154e-05 | -1.239e-05 | -1.3777e-05 | -1.5279e-05 | -1.7163e-05 | -1.9304e-05 | -2.1364e-05 | -2.3563e-05 | -2.6054e-05 | -2.8804e-05 | -3.1815e-05 | -3.5046e-05 | -3.8403e-05 | -4.3533e-05 | -4.8945e-05 | -5.4876e-05 | -6.1052e-05 | -6.7384e-05 | -7.4096e-05 | -8.1235e-05 | -9.1772e-05 | -9.9522e-05 | -0.00010785 | -0.00011679 | -0.00012639
[10 empty] | 0 | 0 | 0 | 0 | 0 | 0 | 0 | 0 | 0 | 0 | 0 | 0 | 0 | 0 | 0 | 0 | 0 | 0 | 0 | 0 | 0 | 0 | 0 | 0 | 0 | 0 | 0 | 0
[10 empty] | 0 | 0 | 0 | 0 | 0 | 0 | 0 | 0 | 0 | 0 | 0 | 0 | 0 | 0 | 0 | 0 | 0 | 0 | 0 | 0 | 0 | 0 | 0 | 0 | 0 | 0 | 0 | 0
[10 empty] | 0 | 0 | 0 | 0 | 0 | 0 | 0 | 0 | 0 | 0 | 0 | 0 | 0 | 0 | 0 | 0 | 0 | 0 | 0 | 0 | 0 | 0 | 0 | 0 | 0 | 0 | 0 | 0
[10 empty] | 0 | 0 | 0 | 0 | 0 | 0 | 0 | 0 | 0 | 0 | 0 | 0 | 0 | 0 | 0 | 0 | 0 | 0 | 0 | 0 | 0 | 0 | 0 | 0 | 0 | 0 | 0 | 0
[10 empty] | 0 | -3.1999e-06 | -6.068e-06 | -8.6772e-06 | -1.111e-05 | -1.3392e-05 | -1.5534e-05 | -1.762e-05 | -1.9663e-05 | -2.1578e-05 | -2.336e-05 | -2.5027e-05 | -2.6678e-05 | -2.834e-05 | -3.0015e-05 | -3.1665e-05 | -3.3278e-05 | -3.4851e-05 | -3.6391e-05 | -3.7862e-05 | -3.923e-05 | -4.1014e-05 | -4.262e-05 | -4.402e-05 | -4.521e-05 | -4.6201e-05 | -4.7011e-05 | -4.7629e-05
[10 empty] | 0 | -6.8116e-07 | -1.2917e-06 | -1.8471e-06 | -2.365e-06 | -2.8507e-06 | -3.3067e-06 | -3.7506e-06 | -4.1856e-06 | -4.5933e-06 | -4.9725e-06 | -5.3273e-06 | -5.6789e-06 | -6.0327e-06 | -6.3893e-06 | -6.7405e-06 | -7.0839e-06 | -7.4185e-06 | -7.7464e-06 | -8.0595e-06 | -8.3507e-06 | -8.7304e-06 | -9.0723e-06 | -9.3704e-06 | -9.6237e-06 | -9.8347e-06 | -1.0007e-05 | -1.0139e-05
[10 empty] | 0 | -7.2033e-07 | -1.366e-06 | -1.9533e-06 | -2.501e-06 | -3.0147e-06 | -3.4969e-06 | -3.9663e-06 | -4.4262e-06 | -4.8574e-06 | -5.2584e-06 | -5.6336e-06 | -6.0055e-06 | -6.3796e-06 | -6.7566e-06 | -7.1281e-06 | -7.4912e-06 | -7.8451e-06 | -8.1918e-06 | -8.523e-06 | -8.8309e-06 | -9.2324e-06 | -9.594e-06 | -9.9092e-06 | -1.0177e-05 | -1.04e-05 | -1.0582e-05 | -1.0722e-05
[10 empty] | 0 | -3.1999e-06 | -2.8681e-06 | -2.6092e-06 | -2.4331e-06 | -2.2818e-06 | -2.1421e-06 | -2.0854e-06 | -2.0432e-06 | -1.9155e-06 | -1.7812e-06 | -1.667e-06 | -2.0073e-06 | -2.2969e-06 | -2.529e-06 | -2.6795e-06 | -2.7819e-06 | -2.849e-06 | -2.9067e-06 | -2.913e-06 | -2.8623e-06 | -4.2958e-06 | -3.9218e-06 | -3.602e-06 | -3.348e-06 | -3.144e-06 | -2.9774e-06 | -2.8378e-06
[10 empty] | 0 | -2.2418e-05 | -4.4054e-05 | -6.4929e-05 | -8.5064e-05 | -0.00010448 | -0.00012319 | -0.00014121 | -0.00015858 | -0.00017529 | -0.00019137 | -0.00020684 | -0.00022172 | -0.00023601 | -0.00024974 | -0.00026292 | -0.00027556 | -0.00028769 | -0.00029931 | -0.00031044 | -0.00032109 | -0.00033127 | -0.00034101 | -0.0003503 | -0.00035917 | -0.00036763 | -0.00037568 | -0.00038334
[10 empty] | 0 | -4.772e-06 | -9.3776e-06 | -1.3821e-05 | -1.8107e-05 | -2.224e-05 | -2.6222e-05 | -3.006e-05 | -3.3755e-05 | -3.7313e-05 | -4.0737e-05 | -4.403e-05 | -4.7196e-05 | -5.0239e-05 | -5.3161e-05 | -5.5966e-05 | -5.8658e-05 | -6.1239e-05 | -6.3712e-05 | -6.6081e-05 | -6.8348e-05 | -7.0517e-05 | -7.2589e-05 | -7.4568e-05 | -7.6456e-05 | -7.8255e-05 | -7.997e-05 | -8.1601e-05
[10 empty] | 0 | -5.0464e-06 | -9.9169e-06 | -1.4616e-05 | -1.9148e-05 | -2.3518e-05 | -2.773e-05 | -3.1788e-05 | -3.5696e-05 | -3.9459e-05 | -4.3079e-05 | -4.6562e-05 | -4.991e-05 | -5.3128e-05 | -5.6218e-05 | -5.9185e-05 | -6.2031e-05 | -6.476e-05 | -6.7376e-05 | -6.9881e-05 | -7.2278e-05 | -7.4571e-05 | -7.6763e-05 | -7.8855e-05 | -8.0852e-05 | -8.2755e-05 | -8.4568e-05 | -8.6293e-05
[10 empty] | 0 | -2.2418e-05 | -2.1636e-05 | -2.0875e-05 | -2.0134e-05 | -1.9413e-05 | -1.8711e-05 | -1.8027e-05 | -1.7362e-05 | -1.6714e-05 | -1.9286e-05 | -2.1306e-05 | -2.2858e-05 | -2.4013e-05 | -2.4833e-05 | -2.537e-05 | -2.567e-05 | -3.2301e-05 | -3.1073e-05 | -3.0336e-05 | -2.9942e-05 | -2.9777e-05 | -2.9753e-05 | -2.9803e-05 | -2.9877e-05 | -2.994e-05 | -3.1832e-05 | -3.3072e-05
[10 empty] | 0 | -3.8427e-06 | -7.5985e-06 | -1.1269e-05 | -1.4855e-05 | -1.8359e-05 | -2.1782e-05 | -2.5125e-05 | -2.839e-05 | -3.1578e-05 | -3.469e-05 | -3.7728e-05 | -4.0692e-05 | -4.3585e-05 | -4.6408e-05 | -4.9161e-05 | -5.1847e-05 | -5.4465e-05 | -5.7018e-05 | -5.9506e-05 | -6.1931e-05 | -6.4294e-05 | -6.6595e-05 | -6.8837e-05 | -7.1019e-05 | -7.3144e-05 | -7.5212e-05 | -7.7224e-05
[10 empty] | 0 | -8.1799e-07 | -1.6175e-06 | -2.3988e-06 | -3.1622e-06 | -3.9081e-06 | -4.6366e-06 | -5.3483e-06 | -6.0432e-06 | -6.7218e-06 | -7.3843e-06 | -8.0309e-06 | -8.662e-06 | -9.2779e-06 | -9.8787e-06 | -1.0465e-05 | -1.1036e-05 | -1.1594e-05 | -1.2137e-05 | -1.2667e-05 | -1.3183e-05 | -1.3686e-05 | -1.4176e-05 | -1.4653e-05 | -1.5118e-05 | -1.557e-05 | -1.601e-05 | -1.6438e-05
[10 empty] | 0 | -8.6502e-07 | -1.7105e-06 | -2.5367e-06 | -3.344e-06 | -4.1328e-06 | -4.9033e-06 | -5.6558e-06 | -6.3907e-06 | -7.1083e-06 | -7.8089e-06 | -8.4927e-06 | -9.1601e-06 | -9.8114e-06 | -1.0447e-05 | -1.1067e-05 | -1.1671e-05 | -1.226e-05 | -1.2835e-05 | -1.3395e-05 | -1.3941e-05 | -1.4473e-05 | -1.4991e-05 | -1.5496e-05 | -1.5987e-05 | -1.6465e-05 | -1.6931e-05 | -1.7384e-05
[10 empty] | 0 | -3.8427e-06 | -3.7558e-06 | -3.6704e-06 | -3.5864e-06 | -3.5039e-06 | -3.4228e-06 | -3.3431e-06 | -3.2647e-06 | -3.1878e-06 | -3.1121e-06 | -3.0378e-06 | -2.9648e-06 | -2.8931e-06 | -2.8226e-06 | -2.7533e-06 | -2.6853e-06 | -2.6184e-06 | -3.1017e-06 | -3.4954e-06 | -3.8125e-06 | -4.0644e-06 | -4.2607e-06 | -4.4098e-06 | -4.5186e-06 | -5.713e-06 | -5.5736e-06 | -5.4366e-06
[10 empty] | 0 | 0 | 0 | 0 | 0 | 0 | 0 | 0 | 0 | 0 | 0 | 0 | 0 | 0 | 0 | 0 | 0 | 0 | 0 | 0 | 0 | 0 | 0 | 0 | 0 | 0 | 0 | 0
[10 empty] | 0 | 0 | 0 | 0 | 0 | 0 | 0 | 0 | 0 | 0 | 0 | 0 | 0 | 0 | 0 | 0 | 0 | 0 | 0 | 0 | 0 | 0 | 0 | 0 | 0 | 0 | 0 | 0
[10 empty] | 0 | 0 | 0 | 0 | 0 | 0 | 0 | 0 | 0 | 0 | 0 | 0 | 0 | 0 | 0 | 0 | 0 | 0 | 0 | 0 | 0 | 0 | 0 | 0 | 0 | 0 | 0 | 0
[10 empty] | 0 | 0 | 0 | 0 | 0 | 0 | 0 | 0 | 0 | 0 | 0 | 0 | 0 | 0 | 0 | 0 | 0 | 0 | 0 | 0 | 0 | 0 | 0 | 0 | 0 | 0 | 0 | 0
[10 empty] | 0 | -0.00019284 | -0.00038052 | -0.00056316 | -0.00074086 | -0.0009137 | -0.0010818 | -0.0012453 | -0.0014042 | -0.0015586 | -0.0017087 | -0.0018544 | -0.001996 | -0.0021335 | -0.002267 | -0.0023965 | -0.0025222 | -0.0026441 | -0.0027623 | -0.0028768 | -0.0029879 | -0.0030954 | -0.0031996 | -0.0033005 | -0.0033981 | -0.0034925 | -0.0035838 | -0.003672
[10 empty] | 0 | -2.897e-05 | -5.7165e-05 | -8.4603e-05 | -0.0001113 | -0.00013726 | -0.00016252 | -0.00018707 | -0.00021094 | -0.00023414 | -0.00025669 | -0.00027859 | -0.00029986 | -0.00032051 | -0.00034056 | -0.00036002 | -0.0003789 | -0.00039721 | -0.00041497 | -0.00043218 | -0.00044886 | -0.00046502 | -0.00048067 | -0.00049582 | -0.00051049 | -0.00052467 | -0.00053839 | -0.00055164
[10 empty] | 0 | -3.7638e-05 | -7.427e-05 | -0.00010992 | -0.0001446 | -0.00017834 | -0.00021114 | -0.00024305 | -0.00027406 | -0.0003042 | -0.00033349 | -0.00036195 | -0.00038958 | -0.00041641 | -0.00044246 | -0.00046774 | -0.00049227 | -0.00051606 | -0.00053913 | -0.0005615 | -0.00058317 | -0.00060416 | -0.0006245 | -0.00064418 | -0.00066323 | -0.00068166 | -0.00069948 | -0.0007167
[10 empty] | 0 | -0.00019284 | -0.00018769 | -0.00018264 | -0.00017769 | -0.00023713 | -0.00027352 | -0.00029461 | -0.00034366 | -0.00035563 | -0.00037437 | -0.00039255 | -0.00043239 | -0.00045708 | -0.00047549 | -0.00049808 | -0.00051787 | -0.00053942 | -0.00055864 | -0.0005821 | -0.00060022 | -0.00061713 | -0.00063456 | -0.00065238 | -0.00066962 | -0.00068527 | -0.00070136 | -0.000716
[10 empty] | 0 | -1.4459e-05 | -2.8531e-05 | -4.2225e-05 | -5.5548e-05 | -6.8508e-05 | -8.1112e-05 | -9.3368e-05 | -0.00010528 | -0.00011686 | -0.00012811 | -0.00013904 | -0.00014966 | -0.00015997 | -0.00016997 | -0.00017969 | -0.00018911 | -0.00019825 | -0.00020711 | -0.0002157 | -0.00022403 | -0.00023209 | -0.0002399 | -0.00024747 | -0.00025478 | -0.00026186 | -0.00026871 | -0.00027532
[10 empty] | 0 | -2.1721e-06 | -4.2862e-06 | -6.3434e-06 | -8.3449e-06 | -1.0292e-05 | -1.2185e-05 | -1.4026e-05 | -1.5816e-05 | -1.7556e-05 | -1.9246e-05 | -2.0888e-05 | -2.2483e-05 | -2.4032e-05 | -2.5535e-05 | -2.6994e-05 | -2.8409e-05 | -2.9782e-05 | -3.1114e-05 | -3.2404e-05 | -3.3655e-05 | -3.4867e-05 | -3.604e-05 | -3.7176e-05 | -3.8276e-05 | -3.9339e-05 | -4.0367e-05 | -4.1361e-05
[10 empty] | 0 | -2.822e-06 | -5.5687e-06 | -8.2414e-06 | -1.0842e-05 | -1.3371e-05 | -1.5831e-05 | -1.8223e-05 | -2.0549e-05 | -2.2809e-05 | -2.5005e-05 | -2.7138e-05 | -2.921e-05 | -3.1222e-05 | -3.3175e-05 | -3.5071e-05 | -3.691e-05 | -3.8694e-05 | -4.0424e-05 | -4.21e-05 | -4.3725e-05 | -4.5299e-05 | -4.6824e-05 | -4.83e-05 | -4.9728e-05 | -5.111e-05 | -5.2446e-05 | -5.3737e-05
[10 empty] | 0 | -1.4459e-05 | -1.4072e-05 | -1.3694e-05 | -1.3323e-05 | -1.296e-05 | -1.2604e-05 | -1.2255e-05 | -1.6733e-05 | -1.9483e-05 | -2.1086e-05 | -2.4784e-05 | -2.4095e-05 | -2.3421e-05 | -2.2761e-05 | -2.372e-05 | -2.5186e-05 | -2.6608e-05 | -2.9654e-05 | -3.1027e-05 | -3.1406e-05 | -3.177e-05 | -3.1385e-05 | -3.154e-05 | -3.2042e-05 | -3.3636e-05 | -3.5182e-05 | -3.6258e-05
[10 empty] | 0 | -0.00010701 | -0.00021487 | -0.0003236 | -0.00043319 | -0.00054365 | -0.00065499 | -0.00076721 | -0.00088031 | -0.00099431 | -0.0011092 | -0.001225 | -0.0013417 | -0.0014594 | -0.0015779 | -0.0016974 | -0.0018178 | -0.0019392 | -0.0020615 | -0.0021848 | -0.002309 | -0.0024342 | -0.0025604 | -0.0026875 | -0.0028156 | -0.0029447 | -0.0030748 | -0.003206
[10 empty] | 0 | -1.6076e-05 | -3.228e-05 | -4.8614e-05 | -6.5077e-05 | -8.1671e-05 | -9.8397e-05 | -0.00011526 | -0.00013225 | -0.00014937 | -0.00016664 | -0.00018403 | -0.00020157 | -0.00021924 | -0.00023705 | -0.000255 | -0.00027309 | -0.00029132 | -0.0003097 | -0.00032822 | -0.00034688 | -0.00036568 | -0.00038464 | -0.00040374 | -0.00042298 | -0.00044238 | -0.00046193 | -0.00048163
[10 empty] | 0 | -2.0886e-05 | -4.1939e-05 | -6.3159e-05 | -8.4549e-05 | -0.00010611 | -0.00012784 | -0.00014974 | -0.00017182 | -0.00019407 | -0.00021649 | -0.0002391 | -0.00026188 | -0.00028484 | -0.00030798 | -0.0003313 | -0.0003548 | -0.00037849 | -0.00040236 | -0.00042642 | -0.00045067 | -0.0004751 | -0.00049973 | -0.00052454 | -0.00054955 | -0.00057475 | -0.00060014 | -0.00062573
[10 empty] | 0 | -0.00010701 | -0.00010786 | -0.00010872 | -0.00010959 | -0.00014613 | -0.00017107 | -0.00018828 | -0.00022148 | -0.00023513 | -0.00025285 | -0.0002707 | -0.00030103 | -0.00032381 | -0.00034369 | -0.00036637 | -0.00038805 | -0.00041122 | -0.00043364 | -0.00045893 | -0.00048185 | -0.00050461 | -0.00052813 | -0.00055238 | -0.00057681 | -0.00060087 | -0.00062566 | -0.00065013
[10 empty] | 0 | -6.1688e-05 | -0.00012052 | -0.00017659 | -0.00022999 | -0.00028083 | -0.00032919 | -0.00037515 | -0.00041881 | -0.00046025 | -0.00049954 | -0.00053676 | -0.000572 | -0.00060531 | -0.00063678 | -0.00066646 | -0.00069443 | -0.00072075 | -0.00074547 | -0.00076867 | -0.00079039 | -0.0008107 | -0.00082964 | -0.00084727 | -0.00086365 | -0.00087881 | -0.00089281 | -0.00090569
[10 empty] | 0 | -9.2673e-06 | -1.8105e-05 | -2.6528e-05 | -3.4551e-05 | -4.2188e-05 | -4.9453e-05 | -5.6358e-05 | -6.2917e-05 | -6.9142e-05 | -7.5045e-05 | -8.0637e-05 | -8.593e-05 | -9.0935e-05 | -9.5662e-05 | -0.00010012 | -0.00010432 | -0.00010828 | -0.00011199 | -0.00011548 | -0.00011874 | -0.00012179 | -0.00012464 | -0.00012728 | -0.00012974 | -0.00013202 | -0.00013412 | -0.00013606
[10 empty] | 0 | -1.204e-05 | -2.3522e-05 | -3.4466e-05 | -4.4889e-05 | -5.4811e-05 | -6.425e-05 | -7.3221e-05 | -8.1743e-05 | -8.983e-05 | -9.7499e-05 | -0.00010476 | -0.00011164 | -0.00011814 | -0.00012429 | -0.00013008 | -0.00013554 | -0.00014067 | -0.0001455 | -0.00015003 | -0.00015427 | -0.00015823 | -0.00016193 | -0.00016537 | -0.00016857 | -0.00017152 | -0.00017426 | -0.00017677
[10 empty] | 0 | -6.1688e-05 | -5.8829e-05 | -5.6069e-05 | -5.3406e-05 | -5.0836e-05 | -6.0695e-05 | -6.7602e-05 | -7.2182e-05 | -7.4935e-05 | -7.6259e-05 | -9.5109e-05 | -9.4311e-05 | -9.4289e-05 | -9.4534e-05 | -9.4717e-05 | -0.0001016 | -0.0001059 | -0.00010845 | -0.0001098 | -0.0001103 | -0.00011643 | -0.00011681 | -0.00011761 | -0.00011838 | -0.00011888 | -0.00012206 | -0.00012382
[10 empty] | 0 | -0.00015342 | -0.00030623 | -0.00045842 | -0.00061001 | -0.00076099 | -0.00091137 | -0.0010611 | -0.0012103 | -0.0013589 | -0.0015069 | -0.0016543 | -0.0018011 | -0.0019473 | -0.0020929 | -0.002238 | -0.0023825 | -0.0025263 | -0.0026697 | -0.0028124 | -0.0029546 | -0.0030962 | -0.0032372 | -0.0033777 | -0.0035176 | -0.0036569 | -0.0037957 | -0.003934
[10 empty] | 0 | -2.3048e-05 | -4.6004e-05 | -6.8868e-05 | -9.1641e-05 | -0.00011432 | -0.00013691 | -0.00015941 | -0.00018182 | -0.00020415 | -0.00022638 | -0.00024852 | -0.00027057 | -0.00029254 | -0.00031442 | -0.00033621 | -0.00035791 | -0.00037953 | -0.00040106 | -0.0004225 | -0.00044386 | -0.00046513 | -0.00048632 | -0.00050742 | -0.00052844 | -0.00054938 | -0.00057023 | -0.00059099
[10 empty] | 0 | -2.9944e-05 | -5.9769e-05 | -8.9474e-05 | -0.00011906 | -0.00014853 | -0.00017788 | -0.00020711 | -0.00023623 | -0.00026523 | -0.00029411 | -0.00032288 | -0.00035153 | -0.00038007 | -0.00040849 | -0.00043681 | -0.000465 | -0.00049309 | -0.00052106 | -0.00054892 | -0.00057667 | -0.00060431 | -0.00063183 | -0.00065925 | -0.00068656 | -0.00071376 | -0.00074085 | -0.00076783
[10 empty] | 0 | -0.00015342 | -0.00015281 | -0.0001522 | -0.00015159 | -0.00015098 | -0.00015038 | -0.00014978 | -0.00014918 | -0.00014858 | -0.00017867 | -0.0002025 | -0.00022133 | -0.00023616 | -0.00024778 | -0.00029706 | -0.00029587 | -0.00029469 | -0.00029351 | -0.00029847 | -0.0003071 | -0.00031765 | -0.00032895 | -0.0003402 | -0.00036699 | -0.00038644 | -0.00040034 | -0.00041006
[10 empty] | 0 | -2.1395e-05 | -4.2218e-05 | -6.2481e-05 | -8.2195e-05 | -0.00010137 | -0.00012002 | -0.00013816 | -0.00015578 | -0.00017292 | -0.00018957 | -0.00020574 | -0.00022145 | -0.0002367 | -0.00025151 | -0.00026588 | -0.00027982 | -0.00029335 | -0.00030646 | -0.00031917 | -0.00033149 | -0.00034343 | -0.00035498 | -0.00036617 | -0.000377 | -0.00038748 | -0.00039761 | -0.0004074
[10 empty] | 0 | -3.2141e-06 | -6.3423e-06 | -9.3863e-06 | -1.2348e-05 | -1.5229e-05 | -1.8031e-05 | -2.0755e-05 | -2.3403e-05 | -2.5977e-05 | -2.8478e-05 | -3.0908e-05 | -3.3268e-05 | -3.556e-05 | -3.7784e-05 | -3.9943e-05 | -4.2037e-05 | -4.4069e-05 | -4.6039e-05 | -4.7949e-05 | -4.9799e-05 | -5.1592e-05 | -5.3329e-05 | -5.501e-05 | -5.6636e-05 | -5.821e-05 | -5.9732e-05 | -6.1202e-05
[10 empty] | 0 | -4.1757e-06 | -8.2399e-06 | -1.2195e-05 | -1.6043e-05 | -1.9786e-05 | -2.3426e-05 | -2.6965e-05 | -3.0406e-05 | -3.375e-05 | -3.6999e-05 | -4.0156e-05 | -4.3222e-05 | -4.6199e-05 | -4.9089e-05 | -5.1894e-05 | -5.4616e-05 | -5.7255e-05 | -5.9815e-05 | -6.2296e-05 | -6.47e-05 | -6.7029e-05 | -6.9285e-05 | -7.1469e-05 | -7.3582e-05 | -7.5627e-05 | -7.7604e-05 | -7.9515e-05
[10 empty] | 0 | -2.1395e-05 | -2.0823e-05 | -2.0263e-05 | -1.9714e-05 | -1.9177e-05 | -2.5782e-05 | -2.983e-05 | -3.218e-05 | -3.7632e-05 | -3.6594e-05 | -3.7954e-05 | -4.0064e-05 | -4.211e-05 | -4.6561e-05 | -4.8537e-05 | -4.9836e-05 | -5.1884e-05 | -5.2519e-05 | -5.4771e-05 | -5.6954e-05 | -5.8707e-05 | -6.0913e-05 | -6.1989e-05 | -6.3209e-05 | -6.4785e-05 | -6.603e-05 | -6.7808e-05
[10 empty] | 0 | 0 | 0 | 0 | 0 | 0 | 0 | 0 | 0 | 0 | 0 | 0 | 0 | 0 | 0 | 0 | 0 | 0 | 0 | 0 | 0 | 0 | 0 | 0 | 0 | 0 | 0 | 0
[10 empty] | 0 | 0 | 0 | 0 | 0 | 0 | 0 | 0 | 0 | 0 | 0 | 0 | 0 | 0 | 0 | 0 | 0 | 0 | 0 | 0 | 0 | 0 | 0 | 0 | 0 | 0 | 0 | 0
[10 empty] | 0 | 0 | 0 | 0 | 0 | 0 | 0 | 0 | 0 | 0 | 0 | 0 | 0 | 0 | 0 | 0 | 0 | 0 | 0 | 0 | 0 | 0 | 0 | 0 | 0 | 0 | 0 | 0
[10 empty] | 0 | 0 | 0 | 0 | 0 | 0 | 0 | 0 | 0 | 0 | 0 | 0 | 0 | 0 | 0 | 0 | 0 | 0 | 0 | 0 | 0 | 0 | 0 | 0 | 0 | 0 | 0 | 0
[10 empty] | 0 | -1.9817e-06 | -4.7862e-06 | -8.6749e-06 | -1.3868e-05 | -2.0642e-05 | -2.9783e-05 | -4.064e-05 | -5.5578e-05 | -7.4512e-05 | -9.81e-05 | -0.0001265 | -0.00016111 | -0.00019884 | -0.00024669 | -0.00030194 | -0.00036544 | -0.00043842 | -0.00052174 | -0.00061339 | -0.00072359 | -0.00085685 | -0.0010176 | -0.0012072 | -0.001431 | -0.0016934 | -0.0020006 | -0.0023601
[10 empty] | 0 | -2.9771e-07 | -7.1902e-07 | -1.3032e-06 | -2.0833e-06 | -3.1011e-06 | -4.4743e-06 | -6.1053e-06 | -8.3493e-06 | -1.1194e-05 | -1.4737e-05 | -1.9004e-05 | -2.4203e-05 | -2.9871e-05 | -3.7059e-05 | -4.536e-05 | -5.4899e-05 | -6.5863e-05 | -7.838e-05 | -9.2148e-05 | -0.0001087 | -0.00012872 | -0.00015287 | -0.00018136 | -0.00021498 | -0.00025439 | -0.00030055 | -0.00035455
[10 empty] | 0 | -3.8679e-07 | -9.3416e-07 | -1.6931e-06 | -2.7067e-06 | -4.0289e-06 | -5.8131e-06 | -7.9321e-06 | -1.0848e-05 | -1.4543e-05 | -1.9147e-05 | -2.469e-05 | -3.1444e-05 | -3.8808e-05 | -4.8148e-05 | -5.8932e-05 | -7.1326e-05 | -8.557e-05 | -0.00010183 | -0.00011972 | -0.00014123 | -0.00016724 | -0.00019861 | -0.00023562 | -0.0002793 | -0.00033051 | -0.00039047 | -0.00046064
[10 empty] | 0 | -1.9817e-06 | -2.8045e-06 | -3.8887e-06 | -5.193e-06 | -6.7745e-06 | -9.1411e-06 | -1.0857e-05 | -1.4937e-05 | -1.8934e-05 | -2.3985e-05 | -2.9277e-05 | -3.6087e-05 | -3.9952e-05 | -5.0985e-05 | -6.0109e-05 | -6.9768e-05 | -8.1266e-05 | -9.408e-05 | -0.00010547 | -0.00012773 | -0.00015495 | -0.00018713 | -0.00022203 | -0.00026305 | -0.00030908 | -0.00036267 | -0.00042366
[10 empty] | 0 | -0.00012401 | -0.00024753 | -0.00037055 | -0.00049308 | -0.00061512 | -0.00073667 | -0.00085773 | -0.00097831 | -0.0010984 | -0.001218 | -0.0013372 | -0.0014558 | -0.001574 | -0.0016917 | -0.001809 | -0.0019258 | -0.0020421 | -0.0021579 | -0.0022733 | -0.0023882 | -0.0025027 | -0.0026167 | -0.0027302 | -0.0028433 | -0.0029559 | -0.0030681 | -0.0031799
[10 empty] | 0 | -1.863e-05 | -3.7185e-05 | -5.5667e-05 | -7.4074e-05 | -9.2408e-05 | -0.00011067 | -0.00012886 | -0.00014697 | -0.00016501 | -0.00018298 | -0.00020088 | -0.00021871 | -0.00023646 | -0.00025415 | -0.00027176 | -0.0002893 | -0.00030677 | -0.00032418 | -0.00034151 | -0.00035877 | -0.00037597 | -0.0003931 | -0.00041015 | -0.00042714 | -0.00044406 | -0.00046092 | -0.0004777
[10 empty] | 0 | -2.4204e-05 | -4.8312e-05 | -7.2323e-05 | -9.6238e-05 | -0.00012006 | -0.00014378 | -0.00016741 | -0.00019094 | -0.00021439 | -0.00023773 | -0.00026099 | -0.00028415 | -0.00030721 | -0.00033019 | -0.00035307 | -0.00037586 | -0.00039857 | -0.00042118 | -0.00044369 | -0.00046612 | -0.00048846 | -0.00051071 | -0.00053288 | -0.00055495 | -0.00057693 | -0.00059883 | -0.00062064
[10 empty] | 0 | -0.00012401 | -0.00012352 | -0.00012302 | -0.00012253 | -0.00012204 | -0.00012155 | -0.00012106 | -0.00012058 | -0.0001201 | -0.00011962 | -0.00013685 | -0.00015149 | -0.0001639 | -0.0001744 | -0.00018327 | -0.00019073 | -0.00019699 | -0.00023836 | -0.00023741 | -0.00023646 | -0.00023804 | -0.00024143 | -0.00024604 | -0.00025143 | -0.00025726 | -0.00026325 | -0.00026923
[10 empty] | 0 | -3.9319e-05 | -7.8481e-05 | -0.00011749 | -0.00015634 | -0.00019503 | -0.00023357 | -0.00027195 | -0.00031019 | -0.00034826 | -0.00038619 | -0.00042397 | -0.00046159 | -0.00049906 | -0.00053639 | -0.00057356 | -0.00061058 | -0.00064746 | -0.00068419 | -0.00072077 | -0.00075721 | -0.0007935 | -0.00082965 | -0.00086565 | -0.0009015 | -0.00093722 | -0.00097279 | -0.0010082
[10 empty] | 0 | -5.9069e-06 | -1.179e-05 | -1.765e-05 | -2.3486e-05 | -2.9299e-05 | -3.5089e-05 | -4.0855e-05 | -4.6599e-05 | -5.2319e-05 | -5.8017e-05 | -6.3691e-05 | -6.9344e-05 | -7.4973e-05 | -8.058e-05 | -8.6165e-05 | -9.1727e-05 | -9.7267e-05 | -0.00010278 | -0.00010828 | -0.00011375 | -0.00011921 | -0.00012464 | -0.00013004 | -0.00013543 | -0.0001408 | -0.00014614 | -0.00015146
[10 empty] | 0 | -7.6743e-06 | -1.5318e-05 | -2.2931e-05 | -3.0513e-05 | -3.8066e-05 | -4.5588e-05 | -5.308e-05 | -6.0542e-05 | -6.7974e-05 | -7.5376e-05 | -8.2749e-05 | -9.0092e-05 | -9.7406e-05 | -0.00010469 | -0.00011195 | -0.00011917 | -0.00012637 | -0.00013354 | -0.00014068 | -0.00014779 | -0.00015487 | -0.00016193 | -0.00016896 | -0.00017595 | -0.00018292 | -0.00018987 | -0.00019678
[10 empty] | 0 | -3.9319e-05 | -3.9162e-05 | -3.9005e-05 | -3.8849e-05 | -3.8694e-05 | -3.8539e-05 | -3.8385e-05 | -4.3849e-05 | -4.8488e-05 | -5.2421e-05 | -5.5748e-05 | -5.8557e-05 | -6.0922e-05 | -6.2906e-05 | -7.6822e-05 | -7.789e-05 | -7.9347e-05 | -8.1051e-05 | -8.2893e-05 | -8.4788e-05 | -8.6677e-05 | -9.19e-05 | -9.6269e-05 | -9.9997e-05 | -0.00010324 | -0.00010611 | -0.00010869
[10 empty] | 0 | -5.1387e-06 | -1.0257e-05 | -1.5354e-05 | -2.0432e-05 | -2.5489e-05 | -3.0525e-05 | -3.5542e-05 | -4.0538e-05 | -4.5515e-05 | -5.0472e-05 | -5.5408e-05 | -6.0325e-05 | -6.5223e-05 | -7.0101e-05 | -7.4959e-05 | -7.9798e-05 | -8.4617e-05 | -8.9417e-05 | -9.4198e-05 | -9.896e-05 | -0.0001037 | -0.00010843 | -0.00011313 | -0.00011782 | -0.00012249 | -0.00012713 | -0.00013176
[10 empty] | 0 | -7.7197e-07 | -1.5409e-06 | -2.3067e-06 | -3.0694e-06 | -3.8291e-06 | -4.5858e-06 | -5.3394e-06 | -6.09e-06 | -6.8376e-06 | -7.5822e-06 | -8.3239e-06 | -9.0626e-06 | -9.7983e-06 | -1.0531e-05 | -1.1261e-05 | -1.1988e-05 | -1.2712e-05 | -1.3433e-05 | -1.4151e-05 | -1.4867e-05 | -1.5579e-05 | -1.6289e-05 | -1.6996e-05 | -1.77e-05 | -1.8401e-05 | -1.9099e-05 | -1.9795e-05
[10 empty] | 0 | -1.003e-06 | -2.0019e-06 | -2.9968e-06 | -3.9878e-06 | -4.9748e-06 | -5.9579e-06 | -6.937e-06 | -7.9122e-06 | -8.8835e-06 | -9.8509e-06 | -1.0814e-05 | -1.1774e-05 | -1.273e-05 | -1.3682e-05 | -1.463e-05 | -1.5575e-05 | -1.6515e-05 | -1.7452e-05 | -1.8385e-05 | -1.9315e-05 | -2.0241e-05 | -2.1163e-05 | -2.2081e-05 | -2.2995e-05 | -2.3906e-05 | -2.4814e-05 | -2.5717e-05
[10 empty] | 0 | -5.1387e-06 | -5.1181e-06 | -5.0976e-06 | -5.0773e-06 | -6.0847e-06 | -6.8825e-06 | -7.5127e-06 | -8.0089e-06 | -8.6034e-06 | -1.0582e-05 | -1.0934e-05 | -1.1311e-05 | -1.1728e-05 | -1.2723e-05 | -1.353e-05 | -1.4204e-05 | -1.4787e-05 | -1.5475e-05 | -1.6545e-05 | -1.7106e-05 | -1.7675e-05 | -1.8274e-05 | -1.9115e-05 | -1.9847e-05 | -2.0507e-05 | -2.1128e-05 | -2.1817e-05
[10 empty] | 0 | 0 | 0 | 0 | 0 | 0 | 0 | 0 | 0 | 0 | 0 | 0 | 0 | 0 | 0 | 0 | 0 | 0 | 0 | 0 | 0 | 0 | 0 | 0 | 0 | 0 | 0 | 0
[10 empty] | 0 | 0 | 0 | 0 | 0 | 0 | 0 | 0 | 0 | 0 | 0 | 0 | 0 | 0 | 0 | 0 | 0 | 0 | 0 | 0 | 0 | 0 | 0 | 0 | 0 | 0 | 0 | 0
[10 empty] | 0 | 0 | 0 | 0 | 0 | 0 | 0 | 0 | 0 | 0 | 0 | 0 | 0 | 0 | 0 | 0 | 0 | 0 | 0 | 0 | 0 | 0 | 0 | 0 | 0 | 0 | 0 | 0
[10 empty] | 0 | 0 | 0 | 0 | 0 | 0 | 0 | 0 | 0 | 0 | 0 | 0 | 0 | 0 | 0 | 0 | 0 | 0 | 0 | 0 | 0 | 0 | 0 | 0 | 0 | 0 | 0 | 0
[10 empty] | 0 | 0 | 0 | 0 | 0 | 0 | 0 | 0 | 0 | 0 | 0 | 0 | 0 | 0 | 0 | 0 | 0 | 0 | 0 | 0 | 0 | 0 | 0 | 0 | 0 | 0 | 0 | 0
[10 empty] | 0 | 0 | 0 | 0 | 0 | 0 | 0 | 0 | 0 | 0 | 0 | 0 | 0 | 0 | 0 | 0 | 0 | 0 | 0 | 0 | 0 | 0 | 0 | 0 | 0 | 0 | 0 | 0
[10 empty] | 0 | 0 | 0 | 0 | 0 | 0 | 0 | 0 | 0 | 0 | 0 | 0 | 0 | 0 | 0 | 0 | 0 | 0 | 0 | 0 | 0 | 0 | 0 | 0 | 0 | 0 | 0 | 0
[10 empty] | 0 | 0 | 0 | 0 | 0 | 0 | 0 | 0 | 0 | 0 | 0 | 0 | 0 | 0 | 0 | 0 | 0 | 0 | 0 | 0 | 0 | 0 | 0 | 0 | 0 | 0 | 0 | 0
[10 empty] | 0 | 0 | 0 | 0 | 0 | 0 | 0 | 0 | 0 | 0 | 0 | 0 | 0 | 0 | 0 | 0 | 0 | 0 | 0 | 0 | 0 | 0 | 0 | 0 | 0 | 0 | 0 | 0
[10 empty] | 0 | 0 | 0 | 0 | 0 | 0 | 0 | 0 | 0 | 0 | 0 | 0 | 0 | 0 | 0 | 0 | 0 | 0 | 0 | 0 | 0 | 0 | 0 | 0 | 0 | 0 | 0 | 0
[10 empty] | 0 | 0 | 0 | 0 | 0 | 0 | 0 | 0 | 0 | 0 | 0 | 0 | 0 | 0 | 0 | 0 | 0 | 0 | 0 | 0 | 0 | 0 | 0 | 0 | 0 | 0 | 0 | 0
[10 empty] | 0 | 0 | 0 | 0 | 0 | 0 | 0 | 0 | 0 | 0 | 0 | 0 | 0 | 0 | 0 | 0 | 0 | 0 | 0 | 0 | 0 | 0 | 0 | 0 | 0 | 0 | 0 | 0
[10 empty] | 0 | 0 | 0 | 0 | 0 | 0 | 0 | 0 | 0 | 0 | 0 | 0 | 0 | 0 | 0 | 0 | 0 | 0 | 0 | 0 | 0 | 0 | 0 | 0 | 0 | 0 | 0 | 0
[10 empty] | 0 | 0 | 0 | 0 | 0 | 0 | 0 | 0 | 0 | 0 | 0 | 0 | 0 | 0 | 0 | 0 | 0 | 0 | 0 | 0 | 0 | 0 | 0 | 0 | 0 | 0 | 0 | 0
[10 empty] | 0 | 0 | 0 | 0 | 0 | 0 | 0 | 0 | 0 | 0 | 0 | 0 | 0 | 0 | 0 | 0 | 0 | 0 | 0 | 0 | 0 | 0 | 0 | 0 | 0 | 0 | 0 | 0
[10 empty] | 0 | 0 | 0 | 0 | 0 | 0 | 0 | 0 | 0 | 0 | 0 | 0 | 0 | 0 | 0 | 0 | 0 | 0 | 0 | 0 | 0 | 0 | 0 | 0 | 0 | 0 | 0 | 0
[10 empty] | 0 | 0 | 0 | 0 | 0 | 0 | 0 | 0 | 0 | 0 | 0 | 0 | 0 | 0 | 0 | 0 | 0 | 0 | 0 | 0 | 0 | 0 | 0 | 0 | 0 | 0 | 0 | 0
[10 empty] | 0 | 0 | 0 | 0 | 0 | 0 | 0 | 0 | 0 | 0 | 0 | 0 | 0 | 0 | 0 | 0 | 0 | 0 | 0 | 0 | 0 | 0 | 0 | 0 | 0 | 0 | 0 | 0
[10 empty] | 0 | 0 | 0 | 0 | 0 | 0 | 0 | 0 | 0 | 0 | 0 | 0 | 0 | 0 | 0 | 0 | 0 | 0 | 0 | 0 | 0 | 0 | 0 | 0 | 0 | 0 | 0 | 0
[10 empty] | 0 | 0 | 0 | 0 | 0 | 0 | 0 | 0 | 0 | 0 | 0 | 0 | 0 | 0 | 0 | 0 | 0 | 0 | 0 | 0 | 0 | 0 | 0 | 0 | 0 | 0 | 0 | 0
[10 empty] | 0 | 0 | 0 | 0 | 0 | 0 | 0 | 0 | 0 | 0 | 0 | 0 | 0 | 0 | 0 | 0 | 0 | 0 | 0 | 0 | 0 | 0 | 0 | 0 | 0 | 0 | 0 | 0
[10 empty] | 0 | 0 | 0 | 0 | 0 | 0 | 0 | 0 | 0 | 0 | 0 | 0 | 0 | 0 | 0 | 0 | 0 | 0 | 0 | 0 | 0 | 0 | 0 | 0 | 0 | 0 | 0 | 0
[10 empty] | 0 | 0 | 0 | 0 | 0 | 0 | 0 | 0 | 0 | 0 | 0 | 0 | 0 | 0 | 0 | 0 | 0 | 0 | 0 | 0 | 0 | 0 | 0 | 0 | 0 | 0 | 0 | 0
[10 empty] | 0 | 0 | 0 | 0 | 0 | 0 | 0 | 0 | 0 | 0 | 0 | 0 | 0 | 0 | 0 | 0 | 0 | 0 | 0 | 0 | 0 | 0 | 0 | 0 | 0 | 0 | 0 | 0
[10 empty] | 0 | 0 | 0 | 0 | 0 | 0 | 0 | 0 | 0 | 0 | 0 | 0 | 0 | 0 | 0 | 0 | 0 | 0 | 0 | 0 | 0 | 0 | 0 | 0 | 0 | 0 | 0 | 0
[10 empty] | 0 | 0 | 0 | 0 | 0 | 0 | 0 | 0 | 0 | 0 | 0 | 0 | 0 | 0 | 0 | 0 | 0 | 0 | 0 | 0 | 0 | 0 | 0 | 0 | 0 | 0 | 0 | 0
[10 empty] | 0 | 0 | 0 | 0 | 0 | 0 | 0 | 0 | 0 | 0 | 0 | 0 | 0 | 0 | 0 | 0 | 0 | 0 | 0 | 0 | 0 | 0 | 0 | 0 | 0 | 0 | 0 | 0
[10 empty] | 0 | 0 | 0 | 0 | 0 | 0 | 0 | 0 | 0 | 0 | 0 | 0 | 0 | 0 | 0 | 0 | 0 | 0 | 0 | 0 | 0 | 0 | 0 | 0 | 0 | 0 | 0 | 0
[10 empty] | 0 | 0 | 0 | 0 | 0 | 0 | 0 | 0 | 0 | 0 | 0 | 0 | 0 | 0 | 0 | 0 | 0 | 0 | 0 | 0 | 0 | 0 | 0 | 0 | 0 | 0 | 0 | 0
[10 empty] | 0 | 0 | 0 | 0 | 0 | 0 | 0 | 0 | 0 | 0 | 0 | 0 | 0 | 0 | 0 | 0 | 0 | 0 | 0 | 0 | 0 | 0 | 0 | 0 | 0 | 0 | 0 | 0
[10 empty] | 0 | 0 | 0 | 0 | 0 | 0 | 0 | 0 | 0 | 0 | 0 | 0 | 0 | 0 | 0 | 0 | 0 | 0 | 0 | 0 | 0 | 0 | 0 | 0 | 0 | 0 | 0 | 0
[10 empty] | 0 | 0 | 0 | 0 | 0 | 0 | 0 | 0 | 0 | 0 | 0 | 0 | 0 | 0 | 0 | 0 | 0 | 0 | 0 | 0 | 0 | 0 | 0 | 0 | 0 | 0 | 0 | 0
[10 empty] | 0 | 0 | 0 | 0 | 0 | 0 | 0 | 0 | 0 | 0 | 0 | 0 | 0 | 0 | 0 | 0 | 0 | 0 | 0 | 0 | 0 | 0 | 0 | 0 | 0 | 0 | 0 | 0
[10 empty] | 0 | 0 | 0 | 0 | 0 | 0 | 0 | 0 | 0 | 0 | 0 | 0 | 0 | 0 | 0 | 0 | 0 | 0 | 0 | 0 | 0 | 0 | 0 | 0 | 0 | 0 | 0 | 0
[10 empty] | 0 | 0 | 0 | 0 | 0 | 0 | 0 | 0 | 0 | 0 | 0 | 0 | 0 | 0 | 0 | 0 | 0 | 0 | 0 | 0 | 0 | 0 | 0 | 0 | 0 | 0 | 0 | 0
[10 empty] | 0 | 0 | 0 | 0 | 0 | 0 | 0 | 0 | 0 | 0 | 0 | 0 | 0 | 0 | 0 | 0 | 0 | 0 | 0 | 0 | 0 | 0 | 0 | 0 | 0 | 0 | 0 | 0
[10 empty] | 0 | 0 | 0 | 0 | 0 | 0 | 0 | 0 | 0 | 0 | 0 | 0 | 0 | 0 | 0 | 0 | 0 | 0 | 0 | 0 | 0 | 0 | 0 | 0 | 0 | 0 | 0 | 0
[10 empty] | 0 | 0 | 0 | 0 | 0 | 0 | 0 | 0 | 0 | 0 | 0 | 0 | 0 | 0 | 0 | 0 | 0 | 0 | 0 | 0 | 0 | 0 | 0 | 0 | 0 | 0 | 0 | 0
[10 empty] | 0 | 0 | 0 | 0 | 0 | 0 | 0 | 0 | 0 | 0 | 0 | 0 | 0 | 0 | 0 | 0 | 0 | 0 | 0 | 0 | 0 | 0 | 0 | 0 | 0 | 0 | 0 | 0
[10 empty] | 0 | 0 | 0 | 0 | 0 | 0 | 0 | 0 | 0 | 0 | 0 | 0 | 0 | 0 | 0 | 0 | 0 | 0 | 0 | 0 | 0 | 0 | 0 | 0 | 0 | 0 | 0 | 0
[10 empty] | 0 | 0 | 0 | 0 | 0 | 0 | 0 | 0 | 0 | 0 | 0 | 0 | 0 | 0 | 0 | 0 | 0 | 0 | 0 | 0 | 0 | 0 | 0 | 0 | 0 | 0 | 0 | 0
[10 empty] | 0 | 0 | 0 | 0 | 0 | 0 | 0 | 0 | 0 | 0 | 0 | 0 | 0 | 0 | 0 | 0 | 0 | 0 | 0 | 0 | 0 | 0 | 0 | 0 | 0 | 0 | 0 | 0
[10 empty] | 0 | 0 | 0 | 0 | 0 | 0 | 0 | 0 | 0 | 0 | 0 | 0 | 0 | 0 | 0 | 0 | 0 | 0 | 0 | 0 | 0 | 0 | 0 | 0 | 0 | 0 | 0 | 0
[10 empty] | 0 | 0 | 0 | 0 | 0 | 0 | 0 | 0 | 0 | 0 | 0 | 0 | 0 | 0 | 0 | 0 | 0 | 0 | 0 | 0 | 0 | 0 | 0 | 0 | 0 | 0 | 0 | 0
[10 empty] | 0 | 0 | 0 | 0 | 0 | 0 | 0 | 0 | 0 | 0 | 0 | 0 | 0 | 0 | 0 | 0 | 0 | 0 | 0 | 0 | 0 | 0 | 0 | 0 | 0 | 0 | 0 | 0
[10 empty] | 0 | 0 | 0 | 0 | 0 | 0 | 0 | 0 | 0 | 0 | 0 | 0 | 0 | 0 | 0 | 0 | 0 | 0 | 0 | 0 | 0 | 0 | 0 | 0 | 0 | 0 | 0 | 0
[10 empty] | 0 | 0 | 0 | 0 | 0 | 0 | 0 | 0 | 0 | 0 | 0 | 0 | 0 | 0 | 0 | 0 | 0 | 0 | 0 | 0 | 0 | 0 | 0 | 0 | 0 | 0 | 0 | 0
[10 empty] | 0 | 0 | 0 | 0 | 0 | 0 | 0 | 0 | 0 | 0 | 0 | 0 | 0 | 0 | 0 | 0 | 0 | 0 | 0 | 0 | 0 | 0 | 0 | 0 | 0 | 0 | 0 | 0
[10 empty] | 0 | -0.00029179 | -0.00058357 | -0.00086969 | -0.0011515 | -0.0014293 | -0.0017075 | -0.0019732 | -0.0022394 | -0.0025017 | -0.0027672 | -0.0030151 | -0.0032663 | -0.0035138 | -0.0037671 | -0.003998 | -0.0042348 | -0.0044681 | -0.0047097 | -0.0049244 | -0.0051475 | -0.0053672 | -0.0055976 | -0.0057968 | -0.0060068 | -0.0062135 | -0.0064331 | -0.0066175
[10 empty] | 0 | 0 | 0 | 0 | 0 | 0 | 0 | 0 | 0 | 0 | 0 | 0 | 0 | 0 | 0 | 0 | 0 | 0 | 0 | 0 | 0 | 0 | 0 | 0 | 0 | 0 | 0 | 0
[10 empty] | 0 | 0 | 0 | 0 | 0 | 0 | 0 | 0 | 0 | 0 | 0 | 0 | 0 | 0 | 0 | 0 | 0 | 0 | 0 | 0 | 0 | 0 | 0 | 0 | 0 | 0 | 0 | 0
[10 empty] | 0 | -0.00029179 | -0.00029178 | -0.00028612 | -0.00028183 | -0.00027782 | -0.00027814 | -0.00026574 | -0.00026614 | -0.00026233 | -0.00026546 | -0.00024794 | -0.00025115 | -0.00024751 | -0.00025329 | -0.00023095 | -0.0002368 | -0.00023331 | -0.0002416 | -0.00021471 | -0.00022307 | -0.00021973 | -0.0002569 | -0.00024985 | -0.00028198 | -0.00029785 | -0.0003277 | -0.00030797
[10 empty] | 0 | -0.0051687 | -0.010229 | -0.015149 | -0.020431 | -0.034268 | -0.04877 | -0.063862 | -0.079476 | -0.096464 | -0.11464 | -0.13571 | -0.15928 | -0.185 | -0.20898 | -0.23142 | -0.25254 | -0.27262 | -0.29071 | -0.30711 | -0.32206 | -0.33809 | -0.35267 | -0.36603 | -0.37857 | -0.38801 | -0.39706 | -0.40579
[10 empty] | 0 | -0.0020258 | -0.004009 | -0.0059374 | -0.0080077 | -0.013431 | -0.019115 | -0.02503 | -0.03115 | -0.037809 | -0.044934 | -0.053192 | -0.062428 | -0.07251 | -0.081907 | -0.090704 | -0.098983 | -0.10685 | -0.11394 | -0.12037 | -0.12623 | -0.13251 | -0.13823 | -0.14346 | -0.14838 | -0.15208 | -0.15563 | -0.15905
[10 empty] | 0 | -0.001412 | -0.0027943 | -0.0041384 | -0.0055814 | -0.0093616 | -0.013323 | -0.017446 | -0.021712 | -0.026353 | -0.03132 | -0.037075 | -0.043513 | -0.05054 | -0.05709 | -0.063222 | -0.068992 | -0.074477 | -0.079418 | -0.083899 | -0.087983 | -0.092363 | -0.096345 | -0.099996 | -0.10342 | -0.106 | -0.10847 | -0.11086
[10 empty] | 0 | -0.0051687 | -0.0050599 | -0.00492 | -0.0052821 | -0.013837 | -0.014502 | -0.015092 | -0.015614 | -0.016988 | -0.01818 | -0.021068 | -0.023564 | -0.025725 | -0.024713 | -0.0238 | -0.022987 | -0.02243 | -0.022082 | -0.021897 | -0.021816 | -0.025654 | -0.025219 | -0.025041 | -0.025669 | -0.026544 | -0.027586 | -0.028318
[10 empty] | 0 | -0.029003 | -0.057315 | -0.081169 | -0.10208 | -0.12216 | -0.14171 | -0.16471 | -0.19006 | -0.217 | -0.23829 | -0.25383 | -0.2708 | -0.28746 | -0.29996 | -0.3109 | -0.32109 | -0.33101 | -0.34088 | -0.35115 | -0.36166 | -0.37051 | -0.38563 | -0.39979 | -0.41195 | -0.42407 | -0.43582 | -0.4475
[10 empty] | 0 | -0.011367 | -0.022464 | -0.031814 | -0.040011 | -0.047881 | -0.055541 | -0.064556 | -0.074495 | -0.085054 | -0.093398 | -0.099488 | -0.10614 | -0.11267 | -0.11757 | -0.12186 | -0.12585 | -0.12974 | -0.13361 | -0.13763 | -0.14175 | -0.14522 | -0.15115 | -0.1567 | -0.16146 | -0.16621 | -0.17082 | -0.17539
[10 empty] | 0 | -0.0079232 | -0.015658 | -0.022174 | -0.027888 | -0.033373 | -0.038713 | -0.044996 | -0.051924 | -0.059283 | -0.065099 | -0.069344 | -0.073979 | -0.078531 | -0.081945 | -0.084935 | -0.087718 | -0.090427 | -0.093126 | -0.095931 | -0.098802 | -0.10122 | -0.10535 | -0.10922 | -0.11254 | -0.11585 | -0.11906 | -0.12225
[10 empty] | 0 | -0.029003 | -0.028312 | -0.023854 | -0.020914 | -0.020079 | -0.019545 | -0.023001 | -0.025357 | -0.02694 | -0.030956 | -0.031423 | -0.035506 | -0.04172 | -0.035763 | -0.032086 | -0.031369 | -0.032326 | -0.033691 | -0.037144 | -0.039369 | -0.040229 | -0.050749 | -0.049923 | -0.047498 | -0.047373 | -0.044843 | -0.044244
[10 empty] | 0 | -0.32047 | -0.64358 | -0.96808 | -1.2945 | -1.6648 | -2.0373 | -2.4123 | -2.7901 | -3.1703 | -3.553 | -3.9383 | -4.3264 | -4.7174 | -5.0794 | -5.4169 | -5.734 | -6.0342 | -6.3146 | -6.5787 | -6.8286 | -7.0815 | -7.3223 | -7.5533 | -7.776 | -7.9798 | -8.1799 | -8.3772
[10 empty] | 0 | -0.12561 | -0.25225 | -0.37943 | -0.50736 | -0.6525 | -0.79849 | -0.9455 | -1.0936 | -1.2426 | -1.3926 | -1.5436 | -1.6957 | -1.8489 | -1.9908 | -2.1231 | -2.2474 | -2.3651 | -2.475 | -2.5785 | -2.6764 | -2.7756 | -2.87 | -2.9605 | -3.0478 | -3.1276 | -3.2061 | -3.2834
[10 empty] | 0 | -0.087548 | -0.17582 | -0.26447 | -0.35364 | -0.4548 | -0.55656 | -0.65902 | -0.76222 | -0.86609 | -0.97063 | -1.0759 | -1.1819 | -1.2887 | -1.3876 | -1.4798 | -1.5665 | -1.6485 | -1.7251 | -1.7972 | -1.8655 | -1.9346 | -2.0004 | -2.0635 | -2.1243 | -2.18 | -2.2347 | -2.2886
[10 empty] | 0 | -0.32047 | -0.32311 | -0.3245 | -0.32639 | -0.3703 | -0.3725 | -0.37506 | -0.37776 | -0.3802 | -0.38267 | -0.38533 | -0.38809 | -0.39099 | -0.4078 | -0.42289 | -0.43667 | -0.4493 | -0.46114 | -0.4722 | -0.48181 | -0.59907 | -0.59263 | -0.58756 | -0.58398 | -0.58169 | -0.58051 | -0.5823
[10 empty] | 0 | 0 | 0 | 0 | 0 | 0 | 0 | 0 | 0 | 0 | 0 | 0 | 0 | 0 | 0 | 0 | 0 | 0 | 0 | 0 | 0 | 0 | 0 | 0 | 0 | 0 | 0 | 0
[10 empty] | 0 | 0 | 0 | 0 | 0 | 0 | 0 | 0 | 0 | 0 | 0 | 0 | 0 | 0 | 0 | 0 | 0 | 0 | 0 | 0 | 0 | 0 | 0 | 0 | 0 | 0 | 0 | 0
[10 empty] | 0 | 0 | 0 | 0 | 0 | 0 | 0 | 0 | 0 | 0 | 0 | 0 | 0 | 0 | 0 | 0 | 0 | 0 | 0 | 0 | 0 | 0 | 0 | 0 | 0 | 0 | 0 | 0
[10 empty] | 0 | 0 | 0 | 0 | 0 | 0 | 0 | 0 | 0 | 0 | 0 | 0 | 0 | 0 | 0 | 0 | 0 | 0 | 0 | 0 | 0 | 0 | 0 | 0 | 0 | 0 | 0 | 0
[10 empty] | 0 | -0.0082092 | -0.016853 | -0.02587 | -0.03591 | -0.046838 | -0.058536 | -0.0709 | -0.083837 | -0.097097 | -0.11063 | -0.12572 | -0.14216 | -0.15978 | -0.1761 | -0.19131 | -0.20473 | -0.21663 | -0.22723 | -0.23667 | -0.24505 | -0.25248 | -0.25903 | -0.26705 | -0.27435 | -0.27885 | -0.28314 | -0.28696
[10 empty] | 0 | -0.0016902 | -0.0034699 | -0.0053265 | -0.0073936 | -0.0096436 | -0.012052 | -0.014598 | -0.017262 | -0.019992 | -0.022778 | -0.025885 | -0.029271 | -0.032898 | -0.036258 | -0.039389 | -0.042152 | -0.044602 | -0.046786 | -0.048729 | -0.050455 | -0.051985 | -0.053333 | -0.054984 | -0.056487 | -0.057413 | -0.058297 | -0.059083
[10 empty] | 0 | -0.0022787 | -0.0046779 | -0.0071808 | -0.0099675 | -0.013001 | -0.016248 | -0.01968 | -0.023271 | -0.026951 | -0.030707 | -0.034896 | -0.03946 | -0.044351 | -0.04888 | -0.053101 | -0.056826 | -0.060129 | -0.063074 | -0.065694 | -0.06802 | -0.070082 | -0.0719 | -0.074126 | -0.076152 | -0.0774 | -0.078592 | -0.079652
[10 empty] | 0 | -0.0082092 | -0.0086765 | -0.0090845 | -0.010143 | -0.011072 | -0.011886 | -0.012598 | -0.01322 | -0.013595 | -0.013919 | -0.015532 | -0.016948 | -0.018188 | -0.016968 | -0.015937 | -0.015068 | -0.01441 | -0.013925 | -0.013582 | -0.013354 | -0.013217 | -0.013135 | -0.015412 | -0.015424 | -0.015567 | -0.016009 | -0.016236
[10 empty] | 0 | -0.0001815 | -0.00036686 | -0.00055528 | -0.00076159 | -0.00098283 | -0.0012164 | -0.0014602 | -0.0017124 | -0.0019676 | -0.0022251 | -0.0025137 | -0.0028282 | -0.0031644 | -0.0034727 | -0.0037576 | -0.0040043 | -0.0042198 | -0.0044099 | -0.0045775 | -0.0047253 | -0.0049036 | -0.0050601 | -0.0051967 | -0.0053237 | -0.0053947 | -0.0054635 | -0.0055237
[10 empty] | 0 | -3.7369e-05 | -7.5534e-05 | -0.00011433 | -0.00015681 | -0.00020236 | -0.00025046 | -0.00030066 | -0.00035257 | -0.00040512 | -0.00045813 | -0.00051755 | -0.00058232 | -0.00065154 | -0.00071501 | -0.00077367 | -0.00082447 | -0.00086884 | -0.00090797 | -0.00094248 | -0.00097292 | -0.0010096 | -0.0010419 | -0.00107 | -0.0010961 | -0.0011107 | -0.0011249 | -0.0011373
[10 empty] | 0 | -5.0379e-05 | -0.00010183 | -0.00015413 | -0.0002114 | -0.00027281 | -0.00033765 | -0.00040532 | -0.00047531 | -0.00054615 | -0.00061762 | -0.00069772 | -0.00078504 | -0.00087837 | -0.00096393 | -0.001043 | -0.0011115 | -0.0011713 | -0.0012241 | -0.0012706 | -0.0013116 | -0.0013611 | -0.0014046 | -0.0014425 | -0.0014777 | -0.0014974 | -0.0015165 | -0.0015332
[10 empty] | 0 | -0.0001815 | -0.00018609 | -0.00018988 | -0.00020854 | -0.00022428 | -0.00023754 | -0.00024867 | -0.00025799 | -0.00026205 | -0.00026535 | -0.00029748 | -0.00032463 | -0.00034752 | -0.0003213 | -0.00029953 | -0.00028146 | -0.00026857 | -0.00025969 | -0.00025392 | -0.00025049 | -0.00029764 | -0.00029106 | -0.00028569 | -0.00028946 | -0.00029559 | -0.00030328 | -0.00030574
[10 empty] | 0 | -1.4177 | -3.246 | -5.0596 | -7.0364 | -8.9764 | -10.8869 | -12.9117 | -14.5441 | -15.9471 | -17.1594 | -18.2009 | -19.1083 | -19.8841 | -20.5392 | -21.0906 | -21.5544 | -21.9414 | -22.2451 | -22.4801 | -22.6576 | -22.7909 | -22.8883 | -22.9347 | -22.9595 | -22.9691 | -22.9711 | -22.9699
[10 empty] | 0 | -0.51023 | -1.1682 | -1.821 | -2.5324 | -3.2306 | -3.9182 | -4.6469 | -5.2344 | -5.7394 | -6.1757 | -6.5505 | -6.8771 | -7.1563 | -7.3921 | -7.5905 | -7.7574 | -7.8967 | -8.006 | -8.0906 | -8.1545 | -8.2024 | -8.2375 | -8.2542 | -8.2631 | -8.2666 | -8.2673 | -8.2668
[10 empty] | 0 | -0.65885 | -1.5085 | -2.3514 | -3.27 | -4.1716 | -5.0595 | -6.0004 | -6.7591 | -7.4111 | -7.9745 | -8.4585 | -8.8802 | -9.2407 | -9.5452 | -9.8015 | -10.017 | -10.1968 | -10.338 | -10.4472 | -10.5297 | -10.5916 | -10.6369 | -10.6584 | -10.67 | -10.6745 | -10.6754 | -10.6748
[10 empty] | 0 | -1.4177 | -1.8339 | -1.8266 | -2.4257 | -2.8187 | -3.0748 | -3.8454 | -3.8397 | -3.8707 | -4.207 | -4.3518 | -4.4515 | -4.6609 | -4.682 | -4.6996 | -4.8228 | -4.8601 | -4.8597 | -4.9204 | -4.9279 | -4.9244 | -4.9559 | -4.9572 | -4.9449 | -4.9549 | -4.9482 | -4.9347
[10 empty] | 0 | -0.028415 | -0.066242 | -0.10377 | -0.14099 | -0.17791 | -0.21454 | -0.2579 | -0.30092 | -0.34358 | -0.3859 | -0.42788 | -0.47403 | -0.51981 | -0.56521 | -0.61024 | -0.65491 | -0.6992 | -0.74313 | -0.7867 | -0.82464 | -0.85628 | -0.88289 | -0.90548 | -0.92484 | -0.94677 | -0.96196 | -0.97408
[10 empty] | 0 | -0.010227 | -0.023841 | -0.037346 | -0.050742 | -0.064031 | -0.077213 | -0.092819 | -0.1083 | -0.12366 | -0.13889 | -0.15399 | -0.1706 | -0.18708 | -0.20342 | -0.21963 | -0.2357 | -0.25164 | -0.26745 | -0.28313 | -0.29679 | -0.30818 | -0.31775 | -0.32588 | -0.33285 | -0.34074 | -0.34621 | -0.35057
[10 empty] | 0 | -0.013205 | -0.030785 | -0.048224 | -0.065522 | -0.082682 | -0.099703 | -0.11986 | -0.13985 | -0.15967 | -0.17934 | -0.19885 | -0.2203 | -0.24157 | -0.26267 | -0.2836 | -0.30435 | -0.32494 | -0.34536 | -0.3656 | -0.38324 | -0.39794 | -0.41031 | -0.4208 | -0.4298 | -0.43999 | -0.44705 | -0.45269
[10 empty] | 0 | -0.028415 | -0.037941 | -0.037789 | -0.037638 | -0.037488 | -0.037338 | -0.044222 | -0.044045 | -0.043869 | -0.043694 | -0.043519 | -0.047865 | -0.047673 | -0.047483 | -0.047293 | -0.047103 | -0.046915 | -0.046727 | -0.04654 | -0.046354 | -0.046169 | -0.045984 | -0.0458 | -0.045617 | -0.057345 | -0.054743 | -0.052634
[10 empty] | 0 | -0.49808 | -0.99217 | -1.5488 | -2.1482 | -2.7829 | -3.3065 | -3.7339 | -4.0851 | -4.3653 | -4.5698 | -4.7093 | -4.8032 | -4.8583 | -4.8855 | -4.8586 | -4.8279 | -4.798 | -4.7688 | -4.7419 | -4.7271 | -4.7158 | -4.7092 | -4.7026 | -4.6926 | -4.6806 | -4.6657 | -4.6489
[10 empty] | 0 | -0.17926 | -0.35708 | -0.55743 | -0.77313 | -1.0016 | -1.19 | -1.3438 | -1.4702 | -1.5711 | -1.6447 | -1.6949 | -1.7287 | -1.7485 | -1.7583 | -1.7486 | -1.7375 | -1.7268 | -1.7163 | -1.7066 | -1.7013 | -1.6972 | -1.6948 | -1.6925 | -1.6889 | -1.6846 | -1.6792 | -1.6731
[10 empty] | 0 | -0.23147 | -0.46109 | -0.7198 | -0.99833 | -1.2933 | -1.5366 | -1.7353 | -1.8985 | -2.0287 | -2.1237 | -2.1886 | -2.2322 | -2.2578 | -2.2705 | -2.2579 | -2.2437 | -2.2298 | -2.2162 | -2.2037 | -2.1969 | -2.1916 | -2.1885 | -2.1855 | -2.1808 | -2.1752 | -2.1683 | -2.1605
[10 empty] | 0 | -0.49808 | -0.49609 | -0.6588 | -0.76553 | -0.88954 | -0.94023 | -0.93162 | -0.9663 | -0.97116 | -0.98934 | -0.98871 | -0.98755 | -0.99265 | -0.98738 | -0.98816 | -0.98329 | -0.97876 | -0.97679 | -0.97198 | -0.96931 | -0.96485 | -0.96107 | -0.95758 | -0.95346 | -0.94998 | -0.94595 | -0.94226
[10 empty] | 0 | -0.29199 | -0.91589 | -1.6593 | -2.3659 | -3.0487 | -3.7882 | -4.3346 | -4.7981 | -5.1859 | -5.5115 | -5.7858 | -6.0196 | -6.2149 | -6.3771 | -6.5113 | -6.6214 | -6.7103 | -6.7817 | -6.8313 | -6.8691 | -6.8958 | -6.9128 | -6.9219 | -6.924 | -6.9193 | -6.9112 | -6.8998
[10 empty] | 0 | -0.10509 | -0.32963 | -0.59719 | -0.8515 | -1.0972 | -1.3634 | -1.56 | -1.7268 | -1.8664 | -1.9836 | -2.0823 | -2.1664 | -2.2368 | -2.2951 | -2.3434 | -2.3831 | -2.415 | -2.4407 | -2.4586 | -2.4722 | -2.4818 | -2.4879 | -2.4912 | -2.492 | -2.4902 | -2.4874 | -2.4832
[10 empty] | 0 | -0.13569 | -0.42564 | -0.77114 | -1.0995 | -1.4168 | -1.7605 | -2.0144 | -2.2298 | -2.41 | -2.5614 | -2.6888 | -2.7975 | -2.8883 | -2.9636 | -3.026 | -3.0772 | -3.1185 | -3.1517 | -3.1747 | -3.1923 | -3.2047 | -3.2126 | -3.2168 | -3.2178 | -3.2156 | -3.2119 | -3.2066
[10 empty] | 0 | -0.29199 | -0.62507 | -0.8301 | -0.96458 | -1.1208 | -1.3897 | -1.4079 | -1.5245 | -1.5757 | -1.6405 | -1.7126 | -1.7324 | -1.7776 | -1.7924 | -1.8152 | -1.8327 | -1.8364 | -1.8488 | -1.8502 | -1.8549 | -1.8559 | -1.8541 | -1.8539 | -1.8502 | -1.8475 | -1.8432 | -1.8384
[10 empty] | 0 | -0.028609 | -0.059782 | -0.093103 | -0.12898 | -0.16737 | -0.20774 | -0.24962 | -0.29305 | -0.33994 | -0.38986 | -0.44266 | -0.48978 | -0.53202 | -0.56998 | -0.60398 | -0.63447 | -0.66188 | -0.6867 | -0.70906 | -0.7291 | -0.74831 | -0.76582 | -0.78157 | -0.79547 | -0.80756 | -0.81808 | -0.82699
[10 empty] | 0 | -0.0060899 | -0.012726 | -0.019818 | -0.027455 | -0.035628 | -0.044221 | -0.053136 | -0.062381 | -0.072362 | -0.082988 | -0.094227 | -0.10426 | -0.11325 | -0.12133 | -0.12857 | -0.13506 | -0.14089 | -0.14617 | -0.15093 | -0.1552 | -0.15929 | -0.16302 | -0.16637 | -0.16933 | -0.1719 | -0.17414 | -0.17604
[10 empty] | 0 | -0.00644 | -0.013457 | -0.020958 | -0.029034 | -0.037677 | -0.046764 | -0.056191 | -0.065968 | -0.076523 | -0.08776 | -0.099645 | -0.11025 | -0.11976 | -0.12831 | -0.13596 | -0.14282 | -0.14899 | -0.15458 | -0.15961 | -0.16413 | -0.16845 | -0.17239 | -0.17594 | -0.17906 | -0.18179 | -0.18415 | -0.18616
[10 empty] | 0 | -0.028609 | -0.031288 | -0.033559 | -0.03625 | -0.038911 | -0.041036 | -0.04271 | -0.044429 | -0.048065 | -0.051278 | -0.054356 | -0.051938 | -0.050212 | -0.048985 | -0.048015 | -0.047424 | -0.047172 | -0.04725 | -0.047349 | -0.047681 | -0.057669 | -0.058534 | -0.058699 | -0.058471 | -0.057974 | -0.057307 | -0.056308
[10 empty] | 0 | -0.017221 | -0.03363 | -0.048112 | -0.061149 | -0.074109 | -0.087001 | -0.0999 | -0.1127 | -0.12534 | -0.13767 | -0.14963 | -0.16038 | -0.17244 | -0.18322 | -0.19283 | -0.20152 | -0.20961 | -0.2172 | -0.22445 | -0.23169 | -0.23639 | -0.24149 | -0.24702 | -0.25287 | -0.2591 | -0.26528 | -0.27143
[10 empty] | 0 | -0.0036659 | -0.0071587 | -0.010241 | -0.013017 | -0.015775 | -0.01852 | -0.021265 | -0.023991 | -0.02668 | -0.029305 | -0.031851 | -0.034139 | -0.036708 | -0.039002 | -0.041047 | -0.042896 | -0.044619 | -0.046234 | -0.047777 | -0.049319 | -0.05032 | -0.051404 | -0.052583 | -0.053828 | -0.055154 | -0.056469 | -0.057779
[10 empty] | 0 | -0.0038767 | -0.0075704 | -0.01083 | -0.013765 | -0.016682 | -0.019585 | -0.022488 | -0.02537 | -0.028215 | -0.03099 | -0.033683 | -0.036102 | -0.038818 | -0.041245 | -0.043407 | -0.045363 | -0.047185 | -0.048893 | -0.050524 | -0.052155 | -0.053214 | -0.05436 | -0.055607 | -0.056923 | -0.058325 | -0.059715 | -0.061102
[10 empty] | 0 | -0.017221 | -0.016409 | -0.014482 | -0.013037 | -0.01296 | -0.012892 | -0.012898 | -0.014543 | -0.015702 | -0.016268 | -0.016459 | -0.016615 | -0.021377 | -0.020386 | -0.019608 | -0.019341 | -0.019632 | -0.019951 | -0.020254 | -0.021899 | -0.022905 | -0.023408 | -0.023652 | -0.023909 | -0.025417 | -0.025164 | -0.025374
[10 empty] | 0 | -0.0033623 | -0.0071228 | -0.011255 | -0.015777 | -0.02068 | -0.02572 | -0.030986 | -0.036519 | -0.042255 | -0.048203 | -0.054347 | -0.060719 | -0.06763 | -0.075066 | -0.082986 | -0.090927 | -0.098975 | -0.10724 | -0.11575 | -0.12453 | -0.1336 | -0.14299 | -0.15286 | -0.16308 | -0.17368 | -0.18467 | -0.19607
[10 empty] | 0 | -0.00071573 | -0.0015162 | -0.0023958 | -0.0033583 | -0.0044021 | -0.0054748 | -0.0065959 | -0.0077737 | -0.0089947 | -0.010261 | -0.011569 | -0.012925 | -0.014396 | -0.015979 | -0.017665 | -0.019355 | -0.021069 | -0.022827 | -0.024639 | -0.026508 | -0.02844 | -0.030438 | -0.032539 | -0.034714 | -0.03697 | -0.039309 | -0.041736
[10 empty] | 0 | -0.00075688 | -0.0016034 | -0.0025335 | -0.0035514 | -0.0046553 | -0.0057897 | -0.0069751 | -0.0082207 | -0.0095119 | -0.010851 | -0.012234 | -0.013668 | -0.015224 | -0.016898 | -0.018681 | -0.020468 | -0.02228 | -0.02414 | -0.026056 | -0.028032 | -0.030075 | -0.032188 | -0.034409 | -0.03671 | -0.039096 | -0.041569 | -0.044136
[10 empty] | 0 | -0.0033623 | -0.0037605 | -0.0041321 | -0.0045217 | -0.0049037 | -0.0050393 | -0.0052663 | -0.0055331 | -0.0057361 | -0.0059475 | -0.0061444 | -0.0063724 | -0.0069107 | -0.0074358 | -0.0079198 | -0.0084215 | -0.0089974 | -0.0096668 | -0.010361 | -0.011063 | -0.011753 | -0.012438 | -0.01425 | -0.014912 | -0.015578 | -0.016249 | -0.016933
[10 empty] | 0 | 0 | 0 | 0 | 0 | 0 | 0 | 0 | 0 | 0 | 0 | 0 | 0 | 0 | 0 | 0 | 0 | 0 | 0 | 0 | 0 | 0 | 0 | 0 | 0 | 0 | 0 | 0
[10 empty] | 0 | 0 | 0 | 0 | 0 | 0 | 0 | 0 | 0 | 0 | 0 | 0 | 0 | 0 | 0 | 0 | 0 | 0 | 0 | 0 | 0 | 0 | 0 | 0 | 0 | 0 | 0 | 0
[10 empty] | 0 | 0 | 0 | 0 | 0 | 0 | 0 | 0 | 0 | 0 | 0 | 0 | 0 | 0 | 0 | 0 | 0 | 0 | 0 | 0 | 0 | 0 | 0 | 0 | 0 | 0 | 0 | 0
[10 empty] | 0 | 0 | 0 | 0 | 0 | 0 | 0 | 0 | 0 | 0 | 0 | 0 | 0 | 0 | 0 | 0 | 0 | 0 | 0 | 0 | 0 | 0 | 0 | 0 | 0 | 0 | 0 | 0
[10 empty] | 0 | -0.00029629 | -0.00065554 | -0.0010605 | -0.0015065 | -0.0019845 | -0.002486 | -0.0030744 | -0.0037457 | -0.0044561 | -0.0051896 | -0.0059455 | -0.0065661 | -0.0070745 | -0.007487 | -0.0078107 | -0.0080603 | -0.008249 | -0.0083924 | -0.0084931 | -0.0085525 | -0.0085989 | -0.0086197 | -0.0086097 | -0.0085684 | -0.0084975 | -0.0083999 | -0.0082785
[10 empty] | 0 | -6.307e-05 | -0.00013954 | -0.00022574 | -0.00032067 | -0.00042243 | -0.00052919 | -0.00065443 | -0.00079732 | -0.00094855 | -0.0011047 | -0.0012656 | -0.0013977 | -0.0015059 | -0.0015937 | -0.0016626 | -0.0017158 | -0.0017559 | -0.0017865 | -0.0018079 | -0.0018205 | -0.0018304 | -0.0018348 | -0.0018327 | -0.0018239 | -0.0018088 | -0.0017881 | -0.0017622
[10 empty] | 0 | -6.6696e-05 | -0.00014757 | -0.00023872 | -0.00033911 | -0.00044672 | -0.00055962 | -0.00069206 | -0.00084317 | -0.0010031 | -0.0011682 | -0.0013384 | -0.0014781 | -0.0015925 | -0.0016854 | -0.0017582 | -0.0018144 | -0.0018569 | -0.0018892 | -0.0019118 | -0.0019252 | -0.0019357 | -0.0019403 | -0.0019381 | -0.0019288 | -0.0019128 | -0.0018909 | -0.0018635
[10 empty] | 0 | -0.00029629 | -0.00037074 | -0.00043036 | -0.0004871 | -0.00053643 | -0.00057849 | -0.00068474 | -0.0007905 | -0.00085566 | -0.00090627 | -0.00095719 | -0.00087246 | -0.00080786 | -0.00075609 | -0.00070828 | -0.00067154 | -0.00064457 | -0.000635 | -0.00062965 | -0.00062421 | -0.00068579 | -0.00069803 | -0.00069101 | -0.0006743 | -0.00065143 | -0.00062497 | -0.00060634
[10 empty] | 0 | -0.0070579 | -0.013842 | -0.02036 | -0.02662 | -0.032629 | -0.038396 | -0.043926 | -0.049227 | -0.054306 | -0.058324 | -0.061456 | -0.063847 | -0.065619 | -0.066878 | -0.067708 | -0.068182 | -0.068363 | -0.0683 | -0.068037 | -0.067609 | -0.067048 | -0.066378 | -0.06562 | -0.064792 | -0.06391 | -0.062984 | -0.062027
[10 empty] | 0 | -0.0015024 | -0.0029465 | -0.004334 | -0.0056665 | -0.0069457 | -0.0081732 | -0.0093504 | -0.010479 | -0.01156 | -0.012415 | -0.013082 | -0.013591 | -0.013968 | -0.014236 | -0.014413 | -0.014514 | -0.014552 | -0.014539 | -0.014483 | -0.014392 | -0.014272 | -0.01413 | -0.013968 | -0.013792 | -0.013604 | -0.013407 | -0.013203
[10 empty] | 0 | -0.0015888 | -0.0031159 | -0.0045832 | -0.0059923 | -0.0073451 | -0.0086431 | -0.009888 | -0.011081 | -0.012225 | -0.013129 | -0.013834 | -0.014372 | -0.014771 | -0.015055 | -0.015241 | -0.015348 | -0.015389 | -0.015375 | -0.015315 | -0.015219 | -0.015093 | -0.014942 | -0.014771 | -0.014585 | -0.014386 | -0.014178 | -0.013963
[10 empty] | 0 | -0.0070579 | -0.0069209 | -0.0067867 | -0.006655 | -0.0065259 | -0.0063993 | -0.0062751 | -0.0061534 | -0.006034 | -0.005917 | -0.0058022 | -0.0056896 | -0.0055792 | -0.005471 | -0.0053649 | -0.0052608 | -0.0066618 | -0.006322 | -0.0060224 | -0.0057568 | -0.0055201 | -0.0053079 | -0.0051166 | -0.0049431 | -0.0047848 | -0.0048195 | -0.004808
[10 empty] | 0 | -0.00041032 | -0.00079313 | -0.0012811 | -0.0018536 | -0.0024933 | -0.0031854 | -0.0039177 | -0.0046532 | -0.0053882 | -0.0061193 | -0.0068441 | -0.0075604 | -0.0082585 | -0.0089384 | -0.0096002 | -0.010244 | -0.01087 | -0.01137 | -0.011764 | -0.012069 | -0.012299 | -0.012465 | -0.012578 | -0.012647 | -0.012678 | -0.012679 | -0.012653
[10 empty] | 0 | -8.7344e-05 | -0.00016883 | -0.00027271 | -0.00039457 | -0.00053073 | -0.00067806 | -0.00083395 | -0.00099052 | -0.001147 | -0.0013026 | -0.0014569 | -0.0016094 | -0.001758 | -0.0019027 | -0.0020436 | -0.0021806 | -0.0023139 | -0.0024204 | -0.0025042 | -0.0025691 | -0.002618 | -0.0026534 | -0.0026775 | -0.0026921 | -0.0026988 | -0.0026989 | -0.0026934
[10 empty] | 0 | -9.2366e-05 | -0.00017854 | -0.00028839 | -0.00041726 | -0.00056125 | -0.00071705 | -0.0008819 | -0.0010475 | -0.0012129 | -0.0013775 | -0.0015407 | -0.0017019 | -0.001859 | -0.0020121 | -0.0021611 | -0.002306 | -0.0024469 | -0.0025595 | -0.0026482 | -0.0027168 | -0.0027685 | -0.002806 | -0.0028315 | -0.0028469 | -0.002854 | -0.0028541 | -0.0028483
[10 empty] | 0 | -0.00041032 | -0.00038826 | -0.00049853 | -0.00058953 | -0.00066426 | -0.00072527 | -0.00077469 | -0.0007876 | -0.00079676 | -0.00080277 | -0.00080614 | -0.0008073 | -0.00079858 | -0.00078967 | -0.00078061 | -0.00077145 | -0.00076223 | -0.00069134 | -0.00062889 | -0.00058861 | -0.0005649 | -0.00055335 | -0.00055053 | -0.00055376 | -0.00064468 | -0.00063239 | -0.00065059
[10 empty] | 0 | 0 | 0 | 0 | 0 | 0 | 0 | 0 | 0 | 0 | 0 | 0 | 0 | 0 | 0 | 0 | 0 | 0 | 0 | 0 | 0 | 0 | 0 | 0 | 0 | 0 | 0 | 0
[10 empty] | 0 | 0 | 0 | 0 | 0 | 0 | 0 | 0 | 0 | 0 | 0 | 0 | 0 | 0 | 0 | 0 | 0 | 0 | 0 | 0 | 0 | 0 | 0 | 0 | 0 | 0 | 0 | 0
[10 empty] | 0 | 0 | 0 | 0 | 0 | 0 | 0 | 0 | 0 | 0 | 0 | 0 | 0 | 0 | 0 | 0 | 0 | 0 | 0 | 0 | 0 | 0 | 0 | 0 | 0 | 0 | 0 | 0
[10 empty] | 0 | 0 | 0 | 0 | 0 | 0 | 0 | 0 | 0 | 0 | 0 | 0 | 0 | 0 | 0 | 0 | 0 | 0 | 0 | 0 | 0 | 0 | 0 | 0 | 0 | 0 | 0 | 0
[10 empty] | 0 | -0.17876 | -0.33737 | -0.48145 | -0.61471 | -0.69761 | -0.74751 | -0.77583 | -0.79005 | -0.79508 | -0.79414 | -0.78935 | -0.7821 | -0.77329 | -0.76352 | -0.75319 | -0.74254 | -0.73174 | -0.72091 | -0.71011 | -0.69939 | -0.68877 | -0.67828 | -0.66793 | -0.65772 | -0.64765 | -0.63774 | -0.62797
[10 empty] | 0 | -0.026855 | -0.050683 | -0.072327 | -0.092347 | -0.1048 | -0.1123 | -0.11655 | -0.11869 | -0.11944 | -0.1193 | -0.11858 | -0.11749 | -0.11617 | -0.1147 | -0.11315 | -0.11155 | -0.10993 | -0.1083 | -0.10668 | -0.10507 | -0.10347 | -0.1019 | -0.10034 | -0.098808 | -0.097296 | -0.095806 | -0.094338
[10 empty] | 0 | -0.034891 | -0.065848 | -0.093969 | -0.11998 | -0.13616 | -0.1459 | -0.15143 | -0.1542 | -0.15518 | -0.155 | -0.15406 | -0.15265 | -0.15093 | -0.14902 | -0.14701 | -0.14493 | -0.14282 | -0.14071 | -0.1386 | -0.13651 | -0.13443 | -0.13239 | -0.13037 | -0.12837 | -0.12641 | -0.12447 | -0.12257
[10 empty] | 0 | -0.17876 | -0.16135 | -0.14925 | -0.14064 | -0.14834 | -0.14794 | -0.14388 | -0.17021 | -0.15562 | -0.1468 | -0.14033 | -0.1472 | -0.14573 | -0.14134 | -0.14182 | -0.1371 | -0.13452 | -0.13185 | -0.13259 | -0.13014 | -0.1272 | -0.12528 | -0.12334 | -0.12166 | -0.11961 | -0.11827 | -0.11621
[10 empty] | 0 | -0.0033509 | -0.0087986 | -0.015522 | -0.022986 | -0.030839 | -0.038854 | -0.046885 | -0.051828 | -0.054751 | -0.056351 | -0.057089 | -0.057265 | -0.057077 | -0.056655 | -0.056084 | -0.055419 | -0.054697 | -0.053943 | -0.053171 | -0.052392 | -0.051612 | -0.050836 | -0.050067 | -0.049306 | -0.048554 | -0.047813 | -0.047082
[10 empty] | 0 | -0.00050339 | -0.0013218 | -0.0023319 | -0.0034531 | -0.0046329 | -0.005837 | -0.0070434 | -0.007786 | -0.0082251 | -0.0084655 | -0.0085764 | -0.0086028 | -0.0085746 | -0.0085112 | -0.0084253 | -0.0083255 | -0.0082171 | -0.0081037 | -0.0079877 | -0.0078707 | -0.0077536 | -0.007637 | -0.0075215 | -0.0074072 | -0.0072942 | -0.0071828 | -0.007073
[10 empty] | 0 | -0.00065401 | -0.0017173 | -0.0030296 | -0.0044863 | -0.0060191 | -0.0075835 | -0.0091508 | -0.010116 | -0.010686 | -0.010999 | -0.011143 | -0.011177 | -0.01114 | -0.011058 | -0.010946 | -0.010817 | -0.010676 | -0.010528 | -0.010378 | -0.010226 | -0.010074 | -0.0099221 | -0.009772 | -0.0096235 | -0.0094768 | -0.009332 | -0.0091893
[10 empty] | 0 | -0.0033509 | -0.0054991 | -0.0068587 | -0.0077014 | -0.0082056 | -0.0084882 | -0.0086262 | -0.006665 | -0.0060203 | -0.0060038 | -0.0068123 | -0.0072989 | -0.007575 | -0.0077136 | -0.0071627 | -0.0065721 | -0.0061557 | -0.0057693 | -0.0058789 | -0.0061382 | -0.0064893 | -0.0065027 | -0.0063004 | -0.0060205 | -0.0056049 | -0.0053566 | -0.0052992
[10 empty] | 0 | -0.078889 | -0.15778 | -0.23667 | -0.31557 | -0.36848 | -0.40406 | -0.4281 | -0.44444 | -0.45564 | -0.46343 | -0.46894 | -0.47293 | -0.4759 | -0.47821 | -0.48006 | -0.48161 | -0.48297 | -0.48419 | -0.48533 | -0.48641 | -0.48745 | -0.48847 | -0.48947 | -0.49047 | -0.49145 | -0.49244 | -0.49342
[10 empty] | 0 | -0.011851 | -0.023703 | -0.035555 | -0.047407 | -0.055355 | -0.060701 | -0.064312 | -0.066767 | -0.068451 | -0.06962 | -0.070448 | -0.071047 | -0.071494 | -0.07184 | -0.072118 | -0.072352 | -0.072556 | -0.07274 | -0.07291 | -0.073073 | -0.073229 | -0.073382 | -0.073533 | -0.073682 | -0.07383 | -0.073978 | -0.074125
[10 empty] | 0 | -0.015397 | -0.030795 | -0.046193 | -0.061592 | -0.071918 | -0.078864 | -0.083555 | -0.086744 | -0.088932 | -0.090452 | -0.091527 | -0.092305 | -0.092886 | -0.093335 | -0.093697 | -0.094 | -0.094265 | -0.094504 | -0.094726 | -0.094937 | -0.09514 | -0.095339 | -0.095535 | -0.095728 | -0.095921 | -0.096113 | -0.096305
[10 empty] | 0 | -0.078889 | -0.078891 | -0.078893 | -0.078894 | -0.079205 | -0.079413 | -0.079553 | -0.095231 | -0.090204 | -0.086923 | -0.084783 | -0.088643 | -0.089522 | -0.089001 | -0.09101 | -0.089548 | -0.089211 | -0.089039 | -0.09078 | -0.090864 | -0.090533 | -0.090755 | -0.090798 | -0.091078 | -0.091187 | -0.091712 | -0.09175
[10 empty] | 0 | -0.03741 | -0.072939 | -0.10666 | -0.13864 | -0.16894 | -0.19105 | -0.2068 | -0.21763 | -0.22466 | -0.22876 | -0.23061 | -0.23075 | -0.22957 | -0.22741 | -0.2245 | -0.22106 | -0.21721 | -0.21309 | -0.20877 | -0.20433 | -0.19983 | -0.1953 | -0.19078 | -0.18628 | -0.18184 | -0.17745 | -0.17313
[10 empty] | 0 | -0.00562 | -0.010958 | -0.016023 | -0.020827 | -0.02538 | -0.028701 | -0.031067 | -0.032694 | -0.03375 | -0.034366 | -0.034644 | -0.034664 | -0.034488 | -0.034163 | -0.033727 | -0.033209 | -0.032631 | -0.032011 | -0.031363 | -0.030697 | -0.03002 | -0.02934 | -0.02866 | -0.027985 | -0.027317 | -0.026658 | -0.026009
[10 empty] | 0 | -0.0073016 | -0.014236 | -0.020817 | -0.027059 | -0.032974 | -0.037288 | -0.040362 | -0.042476 | -0.043848 | -0.044649 | -0.04501 | -0.045036 | -0.044807 | -0.044385 | -0.043818 | -0.043145 | -0.042395 | -0.04159 | -0.040747 | -0.039882 | -0.039003 | -0.038119 | -0.037236 | -0.036359 | -0.035491 | -0.034634 | -0.033791
[10 empty] | 0 | -0.03741 | -0.03647 | -0.035553 | -0.034659 | -0.033788 | -0.032939 | -0.032111 | -0.031304 | -0.030517 | -0.02975 | -0.036605 | -0.034203 | -0.032187 | -0.030477 | -0.029008 | -0.029069 | -0.028694 | -0.028046 | -0.02724 | -0.026353 | -0.027216 | -0.025978 | -0.024964 | -0.024083 | -0.02328 | -0.023109 | -0.022669
[10 empty] | 0 | -0.016153 | -0.045046 | -0.083964 | -0.13074 | -0.18365 | -0.24133 | -0.30267 | -0.36681 | -0.43306 | -0.48529 | -0.52634 | -0.55849 | -0.58355 | -0.60297 | -0.61788 | -0.62922 | -0.63771 | -0.64392 | -0.64833 | -0.6513 | -0.65313 | -0.65405 | -0.65425 | -0.65388 | -0.65305 | -0.65187 | -0.65039
[10 empty] | 0 | -0.0024266 | -0.0067672 | -0.012614 | -0.019641 | -0.02759 | -0.036254 | -0.04547 | -0.055106 | -0.065058 | -0.072904 | -0.079071 | -0.083901 | -0.087666 | -0.090582 | -0.092823 | -0.094526 | -0.095801 | -0.096735 | -0.097397 | -0.097844 | -0.098119 | -0.098257 | -0.098287 | -0.098231 | -0.098107 | -0.097928 | -0.097707
[10 empty] | 0 | -0.0031526 | -0.008792 | -0.016388 | -0.025518 | -0.035845 | -0.047102 | -0.059075 | -0.071594 | -0.084524 | -0.094717 | -0.10273 | -0.109 | -0.1139 | -0.11769 | -0.1206 | -0.12281 | -0.12447 | -0.12568 | -0.12654 | -0.12712 | -0.12748 | -0.12766 | -0.1277 | -0.12762 | -0.12746 | -0.12723 | -0.12694
[10 empty] | 0 | -0.016153 | -0.028958 | -0.039098 | -0.047112 | -0.053435 | -0.058409 | -0.062309 | -0.065353 | -0.067717 | -0.057073 | -0.051062 | -0.048229 | -0.047517 | -0.04817 | -0.053653 | -0.057961 | -0.061332 | -0.063958 | -0.063586 | -0.061801 | -0.059572 | -0.05745 | -0.055719 | -0.052177 | -0.051323 | -0.052074 | -0.053703
[10 empty] | 0 | -0.015518 | -0.03056 | -0.045137 | -0.059259 | -0.072938 | -0.081396 | -0.086434 | -0.089235 | -0.090575 | -0.090964 | -0.090737 | -0.090112 | -0.089233 | -0.088195 | -0.087059 | -0.085867 | -0.084643 | -0.083407 | -0.082168 | -0.080934 | -0.079711 | -0.0785 | -0.077304 | -0.076123 | -0.074959 | -0.073812 | -0.072681
[10 empty] | 0 | -0.0023312 | -0.0045909 | -0.0067808 | -0.0089024 | -0.010957 | -0.012228 | -0.012985 | -0.013406 | -0.013607 | -0.013665 | -0.013631 | -0.013537 | -0.013405 | -0.013249 | -0.013079 | -0.0129 | -0.012716 | -0.01253 | -0.012344 | -0.012159 | -0.011975 | -0.011793 | -0.011613 | -0.011436 | -0.011261 | -0.011089 | -0.010919
[10 empty] | 0 | -0.0030287 | -0.0059646 | -0.0088097 | -0.011566 | -0.014236 | -0.015887 | -0.01687 | -0.017417 | -0.017678 | -0.017754 | -0.01771 | -0.017588 | -0.017416 | -0.017214 | -0.016992 | -0.016759 | -0.016521 | -0.016279 | -0.016037 | -0.015797 | -0.015558 | -0.015321 | -0.015088 | -0.014858 | -0.01463 | -0.014406 | -0.014186
[10 empty] | 0 | -0.015518 | -0.01528 | -0.015046 | -0.014815 | -0.014588 | -0.014364 | -0.014144 | -0.013927 | -0.016422 | -0.015281 | -0.014463 | -0.013858 | -0.013394 | -0.01386 | -0.013813 | -0.01353 | -0.013631 | -0.012925 | -0.012659 | -0.012505 | -0.01234 | -0.012423 | -0.012172 | -0.011884 | -0.011713 | -0.01141 | -0.011311
[10 empty] | 0 | 0 | 0 | 0 | 0 | 0 | 0 | 0 | 0 | 0 | 0 | 0 | 0 | 0 | 0 | 0 | 0 | 0 | 0 | 0 | 0 | 0 | 0 | 0 | 0 | 0 | 0 | 0
[10 empty] | 0 | 0 | 0 | 0 | 0 | 0 | 0 | 0 | 0 | 0 | 0 | 0 | 0 | 0 | 0 | 0 | 0 | 0 | 0 | 0 | 0 | 0 | 0 | 0 | 0 | 0 | 0 | 0
[10 empty] | 0 | 0 | 0 | 0 | 0 | 0 | 0 | 0 | 0 | 0 | 0 | 0 | 0 | 0 | 0 | 0 | 0 | 0 | 0 | 0 | 0 | 0 | 0 | 0 | 0 | 0 | 0 | 0
[10 empty] | 0 | 0 | 0 | 0 | 0 | 0 | 0 | 0 | 0 | 0 | 0 | 0 | 0 | 0 | 0 | 0 | 0 | 0 | 0 | 0 | 0 | 0 | 0 | 0 | 0 | 0 | 0 | 0
[10 empty] | 0 | -0.0013029 | -0.002791 | -0.004517 | -0.0064507 | -0.0086167 | -0.011256 | -0.013904 | -0.017368 | -0.021342 | -0.025778 | -0.030575 | -0.035952 | -0.041119 | -0.047477 | -0.054285 | -0.061593 | -0.069502 | -0.078034 | -0.086796 | -0.09712 | -0.10935 | -0.12373 | -0.14016 | -0.15891 | -0.18017 | -0.20427 | -0.23159
[10 empty] | 0 | -0.00019573 | -0.00041928 | -0.00067858 | -0.00096907 | -0.0012945 | -0.001691 | -0.0020888 | -0.0026091 | -0.0032062 | -0.0038725 | -0.0045932 | -0.005401 | -0.0061772 | -0.0071324 | -0.0081551 | -0.0092529 | -0.010441 | -0.011723 | -0.013039 | -0.01459 | -0.016427 | -0.018588 | -0.021055 | -0.023873 | -0.027067 | -0.030687 | -0.034791
[10 empty] | 0 | -0.00025429 | -0.00054474 | -0.00088162 | -0.001259 | -0.0016818 | -0.002197 | -0.0027138 | -0.0033898 | -0.0041656 | -0.0050312 | -0.0059675 | -0.007017 | -0.0080255 | -0.0092665 | -0.010595 | -0.012022 | -0.013565 | -0.01523 | -0.016941 | -0.018956 | -0.021342 | -0.02415 | -0.027355 | -0.031016 | -0.035166 | -0.039869 | -0.045201
[10 empty] | 0 | -0.0013029 | -0.0014881 | -0.001726 | -0.0019337 | -0.002166 | -0.0026396 | -0.0026481 | -0.0034636 | -0.0039745 | -0.0046958 | -0.0053033 | -0.0061271 | -0.0061537 | -0.0075808 | -0.0086553 | -0.0093642 | -0.010309 | -0.011301 | -0.011978 | -0.014082 | -0.016461 | -0.019218 | -0.021935 | -0.025089 | -0.028358 | -0.032055 | -0.03595
[10 empty] | 0 | -0.023229 | -0.046272 | -0.06913 | -0.091804 | -0.1143 | -0.13661 | -0.15874 | -0.18069 | -0.20246 | -0.22406 | -0.24229 | -0.25765 | -0.27056 | -0.28138 | -0.29041 | -0.29793 | -0.30414 | -0.30925 | -0.31341 | -0.31676 | -0.31943 | -0.32151 | -0.32309 | -0.32424 | -0.32504 | -0.32552 | -0.32574
[10 empty] | 0 | -0.0034896 | -0.0069513 | -0.010385 | -0.013792 | -0.01717 | -0.020522 | -0.023847 | -0.027144 | -0.030415 | -0.03366 | -0.036399 | -0.038706 | -0.040646 | -0.042271 | -0.043628 | -0.044757 | -0.04569 | -0.046457 | -0.047082 | -0.047586 | -0.047987 | -0.048299 | -0.048537 | -0.048711 | -0.04883 | -0.048902 | -0.048935
[10 empty] | 0 | -0.0045337 | -0.0090312 | -0.013493 | -0.017918 | -0.022308 | -0.026663 | -0.030982 | -0.035266 | -0.039516 | -0.043731 | -0.047289 | -0.050288 | -0.052807 | -0.054919 | -0.056683 | -0.058149 | -0.059362 | -0.060358 | -0.06117 | -0.061825 | -0.062345 | -0.062751 | -0.06306 | -0.063285 | -0.06344 | -0.063534 | -0.063577
[10 empty] | 0 | -0.023229 | -0.023136 | -0.023043 | -0.022951 | -0.022859 | -0.022768 | -0.022677 | -0.022586 | -0.022496 | -0.022406 | -0.022316 | -0.022227 | -0.022138 | -0.022049 | -0.021961 | -0.021873 | -0.021786 | -0.028021 | -0.027009 | -0.026133 | -0.025373 | -0.024712 | -0.024135 | -0.023631 | -0.023188 | -0.022798 | -0.022453
[10 empty] | 0 | -0.01526 | -0.030399 | -0.045416 | -0.060312 | -0.075089 | -0.089746 | -0.10428 | -0.11659 | -0.12698 | -0.13574 | -0.14311 | -0.14929 | -0.15446 | -0.15877 | -0.16234 | -0.16528 | -0.16768 | -0.16963 | -0.17118 | -0.1724 | -0.17334 | -0.17403 | -0.17452 | -0.17484 | -0.175 | -0.17504 | -0.17497
[10 empty] | 0 | -0.0022925 | -0.0045667 | -0.0068227 | -0.0090606 | -0.01128 | -0.013482 | -0.015666 | -0.017514 | -0.019076 | -0.020392 | -0.021499 | -0.022428 | -0.023205 | -0.023852 | -0.024388 | -0.024829 | -0.02519 | -0.025482 | -0.025716 | -0.025899 | -0.02604 | -0.026145 | -0.026219 | -0.026266 | -0.026291 | -0.026296 | -0.026286
[10 empty] | 0 | -0.0029785 | -0.0059332 | -0.0088642 | -0.011772 | -0.014656 | -0.017516 | -0.020354 | -0.022755 | -0.024783 | -0.026493 | -0.027932 | -0.029139 | -0.030148 | -0.030988 | -0.031685 | -0.032259 | -0.032728 | -0.033107 | -0.033411 | -0.033649 | -0.033832 | -0.033968 | -0.034063 | -0.034125 | -0.034157 | -0.034164 | -0.034151
[10 empty] | 0 | -0.01526 | -0.015199 | -0.015139 | -0.015078 | -0.015018 | -0.014958 | -0.014898 | -0.014838 | -0.014779 | -0.01472 | -0.014661 | -0.014602 | -0.014544 | -0.014486 | -0.018631 | -0.017959 | -0.017376 | -0.016871 | -0.016431 | -0.016048 | -0.015712 | -0.016002 | -0.016156 | -0.016206 | -0.016179 | -0.016094 | -0.015969
[10 empty] | 0 | -0.0032583 | -0.0064905 | -0.0096968 | -0.012877 | -0.015391 | -0.017373 | -0.018933 | -0.020154 | -0.021108 | -0.021847 | -0.022416 | -0.02285 | -0.023175 | -0.023415 | -0.023586 | -0.023702 | -0.023775 | -0.023814 | -0.023825 | -0.023815 | -0.023788 | -0.023746 | -0.023694 | -0.023634 | -0.023567 | -0.023494 | -0.023417
[10 empty] | 0 | -0.00048949 | -0.00097506 | -0.0014567 | -0.0019345 | -0.0023122 | -0.00261 | -0.0028442 | -0.0030278 | -0.003171 | -0.0032821 | -0.0033676 | -0.0034327 | -0.0034816 | -0.0035175 | -0.0035432 | -0.0035607 | -0.0035717 | -0.0035775 | -0.0035792 | -0.0035777 | -0.0035736 | -0.0035674 | -0.0035596 | -0.0035505 | -0.0035404 | -0.0035295 | -0.003518
[10 empty] | 0 | -0.00063595 | -0.0012668 | -0.0018926 | -0.0025134 | -0.003004 | -0.0033909 | -0.0036952 | -0.0039337 | -0.0041198 | -0.0042641 | -0.0043752 | -0.0044598 | -0.0045233 | -0.00457 | -0.0046034 | -0.0046261 | -0.0046404 | -0.004648 | -0.0046502 | -0.0046482 | -0.0046428 | -0.0046348 | -0.0046246 | -0.0046128 | -0.0045997 | -0.0045855 | -0.0045706
[10 empty] | 0 | -0.0032583 | -0.0032453 | -0.0032323 | -0.0032194 | -0.0032065 | -0.0031936 | -0.0031809 | -0.0031681 | -0.0031555 | -0.0039667 | -0.0037868 | -0.0036408 | -0.0035221 | -0.0035871 | -0.0036035 | -0.0035879 | -0.003552 | -0.0035363 | -0.0037353 | -0.0036409 | -0.0035671 | -0.0035119 | -0.0035535 | -0.0035558 | -0.003535 | -0.0035025 | -0.0034898
[10 empty] | 0 | 0 | 0 | 0 | 0 | 0 | 0 | 0 | 0 | 0 | 0 | 0 | 0 | 0 | 0 | 0 | 0 | 0 | 0 | 0 | 0 | 0 | 0 | 0 | 0 | 0 | 0 | 0
[10 empty] | 0 | 0 | 0 | 0 | 0 | 0 | 0 | 0 | 0 | 0 | 0 | 0 | 0 | 0 | 0 | 0 | 0 | 0 | 0 | 0 | 0 | 0 | 0 | 0 | 0 | 0 | 0 | 0
[10 empty] | 0 | 0 | 0 | 0 | 0 | 0 | 0 | 0 | 0 | 0 | 0 | 0 | 0 | 0 | 0 | 0 | 0 | 0 | 0 | 0 | 0 | 0 | 0 | 0 | 0 | 0 | 0 | 0
[10 empty] | 0 | 0 | 0 | 0 | 0 | 0 | 0 | 0 | 0 | 0 | 0 | 0 | 0 | 0 | 0 | 0 | 0 | 0 | 0 | 0 | 0 | 0 | 0 | 0 | 0 | 0 | 0 | 0
[10 empty] | 0 | 0 | 0 | 0 | 0 | 0 | 0 | 0 | 0 | 0 | 0 | 0 | 0 | 0 | 0 | 0 | 0 | 0 | 0 | 0 | 0 | 0 | 0 | 0 | 0 | 0 | 0 | 0
[10 empty] | 0 | 0 | 0 | 0 | 0 | 0 | 0 | 0 | 0 | 0 | 0 | 0 | 0 | 0 | 0 | 0 | 0 | 0 | 0 | 0 | 0 | 0 | 0 | 0 | 0 | 0 | 0 | 0
[10 empty] | 0 | 0 | 0 | 0 | 0 | 0 | 0 | 0 | 0 | 0 | 0 | 0 | 0 | 0 | 0 | 0 | 0 | 0 | 0 | 0 | 0 | 0 | 0 | 0 | 0 | 0 | 0 | 0
[10 empty] | 0 | 0 | 0 | 0 | 0 | 0 | 0 | 0 | 0 | 0 | 0 | 0 | 0 | 0 | 0 | 0 | 0 | 0 | 0 | 0 | 0 | 0 | 0 | 0 | 0 | 0 | 0 | 0
[10 empty] | 0 | 0 | 0 | 0 | 0 | 0 | 0 | 0 | 0 | 0 | 0 | 0 | 0 | 0 | 0 | 0 | 0 | 0 | 0 | 0 | 0 | 0 | 0 | 0 | 0 | 0 | 0 | 0
[10 empty] | 0 | 0 | 0 | 0 | 0 | 0 | 0 | 0 | 0 | 0 | 0 | 0 | 0 | 0 | 0 | 0 | 0 | 0 | 0 | 0 | 0 | 0 | 0 | 0 | 0 | 0 | 0 | 0
[10 empty] | 0 | 0 | 0 | 0 | 0 | 0 | 0 | 0 | 0 | 0 | 0 | 0 | 0 | 0 | 0 | 0 | 0 | 0 | 0 | 0 | 0 | 0 | 0 | 0 | 0 | 0 | 0 | 0
[10 empty] | 0 | 0 | 0 | 0 | 0 | 0 | 0 | 0 | 0 | 0 | 0 | 0 | 0 | 0 | 0 | 0 | 0 | 0 | 0 | 0 | 0 | 0 | 0 | 0 | 0 | 0 | 0 | 0
[10 empty] | 0 | 0 | 0 | 0 | 0 | 0 | 0 | 0 | 0 | 0 | 0 | 0 | 0 | 0 | 0 | 0 | 0 | 0 | 0 | 0 | 0 | 0 | 0 | 0 | 0 | 0 | 0 | 0
[10 empty] | 0 | 0 | 0 | 0 | 0 | 0 | 0 | 0 | 0 | 0 | 0 | 0 | 0 | 0 | 0 | 0 | 0 | 0 | 0 | 0 | 0 | 0 | 0 | 0 | 0 | 0 | 0 | 0
[10 empty] | 0 | 0 | 0 | 0 | 0 | 0 | 0 | 0 | 0 | 0 | 0 | 0 | 0 | 0 | 0 | 0 | 0 | 0 | 0 | 0 | 0 | 0 | 0 | 0 | 0 | 0 | 0 | 0
[10 empty] | 0 | 0 | 0 | 0 | 0 | 0 | 0 | 0 | 0 | 0 | 0 | 0 | 0 | 0 | 0 | 0 | 0 | 0 | 0 | 0 | 0 | 0 | 0 | 0 | 0 | 0 | 0 | 0
[10 empty] | 0 | 0 | 0 | 0 | 0 | 0 | 0 | 0 | 0 | 0 | 0 | 0 | 0 | 0 | 0 | 0 | 0 | 0 | 0 | 0 | 0 | 0 | 0 | 0 | 0 | 0 | 0 | 0
[10 empty] | 0 | 0 | 0 | 0 | 0 | 0 | 0 | 0 | 0 | 0 | 0 | 0 | 0 | 0 | 0 | 0 | 0 | 0 | 0 | 0 | 0 | 0 | 0 | 0 | 0 | 0 | 0 | 0
[10 empty] | 0 | 0 | 0 | 0 | 0 | 0 | 0 | 0 | 0 | 0 | 0 | 0 | 0 | 0 | 0 | 0 | 0 | 0 | 0 | 0 | 0 | 0 | 0 | 0 | 0 | 0 | 0 | 0
[10 empty] | 0 | 0 | 0 | 0 | 0 | 0 | 0 | 0 | 0 | 0 | 0 | 0 | 0 | 0 | 0 | 0 | 0 | 0 | 0 | 0 | 0 | 0 | 0 | 0 | 0 | 0 | 0 | 0
[10 empty] | 0 | 0 | 0 | 0 | 0 | 0 | 0 | 0 | 0 | 0 | 0 | 0 | 0 | 0 | 0 | 0 | 0 | 0 | 0 | 0 | 0 | 0 | 0 | 0 | 0 | 0 | 0 | 0
[10 empty] | 0 | 0 | 0 | 0 | 0 | 0 | 0 | 0 | 0 | 0 | 0 | 0 | 0 | 0 | 0 | 0 | 0 | 0 | 0 | 0 | 0 | 0 | 0 | 0 | 0 | 0 | 0 | 0
[10 empty] | 0 | 0 | 0 | 0 | 0 | 0 | 0 | 0 | 0 | 0 | 0 | 0 | 0 | 0 | 0 | 0 | 0 | 0 | 0 | 0 | 0 | 0 | 0 | 0 | 0 | 0 | 0 | 0
[10 empty] | 0 | 0 | 0 | 0 | 0 | 0 | 0 | 0 | 0 | 0 | 0 | 0 | 0 | 0 | 0 | 0 | 0 | 0 | 0 | 0 | 0 | 0 | 0 | 0 | 0 | 0 | 0 | 0
[10 empty] | 0 | 0 | 0 | 0 | 0 | 0 | 0 | 0 | 0 | 0 | 0 | 0 | 0 | 0 | 0 | 0 | 0 | 0 | 0 | 0 | 0 | 0 | 0 | 0 | 0 | 0 | 0 | 0
[10 empty] | 0 | 0 | 0 | 0 | 0 | 0 | 0 | 0 | 0 | 0 | 0 | 0 | 0 | 0 | 0 | 0 | 0 | 0 | 0 | 0 | 0 | 0 | 0 | 0 | 0 | 0 | 0 | 0
[10 empty] | 0 | 0 | 0 | 0 | 0 | 0 | 0 | 0 | 0 | 0 | 0 | 0 | 0 | 0 | 0 | 0 | 0 | 0 | 0 | 0 | 0 | 0 | 0 | 0 | 0 | 0 | 0 | 0
[10 empty] | 0 | 0 | 0 | 0 | 0 | 0 | 0 | 0 | 0 | 0 | 0 | 0 | 0 | 0 | 0 | 0 | 0 | 0 | 0 | 0 | 0 | 0 | 0 | 0 | 0 | 0 | 0 | 0
[10 empty] | 0 | 0 | 0 | 0 | 0 | 0 | 0 | 0 | 0 | 0 | 0 | 0 | 0 | 0 | 0 | 0 | 0 | 0 | 0 | 0 | 0 | 0 | 0 | 0 | 0 | 0 | 0 | 0
[10 empty] | 0 | 0 | 0 | 0 | 0 | 0 | 0 | 0 | 0 | 0 | 0 | 0 | 0 | 0 | 0 | 0 | 0 | 0 | 0 | 0 | 0 | 0 | 0 | 0 | 0 | 0 | 0 | 0
[10 empty] | 0 | 0 | 0 | 0 | 0 | 0 | 0 | 0 | 0 | 0 | 0 | 0 | 0 | 0 | 0 | 0 | 0 | 0 | 0 | 0 | 0 | 0 | 0 | 0 | 0 | 0 | 0 | 0
[10 empty] | 0 | 0 | 0 | 0 | 0 | 0 | 0 | 0 | 0 | 0 | 0 | 0 | 0 | 0 | 0 | 0 | 0 | 0 | 0 | 0 | 0 | 0 | 0 | 0 | 0 | 0 | 0 | 0
[10 empty] | 0 | 0 | 0 | 0 | 0 | 0 | 0 | 0 | 0 | 0 | 0 | 0 | 0 | 0 | 0 | 0 | 0 | 0 | 0 | 0 | 0 | 0 | 0 | 0 | 0 | 0 | 0 | 0
[10 empty] | 0 | 0 | 0 | 0 | 0 | 0 | 0 | 0 | 0 | 0 | 0 | 0 | 0 | 0 | 0 | 0 | 0 | 0 | 0 | 0 | 0 | 0 | 0 | 0 | 0 | 0 | 0 | 0
[10 empty] | 0 | 0 | 0 | 0 | 0 | 0 | 0 | 0 | 0 | 0 | 0 | 0 | 0 | 0 | 0 | 0 | 0 | 0 | 0 | 0 | 0 | 0 | 0 | 0 | 0 | 0 | 0 | 0
[10 empty] | 0 | 0 | 0 | 0 | 0 | 0 | 0 | 0 | 0 | 0 | 0 | 0 | 0 | 0 | 0 | 0 | 0 | 0 | 0 | 0 | 0 | 0 | 0 | 0 | 0 | 0 | 0 | 0
[10 empty] | 0 | 0 | 0 | 0 | 0 | 0 | 0 | 0 | 0 | 0 | 0 | 0 | 0 | 0 | 0 | 0 | 0 | 0 | 0 | 0 | 0 | 0 | 0 | 0 | 0 | 0 | 0 | 0
[10 empty] | 0 | 0 | 0 | 0 | 0 | 0 | 0 | 0 | 0 | 0 | 0 | 0 | 0 | 0 | 0 | 0 | 0 | 0 | 0 | 0 | 0 | 0 | 0 | 0 | 0 | 0 | 0 | 0
[10 empty] | 0 | 0 | 0 | 0 | 0 | 0 | 0 | 0 | 0 | 0 | 0 | 0 | 0 | 0 | 0 | 0 | 0 | 0 | 0 | 0 | 0 | 0 | 0 | 0 | 0 | 0 | 0 | 0
[10 empty] | 0 | 0 | 0 | 0 | 0 | 0 | 0 | 0 | 0 | 0 | 0 | 0 | 0 | 0 | 0 | 0 | 0 | 0 | 0 | 0 | 0 | 0 | 0 | 0 | 0 | 0 | 0 | 0
[10 empty] | 0 | 0 | 0 | 0 | 0 | 0 | 0 | 0 | 0 | 0 | 0 | 0 | 0 | 0 | 0 | 0 | 0 | 0 | 0 | 0 | 0 | 0 | 0 | 0 | 0 | 0 | 0 | 0
[10 empty] | 0 | 0 | 0 | 0 | 0 | 0 | 0 | 0 | 0 | 0 | 0 | 0 | 0 | 0 | 0 | 0 | 0 | 0 | 0 | 0 | 0 | 0 | 0 | 0 | 0 | 0 | 0 | 0
[10 empty] | 0 | 0 | 0 | 0 | 0 | 0 | 0 | 0 | 0 | 0 | 0 | 0 | 0 | 0 | 0 | 0 | 0 | 0 | 0 | 0 | 0 | 0 | 0 | 0 | 0 | 0 | 0 | 0
[10 empty] | 0 | 0 | 0 | 0 | 0 | 0 | 0 | 0 | 0 | 0 | 0 | 0 | 0 | 0 | 0 | 0 | 0 | 0 | 0 | 0 | 0 | 0 | 0 | 0 | 0 | 0 | 0 | 0
[10 empty] | 0 | 0 | 0 | 0 | 0 | 0 | 0 | 0 | 0 | 0 | 0 | 0 | 0 | 0 | 0 | 0 | 0 | 0 | 0 | 0 | 0 | 0 | 0 | 0 | 0 | 0 | 0 | 0
[10 empty] | 0 | 0 | 0 | 0 | 0 | 0 | 0 | 0 | 0 | 0 | 0 | 0 | 0 | 0 | 0 | 0 | 0 | 0 | 0 | 0 | 0 | 0 | 0 | 0 | 0 | 0 | 0 | 0
[10 empty] | 0 | 0 | 0 | 0 | 0 | 0 | 0 | 0 | 0 | 0 | 0 | 0 | 0 | 0 | 0 | 0 | 0 | 0 | 0 | 0 | 0 | 0 | 0 | 0 | 0 | 0 | 0 | 0
[10 empty] | 0 | 0 | 0 | 0 | 0 | 0 | 0 | 0 | 0 | 0 | 0 | 0 | 0 | 0 | 0 | 0 | 0 | 0 | 0 | 0 | 0 | 0 | 0 | 0 | 0 | 0 | 0 | 0
[10 empty] | 0 | -0.013408 | -0.042627 | -0.062171 | -0.080157 | -0.095258 | -0.10554 | -0.11694 | -0.13155 | -0.14867 | -0.16864 | -0.18899 | -0.21202 | -0.23672 | -0.26359 | -0.28946 | -0.31712 | -0.34521 | -0.37451 | -0.40138 | -0.42946 | -0.45738 | -0.48902 | -0.51934 | -0.55248 | -0.58679 | -0.62203 | -0.65309
[10 empty] | 0 | 0 | 0 | 0 | 0 | 0 | 0 | 0 | 0 | 0 | 0 | 0 | 0 | 0 | 0 | 0 | 0 | 0 | 0 | 0 | 0 | 0 | 0 | 0 | 0 | 0 | 0 | 0
[10 empty] | 0 | 0 | 0 | 0 | 0 | 0 | 0 | 0 | 0 | 0 | 0 | 0 | 0 | 0 | 0 | 0 | 0 | 0 | 0 | 0 | 0 | 0 | 0 | 0 | 0 | 0 | 0 | 0
[10 empty] | 0 | -0.013408 | -0.029218 | -0.019545 | -0.017986 | -0.0151 | -0.010281 | -0.011405 | -0.014602 | -0.017119 | -0.019978 | -0.020344 | -0.023033 | -0.024695 | -0.026879 | -0.025866 | -0.027662 | -0.028086 | -0.029305 | -0.026862 | -0.028086 | -0.027922 | -0.032856 | -0.034088 | -0.038338 | -0.040665 | -0.042399 | -0.038498
[10 empty] | 0 | -0.00012201 | -0.00024908 | -0.00038386 | -0.00052758 | -0.003315 | -0.0061512 | -0.0090372 | -0.011974 | -0.014963 | -0.018006 | -0.021103 | -0.024256 | -0.027466 | -0.031096 | -0.035101 | -0.039446 | -0.044099 | -0.048658 | -0.053149 | -0.057594 | -0.062761 | -0.067825 | -0.072792 | -0.077684 | -0.081752 | -0.08588 | -0.09007
[10 empty] | 0 | -4.7821e-05 | -9.7624e-05 | -0.00015045 | -0.00020678 | -0.0012993 | -0.0024109 | -0.0035421 | -0.0046932 | -0.0058647 | -0.0070572 | -0.0082712 | -0.009507 | -0.010765 | -0.012188 | -0.013758 | -0.01546 | -0.017284 | -0.019071 | -0.020831 | -0.022574 | -0.024599 | -0.026584 | -0.02853 | -0.030448 | -0.032042 | -0.03366 | -0.035302
[10 empty] | 0 | -3.3332e-05 | -6.8045e-05 | -0.00010487 | -0.00014413 | -0.00090563 | -0.0016805 | -0.0024689 | -0.0032712 | -0.0040878 | -0.0049189 | -0.0057651 | -0.0066265 | -0.0075035 | -0.008495 | -0.0095892 | -0.010776 | -0.012047 | -0.013293 | -0.01452 | -0.015734 | -0.017146 | -0.018529 | -0.019886 | -0.021222 | -0.022334 | -0.023462 | -0.024606
[10 empty] | 0 | -0.00012201 | -0.00012706 | -0.00013478 | -0.00014372 | -0.0027875 | -0.0028362 | -0.002886 | -0.002937 | -0.002989 | -0.0030424 | -0.0030973 | -0.0031531 | -0.0032105 | -0.0036467 | -0.0040383 | -0.0043923 | -0.0047146 | -0.0050099 | -0.0052823 | -0.0055357 | -0.0065573 | -0.0066843 | -0.0067921 | -0.0069017 | -0.0070118 | -0.0071238 | -0.0072923
[10 empty] | 0 | -0.0022125 | -0.0048313 | -0.0073947 | -0.0099079 | -0.01237 | -0.014781 | -0.017148 | -0.019469 | -0.021743 | -0.024132 | -0.026431 | -0.029348 | -0.032426 | -0.035311 | -0.038137 | -0.040903 | -0.043609 | -0.046258 | -0.048904 | -0.051566 | -0.054012 | -0.057451 | -0.060834 | -0.063999 | -0.067135 | -0.070193 | -0.073175
[10 empty] | 0 | -0.00086718 | -0.0018936 | -0.0028983 | -0.0038833 | -0.0048482 | -0.0057935 | -0.006721 | -0.0076309 | -0.0085222 | -0.0094584 | -0.010359 | -0.011503 | -0.012709 | -0.01384 | -0.014948 | -0.016032 | -0.017092 | -0.01813 | -0.019168 | -0.020211 | -0.02117 | -0.022518 | -0.023843 | -0.025084 | -0.026313 | -0.027512 | -0.02868
[10 empty] | 0 | -0.00060443 | -0.0013199 | -0.0020202 | -0.0027067 | -0.0033792 | -0.0040381 | -0.0046846 | -0.0053188 | -0.0059401 | -0.0065926 | -0.0072205 | -0.0080174 | -0.0088585 | -0.0096466 | -0.010419 | -0.011174 | -0.011913 | -0.012637 | -0.01336 | -0.014087 | -0.014755 | -0.015695 | -0.016619 | -0.017484 | -0.018341 | -0.019176 | -0.019991
[10 empty] | 0 | -0.0022125 | -0.0026188 | -0.0025634 | -0.0025132 | -0.0024617 | -0.0024119 | -0.0023663 | -0.0023215 | -0.0022742 | -0.0031262 | -0.003663 | -0.0046813 | -0.0055296 | -0.0054196 | -0.0053089 | -0.0051999 | -0.0050919 | -0.0049882 | -0.0052393 | -0.0056019 | -0.0059571 | -0.0077923 | -0.0081965 | -0.0083454 | -0.0084906 | -0.0083033 | -0.0081191
[10 empty] | 0 | -0.042326 | -0.084595 | -0.12682 | -0.16902 | -0.21137 | -0.25372 | -0.29605 | -0.3384 | -0.38077 | -0.42317 | -0.46562 | -0.50813 | -0.55071 | -0.59357 | -0.63674 | -0.68024 | -0.7241 | -0.76832 | -0.81291 | -0.8579 | -0.90412 | -0.95069 | -0.9971 | -1.0434 | -1.0894 | -1.1352 | -1.1809
[10 empty] | 0 | -0.016589 | -0.033156 | -0.049705 | -0.066246 | -0.082847 | -0.099442 | -0.11604 | -0.13264 | -0.14924 | -0.16586 | -0.1825 | -0.19916 | -0.21585 | -0.23265 | -0.24957 | -0.26662 | -0.28381 | -0.30114 | -0.31862 | -0.33625 | -0.35437 | -0.37262 | -0.39081 | -0.40894 | -0.42697 | -0.44494 | -0.46284
[10 empty] | 0 | -0.011563 | -0.02311 | -0.034645 | -0.046174 | -0.057745 | -0.069312 | -0.080879 | -0.092448 | -0.10402 | -0.11561 | -0.1272 | -0.13882 | -0.15045 | -0.16216 | -0.17395 | -0.18583 | -0.19782 | -0.2099 | -0.22208 | -0.23437 | -0.247 | -0.25972 | -0.2724 | -0.28503 | -0.2976 | -0.31012 | -0.3226
[10 empty] | 0 | -0.042326 | -0.042269 | -0.042221 | -0.042204 | -0.042354 | -0.042341 | -0.042338 | -0.042349 | -0.042366 | -0.042401 | -0.042454 | -0.042507 | -0.042581 | -0.048906 | -0.054388 | -0.059152 | -0.063306 | -0.066934 | -0.070112 | -0.072908 | -0.088538 | -0.088875 | -0.088719 | -0.088569 | -0.088406 | -0.088252 | -0.089025
[10 empty] | 0 | 0 | 0 | 0 | 0 | 0 | 0 | 0 | 0 | 0 | 0 | 0 | 0 | 0 | 0 | 0 | 0 | 0 | 0 | 0 | 0 | 0 | 0 | 0 | 0 | 0 | 0 | 0
[10 empty] | 0 | 0 | 0 | 0 | 0 | 0 | 0 | 0 | 0 | 0 | 0 | 0 | 0 | 0 | 0 | 0 | 0 | 0 | 0 | 0 | 0 | 0 | 0 | 0 | 0 | 0 | 0 | 0
[10 empty] | 0 | 0 | 0 | 0 | 0 | 0 | 0 | 0 | 0 | 0 | 0 | 0 | 0 | 0 | 0 | 0 | 0 | 0 | 0 | 0 | 0 | 0 | 0 | 0 | 0 | 0 | 0 | 0
[10 empty] | 0 | 0 | 0 | 0 | 0 | 0 | 0 | 0 | 0 | 0 | 0 | 0 | 0 | 0 | 0 | 0 | 0 | 0 | 0 | 0 | 0 | 0 | 0 | 0 | 0 | 0 | 0 | 0
[10 empty] | 0 | -0.00056632 | -0.0011316 | -0.0016959 | -0.0022594 | -0.0028217 | -0.0033829 | -0.0039431 | -0.0045024 | -0.0050606 | -0.0056178 | -0.0061741 | -0.0067294 | -0.0072836 | -0.0078989 | -0.0085683 | -0.0092234 | -0.0098658 | -0.010497 | -0.011118 | -0.011729 | -0.012332 | -0.012928 | -0.013689 | -0.014424 | -0.014965 | -0.015505 | -0.016051
[10 empty] | 0 | -0.0001166 | -0.00023299 | -0.00034917 | -0.0004652 | -0.00058097 | -0.00069652 | -0.00081187 | -0.00092701 | -0.0010419 | -0.0011567 | -0.0012712 | -0.0013855 | -0.0014997 | -0.0016264 | -0.0017642 | -0.001899 | -0.0020313 | -0.0021612 | -0.0022891 | -0.002415 | -0.0025392 | -0.0026619 | -0.0028185 | -0.0029699 | -0.0030813 | -0.0031925 | -0.0033048
[10 empty] | 0 | -0.00015719 | -0.0003141 | -0.00047073 | -0.00062715 | -0.00078322 | -0.000939 | -0.0010945 | -0.0012497 | -0.0014047 | -0.0015594 | -0.0017138 | -0.0018679 | -0.0020217 | -0.0021925 | -0.0023783 | -0.0025602 | -0.0027385 | -0.0029136 | -0.0030859 | -0.0032557 | -0.0034232 | -0.0035885 | -0.0037997 | -0.0040039 | -0.004154 | -0.0043039 | -0.0044554
[10 empty] | 0 | -0.00056632 | -0.00056529 | -0.00056427 | -0.00056354 | -0.00056224 | -0.00056123 | -0.00056023 | -0.00055923 | -0.00055823 | -0.00055724 | -0.00055625 | -0.00055527 | -0.00055429 | -0.00061624 | -0.00067108 | -0.00071962 | -0.00076257 | -0.00080051 | -0.00083402 | -0.00086359 | -0.00088966 | -0.00091262 | -0.0011072 | -0.0011053 | -0.0011033 | -0.0011015 | -0.0011064
[10 empty] | 0 | -1.9362e-05 | -3.8689e-05 | -5.7982e-05 | -7.7249e-05 | -9.6472e-05 | -0.00011566 | -0.00013481 | -0.00015393 | -0.00017302 | -0.00019207 | -0.00021109 | -0.00023007 | -0.00024903 | -0.00027067 | -0.0002946 | -0.00031838 | -0.00034194 | -0.00036527 | -0.00038832 | -0.00041109 | -0.00043912 | -0.00046606 | -0.00049202 | -0.00051712 | -0.00053557 | -0.00055398 | -0.00057275
[10 empty] | 0 | -3.9866e-06 | -7.9659e-06 | -1.1938e-05 | -1.5905e-05 | -1.9863e-05 | -2.3814e-05 | -2.7758e-05 | -3.1694e-05 | -3.5624e-05 | -3.9547e-05 | -4.3462e-05 | -4.7371e-05 | -5.1273e-05 | -5.5729e-05 | -6.0657e-05 | -6.5552e-05 | -7.0404e-05 | -7.5206e-05 | -7.9953e-05 | -8.4641e-05 | -9.0413e-05 | -9.5959e-05 | -0.00010131 | -0.00010647 | -0.00011027 | -0.00011406 | -0.00011793
[10 empty] | 0 | -5.3744e-06 | -1.0739e-05 | -1.6094e-05 | -2.1442e-05 | -2.6778e-05 | -3.2104e-05 | -3.7421e-05 | -4.2728e-05 | -4.8026e-05 | -5.3314e-05 | -5.8593e-05 | -6.3863e-05 | -6.9123e-05 | -7.513e-05 | -8.1773e-05 | -8.8373e-05 | -9.4914e-05 | -0.00010139 | -0.00010779 | -0.00011411 | -0.00012189 | -0.00012937 | -0.00013657 | -0.00014354 | -0.00014866 | -0.00015377 | -0.00015898
[10 empty] | 0 | -1.9362e-05 | -1.9327e-05 | -1.9292e-05 | -1.9267e-05 | -1.9223e-05 | -1.9188e-05 | -1.9154e-05 | -1.912e-05 | -1.9086e-05 | -1.9052e-05 | -1.9018e-05 | -1.8985e-05 | -1.8951e-05 | -2.1684e-05 | -2.4016e-05 | -2.6006e-05 | -2.7703e-05 | -2.9147e-05 | -3.0376e-05 | -3.1419e-05 | -3.7945e-05 | -3.7878e-05 | -3.7811e-05 | -3.7748e-05 | -3.7678e-05 | -3.7612e-05 | -3.7942e-05
[10 empty] | 0 | -0.18593 | -0.42697 | -0.66759 | -0.93148 | -1.192 | -1.4503 | -1.7254 | -1.9844 | -2.2436 | -2.5036 | -2.7641 | -3.0284 | -3.293 | -3.5574 | -3.8216 | -4.0857 | -4.3497 | -4.6111 | -4.8706 | -5.1287 | -5.3863 | -5.6436 | -5.8977 | -6.1522 | -6.4071 | -6.6628 | -6.9192
[10 empty] | 0 | -0.066916 | -0.15367 | -0.24026 | -0.33524 | -0.42901 | -0.52194 | -0.62098 | -0.71418 | -0.80747 | -0.90106 | -0.99478 | -1.0899 | -1.1852 | -1.2803 | -1.3754 | -1.4705 | -1.5655 | -1.6595 | -1.7529 | -1.8458 | -1.9385 | -2.0311 | -2.1226 | -2.2142 | -2.3059 | -2.3979 | -2.4902
[10 empty] | 0 | -0.086407 | -0.19843 | -0.31025 | -0.43289 | -0.55397 | -0.67398 | -0.80186 | -0.92221 | -1.0427 | -1.1635 | -1.2845 | -1.4074 | -1.5304 | -1.6532 | -1.776 | -1.8988 | -2.0214 | -2.1429 | -2.2635 | -2.3835 | -2.5032 | -2.6227 | -2.7408 | -2.8591 | -2.9776 | -3.0964 | -3.2156
[10 empty] | 0 | -0.18593 | -0.24105 | -0.24061 | -0.32079 | -0.37376 | -0.40886 | -0.5133 | -0.54862 | -0.58388 | -0.65638 | -0.71089 | -0.76408 | -0.831 | -0.88112 | -0.92936 | -0.99112 | -1.0453 | -1.0953 | -1.1534 | -1.2068 | -1.2585 | -1.3149 | -1.3687 | -1.4208 | -1.4758 | -1.5293 | -1.5819
[10 empty] | 0 | -0.0065931 | -0.015416 | -0.024223 | -0.033018 | -0.041793 | -0.050553 | -0.060951 | -0.07133 | -0.08169 | -0.092032 | -0.10236 | -0.11374 | -0.1251 | -0.13644 | -0.14776 | -0.15906 | -0.17034 | -0.1816 | -0.19284 | -0.20506 | -0.21762 | -0.23044 | -0.24346 | -0.25664 | -0.27126 | -0.28479 | -0.29803
[10 empty] | 0 | -0.0023729 | -0.0055482 | -0.0087178 | -0.011883 | -0.015041 | -0.018194 | -0.021936 | -0.025672 | -0.0294 | -0.033122 | -0.036838 | -0.040934 | -0.045022 | -0.049104 | -0.053178 | -0.057245 | -0.061305 | -0.065357 | -0.069403 | -0.073803 | -0.078322 | -0.082935 | -0.087622 | -0.092366 | -0.097627 | -0.10249 | -0.10726
[10 empty] | 0 | -0.003064 | -0.0071643 | -0.011257 | -0.015345 | -0.019423 | -0.023493 | -0.028326 | -0.033149 | -0.037964 | -0.04277 | -0.047568 | -0.052857 | -0.058136 | -0.063406 | -0.068667 | -0.073919 | -0.079161 | -0.084394 | -0.089619 | -0.0953 | -0.10114 | -0.10709 | -0.11314 | -0.11927 | -0.12606 | -0.13235 | -0.1385
[10 empty] | 0 | -0.0065931 | -0.0088228 | -0.0088069 | -0.0087954 | -0.0087752 | -0.0087595 | -0.010398 | -0.010379 | -0.010361 | -0.010342 | -0.010324 | -0.01138 | -0.01136 | -0.01134 | -0.01132 | -0.0113 | -0.011281 | -0.011261 | -0.011241 | -0.013543 | -0.015376 | -0.016835 | -0.017995 | -0.018914 | -0.022684 | -0.022644 | -0.022604
[10 empty] | 0 | -0.035173 | -0.070283 | -0.11007 | -0.15316 | -0.19905 | -0.24894 | -0.30018 | -0.35294 | -0.40637 | -0.45913 | -0.51175 | -0.56465 | -0.61741 | -0.67014 | -0.71999 | -0.77021 | -0.82081 | -0.87158 | -0.92258 | -0.97355 | -1.0242 | -1.0749 | -1.1255 | -1.1759 | -1.2261 | -1.276 | -1.3258
[10 empty] | 0 | -0.012659 | -0.025295 | -0.039612 | -0.055123 | -0.071638 | -0.089594 | -0.10804 | -0.12702 | -0.14625 | -0.16524 | -0.18418 | -0.20322 | -0.2222 | -0.24118 | -0.25912 | -0.2772 | -0.29541 | -0.31368 | -0.33203 | -0.35038 | -0.36859 | -0.38685 | -0.40507 | -0.4232 | -0.44127 | -0.45922 | -0.47714
[10 empty] | 0 | -0.016346 | -0.032662 | -0.051151 | -0.07118 | -0.092504 | -0.11569 | -0.1395 | -0.16402 | -0.18885 | -0.21337 | -0.23783 | -0.26241 | -0.28693 | -0.31144 | -0.3346 | -0.35794 | -0.38145 | -0.40505 | -0.42875 | -0.45244 | -0.47596 | -0.49953 | -0.52306 | -0.54647 | -0.5698 | -0.59298 | -0.61612
[10 empty] | 0 | -0.035173 | -0.035109 | -0.04677 | -0.05452 | -0.063523 | -0.079047 | -0.086641 | -0.098525 | -0.1078 | -0.11817 | -0.12946 | -0.13965 | -0.15063 | -0.16048 | -0.17091 | -0.18131 | -0.19126 | -0.2017 | -0.21173 | -0.22199 | -0.23215 | -0.24224 | -0.25242 | -0.26247 | -0.27259 | -0.28265 | -0.2927
[10 empty] | 0 | -0.032402 | -0.10192 | -0.18524 | -0.265 | -0.34255 | -0.42702 | -0.50179 | -0.57722 | -0.65269 | -0.72836 | -0.80436 | -0.88152 | -0.95888 | -1.0364 | -1.114 | -1.1916 | -1.2691 | -1.3466 | -1.4231 | -1.4998 | -1.5762 | -1.6524 | -1.7284 | -1.8043 | -1.8796 | -1.9549 | -2.0299
[10 empty] | 0 | -0.011661 | -0.036681 | -0.066668 | -0.095374 | -0.12328 | -0.15369 | -0.18059 | -0.20774 | -0.2349 | -0.26214 | -0.28949 | -0.31726 | -0.3451 | -0.37299 | -0.40092 | -0.42884 | -0.45674 | -0.48463 | -0.51219 | -0.53976 | -0.56727 | -0.5947 | -0.62207 | -0.64936 | -0.67648 | -0.70356 | -0.73056
[10 empty] | 0 | -0.015058 | -0.047365 | -0.086087 | -0.12315 | -0.15919 | -0.19845 | -0.2332 | -0.26825 | -0.30332 | -0.33849 | -0.37381 | -0.40967 | -0.44562 | -0.48164 | -0.5177 | -0.55376 | -0.58978 | -0.62579 | -0.66138 | -0.69698 | -0.7325 | -0.76792 | -0.80326 | -0.83851 | -0.87353 | -0.90849 | -0.94336
[10 empty] | 0 | -0.032402 | -0.069517 | -0.092606 | -0.10795 | -0.12578 | -0.15652 | -0.17062 | -0.19402 | -0.21228 | -0.23271 | -0.25495 | -0.27451 | -0.2961 | -0.31546 | -0.33596 | -0.3564 | -0.37597 | -0.39649 | -0.41621 | -0.43638 | -0.45634 | -0.47617 | -0.49619 | -0.51595 | -0.53585 | -0.55562 | -0.57537
[10 empty] | 0 | -0.0077882 | -0.015438 | -0.022966 | -0.03055 | -0.038228 | -0.045942 | -0.053781 | -0.06177 | -0.069811 | -0.077894 | -0.086047 | -0.094344 | -0.10282 | -0.11148 | -0.12027 | -0.12919 | -0.13823 | -0.14742 | -0.15671 | -0.16605 | -0.1758 | -0.18556 | -0.19529 | -0.20493 | -0.21446 | -0.22392 | -0.23327
[10 empty] | 0 | -0.0016578 | -0.0032862 | -0.0048887 | -0.0065031 | -0.0081375 | -0.0097795 | -0.011448 | -0.013149 | -0.01486 | -0.016581 | -0.018317 | -0.020083 | -0.021886 | -0.02373 | -0.025602 | -0.0275 | -0.029424 | -0.03138 | -0.033359 | -0.035347 | -0.037421 | -0.039499 | -0.04157 | -0.043622 | -0.045652 | -0.047665 | -0.049656
[10 empty] | 0 | -0.0017532 | -0.0034752 | -0.0051698 | -0.0068771 | -0.0086054 | -0.010342 | -0.012106 | -0.013905 | -0.015715 | -0.017534 | -0.01937 | -0.021237 | -0.023145 | -0.025094 | -0.027074 | -0.029082 | -0.031116 | -0.033185 | -0.035277 | -0.03738 | -0.039573 | -0.04177 | -0.04396 | -0.046131 | -0.048277 | -0.050406 | -0.052511
[10 empty] | 0 | -0.0077882 | -0.0076499 | -0.0075282 | -0.007584 | -0.0076779 | -0.007714 | -0.0078387 | -0.0079891 | -0.0080415 | -0.0080827 | -0.0081529 | -0.0091623 | -0.010092 | -0.010936 | -0.011662 | -0.012317 | -0.012917 | -0.013509 | -0.014021 | -0.014437 | -0.017566 | -0.017581 | -0.017661 | -0.017829 | -0.01806 | -0.01834 | -0.018655
[10 empty] | 0 | -0.0013038 | -0.0026679 | -0.0040952 | -0.0055978 | -0.0071803 | -0.0088428 | -0.010594 | -0.012572 | -0.014753 | -0.017127 | -0.019688 | -0.02236 | -0.025323 | -0.028377 | -0.031542 | -0.034834 | -0.038268 | -0.041858 | -0.045612 | -0.049568 | -0.053528 | -0.057697 | -0.062066 | -0.066632 | -0.071418 | -0.076397 | -0.08158
[10 empty] | 0 | -0.00027753 | -0.00056791 | -0.00087172 | -0.0011916 | -0.0015284 | -0.0018823 | -0.0022551 | -0.0026761 | -0.0031405 | -0.0036459 | -0.004191 | -0.0047598 | -0.0053903 | -0.0060405 | -0.0067142 | -0.007415 | -0.0081459 | -0.0089102 | -0.0097092 | -0.010551 | -0.011394 | -0.012282 | -0.013212 | -0.014184 | -0.015203 | -0.016262 | -0.017366
[10 empty] | 0 | -0.00029348 | -0.00060056 | -0.00092185 | -0.0012601 | -0.0016163 | -0.0019906 | -0.0023848 | -0.0028299 | -0.0033211 | -0.0038555 | -0.0044319 | -0.0050335 | -0.0057003 | -0.0063878 | -0.0071003 | -0.0078414 | -0.0086143 | -0.0094225 | -0.010267 | -0.011158 | -0.012049 | -0.012988 | -0.013972 | -0.014999 | -0.016077 | -0.017198 | -0.018364
[10 empty] | 0 | -0.0013038 | -0.0013641 | -0.0014273 | -0.0015027 | -0.0015824 | -0.0016625 | -0.0017514 | -0.0021092 | -0.0024263 | -0.0027161 | -0.0029891 | -0.0032488 | -0.0038498 | -0.0040425 | -0.0042918 | -0.004584 | -0.0049063 | -0.0052551 | -0.0056158 | -0.0061239 | -0.00659 | -0.0070376 | -0.0074775 | -0.0079235 | -0.0084743 | -0.0089134 | -0.0094201
[10 empty] | 0 | -0.00043415 | -0.00091091 | -0.0014357 | -0.0020201 | -0.0026708 | -0.0033937 | -0.0042071 | -0.0051236 | -0.0061395 | -0.0072617 | -0.0085046 | -0.0098807 | -0.011403 | -0.013082 | -0.014925 | -0.016954 | -0.019184 | -0.021645 | -0.024347 | -0.027298 | -0.030516 | -0.034017 | -0.03783 | -0.041956 | -0.046414 | -0.051228 | -0.05642
[10 empty] | 0 | -9.2417e-05 | -0.0001939 | -0.00030562 | -0.00043 | -0.00056851 | -0.0007224 | -0.00089555 | -0.0010906 | -0.0013069 | -0.0015458 | -0.0018103 | -0.0021033 | -0.0024273 | -0.0027848 | -0.0031771 | -0.0036089 | -0.0040837 | -0.0046074 | -0.0051826 | -0.0058109 | -0.0064958 | -0.0072411 | -0.0080528 | -0.0089309 | -0.00988 | -0.010905 | -0.01201
[10 empty] | 0 | -9.7731e-05 | -0.00020505 | -0.00032319 | -0.00045473 | -0.0006012 | -0.00076394 | -0.00094705 | -0.0011533 | -0.001382 | -0.0016347 | -0.0019144 | -0.0022242 | -0.0025669 | -0.0029449 | -0.0033598 | -0.0038164 | -0.0043185 | -0.0048723 | -0.0054806 | -0.006145 | -0.0068693 | -0.0076575 | -0.0085159 | -0.0094445 | -0.010448 | -0.011532 | -0.0127
[10 empty] | 0 | -0.00043415 | -0.00047675 | -0.00052483 | -0.00058432 | -0.00065069 | -0.00072293 | -0.00081344 | -0.00091645 | -0.0010159 | -0.0011223 | -0.0012429 | -0.0013761 | -0.0015223 | -0.0016794 | -0.0018429 | -0.0020903 | -0.0023519 | -0.0026392 | -0.0029391 | -0.0032473 | -0.0035746 | -0.0039234 | -0.0044327 | -0.0048134 | -0.0052229 | -0.0056635 | -0.0061369
[10 empty] | 0 | 0 | 0 | 0 | 0 | 0 | 0 | 0 | 0 | 0 | 0 | 0 | 0 | 0 | 0 | 0 | 0 | 0 | 0 | 0 | 0 | 0 | 0 | 0 | 0 | 0 | 0 | 0
[10 empty] | 0 | 0 | 0 | 0 | 0 | 0 | 0 | 0 | 0 | 0 | 0 | 0 | 0 | 0 | 0 | 0 | 0 | 0 | 0 | 0 | 0 | 0 | 0 | 0 | 0 | 0 | 0 | 0
[10 empty] | 0 | 0 | 0 | 0 | 0 | 0 | 0 | 0 | 0 | 0 | 0 | 0 | 0 | 0 | 0 | 0 | 0 | 0 | 0 | 0 | 0 | 0 | 0 | 0 | 0 | 0 | 0 | 0
[10 empty] | 0 | 0 | 0 | 0 | 0 | 0 | 0 | 0 | 0 | 0 | 0 | 0 | 0 | 0 | 0 | 0 | 0 | 0 | 0 | 0 | 0 | 0 | 0 | 0 | 0 | 0 | 0 | 0
[10 empty] | 0 | -0.0001207 | -0.00022912 | -0.00032799 | -0.00042048 | -0.00050738 | -0.0005892 | -0.00066907 | -0.00074758 | -0.00082142 | -0.00089033 | -0.00095507 | -0.0010194 | -0.0010842 | -0.0011496 | -0.0012142 | -0.0012776 | -0.0013394 | -0.0014002 | -0.0014584 | -0.0015128 | -0.0015829 | -0.0016463 | -0.001702 | -0.0017497 | -0.0017898 | -0.0018231 | -0.001849
[10 empty] | 0 | -2.5692e-05 | -4.8772e-05 | -6.9819e-05 | -8.9505e-05 | -0.00010801 | -0.00012542 | -0.00014242 | -0.00015913 | -0.00017485 | -0.00018952 | -0.0002033 | -0.00021699 | -0.00023079 | -0.00024472 | -0.00025847 | -0.00027195 | -0.00028512 | -0.00029805 | -0.00031045 | -0.00032202 | -0.00033694 | -0.00035044 | -0.00036229 | -0.00037245 | -0.000381 | -0.00038807 | -0.0003936
[10 empty] | 0 | -2.7169e-05 | -5.1577e-05 | -7.3834e-05 | -9.4652e-05 | -0.00011422 | -0.00013263 | -0.00015061 | -0.00016828 | -0.00018491 | -0.00020042 | -0.00021499 | -0.00022947 | -0.00024406 | -0.00025879 | -0.00027333 | -0.00028759 | -0.00030151 | -0.00031519 | -0.0003283 | -0.00034054 | -0.00035632 | -0.00037059 | -0.00038312 | -0.00039387 | -0.00040291 | -0.00041039 | -0.00041623
[10 empty] | 0 | -0.0001207 | -0.00010843 | -9.8873e-05 | -9.2482e-05 | -8.6909e-05 | -8.1811e-05 | -7.9876e-05 | -7.8505e-05 | -7.3842e-05 | -6.8909e-05 | -6.4743e-05 | -7.7709e-05 | -8.8796e-05 | -9.7731e-05 | -0.00010358 | -0.00010762 | -0.00011033 | -0.00011272 | -0.00011315 | -0.00011139 | -0.0001656 | -0.00015173 | -0.00013985 | -0.00013045 | -0.00012285 | -0.00011666 | -0.00011148
[10 empty] | 0 | -0.00084363 | -0.0016597 | -0.0024488 | -0.0032121 | -0.0039494 | -0.0046617 | -0.0053497 | -0.006014 | -0.0066551 | -0.0072737 | -0.0078703 | -0.0084455 | -0.0089998 | -0.0095337 | -0.010048 | -0.010543 | -0.011019 | -0.011476 | -0.011916 | -0.012338 | -0.012744 | -0.013133 | -0.013506 | -0.013863 | -0.014205 | -0.014532 | -0.014845
[10 empty] | 0 | -0.00017958 | -0.00035329 | -0.00052127 | -0.00068375 | -0.00084069 | -0.00099232 | -0.0011388 | -0.0012802 | -0.0014166 | -0.0015483 | -0.0016753 | -0.0017978 | -0.0019158 | -0.0020294 | -0.0021389 | -0.0022442 | -0.0023455 | -0.0024429 | -0.0025365 | -0.0026265 | -0.0027128 | -0.0027955 | -0.0028749 | -0.002951 | -0.0030238 | -0.0030934 | -0.00316
[10 empty] | 0 | -0.00018991 | -0.0003736 | -0.00055124 | -0.00072306 | -0.00088903 | -0.0010494 | -0.0012043 | -0.0013538 | -0.0014981 | -0.0016374 | -0.0017717 | -0.0019011 | -0.0020259 | -0.0021461 | -0.0022618 | -0.0023732 | -0.0024804 | -0.0025834 | -0.0026824 | -0.0027775 | -0.0028687 | -0.0029563 | -0.0030402 | -0.0031206 | -0.0031976 | -0.0032713 | -0.0033417
[10 empty] | 0 | -0.00084363 | -0.00081604 | -0.00078913 | -0.00076328 | -0.00073729 | -0.00071233 | -0.00068799 | -0.00066427 | -0.00064114 | -0.00073911 | -0.00081649 | -0.00087639 | -0.00092152 | -0.00095404 | -0.00097596 | -0.00098895 | -0.0012402 | -0.0011963 | -0.0011706 | -0.0011579 | -0.0011535 | -0.0011545 | -0.0011583 | -0.001163 | -0.0011672 | -0.0012402 | -0.0012887
[10 empty] | 0 | -0.00016987 | -0.00033627 | -0.00049925 | -0.00065894 | -0.00081523 | -0.00096827 | -0.0011181 | -0.0012648 | -0.0014083 | -0.0015488 | -0.0016863 | -0.0018208 | -0.0019524 | -0.0020811 | -0.002207 | -0.0023301 | -0.0024504 | -0.0025681 | -0.0026831 | -0.0027956 | -0.0029054 | -0.0030127 | -0.0031176 | -0.00322 | -0.0033199 | -0.0034176 | -0.0035129
[10 empty] | 0 | -3.616e-05 | -7.158e-05 | -0.00010627 | -0.00014027 | -0.00017354 | -0.00020611 | -0.000238 | -0.00026922 | -0.00029978 | -0.00032969 | -0.00035895 | -0.00038758 | -0.00041559 | -0.00044299 | -0.00046979 | -0.000496 | -0.00052162 | -0.00054667 | -0.00057115 | -0.00059508 | -0.00061846 | -0.00064131 | -0.00066363 | -0.00068542 | -0.0007067 | -0.00072748 | -0.00074777
[10 empty] | 0 | -3.8239e-05 | -7.5696e-05 | -0.00011238 | -0.00014833 | -0.00018351 | -0.00021796 | -0.00025169 | -0.0002847 | -0.00031702 | -0.00034864 | -0.00037959 | -0.00040987 | -0.00043949 | -0.00046847 | -0.0004968 | -0.00052452 | -0.00055161 | -0.0005781 | -0.00060399 | -0.0006293 | -0.00065403 | -0.00067818 | -0.00070178 | -0.00072483 | -0.00074734 | -0.00076931 | -0.00079077
[10 empty] | 0 | -0.00016987 | -0.0001664 | -0.00016298 | -0.00015969 | -0.0001563 | -0.00015303 | -0.00014982 | -0.00014666 | -0.00014355 | -0.00014049 | -0.00013748 | -0.00013451 | -0.00013159 | -0.00012872 | -0.00012589 | -0.00012311 | -0.00012037 | -0.00014194 | -0.00015959 | -0.0001739 | -0.00018536 | -0.00019438 | -0.00020132 | -0.00020649 | -0.00025966 | -0.00025398 | -0.00024839
[10 empty] | 0 | 0 | 0 | 0 | 0 | 0 | 0 | 0 | 0 | 0 | 0 | 0 | 0 | 0 | 0 | 0 | 0 | 0 | 0 | 0 | 0 | 0 | 0 | 0 | 0 | 0 | 0 | 0
[10 empty] | 0 | 0 | 0 | 0 | 0 | 0 | 0 | 0 | 0 | 0 | 0 | 0 | 0 | 0 | 0 | 0 | 0 | 0 | 0 | 0 | 0 | 0 | 0 | 0 | 0 | 0 | 0 | 0
[10 empty] | 0 | 0 | 0 | 0 | 0 | 0 | 0 | 0 | 0 | 0 | 0 | 0 | 0 | 0 | 0 | 0 | 0 | 0 | 0 | 0 | 0 | 0 | 0 | 0 | 0 | 0 | 0 | 0
[10 empty] | 0 | 0 | 0 | 0 | 0 | 0 | 0 | 0 | 0 | 0 | 0 | 0 | 0 | 0 | 0 | 0 | 0 | 0 | 0 | 0 | 0 | 0 | 0 | 0 | 0 | 0 | 0 | 0
[10 empty] | 0 | -0.0076955 | -0.015202 | -0.022523 | -0.029666 | -0.036627 | -0.043412 | -0.050026 | -0.056471 | -0.06275 | -0.068867 | -0.074825 | -0.080626 | -0.086274 | -0.091771 | -0.097121 | -0.10233 | -0.10739 | -0.11231 | -0.1171 | -0.12176 | -0.12628 | -0.13067 | -0.13494 | -0.13908 | -0.1431 | -0.14701 | -0.15079
[10 empty] | 0 | -0.0011561 | -0.0022838 | -0.0033836 | -0.0044567 | -0.0055024 | -0.0065217 | -0.0075153 | -0.0084835 | -0.0094268 | -0.010346 | -0.011241 | -0.012112 | -0.012961 | -0.013787 | -0.01459 | -0.015372 | -0.016133 | -0.016873 | -0.017592 | -0.018291 | -0.01897 | -0.01963 | -0.020272 | -0.020894 | -0.021498 | -0.022084 | -0.022653
[10 empty] | 0 | -0.001502 | -0.0029671 | -0.004396 | -0.0057902 | -0.0071487 | -0.0084731 | -0.0097639 | -0.011022 | -0.012247 | -0.013441 | -0.014604 | -0.015736 | -0.016839 | -0.017912 | -0.018956 | -0.019972 | -0.02096 | -0.021921 | -0.022856 | -0.023764 | -0.024647 | -0.025504 | -0.026337 | -0.027146 | -0.027931 | -0.028692 | -0.029431
[10 empty] | 0 | -0.0076955 | -0.0075066 | -0.0073212 | -0.0071429 | -0.0095258 | -0.010998 | -0.011862 | -0.013845 | -0.014351 | -0.015127 | -0.015883 | -0.017504 | -0.018524 | -0.019295 | -0.020234 | -0.021063 | -0.021963 | -0.022772 | -0.023751 | -0.024518 | -0.025239 | -0.02598 | -0.026739 | -0.027475 | -0.028149 | -0.028841 | -0.029476
[10 empty] | 0 | -0.000577 | -0.0011398 | -0.0016888 | -0.0022243 | -0.0027462 | -0.003255 | -0.0037509 | -0.0042341 | -0.0047049 | -0.0051636 | -0.0056102 | -0.0060452 | -0.0064687 | -0.0068809 | -0.007282 | -0.0076723 | -0.008052 | -0.0084212 | -0.0087801 | -0.0091291 | -0.0094681 | -0.0097976 | -0.010117 | -0.010428 | -0.01073 | -0.011022 | -0.011306
[10 empty] | 0 | -8.6681e-05 | -0.00017123 | -0.0002537 | -0.00033416 | -0.00041256 | -0.00048899 | -0.00056349 | -0.00063608 | -0.00070681 | -0.00077571 | -0.00084282 | -0.00090816 | -0.00097178 | -0.0010337 | -0.001094 | -0.0011526 | -0.0012096 | -0.0012651 | -0.001319 | -0.0013714 | -0.0014224 | -0.0014719 | -0.0015199 | -0.0015666 | -0.0016119 | -0.0016559 | -0.0016985
[10 empty] | 0 | -0.00011262 | -0.00022247 | -0.00032961 | -0.00043414 | -0.000536 | -0.0006353 | -0.00073209 | -0.0008264 | -0.0009183 | -0.0010078 | -0.001095 | -0.0011799 | -0.0012625 | -0.001343 | -0.0014213 | -0.0014975 | -0.0015716 | -0.0016436 | -0.0017137 | -0.0017818 | -0.001848 | -0.0019123 | -0.0019747 | -0.0020353 | -0.0020942 | -0.0021513 | -0.0022067
[10 empty] | 0 | -0.000577 | -0.00056283 | -0.00054893 | -0.00053557 | -0.0005219 | -0.00050876 | -0.00049587 | -0.00067556 | -0.00078665 | -0.00085217 | -0.0010015 | -0.00097605 | -0.00095104 | -0.00092656 | -0.00096653 | -0.0010268 | -0.0010855 | -0.0012091 | -0.0012662 | -0.0012837 | -0.0013006 | -0.0012876 | -0.0012961 | -0.0013184 | -0.0013843 | -0.0014485 | -0.0014939
[10 empty] | 0 | -0.0043405 | -0.0087253 | -0.013155 | -0.017631 | -0.022151 | -0.026716 | -0.031327 | -0.035985 | -0.040689 | -0.045441 | -0.05024 | -0.055087 | -0.059983 | -0.064927 | -0.06992 | -0.074963 | -0.080055 | -0.085198 | -0.090392 | -0.095637 | -0.10093 | -0.10628 | -0.11168 | -0.11713 | -0.12264 | -0.1282 | -0.13382
[10 empty] | 0 | -0.00065207 | -0.0013108 | -0.0019762 | -0.0026487 | -0.0033276 | -0.0040135 | -0.0047062 | -0.0054059 | -0.0061127 | -0.0068265 | -0.0075475 | -0.0082757 | -0.0090111 | -0.0097538 | -0.010504 | -0.011262 | -0.012027 | -0.012799 | -0.013579 | -0.014367 | -0.015163 | -0.015966 | -0.016778 | -0.017597 | -0.018424 | -0.019259 | -0.020103
[10 empty] | 0 | -0.00084718 | -0.001703 | -0.0025675 | -0.0034412 | -0.0043233 | -0.0052144 | -0.0061144 | -0.0070235 | -0.0079417 | -0.0088691 | -0.0098058 | -0.010752 | -0.011707 | -0.012672 | -0.013647 | -0.014631 | -0.015625 | -0.016629 | -0.017643 | -0.018666 | -0.0197 | -0.020744 | -0.021798 | -0.022862 | -0.023937 | -0.025022 | -0.026118
[10 empty] | 0 | -0.0043405 | -0.0043847 | -0.0044293 | -0.0044764 | -0.0059664 | -0.0069914 | -0.0077052 | -0.0090698 | -0.0096434 | -0.010384 | -0.011131 | -0.012386 | -0.013338 | -0.014175 | -0.015127 | -0.016041 | -0.017017 | -0.017965 | -0.019032 | -0.020005 | -0.020974 | -0.021977 | -0.023011 | -0.024055 | -0.025086 | -0.026149 | -0.027203
[10 empty] | 0 | -0.002577 | -0.0050401 | -0.0073931 | -0.0096408 | -0.011784 | -0.013828 | -0.015777 | -0.017632 | -0.019397 | -0.021077 | -0.022672 | -0.024187 | -0.025623 | -0.026985 | -0.028274 | -0.029493 | -0.030644 | -0.03173 | -0.032754 | -0.033716 | -0.034621 | -0.035469 | -0.036262 | -0.037004 | -0.037695 | -0.038338 | -0.038934
[10 empty] | 0 | -0.00038714 | -0.00075716 | -0.0011106 | -0.0014483 | -0.0017703 | -0.0020774 | -0.0023701 | -0.0026488 | -0.002914 | -0.0031663 | -0.003406 | -0.0036335 | -0.0038493 | -0.0040539 | -0.0042475 | -0.0044306 | -0.0046036 | -0.0047668 | -0.0049205 | -0.0050651 | -0.005201 | -0.0053284 | -0.0054476 | -0.005559 | -0.0056628 | -0.0057594 | -0.0058489
[10 empty] | 0 | -0.00050298 | -0.00098372 | -0.001443 | -0.0018817 | -0.0023 | -0.002699 | -0.0030792 | -0.0034414 | -0.003786 | -0.0041137 | -0.0044251 | -0.0047207 | -0.0050011 | -0.0052669 | -0.0055184 | -0.0057563 | -0.0059811 | -0.006193 | -0.0063928 | -0.0065807 | -0.0067572 | -0.0069227 | -0.0070776 | -0.0072223 | -0.0073572 | -0.0074827 | -0.007599
[10 empty] | 0 | -0.002577 | -0.0024631 | -0.002353 | -0.0022477 | -0.0021436 | -0.0025596 | -0.002853 | -0.0030498 | -0.0031708 | -0.0032319 | -0.0040252 | -0.0039992 | -0.0040055 | -0.0040231 | -0.0040373 | -0.0043316 | -0.0045183 | -0.0046324 | -0.0046966 | -0.0047248 | -0.0049883 | -0.005012 | -0.0050531 | -0.0050929 | -0.005121 | -0.0052614 | -0.0053423
[10 empty] | 0 | -0.0064543 | -0.012897 | -0.019328 | -0.02575 | -0.032158 | -0.038555 | -0.04494 | -0.051313 | -0.057675 | -0.064026 | -0.070366 | -0.076694 | -0.083011 | -0.089317 | -0.095612 | -0.1019 | -0.10817 | -0.11443 | -0.12068 | -0.12692 | -0.13315 | -0.13937 | -0.14558 | -0.15178 | -0.15796 | -0.16414 | -0.1703
[10 empty] | 0 | -0.00096961 | -0.0019375 | -0.0029036 | -0.0038684 | -0.0048311 | -0.005792 | -0.0067512 | -0.0077087 | -0.0086644 | -0.0096185 | -0.010571 | -0.011522 | -0.012471 | -0.013418 | -0.014364 | -0.015308 | -0.01625 | -0.017191 | -0.01813 | -0.019067 | -0.020003 | -0.020937 | -0.02187 | -0.022801 | -0.02373 | -0.024658 | -0.025584
[10 empty] | 0 | -0.0012597 | -0.0025172 | -0.0037724 | -0.0050259 | -0.0062766 | -0.007525 | -0.0087712 | -0.010015 | -0.011257 | -0.012496 | -0.013734 | -0.014969 | -0.016202 | -0.017433 | -0.018661 | -0.019888 | -0.021112 | -0.022334 | -0.023555 | -0.024772 | -0.025988 | -0.027202 | -0.028414 | -0.029623 | -0.030831 | -0.032036 | -0.03324
[10 empty] | 0 | -0.0064543 | -0.0064426 | -0.006431 | -0.0064226 | -0.0064078 | -0.0063964 | -0.0063849 | -0.0063735 | -0.0063622 | -0.0076417 | -0.0086608 | -0.0094715 | -0.010116 | -0.010627 | -0.012723 | -0.0127 | -0.012678 | -0.012656 | -0.012891 | -0.013281 | -0.013753 | -0.014258 | -0.014762 | -0.01592 | -0.016772 | -0.017393 | -0.017839
[10 empty] | 0 | -0.00096454 | -0.0019054 | -0.002823 | -0.0037183 | -0.0045908 | -0.0054412 | -0.0062702 | -0.007078 | -0.007865 | -0.0086317 | -0.0093784 | -0.010106 | -0.010813 | -0.011503 | -0.012173 | -0.012826 | -0.01346 | -0.014077 | -0.014677 | -0.015261 | -0.015827 | -0.016378 | -0.016913 | -0.017432 | -0.017936 | -0.018426 | -0.0189
[10 empty] | 0 | -0.0001449 | -0.00028625 | -0.0004241 | -0.0005586 | -0.00068966 | -0.00081743 | -0.00094196 | -0.0010633 | -0.0011815 | -0.0012967 | -0.0014089 | -0.0015181 | -0.0016245 | -0.001728 | -0.0018287 | -0.0019268 | -0.0020221 | -0.0021148 | -0.002205 | -0.0022926 | -0.0023777 | -0.0024605 | -0.0025408 | -0.0026188 | -0.0026946 | -0.002768 | -0.0028393
[10 empty] | 0 | -0.00018826 | -0.00037189 | -0.00055099 | -0.00072573 | -0.00089602 | -0.001062 | -0.0012238 | -0.0013815 | -0.0015351 | -0.0016847 | -0.0018305 | -0.0019724 | -0.0021106 | -0.002245 | -0.0023759 | -0.0025033 | -0.0026271 | -0.0027476 | -0.0028647 | -0.0029786 | -0.0030892 | -0.0031967 | -0.003301 | -0.0034024 | -0.0035008 | -0.0035963 | -0.0036889
[10 empty] | 0 | -0.00096454 | -0.00094086 | -0.00091763 | -0.00089528 | -0.00087244 | -0.001172 | -0.0013569 | -0.0014656 | -0.0017146 | -0.0016712 | -0.0017358 | -0.0018344 | -0.0019301 | -0.0021346 | -0.0022278 | -0.0022907 | -0.0023874 | -0.0024205 | -0.0025266 | -0.0026297 | -0.0027136 | -0.002818 | -0.0028717 | -0.0029318 | -0.0030081 | -0.0030696 | -0.0031551
[10 empty] | 0 | 0 | 0 | 0 | 0 | 0 | 0 | 0 | 0 | 0 | 0 | 0 | 0 | 0 | 0 | 0 | 0 | 0 | 0 | 0 | 0 | 0 | 0 | 0 | 0 | 0 | 0 | 0
[10 empty] | 0 | 0 | 0 | 0 | 0 | 0 | 0 | 0 | 0 | 0 | 0 | 0 | 0 | 0 | 0 | 0 | 0 | 0 | 0 | 0 | 0 | 0 | 0 | 0 | 0 | 0 | 0 | 0
[10 empty] | 0 | 0 | 0 | 0 | 0 | 0 | 0 | 0 | 0 | 0 | 0 | 0 | 0 | 0 | 0 | 0 | 0 | 0 | 0 | 0 | 0 | 0 | 0 | 0 | 0 | 0 | 0 | 0
[10 empty] | 0 | 0 | 0 | 0 | 0 | 0 | 0 | 0 | 0 | 0 | 0 | 0 | 0 | 0 | 0 | 0 | 0 | 0 | 0 | 0 | 0 | 0 | 0 | 0 | 0 | 0 | 0 | 0
[10 empty] | 0 | -4.9145e-05 | -0.00011882 | -0.0002156 | -0.00034509 | -0.00051421 | -0.00074273 | -0.0010146 | -0.001389 | -0.0018642 | -0.0024571 | -0.0031719 | -0.004044 | -0.0049966 | -0.0062058 | -0.0076042 | -0.0092135 | -0.011066 | -0.013183 | -0.015516 | -0.018324 | -0.021722 | -0.025825 | -0.030672 | -0.036398 | -0.043118 | -0.050997 | -0.060228
[10 empty] | 0 | -7.383e-06 | -1.7851e-05 | -3.239e-05 | -5.1842e-05 | -7.7249e-05 | -0.00011158 | -0.00015242 | -0.00020867 | -0.00028006 | -0.00036912 | -0.0004765 | -0.00060753 | -0.00075062 | -0.00093229 | -0.0011424 | -0.0013841 | -0.0016624 | -0.0019805 | -0.0023309 | -0.0027527 | -0.0032633 | -0.0038796 | -0.0046078 | -0.005468 | -0.0064775 | -0.0076612 | -0.0090479
[10 empty] | 0 | -9.592e-06 | -2.3192e-05 | -4.2081e-05 | -6.7354e-05 | -0.00010036 | -0.00014496 | -0.00019802 | -0.0002711 | -0.00036386 | -0.00047957 | -0.00061908 | -0.0007893 | -0.00097522 | -0.0012112 | -0.0014842 | -0.0017983 | -0.0021598 | -0.002573 | -0.0030284 | -0.0035764 | -0.0042397 | -0.0050404 | -0.0059865 | -0.0071041 | -0.0084157 | -0.0099536 | -0.011755
[10 empty] | 0 | -4.9145e-05 | -6.9678e-05 | -9.6779e-05 | -0.00012949 | -0.00016913 | -0.00022851 | -0.00027185 | -0.00037441 | -0.00047524 | -0.00060268 | -0.00073658 | -0.00090895 | -0.0010079 | -0.0012874 | -0.0015194 | -0.0017659 | -0.0020593 | -0.0023869 | -0.0026793 | -0.0032477 | -0.0039437 | -0.0047672 | -0.0056627 | -0.0067159 | -0.0079003 | -0.0092805 | -0.010854
[10 empty] | 0 | -0.0033002 | -0.0065944 | -0.0098827 | -0.013167 | -0.016443 | -0.019714 | -0.022978 | -0.026237 | -0.02949 | -0.032738 | -0.035979 | -0.039215 | -0.042445 | -0.045669 | -0.048888 | -0.052101 | -0.055309 | -0.058511 | -0.061707 | -0.064898 | -0.068083 | -0.071263 | -0.074437 | -0.077605 | -0.080769 | -0.083927 | -0.087079
[10 empty] | 0 | -0.00049578 | -0.00099066 | -0.0014847 | -0.001978 | -0.0024702 | -0.0029615 | -0.003452 | -0.0039416 | -0.0044303 | -0.0049181 | -0.0054051 | -0.0058912 | -0.0063764 | -0.0068608 | -0.0073444 | -0.0078271 | -0.0083089 | -0.0087899 | -0.0092701 | -0.0097494 | -0.010228 | -0.010706 | -0.011182 | -0.011659 | -0.012134 | -0.012608 | -0.013082
[10 empty] | 0 | -0.00064412 | -0.0012871 | -0.0019289 | -0.0025698 | -0.0032093 | -0.0038477 | -0.0044849 | -0.0051209 | -0.0057559 | -0.0063897 | -0.0070223 | -0.0076539 | -0.0082843 | -0.0089137 | -0.0095419 | -0.010169 | -0.010795 | -0.01142 | -0.012044 | -0.012667 | -0.013288 | -0.013909 | -0.014528 | -0.015147 | -0.015764 | -0.016381 | -0.016996
[10 empty] | 0 | -0.0033002 | -0.0032942 | -0.0032883 | -0.003284 | -0.0032764 | -0.0032706 | -0.0032647 | -0.0032589 | -0.0032531 | -0.0032473 | -0.003713 | -0.0041105 | -0.0044496 | -0.0047388 | -0.0049849 | -0.0051941 | -0.0053719 | -0.0064842 | -0.0064727 | -0.0064613 | -0.0065177 | -0.0066211 | -0.0067579 | -0.0069158 | -0.0070855 | -0.0072601 | -0.0074344
[10 empty] | 0 | -0.0017616 | -0.00352 | -0.0052752 | -0.0070281 | -0.0087771 | -0.010523 | -0.012265 | -0.014005 | -0.015741 | -0.017475 | -0.019205 | -0.020932 | -0.022657 | -0.024378 | -0.026096 | -0.027811 | -0.029523 | -0.031232 | -0.032938 | -0.034641 | -0.036342 | -0.038039 | -0.039733 | -0.041425 | -0.043113 | -0.044799 | -0.046481
[10 empty] | 0 | -0.00026464 | -0.0005288 | -0.00079248 | -0.0010558 | -0.0013186 | -0.0015808 | -0.0018426 | -0.0021039 | -0.0023648 | -0.0026252 | -0.0028851 | -0.0031446 | -0.0034036 | -0.0036622 | -0.0039203 | -0.004178 | -0.0044352 | -0.0046919 | -0.0049482 | -0.0052041 | -0.0054595 | -0.0057145 | -0.005969 | -0.0062231 | -0.0064768 | -0.00673 | -0.0069828
[10 empty] | 0 | -0.00034382 | -0.00068702 | -0.0010296 | -0.0013717 | -0.0017131 | -0.0020538 | -0.002394 | -0.0027335 | -0.0030724 | -0.0034107 | -0.0037484 | -0.0040855 | -0.0044221 | -0.004758 | -0.0050933 | -0.0054281 | -0.0057622 | -0.0060958 | -0.0064288 | -0.0067612 | -0.0070931 | -0.0074243 | -0.007755 | -0.0080852 | -0.0084147 | -0.0087437 | -0.0090722
[10 empty] | 0 | -0.0017616 | -0.0017584 | -0.0017552 | -0.0017529 | -0.0017489 | -0.0017458 | -0.0017427 | -0.0019912 | -0.0022033 | -0.0023843 | -0.0025387 | -0.00267 | -0.0027816 | -0.0028765 | -0.0035061 | -0.0035615 | -0.0036344 | -0.0037188 | -0.003809 | -0.0039021 | -0.003995 | -0.0042375 | -0.0044423 | -0.0046187 | -0.0047739 | -0.0049126 | -0.0050387
[10 empty] | 0 | -0.00023146 | -0.0004625 | -0.00069312 | -0.00092344 | -0.0011532 | -0.0013826 | -0.0016116 | -0.0018402 | -0.0020683 | -0.0022961 | -0.0025234 | -0.0027504 | -0.0029769 | -0.003203 | -0.0034288 | -0.0036541 | -0.0038791 | -0.0041037 | -0.0043278 | -0.0045516 | -0.004775 | -0.004998 | -0.0052206 | -0.0054429 | -0.0056647 | -0.0058862 | -0.0061073
[10 empty] | 0 | -3.4772e-05 | -6.948e-05 | -0.00010413 | -0.00013873 | -0.00017325 | -0.00020771 | -0.00024211 | -0.00027644 | -0.00031072 | -0.00034493 | -0.00037909 | -0.00041318 | -0.00044721 | -0.00048119 | -0.0005151 | -0.00054895 | -0.00058275 | -0.00061648 | -0.00065016 | -0.00068378 | -0.00071734 | -0.00075084 | -0.00078429 | -0.00081767 | -0.000851 | -0.00088427 | -0.00091749
[10 empty] | 0 | -4.5176e-05 | -9.027e-05 | -0.00013528 | -0.00018024 | -0.00022509 | -0.00026986 | -0.00031455 | -0.00035916 | -0.00040369 | -0.00044814 | -0.00049251 | -0.00053681 | -0.00058102 | -0.00062516 | -0.00066922 | -0.00071321 | -0.00075711 | -0.00080094 | -0.0008447 | -0.00088837 | -0.00093198 | -0.0009755 | -0.001019 | -0.0010623 | -0.0011056 | -0.0011489 | -0.001192
[10 empty] | 0 | -0.00023146 | -0.00023104 | -0.00023062 | -0.00023032 | -0.00027609 | -0.00031262 | -0.00034169 | -0.0003648 | -0.00039236 | -0.00048232 | -0.00049923 | -0.0005173 | -0.00053722 | -0.00058315 | -0.00062077 | -0.00065245 | -0.00068014 | -0.00071257 | -0.00076231 | -0.00078922 | -0.00081651 | -0.00084523 | -0.0008849 | -0.00091977 | -0.00095149 | -0.00098149 | -0.0010146
[10 empty] | 0 | 0 | 0 | 0 | 0 | 0 | 0 | 0 | 0 | 0 | 0 | 0 | 0 | 0 | 0 | 0 | 0 | 0 | 0 | 0 | 0 | 0 | 0 | 0 | 0 | 0 | 0 | 0
[10 empty] | 0 | 0 | 0 | 0 | 0 | 0 | 0 | 0 | 0 | 0 | 0 | 0 | 0 | 0 | 0 | 0 | 0 | 0 | 0 | 0 | 0 | 0 | 0 | 0 | 0 | 0 | 0 | 0
[10 empty] | 0 | 0 | 0 | 0 | 0 | 0 | 0 | 0 | 0 | 0 | 0 | 0 | 0 | 0 | 0 | 0 | 0 | 0 | 0 | 0 | 0 | 0 | 0 | 0 | 0 | 0 | 0 | 0
[10 empty] | 0 | 0 | 0 | 0 | 0 | 0 | 0 | 0 | 0 | 0 | 0 | 0 | 0 | 0 | 0 | 0 | 0 | 0 | 0 | 0 | 0 | 0 | 0 | 0 | 0 | 0 | 0 | 0
[10 empty] | 0 | 0 | 0 | 0 | 0 | 0 | 0 | 0 | 0 | 0 | 0 | 0 | 0 | 0 | 0 | 0 | 0 | 0 | 0 | 0 | 0 | 0 | 0 | 0 | 0 | 0 | 0 | 0
[10 empty] | 0 | 0 | 0 | 0 | 0 | 0 | 0 | 0 | 0 | 0 | 0 | 0 | 0 | 0 | 0 | 0 | 0 | 0 | 0 | 0 | 0 | 0 | 0 | 0 | 0 | 0 | 0 | 0
[10 empty] | 0 | 0 | 0 | 0 | 0 | 0 | 0 | 0 | 0 | 0 | 0 | 0 | 0 | 0 | 0 | 0 | 0 | 0 | 0 | 0 | 0 | 0 | 0 | 0 | 0 | 0 | 0 | 0
[10 empty] | 0 | 0 | 0 | 0 | 0 | 0 | 0 | 0 | 0 | 0 | 0 | 0 | 0 | 0 | 0 | 0 | 0 | 0 | 0 | 0 | 0 | 0 | 0 | 0 | 0 | 0 | 0 | 0
[10 empty] | 0 | 0 | 0 | 0 | 0 | 0 | 0 | 0 | 0 | 0 | 0 | 0 | 0 | 0 | 0 | 0 | 0 | 0 | 0 | 0 | 0 | 0 | 0 | 0 | 0 | 0 | 0 | 0
[10 empty] | 0 | 0 | 0 | 0 | 0 | 0 | 0 | 0 | 0 | 0 | 0 | 0 | 0 | 0 | 0 | 0 | 0 | 0 | 0 | 0 | 0 | 0 | 0 | 0 | 0 | 0 | 0 | 0
[10 empty] | 0 | 0 | 0 | 0 | 0 | 0 | 0 | 0 | 0 | 0 | 0 | 0 | 0 | 0 | 0 | 0 | 0 | 0 | 0 | 0 | 0 | 0 | 0 | 0 | 0 | 0 | 0 | 0
[10 empty] | 0 | 0 | 0 | 0 | 0 | 0 | 0 | 0 | 0 | 0 | 0 | 0 | 0 | 0 | 0 | 0 | 0 | 0 | 0 | 0 | 0 | 0 | 0 | 0 | 0 | 0 | 0 | 0
[10 empty] | 0 | 0 | 0 | 0 | 0 | 0 | 0 | 0 | 0 | 0 | 0 | 0 | 0 | 0 | 0 | 0 | 0 | 0 | 0 | 0 | 0 | 0 | 0 | 0 | 0 | 0 | 0 | 0
[10 empty] | 0 | 0 | 0 | 0 | 0 | 0 | 0 | 0 | 0 | 0 | 0 | 0 | 0 | 0 | 0 | 0 | 0 | 0 | 0 | 0 | 0 | 0 | 0 | 0 | 0 | 0 | 0 | 0
[10 empty] | 0 | 0 | 0 | 0 | 0 | 0 | 0 | 0 | 0 | 0 | 0 | 0 | 0 | 0 | 0 | 0 | 0 | 0 | 0 | 0 | 0 | 0 | 0 | 0 | 0 | 0 | 0 | 0
[10 empty] | 0 | 0 | 0 | 0 | 0 | 0 | 0 | 0 | 0 | 0 | 0 | 0 | 0 | 0 | 0 | 0 | 0 | 0 | 0 | 0 | 0 | 0 | 0 | 0 | 0 | 0 | 0 | 0
[10 empty] | 0 | 0 | 0 | 0 | 0 | 0 | 0 | 0 | 0 | 0 | 0 | 0 | 0 | 0 | 0 | 0 | 0 | 0 | 0 | 0 | 0 | 0 | 0 | 0 | 0 | 0 | 0 | 0
[10 empty] | 0 | 0 | 0 | 0 | 0 | 0 | 0 | 0 | 0 | 0 | 0 | 0 | 0 | 0 | 0 | 0 | 0 | 0 | 0 | 0 | 0 | 0 | 0 | 0 | 0 | 0 | 0 | 0
[10 empty] | 0 | 0 | 0 | 0 | 0 | 0 | 0 | 0 | 0 | 0 | 0 | 0 | 0 | 0 | 0 | 0 | 0 | 0 | 0 | 0 | 0 | 0 | 0 | 0 | 0 | 0 | 0 | 0
[10 empty] | 0 | 0 | 0 | 0 | 0 | 0 | 0 | 0 | 0 | 0 | 0 | 0 | 0 | 0 | 0 | 0 | 0 | 0 | 0 | 0 | 0 | 0 | 0 | 0 | 0 | 0 | 0 | 0
[10 empty] | 0 | 0 | 0 | 0 | 0 | 0 | 0 | 0 | 0 | 0 | 0 | 0 | 0 | 0 | 0 | 0 | 0 | 0 | 0 | 0 | 0 | 0 | 0 | 0 | 0 | 0 | 0 | 0
[10 empty] | 0 | 0 | 0 | 0 | 0 | 0 | 0 | 0 | 0 | 0 | 0 | 0 | 0 | 0 | 0 | 0 | 0 | 0 | 0 | 0 | 0 | 0 | 0 | 0 | 0 | 0 | 0 | 0
[10 empty] | 0 | 0 | 0 | 0 | 0 | 0 | 0 | 0 | 0 | 0 | 0 | 0 | 0 | 0 | 0 | 0 | 0 | 0 | 0 | 0 | 0 | 0 | 0 | 0 | 0 | 0 | 0 | 0
[10 empty] | 0 | 0 | 0 | 0 | 0 | 0 | 0 | 0 | 0 | 0 | 0 | 0 | 0 | 0 | 0 | 0 | 0 | 0 | 0 | 0 | 0 | 0 | 0 | 0 | 0 | 0 | 0 | 0
[10 empty] | 0 | 0 | 0 | 0 | 0 | 0 | 0 | 0 | 0 | 0 | 0 | 0 | 0 | 0 | 0 | 0 | 0 | 0 | 0 | 0 | 0 | 0 | 0 | 0 | 0 | 0 | 0 | 0
[10 empty] | 0 | 0 | 0 | 0 | 0 | 0 | 0 | 0 | 0 | 0 | 0 | 0 | 0 | 0 | 0 | 0 | 0 | 0 | 0 | 0 | 0 | 0 | 0 | 0 | 0 | 0 | 0 | 0
[10 empty] | 0 | 0 | 0 | 0 | 0 | 0 | 0 | 0 | 0 | 0 | 0 | 0 | 0 | 0 | 0 | 0 | 0 | 0 | 0 | 0 | 0 | 0 | 0 | 0 | 0 | 0 | 0 | 0
[10 empty] | 0 | 0 | 0 | 0 | 0 | 0 | 0 | 0 | 0 | 0 | 0 | 0 | 0 | 0 | 0 | 0 | 0 | 0 | 0 | 0 | 0 | 0 | 0 | 0 | 0 | 0 | 0 | 0
[10 empty] | 0 | 0 | 0 | 0 | 0 | 0 | 0 | 0 | 0 | 0 | 0 | 0 | 0 | 0 | 0 | 0 | 0 | 0 | 0 | 0 | 0 | 0 | 0 | 0 | 0 | 0 | 0 | 0
[10 empty] | 0 | 0 | 0 | 0 | 0 | 0 | 0 | 0 | 0 | 0 | 0 | 0 | 0 | 0 | 0 | 0 | 0 | 0 | 0 | 0 | 0 | 0 | 0 | 0 | 0 | 0 | 0 | 0
[10 empty] | 0 | 0 | 0 | 0 | 0 | 0 | 0 | 0 | 0 | 0 | 0 | 0 | 0 | 0 | 0 | 0 | 0 | 0 | 0 | 0 | 0 | 0 | 0 | 0 | 0 | 0 | 0 | 0
[10 empty] | 0 | 0 | 0 | 0 | 0 | 0 | 0 | 0 | 0 | 0 | 0 | 0 | 0 | 0 | 0 | 0 | 0 | 0 | 0 | 0 | 0 | 0 | 0 | 0 | 0 | 0 | 0 | 0
[10 empty] | 0 | 0 | 0 | 0 | 0 | 0 | 0 | 0 | 0 | 0 | 0 | 0 | 0 | 0 | 0 | 0 | 0 | 0 | 0 | 0 | 0 | 0 | 0 | 0 | 0 | 0 | 0 | 0
[10 empty] | 0 | 0 | 0 | 0 | 0 | 0 | 0 | 0 | 0 | 0 | 0 | 0 | 0 | 0 | 0 | 0 | 0 | 0 | 0 | 0 | 0 | 0 | 0 | 0 | 0 | 0 | 0 | 0
[10 empty] | 0 | 0 | 0 | 0 | 0 | 0 | 0 | 0 | 0 | 0 | 0 | 0 | 0 | 0 | 0 | 0 | 0 | 0 | 0 | 0 | 0 | 0 | 0 | 0 | 0 | 0 | 0 | 0
[10 empty] | 0 | 0 | 0 | 0 | 0 | 0 | 0 | 0 | 0 | 0 | 0 | 0 | 0 | 0 | 0 | 0 | 0 | 0 | 0 | 0 | 0 | 0 | 0 | 0 | 0 | 0 | 0 | 0
[10 empty] | 0 | 0 | 0 | 0 | 0 | 0 | 0 | 0 | 0 | 0 | 0 | 0 | 0 | 0 | 0 | 0 | 0 | 0 | 0 | 0 | 0 | 0 | 0 | 0 | 0 | 0 | 0 | 0
[10 empty] | 0 | 0 | 0 | 0 | 0 | 0 | 0 | 0 | 0 | 0 | 0 | 0 | 0 | 0 | 0 | 0 | 0 | 0 | 0 | 0 | 0 | 0 | 0 | 0 | 0 | 0 | 0 | 0
[10 empty] | 0 | 0 | 0 | 0 | 0 | 0 | 0 | 0 | 0 | 0 | 0 | 0 | 0 | 0 | 0 | 0 | 0 | 0 | 0 | 0 | 0 | 0 | 0 | 0 | 0 | 0 | 0 | 0
[10 empty] | 0 | 0 | 0 | 0 | 0 | 0 | 0 | 0 | 0 | 0 | 0 | 0 | 0 | 0 | 0 | 0 | 0 | 0 | 0 | 0 | 0 | 0 | 0 | 0 | 0 | 0 | 0 | 0
[10 empty] | 0 | 0 | 0 | 0 | 0 | 0 | 0 | 0 | 0 | 0 | 0 | 0 | 0 | 0 | 0 | 0 | 0 | 0 | 0 | 0 | 0 | 0 | 0 | 0 | 0 | 0 | 0 | 0
[10 empty] | 0 | 0 | 0 | 0 | 0 | 0 | 0 | 0 | 0 | 0 | 0 | 0 | 0 | 0 | 0 | 0 | 0 | 0 | 0 | 0 | 0 | 0 | 0 | 0 | 0 | 0 | 0 | 0
[10 empty] | 0 | 0 | 0 | 0 | 0 | 0 | 0 | 0 | 0 | 0 | 0 | 0 | 0 | 0 | 0 | 0 | 0 | 0 | 0 | 0 | 0 | 0 | 0 | 0 | 0 | 0 | 0 | 0
[10 empty] | 0 | 0 | 0 | 0 | 0 | 0 | 0 | 0 | 0 | 0 | 0 | 0 | 0 | 0 | 0 | 0 | 0 | 0 | 0 | 0 | 0 | 0 | 0 | 0 | 0 | 0 | 0 | 0
[10 empty] | 0 | 0 | 0 | 0 | 0 | 0 | 0 | 0 | 0 | 0 | 0 | 0 | 0 | 0 | 0 | 0 | 0 | 0 | 0 | 0 | 0 | 0 | 0 | 0 | 0 | 0 | 0 | 0
[10 empty] | 0 | 0 | 0 | 0 | 0 | 0 | 0 | 0 | 0 | 0 | 0 | 0 | 0 | 0 | 0 | 0 | 0 | 0 | 0 | 0 | 0 | 0 | 0 | 0 | 0 | 0 | 0 | 0
[10 empty] | 0 | 0 | 0 | 0 | 0 | 0 | 0 | 0 | 0 | 0 | 0 | 0 | 0 | 0 | 0 | 0 | 0 | 0 | 0 | 0 | 0 | 0 | 0 | 0 | 0 | 0 | 0 | 0
[10 empty] | 0 | 0 | 0 | 0 | 0 | 0 | 0 | 0 | 0 | 0 | 0 | 0 | 0 | 0 | 0 | 0 | 0 | 0 | 0 | 0 | 0 | 0 | 0 | 0 | 0 | 0 | 0 | 0
[10 empty] | 0 | -0.00023943 | -0.0011783 | -0.0022934 | -0.0037157 | -0.0063592 | -0.0090252 | -0.011952 | -0.015321 | -0.019165 | -0.023588 | -0.02842 | -0.033905 | -0.039997 | -0.04681 | -0.053963 | -0.061845 | -0.07032 | -0.079539 | -0.088888 | -0.09899 | -0.10961 | -0.12109 | -0.13255 | -0.14497 | -0.15809 | -0.17218 | -0.18595
[10 empty] | 0 | 0 | 0 | 0 | 0 | 0 | 0 | 0 | 0 | 0 | 0 | 0 | 0 | 0 | 0 | 0 | 0 | 0 | 0 | 0 | 0 | 0 | 0 | 0 | 0 | 0 | 0 | 0
[10 empty] | 0 | 0 | 0 | 0 | 0 | 0 | 0 | 0 | 0 | 0 | 0 | 0 | 0 | 0 | 0 | 0 | 0 | 0 | 0 | 0 | 0 | 0 | 0 | 0 | 0 | 0 | 0 | 0
[10 empty] | 0 | -0.00023943 | -0.00093889 | -0.001115 | -0.0014223 | -0.0026435 | -0.002666 | -0.0029269 | -0.0033689 | -0.0038444 | -0.0044226 | -0.0048318 | -0.0054855 | -0.0060917 | -0.0068129 | -0.0071528 | -0.0078827 | -0.008475 | -0.0092183 | -0.009349 | -0.010103 | -0.010622 | -0.011504 | -0.011563 | -0.012611 | -0.013428 | -0.014613 | -0.014491
[10 empty] | 0 | 0 | 0 | 0 | 0.055218 | 0.11243 | 0.17122 | 0.23017 | 0.28936 | 0.34877 | 0.4065 | 0.46286 | 0.51985 | 0.57627 | 0.63554 | 0.69913 | 0.76721 | 0.83085 | 0.88844 | 0.94098 | 0.99284 | 1.0466 | 1.0908 | 1.1375 | 1.3594 | 1.425 | 1.4899 | 1.5554
[10 empty] | 0 | 0 | 0 | 0 | 0.059532 | 0.12122 | 0.1846 | 0.24815 | 0.31197 | 0.37602 | 0.43826 | 0.49902 | 0.56046 | 0.62129 | 0.68519 | 0.75375 | 0.82715 | 0.89576 | 0.95785 | 1.0145 | 1.0704 | 1.1284 | 1.176 | 1.2264 | 1.3155 | 1.379 | 1.4418 | 1.5052
[10 empty] | 0 | 0 | 0 | 0 | 0 | 0 | 0 | 0 | 0 | 0 | 0 | 0 | 0 | 0 | 0 | 0 | 0 | 0 | 0 | 0 | 0 | 0 | 0 | 0 | 0 | 0 | 0 | 0
[10 empty] | 0 | 0 | 0 | 0 | 0.055218 | 0.057214 | 0.058789 | 0.058945 | 0.059197 | 0.059408 | 0.057732 | 0.056355 | 0.056991 | 0.056421 | 0.059268 | 0.063596 | 0.068073 | 0.074482 | 0.077491 | 0.080011 | 0.085417 | 0.092294 | 0.1006 | 0.10383 | 0.091244 | 0.0975 | 0.099824 | 0.10355
[10 empty] | 0 | 0 | 0 | 0 | 0.00033743 | 0.00075482 | 0.0011799 | 0.0016021 | 0.0020221 | 0.0024396 | 0.0028408 | 0.0032281 | 0.0036682 | 0.0041765 | 0.00475 | 0.0053109 | 0.0058483 | 0.0064377 | 0.0070219 | 0.0075581 | 0.0079835 | 0.0083991 | 0.0088035 | 0.0092094 | 0.018522 | 0.019224 | 0.019899 | 0.020566
[10 empty] | 0 | 0 | 0 | 0 | 0.00036379 | 0.00081379 | 0.0012721 | 0.0017273 | 0.0021801 | 0.0026302 | 0.0030628 | 0.0034803 | 0.0039548 | 0.0045027 | 0.0051211 | 0.0057258 | 0.0063052 | 0.0069407 | 0.0075705 | 0.0081486 | 0.0086072 | 0.0090553 | 0.0094913 | 0.0099289 | 0.017924 | 0.018603 | 0.019257 | 0.019901
[10 empty] | 0 | 0 | 0 | 0 | 0 | 0 | 0 | 0 | 0 | 0 | 0 | 0 | 0 | 0 | 0 | 0 | 0 | 0 | 0 | 0 | 0 | 0 | 0 | 0 | 0 | 0 | 0 | 0
[10 empty] | 0 | 0 | 0 | 0 | 0.00033743 | 0.00041739 | 0.0004251 | 0.0004222 | 0.00042001 | 0.00041747 | 0.00040121 | 0.00038728 | 0.00044013 | 0.00050823 | 0.00057351 | 0.00062842 | 0.00067486 | 0.00078445 | 0.00082462 | 0.00081258 | 0.00081834 | 0.00083129 | 0.00081636 | 0.00082279 | 0.0017625 | 0.0017668 | 0.0017128 | 0.001704
[10 empty] | 0 | 0 | 0 | 0 | 0 | 0 | 0 | 0 | 0 | 0 | 0 | 0 | 0 | 0 | 0 | 0 | 0 | 0 | 0 | 0 | 0 | 0 | 0 | 0 | 0 | 0 | 0 | 0
[10 empty] | 0 | 0 | 0 | 0 | 0 | 0 | 0 | 0 | 0 | 0 | 0 | 0 | 0 | 0 | 0 | 0 | 0 | 0 | 0 | 0 | 0 | 0 | 0 | 0 | 0 | 0 | 0 | 0
[10 empty] | 0 | 0 | 0 | 0 | 0 | 0 | 0 | 0 | 0 | 0 | 0 | 0 | 0 | 0 | 0 | 0 | 0 | 0 | 0 | 0 | 0 | 0 | 0 | 0 | 0 | 0 | 0 | 0
[10 empty] | 0 | 0 | 0 | 0 | 0 | 0 | 0 | 0 | 0 | 0 | 0 | 0 | 0 | 0 | 0 | 0 | 0 | 0 | 0 | 0 | 0 | 0 | 0 | 0 | 0 | 0 | 0 | 0
[10 empty] | 0 | 0 | 0 | 0 | 0 | 0 | 0 | 0 | 0 | 0 | 0 | 0 | 0 | 0 | 0 | 0 | 0 | 0 | 0 | 0 | 0 | 0 | 0 | 0 | 0 | 0 | 0 | 0
[10 empty] | 0 | 0 | 0 | 0 | 0 | 0 | 0 | 0 | 0 | 0 | 0 | 0 | 0 | 0 | 0 | 0 | 0 | 0 | 0 | 0 | 0 | 0 | 0 | 0 | 0 | 0 | 0 | 0
[10 empty] | 0 | 0 | 0 | 0 | 0 | 0 | 0 | 0 | 0 | 0 | 0 | 0 | 0 | 0 | 0 | 0 | 0 | 0 | 0 | 0 | 0 | 0 | 0 | 0 | 0 | 0 | 0 | 0
[10 empty] | 0 | 0 | 0 | 0 | 0 | 0 | 0 | 0 | 0 | 0 | 0 | 0 | 0 | 0 | 0 | 0 | 0 | 0 | 0 | 0 | 0 | 0 | 0 | 0 | 0 | 0 | 0 | 0
[10 empty] | 0 | 0 | 0 | 0 | 0 | 0 | 0 | 0 | 0 | 0 | 0 | 0 | 0 | 0 | 0 | 0 | 0 | 0 | 0 | 0 | 0 | 0 | 0 | 0 | 0 | 0 | 0 | 0
[10 empty] | 0 | 0 | 0 | 0 | 0 | 0 | 0 | 0 | 0 | 0 | 0 | 0 | 0 | 0 | 0 | 0 | 0 | 0 | 0 | 0 | 0 | 0 | 0 | 0 | 0 | 0 | 0 | 0
[10 empty] | 0 | 0 | 0 | 0 | 0 | 0 | 0 | 0 | 0 | 0 | 0 | 0 | 0 | 0 | 0 | 0 | 0 | 0 | 0 | 0 | 0 | 0 | 0 | 0 | 0 | 0 | 0 | 0
[10 empty] | 0 | 0 | 0 | 0 | 0 | 0 | 0 | 0 | 0 | 0 | 0 | 0 | 0 | 0 | 0 | 0 | 0 | 0 | 0 | 0 | 0 | 0 | 0 | 0 | 0 | 0 | 0 | 0
[10 empty] | 0 | 0 | 0 | 0 | 0 | 0 | 0 | 0 | 0 | 0 | 0 | 0 | 0 | 0 | 0 | 0 | 0 | 0 | 0 | 0 | 0 | 0 | 0 | 0 | 5.767 | 5.8878 | 6.0071 | 6.1398
[10 empty] | 0 | 0 | 0 | 0 | 0 | 0 | 0 | 0 | 0 | 0 | 0 | 0 | 0 | 0 | 0 | 0 | 0 | 0 | 0 | 0 | 0 | 0 | 0 | 0 | 0 | 0 | 0 | 0
[10 empty] | 0 | 0 | 0 | 0 | 0 | 0 | 0 | 0 | 0 | 0 | 0 | 0 | 0 | 0 | 0 | 0 | 0 | 0 | 0 | 0 | 0 | 0 | 0 | 0 | 1.6308 | 1.665 | 1.6987 | 1.7362
[10 empty] | 0 | 0 | 0 | 0 | 0 | 0 | 0 | 0 | 0 | 0 | 0 | 0 | 0 | 0 | 0 | 0 | 0 | 0 | 0 | 0 | 0 | 0 | 0 | 0 | 5.767 | 5.8878 | 6.0071 | 6.1398
[10 empty] | 0 | 0 | 0 | 0 | 0 | 0 | 0 | 0 | 0 | 0 | 0 | 0 | 0 | 0 | 0 | 0 | 0 | 0 | 0 | 0 | 0 | 0 | 0 | 0 | 0 | 0 | 0 | 0
[10 empty] | 0 | 0 | 0 | 0 | 0 | 0 | 0 | 0 | 0 | 0 | 0 | 0 | 0 | 0 | 0 | 0 | 0 | 0 | 0 | 0 | 0 | 0 | 0 | 0 | 0 | 0 | 0 | 0
[10 empty] | 0 | 0 | 0 | 0 | 0 | 0 | 0 | 0 | 0 | 0 | 0 | 0 | 0 | 0 | 0 | 0 | 0 | 0 | 0 | 0 | 0 | 0 | 0 | 0 | 0 | 0 | 0 | 0
[10 empty] | 0 | 0 | 0 | 0 | 0 | 0 | 0 | 0 | 0 | 0 | 0 | 0 | 0 | 0 | 0 | 0 | 0 | 0 | 0 | 0 | 0 | 0 | 0 | 0 | 0 | 0 | 0 | 0
[10 empty] | 0 | 0 | 0 | 0 | 0 | 0 | 0 | 0 | 0 | 0 | 0 | 0 | 0 | 0 | 0 | 0 | 0 | 0 | 0 | 0 | 0 | 0 | 0 | 0 | 0 | 0 | 0 | 0
[10 empty] | 0 | 0 | 0 | 0 | 0 | 0 | 0 | 0 | 0 | 0 | 0 | 0 | 0 | 0 | 0 | 0 | 0 | 0 | 0 | 0 | 0 | 0 | 0 | 0 | 0 | 0 | 0 | 0
[10 empty] | 0 | 0 | 0 | 0 | 0 | 0 | 0 | 0 | 0 | 0 | 0 | 0 | 0 | 0 | 0 | 0 | 0 | 0 | 0 | 0 | 0 | 0 | 0 | 0 | 0 | 0 | 0 | 0
[10 empty] | 0 | 0 | 0 | 0 | 0 | 0 | 0 | 0 | 0 | 0 | 0 | 0 | 0 | 0 | 0 | 0 | 0 | 0 | 0 | 0 | 0 | 0 | 0 | 0 | 0 | 0 | 0 | 0
[10 empty] | 0 | 0 | 0 | 0 | 0 | 0 | 0 | 0 | 0 | 0 | 0 | 0 | 0 | 0 | 0 | 0 | 0 | 0 | 0 | 0 | 0 | 0 | 0 | 0 | 0.026793 | 0.028138 | 0.029477 | 0.030834
[10 empty] | 0 | 0 | 0 | 0 | 0 | 0 | 0 | 0 | 0 | 0 | 0 | 0 | 0 | 0 | 0 | 0 | 0 | 0 | 0 | 0 | 0 | 0 | 0 | 0 | 0.002129 | 0.0022358 | 0.0023422 | 0.0024501
[10 empty] | 0 | 0 | 0 | 0 | 0 | 0 | 0 | 0 | 0 | 0 | 0 | 0 | 0 | 0 | 0 | 0 | 0 | 0 | 0 | 0 | 0 | 0 | 0 | 0 | 0.00469 | 0.0049254 | 0.0051598 | 0.0053974
[10 empty] | 0 | 0 | 0 | 0 | 0 | 0 | 0 | 0 | 0 | 0 | 0 | 0 | 0 | 0 | 0 | 0 | 0 | 0 | 0 | 0 | 0 | 0 | 0 | 0 | 0.0025885 | 0.0026861 | 0.0026895 | 0.0027372
[10 empty] | 0 | 0 | 0 | 0 | 0 | 0 | 0 | 0 | 0 | 0 | 0 | 0 | 0 | 0 | 0 | 0 | 0 | 0 | 0 | 0 | 0 | 0 | 0 | 0 | 0 | 0 | 0 | 0
[10 empty] | 0 | 0 | 0 | 0 | 0 | 0 | 0 | 0 | 0 | 0 | 0 | 0 | 0 | 0 | 0 | 0 | 0 | 0 | 0 | 0 | 0 | 0 | 0 | 0 | 0 | 0 | 0 | 0
[10 empty] | 0 | 0 | 0 | 0 | 0 | 0 | 0 | 0 | 0 | 0 | 0 | 0 | 0 | 0 | 0 | 0 | 0 | 0 | 0 | 0 | 0 | 0 | 0 | 0 | 0 | 0 | 0 | 0
[10 empty] | 0 | 0 | 0 | 0 | 0 | 0 | 0 | 0 | 0 | 0 | 0 | 0 | 0 | 0 | 0 | 0 | 0 | 0 | 0 | 0 | 0 | 0 | 0 | 0 | 0 | 0 | 0 | 0
[10 empty] | 0 | 0 | 0 | 0 | 0.066239 | 0.092205 | 0.12109 | 0.13434 | 0.15258 | 0.1763 | 0.18982 | 0.21691 | 0.2445 | 0.27073 | 0.29578 | 0.32368 | 0.35118 | 0.37814 | 0.40333 | 0.42797 | 0.45335 | 0.47993 | 0.50507 | 0.52998 | 0.96898 | 1.032 | 1.095 | 1.1581
[10 empty] | 0 | 0 | 0 | 0 | 0.0058857 | 0.008193 | 0.010759 | 0.011937 | 0.013557 | 0.015666 | 0.016867 | 0.019274 | 0.021725 | 0.024056 | 0.026282 | 0.028761 | 0.031204 | 0.0336 | 0.035839 | 0.038028 | 0.040283 | 0.042645 | 0.044879 | 0.047093 | 0.077281 | 0.082307 | 0.087333 | 0.092361
[10 empty] | 0 | 0 | 0 | 0 | 0.025027 | 0.034838 | 0.04575 | 0.050757 | 0.057648 | 0.066612 | 0.07172 | 0.081955 | 0.092378 | 0.10229 | 0.11175 | 0.12229 | 0.13269 | 0.14287 | 0.15239 | 0.1617 | 0.17129 | 0.18133 | 0.19083 | 0.20024 | 0.24636 | 0.26238 | 0.2784 | 0.29443
[10 empty] | 0 | 0 | 0 | 0 | 0.066239 | 0.025967 | 0.028882 | 0.03075 | 0.032293 | 0.035986 | 0.035521 | 0.036474 | 0.037976 | 0.039656 | 0.04169 | 0.048322 | 0.050915 | 0.053 | 0.053499 | 0.055213 | 0.058037 | 0.061156 | 0.066181 | 0.069009 | 0.10069 | 0.1062 | 0.10945 | 0.11395
[10 empty] | 0 | 0 | 0 | 0 | 0 | 0 | 0 | 0 | 0 | 0 | 0 | 0 | 0 | 0 | 0 | 0 | 0 | 0 | 0 | 0 | 0 | 0 | 0 | 0 | 0.075999 | 0.07889 | 0.081564 | 0.085141
[10 empty] | 0 | 0 | 0 | 0 | 0 | 0 | 0 | 0 | 0 | 0 | 0 | 0 | 0 | 0 | 0 | 0 | 0 | 0 | 0 | 0 | 0 | 0 | 0 | 0 | 0.0060613 | 0.0062919 | 0.0065052 | 0.0067904
[10 empty] | 0 | 0 | 0 | 0 | 0 | 0 | 0 | 0 | 0 | 0 | 0 | 0 | 0 | 0 | 0 | 0 | 0 | 0 | 0 | 0 | 0 | 0 | 0 | 0 | 0.019322 | 0.020058 | 0.020737 | 0.021647
[10 empty] | 0 | 0 | 0 | 0 | 0 | 0 | 0 | 0 | 0 | 0 | 0 | 0 | 0 | 0 | 0 | 0 | 0 | 0 | 0 | 0 | 0 | 0 | 0 | 0 | 0.025109 | 0.028694 | 0.032156 | 0.037176
[10 empty] | 0 | 0 | 0 | 0 | 0.008903 | 0.019354 | 0.030878 | 0.043283 | 0.056307 | 0.070195 | 0.085228 | 0.10118 | 0.11857 | 0.13568 | 0.15244 | 0.1698 | 0.18719 | 0.20475 | 0.22054 | 0.23601 | 0.25224 | 0.26947 | 0.28711 | 0.3054 | 0.75386 | 0.79667 | 0.83931 | 0.88195
[10 empty] | 0 | 0 | 0 | 0 | 0.00079109 | 0.0017197 | 0.0027437 | 0.003846 | 0.0050033 | 0.0062373 | 0.007573 | 0.0089908 | 0.010536 | 0.012057 | 0.013545 | 0.015088 | 0.016633 | 0.018193 | 0.019597 | 0.020971 | 0.022413 | 0.023945 | 0.025512 | 0.027137 | 0.060124 | 0.063539 | 0.066939 | 0.07034
[10 empty] | 0 | 0 | 0 | 0 | 0.0033638 | 0.0073124 | 0.011666 | 0.016354 | 0.021275 | 0.026522 | 0.032202 | 0.03823 | 0.044798 | 0.051266 | 0.057595 | 0.064157 | 0.070726 | 0.07736 | 0.083328 | 0.089171 | 0.095302 | 0.10182 | 0.10848 | 0.11539 | 0.19167 | 0.20255 | 0.21339 | 0.22423
[10 empty] | 0 | 0 | 0 | 0 | 0.008903 | 0.010451 | 0.012593 | 0.014269 | 0.015858 | 0.017862 | 0.019353 | 0.021027 | 0.022807 | 0.024763 | 0.026749 | 0.029647 | 0.031831 | 0.033948 | 0.03604 | 0.037704 | 0.040088 | 0.042735 | 0.044823 | 0.047321 | 0.08877 | 0.093004 | 0.095989 | 0.09991
[10 empty] | 0 | 0 | 0 | 0 | 0.012679 | 0.017739 | 0.023518 | 0.026515 | 0.030569 | 0.035845 | 0.039272 | 0.045366 | 0.051598 | 0.057518 | 0.063094 | 0.069078 | 0.074879 | 0.080577 | 0.085709 | 0.090507 | 0.09546 | 0.10089 | 0.10645 | 0.11207 | 0.20139 | 0.21446 | 0.22756 | 0.24062
[10 empty] | 0 | 0 | 0 | 0 | 0.0011266 | 0.0015762 | 0.0020897 | 0.002356 | 0.0027163 | 0.003185 | 0.0034896 | 0.0040311 | 0.0045848 | 0.0051109 | 0.0056063 | 0.0061381 | 0.0066535 | 0.0071598 | 0.0076158 | 0.0080421 | 0.0084823 | 0.0089651 | 0.0094585 | 0.0099584 | 0.016062 | 0.017104 | 0.018149 | 0.019191
[10 empty] | 0 | 0 | 0 | 0 | 0.0047904 | 0.0067023 | 0.0088858 | 0.010018 | 0.01155 | 0.013543 | 0.014838 | 0.017141 | 0.019495 | 0.021732 | 0.023839 | 0.0261 | 0.028291 | 0.030444 | 0.032383 | 0.034196 | 0.036068 | 0.038121 | 0.040219 | 0.042344 | 0.051204 | 0.054525 | 0.057858 | 0.061177
[10 empty] | 0 | 0 | 0 | 0 | 0.012679 | 0.0050601 | 0.005779 | 0.0063429 | 0.0067291 | 0.0075139 | 0.0074683 | 0.0077123 | 0.0080076 | 0.0085738 | 0.009166 | 0.010634 | 0.011282 | 0.011869 | 0.012749 | 0.01308 | 0.013656 | 0.014398 | 0.014814 | 0.015366 | 0.02375 | 0.025223 | 0.026045 | 0.027144
[10 empty] | 0 | 0 | 0 | 0 | 0.012077 | 0.024529 | 0.03729 | 0.050062 | 0.062873 | 0.075736 | 0.088209 | 0.10039 | 0.11416 | 0.12994 | 0.14772 | 0.16479 | 0.18134 | 0.19946 | 0.21752 | 0.23433 | 0.24752 | 0.26128 | 0.27486 | 0.28861 | 0.66617 | 0.70931 | 0.74937 | 0.79105
[10 empty] | 0 | 0 | 0 | 0 | 0.0018354 | 0.0037278 | 0.0056671 | 0.0076081 | 0.0095551 | 0.01151 | 0.013405 | 0.015256 | 0.017349 | 0.019748 | 0.02245 | 0.025044 | 0.027559 | 0.030313 | 0.033057 | 0.035612 | 0.037617 | 0.039708 | 0.041771 | 0.043861 | 0.090871 | 0.096755 | 0.10222 | 0.10791
[10 empty] | 0 | 0 | 0 | 0 | 0.0037451 | 0.0076067 | 0.011564 | 0.015525 | 0.019497 | 0.023486 | 0.027354 | 0.03113 | 0.035401 | 0.040297 | 0.04581 | 0.051104 | 0.056235 | 0.061854 | 0.067453 | 0.072668 | 0.076758 | 0.081025 | 0.085235 | 0.0895 | 0.13901 | 0.14802 | 0.15638 | 0.16507
[10 empty] | 0 | 0 | 0 | 0 | 0.012077 | 0.012452 | 0.01276 | 0.012772 | 0.012811 | 0.012863 | 0.012473 | 0.012176 | 0.01377 | 0.015789 | 0.017779 | 0.019485 | 0.020971 | 0.024208 | 0.025484 | 0.025319 | 0.025729 | 0.026386 | 0.026195 | 0.026602 | 0.48982 | 0.52697 | 0.56098 | 0.59684
[10 empty] | 0 | 0 | 0 | 0 | 0.0013947 | 0.0028511 | 0.0043595 | 0.005885 | 0.0074301 | 0.0089942 | 0.010529 | 0.012043 | 0.013755 | 0.015717 | 0.017924 | 0.020069 | 0.022172 | 0.024474 | 0.026786 | 0.028969 | 0.030753 | 0.032621 | 0.034481 | 0.036383 | 0.76672 | 0.82002 | 0.86948 | 0.91997
[10 empty] | 0 | 0 | 0 | 0 | 0.00021196 | 0.00043329 | 0.00066254 | 0.00089436 | 0.0011292 | 0.0013669 | 0.0016002 | 0.0018302 | 0.0020905 | 0.0023885 | 0.002724 | 0.00305 | 0.0033696 | 0.0037194 | 0.0040708 | 0.0044026 | 0.0046737 | 0.0049576 | 0.0052403 | 0.0055292 | 0.10459 | 0.11186 | 0.1186 | 0.12549
[10 empty] | 0 | 0 | 0 | 0 | 0.0004325 | 0.00088413 | 0.0013519 | 0.001825 | 0.0023041 | 0.0027892 | 0.0032652 | 0.0037346 | 0.0042656 | 0.0048739 | 0.0055584 | 0.0062236 | 0.0068757 | 0.0075896 | 0.0083066 | 0.0089836 | 0.0095368 | 0.010116 | 0.010693 | 0.011283 | 0.16 | 0.17112 | 0.18144 | 0.19198
[10 empty] | 0 | 0 | 0 | 0 | 0.0013947 | 0.0014564 | 0.0015085 | 0.0015254 | 0.0015452 | 0.0015641 | 0.0015352 | 0.0015136 | 0.0017123 | 0.0019614 | 0.0022076 | 0.002424 | 0.0026171 | 0.0030154 | 0.0031876 | 0.0031928 | 0.00327 | 0.00338 | 0.0033863 | 0.003469 | 0.55995 | 0.60678 | 0.64956 | 0.69351
[10 empty] | 0 | 0 | 0 | 0 | 0.00058195 | 0.0011813 | 0.0017949 | 0.0024086 | 0.0030236 | 0.0036406 | 0.0042383 | 0.0048213 | 0.0055278 | 0.0063843 | 0.0073651 | 0.0083172 | 0.0092276 | 0.01007 | 0.010717 | 0.011332 | 0.01195 | 0.012594 | 0.013226 | 0.01387 | 0.47973 | 0.51228 | 0.54246 | 0.57235
[10 empty] | 0 | 0 | 0 | 0 | 8.8441e-05 | 0.00017953 | 0.00027278 | 0.00036604 | 0.00045951 | 0.00055328 | 0.00064412 | 0.00073271 | 0.00084008 | 0.00097025 | 0.0011193 | 0.001264 | 0.0014023 | 0.0015303 | 0.0016287 | 0.0017221 | 0.0018161 | 0.0019139 | 0.00201 | 0.0021078 | 0.065439 | 0.069879 | 0.073996 | 0.078073
[10 empty] | 0 | 0 | 0 | 0 | 0.00018047 | 0.00036633 | 0.00055662 | 0.00074692 | 0.00093764 | 0.001129 | 0.0013143 | 0.0014951 | 0.0017142 | 0.0019798 | 0.002284 | 0.0025792 | 0.0028615 | 0.0031227 | 0.0033234 | 0.003514 | 0.0037059 | 0.0039054 | 0.0041015 | 0.0043011 | 0.10011 | 0.1069 | 0.1132 | 0.11944
[10 empty] | 0 | 0 | 0 | 0 | 0.00058195 | 0.00059936 | 0.00061363 | 0.00061365 | 0.00061502 | 0.00061699 | 0.00059773 | 0.00058297 | 0.00070646 | 0.00085652 | 0.00098082 | 0.0011461 | 0.0012394 | 0.0012661 | 0.0012493 | 0.0012246 | 0.0012339 | 0.0012526 | 0.0012332 | 0.0012801 | 0.47973 | 0.51228 | 0.54246 | 0.57235
[10 empty] | 0 | 0 | 0 | 0 | 0 | 0 | 0 | 0 | 0 | 0 | 0 | 0 | 0 | 0 | 0 | 0 | 0 | 0 | 0 | 0 | 0 | 0 | 0 | 0 | 0.054247 | 0.059355 | 0.06362 | 0.068763
[10 empty] | 0 | 0 | 0 | 0 | 0 | 0 | 0 | 0 | 0 | 0 | 0 | 0 | 0 | 0 | 0 | 0 | 0 | 0 | 0 | 0 | 0 | 0 | 0 | 0 | 0.0073997 | 0.0080965 | 0.0086783 | 0.0093798
[10 empty] | 0 | 0 | 0 | 0 | 0 | 0 | 0 | 0 | 0 | 0 | 0 | 0 | 0 | 0 | 0 | 0 | 0 | 0 | 0 | 0 | 0 | 0 | 0 | 0 | 0.01132 | 0.012386 | 0.013276 | 0.014349
[10 empty] | 0 | 0 | 0 | 0 | 0 | 0 | 0 | 0 | 0 | 0 | 0 | 0 | 0 | 0 | 0 | 0 | 0 | 0 | 0 | 0 | 0 | 0 | 0 | 0 | 0.046125 | 0.052426 | 0.058345 | 0.064894
[10 empty] | 0 | 0 | 0 | 0 | 0.0095315 | 0.01839 | 0.027537 | 0.036755 | 0.046059 | 0.055441 | 0.064607 | 0.0736 | 0.082737 | 0.094076 | 0.10625 | 0.11966 | 0.13432 | 0.14861 | 0.16224 | 0.17528 | 0.18854 | 0.20252 | 0.21529 | 0.23114 | 0.11872 | 0.12643 | 0.13249 | 0.13985
[10 empty] | 0 | 0 | 0 | 0 | 0.0014485 | 0.0027947 | 0.0041849 | 0.0055858 | 0.0069997 | 0.0084256 | 0.0098186 | 0.011185 | 0.012574 | 0.014297 | 0.016147 | 0.018185 | 0.020413 | 0.022585 | 0.024656 | 0.026637 | 0.028654 | 0.030778 | 0.032718 | 0.035127 | 0.016195 | 0.017246 | 0.018073 | 0.019076
[10 empty] | 0 | 0 | 0 | 0 | 0.0029558 | 0.0057027 | 0.0085394 | 0.011398 | 0.014283 | 0.017193 | 0.020035 | 0.022824 | 0.025657 | 0.029174 | 0.032949 | 0.037107 | 0.041654 | 0.046085 | 0.05031 | 0.054354 | 0.058468 | 0.062803 | 0.066762 | 0.071678 | 0.024775 | 0.026382 | 0.027647 | 0.029183
[10 empty] | 0 | 0 | 0 | 0 | 0.0095315 | 0.0088582 | 0.0091474 | 0.0092178 | 0.0093037 | 0.0093827 | 0.0091655 | 0.0089932 | 0.0091373 | 0.011339 | 0.012174 | 0.01341 | 0.014661 | 0.016105 | 0.016858 | 0.017467 | 0.018658 | 0.020158 | 0.021824 | 0.025028 | 0.085683 | 0.094904 | 0.10214 | 0.10995
[10 empty] | 0 | 0 | 0 | 0 | 0 | 0 | 0 | 0 | 0 | 0 | 0 | 0 | 0 | 0 | 0 | 0 | 0 | 0 | 0 | 0 | 0 | 0 | 0 | 0 | 0.043647 | 0.047536 | 0.051521 | 0.055738
[10 empty] | 0 | 0 | 0 | 0 | 0 | 0 | 0 | 0 | 0 | 0 | 0 | 0 | 0 | 0 | 0 | 0 | 0 | 0 | 0 | 0 | 0 | 0 | 0 | 0 | 0.0059538 | 0.0064843 | 0.0070279 | 0.0076031
[10 empty] | 0 | 0 | 0 | 0 | 0 | 0 | 0 | 0 | 0 | 0 | 0 | 0 | 0 | 0 | 0 | 0 | 0 | 0 | 0 | 0 | 0 | 0 | 0 | 0 | 0.0091081 | 0.0099196 | 0.010751 | 0.011631
[10 empty] | 0 | 0 | 0 | 0 | 0 | 0 | 0 | 0 | 0 | 0 | 0 | 0 | 0 | 0 | 0 | 0 | 0 | 0 | 0 | 0 | 0 | 0 | 0 | 0 | 0.043551 | 0.047495 | 0.051521 | 0.055738
[10 empty] | 0 | 0 | 0 | 0 | 0 | 0 | 0 | 0 | 0 | 0 | 0 | 0 | 0 | 0.0036335 | 0.0072969 | 0.010979 | 0.014683 | 0.018591 | 0.022648 | 0.026853 | 0.031434 | 0.03652 | 0.041882 | 0.047608 | 0.13365 | 0.13853 | 0.14434 | 0.15161
[10 empty] | 0 | 0 | 0 | 0 | 0 | 0 | 0 | 0 | 0 | 0 | 0 | 0 | 0 | 0.0005522 | 0.0011089 | 0.0016685 | 0.0022314 | 0.0028254 | 0.0034419 | 0.004081 | 0.0047772 | 0.0055501 | 0.0063649 | 0.0072352 | 0.018231 | 0.018897 | 0.01969 | 0.02068
[10 empty] | 0 | 0 | 0 | 0 | 0 | 0 | 0 | 0 | 0 | 0 | 0 | 0 | 0 | 0.0011268 | 0.0022628 | 0.0034045 | 0.0045532 | 0.0057652 | 0.0070232 | 0.0083273 | 0.009748 | 0.011325 | 0.012988 | 0.014764 | 0.02789 | 0.028908 | 0.030121 | 0.031636
[10 empty] | 0 | 0 | 0 | 0 | 0 | 0 | 0 | 0 | 0 | 0 | 0 | 0 | 0 | 0.0036335 | 0.0036634 | 0.0036816 | 0.0037041 | 0.0039084 | 0.0040566 | 0.0042053 | 0.0045815 | 0.0050855 | 0.0053619 | 0.0057263 | 0.11425 | 0.12084 | 0.12821 | 0.13689
[10 empty] | 0 | 0 | 0 | 0 | 0.00050079 | 0.0010191 | 0.0015529 | 0.0020896 | 0.0026303 | 0.0031745 | 0.0037479 | 0.0043766 | 0.0050773 | 0.0057636 | 0.0064439 | 0.0071184 | 0.007789 | 0.0085515 | 0.0093342 | 0.01008 | 0.010674 | 0.011297 | 0.011916 | 0.012549 | 0.14862 | 0.15966 | 0.17044 | 0.18144
[10 empty] | 0 | 0 | 0 | 0 | 7.6108e-05 | 0.00015488 | 0.000236 | 0.00031757 | 0.00039974 | 0.00048244 | 0.00056959 | 0.00066513 | 0.00077162 | 0.00087592 | 0.00097931 | 0.0010818 | 0.0011837 | 0.0012996 | 0.0014186 | 0.0015319 | 0.0016222 | 0.0017168 | 0.001811 | 0.0019071 | 0.020274 | 0.021778 | 0.023249 | 0.02475
[10 empty] | 0 | 0 | 0 | 0 | 0.0001553 | 0.00031603 | 0.00048156 | 0.00064801 | 0.00081568 | 0.00098443 | 0.0011623 | 0.0013572 | 0.0015745 | 0.0017873 | 0.0019983 | 0.0022075 | 0.0024154 | 0.0026519 | 0.0028946 | 0.0031259 | 0.0033102 | 0.0035031 | 0.0036953 | 0.0038915 | 0.031014 | 0.033316 | 0.035567 | 0.037862
[10 empty] | 0 | 0 | 0 | 0 | 0.00050079 | 0.0005183 | 0.00053377 | 0.00053677 | 0.00054067 | 0.00054417 | 0.00057344 | 0.00062868 | 0.00070072 | 0.00075788 | 0.00081564 | 0.00086676 | 0.00091209 | 0.0010467 | 0.0011041 | 0.0011034 | 0.0011361 | 0.0011921 | 0.0012209 | 0.0012653 | 0.14862 | 0.15966 | 0.17044 | 0.18144
[10 empty] | 0 | 0 | 0 | 0 | 0.00053594 | 0.0010709 | 0.0017067 | 0.0024582 | 0.0032957 | 0.0040698 | 0.0047645 | 0.0053705 | 0.0058156 | 0.0062438 | 0.0066548 | 0.0070467 | 0.0074202 | 0.0077717 | 0.0080822 | 0.0083917 | 0.0087295 | 0.0091153 | 0.0095294 | 0.0099876 | 0.13238 | 0.14099 | 0.14978 | 0.15902
[10 empty] | 0 | 0 | 0 | 0 | 0.00010204 | 0.00020389 | 0.00032494 | 0.00046803 | 0.00062747 | 0.00077487 | 0.00090714 | 0.0010225 | 0.0011073 | 0.0011888 | 0.001267 | 0.0013417 | 0.0014128 | 0.0014797 | 0.0015388 | 0.0015977 | 0.0016621 | 0.0017355 | 0.0018144 | 0.0019016 | 0.022623 | 0.024094 | 0.025597 | 0.027175
[10 empty] | 0 | 0 | 0 | 0 | 4.7808e-05 | 9.5528e-05 | 0.00015224 | 0.00021928 | 0.00029398 | 0.00036304 | 0.00042501 | 0.00047907 | 0.00051877 | 0.00055696 | 0.00059363 | 0.00062859 | 0.0006619 | 0.00069325 | 0.00072095 | 0.00074856 | 0.0007787 | 0.00081311 | 0.00085005 | 0.00089092 | 0.0079463 | 0.0084631 | 0.0089908 | 0.0095452
[10 empty] | 0 | 0 | 0 | 0 | 0.00053594 | 0.00053496 | 0.00063575 | 0.00075154 | 0.00083746 | 0.0009528 | 0.00099216 | 0.0010162 | 0.0010749 | 0.001127 | 0.0012145 | 0.0012811 | 0.001322 | 0.0013649 | 0.0013696 | 0.0014251 | 0.0015202 | 0.001625 | 0.0017125 | 0.0017934 | 0.13238 | 0.14099 | 0.14978 | 0.15902
[10 empty] | 0 | 0 | 0 | 0 | 6.1762e-05 | 0.00012214 | 0.00019442 | 0.00028057 | 0.00037701 | 0.00046702 | 0.0005485 | 0.00062006 | 0.00067366 | 0.00072622 | 0.00077797 | 0.00082862 | 0.00087804 | 0.00092596 | 0.00096978 | 0.0010096 | 0.0010506 | 0.0010948 | 0.0011394 | 0.001186 | 0.050291 | 0.053107 | 0.055938 | 0.058883
[10 empty] | 0 | 0 | 0 | 0 | 1.1759e-05 | 2.3255e-05 | 3.7016e-05 | 5.342e-05 | 7.1781e-05 | 8.8919e-05 | 0.00010443 | 0.00011806 | 0.00012826 | 0.00013827 | 0.00014812 | 0.00015776 | 0.00016717 | 0.0001763 | 0.00018464 | 0.00019222 | 0.00020003 | 0.00020844 | 0.00021694 | 0.0002258 | 0.0085944 | 0.0090755 | 0.0095594 | 0.010063
[10 empty] | 0 | 0 | 0 | 0 | 5.5093e-06 | 1.0895e-05 | 1.7343e-05 | 2.5028e-05 | 3.3631e-05 | 4.166e-05 | 4.8928e-05 | 5.5311e-05 | 6.0092e-05 | 6.4781e-05 | 6.9397e-05 | 7.3915e-05 | 7.8324e-05 | 8.2598e-05 | 8.6507e-05 | 9.0058e-05 | 9.3716e-05 | 9.7656e-05 | 0.00010164 | 0.00010579 | 0.0030188 | 0.0031878 | 0.0033577 | 0.0035345
[10 empty] | 0 | 0 | 0 | 0 | 6.1762e-05 | 6.0378e-05 | 7.2279e-05 | 8.6155e-05 | 9.644e-05 | 0.0001106 | 0.00011533 | 0.00011822 | 0.00012562 | 0.00013246 | 0.00014423 | 0.00015348 | 0.00015942 | 0.00016592 | 0.00016757 | 0.00017096 | 0.00018106 | 0.00019203 | 0.00020084 | 0.00020838 | 0.050291 | 0.053107 | 0.055938 | 0.058883
[10 empty] | 0 | 0 | 0 | 0 | 0 | 0 | 0 | 0 | 0 | 0 | 0 | 0 | 0 | 0 | 0 | 0 | 0 | 0 | 0 | 0 | 0 | 0 | 0 | 0 | 0.16908 | 0.18511 | 0.20209 | 0.22038
[10 empty] | 0 | 0 | 0 | 0 | 0 | 0 | 0 | 0 | 0 | 0 | 0 | 0 | 0 | 0 | 0 | 0 | 0 | 0 | 0 | 0 | 0 | 0 | 0 | 0 | 0.028895 | 0.031634 | 0.034536 | 0.037662
[10 empty] | 0 | 0 | 0 | 0 | 0 | 0 | 0 | 0 | 0 | 0 | 0 | 0 | 0 | 0 | 0 | 0 | 0 | 0 | 0 | 0 | 0 | 0 | 0 | 0 | 0.010149 | 0.011111 | 0.012131 | 0.013229
[10 empty] | 0 | 0 | 0 | 0 | 0 | 0 | 0 | 0 | 0 | 0 | 0 | 0 | 0 | 0 | 0 | 0 | 0 | 0 | 0 | 0 | 0 | 0 | 0 | 0 | 0.16908 | 0.18511 | 0.20209 | 0.22038
[10 empty] | 0 | 0 | 0 | 0 | 1.3703e-05 | 2.895e-05 | 4.5491e-05 | 6.1005e-05 | 7.5559e-05 | 8.9175e-05 | 0.00010152 | 0.00011446 | 0.00012743 | 0.00013917 | 0.00014596 | 0.00015192 | 0.00015704 | 0.00016126 | 0.00016419 | 0.00016584 | 0.00016826 | 0.00017174 | 0.00017607 | 0.00018146 | 0.23706 | 0.25234 | 0.26796 | 0.28449
[10 empty] | 0 | 0 | 0 | 0 | 2.6091e-06 | 5.512e-06 | 8.6612e-06 | 1.1615e-05 | 1.4386e-05 | 1.6978e-05 | 1.9329e-05 | 2.1793e-05 | 2.4261e-05 | 2.6497e-05 | 2.779e-05 | 2.8924e-05 | 2.9899e-05 | 3.0704e-05 | 3.1262e-05 | 3.1574e-05 | 3.2036e-05 | 3.2698e-05 | 3.3523e-05 | 3.4549e-05 | 0.040513 | 0.043123 | 0.045793 | 0.048616
[10 empty] | 0 | 0 | 0 | 0 | 1.2224e-06 | 2.5825e-06 | 4.0579e-06 | 5.4419e-06 | 6.7401e-06 | 7.9547e-06 | 9.0559e-06 | 1.0211e-05 | 1.1367e-05 | 1.2414e-05 | 1.302e-05 | 1.3552e-05 | 1.4008e-05 | 1.4385e-05 | 1.4647e-05 | 1.4793e-05 | 1.5009e-05 | 1.532e-05 | 1.5706e-05 | 1.6187e-05 | 0.01423 | 0.015147 | 0.016085 | 0.017076
[10 empty] | 0 | 0 | 0 | 0 | 1.3703e-05 | 1.5247e-05 | 1.654e-05 | 1.7472e-05 | 1.841e-05 | 1.9284e-05 | 1.97e-05 | 2.1878e-05 | 2.3375e-05 | 2.3483e-05 | 2.3971e-05 | 2.4472e-05 | 2.4722e-05 | 2.4722e-05 | 2.4269e-05 | 2.3718e-05 | 2.4998e-05 | 2.6932e-05 | 2.8258e-05 | 2.95e-05 | 0.23706 | 0.25234 | 0.26796 | 0.28449
[10 empty] | 0 | 0 | 0 | 0 | 0.00028428 | 0.00057412 | 0.00090633 | 0.0012884 | 0.0017181 | 0.0021346 | 0.0025348 | 0.0029628 | 0.0034108 | 0.0038516 | 0.0042143 | 0.004587 | 0.0049676 | 0.0053545 | 0.0057328 | 0.0061013 | 0.0064892 | 0.0069105 | 0.0073485 | 0.0078128 | 0.21869 | 0.23583 | 0.2538 | 0.27309
[10 empty] | 0 | 0 | 0 | 0 | 5.4126e-05 | 0.00010931 | 0.00017256 | 0.00024531 | 0.00032711 | 0.00040641 | 0.00048262 | 0.00056409 | 0.0006494 | 0.00073333 | 0.00080237 | 0.00087333 | 0.00094581 | 0.0010195 | 0.0010915 | 0.0011617 | 0.0012355 | 0.0013157 | 0.0013991 | 0.0014875 | 0.037373 | 0.040302 | 0.043372 | 0.04667
[10 empty] | 0 | 0 | 0 | 0 | 2.5359e-05 | 5.1213e-05 | 8.0848e-05 | 0.00011493 | 0.00015326 | 0.00019041 | 0.00022611 | 0.00026429 | 0.00030425 | 0.00034358 | 0.00037592 | 0.00040917 | 0.00044313 | 0.00047764 | 0.00051138 | 0.00054425 | 0.00057886 | 0.00061644 | 0.0006555 | 0.00069693 | 0.013127 | 0.014156 | 0.015234 | 0.016393
[10 empty] | 0 | 0 | 0 | 0 | 0.00028428 | 0.00028984 | 0.00033221 | 0.00038207 | 0.00042967 | 0.00047333 | 0.00050374 | 0.00057712 | 0.00064384 | 0.00068336 | 0.00072588 | 0.0007655 | 0.00082142 | 0.00088137 | 0.00092297 | 0.00096088 | 0.0010229 | 0.0011128 | 0.0011849 | 0.0012569 | 0.21869 | 0.23583 | 0.2538 | 0.27309
[10 empty] | 0 | 0 | 0 | 0 | 0 | 0 | 0 | 0 | 0 | 0 | 0 | 0 | 0 | 0 | 0 | 0 | 0 | 0 | 0 | 0 | 0 | 0 | 0 | 0 | 0.21475 | 0.23139 | 0.24871 | 0.26723
[10 empty] | 0 | 0 | 0 | 0 | 0 | 0 | 0 | 0 | 0 | 0 | 0 | 0 | 0 | 0 | 0 | 0 | 0 | 0 | 0 | 0 | 0 | 0 | 0 | 0 | 0.036699 | 0.039543 | 0.042502 | 0.045667
[10 empty] | 0 | 0 | 0 | 0 | 0 | 0 | 0 | 0 | 0 | 0 | 0 | 0 | 0 | 0 | 0 | 0 | 0 | 0 | 0 | 0 | 0 | 0 | 0 | 0 | 0.012891 | 0.013889 | 0.014929 | 0.016041
[10 empty] | 0 | 0 | 0 | 0 | 0 | 0 | 0 | 0 | 0 | 0 | 0 | 0 | 0 | 0 | 0 | 0 | 0 | 0 | 0 | 0 | 0 | 0 | 0 | 0 | 0.21475 | 0.23139 | 0.24871 | 0.26723
[10 empty] | 0 | 0 | 0 | 0 | 0 | 0 | 0 | 0 | 0 | 0 | 0 | 0 | 0 | 0 | 0 | 0 | 0 | 0 | 0 | 0 | 0 | 0 | 0 | 0 | 0 | 0 | 0 | 0
[10 empty] | 0 | 0 | 0 | 0 | 0 | 0 | 0 | 0 | 0 | 0 | 0 | 0 | 0 | 0 | 0 | 0 | 0 | 0 | 0 | 0 | 0 | 0 | 0 | 0 | 0 | 0 | 0 | 0
[10 empty] | 0 | 0 | 0 | 0 | 0 | 0 | 0 | 0 | 0 | 0 | 0 | 0 | 0 | 0 | 0 | 0 | 0 | 0 | 0 | 0 | 0 | 0 | 0 | 0 | 0 | 0 | 0 | 0
[10 empty] | 0 | 0 | 0 | 0 | 0 | 0 | 0 | 0 | 0 | 0 | 0 | 0 | 0 | 0 | 0 | 0 | 0 | 0 | 0 | 0 | 0 | 0 | 0 | 0 | 0 | 0 | 0 | 0
[10 empty] | 0 | 0 | 0 | 0 | 0 | 0 | 0 | 0 | 0 | 0 | 0 | 0 | 0 | 0 | 0 | 0 | 0 | 0 | 0 | 0 | 0 | 0 | 0 | 0 | 0 | 0 | 0 | 0
[10 empty] | 0 | 0 | 0 | 0 | 0 | 0 | 0 | 0 | 0 | 0 | 0 | 0 | 0 | 0 | 0 | 0 | 0 | 0 | 0 | 0 | 0 | 0 | 0 | 0 | 0 | 0 | 0 | 0
[10 empty] | 0 | 0 | 0 | 0 | 0 | 0 | 0 | 0 | 0 | 0 | 0 | 0 | 0 | 0 | 0 | 0 | 0 | 0 | 0 | 0 | 0 | 0 | 0 | 0 | 0 | 0 | 0 | 0
[10 empty] | 0 | 0 | 0 | 0 | 0 | 0 | 0 | 0 | 0 | 0 | 0 | 0 | 0 | 0 | 0 | 0 | 0 | 0 | 0 | 0 | 0 | 0 | 0 | 0 | 0 | 0 | 0 | 0
[10 empty] | 0 | 0 | 0 | 0 | 0 | 0 | 0 | 0 | 0 | 0 | 0 | 0 | 0 | 0 | 0 | 0 | 0 | 0 | 0 | 0 | 0 | 0 | 0 | 0 | 0.01617 | 0.016282 | 0.016455 | 0.016127
[10 empty] | 0 | 0 | 0 | 0 | 0 | 0 | 0 | 0 | 0 | 0 | 0 | 0 | 0 | 0 | 0 | 0 | 0 | 0 | 0 | 0 | 0 | 0 | 0 | 0 | 0.0027633 | 0.0027825 | 0.002812 | 0.0027561
[10 empty] | 0 | 0 | 0 | 0 | 0 | 0 | 0 | 0 | 0 | 0 | 0 | 0 | 0 | 0 | 0 | 0 | 0 | 0 | 0 | 0 | 0 | 0 | 0 | 0 | 0.00097062 | 0.00097734 | 0.00098771 | 0.00096807
[10 empty] | 0 | 0 | 0 | 0 | 0 | 0 | 0 | 0 | 0 | 0 | 0 | 0 | 0 | 0 | 0 | 0 | 0 | 0 | 0 | 0 | 0 | 0 | 0 | 0 | 0.010135 | 0.010779 | 0.011437 | 0.012293
[10 empty] | 0 | 0 | 0 | 0 | 0.00068732 | 0.0014044 | 0.0021462 | 0.0028949 | 0.0036518 | 0.0044162 | 0.0051639 | 0.0058983 | 0.0066856 | 0.0075342 | 0.0084538 | 0.0093788 | 0.010311 | 0.011247 | 0.012149 | 0.013016 | 0.013897 | 0.014821 | 0.015742 | 0.016855 | 0.026878 | 0.028435 | 0.02998 | 0.032126
[10 empty] | 0 | 0 | 0 | 0 | 0.00013086 | 0.00026739 | 0.00040862 | 0.00055118 | 0.00069529 | 0.00084083 | 0.00098317 | 0.001123 | 0.0012729 | 0.0014345 | 0.0016096 | 0.0017857 | 0.0019632 | 0.0021413 | 0.002313 | 0.0024781 | 0.002646 | 0.0028219 | 0.0029972 | 0.0032091 | 0.0045932 | 0.0048593 | 0.0051234 | 0.00549
[10 empty] | 0 | 0 | 0 | 0 | 6.1311e-05 | 0.00012527 | 0.00019145 | 0.00025824 | 0.00032575 | 0.00039394 | 0.00046063 | 0.00052614 | 0.00059638 | 0.00067207 | 0.00075411 | 0.00083662 | 0.00091977 | 0.0010032 | 0.0010837 | 0.001161 | 0.0012397 | 0.0013221 | 0.0014043 | 0.0015035 | 0.0016134 | 0.0017068 | 0.0017996 | 0.0019284
[10 empty] | 0 | 0 | 0 | 0 | 0.00068732 | 0.00071706 | 0.00074182 | 0.00074875 | 0.00075689 | 0.00076441 | 0.00074762 | 0.00073439 | 0.00078739 | 0.00084856 | 0.00091963 | 0.00098746 | 0.0010542 | 0.0011139 | 0.0011322 | 0.0011453 | 0.0012037 | 0.0012851 | 0.0013158 | 0.0015431 | 0.016115 | 0.017577 | 0.019018 | 0.021366
[10 empty] | 0 | 0 | 0 | 0 | 0 | 0 | 0 | 0 | 0 | 0 | 0 | 0 | 0 | 0 | 0 | 0 | 0 | 0 | 0 | 0 | 0 | 0 | 0 | 0 | 0 | 0 | 0 | 0
[10 empty] | 0 | 0 | 0 | 0 | 0 | 0 | 0 | 0 | 0 | 0 | 0 | 0 | 0 | 0 | 0 | 0 | 0 | 0 | 0 | 0 | 0 | 0 | 0 | 0 | 0 | 0 | 0 | 0
[10 empty] | 0 | 0 | 0 | 0 | 0 | 0 | 0 | 0 | 0 | 0 | 0 | 0 | 0 | 0 | 0 | 0 | 0 | 0 | 0 | 0 | 0 | 0 | 0 | 0 | 0 | 0 | 0 | 0
[10 empty] | 0 | 0 | 0 | 0 | 0 | 0 | 0 | 0 | 0 | 0 | 0 | 0 | 0 | 0 | 0 | 0 | 0 | 0 | 0 | 0 | 0 | 0 | 0 | 0 | 0 | 0 | 0 | 0
[10 empty] | 0 | 0 | 0 | 0 | 0 | 0 | 0 | 0 | 0 | 0 | 0 | 0 | 0 | 0 | 0 | 0 | 0 | 0 | 0 | 0 | 0 | 0 | 0 | 0 | 0.38602 | 0.39585 | 0.40844 | 0.42512
[10 empty] | 0 | 0 | 0 | 0 | 0 | 0 | 0 | 0 | 0 | 0 | 0 | 0 | 0 | 0 | 0 | 0 | 0 | 0 | 0 | 0 | 0 | 0 | 0 | 0 | 0.065968 | 0.067647 | 0.069799 | 0.072651
[10 empty] | 0 | 0 | 0 | 0 | 0 | 0 | 0 | 0 | 0 | 0 | 0 | 0 | 0 | 0 | 0 | 0 | 0 | 0 | 0 | 0 | 0 | 0 | 0 | 0 | 0.023171 | 0.023761 | 0.024517 | 0.025519
[10 empty] | 0 | 0 | 0 | 0 | 0 | 0 | 0 | 0 | 0 | 0 | 0 | 0 | 0 | 0 | 0 | 0 | 0 | 0 | 0 | 0 | 0 | 0 | 0 | 0 | 0.30556 | 0.32249 | 0.34154 | 0.36413
[10 empty] | 0 | 0 | 0 | 0 | 0 | 0 | 0 | 0 | 0 | 0 | 0 | 0 | 0 | 0 | 0 | 0 | 0 | 0 | 0 | 0 | 0 | 0 | 0 | 0 | 0 | 0 | 0 | 0
[10 empty] | 0 | 0 | 0 | 0 | 0 | 0 | 0 | 0 | 0 | 0 | 0 | 0 | 0 | 0 | 0 | 0 | 0 | 0 | 0 | 0 | 0 | 0 | 0 | 0 | 0 | 0 | 0 | 0
[10 empty] | 0 | 0 | 0 | 0 | 0 | 0 | 0 | 0 | 0 | 0 | 0 | 0 | 0 | 0 | 0 | 0 | 0 | 0 | 0 | 0 | 0 | 0 | 0 | 0 | 0 | 0 | 0 | 0
[10 empty] | 0 | 0 | 0 | 0 | 0 | 0 | 0 | 0 | 0 | 0 | 0 | 0 | 0 | 0 | 0 | 0 | 0 | 0 | 0 | 0 | 0 | 0 | 0 | 0 | 0 | 0 | 0 | 0
[10 empty] | 0 | 0 | 0 | 0 | 0 | 0 | 0 | 0 | 0 | 0 | 0 | 0 | 0 | 0 | 0 | 0 | 0 | 0 | 0 | 0 | 0 | 0 | 0 | 0 | 0 | 0 | 0 | 0
[10 empty] | 0 | 0 | 0 | 0 | 0 | 0 | 0 | 0 | 0 | 0 | 0 | 0 | 0 | 0 | 0 | 0 | 0 | 0 | 0 | 0 | 0 | 0 | 0 | 0 | 0 | 0 | 0 | 0
[10 empty] | 0 | 0 | 0 | 0 | 0 | 0 | 0 | 0 | 0 | 0 | 0 | 0 | 0 | 0 | 0 | 0 | 0 | 0 | 0 | 0 | 0 | 0 | 0 | 0 | 0 | 0 | 0 | 0
[10 empty] | 0 | 0 | 0 | 0 | 0 | 0 | 0 | 0 | 0 | 0 | 0 | 0 | 0 | 0 | 0 | 0 | 0 | 0 | 0 | 0 | 0 | 0 | 0 | 0 | 0 | 0 | 0 | 0
[10 empty] | 0 | 0 | 0 | 0 | 0.028257 | 0.058341 | 0.090148 | 0.12358 | 0.15855 | 0.19497 | 0.23275 | 0.27182 | 0.31211 | 0.35356 | 0.39389 | 0.43336 | 0.47219 | 0.50853 | 0.54257 | 0.57464 | 0.6048 | 0.6332 | 0.66 | 0.68535 | 1.5882 | 1.6754 | 1.7616 | 1.8462
[10 empty] | 0 | 0 | 0 | 0 | 0.030464 | 0.062899 | 0.097191 | 0.13324 | 0.17094 | 0.2102 | 0.25094 | 0.29306 | 0.3365 | 0.38118 | 0.42466 | 0.46722 | 0.50908 | 0.54826 | 0.58496 | 0.61954 | 0.65205 | 0.68267 | 0.71157 | 0.73889 | 1.5369 | 1.6213 | 1.7047 | 1.7866
[10 empty] | 0 | 0 | 0 | 0 | 0 | 0 | 0 | 0 | 0 | 0 | 0 | 0 | 0 | 0 | 0 | 0 | 0 | 0 | 0 | 0 | 0 | 0 | 0 | 0 | 0 | 0 | 0 | 0
[10 empty] | 0 | 0 | 0 | 0 | 0.028257 | 0.030211 | 0.032069 | 0.033839 | 0.035524 | 0.037132 | 0.038661 | 0.040118 | 0.041513 | 0.042848 | 0.041918 | 0.041248 | 0.04078 | 0.040507 | 0.040409 | 0.040583 | 0.040772 | 0.041082 | 0.0415 | 0.042005 | 0.11494 | 0.11696 | 0.11928 | 0.12183
[10 empty] | 0 | 0 | 0 | 0 | 0.0082229 | 0.018843 | 0.030147 | 0.041992 | 0.054265 | 0.066875 | 0.079745 | 0.092815 | 0.10425 | 0.11473 | 0.12472 | 0.13305 | 0.13983 | 0.14698 | 0.15333 | 0.15896 | 0.1621 | 0.1645 | 0.16664 | 0.16851 | 0.432 | 0.46221 | 0.49248 | 0.5205
[10 empty] | 0 | 0 | 0 | 0 | 0.0088653 | 0.020316 | 0.032502 | 0.045272 | 0.058505 | 0.072099 | 0.085975 | 0.10007 | 0.1124 | 0.12369 | 0.13446 | 0.14345 | 0.15075 | 0.15846 | 0.16531 | 0.17138 | 0.17477 | 0.17735 | 0.17966 | 0.18167 | 0.41805 | 0.44728 | 0.47657 | 0.50369
[10 empty] | 0 | 0 | 0 | 0 | 0 | 0 | 0 | 0 | 0 | 0 | 0 | 0 | 0 | 0 | 0 | 0 | 0 | 0 | 0 | 0 | 0 | 0 | 0 | 0 | 0 | 0 | 0 | 0
[10 empty] | 0 | 0 | 0 | 0 | 0.0082229 | 0.010698 | 0.011481 | 0.01213 | 0.01267 | 0.013122 | 0.013501 | 0.013823 | 0.012313 | 0.01146 | 0.01107 | 0.010996 | 0.011131 | 0.012999 | 0.013512 | 0.013936 | 0.014288 | 0.014581 | 0.014826 | 0.014657 | 0.39414 | 0.42515 | 0.45628 | 0.48521
[10 empty] | 0 | 0 | 0 | 0 | 0.00046209 | 0.00093106 | 0.0014248 | 0.0019417 | 0.0024805 | 0.0030403 | 0.0036181 | 0.004214 | 0.004827 | 0.0054561 | 0.0060732 | 0.0066422 | 0.007205 | 0.0077284 | 0.008217 | 0.0086733 | 0.0091004 | 0.0095003 | 0.009876 | 0.01023 | 0.027954 | 0.029083 | 0.030075 | 0.031136
[10 empty] | 0 | 0 | 0 | 0 | 0.00049819 | 0.0010038 | 0.0015361 | 0.0020934 | 0.0026743 | 0.0032778 | 0.0039007 | 0.0045432 | 0.0052041 | 0.0058824 | 0.0065477 | 0.0071611 | 0.0077679 | 0.0083321 | 0.008859 | 0.0093509 | 0.0098114 | 0.010243 | 0.010648 | 0.011029 | 0.027051 | 0.028144 | 0.029103 | 0.03013
[10 empty] | 0 | 0 | 0 | 0 | 0 | 0 | 0 | 0 | 0 | 0 | 0 | 0 | 0 | 0 | 0 | 0 | 0 | 0 | 0 | 0 | 0 | 0 | 0 | 0 | 0 | 0 | 0 | 0
[10 empty] | 0 | 0 | 0 | 0 | 0.00046209 | 0.00046898 | 0.00049376 | 0.00051686 | 0.00053885 | 0.00055976 | 0.00057777 | 0.00059593 | 0.000613 | 0.0006291 | 0.00061715 | 0.00056897 | 0.00056277 | 0.00055891 | 0.00055757 | 0.00055784 | 0.00056061 | 0.00056457 | 0.00057077 | 0.00057829 | 0.021247 | 0.022626 | 0.023843 | 0.025115
[10 empty] | 0 | 0 | 0 | 0 | 0 | 0 | 0 | 0 | 0 | 0 | 0 | 0 | 0 | 0 | 0 | 0 | 0 | 0 | 0 | 0 | 0 | 0 | 0 | 0 | 0 | 0 | 0 | 0
[10 empty] | 0 | 0 | 0 | 0 | 0 | 0 | 0 | 0 | 0 | 0 | 0 | 0 | 0 | 0 | 0 | 0 | 0 | 0 | 0 | 0 | 0 | 0 | 0 | 0 | 0 | 0 | 0 | 0
[10 empty] | 0 | 0 | 0 | 0 | 0 | 0 | 0 | 0 | 0 | 0 | 0 | 0 | 0 | 0 | 0 | 0 | 0 | 0 | 0 | 0 | 0 | 0 | 0 | 0 | 0 | 0 | 0 | 0
[10 empty] | 0 | 0 | 0 | 0 | 0 | 0 | 0 | 0 | 0 | 0 | 0 | 0 | 0 | 0 | 0 | 0 | 0 | 0 | 0 | 0 | 0 | 0 | 0 | 0 | 0 | 0 | 0 | 0
[10 empty] | 0 | 0 | 0 | 0 | 0 | 0 | 0 | 0 | 0 | 0 | 0 | 0 | 0 | 0 | 0 | 0 | 0 | 0 | 0 | 0 | 0 | 0 | 0 | 0 | 0.21137 | 0.1941 | 0.17828 | 0.16371
[10 empty] | 0 | 0 | 0 | 0 | 0 | 0 | 0 | 0 | 0 | 0 | 0 | 0 | 0 | 0 | 0 | 0 | 0 | 0 | 0 | 0 | 0 | 0 | 0 | 0 | 0 | 0 | 0 | 0
[10 empty] | 0 | 0 | 0 | 0 | 0 | 0 | 0 | 0 | 0 | 0 | 0 | 0 | 0 | 0 | 0 | 0 | 0 | 0 | 0 | 0 | 0 | 0 | 0 | 0 | 0.075194 | 0.069051 | 0.063423 | 0.058238
[10 empty] | 0 | 0 | 0 | 0 | 0 | 0 | 0 | 0 | 0 | 0 | 0 | 0 | 0 | 0 | 0 | 0 | 0 | 0 | 0 | 0 | 0 | 0 | 0 | 0 | 0 | 0 | 0 | 0
[10 empty] | 0 | 0 | 0 | 0 | 0 | 0 | 0 | 0 | 0 | 0 | 0 | 0 | 0 | 0 | 0 | 0 | 0 | 0 | 0 | 0 | 0 | 0 | 0 | 0 | 0.73057 | 0.67113 | 0.61665 | 0.56644
[10 empty] | 0 | 0 | 0 | 0 | 0 | 0 | 0 | 0 | 0 | 0 | 0 | 0 | 0 | 0 | 0 | 0 | 0 | 0 | 0 | 0 | 0 | 0 | 0 | 0 | 0 | 0 | 0 | 0
[10 empty] | 0 | 0 | 0 | 0 | 0 | 0 | 0 | 0 | 0 | 0 | 0 | 0 | 0 | 0 | 0 | 0 | 0 | 0 | 0 | 0 | 0 | 0 | 0 | 0 | 0.2599 | 0.23875 | 0.21937 | 0.20151
[10 empty] | 0 | 0 | 0 | 0 | 0 | 0 | 0 | 0 | 0 | 0 | 0 | 0 | 0 | 0 | 0 | 0 | 0 | 0 | 0 | 0 | 0 | 0 | 0 | 0 | 0 | 0 | 0 | 0
[10 empty] | 0 | 0 | 0 | 0 | 0.00074977 | 0.0015107 | 0.0023119 | 0.0031505 | 0.0040248 | 0.0049331 | 0.0058706 | 0.0068375 | 0.0078321 | 0.0088529 | 0.0098543 | 0.010777 | 0.011691 | 0.01254 | 0.013333 | 0.014073 | 0.014766 | 0.015415 | 0.016024 | 0.016598 | 0.032118 | 0.033415 | 0.034554 | 0.035774
[10 empty] | 0 | 0 | 0 | 0 | 0 | 0 | 0 | 0 | 0 | 0 | 0 | 0 | 0 | 0 | 0 | 0 | 0 | 0 | 0 | 0 | 0 | 0 | 0 | 0 | 0 | 0 | 0 | 0
[10 empty] | 0 | 0 | 0 | 0 | 0.00039637 | 0.00079866 | 0.0012222 | 0.0016656 | 0.0021278 | 0.0026079 | 0.0031035 | 0.0036147 | 0.0041406 | 0.0046802 | 0.0052096 | 0.0056976 | 0.0061804 | 0.0066293 | 0.0070485 | 0.0074399 | 0.0078062 | 0.0081493 | 0.0084715 | 0.008775 | 0.011426 | 0.011887 | 0.012293 | 0.012727
[10 empty] | 0 | 0 | 0 | 0 | 0.00074977 | 0.00076095 | 0.00080116 | 0.00083864 | 0.00087433 | 0.00090825 | 0.00093747 | 0.00096694 | 0.00099464 | 0.0010208 | 0.0010014 | 0.0009232 | 0.00091314 | 0.00090688 | 0.0009047 | 0.00090514 | 0.00090962 | 0.00091606 | 0.00092611 | 0.00093832 | 0.024412 | 0.025997 | 0.027394 | 0.028856
[10 empty] | 0 | 0 | 0 | 0 | 0 | 0 | 0 | 0 | 0 | 0 | 0 | 0 | 0 | 0 | 0 | 0 | 0 | 0 | 0 | 0 | 0 | 0 | 0 | 0 | 0 | 0 | 0 | 0
[10 empty] | 0 | 0 | 0 | 0 | 0 | 0 | 0 | 0 | 0 | 0 | 0 | 0 | 0 | 0 | 0 | 0 | 0 | 0 | 0 | 0 | 0 | 0 | 0 | 0 | 0 | 0 | 0 | 0
[10 empty] | 0 | 0 | 0 | 0 | 0 | 0 | 0 | 0 | 0 | 0 | 0 | 0 | 0 | 0 | 0 | 0 | 0 | 0 | 0 | 0 | 0 | 0 | 0 | 0 | 0 | 0 | 0 | 0
[10 empty] | 0 | 0 | 0 | 0 | 0 | 0 | 0 | 0 | 0 | 0 | 0 | 0 | 0 | 0 | 0 | 0 | 0 | 0 | 0 | 0 | 0 | 0 | 0 | 0 | 0 | 0 | 0 | 0
[10 empty] | 0 | 0 | 0 | 0 | 0 | 0 | 0 | 0 | 0 | 0 | 0 | 0 | 0 | 0 | 0 | 0 | 0 | 0 | 0 | 0 | 0 | 0 | 0 | 0 | 1.1069 | 1.1896 | 1.2774 | 1.3765
[10 empty] | 0 | 0 | 0 | 0 | 0 | 0 | 0 | 0 | 0 | 0 | 0 | 0 | 0 | 0 | 0 | 0 | 0 | 0 | 0 | 0 | 0 | 0 | 0 | 0 | 0.095194 | 0.10231 | 0.10987 | 0.11839
[10 empty] | 0 | 0 | 0 | 0 | 0 | 0 | 0 | 0 | 0 | 0 | 0 | 0 | 0 | 0 | 0 | 0 | 0 | 0 | 0 | 0 | 0 | 0 | 0 | 0 | 0.2223 | 0.23892 | 0.25656 | 0.27646
[10 empty] | 0 | 0 | 0 | 0 | 0 | 0 | 0 | 0 | 0 | 0 | 0 | 0 | 0 | 0 | 0 | 0 | 0 | 0 | 0 | 0 | 0 | 0 | 0 | 0 | 0.97944 | 1.0747 | 1.1742 | 1.2738
[10 empty] | 0 | 0 | 0 | 0 | 0 | 0 | 0 | 0 | 0 | 0 | 0 | 0 | 0 | 0 | 0 | 0 | 0 | 0 | 0 | 0 | 0 | 0 | 0 | 0 | 0 | 0 | 0 | 0
[10 empty] | 0 | 0 | 0 | 0 | 0 | 0 | 0 | 0 | 0 | 0 | 0 | 0 | 0 | 0 | 0 | 0 | 0 | 0 | 0 | 0 | 0 | 0 | 0 | 0 | 0 | 0 | 0 | 0
[10 empty] | 0 | 0 | 0 | 0 | 0 | 0 | 0 | 0 | 0 | 0 | 0 | 0 | 0 | 0 | 0 | 0 | 0 | 0 | 0 | 0 | 0 | 0 | 0 | 0 | 0 | 0 | 0 | 0
[10 empty] | 0 | 0 | 0 | 0 | 0 | 0 | 0 | 0 | 0 | 0 | 0 | 0 | 0 | 0 | 0 | 0 | 0 | 0 | 0 | 0 | 0 | 0 | 0 | 0 | 0 | 0 | 0 | 0
[10 empty] | 0 | 0 | 0 | 0 | 0.81664 | 1.0819 | 1.3464 | 1.3899 | 1.4587 | 1.5581 | 1.5133 | 1.6208 | 1.7173 | 1.7878 | 1.8363 | 1.894 | 1.9401 | 1.9814 | 2.012 | 2.0513 | 2.0933 | 2.1374 | 2.1626 | 2.1801 | 5.8132 | 5.9357 | 6.0516 | 6.1511
[10 empty] | 0 | 0 | 0 | 0 | 0.072564 | 0.096137 | 0.11964 | 0.1235 | 0.12962 | 0.13845 | 0.13447 | 0.14402 | 0.15259 | 0.15886 | 0.16317 | 0.16829 | 0.17239 | 0.17606 | 0.17878 | 0.18227 | 0.186 | 0.18992 | 0.19216 | 0.19372 | 0.46364 | 0.4734 | 0.48264 | 0.49058
[10 empty] | 0 | 0 | 0 | 0 | 0.30855 | 0.40879 | 0.50871 | 0.52513 | 0.55114 | 0.5887 | 0.57178 | 0.61238 | 0.64884 | 0.67549 | 0.6938 | 0.71559 | 0.73301 | 0.74862 | 0.76018 | 0.77505 | 0.79091 | 0.80757 | 0.81709 | 0.8237 | 1.478 | 1.5091 | 1.5386 | 1.5639
[10 empty] | 0 | 0 | 0 | 0 | 0.81664 | 0.26857 | 0.26878 | 0.262 | 0.24036 | 0.24222 | 0.2081 | 0.19579 | 0.18641 | 0.18659 | 0.18641 | 0.21832 | 0.2218 | 0.22495 | 0.21617 | 0.22791 | 0.23106 | 0.23315 | 0.2677 | 0.26211 | 0.52639 | 0.53589 | 0.51318 | 0.49584
[10 empty] | 0 | 0 | 0 | 0 | 0 | 0 | 0 | 0 | 0 | 0 | 0 | 0 | 0 | 0 | 0 | 0 | 0 | 0 | 0 | 0 | 0 | 0 | 0 | 0 | 0.11855 | 0.11937 | 0.11998 | 0.12181
[10 empty] | 0 | 0 | 0 | 0 | 0 | 0 | 0 | 0 | 0 | 0 | 0 | 0 | 0 | 0 | 0 | 0 | 0 | 0 | 0 | 0 | 0 | 0 | 0 | 0 | 0.009455 | 0.0095203 | 0.0095692 | 0.0097146
[10 empty] | 0 | 0 | 0 | 0 | 0 | 0 | 0 | 0 | 0 | 0 | 0 | 0 | 0 | 0 | 0 | 0 | 0 | 0 | 0 | 0 | 0 | 0 | 0 | 0 | 0.030141 | 0.030349 | 0.030505 | 0.030969
[10 empty] | 0 | 0 | 0 | 0 | 0 | 0 | 0 | 0 | 0 | 0 | 0 | 0 | 0 | 0 | 0 | 0 | 0 | 0 | 0 | 0 | 0 | 0 | 0 | 0 | 0.034422 | 0.036344 | 0.038411 | 0.042895
[10 empty] | 0 | 0 | 0 | 0 | 0.022325 | 0.043168 | 0.063257 | 0.083116 | 0.099399 | 0.11392 | 0.12891 | 0.14329 | 0.1582 | 0.16936 | 0.17749 | 0.18508 | 0.19129 | 0.19648 | 0.1978 | 0.19951 | 0.20247 | 0.20609 | 0.21052 | 0.21564 | 0.82827 | 0.83691 | 0.84585 | 0.85298
[10 empty] | 0 | 0 | 0 | 0 | 0.0019837 | 0.0038358 | 0.0056208 | 0.0073854 | 0.0088323 | 0.010123 | 0.011454 | 0.012732 | 0.014057 | 0.015049 | 0.015771 | 0.016445 | 0.016997 | 0.017458 | 0.017576 | 0.017727 | 0.01799 | 0.018312 | 0.018706 | 0.019161 | 0.066059 | 0.066748 | 0.067461 | 0.06803
[10 empty] | 0 | 0 | 0 | 0 | 0.0084351 | 0.01631 | 0.0239 | 0.031404 | 0.037556 | 0.043043 | 0.048705 | 0.054139 | 0.059774 | 0.06399 | 0.067061 | 0.069928 | 0.072273 | 0.074234 | 0.074736 | 0.075379 | 0.076498 | 0.077865 | 0.079539 | 0.081474 | 0.21059 | 0.21278 | 0.21506 | 0.21687
[10 empty] | 0 | 0 | 0 | 0 | 0.022325 | 0.020932 | 0.02292 | 0.024147 | 0.022297 | 0.022466 | 0.022418 | 0.022487 | 0.022535 | 0.022929 | 0.023336 | 0.025341 | 0.026213 | 0.026225 | 0.0276 | 0.027658 | 0.028389 | 0.028863 | 0.028908 | 0.029412 | 0.080225 | 0.079739 | 0.078932 | 0.07867
[10 empty] | 0 | 0 | 0 | 0 | 0.065154 | 0.086709 | 0.10928 | 0.11528 | 0.1238 | 0.13554 | 0.13561 | 0.14781 | 0.15881 | 0.16694 | 0.17245 | 0.17758 | 0.18115 | 0.18419 | 0.18534 | 0.18619 | 0.18756 | 0.19018 | 0.19343 | 0.19669 | 0.52264 | 0.53322 | 0.54362 | 0.55263
[10 empty] | 0 | 0 | 0 | 0 | 0.0057894 | 0.0077046 | 0.0097102 | 0.010243 | 0.011 | 0.012044 | 0.01205 | 0.013134 | 0.014111 | 0.014834 | 0.015323 | 0.015779 | 0.016096 | 0.016367 | 0.016468 | 0.016544 | 0.016666 | 0.016899 | 0.017187 | 0.017477 | 0.041683 | 0.042527 | 0.043357 | 0.044075
[10 empty] | 0 | 0 | 0 | 0 | 0.024617 | 0.032761 | 0.041289 | 0.043556 | 0.046775 | 0.051212 | 0.051237 | 0.055849 | 0.060001 | 0.063075 | 0.065156 | 0.067094 | 0.068443 | 0.069593 | 0.070025 | 0.070347 | 0.070865 | 0.071857 | 0.073083 | 0.074315 | 0.13288 | 0.13557 | 0.13821 | 0.1405
[10 empty] | 0 | 0 | 0 | 0 | 0.065154 | 0.021815 | 0.022918 | 0.023427 | 0.022152 | 0.022676 | 0.019612 | 0.018763 | 0.017658 | 0.018497 | 0.018998 | 0.021733 | 0.022212 | 0.022738 | 0.025334 | 0.024862 | 0.024606 | 0.024525 | 0.02407 | 0.023812 | 0.051754 | 0.052314 | 0.051953 | 0.052038
[10 empty] | 0 | 0 | 0 | 0 | 0.091975 | 0.1924 | 0.29988 | 0.41325 | 0.53153 | 0.65411 | 0.77995 | 0.90878 | 1.023 | 1.129 | 1.2313 | 1.3152 | 1.3849 | 1.459 | 1.5258 | 1.5862 | 1.6181 | 1.6474 | 1.6744 | 1.6989 | 1.4536 | 1.5354 | 1.618 | 1.6962
[10 empty] | 0 | 0 | 0 | 0 | 0.013953 | 0.029188 | 0.045494 | 0.062694 | 0.080638 | 0.099234 | 0.11833 | 0.13787 | 0.1552 | 0.17128 | 0.1868 | 0.19953 | 0.2101 | 0.22134 | 0.23148 | 0.24064 | 0.24548 | 0.24992 | 0.25402 | 0.25774 | 0.19794 | 0.20907 | 0.22032 | 0.23096
[10 empty] | 0 | 0 | 0 | 0 | 0.029526 | 0.061764 | 0.096268 | 0.13266 | 0.17064 | 0.20999 | 0.25038 | 0.29174 | 0.32842 | 0.36244 | 0.39527 | 0.42223 | 0.44459 | 0.46836 | 0.48982 | 0.5092 | 0.51945 | 0.52885 | 0.53752 | 0.54538 | 0.31401 | 0.33167 | 0.34951 | 0.36641
[10 empty] | 0 | 0 | 0 | 0 | 0.091975 | 0.10079 | 0.10825 | 0.11457 | 0.11994 | 0.1247 | 0.12846 | 0.13195 | 0.11789 | 0.11006 | 0.10679 | 0.1065 | 0.10824 | 0.12685 | 0.13227 | 0.13688 | 0.14087 | 0.14433 | 0.14731 | 0.14602 | 0.96491 | 1.0511 | 1.1394 | 1.2239
[10 empty] | 0 | 0 | 0 | 0 | 0.0050558 | 0.010646 | 0.016693 | 0.023131 | 0.02991 | 0.036986 | 0.044326 | 0.0519 | 0.058701 | 0.065081 | 0.071294 | 0.076506 | 0.080932 | 0.085666 | 0.090024 | 0.09404 | 0.096425 | 0.098659 | 0.10077 | 0.10275 | 1.9224 | 2.0305 | 2.1398 | 2.2432
[10 empty] | 0 | 0 | 0 | 0 | 0.00076701 | 0.0016151 | 0.0025324 | 0.0035092 | 0.0045376 | 0.0056111 | 0.0067246 | 0.0078738 | 0.0089054 | 0.0098734 | 0.010816 | 0.011607 | 0.012278 | 0.012996 | 0.013657 | 0.014267 | 0.014628 | 0.014967 | 0.015288 | 0.015588 | 0.26177 | 0.2765 | 0.29137 | 0.30545
[10 empty] | 0 | 0 | 0 | 0 | 0.001623 | 0.0034177 | 0.0053587 | 0.0074257 | 0.0096018 | 0.011873 | 0.01423 | 0.016661 | 0.018844 | 0.020893 | 0.022887 | 0.02456 | 0.025981 | 0.027501 | 0.0289 | 0.030189 | 0.030955 | 0.031672 | 0.03235 | 0.032986 | 0.41528 | 0.43864 | 0.46223 | 0.48457
[10 empty] | 0 | 0 | 0 | 0 | 0.0050558 | 0.0055913 | 0.0060485 | 0.0064418 | 0.0067831 | 0.0070821 | 0.0073466 | 0.0075831 | 0.0068103 | 0.0063915 | 0.0062249 | 0.0062346 | 0.0063642 | 0.0074944 | 0.007856 | 0.0081709 | 0.008448 | 0.0086943 | 0.0089157 | 0.0088892 | 1.2761 | 1.3901 | 1.5068 | 1.6186
[10 empty] | 0 | 0 | 0 | 0 | 0.0013449 | 0.0028028 | 0.0043402 | 0.0059342 | 0.0075691 | 0.0092365 | 0.010924 | 0.01263 | 0.013953 | 0.015152 | 0.016362 | 0.017334 | 0.018116 | 0.018751 | 0.019022 | 0.019268 | 0.019497 | 0.019715 | 0.019924 | 0.020106 | 2.0078 | 2.1405 | 2.2819 | 2.414
[10 empty] | 0 | 0 | 0 | 0 | 0.00020404 | 0.00042521 | 0.00065845 | 0.00090027 | 0.0011483 | 0.0014013 | 0.0016573 | 0.0019161 | 0.0021168 | 0.0022987 | 0.0024822 | 0.0026297 | 0.0027484 | 0.0028447 | 0.0028858 | 0.0029232 | 0.0029579 | 0.0029909 | 0.0030227 | 0.0030502 | 0.2734 | 0.29148 | 0.31073 | 0.32872
[10 empty] | 0 | 0 | 0 | 0 | 0.00043176 | 0.00089976 | 0.0013933 | 0.001905 | 0.0024298 | 0.0029651 | 0.0035068 | 0.0040545 | 0.0044792 | 0.0048643 | 0.0052525 | 0.0055645 | 0.0058158 | 0.0060195 | 0.0061064 | 0.0061855 | 0.0062591 | 0.006329 | 0.0063961 | 0.0064545 | 0.43373 | 0.4624 | 0.49294 | 0.52148
[10 empty] | 0 | 0 | 0 | 0 | 0.0013449 | 0.0014637 | 0.0015497 | 0.001613 | 0.0016609 | 0.0017006 | 0.001728 | 0.001754 | 0.0013783 | 0.0012607 | 0.0012759 | 0.0014709 | 0.0016072 | 0.0017031 | 0.0017714 | 0.0018221 | 0.0018613 | 0.0018925 | 0.0019175 | 0.0017923 | 2.0078 | 2.1405 | 2.2819 | 2.414
[10 empty] | 0 | 0 | 0 | 0 | 0 | 0 | 0 | 0 | 0 | 0 | 0 | 0 | 0 | 0 | 0 | 0 | 0 | 0 | 0 | 0 | 0 | 0 | 0 | 0 | 0.25681 | 0.2754 | 0.28799 | 0.30441
[10 empty] | 0 | 0 | 0 | 0 | 0 | 0 | 0 | 0 | 0 | 0 | 0 | 0 | 0 | 0 | 0 | 0 | 0 | 0 | 0 | 0 | 0 | 0 | 0 | 0 | 0.03497 | 0.037502 | 0.039215 | 0.041452
[10 empty] | 0 | 0 | 0 | 0 | 0 | 0 | 0 | 0 | 0 | 0 | 0 | 0 | 0 | 0 | 0 | 0 | 0 | 0 | 0 | 0 | 0 | 0 | 0 | 0 | 0.055477 | 0.059493 | 0.062212 | 0.06576
[10 empty] | 0 | 0 | 0 | 0 | 0 | 0 | 0 | 0 | 0 | 0 | 0 | 0 | 0 | 0 | 0 | 0 | 0 | 0 | 0 | 0 | 0 | 0 | 0 | 0 | 0.21255 | 0.23888 | 0.25975 | 0.28351
[10 empty] | 0 | 0 | 0 | 0 | 0 | 0 | 0 | 0 | 0 | 0 | 0 | 0 | 0 | 0 | 0 | 0 | 0 | 0 | 0 | 0 | 0 | 0 | 0 | 0 | 0.085852 | 0.087856 | 0.088964 | 0.091583
[10 empty] | 0 | 0 | 0 | 0 | 0 | 0 | 0 | 0 | 0 | 0 | 0 | 0 | 0 | 0 | 0 | 0 | 0 | 0 | 0 | 0 | 0 | 0 | 0 | 0 | 0.01169 | 0.011963 | 0.012114 | 0.012471
[10 empty] | 0 | 0 | 0 | 0 | 0 | 0 | 0 | 0 | 0 | 0 | 0 | 0 | 0 | 0 | 0 | 0 | 0 | 0 | 0 | 0 | 0 | 0 | 0 | 0 | 0.018546 | 0.018979 | 0.019218 | 0.019784
[10 empty] | 0 | 0 | 0 | 0 | 0 | 0 | 0 | 0 | 0 | 0 | 0 | 0 | 0 | 0 | 0 | 0 | 0 | 0 | 0 | 0 | 0 | 0 | 0 | 0 | 0.059004 | 0.062284 | 0.064489 | 0.067811
[10 empty] | 0 | 0 | 0 | 0 | 0 | 0 | 0 | 0 | 0 | 0 | 0 | 0 | 0 | 0 | 0 | 0 | 0 | 0 | 0 | 0 | 0 | 0 | 0 | 0 | 0.108 | 0.11359 | 0.12004 | 0.12715
[10 empty] | 0 | 0 | 0 | 0 | 0 | 0 | 0 | 0 | 0 | 0 | 0 | 0 | 0 | 0 | 0 | 0 | 0 | 0 | 0 | 0 | 0 | 0 | 0 | 0 | 0.014707 | 0.015467 | 0.016345 | 0.017314
[10 empty] | 0 | 0 | 0 | 0 | 0 | 0 | 0 | 0 | 0 | 0 | 0 | 0 | 0 | 0 | 0 | 0 | 0 | 0 | 0 | 0 | 0 | 0 | 0 | 0 | 0.023331 | 0.024537 | 0.025931 | 0.027467
[10 empty] | 0 | 0 | 0 | 0 | 0 | 0 | 0 | 0 | 0 | 0 | 0 | 0 | 0 | 0 | 0 | 0 | 0 | 0 | 0 | 0 | 0 | 0 | 0 | 0 | 0.1077 | 0.11345 | 0.12004 | 0.12715
[10 empty] | 0 | 0 | 0 | 0 | 0 | 0 | 0 | 0 | 0 | 0 | 0.028554 | 0.05826 | 0.089064 | 0.12092 | 0.15377 | 0.18757 | 0.2223 | 0.25587 | 0.28857 | 0.32067 | 0.35238 | 0.3839 | 0.4154 | 0.44702 | 1.0464 | 1.0432 | 1.0423 | 1.0445
[10 empty] | 0 | 0 | 0 | 0 | 0 | 0 | 0 | 0 | 0 | 0 | 0.0043319 | 0.0088386 | 0.013512 | 0.018344 | 0.023328 | 0.028457 | 0.033724 | 0.038817 | 0.043779 | 0.048649 | 0.05346 | 0.058241 | 0.06302 | 0.067816 | 0.14248 | 0.14205 | 0.14194 | 0.14223
[10 empty] | 0 | 0 | 0 | 0 | 0 | 0 | 0 | 0 | 0 | 0 | 0.0091664 | 0.018703 | 0.028592 | 0.038817 | 0.049363 | 0.060216 | 0.071362 | 0.082139 | 0.092638 | 0.10294 | 0.11312 | 0.12324 | 0.13335 | 0.1435 | 0.22603 | 0.22534 | 0.22517 | 0.22563
[10 empty] | 0 | 0 | 0 | 0 | 0 | 0 | 0 | 0 | 0 | 0 | 0.028554 | 0.029763 | 0.03092 | 0.032028 | 0.033092 | 0.034112 | 0.035094 | 0.034011 | 0.033215 | 0.032671 | 0.032349 | 0.03222 | 0.032258 | 0.032442 | 0.93343 | 0.9404 | 0.94883 | 0.95939
[10 empty] | 0 | 0 | 0 | 0 | 0.0036048 | 0.0075558 | 0.011819 | 0.016364 | 0.021165 | 0.026199 | 0.030941 | 0.035505 | 0.039984 | 0.043943 | 0.047462 | 0.05061 | 0.053445 | 0.056867 | 0.060119 | 0.063196 | 0.065082 | 0.066847 | 0.068501 | 0.070053 | 0.78334 | 0.82501 | 0.86647 | 0.90617
[10 empty] | 0 | 0 | 0 | 0 | 0.00054687 | 0.0011463 | 0.001793 | 0.0024826 | 0.003211 | 0.0039746 | 0.004694 | 0.0053865 | 0.0060659 | 0.0066665 | 0.0072003 | 0.0076779 | 0.0081081 | 0.0086273 | 0.0091205 | 0.0095873 | 0.0098735 | 0.010141 | 0.010392 | 0.010628 | 0.10667 | 0.11234 | 0.11799 | 0.12339
[10 empty] | 0 | 0 | 0 | 0 | 0.0011572 | 0.0024256 | 0.0037942 | 0.0052533 | 0.0067946 | 0.0084105 | 0.0099328 | 0.011398 | 0.012836 | 0.014107 | 0.015236 | 0.016247 | 0.017157 | 0.018256 | 0.019299 | 0.020287 | 0.020893 | 0.02146 | 0.02199 | 0.022489 | 0.16922 | 0.17822 | 0.18718 | 0.19575
[10 empty] | 0 | 0 | 0 | 0 | 0.0036048 | 0.0039582 | 0.0042782 | 0.0045687 | 0.0048336 | 0.0050758 | 0.0047938 | 0.004626 | 0.004549 | 0.0045438 | 0.0045944 | 0.0046879 | 0.0048137 | 0.0058128 | 0.0060309 | 0.0061502 | 0.0062052 | 0.0062216 | 0.0062183 | 0.0062087 | 0.78334 | 0.82501 | 0.86647 | 0.90617
[10 empty] | 0 | 0 | 0 | 0 | 0.0049275 | 0.010103 | 0.014164 | 0.017913 | 0.021731 | 0.024541 | 0.026569 | 0.02799 | 0.028004 | 0.027928 | 0.027775 | 0.027551 | 0.02727 | 0.02694 | 0.026575 | 0.026308 | 0.026136 | 0.02606 | 0.026085 | 0.026218 | 0.37124 | 0.37985 | 0.38828 | 0.39633
[10 empty] | 0 | 0 | 0 | 0 | 0.00087048 | 0.0017848 | 0.0025022 | 0.0031646 | 0.003839 | 0.0043354 | 0.0046937 | 0.0049446 | 0.0049471 | 0.0049338 | 0.0049067 | 0.0048671 | 0.0048175 | 0.0047592 | 0.0046948 | 0.0046476 | 0.0046171 | 0.0046037 | 0.0046082 | 0.0046316 | 0.058866 | 0.060231 | 0.061567 | 0.062843
[10 empty] | 0 | 0 | 0 | 0 | 0.0006338 | 0.0012995 | 0.0018218 | 0.0023041 | 0.0027952 | 0.0031566 | 0.0034175 | 0.0036002 | 0.003602 | 0.0035923 | 0.0035725 | 0.0035437 | 0.0035076 | 0.0034652 | 0.0034183 | 0.0033839 | 0.0033617 | 0.0033519 | 0.0033552 | 0.0033723 | 0.032132 | 0.032878 | 0.033607 | 0.034304
[10 empty] | 0 | 0 | 0 | 0 | 0.0049275 | 0.0051969 | 0.0041039 | 0.0038104 | 0.0038949 | 0.0045104 | 0.0048964 | 0.004707 | 0.0044237 | 0.0042185 | 0.0040038 | 0.0041203 | 0.0041967 | 0.0042448 | 0.0041635 | 0.0040499 | 0.0040247 | 0.004081 | 0.0041695 | 0.0043049 | 0.37124 | 0.37985 | 0.38828 | 0.39633
[10 empty] | 0 | 0 | 0 | 0 | 0.00030629 | 0.00062138 | 0.00086607 | 0.0010903 | 0.0013179 | 0.0014862 | 0.0016109 | 0.0017004 | 0.0017079 | 0.0017112 | 0.001709 | 0.0017039 | 0.0016969 | 0.0016887 | 0.0016793 | 0.0016684 | 0.0016592 | 0.0016519 | 0.0016468 | 0.0016443 | 0.07546 | 0.076539 | 0.077556 | 0.078476
[10 empty] | 0 | 0 | 0 | 0 | 5.4109e-05 | 0.00010977 | 0.000153 | 0.00019262 | 0.00023282 | 0.00026255 | 0.00028459 | 0.00030039 | 0.00030172 | 0.00030231 | 0.00030191 | 0.00030101 | 0.00029978 | 0.00029833 | 0.00029667 | 0.00029474 | 0.00029311 | 0.00029182 | 0.00029092 | 0.00029047 | 0.011965 | 0.012136 | 0.012298 | 0.012443
[10 empty] | 0 | 0 | 0 | 0 | 3.9397e-05 | 7.9925e-05 | 0.0001114 | 0.00014025 | 0.00016951 | 0.00019116 | 0.00020721 | 0.00021871 | 0.00021968 | 0.00022011 | 0.00021982 | 0.00021916 | 0.00021827 | 0.00021722 | 0.000216 | 0.0002146 | 0.00021341 | 0.00021247 | 0.00021182 | 0.00021149 | 0.0065314 | 0.0066248 | 0.0067128 | 0.0067924
[10 empty] | 0 | 0 | 0 | 0 | 0.00030629 | 0.00031905 | 0.00025274 | 0.0002355 | 0.00024166 | 0.00028106 | 0.00030656 | 0.00029623 | 0.00027998 | 0.00026864 | 0.00025667 | 0.00026606 | 0.00027313 | 0.0002786 | 0.00027577 | 0.00026317 | 0.00025926 | 0.0002606 | 0.00026393 | 0.00027014 | 0.07546 | 0.076539 | 0.077556 | 0.078476
[10 empty] | 0 | 0 | 0 | 0 | 0 | 0 | 0 | 0 | 0 | 0 | 0 | 0 | 0 | 0 | 0 | 0 | 0 | 0 | 0 | 0 | 0 | 0 | 0 | 0 | 0.53692 | 0.56277 | 0.58996 | 0.61835
[10 empty] | 0 | 0 | 0 | 0 | 0 | 0 | 0 | 0 | 0 | 0 | 0 | 0 | 0 | 0 | 0 | 0 | 0 | 0 | 0 | 0 | 0 | 0 | 0 | 0 | 0.085136 | 0.089235 | 0.093547 | 0.098049
[10 empty] | 0 | 0 | 0 | 0 | 0 | 0 | 0 | 0 | 0 | 0 | 0 | 0 | 0 | 0 | 0 | 0 | 0 | 0 | 0 | 0 | 0 | 0 | 0 | 0 | 0.046472 | 0.04871 | 0.051063 | 0.053521
[10 empty] | 0 | 0 | 0 | 0 | 0 | 0 | 0 | 0 | 0 | 0 | 0 | 0 | 0 | 0 | 0 | 0 | 0 | 0 | 0 | 0 | 0 | 0 | 0 | 0 | 0.53692 | 0.56277 | 0.58996 | 0.61835
[10 empty] | 0 | 0 | 0 | 0 | 9.2352e-05 | 0.0001817 | 0.00026973 | 0.00034269 | 0.00040266 | 0.00045138 | 0.00049036 | 0.0005386 | 0.00057973 | 0.00061407 | 0.00061271 | 0.00060804 | 0.0006003 | 0.00058988 | 0.00057705 | 0.00056204 | 0.00054962 | 0.00053893 | 0.00053163 | 0.00052729 | 1.1242 | 1.1529 | 1.1829 | 1.2137
[10 empty] | 0 | 0 | 0 | 0 | 1.6315e-05 | 3.2098e-05 | 4.765e-05 | 6.054e-05 | 7.1133e-05 | 7.974e-05 | 8.6627e-05 | 9.5148e-05 | 0.00010242 | 0.00010848 | 0.00010824 | 0.00010742 | 0.00010605 | 0.00010421 | 0.00010194 | 9.929e-05 | 9.7095e-05 | 9.5207e-05 | 9.3918e-05 | 9.315e-05 | 0.17826 | 0.18281 | 0.18756 | 0.19245
[10 empty] | 0 | 0 | 0 | 0 | 1.1879e-05 | 2.3371e-05 | 3.4694e-05 | 4.4079e-05 | 5.1792e-05 | 5.8059e-05 | 6.3073e-05 | 6.9277e-05 | 7.4568e-05 | 7.8985e-05 | 7.881e-05 | 7.8209e-05 | 7.7214e-05 | 7.5873e-05 | 7.4223e-05 | 7.2293e-05 | 7.0695e-05 | 6.932e-05 | 6.8381e-05 | 6.7822e-05 | 0.097304 | 0.09979 | 0.10238 | 0.10505
[10 empty] | 0 | 0 | 0 | 0 | 9.2352e-05 | 8.9662e-05 | 8.8659e-05 | 8.6949e-05 | 8.4972e-05 | 8.2997e-05 | 8.0927e-05 | 9.6437e-05 | 9.4456e-05 | 9.1737e-05 | 8.771e-05 | 8.4401e-05 | 8.1418e-05 | 7.8012e-05 | 7.4441e-05 | 7.0825e-05 | 7.1661e-05 | 7.6348e-05 | 7.6832e-05 | 7.7221e-05 | 1.1242 | 1.1529 | 1.1829 | 1.2137
[10 empty] | 0 | 0 | 0 | 0 | 0.0033856 | 0.0069612 | 0.010306 | 0.013577 | 0.01688 | 0.019607 | 0.021901 | 0.024397 | 0.026652 | 0.028683 | 0.029626 | 0.030514 | 0.031321 | 0.032063 | 0.032757 | 0.033411 | 0.034082 | 0.034788 | 0.035521 | 0.036288 | 0.67375 | 0.69721 | 0.72252 | 0.74928
[10 empty] | 0 | 0 | 0 | 0 | 0.0005981 | 0.0012298 | 0.0018207 | 0.0023985 | 0.0029819 | 0.0034638 | 0.003869 | 0.0043099 | 0.0047082 | 0.0050672 | 0.0052336 | 0.0053907 | 0.0055331 | 0.0056643 | 0.0057868 | 0.0059023 | 0.0060209 | 0.0061456 | 0.0062752 | 0.0064106 | 0.10683 | 0.11055 | 0.11457 | 0.11881
[10 empty] | 0 | 0 | 0 | 0 | 0.00043548 | 0.00089539 | 0.0013256 | 0.0017463 | 0.0021712 | 0.002522 | 0.002817 | 0.003138 | 0.0034281 | 0.0036894 | 0.0038106 | 0.0039249 | 0.0040286 | 0.0041242 | 0.0042134 | 0.0042975 | 0.0043838 | 0.0044746 | 0.0045689 | 0.0046675 | 0.058316 | 0.060346 | 0.062537 | 0.064853
[10 empty] | 0 | 0 | 0 | 0 | 0.0033856 | 0.0035756 | 0.0033449 | 0.0032706 | 0.0033029 | 0.0034049 | 0.00355 | 0.0041706 | 0.0042484 | 0.0042874 | 0.0043151 | 0.004347 | 0.0043462 | 0.0044051 | 0.0044893 | 0.0045805 | 0.0047197 | 0.0049765 | 0.0050516 | 0.005129 | 0.67375 | 0.69721 | 0.72252 | 0.74928
[10 empty] | 0 | 0 | 0 | 0 | 0 | 0 | 0 | 0 | 0 | 0 | 0 | 0 | 0 | 0 | 0 | 0 | 0 | 0 | 0 | 0 | 0 | 0 | 0 | 0 | 0.41668 | 0.43232 | 0.44869 | 0.46569
[10 empty] | 0 | 0 | 0 | 0 | 0 | 0 | 0 | 0 | 0 | 0 | 0 | 0 | 0 | 0 | 0 | 0 | 0 | 0 | 0 | 0 | 0 | 0 | 0 | 0 | 0.066071 | 0.06855 | 0.071146 | 0.073842
[10 empty] | 0 | 0 | 0 | 0 | 0 | 0 | 0 | 0 | 0 | 0 | 0 | 0 | 0 | 0 | 0 | 0 | 0 | 0 | 0 | 0 | 0 | 0 | 0 | 0 | 0.036065 | 0.037419 | 0.038836 | 0.040307
[10 empty] | 0 | 0 | 0 | 0 | 0 | 0 | 0 | 0 | 0 | 0 | 0 | 0 | 0 | 0 | 0 | 0 | 0 | 0 | 0 | 0 | 0 | 0 | 0 | 0 | 0.41668 | 0.43232 | 0.44869 | 0.46569
[10 empty] | 0 | 0 | 0 | 0 | 0 | 0 | 0 | 0 | 0 | 0 | 0 | 0 | 0 | 0 | 0 | 0 | 0 | 0 | 0 | 0 | 0 | 0 | 0 | 0 | 0 | 0 | 0 | 0
[10 empty] | 0 | 0 | 0 | 0 | 0 | 0 | 0 | 0 | 0 | 0 | 0 | 0 | 0 | 0 | 0 | 0 | 0 | 0 | 0 | 0 | 0 | 0 | 0 | 0 | 0 | 0 | 0 | 0
[10 empty] | 0 | 0 | 0 | 0 | 0 | 0 | 0 | 0 | 0 | 0 | 0 | 0 | 0 | 0 | 0 | 0 | 0 | 0 | 0 | 0 | 0 | 0 | 0 | 0 | 0 | 0 | 0 | 0
[10 empty] | 0 | 0 | 0 | 0 | 0 | 0 | 0 | 0 | 0 | 0 | 0 | 0 | 0 | 0 | 0 | 0 | 0 | 0 | 0 | 0 | 0 | 0 | 0 | 0 | 0 | 0 | 0 | 0
[10 empty] | 0 | 0 | 0 | 0 | 0 | 0 | 0 | 0 | 0 | 0 | 0 | 0 | 0 | 0 | 0 | 0 | 0 | 0 | 0 | 0 | 0 | 0 | 0 | 0 | 1.0989 | 1.1701 | 1.2446 | 1.3202
[10 empty] | 0 | 0 | 0 | 0 | 0 | 0 | 0 | 0 | 0 | 0 | 0 | 0 | 0 | 0 | 0 | 0 | 0 | 0 | 0 | 0 | 0 | 0 | 0 | 0 | 0.17424 | 0.18553 | 0.19735 | 0.20933
[10 empty] | 0 | 0 | 0 | 0 | 0 | 0 | 0 | 0 | 0 | 0 | 0 | 0 | 0 | 0 | 0 | 0 | 0 | 0 | 0 | 0 | 0 | 0 | 0 | 0 | 0.095113 | 0.10127 | 0.10772 | 0.11427
[10 empty] | 0 | 0 | 0 | 0 | 0 | 0 | 0 | 0 | 0 | 0 | 0 | 0 | 0 | 0 | 0 | 0 | 0 | 0 | 0 | 0 | 0 | 0 | 0 | 0 | 1.0981 | 1.1701 | 1.2446 | 1.3202
[10 empty] | 0 | 0 | 0 | 0 | 0 | 0 | 0 | 0 | 0 | 0 | 0 | 0 | 0 | 0 | 0 | 0 | 0 | 0 | 0 | 0 | 0 | 0 | 0 | 0 | 0 | 0 | 0 | 0
[10 empty] | 0 | 0 | 0 | 0 | 0 | 0 | 0 | 0 | 0 | 0 | 0 | 0 | 0 | 0 | 0 | 0 | 0 | 0 | 0 | 0 | 0 | 0 | 0 | 0 | 0 | 0 | 0 | 0
[10 empty] | 0 | 0 | 0 | 0 | 0 | 0 | 0 | 0 | 0 | 0 | 0 | 0 | 0 | 0 | 0 | 0 | 0 | 0 | 0 | 0 | 0 | 0 | 0 | 0 | 0 | 0 | 0 | 0
[10 empty] | 0 | 0 | 0 | 0 | 0 | 0 | 0 | 0 | 0 | 0 | 0 | 0 | 0 | 0 | 0 | 0 | 0 | 0 | 0 | 0 | 0 | 0 | 0 | 0 | 0 | 0 | 0 | 0
[10 empty] | 0 | 0 | 0 | 0 | 0 | 0 | 0 | 0 | 0 | 0 | 0 | 0 | 0 | 0 | 0 | 0 | 0 | 0 | 0 | 0 | 0 | 0 | 0 | 0 | 0 | 0 | 0 | 0
[10 empty] | 0 | 0 | 0 | 0 | 0 | 0 | 0 | 0 | 0 | 0 | 0 | 0 | 0 | 0 | 0 | 0 | 0 | 0 | 0 | 0 | 0 | 0 | 0 | 0 | 0 | 0 | 0 | 0
[10 empty] | 0 | 0 | 0 | 0 | 0 | 0 | 0 | 0 | 0 | 0 | 0 | 0 | 0 | 0 | 0 | 0 | 0 | 0 | 0 | 0 | 0 | 0 | 0 | 0 | 0 | 0 | 0 | 0
[10 empty] | 0 | 0 | 0 | 0 | 0 | 0 | 0 | 0 | 0 | 0 | 0 | 0 | 0 | 0 | 0 | 0 | 0 | 0 | 0 | 0 | 0 | 0 | 0 | 0 | 0 | 0 | 0 | 0
[10 empty] | 0 | 0 | 0 | 0 | 0 | 0 | 0 | 0 | 0 | 0 | 0 | 0 | 0 | 0 | 0 | 0 | 0 | 0 | 0 | 0 | 0 | 0 | 0 | 0 | 0 | 0 | 0 | 0
[10 empty] | 0 | 0 | 0 | 0 | 0 | 0 | 0 | 0 | 0 | 0 | 0 | 0 | 0 | 0 | 0 | 0 | 0 | 0 | 0 | 0 | 0 | 0 | 0 | 0 | 0 | 0 | 0 | 0
[10 empty] | 0 | 0 | 0 | 0 | 0 | 0 | 0 | 0 | 0 | 0 | 0 | 0 | 0 | 0 | 0 | 0 | 0 | 0 | 0 | 0 | 0 | 0 | 0 | 0 | 0 | 0 | 0 | 0
[10 empty] | 0 | 0 | 0 | 0 | 0 | 0 | 0 | 0 | 0 | 0 | 0 | 0 | 0 | 0 | 0 | 0 | 0 | 0 | 0 | 0 | 0 | 0 | 0 | 0 | 0 | 0 | 0 | 0
[10 empty] | 0 | 0 | 0 | 0 | 0 | 0 | 0 | 0 | 0 | 0 | 0 | 0 | 0 | 0 | 0 | 0 | 0 | 0 | 0 | 0 | 0 | 0 | 0 | 0 | 0.71845 | 0.71175 | 0.70691 | 0.70424
[10 empty] | 0 | 0 | 0 | 0 | 0 | 0 | 0 | 0 | 0 | 0 | 0 | 0 | 0 | 0 | 0 | 0 | 0 | 0 | 0 | 0 | 0 | 0 | 0 | 0 | 0.11392 | 0.11286 | 0.11209 | 0.11167
[10 empty] | 0 | 0 | 0 | 0 | 0 | 0 | 0 | 0 | 0 | 0 | 0 | 0 | 0 | 0 | 0 | 0 | 0 | 0 | 0 | 0 | 0 | 0 | 0 | 0 | 0.062185 | 0.061604 | 0.061186 | 0.060955
[10 empty] | 0 | 0 | 0 | 0 | 0 | 0 | 0 | 0 | 0 | 0 | 0 | 0 | 0 | 0 | 0 | 0 | 0 | 0 | 0 | 0 | 0 | 0 | 0 | 0 | 0.61031 | 0.61356 | 0.61773 | 0.62327
[10 empty] | 0 | 0 | 0 | 0 | 0 | 0 | 0 | 0 | 0 | 0 | 0 | 0 | 0 | 0 | 0 | 0 | 0 | 0 | 0 | 0 | 0 | 0 | 0 | 0 | 0 | 0 | 0 | 0
[10 empty] | 0 | 0 | 0 | 0 | 0 | 0 | 0 | 0 | 0 | 0 | 0 | 0 | 0 | 0 | 0 | 0 | 0 | 0 | 0 | 0 | 0 | 0 | 0 | 0 | 0 | 0 | 0 | 0
[10 empty] | 0 | 0 | 0 | 0 | 0 | 0 | 0 | 0 | 0 | 0 | 0 | 0 | 0 | 0 | 0 | 0 | 0 | 0 | 0 | 0 | 0 | 0 | 0 | 0 | 0 | 0 | 0 | 0
[10 empty] | 0 | 0 | 0 | 0 | 0 | 0 | 0 | 0 | 0 | 0 | 0 | 0 | 0 | 0 | 0 | 0 | 0 | 0 | 0 | 0 | 0 | 0 | 0 | 0 | 0 | 0 | 0 | 0
[10 empty] | 0 | 0 | 0 | 0 | 0 | 0 | 0 | 0 | 0 | 0 | 0 | 0 | 0 | 0 | 0 | 0 | 0 | 0 | 0 | 0 | 0 | 0 | 0 | 0 | 0 | 0 | 0 | 0
[10 empty] | 0 | 0 | 0 | 0 | 0 | 0 | 0 | 0 | 0 | 0 | 0 | 0 | 0 | 0 | 0 | 0 | 0 | 0 | 0 | 0 | 0 | 0 | 0 | 0 | 0 | 0 | 0 | 0
[10 empty] | 0 | 0 | 0 | 0 | 0 | 0 | 0 | 0 | 0 | 0 | 0 | 0 | 0 | 0 | 0 | 0 | 0 | 0 | 0 | 0 | 0 | 0 | 0 | 0 | 0 | 0 | 0 | 0
[10 empty] | 0 | 0 | 0 | 0 | 0 | 0 | 0 | 0 | 0 | 0 | 0 | 0 | 0 | 0 | 0 | 0 | 0 | 0 | 0 | 0 | 0 | 0 | 0 | 0 | 0 | 0 | 0 | 0
[10 empty] | 0 | 0 | 0 | 0 | 0.040346 | 0.08189 | 0.1244 | 0.16708 | 0.20999 | 0.25311 | 0.29538 | 0.33698 | 0.37902 | 0.42082 | 0.46519 | 0.51291 | 0.56398 | 0.61193 | 0.65608 | 0.69721 | 0.73778 | 0.77935 | 0.81403 | 0.85054 | 0.66289 | 0.70914 | 0.75647 | 0.80531
[10 empty] | 0 | 0 | 0 | 0 | 0.043498 | 0.088287 | 0.13411 | 0.18013 | 0.2264 | 0.27288 | 0.31846 | 0.36331 | 0.40863 | 0.45369 | 0.50153 | 0.55298 | 0.60804 | 0.65974 | 0.70734 | 0.75168 | 0.79542 | 0.84023 | 0.87762 | 0.91699 | 0.64147 | 0.68623 | 0.73203 | 0.77929
[10 empty] | 0 | 0 | 0 | 0 | 0 | 0 | 0 | 0 | 0 | 0 | 0 | 0 | 0 | 0 | 0 | 0 | 0 | 0 | 0 | 0 | 0 | 0 | 0 | 0 | 0 | 0 | 0 | 0
[10 empty] | 0 | 0 | 0 | 0 | 0.040346 | 0.041544 | 0.042505 | 0.042683 | 0.042912 | 0.043116 | 0.042277 | 0.041601 | 0.042033 | 0.041799 | 0.044376 | 0.047715 | 0.051077 | 0.055868 | 0.058638 | 0.061067 | 0.064917 | 0.069489 | 0.075725 | 0.077973 | 0.05559 | 0.059709 | 0.061983 | 0.06489
[10 empty] | 0 | 0 | 0 | 0 | 0 | 0 | 0 | 0 | 0 | 0 | 0 | 0 | 0 | 0 | 0 | 0 | 0 | 0 | 0 | 0 | 0 | 0 | 0 | 0 | 0 | 0 | 0 | 0
[10 empty] | 0 | 0 | 0 | 0 | 0 | 0 | 0 | 0 | 0 | 0 | 0 | 0 | 0 | 0 | 0 | 0 | 0 | 0 | 0 | 0 | 0 | 0 | 0 | 0 | 0 | 0 | 0 | 0
[10 empty] | 0 | 0 | 0 | 0 | 0 | 0 | 0 | 0 | 0 | 0 | 0 | 0 | 0 | 0 | 0 | 0 | 0 | 0 | 0 | 0 | 0 | 0 | 0 | 0 | 0 | 0 | 0 | 0
[10 empty] | 0 | 0 | 0 | 0 | 0 | 0 | 0 | 0 | 0 | 0 | 0 | 0 | 0 | 0 | 0 | 0 | 0 | 0 | 0 | 0 | 0 | 0 | 0 | 0 | 0 | 0 | 0 | 0
[10 empty] | 0 | 0 | 0 | 0 | 0 | 0 | 0 | 0 | 0 | 0 | 0 | 0 | 0 | 0 | 0 | 0 | 0 | 0 | 0 | 0 | 0 | 0 | 0 | 0 | 0 | 0 | 0 | 0
[10 empty] | 0 | 0 | 0 | 0 | 0 | 0 | 0 | 0 | 0 | 0 | 0 | 0 | 0 | 0 | 0 | 0 | 0 | 0 | 0 | 0 | 0 | 0 | 0 | 0 | 0 | 0 | 0 | 0
[10 empty] | 0 | 0 | 0 | 0 | 0 | 0 | 0 | 0 | 0 | 0 | 0 | 0 | 0 | 0 | 0 | 0 | 0 | 0 | 0 | 0 | 0 | 0 | 0 | 0 | 0 | 0 | 0 | 0
[10 empty] | 0 | 0 | 0 | 0 | 0 | 0 | 0 | 0 | 0 | 0 | 0 | 0 | 0 | 0 | 0 | 0 | 0 | 0 | 0 | 0 | 0 | 0 | 0 | 0 | 0 | 0 | 0 | 0
[10 empty] | 0 | 0 | 0 | 0 | 0 | 0 | 0 | 0 | 0 | 0 | 0 | 0 | 0 | 0 | 0 | 0 | 0 | 0 | 0 | 0 | 0 | 0 | 0 | 0 | 0 | 0 | 0 | 0
[10 empty] | 0 | 0 | 0 | 0 | 0 | 0 | 0 | 0 | 0 | 0 | 0 | 0 | 0 | 0 | 0 | 0 | 0 | 0 | 0 | 0 | 0 | 0 | 0 | 0 | 0 | 0 | 0 | 0
[10 empty] | 0 | 0 | 0 | 0 | 0 | 0 | 0 | 0 | 0 | 0 | 0 | 0 | 0 | 0 | 0 | 0 | 0 | 0 | 0 | 0 | 0 | 0 | 0 | 0 | 0 | 0 | 0 | 0
[10 empty] | 0 | 0 | 0 | 0 | 0 | 0 | 0 | 0 | 0 | 0 | 0 | 0 | 0 | 0 | 0 | 0 | 0 | 0 | 0 | 0 | 0 | 0 | 0 | 0 | 0 | 0 | 0 | 0
[10 empty] | 0 | 0 | 0 | 0 | 0 | 0 | 0 | 0 | 0 | 0 | 0 | 0 | 0 | 0 | 0 | 0 | 0 | 0 | 0 | 0 | 0 | 0 | 0 | 0 | 0 | 0 | 0 | 0
[10 empty] | 0 | 0 | 0 | 0 | 0 | 0 | 0 | 0 | 0 | 0 | 0 | 0 | 0 | 0 | 0 | 0 | 0 | 0 | 0 | 0 | 0 | 0 | 0 | 0 | 0 | 0 | 0 | 0
[10 empty] | 0 | 0 | 0 | 0 | 0 | 0 | 0 | 0 | 0 | 0 | 0 | 0 | 0 | 0 | 0 | 0 | 0 | 0 | 0 | 0 | 0 | 0 | 0 | 0 | 0 | 0 | 0 | 0
[10 empty] | 0 | 0 | 0 | 0 | 0 | 0 | 0 | 0 | 0 | 0 | 0 | 0 | 0 | 0 | 0 | 0 | 0 | 0 | 0 | 0 | 0 | 0 | 0 | 0 | 0 | 0 | 0 | 0
[10 empty] | 0 | 0 | 0 | 0 | 0 | 0 | 0 | 0 | 0 | 0 | 0 | 0 | 0 | 0 | 0 | 0 | 0 | 0 | 0 | 0 | 0 | 0 | 0 | 0 | 0.47038 | 0.4343 | 0.40107 | 0.37028
[10 empty] | 0 | 0 | 0 | 0 | 0 | 0 | 0 | 0 | 0 | 0 | 0 | 0 | 0 | 0 | 0 | 0 | 0 | 0 | 0 | 0 | 0 | 0 | 0 | 0 | 0 | 0 | 0 | 0
[10 empty] | 0 | 0 | 0 | 0 | 0 | 0 | 0 | 0 | 0 | 0 | 0 | 0 | 0 | 0 | 0 | 0 | 0 | 0 | 0 | 0 | 0 | 0 | 0 | 0 | 0.16734 | 0.1545 | 0.14268 | 0.13173
[10 empty] | 0 | 0 | 0 | 0 | 0 | 0 | 0 | 0 | 0 | 0 | 0 | 0 | 0 | 0 | 0 | 0 | 0 | 0 | 0 | 0 | 0 | 0 | 0 | 0 | 0 | 0 | 0 | 0
[10 empty] | 0 | 0 | 0 | 0 | 0 | 0 | 0 | 0 | 0 | 0 | 0 | 0 | 0 | 0 | 0 | 0 | 0 | 0 | 0 | 0 | 0 | 0 | 0 | 0 | 0 | 0 | 0 | 0
[10 empty] | 0 | 0 | 0 | 0 | 0 | 0 | 0 | 0 | 0 | 0 | 0 | 0 | 0 | 0 | 0 | 0 | 0 | 0 | 0 | 0 | 0 | 0 | 0 | 0 | 0 | 0 | 0 | 0
[10 empty] | 0 | 0 | 0 | 0 | 0 | 0 | 0 | 0 | 0 | 0 | 0 | 0 | 0 | 0 | 0 | 0 | 0 | 0 | 0 | 0 | 0 | 0 | 0 | 0 | 0 | 0 | 0 | 0
[10 empty] | 0 | 0 | 0 | 0 | 0 | 0 | 0 | 0 | 0 | 0 | 0 | 0 | 0 | 0 | 0 | 0 | 0 | 0 | 0 | 0 | 0 | 0 | 0 | 0 | 0 | 0 | 0 | 0
[10 empty] | 0 | 0 | 0 | 0 | 0 | 0 | 0 | 0 | 0 | 0 | 0 | 0 | 0 | 0 | 0 | 0 | 0 | 0 | 0 | 0 | 0 | 0 | 0 | 0 | 0 | 0 | 0 | 0
[10 empty] | 0 | 0 | 0 | 0 | 0 | 0 | 0 | 0 | 0 | 0 | 0 | 0 | 0 | 0 | 0 | 0 | 0 | 0 | 0 | 0 | 0 | 0 | 0 | 0 | 0 | 0 | 0 | 0
[10 empty] | 0 | 0 | 0 | 0 | 0 | 0 | 0 | 0 | 0 | 0 | 0 | 0 | 0 | 0 | 0 | 0 | 0 | 0 | 0 | 0 | 0 | 0 | 0 | 0 | 0 | 0 | 0 | 0
[10 empty] | 0 | 0 | 0 | 0 | 0 | 0 | 0 | 0 | 0 | 0 | 0 | 0 | 0 | 0 | 0 | 0 | 0 | 0 | 0 | 0 | 0 | 0 | 0 | 0 | 0 | 0 | 0 | 0
[10 empty] | 0 | 0 | 0 | 0 | 0 | 0 | 0 | 0 | 0 | 0 | 0 | 0 | 0 | 0 | 0 | 0 | 0 | 0 | 0 | 0 | 0 | 0 | 0 | 0 | 0 | 0 | 0 | 0
[10 empty] | 0 | 0 | 0 | 0 | 0 | 0 | 0 | 0 | 0 | 0 | 0 | 0 | 0 | 0 | 0 | 0 | 0 | 0 | 0 | 0 | 0 | 0 | 0 | 0 | 0 | 0 | 0 | 0
[10 empty] | 0 | 0 | 0 | 0 | 0 | 0 | 0 | 0 | 0 | 0 | 0 | 0 | 0 | 0 | 0 | 0 | 0 | 0 | 0 | 0 | 0 | 0 | 0 | 0 | 0 | 0 | 0 | 0
[10 empty] | 0 | 0 | 0 | 0 | 0 | 0 | 0 | 0 | 0 | 0 | 0 | 0 | 0 | 0 | 0 | 0 | 0 | 0 | 0 | 0 | 0 | 0 | 0 | 0 | 0 | 0 | 0 | 0
[10 empty] | 0 | 0 | 0 | 0 | 0 | 0 | 0 | 0 | 0 | 0 | 0 | 0 | 0 | 0 | 0 | 0 | 0 | 0 | 0 | 0 | 0 | 0 | 0 | 0 | 0 | 0 | 0 | 0
[10 empty] | 0 | 0 | 0 | 0 | 0 | 0 | 0 | 0 | 0 | 0 | 0 | 0 | 0 | 0 | 0 | 0 | 0 | 0 | 0 | 0 | 0 | 0 | 0 | 0 | 0 | 0 | 0 | 0
[10 empty] | 0 | 0 | 0 | 0 | 0 | 0 | 0 | 0 | 0 | 0 | 0 | 0 | 0 | 0 | 0 | 0 | 0 | 0 | 0 | 0 | 0 | 0 | 0 | 0 | 0 | 0 | 0 | 0
[10 empty] | 0 | 0 | 0 | 0 | 0 | 0 | 0 | 0 | 0 | 0 | 0 | 0 | 0 | 0 | 0 | 0 | 0 | 0 | 0 | 0 | 0 | 0 | 0 | 0 | 0 | 0 | 0 | 0
[10 empty] | 0 | 0 | 0 | 0 | 0.080331 | 0.11152 | 0.14594 | 0.1617 | 0.18314 | 0.21111 | 0.22705 | 0.25963 | 0.29275 | 0.32435 | 0.35457 | 0.3885 | 0.42181 | 0.45455 | 0.48565 | 0.51667 | 0.54841 | 0.5813 | 0.61261 | 0.64356 | 1.4251 | 1.5195 | 1.6144 | 1.7092
[10 empty] | 0 | 0 | 0 | 0 | 0.0071379 | 0.0099097 | 0.012968 | 0.014368 | 0.016274 | 0.018759 | 0.020175 | 0.02307 | 0.026013 | 0.028821 | 0.031506 | 0.034521 | 0.037481 | 0.040389 | 0.043153 | 0.045909 | 0.04873 | 0.051653 | 0.054434 | 0.057184 | 0.11366 | 0.12119 | 0.12875 | 0.13632
[10 empty] | 0 | 0 | 0 | 0 | 0.030351 | 0.042137 | 0.055142 | 0.061096 | 0.069197 | 0.079765 | 0.085785 | 0.098094 | 0.11061 | 0.12255 | 0.13397 | 0.14679 | 0.15937 | 0.17174 | 0.18349 | 0.19521 | 0.2072 | 0.21963 | 0.23146 | 0.24315 | 0.36232 | 0.38633 | 0.41045 | 0.43456
[10 empty] | 0 | 0 | 0 | 0 | 0.080331 | 0.031194 | 0.03442 | 0.036977 | 0.03846 | 0.042762 | 0.042533 | 0.043817 | 0.045519 | 0.047703 | 0.050168 | 0.058385 | 0.061401 | 0.063961 | 0.06502 | 0.067699 | 0.070939 | 0.074473 | 0.080809 | 0.084145 | 0.14988 | 0.15733 | 0.16258 | 0.16902
[10 empty] | 0 | 0 | 0 | 0 | 0 | 0 | 0 | 0 | 0 | 0 | 0 | 0 | 0 | 0 | 0 | 0 | 0 | 0 | 0 | 0 | 0 | 0 | 0 | 0 | 0.03501 | 0.036341 | 0.037588 | 0.039317
[10 empty] | 0 | 0 | 0 | 0 | 0 | 0 | 0 | 0 | 0 | 0 | 0 | 0 | 0 | 0 | 0 | 0 | 0 | 0 | 0 | 0 | 0 | 0 | 0 | 0 | 0.0027922 | 0.0028984 | 0.0029979 | 0.0031357
[10 empty] | 0 | 0 | 0 | 0 | 0 | 0 | 0 | 0 | 0 | 0 | 0 | 0 | 0 | 0 | 0 | 0 | 0 | 0 | 0 | 0 | 0 | 0 | 0 | 0 | 0.0089011 | 0.0092396 | 0.0095567 | 0.0099961
[10 empty] | 0 | 0 | 0 | 0 | 0 | 0 | 0 | 0 | 0 | 0 | 0 | 0 | 0 | 0 | 0 | 0 | 0 | 0 | 0 | 0 | 0 | 0 | 0 | 0 | 0.011836 | 0.013466 | 0.015051 | 0.017462
[10 empty] | 0 | 0 | 0 | 0 | 0.0017442 | 0.0037779 | 0.0060367 | 0.0084403 | 0.010961 | 0.01365 | 0.016568 | 0.019679 | 0.023062 | 0.026395 | 0.029662 | 0.033056 | 0.036455 | 0.039897 | 0.043027 | 0.046131 | 0.049383 | 0.052823 | 0.056356 | 0.060017 | 0.19897 | 0.21051 | 0.22207 | 0.23361
[10 empty] | 0 | 0 | 0 | 0 | 0.00015499 | 0.00033569 | 0.0005364 | 0.00074998 | 0.00097396 | 0.0012129 | 0.0014721 | 0.0017486 | 0.0020492 | 0.0023454 | 0.0026357 | 0.0029372 | 0.0032392 | 0.0035451 | 0.0038232 | 0.004099 | 0.004388 | 0.0046936 | 0.0050076 | 0.0053329 | 0.015869 | 0.016789 | 0.017711 | 0.018632
[10 empty] | 0 | 0 | 0 | 0 | 0.00065902 | 0.0014274 | 0.0022809 | 0.003189 | 0.0041414 | 0.0051575 | 0.0062597 | 0.0074353 | 0.0087134 | 0.0099729 | 0.011207 | 0.012489 | 0.013774 | 0.015074 | 0.016257 | 0.017429 | 0.018659 | 0.019958 | 0.021293 | 0.022676 | 0.050587 | 0.053522 | 0.056459 | 0.059395
[10 empty] | 0 | 0 | 0 | 0 | 0.0017442 | 0.0020336 | 0.0024683 | 0.0027671 | 0.003075 | 0.0034637 | 0.0037572 | 0.0040971 | 0.0044342 | 0.0048228 | 0.005212 | 0.0057882 | 0.0062127 | 0.0066325 | 0.0070728 | 0.0074314 | 0.0079077 | 0.0084128 | 0.0088426 | 0.0093372 | 0.023671 | 0.024696 | 0.025539 | 0.026587
[10 empty] | 0 | 0 | 0 | 0 | 0.0064091 | 0.0089429 | 0.011829 | 0.013329 | 0.015323 | 0.017932 | 0.019625 | 0.022677 | 0.025796 | 0.028763 | 0.031559 | 0.034579 | 0.037499 | 0.040377 | 0.043011 | 0.045516 | 0.048098 | 0.0509 | 0.053775 | 0.056683 | 0.12723 | 0.13563 | 0.14411 | 0.15255
[10 empty] | 0 | 0 | 0 | 0 | 0.00056949 | 0.00079463 | 0.0010511 | 0.0011844 | 0.0013616 | 0.0015934 | 0.0017438 | 0.002015 | 0.0022921 | 0.0025558 | 0.0028042 | 0.0030725 | 0.0033321 | 0.0035878 | 0.0038218 | 0.0040444 | 0.0042738 | 0.0045228 | 0.0047783 | 0.0050367 | 0.010147 | 0.010818 | 0.011493 | 0.012166
[10 empty] | 0 | 0 | 0 | 0 | 0.0024215 | 0.0033789 | 0.0044694 | 0.0050361 | 0.0057896 | 0.0067753 | 0.0074149 | 0.008568 | 0.0097463 | 0.010868 | 0.011924 | 0.013065 | 0.014168 | 0.015256 | 0.016251 | 0.017197 | 0.018173 | 0.019232 | 0.020318 | 0.021417 | 0.032348 | 0.034485 | 0.036639 | 0.038784
[10 empty] | 0 | 0 | 0 | 0 | 0.0064091 | 0.0025338 | 0.0028862 | 0.0031915 | 0.0033439 | 0.003736 | 0.0037314 | 0.0038609 | 0.0040037 | 0.0042988 | 0.0045937 | 0.0053455 | 0.0056676 | 0.0059649 | 0.0064457 | 0.0066461 | 0.0069349 | 0.0072957 | 0.0075161 | 0.0077963 | 0.015153 | 0.016042 | 0.016584 | 0.017287
[10 empty] | 0 | 0 | 0 | 0 | 0.015534 | 0.031452 | 0.047694 | 0.063975 | 0.080324 | 0.096758 | 0.11284 | 0.12866 | 0.14692 | 0.16786 | 0.19135 | 0.2139 | 0.23574 | 0.26016 | 0.28417 | 0.3067 | 0.3245 | 0.34289 | 0.36112 | 0.37956 | 0.45285 | 0.48658 | 0.51848 | 0.55107
[10 empty] | 0 | 0 | 0 | 0 | 0.0023567 | 0.0047715 | 0.0072355 | 0.0097056 | 0.012186 | 0.014679 | 0.017118 | 0.019519 | 0.022289 | 0.025466 | 0.02903 | 0.03245 | 0.035764 | 0.039469 | 0.043111 | 0.04653 | 0.04923 | 0.052019 | 0.054785 | 0.057582 | 0.061665 | 0.066257 | 0.070601 | 0.075039
[10 empty] | 0 | 0 | 0 | 0 | 0.0049869 | 0.010097 | 0.015311 | 0.020538 | 0.025786 | 0.031061 | 0.036223 | 0.041303 | 0.047164 | 0.053888 | 0.061429 | 0.068666 | 0.075678 | 0.083518 | 0.091226 | 0.098459 | 0.10417 | 0.11007 | 0.11593 | 0.12185 | 0.097826 | 0.10511 | 0.112 | 0.11904
[10 empty] | 0 | 0 | 0 | 0 | 0.015534 | 0.015917 | 0.016242 | 0.016282 | 0.016349 | 0.016434 | 0.01608 | 0.015822 | 0.018258 | 0.020947 | 0.023489 | 0.02565 | 0.027513 | 0.032204 | 0.033495 | 0.033388 | 0.033843 | 0.034536 | 0.034403 | 0.035037 | 0.33399 | 0.36339 | 0.39076 | 0.4189
[10 empty] | 0 | 0 | 0 | 0 | 0.013054 | 0.026602 | 0.040576 | 0.054727 | 0.069077 | 0.08362 | 0.098017 | 0.11232 | 0.12881 | 0.14771 | 0.16891 | 0.18949 | 0.20966 | 0.23217 | 0.25451 | 0.27576 | 0.29323 | 0.31135 | 0.32948 | 0.34799 | 0.5704 | 0.61288 | 0.65305 | 0.69411
[10 empty] | 0 | 0 | 0 | 0 | 0.0019805 | 0.0040358 | 0.0061557 | 0.0083026 | 0.01048 | 0.012686 | 0.01487 | 0.01704 | 0.019542 | 0.022409 | 0.025625 | 0.028747 | 0.031807 | 0.035222 | 0.038611 | 0.041835 | 0.044485 | 0.047234 | 0.049985 | 0.052793 | 0.077671 | 0.083455 | 0.088926 | 0.094517
[10 empty] | 0 | 0 | 0 | 0 | 0.0041908 | 0.0085399 | 0.013026 | 0.017569 | 0.022175 | 0.026844 | 0.031466 | 0.036058 | 0.041351 | 0.047419 | 0.054223 | 0.060831 | 0.067305 | 0.074531 | 0.081702 | 0.088525 | 0.094133 | 0.09995 | 0.10577 | 0.11171 | 0.12322 | 0.13239 | 0.14107 | 0.14994
[10 empty] | 0 | 0 | 0 | 0 | 0.013054 | 0.013548 | 0.013974 | 0.014152 | 0.01435 | 0.014542 | 0.014398 | 0.014305 | 0.016488 | 0.018902 | 0.021194 | 0.023196 | 0.024965 | 0.029141 | 0.030476 | 0.030634 | 0.0313 | 0.032199 | 0.032365 | 0.033238 | 0.42069 | 0.45771 | 0.49219 | 0.52763
[10 empty] | 0 | 0 | 0 | 0 | 0 | 0 | 0 | 0 | 0 | 0 | 0 | 0 | 0 | 0 | 0 | 0 | 0 | 0 | 0 | 0 | 0 | 0 | 0 | 0 | 0.45831 | 0.48898 | 0.51773 | 0.54619
[10 empty] | 0 | 0 | 0 | 0 | 0 | 0 | 0 | 0 | 0 | 0 | 0 | 0 | 0 | 0 | 0 | 0 | 0 | 0 | 0 | 0 | 0 | 0 | 0 | 0 | 0.062408 | 0.066584 | 0.0705 | 0.074375
[10 empty] | 0 | 0 | 0 | 0 | 0 | 0 | 0 | 0 | 0 | 0 | 0 | 0 | 0 | 0 | 0 | 0 | 0 | 0 | 0 | 0 | 0 | 0 | 0 | 0 | 0.099005 | 0.10563 | 0.11184 | 0.11799
[10 empty] | 0 | 0 | 0 | 0 | 0 | 0 | 0 | 0 | 0 | 0 | 0 | 0 | 0 | 0 | 0 | 0 | 0 | 0 | 0 | 0 | 0 | 0 | 0 | 0 | 0.45831 | 0.48898 | 0.51773 | 0.54619
[10 empty] | 0 | 0 | 0 | 0 | 0 | 0 | 0 | 0 | 0 | 0 | 0 | 0 | 0 | 0 | 0 | 0 | 0 | 0 | 0 | 0 | 0 | 0 | 0 | 0 | 0.07011 | 0.076901 | 0.082284 | 0.08874
[10 empty] | 0 | 0 | 0 | 0 | 0 | 0 | 0 | 0 | 0 | 0 | 0 | 0 | 0 | 0 | 0 | 0 | 0 | 0 | 0 | 0 | 0 | 0 | 0 | 0 | 0.0095468 | 0.010472 | 0.011205 | 0.012084
[10 empty] | 0 | 0 | 0 | 0 | 0 | 0 | 0 | 0 | 0 | 0 | 0 | 0 | 0 | 0 | 0 | 0 | 0 | 0 | 0 | 0 | 0 | 0 | 0 | 0 | 0.015145 | 0.016612 | 0.017775 | 0.01917
[10 empty] | 0 | 0 | 0 | 0 | 0 | 0 | 0 | 0 | 0 | 0 | 0 | 0 | 0 | 0 | 0 | 0 | 0 | 0 | 0 | 0 | 0 | 0 | 0 | 0 | 0.059673 | 0.068148 | 0.075636 | 0.083848
[10 empty] | 0 | 0 | 0 | 0 | 0 | 0 | 0 | 0 | 0 | 0 | 0 | 0 | 0 | 0 | 0 | 0 | 0 | 0 | 0 | 0 | 0 | 0 | 0 | 0 | 0 | 0 | 0 | 0
[10 empty] | 0 | 0 | 0 | 0 | 0 | 0 | 0 | 0 | 0 | 0 | 0 | 0 | 0 | 0 | 0 | 0 | 0 | 0 | 0 | 0 | 0 | 0 | 0 | 0 | 0 | 0 | 0 | 0
[10 empty] | 0 | 0 | 0 | 0 | 0 | 0 | 0 | 0 | 0 | 0 | 0 | 0 | 0 | 0 | 0 | 0 | 0 | 0 | 0 | 0 | 0 | 0 | 0 | 0 | 0 | 0 | 0 | 0
[10 empty] | 0 | 0 | 0 | 0 | 0 | 0 | 0 | 0 | 0 | 0 | 0 | 0 | 0 | 0 | 0 | 0 | 0 | 0 | 0 | 0 | 0 | 0 | 0 | 0 | 0 | 0 | 0 | 0
[10 empty] | 0 | 0 | 0 | 0 | 0 | 0 | 0 | 0 | 0 | 0 | 0 | 0 | 0 | 0 | 0 | 0 | 0 | 0 | 0 | 0 | 0 | 0 | 0 | 0 | 0.42343 | 0.46109 | 0.4997 | 0.54018
[10 empty] | 0 | 0 | 0 | 0 | 0 | 0 | 0 | 0 | 0 | 0 | 0 | 0 | 0 | 0 | 0 | 0 | 0 | 0 | 0 | 0 | 0 | 0 | 0 | 0 | 0.057658 | 0.062786 | 0.068044 | 0.073556
[10 empty] | 0 | 0 | 0 | 0 | 0 | 0 | 0 | 0 | 0 | 0 | 0 | 0 | 0 | 0 | 0 | 0 | 0 | 0 | 0 | 0 | 0 | 0 | 0 | 0 | 0.09147 | 0.099605 | 0.10795 | 0.11669
[10 empty] | 0 | 0 | 0 | 0 | 0 | 0 | 0 | 0 | 0 | 0 | 0 | 0 | 0 | 0 | 0 | 0 | 0 | 0 | 0 | 0 | 0 | 0 | 0 | 0 | 0.42255 | 0.46071 | 0.4997 | 0.54018
[10 empty] | 0 | 0 | 0 | 0 | 0 | 0 | 0 | 0 | 0 | 0 | 0.0089317 | 0.017788 | 0.026798 | 0.035823 | 0.044936 | 0.054115 | 0.063369 | 0.073261 | 0.083671 | 0.094589 | 0.10642 | 0.11939 | 0.13307 | 0.14761 | 0.33829 | 0.35141 | 0.36693 | 0.38571
[10 empty] | 0 | 0 | 0 | 0 | 0 | 0 | 0 | 0 | 0 | 0 | 0.001355 | 0.0026986 | 0.0040655 | 0.0054347 | 0.0068172 | 0.0082098 | 0.0096136 | 0.011114 | 0.012694 | 0.01435 | 0.016145 | 0.018113 | 0.020188 | 0.022393 | 0.046065 | 0.047851 | 0.049965 | 0.052522
[10 empty] | 0 | 0 | 0 | 0 | 0 | 0 | 0 | 0 | 0 | 0 | 0.0028673 | 0.0057104 | 0.0086028 | 0.0115 | 0.014425 | 0.017372 | 0.020343 | 0.023518 | 0.026861 | 0.030365 | 0.034164 | 0.038327 | 0.042718 | 0.047385 | 0.073078 | 0.075912 | 0.079266 | 0.083322
[10 empty] | 0 | 0 | 0 | 0 | 0 | 0 | 0 | 0 | 0 | 0 | 0.0089317 | 0.0088564 | 0.00901 | 0.0090249 | 0.0091129 | 0.0091795 | 0.0092537 | 0.0098915 | 0.010411 | 0.010918 | 0.011832 | 0.01297 | 0.013677 | 0.014537 | 0.28991 | 0.30729 | 0.32671 | 0.34903
[10 empty] | 0 | 0 | 0 | 0 | 0.00064424 | 0.0013095 | 0.0019921 | 0.0026797 | 0.0033729 | 0.0040715 | 0.0048261 | 0.0056591 | 0.0065842 | 0.0074919 | 0.0083914 | 0.0092836 | 0.010171 | 0.011206 | 0.012252 | 0.013257 | 0.014062 | 0.014897 | 0.015733 | 0.016584 | 0.19752 | 0.21208 | 0.2264 | 0.24093
[10 empty] | 0 | 0 | 0 | 0 | 9.7737e-05 | 0.00019866 | 0.00030222 | 0.00040653 | 0.0005117 | 0.00061768 | 0.00073216 | 0.00085854 | 0.00099888 | 0.0011366 | 0.0012731 | 0.0014084 | 0.001543 | 0.0017 | 0.0018588 | 0.0020111 | 0.0021333 | 0.00226 | 0.0023868 | 0.002516 | 0.026896 | 0.028878 | 0.030829 | 0.032808
[10 empty] | 0 | 0 | 0 | 0 | 0.00020682 | 0.00042037 | 0.00063952 | 0.00086023 | 0.0010828 | 0.001307 | 0.0015493 | 0.0018167 | 0.0021137 | 0.0024051 | 0.0026938 | 0.0029802 | 0.0032651 | 0.0035972 | 0.0039333 | 0.0042557 | 0.0045141 | 0.0047823 | 0.0050506 | 0.005324 | 0.042668 | 0.045813 | 0.048908 | 0.052047
[10 empty] | 0 | 0 | 0 | 0 | 0.00064424 | 0.00066524 | 0.00068265 | 0.00068753 | 0.00069326 | 0.00069857 | 0.00075458 | 0.00083304 | 0.0009251 | 0.00099978 | 0.0010734 | 0.0011388 | 0.0011969 | 0.001399 | 0.0014588 | 0.0014655 | 0.0015068 | 0.0015753 | 0.0016179 | 0.0016766 | 0.19752 | 0.21208 | 0.2264 | 0.24093
[10 empty] | 0 | 0 | 0 | 0 | 0 | 0 | 0 | 0 | 0 | 0 | 0 | 0 | 0 | 0 | 0 | 0 | 0 | 0 | 0 | 0 | 0 | 0 | 0 | 0 | 0 | 0 | 0 | 0
[10 empty] | 0 | 0 | 0 | 0 | 0 | 0 | 0 | 0 | 0 | 0 | 0 | 0 | 0 | 0 | 0 | 0 | 0 | 0 | 0 | 0 | 0 | 0 | 0 | 0 | 0 | 0 | 0 | 0
[10 empty] | 0 | 0 | 0 | 0 | 0 | 0 | 0 | 0 | 0 | 0 | 0 | 0 | 0 | 0 | 0 | 0 | 0 | 0 | 0 | 0 | 0 | 0 | 0 | 0 | 0 | 0 | 0 | 0
[10 empty] | 0 | 0 | 0 | 0 | 0 | 0 | 0 | 0 | 0 | 0 | 0 | 0 | 0 | 0 | 0 | 0 | 0 | 0 | 0 | 0 | 0 | 0 | 0 | 0 | 0 | 0 | 0 | 0
[10 empty] | 0 | 0 | 0 | 0 | 0 | 0 | 0 | 0 | 0 | 0 | 0 | 0 | 0 | 0 | 0 | 0 | 0 | 0 | 0 | 0 | 0 | 0 | 0 | 0 | 0 | 0 | 0 | 0
[10 empty] | 0 | 0 | 0 | 0 | 0 | 0 | 0 | 0 | 0 | 0 | 0 | 0 | 0 | 0 | 0 | 0 | 0 | 0 | 0 | 0 | 0 | 0 | 0 | 0 | 0 | 0 | 0 | 0
[10 empty] | 0 | 0 | 0 | 0 | 0 | 0 | 0 | 0 | 0 | 0 | 0 | 0 | 0 | 0 | 0 | 0 | 0 | 0 | 0 | 0 | 0 | 0 | 0 | 0 | 0 | 0 | 0 | 0
[10 empty] | 0 | 0 | 0 | 0 | 0 | 0 | 0 | 0 | 0 | 0 | 0 | 0 | 0 | 0 | 0 | 0 | 0 | 0 | 0 | 0 | 0 | 0 | 0 | 0 | 0 | 0 | 0 | 0
[10 empty] | 0 | 0 | 0 | 0 | 0 | 0 | 0 | 0 | 0 | 0 | 0 | 0 | 0 | 0 | 0 | 0 | 0 | 0 | 0 | 0 | 0 | 0 | 0 | 0 | 0.1199 | 0.13137 | 0.14357 | 0.15669
[10 empty] | 0 | 0 | 0 | 0 | 0 | 0 | 0 | 0 | 0 | 0 | 0 | 0 | 0 | 0 | 0 | 0 | 0 | 0 | 0 | 0 | 0 | 0 | 0 | 0 | 0.019013 | 0.020831 | 0.022765 | 0.024845
[10 empty] | 0 | 0 | 0 | 0 | 0 | 0 | 0 | 0 | 0 | 0 | 0 | 0 | 0 | 0 | 0 | 0 | 0 | 0 | 0 | 0 | 0 | 0 | 0 | 0 | 0.010378 | 0.011371 | 0.012427 | 0.013562
[10 empty] | 0 | 0 | 0 | 0 | 0 | 0 | 0 | 0 | 0 | 0 | 0 | 0 | 0 | 0 | 0 | 0 | 0 | 0 | 0 | 0 | 0 | 0 | 0 | 0 | 0.1199 | 0.13137 | 0.14357 | 0.15669
[10 empty] | 0 | 0 | 0 | 0 | 0 | 0 | 0 | 0 | 0 | 0 | 0 | 0 | 0 | 0 | 0 | 0 | 0 | 0 | 0 | 0 | 0 | 0 | 0 | 0 | 0.3333 | 0.35509 | 0.37752 | 0.40112
[10 empty] | 0 | 0 | 0 | 0 | 0 | 0 | 0 | 0 | 0 | 0 | 0 | 0 | 0 | 0 | 0 | 0 | 0 | 0 | 0 | 0 | 0 | 0 | 0 | 0 | 0.052849 | 0.056305 | 0.059862 | 0.063603
[10 empty] | 0 | 0 | 0 | 0 | 0 | 0 | 0 | 0 | 0 | 0 | 0 | 0 | 0 | 0 | 0 | 0 | 0 | 0 | 0 | 0 | 0 | 0 | 0 | 0 | 0.028848 | 0.030735 | 0.032676 | 0.034719
[10 empty] | 0 | 0 | 0 | 0 | 0 | 0 | 0 | 0 | 0 | 0 | 0 | 0 | 0 | 0 | 0 | 0 | 0 | 0 | 0 | 0 | 0 | 0 | 0 | 0 | 0.3333 | 0.35509 | 0.37752 | 0.40112
[10 empty] | 0 | 0 | 0 | 0 | 0.00039189 | 0.00078904 | 0.001251 | 0.0017828 | 0.0023795 | 0.002957 | 0.0035145 | 0.0041236 | 0.0047488 | 0.0053633 | 0.0058695 | 0.0063906 | 0.0069239 | 0.0074675 | 0.0080057 | 0.0085372 | 0.0090963 | 0.0096985 | 0.010326 | 0.01099 | 0 | 0 | 0 | 0
[10 empty] | 0 | 0 | 0 | 0 | 6.9232e-05 | 0.00013939 | 0.00022101 | 0.00031494 | 0.00042037 | 0.00052238 | 0.00062087 | 0.00072848 | 0.00083892 | 0.00094747 | 0.0010369 | 0.001129 | 0.0012232 | 0.0013192 | 0.0014143 | 0.0015082 | 0.0016069 | 0.0017133 | 0.0018242 | 0.0019416 | 0 | 0 | 0 | 0
[10 empty] | 0 | 0 | 0 | 0 | 5.0408e-05 | 0.00010149 | 0.00016092 | 0.00022931 | 0.00030607 | 0.00038034 | 0.00045205 | 0.0005304 | 0.00061081 | 0.00068985 | 0.00075496 | 0.00082199 | 0.00089059 | 0.00096051 | 0.0010297 | 0.0010981 | 0.00117 | 0.0012475 | 0.0013282 | 0.0014136 | 0 | 0 | 0 | 0
[10 empty] | 0 | 0 | 0 | 0 | 0.00039189 | 0.00039715 | 0.000462 | 0.00053172 | 0.00059676 | 0.00065584 | 0.00069966 | 0.00081521 | 0.00089639 | 0.00095082 | 0.0010092 | 0.0010648 | 0.0011483 | 0.0012331 | 0.001297 | 0.0013559 | 0.001443 | 0.0015693 | 0.0016694 | 0.0017711 | 0 | 0 | 0 | 0
[10 empty] | 0 | 0 | 0 | 0 | 0 | 0 | 0 | 0 | 0 | 0 | 0 | 0 | 0 | 0 | 0 | 0 | 0 | 0 | 0 | 0 | 0 | 0 | 0 | 0 | 0.077585 | 0.083671 | 0.090039 | 0.096821
[10 empty] | 0 | 0 | 0 | 0 | 0 | 0 | 0 | 0 | 0 | 0 | 0 | 0 | 0 | 0 | 0 | 0 | 0 | 0 | 0 | 0 | 0 | 0 | 0 | 0 | 0.012302 | 0.013267 | 0.014277 | 0.015352
[10 empty] | 0 | 0 | 0 | 0 | 0 | 0 | 0 | 0 | 0 | 0 | 0 | 0 | 0 | 0 | 0 | 0 | 0 | 0 | 0 | 0 | 0 | 0 | 0 | 0 | 0.0067153 | 0.0072421 | 0.0077932 | 0.0083802
[10 empty] | 0 | 0 | 0 | 0 | 0 | 0 | 0 | 0 | 0 | 0 | 0 | 0 | 0 | 0 | 0 | 0 | 0 | 0 | 0 | 0 | 0 | 0 | 0 | 0 | 0.077585 | 0.083671 | 0.090039 | 0.096821
[10 empty] | 0 | 0 | 0 | 0 | 0 | 0 | 0 | 0 | 0 | 0 | 0 | 0 | 0 | 0 | 0 | 0 | 0 | 0 | 0 | 0 | 0 | 0 | 0 | 0 | 0 | 0 | 0 | 0
[10 empty] | 0 | 0 | 0 | 0 | 0 | 0 | 0 | 0 | 0 | 0 | 0 | 0 | 0 | 0 | 0 | 0 | 0 | 0 | 0 | 0 | 0 | 0 | 0 | 0 | 0 | 0 | 0 | 0
[10 empty] | 0 | 0 | 0 | 0 | 0 | 0 | 0 | 0 | 0 | 0 | 0 | 0 | 0 | 0 | 0 | 0 | 0 | 0 | 0 | 0 | 0 | 0 | 0 | 0 | 0 | 0 | 0 | 0
[10 empty] | 0 | 0 | 0 | 0 | 0 | 0 | 0 | 0 | 0 | 0 | 0 | 0 | 0 | 0 | 0 | 0 | 0 | 0 | 0 | 0 | 0 | 0 | 0 | 0 | 0 | 0 | 0 | 0
[10 empty] | 0 | 0 | 0 | 0 | 0 | 0 | 0 | 0 | 0 | 0 | 0 | 0 | 0 | 0 | 0 | 0 | 0 | 0 | 0 | 0 | 0 | 0 | 0 | 0 | 0 | 0 | 0 | 0
[10 empty] | 0 | 0 | 0 | 0 | 0 | 0 | 0 | 0 | 0 | 0 | 0 | 0 | 0 | 0 | 0 | 0 | 0 | 0 | 0 | 0 | 0 | 0 | 0 | 0 | 0 | 0 | 0 | 0
[10 empty] | 0 | 0 | 0 | 0 | 0 | 0 | 0 | 0 | 0 | 0 | 0 | 0 | 0 | 0 | 0 | 0 | 0 | 0 | 0 | 0 | 0 | 0 | 0 | 0 | 0 | 0 | 0 | 0
[10 empty] | 0 | 0 | 0 | 0 | 0 | 0 | 0 | 0 | 0 | 0 | 0 | 0 | 0 | 0 | 0 | 0 | 0 | 0 | 0 | 0 | 0 | 0 | 0 | 0 | 0 | 0 | 0 | 0
[10 empty] | 0 | 0 | 0 | 0 | 0 | 0 | 0 | 0 | 0 | 0 | 0 | 0 | 0 | 0 | 0 | 0 | 0 | 0 | 0 | 0 | 0 | 0 | 0 | 0 | 0 | 0 | 0 | 0
[10 empty] | 0 | 0 | 0 | 0 | 0 | 0 | 0 | 0 | 0 | 0 | 0 | 0 | 0 | 0 | 0 | 0 | 0 | 0 | 0 | 0 | 0 | 0 | 0 | 0 | 0 | 0 | 0 | 0
[10 empty] | 0 | 0 | 0 | 0 | 0 | 0 | 0 | 0 | 0 | 0 | 0 | 0 | 0 | 0 | 0 | 0 | 0 | 0 | 0 | 0 | 0 | 0 | 0 | 0 | 0 | 0 | 0 | 0
[10 empty] | 0 | 0 | 0 | 0 | 0 | 0 | 0 | 0 | 0 | 0 | 0 | 0 | 0 | 0 | 0 | 0 | 0 | 0 | 0 | 0 | 0 | 0 | 0 | 0 | 0 | 0 | 0 | 0
[10 empty] | 0 | 0 | 0 | 0 | 0 | 0 | 0 | 0 | 0 | 0 | 0 | 0 | 0 | 0 | 0 | 0 | 0 | 0 | 0 | 0 | 0 | 0 | 0 | 0 | 0 | 0 | 0 | 0
[10 empty] | 0 | 0 | 0 | 0 | 0 | 0 | 0 | 0 | 0 | 0 | 0 | 0 | 0 | 0 | 0 | 0 | 0 | 0 | 0 | 0 | 0 | 0 | 0 | 0 | 0 | 0 | 0 | 0
[10 empty] | 0 | 0 | 0 | 0 | 0 | 0 | 0 | 0 | 0 | 0 | 0 | 0 | 0 | 0 | 0 | 0 | 0 | 0 | 0 | 0 | 0 | 0 | 0 | 0 | 0 | 0 | 0 | 0
[10 empty] | 0 | 0 | 0 | 0 | 0 | 0 | 0 | 0 | 0 | 0 | 0 | 0 | 0 | 0 | 0 | 0 | 0 | 0 | 0 | 0 | 0 | 0 | 0 | 0 | 0 | 0 | 0 | 0
[10 empty] | 0 | 0 | 0 | 0 | 0 | 0 | 0 | 0 | 0 | 0 | 0 | 0 | 0 | 0 | 0 | 0 | 0 | 0 | 0 | 0 | 0 | 0 | 0 | 0 | 0 | 0 | 0 | 0
[10 empty] | 0 | 0 | 0 | 0 | 0 | 0 | 0 | 0 | 0 | 0 | 0 | 0 | 0 | 0 | 0 | 0 | 0 | 0 | 0 | 0 | 0 | 0 | 0 | 0 | 0 | 0 | 0 | 0
[10 empty] | 0 | 0 | 0 | 0 | 0 | 0 | 0 | 0 | 0 | 0 | 0 | 0 | 0 | 0 | 0 | 0 | 0 | 0 | 0 | 0 | 0 | 0 | 0 | 0 | 0 | 0 | 0 | 0
[10 empty] | 0 | 0 | 0 | 0 | 0 | 0 | 0 | 0 | 0 | 0 | 0 | 0 | 0 | 0 | 0 | 0 | 0 | 0 | 0 | 0 | 0 | 0 | 0 | 0 | 0 | 0 | 0 | 0
[10 empty] | 0 | 0 | 0 | 0 | 0 | 0 | 0 | 0 | 0 | 0 | 0 | 0 | 0 | 0 | 0 | 0 | 0 | 0 | 0 | 0 | 0 | 0 | 0 | 0 | 0.26592 | 0.27331 | 0.28262 | 0.29443
[10 empty] | 0 | 0 | 0 | 0 | 0 | 0 | 0 | 0 | 0 | 0 | 0 | 0 | 0 | 0 | 0 | 0 | 0 | 0 | 0 | 0 | 0 | 0 | 0 | 0 | 0.042166 | 0.043337 | 0.044813 | 0.046687
[10 empty] | 0 | 0 | 0 | 0 | 0 | 0 | 0 | 0 | 0 | 0 | 0 | 0 | 0 | 0 | 0 | 0 | 0 | 0 | 0 | 0 | 0 | 0 | 0 | 0 | 0.023017 | 0.023656 | 0.024462 | 0.025485
[10 empty] | 0 | 0 | 0 | 0 | 0 | 0 | 0 | 0 | 0 | 0 | 0 | 0 | 0 | 0 | 0 | 0 | 0 | 0 | 0 | 0 | 0 | 0 | 0 | 0 | 0.2113 | 0.22351 | 0.2372 | 0.25303
[10 empty] | 0 | 0 | 0 | 0 | 0 | 0 | 0 | 0 | 0 | 0 | 0 | 0 | 0 | 0 | 0 | 0 | 0 | 0 | 0 | 0 | 0 | 0 | 0 | 0 | 0 | 0 | 0 | 0
[10 empty] | 0 | 0 | 0 | 0 | 0 | 0 | 0 | 0 | 0 | 0 | 0 | 0 | 0 | 0 | 0 | 0 | 0 | 0 | 0 | 0 | 0 | 0 | 0 | 0 | 0 | 0 | 0 | 0
[10 empty] | 0 | 0 | 0 | 0 | 0 | 0 | 0 | 0 | 0 | 0 | 0 | 0 | 0 | 0 | 0 | 0 | 0 | 0 | 0 | 0 | 0 | 0 | 0 | 0 | 0 | 0 | 0 | 0
[10 empty] | 0 | 0 | 0 | 0 | 0 | 0 | 0 | 0 | 0 | 0 | 0 | 0 | 0 | 0 | 0 | 0 | 0 | 0 | 0 | 0 | 0 | 0 | 0 | 0 | 0 | 0 | 0 | 0
[10 empty] | 0 | 0 | 0 | 0 | 0 | 0 | 0 | 0 | 0 | 0 | 0 | 0 | 0 | 0 | 0 | 0 | 0 | 0 | 0 | 0 | 0 | 0 | 0 | 0 | 0 | 0 | 0 | 0
[10 empty] | 0 | 0 | 0 | 0 | 0 | 0 | 0 | 0 | 0 | 0 | 0 | 0 | 0 | 0 | 0 | 0 | 0 | 0 | 0 | 0 | 0 | 0 | 0 | 0 | 0 | 0 | 0 | 0
[10 empty] | 0 | 0 | 0 | 0 | 0 | 0 | 0 | 0 | 0 | 0 | 0 | 0 | 0 | 0 | 0 | 0 | 0 | 0 | 0 | 0 | 0 | 0 | 0 | 0 | 0 | 0 | 0 | 0
[10 empty] | 0 | 0 | 0 | 0 | 0 | 0 | 0 | 0 | 0 | 0 | 0 | 0 | 0 | 0 | 0 | 0 | 0 | 0 | 0 | 0 | 0 | 0 | 0 | 0 | 0 | 0 | 0 | 0
[10 empty] | 0 | 0 | 0 | 0 | 0.34222 | 0.70716 | 1.0936 | 1.5004 | 1.9266 | 2.3712 | 2.8333 | 3.3119 | 3.8063 | 4.3158 | 4.813 | 5.3011 | 5.7827 | 6.2344 | 6.6588 | 7.0596 | 7.4374 | 7.7941 | 8.1317 | 8.4517 | 13.625 | 14.3023 | 14.9788 | 15.6489
[10 empty] | 0 | 0 | 0 | 0 | 0.36895 | 0.7624 | 1.179 | 1.6177 | 2.0772 | 2.5565 | 3.0546 | 3.5706 | 4.1037 | 4.6529 | 5.189 | 5.7153 | 6.2344 | 6.7215 | 7.179 | 7.6111 | 8.0184 | 8.403 | 8.767 | 9.112 | 13.1849 | 13.8402 | 14.4949 | 15.1434
[10 empty] | 0 | 0 | 0 | 0 | 0 | 0 | 0 | 0 | 0 | 0 | 0 | 0 | 0 | 0 | 0 | 0 | 0 | 0 | 0 | 0 | 0 | 0 | 0 | 0 | 0 | 0 | 0 | 0
[10 empty] | 0 | 0 | 0 | 0 | 0.34222 | 0.36566 | 0.38792 | 0.40914 | 0.42935 | 0.44865 | 0.46701 | 0.48455 | 0.50136 | 0.51747 | 0.50627 | 0.49824 | 0.49267 | 0.4895 | 0.48846 | 0.49073 | 0.49321 | 0.49718 | 0.5025 | 0.50889 | 0.95319 | 0.97259 | 0.99428 | 1.0176
[10 empty] | 0 | 0 | 0 | 0 | 0 | 0 | 0 | 0 | 0 | 0 | 0 | 0 | 0 | 0 | 0 | 0 | 0 | 0 | 0 | 0 | 0 | 0 | 0 | 0 | 0.46433 | 0.4999 | 0.53575 | 0.56926
[10 empty] | 0 | 0 | 0 | 0 | 0 | 0 | 0 | 0 | 0 | 0 | 0 | 0 | 0 | 0 | 0 | 0 | 0 | 0 | 0 | 0 | 0 | 0 | 0 | 0 | 0.44933 | 0.48375 | 0.51844 | 0.55087
[10 empty] | 0 | 0 | 0 | 0 | 0 | 0 | 0 | 0 | 0 | 0 | 0 | 0 | 0 | 0 | 0 | 0 | 0 | 0 | 0 | 0 | 0 | 0 | 0 | 0 | 0 | 0 | 0 | 0
[10 empty] | 0 | 0 | 0 | 0 | 0 | 0 | 0 | 0 | 0 | 0 | 0 | 0 | 0 | 0 | 0 | 0 | 0 | 0 | 0 | 0 | 0 | 0 | 0 | 0 | 0.44155 | 0.47754 | 0.51386 | 0.54786
[10 empty] | 0 | 0 | 0 | 0 | 0.05564 | 0.12302 | 0.19349 | 0.2668 | 0.3428 | 0.42132 | 0.50192 | 0.58465 | 0.66934 | 0.75585 | 0.84088 | 0.92104 | 1.0005 | 1.0752 | 1.145 | 1.2102 | 1.2712 | 1.3284 | 1.3821 | 1.4328 | 4.4343 | 4.6557 | 4.8534 | 5.0636
[10 empty] | 0 | 0 | 0 | 0 | 0.059987 | 0.13263 | 0.20861 | 0.28765 | 0.36958 | 0.45423 | 0.54113 | 0.63032 | 0.72163 | 0.8149 | 0.90657 | 0.993 | 1.0786 | 1.1592 | 1.2344 | 1.3047 | 1.3705 | 1.4321 | 1.4901 | 1.5448 | 4.291 | 4.5053 | 4.6966 | 4.9001
[10 empty] | 0 | 0 | 0 | 0 | 0 | 0 | 0 | 0 | 0 | 0 | 0 | 0 | 0 | 0 | 0 | 0 | 0 | 0 | 0 | 0 | 0 | 0 | 0 | 0 | 0 | 0 | 0 | 0
[10 empty] | 0 | 0 | 0 | 0 | 0.05564 | 0.067379 | 0.07047 | 0.073312 | 0.075995 | 0.078518 | 0.080603 | 0.082727 | 0.084694 | 0.086512 | 0.085024 | 0.080163 | 0.079439 | 0.079016 | 0.078916 | 0.079017 | 0.079449 | 0.080029 | 0.080904 | 0.081948 | 3.7087 | 3.9611 | 4.1868 | 4.4232
[10 empty] | 0 | 0 | 0 | 0 | 0 | 0 | 0 | 0 | 0 | 0 | 0 | 0 | 0 | 0 | 0 | 0 | 0 | 0 | 0 | 0 | 0 | 0 | 0 | 0 | 0.81657 | 0.87028 | 0.92912 | 0.99299
[10 empty] | 0 | 0 | 0 | 0 | 0 | 0 | 0 | 0 | 0 | 0 | 0 | 0 | 0 | 0 | 0 | 0 | 0 | 0 | 0 | 0 | 0 | 0 | 0 | 0 | 0.79019 | 0.84216 | 0.89911 | 0.96091
[10 empty] | 0 | 0 | 0 | 0 | 0 | 0 | 0 | 0 | 0 | 0 | 0 | 0 | 0 | 0 | 0 | 0 | 0 | 0 | 0 | 0 | 0 | 0 | 0 | 0 | 0 | 0 | 0 | 0
[10 empty] | 0 | 0 | 0 | 0 | 0 | 0 | 0 | 0 | 0 | 0 | 0 | 0 | 0 | 0 | 0 | 0 | 0 | 0 | 0 | 0 | 0 | 0 | 0 | 0 | 0.71028 | 0.76528 | 0.82533 | 0.89036
[10 empty] | 0 | 0 | 0 | 0 | 0 | 0 | 0 | 0 | 0 | 0 | 0 | 0 | 0 | 0 | 0 | 0 | 0 | 0 | 0 | 0 | 0 | 0 | 0 | 0 | 0.44791 | 0.4123 | 0.37961 | 0.34942
[10 empty] | 0 | 0 | 0 | 0 | 0 | 0 | 0 | 0 | 0 | 0 | 0 | 0 | 0 | 0 | 0 | 0 | 0 | 0 | 0 | 0 | 0 | 0 | 0 | 0 | 0 | 0 | 0 | 0
[10 empty] | 0 | 0 | 0 | 0 | 0 | 0 | 0 | 0 | 0 | 0 | 0 | 0 | 0 | 0 | 0 | 0 | 0 | 0 | 0 | 0 | 0 | 0 | 0 | 0 | 0.12666 | 0.11659 | 0.10735 | 0.098809
[10 empty] | 0 | 0 | 0 | 0 | 0 | 0 | 0 | 0 | 0 | 0 | 0 | 0 | 0 | 0 | 0 | 0 | 0 | 0 | 0 | 0 | 0 | 0 | 0 | 0 | 0 | 0 | 0 | 0
[10 empty] | 0 | 0 | 0 | 0 | 0 | 0 | 0 | 0 | 0 | 0 | 0 | 0 | 0 | 0 | 0 | 0 | 0 | 0 | 0 | 0 | 0 | 0 | 0 | 0 | 5.0796 | 4.6776 | 4.3082 | 3.967
[10 empty] | 0 | 0 | 0 | 0 | 0 | 0 | 0 | 0 | 0 | 0 | 0 | 0 | 0 | 0 | 0 | 0 | 0 | 0 | 0 | 0 | 0 | 0 | 0 | 0 | 0 | 0 | 0 | 0
[10 empty] | 0 | 0 | 0 | 0 | 0 | 0 | 0 | 0 | 0 | 0 | 0 | 0 | 0 | 0 | 0 | 0 | 0 | 0 | 0 | 0 | 0 | 0 | 0 | 0 | 1.4364 | 1.3227 | 1.2183 | 1.1218
[10 empty] | 0 | 0 | 0 | 0 | 0 | 0 | 0 | 0 | 0 | 0 | 0 | 0 | 0 | 0 | 0 | 0 | 0 | 0 | 0 | 0 | 0 | 0 | 0 | 0 | 0 | 0 | 0 | 0
[10 empty] | 0 | 0 | 0 | 0 | 0.16199 | 0.35817 | 0.56334 | 0.77679 | 0.99805 | 1.2267 | 1.4613 | 1.7022 | 1.9488 | 2.2007 | 2.4482 | 2.6816 | 2.9129 | 3.1305 | 3.3336 | 3.5234 | 3.701 | 3.8675 | 4.024 | 4.1717 | 9.142 | 9.5984 | 10.006 | 10.4395
[10 empty] | 0 | 0 | 0 | 0 | 0 | 0 | 0 | 0 | 0 | 0 | 0 | 0 | 0 | 0 | 0 | 0 | 0 | 0 | 0 | 0 | 0 | 0 | 0 | 0 | 0 | 0 | 0 | 0
[10 empty] | 0 | 0 | 0 | 0 | 0.068075 | 0.15051 | 0.23673 | 0.32643 | 0.41941 | 0.51548 | 0.61409 | 0.71531 | 0.81893 | 0.92478 | 1.0288 | 1.1269 | 1.2241 | 1.3155 | 1.4009 | 1.4806 | 1.5553 | 1.6252 | 1.691 | 1.753 | 2.5852 | 2.7142 | 2.8295 | 2.9521
[10 empty] | 0 | 0 | 0 | 0 | 0.16199 | 0.19617 | 0.20517 | 0.21345 | 0.22126 | 0.22861 | 0.23468 | 0.24086 | 0.24659 | 0.25188 | 0.24755 | 0.23339 | 0.23129 | 0.23005 | 0.22976 | 0.23006 | 0.23131 | 0.233 | 0.23555 | 0.23859 | 7.6462 | 8.1664 | 8.6318 | 9.1191
[10 empty] | 0 | 0 | 0 | 0 | 0 | 0 | 0 | 0 | 0 | 0 | 0 | 0 | 0 | 0 | 0 | 0 | 0 | 0 | 0 | 0 | 0 | 0 | 0 | 0 | 0.81262 | 0.86607 | 0.92463 | 0.98818
[10 empty] | 0 | 0 | 0 | 0 | 0 | 0 | 0 | 0 | 0 | 0 | 0 | 0 | 0 | 0 | 0 | 0 | 0 | 0 | 0 | 0 | 0 | 0 | 0 | 0 | 0 | 0 | 0 | 0
[10 empty] | 0 | 0 | 0 | 0 | 0 | 0 | 0 | 0 | 0 | 0 | 0 | 0 | 0 | 0 | 0 | 0 | 0 | 0 | 0 | 0 | 0 | 0 | 0 | 0 | 0.22979 | 0.24491 | 0.26147 | 0.27944
[10 empty] | 0 | 0 | 0 | 0 | 0 | 0 | 0 | 0 | 0 | 0 | 0 | 0 | 0 | 0 | 0 | 0 | 0 | 0 | 0 | 0 | 0 | 0 | 0 | 0 | 0.70685 | 0.76158 | 0.82134 | 0.88606
[10 empty] | 0 | 0 | 0 | 0 | 0 | 0 | 0 | 0 | 0 | 0 | 0 | 0 | 0 | 0.80117 | 1.5894 | 2.376 | 3.1696 | 3.9772 | 4.8037 | 5.7954 | 6.8184 | 7.8705 | 8.9496 | 10.0417 | 7.6812 | 8.3029 | 8.9594 | 9.6863
[10 empty] | 0 | 0 | 0 | 0 | 0 | 0 | 0 | 0 | 0 | 0 | 0 | 0 | 0 | 0.070926 | 0.14071 | 0.21034 | 0.2806 | 0.35209 | 0.42526 | 0.51305 | 0.60362 | 0.69676 | 0.79229 | 0.88897 | 0.61035 | 0.65975 | 0.71191 | 0.76967
[10 empty] | 0 | 0 | 0 | 0 | 0 | 0 | 0 | 0 | 0 | 0 | 0 | 0 | 0 | 0.20841 | 0.41346 | 0.61807 | 0.82451 | 1.0346 | 1.2496 | 1.5076 | 1.7737 | 2.0474 | 2.3281 | 2.6122 | 1.3446 | 1.4534 | 1.5683 | 1.6955
[10 empty] | 0 | 0 | 0 | 0 | 0 | 0 | 0 | 0 | 0 | 0 | 0 | 0 | 0 | 0.80117 | 0.78828 | 0.78653 | 0.79363 | 0.80757 | 0.82651 | 0.99166 | 1.0231 | 1.052 | 1.0791 | 1.0921 | 7.1366 | 7.8354 | 8.5627 | 9.2907
[10 empty] | 0 | 0 | 0 | 0 | 0 | 0 | 0 | 0 | 0 | 0 | 0 | 0 | 0 | 0 | 0 | 0 | 0 | 0 | 0 | 0 | 0 | 0 | 0 | 0 | 0.62445 | 0.6544 | 0.68974 | 0.7303
[10 empty] | 0 | 0 | 0 | 0 | 0 | 0 | 0 | 0 | 0 | 0 | 0 | 0 | 0 | 0 | 0 | 0 | 0 | 0 | 0 | 0 | 0 | 0 | 0 | 0 | 0.049618 | 0.051998 | 0.054806 | 0.05803
[10 empty] | 0 | 0 | 0 | 0 | 0 | 0 | 0 | 0 | 0 | 0 | 0 | 0 | 0 | 0 | 0 | 0 | 0 | 0 | 0 | 0 | 0 | 0 | 0 | 0 | 0.10931 | 0.11455 | 0.12074 | 0.12784
[10 empty] | 0 | 0 | 0 | 0 | 0 | 0 | 0 | 0 | 0 | 0 | 0 | 0 | 0 | 0 | 0 | 0 | 0 | 0 | 0 | 0 | 0 | 0 | 0 | 0 | 0.61968 | 0.65227 | 0.68974 | 0.7303
[10 empty] | 0 | 0 | 0 | 0 | 7.9569 | 10.5666 | 13.1798 | 13.6321 | 14.333 | 15.3357 | 14.9135 | 15.9975 | 16.9776 | 17.706 | 18.2198 | 18.8286 | 19.3261 | 19.7794 | 20.1267 | 20.5647 | 21.0321 | 21.5231 | 21.8302 | 22.0593 | 50.635 | 51.8262 | 52.9651 | 53.9663
[10 empty] | 0 | 0 | 0 | 0 | 0.70702 | 0.93891 | 1.1711 | 1.2113 | 1.2736 | 1.3627 | 1.3252 | 1.4215 | 1.5086 | 1.5733 | 1.619 | 1.673 | 1.7173 | 1.7575 | 1.7884 | 1.8273 | 1.8688 | 1.9125 | 1.9398 | 1.9601 | 4.0384 | 4.1334 | 4.2242 | 4.3041
[10 empty] | 0 | 0 | 0 | 0 | 3.0063 | 3.9924 | 4.9797 | 5.1506 | 5.4154 | 5.7943 | 5.6348 | 6.0443 | 6.4146 | 6.6899 | 6.884 | 7.114 | 7.302 | 7.4732 | 7.6044 | 7.77 | 7.9465 | 8.1321 | 8.2481 | 8.3346 | 12.8738 | 13.1767 | 13.4662 | 13.7208
[10 empty] | 0 | 0 | 0 | 0 | 7.9569 | 2.6224 | 2.6302 | 2.5651 | 2.3553 | 2.3762 | 2.0399 | 1.9218 | 1.8323 | 1.8394 | 1.8432 | 2.1663 | 2.207 | 2.2444 | 2.1599 | 2.2832 | 2.32 | 2.3457 | 2.708 | 2.656 | 4.585 | 4.679 | 4.4915 | 4.3502
[10 empty] | 0 | 0 | 0 | 0 | 0 | 0 | 0 | 0 | 0 | 0 | 0 | 0 | 0 | 0 | 0 | 0 | 0 | 0 | 0 | 0 | 0 | 0 | 0 | 0 | 4.2067 | 4.246 | 4.2781 | 4.3536
[10 empty] | 0 | 0 | 0 | 0 | 0 | 0 | 0 | 0 | 0 | 0 | 0 | 0 | 0 | 0 | 0 | 0 | 0 | 0 | 0 | 0 | 0 | 0 | 0 | 0 | 0.33551 | 0.33864 | 0.3412 | 0.34722
[10 empty] | 0 | 0 | 0 | 0 | 0 | 0 | 0 | 0 | 0 | 0 | 0 | 0 | 0 | 0 | 0 | 0 | 0 | 0 | 0 | 0 | 0 | 0 | 0 | 0 | 1.0695 | 1.0795 | 1.0877 | 1.1069
[10 empty] | 0 | 0 | 0 | 0 | 0 | 0 | 0 | 0 | 0 | 0 | 0 | 0 | 0 | 0 | 0 | 0 | 0 | 0 | 0 | 0 | 0 | 0 | 0 | 0 | 1.2214 | 1.2928 | 1.3696 | 1.5331
[10 empty] | 0 | 0 | 0 | 0 | 1.3193 | 2.5562 | 3.7526 | 4.9396 | 5.9182 | 6.7946 | 7.7022 | 8.5771 | 9.4872 | 10.175 | 10.6825 | 11.1592 | 11.5543 | 11.8897 | 11.9918 | 12.1178 | 12.3219 | 12.5681 | 12.8654 | 13.2072 | 40.0634 | 40.5787 | 41.1112 | 41.5577
[10 empty] | 0 | 0 | 0 | 0 | 0.11723 | 0.22714 | 0.33344 | 0.43892 | 0.52587 | 0.60375 | 0.68439 | 0.76214 | 0.843 | 0.90412 | 0.94921 | 0.99156 | 1.0267 | 1.0565 | 1.0656 | 1.0767 | 1.0949 | 1.1168 | 1.1432 | 1.1735 | 3.1953 | 3.2364 | 3.2788 | 3.3144
[10 empty] | 0 | 0 | 0 | 0 | 0.49848 | 0.96582 | 1.4178 | 1.8663 | 2.2361 | 2.5672 | 2.9101 | 3.2407 | 3.5845 | 3.8444 | 4.0362 | 4.2163 | 4.3656 | 4.4923 | 4.5309 | 4.5784 | 4.6556 | 4.7486 | 4.8609 | 4.9901 | 10.186 | 10.317 | 10.4524 | 10.5659
[10 empty] | 0 | 0 | 0 | 0 | 1.3193 | 1.239 | 1.3583 | 1.4331 | 1.3251 | 1.3364 | 1.3357 | 1.3417 | 1.3464 | 1.3731 | 1.4002 | 1.524 | 1.5799 | 1.5838 | 1.6717 | 1.6784 | 1.7264 | 1.7589 | 1.7652 | 1.7997 | 3.8805 | 3.8663 | 3.8364 | 3.8328
[10 empty] | 0 | 0 | 0 | 0 | 1.8742 | 2.5001 | 3.1582 | 3.3381 | 3.5913 | 3.9384 | 3.9451 | 4.3067 | 4.634 | 4.8796 | 5.0499 | 5.2099 | 5.3253 | 5.4261 | 5.4724 | 5.5103 | 5.5641 | 5.6554 | 5.7657 | 5.8768 | 12.639 | 12.9258 | 13.2098 | 13.4609
[10 empty] | 0 | 0 | 0 | 0 | 0.16653 | 0.22215 | 0.28062 | 0.29661 | 0.31911 | 0.34996 | 0.35055 | 0.38268 | 0.41176 | 0.43359 | 0.44871 | 0.46294 | 0.47319 | 0.48215 | 0.48626 | 0.48963 | 0.4944 | 0.50252 | 0.51232 | 0.52219 | 1.008 | 1.0309 | 1.0535 | 1.0736
[10 empty] | 0 | 0 | 0 | 0 | 0.70813 | 0.9446 | 1.1932 | 1.2612 | 1.3569 | 1.4881 | 1.4906 | 1.6272 | 1.7508 | 1.8437 | 1.908 | 1.9685 | 2.0121 | 2.0501 | 2.0676 | 2.082 | 2.1023 | 2.1368 | 2.1784 | 2.2204 | 3.2134 | 3.2863 | 3.3585 | 3.4224
[10 empty] | 0 | 0 | 0 | 0 | 1.8742 | 0.62887 | 0.6621 | 0.67726 | 0.64106 | 0.65669 | 0.56741 | 0.54355 | 0.51185 | 0.53826 | 0.55478 | 0.63681 | 0.65282 | 0.67009 | 0.75006 | 0.73719 | 0.73083 | 0.72943 | 0.71701 | 0.71052 | 1.2516 | 1.2682 | 1.2624 | 1.2676
[10 empty] | 0 | 0 | 0 | 0 | 0 | 0 | 0 | 0 | 0 | 0 | 0 | 0 | 0 | 0 | 0 | 0 | 0 | 0 | 0 | 0 | 0 | 0 | 0 | 0 | 15.3377 | 16.1567 | 16.9753 | 17.7441
[10 empty] | 0 | 0 | 0 | 0 | 0 | 0 | 0 | 0 | 0 | 0 | 0 | 0 | 0 | 0 | 0 | 0 | 0 | 0 | 0 | 0 | 0 | 0 | 0 | 0 | 2.0922 | 2.2039 | 2.3156 | 2.4204
[10 empty] | 0 | 0 | 0 | 0 | 0 | 0 | 0 | 0 | 0 | 0 | 0 | 0 | 0 | 0 | 0 | 0 | 0 | 0 | 0 | 0 | 0 | 0 | 0 | 0 | 3.2006 | 3.3715 | 3.5423 | 3.7028
[10 empty] | 0 | 0 | 0 | 0 | 0 | 0 | 0 | 0 | 0 | 0 | 0 | 0 | 0 | 0 | 0 | 0 | 0 | 0 | 0 | 0 | 0 | 0 | 0 | 0 | 10.2167 | 11.0888 | 11.9718 | 12.8112
[10 empty] | 0 | 0 | 0 | 0 | 0 | 0 | 0 | 0 | 0 | 0 | 0 | 0 | 0 | 0 | 0 | 0 | 0 | 0 | 0 | 0 | 0 | 0 | 0 | 0 | 17.2527 | 18.2395 | 19.2358 | 20.185
[10 empty] | 0 | 0 | 0 | 0 | 0 | 0 | 0 | 0 | 0 | 0 | 0 | 0 | 0 | 0 | 0 | 0 | 0 | 0 | 0 | 0 | 0 | 0 | 0 | 0 | 2.3534 | 2.488 | 2.6239 | 2.7534
[10 empty] | 0 | 0 | 0 | 0 | 0 | 0 | 0 | 0 | 0 | 0 | 0 | 0 | 0 | 0 | 0 | 0 | 0 | 0 | 0 | 0 | 0 | 0 | 0 | 0 | 3.6002 | 3.8061 | 4.014 | 4.2121
[10 empty] | 0 | 0 | 0 | 0 | 0 | 0 | 0 | 0 | 0 | 0 | 0 | 0 | 0 | 0 | 0 | 0 | 0 | 0 | 0 | 0 | 0 | 0 | 0 | 0 | 11.5265 | 12.5521 | 13.6004 | 14.6091
[10 empty] | 0 | 0 | 0 | 0 | 0.061142 | 0.12754 | 0.19768 | 0.27054 | 0.34542 | 0.42195 | 0.49956 | 0.57819 | 0.63962 | 0.6956 | 0.75217 | 0.79755 | 0.83405 | 0.86359 | 0.87605 | 0.8874 | 0.89796 | 0.90804 | 0.91775 | 0.9264 | 14.3029 | 15.2853 | 16.334 | 17.3215
[10 empty] | 0 | 0 | 0 | 0 | 0.009292 | 0.019382 | 0.030042 | 0.041116 | 0.052495 | 0.064125 | 0.07592 | 0.08787 | 0.097206 | 0.10571 | 0.11431 | 0.12121 | 0.12675 | 0.13124 | 0.13314 | 0.13486 | 0.13647 | 0.138 | 0.13947 | 0.14079 | 1.951 | 2.085 | 2.2281 | 2.3628
[10 empty] | 0 | 0 | 0 | 0 | 0.018961 | 0.03955 | 0.061302 | 0.083898 | 0.10712 | 0.13085 | 0.15492 | 0.1793 | 0.19835 | 0.21571 | 0.23325 | 0.24733 | 0.25864 | 0.26781 | 0.27167 | 0.27519 | 0.27846 | 0.28159 | 0.2846 | 0.28728 | 2.9847 | 3.1897 | 3.4085 | 3.6146
[10 empty] | 0 | 0 | 0 | 0 | 0.061142 | 0.066516 | 0.070398 | 0.073256 | 0.075416 | 0.077212 | 0.07845 | 0.079629 | 0.06258 | 0.057249 | 0.05795 | 0.066824 | 0.073037 | 0.077423 | 0.080563 | 0.082904 | 0.084731 | 0.086197 | 0.08739 | 0.081736 | 14.3029 | 15.2853 | 16.334 | 17.3215
[10 empty] | 0 | 0 | 0 | 0 | 0 | 0 | 0 | 0 | 0 | 0 | 0 | 0 | 0 | 0 | 0 | 0 | 0 | 0 | 0 | 0 | 0 | 0 | 0 | 0 | 1.08 | 1.161 | 1.2169 | 1.2894
[10 empty] | 0 | 0 | 0 | 0 | 0 | 0 | 0 | 0 | 0 | 0 | 0 | 0 | 0 | 0 | 0 | 0 | 0 | 0 | 0 | 0 | 0 | 0 | 0 | 0 | 0.14732 | 0.15836 | 0.166 | 0.17589
[10 empty] | 0 | 0 | 0 | 0 | 0 | 0 | 0 | 0 | 0 | 0 | 0 | 0 | 0 | 0 | 0 | 0 | 0 | 0 | 0 | 0 | 0 | 0 | 0 | 0 | 0.22537 | 0.24226 | 0.25395 | 0.26908
[10 empty] | 0 | 0 | 0 | 0 | 0 | 0 | 0 | 0 | 0 | 0 | 0 | 0 | 0 | 0 | 0 | 0 | 0 | 0 | 0 | 0 | 0 | 0 | 0 | 0 | 0.89383 | 1.007 | 1.0976 | 1.2009
[10 empty] | 0 | 0 | 0 | 0 | 0 | 0 | 0 | 0 | 0 | 0 | 0 | 0 | 0 | 0 | 0 | 0 | 0 | 0 | 0 | 0 | 0 | 0 | 0 | 0 | 5.5036 | 5.6457 | 5.7307 | 5.9136
[10 empty] | 0 | 0 | 0 | 0 | 0 | 0 | 0 | 0 | 0 | 0 | 0 | 0 | 0 | 0 | 0 | 0 | 0 | 0 | 0 | 0 | 0 | 0 | 0 | 0 | 0.75074 | 0.77012 | 0.78171 | 0.80666
[10 empty] | 0 | 0 | 0 | 0 | 0 | 0 | 0 | 0 | 0 | 0 | 0 | 0 | 0 | 0 | 0 | 0 | 0 | 0 | 0 | 0 | 0 | 0 | 0 | 0 | 1.1485 | 1.1781 | 1.1958 | 1.234
[10 empty] | 0 | 0 | 0 | 0 | 0 | 0 | 0 | 0 | 0 | 0 | 0 | 0 | 0 | 0 | 0 | 0 | 0 | 0 | 0 | 0 | 0 | 0 | 0 | 0 | 3.7826 | 4.0024 | 4.1541 | 4.3787
[10 empty] | 0 | 0 | 0 | 0 | 0 | 0 | 0 | 0 | 0 | 0 | 0 | 0 | 0 | 0 | 0 | 0 | 0 | 0 | 0 | 0 | 0 | 0 | 0 | 0 | 4.8137 | 5.0742 | 5.3714 | 5.697
[10 empty] | 0 | 0 | 0 | 0 | 0 | 0 | 0 | 0 | 0 | 0 | 0 | 0 | 0 | 0 | 0 | 0 | 0 | 0 | 0 | 0 | 0 | 0 | 0 | 0 | 0.65663 | 0.69216 | 0.7327 | 0.77711
[10 empty] | 0 | 0 | 0 | 0 | 0 | 0 | 0 | 0 | 0 | 0 | 0 | 0 | 0 | 0 | 0 | 0 | 0 | 0 | 0 | 0 | 0 | 0 | 0 | 0 | 1.0045 | 1.0589 | 1.1209 | 1.1888
[10 empty] | 0 | 0 | 0 | 0 | 0 | 0 | 0 | 0 | 0 | 0 | 0 | 0 | 0 | 0 | 0 | 0 | 0 | 0 | 0 | 0 | 0 | 0 | 0 | 0 | 4.8005 | 5.0683 | 5.3714 | 5.697
[10 empty] | 0 | 0 | 0 | 0 | 0 | 0 | 0 | 0 | 0 | 0 | 0 | 0 | 0 | 0 | 0 | 0 | 0 | 0 | 0 | 0 | 0 | 0 | 0 | 0 | 4.5181 | 4.5158 | 4.5242 | 4.5455
[10 empty] | 0 | 0 | 0 | 0 | 0 | 0 | 0 | 0 | 0 | 0 | 0 | 0 | 0 | 0 | 0 | 0 | 0 | 0 | 0 | 0 | 0 | 0 | 0 | 0 | 0.6163 | 0.61599 | 0.61713 | 0.62004
[10 empty] | 0 | 0 | 0 | 0 | 0 | 0 | 0 | 0 | 0 | 0 | 0 | 0 | 0 | 0 | 0 | 0 | 0 | 0 | 0 | 0 | 0 | 0 | 0 | 0 | 0.94282 | 0.94234 | 0.94408 | 0.94853
[10 empty] | 0 | 0 | 0 | 0 | 0 | 0 | 0 | 0 | 0 | 0 | 0 | 0 | 0 | 0 | 0 | 0 | 0 | 0 | 0 | 0 | 0 | 0 | 0 | 0 | 4.0291 | 4.07 | 4.1176 | 4.1748
[10 empty] | 0 | 0 | 0 | 0 | 0 | 0 | 0 | 0 | 0 | 0 | 0 | 0.024737 | 0.049071 | 0.073381 | 0.097963 | 0.12304 | 0.1488 | 0.17989 | 0.21213 | 0.24501 | 0.27465 | 0.30142 | 0.32565 | 0.34762 | 3.2719 | 3.4473 | 3.6219 | 3.7893
[10 empty] | 0 | 0 | 0 | 0 | 0 | 0 | 0 | 0 | 0 | 0 | 0 | 0.0037594 | 0.0074575 | 0.011152 | 0.014888 | 0.0187 | 0.022613 | 0.027338 | 0.032239 | 0.037235 | 0.04174 | 0.045809 | 0.04949 | 0.052829 | 0.44631 | 0.47024 | 0.49406 | 0.5169
[10 empty] | 0 | 0 | 0 | 0 | 0 | 0 | 0 | 0 | 0 | 0 | 0 | 0.0076712 | 0.015217 | 0.022756 | 0.030379 | 0.038157 | 0.046143 | 0.055785 | 0.065784 | 0.07598 | 0.085172 | 0.093474 | 0.10099 | 0.1078 | 0.68277 | 0.71937 | 0.75581 | 0.79075
[10 empty] | 0 | 0 | 0 | 0 | 0 | 0 | 0 | 0 | 0 | 0 | 0 | 0.024737 | 0.024333 | 0.02431 | 0.024582 | 0.025082 | 0.025752 | 0.031092 | 0.032244 | 0.032879 | 0.033177 | 0.033275 | 0.033272 | 0.033238 | 3.2719 | 3.4473 | 3.6219 | 3.7893
[10 empty] | 0 | 0 | 0 | 0 | 0.073386 | 0.15057 | 0.21128 | 0.26747 | 0.32477 | 0.36683 | 0.39707 | 0.41821 | 0.41815 | 0.41683 | 0.41446 | 0.41106 | 0.40679 | 0.40177 | 0.39626 | 0.39226 | 0.38972 | 0.38864 | 0.38909 | 0.39115 | 4.7191 | 4.8402 | 4.9595 | 5.0745
[10 empty] | 0 | 0 | 0 | 0 | 0.013972 | 0.028667 | 0.040227 | 0.050925 | 0.061835 | 0.069842 | 0.0756 | 0.079625 | 0.079613 | 0.079362 | 0.078912 | 0.078263 | 0.07745 | 0.076495 | 0.075446 | 0.074684 | 0.0742 | 0.073995 | 0.074082 | 0.074473 | 0.80647 | 0.82716 | 0.84754 | 0.8672
[10 empty] | 0 | 0 | 0 | 0 | 0.0065462 | 0.013431 | 0.018847 | 0.023859 | 0.028971 | 0.032722 | 0.03542 | 0.037306 | 0.0373 | 0.037182 | 0.036971 | 0.036667 | 0.036287 | 0.035839 | 0.035348 | 0.034991 | 0.034764 | 0.034668 | 0.034708 | 0.034892 | 0.28327 | 0.29054 | 0.2977 | 0.3046
[10 empty] | 0 | 0 | 0 | 0 | 0.073386 | 0.077319 | 0.061001 | 0.056593 | 0.057806 | 0.066902 | 0.072591 | 0.069753 | 0.065535 | 0.06248 | 0.05929 | 0.061011 | 0.062142 | 0.062857 | 0.061662 | 0.05999 | 0.059632 | 0.060485 | 0.06182 | 0.063855 | 4.7191 | 4.8402 | 4.9595 | 5.0745
[10 empty] | 0 | 0 | 0 | 0 | 0 | 0 | 0 | 0 | 0 | 0 | 0 | 0 | 0 | 0 | 0 | 0 | 0 | 0 | 0 | 0 | 0 | 0 | 0 | 0 | 1.7203 | 1.7491 | 1.7766 | 1.802
[10 empty] | 0 | 0 | 0 | 0 | 0 | 0 | 0 | 0 | 0 | 0 | 0 | 0 | 0 | 0 | 0 | 0 | 0 | 0 | 0 | 0 | 0 | 0 | 0 | 0 | 0.29398 | 0.29891 | 0.30361 | 0.30795
[10 empty] | 0 | 0 | 0 | 0 | 0 | 0 | 0 | 0 | 0 | 0 | 0 | 0 | 0 | 0 | 0 | 0 | 0 | 0 | 0 | 0 | 0 | 0 | 0 | 0 | 0.10326 | 0.10499 | 0.10664 | 0.10817
[10 empty] | 0 | 0 | 0 | 0 | 0 | 0 | 0 | 0 | 0 | 0 | 0 | 0 | 0 | 0 | 0 | 0 | 0 | 0 | 0 | 0 | 0 | 0 | 0 | 0 | 1.7203 | 1.7491 | 1.7766 | 1.802
[10 empty] | 0 | 0 | 0 | 0 | 0 | 0 | 0 | 0 | 0 | 0 | 0 | 0 | 0 | 0 | 0 | 0 | 0 | 0 | 0 | 0 | 0 | 0 | 0 | 0 | 4.3183 | 4.5369 | 4.7673 | 5.0086
[10 empty] | 0 | 0 | 0 | 0 | 0 | 0 | 0 | 0 | 0 | 0 | 0 | 0 | 0 | 0 | 0 | 0 | 0 | 0 | 0 | 0 | 0 | 0 | 0 | 0 | 0.73796 | 0.77532 | 0.8147 | 0.85593
[10 empty] | 0 | 0 | 0 | 0 | 0 | 0 | 0 | 0 | 0 | 0 | 0 | 0 | 0 | 0 | 0 | 0 | 0 | 0 | 0 | 0 | 0 | 0 | 0 | 0 | 0.25921 | 0.27233 | 0.28616 | 0.30064
[10 empty] | 0 | 0 | 0 | 0 | 0 | 0 | 0 | 0 | 0 | 0 | 0 | 0 | 0 | 0 | 0 | 0 | 0 | 0 | 0 | 0 | 0 | 0 | 0 | 0 | 4.3183 | 4.5369 | 4.7673 | 5.0086
[10 empty] | 0 | 0 | 0 | 0 | 0.0012308 | 0.0024233 | 0.0036001 | 0.0045767 | 0.0053804 | 0.0060345 | 0.0065588 | 0.0072051 | 0.0077572 | 0.008219 | 0.008197 | 0.0081321 | 0.0080272 | 0.0078873 | 0.007716 | 0.0075162 | 0.007351 | 0.0072076 | 0.0071098 | 0.0070521 | 7.6306 | 7.8444 | 8.0674 | 8.2977
[10 empty] | 0 | 0 | 0 | 0 | 0.00023435 | 0.00046139 | 0.00068544 | 0.00087138 | 0.0010244 | 0.0011489 | 0.0012488 | 0.0013718 | 0.0014769 | 0.0015649 | 0.0015607 | 0.0015483 | 0.0015283 | 0.0015017 | 0.0014691 | 0.001431 | 0.0013996 | 0.0013723 | 0.0013537 | 0.0013427 | 1.304 | 1.3406 | 1.3787 | 1.418
[10 empty] | 0 | 0 | 0 | 0 | 0.00010979 | 0.00021617 | 0.00032114 | 0.00040826 | 0.00047995 | 0.00053829 | 0.00058506 | 0.00064272 | 0.00069196 | 0.00073316 | 0.0007312 | 0.0007254 | 0.00071605 | 0.00070357 | 0.00068829 | 0.00067046 | 0.00065573 | 0.00064294 | 0.00063422 | 0.00062906 | 0.45803 | 0.47087 | 0.48426 | 0.49808
[10 empty] | 0 | 0 | 0 | 0 | 0.0012308 | 0.0011938 | 0.0011793 | 0.0011556 | 0.0011286 | 0.0011017 | 0.0010736 | 0.0012789 | 0.0012522 | 0.0012159 | 0.0011623 | 0.0011184 | 0.0010788 | 0.0010338 | 0.00098658 | 0.00093884 | 0.00095016 | 0.0010126 | 0.0010194 | 0.001025 | 7.6306 | 7.8444 | 8.0674 | 8.2977
[10 empty] | 0 | 0 | 0 | 0 | 0.027218 | 0.055831 | 0.082662 | 0.10893 | 0.13545 | 0.15732 | 0.17567 | 0.19559 | 0.21351 | 0.22961 | 0.23694 | 0.24387 | 0.25019 | 0.25604 | 0.26152 | 0.2667 | 0.27204 | 0.27765 | 0.2835 | 0.28966 | 7.7076 | 7.9951 | 8.3047 | 8.6319
[10 empty] | 0 | 0 | 0 | 0 | 0.0051822 | 0.01063 | 0.015738 | 0.02074 | 0.02579 | 0.029954 | 0.033446 | 0.037239 | 0.040651 | 0.043717 | 0.045112 | 0.046431 | 0.047635 | 0.048748 | 0.049792 | 0.050779 | 0.051795 | 0.052862 | 0.053978 | 0.055149 | 1.3172 | 1.3663 | 1.4192 | 1.4751
[10 empty] | 0 | 0 | 0 | 0 | 0.002428 | 0.0049803 | 0.0073737 | 0.0097168 | 0.012083 | 0.014034 | 0.01567 | 0.017447 | 0.019046 | 0.020482 | 0.021135 | 0.021754 | 0.022318 | 0.022839 | 0.023328 | 0.023791 | 0.024267 | 0.024767 | 0.025289 | 0.025838 | 0.46266 | 0.47991 | 0.4985 | 0.51814
[10 empty] | 0 | 0 | 0 | 0 | 0.027218 | 0.028613 | 0.026831 | 0.026267 | 0.026525 | 0.027313 | 0.028423 | 0.033346 | 0.033919 | 0.034203 | 0.034405 | 0.034644 | 0.034694 | 0.035184 | 0.035855 | 0.036572 | 0.037667 | 0.0397 | 0.04032 | 0.040967 | 7.7076 | 7.9951 | 8.3047 | 8.6319
[10 empty] | 0 | 0 | 0 | 0 | 0 | 0 | 0 | 0 | 0 | 0 | 0 | 0 | 0 | 0 | 0 | 0 | 0 | 0 | 0 | 0 | 0 | 0 | 0 | 0 | 4.691 | 4.8778 | 5.0738 | 5.2776
[10 empty] | 0 | 0 | 0 | 0 | 0 | 0 | 0 | 0 | 0 | 0 | 0 | 0 | 0 | 0 | 0 | 0 | 0 | 0 | 0 | 0 | 0 | 0 | 0 | 0 | 0.80165 | 0.83358 | 0.86708 | 0.9019
[10 empty] | 0 | 0 | 0 | 0 | 0 | 0 | 0 | 0 | 0 | 0 | 0 | 0 | 0 | 0 | 0 | 0 | 0 | 0 | 0 | 0 | 0 | 0 | 0 | 0 | 0.28158 | 0.2928 | 0.30456 | 0.31679
[10 empty] | 0 | 0 | 0 | 0 | 0 | 0 | 0 | 0 | 0 | 0 | 0 | 0 | 0 | 0 | 0 | 0 | 0 | 0 | 0 | 0 | 0 | 0 | 0 | 0 | 4.691 | 4.8778 | 5.0738 | 5.2776
[10 empty] | 0 | 0 | 0 | 0 | 0 | 0 | 0 | 0 | 0 | 0 | 0 | 0 | 0 | 0 | 0 | 0 | 0 | 0 | 0 | 0 | 0 | 0 | 0 | 0 | 0 | 0 | 0 | 0
[10 empty] | 0 | 0 | 0 | 0 | 0 | 0 | 0 | 0 | 0 | 0 | 0 | 0 | 0 | 0 | 0 | 0 | 0 | 0 | 0 | 0 | 0 | 0 | 0 | 0 | 0 | 0 | 0 | 0
[10 empty] | 0 | 0 | 0 | 0 | 0 | 0 | 0 | 0 | 0 | 0 | 0 | 0 | 0 | 0 | 0 | 0 | 0 | 0 | 0 | 0 | 0 | 0 | 0 | 0 | 0 | 0 | 0 | 0
[10 empty] | 0 | 0 | 0 | 0 | 0 | 0 | 0 | 0 | 0 | 0 | 0 | 0 | 0 | 0 | 0 | 0 | 0 | 0 | 0 | 0 | 0 | 0 | 0 | 0 | 0 | 0 | 0 | 0
[10 empty] | 0 | 0 | 0 | 0 | 0 | 0 | 0 | 0 | 0 | 0 | 0 | 0 | 0 | 0 | 0 | 0 | 0 | 0 | 0 | 0 | 0 | 0 | 0 | 0 | 0.52429 | 0.55915 | 0.59571 | 0.63291
[10 empty] | 0 | 0 | 0 | 0 | 0 | 0 | 0 | 0 | 0 | 0 | 0 | 0 | 0 | 0 | 0 | 0 | 0 | 0 | 0 | 0 | 0 | 0 | 0 | 0 | 0.089597 | 0.095555 | 0.1018 | 0.10816
[10 empty] | 0 | 0 | 0 | 0 | 0 | 0 | 0 | 0 | 0 | 0 | 0 | 0 | 0 | 0 | 0 | 0 | 0 | 0 | 0 | 0 | 0 | 0 | 0 | 0 | 0.031471 | 0.033564 | 0.035758 | 0.037991
[10 empty] | 0 | 0 | 0 | 0 | 0 | 0 | 0 | 0 | 0 | 0 | 0 | 0 | 0 | 0 | 0 | 0 | 0 | 0 | 0 | 0 | 0 | 0 | 0 | 0 | 0.5239 | 0.55915 | 0.59571 | 0.63291
[10 empty] | 0 | 0 | 0 | 0 | 0 | 0 | 0 | 0 | 0 | 0 | 0 | 0 | 0 | 0 | 0 | 0 | 0 | 0 | 0 | 0 | 0 | 0 | 0 | 0 | 0.34835 | 0.3422 | 0.33814 | 0.31776
[10 empty] | 0 | 0 | 0 | 0 | 0 | 0 | 0 | 0 | 0 | 0 | 0 | 0 | 0 | 0 | 0 | 0 | 0 | 0 | 0 | 0 | 0 | 0 | 0 | 0 | 0.059531 | 0.05848 | 0.057786 | 0.054302
[10 empty] | 0 | 0 | 0 | 0 | 0 | 0 | 0 | 0 | 0 | 0 | 0 | 0 | 0 | 0 | 0 | 0 | 0 | 0 | 0 | 0 | 0 | 0 | 0 | 0 | 0.02091 | 0.020541 | 0.020297 | 0.019074
[10 empty] | 0 | 0 | 0 | 0 | 0 | 0 | 0 | 0 | 0 | 0 | 0 | 0 | 0 | 0 | 0 | 0 | 0 | 0 | 0 | 0 | 0 | 0 | 0 | 0 | 0.21785 | 0.22341 | 0.22998 | 0.24175
[10 empty] | 0 | 0 | 0 | 0 | 0.011444 | 0.023797 | 0.037014 | 0.051052 | 0.065871 | 0.081434 | 0.097706 | 0.11465 | 0.13116 | 0.14736 | 0.16339 | 0.17832 | 0.19228 | 0.20536 | 0.21764 | 0.22921 | 0.24015 | 0.25052 | 0.26038 | 0.27344 | 0.5882 | 0.60663 | 0.62679 | 0.66239
[10 empty] | 0 | 0 | 0 | 0 | 0.0021788 | 0.0045308 | 0.0070472 | 0.00972 | 0.012542 | 0.015505 | 0.018603 | 0.021829 | 0.024972 | 0.028056 | 0.031108 | 0.033952 | 0.036609 | 0.039099 | 0.041437 | 0.043641 | 0.045723 | 0.047697 | 0.049574 | 0.052062 | 0.10052 | 0.10367 | 0.10711 | 0.1132
[10 empty] | 0 | 0 | 0 | 0 | 0.0010208 | 0.0021227 | 0.0033017 | 0.004554 | 0.0058759 | 0.0072642 | 0.0087156 | 0.010227 | 0.0117 | 0.013145 | 0.014574 | 0.015907 | 0.017152 | 0.018318 | 0.019414 | 0.020446 | 0.021422 | 0.022347 | 0.023226 | 0.024392 | 0.035307 | 0.036413 | 0.037623 | 0.039761
[10 empty] | 0 | 0 | 0 | 0 | 0.011444 | 0.012371 | 0.013255 | 0.014097 | 0.014901 | 0.015668 | 0.016402 | 0.017104 | 0.016687 | 0.016412 | 0.016262 | 0.016221 | 0.016275 | 0.016412 | 0.016621 | 0.016891 | 0.017214 | 0.01758 | 0.017985 | 0.021988 | 0.32854 | 0.34701 | 0.36766 | 0.41356
[10 empty] | 0 | 0 | 0 | 0 | 0 | 0 | 0 | 0 | 0 | 0 | 0 | 0 | 0 | 0 | 0 | 0 | 0 | 0 | 0 | 0 | 0 | 0 | 0 | 0 | 1.333 | 1.3881 | 1.4498 | 1.5741
[10 empty] | 0 | 0 | 0 | 0 | 0 | 0 | 0 | 0 | 0 | 0 | 0 | 0 | 0 | 0 | 0 | 0 | 0 | 0 | 0 | 0 | 0 | 0 | 0 | 0 | 0.22779 | 0.23721 | 0.24777 | 0.269
[10 empty] | 0 | 0 | 0 | 0 | 0 | 0 | 0 | 0 | 0 | 0 | 0 | 0 | 0 | 0 | 0 | 0 | 0 | 0 | 0 | 0 | 0 | 0 | 0 | 0 | 0.080012 | 0.083321 | 0.087027 | 0.094485
[10 empty] | 0 | 0 | 0 | 0 | 0 | 0 | 0 | 0 | 0 | 0 | 0 | 0 | 0 | 0 | 0 | 0 | 0 | 0 | 0 | 0 | 0 | 0 | 0 | 0 | 1.0085 | 1.0669 | 1.1322 | 1.2755
[10 empty] | 0 | 0 | 0 | 0 | 0 | 0 | 0 | 0 | 0 | 0 | 0 | 0 | 0 | 0 | 0 | 0 | 0 | 0 | 0 | 0 | 0 | 0 | 0 | 0 | 6.2982 | 6.2544 | 6.2269 | 6.2183
[10 empty] | 0 | 0 | 0 | 0 | 0 | 0 | 0 | 0 | 0 | 0 | 0 | 0 | 0 | 0 | 0 | 0 | 0 | 0 | 0 | 0 | 0 | 0 | 0 | 0 | 1.0763 | 1.0688 | 1.0641 | 1.0627
[10 empty] | 0 | 0 | 0 | 0 | 0 | 0 | 0 | 0 | 0 | 0 | 0 | 0 | 0 | 0 | 0 | 0 | 0 | 0 | 0 | 0 | 0 | 0 | 0 | 0 | 0.37806 | 0.37543 | 0.37377 | 0.37326
[10 empty] | 0 | 0 | 0 | 0 | 0 | 0 | 0 | 0 | 0 | 0 | 0 | 0 | 0 | 0 | 0 | 0 | 0 | 0 | 0 | 0 | 0 | 0 | 0 | 0 | 5.3502 | 5.3916 | 5.4414 | 5.5034
[10 empty] | 0 | 0 | 0 | 0 | 0 | 0 | 0 | 0 | 0 | 0 | 0 | 0 | 0 | 0 | 0 | 0 | 0 | 0 | 0 | 0 | 0 | 0 | 0 | 0 | 0 | 0 | 0 | 0
[10 empty] | 0 | 0 | 0 | 0 | 0 | 0 | 0 | 0 | 0 | 0 | 0 | 0 | 0 | 0 | 0 | 0 | 0 | 0 | 0 | 0 | 0 | 0 | 0 | 0 | 0 | 0 | 0 | 0
[10 empty] | 0 | 0 | 0 | 0 | 0 | 0 | 0 | 0 | 0 | 0 | 0 | 0 | 0 | 0 | 0 | 0 | 0 | 0 | 0 | 0 | 0 | 0 | 0 | 0 | 0 | 0 | 0 | 0
[10 empty] | 0 | 0 | 0 | 0 | 0 | 0 | 0 | 0 | 0 | 0 | 0 | 0 | 0 | 0 | 0 | 0 | 0 | 0 | 0 | 0 | 0 | 0 | 0 | 0 | 0 | 0 | 0 | 0
[10 empty] | 0 | 0 | 0 | 0 | 0 | 0 | 0 | 0 | 0 | 0 | 0 | 0 | 0 | 0 | 0 | 0 | 0 | 0 | 0 | 0 | 0 | 0 | 0 | 0 | 0 | 0 | 0 | 0
[10 empty] | 0 | 0 | 0 | 0 | 0 | 0 | 0 | 0 | 0 | 0 | 0 | 0 | 0 | 0 | 0 | 0 | 0 | 0 | 0 | 0 | 0 | 0 | 0 | 0 | 0 | 0 | 0 | 0
[10 empty] | 0 | 0 | 0 | 0 | 0 | 0 | 0 | 0 | 0 | 0 | 0 | 0 | 0 | 0 | 0 | 0 | 0 | 0 | 0 | 0 | 0 | 0 | 0 | 0 | 0 | 0 | 0 | 0
[10 empty] | 0 | 0 | 0 | 0 | 0 | 0 | 0 | 0 | 0 | 0 | 0 | 0 | 0 | 0 | 0 | 0 | 0 | 0 | 0 | 0 | 0 | 0 | 0 | 0 | 0 | 0 | 0 | 0
[10 empty] | 0 | 0 | 0 | 0 | 0.13219 | 0.2628 | 0.39194 | 0.51776 | 0.64101 | 0.76209 | 0.87798 | 0.98956 | 1.1007 | 1.2095 | 1.3303 | 1.4615 | 1.6022 | 1.7411 | 1.8733 | 1.9996 | 2.1257 | 2.2555 | 2.3832 | 2.5117 | 3.4769 | 3.6665 | 3.8633 | 4.0697
[10 empty] | 0 | 0 | 0 | 0 | 0.14252 | 0.28333 | 0.42256 | 0.55821 | 0.69109 | 0.82163 | 0.94657 | 1.0669 | 1.1867 | 1.304 | 1.4343 | 1.5756 | 1.7274 | 1.8771 | 2.0196 | 2.1559 | 2.2918 | 2.4318 | 2.5694 | 2.7079 | 3.3646 | 3.548 | 3.7385 | 3.9382
[10 empty] | 0 | 0 | 0 | 0 | 0 | 0 | 0 | 0 | 0 | 0 | 0 | 0 | 0 | 0 | 0 | 0 | 0 | 0 | 0 | 0 | 0 | 0 | 0 | 0 | 0 | 0 | 0 | 0
[10 empty] | 0 | 0 | 0 | 0 | 0.13219 | 0.13061 | 0.12914 | 0.12582 | 0.12325 | 0.12108 | 0.11589 | 0.11158 | 0.11115 | 0.10877 | 0.12087 | 0.13111 | 0.14075 | 0.14903 | 0.15164 | 0.15423 | 0.16152 | 0.17196 | 0.17589 | 0.18194 | 0.26221 | 0.28233 | 0.29252 | 0.30633
[10 empty] | 0 | 0 | 0 | 0 | 0 | 0 | 0 | 0 | 0 | 0 | 0 | 0 | 0 | 0 | 0 | 0 | 0 | 0 | 0 | 0 | 0 | 0 | 0 | 0 | 0 | 0 | 0 | 0
[10 empty] | 0 | 0 | 0 | 0 | 0 | 0 | 0 | 0 | 0 | 0 | 0 | 0 | 0 | 0 | 0 | 0 | 0 | 0 | 0 | 0 | 0 | 0 | 0 | 0 | 0 | 0 | 0 | 0
[10 empty] | 0 | 0 | 0 | 0 | 0 | 0 | 0 | 0 | 0 | 0 | 0 | 0 | 0 | 0 | 0 | 0 | 0 | 0 | 0 | 0 | 0 | 0 | 0 | 0 | 0 | 0 | 0 | 0
[10 empty] | 0 | 0 | 0 | 0 | 0 | 0 | 0 | 0 | 0 | 0 | 0 | 0 | 0 | 0 | 0 | 0 | 0 | 0 | 0 | 0 | 0 | 0 | 0 | 0 | 0 | 0 | 0 | 0
[10 empty] | 0 | 0 | 0 | 0 | 0.029836 | 0.05799 | 0.085541 | 0.11209 | 0.13784 | 0.16289 | 0.18656 | 0.20911 | 0.23133 | 0.25286 | 0.27647 | 0.30068 | 0.32636 | 0.35096 | 0.37375 | 0.39479 | 0.41532 | 0.43606 | 0.45605 | 0.47589 | 1.833 | 1.9824 | 2.1202 | 2.2712
[10 empty] | 0 | 0 | 0 | 0 | 0.032167 | 0.06252 | 0.092224 | 0.12085 | 0.14861 | 0.17562 | 0.20113 | 0.22544 | 0.24941 | 0.27261 | 0.29807 | 0.32417 | 0.35186 | 0.37838 | 0.40295 | 0.42563 | 0.44777 | 0.47013 | 0.49168 | 0.51307 | 1.7738 | 1.9183 | 2.0517 | 2.1978
[10 empty] | 0 | 0 | 0 | 0 | 0 | 0 | 0 | 0 | 0 | 0 | 0 | 0 | 0 | 0 | 0 | 0 | 0 | 0 | 0 | 0 | 0 | 0 | 0 | 0 | 0 | 0 | 0 | 0
[10 empty] | 0 | 0 | 0 | 0 | 0.029836 | 0.028154 | 0.027551 | 0.026553 | 0.025748 | 0.025048 | 0.023666 | 0.02255 | 0.022228 | 0.021523 | 0.023613 | 0.024206 | 0.025686 | 0.02689 | 0.027078 | 0.02711 | 0.028187 | 0.029778 | 0.030267 | 0.031138 | 1.5421 | 1.7044 | 1.8537 | 2.0152
[10 empty] | 0 | 0 | 0 | 0 | 0 | 0 | 0 | 0 | 0 | 0 | 0 | 0 | 0 | 0 | 0 | 0 | 0 | 0 | 0 | 0 | 0 | 0 | 0 | 0 | 1.0339 | 1.128 | 1.2276 | 1.3399
[10 empty] | 0 | 0 | 0 | 0 | 0 | 0 | 0 | 0 | 0 | 0 | 0 | 0 | 0 | 0 | 0 | 0 | 0 | 0 | 0 | 0 | 0 | 0 | 0 | 0 | 1.0005 | 1.0915 | 1.1879 | 1.2966
[10 empty] | 0 | 0 | 0 | 0 | 0 | 0 | 0 | 0 | 0 | 0 | 0 | 0 | 0 | 0 | 0 | 0 | 0 | 0 | 0 | 0 | 0 | 0 | 0 | 0 | 0 | 0 | 0 | 0
[10 empty] | 0 | 0 | 0 | 0 | 0 | 0 | 0 | 0 | 0 | 0 | 0 | 0 | 0 | 0 | 0 | 0 | 0 | 0 | 0 | 0 | 0 | 0 | 0 | 0 | 0.91257 | 1.0079 | 1.1084 | 1.2216
[10 empty] | 0 | 0 | 0 | 0 | 0 | 0 | 0 | 0 | 0 | 0 | 0 | 0 | 0 | 0 | 0 | 0 | 0 | 0 | 0 | 0 | 0 | 0 | 0 | 0 | 0.2957 | 0.27301 | 0.25212 | 0.23277
[10 empty] | 0 | 0 | 0 | 0 | 0 | 0 | 0 | 0 | 0 | 0 | 0 | 0 | 0 | 0 | 0 | 0 | 0 | 0 | 0 | 0 | 0 | 0 | 0 | 0 | 0 | 0 | 0 | 0
[10 empty] | 0 | 0 | 0 | 0 | 0 | 0 | 0 | 0 | 0 | 0 | 0 | 0 | 0 | 0 | 0 | 0 | 0 | 0 | 0 | 0 | 0 | 0 | 0 | 0 | 0.083616 | 0.077202 | 0.071295 | 0.065822
[10 empty] | 0 | 0 | 0 | 0 | 0 | 0 | 0 | 0 | 0 | 0 | 0 | 0 | 0 | 0 | 0 | 0 | 0 | 0 | 0 | 0 | 0 | 0 | 0 | 0 | 0 | 0 | 0 | 0
[10 empty] | 0 | 0 | 0 | 0 | 0 | 0 | 0 | 0 | 0 | 0 | 0 | 0 | 0 | 0 | 0 | 0 | 0 | 0 | 0 | 0 | 0 | 0 | 0 | 0 | 2.6222 | 2.421 | 2.2358 | 2.0642
[10 empty] | 0 | 0 | 0 | 0 | 0 | 0 | 0 | 0 | 0 | 0 | 0 | 0 | 0 | 0 | 0 | 0 | 0 | 0 | 0 | 0 | 0 | 0 | 0 | 0 | 0 | 0 | 0 | 0
[10 empty] | 0 | 0 | 0 | 0 | 0 | 0 | 0 | 0 | 0 | 0 | 0 | 0 | 0 | 0 | 0 | 0 | 0 | 0 | 0 | 0 | 0 | 0 | 0 | 0 | 0.74149 | 0.68461 | 0.63223 | 0.5837
[10 empty] | 0 | 0 | 0 | 0 | 0 | 0 | 0 | 0 | 0 | 0 | 0 | 0 | 0 | 0 | 0 | 0 | 0 | 0 | 0 | 0 | 0 | 0 | 0 | 0 | 0 | 0 | 0 | 0
[10 empty] | 0 | 0 | 0 | 0 | 0.09145 | 0.17905 | 0.26607 | 0.35129 | 0.43524 | 0.51821 | 0.59801 | 0.67543 | 0.75291 | 0.82921 | 0.91259 | 0.99807 | 1.0889 | 1.1774 | 1.261 | 1.3398 | 1.418 | 1.4979 | 1.5763 | 1.6552 | 4.1226 | 4.4585 | 4.7685 | 5.1081
[10 empty] | 0 | 0 | 0 | 0 | 0 | 0 | 0 | 0 | 0 | 0 | 0 | 0 | 0 | 0 | 0 | 0 | 0 | 0 | 0 | 0 | 0 | 0 | 0 | 0 | 0 | 0 | 0 | 0
[10 empty] | 0 | 0 | 0 | 0 | 0.03843 | 0.075241 | 0.11181 | 0.14762 | 0.1829 | 0.21777 | 0.2513 | 0.28383 | 0.31639 | 0.34846 | 0.3835 | 0.41942 | 0.4576 | 0.49477 | 0.52991 | 0.56303 | 0.59588 | 0.62944 | 0.6624 | 0.69557 | 1.1658 | 1.2608 | 1.3484 | 1.4445
[10 empty] | 0 | 0 | 0 | 0 | 0.09145 | 0.087598 | 0.087025 | 0.085214 | 0.08395 | 0.082971 | 0.079806 | 0.077414 | 0.077478 | 0.076305 | 0.083381 | 0.085479 | 0.090869 | 0.095481 | 0.096841 | 0.097728 | 0.10218 | 0.1085 | 0.11122 | 0.11536 | 3.4683 | 3.8333 | 4.1692 | 4.5324
[10 empty] | 0 | 0 | 0 | 0 | 0 | 0 | 0 | 0 | 0 | 0 | 0 | 0 | 0 | 0 | 0 | 0 | 0 | 0 | 0 | 0 | 0 | 0 | 0 | 0 | 0.82311 | 0.89803 | 0.97732 | 1.0667
[10 empty] | 0 | 0 | 0 | 0 | 0 | 0 | 0 | 0 | 0 | 0 | 0 | 0 | 0 | 0 | 0 | 0 | 0 | 0 | 0 | 0 | 0 | 0 | 0 | 0 | 0 | 0 | 0 | 0
[10 empty] | 0 | 0 | 0 | 0 | 0 | 0 | 0 | 0 | 0 | 0 | 0 | 0 | 0 | 0 | 0 | 0 | 0 | 0 | 0 | 0 | 0 | 0 | 0 | 0 | 0.23276 | 0.25394 | 0.27636 | 0.30165
[10 empty] | 0 | 0 | 0 | 0 | 0 | 0 | 0 | 0 | 0 | 0 | 0 | 0 | 0 | 0 | 0 | 0 | 0 | 0 | 0 | 0 | 0 | 0 | 0 | 0 | 0.72653 | 0.80238 | 0.88246 | 0.97256
[10 empty] | 0 | 0 | 0 | 0 | 0 | 0 | 0 | 0 | 0 | 0 | 0 | 0 | 0 | 0 | 0 | 0 | 0 | 0 | 0 | 0 | 0 | 0 | 0 | 0 | 1.9488 | 2.1218 | 2.28 | 2.4518
[10 empty] | 0 | 0 | 0 | 0 | 0 | 0 | 0 | 0 | 0 | 0 | 0 | 0 | 0 | 0 | 0 | 0 | 0 | 0 | 0 | 0 | 0 | 0 | 0 | 0 | 0.15485 | 0.16859 | 0.18117 | 0.19482
[10 empty] | 0 | 0 | 0 | 0 | 0 | 0 | 0 | 0 | 0 | 0 | 0 | 0 | 0 | 0 | 0 | 0 | 0 | 0 | 0 | 0 | 0 | 0 | 0 | 0 | 0.34113 | 0.3714 | 0.3991 | 0.42917
[10 empty] | 0 | 0 | 0 | 0 | 0 | 0 | 0 | 0 | 0 | 0 | 0 | 0 | 0 | 0 | 0 | 0 | 0 | 0 | 0 | 0 | 0 | 0 | 0 | 0 | 1.8425 | 2.0314 | 2.2022 | 2.3719
[10 empty] | 0 | 0 | 0 | 0 | 0.0079486 | 0.015878 | 0.023796 | 0.031591 | 0.039307 | 0.046966 | 0.054386 | 0.061614 | 0.070249 | 0.079921 | 0.090577 | 0.10094 | 0.11107 | 0.12097 | 0.13038 | 0.14232 | 0.15362 | 0.1648 | 0.17321 | 0.18177 | 1.0797 | 1.168 | 1.2554 | 1.3458
[10 empty] | 0 | 0 | 0 | 0 | 0.00070367 | 0.0014056 | 0.0021066 | 0.0027967 | 0.0034797 | 0.0041578 | 0.0048146 | 0.0054545 | 0.006219 | 0.0070752 | 0.0080186 | 0.0089358 | 0.0098325 | 0.010709 | 0.011542 | 0.012599 | 0.013599 | 0.01459 | 0.015334 | 0.016091 | 0.085792 | 0.092807 | 0.099752 | 0.10694
[10 empty] | 0 | 0 | 0 | 0 | 0.0020677 | 0.0041303 | 0.00619 | 0.0082177 | 0.010225 | 0.012217 | 0.014147 | 0.016028 | 0.018274 | 0.02079 | 0.023562 | 0.026257 | 0.028892 | 0.031468 | 0.033915 | 0.037021 | 0.03996 | 0.04287 | 0.045058 | 0.047283 | 0.18899 | 0.20445 | 0.21975 | 0.23558
[10 empty] | 0 | 0 | 0 | 0 | 0.0079486 | 0.0079292 | 0.0079181 | 0.0077949 | 0.0077158 | 0.0076597 | 0.0074194 | 0.007228 | 0.0086357 | 0.0096713 | 0.010656 | 0.011497 | 0.012234 | 0.012842 | 0.013036 | 0.016154 | 0.016005 | 0.016281 | 0.016125 | 0.016392 | 1.0733 | 1.1654 | 1.2554 | 1.3458
[10 empty] | 0 | 0 | 0 | 0 | 0.7622 | 1.0452 | 1.3457 | 1.4714 | 1.6326 | 1.8442 | 1.9396 | 2.1882 | 2.4372 | 2.6686 | 2.8844 | 3.1331 | 3.367 | 3.5933 | 3.8052 | 4.0204 | 4.2355 | 4.4597 | 4.6682 | 4.8719 | 9.6327 | 10.1993 | 10.763 | 11.322
[10 empty] | 0 | 0 | 0 | 0 | 0.067727 | 0.092871 | 0.11958 | 0.13074 | 0.14507 | 0.16387 | 0.17234 | 0.19444 | 0.21657 | 0.23712 | 0.25629 | 0.2784 | 0.29918 | 0.31929 | 0.33812 | 0.35724 | 0.37635 | 0.39627 | 0.4148 | 0.4329 | 0.76826 | 0.81345 | 0.8584 | 0.90298
[10 empty] | 0 | 0 | 0 | 0 | 0.28798 | 0.3949 | 0.50846 | 0.55594 | 0.61685 | 0.69679 | 0.73283 | 0.82677 | 0.92086 | 1.0083 | 1.0898 | 1.1838 | 1.2721 | 1.3577 | 1.4377 | 1.519 | 1.6003 | 1.685 | 1.7638 | 1.8408 | 2.4491 | 2.5931 | 2.7365 | 2.8786
[10 empty] | 0 | 0 | 0 | 0 | 0.7622 | 0.28298 | 0.30057 | 0.327 | 0.3215 | 0.34859 | 0.34325 | 0.34706 | 0.35481 | 0.37043 | 0.38605 | 0.45505 | 0.47023 | 0.48545 | 0.4893 | 0.51207 | 0.52858 | 0.5532 | 0.60605 | 0.62595 | 0.97667 | 1.0194 | 1.0476 | 1.0807
[10 empty] | 0 | 0 | 0 | 0 | 0 | 0 | 0 | 0 | 0 | 0 | 0 | 0 | 0 | 0 | 0 | 0 | 0 | 0 | 0 | 0 | 0 | 0 | 0 | 0 | 0.96104 | 0.99078 | 1.0174 | 1.0685
[10 empty] | 0 | 0 | 0 | 0 | 0 | 0 | 0 | 0 | 0 | 0 | 0 | 0 | 0 | 0 | 0 | 0 | 0 | 0 | 0 | 0 | 0 | 0 | 0 | 0 | 0.076648 | 0.07902 | 0.081141 | 0.085219
[10 empty] | 0 | 0 | 0 | 0 | 0 | 0 | 0 | 0 | 0 | 0 | 0 | 0 | 0 | 0 | 0 | 0 | 0 | 0 | 0 | 0 | 0 | 0 | 0 | 0 | 0.24434 | 0.2519 | 0.25867 | 0.27167
[10 empty] | 0 | 0 | 0 | 0 | 0 | 0 | 0 | 0 | 0 | 0 | 0 | 0 | 0 | 0 | 0 | 0 | 0 | 0 | 0 | 0 | 0 | 0 | 0 | 0 | 0.31773 | 0.36072 | 0.40113 | 0.48199
[10 empty] | 0 | 0 | 0 | 0 | 0.09907 | 0.21076 | 0.33697 | 0.46276 | 0.59194 | 0.7275 | 0.87117 | 1.0233 | 1.1864 | 1.3424 | 1.4921 | 1.6448 | 1.794 | 1.9435 | 2.0729 | 2.1999 | 2.3332 | 2.4758 | 2.6224 | 2.7743 | 7.4768 | 7.8536 | 8.2278 | 8.5995
[10 empty] | 0 | 0 | 0 | 0 | 0.008803 | 0.018728 | 0.029942 | 0.04112 | 0.052598 | 0.064643 | 0.077409 | 0.090931 | 0.10542 | 0.11928 | 0.13258 | 0.14615 | 0.15941 | 0.17269 | 0.18419 | 0.19548 | 0.20732 | 0.21999 | 0.23301 | 0.24652 | 0.59632 | 0.62637 | 0.65621 | 0.68586
[10 empty] | 0 | 0 | 0 | 0 | 0.037431 | 0.079632 | 0.12732 | 0.17485 | 0.22365 | 0.27487 | 0.32915 | 0.38665 | 0.44824 | 0.50721 | 0.56376 | 0.62146 | 0.67782 | 0.73431 | 0.7832 | 0.8312 | 0.88154 | 0.93544 | 0.99081 | 1.0482 | 1.901 | 1.9968 | 2.0919 | 2.1864
[10 empty] | 0 | 0 | 0 | 0 | 0.09907 | 0.11169 | 0.1381 | 0.14601 | 0.16015 | 0.17785 | 0.18853 | 0.20417 | 0.21685 | 0.23373 | 0.25052 | 0.27719 | 0.29383 | 0.31145 | 0.32992 | 0.34357 | 0.36412 | 0.3844 | 0.40161 | 0.42196 | 0.86273 | 0.89149 | 0.91535 | 0.95155
[10 empty] | 0 | 0 | 0 | 0 | 0.17953 | 0.24739 | 0.32339 | 0.36073 | 0.40642 | 0.46732 | 0.50098 | 0.57109 | 0.64188 | 0.70719 | 0.76675 | 0.83133 | 0.89123 | 0.94952 | 1.0013 | 1.0495 | 1.0998 | 1.1557 | 1.2133 | 1.2716 | 2.3906 | 2.5301 | 2.6699 | 2.808
[10 empty] | 0 | 0 | 0 | 0 | 0.015953 | 0.021982 | 0.028735 | 0.032053 | 0.036113 | 0.041524 | 0.044515 | 0.050745 | 0.057036 | 0.062839 | 0.068131 | 0.073869 | 0.079192 | 0.084371 | 0.088974 | 0.093259 | 0.097725 | 0.1027 | 0.10781 | 0.11299 | 0.19067 | 0.20179 | 0.21293 | 0.22395
[10 empty] | 0 | 0 | 0 | 0 | 0.067833 | 0.093472 | 0.12219 | 0.13629 | 0.15356 | 0.17657 | 0.18928 | 0.21577 | 0.24252 | 0.2672 | 0.2897 | 0.3141 | 0.33673 | 0.35876 | 0.37833 | 0.39655 | 0.41554 | 0.43667 | 0.45843 | 0.48045 | 0.60781 | 0.64327 | 0.6788 | 0.71392
[10 empty] | 0 | 0 | 0 | 0 | 0.17953 | 0.067859 | 0.075995 | 0.084721 | 0.083225 | 0.091836 | 0.089982 | 0.091162 | 0.093311 | 0.099939 | 0.10578 | 0.12392 | 0.12986 | 0.13548 | 0.14711 | 0.1499 | 0.15521 | 0.16298 | 0.16563 | 0.17089 | 0.2754 | 0.29088 | 0.29718 | 0.3091
[10 empty] | 0 | 0 | 0 | 0 | 0 | 0 | 0 | 0 | 0 | 0 | 0 | 0 | 0 | 0 | 0 | 0 | 0 | 0 | 0 | 0 | 0 | 0 | 0 | 0 | 3.0535 | 3.223 | 3.3727 | 3.5272
[10 empty] | 0 | 0 | 0 | 0 | 0 | 0 | 0 | 0 | 0 | 0 | 0 | 0 | 0 | 0 | 0 | 0 | 0 | 0 | 0 | 0 | 0 | 0 | 0 | 0 | 0.41653 | 0.43964 | 0.46006 | 0.48114
[10 empty] | 0 | 0 | 0 | 0 | 0 | 0 | 0 | 0 | 0 | 0 | 0 | 0 | 0 | 0 | 0 | 0 | 0 | 0 | 0 | 0 | 0 | 0 | 0 | 0 | 0.6372 | 0.67256 | 0.7038 | 0.73605
[10 empty] | 0 | 0 | 0 | 0 | 0 | 0 | 0 | 0 | 0 | 0 | 0 | 0 | 0 | 0 | 0 | 0 | 0 | 0 | 0 | 0 | 0 | 0 | 0 | 0 | 2.2289 | 2.3749 | 2.4996 | 2.63
[10 empty] | 0 | 0 | 0 | 0 | 0 | 0 | 0 | 0 | 0 | 0 | 0 | 0 | 0 | 0 | 0 | 0 | 0 | 0 | 0 | 0 | 0 | 0 | 0 | 0 | 3.5559 | 3.7534 | 3.928 | 4.1082
[10 empty] | 0 | 0 | 0 | 0 | 0 | 0 | 0 | 0 | 0 | 0 | 0 | 0 | 0 | 0 | 0 | 0 | 0 | 0 | 0 | 0 | 0 | 0 | 0 | 0 | 0.48506 | 0.51199 | 0.53581 | 0.56038
[10 empty] | 0 | 0 | 0 | 0 | 0 | 0 | 0 | 0 | 0 | 0 | 0 | 0 | 0 | 0 | 0 | 0 | 0 | 0 | 0 | 0 | 0 | 0 | 0 | 0 | 0.74204 | 0.78325 | 0.81967 | 0.85727
[10 empty] | 0 | 0 | 0 | 0 | 0 | 0 | 0 | 0 | 0 | 0 | 0 | 0 | 0 | 0 | 0 | 0 | 0 | 0 | 0 | 0 | 0 | 0 | 0 | 0 | 2.5953 | 2.7654 | 2.9109 | 3.0631
[10 empty] | 0 | 0 | 0 | 0 | 0.012049 | 0.023873 | 0.035513 | 0.046813 | 0.057849 | 0.068677 | 0.078999 | 0.088916 | 0.10363 | 0.12108 | 0.14043 | 0.15991 | 0.17631 | 0.19074 | 0.20095 | 0.21056 | 0.22013 | 0.23 | 0.23964 | 0.24949 | 3.2821 | 3.4647 | 3.6278 | 3.7886
[10 empty] | 0 | 0 | 0 | 0 | 0.0018311 | 0.0036281 | 0.005397 | 0.0071143 | 0.0087916 | 0.010437 | 0.012006 | 0.013513 | 0.015749 | 0.018401 | 0.021342 | 0.024303 | 0.026795 | 0.028988 | 0.03054 | 0.031999 | 0.033455 | 0.034954 | 0.036419 | 0.037916 | 0.4477 | 0.47261 | 0.49486 | 0.51679
[10 empty] | 0 | 0 | 0 | 0 | 0.0037365 | 0.0074032 | 0.011013 | 0.014517 | 0.017939 | 0.021297 | 0.024498 | 0.027574 | 0.032137 | 0.037547 | 0.043548 | 0.04959 | 0.054675 | 0.05915 | 0.062317 | 0.065296 | 0.068265 | 0.071325 | 0.074313 | 0.077369 | 0.68489 | 0.72299 | 0.75703 | 0.79058
[10 empty] | 0 | 0 | 0 | 0 | 0.012049 | 0.011824 | 0.01164 | 0.0113 | 0.011037 | 0.010828 | 0.010321 | 0.0099174 | 0.014715 | 0.017447 | 0.019351 | 0.0235 | 0.023015 | 0.022725 | 0.021886 | 0.021024 | 0.020759 | 0.020699 | 0.020109 | 0.021699 | 3.2821 | 3.4647 | 3.6278 | 3.7886
[10 empty] | 0 | 0 | 0 | 0 | 0 | 0 | 0 | 0 | 0 | 0 | 0 | 0 | 0 | 0 | 0 | 0 | 0 | 0 | 0 | 0 | 0 | 0 | 0 | 0 | 0.25418 | 0.28231 | 0.29726 | 0.31643
[10 empty] | 0 | 0 | 0 | 0 | 0 | 0 | 0 | 0 | 0 | 0 | 0 | 0 | 0 | 0 | 0 | 0 | 0 | 0 | 0 | 0 | 0 | 0 | 0 | 0 | 0.034672 | 0.038509 | 0.040549 | 0.043164
[10 empty] | 0 | 0 | 0 | 0 | 0 | 0 | 0 | 0 | 0 | 0 | 0 | 0 | 0 | 0 | 0 | 0 | 0 | 0 | 0 | 0 | 0 | 0 | 0 | 0 | 0.05304 | 0.05891 | 0.062031 | 0.066032
[10 empty] | 0 | 0 | 0 | 0 | 0 | 0 | 0 | 0 | 0 | 0 | 0 | 0 | 0 | 0 | 0 | 0 | 0 | 0 | 0 | 0 | 0 | 0 | 0 | 0 | 0.20896 | 0.24725 | 0.27159 | 0.29818
[10 empty] | 0 | 0 | 0 | 0 | 0 | 0 | 0 | 0 | 0 | 0 | 0 | 0 | 0 | 0 | 0 | 0 | 0 | 0 | 0 | 0 | 0 | 0 | 0 | 0 | 1.8477 | 1.9477 | 2.0203 | 2.1741
[10 empty] | 0 | 0 | 0 | 0 | 0 | 0 | 0 | 0 | 0 | 0 | 0 | 0 | 0 | 0 | 0 | 0 | 0 | 0 | 0 | 0 | 0 | 0 | 0 | 0 | 0.25204 | 0.26568 | 0.27558 | 0.29656
[10 empty] | 0 | 0 | 0 | 0 | 0 | 0 | 0 | 0 | 0 | 0 | 0 | 0 | 0 | 0 | 0 | 0 | 0 | 0 | 0 | 0 | 0 | 0 | 0 | 0 | 0.38558 | 0.40644 | 0.42159 | 0.45368
[10 empty] | 0 | 0 | 0 | 0 | 0 | 0 | 0 | 0 | 0 | 0 | 0 | 0 | 0 | 0 | 0 | 0 | 0 | 0 | 0 | 0 | 0 | 0 | 0 | 0 | 1.327 | 1.4544 | 1.548 | 1.7156
[10 empty] | 0 | 0 | 0 | 0 | 0 | 0 | 0 | 0 | 0 | 0 | 0 | 0 | 0 | 0 | 0 | 0 | 0 | 0 | 0 | 0 | 0 | 0 | 0 | 0 | 1.3398 | 1.4552 | 1.5697 | 1.6871
[10 empty] | 0 | 0 | 0 | 0 | 0 | 0 | 0 | 0 | 0 | 0 | 0 | 0 | 0 | 0 | 0 | 0 | 0 | 0 | 0 | 0 | 0 | 0 | 0 | 0 | 0.18275 | 0.1985 | 0.21412 | 0.23014
[10 empty] | 0 | 0 | 0 | 0 | 0 | 0 | 0 | 0 | 0 | 0 | 0 | 0 | 0 | 0 | 0 | 0 | 0 | 0 | 0 | 0 | 0 | 0 | 0 | 0 | 0.27958 | 0.30367 | 0.32756 | 0.35207
[10 empty] | 0 | 0 | 0 | 0 | 0 | 0 | 0 | 0 | 0 | 0 | 0 | 0 | 0 | 0 | 0 | 0 | 0 | 0 | 0 | 0 | 0 | 0 | 0 | 0 | 1.337 | 1.4541 | 1.5697 | 1.6871
[10 empty] | 0 | 0 | 0 | 0 | 0 | 0 | 0 | 0 | 0 | 0 | 0 | 0 | 0 | 0 | 0 | 0 | 0 | 0 | 0 | 0 | 0 | 0 | 0 | 0 | 1.0608 | 1.0995 | 1.1461 | 1.2033
[10 empty] | 0 | 0 | 0 | 0 | 0 | 0 | 0 | 0 | 0 | 0 | 0 | 0 | 0 | 0 | 0 | 0 | 0 | 0 | 0 | 0 | 0 | 0 | 0 | 0 | 0.1447 | 0.14999 | 0.15634 | 0.16414
[10 empty] | 0 | 0 | 0 | 0 | 0 | 0 | 0 | 0 | 0 | 0 | 0 | 0 | 0 | 0 | 0 | 0 | 0 | 0 | 0 | 0 | 0 | 0 | 0 | 0 | 0.22136 | 0.22945 | 0.23916 | 0.25109
[10 empty] | 0 | 0 | 0 | 0 | 0 | 0 | 0 | 0 | 0 | 0 | 0 | 0 | 0 | 0 | 0 | 0 | 0 | 0 | 0 | 0 | 0 | 0 | 0 | 0 | 0.87013 | 0.92573 | 0.98759 | 1.0588
[10 empty] | 0 | 0 | 0 | 0 | 0 | 0 | 0 | 0 | 0 | 0 | 0 | 0.0037317 | 0.0078517 | 0.01226 | 0.016941 | 0.021849 | 0.026947 | 0.033388 | 0.039584 | 0.045691 | 0.05137 | 0.056785 | 0.06185 | 0.066675 | 0.68415 | 0.72954 | 0.77295 | 0.81646
[10 empty] | 0 | 0 | 0 | 0 | 0 | 0 | 0 | 0 | 0 | 0 | 0 | 0.00056712 | 0.0011933 | 0.0018632 | 0.0025746 | 0.0033205 | 0.0040953 | 0.0050741 | 0.0060158 | 0.0069438 | 0.0078069 | 0.0086299 | 0.0093996 | 0.010133 | 0.093324 | 0.099515 | 0.10544 | 0.11137
[10 empty] | 0 | 0 | 0 | 0 | 0 | 0 | 0 | 0 | 0 | 0 | 0 | 0.0011572 | 0.0024349 | 0.0038019 | 0.0052535 | 0.0067755 | 0.0083565 | 0.010354 | 0.012275 | 0.014169 | 0.01593 | 0.017609 | 0.01918 | 0.020676 | 0.14277 | 0.15224 | 0.1613 | 0.17037
[10 empty] | 0 | 0 | 0 | 0 | 0 | 0 | 0 | 0 | 0 | 0 | 0 | 0.0037317 | 0.00412 | 0.0044083 | 0.0046809 | 0.004908 | 0.0050982 | 0.0064409 | 0.0061963 | 0.0061063 | 0.0062126 | 0.0064605 | 0.0065907 | 0.006802 | 0.68415 | 0.72954 | 0.77295 | 0.81646
[10 empty] | 0 | 0 | 0 | 0 | 0.0044055 | 0.0085929 | 0.014245 | 0.020646 | 0.02748 | 0.033975 | 0.03914 | 0.043406 | 0.046222 | 0.04888 | 0.051358 | 0.053675 | 0.055846 | 0.057842 | 0.059575 | 0.06131 | 0.063234 | 0.06547 | 0.067903 | 0.070626 | 0.81044 | 0.85818 | 0.90696 | 0.95808
[10 empty] | 0 | 0 | 0 | 0 | 0.00083878 | 0.001636 | 0.0027122 | 0.0039308 | 0.0052321 | 0.0064687 | 0.007452 | 0.0082643 | 0.0088003 | 0.0093066 | 0.0097782 | 0.01022 | 0.010633 | 0.011013 | 0.011343 | 0.011673 | 0.01204 | 0.012465 | 0.012928 | 0.013447 | 0.1385 | 0.14666 | 0.15499 | 0.16373
[10 empty] | 0 | 0 | 0 | 0 | 0.00039298 | 0.00076651 | 0.0012707 | 0.0018416 | 0.0024513 | 0.0030307 | 0.0034914 | 0.003872 | 0.0041231 | 0.0043603 | 0.0045813 | 0.004788 | 0.0049816 | 0.0051596 | 0.0053142 | 0.0054691 | 0.0056407 | 0.0058401 | 0.0060571 | 0.0063 | 0.048647 | 0.051513 | 0.054441 | 0.05751
[10 empty] | 0 | 0 | 0 | 0 | 0.0044055 | 0.0041874 | 0.0056522 | 0.0064004 | 0.0068347 | 0.0079635 | 0.0075393 | 0.0077338 | 0.0081304 | 0.0084374 | 0.0092737 | 0.0095094 | 0.0096289 | 0.0099008 | 0.0097318 | 0.010198 | 0.010814 | 0.011432 | 0.012029 | 0.012412 | 0.81044 | 0.85818 | 0.90696 | 0.95808
[10 empty] | 0 | 0 | 0 | 0 | 0 | 0 | 0 | 0 | 0 | 0 | 0 | 0 | 0 | 0 | 0 | 0 | 0 | 0 | 0 | 0 | 0 | 0 | 0 | 0 | 0.34245 | 0.35953 | 0.37672 | 0.39458
[10 empty] | 0 | 0 | 0 | 0 | 0 | 0 | 0 | 0 | 0 | 0 | 0 | 0 | 0 | 0 | 0 | 0 | 0 | 0 | 0 | 0 | 0 | 0 | 0 | 0 | 0.058523 | 0.061442 | 0.064379 | 0.067431
[10 empty] | 0 | 0 | 0 | 0 | 0 | 0 | 0 | 0 | 0 | 0 | 0 | 0 | 0 | 0 | 0 | 0 | 0 | 0 | 0 | 0 | 0 | 0 | 0 | 0 | 0.020556 | 0.021581 | 0.022613 | 0.023685
[10 empty] | 0 | 0 | 0 | 0 | 0 | 0 | 0 | 0 | 0 | 0 | 0 | 0 | 0 | 0 | 0 | 0 | 0 | 0 | 0 | 0 | 0 | 0 | 0 | 0 | 0.34245 | 0.35953 | 0.37672 | 0.39458
[10 empty] | 0 | 0 | 0 | 0 | 0 | 0 | 0 | 0 | 0 | 0 | 0 | 0 | 0 | 0 | 0 | 0 | 0 | 0 | 0 | 0 | 0 | 0 | 0 | 0 | 0.91954 | 1.001 | 1.0871 | 1.1796
[10 empty] | 0 | 0 | 0 | 0 | 0 | 0 | 0 | 0 | 0 | 0 | 0 | 0 | 0 | 0 | 0 | 0 | 0 | 0 | 0 | 0 | 0 | 0 | 0 | 0 | 0.15714 | 0.17106 | 0.18578 | 0.20159
[10 empty] | 0 | 0 | 0 | 0 | 0 | 0 | 0 | 0 | 0 | 0 | 0 | 0 | 0 | 0 | 0 | 0 | 0 | 0 | 0 | 0 | 0 | 0 | 0 | 0 | 0.055197 | 0.060083 | 0.065256 | 0.070808
[10 empty] | 0 | 0 | 0 | 0 | 0 | 0 | 0 | 0 | 0 | 0 | 0 | 0 | 0 | 0 | 0 | 0 | 0 | 0 | 0 | 0 | 0 | 0 | 0 | 0 | 0.91954 | 1.001 | 1.0871 | 1.1796
[10 empty] | 0 | 0 | 0 | 0 | 0.00013145 | 0.0002719 | 0.00041887 | 0.00055218 | 0.00067325 | 0.00078307 | 0.0008801 | 0.00099709 | 0.0010981 | 0.0011854 | 0.0012258 | 0.0012595 | 0.0012866 | 0.0013069 | 0.0013179 | 0.0013197 | 0.0013276 | 0.0013422 | 0.0013648 | 0.0013955 | 1.7079 | 1.8088 | 1.9121 | 2.0209
[10 empty] | 0 | 0 | 0 | 0 | 2.5027e-05 | 5.1768e-05 | 7.975e-05 | 0.00010513 | 0.00012818 | 0.00014909 | 0.00016757 | 0.00018984 | 0.00020908 | 0.00022569 | 0.00023338 | 0.00023979 | 0.00024497 | 0.00024884 | 0.00025092 | 0.00025126 | 0.00025278 | 0.00025555 | 0.00025984 | 0.0002657 | 0.29187 | 0.30912 | 0.32677 | 0.34536
[10 empty] | 0 | 0 | 0 | 0 | 1.1726e-05 | 2.4254e-05 | 3.7364e-05 | 4.9256e-05 | 6.0056e-05 | 6.9852e-05 | 7.8507e-05 | 8.8943e-05 | 9.7955e-05 | 0.00010574 | 0.00010934 | 0.00011235 | 0.00011477 | 0.00011658 | 0.00011756 | 0.00011772 | 0.00011843 | 0.00011973 | 0.00012174 | 0.00012448 | 0.10252 | 0.10858 | 0.11478 | 0.12131
[10 empty] | 0 | 0 | 0 | 0 | 0.00013145 | 0.00014045 | 0.00014697 | 0.00015209 | 0.00015723 | 0.00016181 | 0.00016332 | 0.00019627 | 0.0001921 | 0.00018865 | 0.00019365 | 0.00019509 | 0.00019438 | 0.00019279 | 0.00018817 | 0.00018276 | 0.00019109 | 0.00020803 | 0.00021322 | 0.00022049 | 1.7079 | 1.8088 | 1.9121 | 2.0209
[10 empty] | 0 | 0 | 0 | 0 | 0.0027872 | 0.0054987 | 0.0087954 | 0.012508 | 0.016577 | 0.020389 | 0.023955 | 0.028088 | 0.031958 | 0.035632 | 0.038437 | 0.041298 | 0.044195 | 0.047115 | 0.049951 | 0.052698 | 0.055578 | 0.058697 | 0.061926 | 0.065342 | 1.4471 | 1.5529 | 1.6637 | 1.782
[10 empty] | 0 | 0 | 0 | 0 | 0.00053066 | 0.0010469 | 0.0016746 | 0.0023814 | 0.0031562 | 0.003882 | 0.0045608 | 0.0053478 | 0.0060846 | 0.0067841 | 0.0073183 | 0.0078628 | 0.0084146 | 0.0089705 | 0.0095104 | 0.010033 | 0.010582 | 0.011176 | 0.01179 | 0.012441 | 0.2473 | 0.26539 | 0.28431 | 0.30453
[10 empty] | 0 | 0 | 0 | 0 | 0.00024862 | 0.0004905 | 0.00078458 | 0.0011157 | 0.0014787 | 0.0018188 | 0.0021368 | 0.0025055 | 0.0028507 | 0.0031784 | 0.0034287 | 0.0036839 | 0.0039424 | 0.0042028 | 0.0044558 | 0.0047008 | 0.0049577 | 0.0052359 | 0.005524 | 0.0058287 | 0.086863 | 0.093217 | 0.099863 | 0.10696
[10 empty] | 0 | 0 | 0 | 0 | 0.0027872 | 0.0027115 | 0.0032968 | 0.0037123 | 0.0040695 | 0.0043693 | 0.0045537 | 0.0055833 | 0.0057722 | 0.0060099 | 0.0062789 | 0.0065295 | 0.0071036 | 0.0075475 | 0.007834 | 0.0080793 | 0.0085001 | 0.0093065 | 0.0097379 | 0.010252 | 1.4471 | 1.5529 | 1.6637 | 1.782
[10 empty] | 0 | 0 | 0 | 0 | 0 | 0 | 0 | 0 | 0 | 0 | 0 | 0 | 0 | 0 | 0 | 0 | 0 | 0 | 0 | 0 | 0 | 0 | 0 | 0 | 1.1484 | 1.2311 | 1.3171 | 1.4087
[10 empty] | 0 | 0 | 0 | 0 | 0 | 0 | 0 | 0 | 0 | 0 | 0 | 0 | 0 | 0 | 0 | 0 | 0 | 0 | 0 | 0 | 0 | 0 | 0 | 0 | 0.19626 | 0.21038 | 0.22508 | 0.24073
[10 empty] | 0 | 0 | 0 | 0 | 0 | 0 | 0 | 0 | 0 | 0 | 0 | 0 | 0 | 0 | 0 | 0 | 0 | 0 | 0 | 0 | 0 | 0 | 0 | 0 | 0.068935 | 0.073896 | 0.079059 | 0.084557
[10 empty] | 0 | 0 | 0 | 0 | 0 | 0 | 0 | 0 | 0 | 0 | 0 | 0 | 0 | 0 | 0 | 0 | 0 | 0 | 0 | 0 | 0 | 0 | 0 | 0 | 1.1484 | 1.2311 | 1.3171 | 1.4087
[10 empty] | 0 | 0 | 0 | 0 | 0 | 0 | 0 | 0 | 0 | 0 | 0 | 0 | 0 | 0 | 0 | 0 | 0 | 0 | 0 | 0 | 0 | 0 | 0 | 0 | 0 | 0 | 0 | 0
[10 empty] | 0 | 0 | 0 | 0 | 0 | 0 | 0 | 0 | 0 | 0 | 0 | 0 | 0 | 0 | 0 | 0 | 0 | 0 | 0 | 0 | 0 | 0 | 0 | 0 | 0 | 0 | 0 | 0
[10 empty] | 0 | 0 | 0 | 0 | 0 | 0 | 0 | 0 | 0 | 0 | 0 | 0 | 0 | 0 | 0 | 0 | 0 | 0 | 0 | 0 | 0 | 0 | 0 | 0 | 0 | 0 | 0 | 0
[10 empty] | 0 | 0 | 0 | 0 | 0 | 0 | 0 | 0 | 0 | 0 | 0 | 0 | 0 | 0 | 0 | 0 | 0 | 0 | 0 | 0 | 0 | 0 | 0 | 0 | 0 | 0 | 0 | 0
[10 empty] | 0 | 0 | 0 | 0 | 0 | 0 | 0 | 0 | 0 | 0 | 0 | 0 | 0 | 0 | 0 | 0 | 0 | 0 | 0 | 0 | 0 | 0 | 0 | 0 | 0 | 0 | 0 | 0
[10 empty] | 0 | 0 | 0 | 0 | 0 | 0 | 0 | 0 | 0 | 0 | 0 | 0 | 0 | 0 | 0 | 0 | 0 | 0 | 0 | 0 | 0 | 0 | 0 | 0 | 0 | 0 | 0 | 0
[10 empty] | 0 | 0 | 0 | 0 | 0 | 0 | 0 | 0 | 0 | 0 | 0 | 0 | 0 | 0 | 0 | 0 | 0 | 0 | 0 | 0 | 0 | 0 | 0 | 0 | 0 | 0 | 0 | 0
[10 empty] | 0 | 0 | 0 | 0 | 0 | 0 | 0 | 0 | 0 | 0 | 0 | 0 | 0 | 0 | 0 | 0 | 0 | 0 | 0 | 0 | 0 | 0 | 0 | 0 | 0 | 0 | 0 | 0
[10 empty] | 0 | 0 | 0 | 0 | 0 | 0 | 0 | 0 | 0 | 0 | 0 | 0 | 0 | 0 | 0 | 0 | 0 | 0 | 0 | 0 | 0 | 0 | 0 | 0 | 0.076047 | 0.075878 | 0.07599 | 0.070527
[10 empty] | 0 | 0 | 0 | 0 | 0 | 0 | 0 | 0 | 0 | 0 | 0 | 0 | 0 | 0 | 0 | 0 | 0 | 0 | 0 | 0 | 0 | 0 | 0 | 0 | 0.012996 | 0.012967 | 0.012986 | 0.012053
[10 empty] | 0 | 0 | 0 | 0 | 0 | 0 | 0 | 0 | 0 | 0 | 0 | 0 | 0 | 0 | 0 | 0 | 0 | 0 | 0 | 0 | 0 | 0 | 0 | 0 | 0.0045648 | 0.0045546 | 0.0045614 | 0.0042335
[10 empty] | 0 | 0 | 0 | 0 | 0 | 0 | 0 | 0 | 0 | 0 | 0 | 0 | 0 | 0 | 0 | 0 | 0 | 0 | 0 | 0 | 0 | 0 | 0 | 0 | 0.043713 | 0.046398 | 0.049107 | 0.053439
[10 empty] | 0 | 0 | 0 | 0 | 0.0025399 | 0.005062 | 0.0075682 | 0.010022 | 0.012437 | 0.01482 | 0.017112 | 0.019329 | 0.021841 | 0.024571 | 0.027527 | 0.030452 | 0.033355 | 0.036228 | 0.038973 | 0.04159 | 0.044213 | 0.046921 | 0.049591 | 0.053511 | 0.12155 | 0.12735 | 0.1331 | 0.14407
[10 empty] | 0 | 0 | 0 | 0 | 0.00048358 | 0.00096377 | 0.0014409 | 0.0019081 | 0.0023679 | 0.0028217 | 0.0032581 | 0.0036801 | 0.0041585 | 0.0046783 | 0.0052409 | 0.0057979 | 0.0063506 | 0.0068976 | 0.0074203 | 0.0079185 | 0.008418 | 0.0089335 | 0.0094419 | 0.010188 | 0.020771 | 0.021764 | 0.022745 | 0.02462
[10 empty] | 0 | 0 | 0 | 0 | 0.00022657 | 0.00045154 | 0.00067511 | 0.00089397 | 0.0011094 | 0.001322 | 0.0015265 | 0.0017242 | 0.0019483 | 0.0021918 | 0.0024555 | 0.0027164 | 0.0029754 | 0.0032316 | 0.0034765 | 0.00371 | 0.0039439 | 0.0041855 | 0.0044237 | 0.0047733 | 0.0072959 | 0.0076445 | 0.0079893 | 0.0086479
[10 empty] | 0 | 0 | 0 | 0 | 0.0025399 | 0.0025221 | 0.0025062 | 0.0024536 | 0.002415 | 0.0023835 | 0.002292 | 0.0022166 | 0.0025126 | 0.00273 | 0.0029552 | 0.0031562 | 0.0033422 | 0.0034999 | 0.0035384 | 0.0035577 | 0.0036948 | 0.0038903 | 0.0039473 | 0.0053088 | 0.069915 | 0.075754 | 0.081455 | 0.095445
[10 empty] | 0 | 0 | 0 | 0 | 0 | 0 | 0 | 0 | 0 | 0 | 0 | 0 | 0 | 0 | 0 | 0 | 0 | 0 | 0 | 0 | 0 | 0 | 0 | 0 | 0.59554 | 0.63245 | 0.66888 | 0.74904
[10 empty] | 0 | 0 | 0 | 0 | 0 | 0 | 0 | 0 | 0 | 0 | 0 | 0 | 0 | 0 | 0 | 0 | 0 | 0 | 0 | 0 | 0 | 0 | 0 | 0 | 0.10177 | 0.10808 | 0.11431 | 0.128
[10 empty] | 0 | 0 | 0 | 0 | 0 | 0 | 0 | 0 | 0 | 0 | 0 | 0 | 0 | 0 | 0 | 0 | 0 | 0 | 0 | 0 | 0 | 0 | 0 | 0 | 0.035748 | 0.037963 | 0.04015 | 0.044962
[10 empty] | 0 | 0 | 0 | 0 | 0 | 0 | 0 | 0 | 0 | 0 | 0 | 0 | 0 | 0 | 0 | 0 | 0 | 0 | 0 | 0 | 0 | 0 | 0 | 0 | 0.4543 | 0.49305 | 0.531 | 0.62314
[10 empty] | 0 | 0 | 0 | 0 | 0 | 0 | 0 | 0 | 0 | 0 | 0 | 0 | 0 | 0 | 0 | 0 | 0 | 0 | 0 | 0 | 0 | 0 | 0 | 0 | 1.3111 | 1.3427 | 1.3841 | 1.4383
[10 empty] | 0 | 0 | 0 | 0 | 0 | 0 | 0 | 0 | 0 | 0 | 0 | 0 | 0 | 0 | 0 | 0 | 0 | 0 | 0 | 0 | 0 | 0 | 0 | 0 | 0.22405 | 0.22945 | 0.23653 | 0.2458
[10 empty] | 0 | 0 | 0 | 0 | 0 | 0 | 0 | 0 | 0 | 0 | 0 | 0 | 0 | 0 | 0 | 0 | 0 | 0 | 0 | 0 | 0 | 0 | 0 | 0 | 0.078698 | 0.080596 | 0.08308 | 0.086336
[10 empty] | 0 | 0 | 0 | 0 | 0 | 0 | 0 | 0 | 0 | 0 | 0 | 0 | 0 | 0 | 0 | 0 | 0 | 0 | 0 | 0 | 0 | 0 | 0 | 0 | 0.97821 | 1.0392 | 1.1073 | 1.186
[10 empty] | 0 | 0 | 0 | 0 | 0 | 0 | 0 | 0 | 0 | 0 | 0 | 0 | 0 | 0 | 0 | 0 | 0 | 0 | 0 | 0 | 0 | 0 | 0 | 0 | 0 | 0 | 0 | 0
[10 empty] | 0 | 0 | 0 | 0 | 0 | 0 | 0 | 0 | 0 | 0 | 0 | 0 | 0 | 0 | 0 | 0 | 0 | 0 | 0 | 0 | 0 | 0 | 0 | 0 | 0 | 0 | 0 | 0
[10 empty] | 0 | 0 | 0 | 0 | 0 | 0 | 0 | 0 | 0 | 0 | 0 | 0 | 0 | 0 | 0 | 0 | 0 | 0 | 0 | 0 | 0 | 0 | 0 | 0 | 0 | 0 | 0 | 0
[10 empty] | 0 | 0 | 0 | 0 | 0 | 0 | 0 | 0 | 0 | 0 | 0 | 0 | 0 | 0 | 0 | 0 | 0 | 0 | 0 | 0 | 0 | 0 | 0 | 0 | 0 | 0 | 0 | 0
[10 empty] | 0 | 0 | 0 | 0 | 0 | 0 | 0 | 0 | 0 | 0 | 0 | 0 | 0 | 0 | 0 | 0 | 0 | 0 | 0 | 0 | 0 | 0 | 0 | 0 | 0 | 0 | 0 | 0
[10 empty] | 0 | 0 | 0 | 0 | 0 | 0 | 0 | 0 | 0 | 0 | 0 | 0 | 0 | 0 | 0 | 0 | 0 | 0 | 0 | 0 | 0 | 0 | 0 | 0 | 0 | 0 | 0 | 0
[10 empty] | 0 | 0 | 0 | 0 | 0 | 0 | 0 | 0 | 0 | 0 | 0 | 0 | 0 | 0 | 0 | 0 | 0 | 0 | 0 | 0 | 0 | 0 | 0 | 0 | 0 | 0 | 0 | 0
[10 empty] | 0 | 0 | 0 | 0 | 0 | 0 | 0 | 0 | 0 | 0 | 0 | 0 | 0 | 0 | 0 | 0 | 0 | 0 | 0 | 0 | 0 | 0 | 0 | 0 | 0 | 0 | 0 | 0
[10 empty] | 0 | 0 | 0 | 0 | 0 | 0 | 0 | 0 | 0 | 0 | 0 | 0 | 0 | 0 | 0 | 0 | 0 | 0 | 0 | 0 | 0 | 0 | 0 | 0 | 0.62036 | 0.65443 | 0.68811 | 0.72117
[10 empty] | 0 | 0 | 0 | 0 | 0 | 0 | 0 | 0 | 0 | 0 | 0 | 0 | 0 | 0 | 0 | 0 | 0 | 0 | 0 | 0 | 0 | 0 | 0 | 0 | 0.60032 | 0.63329 | 0.66588 | 0.69787
[10 empty] | 0 | 0 | 0 | 0 | 0 | 0 | 0 | 0 | 0 | 0 | 0 | 0 | 0 | 0 | 0 | 0 | 0 | 0 | 0 | 0 | 0 | 0 | 0 | 0 | 0 | 0 | 0 | 0
[10 empty] | 0 | 0 | 0 | 0 | 0 | 0 | 0 | 0 | 0 | 0 | 0 | 0 | 0 | 0 | 0 | 0 | 0 | 0 | 0 | 0 | 0 | 0 | 0 | 0 | 0.044899 | 0.045685 | 0.046593 | 0.04759
[10 empty] | 0 | 0 | 0 | 0 | 0 | 0 | 0 | 0 | 0 | 0 | 0 | 0 | 0 | 0 | 0 | 0 | 0.00406 | 0.0087527 | 0.013578 | 0.018501 | 0.023495 | 0.028537 | 0.03361 | 0.038564 | 0.16582 | 0.17742 | 0.18903 | 0.19979
[10 empty] | 0 | 0 | 0 | 0 | 0 | 0 | 0 | 0 | 0 | 0 | 0 | 0 | 0 | 0 | 0 | 0 | 0.0043772 | 0.0094366 | 0.014638 | 0.019946 | 0.02533 | 0.030766 | 0.036236 | 0.041577 | 0.16046 | 0.17169 | 0.18293 | 0.19334
[10 empty] | 0 | 0 | 0 | 0 | 0 | 0 | 0 | 0 | 0 | 0 | 0 | 0 | 0 | 0 | 0 | 0 | 0 | 0 | 0 | 0 | 0 | 0 | 0 | 0 | 0 | 0 | 0 | 0
[10 empty] | 0 | 0 | 0 | 0 | 0 | 0 | 0 | 0 | 0 | 0 | 0 | 0 | 0 | 0 | 0 | 0 | 0.00406 | 0.004731 | 0.0049076 | 0.0050512 | 0.0051683 | 0.005264 | 0.0053423 | 0.0052716 | 0.15129 | 0.16319 | 0.17514 | 0.18624
[10 empty] | 0 | 0 | 0 | 0 | 0 | 0 | 0 | 0 | 0 | 0 | 0 | 0 | 0 | 0 | 0 | 0.00036313 | 0.00072035 | 0.0010733 | 0.0014236 | 0.0017722 | 0.002121 | 0.0024707 | 0.0028228 | 0.0031781 | 0.033136 | 0.034474 | 0.03565 | 0.036908
[10 empty] | 0 | 0 | 0 | 0 | 0 | 0 | 0 | 0 | 0 | 0 | 0 | 0 | 0 | 0 | 0 | 0.00039149 | 0.00077663 | 0.0011571 | 0.0015348 | 0.0019107 | 0.0022867 | 0.0026638 | 0.0030433 | 0.0034264 | 0.032065 | 0.033361 | 0.034498 | 0.035716
[10 empty] | 0 | 0 | 0 | 0 | 0 | 0 | 0 | 0 | 0 | 0 | 0 | 0 | 0 | 0 | 0 | 0 | 0 | 0 | 0 | 0 | 0 | 0 | 0 | 0 | 0 | 0 | 0 | 0
[10 empty] | 0 | 0 | 0 | 0 | 0 | 0 | 0 | 0 | 0 | 0 | 0 | 0 | 0 | 0 | 0 | 0.00036313 | 0.00035723 | 0.00035294 | 0.00035026 | 0.00034867 | 0.00034878 | 0.00034972 | 0.00035208 | 0.00035531 | 0.025186 | 0.026821 | 0.028263 | 0.029771
[10 empty] | 0 | 0 | 0 | 0 | 0 | 0 | 0 | 0 | 0 | 0 | 0 | 0 | 0 | 0 | 0 | 0 | 0 | 0 | 0 | 0 | 0 | 0 | 0 | 0 | 0 | 0 | 0 | 0
[10 empty] | 0 | 0 | 0 | 0 | 0 | 0 | 0 | 0 | 0 | 0 | 0 | 0 | 0 | 0 | 0 | 0 | 0 | 0 | 0 | 0 | 0 | 0 | 0 | 0 | 0 | 0 | 0 | 0
[10 empty] | 0 | 0 | 0 | 0 | 0 | 0 | 0 | 0 | 0 | 0 | 0 | 0 | 0 | 0 | 0 | 0 | 0 | 0 | 0 | 0 | 0 | 0 | 0 | 0 | 0 | 0 | 0 | 0
[10 empty] | 0 | 0 | 0 | 0 | 0 | 0 | 0 | 0 | 0 | 0 | 0 | 0 | 0 | 0 | 0 | 0 | 0 | 0 | 0 | 0 | 0 | 0 | 0 | 0 | 0 | 0 | 0 | 0
[10 empty] | 0 | 0 | 0 | 0 | 0 | 0 | 0 | 0 | 0 | 0 | 0 | 0 | 0 | 0 | 0 | 0 | 0 | 0 | 0 | 0 | 0 | 0 | 0 | 0 | 0.078156 | 0.071771 | 0.065921 | 0.060532
[10 empty] | 0 | 0 | 0 | 0 | 0 | 0 | 0 | 0 | 0 | 0 | 0 | 0 | 0 | 0 | 0 | 0 | 0 | 0 | 0 | 0 | 0 | 0 | 0 | 0 | 0 | 0 | 0 | 0
[10 empty] | 0 | 0 | 0 | 0 | 0 | 0 | 0 | 0 | 0 | 0 | 0 | 0 | 0 | 0 | 0 | 0 | 0 | 0 | 0 | 0 | 0 | 0 | 0 | 0 | 0.027803 | 0.025532 | 0.023451 | 0.021534
[10 empty] | 0 | 0 | 0 | 0 | 0 | 0 | 0 | 0 | 0 | 0 | 0 | 0 | 0 | 0 | 0 | 0 | 0 | 0 | 0 | 0 | 0 | 0 | 0 | 0 | 0 | 0 | 0 | 0
[10 empty] | 0 | 0 | 0 | 0 | 0 | 0 | 0 | 0 | 0 | 0 | 0 | 0 | 0 | 0 | 0 | 0 | 0 | 0 | 0 | 0 | 0 | 0 | 0 | 0 | 0.2296 | 0.21092 | 0.19379 | 0.17802
[10 empty] | 0 | 0 | 0 | 0 | 0 | 0 | 0 | 0 | 0 | 0 | 0 | 0 | 0 | 0 | 0 | 0 | 0 | 0 | 0 | 0 | 0 | 0 | 0 | 0 | 0 | 0 | 0 | 0
[10 empty] | 0 | 0 | 0 | 0 | 0 | 0 | 0 | 0 | 0 | 0 | 0 | 0 | 0 | 0 | 0 | 0 | 0 | 0 | 0 | 0 | 0 | 0 | 0 | 0 | 0.081678 | 0.075032 | 0.068941 | 0.063329
[10 empty] | 0 | 0 | 0 | 0 | 0 | 0 | 0 | 0 | 0 | 0 | 0 | 0 | 0 | 0 | 0 | 0 | 0 | 0 | 0 | 0 | 0 | 0 | 0 | 0 | 0 | 0 | 0 | 0
[10 empty] | 0 | 0 | 0 | 0 | 0 | 0 | 0 | 0 | 0 | 0 | 0 | 0 | 0 | 0 | 0 | 0.0005892 | 0.0011688 | 0.0017415 | 0.0023098 | 0.0028756 | 0.0034415 | 0.0040089 | 0.0045802 | 0.0051567 | 0.038071 | 0.03961 | 0.04096 | 0.042406
[10 empty] | 0 | 0 | 0 | 0 | 0 | 0 | 0 | 0 | 0 | 0 | 0 | 0 | 0 | 0 | 0 | 0 | 0 | 0 | 0 | 0 | 0 | 0 | 0 | 0 | 0 | 0 | 0 | 0
[10 empty] | 0 | 0 | 0 | 0 | 0 | 0 | 0 | 0 | 0 | 0 | 0 | 0 | 0 | 0 | 0 | 0.00031148 | 0.00061791 | 0.00092066 | 0.0012211 | 0.0015202 | 0.0018194 | 0.0021194 | 0.0024214 | 0.0027262 | 0.013544 | 0.014091 | 0.014571 | 0.015086
[10 empty] | 0 | 0 | 0 | 0 | 0 | 0 | 0 | 0 | 0 | 0 | 0 | 0 | 0 | 0 | 0 | 0.0005892 | 0.00057963 | 0.00057267 | 0.00056832 | 0.00056574 | 0.00056592 | 0.00056744 | 0.00057127 | 0.00057651 | 0.028938 | 0.030816 | 0.032472 | 0.034205
[10 empty] | 0 | 0 | 0 | 0 | 0 | 0 | 0 | 0 | 0 | 0 | 0 | 0 | 0 | 0 | 0 | 0 | 0 | 0 | 0 | 0 | 0 | 0 | 0 | 0 | 0 | 0 | 0 | 0
[10 empty] | 0 | 0 | 0 | 0 | 0 | 0 | 0 | 0 | 0 | 0 | 0 | 0 | 0 | 0 | 0 | 0 | 0 | 0 | 0 | 0 | 0 | 0 | 0 | 0 | 0 | 0 | 0 | 0
[10 empty] | 0 | 0 | 0 | 0 | 0 | 0 | 0 | 0 | 0 | 0 | 0 | 0 | 0 | 0 | 0 | 0 | 0 | 0 | 0 | 0 | 0 | 0 | 0 | 0 | 0 | 0 | 0 | 0
[10 empty] | 0 | 0 | 0 | 0 | 0 | 0 | 0 | 0 | 0 | 0 | 0 | 0 | 0 | 0 | 0 | 0 | 0 | 0 | 0 | 0 | 0 | 0 | 0 | 0 | 0 | 0 | 0 | 0
[10 empty] | 0 | 0 | 0 | 0 | 0 | 0 | 0 | 0 | 0 | 0 | 0 | 0 | 0 | 0 | 0 | 0 | 0 | 0 | 0 | 0 | 0 | 0 | 0 | 0 | 0.57056 | 0.6132 | 0.65849 | 0.70957
[10 empty] | 0 | 0 | 0 | 0 | 0 | 0 | 0 | 0 | 0 | 0 | 0 | 0 | 0 | 0 | 0 | 0 | 0 | 0 | 0 | 0 | 0 | 0 | 0 | 0 | 0.049071 | 0.052738 | 0.056634 | 0.061026
[10 empty] | 0 | 0 | 0 | 0 | 0 | 0 | 0 | 0 | 0 | 0 | 0 | 0 | 0 | 0 | 0 | 0 | 0 | 0 | 0 | 0 | 0 | 0 | 0 | 0 | 0.11459 | 0.12316 | 0.13225 | 0.14251
[10 empty] | 0 | 0 | 0 | 0 | 0 | 0 | 0 | 0 | 0 | 0 | 0 | 0 | 0 | 0 | 0 | 0 | 0 | 0 | 0 | 0 | 0 | 0 | 0 | 0 | 0.50488 | 0.55396 | 0.60527 | 0.65662
[10 empty] | 0 | 0 | 0 | 0 | 0 | 0 | 0 | 0 | 0 | 0 | 0 | 0 | 0 | 0 | 0 | 0 | 0 | 0 | 0 | 0 | 0 | 0 | 0 | 0 | 0 | 0 | 0 | 0
[10 empty] | 0 | 0 | 0 | 0 | 0 | 0 | 0 | 0 | 0 | 0 | 0 | 0 | 0 | 0 | 0 | 0 | 0 | 0 | 0 | 0 | 0 | 0 | 0 | 0 | 0 | 0 | 0 | 0
[10 empty] | 0 | 0 | 0 | 0 | 0 | 0 | 0 | 0 | 0 | 0 | 0 | 0 | 0 | 0 | 0 | 0 | 0 | 0 | 0 | 0 | 0 | 0 | 0 | 0 | 0 | 0 | 0 | 0
[10 empty] | 0 | 0 | 0 | 0 | 0 | 0 | 0 | 0 | 0 | 0 | 0 | 0 | 0 | 0 | 0 | 0 | 0 | 0 | 0 | 0 | 0 | 0 | 0 | 0 | 0 | 0 | 0 | 0
[10 empty] | 0 | 0 | 0 | 0 | 0.49814 | 0.65993 | 0.82116 | 0.8473 | 0.88872 | 0.9486 | 0.92028 | 0.98479 | 1.0426 | 1.0847 | 1.1135 | 1.148 | 1.1755 | 1.2001 | 1.2183 | 1.2418 | 1.267 | 1.2934 | 1.3087 | 1.3193 | 3.5053 | 3.5792 | 3.649 | 3.7091
[10 empty] | 0 | 0 | 0 | 0 | 0.044263 | 0.058639 | 0.072966 | 0.075288 | 0.078969 | 0.08429 | 0.081773 | 0.087505 | 0.092643 | 0.096386 | 0.098944 | 0.102 | 0.10445 | 0.10664 | 0.10825 | 0.11034 | 0.11258 | 0.11493 | 0.11629 | 0.11723 | 0.27957 | 0.28546 | 0.29103 | 0.29582
[10 empty] | 0 | 0 | 0 | 0 | 0.18821 | 0.24934 | 0.31026 | 0.32013 | 0.33579 | 0.35841 | 0.34771 | 0.37208 | 0.39393 | 0.40984 | 0.42072 | 0.43374 | 0.44413 | 0.45345 | 0.4603 | 0.46919 | 0.4787 | 0.4887 | 0.49448 | 0.49847 | 0.89122 | 0.90999 | 0.92775 | 0.94302
[10 empty] | 0 | 0 | 0 | 0 | 0.49814 | 0.16378 | 0.16387 | 0.15943 | 0.14604 | 0.14698 | 0.12588 | 0.11831 | 0.11253 | 0.11269 | 0.11265 | 0.13208 | 0.13424 | 0.13618 | 0.13074 | 0.13787 | 0.13975 | 0.14097 | 0.16235 | 0.15885 | 0.31741 | 0.32314 | 0.30944 | 0.29899
[10 empty] | 0 | 0 | 0 | 0 | 0 | 0 | 0 | 0 | 0 | 0 | 0 | 0 | 0 | 0 | 0 | 0 | 0 | 0 | 0 | 0 | 0 | 0 | 0 | 0 | 0.18193 | 0.18319 | 0.18413 | 0.18692
[10 empty] | 0 | 0 | 0 | 0 | 0 | 0 | 0 | 0 | 0 | 0 | 0 | 0 | 0 | 0 | 0 | 0 | 0 | 0 | 0 | 0 | 0 | 0 | 0 | 0 | 0.01451 | 0.01461 | 0.014685 | 0.014908
[10 empty] | 0 | 0 | 0 | 0 | 0 | 0 | 0 | 0 | 0 | 0 | 0 | 0 | 0 | 0 | 0 | 0 | 0 | 0 | 0 | 0 | 0 | 0 | 0 | 0 | 0.046255 | 0.046574 | 0.046814 | 0.047525
[10 empty] | 0 | 0 | 0 | 0 | 0 | 0 | 0 | 0 | 0 | 0 | 0 | 0 | 0 | 0 | 0 | 0 | 0 | 0 | 0 | 0 | 0 | 0 | 0 | 0 | 0.052824 | 0.055774 | 0.058946 | 0.065827
[10 empty] | 0 | 0 | 0 | 0 | 0.013741 | 0.02656 | 0.038897 | 0.051078 | 0.06105 | 0.069923 | 0.079072 | 0.087842 | 0.096929 | 0.10371 | 0.10862 | 0.11319 | 0.11692 | 0.12002 | 0.12076 | 0.12174 | 0.12349 | 0.12565 | 0.12832 | 0.13141 | 0.4999 | 0.50511 | 0.51051 | 0.51482
[10 empty] | 0 | 0 | 0 | 0 | 0.001221 | 0.0023601 | 0.0034563 | 0.0045386 | 0.0054247 | 0.0062131 | 0.007026 | 0.0078054 | 0.0086128 | 0.009215 | 0.0096514 | 0.010058 | 0.010389 | 0.010665 | 0.01073 | 0.010817 | 0.010973 | 0.011165 | 0.011402 | 0.011677 | 0.03987 | 0.040285 | 0.040716 | 0.041059
[10 empty] | 0 | 0 | 0 | 0 | 0.0051919 | 0.010035 | 0.014696 | 0.019299 | 0.023067 | 0.026419 | 0.029876 | 0.033189 | 0.036623 | 0.039183 | 0.041039 | 0.042767 | 0.044175 | 0.045348 | 0.045627 | 0.045996 | 0.046658 | 0.047476 | 0.048482 | 0.049651 | 0.1271 | 0.12842 | 0.1298 | 0.13089
[10 empty] | 0 | 0 | 0 | 0 | 0.013741 | 0.012874 | 0.01408 | 0.014819 | 0.013669 | 0.013753 | 0.013712 | 0.013741 | 0.013756 | 0.013995 | 0.014237 | 0.015459 | 0.015987 | 0.015988 | 0.016835 | 0.016862 | 0.017302 | 0.017585 | 0.017605 | 0.017907 | 0.04842 | 0.048126 | 0.047639 | 0.047481
[10 empty] | 0 | 0 | 0 | 0 | 0.077499 | 0.10313 | 0.12996 | 0.13704 | 0.14708 | 0.16091 | 0.16079 | 0.17511 | 0.18796 | 0.19745 | 0.20385 | 0.20981 | 0.21394 | 0.21746 | 0.21879 | 0.21978 | 0.22139 | 0.22448 | 0.22831 | 0.23215 | 0.55797 | 0.56925 | 0.58036 | 0.58997
[10 empty] | 0 | 0 | 0 | 0 | 0.0068863 | 0.0091638 | 0.011548 | 0.012177 | 0.013069 | 0.014298 | 0.014287 | 0.01556 | 0.016702 | 0.017545 | 0.018113 | 0.018643 | 0.01901 | 0.019323 | 0.019441 | 0.019529 | 0.019672 | 0.019947 | 0.020287 | 0.020628 | 0.044501 | 0.045401 | 0.046287 | 0.047054
[10 empty] | 0 | 0 | 0 | 0 | 0.029281 | 0.038966 | 0.049105 | 0.051778 | 0.055571 | 0.060796 | 0.060752 | 0.066161 | 0.071018 | 0.074603 | 0.07702 | 0.079271 | 0.080831 | 0.082163 | 0.082666 | 0.083038 | 0.083646 | 0.084816 | 0.086261 | 0.087712 | 0.14186 | 0.14473 | 0.14756 | 0.15
[10 empty] | 0 | 0 | 0 | 0 | 0.077499 | 0.025942 | 0.027247 | 0.027803 | 0.026254 | 0.02683 | 0.023127 | 0.0221 | 0.020762 | 0.021781 | 0.022395 | 0.025645 | 0.026226 | 0.026855 | 0.029988 | 0.029402 | 0.029079 | 0.028953 | 0.028392 | 0.028067 | 0.055252 | 0.05585 | 0.055464 | 0.055555
[10 empty] | 0 | 0 | 0 | 0 | 0 | 0 | 0 | 0 | 0 | 0 | 0 | 0 | 0 | 0 | 0 | 0 | 0 | 0 | 0 | 0 | 0 | 0 | 0 | 0 | 1.2605 | 1.3314 | 1.4031 | 1.4709
[10 empty] | 0 | 0 | 0 | 0 | 0 | 0 | 0 | 0 | 0 | 0 | 0 | 0 | 0 | 0 | 0 | 0 | 0 | 0 | 0 | 0 | 0 | 0 | 0 | 0 | 0.17165 | 0.1813 | 0.19105 | 0.20029
[10 empty] | 0 | 0 | 0 | 0 | 0 | 0 | 0 | 0 | 0 | 0 | 0 | 0 | 0 | 0 | 0 | 0 | 0 | 0 | 0 | 0 | 0 | 0 | 0 | 0 | 0.27231 | 0.28762 | 0.30309 | 0.31774
[10 empty] | 0 | 0 | 0 | 0 | 0 | 0 | 0 | 0 | 0 | 0 | 0 | 0 | 0 | 0 | 0 | 0 | 0 | 0 | 0 | 0 | 0 | 0 | 0 | 0 | 0.83674 | 0.91151 | 0.98805 | 1.0613
[10 empty] | 0 | 0 | 0 | 0 | 0 | 0 | 0 | 0 | 0 | 0 | 0 | 0 | 0 | 0 | 0 | 0 | 0 | 0 | 0 | 0 | 0 | 0 | 0 | 0 | 1.4631 | 1.5454 | 1.6285 | 1.7072
[10 empty] | 0 | 0 | 0 | 0 | 0 | 0 | 0 | 0 | 0 | 0 | 0 | 0 | 0 | 0 | 0 | 0 | 0 | 0 | 0 | 0 | 0 | 0 | 0 | 0 | 0.19923 | 0.21043 | 0.22175 | 0.23247
[10 empty] | 0 | 0 | 0 | 0 | 0 | 0 | 0 | 0 | 0 | 0 | 0 | 0 | 0 | 0 | 0 | 0 | 0 | 0 | 0 | 0 | 0 | 0 | 0 | 0 | 0.31606 | 0.33384 | 0.3518 | 0.3688
[10 empty] | 0 | 0 | 0 | 0 | 0 | 0 | 0 | 0 | 0 | 0 | 0 | 0 | 0 | 0 | 0 | 0 | 0 | 0 | 0 | 0 | 0 | 0 | 0 | 0 | 0.97121 | 1.058 | 1.1468 | 1.2319
[10 empty] | 0 | 0 | 0 | 0 | 0.00033956 | 0.00070659 | 0.0010926 | 0.0014917 | 0.0019 | 0.0023153 | 0.0027346 | 0.0031574 | 0.0034845 | 0.0037803 | 0.0040779 | 0.0043136 | 0.0045001 | 0.0046484 | 0.0047041 | 0.0047535 | 0.0047986 | 0.0048407 | 0.0048808 | 0.0049149 | 1.2282 | 1.3094 | 1.3958 | 1.4767
[10 empty] | 0 | 0 | 0 | 0 | 5.1515e-05 | 0.0001072 | 0.00016575 | 0.0002263 | 0.00028824 | 0.00035125 | 0.00041486 | 0.00047901 | 0.00052863 | 0.00057351 | 0.00061866 | 0.00065441 | 0.00068271 | 0.0007052 | 0.00071365 | 0.00072115 | 0.00072798 | 0.00073438 | 0.00074046 | 0.00074564 | 0.16724 | 0.1783 | 0.19007 | 0.20108
[10 empty] | 0 | 0 | 0 | 0 | 0.00010901 | 0.00022683 | 0.00035074 | 0.00047887 | 0.00060994 | 0.00074327 | 0.00087787 | 0.0010136 | 0.0011186 | 0.0012136 | 0.0013091 | 0.0013848 | 0.0014447 | 0.0014922 | 0.0015101 | 0.001526 | 0.0015404 | 0.001554 | 0.0015668 | 0.0015778 | 0.26531 | 0.28285 | 0.30153 | 0.31899
[10 empty] | 0 | 0 | 0 | 0 | 0.00033956 | 0.00036852 | 0.00038909 | 0.00040391 | 0.00041482 | 0.00042368 | 0.00042944 | 0.00043485 | 0.00034092 | 0.00031113 | 0.00031418 | 0.00036142 | 0.00039407 | 0.00041673 | 0.00043259 | 0.00044409 | 0.00045279 | 0.00045952 | 0.00046476 | 0.00043364 | 1.2282 | 1.3094 | 1.3958 | 1.4767
[10 empty] | 0 | 0 | 0 | 0 | 0 | 0 | 0 | 0 | 0 | 0 | 0 | 0 | 0 | 0 | 0 | 0 | 0 | 0 | 0 | 0 | 0 | 0 | 0 | 0 | 0.10407 | 0.11161 | 0.11671 | 0.12336
[10 empty] | 0 | 0 | 0 | 0 | 0 | 0 | 0 | 0 | 0 | 0 | 0 | 0 | 0 | 0 | 0 | 0 | 0 | 0 | 0 | 0 | 0 | 0 | 0 | 0 | 0.014172 | 0.015198 | 0.015892 | 0.016798
[10 empty] | 0 | 0 | 0 | 0 | 0 | 0 | 0 | 0 | 0 | 0 | 0 | 0 | 0 | 0 | 0 | 0 | 0 | 0 | 0 | 0 | 0 | 0 | 0 | 0 | 0.022482 | 0.02411 | 0.025211 | 0.026649
[10 empty] | 0 | 0 | 0 | 0 | 0 | 0 | 0 | 0 | 0 | 0 | 0 | 0 | 0 | 0 | 0 | 0 | 0 | 0 | 0 | 0 | 0 | 0 | 0 | 0 | 0.086134 | 0.096807 | 0.10526 | 0.11489
[10 empty] | 0 | 0 | 0 | 0 | 0 | 0 | 0 | 0 | 0 | 0 | 0 | 0 | 0 | 0 | 0 | 0 | 0 | 0 | 0 | 0 | 0 | 0 | 0 | 0 | 0.017801 | 0.018217 | 0.018447 | 0.01899
[10 empty] | 0 | 0 | 0 | 0 | 0 | 0 | 0 | 0 | 0 | 0 | 0 | 0 | 0 | 0 | 0 | 0 | 0 | 0 | 0 | 0 | 0 | 0 | 0 | 0 | 0.002424 | 0.0024806 | 0.0025119 | 0.0025859
[10 empty] | 0 | 0 | 0 | 0 | 0 | 0 | 0 | 0 | 0 | 0 | 0 | 0 | 0 | 0 | 0 | 0 | 0 | 0 | 0 | 0 | 0 | 0 | 0 | 0 | 0.0038455 | 0.0039353 | 0.0039849 | 0.0041022
[10 empty] | 0 | 0 | 0 | 0 | 0 | 0 | 0 | 0 | 0 | 0 | 0 | 0 | 0 | 0 | 0 | 0 | 0 | 0 | 0 | 0 | 0 | 0 | 0 | 0 | 0.012235 | 0.012915 | 0.013372 | 0.014061
[10 empty] | 0 | 0 | 0 | 0 | 0 | 0 | 0 | 0 | 0 | 0 | 0 | 0 | 0 | 0 | 0 | 0 | 0 | 0 | 0 | 0 | 0 | 0 | 0 | 0 | 0.021884 | 0.023015 | 0.024322 | 0.025764
[10 empty] | 0 | 0 | 0 | 0 | 0 | 0 | 0 | 0 | 0 | 0 | 0 | 0 | 0 | 0 | 0 | 0 | 0 | 0 | 0 | 0 | 0 | 0 | 0 | 0 | 0.0029799 | 0.003134 | 0.003312 | 0.0035083
[10 empty] | 0 | 0 | 0 | 0 | 0 | 0 | 0 | 0 | 0 | 0 | 0 | 0 | 0 | 0 | 0 | 0 | 0 | 0 | 0 | 0 | 0 | 0 | 0 | 0 | 0.0047274 | 0.0049718 | 0.0052542 | 0.0055656
[10 empty] | 0 | 0 | 0 | 0 | 0 | 0 | 0 | 0 | 0 | 0 | 0 | 0 | 0 | 0 | 0 | 0 | 0 | 0 | 0 | 0 | 0 | 0 | 0 | 0 | 0.021822 | 0.022988 | 0.024322 | 0.025764
[10 empty] | 0 | 0 | 0 | 0 | 0 | 0 | 0 | 0 | 0 | 0 | 0 | 0 | 0 | 0 | 0 | 0 | 0 | 0 | 0 | 0 | 0 | 0 | 0 | 0 | 0.52297 | 0.52137 | 0.52097 | 0.52204
[10 empty] | 0 | 0 | 0 | 0 | 0 | 0 | 0 | 0 | 0 | 0 | 0 | 0 | 0 | 0 | 0 | 0 | 0 | 0 | 0 | 0 | 0 | 0 | 0 | 0 | 0.071213 | 0.070995 | 0.070941 | 0.071086
[10 empty] | 0 | 0 | 0 | 0 | 0 | 0 | 0 | 0 | 0 | 0 | 0 | 0 | 0 | 0 | 0 | 0 | 0 | 0 | 0 | 0 | 0 | 0 | 0 | 0 | 0.11297 | 0.11263 | 0.11254 | 0.11277
[10 empty] | 0 | 0 | 0 | 0 | 0 | 0 | 0 | 0 | 0 | 0 | 0 | 0 | 0 | 0 | 0 | 0 | 0 | 0 | 0 | 0 | 0 | 0 | 0 | 0 | 0.46654 | 0.47002 | 0.47423 | 0.47951
[10 empty] | 0 | 0 | 0 | 0 | 0 | 0 | 0 | 0 | 0 | 0 | 0 | 0 | 0.0023017 | 0.004581 | 0.0068665 | 0.0091793 | 0.011535 | 0.014366 | 0.017281 | 0.020231 | 0.023183 | 0.025802 | 0.028128 | 0.030196 | 0.32782 | 0.34457 | 0.36115 | 0.37694
[10 empty] | 0 | 0 | 0 | 0 | 0 | 0 | 0 | 0 | 0 | 0 | 0 | 0 | 0.00034918 | 0.00069498 | 0.0010417 | 0.0013926 | 0.00175 | 0.0021795 | 0.0026217 | 0.0030692 | 0.003517 | 0.0039144 | 0.0042672 | 0.004581 | 0.04464 | 0.04692 | 0.049178 | 0.051328
[10 empty] | 0 | 0 | 0 | 0 | 0 | 0 | 0 | 0 | 0 | 0 | 0 | 0 | 0.00073889 | 0.0014706 | 0.0022043 | 0.0029468 | 0.0037031 | 0.0046119 | 0.0055476 | 0.0064945 | 0.0074422 | 0.008283 | 0.0090297 | 0.0096937 | 0.070817 | 0.074434 | 0.078017 | 0.081427
[10 empty] | 0 | 0 | 0 | 0 | 0 | 0 | 0 | 0 | 0 | 0 | 0 | 0 | 0.0023017 | 0.0022886 | 0.0023038 | 0.0023403 | 0.0023927 | 0.002877 | 0.0029724 | 0.0030186 | 0.0030332 | 0.0030289 | 0.0030152 | 0.0029988 | 0.32782 | 0.34457 | 0.36115 | 0.37694
[10 empty] | 0 | 0 | 0 | 0 | 0.0055575 | 0.011375 | 0.015923 | 0.02011 | 0.024359 | 0.027447 | 0.029639 | 0.031142 | 0.031062 | 0.03089 | 0.030641 | 0.030316 | 0.029929 | 0.029489 | 0.029014 | 0.028652 | 0.028398 | 0.028252 | 0.028217 | 0.028298 | 0.34388 | 0.35185 | 0.35965 | 0.36711
[10 empty] | 0 | 0 | 0 | 0 | 0.00098178 | 0.0020095 | 0.002813 | 0.0035526 | 0.0043032 | 0.0048488 | 0.0052359 | 0.0055015 | 0.0054874 | 0.005457 | 0.0054129 | 0.0053555 | 0.0052872 | 0.0052094 | 0.0051256 | 0.0050617 | 0.0050168 | 0.0049909 | 0.0049847 | 0.004999 | 0.054526 | 0.055791 | 0.057028 | 0.058211
[10 empty] | 0 | 0 | 0 | 0 | 0.00071483 | 0.0014631 | 0.0020481 | 0.0025866 | 0.0031332 | 0.0035304 | 0.0038123 | 0.0040056 | 0.0039953 | 0.0039732 | 0.0039412 | 0.0038993 | 0.0038496 | 0.003793 | 0.003732 | 0.0036854 | 0.0036527 | 0.0036339 | 0.0036294 | 0.0036398 | 0.029764 | 0.030454 | 0.03113 | 0.031775
[10 empty] | 0 | 0 | 0 | 0 | 0.0055575 | 0.0058412 | 0.0045974 | 0.0042549 | 0.0043357 | 0.0050058 | 0.0054184 | 0.0051941 | 0.0048683 | 0.0046302 | 0.0043832 | 0.0044996 | 0.004572 | 0.0046135 | 0.0045149 | 0.0043819 | 0.0043453 | 0.0043969 | 0.0044831 | 0.0046195 | 0.34388 | 0.35185 | 0.35965 | 0.36711
[10 empty] | 0 | 0 | 0 | 0 | 0 | 0 | 0 | 0 | 0 | 0 | 0 | 0 | 0 | 0 | 0 | 0 | 0 | 0 | 0 | 0 | 0 | 0 | 0 | 0 | 0.11398 | 0.11561 | 0.11715 | 0.11854
[10 empty] | 0 | 0 | 0 | 0 | 0 | 0 | 0 | 0 | 0 | 0 | 0 | 0 | 0 | 0 | 0 | 0 | 0 | 0 | 0 | 0 | 0 | 0 | 0 | 0 | 0.018073 | 0.018332 | 0.018575 | 0.018796
[10 empty] | 0 | 0 | 0 | 0 | 0 | 0 | 0 | 0 | 0 | 0 | 0 | 0 | 0 | 0 | 0 | 0 | 0 | 0 | 0 | 0 | 0 | 0 | 0 | 0 | 0.0098655 | 0.010007 | 0.01014 | 0.01026
[10 empty] | 0 | 0 | 0 | 0 | 0 | 0 | 0 | 0 | 0 | 0 | 0 | 0 | 0 | 0 | 0 | 0 | 0 | 0 | 0 | 0 | 0 | 0 | 0 | 0 | 0.11398 | 0.11561 | 0.11715 | 0.11854
[10 empty] | 0 | 0 | 0 | 0 | 0 | 0 | 0 | 0 | 0 | 0 | 0 | 0 | 0 | 0 | 0 | 0 | 0 | 0 | 0 | 0 | 0 | 0 | 0 | 0 | 0.31512 | 0.3303 | 0.34625 | 0.36292
[10 empty] | 0 | 0 | 0 | 0 | 0 | 0 | 0 | 0 | 0 | 0 | 0 | 0 | 0 | 0 | 0 | 0 | 0 | 0 | 0 | 0 | 0 | 0 | 0 | 0 | 0.049967 | 0.052373 | 0.054904 | 0.057546
[10 empty] | 0 | 0 | 0 | 0 | 0 | 0 | 0 | 0 | 0 | 0 | 0 | 0 | 0 | 0 | 0 | 0 | 0 | 0 | 0 | 0 | 0 | 0 | 0 | 0 | 0.027275 | 0.028588 | 0.02997 | 0.031412
[10 empty] | 0 | 0 | 0 | 0 | 0 | 0 | 0 | 0 | 0 | 0 | 0 | 0 | 0 | 0 | 0 | 0 | 0 | 0 | 0 | 0 | 0 | 0 | 0 | 0 | 0.31512 | 0.3303 | 0.34625 | 0.36292
[10 empty] | 0 | 0 | 0 | 0 | 8.6867e-05 | 0.00017062 | 0.00025286 | 0.00032068 | 0.00037609 | 0.00042079 | 0.00045625 | 0.00050001 | 0.00053703 | 0.00056763 | 0.00056475 | 0.00055893 | 0.0005504 | 0.0005395 | 0.00052652 | 0.00051165 | 0.0004992 | 0.00048829 | 0.0004805 | 0.00047546 | 0.49485 | 0.5075 | 0.52068 | 0.53425
[10 empty] | 0 | 0 | 0 | 0 | 1.5346e-05 | 3.0141e-05 | 4.467e-05 | 5.6651e-05 | 6.6439e-05 | 7.4337e-05 | 8.0601e-05 | 8.8332e-05 | 9.4871e-05 | 0.00010028 | 9.9768e-05 | 9.874e-05 | 9.7233e-05 | 9.5308e-05 | 9.3014e-05 | 9.0388e-05 | 8.8188e-05 | 8.626e-05 | 8.4886e-05 | 8.3994e-05 | 0.078466 | 0.080471 | 0.082561 | 0.084713
[10 empty] | 0 | 0 | 0 | 0 | 1.1173e-05 | 2.1946e-05 | 3.2524e-05 | 4.1248e-05 | 4.8374e-05 | 5.4124e-05 | 5.8686e-05 | 6.4314e-05 | 6.9075e-05 | 7.3012e-05 | 7.2641e-05 | 7.1893e-05 | 7.0795e-05 | 6.9394e-05 | 6.7723e-05 | 6.5811e-05 | 6.421e-05 | 6.2806e-05 | 6.1805e-05 | 6.1156e-05 | 0.042832 | 0.043926 | 0.045066 | 0.046241
[10 empty] | 0 | 0 | 0 | 0 | 8.6867e-05 | 8.4047e-05 | 8.283e-05 | 8.0972e-05 | 7.8886e-05 | 7.6821e-05 | 7.4687e-05 | 8.8751e-05 | 8.669e-05 | 8.3973e-05 | 8.008e-05 | 7.6868e-05 | 7.3973e-05 | 7.0712e-05 | 6.7321e-05 | 6.391e-05 | 6.4525e-05 | 6.8601e-05 | 6.8895e-05 | 6.9108e-05 | 0.49485 | 0.5075 | 0.52068 | 0.53425
[10 empty] | 0 | 0 | 0 | 0 | 0.0018146 | 0.0037244 | 0.0055051 | 0.0072407 | 0.0089879 | 0.010421 | 0.011615 | 0.012908 | 0.014068 | 0.015105 | 0.015555 | 0.015978 | 0.016357 | 0.016703 | 0.017023 | 0.017322 | 0.017629 | 0.017951 | 0.018287 | 0.01864 | 0.52048 | 0.5386 | 0.55815 | 0.57882
[10 empty] | 0 | 0 | 0 | 0 | 0.00032057 | 0.00065796 | 0.00097253 | 0.0012791 | 0.0015878 | 0.0018409 | 0.002052 | 0.0022804 | 0.0024852 | 0.0026684 | 0.002748 | 0.0028226 | 0.0028896 | 0.0029508 | 0.0030073 | 0.0030601 | 0.0031142 | 0.0031711 | 0.0032305 | 0.0032929 | 0.082529 | 0.085403 | 0.088503 | 0.091781
[10 empty] | 0 | 0 | 0 | 0 | 0.00023341 | 0.00047906 | 0.0007081 | 0.00093133 | 0.0011561 | 0.0013404 | 0.001494 | 0.0016603 | 0.0018095 | 0.0019429 | 0.0020008 | 0.0020551 | 0.0021039 | 0.0021485 | 0.0021896 | 0.002228 | 0.0022675 | 0.0023089 | 0.0023521 | 0.0023976 | 0.045049 | 0.046618 | 0.04831 | 0.050099
[10 empty] | 0 | 0 | 0 | 0 | 0.0018146 | 0.0019098 | 0.0017807 | 0.0017355 | 0.0017472 | 0.0017958 | 0.0018669 | 0.0021871 | 0.0022218 | 0.0022362 | 0.0022449 | 0.0022559 | 0.0022501 | 0.0022752 | 0.0023134 | 0.0023552 | 0.0024215 | 0.002548 | 0.0025811 | 0.0026155 | 0.52048 | 0.5386 | 0.55815 | 0.57882
[10 empty] | 0 | 0 | 0 | 0 | 0 | 0 | 0 | 0 | 0 | 0 | 0 | 0 | 0 | 0 | 0 | 0 | 0 | 0 | 0 | 0 | 0 | 0 | 0 | 0 | 0.31134 | 0.32302 | 0.33525 | 0.34795
[10 empty] | 0 | 0 | 0 | 0 | 0 | 0 | 0 | 0 | 0 | 0 | 0 | 0 | 0 | 0 | 0 | 0 | 0 | 0 | 0 | 0 | 0 | 0 | 0 | 0 | 0.049367 | 0.051219 | 0.053159 | 0.055173
[10 empty] | 0 | 0 | 0 | 0 | 0 | 0 | 0 | 0 | 0 | 0 | 0 | 0 | 0 | 0 | 0 | 0 | 0 | 0 | 0 | 0 | 0 | 0 | 0 | 0 | 0.026947 | 0.027958 | 0.029017 | 0.030117
[10 empty] | 0 | 0 | 0 | 0 | 0 | 0 | 0 | 0 | 0 | 0 | 0 | 0 | 0 | 0 | 0 | 0 | 0 | 0 | 0 | 0 | 0 | 0 | 0 | 0 | 0.31134 | 0.32302 | 0.33525 | 0.34795
[10 empty] | 0 | 0 | 0 | 0 | 0 | 0 | 0 | 0 | 0 | 0 | 0 | 0 | 0 | 0 | 0 | 0 | 0 | 0 | 0 | 0 | 0 | 0 | 0 | 0 | 0 | 0 | 0 | 0
[10 empty] | 0 | 0 | 0 | 0 | 0 | 0 | 0 | 0 | 0 | 0 | 0 | 0 | 0 | 0 | 0 | 0 | 0 | 0 | 0 | 0 | 0 | 0 | 0 | 0 | 0 | 0 | 0 | 0
[10 empty] | 0 | 0 | 0 | 0 | 0 | 0 | 0 | 0 | 0 | 0 | 0 | 0 | 0 | 0 | 0 | 0 | 0 | 0 | 0 | 0 | 0 | 0 | 0 | 0 | 0 | 0 | 0 | 0
[10 empty] | 0 | 0 | 0 | 0 | 0 | 0 | 0 | 0 | 0 | 0 | 0 | 0 | 0 | 0 | 0 | 0 | 0 | 0 | 0 | 0 | 0 | 0 | 0 | 0 | 0 | 0 | 0 | 0
[10 empty] | 0 | 0 | 0 | 0 | 0 | 0 | 0 | 0 | 0 | 0 | 0 | 0 | 0 | 0 | 0 | 0 | 0 | 0 | 0 | 0 | 0 | 0 | 0 | 0 | 0.36435 | 0.38795 | 0.41266 | 0.43773
[10 empty] | 0 | 0 | 0 | 0 | 0 | 0 | 0 | 0 | 0 | 0 | 0 | 0 | 0 | 0 | 0 | 0 | 0 | 0 | 0 | 0 | 0 | 0 | 0 | 0 | 0.057774 | 0.061515 | 0.065434 | 0.069408
[10 empty] | 0 | 0 | 0 | 0 | 0 | 0 | 0 | 0 | 0 | 0 | 0 | 0 | 0 | 0 | 0 | 0 | 0 | 0 | 0 | 0 | 0 | 0 | 0 | 0 | 0.031536 | 0.033579 | 0.035718 | 0.037887
[10 empty] | 0 | 0 | 0 | 0 | 0 | 0 | 0 | 0 | 0 | 0 | 0 | 0 | 0 | 0 | 0 | 0 | 0 | 0 | 0 | 0 | 0 | 0 | 0 | 0 | 0.36408 | 0.38795 | 0.41266 | 0.43773
[10 empty] | 0 | 0 | 0 | 0 | 0 | 0 | 0 | 0 | 0 | 0 | 0 | 0 | 0 | 0 | 0 | 0 | 0 | 0 | 0 | 0 | 0 | 0 | 0 | 0 | 0 | 0 | 0 | 0
[10 empty] | 0 | 0 | 0 | 0 | 0 | 0 | 0 | 0 | 0 | 0 | 0 | 0 | 0 | 0 | 0 | 0 | 0 | 0 | 0 | 0 | 0 | 0 | 0 | 0 | 0 | 0 | 0 | 0
[10 empty] | 0 | 0 | 0 | 0 | 0 | 0 | 0 | 0 | 0 | 0 | 0 | 0 | 0 | 0 | 0 | 0 | 0 | 0 | 0 | 0 | 0 | 0 | 0 | 0 | 0 | 0 | 0 | 0
[10 empty] | 0 | 0 | 0 | 0 | 0 | 0 | 0 | 0 | 0 | 0 | 0 | 0 | 0 | 0 | 0 | 0 | 0 | 0 | 0 | 0 | 0 | 0 | 0 | 0 | 0 | 0 | 0 | 0
[10 empty] | 0 | 0 | 0 | 0 | 0 | 0 | 0 | 0 | 0 | 0 | 0 | 0 | 0 | 0 | 0 | 0 | 0 | 0 | 0 | 0 | 0 | 0 | 0 | 0 | 0 | 0 | 0 | 0
[10 empty] | 0 | 0 | 0 | 0 | 0 | 0 | 0 | 0 | 0 | 0 | 0 | 0 | 0 | 0 | 0 | 0 | 0 | 0 | 0 | 0 | 0 | 0 | 0 | 0 | 0 | 0 | 0 | 0
[10 empty] | 0 | 0 | 0 | 0 | 0 | 0 | 0 | 0 | 0 | 0 | 0 | 0 | 0 | 0 | 0 | 0 | 0 | 0 | 0 | 0 | 0 | 0 | 0 | 0 | 0 | 0 | 0 | 0
[10 empty] | 0 | 0 | 0 | 0 | 0 | 0 | 0 | 0 | 0 | 0 | 0 | 0 | 0 | 0 | 0 | 0 | 0 | 0 | 0 | 0 | 0 | 0 | 0 | 0 | 0 | 0 | 0 | 0
[10 empty] | 0 | 0 | 0 | 0 | 0 | 0 | 0 | 0 | 0 | 0 | 0 | 0 | 0 | 0 | 0 | 0 | 0 | 0 | 0 | 0 | 0 | 0 | 0 | 0 | 0 | 0 | 0 | 0
[10 empty] | 0 | 0 | 0 | 0 | 0 | 0 | 0 | 0 | 0 | 0 | 0 | 0 | 0 | 0 | 0 | 0 | 0 | 0 | 0 | 0 | 0 | 0 | 0 | 0 | 0 | 0 | 0 | 0
[10 empty] | 0 | 0 | 0 | 0 | 0 | 0 | 0 | 0 | 0 | 0 | 0 | 0 | 0 | 0 | 0 | 0 | 0 | 0 | 0 | 0 | 0 | 0 | 0 | 0 | 0 | 0 | 0 | 0
[10 empty] | 0 | 0 | 0 | 0 | 0 | 0 | 0 | 0 | 0 | 0 | 0 | 0 | 0 | 0 | 0 | 0 | 0 | 0 | 0 | 0 | 0 | 0 | 0 | 0 | 0 | 0 | 0 | 0
[10 empty] | 0 | 0 | 0 | 0 | 0 | 0 | 0 | 0 | 0 | 0 | 0 | 0 | 0 | 0 | 0 | 0 | 0 | 0 | 0 | 0 | 0 | 0 | 0 | 0 | 0.34253 | 0.33933 | 0.33703 | 0.33576
[10 empty] | 0 | 0 | 0 | 0 | 0 | 0 | 0 | 0 | 0 | 0 | 0 | 0 | 0 | 0 | 0 | 0 | 0 | 0 | 0 | 0 | 0 | 0 | 0 | 0 | 0.054313 | 0.053806 | 0.053441 | 0.053239
[10 empty] | 0 | 0 | 0 | 0 | 0 | 0 | 0 | 0 | 0 | 0 | 0 | 0 | 0 | 0 | 0 | 0 | 0 | 0 | 0 | 0 | 0 | 0 | 0 | 0 | 0.029648 | 0.029371 | 0.029171 | 0.029061
[10 empty] | 0 | 0 | 0 | 0 | 0 | 0 | 0 | 0 | 0 | 0 | 0 | 0 | 0 | 0 | 0 | 0 | 0 | 0 | 0 | 0 | 0 | 0 | 0 | 0 | 0.29097 | 0.29252 | 0.29451 | 0.29715
[10 empty] | 0 | 0 | 0 | 0 | 0 | 0 | 0 | 0 | 0 | 0 | 0 | 0 | 0 | 0 | 0 | 0 | 0 | 0 | 0 | 0 | 0 | 0 | 0 | 0 | 0 | 0 | 0 | 0
[10 empty] | 0 | 0 | 0 | 0 | 0 | 0 | 0 | 0 | 0 | 0 | 0 | 0 | 0 | 0 | 0 | 0 | 0 | 0 | 0 | 0 | 0 | 0 | 0 | 0 | 0 | 0 | 0 | 0
[10 empty] | 0 | 0 | 0 | 0 | 0 | 0 | 0 | 0 | 0 | 0 | 0 | 0 | 0 | 0 | 0 | 0 | 0 | 0 | 0 | 0 | 0 | 0 | 0 | 0 | 0 | 0 | 0 | 0
[10 empty] | 0 | 0 | 0 | 0 | 0 | 0 | 0 | 0 | 0 | 0 | 0 | 0 | 0 | 0 | 0 | 0 | 0 | 0 | 0 | 0 | 0 | 0 | 0 | 0 | 0 | 0 | 0 | 0
[10 empty] | 0 | 0 | 0 | 0 | 0 | 0 | 0 | 0 | 0 | 0 | 0 | 0 | 0 | 0 | 0 | 0 | 0 | 0 | 0 | 0 | 0 | 0 | 0 | 0 | 0 | 0 | 0 | 0
[10 empty] | 0 | 0 | 0 | 0 | 0 | 0 | 0 | 0 | 0 | 0 | 0 | 0 | 0 | 0 | 0 | 0 | 0 | 0 | 0 | 0 | 0 | 0 | 0 | 0 | 0 | 0 | 0 | 0
[10 empty] | 0 | 0 | 0 | 0 | 0 | 0 | 0 | 0 | 0 | 0 | 0 | 0 | 0 | 0 | 0 | 0 | 0 | 0 | 0 | 0 | 0 | 0 | 0 | 0 | 0 | 0 | 0 | 0
[10 empty] | 0 | 0 | 0 | 0 | 0 | 0 | 0 | 0 | 0 | 0 | 0 | 0 | 0 | 0 | 0 | 0 | 0 | 0 | 0 | 0 | 0 | 0 | 0 | 0 | 0 | 0 | 0 | 0
[10 empty] | 0 | 0 | 0 | 0 | 0 | 0 | 0 | 0 | 0 | 0 | 0 | 0 | 0 | 0 | 0 | 0 | 0 | 0 | 0 | 0 | 0 | 0 | 0 | 0 | 0.3048 | 0.32421 | 0.34404 | 0.36448
[10 empty] | 0 | 0 | 0 | 0 | 0 | 0 | 0 | 0 | 0 | 0 | 0 | 0 | 0 | 0 | 0 | 0 | 0 | 0 | 0 | 0 | 0 | 0 | 0 | 0 | 0.29496 | 0.31373 | 0.33293 | 0.3527
[10 empty] | 0 | 0 | 0 | 0 | 0 | 0 | 0 | 0 | 0 | 0 | 0 | 0 | 0 | 0 | 0 | 0 | 0 | 0 | 0 | 0 | 0 | 0 | 0 | 0 | 0 | 0 | 0 | 0
[10 empty] | 0 | 0 | 0 | 0 | 0 | 0 | 0 | 0 | 0 | 0 | 0 | 0 | 0 | 0 | 0 | 0 | 0 | 0 | 0 | 0 | 0 | 0 | 0 | 0 | 0.024366 | 0.026035 | 0.026951 | 0.028121
[10 empty] | 0 | 0 | 0 | 0 | 0 | 0 | 0 | 0 | 0 | 0 | 0 | 0 | 0 | 0 | 0 | 0 | 0 | 0 | 0 | 0 | 0 | 0 | 0 | 0 | 0 | 0 | 0 | 0
[10 empty] | 0 | 0 | 0 | 0 | 0 | 0 | 0 | 0 | 0 | 0 | 0 | 0 | 0 | 0 | 0 | 0 | 0 | 0 | 0 | 0 | 0 | 0 | 0 | 0 | 0 | 0 | 0 | 0
[10 empty] | 0 | 0 | 0 | 0 | 0 | 0 | 0 | 0 | 0 | 0 | 0 | 0 | 0 | 0 | 0 | 0 | 0 | 0 | 0 | 0 | 0 | 0 | 0 | 0 | 0 | 0 | 0 | 0
[10 empty] | 0 | 0 | 0 | 0 | 0 | 0 | 0 | 0 | 0 | 0 | 0 | 0 | 0 | 0 | 0 | 0 | 0 | 0 | 0 | 0 | 0 | 0 | 0 | 0 | 0 | 0 | 0 | 0
[10 empty] | 0 | 0 | 0 | 0 | 0 | 0 | 0 | 0 | 0 | 0 | 0 | 0 | 0 | 0 | 0 | 0 | 0 | 0 | 0 | 0 | 0 | 0 | 0 | 0 | 0 | 0 | 0 | 0
[10 empty] | 0 | 0 | 0 | 0 | 0 | 0 | 0 | 0 | 0 | 0 | 0 | 0 | 0 | 0 | 0 | 0 | 0 | 0 | 0 | 0 | 0 | 0 | 0 | 0 | 0 | 0 | 0 | 0
[10 empty] | 0 | 0 | 0 | 0 | 0 | 0 | 0 | 0 | 0 | 0 | 0 | 0 | 0 | 0 | 0 | 0 | 0 | 0 | 0 | 0 | 0 | 0 | 0 | 0 | 0 | 0 | 0 | 0
[10 empty] | 0 | 0 | 0 | 0 | 0 | 0 | 0 | 0 | 0 | 0 | 0 | 0 | 0 | 0 | 0 | 0 | 0 | 0 | 0 | 0 | 0 | 0 | 0 | 0 | 0 | 0 | 0 | 0
[10 empty] | 0 | 0 | 0 | 0 | 0 | 0 | 0 | 0 | 0 | 0 | 0 | 0 | 0 | 0 | 0 | 0 | 0 | 0 | 0 | 0 | 0 | 0 | 0 | 0 | 0 | 0 | 0 | 0
[10 empty] | 0 | 0 | 0 | 0 | 0 | 0 | 0 | 0 | 0 | 0 | 0 | 0 | 0 | 0 | 0 | 0 | 0 | 0 | 0 | 0 | 0 | 0 | 0 | 0 | 0 | 0 | 0 | 0
[10 empty] | 0 | 0 | 0 | 0 | 0 | 0 | 0 | 0 | 0 | 0 | 0 | 0 | 0 | 0 | 0 | 0 | 0 | 0 | 0 | 0 | 0 | 0 | 0 | 0 | 0 | 0 | 0 | 0
[10 empty] | 0 | 0 | 0 | 0 | 0 | 0 | 0 | 0 | 0 | 0 | 0 | 0 | 0 | 0 | 0 | 0 | 0 | 0 | 0 | 0 | 0 | 0 | 0 | 0 | 0 | 0 | 0 | 0
[10 empty] | 0 | 0 | 0 | 0 | 0 | 0 | 0 | 0 | 0 | 0 | 0 | 0 | 0 | 0 | 0 | 0 | 0 | 0 | 0 | 0 | 0 | 0 | 0 | 0 | 0 | 0 | 0 | 0
[10 empty] | 0 | 0 | 0 | 0 | 0 | 0 | 0 | 0 | 0 | 0 | 0 | 0 | 0 | 0 | 0 | 0 | 0 | 0 | 0 | 0 | 0 | 0 | 0 | 0 | 0 | 0 | 0 | 0
[10 empty] | 0 | 0 | 0 | 0 | 0 | 0 | 0 | 0 | 0 | 0 | 0 | 0 | 0 | 0 | 0 | 0 | 0 | 0 | 0 | 0 | 0 | 0 | 0 | 0 | 0 | 0 | 0 | 0
[10 empty] | 0 | 0 | 0 | 0 | 0 | 0 | 0 | 0 | 0 | 0 | 0 | 0 | 0 | 0 | 0 | 0 | 0 | 0 | 0 | 0 | 0 | 0 | 0 | 0 | 0 | 0 | 0 | 0
[10 empty] | 0 | 0 | 0 | 0 | 0 | 0 | 0 | 0 | 0 | 0 | 0 | 0 | 0 | 0 | 0 | 0 | 0 | 0 | 0 | 0 | 0 | 0 | 0 | 0 | 0.20466 | 0.18896 | 0.1745 | 0.16111
[10 empty] | 0 | 0 | 0 | 0 | 0 | 0 | 0 | 0 | 0 | 0 | 0 | 0 | 0 | 0 | 0 | 0 | 0 | 0 | 0 | 0 | 0 | 0 | 0 | 0 | 0 | 0 | 0 | 0
[10 empty] | 0 | 0 | 0 | 0 | 0 | 0 | 0 | 0 | 0 | 0 | 0 | 0 | 0 | 0 | 0 | 0 | 0 | 0 | 0 | 0 | 0 | 0 | 0 | 0 | 0.072808 | 0.067223 | 0.062079 | 0.057314
[10 empty] | 0 | 0 | 0 | 0 | 0 | 0 | 0 | 0 | 0 | 0 | 0 | 0 | 0 | 0 | 0 | 0 | 0 | 0 | 0 | 0 | 0 | 0 | 0 | 0 | 0 | 0 | 0 | 0
[10 empty] | 0 | 0 | 0 | 0 | 0 | 0 | 0 | 0 | 0 | 0 | 0 | 0 | 0 | 0 | 0 | 0 | 0 | 0 | 0 | 0 | 0 | 0 | 0 | 0 | 0 | 0 | 0 | 0
[10 empty] | 0 | 0 | 0 | 0 | 0 | 0 | 0 | 0 | 0 | 0 | 0 | 0 | 0 | 0 | 0 | 0 | 0 | 0 | 0 | 0 | 0 | 0 | 0 | 0 | 0 | 0 | 0 | 0
[10 empty] | 0 | 0 | 0 | 0 | 0 | 0 | 0 | 0 | 0 | 0 | 0 | 0 | 0 | 0 | 0 | 0 | 0 | 0 | 0 | 0 | 0 | 0 | 0 | 0 | 0 | 0 | 0 | 0
[10 empty] | 0 | 0 | 0 | 0 | 0 | 0 | 0 | 0 | 0 | 0 | 0 | 0 | 0 | 0 | 0 | 0 | 0 | 0 | 0 | 0 | 0 | 0 | 0 | 0 | 0 | 0 | 0 | 0
[10 empty] | 0 | 0 | 0 | 0 | 0 | 0 | 0 | 0 | 0 | 0 | 0 | 0 | 0 | 0 | 0 | 0 | 0 | 0 | 0 | 0 | 0 | 0 | 0 | 0 | 0 | 0 | 0 | 0
[10 empty] | 0 | 0 | 0 | 0 | 0 | 0 | 0 | 0 | 0 | 0 | 0 | 0 | 0 | 0 | 0 | 0 | 0 | 0 | 0 | 0 | 0 | 0 | 0 | 0 | 0 | 0 | 0 | 0
[10 empty] | 0 | 0 | 0 | 0 | 0 | 0 | 0 | 0 | 0 | 0 | 0 | 0 | 0 | 0 | 0 | 0 | 0 | 0 | 0 | 0 | 0 | 0 | 0 | 0 | 0 | 0 | 0 | 0
[10 empty] | 0 | 0 | 0 | 0 | 0 | 0 | 0 | 0 | 0 | 0 | 0 | 0 | 0 | 0 | 0 | 0 | 0 | 0 | 0 | 0 | 0 | 0 | 0 | 0 | 0 | 0 | 0 | 0
[10 empty] | 0 | 0 | 0 | 0 | 0 | 0 | 0 | 0 | 0 | 0 | 0 | 0 | 0 | 0 | 0 | 0 | 0 | 0 | 0 | 0 | 0 | 0 | 0 | 0 | 0.10714 | 0.1162 | 0.12469 | 0.13402
[10 empty] | 0 | 0 | 0 | 0 | 0 | 0 | 0 | 0 | 0 | 0 | 0 | 0 | 0 | 0 | 0 | 0 | 0 | 0 | 0 | 0 | 0 | 0 | 0 | 0 | 0.0092145 | 0.0099937 | 0.010724 | 0.011527
[10 empty] | 0 | 0 | 0 | 0 | 0 | 0 | 0 | 0 | 0 | 0 | 0 | 0 | 0 | 0 | 0 | 0 | 0 | 0 | 0 | 0 | 0 | 0 | 0 | 0 | 0.021518 | 0.023338 | 0.025042 | 0.026917
[10 empty] | 0 | 0 | 0 | 0 | 0 | 0 | 0 | 0 | 0 | 0 | 0 | 0 | 0 | 0 | 0 | 0 | 0 | 0 | 0 | 0 | 0 | 0 | 0 | 0 | 0.096571 | 0.10647 | 0.11559 | 0.12466
[10 empty] | 0 | 0 | 0 | 0 | 0 | 0 | 0 | 0 | 0 | 0 | 0 | 0 | 0 | 0 | 0 | 0 | 0 | 0 | 0 | 0 | 0 | 0 | 0 | 0 | 0 | 0 | 0 | 0
[10 empty] | 0 | 0 | 0 | 0 | 0 | 0 | 0 | 0 | 0 | 0 | 0 | 0 | 0 | 0 | 0 | 0 | 0 | 0 | 0 | 0 | 0 | 0 | 0 | 0 | 0 | 0 | 0 | 0
[10 empty] | 0 | 0 | 0 | 0 | 0 | 0 | 0 | 0 | 0 | 0 | 0 | 0 | 0 | 0 | 0 | 0 | 0 | 0 | 0 | 0 | 0 | 0 | 0 | 0 | 0 | 0 | 0 | 0
[10 empty] | 0 | 0 | 0 | 0 | 0 | 0 | 0 | 0 | 0 | 0 | 0 | 0 | 0 | 0 | 0 | 0 | 0 | 0 | 0 | 0 | 0 | 0 | 0 | 0 | 0 | 0 | 0 | 0
[10 empty] | 0 | 0 | 0 | 0 | 0.05961 | 0.081816 | 0.10547 | 0.11552 | 0.12847 | 0.14548 | 0.15356 | 0.17377 | 0.19405 | 0.21305 | 0.23088 | 0.25143 | 0.27089 | 0.28982 | 0.30781 | 0.32624 | 0.34468 | 0.36375 | 0.38166 | 0.39919 | 1.01 | 1.0719 | 1.1337 | 1.1952
[10 empty] | 0 | 0 | 0 | 0 | 0.0052967 | 0.0072699 | 0.0093715 | 0.010265 | 0.011416 | 0.012927 | 0.013645 | 0.015441 | 0.017243 | 0.018931 | 0.020515 | 0.022341 | 0.02407 | 0.025753 | 0.027351 | 0.028988 | 0.030627 | 0.032321 | 0.033913 | 0.035471 | 0.080554 | 0.085488 | 0.090422 | 0.095323
[10 empty] | 0 | 0 | 0 | 0 | 0.022522 | 0.030912 | 0.039849 | 0.043646 | 0.048541 | 0.054967 | 0.05802 | 0.065655 | 0.073319 | 0.080496 | 0.087234 | 0.094997 | 0.10235 | 0.1095 | 0.1163 | 0.12326 | 0.13023 | 0.13743 | 0.1442 | 0.15083 | 0.2568 | 0.27252 | 0.28825 | 0.30388
[10 empty] | 0 | 0 | 0 | 0 | 0.05961 | 0.022206 | 0.023652 | 0.025796 | 0.025497 | 0.027744 | 0.027498 | 0.027968 | 0.028647 | 0.03 | 0.031335 | 0.036929 | 0.038262 | 0.039598 | 0.040166 | 0.042222 | 0.043648 | 0.045601 | 0.049943 | 0.051631 | 0.10405 | 0.10841 | 0.11175 | 0.11539
[10 empty] | 0 | 0 | 0 | 0 | 0 | 0 | 0 | 0 | 0 | 0 | 0 | 0 | 0 | 0 | 0 | 0 | 0 | 0 | 0 | 0 | 0 | 0 | 0 | 0 | 0.06312 | 0.065173 | 0.067049 | 0.070444
[10 empty] | 0 | 0 | 0 | 0 | 0 | 0 | 0 | 0 | 0 | 0 | 0 | 0 | 0 | 0 | 0 | 0 | 0 | 0 | 0 | 0 | 0 | 0 | 0 | 0 | 0.0050341 | 0.0051979 | 0.0053475 | 0.0056183
[10 empty] | 0 | 0 | 0 | 0 | 0 | 0 | 0 | 0 | 0 | 0 | 0 | 0 | 0 | 0 | 0 | 0 | 0 | 0 | 0 | 0 | 0 | 0 | 0 | 0 | 0.016048 | 0.01657 | 0.017047 | 0.01791
[10 empty] | 0 | 0 | 0 | 0 | 0 | 0 | 0 | 0 | 0 | 0 | 0 | 0 | 0 | 0 | 0 | 0 | 0 | 0 | 0 | 0 | 0 | 0 | 0 | 0 | 0.021278 | 0.024103 | 0.026792 | 0.031998
[10 empty] | 0 | 0 | 0 | 0 | 0.0012897 | 0.0027475 | 0.0043955 | 0.0060481 | 0.0077508 | 0.0095437 | 0.011455 | 0.013489 | 0.015671 | 0.017774 | 0.019801 | 0.021881 | 0.023924 | 0.02598 | 0.027794 | 0.029594 | 0.031481 | 0.033488 | 0.035555 | 0.037697 | 0.14125 | 0.14872 | 0.15617 | 0.16358
[10 empty] | 0 | 0 | 0 | 0 | 0.0001146 | 0.00024413 | 0.00039057 | 0.00053741 | 0.00068871 | 0.00084802 | 0.0010179 | 0.0011986 | 0.0013925 | 0.0015793 | 0.0017595 | 0.0019442 | 0.0021258 | 0.0023085 | 0.0024697 | 0.0026296 | 0.0027973 | 0.0029756 | 0.0031593 | 0.0033496 | 0.011266 | 0.011861 | 0.012456 | 0.013047
[10 empty] | 0 | 0 | 0 | 0 | 0.00048729 | 0.0010381 | 0.0016607 | 0.0022851 | 0.0029285 | 0.0036059 | 0.0043282 | 0.0050965 | 0.0059209 | 0.0067154 | 0.0074814 | 0.0082671 | 0.0090391 | 0.0098161 | 0.010501 | 0.011182 | 0.011894 | 0.012653 | 0.013434 | 0.014243 | 0.035913 | 0.037811 | 0.039706 | 0.041591
[10 empty] | 0 | 0 | 0 | 0 | 0.0012897 | 0.0014578 | 0.0018028 | 0.0019161 | 0.0021067 | 0.0023459 | 0.0024999 | 0.0027167 | 0.0028925 | 0.0031267 | 0.0033579 | 0.0037228 | 0.003956 | 0.0042021 | 0.0044705 | 0.0046772 | 0.0049637 | 0.0052423 | 0.0054916 | 0.005777 | 0.016519 | 0.017061 | 0.017569 | 0.018272
[10 empty] | 0 | 0 | 0 | 0 | 0.0092739 | 0.012791 | 0.016737 | 0.018699 | 0.021114 | 0.024332 | 0.02617 | 0.029914 | 0.033703 | 0.037226 | 0.040464 | 0.043985 | 0.047279 | 0.050501 | 0.053419 | 0.056181 | 0.05905 | 0.062199 | 0.065445 | 0.068728 | 0.15979 | 0.1695 | 0.17928 | 0.18896
[10 empty] | 0 | 0 | 0 | 0 | 0.00082405 | 0.0011366 | 0.0014872 | 0.0016615 | 0.0018761 | 0.002162 | 0.0023254 | 0.0026581 | 0.0029948 | 0.0033078 | 0.0035955 | 0.0039084 | 0.004201 | 0.0044873 | 0.0047466 | 0.0049921 | 0.005247 | 0.0055268 | 0.0058152 | 0.0061069 | 0.012744 | 0.013519 | 0.014299 | 0.015071
[10 empty] | 0 | 0 | 0 | 0 | 0.003504 | 0.0048329 | 0.0063238 | 0.0070651 | 0.0079775 | 0.0091932 | 0.0098877 | 0.011303 | 0.012734 | 0.014065 | 0.015288 | 0.016619 | 0.017863 | 0.019081 | 0.020183 | 0.021227 | 0.022311 | 0.023501 | 0.024727 | 0.025967 | 0.040625 | 0.043095 | 0.045582 | 0.048044
[10 empty] | 0 | 0 | 0 | 0 | 0.0092739 | 0.0035172 | 0.0039459 | 0.0044095 | 0.0043549 | 0.0048182 | 0.0047519 | 0.004841 | 0.004964 | 0.0053291 | 0.0056512 | 0.0066233 | 0.006956 | 0.007273 | 0.0079201 | 0.0081168 | 0.0084156 | 0.0088277 | 0.0090057 | 0.0093028 | 0.018663 | 0.019682 | 0.020179 | 0.021001
[10 empty] | 0 | 0 | 0 | 0 | 0 | 0 | 0 | 0 | 0 | 0 | 0 | 0 | 0 | 0 | 0 | 0 | 0 | 0 | 0 | 0 | 0 | 0 | 0 | 0 | 0.33007 | 0.35089 | 0.37029 | 0.39045
[10 empty] | 0 | 0 | 0 | 0 | 0 | 0 | 0 | 0 | 0 | 0 | 0 | 0 | 0 | 0 | 0 | 0 | 0 | 0 | 0 | 0 | 0 | 0 | 0 | 0 | 0.044946 | 0.047781 | 0.050422 | 0.053168
[10 empty] | 0 | 0 | 0 | 0 | 0 | 0 | 0 | 0 | 0 | 0 | 0 | 0 | 0 | 0 | 0 | 0 | 0 | 0 | 0 | 0 | 0 | 0 | 0 | 0 | 0.071303 | 0.0758 | 0.079991 | 0.084346
[10 empty] | 0 | 0 | 0 | 0 | 0 | 0 | 0 | 0 | 0 | 0 | 0 | 0 | 0 | 0 | 0 | 0 | 0 | 0 | 0 | 0 | 0 | 0 | 0 | 0 | 0.24271 | 0.26052 | 0.27678 | 0.29389
[10 empty] | 0 | 0 | 0 | 0 | 0 | 0 | 0 | 0 | 0 | 0 | 0 | 0 | 0 | 0 | 0 | 0 | 0 | 0 | 0 | 0 | 0 | 0 | 0 | 0 | 0.4587 | 0.48763 | 0.51459 | 0.54261
[10 empty] | 0 | 0 | 0 | 0 | 0 | 0 | 0 | 0 | 0 | 0 | 0 | 0 | 0 | 0 | 0 | 0 | 0 | 0 | 0 | 0 | 0 | 0 | 0 | 0 | 0.062461 | 0.0664 | 0.070072 | 0.073887
[10 empty] | 0 | 0 | 0 | 0 | 0 | 0 | 0 | 0 | 0 | 0 | 0 | 0 | 0 | 0 | 0 | 0 | 0 | 0 | 0 | 0 | 0 | 0 | 0 | 0 | 0.099089 | 0.10534 | 0.11116 | 0.11721
[10 empty] | 0 | 0 | 0 | 0 | 0 | 0 | 0 | 0 | 0 | 0 | 0 | 0 | 0 | 0 | 0 | 0 | 0 | 0 | 0 | 0 | 0 | 0 | 0 | 0 | 0.3373 | 0.36204 | 0.38463 | 0.40842
[10 empty] | 0 | 0 | 0 | 0 | 0.00046039 | 0.00091394 | 0.0013621 | 0.0018001 | 0.0022304 | 0.0026548 | 0.0030638 | 0.0034608 | 0.0040388 | 0.0047236 | 0.0054828 | 0.0062473 | 0.0068977 | 0.007475 | 0.0078963 | 0.0082994 | 0.0087019 | 0.0091138 | 0.0095188 | 0.0099319 | 0.42457 | 0.44903 | 0.47135 | 0.49335
[10 empty] | 0 | 0 | 0 | 0 | 6.9845e-05 | 0.00013865 | 0.00020664 | 0.00027309 | 0.00033837 | 0.00040275 | 0.0004648 | 0.00052503 | 0.00061272 | 0.00071662 | 0.00083179 | 0.00094777 | 0.0010464 | 0.001134 | 0.0011979 | 0.0012591 | 0.0013202 | 0.0013826 | 0.0014441 | 0.0015068 | 0.057814 | 0.061145 | 0.064183 | 0.06718
[10 empty] | 0 | 0 | 0 | 0 | 0.0001478 | 0.0002934 | 0.00043726 | 0.00057788 | 0.00071601 | 0.00085224 | 0.00098355 | 0.001111 | 0.0012966 | 0.0015164 | 0.0017601 | 0.0020055 | 0.0022143 | 0.0023996 | 0.0025349 | 0.0026643 | 0.0027935 | 0.0029258 | 0.0030558 | 0.0031884 | 0.091717 | 0.097001 | 0.10182 | 0.10657
[10 empty] | 0 | 0 | 0 | 0 | 0.00046039 | 0.00045355 | 0.00044814 | 0.00043802 | 0.00043029 | 0.00042438 | 0.00040902 | 0.000397 | 0.00057803 | 0.0006848 | 0.00075917 | 0.00091795 | 0.00090388 | 0.0008957 | 0.00087052 | 0.00084466 | 0.00083723 | 0.00083611 | 0.00081861 | 0.00088029 | 0.42457 | 0.44903 | 0.47135 | 0.49335
[10 empty] | 0 | 0 | 0 | 0 | 0 | 0 | 0 | 0 | 0 | 0 | 0 | 0 | 0 | 0 | 0 | 0 | 0 | 0 | 0 | 0 | 0 | 0 | 0 | 0 | 0.033375 | 0.037019 | 0.039082 | 0.041671
[10 empty] | 0 | 0 | 0 | 0 | 0 | 0 | 0 | 0 | 0 | 0 | 0 | 0 | 0 | 0 | 0 | 0 | 0 | 0 | 0 | 0 | 0 | 0 | 0 | 0 | 0.0045447 | 0.0050408 | 0.0053218 | 0.0056743
[10 empty] | 0 | 0 | 0 | 0 | 0 | 0 | 0 | 0 | 0 | 0 | 0 | 0 | 0 | 0 | 0 | 0 | 0 | 0 | 0 | 0 | 0 | 0 | 0 | 0 | 0.0072097 | 0.0079968 | 0.0084426 | 0.0090018
[10 empty] | 0 | 0 | 0 | 0 | 0 | 0 | 0 | 0 | 0 | 0 | 0 | 0 | 0 | 0 | 0 | 0 | 0 | 0 | 0 | 0 | 0 | 0 | 0 | 0 | 0.027678 | 0.032576 | 0.035809 | 0.039322
[10 empty] | 0 | 0 | 0 | 0 | 0 | 0 | 0 | 0 | 0 | 0 | 0 | 0 | 0 | 0 | 0 | 0 | 0 | 0 | 0 | 0 | 0 | 0 | 0 | 0 | 0.044564 | 0.04704 | 0.048912 | 0.05261
[10 empty] | 0 | 0 | 0 | 0 | 0 | 0 | 0 | 0 | 0 | 0 | 0 | 0 | 0 | 0 | 0 | 0 | 0 | 0 | 0 | 0 | 0 | 0 | 0 | 0 | 0.0060683 | 0.0064054 | 0.0066604 | 0.0071639
[10 empty] | 0 | 0 | 0 | 0 | 0 | 0 | 0 | 0 | 0 | 0 | 0 | 0 | 0 | 0 | 0 | 0 | 0 | 0 | 0 | 0 | 0 | 0 | 0 | 0 | 0.0096268 | 0.010162 | 0.010566 | 0.011365
[10 empty] | 0 | 0 | 0 | 0 | 0 | 0 | 0 | 0 | 0 | 0 | 0 | 0 | 0 | 0 | 0 | 0 | 0 | 0 | 0 | 0 | 0 | 0 | 0 | 0 | 0.032265 | 0.035353 | 0.037689 | 0.04168
[10 empty] | 0 | 0 | 0 | 0 | 0 | 0 | 0 | 0 | 0 | 0 | 0 | 0 | 0 | 0 | 0 | 0 | 0 | 0 | 0 | 0 | 0 | 0 | 0 | 0 | 0 | 0 | 0 | 0
[10 empty] | 0 | 0 | 0 | 0 | 0 | 0 | 0 | 0 | 0 | 0 | 0 | 0 | 0 | 0 | 0 | 0 | 0 | 0 | 0 | 0 | 0 | 0 | 0 | 0 | 0 | 0 | 0 | 0
[10 empty] | 0 | 0 | 0 | 0 | 0 | 0 | 0 | 0 | 0 | 0 | 0 | 0 | 0 | 0 | 0 | 0 | 0 | 0 | 0 | 0 | 0 | 0 | 0 | 0 | 0 | 0 | 0 | 0
[10 empty] | 0 | 0 | 0 | 0 | 0 | 0 | 0 | 0 | 0 | 0 | 0 | 0 | 0 | 0 | 0 | 0 | 0 | 0 | 0 | 0 | 0 | 0 | 0 | 0 | 0 | 0 | 0 | 0
[10 empty] | 0 | 0 | 0 | 0 | 0 | 0 | 0 | 0 | 0 | 0 | 0 | 0 | 0 | 0 | 0 | 0 | 0 | 0 | 0 | 0 | 0 | 0 | 0 | 0 | 0.1997 | 0.2069 | 0.21558 | 0.22608
[10 empty] | 0 | 0 | 0 | 0 | 0 | 0 | 0 | 0 | 0 | 0 | 0 | 0 | 0 | 0 | 0 | 0 | 0 | 0 | 0 | 0 | 0 | 0 | 0 | 0 | 0.027193 | 0.028173 | 0.029355 | 0.030786
[10 empty] | 0 | 0 | 0 | 0 | 0 | 0 | 0 | 0 | 0 | 0 | 0 | 0 | 0 | 0 | 0 | 0 | 0 | 0 | 0 | 0 | 0 | 0 | 0 | 0 | 0.043139 | 0.044694 | 0.046569 | 0.048839
[10 empty] | 0 | 0 | 0 | 0 | 0 | 0 | 0 | 0 | 0 | 0 | 0 | 0 | 0 | 0 | 0 | 0 | 0 | 0 | 0 | 0 | 0 | 0 | 0 | 0 | 0.16428 | 0.1746 | 0.18613 | 0.19923
[10 empty] | 0 | 0 | 0 | 0 | 0 | 0 | 0 | 0 | 0 | 0 | 0 | 0 | 0.00055398 | 0.0011478 | 0.001779 | 0.0024417 | 0.0031315 | 0.0039966 | 0.004838 | 0.0056741 | 0.0065269 | 0.0073332 | 0.008087 | 0.0088026 | 0.093271 | 0.099588 | 0.1057 | 0.11182
[10 empty] | 0 | 0 | 0 | 0 | 0 | 0 | 0 | 0 | 0 | 0 | 0 | 0 | 8.4043e-05 | 0.00017414 | 0.00026989 | 0.00037043 | 0.00047508 | 0.00060632 | 0.00073397 | 0.00086081 | 0.00099018 | 0.0011125 | 0.0012269 | 0.0013354 | 0.012701 | 0.013561 | 0.014393 | 0.015226
[10 empty] | 0 | 0 | 0 | 0 | 0 | 0 | 0 | 0 | 0 | 0 | 0 | 0 | 0.00017784 | 0.00036849 | 0.00057109 | 0.00078386 | 0.0010053 | 0.001283 | 0.0015531 | 0.0018215 | 0.0020953 | 0.0023541 | 0.0025961 | 0.0028258 | 0.020149 | 0.021513 | 0.022833 | 0.024155
[10 empty] | 0 | 0 | 0 | 0 | 0 | 0 | 0 | 0 | 0 | 0 | 0 | 0 | 0.00055398 | 0.00059387 | 0.00063113 | 0.00066276 | 0.00068977 | 0.00086508 | 0.00084144 | 0.00083605 | 0.00085278 | 0.00088546 | 0.00090653 | 0.0009366 | 0.093271 | 0.099588 | 0.1057 | 0.11182
[10 empty] | 0 | 0 | 0 | 0 | 0.00025888 | 0.00050591 | 0.0008383 | 0.0012163 | 0.0016212 | 0.0020066 | 0.002317 | 0.0025763 | 0.0027508 | 0.0029168 | 0.0030725 | 0.0032191 | 0.0033571 | 0.0034851 | 0.0035991 | 0.0037154 | 0.0038431 | 0.0039885 | 0.0041466 | 0.0043223 | 0.04948 | 0.052495 | 0.055588 | 0.058819
[10 empty] | 0 | 0 | 0 | 0 | 4.5734e-05 | 8.9373e-05 | 0.00014809 | 0.00021487 | 0.0002864 | 0.00035448 | 0.00040932 | 0.00045513 | 0.00048595 | 0.00051528 | 0.00054279 | 0.00056868 | 0.00059307 | 0.00061568 | 0.00063582 | 0.00065636 | 0.00067892 | 0.00070461 | 0.00073254 | 0.00076357 | 0.0078458 | 0.0083239 | 0.0088143 | 0.0093266
[10 empty] | 0 | 0 | 0 | 0 | 3.3299e-05 | 6.5072e-05 | 0.00010783 | 0.00015645 | 0.00020853 | 0.0002581 | 0.00029802 | 0.00033138 | 0.00035382 | 0.00037518 | 0.0003952 | 0.00041406 | 0.00043181 | 0.00044827 | 0.00046294 | 0.00047789 | 0.00049432 | 0.00051303 | 0.00053336 | 0.00055595 | 0.0042827 | 0.0045437 | 0.0048114 | 0.005091
[10 empty] | 0 | 0 | 0 | 0 | 0.00025888 | 0.00024702 | 0.00033239 | 0.00037802 | 0.00040489 | 0.00047168 | 0.00045025 | 0.00046338 | 0.00048765 | 0.00050744 | 0.00055739 | 0.00057344 | 0.0005824 | 0.00059998 | 0.00059357 | 0.00062438 | 0.00066241 | 0.00069992 | 0.00073762 | 0.00076301 | 0.04948 | 0.052495 | 0.055588 | 0.058819
[10 empty] | 0 | 0 | 0 | 0 | 0 | 0 | 0 | 0 | 0 | 0 | 0 | 0 | 0 | 0 | 0 | 0 | 0 | 0 | 0 | 0 | 0 | 0 | 0 | 0 | 0.016556 | 0.017415 | 0.018283 | 0.019181
[10 empty] | 0 | 0 | 0 | 0 | 0 | 0 | 0 | 0 | 0 | 0 | 0 | 0 | 0 | 0 | 0 | 0 | 0 | 0 | 0 | 0 | 0 | 0 | 0 | 0 | 0.0026252 | 0.0027614 | 0.0028991 | 0.0030415
[10 empty] | 0 | 0 | 0 | 0 | 0 | 0 | 0 | 0 | 0 | 0 | 0 | 0 | 0 | 0 | 0 | 0 | 0 | 0 | 0 | 0 | 0 | 0 | 0 | 0 | 0.001433 | 0.0015073 | 0.0015825 | 0.0016602
[10 empty] | 0 | 0 | 0 | 0 | 0 | 0 | 0 | 0 | 0 | 0 | 0 | 0 | 0 | 0 | 0 | 0 | 0 | 0 | 0 | 0 | 0 | 0 | 0 | 0 | 0.016556 | 0.017415 | 0.018283 | 0.019181
[10 empty] | 0 | 0 | 0 | 0 | 0 | 0 | 0 | 0 | 0 | 0 | 0 | 0 | 0 | 0 | 0 | 0 | 0 | 0 | 0 | 0 | 0 | 0 | 0 | 0 | 0.06927 | 0.075549 | 0.082223 | 0.08938
[10 empty] | 0 | 0 | 0 | 0 | 0 | 0 | 0 | 0 | 0 | 0 | 0 | 0 | 0 | 0 | 0 | 0 | 0 | 0 | 0 | 0 | 0 | 0 | 0 | 0 | 0.010984 | 0.011979 | 0.013038 | 0.014173
[10 empty] | 0 | 0 | 0 | 0 | 0 | 0 | 0 | 0 | 0 | 0 | 0 | 0 | 0 | 0 | 0 | 0 | 0 | 0 | 0 | 0 | 0 | 0 | 0 | 0 | 0.0059956 | 0.0065391 | 0.0071167 | 0.0077362
[10 empty] | 0 | 0 | 0 | 0 | 0 | 0 | 0 | 0 | 0 | 0 | 0 | 0 | 0 | 0 | 0 | 0 | 0 | 0 | 0 | 0 | 0 | 0 | 0 | 0 | 0.06927 | 0.075549 | 0.082223 | 0.08938
[10 empty] | 0 | 0 | 0 | 0 | 1.0893e-05 | 2.2567e-05 | 3.4814e-05 | 4.5983e-05 | 5.6178e-05 | 6.5471e-05 | 7.3767e-05 | 8.3725e-05 | 9.2399e-05 | 9.995e-05 | 0.00010362 | 0.00010673 | 0.00010929 | 0.00011126 | 0.00011249 | 0.00011297 | 0.00011398 | 0.00011552 | 0.00011775 | 0.00012068 | 0.13308 | 0.14122 | 0.14959 | 0.15837
[10 empty] | 0 | 0 | 0 | 0 | 1.9244e-06 | 3.9867e-06 | 6.1503e-06 | 8.1233e-06 | 9.9243e-06 | 1.1566e-05 | 1.3032e-05 | 1.4791e-05 | 1.6323e-05 | 1.7657e-05 | 1.8305e-05 | 1.8854e-05 | 1.9306e-05 | 1.9656e-05 | 1.9873e-05 | 1.9958e-05 | 2.0135e-05 | 2.0407e-05 | 2.0802e-05 | 2.1319e-05 | 0.021102 | 0.022392 | 0.023719 | 0.025112
[10 empty] | 0 | 0 | 0 | 0 | 1.4011e-06 | 2.9027e-06 | 4.478e-06 | 5.9146e-06 | 7.2259e-06 | 8.4213e-06 | 9.4883e-06 | 1.0769e-05 | 1.1885e-05 | 1.2856e-05 | 1.3328e-05 | 1.3728e-05 | 1.4057e-05 | 1.4311e-05 | 1.4469e-05 | 1.4531e-05 | 1.466e-05 | 1.4858e-05 | 1.5146e-05 | 1.5522e-05 | 0.011519 | 0.012223 | 0.012947 | 0.013707
[10 empty] | 0 | 0 | 0 | 0 | 1.0893e-05 | 1.1674e-05 | 1.2247e-05 | 1.2725e-05 | 1.3196e-05 | 1.3616e-05 | 1.3818e-05 | 1.6576e-05 | 1.6293e-05 | 1.6055e-05 | 1.6501e-05 | 1.666e-05 | 1.6636e-05 | 1.6542e-05 | 1.6227e-05 | 1.5837e-05 | 1.6588e-05 | 1.802e-05 | 1.8538e-05 | 1.9203e-05 | 0.13308 | 0.14122 | 0.14959 | 0.15837
[10 empty] | 0 | 0 | 0 | 0 | 0.00020877 | 0.00041262 | 0.00066035 | 0.00094044 | 0.0012484 | 0.0015382 | 0.0018115 | 0.0021281 | 0.0024266 | 0.0027117 | 0.0029327 | 0.0031586 | 0.0033882 | 0.0036203 | 0.0038487 | 0.0040728 | 0.0043077 | 0.0045602 | 0.0048224 | 0.0050993 | 0.12503 | 0.13443 | 0.1443 | 0.15482
[10 empty] | 0 | 0 | 0 | 0 | 3.6882e-05 | 7.2894e-05 | 0.00011666 | 0.00016614 | 0.00022054 | 0.00027173 | 0.00032001 | 0.00037596 | 0.00042868 | 0.00047904 | 0.00051809 | 0.000558 | 0.00059856 | 0.00063957 | 0.0006799 | 0.00071949 | 0.00076099 | 0.0008056 | 0.00085193 | 0.00090084 | 0.019826 | 0.021316 | 0.022881 | 0.024548
[10 empty] | 0 | 0 | 0 | 0 | 2.6853e-05 | 5.3074e-05 | 8.4937e-05 | 0.00012096 | 0.00016057 | 0.00019785 | 0.000233 | 0.00027373 | 0.00031212 | 0.00034879 | 0.00037722 | 0.00040628 | 0.00043581 | 0.00046567 | 0.00049504 | 0.00052386 | 0.00055408 | 0.00058655 | 0.00062029 | 0.0006559 | 0.010822 | 0.011636 | 0.01249 | 0.0134
[10 empty] | 0 | 0 | 0 | 0 | 0.00020877 | 0.00020385 | 0.00024772 | 0.00028009 | 0.00030794 | 0.00033152 | 0.00034748 | 0.00042556 | 0.00044159 | 0.00046116 | 0.00048292 | 0.00050367 | 0.00054836 | 0.00058398 | 0.00060933 | 0.00063168 | 0.00066588 | 0.00072741 | 0.00076319 | 0.00080461 | 0.12503 | 0.13443 | 0.1443 | 0.15482
[10 empty] | 0 | 0 | 0 | 0 | 0 | 0 | 0 | 0 | 0 | 0 | 0 | 0 | 0 | 0 | 0 | 0 | 0 | 0 | 0 | 0 | 0 | 0 | 0 | 0 | 0.050695 | 0.054448 | 0.058373 | 0.062542
[10 empty] | 0 | 0 | 0 | 0 | 0 | 0 | 0 | 0 | 0 | 0 | 0 | 0 | 0 | 0 | 0 | 0 | 0 | 0 | 0 | 0 | 0 | 0 | 0 | 0 | 0.0080385 | 0.0086335 | 0.0092559 | 0.0099169
[10 empty] | 0 | 0 | 0 | 0 | 0 | 0 | 0 | 0 | 0 | 0 | 0 | 0 | 0 | 0 | 0 | 0 | 0 | 0 | 0 | 0 | 0 | 0 | 0 | 0 | 0.0043879 | 0.0047127 | 0.0050524 | 0.0054132
[10 empty] | 0 | 0 | 0 | 0 | 0 | 0 | 0 | 0 | 0 | 0 | 0 | 0 | 0 | 0 | 0 | 0 | 0 | 0 | 0 | 0 | 0 | 0 | 0 | 0 | 0.050695 | 0.054448 | 0.058373 | 0.062542
[10 empty] | 0 | 0 | 0 | 0 | 0 | 0 | 0 | 0 | 0 | 0 | 0 | 0 | 0 | 0 | 0 | 0 | 0 | 0 | 0 | 0 | 0 | 0 | 0 | 0 | 0 | 0 | 0 | 0
[10 empty] | 0 | 0 | 0 | 0 | 0 | 0 | 0 | 0 | 0 | 0 | 0 | 0 | 0 | 0 | 0 | 0 | 0 | 0 | 0 | 0 | 0 | 0 | 0 | 0 | 0 | 0 | 0 | 0
[10 empty] | 0 | 0 | 0 | 0 | 0 | 0 | 0 | 0 | 0 | 0 | 0 | 0 | 0 | 0 | 0 | 0 | 0 | 0 | 0 | 0 | 0 | 0 | 0 | 0 | 0 | 0 | 0 | 0
[10 empty] | 0 | 0 | 0 | 0 | 0 | 0 | 0 | 0 | 0 | 0 | 0 | 0 | 0 | 0 | 0 | 0 | 0 | 0 | 0 | 0 | 0 | 0 | 0 | 0 | 0 | 0 | 0 | 0
[10 empty] | 0 | 0 | 0 | 0 | 0 | 0 | 0 | 0 | 0 | 0 | 0 | 0 | 0 | 0 | 0 | 0 | 0 | 0 | 0 | 0 | 0 | 0 | 0 | 0 | 0 | 0 | 0 | 0
[10 empty] | 0 | 0 | 0 | 0 | 0 | 0 | 0 | 0 | 0 | 0 | 0 | 0 | 0 | 0 | 0 | 0 | 0 | 0 | 0 | 0 | 0 | 0 | 0 | 0 | 0 | 0 | 0 | 0
[10 empty] | 0 | 0 | 0 | 0 | 0 | 0 | 0 | 0 | 0 | 0 | 0 | 0 | 0 | 0 | 0 | 0 | 0 | 0 | 0 | 0 | 0 | 0 | 0 | 0 | 0 | 0 | 0 | 0
[10 empty] | 0 | 0 | 0 | 0 | 0 | 0 | 0 | 0 | 0 | 0 | 0 | 0 | 0 | 0 | 0 | 0 | 0 | 0 | 0 | 0 | 0 | 0 | 0 | 0 | 0 | 0 | 0 | 0
[10 empty] | 0 | 0 | 0 | 0 | 0 | 0 | 0 | 0 | 0 | 0 | 0 | 0 | 0 | 0 | 0 | 0 | 0 | 0 | 0 | 0 | 0 | 0 | 0 | 0 | 0 | 0 | 0 | 0
[10 empty] | 0 | 0 | 0 | 0 | 0 | 0 | 0 | 0 | 0 | 0 | 0 | 0 | 0 | 0 | 0 | 0 | 0 | 0 | 0 | 0 | 0 | 0 | 0 | 0 | 0 | 0 | 0 | 0
[10 empty] | 0 | 0 | 0 | 0 | 0 | 0 | 0 | 0 | 0 | 0 | 0 | 0 | 0 | 0 | 0 | 0 | 0 | 0 | 0 | 0 | 0 | 0 | 0 | 0 | 0 | 0 | 0 | 0
[10 empty] | 0 | 0 | 0 | 0 | 0 | 0 | 0 | 0 | 0 | 0 | 0 | 0 | 0 | 0 | 0 | 0 | 0 | 0 | 0 | 0 | 0 | 0 | 0 | 0 | 0 | 0 | 0 | 0
[10 empty] | 0 | 0 | 0 | 0 | 0 | 0 | 0 | 0 | 0 | 0 | 0 | 0 | 0 | 0 | 0 | 0 | 0 | 0 | 0 | 0 | 0 | 0 | 0 | 0 | 0 | 0 | 0 | 0
[10 empty] | 0 | 0 | 0 | 0 | 0 | 0 | 0 | 0 | 0 | 0 | 0 | 0 | 0 | 0 | 0 | 0 | 0 | 0 | 0 | 0 | 0 | 0 | 0 | 0 | 0 | 0 | 0 | 0
[10 empty] | 0 | 0 | 0 | 0 | 0 | 0 | 0 | 0 | 0 | 0 | 0 | 0 | 0 | 0 | 0 | 0 | 0 | 0 | 0 | 0 | 0 | 0 | 0 | 0 | 0 | 0 | 0 | 0
[10 empty] | 0 | 0 | 0 | 0 | 0 | 0 | 0 | 0 | 0 | 0 | 0 | 0 | 0 | 0 | 0 | 0 | 0 | 0 | 0 | 0 | 0 | 0 | 0 | 0 | 0 | 0 | 0 | 0
[10 empty] | 0 | 0 | 0 | 0 | 0 | 0 | 0 | 0 | 0 | 0 | 0 | 0 | 0 | 0 | 0 | 0 | 0 | 0 | 0 | 0 | 0 | 0 | 0 | 0 | 0 | 0 | 0 | 0
[10 empty] | 0 | 0 | 0 | 0 | 0 | 0 | 0 | 0 | 0 | 0 | 0 | 0 | 0 | 0 | 0 | 0 | 0 | 0 | 0 | 0 | 0 | 0 | 0 | 0 | 0 | 0 | 0 | 0
[10 empty] | 0 | 0 | 0 | 0 | 0 | 0 | 0 | 0 | 0 | 0 | 0 | 0 | 0 | 0 | 0 | 0 | 0 | 0 | 0 | 0 | 0 | 0 | 0 | 0 | 0 | 0 | 0 | 0
[10 empty] | 0 | 0 | 0 | 0 | 0 | 0 | 0 | 0 | 0 | 0 | 0 | 0 | 0 | 0 | 0 | 0 | 0 | 0 | 0 | 0 | 0 | 0 | 0 | 0 | 0 | 0 | 0 | 0
[10 empty] | 0 | 0 | 0 | 0 | 0 | 0 | 0 | 0 | 0 | 0 | 0 | 0 | 0 | 0 | 0 | 0 | 0 | 0 | 0 | 0 | 0 | 0 | 0 | 0 | 0.051123 | 0.052474 | 0.054206 | 0.056398
[10 empty] | 0 | 0 | 0 | 0 | 0 | 0 | 0 | 0 | 0 | 0 | 0 | 0 | 0 | 0 | 0 | 0 | 0 | 0 | 0 | 0 | 0 | 0 | 0 | 0 | 0.0081062 | 0.0083205 | 0.0085952 | 0.0089426
[10 empty] | 0 | 0 | 0 | 0 | 0 | 0 | 0 | 0 | 0 | 0 | 0 | 0 | 0 | 0 | 0 | 0 | 0 | 0 | 0 | 0 | 0 | 0 | 0 | 0 | 0.0044249 | 0.0045418 | 0.0046918 | 0.0048814
[10 empty] | 0 | 0 | 0 | 0 | 0 | 0 | 0 | 0 | 0 | 0 | 0 | 0 | 0 | 0 | 0 | 0 | 0 | 0 | 0 | 0 | 0 | 0 | 0 | 0 | 0.038822 | 0.04126 | 0.04398 | 0.047074
[10 empty] | 0 | 0 | 0 | 0 | 0 | 0 | 0 | 0 | 0 | 0 | 0 | 0 | 0 | 0 | 0 | 0 | 0 | 0 | 0 | 0 | 0 | 0 | 0 | 0 | 0 | 0 | 0 | 0
[10 empty] | 0 | 0 | 0 | 0 | 0 | 0 | 0 | 0 | 0 | 0 | 0 | 0 | 0 | 0 | 0 | 0 | 0 | 0 | 0 | 0 | 0 | 0 | 0 | 0 | 0 | 0 | 0 | 0
[10 empty] | 0 | 0 | 0 | 0 | 0 | 0 | 0 | 0 | 0 | 0 | 0 | 0 | 0 | 0 | 0 | 0 | 0 | 0 | 0 | 0 | 0 | 0 | 0 | 0 | 0 | 0 | 0 | 0
[10 empty] | 0 | 0 | 0 | 0 | 0 | 0 | 0 | 0 | 0 | 0 | 0 | 0 | 0 | 0 | 0 | 0 | 0 | 0 | 0 | 0 | 0 | 0 | 0 | 0 | 0 | 0 | 0 | 0
[10 empty] | 0 | 0 | 0 | 0 | 0 | 0 | 0 | 0 | 0 | 0 | 0 | 0 | 0 | 0 | 0 | 0 | 0 | 0 | 0 | 0 | 0 | 0 | 0 | 0 | 0 | 0 | 0 | 0
[10 empty] | 0 | 0 | 0 | 0 | 0 | 0 | 0 | 0 | 0 | 0 | 0 | 0 | 0 | 0 | 0 | 0 | 0 | 0 | 0 | 0 | 0 | 0 | 0 | 0 | 0 | 0 | 0 | 0
[10 empty] | 0 | 0 | 0 | 0 | 0 | 0 | 0 | 0 | 0 | 0 | 0 | 0 | 0 | 0 | 0 | 0 | 0 | 0 | 0 | 0 | 0 | 0 | 0 | 0 | 0 | 0 | 0 | 0
[10 empty] | 0 | 0 | 0 | 0 | 0 | 0 | 0 | 0 | 0 | 0 | 0 | 0 | 0 | 0 | 0 | 0 | 0 | 0 | 0 | 0 | 0 | 0 | 0 | 0 | 0 | 0 | 0 | 0
[10 empty] | 0 | 0 | 0 | 0 | 0.18566 | 0.38426 | 0.59518 | 0.81788 | 1.0518 | 1.2966 | 1.5516 | 1.8164 | 2.0906 | 2.3739 | 2.6511 | 2.9238 | 3.1935 | 3.4335 | 3.6484 | 3.8427 | 4.0186 | 4.1789 | 4.2975 | 4.4086 | 3.4759 | 3.6487 | 3.8212 | 3.9922
[10 empty] | 0 | 0 | 0 | 0 | 0.20017 | 0.41428 | 0.64168 | 0.88178 | 1.134 | 1.3979 | 1.6728 | 1.9583 | 2.254 | 2.5594 | 2.8582 | 3.1522 | 3.443 | 3.7018 | 3.9335 | 4.1429 | 4.3326 | 4.5053 | 4.6333 | 4.753 | 3.3636 | 3.5308 | 3.6978 | 3.8632
[10 empty] | 0 | 0 | 0 | 0 | 0 | 0 | 0 | 0 | 0 | 0 | 0 | 0 | 0 | 0 | 0 | 0 | 0 | 0 | 0 | 0 | 0 | 0 | 0 | 0 | 0 | 0 | 0 | 0
[10 empty] | 0 | 0 | 0 | 0 | 0.18566 | 0.19898 | 0.21173 | 0.22395 | 0.23567 | 0.24693 | 0.25772 | 0.26808 | 0.27807 | 0.2877 | 0.28214 | 0.27829 | 0.2758 | 0.28221 | 0.28842 | 0.29532 | 0.30139 | 0.30752 | 0.33083 | 0.33514 | 0.24317 | 0.24812 | 0.25365 | 0.2596
[10 empty] | 0 | 0 | 0 | 0 | 0.012041 | 0.028399 | 0.045886 | 0.064295 | 0.083456 | 0.10323 | 0.1235 | 0.14419 | 0.16242 | 0.17923 | 0.19535 | 0.20906 | 0.22034 | 0.23225 | 0.24294 | 0.25252 | 0.2583 | 0.26275 | 0.26681 | 0.27045 | 0.94263 | 1.0148 | 1.0876 | 1.1556
[10 empty] | 0 | 0 | 0 | 0 | 0.012982 | 0.030617 | 0.049471 | 0.069319 | 0.089976 | 0.11129 | 0.13315 | 0.15545 | 0.1751 | 0.19323 | 0.21061 | 0.22539 | 0.23755 | 0.2504 | 0.26192 | 0.27225 | 0.27848 | 0.28327 | 0.28765 | 0.29158 | 0.91218 | 0.98205 | 1.0525 | 1.1183
[10 empty] | 0 | 0 | 0 | 0 | 0 | 0 | 0 | 0 | 0 | 0 | 0 | 0 | 0 | 0 | 0 | 0 | 0 | 0 | 0 | 0 | 0 | 0 | 0 | 0 | 0 | 0 | 0 | 0
[10 empty] | 0 | 0 | 0 | 0 | 0.012041 | 0.016442 | 0.017688 | 0.018732 | 0.019614 | 0.020362 | 0.021002 | 0.021553 | 0.019245 | 0.017956 | 0.017386 | 0.017311 | 0.017567 | 0.020564 | 0.021428 | 0.022153 | 0.022767 | 0.02329 | 0.023739 | 0.023525 | 0.89637 | 0.96944 | 1.0432 | 1.1122
[10 empty] | 0 | 0 | 0 | 0 | 0.0091185 | 0.018402 | 0.02814 | 0.0383 | 0.048861 | 0.059803 | 0.071064 | 0.082652 | 0.094545 | 0.10672 | 0.11872 | 0.13006 | 0.14131 | 0.15184 | 0.16171 | 0.17097 | 0.17969 | 0.18791 | 0.19568 | 0.20306 | 0.74162 | 0.77865 | 0.81171 | 0.84688
[10 empty] | 0 | 0 | 0 | 0 | 0.0098309 | 0.01984 | 0.030338 | 0.041292 | 0.052678 | 0.064475 | 0.076616 | 0.089109 | 0.10193 | 0.11506 | 0.12799 | 0.14022 | 0.15235 | 0.1637 | 0.17434 | 0.18433 | 0.19373 | 0.20259 | 0.21097 | 0.21892 | 0.71767 | 0.7535 | 0.78549 | 0.81952
[10 empty] | 0 | 0 | 0 | 0 | 0 | 0 | 0 | 0 | 0 | 0 | 0 | 0 | 0 | 0 | 0 | 0 | 0 | 0 | 0 | 0 | 0 | 0 | 0 | 0 | 0 | 0 | 0 | 0
[10 empty] | 0 | 0 | 0 | 0 | 0.0091185 | 0.0092834 | 0.0097381 | 0.01016 | 0.010561 | 0.010942 | 0.011262 | 0.011588 | 0.011893 | 0.012178 | 0.011996 | 0.011336 | 0.011259 | 0.011223 | 0.011233 | 0.01127 | 0.011355 | 0.01146 | 0.011607 | 0.011779 | 0.62028 | 0.66248 | 0.70023 | 0.73977
[10 empty] | 0 | 0 | 0 | 0 | 0 | 0 | 0 | 0 | 0 | 0 | 0 | 0 | 0 | 0 | 0 | 0 | 0 | 0 | 0 | 0 | 0 | 0 | 0 | 0 | 0 | 0 | 0 | 0
[10 empty] | 0 | 0 | 0 | 0 | 0 | 0 | 0 | 0 | 0 | 0 | 0 | 0 | 0 | 0 | 0 | 0 | 0 | 0 | 0 | 0 | 0 | 0 | 0 | 0 | 0 | 0 | 0 | 0
[10 empty] | 0 | 0 | 0 | 0 | 0 | 0 | 0 | 0 | 0 | 0 | 0 | 0 | 0 | 0 | 0 | 0 | 0 | 0 | 0 | 0 | 0 | 0 | 0 | 0 | 0 | 0 | 0 | 0
[10 empty] | 0 | 0 | 0 | 0 | 0 | 0 | 0 | 0 | 0 | 0 | 0 | 0 | 0 | 0 | 0 | 0 | 0 | 0 | 0 | 0 | 0 | 0 | 0 | 0 | 0 | 0 | 0 | 0
[10 empty] | 0 | 0 | 0 | 0 | 0 | 0 | 0 | 0 | 0 | 0 | 0 | 0 | 0 | 0 | 0 | 0 | 0 | 0 | 0 | 0 | 0 | 0 | 0 | 0 | 0.69066 | 0.63577 | 0.58535 | 0.5388
[10 empty] | 0 | 0 | 0 | 0 | 0 | 0 | 0 | 0 | 0 | 0 | 0 | 0 | 0 | 0 | 0 | 0 | 0 | 0 | 0 | 0 | 0 | 0 | 0 | 0 | 0 | 0 | 0 | 0
[10 empty] | 0 | 0 | 0 | 0 | 0 | 0 | 0 | 0 | 0 | 0 | 0 | 0 | 0 | 0 | 0 | 0 | 0 | 0 | 0 | 0 | 0 | 0 | 0 | 0 | 0.1953 | 0.17978 | 0.16553 | 0.15236
[10 empty] | 0 | 0 | 0 | 0 | 0 | 0 | 0 | 0 | 0 | 0 | 0 | 0 | 0 | 0 | 0 | 0 | 0 | 0 | 0 | 0 | 0 | 0 | 0 | 0 | 0 | 0 | 0 | 0
[10 empty] | 0 | 0 | 0 | 0 | 0 | 0 | 0 | 0 | 0 | 0 | 0 | 0 | 0 | 0 | 0 | 0 | 0 | 0 | 0 | 0 | 0 | 0 | 0 | 0 | 1.7738 | 1.6334 | 1.5044 | 1.3853
[10 empty] | 0 | 0 | 0 | 0 | 0 | 0 | 0 | 0 | 0 | 0 | 0 | 0 | 0 | 0 | 0 | 0 | 0 | 0 | 0 | 0 | 0 | 0 | 0 | 0 | 0 | 0 | 0 | 0
[10 empty] | 0 | 0 | 0 | 0 | 0 | 0 | 0 | 0 | 0 | 0 | 0 | 0 | 0 | 0 | 0 | 0 | 0 | 0 | 0 | 0 | 0 | 0 | 0 | 0 | 0.50159 | 0.46188 | 0.42541 | 0.39172
[10 empty] | 0 | 0 | 0 | 0 | 0 | 0 | 0 | 0 | 0 | 0 | 0 | 0 | 0 | 0 | 0 | 0 | 0 | 0 | 0 | 0 | 0 | 0 | 0 | 0 | 0 | 0 | 0 | 0
[10 empty] | 0 | 0 | 0 | 0 | 0.026548 | 0.053577 | 0.081929 | 0.11151 | 0.14226 | 0.17412 | 0.2069 | 0.24064 | 0.27527 | 0.31072 | 0.34565 | 0.37866 | 0.41144 | 0.44207 | 0.47081 | 0.49778 | 0.52318 | 0.5471 | 0.56973 | 0.59119 | 1.529 | 1.6053 | 1.6735 | 1.746
[10 empty] | 0 | 0 | 0 | 0 | 0 | 0 | 0 | 0 | 0 | 0 | 0 | 0 | 0 | 0 | 0 | 0 | 0 | 0 | 0 | 0 | 0 | 0 | 0 | 0 | 0 | 0 | 0 | 0
[10 empty] | 0 | 0 | 0 | 0 | 0.011156 | 0.022514 | 0.034429 | 0.04686 | 0.059781 | 0.073168 | 0.086947 | 0.10112 | 0.11568 | 0.13057 | 0.14525 | 0.15912 | 0.1729 | 0.18577 | 0.19785 | 0.20918 | 0.21985 | 0.22991 | 0.23942 | 0.24844 | 0.43236 | 0.45395 | 0.47322 | 0.49372
[10 empty] | 0 | 0 | 0 | 0 | 0.026548 | 0.027028 | 0.028352 | 0.029581 | 0.030749 | 0.031856 | 0.032788 | 0.033738 | 0.034626 | 0.035455 | 0.034927 | 0.033006 | 0.03278 | 0.032676 | 0.032704 | 0.032813 | 0.033059 | 0.033366 | 0.033795 | 0.034295 | 1.2788 | 1.3658 | 1.4436 | 1.5251
[10 empty] | 0 | 0 | 0 | 0 | 0 | 0 | 0 | 0 | 0 | 0 | 0 | 0 | 0 | 0 | 0 | 0 | 0 | 0 | 0 | 0 | 0 | 0 | 0 | 0 | 0 | 0 | 0 | 0
[10 empty] | 0 | 0 | 0 | 0 | 0 | 0 | 0 | 0 | 0 | 0 | 0 | 0 | 0 | 0 | 0 | 0 | 0 | 0 | 0 | 0 | 0 | 0 | 0 | 0 | 0 | 0 | 0 | 0
[10 empty] | 0 | 0 | 0 | 0 | 0 | 0 | 0 | 0 | 0 | 0 | 0 | 0 | 0 | 0 | 0 | 0 | 0 | 0 | 0 | 0 | 0 | 0 | 0 | 0 | 0 | 0 | 0 | 0
[10 empty] | 0 | 0 | 0 | 0 | 0 | 0 | 0 | 0 | 0 | 0 | 0 | 0 | 0 | 0 | 0 | 0 | 0 | 0 | 0 | 0 | 0 | 0 | 0 | 0 | 0 | 0 | 0 | 0
[10 empty] | 0 | 0 | 0 | 0 | 0.22888 | 0.47918 | 0.74891 | 1.0363 | 1.34 | 1.6584 | 1.9906 | 2.3354 | 2.663 | 2.9805 | 3.2936 | 3.5739 | 3.8267 | 4.0563 | 4.2664 | 4.5173 | 4.7572 | 4.9865 | 5.1394 | 5.2857 | 3.6207 | 3.9138 | 4.2232 | 4.5658
[10 empty] | 0 | 0 | 0 | 0 | 0.020263 | 0.042421 | 0.066299 | 0.091746 | 0.11862 | 0.14682 | 0.17622 | 0.20675 | 0.23575 | 0.26386 | 0.29157 | 0.31639 | 0.33877 | 0.3591 | 0.37769 | 0.39991 | 0.42114 | 0.44145 | 0.45498 | 0.46793 | 0.2877 | 0.31099 | 0.33558 | 0.3628
[10 empty] | 0 | 0 | 0 | 0 | 0.05954 | 0.12465 | 0.19481 | 0.26959 | 0.34857 | 0.43141 | 0.51782 | 0.60751 | 0.69273 | 0.77532 | 0.85676 | 0.92969 | 0.99545 | 1.0552 | 1.1098 | 1.1751 | 1.2375 | 1.2972 | 1.3369 | 1.375 | 0.63379 | 0.68509 | 0.73925 | 0.79923
[10 empty] | 0 | 0 | 0 | 0 | 0.22888 | 0.25029 | 0.26973 | 0.28744 | 0.30361 | 0.31848 | 0.33217 | 0.3448 | 0.32761 | 0.31747 | 0.31307 | 0.31306 | 0.31657 | 0.3228 | 0.33104 | 0.39798 | 0.41139 | 0.42383 | 0.43553 | 0.4416 | 3.364 | 3.6934 | 4.0362 | 4.3794
[10 empty] | 0 | 0 | 0 | 0 | 0.00055955 | 0.0011714 | 0.0018308 | 0.0025335 | 0.0032758 | 0.0040543 | 0.0048664 | 0.0057093 | 0.0065102 | 0.0072863 | 0.0080517 | 0.0087371 | 0.0093551 | 0.0099164 | 0.01043 | 0.011043 | 0.01163 | 0.01219 | 0.012564 | 0.012922 | 0.21345 | 0.22369 | 0.23577 | 0.24964
[10 empty] | 0 | 0 | 0 | 0 | 4.9535e-05 | 0.0001037 | 0.00016208 | 0.00022429 | 0.00029 | 0.00035892 | 0.00043081 | 0.00050543 | 0.00057634 | 0.00064504 | 0.0007128 | 0.00077348 | 0.00082818 | 0.00087787 | 0.00092334 | 0.00097765 | 0.0010296 | 0.0010792 | 0.0011123 | 0.0011439 | 0.016961 | 0.017774 | 0.018734 | 0.019836
[10 empty] | 0 | 0 | 0 | 0 | 0.00014556 | 0.00030473 | 0.00047626 | 0.00065905 | 0.00085213 | 0.0010547 | 0.0012659 | 0.0014852 | 0.0016935 | 0.0018954 | 0.0020945 | 0.0022728 | 0.0024335 | 0.0025796 | 0.0027132 | 0.0028727 | 0.0030253 | 0.0031711 | 0.0032683 | 0.0033614 | 0.037364 | 0.039156 | 0.041271 | 0.043698
[10 empty] | 0 | 0 | 0 | 0 | 0.00055955 | 0.00061189 | 0.00065941 | 0.00070269 | 0.00074224 | 0.00077857 | 0.00081204 | 0.00084294 | 0.00080089 | 0.00077612 | 0.00076536 | 0.00076534 | 0.0007739 | 0.00078914 | 0.00080929 | 0.00097293 | 0.0010057 | 0.0010361 | 0.0010647 | 0.0010796 | 0.21182 | 0.22296 | 0.23577 | 0.24964
[10 empty] | 0 | 0 | 0 | 0 | 1.224 | 1.6256 | 2.0278 | 2.0983 | 2.2076 | 2.3637 | 2.3013 | 2.4706 | 2.624 | 2.7384 | 2.8194 | 2.915 | 2.9931 | 3.0642 | 3.119 | 3.1877 | 3.2608 | 3.3375 | 3.385 | 3.4206 | 7.9065 | 8.0925 | 8.2704 | 8.4267
[10 empty] | 0 | 0 | 0 | 0 | 0.10876 | 0.14444 | 0.18018 | 0.18645 | 0.19616 | 0.21003 | 0.20448 | 0.21953 | 0.23316 | 0.24332 | 0.25052 | 0.25901 | 0.26596 | 0.27228 | 0.27715 | 0.28325 | 0.28974 | 0.29656 | 0.30078 | 0.30394 | 0.63059 | 0.64542 | 0.65961 | 0.67207
[10 empty] | 0 | 0 | 0 | 0 | 0.46247 | 0.6142 | 0.76616 | 0.79281 | 0.83408 | 0.89307 | 0.86949 | 0.93347 | 0.99143 | 1.0346 | 1.0652 | 1.1014 | 1.1309 | 1.1578 | 1.1785 | 1.2044 | 1.232 | 1.261 | 1.2789 | 1.2924 | 2.0102 | 2.0575 | 2.1027 | 2.1425
[10 empty] | 0 | 0 | 0 | 0 | 1.224 | 0.40352 | 0.40481 | 0.39554 | 0.36375 | 0.36745 | 0.31645 | 0.29846 | 0.28484 | 0.28579 | 0.28621 | 0.33602 | 0.34219 | 0.34788 | 0.33511 | 0.35416 | 0.35992 | 0.36405 | 0.41901 | 0.41124 | 0.71594 | 0.73062 | 0.70134 | 0.67928
[10 empty] | 0 | 0 | 0 | 0 | 0 | 0 | 0 | 0 | 0 | 0 | 0 | 0 | 0 | 0 | 0 | 0 | 0 | 0 | 0 | 0 | 0 | 0 | 0 | 0 | 0.68922 | 0.69566 | 0.70091 | 0.71328
[10 empty] | 0 | 0 | 0 | 0 | 0 | 0 | 0 | 0 | 0 | 0 | 0 | 0 | 0 | 0 | 0 | 0 | 0 | 0 | 0 | 0 | 0 | 0 | 0 | 0 | 0.054969 | 0.055482 | 0.055902 | 0.056888
[10 empty] | 0 | 0 | 0 | 0 | 0 | 0 | 0 | 0 | 0 | 0 | 0 | 0 | 0 | 0 | 0 | 0 | 0 | 0 | 0 | 0 | 0 | 0 | 0 | 0 | 0.17523 | 0.17687 | 0.17821 | 0.18135
[10 empty] | 0 | 0 | 0 | 0 | 0 | 0 | 0 | 0 | 0 | 0 | 0 | 0 | 0 | 0 | 0 | 0 | 0 | 0 | 0 | 0 | 0 | 0 | 0 | 0 | 0.20012 | 0.21181 | 0.22439 | 0.25119
[10 empty] | 0 | 0 | 0 | 0 | 0.2021 | 0.39172 | 0.5754 | 0.75786 | 0.90852 | 1.0438 | 1.1839 | 1.3192 | 1.46 | 1.5667 | 1.6459 | 1.7204 | 1.7824 | 1.8351 | 1.852 | 1.8724 | 1.9048 | 1.9435 | 1.9901 | 2.0434 | 6.2565 | 6.337 | 6.4201 | 6.4899
[10 empty] | 0 | 0 | 0 | 0 | 0.017958 | 0.034807 | 0.051128 | 0.067341 | 0.080728 | 0.092747 | 0.1052 | 0.11722 | 0.12973 | 0.13922 | 0.14625 | 0.15287 | 0.15838 | 0.16306 | 0.16456 | 0.16638 | 0.16925 | 0.1727 | 0.17683 | 0.18157 | 0.49899 | 0.50541 | 0.51204 | 0.5176
[10 empty] | 0 | 0 | 0 | 0 | 0.076359 | 0.148 | 0.2174 | 0.28634 | 0.34327 | 0.39437 | 0.44732 | 0.49843 | 0.55163 | 0.59196 | 0.62187 | 0.65001 | 0.67343 | 0.69337 | 0.69974 | 0.70746 | 0.71969 | 0.73432 | 0.75191 | 0.77206 | 1.5907 | 1.6112 | 1.6323 | 1.65
[10 empty] | 0 | 0 | 0 | 0 | 0.2021 | 0.18995 | 0.20849 | 0.22018 | 0.2038 | 0.20584 | 0.20589 | 0.20703 | 0.20797 | 0.21211 | 0.2164 | 0.23556 | 0.24425 | 0.24495 | 0.25842 | 0.25958 | 0.26709 | 0.2722 | 0.27328 | 0.27871 | 0.60599 | 0.60377 | 0.5991 | 0.59855
[10 empty] | 0 | 0 | 0 | 0 | 0.26681 | 0.35593 | 0.44966 | 0.4755 | 0.51187 | 0.56178 | 0.5634 | 0.61559 | 0.66296 | 0.69859 | 0.72339 | 0.7467 | 0.76355 | 0.77825 | 0.78496 | 0.79047 | 0.79821 | 0.81133 | 0.82716 | 0.84314 | 2.0761 | 2.1232 | 2.1698 | 2.2111
[10 empty] | 0 | 0 | 0 | 0 | 0.023708 | 0.031627 | 0.039956 | 0.042251 | 0.045483 | 0.049918 | 0.050062 | 0.054699 | 0.058908 | 0.062075 | 0.064278 | 0.066349 | 0.067846 | 0.069153 | 0.069749 | 0.070238 | 0.070927 | 0.072092 | 0.073499 | 0.074918 | 0.16558 | 0.16933 | 0.17305 | 0.17635
[10 empty] | 0 | 0 | 0 | 0 | 0.10081 | 0.13448 | 0.1699 | 0.17966 | 0.1934 | 0.21226 | 0.21287 | 0.23259 | 0.25048 | 0.26395 | 0.27332 | 0.28212 | 0.28849 | 0.29405 | 0.29658 | 0.29866 | 0.30159 | 0.30655 | 0.31253 | 0.31856 | 0.52784 | 0.53981 | 0.55167 | 0.56216
[10 empty] | 0 | 0 | 0 | 0 | 0.26681 | 0.089548 | 0.094302 | 0.09663 | 0.091589 | 0.093985 | 0.081481 | 0.078139 | 0.073718 | 0.077406 | 0.079693 | 0.091385 | 0.093626 | 0.096071 | 0.1073 | 0.10555 | 0.10472 | 0.10463 | 0.10293 | 0.10207 | 0.20558 | 0.20831 | 0.20736 | 0.20821
[10 empty] | 0 | 0 | 0 | 0 | 0.11247 | 0.23584 | 0.36847 | 0.509 | 0.65627 | 0.80956 | 0.96764 | 1.1302 | 1.2753 | 1.4108 | 1.5423 | 1.6515 | 1.7432 | 1.8408 | 1.9298 | 2.0109 | 2.0564 | 2.0986 | 2.1382 | 2.1747 | 4.5869 | 4.8493 | 5.1142 | 5.3665
[10 empty] | 0 | 0 | 0 | 0 | 0.017093 | 0.035841 | 0.055998 | 0.077355 | 0.099736 | 0.12303 | 0.14706 | 0.17176 | 0.19382 | 0.21441 | 0.23439 | 0.25098 | 0.26491 | 0.27975 | 0.29328 | 0.30561 | 0.31251 | 0.31893 | 0.32494 | 0.33049 | 0.62569 | 0.66148 | 0.69761 | 0.73203
[10 empty] | 0 | 0 | 0 | 0 | 0.034878 | 0.073135 | 0.11427 | 0.15785 | 0.20351 | 0.25105 | 0.30007 | 0.35048 | 0.39549 | 0.43751 | 0.47829 | 0.51214 | 0.54056 | 0.57084 | 0.59844 | 0.62361 | 0.63769 | 0.65079 | 0.66306 | 0.67438 | 0.95718 | 1.0119 | 1.0672 | 1.1199
[10 empty] | 0 | 0 | 0 | 0 | 0.11247 | 0.12355 | 0.13301 | 0.14112 | 0.14808 | 0.15434 | 0.15937 | 0.16409 | 0.14697 | 0.13753 | 0.13377 | 0.13372 | 0.13624 | 0.16005 | 0.16729 | 0.17354 | 0.17903 | 0.18387 | 0.18811 | 0.18692 | 3.0645 | 3.3372 | 3.6159 | 3.8841
[10 empty] | 0 | 0 | 0 | 0 | 0.022277 | 0.046846 | 0.073375 | 0.10159 | 0.13128 | 0.16226 | 0.19438 | 0.22753 | 0.2576 | 0.28607 | 0.31398 | 0.33761 | 0.35787 | 0.37968 | 0.39985 | 0.41852 | 0.43001 | 0.44087 | 0.45124 | 0.46107 | 4.7588 | 5.031 | 5.3058 | 5.5676
[10 empty] | 0 | 0 | 0 | 0 | 0.0033856 | 0.0071194 | 0.011151 | 0.015439 | 0.019951 | 0.024659 | 0.029541 | 0.034579 | 0.039149 | 0.043476 | 0.047717 | 0.051307 | 0.054387 | 0.057702 | 0.060767 | 0.063604 | 0.06535 | 0.067001 | 0.068577 | 0.070071 | 0.64914 | 0.68627 | 0.72375 | 0.75947
[10 empty] | 0 | 0 | 0 | 0 | 0.0069084 | 0.014527 | 0.022754 | 0.031505 | 0.040711 | 0.050318 | 0.060279 | 0.070559 | 0.079885 | 0.088713 | 0.097368 | 0.10469 | 0.11098 | 0.11774 | 0.124 | 0.12979 | 0.13335 | 0.13672 | 0.13993 | 0.14298 | 0.99305 | 1.0499 | 1.1072 | 1.1618
[10 empty] | 0 | 0 | 0 | 0 | 0.022277 | 0.024569 | 0.026529 | 0.028218 | 0.029688 | 0.030978 | 0.032123 | 0.033149 | 0.030074 | 0.028469 | 0.02791 | 0.028079 | 0.02874 | 0.033904 | 0.03548 | 0.036858 | 0.038075 | 0.039162 | 0.040144 | 0.040113 | 3.1794 | 3.4623 | 3.7514 | 4.0297
[10 empty] | 0 | 0 | 0 | 0 | 0.0051417 | 0.010741 | 0.016673 | 0.022851 | 0.029217 | 0.035739 | 0.04237 | 0.049105 | 0.054379 | 0.059196 | 0.064075 | 0.068045 | 0.071289 | 0.073964 | 0.075212 | 0.07637 | 0.077464 | 0.078519 | 0.079542 | 0.080462 | 2.6088 | 2.788 | 2.9792 | 3.1593
[10 empty] | 0 | 0 | 0 | 0 | 0.00078141 | 0.0016323 | 0.0025338 | 0.0034727 | 0.0044402 | 0.0054314 | 0.0064391 | 0.0074627 | 0.0082642 | 0.0089963 | 0.0097377 | 0.010341 | 0.010834 | 0.011241 | 0.01143 | 0.011606 | 0.011773 | 0.011933 | 0.012088 | 0.012228 | 0.35586 | 0.3803 | 0.40639 | 0.43096
[10 empty] | 0 | 0 | 0 | 0 | 0.0015945 | 0.0033308 | 0.0051703 | 0.0070862 | 0.0090603 | 0.011083 | 0.013139 | 0.015228 | 0.016863 | 0.018357 | 0.01987 | 0.021101 | 0.022107 | 0.022937 | 0.023324 | 0.023683 | 0.024022 | 0.024349 | 0.024667 | 0.024952 | 0.54439 | 0.58178 | 0.62169 | 0.65928
[10 empty] | 0 | 0 | 0 | 0 | 0.0051417 | 0.0056094 | 0.0059532 | 0.0062114 | 0.0064111 | 0.0065803 | 0.0067023 | 0.0068193 | 0.0053717 | 0.0049252 | 0.0049966 | 0.0057742 | 0.0063243 | 0.0067178 | 0.0070042 | 0.0072218 | 0.0073951 | 0.0075371 | 0.0076553 | 0.0071727 | 2.6088 | 2.788 | 2.9792 | 3.1593
[10 empty] | 0 | 0 | 0 | 0 | 0 | 0 | 0 | 0 | 0 | 0 | 0 | 0 | 0 | 0 | 0 | 0 | 0 | 0 | 0 | 0 | 0 | 0 | 0 | 0 | 0.3356 | 0.36076 | 0.37816 | 0.40069
[10 empty] | 0 | 0 | 0 | 0 | 0 | 0 | 0 | 0 | 0 | 0 | 0 | 0 | 0 | 0 | 0 | 0 | 0 | 0 | 0 | 0 | 0 | 0 | 0 | 0 | 0.045779 | 0.049211 | 0.051584 | 0.054657
[10 empty] | 0 | 0 | 0 | 0 | 0 | 0 | 0 | 0 | 0 | 0 | 0 | 0 | 0 | 0 | 0 | 0 | 0 | 0 | 0 | 0 | 0 | 0 | 0 | 0 | 0.070032 | 0.075283 | 0.078913 | 0.083614
[10 empty] | 0 | 0 | 0 | 0 | 0 | 0 | 0 | 0 | 0 | 0 | 0 | 0 | 0 | 0 | 0 | 0 | 0 | 0 | 0 | 0 | 0 | 0 | 0 | 0 | 0.27775 | 0.31292 | 0.34108 | 0.37318
[10 empty] | 0 | 0 | 0 | 0 | 0.049194 | 0.097037 | 0.14857 | 0.20357 | 0.26182 | 0.32313 | 0.38732 | 0.45424 | 0.52374 | 0.59569 | 0.6647 | 0.74848 | 0.83072 | 0.90456 | 0.972 | 1.0342 | 1.0921 | 1.1465 | 1.1917 | 1.252 | 0.56354 | 0.57809 | 0.58679 | 0.60552
[10 empty] | 0 | 0 | 0 | 0 | 0.0074762 | 0.014747 | 0.022579 | 0.030937 | 0.039789 | 0.049107 | 0.058863 | 0.069033 | 0.079595 | 0.090529 | 0.10102 | 0.11375 | 0.12625 | 0.13747 | 0.14772 | 0.15717 | 0.16597 | 0.17424 | 0.1811 | 0.19027 | 0.076872 | 0.078856 | 0.080042 | 0.082598
[10 empty] | 0 | 0 | 0 | 0 | 0.015255 | 0.030092 | 0.046073 | 0.063128 | 0.081191 | 0.1002 | 0.12011 | 0.14086 | 0.16242 | 0.18473 | 0.20613 | 0.23211 | 0.25761 | 0.28051 | 0.30142 | 0.32071 | 0.33866 | 0.35553 | 0.36955 | 0.38824 | 0.1176 | 0.12063 | 0.12245 | 0.12636
[10 empty] | 0 | 0 | 0 | 0 | 0.049194 | 0.047899 | 0.051643 | 0.055162 | 0.058476 | 0.061603 | 0.064556 | 0.067353 | 0.070009 | 0.072534 | 0.069683 | 0.084519 | 0.083082 | 0.084002 | 0.08532 | 0.086972 | 0.088901 | 0.091054 | 0.098237 | 0.11677 | 0.38731 | 0.40983 | 0.42536 | 0.44835
[10 empty] | 0 | 0 | 0 | 0 | 0 | 0 | 0 | 0 | 0 | 0 | 0 | 0 | 0 | 0 | 0 | 0 | 0 | 0 | 0 | 0 | 0 | 0 | 0 | 0 | 0.48702 | 0.51337 | 0.54344 | 0.57638
[10 empty] | 0 | 0 | 0 | 0 | 0 | 0 | 0 | 0 | 0 | 0 | 0 | 0 | 0 | 0 | 0 | 0 | 0 | 0 | 0 | 0 | 0 | 0 | 0 | 0 | 0.066433 | 0.070028 | 0.07413 | 0.078622
[10 empty] | 0 | 0 | 0 | 0 | 0 | 0 | 0 | 0 | 0 | 0 | 0 | 0 | 0 | 0 | 0 | 0 | 0 | 0 | 0 | 0 | 0 | 0 | 0 | 0 | 0.10163 | 0.10713 | 0.1134 | 0.12028
[10 empty] | 0 | 0 | 0 | 0 | 0 | 0 | 0 | 0 | 0 | 0 | 0 | 0 | 0 | 0 | 0 | 0 | 0 | 0 | 0 | 0 | 0 | 0 | 0 | 0 | 0.48568 | 0.51278 | 0.54344 | 0.57638
[10 empty] | 0 | 0 | 0 | 0 | 0 | 0 | 0 | 0 | 0 | 0 | 0 | 0 | 0 | 0 | 0 | 0 | 0.039944 | 0.078784 | 0.11684 | 0.15439 | 0.19168 | 0.22893 | 0.26634 | 0.30405 | 1.2034 | 1.2028 | 1.205 | 1.2107
[10 empty] | 0 | 0 | 0 | 0 | 0 | 0 | 0 | 0 | 0 | 0 | 0 | 0 | 0 | 0 | 0 | 0 | 0.0060704 | 0.011973 | 0.017757 | 0.023463 | 0.029131 | 0.034792 | 0.040476 | 0.046208 | 0.16416 | 0.16407 | 0.16438 | 0.16515
[10 empty] | 0 | 0 | 0 | 0 | 0 | 0 | 0 | 0 | 0 | 0 | 0 | 0 | 0 | 0 | 0 | 0 | 0.012387 | 0.024432 | 0.036233 | 0.047877 | 0.059442 | 0.070994 | 0.082593 | 0.094288 | 0.25112 | 0.251 | 0.25146 | 0.25264
[10 empty] | 0 | 0 | 0 | 0 | 0 | 0 | 0 | 0 | 0 | 0 | 0 | 0 | 0 | 0 | 0 | 0 | 0.039944 | 0.03884 | 0.038055 | 0.03755 | 0.037293 | 0.037252 | 0.037401 | 0.037715 | 1.0732 | 1.084 | 1.0967 | 1.112
[10 empty] | 0 | 0 | 0 | 0 | 0.0042893 | 0.0090061 | 0.014112 | 0.019574 | 0.025363 | 0.031453 | 0.037224 | 0.042809 | 0.048318 | 0.053223 | 0.057616 | 0.061579 | 0.06518 | 0.069516 | 0.073661 | 0.077608 | 0.08011 | 0.082473 | 0.08471 | 0.086832 | 0.96606 | 1.0197 | 1.0733 | 1.1249
[10 empty] | 0 | 0 | 0 | 0 | 0.00065187 | 0.0013687 | 0.0021447 | 0.0029748 | 0.0038546 | 0.0047801 | 0.0056571 | 0.0065059 | 0.0073431 | 0.0080885 | 0.0087562 | 0.0093585 | 0.0099056 | 0.010565 | 0.011195 | 0.011794 | 0.012175 | 0.012534 | 0.012874 | 0.013196 | 0.13178 | 0.13909 | 0.1464 | 0.15345
[10 empty] | 0 | 0 | 0 | 0 | 0.0013301 | 0.0027929 | 0.0043763 | 0.0060702 | 0.0078654 | 0.0097539 | 0.011543 | 0.013275 | 0.014984 | 0.016505 | 0.017867 | 0.019096 | 0.020213 | 0.021557 | 0.022843 | 0.024067 | 0.024843 | 0.025575 | 0.026269 | 0.026927 | 0.20159 | 0.21278 | 0.22397 | 0.23474
[10 empty] | 0 | 0 | 0 | 0 | 0.0042893 | 0.0047168 | 0.0051062 | 0.0054622 | 0.0057889 | 0.00609 | 0.0057704 | 0.0055856 | 0.0055087 | 0.0055173 | 0.0055929 | 0.0057201 | 0.0058866 | 0.0071232 | 0.0074034 | 0.0075652 | 0.0076497 | 0.0076878 | 0.0077022 | 0.0077092 | 0.96606 | 1.0197 | 1.0733 | 1.1249
[10 empty] | 0 | 0 | 0 | 0 | 0.0096482 | 0.01983 | 0.027867 | 0.035329 | 0.042962 | 0.048634 | 0.052781 | 0.055736 | 0.055898 | 0.055883 | 0.055709 | 0.055393 | 0.054961 | 0.054426 | 0.053819 | 0.053406 | 0.053184 | 0.053157 | 0.053338 | 0.053738 | 0.75545 | 0.77483 | 0.79392 | 0.81233
[10 empty] | 0 | 0 | 0 | 0 | 0.001837 | 0.0037756 | 0.0053057 | 0.0067265 | 0.0081798 | 0.0092596 | 0.010049 | 0.010612 | 0.010643 | 0.01064 | 0.010607 | 0.010547 | 0.010464 | 0.010363 | 0.010247 | 0.010168 | 0.010126 | 0.010121 | 0.010155 | 0.010231 | 0.1291 | 0.13241 | 0.13568 | 0.13882
[10 empty] | 0 | 0 | 0 | 0 | 0.00086065 | 0.0017689 | 0.0024858 | 0.0031515 | 0.0038324 | 0.0043383 | 0.0047082 | 0.0049718 | 0.0049863 | 0.0049849 | 0.0049694 | 0.0049412 | 0.0049026 | 0.004855 | 0.0048008 | 0.004764 | 0.0047442 | 0.0047418 | 0.0047579 | 0.0047936 | 0.045346 | 0.04651 | 0.047656 | 0.048761
[10 empty] | 0 | 0 | 0 | 0 | 0.0096482 | 0.0102 | 0.0080745 | 0.0075151 | 0.0077001 | 0.0089386 | 0.0097269 | 0.009373 | 0.0088303 | 0.008441 | 0.0080305 | 0.0082842 | 0.0084582 | 0.0085756 | 0.0084318 | 0.0082214 | 0.0081899 | 0.0083245 | 0.0085256 | 0.0088237 | 0.75545 | 0.77483 | 0.79392 | 0.81233
[10 empty] | 0 | 0 | 0 | 0 | 0.0010102 | 0.0020544 | 0.0028704 | 0.0036224 | 0.0043888 | 0.0049613 | 0.0053907 | 0.0057037 | 0.0057428 | 0.0057678 | 0.0057741 | 0.0057707 | 0.005761 | 0.005747 | 0.0057287 | 0.0057053 | 0.0056873 | 0.0056759 | 0.0056721 | 0.005677 | 0.25866 | 0.26299 | 0.26713 | 0.27095
[10 empty] | 0 | 0 | 0 | 0 | 0.00019235 | 0.00039115 | 0.0005465 | 0.00068968 | 0.00083561 | 0.00094461 | 0.0010264 | 0.0010859 | 0.0010934 | 0.0010982 | 0.0010994 | 0.0010987 | 0.0010969 | 0.0010942 | 0.0010907 | 0.0010863 | 0.0010828 | 0.0010807 | 0.0010799 | 0.0010809 | 0.044204 | 0.044944 | 0.045651 | 0.046303
[10 empty] | 0 | 0 | 0 | 0 | 9.0117e-05 | 0.00018326 | 0.00025604 | 0.00032313 | 0.0003915 | 0.00044257 | 0.00048086 | 0.00050878 | 0.00051228 | 0.00051451 | 0.00051507 | 0.00051477 | 0.0005139 | 0.00051265 | 0.00051102 | 0.00050893 | 0.00050732 | 0.00050631 | 0.00050597 | 0.00050641 | 0.015527 | 0.015786 | 0.016035 | 0.016264
[10 empty] | 0 | 0 | 0 | 0 | 0.0010102 | 0.0010549 | 0.00083765 | 0.00078237 | 0.00080477 | 0.00093824 | 0.0010258 | 0.00099365 | 0.00094142 | 0.00090547 | 0.00086721 | 0.0009011 | 0.00092726 | 0.00094811 | 0.00094074 | 0.00089992 | 0.00088868 | 0.00089542 | 0.00090908 | 0.00093269 | 0.25866 | 0.26299 | 0.26713 | 0.27095
[10 empty] | 0 | 0 | 0 | 0 | 0 | 0 | 0 | 0 | 0 | 0 | 0 | 0 | 0 | 0 | 0 | 0 | 0 | 0 | 0 | 0 | 0 | 0 | 0 | 0 | 0.74679 | 0.7846 | 0.82445 | 0.86617
[10 empty] | 0 | 0 | 0 | 0 | 0 | 0 | 0 | 0 | 0 | 0 | 0 | 0 | 0 | 0 | 0 | 0 | 0 | 0 | 0 | 0 | 0 | 0 | 0 | 0 | 0.12762 | 0.13408 | 0.14089 | 0.14802
[10 empty] | 0 | 0 | 0 | 0 | 0 | 0 | 0 | 0 | 0 | 0 | 0 | 0 | 0 | 0 | 0 | 0 | 0 | 0 | 0 | 0 | 0 | 0 | 0 | 0 | 0.044827 | 0.047096 | 0.049488 | 0.051993
[10 empty] | 0 | 0 | 0 | 0 | 0 | 0 | 0 | 0 | 0 | 0 | 0 | 0 | 0 | 0 | 0 | 0 | 0 | 0 | 0 | 0 | 0 | 0 | 0 | 0 | 0.74679 | 0.7846 | 0.82445 | 0.86617
[10 empty] | 0 | 0 | 0 | 0 | 0.00013961 | 0.00027534 | 0.00040973 | 0.00052181 | 0.00061459 | 0.00069062 | 0.00075207 | 0.00082804 | 0.00089343 | 0.00094863 | 0.00094881 | 0.00094385 | 0.00093409 | 0.00092007 | 0.00090223 | 0.00088088 | 0.00086349 | 0.00084874 | 0.00083926 | 0.00083441 | 1.7053 | 1.7531 | 1.8029 | 1.8544
[10 empty] | 0 | 0 | 0 | 0 | 2.6581e-05 | 5.2423e-05 | 7.8009e-05 | 9.935e-05 | 0.00011702 | 0.00013149 | 0.00014319 | 0.00015766 | 0.00017011 | 0.00018061 | 0.00018065 | 0.0001797 | 0.00017784 | 0.00017518 | 0.00017178 | 0.00016772 | 0.0001644 | 0.0001616 | 0.00015979 | 0.00015887 | 0.29142 | 0.29959 | 0.30811 | 0.3169
[10 empty] | 0 | 0 | 0 | 0 | 1.2454e-05 | 2.4561e-05 | 3.6549e-05 | 4.6547e-05 | 5.4823e-05 | 6.1605e-05 | 6.7087e-05 | 7.3864e-05 | 7.9697e-05 | 8.4621e-05 | 8.4637e-05 | 8.4194e-05 | 8.3323e-05 | 8.2073e-05 | 8.0482e-05 | 7.8577e-05 | 7.7026e-05 | 7.571e-05 | 7.4865e-05 | 7.4431e-05 | 0.10236 | 0.10523 | 0.10822 | 0.11131
[10 empty] | 0 | 0 | 0 | 0 | 0.00013961 | 0.00013587 | 0.00013467 | 0.0001324 | 0.0001297 | 0.00012699 | 0.00012412 | 0.00014826 | 0.00014557 | 0.00014172 | 0.00013582 | 0.00013101 | 0.00012669 | 0.00012168 | 0.00011639 | 0.000111 | 0.00011258 | 0.00012024 | 0.00012129 | 0.0001222 | 1.7053 | 1.7531 | 1.8029 | 1.8544
[10 empty] | 0 | 0 | 0 | 0 | 0.0049957 | 0.010265 | 0.015224 | 0.020093 | 0.025026 | 0.029121 | 0.032585 | 0.036366 | 0.039793 | 0.042895 | 0.044393 | 0.045818 | 0.047128 | 0.048351 | 0.049505 | 0.050607 | 0.051741 | 0.052934 | 0.054176 | 0.055474 | 1.0645 | 1.1042 | 1.147 | 1.1922
[10 empty] | 0 | 0 | 0 | 0 | 0.00095115 | 0.0019545 | 0.0028985 | 0.0038256 | 0.0047648 | 0.0055445 | 0.006204 | 0.0069239 | 0.0075764 | 0.0081669 | 0.0084521 | 0.0087235 | 0.0089729 | 0.0092057 | 0.0094256 | 0.0096353 | 0.0098512 | 0.010078 | 0.010315 | 0.010562 | 0.18192 | 0.1887 | 0.19601 | 0.20373
[10 empty] | 0 | 0 | 0 | 0 | 0.00044563 | 0.00091571 | 0.001358 | 0.0017924 | 0.0022324 | 0.0025977 | 0.0029067 | 0.0032439 | 0.0035497 | 0.0038263 | 0.0039599 | 0.0040871 | 0.004204 | 0.004313 | 0.004416 | 0.0045143 | 0.0046154 | 0.0047218 | 0.0048326 | 0.0049485 | 0.063898 | 0.066281 | 0.068847 | 0.07156
[10 empty] | 0 | 0 | 0 | 0 | 0.0049957 | 0.0052698 | 0.0049581 | 0.0048696 | 0.0049326 | 0.0050945 | 0.005317 | 0.0062554 | 0.0063804 | 0.0064508 | 0.0065057 | 0.0065671 | 0.0065925 | 0.0067014 | 0.0068447 | 0.006997 | 0.0072221 | 0.0076279 | 0.0077628 | 0.0079029 | 1.0645 | 1.1042 | 1.147 | 1.1922
[10 empty] | 0 | 0 | 0 | 0 | 0 | 0 | 0 | 0 | 0 | 0 | 0 | 0 | 0 | 0 | 0 | 0 | 0 | 0 | 0 | 0 | 0 | 0 | 0 | 0 | 0.71649 | 0.74504 | 0.77497 | 0.8061
[10 empty] | 0 | 0 | 0 | 0 | 0 | 0 | 0 | 0 | 0 | 0 | 0 | 0 | 0 | 0 | 0 | 0 | 0 | 0 | 0 | 0 | 0 | 0 | 0 | 0 | 0.12244 | 0.12732 | 0.13244 | 0.13776
[10 empty] | 0 | 0 | 0 | 0 | 0 | 0 | 0 | 0 | 0 | 0 | 0 | 0 | 0 | 0 | 0 | 0 | 0 | 0 | 0 | 0 | 0 | 0 | 0 | 0 | 0.043008 | 0.044721 | 0.046518 | 0.048387
[10 empty] | 0 | 0 | 0 | 0 | 0 | 0 | 0 | 0 | 0 | 0 | 0 | 0 | 0 | 0 | 0 | 0 | 0 | 0 | 0 | 0 | 0 | 0 | 0 | 0 | 0.71649 | 0.74504 | 0.77497 | 0.8061
[10 empty] | 0 | 0 | 0 | 0 | 0 | 0 | 0 | 0 | 0 | 0 | 0 | 0 | 0 | 0 | 0 | 0 | 0 | 0 | 0 | 0 | 0 | 0 | 0 | 0 | 0 | 0 | 0 | 0
[10 empty] | 0 | 0 | 0 | 0 | 0 | 0 | 0 | 0 | 0 | 0 | 0 | 0 | 0 | 0 | 0 | 0 | 0 | 0 | 0 | 0 | 0 | 0 | 0 | 0 | 0 | 0 | 0 | 0
[10 empty] | 0 | 0 | 0 | 0 | 0 | 0 | 0 | 0 | 0 | 0 | 0 | 0 | 0 | 0 | 0 | 0 | 0 | 0 | 0 | 0 | 0 | 0 | 0 | 0 | 0 | 0 | 0 | 0
[10 empty] | 0 | 0 | 0 | 0 | 0 | 0 | 0 | 0 | 0 | 0 | 0 | 0 | 0 | 0 | 0 | 0 | 0 | 0 | 0 | 0 | 0 | 0 | 0 | 0 | 0 | 0 | 0 | 0
[10 empty] | 0 | 0 | 0 | 0 | 0 | 0 | 0 | 0 | 0 | 0 | 0 | 0 | 0 | 0 | 0 | 0 | 0 | 0 | 0 | 0 | 0 | 0 | 0 | 0 | 0.43918 | 0.46838 | 0.49901 | 0.53016
[10 empty] | 0 | 0 | 0 | 0 | 0 | 0 | 0 | 0 | 0 | 0 | 0 | 0 | 0 | 0 | 0 | 0 | 0 | 0 | 0 | 0 | 0 | 0 | 0 | 0 | 0.075052 | 0.080043 | 0.085277 | 0.090601
[10 empty] | 0 | 0 | 0 | 0 | 0 | 0 | 0 | 0 | 0 | 0 | 0 | 0 | 0 | 0 | 0 | 0 | 0 | 0 | 0 | 0 | 0 | 0 | 0 | 0 | 0.026362 | 0.028115 | 0.029953 | 0.031824
[10 empty] | 0 | 0 | 0 | 0 | 0 | 0 | 0 | 0 | 0 | 0 | 0 | 0 | 0 | 0 | 0 | 0 | 0 | 0 | 0 | 0 | 0 | 0 | 0 | 0 | 0.43885 | 0.46838 | 0.49901 | 0.53016
[10 empty] | 0 | 0 | 0 | 0 | 0 | 0 | 0 | 0 | 0 | 0 | 0 | 0 | 0 | 0 | 0 | 0 | 0 | 0 | 0 | 0 | 0 | 0 | 0 | 0 | 0.072166 | 0.070892 | 0.07005 | 0.065828
[10 empty] | 0 | 0 | 0 | 0 | 0 | 0 | 0 | 0 | 0 | 0 | 0 | 0 | 0 | 0 | 0 | 0 | 0 | 0 | 0 | 0 | 0 | 0 | 0 | 0 | 0.012333 | 0.012115 | 0.011971 | 0.011249
[10 empty] | 0 | 0 | 0 | 0 | 0 | 0 | 0 | 0 | 0 | 0 | 0 | 0 | 0 | 0 | 0 | 0 | 0 | 0 | 0 | 0 | 0 | 0 | 0 | 0 | 0.0043318 | 0.0042553 | 0.0042048 | 0.0039514
[10 empty] | 0 | 0 | 0 | 0 | 0 | 0 | 0 | 0 | 0 | 0 | 0 | 0 | 0 | 0 | 0 | 0 | 0 | 0 | 0 | 0 | 0 | 0 | 0 | 0 | 0.045131 | 0.046283 | 0.047645 | 0.050081
[10 empty] | 0 | 0 | 0 | 0 | 0.0031605 | 0.0065857 | 0.010264 | 0.014186 | 0.01834 | 0.022718 | 0.02731 | 0.032108 | 0.036795 | 0.04141 | 0.045987 | 0.050276 | 0.054306 | 0.058103 | 0.061691 | 0.065094 | 0.06833 | 0.071417 | 0.074373 | 0.07828 | 0.12185 | 0.12567 | 0.12985 | 0.13722
[10 empty] | 0 | 0 | 0 | 0 | 0.00060174 | 0.0012539 | 0.0019543 | 0.0027009 | 0.0034919 | 0.0043254 | 0.0051997 | 0.0061132 | 0.0070055 | 0.0078841 | 0.0087557 | 0.0095723 | 0.010339 | 0.011062 | 0.011746 | 0.012393 | 0.01301 | 0.013597 | 0.01416 | 0.014904 | 0.020824 | 0.021476 | 0.02219 | 0.02345
[10 empty] | 0 | 0 | 0 | 0 | 0.00028192 | 0.00058746 | 0.00091561 | 0.0012654 | 0.001636 | 0.0020265 | 0.0024361 | 0.0028641 | 0.0032822 | 0.0036938 | 0.0041022 | 0.0044848 | 0.0048442 | 0.0051829 | 0.005503 | 0.0058065 | 0.0060952 | 0.0063706 | 0.0066343 | 0.0069828 | 0.0073144 | 0.0075436 | 0.0077942 | 0.008237
[10 empty] | 0 | 0 | 0 | 0 | 0.0031605 | 0.0034303 | 0.0036892 | 0.003938 | 0.0041771 | 0.0044071 | 0.0046285 | 0.0048418 | 0.004738 | 0.0046736 | 0.0046438 | 0.0046448 | 0.0046727 | 0.0047241 | 0.004796 | 0.0048856 | 0.0049905 | 0.0051083 | 0.0052372 | 0.0064165 | 0.068061 | 0.071888 | 0.076165 | 0.085674
[10 empty] | 0 | 0 | 0 | 0 | 0.0013097 | 0.0027291 | 0.0042535 | 0.0058786 | 0.0076001 | 0.0094142 | 0.011317 | 0.013305 | 0.015248 | 0.01716 | 0.019057 | 0.020834 | 0.022504 | 0.024077 | 0.025565 | 0.026974 | 0.028315 | 0.029595 | 0.03082 | 0.032439 | 0.069036 | 0.07189 | 0.075088 | 0.081523
[10 empty] | 0 | 0 | 0 | 0 | 0.00024936 | 0.0005196 | 0.00080984 | 0.0011192 | 0.001447 | 0.0017924 | 0.0021547 | 0.0025333 | 0.0029031 | 0.0032671 | 0.0036283 | 0.0039667 | 0.0042846 | 0.0045842 | 0.0048674 | 0.0051358 | 0.0053911 | 0.0056347 | 0.0058679 | 0.0061762 | 0.011798 | 0.012286 | 0.012832 | 0.013932
[10 empty] | 0 | 0 | 0 | 0 | 0.00011683 | 0.00024344 | 0.00037942 | 0.00052438 | 0.00067795 | 0.00083977 | 0.0010095 | 0.0011869 | 0.0013601 | 0.0015307 | 0.0016999 | 0.0018585 | 0.0020074 | 0.0021478 | 0.0022804 | 0.0024062 | 0.0025258 | 0.00264 | 0.0027492 | 0.0028936 | 0.0041439 | 0.0043153 | 0.0045072 | 0.0048935
[10 empty] | 0 | 0 | 0 | 0 | 0.0013097 | 0.0014215 | 0.0015288 | 0.0016319 | 0.001731 | 0.0018263 | 0.001918 | 0.0020064 | 0.0019634 | 0.0019367 | 0.0019244 | 0.0019248 | 0.0019363 | 0.0019576 | 0.0019874 | 0.0020246 | 0.002068 | 0.0021169 | 0.0021703 | 0.002659 | 0.052229 | 0.055257 | 0.058638 | 0.066059
[10 empty] | 0 | 0 | 0 | 0 | 0 | 0 | 0 | 0 | 0 | 0 | 0 | 0 | 0 | 0 | 0 | 0 | 0 | 0 | 0 | 0 | 0 | 0 | 0 | 0 | 1.7695 | 1.7572 | 1.7494 | 1.747
[10 empty] | 0 | 0 | 0 | 0 | 0 | 0 | 0 | 0 | 0 | 0 | 0 | 0 | 0 | 0 | 0 | 0 | 0 | 0 | 0 | 0 | 0 | 0 | 0 | 0 | 0.30239 | 0.30029 | 0.29897 | 0.29856
[10 empty] | 0 | 0 | 0 | 0 | 0 | 0 | 0 | 0 | 0 | 0 | 0 | 0 | 0 | 0 | 0 | 0 | 0 | 0 | 0 | 0 | 0 | 0 | 0 | 0 | 0.10621 | 0.10548 | 0.10501 | 0.10487
[10 empty] | 0 | 0 | 0 | 0 | 0 | 0 | 0 | 0 | 0 | 0 | 0 | 0 | 0 | 0 | 0 | 0 | 0 | 0 | 0 | 0 | 0 | 0 | 0 | 0 | 1.5031 | 1.5148 | 1.5288 | 1.5462
[10 empty] | 0 | 0 | 0 | 0 | 0 | 0 | 0 | 0 | 0 | 0 | 0 | 0 | 0 | 0 | 0 | 0 | 0 | 0 | 0 | 0 | 0 | 0 | 0 | 0 | 0 | 0 | 0 | 0
[10 empty] | 0 | 0 | 0 | 0 | 0 | 0 | 0 | 0 | 0 | 0 | 0 | 0 | 0 | 0 | 0 | 0 | 0 | 0 | 0 | 0 | 0 | 0 | 0 | 0 | 0 | 0 | 0 | 0
[10 empty] | 0 | 0 | 0 | 0 | 0 | 0 | 0 | 0 | 0 | 0 | 0 | 0 | 0 | 0 | 0 | 0 | 0 | 0 | 0 | 0 | 0 | 0 | 0 | 0 | 0 | 0 | 0 | 0
[10 empty] | 0 | 0 | 0 | 0 | 0 | 0 | 0 | 0 | 0 | 0 | 0 | 0 | 0 | 0 | 0 | 0 | 0 | 0 | 0 | 0 | 0 | 0 | 0 | 0 | 0 | 0 | 0 | 0
[10 empty] | 0 | 0 | 0 | 0 | 0 | 0 | 0 | 0 | 0 | 0 | 0 | 0 | 0 | 0 | 0 | 0 | 0 | 0 | 0 | 0 | 0 | 0 | 0 | 0 | 0 | 0 | 0 | 0
[10 empty] | 0 | 0 | 0 | 0 | 0 | 0 | 0 | 0 | 0 | 0 | 0 | 0 | 0 | 0 | 0 | 0 | 0 | 0 | 0 | 0 | 0 | 0 | 0 | 0 | 0 | 0 | 0 | 0
[10 empty] | 0 | 0 | 0 | 0 | 0 | 0 | 0 | 0 | 0 | 0 | 0 | 0 | 0 | 0 | 0 | 0 | 0 | 0 | 0 | 0 | 0 | 0 | 0 | 0 | 0 | 0 | 0 | 0
[10 empty] | 0 | 0 | 0 | 0 | 0 | 0 | 0 | 0 | 0 | 0 | 0 | 0 | 0 | 0 | 0 | 0 | 0 | 0 | 0 | 0 | 0 | 0 | 0 | 0 | 0 | 0 | 0 | 0
[10 empty] | 0 | 0 | 0 | 0 | 0.078301 | 0.15582 | 0.23262 | 0.30757 | 0.38111 | 0.45347 | 0.52282 | 0.58967 | 0.65636 | 0.72169 | 0.7945 | 0.87367 | 0.95884 | 1.0371 | 1.1074 | 1.1716 | 1.2341 | 1.2983 | 1.3488 | 1.403 | 1.1317 | 1.1934 | 1.2574 | 1.3246
[10 empty] | 0 | 0 | 0 | 0 | 0.084418 | 0.16799 | 0.25079 | 0.3316 | 0.41088 | 0.48889 | 0.56366 | 0.63574 | 0.70764 | 0.77808 | 0.85657 | 0.94192 | 1.0337 | 1.1181 | 1.1939 | 1.2631 | 1.3306 | 1.3998 | 1.4542 | 1.5127 | 1.0951 | 1.1548 | 1.2168 | 1.2818
[10 empty] | 0 | 0 | 0 | 0 | 0 | 0 | 0 | 0 | 0 | 0 | 0 | 0 | 0 | 0 | 0 | 0 | 0 | 0 | 0 | 0 | 0 | 0 | 0 | 0 | 0 | 0 | 0 | 0
[10 empty] | 0 | 0 | 0 | 0 | 0.078301 | 0.07752 | 0.076796 | 0.074949 | 0.073541 | 0.072359 | 0.069353 | 0.066854 | 0.066686 | 0.065336 | 0.072809 | 0.079163 | 0.085168 | 0.093644 | 0.097805 | 0.10126 | 0.10699 | 0.11421 | 0.12459 | 0.12695 | 0.085345 | 0.091894 | 0.095212 | 0.099707
[10 empty] | 0 | 0 | 0 | 0 | 0.00069696 | 0.0015453 | 0.0023775 | 0.0031812 | 0.0039616 | 0.0047212 | 0.0054403 | 0.0062251 | 0.0072599 | 0.0084634 | 0.0098074 | 0.011117 | 0.012365 | 0.013922 | 0.015291 | 0.016521 | 0.017488 | 0.018409 | 0.019277 | 0.020127 | 0.070047 | 0.073908 | 0.07697 | 0.080103
[10 empty] | 0 | 0 | 0 | 0 | 0.00075141 | 0.001666 | 0.0025633 | 0.0034298 | 0.0042711 | 0.00509 | 0.0058654 | 0.0067114 | 0.0078271 | 0.0091246 | 0.010574 | 0.011986 | 0.013331 | 0.015009 | 0.016486 | 0.017812 | 0.018854 | 0.019848 | 0.020784 | 0.0217 | 0.067784 | 0.07152 | 0.074484 | 0.077516
[10 empty] | 0 | 0 | 0 | 0 | 0 | 0 | 0 | 0 | 0 | 0 | 0 | 0 | 0 | 0 | 0 | 0 | 0 | 0 | 0 | 0 | 0 | 0 | 0 | 0 | 0 | 0 | 0 | 0
[10 empty] | 0 | 0 | 0 | 0 | 0.00069696 | 0.00084835 | 0.00083222 | 0.00080371 | 0.00078034 | 0.00075961 | 0.00071913 | 0.00078475 | 0.0010348 | 0.0012035 | 0.001344 | 0.0014494 | 0.0015284 | 0.0019483 | 0.0018435 | 0.0017648 | 0.0017294 | 0.0017155 | 0.0016558 | 0.0016793 | 0.067516 | 0.071323 | 0.074328 | 0.077407
[10 empty] | 0 | 0 | 0 | 0 | 0 | 0 | 0 | 0 | 0 | 0 | 0 | 0 | 0 | 0 | 0 | 0 | 0 | 0 | 0 | 0 | 0 | 0 | 0 | 0 | 0 | 0 | 0 | 0
[10 empty] | 0 | 0 | 0 | 0 | 0 | 0 | 0 | 0 | 0 | 0 | 0 | 0 | 0 | 0 | 0 | 0 | 0 | 0 | 0 | 0 | 0 | 0 | 0 | 0 | 0 | 0 | 0 | 0
[10 empty] | 0 | 0 | 0 | 0 | 0 | 0 | 0 | 0 | 0 | 0 | 0 | 0 | 0 | 0 | 0 | 0 | 0 | 0 | 0 | 0 | 0 | 0 | 0 | 0 | 0 | 0 | 0 | 0
[10 empty] | 0 | 0 | 0 | 0 | 0 | 0 | 0 | 0 | 0 | 0 | 0 | 0 | 0 | 0 | 0 | 0 | 0 | 0 | 0 | 0 | 0 | 0 | 0 | 0 | 0 | 0 | 0 | 0
[10 empty] | 0 | 0 | 0 | 0 | 0 | 0 | 0 | 0 | 0 | 0 | 0 | 0 | 0 | 0 | 0 | 0 | 0 | 0 | 0 | 0 | 0 | 0 | 0 | 0 | 0 | 0 | 0 | 0
[10 empty] | 0 | 0 | 0 | 0 | 0 | 0 | 0 | 0 | 0 | 0 | 0 | 0 | 0 | 0 | 0 | 0 | 0 | 0 | 0 | 0 | 0 | 0 | 0 | 0 | 0 | 0 | 0 | 0
[10 empty] | 0 | 0 | 0 | 0 | 0 | 0 | 0 | 0 | 0 | 0 | 0 | 0 | 0 | 0 | 0 | 0 | 0 | 0 | 0 | 0 | 0 | 0 | 0 | 0 | 0 | 0 | 0 | 0
[10 empty] | 0 | 0 | 0 | 0 | 0 | 0 | 0 | 0 | 0 | 0 | 0 | 0 | 0 | 0 | 0 | 0 | 0 | 0 | 0 | 0 | 0 | 0 | 0 | 0 | 0 | 0 | 0 | 0
[10 empty] | 0 | 0 | 0 | 0 | 0 | 0 | 0 | 0 | 0 | 0 | 0 | 0 | 0 | 0 | 0 | 0 | 0 | 0 | 0 | 0 | 0 | 0 | 0 | 0 | 0 | 0 | 0 | 0
[10 empty] | 0 | 0 | 0 | 0 | 0 | 0 | 0 | 0 | 0 | 0 | 0 | 0 | 0 | 0 | 0 | 0 | 0 | 0 | 0 | 0 | 0 | 0 | 0 | 0 | 0 | 0 | 0 | 0
[10 empty] | 0 | 0 | 0 | 0 | 0 | 0 | 0 | 0 | 0 | 0 | 0 | 0 | 0 | 0 | 0 | 0 | 0 | 0 | 0 | 0 | 0 | 0 | 0 | 0 | 0 | 0 | 0 | 0
[10 empty] | 0 | 0 | 0 | 0 | 0 | 0 | 0 | 0 | 0 | 0 | 0 | 0 | 0 | 0 | 0 | 0 | 0 | 0 | 0 | 0 | 0 | 0 | 0 | 0 | 0 | 0 | 0 | 0
[10 empty] | 0 | 0 | 0 | 0 | 0 | 0 | 0 | 0 | 0 | 0 | 0 | 0 | 0 | 0 | 0 | 0 | 0 | 0 | 0 | 0 | 0 | 0 | 0 | 0 | 2.2962 | 2.1201 | 1.9578 | 1.8076
[10 empty] | 0 | 0 | 0 | 0 | 0 | 0 | 0 | 0 | 0 | 0 | 0 | 0 | 0 | 0 | 0 | 0 | 0 | 0 | 0 | 0 | 0 | 0 | 0 | 0 | 0 | 0 | 0 | 0
[10 empty] | 0 | 0 | 0 | 0 | 0 | 0 | 0 | 0 | 0 | 0 | 0 | 0 | 0 | 0 | 0 | 0 | 0 | 0 | 0 | 0 | 0 | 0 | 0 | 0 | 0.64931 | 0.59951 | 0.55363 | 0.51114
[10 empty] | 0 | 0 | 0 | 0 | 0 | 0 | 0 | 0 | 0 | 0 | 0 | 0 | 0 | 0 | 0 | 0 | 0 | 0 | 0 | 0 | 0 | 0 | 0 | 0 | 0 | 0 | 0 | 0
[10 empty] | 0 | 0 | 0 | 0 | 0 | 0 | 0 | 0 | 0 | 0 | 0 | 0 | 0 | 0 | 0 | 0 | 0 | 0 | 0 | 0 | 0 | 0 | 0 | 0 | 0 | 0 | 0 | 0
[10 empty] | 0 | 0 | 0 | 0 | 0 | 0 | 0 | 0 | 0 | 0 | 0 | 0 | 0 | 0 | 0 | 0 | 0 | 0 | 0 | 0 | 0 | 0 | 0 | 0 | 0 | 0 | 0 | 0
[10 empty] | 0 | 0 | 0 | 0 | 0 | 0 | 0 | 0 | 0 | 0 | 0 | 0 | 0 | 0 | 0 | 0 | 0 | 0 | 0 | 0 | 0 | 0 | 0 | 0 | 0 | 0 | 0 | 0
[10 empty] | 0 | 0 | 0 | 0 | 0 | 0 | 0 | 0 | 0 | 0 | 0 | 0 | 0 | 0 | 0 | 0 | 0 | 0 | 0 | 0 | 0 | 0 | 0 | 0 | 0 | 0 | 0 | 0
[10 empty] | 0 | 0 | 0 | 0 | 0 | 0 | 0 | 0 | 0 | 0 | 0 | 0 | 0 | 0 | 0 | 0 | 0 | 0 | 0 | 0 | 0 | 0 | 0 | 0 | 0 | 0 | 0 | 0
[10 empty] | 0 | 0 | 0 | 0 | 0 | 0 | 0 | 0 | 0 | 0 | 0 | 0 | 0 | 0 | 0 | 0 | 0 | 0 | 0 | 0 | 0 | 0 | 0 | 0 | 0 | 0 | 0 | 0
[10 empty] | 0 | 0 | 0 | 0 | 0 | 0 | 0 | 0 | 0 | 0 | 0 | 0 | 0 | 0 | 0 | 0 | 0 | 0 | 0 | 0 | 0 | 0 | 0 | 0 | 0 | 0 | 0 | 0
[10 empty] | 0 | 0 | 0 | 0 | 0 | 0 | 0 | 0 | 0 | 0 | 0 | 0 | 0 | 0 | 0 | 0 | 0 | 0 | 0 | 0 | 0 | 0 | 0 | 0 | 0 | 0 | 0 | 0
[10 empty] | 0 | 0 | 0 | 0 | 0 | 0 | 0 | 0 | 0 | 0 | 0 | 0 | 0 | 0 | 0 | 0 | 0 | 0 | 0 | 0 | 0 | 0 | 0 | 0 | 1.3191 | 1.4362 | 1.5433 | 1.6596
[10 empty] | 0 | 0 | 0 | 0 | 0 | 0 | 0 | 0 | 0 | 0 | 0 | 0 | 0 | 0 | 0 | 0 | 0 | 0 | 0 | 0 | 0 | 0 | 0 | 0 | 0.10482 | 0.11412 | 0.12263 | 0.13187
[10 empty] | 0 | 0 | 0 | 0 | 0 | 0 | 0 | 0 | 0 | 0 | 0 | 0 | 0 | 0 | 0 | 0 | 0 | 0 | 0 | 0 | 0 | 0 | 0 | 0 | 0.23091 | 0.2514 | 0.27014 | 0.2905
[10 empty] | 0 | 0 | 0 | 0 | 0 | 0 | 0 | 0 | 0 | 0 | 0 | 0 | 0 | 0 | 0 | 0 | 0 | 0 | 0 | 0 | 0 | 0 | 0 | 0 | 1.2472 | 1.375 | 1.4906 | 1.6055
[10 empty] | 0 | 0 | 0 | 0 | 0.00048567 | 0.00097157 | 0.0014582 | 0.0019385 | 0.0024152 | 0.0028897 | 0.0033504 | 0.0038003 | 0.0043392 | 0.0049441 | 0.0056121 | 0.0062649 | 0.0069063 | 0.0075365 | 0.0081377 | 0.0089018 | 0.0096277 | 0.010349 | 0.010901 | 0.011462 | 0.080327 | 0.086895 | 0.093398 | 0.10013
[10 empty] | 0 | 0 | 0 | 0 | 4.2996e-05 | 8.6011e-05 | 0.00012909 | 0.00017161 | 0.00021381 | 0.00025581 | 0.0002966 | 0.00033644 | 0.00038414 | 0.00043769 | 0.00049682 | 0.00055462 | 0.0006114 | 0.00066719 | 0.00072041 | 0.00078806 | 0.00085232 | 0.00091614 | 0.00096501 | 0.0010147 | 0.0063828 | 0.0069047 | 0.0074214 | 0.0079562
[10 empty] | 0 | 0 | 0 | 0 | 0.00012634 | 0.00025274 | 0.00037931 | 0.00050426 | 0.00062826 | 0.00075169 | 0.00087154 | 0.00098859 | 0.0011288 | 0.0012861 | 0.0014599 | 0.0016297 | 0.0017965 | 0.0019605 | 0.0021169 | 0.0023156 | 0.0025045 | 0.002692 | 0.0028356 | 0.0029817 | 0.014061 | 0.015211 | 0.016349 | 0.017527
[10 empty] | 0 | 0 | 0 | 0 | 0.00048567 | 0.0004859 | 0.00048658 | 0.00048032 | 0.00047671 | 0.00047447 | 0.00046074 | 0.00044995 | 0.00053886 | 0.00060488 | 0.00066799 | 0.00072224 | 0.00077025 | 0.00081016 | 0.00082413 | 0.0010232 | 0.0010158 | 0.0010352 | 0.0010272 | 0.0010461 | 0.079855 | 0.086705 | 0.093398 | 0.10013
[10 empty] | 0 | 0 | 0 | 0 | 0.13187 | 0.18084 | 0.23287 | 0.25473 | 0.2828 | 0.31965 | 0.3365 | 0.3799 | 0.42341 | 0.46386 | 0.50159 | 0.54507 | 0.58596 | 0.62555 | 0.66265 | 0.70032 | 0.73798 | 0.77721 | 0.81363 | 0.84925 | 1.5041 | 1.5926 | 1.6806 | 1.7679
[10 empty] | 0 | 0 | 0 | 0 | 0.011718 | 0.016069 | 0.020692 | 0.022634 | 0.025128 | 0.028403 | 0.0299 | 0.033757 | 0.037623 | 0.041217 | 0.04457 | 0.048433 | 0.052067 | 0.055585 | 0.058881 | 0.062228 | 0.065574 | 0.06906 | 0.072297 | 0.075461 | 0.11996 | 0.12702 | 0.13404 | 0.141
[10 empty] | 0 | 0 | 0 | 0 | 0.049826 | 0.068329 | 0.087986 | 0.096243 | 0.10685 | 0.12077 | 0.12714 | 0.14354 | 0.15998 | 0.17526 | 0.18952 | 0.20594 | 0.22139 | 0.23635 | 0.25037 | 0.2646 | 0.27883 | 0.29365 | 0.30741 | 0.32087 | 0.38242 | 0.40491 | 0.42729 | 0.44948
[10 empty] | 0 | 0 | 0 | 0 | 0.13187 | 0.048972 | 0.052028 | 0.056688 | 0.055803 | 0.060564 | 0.059748 | 0.060459 | 0.061847 | 0.064574 | 0.067289 | 0.079294 | 0.081942 | 0.0846 | 0.085319 | 0.089302 | 0.092198 | 0.096512 | 0.1056 | 0.10909 | 0.1525 | 0.15917 | 0.16358 | 0.16875
[10 empty] | 0 | 0 | 0 | 0 | 0 | 0 | 0 | 0 | 0 | 0 | 0 | 0 | 0 | 0 | 0 | 0 | 0 | 0 | 0 | 0 | 0 | 0 | 0 | 0 | 0.15745 | 0.16233 | 0.16669 | 0.17506
[10 empty] | 0 | 0 | 0 | 0 | 0 | 0 | 0 | 0 | 0 | 0 | 0 | 0 | 0 | 0 | 0 | 0 | 0 | 0 | 0 | 0 | 0 | 0 | 0 | 0 | 0.012558 | 0.012947 | 0.013294 | 0.013962
[10 empty] | 0 | 0 | 0 | 0 | 0 | 0 | 0 | 0 | 0 | 0 | 0 | 0 | 0 | 0 | 0 | 0 | 0 | 0 | 0 | 0 | 0 | 0 | 0 | 0 | 0.040032 | 0.041272 | 0.042379 | 0.044509
[10 empty] | 0 | 0 | 0 | 0 | 0 | 0 | 0 | 0 | 0 | 0 | 0 | 0 | 0 | 0 | 0 | 0 | 0 | 0 | 0 | 0 | 0 | 0 | 0 | 0 | 0.052057 | 0.0591 | 0.065721 | 0.078968
[10 empty] | 0 | 0 | 0 | 0 | 0.017068 | 0.036327 | 0.058114 | 0.079856 | 0.10221 | 0.1257 | 0.15061 | 0.17702 | 0.20533 | 0.23247 | 0.25854 | 0.28516 | 0.31118 | 0.33729 | 0.35993 | 0.38216 | 0.40548 | 0.43043 | 0.45605 | 0.48262 | 1.1676 | 1.2265 | 1.2849 | 1.3429
[10 empty] | 0 | 0 | 0 | 0 | 0.0015166 | 0.0032279 | 0.0051638 | 0.0070957 | 0.0090818 | 0.011169 | 0.013383 | 0.01573 | 0.018245 | 0.020657 | 0.022973 | 0.025338 | 0.027651 | 0.02997 | 0.031982 | 0.033958 | 0.03603 | 0.038246 | 0.040523 | 0.042884 | 0.093123 | 0.097816 | 0.10248 | 0.10711
[10 empty] | 0 | 0 | 0 | 0 | 0.0064489 | 0.013725 | 0.021957 | 0.030172 | 0.038617 | 0.047491 | 0.056904 | 0.066884 | 0.077581 | 0.087836 | 0.097683 | 0.10774 | 0.11757 | 0.12744 | 0.13599 | 0.14439 | 0.1532 | 0.16263 | 0.17231 | 0.18235 | 0.29686 | 0.31182 | 0.32668 | 0.34144
[10 empty] | 0 | 0 | 0 | 0 | 0.017068 | 0.019258 | 0.023836 | 0.025226 | 0.027693 | 0.030788 | 0.032663 | 0.0354 | 0.037628 | 0.040574 | 0.043508 | 0.048156 | 0.051067 | 0.05415 | 0.057364 | 0.05976 | 0.063351 | 0.066901 | 0.069915 | 0.073478 | 0.13473 | 0.13922 | 0.14295 | 0.1486
[10 empty] | 0 | 0 | 0 | 0 | 0.028745 | 0.039613 | 0.051787 | 0.057791 | 0.065146 | 0.074961 | 0.080442 | 0.091768 | 0.10322 | 0.11379 | 0.12343 | 0.13389 | 0.14359 | 0.15303 | 0.16141 | 0.16921 | 0.17734 | 0.18639 | 0.1957 | 0.20512 | 0.39269 | 0.41559 | 0.43855 | 0.46124
[10 empty] | 0 | 0 | 0 | 0 | 0.0025542 | 0.0035199 | 0.0046016 | 0.0051351 | 0.0057887 | 0.0066608 | 0.0071478 | 0.0081542 | 0.0091718 | 0.010111 | 0.010968 | 0.011897 | 0.012759 | 0.013598 | 0.014342 | 0.015036 | 0.015758 | 0.016562 | 0.017389 | 0.018227 | 0.031319 | 0.033146 | 0.034976 | 0.036786
[10 empty] | 0 | 0 | 0 | 0 | 0.010861 | 0.014967 | 0.019566 | 0.021835 | 0.024614 | 0.028322 | 0.030393 | 0.034673 | 0.039 | 0.042993 | 0.046637 | 0.050588 | 0.054253 | 0.057819 | 0.060985 | 0.063934 | 0.067006 | 0.070423 | 0.07394 | 0.077502 | 0.099839 | 0.10566 | 0.1115 | 0.11727
[10 empty] | 0 | 0 | 0 | 0 | 0.028745 | 0.010868 | 0.012174 | 0.01359 | 0.013366 | 0.014768 | 0.014501 | 0.014704 | 0.015066 | 0.016129 | 0.017065 | 0.019984 | 0.020939 | 0.021845 | 0.023698 | 0.024159 | 0.025024 | 0.026289 | 0.02673 | 0.027589 | 0.045237 | 0.047779 | 0.048814 | 0.050772
[10 empty] | 0 | 0 | 0 | 0 | 0.019176 | 0.038069 | 0.056737 | 0.074926 | 0.092753 | 0.1103 | 0.12709 | 0.14328 | 0.16414 | 0.18822 | 0.21507 | 0.24024 | 0.26409 | 0.29339 | 0.31926 | 0.34258 | 0.35955 | 0.37705 | 0.39419 | 0.41151 | 0.94187 | 0.99433 | 1.0417 | 1.0912
[10 empty] | 0 | 0 | 0 | 0 | 0.0029142 | 0.0057855 | 0.0086225 | 0.011387 | 0.014096 | 0.016763 | 0.019315 | 0.021774 | 0.024945 | 0.028604 | 0.032685 | 0.03651 | 0.040134 | 0.044587 | 0.048519 | 0.052064 | 0.054642 | 0.057301 | 0.059907 | 0.062539 | 0.12848 | 0.13563 | 0.1421 | 0.14885
[10 empty] | 0 | 0 | 0 | 0 | 0.0059465 | 0.011805 | 0.017595 | 0.023235 | 0.028763 | 0.034206 | 0.039412 | 0.044431 | 0.050902 | 0.058368 | 0.066695 | 0.0745 | 0.081895 | 0.090981 | 0.099003 | 0.10624 | 0.1115 | 0.11693 | 0.12224 | 0.12761 | 0.19655 | 0.20749 | 0.21738 | 0.22771
[10 empty] | 0 | 0 | 0 | 0 | 0.019176 | 0.018893 | 0.018668 | 0.018189 | 0.017827 | 0.01755 | 0.016788 | 0.016186 | 0.020865 | 0.024076 | 0.026853 | 0.029003 | 0.030694 | 0.038512 | 0.036875 | 0.0357 | 0.035397 | 0.03553 | 0.034745 | 0.035449 | 0.68472 | 0.72983 | 0.76954 | 0.81174
[10 empty] | 0 | 0 | 0 | 0 | 0.0023766 | 0.0047497 | 0.0071212 | 0.0094574 | 0.011771 | 0.014069 | 0.016296 | 0.018466 | 0.021234 | 0.024423 | 0.02798 | 0.031356 | 0.034594 | 0.038532 | 0.042071 | 0.045318 | 0.047801 | 0.050373 | 0.052917 | 0.055511 | 1.105 | 1.1664 | 1.2206 | 1.2766
[10 empty] | 0 | 0 | 0 | 0 | 0.00036119 | 0.00072183 | 0.0010822 | 0.0014373 | 0.0017889 | 0.0021382 | 0.0024766 | 0.0028064 | 0.003227 | 0.0037117 | 0.0042522 | 0.0047653 | 0.0052574 | 0.0058559 | 0.0063938 | 0.0068871 | 0.0072646 | 0.0076554 | 0.0080421 | 0.0084363 | 0.15073 | 0.1591 | 0.1665 | 0.17414
[10 empty] | 0 | 0 | 0 | 0 | 0.00073701 | 0.0014729 | 0.0022083 | 0.0029328 | 0.0036503 | 0.004363 | 0.0050536 | 0.0057265 | 0.0065848 | 0.0075737 | 0.0086767 | 0.0097238 | 0.010728 | 0.011949 | 0.013047 | 0.014053 | 0.014824 | 0.015621 | 0.01641 | 0.017214 | 0.23059 | 0.24339 | 0.25471 | 0.26639
[10 empty] | 0 | 0 | 0 | 0 | 0.0023766 | 0.002373 | 0.0023716 | 0.0023362 | 0.0023139 | 0.0022982 | 0.0022268 | 0.0021701 | 0.0027678 | 0.0031889 | 0.0035568 | 0.0038518 | 0.0040929 | 0.0050962 | 0.004933 | 0.004824 | 0.0048286 | 0.0048921 | 0.0048341 | 0.0049702 | 0.80648 | 0.85934 | 0.90454 | 0.95183
[10 empty] | 0 | 0 | 0 | 0 | 0.00094461 | 0.0018742 | 0.0027918 | 0.003685 | 0.0045597 | 0.00542 | 0.006242 | 0.0070338 | 0.0082113 | 0.0096106 | 0.011166 | 0.012744 | 0.014082 | 0.015268 | 0.016123 | 0.016929 | 0.017732 | 0.01856 | 0.019369 | 0.020199 | 1.0199 | 1.0766 | 1.1273 | 1.1773
[10 empty] | 0 | 0 | 0 | 0 | 0.00014356 | 0.00028483 | 0.00042428 | 0.00056003 | 0.00069295 | 0.00082369 | 0.00094862 | 0.001069 | 0.0012479 | 0.0014606 | 0.001697 | 0.0019368 | 0.0021402 | 0.0023204 | 0.0024502 | 0.0025727 | 0.0026949 | 0.0028207 | 0.0029436 | 0.0030698 | 0.13912 | 0.14686 | 0.15378 | 0.16059
[10 empty] | 0 | 0 | 0 | 0 | 0.00029293 | 0.0005812 | 0.00086576 | 0.0011427 | 0.001414 | 0.0016808 | 0.0019357 | 0.0021812 | 0.0025464 | 0.0029803 | 0.0034627 | 0.0039521 | 0.004367 | 0.0047348 | 0.0049998 | 0.0052497 | 0.0054989 | 0.0057557 | 0.0060065 | 0.0062639 | 0.21283 | 0.22467 | 0.23524 | 0.24567
[10 empty] | 0 | 0 | 0 | 0 | 0.00094461 | 0.00092959 | 0.0009176 | 0.00089321 | 0.00087465 | 0.0008603 | 0.00082206 | 0.00079177 | 0.0011776 | 0.0013993 | 0.0015554 | 0.0018931 | 0.0018579 | 0.0018382 | 0.0017738 | 0.0017073 | 0.001689 | 0.0016873 | 0.0016422 | 0.0017752 | 1.0199 | 1.0766 | 1.1273 | 1.1773
[10 empty] | 0 | 0 | 0 | 0 | 0 | 0 | 0 | 0 | 0 | 0 | 0 | 0 | 0 | 0 | 0 | 0 | 0 | 0 | 0 | 0 | 0 | 0 | 0 | 0 | 0.078984 | 0.087725 | 0.092373 | 0.09833
[10 empty] | 0 | 0 | 0 | 0 | 0 | 0 | 0 | 0 | 0 | 0 | 0 | 0 | 0 | 0 | 0 | 0 | 0 | 0 | 0 | 0 | 0 | 0 | 0 | 0 | 0.010774 | 0.011966 | 0.0126 | 0.013413
[10 empty] | 0 | 0 | 0 | 0 | 0 | 0 | 0 | 0 | 0 | 0 | 0 | 0 | 0 | 0 | 0 | 0 | 0 | 0 | 0 | 0 | 0 | 0 | 0 | 0 | 0.016482 | 0.018306 | 0.019276 | 0.020519
[10 empty] | 0 | 0 | 0 | 0 | 0 | 0 | 0 | 0 | 0 | 0 | 0 | 0 | 0 | 0 | 0 | 0 | 0 | 0 | 0 | 0 | 0 | 0 | 0 | 0 | 0.064933 | 0.076834 | 0.084395 | 0.09266
[10 empty] | 0 | 0 | 0 | 0 | 0.016051 | 0.030293 | 0.044459 | 0.058343 | 0.072021 | 0.085533 | 0.098539 | 0.11113 | 0.12373 | 0.13613 | 0.15058 | 0.17075 | 0.19288 | 0.21414 | 0.23428 | 0.25344 | 0.27271 | 0.29273 | 0.31053 | 0.3376 | 0.17638 | 0.18592 | 0.19285 | 0.20753
[10 empty] | 0 | 0 | 0 | 0 | 0.0024394 | 0.0046037 | 0.0067567 | 0.0088666 | 0.010945 | 0.012999 | 0.014975 | 0.016889 | 0.018804 | 0.020688 | 0.022885 | 0.02595 | 0.029313 | 0.032544 | 0.035604 | 0.038517 | 0.041445 | 0.044487 | 0.047192 | 0.051307 | 0.024059 | 0.025361 | 0.026306 | 0.028309
[10 empty] | 0 | 0 | 0 | 0 | 0.0049776 | 0.009394 | 0.013787 | 0.018092 | 0.022334 | 0.026525 | 0.030558 | 0.034461 | 0.03837 | 0.042214 | 0.046697 | 0.052951 | 0.059815 | 0.066407 | 0.07265 | 0.078594 | 0.08457 | 0.090776 | 0.096297 | 0.10469 | 0.036806 | 0.038797 | 0.040243 | 0.043307
[10 empty] | 0 | 0 | 0 | 0 | 0.016051 | 0.014241 | 0.014167 | 0.013883 | 0.013678 | 0.013512 | 0.013005 | 0.012589 | 0.012605 | 0.012396 | 0.014455 | 0.020168 | 0.022131 | 0.024315 | 0.025445 | 0.026265 | 0.027737 | 0.029535 | 0.031887 | 0.04093 | 0.12667 | 0.13883 | 0.14777 | 0.16376
[10 empty] | 0 | 0 | 0 | 0 | 0 | 0 | 0 | 0 | 0 | 0 | 0 | 0 | 0 | 0 | 0 | 0 | 0 | 0 | 0 | 0 | 0 | 0 | 0 | 0 | 0.067128 | 0.072912 | 0.078648 | 0.084533
[10 empty] | 0 | 0 | 0 | 0 | 0 | 0 | 0 | 0 | 0 | 0 | 0 | 0 | 0 | 0 | 0 | 0 | 0 | 0 | 0 | 0 | 0 | 0 | 0 | 0 | 0.0091567 | 0.0099457 | 0.010728 | 0.011531
[10 empty] | 0 | 0 | 0 | 0 | 0 | 0 | 0 | 0 | 0 | 0 | 0 | 0 | 0 | 0 | 0 | 0 | 0 | 0 | 0 | 0 | 0 | 0 | 0 | 0 | 0.014008 | 0.015215 | 0.016412 | 0.01764
[10 empty] | 0 | 0 | 0 | 0 | 0 | 0 | 0 | 0 | 0 | 0 | 0 | 0 | 0 | 0 | 0 | 0 | 0 | 0 | 0 | 0 | 0 | 0 | 0 | 0 | 0.066987 | 0.072855 | 0.078648 | 0.084533
[10 empty] | 0 | 0 | 0 | 0 | 0 | 0 | 0 | 0 | 0 | 0 | 0 | 0 | 0 | 0 | 0 | 0 | 0.006026 | 0.012859 | 0.020119 | 0.02775 | 0.036059 | 0.045209 | 0.054817 | 0.065 | 0.23841 | 0.24712 | 0.25758 | 0.27043
[10 empty] | 0 | 0 | 0 | 0 | 0 | 0 | 0 | 0 | 0 | 0 | 0 | 0 | 0 | 0 | 0 | 0 | 0.0009158 | 0.0019542 | 0.0030576 | 0.0042173 | 0.0054801 | 0.0068705 | 0.0083308 | 0.0098783 | 0.032521 | 0.033709 | 0.035136 | 0.036889
[10 empty] | 0 | 0 | 0 | 0 | 0 | 0 | 0 | 0 | 0 | 0 | 0 | 0 | 0 | 0 | 0 | 0 | 0.0018687 | 0.0039875 | 0.006239 | 0.0086056 | 0.011182 | 0.014019 | 0.016999 | 0.020157 | 0.04975 | 0.051568 | 0.053751 | 0.056433
[10 empty] | 0 | 0 | 0 | 0 | 0 | 0 | 0 | 0 | 0 | 0 | 0 | 0 | 0 | 0 | 0 | 0 | 0.006026 | 0.0068326 | 0.0072604 | 0.0076313 | 0.0083091 | 0.0091491 | 0.0096087 | 0.010183 | 0.19556 | 0.20806 | 0.22196 | 0.23796
[10 empty] | 0 | 0 | 0 | 0 | 0.00077435 | 0.0015465 | 0.002317 | 0.0030747 | 0.0038238 | 0.0045665 | 0.0054194 | 0.0063628 | 0.0074072 | 0.0084169 | 0.0094042 | 0.010368 | 0.011292 | 0.012504 | 0.013607 | 0.01463 | 0.015394 | 0.016188 | 0.016976 | 0.017778 | 0.21204 | 0.22604 | 0.23951 | 0.2531
[10 empty] | 0 | 0 | 0 | 0 | 0.00011768 | 0.00023502 | 0.00035212 | 0.00046727 | 0.00058112 | 0.00069399 | 0.0008236 | 0.00096699 | 0.0011257 | 0.0012791 | 0.0014292 | 0.0015757 | 0.0017162 | 0.0019004 | 0.0020679 | 0.0022234 | 0.0023395 | 0.0024602 | 0.00258 | 0.0027017 | 0.028924 | 0.030833 | 0.032672 | 0.034525
[10 empty] | 0 | 0 | 0 | 0 | 0.00024013 | 0.00047957 | 0.00071852 | 0.00095348 | 0.0011858 | 0.0014161 | 0.0016806 | 0.0019732 | 0.002297 | 0.0026101 | 0.0029163 | 0.0032152 | 0.0035019 | 0.0038777 | 0.0042196 | 0.0045369 | 0.0047739 | 0.0050201 | 0.0052645 | 0.0055129 | 0.044247 | 0.047169 | 0.049981 | 0.052816
[10 empty] | 0 | 0 | 0 | 0 | 0.00077435 | 0.00077212 | 0.00077052 | 0.0007577 | 0.00074912 | 0.00074266 | 0.0008529 | 0.00094347 | 0.0010444 | 0.0011203 | 0.0011925 | 0.0012498 | 0.0012776 | 0.0016219 | 0.0015597 | 0.0015372 | 0.001565 | 0.0016291 | 0.0016632 | 0.0017181 | 0.21204 | 0.22604 | 0.23951 | 0.2531
[10 empty] | 0 | 0 | 0 | 0 | 0.00089826 | 0.001755 | 0.0029153 | 0.0042334 | 0.0056454 | 0.006996 | 0.0080776 | 0.0089791 | 0.0095878 | 0.010166 | 0.010711 | 0.011225 | 0.01171 | 0.012159 | 0.012553 | 0.012949 | 0.013387 | 0.013892 | 0.014441 | 0.015053 | 0.2012 | 0.21306 | 0.22517 | 0.23786
[10 empty] | 0 | 0 | 0 | 0 | 0.00017102 | 0.00033414 | 0.00055506 | 0.00080602 | 0.0010748 | 0.001332 | 0.0015379 | 0.0017096 | 0.0018255 | 0.0019356 | 0.0020394 | 0.0021372 | 0.0022294 | 0.002315 | 0.00239 | 0.0024654 | 0.0025487 | 0.0026449 | 0.0027494 | 0.002866 | 0.034384 | 0.03641 | 0.038479 | 0.040648
[10 empty] | 0 | 0 | 0 | 0 | 8.0127e-05 | 0.00015655 | 0.00026005 | 0.00037763 | 0.00050358 | 0.00062407 | 0.00072054 | 0.00080096 | 0.00085526 | 0.00090686 | 0.00095549 | 0.0010013 | 0.0010445 | 0.0010846 | 0.0011198 | 0.0011551 | 0.0011941 | 0.0012392 | 0.0012882 | 0.0013427 | 0.012077 | 0.012789 | 0.013516 | 0.014278
[10 empty] | 0 | 0 | 0 | 0 | 0.00089826 | 0.00085674 | 0.0011603 | 0.0013181 | 0.0014119 | 0.0016501 | 0.0015668 | 0.0016117 | 0.001699 | 0.0017678 | 0.001948 | 0.0020025 | 0.0020326 | 0.0020949 | 0.0020638 | 0.0021675 | 0.0023033 | 0.0024402 | 0.0025727 | 0.0026599 | 0.2012 | 0.21306 | 0.22517 | 0.23786
[10 empty] | 0 | 0 | 0 | 0 | 0.00014514 | 0.00028049 | 0.00046743 | 0.00068117 | 0.00091072 | 0.0011338 | 0.0013123 | 0.0014624 | 0.0015664 | 0.0016676 | 0.0017667 | 0.0018627 | 0.0019553 | 0.0020445 | 0.0021252 | 0.0021983 | 0.0022737 | 0.0023549 | 0.0024374 | 0.0025233 | 0.1079 | 0.11328 | 0.11869 | 0.12432
[10 empty] | 0 | 0 | 0 | 0 | 2.7634e-05 | 5.3404e-05 | 8.8995e-05 | 0.00012969 | 0.0001734 | 0.00021586 | 0.00024986 | 0.00027843 | 0.00029824 | 0.00031749 | 0.00033638 | 0.00035464 | 0.00037228 | 0.00038926 | 0.00040463 | 0.00041854 | 0.00043289 | 0.00044836 | 0.00046407 | 0.00048043 | 0.018439 | 0.019358 | 0.020284 | 0.021245
[10 empty] | 0 | 0 | 0 | 0 | 1.2947e-05 | 2.502e-05 | 4.1696e-05 | 6.0762e-05 | 8.1239e-05 | 0.00010113 | 0.00011706 | 0.00013045 | 0.00013973 | 0.00014875 | 0.0001576 | 0.00016615 | 0.00017442 | 0.00018238 | 0.00018958 | 0.00019609 | 0.00020282 | 0.00021006 | 0.00021742 | 0.00022509 | 0.0064766 | 0.0067996 | 0.0071247 | 0.0074624
[10 empty] | 0 | 0 | 0 | 0 | 0.00014514 | 0.00013535 | 0.00018694 | 0.00021374 | 0.00022955 | 0.00027142 | 0.00025593 | 0.00026396 | 0.00027987 | 0.00029296 | 0.00032772 | 0.00033889 | 0.00034571 | 0.0003595 | 0.00035552 | 0.00036707 | 0.00038749 | 0.00040713 | 0.00042647 | 0.00043596 | 0.1079 | 0.11328 | 0.11869 | 0.12432
[10 empty] | 0 | 0 | 0 | 0 | 0 | 0 | 0 | 0 | 0 | 0 | 0 | 0 | 0 | 0 | 0 | 0 | 0 | 0 | 0 | 0 | 0 | 0 | 0 | 0 | 0.29831 | 0.32472 | 0.35268 | 0.38268
[10 empty] | 0 | 0 | 0 | 0 | 0 | 0 | 0 | 0 | 0 | 0 | 0 | 0 | 0 | 0 | 0 | 0 | 0 | 0 | 0 | 0 | 0 | 0 | 0 | 0 | 0.050979 | 0.055493 | 0.06027 | 0.065398
[10 empty] | 0 | 0 | 0 | 0 | 0 | 0 | 0 | 0 | 0 | 0 | 0 | 0 | 0 | 0 | 0 | 0 | 0 | 0 | 0 | 0 | 0 | 0 | 0 | 0 | 0.017906 | 0.019492 | 0.02117 | 0.022971
[10 empty] | 0 | 0 | 0 | 0 | 0 | 0 | 0 | 0 | 0 | 0 | 0 | 0 | 0 | 0 | 0 | 0 | 0 | 0 | 0 | 0 | 0 | 0 | 0 | 0 | 0.29831 | 0.32472 | 0.35268 | 0.38268
[10 empty] | 0 | 0 | 0 | 0 | 2.1626e-05 | 4.4813e-05 | 6.9157e-05 | 9.1341e-05 | 0.00011159 | 0.00013006 | 0.00014647 | 0.00016633 | 0.00018358 | 0.00019859 | 0.00020593 | 0.00021215 | 0.00021728 | 0.00022126 | 0.00022364 | 0.00022446 | 0.00022633 | 0.00022938 | 0.00023378 | 0.0002396 | 0.35121 | 0.37196 | 0.3932 | 0.41557
[10 empty] | 0 | 0 | 0 | 0 | 4.1175e-06 | 8.5321e-06 | 1.3167e-05 | 1.7391e-05 | 2.1246e-05 | 2.4762e-05 | 2.7887e-05 | 3.1668e-05 | 3.4953e-05 | 3.7811e-05 | 3.9207e-05 | 4.0392e-05 | 4.1369e-05 | 4.2126e-05 | 4.2581e-05 | 4.2736e-05 | 4.3093e-05 | 4.3673e-05 | 4.4511e-05 | 4.5618e-05 | 0.06002 | 0.063565 | 0.067195 | 0.071017
[10 empty] | 0 | 0 | 0 | 0 | 1.9291e-06 | 3.9974e-06 | 6.169e-06 | 8.1479e-06 | 9.9541e-06 | 1.1601e-05 | 1.3066e-05 | 1.4837e-05 | 1.6376e-05 | 1.7715e-05 | 1.8369e-05 | 1.8924e-05 | 1.9382e-05 | 1.9737e-05 | 1.995e-05 | 2.0022e-05 | 2.019e-05 | 2.0461e-05 | 2.0854e-05 | 2.1373e-05 | 0.021082 | 0.022327 | 0.023602 | 0.024945
[10 empty] | 0 | 0 | 0 | 0 | 2.1626e-05 | 2.3187e-05 | 2.4345e-05 | 2.5273e-05 | 2.6209e-05 | 2.7053e-05 | 2.7386e-05 | 3.3003e-05 | 3.2391e-05 | 3.1892e-05 | 3.2822e-05 | 3.315e-05 | 3.3109e-05 | 3.2915e-05 | 3.2199e-05 | 3.1342e-05 | 3.2842e-05 | 3.5828e-05 | 3.6798e-05 | 3.8127e-05 | 0.35121 | 0.37196 | 0.3932 | 0.41557
[10 empty] | 0 | 0 | 0 | 0 | 0.00047071 | 0.00093022 | 0.0014908 | 0.002124 | 0.0028204 | 0.0034761 | 0.0040927 | 0.0048106 | 0.0054863 | 0.0061313 | 0.006632 | 0.0071437 | 0.0076647 | 0.0081918 | 0.0087062 | 0.0092066 | 0.0097321 | 0.010302 | 0.010894 | 0.01152 | 0.28989 | 0.31109 | 0.33327 | 0.35697
[10 empty] | 0 | 0 | 0 | 0 | 8.962e-05 | 0.00017711 | 0.00028384 | 0.0004044 | 0.00053698 | 0.00066183 | 0.00077923 | 0.0009159 | 0.0010446 | 0.0011674 | 0.0012627 | 0.0013601 | 0.0014593 | 0.0015597 | 0.0016576 | 0.0017529 | 0.0018529 | 0.0019615 | 0.0020741 | 0.0021933 | 0.04954 | 0.053163 | 0.056954 | 0.061004
[10 empty] | 0 | 0 | 0 | 0 | 4.1988e-05 | 8.2978e-05 | 0.00013298 | 0.00018947 | 0.00025158 | 0.00031008 | 0.00036508 | 0.00042912 | 0.00048939 | 0.00054693 | 0.00059159 | 0.00063724 | 0.00068371 | 0.00073073 | 0.00077661 | 0.00082125 | 0.00086813 | 0.00091901 | 0.00097176 | 0.0010276 | 0.017401 | 0.018674 | 0.020005 | 0.021428
[10 empty] | 0 | 0 | 0 | 0 | 0.00047071 | 0.00045951 | 0.00056056 | 0.00063324 | 0.00069634 | 0.00074989 | 0.00078381 | 0.00096375 | 0.00099907 | 0.001043 | 0.0010925 | 0.0011389 | 0.001242 | 0.0013227 | 0.0013761 | 0.0014223 | 0.0014996 | 0.0016453 | 0.0017251 | 0.0018197 | 0.28989 | 0.31109 | 0.33327 | 0.35697
[10 empty] | 0 | 0 | 0 | 0 | 0 | 0 | 0 | 0 | 0 | 0 | 0 | 0 | 0 | 0 | 0 | 0 | 0 | 0 | 0 | 0 | 0 | 0 | 0 | 0 | 0.24669 | 0.26444 | 0.28291 | 0.30259
[10 empty] | 0 | 0 | 0 | 0 | 0 | 0 | 0 | 0 | 0 | 0 | 0 | 0 | 0 | 0 | 0 | 0 | 0 | 0 | 0 | 0 | 0 | 0 | 0 | 0 | 0.042157 | 0.04519 | 0.048348 | 0.051711
[10 empty] | 0 | 0 | 0 | 0 | 0 | 0 | 0 | 0 | 0 | 0 | 0 | 0 | 0 | 0 | 0 | 0 | 0 | 0 | 0 | 0 | 0 | 0 | 0 | 0 | 0.014808 | 0.015873 | 0.016982 | 0.018163
[10 empty] | 0 | 0 | 0 | 0 | 0 | 0 | 0 | 0 | 0 | 0 | 0 | 0 | 0 | 0 | 0 | 0 | 0 | 0 | 0 | 0 | 0 | 0 | 0 | 0 | 0.24669 | 0.26444 | 0.28291 | 0.30259
[10 empty] | 0 | 0 | 0 | 0 | 0 | 0 | 0 | 0 | 0 | 0 | 0 | 0 | 0 | 0 | 0 | 0 | 0 | 0 | 0 | 0 | 0 | 0 | 0 | 0 | 0 | 0 | 0 | 0
[10 empty] | 0 | 0 | 0 | 0 | 0 | 0 | 0 | 0 | 0 | 0 | 0 | 0 | 0 | 0 | 0 | 0 | 0 | 0 | 0 | 0 | 0 | 0 | 0 | 0 | 0 | 0 | 0 | 0
[10 empty] | 0 | 0 | 0 | 0 | 0 | 0 | 0 | 0 | 0 | 0 | 0 | 0 | 0 | 0 | 0 | 0 | 0 | 0 | 0 | 0 | 0 | 0 | 0 | 0 | 0 | 0 | 0 | 0
[10 empty] | 0 | 0 | 0 | 0 | 0 | 0 | 0 | 0 | 0 | 0 | 0 | 0 | 0 | 0 | 0 | 0 | 0 | 0 | 0 | 0 | 0 | 0 | 0 | 0 | 0 | 0 | 0 | 0
[10 empty] | 0 | 0 | 0 | 0 | 0 | 0 | 0 | 0 | 0 | 0 | 0 | 0 | 0 | 0 | 0 | 0 | 0 | 0 | 0 | 0 | 0 | 0 | 0 | 0 | 0 | 0 | 0 | 0
[10 empty] | 0 | 0 | 0 | 0 | 0 | 0 | 0 | 0 | 0 | 0 | 0 | 0 | 0 | 0 | 0 | 0 | 0 | 0 | 0 | 0 | 0 | 0 | 0 | 0 | 0 | 0 | 0 | 0
[10 empty] | 0 | 0 | 0 | 0 | 0 | 0 | 0 | 0 | 0 | 0 | 0 | 0 | 0 | 0 | 0 | 0 | 0 | 0 | 0 | 0 | 0 | 0 | 0 | 0 | 0 | 0 | 0 | 0
[10 empty] | 0 | 0 | 0 | 0 | 0 | 0 | 0 | 0 | 0 | 0 | 0 | 0 | 0 | 0 | 0 | 0 | 0 | 0 | 0 | 0 | 0 | 0 | 0 | 0 | 0 | 0 | 0 | 0
[10 empty] | 0 | 0 | 0 | 0 | 0 | 0 | 0 | 0 | 0 | 0 | 0 | 0 | 0 | 0 | 0 | 0 | 0 | 0 | 0 | 0 | 0 | 0 | 0 | 0 | 0.048712 | 0.048604 | 0.048675 | 0.045176
[10 empty] | 0 | 0 | 0 | 0 | 0 | 0 | 0 | 0 | 0 | 0 | 0 | 0 | 0 | 0 | 0 | 0 | 0 | 0 | 0 | 0 | 0 | 0 | 0 | 0 | 0.0083245 | 0.008306 | 0.0083183 | 0.0077203
[10 empty] | 0 | 0 | 0 | 0 | 0 | 0 | 0 | 0 | 0 | 0 | 0 | 0 | 0 | 0 | 0 | 0 | 0 | 0 | 0 | 0 | 0 | 0 | 0 | 0 | 0.002924 | 0.0029175 | 0.0029218 | 0.0027117
[10 empty] | 0 | 0 | 0 | 0 | 0 | 0 | 0 | 0 | 0 | 0 | 0 | 0 | 0 | 0 | 0 | 0 | 0 | 0 | 0 | 0 | 0 | 0 | 0 | 0 | 0.028 | 0.02972 | 0.031455 | 0.034231
[10 empty] | 0 | 0 | 0 | 0 | 0.0021689 | 0.0043311 | 0.006488 | 0.0086072 | 0.0107 | 0.012773 | 0.014773 | 0.016713 | 0.018919 | 0.021323 | 0.023932 | 0.026529 | 0.029121 | 0.031698 | 0.034173 | 0.036545 | 0.038933 | 0.041405 | 0.043854 | 0.047438 | 0.077856 | 0.081576 | 0.085256 | 0.092284
[10 empty] | 0 | 0 | 0 | 0 | 0.00041295 | 0.00082463 | 0.0012353 | 0.0016388 | 0.0020373 | 0.002432 | 0.0028127 | 0.0031821 | 0.0036021 | 0.0040598 | 0.0045566 | 0.0050511 | 0.0055444 | 0.0060351 | 0.0065064 | 0.006958 | 0.0074126 | 0.0078834 | 0.0083495 | 0.009032 | 0.013305 | 0.013941 | 0.01457 | 0.015771
[10 empty] | 0 | 0 | 0 | 0 | 0.00019347 | 0.00038635 | 0.00057875 | 0.00076779 | 0.00095451 | 0.0011394 | 0.0013178 | 0.0014909 | 0.0016876 | 0.0019021 | 0.0021348 | 0.0023665 | 0.0025976 | 0.0028275 | 0.0030484 | 0.0032599 | 0.0034729 | 0.0036935 | 0.0039119 | 0.0042316 | 0.0046734 | 0.0048967 | 0.0051176 | 0.0055394
[10 empty] | 0 | 0 | 0 | 0 | 0.0021689 | 0.0021622 | 0.0021568 | 0.0021192 | 0.0020932 | 0.0020729 | 0.0019998 | 0.0019401 | 0.0022059 | 0.0024037 | 0.0026093 | 0.0027945 | 0.002967 | 0.0031149 | 0.003157 | 0.0031818 | 0.0033121 | 0.0034952 | 0.0035542 | 0.0047901 | 0.044785 | 0.048524 | 0.052176 | 0.061137
[10 empty] | 0 | 0 | 0 | 0 | 0 | 0 | 0 | 0 | 0 | 0 | 0 | 0 | 0 | 0 | 0 | 0 | 0 | 0 | 0 | 0 | 0 | 0 | 0 | 0 | 0 | 0 | 0 | 0
[10 empty] | 0 | 0 | 0 | 0 | 0 | 0 | 0 | 0 | 0 | 0 | 0 | 0 | 0 | 0 | 0 | 0 | 0 | 0 | 0 | 0 | 0 | 0 | 0 | 0 | 0 | 0 | 0 | 0
[10 empty] | 0 | 0 | 0 | 0 | 0 | 0 | 0 | 0 | 0 | 0 | 0 | 0 | 0 | 0 | 0 | 0 | 0 | 0 | 0 | 0 | 0 | 0 | 0 | 0 | 0 | 0 | 0 | 0
[10 empty] | 0 | 0 | 0 | 0 | 0 | 0 | 0 | 0 | 0 | 0 | 0 | 0 | 0 | 0 | 0 | 0 | 0 | 0 | 0 | 0 | 0 | 0 | 0 | 0 | 0 | 0 | 0 | 0
[10 empty] | 0 | 0 | 0 | 0 | 0 | 0 | 0 | 0 | 0 | 0 | 0 | 0 | 0 | 0 | 0 | 0 | 0 | 0 | 0 | 0 | 0 | 0 | 0 | 0 | 0.44861 | 0.45943 | 0.47359 | 0.49215
[10 empty] | 0 | 0 | 0 | 0 | 0 | 0 | 0 | 0 | 0 | 0 | 0 | 0 | 0 | 0 | 0 | 0 | 0 | 0 | 0 | 0 | 0 | 0 | 0 | 0 | 0.076665 | 0.078513 | 0.080933 | 0.084105
[10 empty] | 0 | 0 | 0 | 0 | 0 | 0 | 0 | 0 | 0 | 0 | 0 | 0 | 0 | 0 | 0 | 0 | 0 | 0 | 0 | 0 | 0 | 0 | 0 | 0 | 0.026928 | 0.027578 | 0.028428 | 0.029542
[10 empty] | 0 | 0 | 0 | 0 | 0 | 0 | 0 | 0 | 0 | 0 | 0 | 0 | 0 | 0 | 0 | 0 | 0 | 0 | 0 | 0 | 0 | 0 | 0 | 0 | 0.33472 | 0.35558 | 0.37889 | 0.40581
[10 empty] | 0 | 0 | 0 | 0 | 0 | 0 | 0 | 0 | 0 | 0 | 0 | 0 | 0 | 0 | 0 | 0 | 0 | 0 | 0 | 0 | 0 | 0 | 0 | 0 | 0 | 0 | 0 | 0
[10 empty] | 0 | 0 | 0 | 0 | 0 | 0 | 0 | 0 | 0 | 0 | 0 | 0 | 0 | 0 | 0 | 0 | 0 | 0 | 0 | 0 | 0 | 0 | 0 | 0 | 0 | 0 | 0 | 0
[10 empty] | 0 | 0 | 0 | 0 | 0 | 0 | 0 | 0 | 0 | 0 | 0 | 0 | 0 | 0 | 0 | 0 | 0 | 0 | 0 | 0 | 0 | 0 | 0 | 0 | 0 | 0 | 0 | 0
[10 empty] | 0 | 0 | 0 | 0 | 0 | 0 | 0 | 0 | 0 | 0 | 0 | 0 | 0 | 0 | 0 | 0 | 0 | 0 | 0 | 0 | 0 | 0 | 0 | 0 | 0 | 0 | 0 | 0
[10 empty] | 0 | 0 | 0 | 0 | 0 | 0 | 0 | 0 | 0 | 0 | 0 | 0 | 0 | 0 | 0 | 0 | 0 | 0 | 0 | 0 | 0 | 0 | 0 | 0 | 0 | 0 | 0 | 0
[10 empty] | 0 | 0 | 0 | 0 | 0 | 0 | 0 | 0 | 0 | 0 | 0 | 0 | 0 | 0 | 0 | 0 | 0 | 0 | 0 | 0 | 0 | 0 | 0 | 0 | 0 | 0 | 0 | 0
[10 empty] | 0 | 0 | 0 | 0 | 0 | 0 | 0 | 0 | 0 | 0 | 0 | 0 | 0 | 0 | 0 | 0 | 0 | 0 | 0 | 0 | 0 | 0 | 0 | 0 | 0 | 0 | 0 | 0
[10 empty] | 0 | 0 | 0 | 0 | 0 | 0 | 0 | 0 | 0 | 0 | 0 | 0 | 0 | 0 | 0 | 0 | 0 | 0 | 0 | 0 | 0 | 0 | 0 | 0 | 0 | 0 | 0 | 0
[10 empty] | 0 | 0 | 0 | 0 | 0 | 0 | 0 | 0 | 0 | 0 | 0 | 0 | 0 | 0 | 0 | 0 | 0 | 0 | 0 | 0 | 0 | 0 | 0 | 0 | 0.83121 | 0.87686 | 0.92199 | 0.96628
[10 empty] | 0 | 0 | 0 | 0 | 0 | 0 | 0 | 0 | 0 | 0 | 0 | 0 | 0 | 0 | 0 | 0 | 0 | 0 | 0 | 0 | 0 | 0 | 0 | 0 | 0.80436 | 0.84853 | 0.8922 | 0.93506
[10 empty] | 0 | 0 | 0 | 0 | 0 | 0 | 0 | 0 | 0 | 0 | 0 | 0 | 0 | 0 | 0 | 0 | 0 | 0 | 0 | 0 | 0 | 0 | 0 | 0 | 0 | 0 | 0 | 0
[10 empty] | 0 | 0 | 0 | 0 | 0 | 0 | 0 | 0 | 0 | 0 | 0 | 0 | 0 | 0 | 0 | 0 | 0 | 0 | 0 | 0 | 0 | 0 | 0 | 0 | 0.060159 | 0.061212 | 0.062429 | 0.063765
[10 empty] | 0 | 0 | 0 | 0 | 0.0052402 | 0.012329 | 0.019874 | 0.02778 | 0.035972 | 0.044387 | 0.052978 | 0.061701 | 0.069334 | 0.076327 | 0.082993 | 0.088603 | 0.09316 | 0.097961 | 0.1044 | 0.11041 | 0.11483 | 0.11872 | 0.12246 | 0.12597 | 0.35796 | 0.38299 | 0.40807 | 0.43129
[10 empty] | 0 | 0 | 0 | 0 | 0.0056496 | 0.013292 | 0.021426 | 0.02995 | 0.038782 | 0.047855 | 0.057116 | 0.066521 | 0.074751 | 0.08229 | 0.089477 | 0.095525 | 0.10044 | 0.10561 | 0.11256 | 0.11903 | 0.12381 | 0.128 | 0.13203 | 0.13581 | 0.34639 | 0.37062 | 0.39489 | 0.41735
[10 empty] | 0 | 0 | 0 | 0 | 0 | 0 | 0 | 0 | 0 | 0 | 0 | 0 | 0 | 0 | 0 | 0 | 0 | 0 | 0 | 0 | 0 | 0 | 0 | 0 | 0 | 0 | 0 | 0
[10 empty] | 0 | 0 | 0 | 0 | 0.0052402 | 0.0071384 | 0.0076607 | 0.0080936 | 0.008454 | 0.0087554 | 0.0090088 | 0.0092232 | 0.0082156 | 0.0076471 | 0.0073865 | 0.0073369 | 0.0074272 | 0.0086735 | 0.011196 | 0.011548 | 0.011839 | 0.012082 | 0.012285 | 0.012145 | 0.32659 | 0.35228 | 0.37808 | 0.40204
[10 empty] | 0 | 0 | 0 | 0 | 0 | 0 | 0 | 0 | 0 | 0 | 0 | 0 | 0 | 0 | 0 | 0 | 0 | 0 | 0 | 0 | 0 | 0 | 0 | 0 | 0 | 0 | 0 | 0
[10 empty] | 0 | 0 | 0 | 0 | 0 | 0 | 0 | 0 | 0 | 0 | 0 | 0 | 0 | 0 | 0 | 0 | 0 | 0 | 0 | 0 | 0 | 0 | 0 | 0 | 0 | 0 | 0 | 0
[10 empty] | 0 | 0 | 0 | 0 | 0 | 0 | 0 | 0 | 0 | 0 | 0 | 0 | 0 | 0 | 0 | 0 | 0 | 0 | 0 | 0 | 0 | 0 | 0 | 0 | 0 | 0 | 0 | 0
[10 empty] | 0 | 0 | 0 | 0 | 0 | 0 | 0 | 0 | 0 | 0 | 0 | 0 | 0 | 0 | 0 | 0 | 0 | 0 | 0 | 0 | 0 | 0 | 0 | 0 | 0 | 0 | 0 | 0
[10 empty] | 0 | 0 | 0 | 0 | 0 | 0 | 0 | 0 | 0 | 0 | 0 | 0 | 0 | 0 | 0 | 0 | 0 | 0 | 0 | 0 | 0 | 0 | 0 | 0 | 0 | 0 | 0 | 0
[10 empty] | 0 | 0 | 0 | 0 | 0 | 0 | 0 | 0 | 0 | 0 | 0 | 0 | 0 | 0 | 0 | 0 | 0 | 0 | 0 | 0 | 0 | 0 | 0 | 0 | 0 | 0 | 0 | 0
[10 empty] | 0 | 0 | 0 | 0 | 0 | 0 | 0 | 0 | 0 | 0 | 0 | 0 | 0 | 0 | 0 | 0 | 0 | 0 | 0 | 0 | 0 | 0 | 0 | 0 | 0 | 0 | 0 | 0
[10 empty] | 0 | 0 | 0 | 0 | 0 | 0 | 0 | 0 | 0 | 0 | 0 | 0 | 0 | 0 | 0 | 0 | 0 | 0 | 0 | 0 | 0 | 0 | 0 | 0 | 0 | 0 | 0 | 0
[10 empty] | 0 | 0 | 0 | 0 | 0 | 0 | 0 | 0 | 0 | 0 | 0 | 0 | 0 | 0 | 0 | 0 | 0 | 0 | 0 | 0 | 0 | 0 | 0 | 0 | 0.28534 | 0.26203 | 0.24067 | 0.221
[10 empty] | 0 | 0 | 0 | 0 | 0 | 0 | 0 | 0 | 0 | 0 | 0 | 0 | 0 | 0 | 0 | 0 | 0 | 0 | 0 | 0 | 0 | 0 | 0 | 0 | 0 | 0 | 0 | 0
[10 empty] | 0 | 0 | 0 | 0 | 0 | 0 | 0 | 0 | 0 | 0 | 0 | 0 | 0 | 0 | 0 | 0 | 0 | 0 | 0 | 0 | 0 | 0 | 0 | 0 | 0.10151 | 0.093215 | 0.085617 | 0.078619
[10 empty] | 0 | 0 | 0 | 0 | 0 | 0 | 0 | 0 | 0 | 0 | 0 | 0 | 0 | 0 | 0 | 0 | 0 | 0 | 0 | 0 | 0 | 0 | 0 | 0 | 0 | 0 | 0 | 0
[10 empty] | 0 | 0 | 0 | 0 | 0 | 0 | 0 | 0 | 0 | 0 | 0 | 0 | 0 | 0 | 0 | 0 | 0 | 0 | 0 | 0 | 0 | 0 | 0 | 0 | 0.41638 | 0.3825 | 0.35145 | 0.32284
[10 empty] | 0 | 0 | 0 | 0 | 0 | 0 | 0 | 0 | 0 | 0 | 0 | 0 | 0 | 0 | 0 | 0 | 0 | 0 | 0 | 0 | 0 | 0 | 0 | 0 | 0 | 0 | 0 | 0
[10 empty] | 0 | 0 | 0 | 0 | 0 | 0 | 0 | 0 | 0 | 0 | 0 | 0 | 0 | 0 | 0 | 0 | 0 | 0 | 0 | 0 | 0 | 0 | 0 | 0 | 0.14812 | 0.13607 | 0.12503 | 0.11485
[10 empty] | 0 | 0 | 0 | 0 | 0 | 0 | 0 | 0 | 0 | 0 | 0 | 0 | 0 | 0 | 0 | 0 | 0 | 0 | 0 | 0 | 0 | 0 | 0 | 0 | 0 | 0 | 0 | 0
[10 empty] | 0 | 0 | 0 | 0 | 0 | 0 | 0 | 0 | 0 | 0 | 0 | 0 | 0 | 0 | 0 | 0 | 0 | 0 | 0 | 0 | 0 | 0 | 0 | 0 | 0 | 0 | 0 | 0
[10 empty] | 0 | 0 | 0 | 0 | 0 | 0 | 0 | 0 | 0 | 0 | 0 | 0 | 0 | 0 | 0 | 0 | 0 | 0 | 0 | 0 | 0 | 0 | 0 | 0 | 0 | 0 | 0 | 0
[10 empty] | 0 | 0 | 0 | 0 | 0 | 0 | 0 | 0 | 0 | 0 | 0 | 0 | 0 | 0 | 0 | 0 | 0 | 0 | 0 | 0 | 0 | 0 | 0 | 0 | 0 | 0 | 0 | 0
[10 empty] | 0 | 0 | 0 | 0 | 0 | 0 | 0 | 0 | 0 | 0 | 0 | 0 | 0 | 0 | 0 | 0 | 0 | 0 | 0 | 0 | 0 | 0 | 0 | 0 | 0 | 0 | 0 | 0
[10 empty] | 0 | 0 | 0 | 0 | 0 | 0 | 0 | 0 | 0 | 0 | 0 | 0 | 0 | 0 | 0 | 0 | 0 | 0 | 0 | 0 | 0 | 0 | 0 | 0 | 0 | 0 | 0 | 0
[10 empty] | 0 | 0 | 0 | 0 | 0 | 0 | 0 | 0 | 0 | 0 | 0 | 0 | 0 | 0 | 0 | 0 | 0 | 0 | 0 | 0 | 0 | 0 | 0 | 0 | 0 | 0 | 0 | 0
[10 empty] | 0 | 0 | 0 | 0 | 0 | 0 | 0 | 0 | 0 | 0 | 0 | 0 | 0 | 0 | 0 | 0 | 0 | 0 | 0 | 0 | 0 | 0 | 0 | 0 | 0 | 0 | 0 | 0
[10 empty] | 0 | 0 | 0 | 0 | 0 | 0 | 0 | 0 | 0 | 0 | 0 | 0 | 0 | 0 | 0 | 0 | 0 | 0 | 0 | 0 | 0 | 0 | 0 | 0 | 0 | 0 | 0 | 0
[10 empty] | 0 | 0 | 0 | 0 | 0 | 0 | 0 | 0 | 0 | 0 | 0 | 0 | 0 | 0 | 0 | 0 | 0 | 0 | 0 | 0 | 0 | 0 | 0 | 0 | 1.2026 | 1.2925 | 1.3879 | 1.4956
[10 empty] | 0 | 0 | 0 | 0 | 0 | 0 | 0 | 0 | 0 | 0 | 0 | 0 | 0 | 0 | 0 | 0 | 0 | 0 | 0 | 0 | 0 | 0 | 0 | 0 | 0.10343 | 0.11116 | 0.11937 | 0.12863
[10 empty] | 0 | 0 | 0 | 0 | 0 | 0 | 0 | 0 | 0 | 0 | 0 | 0 | 0 | 0 | 0 | 0 | 0 | 0 | 0 | 0 | 0 | 0 | 0 | 0 | 0.24153 | 0.25958 | 0.27875 | 0.30037
[10 empty] | 0 | 0 | 0 | 0 | 0 | 0 | 0 | 0 | 0 | 0 | 0 | 0 | 0 | 0 | 0 | 0 | 0 | 0 | 0 | 0 | 0 | 0 | 0 | 0 | 1.0642 | 1.1676 | 1.2758 | 1.384
[10 empty] | 0 | 0 | 0 | 0 | 0 | 0 | 0 | 0 | 0 | 0 | 0 | 0 | 0 | 0 | 0 | 0 | 0 | 0 | 0 | 0 | 0 | 0 | 0 | 0 | 0 | 0 | 0 | 0
[10 empty] | 0 | 0 | 0 | 0 | 0 | 0 | 0 | 0 | 0 | 0 | 0 | 0 | 0 | 0 | 0 | 0 | 0 | 0 | 0 | 0 | 0 | 0 | 0 | 0 | 0 | 0 | 0 | 0
[10 empty] | 0 | 0 | 0 | 0 | 0 | 0 | 0 | 0 | 0 | 0 | 0 | 0 | 0 | 0 | 0 | 0 | 0 | 0 | 0 | 0 | 0 | 0 | 0 | 0 | 0 | 0 | 0 | 0
[10 empty] | 0 | 0 | 0 | 0 | 0 | 0 | 0 | 0 | 0 | 0 | 0 | 0 | 0 | 0 | 0 | 0 | 0 | 0 | 0 | 0 | 0 | 0 | 0 | 0 | 0 | 0 | 0 | 0
[10 empty] | 0 | 0 | 0 | 0 | 0.54493 | 0.72196 | 0.89843 | 0.92744 | 0.97338 | 1.0397 | 1.0098 | 1.0815 | 1.1459 | 1.193 | 1.2253 | 1.2638 | 1.2946 | 1.3221 | 1.3426 | 1.3688 | 1.3968 | 1.4263 | 1.4431 | 1.4547 | 3.9721 | 4.0558 | 4.1349 | 4.203
[10 empty] | 0 | 0 | 0 | 0 | 0.048421 | 0.064151 | 0.079831 | 0.082409 | 0.086491 | 0.092385 | 0.08973 | 0.0961 | 0.10182 | 0.106 | 0.10888 | 0.1123 | 0.11503 | 0.11748 | 0.1193 | 0.12163 | 0.12412 | 0.12673 | 0.12823 | 0.12926 | 0.31679 | 0.32347 | 0.32978 | 0.33521
[10 empty] | 0 | 0 | 0 | 0 | 0.20589 | 0.27278 | 0.33945 | 0.35041 | 0.36777 | 0.39283 | 0.38154 | 0.40863 | 0.43296 | 0.45074 | 0.46296 | 0.47751 | 0.48913 | 0.49955 | 0.50726 | 0.51718 | 0.52776 | 0.53888 | 0.54524 | 0.54965 | 1.0099 | 1.0312 | 1.0513 | 1.0686
[10 empty] | 0 | 0 | 0 | 0 | 0.54493 | 0.17921 | 0.17935 | 0.17483 | 0.16039 | 0.16163 | 0.13886 | 0.13065 | 0.12439 | 0.12451 | 0.12439 | 0.14568 | 0.148 | 0.1501 | 0.14424 | 0.15208 | 0.15418 | 0.15558 | 0.17863 | 0.1749 | 0.35967 | 0.36617 | 0.35065 | 0.3388
[10 empty] | 0 | 0 | 0 | 0 | 0 | 0 | 0 | 0 | 0 | 0 | 0 | 0 | 0 | 0 | 0 | 0 | 0 | 0 | 0 | 0 | 0 | 0 | 0 | 0 | 0.12623 | 0.1271 | 0.12776 | 0.1297
[10 empty] | 0 | 0 | 0 | 0 | 0 | 0 | 0 | 0 | 0 | 0 | 0 | 0 | 0 | 0 | 0 | 0 | 0 | 0 | 0 | 0 | 0 | 0 | 0 | 0 | 0.010068 | 0.010137 | 0.010189 | 0.010344
[10 empty] | 0 | 0 | 0 | 0 | 0 | 0 | 0 | 0 | 0 | 0 | 0 | 0 | 0 | 0 | 0 | 0 | 0 | 0 | 0 | 0 | 0 | 0 | 0 | 0 | 0.032094 | 0.032316 | 0.032482 | 0.032975
[10 empty] | 0 | 0 | 0 | 0 | 0 | 0 | 0 | 0 | 0 | 0 | 0 | 0 | 0 | 0 | 0 | 0 | 0 | 0 | 0 | 0 | 0 | 0 | 0 | 0 | 0.036652 | 0.038699 | 0.0409 | 0.045674
[10 empty] | 0 | 0 | 0 | 0 | 0.015059 | 0.029119 | 0.04267 | 0.056066 | 0.067049 | 0.076846 | 0.086954 | 0.096657 | 0.10672 | 0.11424 | 0.11973 | 0.12484 | 0.12903 | 0.13253 | 0.13343 | 0.13458 | 0.13657 | 0.13902 | 0.142 | 0.14546 | 0.56658 | 0.57248 | 0.5786 | 0.58348
[10 empty] | 0 | 0 | 0 | 0 | 0.0013381 | 0.0025874 | 0.0037915 | 0.0049818 | 0.0059578 | 0.0068283 | 0.0077264 | 0.0085886 | 0.0094824 | 0.010151 | 0.010638 | 0.011093 | 0.011465 | 0.011776 | 0.011856 | 0.011958 | 0.012135 | 0.012352 | 0.012618 | 0.012925 | 0.045187 | 0.045659 | 0.046146 | 0.046536
[10 empty] | 0 | 0 | 0 | 0 | 0.0056899 | 0.011002 | 0.016122 | 0.021183 | 0.025333 | 0.029035 | 0.032854 | 0.03652 | 0.04032 | 0.043165 | 0.045236 | 0.04717 | 0.048752 | 0.050075 | 0.050413 | 0.050847 | 0.051601 | 0.052524 | 0.053653 | 0.054958 | 0.14405 | 0.14555 | 0.14711 | 0.14835
[10 empty] | 0 | 0 | 0 | 0 | 0.015059 | 0.01412 | 0.015461 | 0.016288 | 0.01504 | 0.015154 | 0.015122 | 0.015169 | 0.015201 | 0.015467 | 0.015741 | 0.017094 | 0.017682 | 0.01769 | 0.018618 | 0.018657 | 0.01915 | 0.019469 | 0.0195 | 0.01984 | 0.054878 | 0.054545 | 0.053993 | 0.053814
[10 empty] | 0 | 0 | 0 | 0 | 0.048716 | 0.064832 | 0.081709 | 0.086196 | 0.092566 | 0.10135 | 0.1014 | 0.11052 | 0.11874 | 0.12482 | 0.12894 | 0.13278 | 0.13545 | 0.13772 | 0.13858 | 0.13921 | 0.14024 | 0.1422 | 0.14463 | 0.14707 | 0.38037 | 0.38807 | 0.39564 | 0.40219
[10 empty] | 0 | 0 | 0 | 0 | 0.0043288 | 0.0057608 | 0.0072604 | 0.0076591 | 0.0082251 | 0.0090053 | 0.0090096 | 0.0098206 | 0.010551 | 0.011091 | 0.011457 | 0.011798 | 0.012035 | 0.012238 | 0.012313 | 0.01237 | 0.012461 | 0.012636 | 0.012851 | 0.013068 | 0.030337 | 0.030951 | 0.031554 | 0.032077
[10 empty] | 0 | 0 | 0 | 0 | 0.018406 | 0.024496 | 0.030872 | 0.032567 | 0.034974 | 0.038292 | 0.03831 | 0.041758 | 0.044863 | 0.047161 | 0.048718 | 0.050167 | 0.051175 | 0.052035 | 0.052358 | 0.052599 | 0.052986 | 0.053728 | 0.054644 | 0.055566 | 0.096709 | 0.098665 | 0.10059 | 0.10226
[10 empty] | 0 | 0 | 0 | 0 | 0.048716 | 0.016311 | 0.017136 | 0.017517 | 0.016563 | 0.016955 | 0.014664 | 0.014029 | 0.013203 | 0.013831 | 0.014205 | 0.01625 | 0.016608 | 0.017001 | 0.018943 | 0.01859 | 0.018398 | 0.018337 | 0.017998 | 0.017804 | 0.037666 | 0.038074 | 0.03781 | 0.037873
[10 empty] | 0 | 0 | 0 | 0 | 0.061109 | 0.12783 | 0.19924 | 0.27457 | 0.35316 | 0.4346 | 0.51821 | 0.60381 | 0.67972 | 0.75013 | 0.81808 | 0.87387 | 0.92016 | 0.96936 | 1.0138 | 1.0539 | 1.0751 | 1.0945 | 1.1125 | 1.1288 | 0.87078 | 0.91975 | 0.96923 | 1.0161
[10 empty] | 0 | 0 | 0 | 0 | 0.0092708 | 0.019393 | 0.030227 | 0.041655 | 0.053577 | 0.065933 | 0.078618 | 0.091603 | 0.10312 | 0.1138 | 0.12411 | 0.13257 | 0.1396 | 0.14706 | 0.1538 | 0.15988 | 0.1631 | 0.16605 | 0.16877 | 0.17124 | 0.11857 | 0.12524 | 0.13198 | 0.13836
[10 empty] | 0 | 0 | 0 | 0 | 0.019618 | 0.041037 | 0.063962 | 0.088143 | 0.11337 | 0.13952 | 0.16636 | 0.19384 | 0.21821 | 0.24081 | 0.26262 | 0.28053 | 0.29539 | 0.31119 | 0.32545 | 0.33832 | 0.34513 | 0.35137 | 0.35713 | 0.36236 | 0.18811 | 0.19869 | 0.20937 | 0.21949
[10 empty] | 0 | 0 | 0 | 0 | 0.061109 | 0.066966 | 0.071924 | 0.076123 | 0.079688 | 0.082855 | 0.085351 | 0.087667 | 0.078329 | 0.073124 | 0.070952 | 0.070758 | 0.071917 | 0.084281 | 0.087884 | 0.090946 | 0.093599 | 0.095897 | 0.097873 | 0.097021 | 0.57802 | 0.62967 | 0.68254 | 0.73316
[10 empty] | 0 | 0 | 0 | 0 | 0.0016796 | 0.0035367 | 0.0055454 | 0.0076844 | 0.0099363 | 0.012287 | 0.014725 | 0.017242 | 0.019501 | 0.02162 | 0.023684 | 0.025416 | 0.026886 | 0.028459 | 0.029907 | 0.031241 | 0.032033 | 0.032775 | 0.033477 | 0.034135 | 1.0281 | 1.0859 | 1.1443 | 1.1996
[10 empty] | 0 | 0 | 0 | 0 | 0.00025481 | 0.00053656 | 0.00084129 | 0.0011658 | 0.0015074 | 0.0018641 | 0.002234 | 0.0026157 | 0.0029585 | 0.00328 | 0.0035931 | 0.0038558 | 0.0040789 | 0.0043175 | 0.0045371 | 0.0047395 | 0.0048597 | 0.0049723 | 0.0050787 | 0.0051785 | 0.13999 | 0.14786 | 0.15582 | 0.16335
[10 empty] | 0 | 0 | 0 | 0 | 0.00053919 | 0.0011354 | 0.0017802 | 0.0024669 | 0.0031898 | 0.0039445 | 0.0047272 | 0.005535 | 0.0062602 | 0.0069407 | 0.0076032 | 0.0081591 | 0.0086311 | 0.009136 | 0.0096008 | 0.010029 | 0.010283 | 0.010522 | 0.010747 | 0.010958 | 0.22208 | 0.23457 | 0.24719 | 0.25914
[10 empty] | 0 | 0 | 0 | 0 | 0.0016796 | 0.0018575 | 0.0020093 | 0.00214 | 0.0022534 | 0.0023527 | 0.0024406 | 0.0025192 | 0.0022624 | 0.0021233 | 0.002068 | 0.0020712 | 0.0021142 | 0.0024897 | 0.0026098 | 0.0027144 | 0.0028065 | 0.0028883 | 0.0029619 | 0.0029531 | 0.68242 | 0.7434 | 0.80582 | 0.86558
[10 empty] | 0 | 0 | 0 | 0 | 0.00047953 | 0.00099931 | 0.0015475 | 0.0021158 | 0.0026987 | 0.0032932 | 0.0038948 | 0.0045031 | 0.0049748 | 0.0054024 | 0.0058336 | 0.0061802 | 0.0064592 | 0.0066855 | 0.006782 | 0.0068699 | 0.0069516 | 0.0070292 | 0.0071037 | 0.0071686 | 1.2837 | 1.3685 | 1.4589 | 1.5434
[10 empty] | 0 | 0 | 0 | 0 | 7.2748e-05 | 0.0001516 | 0.00023476 | 0.00032098 | 0.00040941 | 0.00049961 | 0.00059088 | 0.00068316 | 0.00075472 | 0.0008196 | 0.00088501 | 0.00093759 | 0.00097992 | 0.0010143 | 0.0010289 | 0.0010422 | 0.0010546 | 0.0010664 | 0.0010777 | 0.0010875 | 0.1748 | 0.18635 | 0.19866 | 0.21016
[10 empty] | 0 | 0 | 0 | 0 | 0.00015394 | 0.0003208 | 0.00049677 | 0.00067922 | 0.00086634 | 0.0010572 | 0.0012503 | 0.0014456 | 0.001597 | 0.0017343 | 0.0018727 | 0.001984 | 0.0020736 | 0.0021462 | 0.0021772 | 0.0022054 | 0.0022316 | 0.0022565 | 0.0022805 | 0.0023013 | 0.2773 | 0.29563 | 0.31516 | 0.33341
[10 empty] | 0 | 0 | 0 | 0 | 0.00047953 | 0.00052189 | 0.00055254 | 0.00057512 | 0.00059218 | 0.00060635 | 0.0006161 | 0.00062536 | 0.00049142 | 0.00044949 | 0.00045491 | 0.00052444 | 0.00057302 | 0.00060721 | 0.00063158 | 0.00064964 | 0.00066362 | 0.00067474 | 0.00068368 | 0.00063904 | 1.2837 | 1.3685 | 1.4589 | 1.5434
[10 empty] | 0 | 0 | 0 | 0 | 0 | 0 | 0 | 0 | 0 | 0 | 0 | 0 | 0 | 0 | 0 | 0 | 0 | 0 | 0 | 0 | 0 | 0 | 0 | 0 | 0.17063 | 0.18298 | 0.19134 | 0.20226
[10 empty] | 0 | 0 | 0 | 0 | 0 | 0 | 0 | 0 | 0 | 0 | 0 | 0 | 0 | 0 | 0 | 0 | 0 | 0 | 0 | 0 | 0 | 0 | 0 | 0 | 0.023235 | 0.024917 | 0.026055 | 0.027541
[10 empty] | 0 | 0 | 0 | 0 | 0 | 0 | 0 | 0 | 0 | 0 | 0 | 0 | 0 | 0 | 0 | 0 | 0 | 0 | 0 | 0 | 0 | 0 | 0 | 0 | 0.03686 | 0.039528 | 0.041334 | 0.043692
[10 empty] | 0 | 0 | 0 | 0 | 0 | 0 | 0 | 0 | 0 | 0 | 0 | 0 | 0 | 0 | 0 | 0 | 0 | 0 | 0 | 0 | 0 | 0 | 0 | 0 | 0.14122 | 0.15872 | 0.17258 | 0.18837
[10 empty] | 0 | 0 | 0 | 0 | 0 | 0 | 0 | 0 | 0 | 0 | 0 | 0 | 0 | 0 | 0 | 0 | 0 | 0 | 0 | 0 | 0 | 0 | 0 | 0 | 0.03061 | 0.031324 | 0.031719 | 0.032653
[10 empty] | 0 | 0 | 0 | 0 | 0 | 0 | 0 | 0 | 0 | 0 | 0 | 0 | 0 | 0 | 0 | 0 | 0 | 0 | 0 | 0 | 0 | 0 | 0 | 0 | 0.0041681 | 0.0042654 | 0.0043192 | 0.0044464
[10 empty] | 0 | 0 | 0 | 0 | 0 | 0 | 0 | 0 | 0 | 0 | 0 | 0 | 0 | 0 | 0 | 0 | 0 | 0 | 0 | 0 | 0 | 0 | 0 | 0 | 0.0066123 | 0.0067667 | 0.006852 | 0.0070538
[10 empty] | 0 | 0 | 0 | 0 | 0 | 0 | 0 | 0 | 0 | 0 | 0 | 0 | 0 | 0 | 0 | 0 | 0 | 0 | 0 | 0 | 0 | 0 | 0 | 0 | 0.021037 | 0.022207 | 0.022993 | 0.024178
[10 empty] | 0 | 0 | 0 | 0 | 0 | 0 | 0 | 0 | 0 | 0 | 0 | 0 | 0 | 0 | 0 | 0 | 0 | 0 | 0 | 0 | 0 | 0 | 0 | 0 | 0.035879 | 0.037734 | 0.039877 | 0.04224
[10 empty] | 0 | 0 | 0 | 0 | 0 | 0 | 0 | 0 | 0 | 0 | 0 | 0 | 0 | 0 | 0 | 0 | 0 | 0 | 0 | 0 | 0 | 0 | 0 | 0 | 0.0048856 | 0.0051383 | 0.0054301 | 0.0057519
[10 empty] | 0 | 0 | 0 | 0 | 0 | 0 | 0 | 0 | 0 | 0 | 0 | 0 | 0 | 0 | 0 | 0 | 0 | 0 | 0 | 0 | 0 | 0 | 0 | 0 | 0.0077507 | 0.0081515 | 0.0086143 | 0.0091248
[10 empty] | 0 | 0 | 0 | 0 | 0 | 0 | 0 | 0 | 0 | 0 | 0 | 0 | 0 | 0 | 0 | 0 | 0 | 0 | 0 | 0 | 0 | 0 | 0 | 0 | 0.035778 | 0.037689 | 0.039877 | 0.04224
[10 empty] | 0 | 0 | 0 | 0 | 0 | 0 | 0 | 0 | 0 | 0 | 0 | 0 | 0 | 0 | 0 | 0 | 0 | 0 | 0 | 0 | 0 | 0 | 0 | 0 | 0.77632 | 0.77395 | 0.77335 | 0.77493
[10 empty] | 0 | 0 | 0 | 0 | 0 | 0 | 0 | 0 | 0 | 0 | 0 | 0 | 0 | 0 | 0 | 0 | 0 | 0 | 0 | 0 | 0 | 0 | 0 | 0 | 0.10571 | 0.10539 | 0.10531 | 0.10552
[10 empty] | 0 | 0 | 0 | 0 | 0 | 0 | 0 | 0 | 0 | 0 | 0 | 0 | 0 | 0 | 0 | 0 | 0 | 0 | 0 | 0 | 0 | 0 | 0 | 0 | 0.1677 | 0.16719 | 0.16706 | 0.1674
[10 empty] | 0 | 0 | 0 | 0 | 0 | 0 | 0 | 0 | 0 | 0 | 0 | 0 | 0 | 0 | 0 | 0 | 0 | 0 | 0 | 0 | 0 | 0 | 0 | 0 | 0.69254 | 0.69771 | 0.70397 | 0.7118
[10 empty] | 0 | 0 | 0 | 0 | 0.0022663 | 0.0047503 | 0.0074305 | 0.010288 | 0.013306 | 0.016471 | 0.019452 | 0.022322 | 0.025138 | 0.027626 | 0.029839 | 0.031818 | 0.033601 | 0.035752 | 0.037796 | 0.039731 | 0.040917 | 0.042026 | 0.043066 | 0.044042 | 0.49248 | 0.51868 | 0.54474 | 0.56971
[10 empty] | 0 | 0 | 0 | 0 | 0.00034382 | 0.00072066 | 0.0011273 | 0.0015608 | 0.0020187 | 0.0024988 | 0.0029511 | 0.0033864 | 0.0038136 | 0.0041912 | 0.0045268 | 0.0048271 | 0.0050975 | 0.0054239 | 0.005734 | 0.0060275 | 0.0062074 | 0.0063758 | 0.0065335 | 0.0066816 | 0.067061 | 0.070628 | 0.074178 | 0.077577
[10 empty] | 0 | 0 | 0 | 0 | 0.00072753 | 0.001525 | 0.0023854 | 0.0033027 | 0.0042717 | 0.0052876 | 0.0062447 | 0.0071659 | 0.0080698 | 0.0088687 | 0.009579 | 0.010214 | 0.010787 | 0.011477 | 0.012133 | 0.012754 | 0.013135 | 0.013491 | 0.013825 | 0.014139 | 0.10639 | 0.11205 | 0.11768 | 0.12307
[10 empty] | 0 | 0 | 0 | 0 | 0.0022663 | 0.0024885 | 0.0026896 | 0.0028723 | 0.0030388 | 0.0031911 | 0.0030138 | 0.0029083 | 0.00286 | 0.0028567 | 0.0028885 | 0.0029473 | 0.0030264 | 0.0036544 | 0.0037916 | 0.0038666 | 0.0039012 | 0.0039115 | 0.0039094 | 0.0039034 | 0.49248 | 0.51868 | 0.54474 | 0.56971
[10 empty] | 0 | 0 | 0 | 0 | 0.0018708 | 0.0038358 | 0.0053775 | 0.0068011 | 0.0082506 | 0.0093173 | 0.010087 | 0.010627 | 0.010632 | 0.010603 | 0.010545 | 0.01046 | 0.010353 | 0.010228 | 0.01009 | 0.0099882 | 0.0099228 | 0.009894 | 0.0099037 | 0.009954 | 0.14095 | 0.14422 | 0.14742 | 0.15047
[10 empty] | 0 | 0 | 0 | 0 | 0.00033049 | 0.00067764 | 0.00094998 | 0.0012015 | 0.0014575 | 0.001646 | 0.001782 | 0.0018773 | 0.0018782 | 0.0018732 | 0.0018629 | 0.0018479 | 0.001829 | 0.0018069 | 0.0017824 | 0.0017645 | 0.001753 | 0.0017479 | 0.0017496 | 0.0017585 | 0.022349 | 0.022868 | 0.023375 | 0.023859
[10 empty] | 0 | 0 | 0 | 0 | 0.00024063 | 0.00049339 | 0.00069168 | 0.00087479 | 0.0010612 | 0.0011984 | 0.0012975 | 0.0013669 | 0.0013675 | 0.0013639 | 0.0013564 | 0.0013454 | 0.0013317 | 0.0013156 | 0.0012978 | 0.0012847 | 0.0012763 | 0.0012726 | 0.0012739 | 0.0012803 | 0.0122 | 0.012483 | 0.012759 | 0.013024
[10 empty] | 0 | 0 | 0 | 0 | 0.0018708 | 0.0019731 | 0.0015581 | 0.0014467 | 0.0014788 | 0.0017125 | 0.001859 | 0.0017871 | 0.0016795 | 0.0016016 | 0.0015201 | 0.0015643 | 0.0015934 | 0.0016116 | 0.0015807 | 0.0015376 | 0.001528 | 0.0015494 | 0.001583 | 0.0016344 | 0.14095 | 0.14422 | 0.14742 | 0.15047
[10 empty] | 0 | 0 | 0 | 0 | 3.7001e-05 | 7.5064e-05 | 0.00010462 | 0.00013172 | 0.0001592 | 0.00017954 | 0.0001946 | 0.00020541 | 0.00020632 | 0.00020672 | 0.00020645 | 0.00020583 | 0.00020499 | 0.000204 | 0.00020287 | 0.00020155 | 0.00020043 | 0.00019955 | 0.00019894 | 0.00019863 | 0.0091158 | 0.0092462 | 0.009369 | 0.0094801
[10 empty] | 0 | 0 | 0 | 0 | 6.5365e-06 | 1.3261e-05 | 1.8483e-05 | 2.3269e-05 | 2.8125e-05 | 3.1717e-05 | 3.4379e-05 | 3.6288e-05 | 3.6449e-05 | 3.652e-05 | 3.6472e-05 | 3.6363e-05 | 3.6214e-05 | 3.6039e-05 | 3.5838e-05 | 3.5606e-05 | 3.5408e-05 | 3.5253e-05 | 3.5144e-05 | 3.509e-05 | 0.0014454 | 0.0014661 | 0.0014856 | 0.0015032
[10 empty] | 0 | 0 | 0 | 0 | 4.7592e-06 | 9.6551e-06 | 1.3457e-05 | 1.6942e-05 | 2.0478e-05 | 2.3093e-05 | 2.5031e-05 | 2.6421e-05 | 2.6538e-05 | 2.659e-05 | 2.6555e-05 | 2.6476e-05 | 2.6367e-05 | 2.624e-05 | 2.6094e-05 | 2.5924e-05 | 2.5781e-05 | 2.5667e-05 | 2.5588e-05 | 2.5549e-05 | 0.00078901 | 0.00080029 | 0.00081093 | 0.00082054
[10 empty] | 0 | 0 | 0 | 0 | 3.7001e-05 | 3.8542e-05 | 3.0532e-05 | 2.8449e-05 | 2.9193e-05 | 3.3953e-05 | 3.7033e-05 | 3.5785e-05 | 3.3822e-05 | 3.2453e-05 | 3.1007e-05 | 3.2141e-05 | 3.2995e-05 | 3.3655e-05 | 3.3314e-05 | 3.1791e-05 | 3.1319e-05 | 3.1481e-05 | 3.1884e-05 | 3.2633e-05 | 0.0091158 | 0.0092462 | 0.009369 | 0.0094801
[10 empty] | 0 | 0 | 0 | 0 | 0 | 0 | 0 | 0 | 0 | 0 | 0 | 0 | 0 | 0 | 0 | 0 | 0 | 0 | 0 | 0 | 0 | 0 | 0 | 0 | 0.31368 | 0.32879 | 0.34467 | 0.36126
[10 empty] | 0 | 0 | 0 | 0 | 0 | 0 | 0 | 0 | 0 | 0 | 0 | 0 | 0 | 0 | 0 | 0 | 0 | 0 | 0 | 0 | 0 | 0 | 0 | 0 | 0.049739 | 0.052134 | 0.054652 | 0.057283
[10 empty] | 0 | 0 | 0 | 0 | 0 | 0 | 0 | 0 | 0 | 0 | 0 | 0 | 0 | 0 | 0 | 0 | 0 | 0 | 0 | 0 | 0 | 0 | 0 | 0 | 0.02715 | 0.028458 | 0.029833 | 0.031268
[10 empty] | 0 | 0 | 0 | 0 | 0 | 0 | 0 | 0 | 0 | 0 | 0 | 0 | 0 | 0 | 0 | 0 | 0 | 0 | 0 | 0 | 0 | 0 | 0 | 0 | 0.31368 | 0.32879 | 0.34467 | 0.36126
[10 empty] | 0 | 0 | 0 | 0 | 6.3277e-05 | 0.00012449 | 0.00018481 | 0.00023481 | 0.00027589 | 0.00030927 | 0.00033599 | 0.00036904 | 0.00039722 | 0.00042075 | 0.00041982 | 0.00041661 | 0.00041132 | 0.00040417 | 0.00039538 | 0.0003851 | 0.00037659 | 0.00036926 | 0.00036426 | 0.00036128 | 0.67825 | 0.69558 | 0.71364 | 0.73224
[10 empty] | 0 | 0 | 0 | 0 | 1.1179e-05 | 2.1993e-05 | 3.2649e-05 | 4.1481e-05 | 4.8739e-05 | 5.4636e-05 | 5.9355e-05 | 6.5194e-05 | 7.0173e-05 | 7.4329e-05 | 7.4164e-05 | 7.3599e-05 | 7.2663e-05 | 7.1401e-05 | 6.9848e-05 | 6.8031e-05 | 6.6527e-05 | 6.5234e-05 | 6.435e-05 | 6.3824e-05 | 0.10755 | 0.11029 | 0.11316 | 0.11611
[10 empty] | 0 | 0 | 0 | 0 | 8.1391e-06 | 1.6013e-05 | 2.3772e-05 | 3.0202e-05 | 3.5487e-05 | 3.978e-05 | 4.3216e-05 | 4.7467e-05 | 5.1093e-05 | 5.4119e-05 | 5.3999e-05 | 5.3587e-05 | 5.2906e-05 | 5.1987e-05 | 5.0856e-05 | 4.9533e-05 | 4.8438e-05 | 4.7497e-05 | 4.6853e-05 | 4.647e-05 | 0.058705 | 0.060205 | 0.061768 | 0.063378
[10 empty] | 0 | 0 | 0 | 0 | 6.3277e-05 | 6.1435e-05 | 6.0747e-05 | 5.9576e-05 | 5.8221e-05 | 5.6868e-05 | 5.5449e-05 | 6.6077e-05 | 6.4719e-05 | 6.2857e-05 | 6.0097e-05 | 5.783e-05 | 5.5786e-05 | 5.3452e-05 | 5.1005e-05 | 4.8528e-05 | 4.9101e-05 | 5.2312e-05 | 5.2643e-05 | 5.291e-05 | 0.67825 | 0.69558 | 0.71364 | 0.73224
[10 empty] | 0 | 0 | 0 | 0 | 0.0020426 | 0.0041999 | 0.0062179 | 0.0081911 | 0.010184 | 0.01183 | 0.013213 | 0.014719 | 0.016079 | 0.017305 | 0.017874 | 0.01841 | 0.018896 | 0.019344 | 0.019763 | 0.020157 | 0.020562 | 0.020988 | 0.021431 | 0.021893 | 0.46164 | 0.47771 | 0.49505 | 0.51339
[10 empty] | 0 | 0 | 0 | 0 | 0.00036085 | 0.00074194 | 0.0010984 | 0.001447 | 0.0017991 | 0.0020898 | 0.0023342 | 0.0026003 | 0.0028406 | 0.0030571 | 0.0031576 | 0.0032523 | 0.0033382 | 0.0034174 | 0.0034913 | 0.003561 | 0.0036325 | 0.0037077 | 0.0037859 | 0.0038676 | 0.0732 | 0.075748 | 0.078498 | 0.081405
[10 empty] | 0 | 0 | 0 | 0 | 0.00026273 | 0.00054021 | 0.00079978 | 0.0010536 | 0.0013099 | 0.0015216 | 0.0016995 | 0.0018932 | 0.0020682 | 0.0022259 | 0.002299 | 0.002368 | 0.0024305 | 0.0024882 | 0.002542 | 0.0025928 | 0.0026448 | 0.0026996 | 0.0027565 | 0.002816 | 0.039957 | 0.041348 | 0.042849 | 0.044436
[10 empty] | 0 | 0 | 0 | 0 | 0.0020426 | 0.0021572 | 0.002018 | 0.0019732 | 0.0019927 | 0.0020543 | 0.0021418 | 0.0025162 | 0.0025632 | 0.0025867 | 0.0026034 | 0.0026227 | 0.0026222 | 0.0026577 | 0.0027085 | 0.0027635 | 0.0028475 | 0.0030024 | 0.0030477 | 0.0030944 | 0.46164 | 0.47771 | 0.49505 | 0.51339
[10 empty] | 0 | 0 | 0 | 0 | 0 | 0 | 0 | 0 | 0 | 0 | 0 | 0 | 0 | 0 | 0 | 0 | 0 | 0 | 0 | 0 | 0 | 0 | 0 | 0 | 0.22927 | 0.23787 | 0.24688 | 0.25623
[10 empty] | 0 | 0 | 0 | 0 | 0 | 0 | 0 | 0 | 0 | 0 | 0 | 0 | 0 | 0 | 0 | 0 | 0 | 0 | 0 | 0 | 0 | 0 | 0 | 0 | 0.036353 | 0.037717 | 0.039146 | 0.040629
[10 empty] | 0 | 0 | 0 | 0 | 0 | 0 | 0 | 0 | 0 | 0 | 0 | 0 | 0 | 0 | 0 | 0 | 0 | 0 | 0 | 0 | 0 | 0 | 0 | 0 | 0.019844 | 0.020588 | 0.021368 | 0.022178
[10 empty] | 0 | 0 | 0 | 0 | 0 | 0 | 0 | 0 | 0 | 0 | 0 | 0 | 0 | 0 | 0 | 0 | 0 | 0 | 0 | 0 | 0 | 0 | 0 | 0 | 0.22927 | 0.23787 | 0.24688 | 0.25623
[10 empty] | 0 | 0 | 0 | 0 | 0 | 0 | 0 | 0 | 0 | 0 | 0 | 0 | 0 | 0 | 0 | 0 | 0 | 0 | 0 | 0 | 0 | 0 | 0 | 0 | 0 | 0 | 0 | 0
[10 empty] | 0 | 0 | 0 | 0 | 0 | 0 | 0 | 0 | 0 | 0 | 0 | 0 | 0 | 0 | 0 | 0 | 0 | 0 | 0 | 0 | 0 | 0 | 0 | 0 | 0 | 0 | 0 | 0
[10 empty] | 0 | 0 | 0 | 0 | 0 | 0 | 0 | 0 | 0 | 0 | 0 | 0 | 0 | 0 | 0 | 0 | 0 | 0 | 0 | 0 | 0 | 0 | 0 | 0 | 0 | 0 | 0 | 0
[10 empty] | 0 | 0 | 0 | 0 | 0 | 0 | 0 | 0 | 0 | 0 | 0 | 0 | 0 | 0 | 0 | 0 | 0 | 0 | 0 | 0 | 0 | 0 | 0 | 0 | 0 | 0 | 0 | 0
[10 empty] | 0 | 0 | 0 | 0 | 0 | 0 | 0 | 0 | 0 | 0 | 0 | 0 | 0 | 0 | 0 | 0 | 0 | 0 | 0 | 0 | 0 | 0 | 0 | 0 | 1.2225 | 1.3017 | 1.3846 | 1.4687
[10 empty] | 0 | 0 | 0 | 0 | 0 | 0 | 0 | 0 | 0 | 0 | 0 | 0 | 0 | 0 | 0 | 0 | 0 | 0 | 0 | 0 | 0 | 0 | 0 | 0 | 0.19385 | 0.2064 | 0.21955 | 0.23288
[10 empty] | 0 | 0 | 0 | 0 | 0 | 0 | 0 | 0 | 0 | 0 | 0 | 0 | 0 | 0 | 0 | 0 | 0 | 0 | 0 | 0 | 0 | 0 | 0 | 0 | 0.10581 | 0.11267 | 0.11984 | 0.12712
[10 empty] | 0 | 0 | 0 | 0 | 0 | 0 | 0 | 0 | 0 | 0 | 0 | 0 | 0 | 0 | 0 | 0 | 0 | 0 | 0 | 0 | 0 | 0 | 0 | 0 | 1.2216 | 1.3017 | 1.3846 | 1.4687
[10 empty] | 0 | 0 | 0 | 0 | 0 | 0 | 0 | 0 | 0 | 0 | 0 | 0 | 0 | 0 | 0 | 0 | 0 | 0 | 0 | 0 | 0 | 0 | 0 | 0 | 0 | 0 | 0 | 0
[10 empty] | 0 | 0 | 0 | 0 | 0 | 0 | 0 | 0 | 0 | 0 | 0 | 0 | 0 | 0 | 0 | 0 | 0 | 0 | 0 | 0 | 0 | 0 | 0 | 0 | 0 | 0 | 0 | 0
[10 empty] | 0 | 0 | 0 | 0 | 0 | 0 | 0 | 0 | 0 | 0 | 0 | 0 | 0 | 0 | 0 | 0 | 0 | 0 | 0 | 0 | 0 | 0 | 0 | 0 | 0 | 0 | 0 | 0
[10 empty] | 0 | 0 | 0 | 0 | 0 | 0 | 0 | 0 | 0 | 0 | 0 | 0 | 0 | 0 | 0 | 0 | 0 | 0 | 0 | 0 | 0 | 0 | 0 | 0 | 0 | 0 | 0 | 0
[10 empty] | 0 | 0 | 0 | 0 | 0 | 0 | 0 | 0 | 0 | 0 | 0 | 0 | 0 | 0 | 0 | 0 | 0 | 0 | 0 | 0 | 0 | 0 | 0 | 0 | 0 | 0 | 0 | 0
[10 empty] | 0 | 0 | 0 | 0 | 0 | 0 | 0 | 0 | 0 | 0 | 0 | 0 | 0 | 0 | 0 | 0 | 0 | 0 | 0 | 0 | 0 | 0 | 0 | 0 | 0 | 0 | 0 | 0
[10 empty] | 0 | 0 | 0 | 0 | 0 | 0 | 0 | 0 | 0 | 0 | 0 | 0 | 0 | 0 | 0 | 0 | 0 | 0 | 0 | 0 | 0 | 0 | 0 | 0 | 0 | 0 | 0 | 0
[10 empty] | 0 | 0 | 0 | 0 | 0 | 0 | 0 | 0 | 0 | 0 | 0 | 0 | 0 | 0 | 0 | 0 | 0 | 0 | 0 | 0 | 0 | 0 | 0 | 0 | 0 | 0 | 0 | 0
[10 empty] | 0 | 0 | 0 | 0 | 0 | 0 | 0 | 0 | 0 | 0 | 0 | 0 | 0 | 0 | 0 | 0 | 0 | 0 | 0 | 0 | 0 | 0 | 0 | 0 | 0 | 0 | 0 | 0
[10 empty] | 0 | 0 | 0 | 0 | 0 | 0 | 0 | 0 | 0 | 0 | 0 | 0 | 0 | 0 | 0 | 0 | 0 | 0 | 0 | 0 | 0 | 0 | 0 | 0 | 0 | 0 | 0 | 0
[10 empty] | 0 | 0 | 0 | 0 | 0 | 0 | 0 | 0 | 0 | 0 | 0 | 0 | 0 | 0 | 0 | 0 | 0 | 0 | 0 | 0 | 0 | 0 | 0 | 0 | 0 | 0 | 0 | 0
[10 empty] | 0 | 0 | 0 | 0 | 0 | 0 | 0 | 0 | 0 | 0 | 0 | 0 | 0 | 0 | 0 | 0 | 0 | 0 | 0 | 0 | 0 | 0 | 0 | 0 | 0 | 0 | 0 | 0
[10 empty] | 0 | 0 | 0 | 0 | 0 | 0 | 0 | 0 | 0 | 0 | 0 | 0 | 0 | 0 | 0 | 0 | 0 | 0 | 0 | 0 | 0 | 0 | 0 | 0 | 0.49139 | 0.4868 | 0.48349 | 0.48167
[10 empty] | 0 | 0 | 0 | 0 | 0 | 0 | 0 | 0 | 0 | 0 | 0 | 0 | 0 | 0 | 0 | 0 | 0 | 0 | 0 | 0 | 0 | 0 | 0 | 0 | 0.077917 | 0.07719 | 0.076665 | 0.076375
[10 empty] | 0 | 0 | 0 | 0 | 0 | 0 | 0 | 0 | 0 | 0 | 0 | 0 | 0 | 0 | 0 | 0 | 0 | 0 | 0 | 0 | 0 | 0 | 0 | 0 | 0.042532 | 0.042135 | 0.041848 | 0.04169
[10 empty] | 0 | 0 | 0 | 0 | 0 | 0 | 0 | 0 | 0 | 0 | 0 | 0 | 0 | 0 | 0 | 0 | 0 | 0 | 0 | 0 | 0 | 0 | 0 | 0 | 0.41743 | 0.41965 | 0.4225 | 0.42629
[10 empty] | 0 | 0 | 0 | 0 | 0 | 0 | 0 | 0 | 0 | 0 | 0 | 0 | 0 | 0 | 0 | 0 | 0 | 0 | 0 | 0 | 0 | 0 | 0 | 0 | 0 | 0 | 0 | 0
[10 empty] | 0 | 0 | 0 | 0 | 0 | 0 | 0 | 0 | 0 | 0 | 0 | 0 | 0 | 0 | 0 | 0 | 0 | 0 | 0 | 0 | 0 | 0 | 0 | 0 | 0 | 0 | 0 | 0
[10 empty] | 0 | 0 | 0 | 0 | 0 | 0 | 0 | 0 | 0 | 0 | 0 | 0 | 0 | 0 | 0 | 0 | 0 | 0 | 0 | 0 | 0 | 0 | 0 | 0 | 0 | 0 | 0 | 0
[10 empty] | 0 | 0 | 0 | 0 | 0 | 0 | 0 | 0 | 0 | 0 | 0 | 0 | 0 | 0 | 0 | 0 | 0 | 0 | 0 | 0 | 0 | 0 | 0 | 0 | 0 | 0 | 0 | 0
[10 empty] | 0 | 0 | 0 | 0 | 0 | 0 | 0 | 0 | 0 | 0 | 0 | 0 | 0 | 0 | 0 | 0 | 0 | 0 | 0 | 0 | 0 | 0 | 0 | 0 | 0 | 0 | 0 | 0
[10 empty] | 0 | 0 | 0 | 0 | 0 | 0 | 0 | 0 | 0 | 0 | 0 | 0 | 0 | 0 | 0 | 0 | 0 | 0 | 0 | 0 | 0 | 0 | 0 | 0 | 0 | 0 | 0 | 0
[10 empty] | 0 | 0 | 0 | 0 | 0 | 0 | 0 | 0 | 0 | 0 | 0 | 0 | 0 | 0 | 0 | 0 | 0 | 0 | 0 | 0 | 0 | 0 | 0 | 0 | 0 | 0 | 0 | 0
[10 empty] | 0 | 0 | 0 | 0 | 0 | 0 | 0 | 0 | 0 | 0 | 0 | 0 | 0 | 0 | 0 | 0 | 0 | 0 | 0 | 0 | 0 | 0 | 0 | 0 | 0 | 0 | 0 | 0
[10 empty] | 0 | 0 | 0 | 0 | 0.013344 | 0.026605 | 0.039793 | 0.05275 | 0.065538 | 0.078186 | 0.090444 | 0.10238 | 0.11431 | 0.12608 | 0.13914 | 0.15333 | 0.16857 | 0.18371 | 0.19836 | 0.2126 | 0.22687 | 0.2415 | 0.25601 | 0.27064 | 0.48211 | 0.51285 | 0.54428 | 0.57666
[10 empty] | 0 | 0 | 0 | 0 | 0.014386 | 0.028684 | 0.042901 | 0.056871 | 0.070658 | 0.084294 | 0.09751 | 0.11038 | 0.12325 | 0.13594 | 0.15002 | 0.16531 | 0.18174 | 0.19807 | 0.21386 | 0.22921 | 0.24459 | 0.26037 | 0.27601 | 0.29178 | 0.46653 | 0.49628 | 0.5267 | 0.55803
[10 empty] | 0 | 0 | 0 | 0 | 0 | 0 | 0 | 0 | 0 | 0 | 0 | 0 | 0 | 0 | 0 | 0 | 0 | 0 | 0 | 0 | 0 | 0 | 0 | 0 | 0 | 0 | 0 | 0
[10 empty] | 0 | 0 | 0 | 0 | 0.013344 | 0.013262 | 0.013187 | 0.012958 | 0.012788 | 0.012648 | 0.012258 | 0.011936 | 0.011935 | 0.01177 | 0.01306 | 0.014182 | 0.01524 | 0.016172 | 0.016619 | 0.017066 | 0.017879 | 0.01895 | 0.019463 | 0.020146 | 0.038634 | 0.041283 | 0.042739 | 0.044596
[10 empty] | 0 | 0 | 0 | 0 | 0 | 0 | 0 | 0 | 0 | 0 | 0 | 0 | 0 | 0 | 0 | 0 | 0 | 0 | 0 | 0 | 0 | 0 | 0 | 0 | 0 | 0 | 0 | 0
[10 empty] | 0 | 0 | 0 | 0 | 0 | 0 | 0 | 0 | 0 | 0 | 0 | 0 | 0 | 0 | 0 | 0 | 0 | 0 | 0 | 0 | 0 | 0 | 0 | 0 | 0 | 0 | 0 | 0
[10 empty] | 0 | 0 | 0 | 0 | 0 | 0 | 0 | 0 | 0 | 0 | 0 | 0 | 0 | 0 | 0 | 0 | 0 | 0 | 0 | 0 | 0 | 0 | 0 | 0 | 0 | 0 | 0 | 0
[10 empty] | 0 | 0 | 0 | 0 | 0 | 0 | 0 | 0 | 0 | 0 | 0 | 0 | 0 | 0 | 0 | 0 | 0 | 0 | 0 | 0 | 0 | 0 | 0 | 0 | 0 | 0 | 0 | 0
[10 empty] | 0 | 0 | 0 | 0 | 0 | 0 | 0 | 0 | 0 | 0 | 0 | 0 | 0 | 0 | 0 | 0 | 0 | 0 | 0 | 0 | 0 | 0 | 0 | 0 | 0 | 0 | 0 | 0
[10 empty] | 0 | 0 | 0 | 0 | 0 | 0 | 0 | 0 | 0 | 0 | 0 | 0 | 0 | 0 | 0 | 0 | 0 | 0 | 0 | 0 | 0 | 0 | 0 | 0 | 0 | 0 | 0 | 0
[10 empty] | 0 | 0 | 0 | 0 | 0 | 0 | 0 | 0 | 0 | 0 | 0 | 0 | 0 | 0 | 0 | 0 | 0 | 0 | 0 | 0 | 0 | 0 | 0 | 0 | 0 | 0 | 0 | 0
[10 empty] | 0 | 0 | 0 | 0 | 0 | 0 | 0 | 0 | 0 | 0 | 0 | 0 | 0 | 0 | 0 | 0 | 0 | 0 | 0 | 0 | 0 | 0 | 0 | 0 | 0 | 0 | 0 | 0
[10 empty] | 0 | 0 | 0 | 0 | 0 | 0 | 0 | 0 | 0 | 0 | 0 | 0 | 0 | 0 | 0 | 0 | 0 | 0 | 0 | 0 | 0 | 0 | 0 | 0 | 0 | 0 | 0 | 0
[10 empty] | 0 | 0 | 0 | 0 | 0 | 0 | 0 | 0 | 0 | 0 | 0 | 0 | 0 | 0 | 0 | 0 | 0 | 0 | 0 | 0 | 0 | 0 | 0 | 0 | 0 | 0 | 0 | 0
[10 empty] | 0 | 0 | 0 | 0 | 0 | 0 | 0 | 0 | 0 | 0 | 0 | 0 | 0 | 0 | 0 | 0 | 0 | 0 | 0 | 0 | 0 | 0 | 0 | 0 | 0 | 0 | 0 | 0
[10 empty] | 0 | 0 | 0 | 0 | 0 | 0 | 0 | 0 | 0 | 0 | 0 | 0 | 0 | 0 | 0 | 0 | 0 | 0 | 0 | 0 | 0 | 0 | 0 | 0 | 0 | 0 | 0 | 0
[10 empty] | 0 | 0 | 0 | 0 | 0 | 0 | 0 | 0 | 0 | 0 | 0 | 0 | 0 | 0 | 0 | 0 | 0 | 0 | 0 | 0 | 0 | 0 | 0 | 0 | 0 | 0 | 0 | 0
[10 empty] | 0 | 0 | 0 | 0 | 0 | 0 | 0 | 0 | 0 | 0 | 0 | 0 | 0 | 0 | 0 | 0 | 0 | 0 | 0 | 0 | 0 | 0 | 0 | 0 | 0 | 0 | 0 | 0
[10 empty] | 0 | 0 | 0 | 0 | 0 | 0 | 0 | 0 | 0 | 0 | 0 | 0 | 0 | 0 | 0 | 0 | 0 | 0 | 0 | 0 | 0 | 0 | 0 | 0 | 0 | 0 | 0 | 0
[10 empty] | 0 | 0 | 0 | 0 | 0 | 0 | 0 | 0 | 0 | 0 | 0 | 0 | 0 | 0 | 0 | 0 | 0 | 0 | 0 | 0 | 0 | 0 | 0 | 0 | 0 | 0 | 0 | 0
[10 empty] | 0 | 0 | 0 | 0 | 0 | 0 | 0 | 0 | 0 | 0 | 0 | 0 | 0 | 0 | 0 | 0 | 0 | 0 | 0 | 0 | 0 | 0 | 0 | 0 | 0.37816 | 0.34915 | 0.32243 | 0.29768
[10 empty] | 0 | 0 | 0 | 0 | 0 | 0 | 0 | 0 | 0 | 0 | 0 | 0 | 0 | 0 | 0 | 0 | 0 | 0 | 0 | 0 | 0 | 0 | 0 | 0 | 0 | 0 | 0 | 0
[10 empty] | 0 | 0 | 0 | 0 | 0 | 0 | 0 | 0 | 0 | 0 | 0 | 0 | 0 | 0 | 0 | 0 | 0 | 0 | 0 | 0 | 0 | 0 | 0 | 0 | 0.13453 | 0.12421 | 0.1147 | 0.1059
[10 empty] | 0 | 0 | 0 | 0 | 0 | 0 | 0 | 0 | 0 | 0 | 0 | 0 | 0 | 0 | 0 | 0 | 0 | 0 | 0 | 0 | 0 | 0 | 0 | 0 | 0 | 0 | 0 | 0
[10 empty] | 0 | 0 | 0 | 0 | 0 | 0 | 0 | 0 | 0 | 0 | 0 | 0 | 0 | 0 | 0 | 0 | 0 | 0 | 0 | 0 | 0 | 0 | 0 | 0 | 0 | 0 | 0 | 0
[10 empty] | 0 | 0 | 0 | 0 | 0 | 0 | 0 | 0 | 0 | 0 | 0 | 0 | 0 | 0 | 0 | 0 | 0 | 0 | 0 | 0 | 0 | 0 | 0 | 0 | 0 | 0 | 0 | 0
[10 empty] | 0 | 0 | 0 | 0 | 0 | 0 | 0 | 0 | 0 | 0 | 0 | 0 | 0 | 0 | 0 | 0 | 0 | 0 | 0 | 0 | 0 | 0 | 0 | 0 | 0 | 0 | 0 | 0
[10 empty] | 0 | 0 | 0 | 0 | 0 | 0 | 0 | 0 | 0 | 0 | 0 | 0 | 0 | 0 | 0 | 0 | 0 | 0 | 0 | 0 | 0 | 0 | 0 | 0 | 0 | 0 | 0 | 0
[10 empty] | 0 | 0 | 0 | 0 | 0 | 0 | 0 | 0 | 0 | 0 | 0 | 0 | 0 | 0 | 0 | 0 | 0 | 0 | 0 | 0 | 0 | 0 | 0 | 0 | 0 | 0 | 0 | 0
[10 empty] | 0 | 0 | 0 | 0 | 0 | 0 | 0 | 0 | 0 | 0 | 0 | 0 | 0 | 0 | 0 | 0 | 0 | 0 | 0 | 0 | 0 | 0 | 0 | 0 | 0 | 0 | 0 | 0
[10 empty] | 0 | 0 | 0 | 0 | 0 | 0 | 0 | 0 | 0 | 0 | 0 | 0 | 0 | 0 | 0 | 0 | 0 | 0 | 0 | 0 | 0 | 0 | 0 | 0 | 0 | 0 | 0 | 0
[10 empty] | 0 | 0 | 0 | 0 | 0 | 0 | 0 | 0 | 0 | 0 | 0 | 0 | 0 | 0 | 0 | 0 | 0 | 0 | 0 | 0 | 0 | 0 | 0 | 0 | 0 | 0 | 0 | 0
[10 empty] | 0 | 0 | 0 | 0 | 0 | 0 | 0 | 0 | 0 | 0 | 0 | 0 | 0 | 0 | 0 | 0 | 0 | 0 | 0 | 0 | 0 | 0 | 0 | 0 | 0 | 0 | 0 | 0
[10 empty] | 0 | 0 | 0 | 0 | 0 | 0 | 0 | 0 | 0 | 0 | 0 | 0 | 0 | 0 | 0 | 0 | 0 | 0 | 0 | 0 | 0 | 0 | 0 | 0 | 0 | 0 | 0 | 0
[10 empty] | 0 | 0 | 0 | 0 | 0 | 0 | 0 | 0 | 0 | 0 | 0 | 0 | 0 | 0 | 0 | 0 | 0 | 0 | 0 | 0 | 0 | 0 | 0 | 0 | 0 | 0 | 0 | 0
[10 empty] | 0 | 0 | 0 | 0 | 0 | 0 | 0 | 0 | 0 | 0 | 0 | 0 | 0 | 0 | 0 | 0 | 0 | 0 | 0 | 0 | 0 | 0 | 0 | 0 | 0 | 0 | 0 | 0
[10 empty] | 0 | 0 | 0 | 0 | 0 | 0 | 0 | 0 | 0 | 0 | 0 | 0 | 0 | 0 | 0 | 0 | 0 | 0 | 0 | 0 | 0 | 0 | 0 | 0 | 0 | 0 | 0 | 0
[10 empty] | 0 | 0 | 0 | 0 | 0 | 0 | 0 | 0 | 0 | 0 | 0 | 0 | 0 | 0 | 0 | 0 | 0 | 0 | 0 | 0 | 0 | 0 | 0 | 0 | 0 | 0 | 0 | 0
[10 empty] | 0 | 0 | 0 | 0 | 0 | 0 | 0 | 0 | 0 | 0 | 0 | 0 | 0 | 0 | 0 | 0 | 0 | 0 | 0 | 0 | 0 | 0 | 0 | 0 | 0 | 0 | 0 | 0
[10 empty] | 0 | 0 | 0 | 0 | 0 | 0 | 0 | 0 | 0 | 0 | 0 | 0 | 0 | 0 | 0 | 0 | 0 | 0 | 0 | 0 | 0 | 0 | 0 | 0 | 0 | 0 | 0 | 0
[10 empty] | 0 | 0 | 0 | 0 | 0.065209 | 0.089507 | 0.11539 | 0.12644 | 0.1407 | 0.15943 | 0.16845 | 0.19075 | 0.21314 | 0.23414 | 0.25385 | 0.27655 | 0.29806 | 0.319 | 0.33891 | 0.35929 | 0.3797 | 0.40079 | 0.42057 | 0.43995 | 1.1445 | 1.2146 | 1.2847 | 1.3543
[10 empty] | 0 | 0 | 0 | 0 | 0.0057943 | 0.0079533 | 0.010254 | 0.011235 | 0.012502 | 0.014167 | 0.014968 | 0.016949 | 0.018939 | 0.020805 | 0.022556 | 0.024574 | 0.026485 | 0.028345 | 0.030114 | 0.031925 | 0.033739 | 0.035613 | 0.037371 | 0.039092 | 0.091281 | 0.096872 | 0.10246 | 0.10802
[10 empty] | 0 | 0 | 0 | 0 | 0.024638 | 0.033818 | 0.043599 | 0.047774 | 0.053162 | 0.060239 | 0.063644 | 0.072069 | 0.080532 | 0.088464 | 0.095912 | 0.10449 | 0.11262 | 0.12053 | 0.12805 | 0.13575 | 0.14346 | 0.15143 | 0.15891 | 0.16623 | 0.29099 | 0.30881 | 0.32664 | 0.34434
[10 empty] | 0 | 0 | 0 | 0 | 0.065209 | 0.024298 | 0.025887 | 0.028275 | 0.027981 | 0.030477 | 0.030261 | 0.030801 | 0.031569 | 0.033062 | 0.034531 | 0.040684 | 0.042155 | 0.04363 | 0.04428 | 0.046552 | 0.048133 | 0.050299 | 0.055024 | 0.056897 | 0.1179 | 0.12285 | 0.12663 | 0.13075
[10 empty] | 0 | 0 | 0 | 0 | 0 | 0 | 0 | 0 | 0 | 0 | 0 | 0 | 0 | 0 | 0 | 0 | 0 | 0 | 0 | 0 | 0 | 0 | 0 | 0 | 0.043796 | 0.04522 | 0.046522 | 0.048878
[10 empty] | 0 | 0 | 0 | 0 | 0 | 0 | 0 | 0 | 0 | 0 | 0 | 0 | 0 | 0 | 0 | 0 | 0 | 0 | 0 | 0 | 0 | 0 | 0 | 0 | 0.0034929 | 0.0036066 | 0.0037104 | 0.0038983
[10 empty] | 0 | 0 | 0 | 0 | 0 | 0 | 0 | 0 | 0 | 0 | 0 | 0 | 0 | 0 | 0 | 0 | 0 | 0 | 0 | 0 | 0 | 0 | 0 | 0 | 0.011135 | 0.011497 | 0.011828 | 0.012427
[10 empty] | 0 | 0 | 0 | 0 | 0 | 0 | 0 | 0 | 0 | 0 | 0 | 0 | 0 | 0 | 0 | 0 | 0 | 0 | 0 | 0 | 0 | 0 | 0 | 0 | 0.014764 | 0.016724 | 0.01859 | 0.022202
[10 empty] | 0 | 0 | 0 | 0 | 0.0014134 | 0.0030123 | 0.004822 | 0.0066389 | 0.0085129 | 0.010489 | 0.012598 | 0.014843 | 0.017253 | 0.019579 | 0.021824 | 0.02413 | 0.026397 | 0.02868 | 0.030698 | 0.032701 | 0.034801 | 0.037033 | 0.039332 | 0.041714 | 0.16009 | 0.16855 | 0.177 | 0.1854
[10 empty] | 0 | 0 | 0 | 0 | 0.00012559 | 0.00026766 | 0.00042847 | 0.00058991 | 0.00075643 | 0.00093202 | 0.0011194 | 0.0013189 | 0.001533 | 0.0017397 | 0.0019392 | 0.0021441 | 0.0023455 | 0.0025484 | 0.0027277 | 0.0029057 | 0.0030923 | 0.0032906 | 0.0034949 | 0.0037065 | 0.012768 | 0.013443 | 0.014117 | 0.014787
[10 empty] | 0 | 0 | 0 | 0 | 0.00053403 | 0.0011381 | 0.0018219 | 0.0025084 | 0.0032164 | 0.0039631 | 0.0047597 | 0.005608 | 0.0065187 | 0.0073975 | 0.0082458 | 0.0091168 | 0.0099735 | 0.010836 | 0.011599 | 0.012356 | 0.013149 | 0.013992 | 0.014861 | 0.015761 | 0.040703 | 0.042854 | 0.045002 | 0.047138
[10 empty] | 0 | 0 | 0 | 0 | 0.0014134 | 0.0015989 | 0.0019794 | 0.0021058 | 0.0023173 | 0.0025832 | 0.0027549 | 0.0029962 | 0.0031926 | 0.0034525 | 0.0037095 | 0.0041139 | 0.0043733 | 0.0046471 | 0.0049442 | 0.0051748 | 0.0054933 | 0.0058034 | 0.0060812 | 0.0063989 | 0.018722 | 0.019337 | 0.019913 | 0.020709
[10 empty] | 0 | 0 | 0 | 0 | 0.0058296 | 0.0080411 | 0.010523 | 0.011761 | 0.013288 | 0.015323 | 0.016497 | 0.018872 | 0.021278 | 0.023516 | 0.025573 | 0.027811 | 0.029905 | 0.031953 | 0.033805 | 0.03556 | 0.037382 | 0.03938 | 0.04144 | 0.043525 | 0.10893 | 0.11555 | 0.12222 | 0.12882
[10 empty] | 0 | 0 | 0 | 0 | 0.000518 | 0.00071451 | 0.00093502 | 0.0010451 | 0.0011807 | 0.0013616 | 0.0014659 | 0.0016769 | 0.0018907 | 0.0020895 | 0.0022723 | 0.0024712 | 0.0026572 | 0.0028392 | 0.0030038 | 0.0031597 | 0.0033216 | 0.0034992 | 0.0036823 | 0.0038675 | 0.0086877 | 0.0092158 | 0.0097476 | 0.010274
[10 empty] | 0 | 0 | 0 | 0 | 0.0022026 | 0.0030382 | 0.0039758 | 0.0044438 | 0.0050204 | 0.0057896 | 0.0062331 | 0.0071304 | 0.0080393 | 0.0088849 | 0.0096623 | 0.010508 | 0.011299 | 0.012073 | 0.012773 | 0.013436 | 0.014124 | 0.014879 | 0.015657 | 0.016445 | 0.027695 | 0.029379 | 0.031074 | 0.032752
[10 empty] | 0 | 0 | 0 | 0 | 0.0058296 | 0.0022115 | 0.0024816 | 0.0027771 | 0.0027458 | 0.0030418 | 0.0030062 | 0.0030651 | 0.0031462 | 0.0033763 | 0.0035789 | 0.0041933 | 0.0044033 | 0.004604 | 0.0050091 | 0.0051359 | 0.005327 | 0.0055903 | 0.0057059 | 0.0058962 | 0.012723 | 0.013418 | 0.013756 | 0.014317
[10 empty] | 0 | 0 | 0 | 0 | 0.013058 | 0.025973 | 0.038782 | 0.051347 | 0.063733 | 0.075991 | 0.087845 | 0.09939 | 0.11409 | 0.13104 | 0.14992 | 0.16771 | 0.18464 | 0.20526 | 0.22377 | 0.2407 | 0.25333 | 0.26628 | 0.27905 | 0.29194 | 0.31689 | 0.33687 | 0.3555 | 0.37485
[10 empty] | 0 | 0 | 0 | 0 | 0.001981 | 0.0039404 | 0.0058836 | 0.0077899 | 0.0096689 | 0.011528 | 0.013327 | 0.015078 | 0.017309 | 0.01988 | 0.022745 | 0.025443 | 0.028011 | 0.03114 | 0.033948 | 0.036516 | 0.038433 | 0.040397 | 0.042334 | 0.04429 | 0.04315 | 0.045871 | 0.048408 | 0.051043
[10 empty] | 0 | 0 | 0 | 0 | 0.0041919 | 0.0083381 | 0.01245 | 0.016484 | 0.02046 | 0.024395 | 0.0282 | 0.031907 | 0.036627 | 0.042068 | 0.048129 | 0.053838 | 0.059273 | 0.065894 | 0.071835 | 0.077271 | 0.081326 | 0.085482 | 0.089581 | 0.093719 | 0.068454 | 0.072771 | 0.076795 | 0.080976
[10 empty] | 0 | 0 | 0 | 0 | 0.013058 | 0.012915 | 0.012809 | 0.012565 | 0.012386 | 0.012257 | 0.011855 | 0.011545 | 0.014703 | 0.01695 | 0.01888 | 0.020395 | 0.021603 | 0.026923 | 0.026061 | 0.025451 | 0.025322 | 0.025433 | 0.025037 | 0.025582 | 0.23302 | 0.25011 | 0.26572 | 0.28215
[10 empty] | 0 | 0 | 0 | 0 | 0.0054986 | 0.01101 | 0.016538 | 0.022019 | 0.027478 | 0.032928 | 0.038265 | 0.043515 | 0.050139 | 0.057766 | 0.066264 | 0.07437 | 0.082178 | 0.091601 | 0.1002 | 0.1082 | 0.11445 | 0.12089 | 0.12729 | 0.13382 | 0.35632 | 0.37879 | 0.39973 | 0.42149
[10 empty] | 0 | 0 | 0 | 0 | 0.00083419 | 0.0016703 | 0.0025089 | 0.0033405 | 0.0041687 | 0.0049955 | 0.0058051 | 0.0066016 | 0.0076065 | 0.0087637 | 0.010053 | 0.011283 | 0.012467 | 0.013897 | 0.015201 | 0.016415 | 0.017363 | 0.01834 | 0.019311 | 0.020302 | 0.048519 | 0.051579 | 0.054431 | 0.057395
[10 empty] | 0 | 0 | 0 | 0 | 0.0017652 | 0.0035344 | 0.005309 | 0.0070687 | 0.0088212 | 0.010571 | 0.012284 | 0.013969 | 0.016096 | 0.018544 | 0.021272 | 0.023874 | 0.026381 | 0.029406 | 0.032167 | 0.034734 | 0.036741 | 0.038807 | 0.040864 | 0.04296 | 0.076972 | 0.081826 | 0.086351 | 0.091052
[10 empty] | 0 | 0 | 0 | 0 | 0.0054986 | 0.0055112 | 0.0055279 | 0.0054814 | 0.0054594 | 0.0054498 | 0.0053363 | 0.0052504 | 0.006624 | 0.0076273 | 0.0084979 | 0.0092052 | 0.0097901 | 0.012114 | 0.01185 | 0.011687 | 0.011736 | 0.011895 | 0.011827 | 0.012178 | 0.26201 | 0.28123 | 0.29878 | 0.31726
[10 empty] | 0 | 0 | 0 | 0 | 0 | 0 | 0 | 0 | 0 | 0 | 0 | 0 | 0 | 0 | 0 | 0 | 0 | 0 | 0 | 0 | 0 | 0 | 0 | 0 | 0.34211 | 0.36182 | 0.3798 | 0.39753
[10 empty] | 0 | 0 | 0 | 0 | 0 | 0 | 0 | 0 | 0 | 0 | 0 | 0 | 0 | 0 | 0 | 0 | 0 | 0 | 0 | 0 | 0 | 0 | 0 | 0 | 0.046585 | 0.049269 | 0.051717 | 0.054131
[10 empty] | 0 | 0 | 0 | 0 | 0 | 0 | 0 | 0 | 0 | 0 | 0 | 0 | 0 | 0 | 0 | 0 | 0 | 0 | 0 | 0 | 0 | 0 | 0 | 0 | 0.073903 | 0.078161 | 0.082045 | 0.085875
[10 empty] | 0 | 0 | 0 | 0 | 0 | 0 | 0 | 0 | 0 | 0 | 0 | 0 | 0 | 0 | 0 | 0 | 0 | 0 | 0 | 0 | 0 | 0 | 0 | 0 | 0.34211 | 0.36182 | 0.3798 | 0.39753
[10 empty] | 0 | 0 | 0 | 0 | 0 | 0 | 0 | 0 | 0 | 0 | 0 | 0 | 0 | 0 | 0 | 0 | 0 | 0 | 0 | 0 | 0 | 0 | 0 | 0 | 0.054719 | 0.060693 | 0.064076 | 0.06832
[10 empty] | 0 | 0 | 0 | 0 | 0 | 0 | 0 | 0 | 0 | 0 | 0 | 0 | 0 | 0 | 0 | 0 | 0 | 0 | 0 | 0 | 0 | 0 | 0 | 0 | 0.0074511 | 0.0082645 | 0.0087252 | 0.0093031
[10 empty] | 0 | 0 | 0 | 0 | 0 | 0 | 0 | 0 | 0 | 0 | 0 | 0 | 0 | 0 | 0 | 0 | 0 | 0 | 0 | 0 | 0 | 0 | 0 | 0 | 0.011821 | 0.013111 | 0.013842 | 0.014759
[10 empty] | 0 | 0 | 0 | 0 | 0 | 0 | 0 | 0 | 0 | 0 | 0 | 0 | 0 | 0 | 0 | 0 | 0 | 0 | 0 | 0 | 0 | 0 | 0 | 0 | 0.045379 | 0.05341 | 0.058709 | 0.06447
[10 empty] | 0 | 0 | 0 | 0 | 0 | 0 | 0 | 0 | 0 | 0 | 0 | 0 | 0 | 0 | 0 | 0 | 0 | 0 | 0 | 0 | 0 | 0 | 0 | 0 | 0 | 0 | 0 | 0
[10 empty] | 0 | 0 | 0 | 0 | 0 | 0 | 0 | 0 | 0 | 0 | 0 | 0 | 0 | 0 | 0 | 0 | 0 | 0 | 0 | 0 | 0 | 0 | 0 | 0 | 0 | 0 | 0 | 0
[10 empty] | 0 | 0 | 0 | 0 | 0 | 0 | 0 | 0 | 0 | 0 | 0 | 0 | 0 | 0 | 0 | 0 | 0 | 0 | 0 | 0 | 0 | 0 | 0 | 0 | 0 | 0 | 0 | 0
[10 empty] | 0 | 0 | 0 | 0 | 0 | 0 | 0 | 0 | 0 | 0 | 0 | 0 | 0 | 0 | 0 | 0 | 0 | 0 | 0 | 0 | 0 | 0 | 0 | 0 | 0 | 0 | 0 | 0
[10 empty] | 0 | 0 | 0 | 0 | 0 | 0 | 0 | 0 | 0 | 0 | 0 | 0 | 0 | 0 | 0 | 0 | 0 | 0 | 0 | 0 | 0 | 0 | 0 | 0 | 0.16364 | 0.17783 | 0.19202 | 0.20656
[10 empty] | 0 | 0 | 0 | 0 | 0 | 0 | 0 | 0 | 0 | 0 | 0 | 0 | 0 | 0 | 0 | 0 | 0 | 0 | 0 | 0 | 0 | 0 | 0 | 0 | 0.022283 | 0.024215 | 0.026147 | 0.028127
[10 empty] | 0 | 0 | 0 | 0 | 0 | 0 | 0 | 0 | 0 | 0 | 0 | 0 | 0 | 0 | 0 | 0 | 0 | 0 | 0 | 0 | 0 | 0 | 0 | 0 | 0.03535 | 0.038414 | 0.04148 | 0.044621
[10 empty] | 0 | 0 | 0 | 0 | 0 | 0 | 0 | 0 | 0 | 0 | 0 | 0 | 0 | 0 | 0 | 0 | 0 | 0 | 0 | 0 | 0 | 0 | 0 | 0 | 0.16331 | 0.17769 | 0.19202 | 0.20656
[10 empty] | 0 | 0 | 0 | 0 | 0 | 0 | 0 | 0 | 0 | 0 | 0 | 0 | 0 | 0 | 0 | 0 | 0 | 0 | 0 | 0 | 0 | 0 | 0 | 0 | 0.28551 | 0.29652 | 0.30963 | 0.32534
[10 empty] | 0 | 0 | 0 | 0 | 0 | 0 | 0 | 0 | 0 | 0 | 0 | 0 | 0 | 0 | 0 | 0 | 0 | 0 | 0 | 0 | 0 | 0 | 0 | 0 | 0.038878 | 0.040377 | 0.042162 | 0.044302
[10 empty] | 0 | 0 | 0 | 0 | 0 | 0 | 0 | 0 | 0 | 0 | 0 | 0 | 0 | 0 | 0 | 0 | 0 | 0 | 0 | 0 | 0 | 0 | 0 | 0 | 0.061677 | 0.064055 | 0.066886 | 0.070281
[10 empty] | 0 | 0 | 0 | 0 | 0 | 0 | 0 | 0 | 0 | 0 | 0 | 0 | 0 | 0 | 0 | 0 | 0 | 0 | 0 | 0 | 0 | 0 | 0 | 0 | 0.23709 | 0.25237 | 0.26936 | 0.28863
[10 empty] | 0 | 0 | 0 | 0 | 0.00051712 | 0.0010347 | 0.0015532 | 0.0020664 | 0.0025767 | 0.0030852 | 0.0036707 | 0.0043208 | 0.0050394 | 0.0057379 | 0.0064234 | 0.0070978 | 0.0077637 | 0.0086228 | 0.0094201 | 0.010173 | 0.010757 | 0.011361 | 0.011967 | 0.012583 | 0.15092 | 0.16143 | 0.17167 | 0.18199
[10 empty] | 0 | 0 | 0 | 0 | 7.8452e-05 | 0.00015698 | 0.00023563 | 0.0003135 | 0.00039091 | 0.00046805 | 0.00055688 | 0.0006555 | 0.00076453 | 0.00087049 | 0.00097449 | 0.0010768 | 0.0011778 | 0.0013081 | 0.0014291 | 0.0015434 | 0.001632 | 0.0017236 | 0.0018154 | 0.001909 | 0.020551 | 0.021982 | 0.023377 | 0.024782
[10 empty] | 0 | 0 | 0 | 0 | 0.00016601 | 0.00033218 | 0.00049861 | 0.00066337 | 0.00082719 | 0.00099043 | 0.0011784 | 0.0013871 | 0.0016178 | 0.001842 | 0.0020621 | 0.0022786 | 0.0024923 | 0.0027681 | 0.0030241 | 0.0032659 | 0.0034533 | 0.0036473 | 0.0038415 | 0.0040395 | 0.032603 | 0.034873 | 0.037085 | 0.039315
[10 empty] | 0 | 0 | 0 | 0 | 0.00051712 | 0.00051762 | 0.00051845 | 0.00051323 | 0.0005103 | 0.00050849 | 0.00058549 | 0.00065008 | 0.00071864 | 0.00077234 | 0.00082282 | 0.00086611 | 0.0009035 | 0.0011357 | 0.0011071 | 0.0011023 | 0.0011267 | 0.0011723 | 0.0012025 | 0.0012448 | 0.15092 | 0.16143 | 0.17167 | 0.18199
[10 empty] | 0 | 0 | 0 | 0 | 0 | 0 | 0 | 0 | 0 | 0 | 0 | 0 | 0 | 0 | 0 | 0 | 0 | 0 | 0 | 0 | 0 | 0 | 0 | 0 | 0 | 0 | 0 | 0
[10 empty] | 0 | 0 | 0 | 0 | 0 | 0 | 0 | 0 | 0 | 0 | 0 | 0 | 0 | 0 | 0 | 0 | 0 | 0 | 0 | 0 | 0 | 0 | 0 | 0 | 0 | 0 | 0 | 0
[10 empty] | 0 | 0 | 0 | 0 | 0 | 0 | 0 | 0 | 0 | 0 | 0 | 0 | 0 | 0 | 0 | 0 | 0 | 0 | 0 | 0 | 0 | 0 | 0 | 0 | 0 | 0 | 0 | 0
[10 empty] | 0 | 0 | 0 | 0 | 0 | 0 | 0 | 0 | 0 | 0 | 0 | 0 | 0 | 0 | 0 | 0 | 0 | 0 | 0 | 0 | 0 | 0 | 0 | 0 | 0 | 0 | 0 | 0
[10 empty] | 0 | 0 | 0 | 0 | 0 | 0 | 0 | 0 | 0 | 0 | 0 | 0 | 0 | 0 | 0 | 0 | 0 | 0 | 0 | 0 | 0 | 0 | 0 | 0 | 0 | 0 | 0 | 0
[10 empty] | 0 | 0 | 0 | 0 | 0 | 0 | 0 | 0 | 0 | 0 | 0 | 0 | 0 | 0 | 0 | 0 | 0 | 0 | 0 | 0 | 0 | 0 | 0 | 0 | 0 | 0 | 0 | 0
[10 empty] | 0 | 0 | 0 | 0 | 0 | 0 | 0 | 0 | 0 | 0 | 0 | 0 | 0 | 0 | 0 | 0 | 0 | 0 | 0 | 0 | 0 | 0 | 0 | 0 | 0 | 0 | 0 | 0
[10 empty] | 0 | 0 | 0 | 0 | 0 | 0 | 0 | 0 | 0 | 0 | 0 | 0 | 0 | 0 | 0 | 0 | 0 | 0 | 0 | 0 | 0 | 0 | 0 | 0 | 0 | 0 | 0 | 0
[10 empty] | 0 | 0 | 0 | 0 | 0 | 0 | 0 | 0 | 0 | 0 | 0 | 0 | 0 | 0 | 0 | 0 | 0 | 0 | 0 | 0 | 0 | 0 | 0 | 0 | 0.081849 | 0.089268 | 0.097153 | 0.10561
[10 empty] | 0 | 0 | 0 | 0 | 0 | 0 | 0 | 0 | 0 | 0 | 0 | 0 | 0 | 0 | 0 | 0 | 0 | 0 | 0 | 0 | 0 | 0 | 0 | 0 | 0.012978 | 0.014155 | 0.015405 | 0.016746
[10 empty] | 0 | 0 | 0 | 0 | 0 | 0 | 0 | 0 | 0 | 0 | 0 | 0 | 0 | 0 | 0 | 0 | 0 | 0 | 0 | 0 | 0 | 0 | 0 | 0 | 0.0070843 | 0.0077265 | 0.008409 | 0.009141
[10 empty] | 0 | 0 | 0 | 0 | 0 | 0 | 0 | 0 | 0 | 0 | 0 | 0 | 0 | 0 | 0 | 0 | 0 | 0 | 0 | 0 | 0 | 0 | 0 | 0 | 0.081849 | 0.089268 | 0.097153 | 0.10561
[10 empty] | 0 | 0 | 0 | 0 | 0 | 0 | 0 | 0 | 0 | 0 | 0 | 0 | 0 | 0 | 0 | 0 | 0 | 0 | 0 | 0 | 0 | 0 | 0 | 0 | 0.23385 | 0.24814 | 0.26284 | 0.27827
[10 empty] | 0 | 0 | 0 | 0 | 0 | 0 | 0 | 0 | 0 | 0 | 0 | 0 | 0 | 0 | 0 | 0 | 0 | 0 | 0 | 0 | 0 | 0 | 0 | 0 | 0.037079 | 0.039346 | 0.041678 | 0.044124
[10 empty] | 0 | 0 | 0 | 0 | 0 | 0 | 0 | 0 | 0 | 0 | 0 | 0 | 0 | 0 | 0 | 0 | 0 | 0 | 0 | 0 | 0 | 0 | 0 | 0 | 0.02024 | 0.021477 | 0.02275 | 0.024086
[10 empty] | 0 | 0 | 0 | 0 | 0 | 0 | 0 | 0 | 0 | 0 | 0 | 0 | 0 | 0 | 0 | 0 | 0 | 0 | 0 | 0 | 0 | 0 | 0 | 0 | 0.23385 | 0.24814 | 0.26284 | 0.27827
[10 empty] | 0 | 0 | 0 | 0 | 0.00030128 | 0.00059647 | 0.00095638 | 0.0013646 | 0.0018149 | 0.0022408 | 0.0026447 | 0.0031146 | 0.0035598 | 0.0039873 | 0.004324 | 0.004669 | 0.0050212 | 0.0053788 | 0.0057321 | 0.0060802 | 0.0064457 | 0.0068395 | 0.0072492 | 0.0076821 | 0 | 0 | 0 | 0
[10 empty] | 0 | 0 | 0 | 0 | 5.3223e-05 | 0.00010537 | 0.00016895 | 0.00024108 | 0.00032062 | 0.00039586 | 0.0004672 | 0.00055022 | 0.00062887 | 0.00070439 | 0.00076387 | 0.00082482 | 0.00088704 | 0.00095022 | 0.0010126 | 0.0010741 | 0.0011387 | 0.0012083 | 0.0012806 | 0.0013571 | 0 | 0 | 0 | 0
[10 empty] | 0 | 0 | 0 | 0 | 3.8752e-05 | 7.6721e-05 | 0.00012302 | 0.00017553 | 0.00023344 | 0.00028823 | 0.00034017 | 0.00040061 | 0.00045788 | 0.00051287 | 0.00055617 | 0.00060055 | 0.00064585 | 0.00069185 | 0.00073729 | 0.00078207 | 0.00082908 | 0.00087974 | 0.00093243 | 0.00098811 | 0 | 0 | 0 | 0
[10 empty] | 0 | 0 | 0 | 0 | 0.00030128 | 0.00029519 | 0.00035991 | 0.00040826 | 0.00045025 | 0.00048619 | 0.00051108 | 0.00062768 | 0.00065311 | 0.00068386 | 0.00071796 | 0.00075068 | 0.00081925 | 0.00087452 | 0.00091457 | 0.00095022 | 0.0010038 | 0.0010989 | 0.0011553 | 0.0012204 | 0 | 0 | 0 | 0
[10 empty] | 0 | 0 | 0 | 0 | 0 | 0 | 0 | 0 | 0 | 0 | 0 | 0 | 0 | 0 | 0 | 0 | 0 | 0 | 0 | 0 | 0 | 0 | 0 | 0 | 0.049669 | 0.053346 | 0.057191 | 0.061276
[10 empty] | 0 | 0 | 0 | 0 | 0 | 0 | 0 | 0 | 0 | 0 | 0 | 0 | 0 | 0 | 0 | 0 | 0 | 0 | 0 | 0 | 0 | 0 | 0 | 0 | 0.0078758 | 0.0084588 | 0.0090685 | 0.0097161
[10 empty] | 0 | 0 | 0 | 0 | 0 | 0 | 0 | 0 | 0 | 0 | 0 | 0 | 0 | 0 | 0 | 0 | 0 | 0 | 0 | 0 | 0 | 0 | 0 | 0 | 0.0042991 | 0.0046173 | 0.0049501 | 0.0053037
[10 empty] | 0 | 0 | 0 | 0 | 0 | 0 | 0 | 0 | 0 | 0 | 0 | 0 | 0 | 0 | 0 | 0 | 0 | 0 | 0 | 0 | 0 | 0 | 0 | 0 | 0.049669 | 0.053346 | 0.057191 | 0.061276
[10 empty] | 0 | 0 | 0 | 0 | 0 | 0 | 0 | 0 | 0 | 0 | 0 | 0 | 0 | 0 | 0 | 0 | 0 | 0 | 0 | 0 | 0 | 0 | 0 | 0 | 0 | 0 | 0 | 0
[10 empty] | 0 | 0 | 0 | 0 | 0 | 0 | 0 | 0 | 0 | 0 | 0 | 0 | 0 | 0 | 0 | 0 | 0 | 0 | 0 | 0 | 0 | 0 | 0 | 0 | 0 | 0 | 0 | 0
[10 empty] | 0 | 0 | 0 | 0 | 0 | 0 | 0 | 0 | 0 | 0 | 0 | 0 | 0 | 0 | 0 | 0 | 0 | 0 | 0 | 0 | 0 | 0 | 0 | 0 | 0 | 0 | 0 | 0
[10 empty] | 0 | 0 | 0 | 0 | 0 | 0 | 0 | 0 | 0 | 0 | 0 | 0 | 0 | 0 | 0 | 0 | 0 | 0 | 0 | 0 | 0 | 0 | 0 | 0 | 0 | 0 | 0 | 0
[10 empty] | 0 | 0 | 0 | 0 | 0 | 0 | 0 | 0 | 0 | 0 | 0 | 0 | 0 | 0 | 0 | 0 | 0 | 0 | 0 | 0 | 0 | 0 | 0 | 0 | 0 | 0 | 0 | 0
[10 empty] | 0 | 0 | 0 | 0 | 0 | 0 | 0 | 0 | 0 | 0 | 0 | 0 | 0 | 0 | 0 | 0 | 0 | 0 | 0 | 0 | 0 | 0 | 0 | 0 | 0 | 0 | 0 | 0
[10 empty] | 0 | 0 | 0 | 0 | 0 | 0 | 0 | 0 | 0 | 0 | 0 | 0 | 0 | 0 | 0 | 0 | 0 | 0 | 0 | 0 | 0 | 0 | 0 | 0 | 0 | 0 | 0 | 0
[10 empty] | 0 | 0 | 0 | 0 | 0 | 0 | 0 | 0 | 0 | 0 | 0 | 0 | 0 | 0 | 0 | 0 | 0 | 0 | 0 | 0 | 0 | 0 | 0 | 0 | 0 | 0 | 0 | 0
[10 empty] | 0 | 0 | 0 | 0 | 0 | 0 | 0 | 0 | 0 | 0 | 0 | 0 | 0 | 0 | 0 | 0 | 0 | 0 | 0 | 0 | 0 | 0 | 0 | 0 | 0 | 0 | 0 | 0
[10 empty] | 0 | 0 | 0 | 0 | 0 | 0 | 0 | 0 | 0 | 0 | 0 | 0 | 0 | 0 | 0 | 0 | 0 | 0 | 0 | 0 | 0 | 0 | 0 | 0 | 0 | 0 | 0 | 0
[10 empty] | 0 | 0 | 0 | 0 | 0 | 0 | 0 | 0 | 0 | 0 | 0 | 0 | 0 | 0 | 0 | 0 | 0 | 0 | 0 | 0 | 0 | 0 | 0 | 0 | 0 | 0 | 0 | 0
[10 empty] | 0 | 0 | 0 | 0 | 0 | 0 | 0 | 0 | 0 | 0 | 0 | 0 | 0 | 0 | 0 | 0 | 0 | 0 | 0 | 0 | 0 | 0 | 0 | 0 | 0 | 0 | 0 | 0
[10 empty] | 0 | 0 | 0 | 0 | 0 | 0 | 0 | 0 | 0 | 0 | 0 | 0 | 0 | 0 | 0 | 0 | 0 | 0 | 0 | 0 | 0 | 0 | 0 | 0 | 0 | 0 | 0 | 0
[10 empty] | 0 | 0 | 0 | 0 | 0 | 0 | 0 | 0 | 0 | 0 | 0 | 0 | 0 | 0 | 0 | 0 | 0 | 0 | 0 | 0 | 0 | 0 | 0 | 0 | 0 | 0 | 0 | 0
[10 empty] | 0 | 0 | 0 | 0 | 0 | 0 | 0 | 0 | 0 | 0 | 0 | 0 | 0 | 0 | 0 | 0 | 0 | 0 | 0 | 0 | 0 | 0 | 0 | 0 | 0 | 0 | 0 | 0
[10 empty] | 0 | 0 | 0 | 0 | 0 | 0 | 0 | 0 | 0 | 0 | 0 | 0 | 0 | 0 | 0 | 0 | 0 | 0 | 0 | 0 | 0 | 0 | 0 | 0 | 0 | 0 | 0 | 0
[10 empty] | 0 | 0 | 0 | 0 | 0 | 0 | 0 | 0 | 0 | 0 | 0 | 0 | 0 | 0 | 0 | 0 | 0 | 0 | 0 | 0 | 0 | 0 | 0 | 0 | 0 | 0 | 0 | 0
[10 empty] | 0 | 0 | 0 | 0 | 0 | 0 | 0 | 0 | 0 | 0 | 0 | 0 | 0 | 0 | 0 | 0 | 0 | 0 | 0 | 0 | 0 | 0 | 0 | 0 | 0 | 0 | 0 | 0
[10 empty] | 0 | 0 | 0 | 0 | 0 | 0 | 0 | 0 | 0 | 0 | 0 | 0 | 0 | 0 | 0 | 0 | 0 | 0 | 0 | 0 | 0 | 0 | 0 | 0 | 0 | 0 | 0 | 0
[10 empty] | 0 | 0 | 0 | 0 | 0 | 0 | 0 | 0 | 0 | 0 | 0 | 0 | 0 | 0 | 0 | 0 | 0 | 0 | 0 | 0 | 0 | 0 | 0 | 0 | 0 | 0 | 0 | 0
[10 empty] | 0 | 0 | 0 | 0 | 0 | 0 | 0 | 0 | 0 | 0 | 0 | 0 | 0 | 0 | 0 | 0 | 0 | 0 | 0 | 0 | 0 | 0 | 0 | 0 | 0.20934 | 0.21487 | 0.22197 | 0.23094
[10 empty] | 0 | 0 | 0 | 0 | 0 | 0 | 0 | 0 | 0 | 0 | 0 | 0 | 0 | 0 | 0 | 0 | 0 | 0 | 0 | 0 | 0 | 0 | 0 | 0 | 0.033194 | 0.034071 | 0.035196 | 0.036619
[10 empty] | 0 | 0 | 0 | 0 | 0 | 0 | 0 | 0 | 0 | 0 | 0 | 0 | 0 | 0 | 0 | 0 | 0 | 0 | 0 | 0 | 0 | 0 | 0 | 0 | 0.018119 | 0.018598 | 0.019212 | 0.019989
[10 empty] | 0 | 0 | 0 | 0 | 0 | 0 | 0 | 0 | 0 | 0 | 0 | 0 | 0 | 0 | 0 | 0 | 0 | 0 | 0 | 0 | 0 | 0 | 0 | 0 | 0.15897 | 0.16895 | 0.18009 | 0.19276
[10 empty] | 0 | 0 | 0 | 0 | 0 | 0 | 0 | 0 | 0 | 0 | 0 | 0 | 0 | 0 | 0 | 0 | 0 | 0 | 0 | 0 | 0 | 0 | 0 | 0 | 0 | 0 | 0 | 0
[10 empty] | 0 | 0 | 0 | 0 | 0 | 0 | 0 | 0 | 0 | 0 | 0 | 0 | 0 | 0 | 0 | 0 | 0 | 0 | 0 | 0 | 0 | 0 | 0 | 0 | 0 | 0 | 0 | 0
[10 empty] | 0 | 0 | 0 | 0 | 0 | 0 | 0 | 0 | 0 | 0 | 0 | 0 | 0 | 0 | 0 | 0 | 0 | 0 | 0 | 0 | 0 | 0 | 0 | 0 | 0 | 0 | 0 | 0
[10 empty] | 0 | 0 | 0 | 0 | 0 | 0 | 0 | 0 | 0 | 0 | 0 | 0 | 0 | 0 | 0 | 0 | 0 | 0 | 0 | 0 | 0 | 0 | 0 | 0 | 0 | 0 | 0 | 0
[10 empty] | 0 | 0 | 0 | 0 | 0 | 0 | 0 | 0 | 0 | 0 | 0 | 0 | 0 | 0 | 0 | 0 | 0 | 0 | 0 | 0 | 0 | 0 | 0 | 0 | 0 | 0 | 0 | 0
[10 empty] | 0 | 0 | 0 | 0 | 0 | 0 | 0 | 0 | 0 | 0 | 0 | 0 | 0 | 0 | 0 | 0 | 0 | 0 | 0 | 0 | 0 | 0 | 0 | 0 | 0 | 0 | 0 | 0
[10 empty] | 0 | 0 | 0 | 0 | 0 | 0 | 0 | 0 | 0 | 0 | 0 | 0 | 0 | 0 | 0 | 0 | 0 | 0 | 0 | 0 | 0 | 0 | 0 | 0 | 0 | 0 | 0 | 0
[10 empty] | 0 | 0 | 0 | 0 | 0 | 0 | 0 | 0 | 0 | 0 | 0 | 0 | 0 | 0 | 0 | 0 | 0 | 0 | 0 | 0 | 0 | 0 | 0 | 0 | 0 | 0 | 0 | 0
[10 empty] | 0 | 0 | 0 | 0 | 0.064741 | 0.13378 | 0.20689 | 0.28385 | 0.36448 | 0.44859 | 0.54919 | 0.65339 | 0.76102 | 0.87194 | 0.98018 | 1.0865 | 1.1913 | 1.2904 | 1.3842 | 1.4736 | 1.5588 | 1.64 | 1.7177 | 1.7912 | 2.5776 | 2.7057 | 2.8337 | 2.9604
[10 empty] | 0 | 0 | 0 | 0 | 0.069798 | 0.14423 | 0.22305 | 0.30603 | 0.39296 | 0.48364 | 0.59209 | 0.70443 | 0.82048 | 0.94006 | 1.0568 | 1.1713 | 1.2844 | 1.3912 | 1.4924 | 1.5888 | 1.6805 | 1.7681 | 1.8519 | 1.9312 | 2.4943 | 2.6183 | 2.7421 | 2.8648
[10 empty] | 0 | 0 | 0 | 0 | 0 | 0 | 0 | 0 | 0 | 0 | 0 | 0 | 0 | 0 | 0 | 0 | 0 | 0 | 0 | 0 | 0 | 0 | 0 | 0 | 0 | 0 | 0 | 0
[10 empty] | 0 | 0 | 0 | 0 | 0.064741 | 0.069174 | 0.073387 | 0.077401 | 0.081224 | 0.084874 | 0.10154 | 0.10535 | 0.10901 | 0.11251 | 0.11008 | 0.10833 | 0.10712 | 0.10643 | 0.1062 | 0.1067 | 0.10724 | 0.1081 | 0.10926 | 0.11065 | 0.18032 | 0.18399 | 0.1881 | 0.1925
[10 empty] | 0 | 0 | 0 | 0 | 0 | 0 | 0 | 0 | 0 | 0 | 0 | 0 | 0 | 0 | 0 | 0 | 0 | 0 | 0 | 0 | 0 | 0 | 0 | 0 | 0.33976 | 0.36579 | 0.39202 | 0.41654
[10 empty] | 0 | 0 | 0 | 0 | 0 | 0 | 0 | 0 | 0 | 0 | 0 | 0 | 0 | 0 | 0 | 0 | 0 | 0 | 0 | 0 | 0 | 0 | 0 | 0 | 0.32879 | 0.35397 | 0.37935 | 0.40308
[10 empty] | 0 | 0 | 0 | 0 | 0 | 0 | 0 | 0 | 0 | 0 | 0 | 0 | 0 | 0 | 0 | 0 | 0 | 0 | 0 | 0 | 0 | 0 | 0 | 0 | 0 | 0 | 0 | 0
[10 empty] | 0 | 0 | 0 | 0 | 0 | 0 | 0 | 0 | 0 | 0 | 0 | 0 | 0 | 0 | 0 | 0 | 0 | 0 | 0 | 0 | 0 | 0 | 0 | 0 | 0.32309 | 0.34943 | 0.376 | 0.40088
[10 empty] | 0 | 0 | 0 | 0 | 0.024588 | 0.049544 | 0.075645 | 0.1028 | 0.13095 | 0.16003 | 0.18988 | 0.22052 | 0.25189 | 0.28393 | 0.31543 | 0.34512 | 0.37454 | 0.40191 | 0.42748 | 0.45135 | 0.47371 | 0.49467 | 0.51438 | 0.53297 | 1.6424 | 1.7244 | 1.7976 | 1.8755
[10 empty] | 0 | 0 | 0 | 0 | 0.026509 | 0.053415 | 0.081555 | 0.11083 | 0.14118 | 0.17253 | 0.20472 | 0.23775 | 0.27157 | 0.30612 | 0.34007 | 0.37208 | 0.4038 | 0.43331 | 0.46088 | 0.48662 | 0.51072 | 0.53332 | 0.55456 | 0.57461 | 1.5893 | 1.6687 | 1.7395 | 1.8149
[10 empty] | 0 | 0 | 0 | 0 | 0 | 0 | 0 | 0 | 0 | 0 | 0 | 0 | 0 | 0 | 0 | 0 | 0 | 0 | 0 | 0 | 0 | 0 | 0 | 0 | 0 | 0 | 0 | 0
[10 empty] | 0 | 0 | 0 | 0 | 0.024588 | 0.024956 | 0.026101 | 0.027154 | 0.028147 | 0.029082 | 0.029854 | 0.030641 | 0.031369 | 0.032043 | 0.031492 | 0.029691 | 0.029423 | 0.029266 | 0.029229 | 0.029266 | 0.029427 | 0.029642 | 0.029965 | 0.030352 | 1.3737 | 1.4671 | 1.5507 | 1.6383
[10 empty] | 0 | 0 | 0 | 0 | 0 | 0 | 0 | 0 | 0 | 0 | 0 | 0 | 0 | 0 | 0 | 0 | 0 | 0 | 0 | 0 | 0 | 0 | 0 | 0 | 0.20934 | 0.22311 | 0.2382 | 0.25457
[10 empty] | 0 | 0 | 0 | 0 | 0 | 0 | 0 | 0 | 0 | 0 | 0 | 0 | 0 | 0 | 0 | 0 | 0 | 0 | 0 | 0 | 0 | 0 | 0 | 0 | 0.20258 | 0.2159 | 0.2305 | 0.24635
[10 empty] | 0 | 0 | 0 | 0 | 0 | 0 | 0 | 0 | 0 | 0 | 0 | 0 | 0 | 0 | 0 | 0 | 0 | 0 | 0 | 0 | 0 | 0 | 0 | 0 | 0 | 0 | 0 | 0
[10 empty] | 0 | 0 | 0 | 0 | 0 | 0 | 0 | 0 | 0 | 0 | 0 | 0 | 0 | 0 | 0 | 0 | 0 | 0 | 0 | 0 | 0 | 0 | 0 | 0 | 0.18209 | 0.19619 | 0.21159 | 0.22826
[10 empty] | 0 | 0 | 0 | 0 | 0 | 0 | 0 | 0 | 0 | 0 | 0 | 0 | 0 | 0 | 0 | 0 | 0 | 0 | 0 | 0 | 0 | 0 | 0 | 0 | 0.23838 | 0.21943 | 0.20204 | 0.18597
[10 empty] | 0 | 0 | 0 | 0 | 0 | 0 | 0 | 0 | 0 | 0 | 0 | 0 | 0 | 0 | 0 | 0 | 0 | 0 | 0 | 0 | 0 | 0 | 0 | 0 | 0 | 0 | 0 | 0
[10 empty] | 0 | 0 | 0 | 0 | 0 | 0 | 0 | 0 | 0 | 0 | 0 | 0 | 0 | 0 | 0 | 0 | 0 | 0 | 0 | 0 | 0 | 0 | 0 | 0 | 0.067409 | 0.062051 | 0.057131 | 0.052587
[10 empty] | 0 | 0 | 0 | 0 | 0 | 0 | 0 | 0 | 0 | 0 | 0 | 0 | 0 | 0 | 0 | 0 | 0 | 0 | 0 | 0 | 0 | 0 | 0 | 0 | 0 | 0 | 0 | 0
[10 empty] | 0 | 0 | 0 | 0 | 0 | 0 | 0 | 0 | 0 | 0 | 0 | 0 | 0 | 0 | 0 | 0 | 0 | 0 | 0 | 0 | 0 | 0 | 0 | 0 | 1.162 | 1.0701 | 0.98556 | 0.9075
[10 empty] | 0 | 0 | 0 | 0 | 0 | 0 | 0 | 0 | 0 | 0 | 0 | 0 | 0 | 0 | 0 | 0 | 0 | 0 | 0 | 0 | 0 | 0 | 0 | 0 | 0 | 0 | 0 | 0
[10 empty] | 0 | 0 | 0 | 0 | 0 | 0 | 0 | 0 | 0 | 0 | 0 | 0 | 0 | 0 | 0 | 0 | 0 | 0 | 0 | 0 | 0 | 0 | 0 | 0 | 0.3286 | 0.30259 | 0.27869 | 0.25662
[10 empty] | 0 | 0 | 0 | 0 | 0 | 0 | 0 | 0 | 0 | 0 | 0 | 0 | 0 | 0 | 0 | 0 | 0 | 0 | 0 | 0 | 0 | 0 | 0 | 0 | 0 | 0 | 0 | 0
[10 empty] | 0 | 0 | 0 | 0 | 0.071588 | 0.14425 | 0.22024 | 0.2993 | 0.38125 | 0.46592 | 0.55284 | 0.64205 | 0.73338 | 0.82667 | 0.91836 | 1.0048 | 1.0905 | 1.1702 | 1.2446 | 1.3141 | 1.3792 | 1.4402 | 1.4976 | 1.5517 | 3.386 | 3.5551 | 3.706 | 3.8666
[10 empty] | 0 | 0 | 0 | 0 | 0 | 0 | 0 | 0 | 0 | 0 | 0 | 0 | 0 | 0 | 0 | 0 | 0 | 0 | 0 | 0 | 0 | 0 | 0 | 0 | 0 | 0 | 0 | 0
[10 empty] | 0 | 0 | 0 | 0 | 0.030083 | 0.060617 | 0.092551 | 0.12577 | 0.16021 | 0.19579 | 0.23232 | 0.26981 | 0.30819 | 0.34739 | 0.38592 | 0.42225 | 0.45825 | 0.49174 | 0.52302 | 0.55223 | 0.57959 | 0.60522 | 0.62934 | 0.65208 | 0.9575 | 1.0053 | 1.048 | 1.0934
[10 empty] | 0 | 0 | 0 | 0 | 0.071588 | 0.07266 | 0.075993 | 0.079058 | 0.08195 | 0.084672 | 0.08692 | 0.08921 | 0.091331 | 0.093292 | 0.091687 | 0.086445 | 0.085664 | 0.085208 | 0.0851 | 0.085209 | 0.085675 | 0.086301 | 0.087244 | 0.08837 | 2.832 | 3.0247 | 3.1971 | 3.3776
[10 empty] | 0 | 0 | 0 | 0 | 0 | 0 | 0 | 0 | 0 | 0 | 0 | 0 | 0 | 0 | 0 | 0 | 0 | 0 | 0 | 0 | 0 | 0 | 0 | 0 | 0.20833 | 0.22203 | 0.23705 | 0.25334
[10 empty] | 0 | 0 | 0 | 0 | 0 | 0 | 0 | 0 | 0 | 0 | 0 | 0 | 0 | 0 | 0 | 0 | 0 | 0 | 0 | 0 | 0 | 0 | 0 | 0 | 0 | 0 | 0 | 0
[10 empty] | 0 | 0 | 0 | 0 | 0 | 0 | 0 | 0 | 0 | 0 | 0 | 0 | 0 | 0 | 0 | 0 | 0 | 0 | 0 | 0 | 0 | 0 | 0 | 0 | 0.058911 | 0.062786 | 0.067031 | 0.071639
[10 empty] | 0 | 0 | 0 | 0 | 0 | 0 | 0 | 0 | 0 | 0 | 0 | 0 | 0 | 0 | 0 | 0 | 0 | 0 | 0 | 0 | 0 | 0 | 0 | 0 | 0.18121 | 0.19525 | 0.21057 | 0.22716
[10 empty] | 0 | 0 | 0 | 0 | 0 | 0 | 0 | 0 | 0 | 0 | 0 | 0.39706 | 0.77342 | 1.1373 | 1.4953 | 1.8526 | 2.213 | 2.5798 | 2.9552 | 3.4056 | 3.8703 | 4.3481 | 4.7815 | 5.1751 | 3.4887 | 3.771 | 4.0692 | 4.3993
[10 empty] | 0 | 0 | 0 | 0 | 0 | 0 | 0 | 0 | 0 | 0 | 0 | 0.035151 | 0.06847 | 0.10068 | 0.13238 | 0.164 | 0.19591 | 0.22838 | 0.26162 | 0.30149 | 0.34262 | 0.38493 | 0.42329 | 0.45814 | 0.27721 | 0.29965 | 0.32334 | 0.34957
[10 empty] | 0 | 0 | 0 | 0 | 0 | 0 | 0 | 0 | 0 | 0 | 0 | 0.10329 | 0.20119 | 0.29585 | 0.38898 | 0.48191 | 0.57567 | 0.67108 | 0.76874 | 0.8859 | 1.0068 | 1.1311 | 1.2438 | 1.3462 | 0.61068 | 0.66011 | 0.7123 | 0.77009
[10 empty] | 0 | 0 | 0 | 0 | 0 | 0 | 0 | 0 | 0 | 0 | 0 | 0.39706 | 0.37636 | 0.36388 | 0.35802 | 0.35723 | 0.36046 | 0.36679 | 0.37539 | 0.4504 | 0.46467 | 0.47782 | 0.4901 | 0.49603 | 3.2413 | 3.5587 | 3.889 | 4.2197
[10 empty] | 0 | 0 | 0 | 0 | 0 | 0 | 0 | 0 | 0 | 0 | 0 | 0 | 0 | 0 | 0 | 0 | 0 | 0 | 0 | 0 | 0 | 0 | 0 | 0 | 0.63986 | 0.67055 | 0.70676 | 0.74833
[10 empty] | 0 | 0 | 0 | 0 | 0 | 0 | 0 | 0 | 0 | 0 | 0 | 0 | 0 | 0 | 0 | 0 | 0 | 0 | 0 | 0 | 0 | 0 | 0 | 0 | 0.050843 | 0.053282 | 0.056159 | 0.059462
[10 empty] | 0 | 0 | 0 | 0 | 0 | 0 | 0 | 0 | 0 | 0 | 0 | 0 | 0 | 0 | 0 | 0 | 0 | 0 | 0 | 0 | 0 | 0 | 0 | 0 | 0.112 | 0.11738 | 0.12372 | 0.13099
[10 empty] | 0 | 0 | 0 | 0 | 0 | 0 | 0 | 0 | 0 | 0 | 0 | 0 | 0 | 0 | 0 | 0 | 0 | 0 | 0 | 0 | 0 | 0 | 0 | 0 | 0.63497 | 0.66837 | 0.70676 | 0.74833
[10 empty] | 0 | 0 | 0 | 0 | 1.4425 | 1.9157 | 2.3894 | 2.4714 | 2.5985 | 2.7803 | 2.7037 | 2.9003 | 3.0779 | 3.21 | 3.3032 | 3.4135 | 3.5037 | 3.5859 | 3.6489 | 3.7283 | 3.813 | 3.902 | 3.9577 | 3.9992 | 9.2384 | 9.4558 | 9.6636 | 9.8462
[10 empty] | 0 | 0 | 0 | 0 | 0.12818 | 0.17022 | 0.21232 | 0.2196 | 0.23089 | 0.24705 | 0.24025 | 0.25771 | 0.2735 | 0.28523 | 0.29351 | 0.30331 | 0.31133 | 0.31863 | 0.32423 | 0.33128 | 0.33881 | 0.34672 | 0.35167 | 0.35536 | 0.73681 | 0.75415 | 0.77072 | 0.78529
[10 empty] | 0 | 0 | 0 | 0 | 0.54503 | 0.72379 | 0.9028 | 0.93378 | 0.98179 | 1.0505 | 1.0216 | 1.0958 | 1.1629 | 1.2128 | 1.248 | 1.2897 | 1.3238 | 1.3549 | 1.3786 | 1.4087 | 1.4407 | 1.4743 | 1.4953 | 1.511 | 2.3488 | 2.4041 | 2.4569 | 2.5034
[10 empty] | 0 | 0 | 0 | 0 | 1.4425 | 0.47543 | 0.47684 | 0.46504 | 0.427 | 0.43079 | 0.36983 | 0.34842 | 0.33219 | 0.33347 | 0.33416 | 0.39273 | 0.40012 | 0.40689 | 0.39159 | 0.41392 | 0.4206 | 0.42527 | 0.49094 | 0.48152 | 0.83654 | 0.8537 | 0.81949 | 0.7937
[10 empty] | 0 | 0 | 0 | 0 | 0 | 0 | 0 | 0 | 0 | 0 | 0 | 0 | 0 | 0 | 0 | 0 | 0 | 0 | 0 | 0 | 0 | 0 | 0 | 0 | 0.86752 | 0.87562 | 0.88224 | 0.8978
[10 empty] | 0 | 0 | 0 | 0 | 0 | 0 | 0 | 0 | 0 | 0 | 0 | 0 | 0 | 0 | 0 | 0 | 0 | 0 | 0 | 0 | 0 | 0 | 0 | 0 | 0.069189 | 0.069835 | 0.070363 | 0.071604
[10 empty] | 0 | 0 | 0 | 0 | 0 | 0 | 0 | 0 | 0 | 0 | 0 | 0 | 0 | 0 | 0 | 0 | 0 | 0 | 0 | 0 | 0 | 0 | 0 | 0 | 0.22056 | 0.22262 | 0.22431 | 0.22826
[10 empty] | 0 | 0 | 0 | 0 | 0 | 0 | 0 | 0 | 0 | 0 | 0 | 0 | 0 | 0 | 0 | 0 | 0 | 0 | 0 | 0 | 0 | 0 | 0 | 0 | 0.25189 | 0.2666 | 0.28244 | 0.31617
[10 empty] | 0 | 0 | 0 | 0 | 0.23749 | 0.46014 | 0.67549 | 0.88916 | 1.0653 | 1.2231 | 1.3864 | 1.5439 | 1.7078 | 1.8316 | 1.9229 | 2.0087 | 2.0798 | 2.1402 | 2.1586 | 2.1813 | 2.218 | 2.2623 | 2.3159 | 2.3774 | 7.305 | 7.399 | 7.4961 | 7.5775
[10 empty] | 0 | 0 | 0 | 0 | 0.021102 | 0.040886 | 0.060022 | 0.079007 | 0.09466 | 0.10868 | 0.12319 | 0.13719 | 0.15174 | 0.16275 | 0.17086 | 0.17849 | 0.18481 | 0.19017 | 0.19181 | 0.19382 | 0.19709 | 0.20102 | 0.20578 | 0.21125 | 0.58261 | 0.59011 | 0.59785 | 0.60434
[10 empty] | 0 | 0 | 0 | 0 | 0.089729 | 0.17385 | 0.25522 | 0.33595 | 0.40251 | 0.46211 | 0.52384 | 0.58334 | 0.64524 | 0.69202 | 0.72653 | 0.75895 | 0.78583 | 0.80864 | 0.81558 | 0.82415 | 0.83803 | 0.85477 | 0.875 | 0.89824 | 1.8573 | 1.8812 | 1.9059 | 1.9266
[10 empty] | 0 | 0 | 0 | 0 | 0.23749 | 0.22303 | 0.24451 | 0.25797 | 0.23853 | 0.24056 | 0.24043 | 0.24151 | 0.24236 | 0.24716 | 0.25205 | 0.27433 | 0.28439 | 0.28509 | 0.30092 | 0.30212 | 0.31077 | 0.31661 | 0.31774 | 0.32396 | 0.70755 | 0.70496 | 0.69951 | 0.69886
[10 empty] | 0 | 0 | 0 | 0 | 0.31569 | 0.42111 | 0.53196 | 0.56227 | 0.60492 | 0.66339 | 0.6645 | 0.72541 | 0.78054 | 0.82192 | 0.85059 | 0.87756 | 0.89699 | 0.91397 | 0.92177 | 0.92815 | 0.9372 | 0.9526 | 0.97117 | 0.98988 | 2.3252 | 2.3779 | 2.4302 | 2.4764
[10 empty] | 0 | 0 | 0 | 0 | 0.028051 | 0.037418 | 0.047268 | 0.049961 | 0.053751 | 0.058946 | 0.059046 | 0.064458 | 0.069356 | 0.073033 | 0.075581 | 0.077977 | 0.079703 | 0.081212 | 0.081905 | 0.082473 | 0.083277 | 0.084645 | 0.086295 | 0.087958 | 0.18545 | 0.18965 | 0.19382 | 0.19751
[10 empty] | 0 | 0 | 0 | 0 | 0.11928 | 0.15911 | 0.20099 | 0.21244 | 0.22856 | 0.25065 | 0.25107 | 0.27408 | 0.29491 | 0.31055 | 0.32138 | 0.33157 | 0.33891 | 0.34532 | 0.34827 | 0.35068 | 0.3541 | 0.35992 | 0.36693 | 0.37401 | 0.59117 | 0.60459 | 0.61787 | 0.62962
[10 empty] | 0 | 0 | 0 | 0 | 0.31569 | 0.10593 | 0.11152 | 0.11408 | 0.10798 | 0.11061 | 0.095574 | 0.091554 | 0.086216 | 0.090665 | 0.093447 | 0.10726 | 0.10996 | 0.11287 | 0.12634 | 0.12417 | 0.1231 | 0.12287 | 0.12077 | 0.11968 | 0.23025 | 0.2333 | 0.23225 | 0.23319
[10 empty] | 0 | 0 | 0 | 0 | 0 | 0 | 0 | 0 | 0 | 0 | 0 | 0 | 0 | 0 | 0 | 0 | 0 | 0 | 0 | 0 | 0 | 0 | 0 | 0 | 3.4169 | 3.6026 | 3.7869 | 3.9589
[10 empty] | 0 | 0 | 0 | 0 | 0 | 0 | 0 | 0 | 0 | 0 | 0 | 0 | 0 | 0 | 0 | 0 | 0 | 0 | 0 | 0 | 0 | 0 | 0 | 0 | 0.46609 | 0.49142 | 0.51656 | 0.54003
[10 empty] | 0 | 0 | 0 | 0 | 0 | 0 | 0 | 0 | 0 | 0 | 0 | 0 | 0 | 0 | 0 | 0 | 0 | 0 | 0 | 0 | 0 | 0 | 0 | 0 | 0.71302 | 0.75177 | 0.79023 | 0.82613
[10 empty] | 0 | 0 | 0 | 0 | 0 | 0 | 0 | 0 | 0 | 0 | 0 | 0 | 0 | 0 | 0 | 0 | 0 | 0 | 0 | 0 | 0 | 0 | 0 | 0 | 2.275 | 2.473 | 2.672 | 2.8599
[10 empty] | 0 | 0 | 0 | 0 | 0 | 0 | 0 | 0 | 0 | 0 | 0 | 0 | 0 | 0 | 0 | 0 | 0 | 0 | 0 | 0 | 0 | 0 | 0 | 0 | 3.7586 | 3.9736 | 4.1906 | 4.3974
[10 empty] | 0 | 0 | 0 | 0 | 0 | 0 | 0 | 0 | 0 | 0 | 0 | 0 | 0 | 0 | 0 | 0 | 0 | 0 | 0 | 0 | 0 | 0 | 0 | 0 | 0.5127 | 0.54202 | 0.57163 | 0.59984
[10 empty] | 0 | 0 | 0 | 0 | 0 | 0 | 0 | 0 | 0 | 0 | 0 | 0 | 0 | 0 | 0 | 0 | 0 | 0 | 0 | 0 | 0 | 0 | 0 | 0 | 0.78432 | 0.82919 | 0.87448 | 0.91763
[10 empty] | 0 | 0 | 0 | 0 | 0 | 0 | 0 | 0 | 0 | 0 | 0 | 0 | 0 | 0 | 0 | 0 | 0 | 0 | 0 | 0 | 0 | 0 | 0 | 0 | 2.5111 | 2.7345 | 2.9629 | 3.1827
[10 empty] | 0 | 0 | 0 | 0 | 0.01156 | 0.024112 | 0.037374 | 0.05115 | 0.065307 | 0.079775 | 0.094448 | 0.10931 | 0.12093 | 0.13151 | 0.14221 | 0.15079 | 0.15769 | 0.16327 | 0.16563 | 0.16777 | 0.16977 | 0.17168 | 0.17351 | 0.17515 | 2.5639 | 2.74 | 2.928 | 3.105
[10 empty] | 0 | 0 | 0 | 0 | 0.0017568 | 0.0036645 | 0.0056799 | 0.0077735 | 0.0099249 | 0.012124 | 0.014354 | 0.016613 | 0.018378 | 0.019986 | 0.021612 | 0.022916 | 0.023964 | 0.024813 | 0.025171 | 0.025497 | 0.025801 | 0.02609 | 0.026369 | 0.026618 | 0.34974 | 0.37376 | 0.3994 | 0.42355
[10 empty] | 0 | 0 | 0 | 0 | 0.0035848 | 0.0074774 | 0.01159 | 0.015862 | 0.020252 | 0.024739 | 0.029289 | 0.033899 | 0.037501 | 0.040783 | 0.044099 | 0.04676 | 0.0489 | 0.050632 | 0.051363 | 0.052028 | 0.052647 | 0.053238 | 0.053808 | 0.054315 | 0.53503 | 0.57178 | 0.61101 | 0.64794
[10 empty] | 0 | 0 | 0 | 0 | 0.01156 | 0.012576 | 0.01331 | 0.01385 | 0.014258 | 0.014598 | 0.014832 | 0.015055 | 0.011832 | 0.010824 | 0.010956 | 0.012634 | 0.013809 | 0.014638 | 0.015231 | 0.015674 | 0.016019 | 0.016297 | 0.016522 | 0.015453 | 2.5639 | 2.74 | 2.928 | 3.105
[10 empty] | 0 | 0 | 0 | 0 | 0 | 0 | 0 | 0 | 0 | 0 | 0 | 0 | 0 | 0 | 0 | 0 | 0 | 0 | 0 | 0 | 0 | 0 | 0 | 0 | 0.2402 | 0.25821 | 0.27066 | 0.28678
[10 empty] | 0 | 0 | 0 | 0 | 0 | 0 | 0 | 0 | 0 | 0 | 0 | 0 | 0 | 0 | 0 | 0 | 0 | 0 | 0 | 0 | 0 | 0 | 0 | 0 | 0.032765 | 0.035221 | 0.03692 | 0.039119
[10 empty] | 0 | 0 | 0 | 0 | 0 | 0 | 0 | 0 | 0 | 0 | 0 | 0 | 0 | 0 | 0 | 0 | 0 | 0 | 0 | 0 | 0 | 0 | 0 | 0 | 0.050124 | 0.053882 | 0.05648 | 0.059845
[10 empty] | 0 | 0 | 0 | 0 | 0 | 0 | 0 | 0 | 0 | 0 | 0 | 0 | 0 | 0 | 0 | 0 | 0 | 0 | 0 | 0 | 0 | 0 | 0 | 0 | 0.19879 | 0.22397 | 0.24412 | 0.26709
[10 empty] | 0 | 0 | 0 | 0 | 0 | 0 | 0 | 0 | 0 | 0 | 0 | 0 | 0 | 0 | 0 | 0 | 0 | 0 | 0 | 0 | 0 | 0 | 0 | 0 | 1.0405 | 1.0674 | 1.0835 | 1.118
[10 empty] | 0 | 0 | 0 | 0 | 0 | 0 | 0 | 0 | 0 | 0 | 0 | 0 | 0 | 0 | 0 | 0 | 0 | 0 | 0 | 0 | 0 | 0 | 0 | 0 | 0.14194 | 0.1456 | 0.14779 | 0.15251
[10 empty] | 0 | 0 | 0 | 0 | 0 | 0 | 0 | 0 | 0 | 0 | 0 | 0 | 0 | 0 | 0 | 0 | 0 | 0 | 0 | 0 | 0 | 0 | 0 | 0 | 0.21713 | 0.22274 | 0.22609 | 0.23331
[10 empty] | 0 | 0 | 0 | 0 | 0 | 0 | 0 | 0 | 0 | 0 | 0 | 0 | 0 | 0 | 0 | 0 | 0 | 0 | 0 | 0 | 0 | 0 | 0 | 0 | 0.71514 | 0.75671 | 0.78538 | 0.82784
[10 empty] | 0 | 0 | 0 | 0 | 0 | 0 | 0 | 0 | 0 | 0 | 0 | 0 | 0 | 0 | 0 | 0 | 0 | 0 | 0 | 0 | 0 | 0 | 0 | 0 | 0.89816 | 0.94675 | 1.0022 | 1.063
[10 empty] | 0 | 0 | 0 | 0 | 0 | 0 | 0 | 0 | 0 | 0 | 0 | 0 | 0 | 0 | 0 | 0 | 0 | 0 | 0 | 0 | 0 | 0 | 0 | 0 | 0.12252 | 0.12914 | 0.13671 | 0.14499
[10 empty] | 0 | 0 | 0 | 0 | 0 | 0 | 0 | 0 | 0 | 0 | 0 | 0 | 0 | 0 | 0 | 0 | 0 | 0 | 0 | 0 | 0 | 0 | 0 | 0 | 0.18742 | 0.19756 | 0.20914 | 0.22181
[10 empty] | 0 | 0 | 0 | 0 | 0 | 0 | 0 | 0 | 0 | 0 | 0 | 0 | 0 | 0 | 0 | 0 | 0 | 0 | 0 | 0 | 0 | 0 | 0 | 0 | 0.89569 | 0.94566 | 1.0022 | 1.063
[10 empty] | 0 | 0 | 0 | 0 | 0 | 0 | 0 | 0 | 0 | 0 | 0 | 0 | 0 | 0 | 0 | 0 | 0 | 0 | 0 | 0 | 0 | 0 | 0 | 0 | 1.0229 | 1.0224 | 1.0243 | 1.0291
[10 empty] | 0 | 0 | 0 | 0 | 0 | 0 | 0 | 0 | 0 | 0 | 0 | 0 | 0 | 0 | 0 | 0 | 0 | 0 | 0 | 0 | 0 | 0 | 0 | 0 | 0.13953 | 0.13946 | 0.13972 | 0.14038
[10 empty] | 0 | 0 | 0 | 0 | 0 | 0 | 0 | 0 | 0 | 0 | 0 | 0 | 0 | 0 | 0 | 0 | 0 | 0 | 0 | 0 | 0 | 0 | 0 | 0 | 0.21345 | 0.21335 | 0.21374 | 0.21475
[10 empty] | 0 | 0 | 0 | 0 | 0 | 0 | 0 | 0 | 0 | 0 | 0 | 0 | 0 | 0 | 0 | 0 | 0 | 0 | 0 | 0 | 0 | 0 | 0 | 0 | 0.91218 | 0.92144 | 0.93222 | 0.94517
[10 empty] | 0 | 0 | 0 | 0 | 0 | 0 | 0 | 0 | 0 | 0 | 0.0056563 | 0.011117 | 0.016488 | 0.021854 | 0.027281 | 0.032817 | 0.038502 | 0.045365 | 0.052483 | 0.058932 | 0.064783 | 0.070098 | 0.074936 | 0.07935 | 0.72918 | 0.76827 | 0.80719 | 0.8445
[10 empty] | 0 | 0 | 0 | 0 | 0 | 0 | 0 | 0 | 0 | 0 | 0.0008596 | 0.0016895 | 0.0025058 | 0.0033213 | 0.0041459 | 0.0049874 | 0.0058513 | 0.0068943 | 0.007976 | 0.0089562 | 0.0098453 | 0.010653 | 0.011388 | 0.012059 | 0.099466 | 0.1048 | 0.11011 | 0.1152
[10 empty] | 0 | 0 | 0 | 0 | 0 | 0 | 0 | 0 | 0 | 0 | 0.001754 | 0.0034474 | 0.0051131 | 0.0067772 | 0.0084599 | 0.010177 | 0.01194 | 0.014068 | 0.016275 | 0.018275 | 0.02009 | 0.021738 | 0.023238 | 0.024607 | 0.15216 | 0.16032 | 0.16844 | 0.17623
[10 empty] | 0 | 0 | 0 | 0 | 0 | 0 | 0 | 0 | 0 | 0 | 0.0056563 | 0.0054605 | 0.0053714 | 0.0053662 | 0.0054263 | 0.0055366 | 0.0056846 | 0.0068632 | 0.0071176 | 0.0072576 | 0.0073235 | 0.0073451 | 0.0073444 | 0.0073369 | 0.72918 | 0.76827 | 0.80719 | 0.8445
[10 empty] | 0 | 0 | 0 | 0 | 0.014125 | 0.02898 | 0.040666 | 0.051481 | 0.06251 | 0.070604 | 0.076425 | 0.080494 | 0.080481 | 0.080228 | 0.079773 | 0.079117 | 0.078295 | 0.07733 | 0.07627 | 0.075499 | 0.07501 | 0.074803 | 0.07489 | 0.075286 | 0.9083 | 0.93161 | 0.95457 | 0.9767
[10 empty] | 0 | 0 | 0 | 0 | 0.0026893 | 0.0055176 | 0.0077425 | 0.0098017 | 0.011901 | 0.013443 | 0.014551 | 0.015326 | 0.015323 | 0.015275 | 0.015188 | 0.015063 | 0.014907 | 0.014723 | 0.014521 | 0.014375 | 0.014282 | 0.014242 | 0.014259 | 0.014334 | 0.15522 | 0.15921 | 0.16313 | 0.16691
[10 empty] | 0 | 0 | 0 | 0 | 0.00126 | 0.0025851 | 0.0036275 | 0.0045923 | 0.005576 | 0.0062981 | 0.0068173 | 0.0071803 | 0.0071792 | 0.0071566 | 0.007116 | 0.0070574 | 0.0069842 | 0.0068981 | 0.0068035 | 0.0067347 | 0.0066911 | 0.0066726 | 0.0066804 | 0.0067157 | 0.054522 | 0.055921 | 0.057299 | 0.058627
[10 empty] | 0 | 0 | 0 | 0 | 0.014125 | 0.014882 | 0.011741 | 0.010893 | 0.011126 | 0.012877 | 0.013972 | 0.013426 | 0.012614 | 0.012026 | 0.011412 | 0.011743 | 0.011961 | 0.012098 | 0.011868 | 0.011546 | 0.011478 | 0.011642 | 0.011899 | 0.01229 | 0.9083 | 0.93161 | 0.95457 | 0.9767
[10 empty] | 0 | 0 | 0 | 0 | 0 | 0 | 0 | 0 | 0 | 0 | 0 | 0 | 0 | 0 | 0 | 0 | 0 | 0 | 0 | 0 | 0 | 0 | 0 | 0 | 0.27208 | 0.27664 | 0.28099 | 0.285
[10 empty] | 0 | 0 | 0 | 0 | 0 | 0 | 0 | 0 | 0 | 0 | 0 | 0 | 0 | 0 | 0 | 0 | 0 | 0 | 0 | 0 | 0 | 0 | 0 | 0 | 0.046497 | 0.047275 | 0.048019 | 0.048705
[10 empty] | 0 | 0 | 0 | 0 | 0 | 0 | 0 | 0 | 0 | 0 | 0 | 0 | 0 | 0 | 0 | 0 | 0 | 0 | 0 | 0 | 0 | 0 | 0 | 0 | 0.016332 | 0.016605 | 0.016867 | 0.017108
[10 empty] | 0 | 0 | 0 | 0 | 0 | 0 | 0 | 0 | 0 | 0 | 0 | 0 | 0 | 0 | 0 | 0 | 0 | 0 | 0 | 0 | 0 | 0 | 0 | 0 | 0.27208 | 0.27664 | 0.28099 | 0.285
[10 empty] | 0 | 0 | 0 | 0 | 0 | 0 | 0 | 0 | 0 | 0 | 0 | 0 | 0 | 0 | 0 | 0 | 0 | 0 | 0 | 0 | 0 | 0 | 0 | 0 | 0.82011 | 0.86164 | 0.9054 | 0.95122
[10 empty] | 0 | 0 | 0 | 0 | 0 | 0 | 0 | 0 | 0 | 0 | 0 | 0 | 0 | 0 | 0 | 0 | 0 | 0 | 0 | 0 | 0 | 0 | 0 | 0 | 0.14015 | 0.14725 | 0.15473 | 0.16256
[10 empty] | 0 | 0 | 0 | 0 | 0 | 0 | 0 | 0 | 0 | 0 | 0 | 0 | 0 | 0 | 0 | 0 | 0 | 0 | 0 | 0 | 0 | 0 | 0 | 0 | 0.049228 | 0.05172 | 0.054348 | 0.057098
[10 empty] | 0 | 0 | 0 | 0 | 0 | 0 | 0 | 0 | 0 | 0 | 0 | 0 | 0 | 0 | 0 | 0 | 0 | 0 | 0 | 0 | 0 | 0 | 0 | 0 | 0.82011 | 0.86164 | 0.9054 | 0.95122
[10 empty] | 0 | 0 | 0 | 0 | 0.00023773 | 0.00046806 | 0.00069535 | 0.00088398 | 0.0010392 | 0.0011655 | 0.0012668 | 0.0013917 | 0.0014983 | 0.0015875 | 0.0015832 | 0.0015707 | 0.0015504 | 0.0015234 | 0.0014903 | 0.0014517 | 0.0014198 | 0.0013921 | 0.0013732 | 0.0013621 | 1.5375 | 1.5806 | 1.6255 | 1.6719
[10 empty] | 0 | 0 | 0 | 0 | 4.5263e-05 | 8.9116e-05 | 0.00013239 | 0.00016831 | 0.00019786 | 0.00022191 | 0.00024119 | 0.00026496 | 0.00028526 | 0.00030225 | 0.00030144 | 0.00029905 | 0.00029519 | 0.00029005 | 0.00028375 | 0.0002764 | 0.00027033 | 0.00026505 | 0.00026146 | 0.00025933 | 0.26275 | 0.27011 | 0.27779 | 0.28572
[10 empty] | 0 | 0 | 0 | 0 | 2.1207e-05 | 4.1752e-05 | 6.2027e-05 | 7.8853e-05 | 9.2701e-05 | 0.00010397 | 0.000113 | 0.00012414 | 0.00013365 | 0.00014161 | 0.00014123 | 0.00014011 | 0.0001383 | 0.00013589 | 0.00013294 | 0.0001295 | 0.00012665 | 0.00012418 | 0.0001225 | 0.0001215 | 0.09229 | 0.094876 | 0.097574 | 0.10036
[10 empty] | 0 | 0 | 0 | 0 | 0.00023773 | 0.00023057 | 0.00022778 | 0.00022321 | 0.00021798 | 0.00021278 | 0.00020737 | 0.00024702 | 0.00024186 | 0.00023485 | 0.0002245 | 0.00021601 | 0.00020838 | 0.00019967 | 0.00019055 | 0.00018133 | 0.00018352 | 0.00019559 | 0.0001969 | 0.00019798 | 1.5375 | 1.5806 | 1.6255 | 1.6719
[10 empty] | 0 | 0 | 0 | 0 | 0.0054843 | 0.01125 | 0.016656 | 0.021948 | 0.027293 | 0.031699 | 0.035396 | 0.039409 | 0.043021 | 0.046265 | 0.047741 | 0.049137 | 0.050411 | 0.05159 | 0.052694 | 0.053738 | 0.054814 | 0.055943 | 0.057124 | 0.058363 | 1.4887 | 1.5442 | 1.604 | 1.6672
[10 empty] | 0 | 0 | 0 | 0 | 0.0010442 | 0.0021419 | 0.0031712 | 0.0041789 | 0.0051964 | 0.0060354 | 0.0067392 | 0.0075033 | 0.0081909 | 0.0088086 | 0.0090896 | 0.0093555 | 0.009598 | 0.0098224 | 0.010033 | 0.010232 | 0.010436 | 0.010651 | 0.010876 | 0.011112 | 0.25441 | 0.2639 | 0.27412 | 0.28492
[10 empty] | 0 | 0 | 0 | 0 | 0.00048921 | 0.0010035 | 0.0014857 | 0.0019579 | 0.0024346 | 0.0028277 | 0.0031574 | 0.0035154 | 0.0038376 | 0.0041269 | 0.0042586 | 0.0043832 | 0.0044968 | 0.004602 | 0.0047004 | 0.0047936 | 0.0048895 | 0.0049903 | 0.0050956 | 0.0052062 | 0.089361 | 0.092694 | 0.096284 | 0.10008
[10 empty] | 0 | 0 | 0 | 0 | 0.0054843 | 0.0057653 | 0.0054062 | 0.0052927 | 0.0053445 | 0.0055034 | 0.0057271 | 0.0067189 | 0.0068344 | 0.0068916 | 0.0069324 | 0.0069805 | 0.0069906 | 0.0070894 | 0.0072245 | 0.007369 | 0.0075896 | 0.0079993 | 0.0081242 | 0.0082545 | 1.4887 | 1.5442 | 1.604 | 1.6672
[10 empty] | 0 | 0 | 0 | 0 | 0 | 0 | 0 | 0 | 0 | 0 | 0 | 0 | 0 | 0 | 0 | 0 | 0 | 0 | 0 | 0 | 0 | 0 | 0 | 0 | 0.7324 | 0.76157 | 0.79217 | 0.82399
[10 empty] | 0 | 0 | 0 | 0 | 0 | 0 | 0 | 0 | 0 | 0 | 0 | 0 | 0 | 0 | 0 | 0 | 0 | 0 | 0 | 0 | 0 | 0 | 0 | 0 | 0.12516 | 0.13015 | 0.13538 | 0.14081
[10 empty] | 0 | 0 | 0 | 0 | 0 | 0 | 0 | 0 | 0 | 0 | 0 | 0 | 0 | 0 | 0 | 0 | 0 | 0 | 0 | 0 | 0 | 0 | 0 | 0 | 0.043963 | 0.045714 | 0.047551 | 0.049461
[10 empty] | 0 | 0 | 0 | 0 | 0 | 0 | 0 | 0 | 0 | 0 | 0 | 0 | 0 | 0 | 0 | 0 | 0 | 0 | 0 | 0 | 0 | 0 | 0 | 0 | 0.7324 | 0.76157 | 0.79217 | 0.82399
[10 empty] | 0 | 0 | 0 | 0 | 0 | 0 | 0 | 0 | 0 | 0 | 0 | 0 | 0 | 0 | 0 | 0 | 0 | 0 | 0 | 0 | 0 | 0 | 0 | 0 | 0 | 0 | 0 | 0
[10 empty] | 0 | 0 | 0 | 0 | 0 | 0 | 0 | 0 | 0 | 0 | 0 | 0 | 0 | 0 | 0 | 0 | 0 | 0 | 0 | 0 | 0 | 0 | 0 | 0 | 0 | 0 | 0 | 0
[10 empty] | 0 | 0 | 0 | 0 | 0 | 0 | 0 | 0 | 0 | 0 | 0 | 0 | 0 | 0 | 0 | 0 | 0 | 0 | 0 | 0 | 0 | 0 | 0 | 0 | 0 | 0 | 0 | 0
[10 empty] | 0 | 0 | 0 | 0 | 0 | 0 | 0 | 0 | 0 | 0 | 0 | 0 | 0 | 0 | 0 | 0 | 0 | 0 | 0 | 0 | 0 | 0 | 0 | 0 | 0 | 0 | 0 | 0
[10 empty] | 0 | 0 | 0 | 0 | 0 | 0 | 0 | 0 | 0 | 0 | 0 | 0 | 0 | 0 | 0 | 0 | 0 | 0 | 0 | 0 | 0 | 0 | 0 | 0 | 0.36514 | 0.38942 | 0.41488 | 0.44078
[10 empty] | 0 | 0 | 0 | 0 | 0 | 0 | 0 | 0 | 0 | 0 | 0 | 0 | 0 | 0 | 0 | 0 | 0 | 0 | 0 | 0 | 0 | 0 | 0 | 0 | 0.062399 | 0.066549 | 0.0709 | 0.075327
[10 empty] | 0 | 0 | 0 | 0 | 0 | 0 | 0 | 0 | 0 | 0 | 0 | 0 | 0 | 0 | 0 | 0 | 0 | 0 | 0 | 0 | 0 | 0 | 0 | 0 | 0.021918 | 0.023375 | 0.024904 | 0.026458
[10 empty] | 0 | 0 | 0 | 0 | 0 | 0 | 0 | 0 | 0 | 0 | 0 | 0 | 0 | 0 | 0 | 0 | 0 | 0 | 0 | 0 | 0 | 0 | 0 | 0 | 0.36487 | 0.38942 | 0.41488 | 0.44078
[10 empty] | 0 | 0 | 0 | 0 | 0 | 0 | 0 | 0 | 0 | 0 | 0 | 0 | 0 | 0 | 0 | 0 | 0 | 0 | 0 | 0 | 0 | 0 | 0 | 0 | 0.10351 | 0.10169 | 0.10048 | 0.094421
[10 empty] | 0 | 0 | 0 | 0 | 0 | 0 | 0 | 0 | 0 | 0 | 0 | 0 | 0 | 0 | 0 | 0 | 0 | 0 | 0 | 0 | 0 | 0 | 0 | 0 | 0.01769 | 0.017377 | 0.017171 | 0.016136
[10 empty] | 0 | 0 | 0 | 0 | 0 | 0 | 0 | 0 | 0 | 0 | 0 | 0 | 0 | 0 | 0 | 0 | 0 | 0 | 0 | 0 | 0 | 0 | 0 | 0 | 0.0062134 | 0.0061037 | 0.0060313 | 0.0056677
[10 empty] | 0 | 0 | 0 | 0 | 0 | 0 | 0 | 0 | 0 | 0 | 0 | 0 | 0 | 0 | 0 | 0 | 0 | 0 | 0 | 0 | 0 | 0 | 0 | 0 | 0.064734 | 0.066386 | 0.06834 | 0.071835
[10 empty] | 0 | 0 | 0 | 0 | 0.0034005 | 0.0070712 | 0.010999 | 0.01517 | 0.019574 | 0.024198 | 0.029033 | 0.034069 | 0.038973 | 0.043788 | 0.04855 | 0.052989 | 0.057136 | 0.061021 | 0.064672 | 0.068111 | 0.071361 | 0.074441 | 0.07737 | 0.081254 | 0.17478 | 0.18026 | 0.18625 | 0.19683
[10 empty] | 0 | 0 | 0 | 0 | 0.00064743 | 0.0013463 | 0.0020941 | 0.0028883 | 0.0037267 | 0.0046072 | 0.0055278 | 0.0064866 | 0.0074203 | 0.008337 | 0.0092437 | 0.010089 | 0.010878 | 0.011618 | 0.012313 | 0.012968 | 0.013587 | 0.014173 | 0.014731 | 0.01547 | 0.029869 | 0.030805 | 0.031829 | 0.033637
[10 empty] | 0 | 0 | 0 | 0 | 0.00030333 | 0.00063077 | 0.00098111 | 0.0013532 | 0.001746 | 0.0021585 | 0.0025899 | 0.0030391 | 0.0034765 | 0.003906 | 0.0043308 | 0.0047267 | 0.0050967 | 0.0054433 | 0.0057689 | 0.0060757 | 0.0063656 | 0.0066404 | 0.0069017 | 0.0072481 | 0.010492 | 0.01082 | 0.01118 | 0.011815
[10 empty] | 0 | 0 | 0 | 0 | 0.0034005 | 0.0036762 | 0.0039388 | 0.004189 | 0.0044278 | 0.0046559 | 0.0048739 | 0.0050825 | 0.0049586 | 0.0048768 | 0.0048322 | 0.00482 | 0.0048361 | 0.0048769 | 0.0049389 | 0.0050191 | 0.005115 | 0.005224 | 0.0053441 | 0.0065337 | 0.097625 | 0.10311 | 0.10925 | 0.12289
[10 empty] | 0 | 0 | 0 | 0 | 0 | 0 | 0 | 0 | 0 | 0 | 0 | 0 | 0 | 0 | 0 | 0 | 0 | 0.0082013 | 0.016494 | 0.024908 | 0.03347 | 0.042201 | 0.051121 | 0.062026 | 0.24756 | 0.25779 | 0.26926 | 0.29234
[10 empty] | 0 | 0 | 0 | 0 | 0 | 0 | 0 | 0 | 0 | 0 | 0 | 0 | 0 | 0 | 0 | 0 | 0 | 0.0015615 | 0.0031403 | 0.0047423 | 0.0063724 | 0.0080348 | 0.0097331 | 0.011809 | 0.042306 | 0.044055 | 0.046015 | 0.049958
[10 empty] | 0 | 0 | 0 | 0 | 0 | 0 | 0 | 0 | 0 | 0 | 0 | 0 | 0 | 0 | 0 | 0 | 0 | 0.00073158 | 0.0014713 | 0.0022218 | 0.0029856 | 0.0037644 | 0.0045601 | 0.0055329 | 0.01486 | 0.015474 | 0.016163 | 0.017548
[10 empty] | 0 | 0 | 0 | 0 | 0 | 0 | 0 | 0 | 0 | 0 | 0 | 0 | 0 | 0 | 0 | 0 | 0 | 0.0082013 | 0.0083055 | 0.0084405 | 0.0086017 | 0.008785 | 0.008987 | 0.010987 | 0.18729 | 0.19815 | 0.21027 | 0.23688
[10 empty] | 0 | 0 | 0 | 0 | 0 | 0 | 0 | 0 | 0 | 0 | 0 | 0 | 0 | 0 | 0 | 0 | 0 | 0 | 0 | 0 | 0 | 0 | 0 | 0 | 1.2114 | 1.2029 | 1.1976 | 1.196
[10 empty] | 0 | 0 | 0 | 0 | 0 | 0 | 0 | 0 | 0 | 0 | 0 | 0 | 0 | 0 | 0 | 0 | 0 | 0 | 0 | 0 | 0 | 0 | 0 | 0 | 0.20701 | 0.20557 | 0.20467 | 0.20439
[10 empty] | 0 | 0 | 0 | 0 | 0 | 0 | 0 | 0 | 0 | 0 | 0 | 0 | 0 | 0 | 0 | 0 | 0 | 0 | 0 | 0 | 0 | 0 | 0 | 0 | 0.072713 | 0.072207 | 0.071889 | 0.071791
[10 empty] | 0 | 0 | 0 | 0 | 0 | 0 | 0 | 0 | 0 | 0 | 0 | 0 | 0 | 0 | 0 | 0 | 0 | 0 | 0 | 0 | 0 | 0 | 0 | 0 | 1.029 | 1.037 | 1.0466 | 1.0585
[10 empty] | 0 | 0 | 0 | 0 | 0 | 0 | 0 | 0 | 0 | 0 | 0 | 0 | 0 | 0 | 0 | 0 | 0 | 0 | 0 | 0 | 0 | 0 | 0 | 0 | 0 | 0 | 0 | 0
[10 empty] | 0 | 0 | 0 | 0 | 0 | 0 | 0 | 0 | 0 | 0 | 0 | 0 | 0 | 0 | 0 | 0 | 0 | 0 | 0 | 0 | 0 | 0 | 0 | 0 | 0 | 0 | 0 | 0
[10 empty] | 0 | 0 | 0 | 0 | 0 | 0 | 0 | 0 | 0 | 0 | 0 | 0 | 0 | 0 | 0 | 0 | 0 | 0 | 0 | 0 | 0 | 0 | 0 | 0 | 0 | 0 | 0 | 0
[10 empty] | 0 | 0 | 0 | 0 | 0 | 0 | 0 | 0 | 0 | 0 | 0 | 0 | 0 | 0 | 0 | 0 | 0 | 0 | 0 | 0 | 0 | 0 | 0 | 0 | 0 | 0 | 0 | 0
[10 empty] | 0 | 0 | 0 | 0 | 0 | 0 | 0 | 0 | 0 | 0 | 0 | 0 | 0 | 0 | 0 | 0 | 0 | 0 | 0 | 0 | 0 | 0 | 0 | 0 | 0 | 0 | 0 | 0
[10 empty] | 0 | 0 | 0 | 0 | 0 | 0 | 0 | 0 | 0 | 0 | 0 | 0 | 0 | 0 | 0 | 0 | 0 | 0 | 0 | 0 | 0 | 0 | 0 | 0 | 0 | 0 | 0 | 0
[10 empty] | 0 | 0 | 0 | 0 | 0 | 0 | 0 | 0 | 0 | 0 | 0 | 0 | 0 | 0 | 0 | 0 | 0 | 0 | 0 | 0 | 0 | 0 | 0 | 0 | 0 | 0 | 0 | 0
[10 empty] | 0 | 0 | 0 | 0 | 0 | 0 | 0 | 0 | 0 | 0 | 0 | 0 | 0 | 0 | 0 | 0 | 0 | 0 | 0 | 0 | 0 | 0 | 0 | 0 | 0 | 0 | 0 | 0
[10 empty] | 0 | 0 | 0 | 0 | 0.0096174 | 0.019299 | 0.029035 | 0.038679 | 0.048252 | 0.057764 | 0.067041 | 0.076123 | 0.085217 | 0.094214 | 0.10372 | 0.11397 | 0.12498 | 0.13594 | 0.14659 | 0.15698 | 0.16742 | 0.17812 | 0.18875 | 0.19947 | 0.26385 | 0.28035 | 0.29752 | 0.31547
[10 empty] | 0 | 0 | 0 | 0 | 0.010369 | 0.020806 | 0.031304 | 0.041701 | 0.052022 | 0.062277 | 0.072279 | 0.08207 | 0.091874 | 0.10157 | 0.11183 | 0.12288 | 0.13474 | 0.14656 | 0.15804 | 0.16924 | 0.1805 | 0.19203 | 0.20349 | 0.21506 | 0.25533 | 0.27129 | 0.28791 | 0.30528
[10 empty] | 0 | 0 | 0 | 0 | 0 | 0 | 0 | 0 | 0 | 0 | 0 | 0 | 0 | 0 | 0 | 0 | 0 | 0 | 0 | 0 | 0 | 0 | 0 | 0 | 0 | 0 | 0 | 0
[10 empty] | 0 | 0 | 0 | 0 | 0.0096174 | 0.0096812 | 0.0097368 | 0.0096438 | 0.0095733 | 0.009512 | 0.0092768 | 0.0090816 | 0.0090939 | 0.0089976 | 0.0095098 | 0.010249 | 0.011007 | 0.011694 | 0.01208 | 0.012455 | 0.013095 | 0.013878 | 0.0143 | 0.014827 | 0.021307 | 0.022832 | 0.02382 | 0.024994
[10 empty] | 0 | 0 | 0 | 0 | 0 | 0 | 0 | 0 | 0 | 0 | 0 | 0 | 0 | 0 | 0 | 0 | 0 | 0 | 0 | 0 | 0 | 0 | 0 | 0 | 0 | 0 | 0 | 0
[10 empty] | 0 | 0 | 0 | 0 | 0 | 0 | 0 | 0 | 0 | 0 | 0 | 0 | 0 | 0 | 0 | 0 | 0 | 0 | 0 | 0 | 0 | 0 | 0 | 0 | 0 | 0 | 0 | 0
[10 empty] | 0 | 0 | 0 | 0 | 0 | 0 | 0 | 0 | 0 | 0 | 0 | 0 | 0 | 0 | 0 | 0 | 0 | 0 | 0 | 0 | 0 | 0 | 0 | 0 | 0 | 0 | 0 | 0
[10 empty] | 0 | 0 | 0 | 0 | 0 | 0 | 0 | 0 | 0 | 0 | 0 | 0 | 0 | 0 | 0 | 0 | 0 | 0 | 0 | 0 | 0 | 0 | 0 | 0 | 0 | 0 | 0 | 0
[10 empty] | 0 | 0 | 0 | 0 | 0.0044695 | 0.0088332 | 0.01306 | 0.017202 | 0.021272 | 0.025276 | 0.029131 | 0.032865 | 0.036566 | 0.040189 | 0.043969 | 0.047813 | 0.051894 | 0.055842 | 0.059584 | 0.063128 | 0.06661 | 0.070107 | 0.073519 | 0.076913 | 0.28234 | 0.3068 | 0.33005 | 0.35529
[10 empty] | 0 | 0 | 0 | 0 | 0.0048187 | 0.0095233 | 0.014081 | 0.018546 | 0.022933 | 0.027251 | 0.031407 | 0.035433 | 0.039423 | 0.043329 | 0.047404 | 0.051549 | 0.055948 | 0.060204 | 0.064239 | 0.06806 | 0.071814 | 0.075584 | 0.079263 | 0.082922 | 0.27322 | 0.29689 | 0.31938 | 0.34382
[10 empty] | 0 | 0 | 0 | 0 | 0 | 0 | 0 | 0 | 0 | 0 | 0 | 0 | 0 | 0 | 0 | 0 | 0 | 0 | 0 | 0 | 0 | 0 | 0 | 0 | 0 | 0 | 0 | 0
[10 empty] | 0 | 0 | 0 | 0 | 0.0044695 | 0.0043637 | 0.0042269 | 0.0041416 | 0.0040698 | 0.0040043 | 0.0038548 | 0.0037348 | 0.0037008 | 0.003623 | 0.0037793 | 0.0038446 | 0.0040809 | 0.0042914 | 0.0043955 | 0.0044722 | 0.0046572 | 0.0048945 | 0.0050105 | 0.0051655 | 0.24236 | 0.26842 | 0.29308 | 0.3196
[10 empty] | 0 | 0 | 0 | 0 | 0 | 0 | 0 | 0 | 0 | 0 | 0 | 0 | 0 | 0 | 0 | 0 | 0 | 0 | 0 | 0 | 0 | 0 | 0 | 0 | 0.11137 | 0.12203 | 0.1335 | 0.14629
[10 empty] | 0 | 0 | 0 | 0 | 0 | 0 | 0 | 0 | 0 | 0 | 0 | 0 | 0 | 0 | 0 | 0 | 0 | 0 | 0 | 0 | 0 | 0 | 0 | 0 | 0.10777 | 0.11809 | 0.12918 | 0.14156
[10 empty] | 0 | 0 | 0 | 0 | 0 | 0 | 0 | 0 | 0 | 0 | 0 | 0 | 0 | 0 | 0 | 0 | 0 | 0 | 0 | 0 | 0 | 0 | 0 | 0 | 0 | 0 | 0 | 0
[10 empty] | 0 | 0 | 0 | 0 | 0 | 0 | 0 | 0 | 0 | 0 | 0 | 0 | 0 | 0 | 0 | 0 | 0 | 0 | 0 | 0 | 0 | 0 | 0 | 0 | 0.10009 | 0.1108 | 0.12228 | 0.13508
[10 empty] | 0 | 0 | 0 | 0 | 0 | 0 | 0 | 0 | 0 | 0 | 0 | 0 | 0 | 0 | 0 | 0 | 0 | 0 | 0 | 0 | 0 | 0 | 0 | 0 | 0.056937 | 0.052569 | 0.048547 | 0.04482
[10 empty] | 0 | 0 | 0 | 0 | 0 | 0 | 0 | 0 | 0 | 0 | 0 | 0 | 0 | 0 | 0 | 0 | 0 | 0 | 0 | 0 | 0 | 0 | 0 | 0 | 0 | 0 | 0 | 0
[10 empty] | 0 | 0 | 0 | 0 | 0 | 0 | 0 | 0 | 0 | 0 | 0 | 0 | 0 | 0 | 0 | 0 | 0 | 0 | 0 | 0 | 0 | 0 | 0 | 0 | 0.0161 | 0.014865 | 0.013728 | 0.012674
[10 empty] | 0 | 0 | 0 | 0 | 0 | 0 | 0 | 0 | 0 | 0 | 0 | 0 | 0 | 0 | 0 | 0 | 0 | 0 | 0 | 0 | 0 | 0 | 0 | 0 | 0 | 0 | 0 | 0
[10 empty] | 0 | 0 | 0 | 0 | 0 | 0 | 0 | 0 | 0 | 0 | 0 | 0 | 0 | 0 | 0 | 0 | 0 | 0 | 0 | 0 | 0 | 0 | 0 | 0 | 0.217 | 0.20035 | 0.18502 | 0.17082
[10 empty] | 0 | 0 | 0 | 0 | 0 | 0 | 0 | 0 | 0 | 0 | 0 | 0 | 0 | 0 | 0 | 0 | 0 | 0 | 0 | 0 | 0 | 0 | 0 | 0 | 0 | 0 | 0 | 0
[10 empty] | 0 | 0 | 0 | 0 | 0 | 0 | 0 | 0 | 0 | 0 | 0 | 0 | 0 | 0 | 0 | 0 | 0 | 0 | 0 | 0 | 0 | 0 | 0 | 0 | 0.061362 | 0.056655 | 0.05232 | 0.048304
[10 empty] | 0 | 0 | 0 | 0 | 0 | 0 | 0 | 0 | 0 | 0 | 0 | 0 | 0 | 0 | 0 | 0 | 0 | 0 | 0 | 0 | 0 | 0 | 0 | 0 | 0 | 0 | 0 | 0
[10 empty] | 0 | 0 | 0 | 0 | 0.013013 | 0.025718 | 0.038526 | 0.051265 | 0.063974 | 0.076667 | 0.089088 | 0.10132 | 0.11362 | 0.12585 | 0.1387 | 0.15181 | 0.16577 | 0.17948 | 0.19271 | 0.20548 | 0.21822 | 0.23117 | 0.24402 | 0.25698 | 0.63501 | 0.69002 | 0.7423 | 0.79908
[10 empty] | 0 | 0 | 0 | 0 | 0 | 0 | 0 | 0 | 0 | 0 | 0 | 0 | 0 | 0 | 0 | 0 | 0 | 0 | 0 | 0 | 0 | 0 | 0 | 0 | 0 | 0 | 0 | 0
[10 empty] | 0 | 0 | 0 | 0 | 0.0054685 | 0.010807 | 0.01619 | 0.021543 | 0.026884 | 0.032218 | 0.037437 | 0.042577 | 0.047746 | 0.052887 | 0.058287 | 0.063797 | 0.06966 | 0.075422 | 0.080983 | 0.086349 | 0.091701 | 0.097144 | 0.10254 | 0.10799 | 0.17957 | 0.19512 | 0.20991 | 0.22596
[10 empty] | 0 | 0 | 0 | 0 | 0.013013 | 0.012705 | 0.012808 | 0.012739 | 0.012708 | 0.012694 | 0.012421 | 0.012232 | 0.0123 | 0.012232 | 0.01285 | 0.013113 | 0.013952 | 0.014712 | 0.015136 | 0.015508 | 0.016245 | 0.017169 | 0.017719 | 0.018413 | 0.54509 | 0.6037 | 0.65916 | 0.7188
[10 empty] | 0 | 0 | 0 | 0 | 0 | 0 | 0 | 0 | 0 | 0 | 0 | 0 | 0 | 0 | 0 | 0 | 0 | 0 | 0 | 0 | 0 | 0 | 0 | 0 | 0.088662 | 0.097155 | 0.10628 | 0.11647
[10 empty] | 0 | 0 | 0 | 0 | 0 | 0 | 0 | 0 | 0 | 0 | 0 | 0 | 0 | 0 | 0 | 0 | 0 | 0 | 0 | 0 | 0 | 0 | 0 | 0 | 0 | 0 | 0 | 0
[10 empty] | 0 | 0 | 0 | 0 | 0 | 0 | 0 | 0 | 0 | 0 | 0 | 0 | 0 | 0 | 0 | 0 | 0 | 0 | 0 | 0 | 0 | 0 | 0 | 0 | 0.025072 | 0.027473 | 0.030054 | 0.032934
[10 empty] | 0 | 0 | 0 | 0 | 0 | 0 | 0 | 0 | 0 | 0 | 0 | 0 | 0 | 0 | 0 | 0 | 0 | 0 | 0 | 0 | 0 | 0 | 0 | 0 | 0.079688 | 0.088212 | 0.097352 | 0.10754
[10 empty] | 0 | 0 | 0 | 0 | 0 | 0 | 0 | 0 | 0 | 0 | 0 | 0 | 0 | 0 | 0 | 0 | 0 | 0 | 0 | 0 | 0 | 0 | 0 | 0 | 0.36042 | 0.39746 | 0.43252 | 0.46956
[10 empty] | 0 | 0 | 0 | 0 | 0 | 0 | 0 | 0 | 0 | 0 | 0 | 0 | 0 | 0 | 0 | 0 | 0 | 0 | 0 | 0 | 0 | 0 | 0 | 0 | 0.028639 | 0.031582 | 0.034368 | 0.037311
[10 empty] | 0 | 0 | 0 | 0 | 0 | 0 | 0 | 0 | 0 | 0 | 0 | 0 | 0 | 0 | 0 | 0 | 0 | 0 | 0 | 0 | 0 | 0 | 0 | 0 | 0.06309 | 0.069574 | 0.075711 | 0.082195
[10 empty] | 0 | 0 | 0 | 0 | 0 | 0 | 0 | 0 | 0 | 0 | 0 | 0 | 0 | 0 | 0 | 0 | 0 | 0 | 0 | 0 | 0 | 0 | 0 | 0 | 0.34114 | 0.38092 | 0.41815 | 0.45476
[10 empty] | 0 | 0 | 0 | 0 | 0.003134 | 0.0063211 | 0.0095514 | 0.012783 | 0.016022 | 0.019273 | 0.022478 | 0.02565 | 0.02916 | 0.03309 | 0.037449 | 0.041743 | 0.045991 | 0.0502 | 0.054289 | 0.058938 | 0.063851 | 0.068808 | 0.072734 | 0.076726 | 0.45523 | 0.49396 | 0.53368 | 0.57533
[10 empty] | 0 | 0 | 0 | 0 | 0.00027744 | 0.0005596 | 0.00084557 | 0.0011316 | 0.0014184 | 0.0017062 | 0.0019899 | 0.0022707 | 0.0025815 | 0.0029294 | 0.0033153 | 0.0036954 | 0.0040715 | 0.0044441 | 0.0048061 | 0.0052177 | 0.0056526 | 0.0060914 | 0.006439 | 0.0067924 | 0.036172 | 0.03925 | 0.042406 | 0.045716
[10 empty] | 0 | 0 | 0 | 0 | 0.00081525 | 0.0016443 | 0.0024846 | 0.0033251 | 0.0041678 | 0.0050135 | 0.0058473 | 0.0066723 | 0.0075855 | 0.0086079 | 0.0097417 | 0.010859 | 0.011964 | 0.013058 | 0.014122 | 0.015332 | 0.01661 | 0.017899 | 0.01892 | 0.019959 | 0.079686 | 0.086466 | 0.093419 | 0.10071
[10 empty] | 0 | 0 | 0 | 0 | 0.003134 | 0.0031872 | 0.0032303 | 0.0032312 | 0.0032395 | 0.003251 | 0.0032052 | 0.0031716 | 0.0035105 | 0.0039301 | 0.0043589 | 0.0047411 | 0.0050878 | 0.0053888 | 0.0055629 | 0.0063753 | 0.006856 | 0.007081 | 0.0071127 | 0.0072408 | 0.45232 | 0.49276 | 0.53368 | 0.57533
[10 empty] | 0 | 0 | 0 | 0 | 0.04881 | 0.067557 | 0.088102 | 0.097016 | 0.10927 | 0.12524 | 0.13372 | 0.15224 | 0.17095 | 0.18867 | 0.20547 | 0.22428 | 0.24274 | 0.26084 | 0.27807 | 0.29539 | 0.31314 | 0.33145 | 0.34883 | 0.36594 | 0.71122 | 0.75715 | 0.80334 | 0.84938
[10 empty] | 0 | 0 | 0 | 0 | 0.0043371 | 0.0060029 | 0.0078285 | 0.0086205 | 0.0097092 | 0.011128 | 0.011882 | 0.013528 | 0.01519 | 0.016764 | 0.018257 | 0.019929 | 0.021569 | 0.023178 | 0.024709 | 0.026248 | 0.027825 | 0.029451 | 0.030996 | 0.032516 | 0.056724 | 0.060387 | 0.06407 | 0.067743
[10 empty] | 0 | 0 | 0 | 0 | 0.018442 | 0.025525 | 0.033288 | 0.036655 | 0.041285 | 0.04732 | 0.050523 | 0.057522 | 0.064591 | 0.071284 | 0.077632 | 0.08474 | 0.091713 | 0.098555 | 0.10506 | 0.11161 | 0.11832 | 0.12523 | 0.1318 | 0.13826 | 0.18083 | 0.1925 | 0.20425 | 0.21595
[10 empty] | 0 | 0 | 0 | 0 | 0.04881 | 0.018747 | 0.020545 | 0.021807 | 0.022573 | 0.024913 | 0.024546 | 0.025195 | 0.026023 | 0.027207 | 0.02855 | 0.033172 | 0.034892 | 0.036314 | 0.036911 | 0.038526 | 0.040342 | 0.042192 | 0.045952 | 0.047737 | 0.074626 | 0.078049 | 0.080503 | 0.083462
[10 empty] | 0 | 0 | 0 | 0 | 0 | 0 | 0 | 0 | 0 | 0 | 0 | 0 | 0 | 0 | 0 | 0 | 0 | 0 | 0 | 0 | 0 | 0 | 0 | 0 | 0.080585 | 0.083535 | 0.086289 | 0.090115
[10 empty] | 0 | 0 | 0 | 0 | 0 | 0 | 0 | 0 | 0 | 0 | 0 | 0 | 0 | 0 | 0 | 0 | 0 | 0 | 0 | 0 | 0 | 0 | 0 | 0 | 0.0064271 | 0.0066623 | 0.006882 | 0.0071871
[10 empty] | 0 | 0 | 0 | 0 | 0 | 0 | 0 | 0 | 0 | 0 | 0 | 0 | 0 | 0 | 0 | 0 | 0 | 0 | 0 | 0 | 0 | 0 | 0 | 0 | 0.020489 | 0.021238 | 0.021939 | 0.022911
[10 empty] | 0 | 0 | 0 | 0 | 0 | 0 | 0 | 0 | 0 | 0 | 0 | 0 | 0 | 0 | 0 | 0 | 0 | 0 | 0 | 0 | 0 | 0 | 0 | 0 | 0.0271 | 0.030859 | 0.034502 | 0.039994
[10 empty] | 0 | 0 | 0 | 0 | 0.0064082 | 0.013798 | 0.021872 | 0.030435 | 0.039347 | 0.048745 | 0.058924 | 0.069732 | 0.081425 | 0.092853 | 0.10394 | 0.11539 | 0.12681 | 0.13833 | 0.14874 | 0.15909 | 0.16995 | 0.18141 | 0.1932 | 0.20542 | 0.55122 | 0.58227 | 0.61339 | 0.64442
[10 empty] | 0 | 0 | 0 | 0 | 0.00056941 | 0.001226 | 0.0019435 | 0.0027044 | 0.0034962 | 0.0043313 | 0.0052358 | 0.0061961 | 0.0072352 | 0.0082506 | 0.0092354 | 0.010253 | 0.011268 | 0.012292 | 0.013216 | 0.014136 | 0.015102 | 0.016119 | 0.017167 | 0.018253 | 0.043963 | 0.046439 | 0.048921 | 0.051396
[10 empty] | 0 | 0 | 0 | 0 | 0.0024212 | 0.0052132 | 0.008264 | 0.011499 | 0.014866 | 0.018417 | 0.022263 | 0.026347 | 0.030765 | 0.035083 | 0.03927 | 0.043597 | 0.047913 | 0.052266 | 0.056198 | 0.06011 | 0.064214 | 0.068542 | 0.072996 | 0.077613 | 0.14015 | 0.14804 | 0.15595 | 0.16384
[10 empty] | 0 | 0 | 0 | 0 | 0.0064082 | 0.0073896 | 0.0088439 | 0.0098893 | 0.010916 | 0.01219 | 0.013181 | 0.01431 | 0.015406 | 0.016712 | 0.017988 | 0.019926 | 0.021346 | 0.022735 | 0.02427 | 0.025501 | 0.027074 | 0.028723 | 0.030161 | 0.031791 | 0.065247 | 0.067818 | 0.070126 | 0.072858
[10 empty] | 0 | 0 | 0 | 0 | 0.010682 | 0.014858 | 0.019579 | 0.021931 | 0.02509 | 0.029208 | 0.031756 | 0.036548 | 0.041406 | 0.045993 | 0.050274 | 0.054872 | 0.059305 | 0.063663 | 0.06765 | 0.071462 | 0.075393 | 0.079655 | 0.084043 | 0.088478 | 0.17781 | 0.18925 | 0.2008 | 0.21227
[10 empty] | 0 | 0 | 0 | 0 | 0.00094914 | 0.0013203 | 0.0017397 | 0.0019487 | 0.0022294 | 0.0025953 | 0.0028217 | 0.0032476 | 0.0036792 | 0.0040868 | 0.0044672 | 0.0048757 | 0.0052697 | 0.0056569 | 0.0060112 | 0.0063499 | 0.0066991 | 0.0070779 | 0.0074678 | 0.0078618 | 0.014181 | 0.015094 | 0.016015 | 0.01693
[10 empty] | 0 | 0 | 0 | 0 | 0.0040359 | 0.0056139 | 0.0073976 | 0.0082861 | 0.0094796 | 0.011036 | 0.011998 | 0.013809 | 0.015644 | 0.017377 | 0.018995 | 0.020732 | 0.022407 | 0.024054 | 0.02556 | 0.027001 | 0.028486 | 0.030096 | 0.031754 | 0.03343 | 0.045208 | 0.048116 | 0.051052 | 0.053969
[10 empty] | 0 | 0 | 0 | 0 | 0.010682 | 0.0041767 | 0.0047209 | 0.0051704 | 0.0054046 | 0.0059854 | 0.0059254 | 0.0061108 | 0.006291 | 0.006749 | 0.0072023 | 0.0083643 | 0.0088636 | 0.0093205 | 0.010112 | 0.010432 | 0.010853 | 0.011367 | 0.011704 | 0.01211 | 0.02107 | 0.022226 | 0.022976 | 0.023899
[10 empty] | 0 | 0 | 0 | 0 | 0 | 0 | 0 | 0 | 0 | 0 | 0 | 0 | 0 | 0 | 0 | 0 | 0 | 0 | 0 | 0 | 0 | 0 | 0 | 0 | 0.27965 | 0.29834 | 0.31536 | 0.33226
[10 empty] | 0 | 0 | 0 | 0 | 0 | 0 | 0 | 0 | 0 | 0 | 0 | 0 | 0 | 0 | 0 | 0 | 0 | 0 | 0 | 0 | 0 | 0 | 0 | 0 | 0.038146 | 0.040696 | 0.043017 | 0.045323
[10 empty] | 0 | 0 | 0 | 0 | 0 | 0 | 0 | 0 | 0 | 0 | 0 | 0 | 0 | 0 | 0 | 0 | 0 | 0 | 0 | 0 | 0 | 0 | 0 | 0 | 0.058356 | 0.062257 | 0.065808 | 0.069336
[10 empty] | 0 | 0 | 0 | 0 | 0 | 0 | 0 | 0 | 0 | 0 | 0 | 0 | 0 | 0 | 0 | 0 | 0 | 0 | 0 | 0 | 0 | 0 | 0 | 0 | 0.20574 | 0.2221 | 0.23662 | 0.25106
[10 empty] | 0 | 0 | 0 | 0 | 0 | 0 | 0 | 0 | 0 | 0 | 0 | 0 | 0 | 0 | 0 | 0 | 0 | 0 | 0 | 0 | 0 | 0 | 0 | 0 | 0.32567 | 0.34735 | 0.36716 | 0.38688
[10 empty] | 0 | 0 | 0 | 0 | 0 | 0 | 0 | 0 | 0 | 0 | 0 | 0 | 0 | 0 | 0 | 0 | 0 | 0 | 0 | 0 | 0 | 0 | 0 | 0 | 0.044424 | 0.047381 | 0.050084 | 0.052774
[10 empty] | 0 | 0 | 0 | 0 | 0 | 0 | 0 | 0 | 0 | 0 | 0 | 0 | 0 | 0 | 0 | 0 | 0 | 0 | 0 | 0 | 0 | 0 | 0 | 0 | 0.06796 | 0.072483 | 0.076618 | 0.080733
[10 empty] | 0 | 0 | 0 | 0 | 0 | 0 | 0 | 0 | 0 | 0 | 0 | 0 | 0 | 0 | 0 | 0 | 0 | 0 | 0 | 0 | 0 | 0 | 0 | 0 | 0.23958 | 0.25852 | 0.27543 | 0.29227
[10 empty] | 0 | 0 | 0 | 0 | 0.00087918 | 0.0017591 | 0.0026386 | 0.0035067 | 0.0043659 | 0.0052186 | 0.0060468 | 0.006856 | 0.0078642 | 0.0090969 | 0.010509 | 0.011873 | 0.013145 | 0.014305 | 0.015179 | 0.016024 | 0.01687 | 0.017734 | 0.018587 | 0.01945 | 0.25735 | 0.27408 | 0.28962 | 0.30478
[10 empty] | 0 | 0 | 0 | 0 | 0.00013361 | 0.00026734 | 0.000401 | 0.00053292 | 0.0006635 | 0.00079309 | 0.00091895 | 0.0010419 | 0.0011952 | 0.0013825 | 0.0015971 | 0.0018043 | 0.0019977 | 0.002174 | 0.0023068 | 0.0024353 | 0.0025638 | 0.0026951 | 0.0028247 | 0.002956 | 0.035105 | 0.037387 | 0.039506 | 0.041574
[10 empty] | 0 | 0 | 0 | 0 | 0.00027264 | 0.00054551 | 0.00081824 | 0.0010874 | 0.0013539 | 0.0016183 | 0.0018751 | 0.0021261 | 0.0024387 | 0.002821 | 0.0032589 | 0.0036818 | 0.0040763 | 0.0044361 | 0.0047071 | 0.0049692 | 0.0052315 | 0.0054994 | 0.0057639 | 0.0060317 | 0.053703 | 0.057194 | 0.060437 | 0.063599
[10 empty] | 0 | 0 | 0 | 0 | 0.00087918 | 0.00087991 | 0.00087949 | 0.00086807 | 0.00085923 | 0.00085267 | 0.00082821 | 0.00080925 | 0.0010082 | 0.0012327 | 0.0014119 | 0.0016567 | 0.001761 | 0.001779 | 0.0017496 | 0.0017156 | 0.0017101 | 0.0017139 | 0.0016879 | 0.0017547 | 0.25735 | 0.27408 | 0.28962 | 0.30478
[10 empty] | 0 | 0 | 0 | 0 | 0 | 0 | 0 | 0 | 0 | 0 | 0 | 0 | 0 | 0 | 0 | 0 | 0 | 0 | 0 | 0 | 0 | 0 | 0 | 0 | 0.023253 | 0.025436 | 0.027186 | 0.029291
[10 empty] | 0 | 0 | 0 | 0 | 0 | 0 | 0 | 0 | 0 | 0 | 0 | 0 | 0 | 0 | 0 | 0 | 0 | 0 | 0 | 0 | 0 | 0 | 0 | 0 | 0.0031718 | 0.0034697 | 0.0037084 | 0.0039955
[10 empty] | 0 | 0 | 0 | 0 | 0 | 0 | 0 | 0 | 0 | 0 | 0 | 0 | 0 | 0 | 0 | 0 | 0 | 0 | 0 | 0 | 0 | 0 | 0 | 0 | 0.0048522 | 0.0053079 | 0.0056731 | 0.0061123
[10 empty] | 0 | 0 | 0 | 0 | 0 | 0 | 0 | 0 | 0 | 0 | 0 | 0 | 0 | 0 | 0 | 0 | 0 | 0 | 0 | 0 | 0 | 0 | 0 | 0 | 0.019643 | 0.022404 | 0.024906 | 0.027647
[10 empty] | 0 | 0 | 0 | 0 | 0 | 0 | 0 | 0 | 0 | 0 | 0 | 0 | 0 | 0 | 0 | 0 | 0 | 0 | 0 | 0 | 0 | 0 | 0 | 0 | 0.1432 | 0.15209 | 0.15908 | 0.16813
[10 empty] | 0 | 0 | 0 | 0 | 0 | 0 | 0 | 0 | 0 | 0 | 0 | 0 | 0 | 0 | 0 | 0 | 0 | 0 | 0 | 0 | 0 | 0 | 0 | 0 | 0.019534 | 0.020747 | 0.0217 | 0.022934
[10 empty] | 0 | 0 | 0 | 0 | 0 | 0 | 0 | 0 | 0 | 0 | 0 | 0 | 0 | 0 | 0 | 0 | 0 | 0 | 0 | 0 | 0 | 0 | 0 | 0 | 0.029882 | 0.031738 | 0.033196 | 0.035084
[10 empty] | 0 | 0 | 0 | 0 | 0 | 0 | 0 | 0 | 0 | 0 | 0 | 0 | 0 | 0 | 0 | 0 | 0 | 0 | 0 | 0 | 0 | 0 | 0 | 0 | 0.10388 | 0.11464 | 0.12305 | 0.13268
[10 empty] | 0 | 0 | 0 | 0 | 0 | 0 | 0 | 0 | 0 | 0 | 0 | 0 | 0 | 0 | 0 | 0 | 0 | 0 | 0 | 0 | 0 | 0 | 0 | 0 | 0.1029 | 0.11214 | 0.12159 | 0.1314
[10 empty] | 0 | 0 | 0 | 0 | 0 | 0 | 0 | 0 | 0 | 0 | 0 | 0 | 0 | 0 | 0 | 0 | 0 | 0 | 0 | 0 | 0 | 0 | 0 | 0 | 0.014037 | 0.015296 | 0.016586 | 0.017923
[10 empty] | 0 | 0 | 0 | 0 | 0 | 0 | 0 | 0 | 0 | 0 | 0 | 0 | 0 | 0 | 0 | 0 | 0 | 0 | 0 | 0 | 0 | 0 | 0 | 0 | 0.021473 | 0.0234 | 0.025373 | 0.027419
[10 empty] | 0 | 0 | 0 | 0 | 0 | 0 | 0 | 0 | 0 | 0 | 0 | 0 | 0 | 0 | 0 | 0 | 0 | 0 | 0 | 0 | 0 | 0 | 0 | 0 | 0.10267 | 0.11204 | 0.12159 | 0.1314
[10 empty] | 0 | 0 | 0 | 0 | 0 | 0 | 0 | 0 | 0 | 0 | 0 | 0 | 0 | 0 | 0 | 0 | 0 | 0 | 0 | 0 | 0 | 0 | 0 | 0 | 0.10155 | 0.10542 | 0.11008 | 0.11571
[10 empty] | 0 | 0 | 0 | 0 | 0 | 0 | 0 | 0 | 0 | 0 | 0 | 0 | 0 | 0 | 0 | 0 | 0 | 0 | 0 | 0 | 0 | 0 | 0 | 0 | 0.013852 | 0.01438 | 0.015016 | 0.015783
[10 empty] | 0 | 0 | 0 | 0 | 0 | 0 | 0 | 0 | 0 | 0 | 0 | 0 | 0 | 0 | 0 | 0 | 0 | 0 | 0 | 0 | 0 | 0 | 0 | 0 | 0.021191 | 0.021998 | 0.022971 | 0.024145
[10 empty] | 0 | 0 | 0 | 0 | 0 | 0 | 0 | 0 | 0 | 0 | 0 | 0 | 0 | 0 | 0 | 0 | 0 | 0 | 0 | 0 | 0 | 0 | 0 | 0 | 0.085884 | 0.091135 | 0.097058 | 0.10383
[10 empty] | 0 | 0 | 0 | 0 | 0 | 0 | 0 | 0 | 0 | 0 | 0.0002943 | 0.00062058 | 0.00098336 | 0.0013759 | 0.0017965 | 0.0022416 | 0.0027081 | 0.0032504 | 0.003822 | 0.0043565 | 0.004863 | 0.0053517 | 0.0058174 | 0.0062671 | 0.062693 | 0.06728 | 0.071765 | 0.076258
[10 empty] | 0 | 0 | 0 | 0 | 0 | 0 | 0 | 0 | 0 | 0 | 4.4726e-05 | 9.4312e-05 | 0.00014945 | 0.0002091 | 0.00027302 | 0.00034066 | 0.00041156 | 0.00049398 | 0.00058085 | 0.00066208 | 0.00073905 | 0.00081332 | 0.00088409 | 0.00095244 | 0.0085518 | 0.0091776 | 0.0097893 | 0.010402
[10 empty] | 0 | 0 | 0 | 0 | 0 | 0 | 0 | 0 | 0 | 0 | 9.1265e-05 | 0.00019245 | 0.00030495 | 0.00042667 | 0.0005571 | 0.00069512 | 0.0008398 | 0.001008 | 0.0011852 | 0.001351 | 0.0015081 | 0.0016596 | 0.001804 | 0.0019435 | 0.013083 | 0.01404 | 0.014976 | 0.015913
[10 empty] | 0 | 0 | 0 | 0 | 0 | 0 | 0 | 0 | 0 | 0 | 0.0002943 | 0.00032628 | 0.00036278 | 0.00039251 | 0.0004206 | 0.00044508 | 0.00046653 | 0.00054232 | 0.0005716 | 0.00057655 | 0.00058915 | 0.00061138 | 0.00062684 | 0.00064805 | 0.062693 | 0.06728 | 0.071765 | 0.076258
[10 empty] | 0 | 0 | 0 | 0 | 0.00032723 | 0.00064444 | 0.0010234 | 0.0014694 | 0.0019633 | 0.0024155 | 0.0028136 | 0.0031565 | 0.0033948 | 0.003623 | 0.0038392 | 0.0040434 | 0.0042363 | 0.0044167 | 0.0045792 | 0.0047462 | 0.004928 | 0.0051319 | 0.0053525 | 0.005596 | 0.063803 | 0.067897 | 0.0721 | 0.076481
[10 empty] | 0 | 0 | 0 | 0 | 6.2303e-05 | 0.0001227 | 0.00019485 | 0.00027976 | 0.0003738 | 0.0004599 | 0.0005357 | 0.00060097 | 0.00064635 | 0.00068979 | 0.00073097 | 0.00076984 | 0.00080657 | 0.00084092 | 0.00087185 | 0.00090365 | 0.00093826 | 0.00097709 | 0.0010191 | 0.0010655 | 0.010903 | 0.011603 | 0.012321 | 0.01307
[10 empty] | 0 | 0 | 0 | 0 | 2.919e-05 | 5.7486e-05 | 9.129e-05 | 0.00013107 | 0.00017513 | 0.00021547 | 0.00025098 | 0.00028157 | 0.00030282 | 0.00032318 | 0.00034247 | 0.00036068 | 0.00037789 | 0.00039398 | 0.00040848 | 0.00042338 | 0.00043959 | 0.00045778 | 0.00047746 | 0.00049918 | 0.0038298 | 0.0040756 | 0.0043279 | 0.0045908
[10 empty] | 0 | 0 | 0 | 0 | 0.00032723 | 0.00031721 | 0.00037895 | 0.00044597 | 0.00049393 | 0.00056128 | 0.0005766 | 0.00058811 | 0.00061513 | 0.00064206 | 0.00069149 | 0.0007264 | 0.00074658 | 0.00076788 | 0.00077115 | 0.0008056 | 0.00085492 | 0.0009069 | 0.00095501 | 0.000997 | 0.063803 | 0.067897 | 0.0721 | 0.076481
[10 empty] | 0 | 0 | 0 | 0 | 0 | 0 | 0 | 0 | 0 | 0 | 0 | 0 | 0 | 0 | 0 | 0 | 0 | 0 | 0 | 0 | 0 | 0 | 0 | 0 | 0.022159 | 0.023379 | 0.024615 | 0.025888
[10 empty] | 0 | 0 | 0 | 0 | 0 | 0 | 0 | 0 | 0 | 0 | 0 | 0 | 0 | 0 | 0 | 0 | 0 | 0 | 0 | 0 | 0 | 0 | 0 | 0 | 0.0037867 | 0.0039954 | 0.0042065 | 0.0044241
[10 empty] | 0 | 0 | 0 | 0 | 0 | 0 | 0 | 0 | 0 | 0 | 0 | 0 | 0 | 0 | 0 | 0 | 0 | 0 | 0 | 0 | 0 | 0 | 0 | 0 | 0.0013301 | 0.0014034 | 0.0014775 | 0.001554
[10 empty] | 0 | 0 | 0 | 0 | 0 | 0 | 0 | 0 | 0 | 0 | 0 | 0 | 0 | 0 | 0 | 0 | 0 | 0 | 0 | 0 | 0 | 0 | 0 | 0 | 0.022159 | 0.023379 | 0.024615 | 0.025888
[10 empty] | 0 | 0 | 0 | 0 | 0 | 0 | 0 | 0 | 0 | 0 | 0 | 0 | 0 | 0 | 0 | 0 | 0 | 0 | 0 | 0 | 0 | 0 | 0 | 0 | 0.071252 | 0.077939 | 0.085062 | 0.092709
[10 empty] | 0 | 0 | 0 | 0 | 0 | 0 | 0 | 0 | 0 | 0 | 0 | 0 | 0 | 0 | 0 | 0 | 0 | 0 | 0 | 0 | 0 | 0 | 0 | 0 | 0.012176 | 0.013319 | 0.014537 | 0.015843
[10 empty] | 0 | 0 | 0 | 0 | 0 | 0 | 0 | 0 | 0 | 0 | 0 | 0 | 0 | 0 | 0 | 0 | 0 | 0 | 0 | 0 | 0 | 0 | 0 | 0 | 0.004277 | 0.0046783 | 0.0051059 | 0.0055649
[10 empty] | 0 | 0 | 0 | 0 | 0 | 0 | 0 | 0 | 0 | 0 | 0 | 0 | 0 | 0 | 0 | 0 | 0 | 0 | 0 | 0 | 0 | 0 | 0 | 0 | 0.071252 | 0.077939 | 0.085062 | 0.092709
[10 empty] | 0 | 0 | 0 | 0 | 9.2076e-06 | 1.9221e-05 | 2.9902e-05 | 3.9767e-05 | 4.8876e-05 | 5.7269e-05 | 6.4848e-05 | 7.2995e-05 | 8.0957e-05 | 8.8101e-05 | 9.186e-05 | 9.5099e-05 | 9.7821e-05 | 0.00010001 | 0.00010151 | 0.00010234 | 0.00010363 | 0.00010547 | 0.00010786 | 0.00011088 | 0.1412 | 0.1502 | 0.15949 | 0.16925
[10 empty] | 0 | 0 | 0 | 0 | 1.7531e-06 | 3.6596e-06 | 5.6932e-06 | 7.5715e-06 | 9.3058e-06 | 1.0904e-05 | 1.2347e-05 | 1.3898e-05 | 1.5414e-05 | 1.6774e-05 | 1.749e-05 | 1.8106e-05 | 1.8625e-05 | 1.9041e-05 | 1.9328e-05 | 1.9485e-05 | 1.9731e-05 | 2.0081e-05 | 2.0536e-05 | 2.111e-05 | 0.02413 | 0.025668 | 0.027256 | 0.028923
[10 empty] | 0 | 0 | 0 | 0 | 8.2135e-07 | 1.7146e-06 | 2.6673e-06 | 3.5473e-06 | 4.3599e-06 | 5.1085e-06 | 5.7846e-06 | 6.5113e-06 | 7.2216e-06 | 7.8589e-06 | 8.1942e-06 | 8.4831e-06 | 8.7259e-06 | 8.9209e-06 | 9.0552e-06 | 9.1292e-06 | 9.2444e-06 | 9.4081e-06 | 9.6215e-06 | 9.8905e-06 | 0.0084758 | 0.0090159 | 0.0095736 | 0.010159
[10 empty] | 0 | 0 | 0 | 0 | 9.2076e-06 | 1.0013e-05 | 1.0681e-05 | 1.1181e-05 | 1.1667e-05 | 1.2111e-05 | 1.2364e-05 | 1.3914e-05 | 1.4637e-05 | 1.463e-05 | 1.4846e-05 | 1.5068e-05 | 1.5146e-05 | 1.5101e-05 | 1.4871e-05 | 1.4578e-05 | 1.5307e-05 | 1.6424e-05 | 1.7191e-05 | 1.7884e-05 | 0.1412 | 0.1502 | 0.15949 | 0.16925
[10 empty] | 0 | 0 | 0 | 0 | 0.00021506 | 0.00042823 | 0.00067094 | 0.00094874 | 0.0012594 | 0.0015558 | 0.001839 | 0.0021456 | 0.00246 | 0.0027667 | 0.0030096 | 0.0032584 | 0.0035113 | 0.0037677 | 0.0040217 | 0.0042729 | 0.0045362 | 0.0048178 | 0.0051112 | 0.0054207 | 0.11471 | 0.12363 | 0.13303 | 0.14306
[10 empty] | 0 | 0 | 0 | 0 | 4.0947e-05 | 8.1533e-05 | 0.00012774 | 0.00018063 | 0.00023979 | 0.00029621 | 0.00035013 | 0.00040852 | 0.00046838 | 0.00052676 | 0.00057301 | 0.00062037 | 0.00066853 | 0.00071735 | 0.00076571 | 0.00081354 | 0.00086367 | 0.00091729 | 0.00097314 | 0.0010321 | 0.019603 | 0.021128 | 0.022734 | 0.024448
[10 empty] | 0 | 0 | 0 | 0 | 1.9184e-05 | 3.82e-05 | 5.985e-05 | 8.463e-05 | 0.00011235 | 0.00013878 | 0.00016404 | 0.0001914 | 0.00021944 | 0.0002468 | 0.00026846 | 0.00029065 | 0.00031322 | 0.00033609 | 0.00035875 | 0.00038116 | 0.00040464 | 0.00042976 | 0.00045593 | 0.00048354 | 0.0068856 | 0.0074211 | 0.0079854 | 0.0085872
[10 empty] | 0 | 0 | 0 | 0 | 0.00021506 | 0.00021317 | 0.00024271 | 0.0002778 | 0.00031071 | 0.00033934 | 0.00036026 | 0.00041683 | 0.0004581 | 0.00048374 | 0.00050883 | 0.00053307 | 0.00057147 | 0.00061208 | 0.00064387 | 0.00067244 | 0.00071236 | 0.00076997 | 0.00081726 | 0.00086414 | 0.11471 | 0.12363 | 0.13303 | 0.14306
[10 empty] | 0 | 0 | 0 | 0 | 0 | 0 | 0 | 0 | 0 | 0 | 0 | 0 | 0 | 0 | 0 | 0 | 0 | 0 | 0 | 0 | 0 | 0 | 0 | 0 | 0.073521 | 0.079165 | 0.085085 | 0.091378
[10 empty] | 0 | 0 | 0 | 0 | 0 | 0 | 0 | 0 | 0 | 0 | 0 | 0 | 0 | 0 | 0 | 0 | 0 | 0 | 0 | 0 | 0 | 0 | 0 | 0 | 0.012564 | 0.013529 | 0.01454 | 0.015616
[10 empty] | 0 | 0 | 0 | 0 | 0 | 0 | 0 | 0 | 0 | 0 | 0 | 0 | 0 | 0 | 0 | 0 | 0 | 0 | 0 | 0 | 0 | 0 | 0 | 0 | 0.0044132 | 0.0047519 | 0.0051073 | 0.0054851
[10 empty] | 0 | 0 | 0 | 0 | 0 | 0 | 0 | 0 | 0 | 0 | 0 | 0 | 0 | 0 | 0 | 0 | 0 | 0 | 0 | 0 | 0 | 0 | 0 | 0 | 0.073521 | 0.079165 | 0.085085 | 0.091378
[10 empty] | 0 | 0 | 0 | 0 | 0 | 0 | 0 | 0 | 0 | 0 | 0 | 0 | 0 | 0 | 0 | 0 | 0 | 0 | 0 | 0 | 0 | 0 | 0 | 0 | 0 | 0 | 0 | 0
[10 empty] | 0 | 0 | 0 | 0 | 0 | 0 | 0 | 0 | 0 | 0 | 0 | 0 | 0 | 0 | 0 | 0 | 0 | 0 | 0 | 0 | 0 | 0 | 0 | 0 | 0 | 0 | 0 | 0
[10 empty] | 0 | 0 | 0 | 0 | 0 | 0 | 0 | 0 | 0 | 0 | 0 | 0 | 0 | 0 | 0 | 0 | 0 | 0 | 0 | 0 | 0 | 0 | 0 | 0 | 0 | 0 | 0 | 0
[10 empty] | 0 | 0 | 0 | 0 | 0 | 0 | 0 | 0 | 0 | 0 | 0 | 0 | 0 | 0 | 0 | 0 | 0 | 0 | 0 | 0 | 0 | 0 | 0 | 0 | 0 | 0 | 0 | 0
[10 empty] | 0 | 0 | 0 | 0 | 0 | 0 | 0 | 0 | 0 | 0 | 0 | 0 | 0 | 0 | 0 | 0 | 0 | 0 | 0 | 0 | 0 | 0 | 0 | 0 | 0 | 0 | 0 | 0
[10 empty] | 0 | 0 | 0 | 0 | 0 | 0 | 0 | 0 | 0 | 0 | 0 | 0 | 0 | 0 | 0 | 0 | 0 | 0 | 0 | 0 | 0 | 0 | 0 | 0 | 0 | 0 | 0 | 0
[10 empty] | 0 | 0 | 0 | 0 | 0 | 0 | 0 | 0 | 0 | 0 | 0 | 0 | 0 | 0 | 0 | 0 | 0 | 0 | 0 | 0 | 0 | 0 | 0 | 0 | 0 | 0 | 0 | 0
[10 empty] | 0 | 0 | 0 | 0 | 0 | 0 | 0 | 0 | 0 | 0 | 0 | 0 | 0 | 0 | 0 | 0 | 0 | 0 | 0 | 0 | 0 | 0 | 0 | 0 | 0 | 0 | 0 | 0
[10 empty] | 0 | 0 | 0 | 0 | 0 | 0 | 0 | 0 | 0 | 0 | 0 | 0 | 0 | 0 | 0 | 0 | 0 | 0 | 0 | 0 | 0 | 0 | 0 | 0 | 0.0089872 | 0.0090326 | 0.0091155 | 0.0088583
[10 empty] | 0 | 0 | 0 | 0 | 0 | 0 | 0 | 0 | 0 | 0 | 0 | 0 | 0 | 0 | 0 | 0 | 0 | 0 | 0 | 0 | 0 | 0 | 0 | 0 | 0.0015359 | 0.0015436 | 0.0015578 | 0.0015138
[10 empty] | 0 | 0 | 0 | 0 | 0 | 0 | 0 | 0 | 0 | 0 | 0 | 0 | 0 | 0 | 0 | 0 | 0 | 0 | 0 | 0 | 0 | 0 | 0 | 0 | 0.00053947 | 0.00054219 | 0.00054717 | 0.00053173
[10 empty] | 0 | 0 | 0 | 0 | 0 | 0 | 0 | 0 | 0 | 0 | 0 | 0 | 0 | 0 | 0 | 0 | 0 | 0 | 0 | 0 | 0 | 0 | 0 | 0 | 0.0054982 | 0.0058515 | 0.0062146 | 0.0066926
[10 empty] | 0 | 0 | 0 | 0 | 0.00029121 | 0.00058611 | 0.00088366 | 0.0011798 | 0.0014752 | 0.00177 | 0.0020589 | 0.002343 | 0.0026478 | 0.0029781 | 0.0033363 | 0.0036941 | 0.0040522 | 0.0044099 | 0.0047591 | 0.0051 | 0.0054435 | 0.0057964 | 0.0061482 | 0.0065834 | 0.01474 | 0.015553 | 0.016376 | 0.017559
[10 empty] | 0 | 0 | 0 | 0 | 5.5445e-05 | 0.00011159 | 0.00016824 | 0.00022463 | 0.00028087 | 0.000337 | 0.00039201 | 0.0004461 | 0.00050412 | 0.00056701 | 0.00063521 | 0.00070333 | 0.00077151 | 0.00083961 | 0.00090611 | 0.00097101 | 0.0010364 | 0.0011036 | 0.0011706 | 0.0012534 | 0.002519 | 0.002658 | 0.0027986 | 0.0030007
[10 empty] | 0 | 0 | 0 | 0 | 2.5977e-05 | 5.2283e-05 | 7.8825e-05 | 0.00010524 | 0.00013159 | 0.00015789 | 0.00018366 | 0.000209 | 0.00023619 | 0.00026565 | 0.00029761 | 0.00032952 | 0.00036146 | 0.00039337 | 0.00042452 | 0.00045494 | 0.00048558 | 0.00051705 | 0.00054844 | 0.00058725 | 0.0008848 | 0.0009336 | 0.00098301 | 0.001054
[10 empty] | 0 | 0 | 0 | 0 | 0.00029121 | 0.0002949 | 0.00029755 | 0.00029614 | 0.00029539 | 0.00029485 | 0.00028889 | 0.00028409 | 0.00030475 | 0.00033029 | 0.00035825 | 0.00038426 | 0.00040895 | 0.00043099 | 0.0004428 | 0.00045282 | 0.00047207 | 0.00049595 | 0.00050778 | 0.00060459 | 0.0088178 | 0.0095876 | 0.010361 | 0.011693
[10 empty] | 0 | 0 | 0 | 0 | 0 | 0 | 0 | 0 | 0 | 0 | 0 | 0 | 0 | 0 | 0 | 0 | 0 | 0.0015343 | 0.0031106 | 0.0047226 | 0.0064031 | 0.0081686 | 0.0099762 | 0.012128 | 0.045774 | 0.048915 | 0.052099 | 0.057146
[10 empty] | 0 | 0 | 0 | 0 | 0 | 0 | 0 | 0 | 0 | 0 | 0 | 0 | 0 | 0 | 0 | 0 | 0 | 0.00029212 | 0.00059224 | 0.00089915 | 0.0012191 | 0.0015553 | 0.0018994 | 0.0023092 | 0.0078224 | 0.0083592 | 0.0089034 | 0.0097659
[10 empty] | 0 | 0 | 0 | 0 | 0 | 0 | 0 | 0 | 0 | 0 | 0 | 0 | 0 | 0 | 0 | 0 | 0 | 0.00013686 | 0.00027747 | 0.00042127 | 0.00057117 | 0.00072866 | 0.00088991 | 0.0010819 | 0.0027476 | 0.0029362 | 0.0031273 | 0.0034303
[10 empty] | 0 | 0 | 0 | 0 | 0 | 0 | 0 | 0 | 0 | 0 | 0 | 0 | 0 | 0 | 0 | 0 | 0 | 0.0015343 | 0.0015763 | 0.001612 | 0.0016805 | 0.0017655 | 0.0018076 | 0.0021523 | 0.03581 | 0.039001 | 0.042216 | 0.047713
[10 empty] | 0 | 0 | 0 | 0 | 0 | 0 | 0 | 0 | 0 | 0 | 0 | 0 | 0 | 0 | 0 | 0 | 0 | 0 | 0 | 0 | 0 | 0 | 0 | 0 | 0.10547 | 0.10828 | 0.11192 | 0.11654
[10 empty] | 0 | 0 | 0 | 0 | 0 | 0 | 0 | 0 | 0 | 0 | 0 | 0 | 0 | 0 | 0 | 0 | 0 | 0 | 0 | 0 | 0 | 0 | 0 | 0 | 0.018025 | 0.018504 | 0.019127 | 0.019916
[10 empty] | 0 | 0 | 0 | 0 | 0 | 0 | 0 | 0 | 0 | 0 | 0 | 0 | 0 | 0 | 0 | 0 | 0 | 0 | 0 | 0 | 0 | 0 | 0 | 0 | 0.0063312 | 0.0064996 | 0.0067182 | 0.0069956
[10 empty] | 0 | 0 | 0 | 0 | 0 | 0 | 0 | 0 | 0 | 0 | 0 | 0 | 0 | 0 | 0 | 0 | 0 | 0 | 0 | 0 | 0 | 0 | 0 | 0 | 0.082226 | 0.087083 | 0.092592 | 0.09892
[10 empty] | 0 | 0 | 0 | 0 | 0 | 0 | 0 | 0 | 0 | 0 | 0 | 0 | 0 | 0 | 0 | 0 | 0 | 0 | 0 | 0 | 0 | 0 | 0 | 0 | 0 | 0 | 0 | 0
[10 empty] | 0 | 0 | 0 | 0 | 0 | 0 | 0 | 0 | 0 | 0 | 0 | 0 | 0 | 0 | 0 | 0 | 0 | 0 | 0 | 0 | 0 | 0 | 0 | 0 | 0 | 0 | 0 | 0
[10 empty] | 0 | 0 | 0 | 0 | 0 | 0 | 0 | 0 | 0 | 0 | 0 | 0 | 0 | 0 | 0 | 0 | 0 | 0 | 0 | 0 | 0 | 0 | 0 | 0 | 0 | 0 | 0 | 0
[10 empty] | 0 | 0 | 0 | 0 | 0 | 0 | 0 | 0 | 0 | 0 | 0 | 0 | 0 | 0 | 0 | 0 | 0 | 0 | 0 | 0 | 0 | 0 | 0 | 0 | 0 | 0 | 0 | 0
[10 empty] | 0 | 0 | 0 | 0 | 0 | 0 | 0 | 0 | 0 | 0 | 0 | 0 | 0 | 0 | 0 | 0 | 0 | 0 | 0 | 0 | 0 | 0 | 0 | 0 | 0 | 0 | 0 | 0
[10 empty] | 0 | 0 | 0 | 0 | 0 | 0 | 0 | 0 | 0 | 0 | 0 | 0 | 0 | 0 | 0 | 0 | 0 | 0 | 0 | 0 | 0 | 0 | 0 | 0 | 0 | 0 | 0 | 0
[10 empty] | 0 | 0 | 0 | 0 | 0 | 0 | 0 | 0 | 0 | 0 | 0 | 0 | 0 | 0 | 0 | 0 | 0 | 0 | 0 | 0 | 0 | 0 | 0 | 0 | 0 | 0 | 0 | 0
[10 empty] | 0 | 0 | 0 | 0 | 0 | 0 | 0 | 0 | 0 | 0 | 0 | 0 | 0 | 0 | 0 | 0 | 0 | 0 | 0 | 0 | 0 | 0 | 0 | 0 | 0 | 0 | 0 | 0
[10 empty] | 0 | 0 | 0 | 0 | 0 | 0 | 0 | 0 | 0 | 0 | 0 | 0 | 0 | 0 | 0 | 0 | 0 | 0 | 0 | 0 | 0 | 0 | 0 | 0 | 0.27575 | 0.29089 | 0.30586 | 0.32055
[10 empty] | 0 | 0 | 0 | 0 | 0 | 0 | 0 | 0 | 0 | 0 | 0 | 0 | 0 | 0 | 0 | 0 | 0 | 0 | 0 | 0 | 0 | 0 | 0 | 0 | 0.26684 | 0.28149 | 0.29598 | 0.3102
[10 empty] | 0 | 0 | 0 | 0 | 0 | 0 | 0 | 0 | 0 | 0 | 0 | 0 | 0 | 0 | 0 | 0 | 0 | 0 | 0 | 0 | 0 | 0 | 0 | 0 | 0 | 0 | 0 | 0
[10 empty] | 0 | 0 | 0 | 0 | 0 | 0 | 0 | 0 | 0 | 0 | 0 | 0 | 0 | 0 | 0 | 0 | 0 | 0 | 0 | 0 | 0 | 0 | 0 | 0 | 0.019957 | 0.020307 | 0.02071 | 0.021153
[10 empty] | 0 | 0 | 0 | 0 | 0.00061948 | 0.0014549 | 0.0023414 | 0.0032676 | 0.0042245 | 0.0052049 | 0.0062028 | 0.0072134 | 0.0080954 | 0.0089011 | 0.0096672 | 0.010307 | 0.01082 | 0.011357 | 0.011829 | 0.012241 | 0.012462 | 0.012615 | 0.012749 | 0.012862 | 0.034753 | 0.037184 | 0.039619 | 0.041873
[10 empty] | 0 | 0 | 0 | 0 | 0.00066787 | 0.0015686 | 0.0025243 | 0.0035229 | 0.0045546 | 0.0056115 | 0.0066874 | 0.007777 | 0.0087278 | 0.0095965 | 0.010422 | 0.011112 | 0.011666 | 0.012245 | 0.012753 | 0.013197 | 0.013435 | 0.013601 | 0.013745 | 0.013867 | 0.033631 | 0.035983 | 0.038339 | 0.04052
[10 empty] | 0 | 0 | 0 | 0 | 0 | 0 | 0 | 0 | 0 | 0 | 0 | 0 | 0 | 0 | 0 | 0 | 0 | 0 | 0 | 0 | 0 | 0 | 0 | 0 | 0 | 0 | 0 | 0
[10 empty] | 0 | 0 | 0 | 0 | 0.00061948 | 0.0008413 | 0.00090017 | 0.00094831 | 0.00098777 | 0.0010202 | 0.001047 | 0.0010692 | 0.00095001 | 0.00088213 | 0.00085007 | 0.00084244 | 0.00085092 | 0.00099155 | 0.0010285 | 0.0010587 | 0.0010832 | 0.0011032 | 0.0011197 | 0.0011048 | 0.031708 | 0.034202 | 0.036707 | 0.039034
[10 empty] | 0 | 0 | 0 | 0 | 0.00082259 | 0.0016776 | 0.0025689 | 0.0034927 | 0.0044467 | 0.0054284 | 0.0064305 | 0.0074541 | 0.0084968 | 0.0095557 | 0.010585 | 0.011625 | 0.012649 | 0.013597 | 0.014477 | 0.015293 | 0.016052 | 0.016759 | 0.01742 | 0.01804 | 0.094957 | 0.098794 | 0.10216 | 0.10577
[10 empty] | 0 | 0 | 0 | 0 | 0.00088685 | 0.0018086 | 0.0027696 | 0.0037656 | 0.0047941 | 0.0058525 | 0.0069329 | 0.0080365 | 0.0091606 | 0.010302 | 0.011412 | 0.012534 | 0.013637 | 0.01466 | 0.015608 | 0.016488 | 0.017306 | 0.018069 | 0.018781 | 0.01945 | 0.091889 | 0.095602 | 0.098861 | 0.10235
[10 empty] | 0 | 0 | 0 | 0 | 0 | 0 | 0 | 0 | 0 | 0 | 0 | 0 | 0 | 0 | 0 | 0 | 0 | 0 | 0 | 0 | 0 | 0 | 0 | 0 | 0 | 0 | 0 | 0
[10 empty] | 0 | 0 | 0 | 0 | 0.00082259 | 0.00085498 | 0.00089129 | 0.00092383 | 0.00095401 | 0.0009817 | 0.0010021 | 0.0010236 | 0.0010426 | 0.0010589 | 0.0010291 | 0.0010406 | 0.0010237 | 0.0010114 | 0.0010037 | 0.00099918 | 0.0009995 | 0.0010022 | 0.001009 | 0.0010182 | 0.072176 | 0.07686 | 0.080992 | 0.085314
[10 empty] | 0 | 0 | 0 | 0 | 0 | 0 | 0 | 0 | 0 | 0 | 0 | 0 | 0 | 0 | 0 | 0 | 0 | 0 | 0 | 0 | 0 | 0 | 0 | 0 | 0.035833 | 0.037985 | 0.040337 | 0.042882
[10 empty] | 0 | 0 | 0 | 0 | 0 | 0 | 0 | 0 | 0 | 0 | 0 | 0 | 0 | 0 | 0 | 0 | 0 | 0 | 0 | 0 | 0 | 0 | 0 | 0 | 0.034676 | 0.036758 | 0.039034 | 0.041497
[10 empty] | 0 | 0 | 0 | 0 | 0 | 0 | 0 | 0 | 0 | 0 | 0 | 0 | 0 | 0 | 0 | 0 | 0 | 0 | 0 | 0 | 0 | 0 | 0 | 0 | 0 | 0 | 0 | 0
[10 empty] | 0 | 0 | 0 | 0 | 0 | 0 | 0 | 0 | 0 | 0 | 0 | 0 | 0 | 0 | 0 | 0 | 0 | 0 | 0 | 0 | 0 | 0 | 0 | 0 | 0.029187 | 0.031366 | 0.033743 | 0.036314
[10 empty] | 0 | 0 | 0 | 0 | 0 | 0 | 0 | 0 | 0 | 0 | 0 | 0 | 0 | 0 | 0 | 0 | 0 | 0 | 0 | 0 | 0 | 0 | 0 | 0 | 0.051662 | 0.047442 | 0.043575 | 0.040013
[10 empty] | 0 | 0 | 0 | 0 | 0 | 0 | 0 | 0 | 0 | 0 | 0 | 0 | 0 | 0 | 0 | 0 | 0 | 0 | 0 | 0 | 0 | 0 | 0 | 0 | 0 | 0 | 0 | 0
[10 empty] | 0 | 0 | 0 | 0 | 0 | 0 | 0 | 0 | 0 | 0 | 0 | 0 | 0 | 0 | 0 | 0 | 0 | 0 | 0 | 0 | 0 | 0 | 0 | 0 | 0.018379 | 0.016877 | 0.015502 | 0.014234
[10 empty] | 0 | 0 | 0 | 0 | 0 | 0 | 0 | 0 | 0 | 0 | 0 | 0 | 0 | 0 | 0 | 0 | 0 | 0 | 0 | 0 | 0 | 0 | 0 | 0 | 0 | 0 | 0 | 0
[10 empty] | 0 | 0 | 0 | 0 | 0 | 0 | 0 | 0 | 0 | 0 | 0 | 0 | 0 | 0 | 0 | 0 | 0 | 0 | 0 | 0 | 0 | 0 | 0 | 0 | 0.11421 | 0.10491 | 0.096398 | 0.088549
[10 empty] | 0 | 0 | 0 | 0 | 0 | 0 | 0 | 0 | 0 | 0 | 0 | 0 | 0 | 0 | 0 | 0 | 0 | 0 | 0 | 0 | 0 | 0 | 0 | 0 | 0 | 0 | 0 | 0
[10 empty] | 0 | 0 | 0 | 0 | 0 | 0 | 0 | 0 | 0 | 0 | 0 | 0 | 0 | 0 | 0 | 0 | 0 | 0 | 0 | 0 | 0 | 0 | 0 | 0 | 0.040628 | 0.037323 | 0.034293 | 0.031501
[10 empty] | 0 | 0 | 0 | 0 | 0 | 0 | 0 | 0 | 0 | 0 | 0 | 0 | 0 | 0 | 0 | 0 | 0 | 0 | 0 | 0 | 0 | 0 | 0 | 0 | 0 | 0 | 0 | 0
[10 empty] | 0 | 0 | 0 | 0 | 0.0013347 | 0.002722 | 0.0041682 | 0.0056671 | 0.0072151 | 0.008808 | 0.010434 | 0.012095 | 0.013787 | 0.015505 | 0.017175 | 0.018863 | 0.020524 | 0.022062 | 0.02349 | 0.024814 | 0.026046 | 0.027193 | 0.028266 | 0.029272 | 0.1091 | 0.11351 | 0.11738 | 0.12152
[10 empty] | 0 | 0 | 0 | 0 | 0 | 0 | 0 | 0 | 0 | 0 | 0 | 0 | 0 | 0 | 0 | 0 | 0 | 0 | 0 | 0 | 0 | 0 | 0 | 0 | 0 | 0 | 0 | 0
[10 empty] | 0 | 0 | 0 | 0 | 0.00070561 | 0.001439 | 0.0022035 | 0.002996 | 0.0038143 | 0.0046564 | 0.005516 | 0.0063941 | 0.0072884 | 0.0081968 | 0.0090795 | 0.0099721 | 0.01085 | 0.011664 | 0.012418 | 0.013118 | 0.013769 | 0.014376 | 0.014943 | 0.015475 | 0.038812 | 0.04038 | 0.041757 | 0.043231
[10 empty] | 0 | 0 | 0 | 0 | 0.0013347 | 0.0013873 | 0.0014462 | 0.001499 | 0.0015479 | 0.0015929 | 0.001626 | 0.0016609 | 0.0016917 | 0.0017182 | 0.0016698 | 0.0016885 | 0.001661 | 0.0016411 | 0.0016286 | 0.0016212 | 0.0016218 | 0.0016261 | 0.0016371 | 0.0016521 | 0.082927 | 0.088309 | 0.093057 | 0.098022
[10 empty] | 0 | 0 | 0 | 0 | 0 | 0 | 0 | 0 | 0 | 0 | 0 | 0 | 0 | 0 | 0 | 0 | 0 | 0 | 0 | 0 | 0 | 0 | 0 | 0 | 0.019873 | 0.021067 | 0.022371 | 0.023783
[10 empty] | 0 | 0 | 0 | 0 | 0 | 0 | 0 | 0 | 0 | 0 | 0 | 0 | 0 | 0 | 0 | 0 | 0 | 0 | 0 | 0 | 0 | 0 | 0 | 0 | 0 | 0 | 0 | 0
[10 empty] | 0 | 0 | 0 | 0 | 0 | 0 | 0 | 0 | 0 | 0 | 0 | 0 | 0 | 0 | 0 | 0 | 0 | 0 | 0 | 0 | 0 | 0 | 0 | 0 | 0.0070698 | 0.0074944 | 0.0079585 | 0.0084605
[10 empty] | 0 | 0 | 0 | 0 | 0 | 0 | 0 | 0 | 0 | 0 | 0 | 0 | 0 | 0 | 0 | 0 | 0 | 0 | 0 | 0 | 0 | 0 | 0 | 0 | 0.016187 | 0.017396 | 0.018714 | 0.02014
[10 empty] | 0 | 0 | 0 | 0 | 0 | 0 | 0 | 0 | 0 | 0 | 0 | 0 | 0 | 0 | 0 | 0 | 0 | 0 | 0 | 0 | 0 | 0 | 0 | 0 | 1.1391 | 1.2242 | 1.3146 | 1.4166
[10 empty] | 0 | 0 | 0 | 0 | 0 | 0 | 0 | 0 | 0 | 0 | 0 | 0 | 0 | 0 | 0 | 0 | 0 | 0 | 0 | 0 | 0 | 0 | 0 | 0 | 0.097966 | 0.10529 | 0.11307 | 0.12183
[10 empty] | 0 | 0 | 0 | 0 | 0 | 0 | 0 | 0 | 0 | 0 | 0 | 0 | 0 | 0 | 0 | 0 | 0 | 0 | 0 | 0 | 0 | 0 | 0 | 0 | 0.22877 | 0.24587 | 0.26403 | 0.28451
[10 empty] | 0 | 0 | 0 | 0 | 0 | 0 | 0 | 0 | 0 | 0 | 0 | 0 | 0 | 0 | 0 | 0 | 0 | 0 | 0 | 0 | 0 | 0 | 0 | 0 | 1.008 | 1.106 | 1.2084 | 1.3109
[10 empty] | 0 | 0 | 0 | 0 | 0.00085816 | 0.001797 | 0.0028083 | 0.0038851 | 0.005021 | 0.0062109 | 0.0074499 | 0.0087338 | 0.009941 | 0.0111 | 0.012233 | 0.013236 | 0.014128 | 0.014926 | 0.015646 | 0.016501 | 0.017311 | 0.018079 | 0.018556 | 0.019006 | 0.070791 | 0.073956 | 0.077772 | 0.082247
[10 empty] | 0 | 0 | 0 | 0 | 8.2228e-05 | 0.00017218 | 0.00026909 | 0.00037226 | 0.00048111 | 0.00059512 | 0.00071384 | 0.00083686 | 0.00095254 | 0.0010636 | 0.0011722 | 0.0012682 | 0.0013537 | 0.0014302 | 0.0014992 | 0.0015811 | 0.0016587 | 0.0017323 | 0.001778 | 0.0018211 | 0.0060883 | 0.0063606 | 0.0066887 | 0.0070736
[10 empty] | 0 | 0 | 0 | 0 | 0.00025613 | 0.00053632 | 0.00083817 | 0.0011595 | 0.0014986 | 0.0018537 | 0.0022235 | 0.0026067 | 0.002967 | 0.0033129 | 0.0036511 | 0.0039503 | 0.0042166 | 0.0044549 | 0.0046697 | 0.0049249 | 0.0051667 | 0.0053958 | 0.0055383 | 0.0056725 | 0.014218 | 0.014853 | 0.01562 | 0.016518
[10 empty] | 0 | 0 | 0 | 0 | 0.00085816 | 0.0009388 | 0.0010113 | 0.0010768 | 0.001136 | 0.0011899 | 0.001239 | 0.0012839 | 0.0012072 | 0.0011588 | 0.0011332 | 0.0011253 | 0.0011312 | 0.0011481 | 0.0011729 | 0.001406 | 0.0014524 | 0.0014949 | 0.0015345 | 0.0015518 | 0.070152 | 0.07367 | 0.077772 | 0.082247
[10 empty] | 0 | 0 | 0 | 0 | 0.37561 | 0.49761 | 0.61919 | 0.63889 | 0.67013 | 0.71528 | 0.69392 | 0.74257 | 0.78617 | 0.81793 | 0.83964 | 0.86561 | 0.88635 | 0.90495 | 0.91863 | 0.93637 | 0.95534 | 0.9753 | 0.98684 | 0.99479 | 2.4784 | 2.5306 | 2.58 | 2.6225
[10 empty] | 0 | 0 | 0 | 0 | 0.033376 | 0.044216 | 0.055019 | 0.05677 | 0.059545 | 0.063558 | 0.061659 | 0.065982 | 0.069856 | 0.072678 | 0.074607 | 0.076915 | 0.078758 | 0.080411 | 0.081626 | 0.083202 | 0.084888 | 0.086662 | 0.087687 | 0.088394 | 0.19767 | 0.20183 | 0.20577 | 0.20916
[10 empty] | 0 | 0 | 0 | 0 | 0.14192 | 0.18801 | 0.23395 | 0.24139 | 0.25319 | 0.27025 | 0.26218 | 0.28056 | 0.29704 | 0.30904 | 0.31724 | 0.32705 | 0.33489 | 0.34192 | 0.34708 | 0.35379 | 0.36096 | 0.3685 | 0.37286 | 0.37586 | 0.63013 | 0.64341 | 0.65596 | 0.66676
[10 empty] | 0 | 0 | 0 | 0 | 0.37561 | 0.1235 | 0.12357 | 0.12022 | 0.11012 | 0.11083 | 0.094917 | 0.089207 | 0.084849 | 0.084971 | 0.084941 | 0.09959 | 0.10122 | 0.10269 | 0.098585 | 0.10396 | 0.10538 | 0.10629 | 0.12241 | 0.11978 | 0.22442 | 0.22847 | 0.21879 | 0.2114
[10 empty] | 0 | 0 | 0 | 0 | 0 | 0 | 0 | 0 | 0 | 0 | 0 | 0 | 0 | 0 | 0 | 0 | 0 | 0 | 0 | 0 | 0 | 0 | 0 | 0 | 0.18594 | 0.18722 | 0.18818 | 0.19104
[10 empty] | 0 | 0 | 0 | 0 | 0 | 0 | 0 | 0 | 0 | 0 | 0 | 0 | 0 | 0 | 0 | 0 | 0 | 0 | 0 | 0 | 0 | 0 | 0 | 0 | 0.014829 | 0.014932 | 0.015008 | 0.015237
[10 empty] | 0 | 0 | 0 | 0 | 0 | 0 | 0 | 0 | 0 | 0 | 0 | 0 | 0 | 0 | 0 | 0 | 0 | 0 | 0 | 0 | 0 | 0 | 0 | 0 | 0.047274 | 0.0476 | 0.047845 | 0.048572
[10 empty] | 0 | 0 | 0 | 0 | 0 | 0 | 0 | 0 | 0 | 0 | 0 | 0 | 0 | 0 | 0 | 0 | 0 | 0 | 0 | 0 | 0 | 0 | 0 | 0 | 0.053988 | 0.057003 | 0.060245 | 0.067276
[10 empty] | 0 | 0 | 0 | 0 | 0.010293 | 0.019895 | 0.029135 | 0.038259 | 0.045729 | 0.052375 | 0.059228 | 0.065797 | 0.072604 | 0.07768 | 0.081358 | 0.084784 | 0.087576 | 0.089901 | 0.090455 | 0.091186 | 0.092499 | 0.09412 | 0.096115 | 0.098431 | 0.3535 | 0.35719 | 0.361 | 0.36405
[10 empty] | 0 | 0 | 0 | 0 | 0.00091458 | 0.0017678 | 0.0025889 | 0.0033996 | 0.0040633 | 0.0046538 | 0.0052628 | 0.0058465 | 0.0064513 | 0.0069024 | 0.0072292 | 0.0075337 | 0.0077817 | 0.0079883 | 0.0080375 | 0.0081024 | 0.0082191 | 0.0083632 | 0.0085405 | 0.0087463 | 0.028193 | 0.028487 | 0.028792 | 0.029035
[10 empty] | 0 | 0 | 0 | 0 | 0.0038889 | 0.0075168 | 0.011008 | 0.014456 | 0.017278 | 0.019789 | 0.022378 | 0.02486 | 0.027432 | 0.02935 | 0.03074 | 0.032034 | 0.033089 | 0.033967 | 0.034177 | 0.034453 | 0.034949 | 0.035561 | 0.036315 | 0.03719 | 0.089876 | 0.090813 | 0.091784 | 0.092558
[10 empty] | 0 | 0 | 0 | 0 | 0.010293 | 0.009643 | 0.010546 | 0.0111 | 0.010239 | 0.010301 | 0.010271 | 0.010292 | 0.010304 | 0.010482 | 0.010664 | 0.011579 | 0.011975 | 0.011976 | 0.01261 | 0.01263 | 0.01296 | 0.013172 | 0.013187 | 0.013413 | 0.034239 | 0.034032 | 0.033688 | 0.033576
[10 empty] | 0 | 0 | 0 | 0 | 0.060244 | 0.080168 | 0.10103 | 0.10653 | 0.11433 | 0.12508 | 0.12499 | 0.13612 | 0.14611 | 0.15349 | 0.15846 | 0.16309 | 0.1663 | 0.16904 | 0.17008 | 0.17084 | 0.17209 | 0.1745 | 0.17747 | 0.18046 | 0.48853 | 0.49841 | 0.50814 | 0.51655
[10 empty] | 0 | 0 | 0 | 0 | 0.0053531 | 0.0071235 | 0.008977 | 0.0094657 | 0.010159 | 0.011114 | 0.011106 | 0.012095 | 0.012983 | 0.013639 | 0.01408 | 0.014492 | 0.014777 | 0.015021 | 0.015112 | 0.015181 | 0.015292 | 0.015505 | 0.01577 | 0.016035 | 0.038963 | 0.039751 | 0.040527 | 0.041198
[10 empty] | 0 | 0 | 0 | 0 | 0.022762 | 0.03029 | 0.038171 | 0.040249 | 0.043198 | 0.04726 | 0.047226 | 0.05143 | 0.055206 | 0.057993 | 0.059872 | 0.061621 | 0.062834 | 0.06387 | 0.06426 | 0.06455 | 0.065022 | 0.065931 | 0.067055 | 0.068183 | 0.12421 | 0.12672 | 0.12919 | 0.13133
[10 empty] | 0 | 0 | 0 | 0 | 0.060244 | 0.020166 | 0.02118 | 0.021613 | 0.020409 | 0.020856 | 0.017977 | 0.01718 | 0.016139 | 0.016931 | 0.017409 | 0.019935 | 0.020387 | 0.020876 | 0.023311 | 0.022856 | 0.022604 | 0.022507 | 0.02207 | 0.021818 | 0.048376 | 0.0489 | 0.048562 | 0.048642
[10 empty] | 0 | 0 | 0 | 0 | 0 | 0 | 0 | 0 | 0 | 0 | 0 | 0 | 0 | 0 | 0 | 0 | 0 | 0 | 0 | 0 | 0 | 0 | 0 | 0 | 0.71488 | 0.75508 | 0.7957 | 0.83415
[10 empty] | 0 | 0 | 0 | 0 | 0 | 0 | 0 | 0 | 0 | 0 | 0 | 0 | 0 | 0 | 0 | 0 | 0 | 0 | 0 | 0 | 0 | 0 | 0 | 0 | 0.097345 | 0.10282 | 0.10835 | 0.11359
[10 empty] | 0 | 0 | 0 | 0 | 0 | 0 | 0 | 0 | 0 | 0 | 0 | 0 | 0 | 0 | 0 | 0 | 0 | 0 | 0 | 0 | 0 | 0 | 0 | 0 | 0.15443 | 0.16311 | 0.17189 | 0.1802
[10 empty] | 0 | 0 | 0 | 0 | 0 | 0 | 0 | 0 | 0 | 0 | 0 | 0 | 0 | 0 | 0 | 0 | 0 | 0 | 0 | 0 | 0 | 0 | 0 | 0 | 0.47453 | 0.51693 | 0.56034 | 0.60189
[10 empty] | 0 | 0 | 0 | 0 | 0 | 0 | 0 | 0 | 0 | 0 | 0 | 0 | 0 | 0 | 0 | 0 | 0 | 0 | 0 | 0 | 0 | 0 | 0 | 0 | 0.7924 | 0.83696 | 0.88198 | 0.92461
[10 empty] | 0 | 0 | 0 | 0 | 0 | 0 | 0 | 0 | 0 | 0 | 0 | 0 | 0 | 0 | 0 | 0 | 0 | 0 | 0 | 0 | 0 | 0 | 0 | 0 | 0.1079 | 0.11397 | 0.1201 | 0.1259
[10 empty] | 0 | 0 | 0 | 0 | 0 | 0 | 0 | 0 | 0 | 0 | 0 | 0 | 0 | 0 | 0 | 0 | 0 | 0 | 0 | 0 | 0 | 0 | 0 | 0 | 0.17117 | 0.1808 | 0.19053 | 0.19974
[10 empty] | 0 | 0 | 0 | 0 | 0 | 0 | 0 | 0 | 0 | 0 | 0 | 0 | 0 | 0 | 0 | 0 | 0 | 0 | 0 | 0 | 0 | 0 | 0 | 0 | 0.52599 | 0.57299 | 0.6211 | 0.66716
[10 empty] | 0 | 0 | 0 | 0 | 0.0023925 | 0.0049784 | 0.007698 | 0.01051 | 0.013387 | 0.016313 | 0.019267 | 0.022246 | 0.024551 | 0.026635 | 0.028732 | 0.030393 | 0.031707 | 0.032751 | 0.033144 | 0.033492 | 0.033809 | 0.034107 | 0.034389 | 0.034629 | 0.55433 | 0.59098 | 0.63001 | 0.66648
[10 empty] | 0 | 0 | 0 | 0 | 0.00036296 | 0.00075527 | 0.0011679 | 0.0015945 | 0.0020309 | 0.0024748 | 0.002923 | 0.003375 | 0.0037246 | 0.0040408 | 0.0043589 | 0.0046108 | 0.0048102 | 0.0049686 | 0.0050282 | 0.0050811 | 0.0051292 | 0.0051743 | 0.0052171 | 0.0052536 | 0.075482 | 0.080473 | 0.085788 | 0.090755
[10 empty] | 0 | 0 | 0 | 0 | 0.00076804 | 0.0015982 | 0.0024713 | 0.003374 | 0.0042975 | 0.0052369 | 0.0061852 | 0.0071416 | 0.0078814 | 0.0085506 | 0.0092237 | 0.0097567 | 0.010179 | 0.010514 | 0.01064 | 0.010752 | 0.010854 | 0.010949 | 0.01104 | 0.011117 | 0.11975 | 0.12766 | 0.13609 | 0.14398
[10 empty] | 0 | 0 | 0 | 0 | 0.0023925 | 0.0025965 | 0.0027414 | 0.0028459 | 0.0029227 | 0.0029851 | 0.0030257 | 0.0030638 | 0.0024021 | 0.0021921 | 0.0022137 | 0.0025465 | 0.0027765 | 0.0029362 | 0.0030479 | 0.003129 | 0.0031902 | 0.0032377 | 0.0032746 | 0.0030553 | 0.55433 | 0.59098 | 0.63001 | 0.66648
[10 empty] | 0 | 0 | 0 | 0 | 0 | 0 | 0 | 0 | 0 | 0 | 0 | 0 | 0 | 0 | 0 | 0 | 0 | 0 | 0 | 0 | 0 | 0 | 0 | 0 | 0.052338 | 0.056127 | 0.058692 | 0.062039
[10 empty] | 0 | 0 | 0 | 0 | 0 | 0 | 0 | 0 | 0 | 0 | 0 | 0 | 0 | 0 | 0 | 0 | 0 | 0 | 0 | 0 | 0 | 0 | 0 | 0 | 0.0071268 | 0.0076428 | 0.007992 | 0.0084478
[10 empty] | 0 | 0 | 0 | 0 | 0 | 0 | 0 | 0 | 0 | 0 | 0 | 0 | 0 | 0 | 0 | 0 | 0 | 0 | 0 | 0 | 0 | 0 | 0 | 0 | 0.011306 | 0.012125 | 0.012679 | 0.013402
[10 empty] | 0 | 0 | 0 | 0 | 0 | 0 | 0 | 0 | 0 | 0 | 0 | 0 | 0 | 0 | 0 | 0 | 0 | 0 | 0 | 0 | 0 | 0 | 0 | 0 | 0.043316 | 0.048684 | 0.052937 | 0.057779
[10 empty] | 0 | 0 | 0 | 0 | 0 | 0 | 0 | 0 | 0 | 0 | 0 | 0 | 0 | 0 | 0 | 0 | 0 | 0 | 0 | 0 | 0 | 0 | 0 | 0 | 0.12542 | 0.12835 | 0.12997 | 0.1338
[10 empty] | 0 | 0 | 0 | 0 | 0 | 0 | 0 | 0 | 0 | 0 | 0 | 0 | 0 | 0 | 0 | 0 | 0 | 0 | 0 | 0 | 0 | 0 | 0 | 0 | 0.017079 | 0.017478 | 0.017698 | 0.018219
[10 empty] | 0 | 0 | 0 | 0 | 0 | 0 | 0 | 0 | 0 | 0 | 0 | 0 | 0 | 0 | 0 | 0 | 0 | 0 | 0 | 0 | 0 | 0 | 0 | 0 | 0.027094 | 0.027727 | 0.028077 | 0.028903
[10 empty] | 0 | 0 | 0 | 0 | 0 | 0 | 0 | 0 | 0 | 0 | 0 | 0 | 0 | 0 | 0 | 0 | 0 | 0 | 0 | 0 | 0 | 0 | 0 | 0 | 0.086202 | 0.090994 | 0.094215 | 0.099069
[10 empty] | 0 | 0 | 0 | 0 | 0 | 0 | 0 | 0 | 0 | 0 | 0 | 0 | 0 | 0 | 0 | 0 | 0 | 0 | 0 | 0 | 0 | 0 | 0 | 0 | 0.1725 | 0.18142 | 0.19173 | 0.20309
[10 empty] | 0 | 0 | 0 | 0 | 0 | 0 | 0 | 0 | 0 | 0 | 0 | 0 | 0 | 0 | 0 | 0 | 0 | 0 | 0 | 0 | 0 | 0 | 0 | 0 | 0.02349 | 0.024704 | 0.026107 | 0.027654
[10 empty] | 0 | 0 | 0 | 0 | 0 | 0 | 0 | 0 | 0 | 0 | 0 | 0 | 0 | 0 | 0 | 0 | 0 | 0 | 0 | 0 | 0 | 0 | 0 | 0 | 0.037265 | 0.039192 | 0.041417 | 0.043872
[10 empty] | 0 | 0 | 0 | 0 | 0 | 0 | 0 | 0 | 0 | 0 | 0 | 0 | 0 | 0 | 0 | 0 | 0 | 0 | 0 | 0 | 0 | 0 | 0 | 0 | 0.17202 | 0.18121 | 0.19173 | 0.20309
[10 empty] | 0 | 0 | 0 | 0 | 0 | 0 | 0 | 0 | 0 | 0 | 0 | 0 | 0 | 0 | 0 | 0 | 0 | 0 | 0 | 0 | 0 | 0 | 0 | 0 | 0.25878 | 0.25798 | 0.25779 | 0.25831
[10 empty] | 0 | 0 | 0 | 0 | 0 | 0 | 0 | 0 | 0 | 0 | 0 | 0 | 0 | 0 | 0 | 0 | 0 | 0 | 0 | 0 | 0 | 0 | 0 | 0 | 0.035237 | 0.03513 | 0.035103 | 0.035174
[10 empty] | 0 | 0 | 0 | 0 | 0 | 0 | 0 | 0 | 0 | 0 | 0 | 0 | 0 | 0 | 0 | 0 | 0 | 0 | 0 | 0 | 0 | 0 | 0 | 0 | 0.055901 | 0.05573 | 0.055687 | 0.055801
[10 empty] | 0 | 0 | 0 | 0 | 0 | 0 | 0 | 0 | 0 | 0 | 0 | 0 | 0 | 0 | 0 | 0 | 0 | 0 | 0 | 0 | 0 | 0 | 0 | 0 | 0.23085 | 0.23257 | 0.23466 | 0.23727
[10 empty] | 0 | 0 | 0 | 0 | 0 | 0 | 0 | 0.0011724 | 0.0024068 | 0.003697 | 0.0049093 | 0.0060733 | 0.0072126 | 0.0083453 | 0.0094857 | 0.010645 | 0.011666 | 0.012782 | 0.013811 | 0.014758 | 0.01563 | 0.016406 | 0.017108 | 0.017421 | 0.16665 | 0.17523 | 0.18367 | 0.1917
[10 empty] | 0 | 0 | 0 | 0 | 0 | 0 | 0 | 0.00017786 | 0.00036513 | 0.00056086 | 0.00074478 | 0.00092138 | 0.0010942 | 0.0012661 | 0.0014391 | 0.0016149 | 0.0017698 | 0.0019391 | 0.0020952 | 0.0022389 | 0.0023712 | 0.0024889 | 0.0025955 | 0.0026429 | 0.022693 | 0.023861 | 0.02501 | 0.026103
[10 empty] | 0 | 0 | 0 | 0 | 0 | 0 | 0 | 0.00037636 | 0.00077262 | 0.0011868 | 0.001576 | 0.0019497 | 0.0023154 | 0.002679 | 0.0030451 | 0.0034172 | 0.0037449 | 0.0041032 | 0.0044336 | 0.0047377 | 0.0050176 | 0.0052666 | 0.0054921 | 0.0055925 | 0.036 | 0.037854 | 0.039676 | 0.041411
[10 empty] | 0 | 0 | 0 | 0 | 0 | 0 | 0 | 0.0011724 | 0.0012367 | 0.001295 | 0.0012197 | 0.0011738 | 0.0011513 | 0.0011471 | 0.001157 | 0.0011777 | 0.0012065 | 0.0014537 | 0.0015049 | 0.0015314 | 0.0015419 | 0.0015404 | 0.0015334 | 0.0015251 | 0.16665 | 0.17523 | 0.18367 | 0.1917
[10 empty] | 0 | 0 | 0 | 0 | 0.0031207 | 0.0063874 | 0.0089415 | 0.011292 | 0.013678 | 0.015413 | 0.016643 | 0.017487 | 0.017442 | 0.017346 | 0.017206 | 0.017023 | 0.016806 | 0.016559 | 0.016293 | 0.016089 | 0.015947 | 0.015864 | 0.015845 | 0.01589 | 0.1931 | 0.19758 | 0.20196 | 0.20615
[10 empty] | 0 | 0 | 0 | 0 | 0.0005513 | 0.0011284 | 0.0015796 | 0.0019949 | 0.0024164 | 0.0027228 | 0.0029402 | 0.0030893 | 0.0030814 | 0.0030643 | 0.0030396 | 0.0030073 | 0.0029689 | 0.0029253 | 0.0028782 | 0.0028423 | 0.0028171 | 0.0028026 | 0.0027991 | 0.0028071 | 0.030619 | 0.031329 | 0.032023 | 0.032687
[10 empty] | 0 | 0 | 0 | 0 | 0.0004014 | 0.00082158 | 0.0011501 | 0.0014525 | 0.0017594 | 0.0019824 | 0.0021407 | 0.0022493 | 0.0022435 | 0.0022311 | 0.0022131 | 0.0021896 | 0.0021617 | 0.0021299 | 0.0020956 | 0.0020695 | 0.0020511 | 0.0020405 | 0.002038 | 0.0020439 | 0.016713 | 0.017101 | 0.01748 | 0.017843
[10 empty] | 0 | 0 | 0 | 0 | 0.0031207 | 0.0032801 | 0.0025816 | 0.0023893 | 0.0024346 | 0.002811 | 0.0030426 | 0.0029167 | 0.0027337 | 0.0026 | 0.0024613 | 0.0025267 | 0.0025673 | 0.0025906 | 0.0025353 | 0.0024606 | 0.00244 | 0.002469 | 0.0025174 | 0.002594 | 0.1931 | 0.19758 | 0.20196 | 0.20615
[10 empty] | 0 | 0 | 0 | 0 | 0 | 0 | 0 | 0 | 0 | 0 | 0 | 0 | 0 | 0 | 0 | 0 | 0 | 0 | 0 | 0 | 0 | 0 | 0 | 0 | 0.045242 | 0.045889 | 0.046499 | 0.04705
[10 empty] | 0 | 0 | 0 | 0 | 0 | 0 | 0 | 0 | 0 | 0 | 0 | 0 | 0 | 0 | 0 | 0 | 0 | 0 | 0 | 0 | 0 | 0 | 0 | 0 | 0.0071738 | 0.0072763 | 0.007373 | 0.0074604
[10 empty] | 0 | 0 | 0 | 0 | 0 | 0 | 0 | 0 | 0 | 0 | 0 | 0 | 0 | 0 | 0 | 0 | 0 | 0 | 0 | 0 | 0 | 0 | 0 | 0 | 0.0039159 | 0.0039719 | 0.0040246 | 0.0040723
[10 empty] | 0 | 0 | 0 | 0 | 0 | 0 | 0 | 0 | 0 | 0 | 0 | 0 | 0 | 0 | 0 | 0 | 0 | 0 | 0 | 0 | 0 | 0 | 0 | 0 | 0.045242 | 0.045889 | 0.046499 | 0.04705
[10 empty] | 0 | 0 | 0 | 0 | 0 | 0 | 0 | 0 | 0 | 0 | 0 | 0 | 0 | 0 | 0 | 0 | 0 | 0 | 0 | 0 | 0 | 0 | 0 | 0 | 0.16789 | 0.17597 | 0.18448 | 0.19336
[10 empty] | 0 | 0 | 0 | 0 | 0 | 0 | 0 | 0 | 0 | 0 | 0 | 0 | 0 | 0 | 0 | 0 | 0 | 0 | 0 | 0 | 0 | 0 | 0 | 0 | 0.026621 | 0.027903 | 0.029251 | 0.030659
[10 empty] | 0 | 0 | 0 | 0 | 0 | 0 | 0 | 0 | 0 | 0 | 0 | 0 | 0 | 0 | 0 | 0 | 0 | 0 | 0 | 0 | 0 | 0 | 0 | 0 | 0.014532 | 0.015231 | 0.015967 | 0.016736
[10 empty] | 0 | 0 | 0 | 0 | 0 | 0 | 0 | 0 | 0 | 0 | 0 | 0 | 0 | 0 | 0 | 0 | 0 | 0 | 0 | 0 | 0 | 0 | 0 | 0 | 0.16789 | 0.17597 | 0.18448 | 0.19336
[10 empty] | 0 | 0 | 0 | 0 | 4.635e-05 | 9.1036e-05 | 0.00013492 | 0.00017111 | 0.00020067 | 0.00022452 | 0.00024344 | 0.00026679 | 0.00028654 | 0.00030287 | 0.00030133 | 0.00029823 | 0.00029368 | 0.00028786 | 0.00028093 | 0.000273 | 0.00026636 | 0.00026054 | 0.00025638 | 0.00025369 | 0.28229 | 0.2895 | 0.29702 | 0.30476
[10 empty] | 0 | 0 | 0 | 0 | 8.1882e-06 | 1.6082e-05 | 2.3835e-05 | 3.0227e-05 | 3.545e-05 | 3.9664e-05 | 4.3007e-05 | 4.7131e-05 | 5.062e-05 | 5.3505e-05 | 5.3234e-05 | 5.2685e-05 | 5.1881e-05 | 5.0854e-05 | 4.963e-05 | 4.8228e-05 | 4.7055e-05 | 4.6026e-05 | 4.5293e-05 | 4.4817e-05 | 0.044761 | 0.045905 | 0.047097 | 0.048324
[10 empty] | 0 | 0 | 0 | 0 | 5.9618e-06 | 1.171e-05 | 1.7354e-05 | 2.2009e-05 | 2.5811e-05 | 2.8879e-05 | 3.1313e-05 | 3.4316e-05 | 3.6857e-05 | 3.8957e-05 | 3.8759e-05 | 3.836e-05 | 3.7774e-05 | 3.7026e-05 | 3.6135e-05 | 3.5115e-05 | 3.426e-05 | 3.3511e-05 | 3.2977e-05 | 3.2631e-05 | 0.024433 | 0.025058 | 0.025708 | 0.026378
[10 empty] | 0 | 0 | 0 | 0 | 4.635e-05 | 4.4845e-05 | 4.4196e-05 | 4.3205e-05 | 4.2091e-05 | 4.0989e-05 | 3.9851e-05 | 4.7355e-05 | 4.6256e-05 | 4.4806e-05 | 4.2729e-05 | 4.1015e-05 | 3.947e-05 | 3.773e-05 | 3.5921e-05 | 3.41e-05 | 3.4429e-05 | 3.6604e-05 | 3.6761e-05 | 3.6874e-05 | 0.28229 | 0.2895 | 0.29702 | 0.30476
[10 empty] | 0 | 0 | 0 | 0 | 0.0010351 | 0.0021246 | 0.0031404 | 0.0041304 | 0.0051271 | 0.0059445 | 0.0066259 | 0.0073636 | 0.008025 | 0.0086165 | 0.0088736 | 0.0091144 | 0.0093309 | 0.0095285 | 0.0097109 | 0.0098813 | 0.010056 | 0.01024 | 0.010432 | 0.010633 | 0.27771 | 0.28738 | 0.29781 | 0.30884
[10 empty] | 0 | 0 | 0 | 0 | 0.00018287 | 0.00037533 | 0.00055478 | 0.00072968 | 0.00090575 | 0.0010502 | 0.0011705 | 0.0013008 | 0.0014177 | 0.0015222 | 0.0015676 | 0.0016102 | 0.0016484 | 0.0016833 | 0.0017155 | 0.0017456 | 0.0017765 | 0.001809 | 0.0018429 | 0.0018784 | 0.044035 | 0.045569 | 0.047223 | 0.048972
[10 empty] | 0 | 0 | 0 | 0 | 0.00013315 | 0.00027328 | 0.00040393 | 0.00053128 | 0.00065948 | 0.00076461 | 0.00085226 | 0.00094714 | 0.0010322 | 0.0011083 | 0.0011414 | 0.0011723 | 0.0012002 | 0.0012256 | 0.0012491 | 0.001271 | 0.0012935 | 0.0013171 | 0.0013418 | 0.0013677 | 0.024037 | 0.024874 | 0.025777 | 0.026732
[10 empty] | 0 | 0 | 0 | 0 | 0.0010351 | 0.0010895 | 0.0010158 | 0.00099004 | 0.0009967 | 0.0010244 | 0.0010649 | 0.0012476 | 0.0012674 | 0.0012757 | 0.0012806 | 0.0012869 | 0.0012835 | 0.0012979 | 0.0013197 | 0.0013435 | 0.0013814 | 0.0014535 | 0.0014724 | 0.001492 | 0.27771 | 0.28738 | 0.29781 | 0.30884
[10 empty] | 0 | 0 | 0 | 0 | 0 | 0 | 0 | 0 | 0 | 0 | 0 | 0 | 0 | 0 | 0 | 0 | 0 | 0 | 0 | 0 | 0 | 0 | 0 | 0 | 0.11271 | 0.11694 | 0.12137 | 0.12597
[10 empty] | 0 | 0 | 0 | 0 | 0 | 0 | 0 | 0 | 0 | 0 | 0 | 0 | 0 | 0 | 0 | 0 | 0 | 0 | 0 | 0 | 0 | 0 | 0 | 0 | 0.017872 | 0.018543 | 0.019245 | 0.019974
[10 empty] | 0 | 0 | 0 | 0 | 0 | 0 | 0 | 0 | 0 | 0 | 0 | 0 | 0 | 0 | 0 | 0 | 0 | 0 | 0 | 0 | 0 | 0 | 0 | 0 | 0.0097557 | 0.010122 | 0.010505 | 0.010903
[10 empty] | 0 | 0 | 0 | 0 | 0 | 0 | 0 | 0 | 0 | 0 | 0 | 0 | 0 | 0 | 0 | 0 | 0 | 0 | 0 | 0 | 0 | 0 | 0 | 0 | 0.11271 | 0.11694 | 0.12137 | 0.12597
[10 empty] | 0 | 0 | 0 | 0 | 0 | 0 | 0 | 0 | 0 | 0 | 0 | 0 | 0 | 0 | 0 | 0 | 0 | 0 | 0 | 0 | 0 | 0 | 0 | 0 | 0 | 0 | 0 | 0
[10 empty] | 0 | 0 | 0 | 0 | 0 | 0 | 0 | 0 | 0 | 0 | 0 | 0 | 0 | 0 | 0 | 0 | 0 | 0 | 0 | 0 | 0 | 0 | 0 | 0 | 0 | 0 | 0 | 0
[10 empty] | 0 | 0 | 0 | 0 | 0 | 0 | 0 | 0 | 0 | 0 | 0 | 0 | 0 | 0 | 0 | 0 | 0 | 0 | 0 | 0 | 0 | 0 | 0 | 0 | 0 | 0 | 0 | 0
[10 empty] | 0 | 0 | 0 | 0 | 0 | 0 | 0 | 0 | 0 | 0 | 0 | 0 | 0 | 0 | 0 | 0 | 0 | 0 | 0 | 0 | 0 | 0 | 0 | 0 | 0 | 0 | 0 | 0
[10 empty] | 0 | 0 | 0 | 0 | 0 | 0 | 0 | 0 | 0 | 0 | 0 | 0 | 0 | 0 | 0 | 0 | 0 | 0 | 0 | 0 | 0 | 0 | 0 | 0 | 0 | 0 | 0 | 0
[10 empty] | 0 | 0 | 0 | 0 | 0 | 0 | 0 | 0 | 0 | 0 | 0 | 0 | 0 | 0 | 0 | 0 | 0 | 0 | 0 | 0 | 0 | 0 | 0 | 0 | 0 | 0 | 0 | 0
[10 empty] | 0 | 0 | 0 | 0 | 0 | 0 | 0 | 0 | 0 | 0 | 0 | 0 | 0 | 0 | 0 | 0 | 0 | 0 | 0 | 0 | 0 | 0 | 0 | 0 | 0 | 0 | 0 | 0
[10 empty] | 0 | 0 | 0 | 0 | 0 | 0 | 0 | 0 | 0 | 0 | 0 | 0 | 0 | 0 | 0 | 0 | 0 | 0 | 0 | 0 | 0 | 0 | 0 | 0 | 0 | 0 | 0 | 0
[10 empty] | 0 | 0 | 0 | 0 | 0 | 0 | 0 | 0 | 0 | 0 | 0 | 0 | 0 | 0 | 0 | 0 | 0 | 0 | 0 | 0 | 0 | 0 | 0 | 0 | 0 | 0 | 0 | 0
[10 empty] | 0 | 0 | 0 | 0 | 0 | 0 | 0 | 0 | 0 | 0 | 0 | 0 | 0 | 0 | 0 | 0 | 0 | 0 | 0 | 0 | 0 | 0 | 0 | 0 | 0 | 0 | 0 | 0
[10 empty] | 0 | 0 | 0 | 0 | 0 | 0 | 0 | 0 | 0 | 0 | 0 | 0 | 0 | 0 | 0 | 0 | 0 | 0 | 0 | 0 | 0 | 0 | 0 | 0 | 0 | 0 | 0 | 0
[10 empty] | 0 | 0 | 0 | 0 | 0 | 0 | 0 | 0 | 0 | 0 | 0 | 0 | 0 | 0 | 0 | 0 | 0 | 0 | 0 | 0 | 0 | 0 | 0 | 0 | 0 | 0 | 0 | 0
[10 empty] | 0 | 0 | 0 | 0 | 0 | 0 | 0 | 0 | 0 | 0 | 0 | 0 | 0 | 0 | 0 | 0 | 0 | 0 | 0 | 0 | 0 | 0 | 0 | 0 | 0 | 0 | 0 | 0
[10 empty] | 0 | 0 | 0 | 0 | 0 | 0 | 0 | 0 | 0 | 0 | 0 | 0 | 0 | 0 | 0 | 0 | 0 | 0 | 0 | 0 | 0 | 0 | 0 | 0 | 0 | 0 | 0 | 0
[10 empty] | 0 | 0 | 0 | 0 | 0 | 0 | 0 | 0 | 0 | 0 | 0 | 0 | 0 | 0 | 0 | 0 | 0 | 0 | 0 | 0 | 0 | 0 | 0 | 0 | 0 | 0 | 0 | 0
[10 empty] | 0 | 0 | 0 | 0 | 0 | 0 | 0 | 0 | 0 | 0 | 0 | 0 | 0 | 0 | 0 | 0 | 0 | 0 | 0 | 0 | 0 | 0 | 0 | 0 | 0 | 0 | 0 | 0
[10 empty] | 0 | 0 | 0 | 0 | 0 | 0 | 0 | 0 | 0 | 0 | 0 | 0 | 0 | 0 | 0.00037699 | 0.00075062 | 0.0011231 | 0.0014964 | 0.001872 | 0.0022514 | 0.0026357 | 0.0030259 | 0.0034228 | 0.0039079 | 0.01132 | 0.01176 | 0.012254 | 0.013272
[10 empty] | 0 | 0 | 0 | 0 | 0 | 0 | 0 | 0 | 0 | 0 | 0 | 0 | 0 | 0 | 6.6599e-05 | 0.0001326 | 0.00019841 | 0.00026434 | 0.0003307 | 0.00039773 | 0.00046563 | 0.00053456 | 0.00060467 | 0.00069037 | 0.001795 | 0.0018647 | 0.001943 | 0.0021044
[10 empty] | 0 | 0 | 0 | 0 | 0 | 0 | 0 | 0 | 0 | 0 | 0 | 0 | 0 | 0 | 4.849e-05 | 9.6549e-05 | 0.00014446 | 0.00019247 | 0.00024079 | 0.00028959 | 0.00033902 | 0.00038921 | 0.00044026 | 0.00050266 | 0.0009798 | 0.0010179 | 0.0010606 | 0.0011487
[10 empty] | 0 | 0 | 0 | 0 | 0 | 0 | 0 | 0 | 0 | 0 | 0 | 0 | 0 | 0 | 0.00037699 | 0.00037514 | 0.00037549 | 0.00037774 | 0.00038162 | 0.00038689 | 0.00039333 | 0.00040075 | 0.00040898 | 0.00049881 | 0.0085643 | 0.009039 | 0.009569 | 0.010754
[10 empty] | 0 | 0 | 0 | 0 | 0 | 0 | 0 | 0 | 0 | 0 | 0 | 0 | 0 | 0 | 0 | 0 | 0 | 0 | 0 | 0 | 0 | 0 | 0 | 0 | 0.10452 | 0.10354 | 0.10284 | 0.10245
[10 empty] | 0 | 0 | 0 | 0 | 0 | 0 | 0 | 0 | 0 | 0 | 0 | 0 | 0 | 0 | 0 | 0 | 0 | 0 | 0 | 0 | 0 | 0 | 0 | 0 | 0.016573 | 0.016418 | 0.016307 | 0.016245
[10 empty] | 0 | 0 | 0 | 0 | 0 | 0 | 0 | 0 | 0 | 0 | 0 | 0 | 0 | 0 | 0 | 0 | 0 | 0 | 0 | 0 | 0 | 0 | 0 | 0 | 0.0090466 | 0.0089621 | 0.0089012 | 0.0088676
[10 empty] | 0 | 0 | 0 | 0 | 0 | 0 | 0 | 0 | 0 | 0 | 0 | 0 | 0 | 0 | 0 | 0 | 0 | 0 | 0 | 0 | 0 | 0 | 0 | 0 | 0.088787 | 0.089259 | 0.089867 | 0.090673
[10 empty] | 0 | 0 | 0 | 0 | 0 | 0 | 0 | 0 | 0 | 0 | 0 | 0 | 0 | 0 | 0 | 0 | 0 | 0 | 0 | 0 | 0 | 0 | 0 | 0 | 0 | 0 | 0 | 0
[10 empty] | 0 | 0 | 0 | 0 | 0 | 0 | 0 | 0 | 0 | 0 | 0 | 0 | 0 | 0 | 0 | 0 | 0 | 0 | 0 | 0 | 0 | 0 | 0 | 0 | 0 | 0 | 0 | 0
[10 empty] | 0 | 0 | 0 | 0 | 0 | 0 | 0 | 0 | 0 | 0 | 0 | 0 | 0 | 0 | 0 | 0 | 0 | 0 | 0 | 0 | 0 | 0 | 0 | 0 | 0 | 0 | 0 | 0
[10 empty] | 0 | 0 | 0 | 0 | 0 | 0 | 0 | 0 | 0 | 0 | 0 | 0 | 0 | 0 | 0 | 0 | 0 | 0 | 0 | 0 | 0 | 0 | 0 | 0 | 0 | 0 | 0 | 0
[10 empty] | 0 | 0 | 0 | 0 | 0 | 0 | 0 | 0 | 0 | 0 | 0 | 0 | 0 | 0 | 0 | 0 | 0 | 0 | 0 | 0 | 0 | 0 | 0 | 0 | 0 | 0 | 0 | 0
[10 empty] | 0 | 0 | 0 | 0 | 0 | 0 | 0 | 0 | 0 | 0 | 0 | 0 | 0 | 0 | 0 | 0 | 0 | 0 | 0 | 0 | 0 | 0 | 0 | 0 | 0 | 0 | 0 | 0
[10 empty] | 0 | 0 | 0 | 0 | 0 | 0 | 0 | 0 | 0 | 0 | 0 | 0 | 0 | 0 | 0 | 0 | 0 | 0 | 0 | 0 | 0 | 0 | 0 | 0 | 0 | 0 | 0 | 0
[10 empty] | 0 | 0 | 0 | 0 | 0 | 0 | 0 | 0 | 0 | 0 | 0 | 0 | 0 | 0 | 0 | 0 | 0 | 0 | 0 | 0 | 0 | 0 | 0 | 0 | 0 | 0 | 0 | 0
[10 empty] | 0 | 0 | 0 | 0 | 0 | 0 | 0 | 0 | 0 | 0 | 0 | 0 | 0 | 0 | 0 | 0 | 0 | 0 | 0 | 0 | 0 | 0 | 0 | 0 | 0.074729 | 0.080368 | 0.086204 | 0.092236
[10 empty] | 0 | 0 | 0 | 0 | 0 | 0 | 0 | 0 | 0 | 0 | 0 | 0 | 0 | 0 | 0 | 0 | 0 | 0 | 0 | 0 | 0 | 0 | 0 | 0 | 0.072315 | 0.077772 | 0.083419 | 0.089256
[10 empty] | 0 | 0 | 0 | 0 | 0 | 0 | 0 | 0 | 0 | 0 | 0 | 0 | 0 | 0 | 0 | 0 | 0 | 0 | 0 | 0 | 0 | 0 | 0 | 0 | 0 | 0 | 0 | 0
[10 empty] | 0 | 0 | 0 | 0 | 0 | 0 | 0 | 0 | 0 | 0 | 0 | 0 | 0 | 0 | 0 | 0 | 0 | 0 | 0 | 0 | 0 | 0 | 0 | 0 | 0.0066696 | 0.0070891 | 0.0074097 | 0.0077597
[10 empty] | 0 | 0 | 0 | 0 | 0 | 0 | 0 | 0 | 0 | 0 | 0 | 0 | 0 | 0 | 0 | 0 | 0 | 0 | 0 | 0 | 0 | 0 | 0 | 0 | 0 | 0 | 0 | 0
[10 empty] | 0 | 0 | 0 | 0 | 0 | 0 | 0 | 0 | 0 | 0 | 0 | 0 | 0 | 0 | 0 | 0 | 0 | 0 | 0 | 0 | 0 | 0 | 0 | 0 | 0 | 0 | 0 | 0
[10 empty] | 0 | 0 | 0 | 0 | 0 | 0 | 0 | 0 | 0 | 0 | 0 | 0 | 0 | 0 | 0 | 0 | 0 | 0 | 0 | 0 | 0 | 0 | 0 | 0 | 0 | 0 | 0 | 0
[10 empty] | 0 | 0 | 0 | 0 | 0 | 0 | 0 | 0 | 0 | 0 | 0 | 0 | 0 | 0 | 0 | 0 | 0 | 0 | 0 | 0 | 0 | 0 | 0 | 0 | 0 | 0 | 0 | 0
[10 empty] | 0 | 0 | 0 | 0 | 0 | 0 | 0 | 0 | 0 | 0 | 0 | 0 | 0 | 0 | 0 | 0 | 0 | 0 | 0 | 0 | 0 | 0 | 0 | 0 | 0 | 0 | 0 | 0
[10 empty] | 0 | 0 | 0 | 0 | 0 | 0 | 0 | 0 | 0 | 0 | 0 | 0 | 0 | 0 | 0 | 0 | 0 | 0 | 0 | 0 | 0 | 0 | 0 | 0 | 0 | 0 | 0 | 0
[10 empty] | 0 | 0 | 0 | 0 | 0 | 0 | 0 | 0 | 0 | 0 | 0 | 0 | 0 | 0 | 0 | 0 | 0 | 0 | 0 | 0 | 0 | 0 | 0 | 0 | 0 | 0 | 0 | 0
[10 empty] | 0 | 0 | 0 | 0 | 0 | 0 | 0 | 0 | 0 | 0 | 0 | 0 | 0 | 0 | 0 | 0 | 0 | 0 | 0 | 0 | 0 | 0 | 0 | 0 | 0 | 0 | 0 | 0
[10 empty] | 0 | 0 | 0 | 0 | 0 | 0 | 0 | 0 | 0 | 0 | 0 | 0 | 0 | 0 | 0 | 0 | 0 | 0 | 0 | 0 | 0 | 0 | 0 | 0 | 0 | 0 | 0 | 0
[10 empty] | 0 | 0 | 0 | 0 | 0 | 0 | 0 | 0 | 0 | 0 | 0 | 0 | 0 | 0 | 0 | 0 | 0 | 0 | 0 | 0 | 0 | 0 | 0 | 0 | 0 | 0 | 0 | 0
[10 empty] | 0 | 0 | 0 | 0 | 0 | 0 | 0 | 0 | 0 | 0 | 0 | 0 | 0 | 0 | 0 | 0 | 0 | 0 | 0 | 0 | 0 | 0 | 0 | 0 | 0 | 0 | 0 | 0
[10 empty] | 0 | 0 | 0 | 0 | 0 | 0 | 0 | 0 | 0 | 0 | 0 | 0 | 0 | 0 | 0 | 0 | 0 | 0 | 0 | 0 | 0 | 0 | 0 | 0 | 0 | 0 | 0 | 0
[10 empty] | 0 | 0 | 0 | 0 | 0 | 0 | 0 | 0 | 0 | 0 | 0 | 0 | 0 | 0 | 0 | 0 | 0 | 0 | 0 | 0 | 0 | 0 | 0 | 0 | 0 | 0 | 0 | 0
[10 empty] | 0 | 0 | 0 | 0 | 0 | 0 | 0 | 0 | 0 | 0 | 0 | 0 | 0 | 0 | 0 | 0 | 0 | 0 | 0 | 0 | 0 | 0 | 0 | 0 | 0 | 0 | 0 | 0
[10 empty] | 0 | 0 | 0 | 0 | 0 | 0 | 0 | 0 | 0 | 0 | 0 | 0 | 0 | 0 | 0 | 0 | 0 | 0 | 0 | 0 | 0 | 0 | 0 | 0 | 0 | 0 | 0 | 0
[10 empty] | 0 | 0 | 0 | 0 | 0 | 0 | 0 | 0 | 0 | 0 | 0 | 0 | 0 | 0 | 0 | 0 | 0 | 0 | 0 | 0 | 0 | 0 | 0 | 0 | 0 | 0 | 0 | 0
[10 empty] | 0 | 0 | 0 | 0 | 0 | 0 | 0 | 0 | 0 | 0 | 0 | 0 | 0 | 0 | 0 | 0 | 0 | 0 | 0 | 0 | 0 | 0 | 0 | 0 | 0.049295 | 0.045513 | 0.042031 | 0.038804
[10 empty] | 0 | 0 | 0 | 0 | 0 | 0 | 0 | 0 | 0 | 0 | 0 | 0 | 0 | 0 | 0 | 0 | 0 | 0 | 0 | 0 | 0 | 0 | 0 | 0 | 0 | 0 | 0 | 0
[10 empty] | 0 | 0 | 0 | 0 | 0 | 0 | 0 | 0 | 0 | 0 | 0 | 0 | 0 | 0 | 0 | 0 | 0 | 0 | 0 | 0 | 0 | 0 | 0 | 0 | 0.017536 | 0.016191 | 0.014952 | 0.013804
[10 empty] | 0 | 0 | 0 | 0 | 0 | 0 | 0 | 0 | 0 | 0 | 0 | 0 | 0 | 0 | 0 | 0 | 0 | 0 | 0 | 0 | 0 | 0 | 0 | 0 | 0 | 0 | 0 | 0
[10 empty] | 0 | 0 | 0 | 0 | 0 | 0 | 0 | 0 | 0 | 0 | 0 | 0 | 0 | 0 | 0 | 0 | 0 | 0 | 0 | 0 | 0 | 0 | 0 | 0 | 0 | 0 | 0 | 0
[10 empty] | 0 | 0 | 0 | 0 | 0 | 0 | 0 | 0 | 0 | 0 | 0 | 0 | 0 | 0 | 0 | 0 | 0 | 0 | 0 | 0 | 0 | 0 | 0 | 0 | 0 | 0 | 0 | 0
[10 empty] | 0 | 0 | 0 | 0 | 0 | 0 | 0 | 0 | 0 | 0 | 0 | 0 | 0 | 0 | 0 | 0 | 0 | 0 | 0 | 0 | 0 | 0 | 0 | 0 | 0 | 0 | 0 | 0
[10 empty] | 0 | 0 | 0 | 0 | 0 | 0 | 0 | 0 | 0 | 0 | 0 | 0 | 0 | 0 | 0 | 0 | 0 | 0 | 0 | 0 | 0 | 0 | 0 | 0 | 0 | 0 | 0 | 0
[10 empty] | 0 | 0 | 0 | 0 | 0 | 0 | 0 | 0 | 0 | 0 | 0 | 0 | 0 | 0 | 0 | 0 | 0 | 0 | 0 | 0 | 0 | 0 | 0 | 0 | 0 | 0 | 0 | 0
[10 empty] | 0 | 0 | 0 | 0 | 0 | 0 | 0 | 0 | 0 | 0 | 0 | 0 | 0 | 0 | 0 | 0 | 0 | 0 | 0 | 0 | 0 | 0 | 0 | 0 | 0 | 0 | 0 | 0
[10 empty] | 0 | 0 | 0 | 0 | 0 | 0 | 0 | 0 | 0 | 0 | 0 | 0 | 0 | 0 | 0 | 0 | 0 | 0 | 0 | 0 | 0 | 0 | 0 | 0 | 0 | 0 | 0 | 0
[10 empty] | 0 | 0 | 0 | 0 | 0 | 0 | 0 | 0 | 0 | 0 | 0 | 0 | 0 | 0 | 0 | 0 | 0 | 0 | 0 | 0 | 0 | 0 | 0 | 0 | 0 | 0 | 0 | 0
[10 empty] | 0 | 0 | 0 | 0 | 0 | 0 | 0 | 0 | 0 | 0 | 0 | 0 | 0 | 0 | 0 | 0 | 0 | 0 | 0 | 0 | 0 | 0 | 0 | 0 | 0.11603 | 0.12687 | 0.13737 | 0.14866
[10 empty] | 0 | 0 | 0 | 0 | 0 | 0 | 0 | 0 | 0 | 0 | 0 | 0 | 0 | 0 | 0 | 0 | 0 | 0 | 0 | 0 | 0 | 0 | 0 | 0 | 0.009979 | 0.010912 | 0.011814 | 0.012786
[10 empty] | 0 | 0 | 0 | 0 | 0 | 0 | 0 | 0 | 0 | 0 | 0 | 0 | 0 | 0 | 0 | 0 | 0 | 0 | 0 | 0 | 0 | 0 | 0 | 0 | 0.023303 | 0.025481 | 0.027589 | 0.029857
[10 empty] | 0 | 0 | 0 | 0 | 0 | 0 | 0 | 0 | 0 | 0 | 0 | 0 | 0 | 0 | 0 | 0 | 0 | 0 | 0 | 0 | 0 | 0 | 0 | 0 | 0.10486 | 0.1165 | 0.12758 | 0.13855
[10 empty] | 0 | 0 | 0 | 0 | 0 | 0 | 0 | 0 | 0 | 0 | 0 | 0 | 0 | 0 | 0 | 0 | 0 | 0 | 0 | 0 | 0 | 0 | 0 | 0 | 0 | 0 | 0 | 0
[10 empty] | 0 | 0 | 0 | 0 | 0 | 0 | 0 | 0 | 0 | 0 | 0 | 0 | 0 | 0 | 0 | 0 | 0 | 0 | 0 | 0 | 0 | 0 | 0 | 0 | 0 | 0 | 0 | 0
[10 empty] | 0 | 0 | 0 | 0 | 0 | 0 | 0 | 0 | 0 | 0 | 0 | 0 | 0 | 0 | 0 | 0 | 0 | 0 | 0 | 0 | 0 | 0 | 0 | 0 | 0 | 0 | 0 | 0
[10 empty] | 0 | 0 | 0 | 0 | 0 | 0 | 0 | 0 | 0 | 0 | 0 | 0 | 0 | 0 | 0 | 0 | 0 | 0 | 0 | 0 | 0 | 0 | 0 | 0 | 0 | 0 | 0 | 0
[10 empty] | 0 | 0 | 0 | 0 | 0.024126 | 0.033332 | 0.043353 | 0.047775 | 0.053742 | 0.061549 | 0.065795 | 0.075081 | 0.084465 | 0.09341 | 0.10194 | 0.11159 | 0.12101 | 0.13029 | 0.13928 | 0.14849 | 0.15785 | 0.16741 | 0.17657 | 0.18557 | 0.38288 | 0.40842 | 0.43423 | 0.45996
[10 empty] | 0 | 0 | 0 | 0 | 0.0021438 | 0.0029618 | 0.0038522 | 0.0042452 | 0.0047754 | 0.005469 | 0.0058463 | 0.0066715 | 0.0075053 | 0.0083001 | 0.0090576 | 0.0099154 | 0.010753 | 0.011577 | 0.012376 | 0.013195 | 0.014026 | 0.014876 | 0.015689 | 0.016489 | 0.030536 | 0.032574 | 0.034632 | 0.036685
[10 empty] | 0 | 0 | 0 | 0 | 0.0091156 | 0.012594 | 0.01638 | 0.018051 | 0.020305 | 0.023255 | 0.024859 | 0.028368 | 0.031913 | 0.035293 | 0.038514 | 0.042161 | 0.045722 | 0.049227 | 0.052625 | 0.056105 | 0.059641 | 0.063254 | 0.066713 | 0.070115 | 0.097345 | 0.10384 | 0.1104 | 0.11694
[10 empty] | 0 | 0 | 0 | 0 | 0.024126 | 0.0092058 | 0.010021 | 0.010795 | 0.011063 | 0.012209 | 0.012178 | 0.012563 | 0.012969 | 0.013629 | 0.014322 | 0.016733 | 0.017558 | 0.018296 | 0.018748 | 0.019748 | 0.020609 | 0.021493 | 0.023453 | 0.024347 | 0.040777 | 0.042481 | 0.043988 | 0.04558
[10 empty] | 0 | 0 | 0 | 0 | 0 | 0 | 0 | 0 | 0 | 0 | 0 | 0 | 0 | 0 | 0 | 0 | 0 | 0 | 0 | 0 | 0 | 0 | 0 | 0 | 0.034763 | 0.036056 | 0.037283 | 0.039054
[10 empty] | 0 | 0 | 0 | 0 | 0 | 0 | 0 | 0 | 0 | 0 | 0 | 0 | 0 | 0 | 0 | 0 | 0 | 0 | 0 | 0 | 0 | 0 | 0 | 0 | 0.0027726 | 0.0028757 | 0.0029735 | 0.0031147
[10 empty] | 0 | 0 | 0 | 0 | 0 | 0 | 0 | 0 | 0 | 0 | 0 | 0 | 0 | 0 | 0 | 0 | 0 | 0 | 0 | 0 | 0 | 0 | 0 | 0 | 0.0088385 | 0.0091672 | 0.0094791 | 0.0099293
[10 empty] | 0 | 0 | 0 | 0 | 0 | 0 | 0 | 0 | 0 | 0 | 0 | 0 | 0 | 0 | 0 | 0 | 0 | 0 | 0 | 0 | 0 | 0 | 0 | 0 | 0.012028 | 0.013623 | 0.015185 | 0.017677
[10 empty] | 0 | 0 | 0 | 0 | 0.00052421 | 0.0011265 | 0.0017942 | 0.0024933 | 0.0032219 | 0.0039939 | 0.0048326 | 0.0057295 | 0.006699 | 0.0076502 | 0.0085776 | 0.0095402 | 0.010502 | 0.011477 | 0.012371 | 0.013272 | 0.014215 | 0.015206 | 0.016229 | 0.017289 | 0.053509 | 0.056637 | 0.059789 | 0.062931
[10 empty] | 0 | 0 | 0 | 0 | 4.658e-05 | 0.00010009 | 0.00015942 | 0.00022155 | 0.00028629 | 0.00035489 | 0.00042941 | 0.0005091 | 0.00059525 | 0.00067977 | 0.00076218 | 0.00084771 | 0.00093318 | 0.0010198 | 0.0010992 | 0.0011793 | 0.0012631 | 0.0013511 | 0.0014421 | 0.0015362 | 0.0042676 | 0.0045171 | 0.0047685 | 0.0050191
[10 empty] | 0 | 0 | 0 | 0 | 0.00019806 | 0.00042561 | 0.00067789 | 0.00094205 | 0.0012173 | 0.001509 | 0.0018259 | 0.0021648 | 0.0025311 | 0.0028905 | 0.0032409 | 0.0036046 | 0.003968 | 0.0043364 | 0.004674 | 0.0050144 | 0.0053708 | 0.0057451 | 0.0061318 | 0.0065323 | 0.013604 | 0.0144 | 0.015201 | 0.016
[10 empty] | 0 | 0 | 0 | 0 | 0.00052421 | 0.00060226 | 0.00073062 | 0.0008074 | 0.00089326 | 0.0010006 | 0.0010844 | 0.0011842 | 0.0012739 | 0.0013859 | 0.0014948 | 0.0016612 | 0.0017801 | 0.0018997 | 0.0020377 | 0.0021515 | 0.0022882 | 0.0024244 | 0.0025528 | 0.0026931 | 0.0064235 | 0.0066546 | 0.0068971 | 0.0071733
[10 empty] | 0 | 0 | 0 | 0 | 0.0038695 | 0.0053727 | 0.0070716 | 0.0079336 | 0.0090617 | 0.010544 | 0.011475 | 0.013228 | 0.015009 | 0.016699 | 0.018283 | 0.020001 | 0.021655 | 0.023289 | 0.024813 | 0.026294 | 0.02782 | 0.029454 | 0.031142 | 0.032845 | 0.07494 | 0.07992 | 0.084971 | 0.089993
[10 empty] | 0 | 0 | 0 | 0 | 0.00034383 | 0.0004774 | 0.00062836 | 0.00070495 | 0.00080519 | 0.00093693 | 0.0010196 | 0.0011754 | 0.0013337 | 0.0014838 | 0.0016246 | 0.0017772 | 0.0019242 | 0.0020694 | 0.0022048 | 0.0023364 | 0.002472 | 0.0026172 | 0.0027671 | 0.0029185 | 0.0059768 | 0.006374 | 0.0067769 | 0.0071774
[10 empty] | 0 | 0 | 0 | 0 | 0.001462 | 0.00203 | 0.0026719 | 0.0029975 | 0.0034238 | 0.0039839 | 0.0043355 | 0.004998 | 0.0056709 | 0.0063095 | 0.006908 | 0.007557 | 0.008182 | 0.0087992 | 0.009375 | 0.0099347 | 0.010511 | 0.011129 | 0.011766 | 0.01241 | 0.019053 | 0.020319 | 0.021604 | 0.02288
[10 empty] | 0 | 0 | 0 | 0 | 0.0038695 | 0.0015032 | 0.0016989 | 0.0018831 | 0.0019408 | 0.0021573 | 0.002154 | 0.002229 | 0.0022972 | 0.0024738 | 0.0026403 | 0.0030799 | 0.0032622 | 0.0034332 | 0.003746 | 0.0038855 | 0.004044 | 0.0042322 | 0.0043641 | 0.0045197 | 0.0090021 | 0.0094754 | 0.0098088 | 0.010214
[10 empty] | 0 | 0 | 0 | 0 | 0 | 0 | 0 | 0 | 0 | 0 | 0 | 0 | 0 | 0 | 0 | 0 | 0 | 0 | 0 | 0 | 0 | 0 | 0 | 0 | 0.10183 | 0.10907 | 0.11601 | 0.12308
[10 empty] | 0 | 0 | 0 | 0 | 0 | 0 | 0 | 0 | 0 | 0 | 0 | 0 | 0 | 0 | 0 | 0 | 0 | 0 | 0 | 0 | 0 | 0 | 0 | 0 | 0.013866 | 0.014851 | 0.015797 | 0.01676
[10 empty] | 0 | 0 | 0 | 0 | 0 | 0 | 0 | 0 | 0 | 0 | 0 | 0 | 0 | 0 | 0 | 0 | 0 | 0 | 0 | 0 | 0 | 0 | 0 | 0 | 0.021997 | 0.02356 | 0.02506 | 0.026589
[10 empty] | 0 | 0 | 0 | 0 | 0 | 0 | 0 | 0 | 0 | 0 | 0 | 0 | 0 | 0 | 0 | 0 | 0 | 0 | 0 | 0 | 0 | 0 | 0 | 0 | 0.075433 | 0.081646 | 0.087525 | 0.093557
[10 empty] | 0 | 0 | 0 | 0 | 0 | 0 | 0 | 0 | 0 | 0 | 0 | 0 | 0 | 0 | 0 | 0 | 0 | 0 | 0 | 0 | 0 | 0 | 0 | 0 | 0.13115 | 0.13988 | 0.1482 | 0.15665
[10 empty] | 0 | 0 | 0 | 0 | 0 | 0 | 0 | 0 | 0 | 0 | 0 | 0 | 0 | 0 | 0 | 0 | 0 | 0 | 0 | 0 | 0 | 0 | 0 | 0 | 0.017858 | 0.019048 | 0.02018 | 0.021331
[10 empty] | 0 | 0 | 0 | 0 | 0 | 0 | 0 | 0 | 0 | 0 | 0 | 0 | 0 | 0 | 0 | 0 | 0 | 0 | 0 | 0 | 0 | 0 | 0 | 0 | 0.028331 | 0.030218 | 0.032015 | 0.033839
[10 empty] | 0 | 0 | 0 | 0 | 0 | 0 | 0 | 0 | 0 | 0 | 0 | 0 | 0 | 0 | 0 | 0 | 0 | 0 | 0 | 0 | 0 | 0 | 0 | 0 | 0.096381 | 0.10389 | 0.11095 | 0.11818
[10 empty] | 0 | 0 | 0 | 0 | 0.00063374 | 0.001268 | 0.0019029 | 0.0025335 | 0.0031613 | 0.0037876 | 0.0044036 | 0.0050124 | 0.0058002 | 0.0067495 | 0.0078211 | 0.0088747 | 0.0098358 | 0.010713 | 0.011392 | 0.012059 | 0.012728 | 0.013406 | 0.01408 | 0.014762 | 0.10434 | 0.11109 | 0.11748 | 0.12374
[10 empty] | 0 | 0 | 0 | 0 | 9.6143e-05 | 0.00019237 | 0.00028868 | 0.00038436 | 0.0004796 | 0.00057461 | 0.00066807 | 0.00076042 | 0.00087994 | 0.001024 | 0.0011865 | 0.0013464 | 0.0014922 | 0.0016252 | 0.0017283 | 0.0018295 | 0.001931 | 0.0020338 | 0.002136 | 0.0022395 | 0.014208 | 0.015128 | 0.015997 | 0.016849
[10 empty] | 0 | 0 | 0 | 0 | 0.00020344 | 0.00040707 | 0.00061086 | 0.00081333 | 0.0010149 | 0.0012159 | 0.0014137 | 0.0016091 | 0.001862 | 0.0021667 | 0.0025108 | 0.002849 | 0.0031575 | 0.0034391 | 0.0036571 | 0.0038714 | 0.004086 | 0.0043036 | 0.0045199 | 0.0047388 | 0.02254 | 0.023999 | 0.025377 | 0.02673
[10 empty] | 0 | 0 | 0 | 0 | 0.00063374 | 0.00063429 | 0.00063483 | 0.00063069 | 0.00062778 | 0.00062626 | 0.00061604 | 0.00060877 | 0.00078782 | 0.00094925 | 0.0010716 | 0.0012648 | 0.0013134 | 0.0013235 | 0.0013122 | 0.0012989 | 0.0012985 | 0.0013021 | 0.0012924 | 0.0013567 | 0.10434 | 0.11109 | 0.11748 | 0.12374
[10 empty] | 0 | 0 | 0 | 0 | 0 | 0 | 0 | 0 | 0 | 0 | 0 | 0 | 0 | 0 | 0 | 0 | 0 | 0 | 0 | 0 | 0 | 0 | 0 | 0 | 0.0091716 | 0.010073 | 0.010749 | 0.011557
[10 empty] | 0 | 0 | 0 | 0 | 0 | 0 | 0 | 0 | 0 | 0 | 0 | 0 | 0 | 0 | 0 | 0 | 0 | 0 | 0 | 0 | 0 | 0 | 0 | 0 | 0.0012489 | 0.0013716 | 0.0014637 | 0.0015737
[10 empty] | 0 | 0 | 0 | 0 | 0 | 0 | 0 | 0 | 0 | 0 | 0 | 0 | 0 | 0 | 0 | 0 | 0 | 0 | 0 | 0 | 0 | 0 | 0 | 0 | 0.0019813 | 0.0021759 | 0.0023221 | 0.0024966
[10 empty] | 0 | 0 | 0 | 0 | 0 | 0 | 0 | 0 | 0 | 0 | 0 | 0 | 0 | 0 | 0 | 0 | 0 | 0 | 0 | 0 | 0 | 0 | 0 | 0 | 0.0077816 | 0.0089281 | 0.0098879 | 0.010929
[10 empty] | 0 | 0 | 0 | 0 | 0 | 0 | 0 | 0 | 0 | 0 | 0 | 0 | 0 | 0 | 0 | 0 | 0 | 0 | 0 | 0 | 0 | 0 | 0 | 0 | 0.065338 | 0.069314 | 0.072522 | 0.077129
[10 empty] | 0 | 0 | 0 | 0 | 0 | 0 | 0 | 0 | 0 | 0 | 0 | 0 | 0 | 0 | 0 | 0 | 0 | 0 | 0 | 0 | 0 | 0 | 0 | 0 | 0.008897 | 0.0094385 | 0.0098753 | 0.010503
[10 empty] | 0 | 0 | 0 | 0 | 0 | 0 | 0 | 0 | 0 | 0 | 0 | 0 | 0 | 0 | 0 | 0 | 0 | 0 | 0 | 0 | 0 | 0 | 0 | 0 | 0.014114 | 0.014973 | 0.015666 | 0.016661
[10 empty] | 0 | 0 | 0 | 0 | 0 | 0 | 0 | 0 | 0 | 0 | 0 | 0 | 0 | 0 | 0 | 0 | 0 | 0 | 0 | 0 | 0 | 0 | 0 | 0 | 0.047838 | 0.052595 | 0.056387 | 0.061255
[10 empty] | 0 | 0 | 0 | 0 | 0 | 0 | 0 | 0 | 0 | 0 | 0 | 0 | 0 | 0 | 0 | 0 | 0 | 0 | 0 | 0 | 0 | 0 | 0 | 0 | 0 | 0 | 0 | 0
[10 empty] | 0 | 0 | 0 | 0 | 0 | 0 | 0 | 0 | 0 | 0 | 0 | 0 | 0 | 0 | 0 | 0 | 0 | 0 | 0 | 0 | 0 | 0 | 0 | 0 | 0 | 0 | 0 | 0
[10 empty] | 0 | 0 | 0 | 0 | 0 | 0 | 0 | 0 | 0 | 0 | 0 | 0 | 0 | 0 | 0 | 0 | 0 | 0 | 0 | 0 | 0 | 0 | 0 | 0 | 0 | 0 | 0 | 0
[10 empty] | 0 | 0 | 0 | 0 | 0 | 0 | 0 | 0 | 0 | 0 | 0 | 0 | 0 | 0 | 0 | 0 | 0 | 0 | 0 | 0 | 0 | 0 | 0 | 0 | 0 | 0 | 0 | 0
[10 empty] | 0 | 0 | 0 | 0 | 0 | 0 | 0 | 0 | 0 | 0 | 0 | 0 | 0 | 0 | 0 | 0 | 0 | 0 | 0 | 0 | 0 | 0 | 0 | 0 | 0.056897 | 0.059079 | 0.0617 | 0.064779
[10 empty] | 0 | 0 | 0 | 0 | 0 | 0 | 0 | 0 | 0 | 0 | 0 | 0 | 0 | 0 | 0 | 0 | 0 | 0 | 0 | 0 | 0 | 0 | 0 | 0 | 0.0077476 | 0.0080448 | 0.0084016 | 0.0088209
[10 empty] | 0 | 0 | 0 | 0 | 0 | 0 | 0 | 0 | 0 | 0 | 0 | 0 | 0 | 0 | 0 | 0 | 0 | 0 | 0 | 0 | 0 | 0 | 0 | 0 | 0.012291 | 0.012762 | 0.013328 | 0.013994
[10 empty] | 0 | 0 | 0 | 0 | 0 | 0 | 0 | 0 | 0 | 0 | 0 | 0 | 0 | 0 | 0 | 0 | 0 | 0 | 0 | 0 | 0 | 0 | 0 | 0 | 0.048153 | 0.051107 | 0.05443 | 0.058151
[10 empty] | 0 | 0 | 0 | 0 | 0 | 0 | 0 | 0.00010766 | 0.00021578 | 0.00032441 | 0.00044491 | 0.00057919 | 0.00072767 | 0.00088815 | 0.0010598 | 0.0012412 | 0.0014159 | 0.001613 | 0.0018067 | 0.0019921 | 0.0021716 | 0.0023477 | 0.002519 | 0.0026561 | 0.025895 | 0.027781 | 0.029644 | 0.031508
[10 empty] | 0 | 0 | 0 | 0 | 0 | 0 | 0 | 1.6333e-05 | 3.2736e-05 | 4.9216e-05 | 6.7497e-05 | 8.7868e-05 | 0.00011039 | 0.00013474 | 0.00016077 | 0.0001883 | 0.00021481 | 0.0002447 | 0.00027409 | 0.00030222 | 0.00032945 | 0.00035616 | 0.00038216 | 0.00040296 | 0.0035261 | 0.003783 | 0.0040366 | 0.0042904
[10 empty] | 0 | 0 | 0 | 0 | 0 | 0 | 0 | 3.4562e-05 | 6.9271e-05 | 0.00010414 | 0.00014283 | 0.00018593 | 0.0002336 | 0.00028512 | 0.00034021 | 0.00039845 | 0.00045454 | 0.0005178 | 0.00057998 | 0.00063952 | 0.00069714 | 0.00075366 | 0.00080867 | 0.00085268 | 0.0055939 | 0.0060014 | 0.0064038 | 0.0068064
[10 empty] | 0 | 0 | 0 | 0 | 0 | 0 | 0 | 0.00010766 | 0.00010812 | 0.00010863 | 0.0001205 | 0.00013427 | 0.00014848 | 0.00016049 | 0.0001716 | 0.00018142 | 0.00019013 | 0.00022567 | 0.00023376 | 0.00023702 | 0.00024286 | 0.00025157 | 0.00025902 | 0.00026811 | 0.025895 | 0.027781 | 0.029644 | 0.031508
[10 empty] | 0 | 0 | 0 | 0 | 7.3455e-05 | 0.00014466 | 0.0002334 | 0.00033712 | 0.00045101 | 0.00055722 | 0.0006492 | 0.00072876 | 0.00078481 | 0.00083888 | 0.00089032 | 0.0009392 | 0.00098566 | 0.0010294 | 0.0010698 | 0.001112 | 0.0011577 | 0.0012081 | 0.0012627 | 0.0013225 | 0.015053 | 0.016042 | 0.017063 | 0.018123
[10 empty] | 0 | 0 | 0 | 0 | 1.2976e-05 | 2.5556e-05 | 4.1232e-05 | 5.9555e-05 | 7.9676e-05 | 9.8438e-05 | 0.00011469 | 0.00012874 | 0.00013864 | 0.0001482 | 0.00015728 | 0.00016592 | 0.00017413 | 0.00018185 | 0.00018899 | 0.00019645 | 0.00020452 | 0.00021342 | 0.00022306 | 0.00023364 | 0.0023869 | 0.0025437 | 0.0027056 | 0.0028737
[10 empty] | 0 | 0 | 0 | 0 | 9.4481e-06 | 1.8607e-05 | 3.0021e-05 | 4.3362e-05 | 5.8012e-05 | 7.1672e-05 | 8.3504e-05 | 9.3737e-05 | 0.00010095 | 0.0001079 | 0.00011452 | 0.00012081 | 0.00012678 | 0.00013241 | 0.0001376 | 0.00014303 | 0.00014891 | 0.00015539 | 0.00016241 | 0.00017011 | 0.0013029 | 0.0013885 | 0.0014769 | 0.0015686
[10 empty] | 0 | 0 | 0 | 0 | 7.3455e-05 | 7.1208e-05 | 8.8735e-05 | 0.00010372 | 0.00011389 | 0.00013069 | 0.00013205 | 0.00013584 | 0.00014266 | 0.00014933 | 0.00016197 | 0.00016954 | 0.00017418 | 0.00017977 | 0.00018112 | 0.00019078 | 0.00020257 | 0.00021438 | 0.00022633 | 0.00023621 | 0.015053 | 0.016042 | 0.017063 | 0.018123
[10 empty] | 0 | 0 | 0 | 0 | 0 | 0 | 0 | 0 | 0 | 0 | 0 | 0 | 0 | 0 | 0 | 0 | 0 | 0 | 0 | 0 | 0 | 0 | 0 | 0 | 0.003561 | 0.0037626 | 0.0039678 | 0.0041783
[10 empty] | 0 | 0 | 0 | 0 | 0 | 0 | 0 | 0 | 0 | 0 | 0 | 0 | 0 | 0 | 0 | 0 | 0 | 0 | 0 | 0 | 0 | 0 | 0 | 0 | 0.00056465 | 0.00059661 | 0.00062915 | 0.00066254
[10 empty] | 0 | 0 | 0 | 0 | 0 | 0 | 0 | 0 | 0 | 0 | 0 | 0 | 0 | 0 | 0 | 0 | 0 | 0 | 0 | 0 | 0 | 0 | 0 | 0 | 0.00030822 | 0.00032567 | 0.00034343 | 0.00036165
[10 empty] | 0 | 0 | 0 | 0 | 0 | 0 | 0 | 0 | 0 | 0 | 0 | 0 | 0 | 0 | 0 | 0 | 0 | 0 | 0 | 0 | 0 | 0 | 0 | 0 | 0.003561 | 0.0037626 | 0.0039678 | 0.0041783
[10 empty] | 0 | 0 | 0 | 0 | 0 | 0 | 0 | 0 | 0 | 0 | 0 | 0 | 0 | 0 | 0 | 0 | 0 | 0 | 0 | 0 | 0 | 0 | 0 | 0 | 0.019944 | 0.02185 | 0.023889 | 0.026075
[10 empty] | 0 | 0 | 0 | 0 | 0 | 0 | 0 | 0 | 0 | 0 | 0 | 0 | 0 | 0 | 0 | 0 | 0 | 0 | 0 | 0 | 0 | 0 | 0 | 0 | 0.0031624 | 0.0034646 | 0.0037879 | 0.0041346
[10 empty] | 0 | 0 | 0 | 0 | 0 | 0 | 0 | 0 | 0 | 0 | 0 | 0 | 0 | 0 | 0 | 0 | 0 | 0 | 0 | 0 | 0 | 0 | 0 | 0 | 0.0017263 | 0.0018912 | 0.0020677 | 0.0022569
[10 empty] | 0 | 0 | 0 | 0 | 0 | 0 | 0 | 0 | 0 | 0 | 0 | 0 | 0 | 0 | 0 | 0 | 0 | 0 | 0 | 0 | 0 | 0 | 0 | 0 | 0.019944 | 0.02185 | 0.023889 | 0.026075
[10 empty] | 0 | 0 | 0 | 0 | 2.8211e-06 | 5.8864e-06 | 9.1479e-06 | 1.2171e-05 | 1.4972e-05 | 1.7561e-05 | 1.9924e-05 | 2.2566e-05 | 2.5059e-05 | 2.7293e-05 | 2.8503e-05 | 2.9558e-05 | 3.0456e-05 | 3.119e-05 | 3.1732e-05 | 3.2079e-05 | 3.2568e-05 | 3.3209e-05 | 3.4038e-05 | 3.506e-05 | 0.041237 | 0.043939 | 0.046745 | 0.049677
[10 empty] | 0 | 0 | 0 | 0 | 4.9837e-07 | 1.0399e-06 | 1.6161e-06 | 2.1501e-06 | 2.6449e-06 | 3.1023e-06 | 3.5197e-06 | 3.9865e-06 | 4.4269e-06 | 4.8216e-06 | 5.0354e-06 | 5.2216e-06 | 5.3803e-06 | 5.51e-06 | 5.6057e-06 | 5.667e-06 | 5.7535e-06 | 5.8666e-06 | 6.0131e-06 | 6.1936e-06 | 0.0065387 | 0.0069672 | 0.0074122 | 0.0078769
[10 empty] | 0 | 0 | 0 | 0 | 3.6286e-07 | 7.5714e-07 | 1.1766e-06 | 1.5655e-06 | 1.9257e-06 | 2.2588e-06 | 2.5627e-06 | 2.9025e-06 | 3.2232e-06 | 3.5106e-06 | 3.6662e-06 | 3.8019e-06 | 3.9174e-06 | 4.0118e-06 | 4.0815e-06 | 4.1262e-06 | 4.1891e-06 | 4.2715e-06 | 4.3782e-06 | 4.5096e-06 | 0.0035692 | 0.0038031 | 0.004046 | 0.0042997
[10 empty] | 0 | 0 | 0 | 0 | 2.8211e-06 | 3.0653e-06 | 3.2615e-06 | 3.4261e-06 | 3.584e-06 | 3.7267e-06 | 3.8273e-06 | 4.409e-06 | 4.54e-06 | 4.5356e-06 | 4.6347e-06 | 4.7092e-06 | 4.7359e-06 | 4.7343e-06 | 4.6888e-06 | 4.6197e-06 | 4.8575e-06 | 5.2236e-06 | 5.4562e-06 | 5.68e-06 | 0.041237 | 0.043939 | 0.046745 | 0.049677
[10 empty] | 0 | 0 | 0 | 0 | 5.9873e-05 | 0.00011922 | 0.00018849 | 0.00026791 | 0.00035654 | 0.00044122 | 0.00052276 | 0.00061348 | 0.00070422 | 0.00079273 | 0.0008637 | 0.00093662 | 0.001011 | 0.0010867 | 0.0011627 | 0.0012389 | 0.0013187 | 0.0014035 | 0.001492 | 0.0015852 | 0.036251 | 0.039136 | 0.042187 | 0.045425
[10 empty] | 0 | 0 | 0 | 0 | 1.0577e-05 | 2.1062e-05 | 3.3298e-05 | 4.7329e-05 | 6.2987e-05 | 7.7946e-05 | 9.235e-05 | 0.00010838 | 0.00012441 | 0.00014004 | 0.00015258 | 0.00016546 | 0.0001786 | 0.00019198 | 0.0002054 | 0.00021887 | 0.00023297 | 0.00024794 | 0.00026358 | 0.00028005 | 0.0057481 | 0.0062056 | 0.0066894 | 0.0072029
[10 empty] | 0 | 0 | 0 | 0 | 7.7012e-06 | 1.5335e-05 | 2.4244e-05 | 3.446e-05 | 4.5861e-05 | 5.6752e-05 | 6.724e-05 | 7.8909e-05 | 9.058e-05 | 0.00010196 | 0.00011109 | 0.00012047 | 0.00013004 | 0.00013978 | 0.00014955 | 0.00015936 | 0.00016962 | 0.00018052 | 0.00019191 | 0.0002039 | 0.0031377 | 0.0033874 | 0.0036515 | 0.0039318
[10 empty] | 0 | 0 | 0 | 0 | 5.9873e-05 | 5.9348e-05 | 6.9267e-05 | 7.9422e-05 | 8.8633e-05 | 9.6653e-05 | 0.00010298 | 0.00012174 | 0.00013143 | 0.00013879 | 0.00014623 | 0.00015358 | 0.00016586 | 0.00017784 | 0.00018787 | 0.00019705 | 0.00020889 | 0.00022607 | 0.00023971 | 0.00025365 | 0.036251 | 0.039136 | 0.042187 | 0.045425
[10 empty] | 0 | 0 | 0 | 0 | 0 | 0 | 0 | 0 | 0 | 0 | 0 | 0 | 0 | 0 | 0 | 0 | 0 | 0 | 0 | 0 | 0 | 0 | 0 | 0 | 0.0099631 | 0.010746 | 0.011571 | 0.012445
[10 empty] | 0 | 0 | 0 | 0 | 0 | 0 | 0 | 0 | 0 | 0 | 0 | 0 | 0 | 0 | 0 | 0 | 0 | 0 | 0 | 0 | 0 | 0 | 0 | 0 | 0.0015798 | 0.0017039 | 0.0018348 | 0.0019734
[10 empty] | 0 | 0 | 0 | 0 | 0 | 0 | 0 | 0 | 0 | 0 | 0 | 0 | 0 | 0 | 0 | 0 | 0 | 0 | 0 | 0 | 0 | 0 | 0 | 0 | 0.00086235 | 0.00093012 | 0.0010015 | 0.0010772
[10 empty] | 0 | 0 | 0 | 0 | 0 | 0 | 0 | 0 | 0 | 0 | 0 | 0 | 0 | 0 | 0 | 0 | 0 | 0 | 0 | 0 | 0 | 0 | 0 | 0 | 0.0099631 | 0.010746 | 0.011571 | 0.012445
[10 empty] | 0 | 0 | 0 | 0 | 0 | 0 | 0 | 0 | 0 | 0 | 0 | 0 | 0 | 0 | 0 | 0 | 0 | 0 | 0 | 0 | 0 | 0 | 0 | 0 | 0 | 0 | 0 | 0
[10 empty] | 0 | 0 | 0 | 0 | 0 | 0 | 0 | 0 | 0 | 0 | 0 | 0 | 0 | 0 | 0 | 0 | 0 | 0 | 0 | 0 | 0 | 0 | 0 | 0 | 0 | 0 | 0 | 0
[10 empty] | 0 | 0 | 0 | 0 | 0 | 0 | 0 | 0 | 0 | 0 | 0 | 0 | 0 | 0 | 0 | 0 | 0 | 0 | 0 | 0 | 0 | 0 | 0 | 0 | 0 | 0 | 0 | 0
[10 empty] | 0 | 0 | 0 | 0 | 0 | 0 | 0 | 0 | 0 | 0 | 0 | 0 | 0 | 0 | 0 | 0 | 0 | 0 | 0 | 0 | 0 | 0 | 0 | 0 | 0 | 0 | 0 | 0
[10 empty] | 0 | 0 | 0 | 0 | 0 | 0 | 0 | 0 | 0 | 0 | 0 | 0 | 0 | 0 | 0 | 0 | 0 | 0 | 0 | 0 | 0 | 0 | 0 | 0 | 0 | 0 | 0 | 0
[10 empty] | 0 | 0 | 0 | 0 | 0 | 0 | 0 | 0 | 0 | 0 | 0 | 0 | 0 | 0 | 0 | 0 | 0 | 0 | 0 | 0 | 0 | 0 | 0 | 0 | 0 | 0 | 0 | 0
[10 empty] | 0 | 0 | 0 | 0 | 0 | 0 | 0 | 0 | 0 | 0 | 0 | 0 | 0 | 0 | 0 | 0 | 0 | 0 | 0 | 0 | 0 | 0 | 0 | 0 | 0 | 0 | 0 | 0
[10 empty] | 0 | 0 | 0 | 0 | 0 | 0 | 0 | 0 | 0 | 0 | 0 | 0 | 0 | 0 | 0 | 0 | 0 | 0 | 0 | 0 | 0 | 0 | 0 | 0 | 0 | 0 | 0 | 0
[10 empty] | 0 | 0 | 0 | 0 | 0 | 0 | 0 | 0 | 0 | 0 | 0 | 0 | 0 | 0 | 0 | 0 | 0 | 0 | 0 | 0 | 0 | 0 | 0 | 0 | 0 | 0 | 0 | 0
[10 empty] | 0 | 0 | 0 | 0 | 0 | 0 | 0 | 0 | 0 | 0 | 0 | 0 | 0 | 0 | 0 | 0 | 0 | 0 | 0 | 0 | 0 | 0 | 0 | 0 | 0 | 0 | 0 | 0
[10 empty] | 0 | 0 | 0 | 0 | 0 | 0 | 0 | 0 | 0 | 0 | 0 | 0 | 0 | 0 | 0 | 0 | 0 | 0 | 0 | 0 | 0 | 0 | 0 | 0 | 0 | 0 | 0 | 0
[10 empty] | 0 | 0 | 0 | 0 | 0 | 0 | 0 | 0 | 0 | 0 | 0 | 0 | 0 | 0 | 0 | 0 | 0 | 0 | 0 | 0 | 0 | 0 | 0 | 0 | 0 | 0 | 0 | 0
[10 empty] | 0 | 0 | 0 | 0 | 0 | 0 | 0 | 0 | 0 | 0 | 0 | 0 | 0 | 0 | 0 | 0 | 0 | 0 | 0 | 0 | 0 | 0 | 0 | 0 | 0 | 0 | 0 | 0
[10 empty] | 0 | 0 | 0 | 0 | 0 | 0 | 0 | 0 | 0 | 0 | 0 | 0 | 0 | 0 | 0 | 0 | 0 | 0 | 0 | 0 | 0 | 0 | 0 | 0 | 0 | 0 | 0 | 0
[10 empty] | 0 | 0 | 0 | 0 | 0 | 0 | 0 | 0 | 0 | 0 | 0 | 0 | 0 | 0 | 0 | 0 | 0 | 0 | 0 | 0 | 0 | 0 | 0 | 0 | 0 | 0 | 0 | 0
[10 empty] | 0 | 0 | 0 | 0 | 0 | 0 | 0 | 0 | 0 | 0 | 0 | 0 | 0 | 0 | 0 | 0 | 0 | 0 | 0 | 0 | 0 | 0 | 0 | 0 | 0 | 0 | 0 | 0
[10 empty] | 0 | 0 | 0 | 0 | 0 | 0 | 0 | 0 | 0 | 0 | 0 | 0 | 0 | 0 | 0 | 0 | 0 | 0 | 0 | 0 | 0 | 0 | 0 | 0 | 0 | 0 | 0 | 0
[10 empty] | 0 | 0 | 0 | 0 | 0 | 0 | 0 | 0 | 0 | 0 | 0 | 0 | 0 | 0 | 0 | 0 | 0 | 0 | 0 | 0 | 0 | 0 | 0 | 0 | 0 | 0 | 0 | 0
[10 empty] | 0 | 0 | 0 | 0 | 0 | 0 | 0 | 0 | 0 | 0 | 0 | 0 | 0 | 0 | 0 | 0 | 0 | 0 | 0 | 0 | 0 | 0 | 0 | 0 | 0 | 0 | 0 | 0
[10 empty] | 0 | 0 | 0 | 0 | 0 | 0 | 0 | 0 | 0 | 0 | 0 | 0 | 0 | 0 | 0 | 0 | 0 | 0 | 0 | 0 | 0 | 0 | 0 | 0 | 0 | 0 | 0 | 0
[10 empty] | 0 | 0 | 0 | 0 | 0 | 0 | 0 | 0 | 0 | 0 | 0 | 0 | 0 | 0 | 0 | 0 | 0 | 0 | 0 | 0 | 0 | 0 | 0 | 0 | 0.0086507 | 0.008908 | 0.0092321 | 0.0096254
[10 empty] | 0 | 0 | 0 | 0 | 0 | 0 | 0 | 0 | 0 | 0 | 0 | 0 | 0 | 0 | 0 | 0 | 0 | 0 | 0 | 0 | 0 | 0 | 0 | 0 | 0.0013717 | 0.0014125 | 0.0014639 | 0.0015262
[10 empty] | 0 | 0 | 0 | 0 | 0 | 0 | 0 | 0 | 0 | 0 | 0 | 0 | 0 | 0 | 0 | 0 | 0 | 0 | 0 | 0 | 0 | 0 | 0 | 0 | 0.00074875 | 0.00077103 | 0.00079908 | 0.00083311
[10 empty] | 0 | 0 | 0 | 0 | 0 | 0 | 0 | 0 | 0 | 0 | 0 | 0 | 0 | 0 | 0 | 0 | 0 | 0 | 0 | 0 | 0 | 0 | 0 | 0 | 0.0068288 | 0.007247 | 0.0077174 | 0.0082444
[10 empty] | 0 | 0 | 0 | 0 | 0 | 0 | 0 | 0 | 0 | 0 | 0 | 0 | 0 | 0 | 0 | 0 | 0 | 0 | 0 | 0 | 0 | 0 | 0 | 0 | 0 | 0 | 0 | 0
[10 empty] | 0 | 0 | 0 | 0 | 0 | 0 | 0 | 0 | 0 | 0 | 0 | 0 | 0 | 0 | 0 | 0 | 0 | 0 | 0 | 0 | 0 | 0 | 0 | 0 | 0 | 0 | 0 | 0
[10 empty] | 0 | 0 | 0 | 0 | 0 | 0 | 0 | 0 | 0 | 0 | 0 | 0 | 0 | 0 | 0 | 0 | 0 | 0 | 0 | 0 | 0 | 0 | 0 | 0 | 0 | 0 | 0 | 0
[10 empty] | 0 | 0 | 0 | 0 | 0 | 0 | 0 | 0 | 0 | 0 | 0 | 0 | 0 | 0 | 0 | 0 | 0 | 0 | 0 | 0 | 0 | 0 | 0 | 0 | 0 | 0 | 0 | 0
[10 empty] | 0 | 0 | 0 | 0 | 0 | 0 | 0 | 0 | 0 | 0 | 0 | 0 | 0 | 0 | 0 | 0 | 0 | 0 | 0 | 0 | 0 | 0 | 0 | 0 | 0 | 0 | 0 | 0
[10 empty] | 0 | 0 | 0 | 0 | 0 | 0 | 0 | 0 | 0 | 0 | 0 | 0 | 0 | 0 | 0 | 0 | 0 | 0 | 0 | 0 | 0 | 0 | 0 | 0 | 0 | 0 | 0 | 0
[10 empty] | 0 | 0 | 0 | 0 | 0 | 0 | 0 | 0 | 0 | 0 | 0 | 0 | 0 | 0 | 0 | 0 | 0 | 0 | 0 | 0 | 0 | 0 | 0 | 0 | 0 | 0 | 0 | 0
[10 empty] | 0 | 0 | 0 | 0 | 0 | 0 | 0 | 0 | 0 | 0 | 0 | 0 | 0 | 0 | 0 | 0 | 0 | 0 | 0 | 0 | 0 | 0 | 0 | 0 | 0 | 0 | 0 | 0
[10 empty] | 0 | 0 | 0 | 0 | 0.063921 | 0.13229 | 0.20491 | 0.28159 | 0.36213 | 0.44639 | 0.53418 | 0.62536 | 0.71978 | 0.81732 | 0.91274 | 1.0066 | 1.0995 | 1.1821 | 1.2561 | 1.323 | 1.3836 | 1.4387 | 1.4796 | 1.5178 | 1.1967 | 1.2562 | 1.3156 | 1.3745
[10 empty] | 0 | 0 | 0 | 0 | 0.068915 | 0.14263 | 0.22092 | 0.30359 | 0.39043 | 0.48126 | 0.57591 | 0.67421 | 0.77601 | 0.88117 | 0.98405 | 1.0853 | 1.1854 | 1.2745 | 1.3542 | 1.4263 | 1.4916 | 1.5511 | 1.5952 | 1.6364 | 1.158 | 1.2156 | 1.2731 | 1.3301
[10 empty] | 0 | 0 | 0 | 0 | 0 | 0 | 0 | 0 | 0 | 0 | 0 | 0 | 0 | 0 | 0 | 0 | 0 | 0 | 0 | 0 | 0 | 0 | 0 | 0 | 0 | 0 | 0 | 0
[10 empty] | 0 | 0 | 0 | 0 | 0.063921 | 0.068508 | 0.072896 | 0.077105 | 0.081139 | 0.085015 | 0.088729 | 0.092296 | 0.095735 | 0.099051 | 0.097136 | 0.095813 | 0.094953 | 0.097162 | 0.099298 | 0.10167 | 0.10376 | 0.10587 | 0.1139 | 0.11539 | 0.08372 | 0.085424 | 0.087329 | 0.089375
[10 empty] | 0 | 0 | 0 | 0 | 0.0049108 | 0.011582 | 0.018714 | 0.026222 | 0.034036 | 0.0421 | 0.050369 | 0.058804 | 0.066238 | 0.073095 | 0.07967 | 0.08526 | 0.089861 | 0.09472 | 0.099079 | 0.10299 | 0.10534 | 0.10716 | 0.10881 | 0.1103 | 0.38443 | 0.41388 | 0.44356 | 0.4713
[10 empty] | 0 | 0 | 0 | 0 | 0.0052944 | 0.012487 | 0.020176 | 0.02827 | 0.036695 | 0.045389 | 0.054304 | 0.063398 | 0.071413 | 0.078805 | 0.085894 | 0.091921 | 0.096881 | 0.10212 | 0.10682 | 0.11103 | 0.11357 | 0.11553 | 0.11731 | 0.11892 | 0.37202 | 0.40051 | 0.42923 | 0.45608
[10 empty] | 0 | 0 | 0 | 0 | 0 | 0 | 0 | 0 | 0 | 0 | 0 | 0 | 0 | 0 | 0 | 0 | 0 | 0 | 0 | 0 | 0 | 0 | 0 | 0 | 0 | 0 | 0 | 0
[10 empty] | 0 | 0 | 0 | 0 | 0.0049108 | 0.0067058 | 0.0072137 | 0.0076397 | 0.0079991 | 0.0083043 | 0.0085652 | 0.0087901 | 0.0078487 | 0.0073232 | 0.0070907 | 0.00706 | 0.0071642 | 0.0083865 | 0.0087388 | 0.0090349 | 0.0092852 | 0.0094984 | 0.0096814 | 0.0095941 | 0.36557 | 0.39537 | 0.42543 | 0.45359
[10 empty] | 0 | 0 | 0 | 0 | 0.0010794 | 0.0021783 | 0.003331 | 0.0045336 | 0.0057838 | 0.007079 | 0.008412 | 0.0097837 | 0.011192 | 0.012633 | 0.014053 | 0.015395 | 0.016728 | 0.017973 | 0.019142 | 0.020238 | 0.021271 | 0.022243 | 0.023163 | 0.024036 | 0.087788 | 0.092171 | 0.096084 | 0.10025
[10 empty] | 0 | 0 | 0 | 0 | 0.0011637 | 0.0023484 | 0.0035912 | 0.0048878 | 0.0062357 | 0.007632 | 0.0090692 | 0.010548 | 0.012066 | 0.01362 | 0.015151 | 0.016598 | 0.018035 | 0.019377 | 0.020637 | 0.021819 | 0.022932 | 0.023981 | 0.024973 | 0.025914 | 0.084952 | 0.089193 | 0.09298 | 0.097009
[10 empty] | 0 | 0 | 0 | 0 | 0 | 0 | 0 | 0 | 0 | 0 | 0 | 0 | 0 | 0 | 0 | 0 | 0 | 0 | 0 | 0 | 0 | 0 | 0 | 0 | 0 | 0 | 0 | 0
[10 empty] | 0 | 0 | 0 | 0 | 0.0010794 | 0.0010989 | 0.0011527 | 0.0012027 | 0.0012502 | 0.0012952 | 0.0013331 | 0.0013717 | 0.0014078 | 0.0014415 | 0.00142 | 0.0013419 | 0.0013327 | 0.0013285 | 0.0013296 | 0.0013341 | 0.0013441 | 0.0013565 | 0.001374 | 0.0013943 | 0.073424 | 0.078419 | 0.082888 | 0.087568
[10 empty] | 0 | 0 | 0 | 0 | 0 | 0 | 0 | 0 | 0 | 0 | 0 | 0 | 0 | 0 | 0 | 0 | 0 | 0 | 0 | 0 | 0 | 0 | 0 | 0 | 0 | 0 | 0 | 0
[10 empty] | 0 | 0 | 0 | 0 | 0 | 0 | 0 | 0 | 0 | 0 | 0 | 0 | 0 | 0 | 0 | 0 | 0 | 0 | 0 | 0 | 0 | 0 | 0 | 0 | 0 | 0 | 0 | 0
[10 empty] | 0 | 0 | 0 | 0 | 0 | 0 | 0 | 0 | 0 | 0 | 0 | 0 | 0 | 0 | 0 | 0 | 0 | 0 | 0 | 0 | 0 | 0 | 0 | 0 | 0 | 0 | 0 | 0
[10 empty] | 0 | 0 | 0 | 0 | 0 | 0 | 0 | 0 | 0 | 0 | 0 | 0 | 0 | 0 | 0 | 0 | 0 | 0 | 0 | 0 | 0 | 0 | 0 | 0 | 0 | 0 | 0 | 0
[10 empty] | 0 | 0 | 0 | 0 | 0 | 0 | 0 | 0 | 0 | 0 | 0 | 0 | 0 | 0 | 0 | 0 | 0 | 0 | 0 | 0 | 0 | 0 | 0 | 0 | 0.26569 | 0.24458 | 0.22518 | 0.20727
[10 empty] | 0 | 0 | 0 | 0 | 0 | 0 | 0 | 0 | 0 | 0 | 0 | 0 | 0 | 0 | 0 | 0 | 0 | 0 | 0 | 0 | 0 | 0 | 0 | 0 | 0 | 0 | 0 | 0
[10 empty] | 0 | 0 | 0 | 0 | 0 | 0 | 0 | 0 | 0 | 0 | 0 | 0 | 0 | 0 | 0 | 0 | 0 | 0 | 0 | 0 | 0 | 0 | 0 | 0 | 0.075132 | 0.069161 | 0.063677 | 0.058612
[10 empty] | 0 | 0 | 0 | 0 | 0 | 0 | 0 | 0 | 0 | 0 | 0 | 0 | 0 | 0 | 0 | 0 | 0 | 0 | 0 | 0 | 0 | 0 | 0 | 0 | 0 | 0 | 0 | 0
[10 empty] | 0 | 0 | 0 | 0 | 0 | 0 | 0 | 0 | 0 | 0 | 0 | 0 | 0 | 0 | 0 | 0 | 0 | 0 | 0 | 0 | 0 | 0 | 0 | 0 | 0.56648 | 0.52165 | 0.48046 | 0.4424
[10 empty] | 0 | 0 | 0 | 0 | 0 | 0 | 0 | 0 | 0 | 0 | 0 | 0 | 0 | 0 | 0 | 0 | 0 | 0 | 0 | 0 | 0 | 0 | 0 | 0 | 0 | 0 | 0 | 0
[10 empty] | 0 | 0 | 0 | 0 | 0 | 0 | 0 | 0 | 0 | 0 | 0 | 0 | 0 | 0 | 0 | 0 | 0 | 0 | 0 | 0 | 0 | 0 | 0 | 0 | 0.16019 | 0.14751 | 0.13586 | 0.1251
[10 empty] | 0 | 0 | 0 | 0 | 0 | 0 | 0 | 0 | 0 | 0 | 0 | 0 | 0 | 0 | 0 | 0 | 0 | 0 | 0 | 0 | 0 | 0 | 0 | 0 | 0 | 0 | 0 | 0
[10 empty] | 0 | 0 | 0 | 0 | 0.0031426 | 0.006342 | 0.0096981 | 0.0132 | 0.016839 | 0.02061 | 0.024492 | 0.028485 | 0.032584 | 0.036781 | 0.040915 | 0.044822 | 0.048703 | 0.052329 | 0.055731 | 0.058924 | 0.061929 | 0.064761 | 0.06744 | 0.069981 | 0.18099 | 0.19002 | 0.19809 | 0.20667
[10 empty] | 0 | 0 | 0 | 0 | 0 | 0 | 0 | 0 | 0 | 0 | 0 | 0 | 0 | 0 | 0 | 0 | 0 | 0 | 0 | 0 | 0 | 0 | 0 | 0 | 0 | 0 | 0 | 0
[10 empty] | 0 | 0 | 0 | 0 | 0.0013206 | 0.0026651 | 0.0040754 | 0.0055469 | 0.0070764 | 0.0086611 | 0.010292 | 0.01197 | 0.013693 | 0.015456 | 0.017194 | 0.018836 | 0.020466 | 0.02199 | 0.02342 | 0.024761 | 0.026024 | 0.027215 | 0.02834 | 0.029408 | 0.051179 | 0.053735 | 0.056016 | 0.058443
[10 empty] | 0 | 0 | 0 | 0 | 0.0031426 | 0.0031994 | 0.0033561 | 0.0035015 | 0.0036398 | 0.0037709 | 0.0038812 | 0.0039937 | 0.0040988 | 0.0041969 | 0.0041344 | 0.003907 | 0.0038803 | 0.003868 | 0.0038713 | 0.0038842 | 0.0039133 | 0.0039496 | 0.0040004 | 0.0040595 | 0.15137 | 0.16167 | 0.17089 | 0.18053
[10 empty] | 0 | 0 | 0 | 0 | 0 | 0 | 0 | 0 | 0 | 0 | 0 | 0 | 0 | 0 | 0 | 0 | 0 | 0 | 0 | 0 | 0 | 0 | 0 | 0 | 0 | 0 | 0 | 0
[10 empty] | 0 | 0 | 0 | 0 | 0 | 0 | 0 | 0 | 0 | 0 | 0 | 0 | 0 | 0 | 0 | 0 | 0 | 0 | 0 | 0 | 0 | 0 | 0 | 0 | 0 | 0 | 0 | 0
[10 empty] | 0 | 0 | 0 | 0 | 0 | 0 | 0 | 0 | 0 | 0 | 0 | 0 | 0 | 0 | 0 | 0 | 0 | 0 | 0 | 0 | 0 | 0 | 0 | 0 | 0 | 0 | 0 | 0
[10 empty] | 0 | 0 | 0 | 0 | 0 | 0 | 0 | 0 | 0 | 0 | 0 | 0 | 0 | 0 | 0 | 0 | 0 | 0 | 0 | 0 | 0 | 0 | 0 | 0 | 0 | 0 | 0 | 0
[10 empty] | 0 | 0 | 0 | 0 | 0.086307 | 0.18069 | 0.2824 | 0.39079 | 0.50527 | 0.62536 | 0.75062 | 0.88064 | 1.0042 | 1.1239 | 1.2419 | 1.3477 | 1.443 | 1.5296 | 1.6088 | 1.7034 | 1.7938 | 1.8803 | 1.938 | 1.9931 | 1.3653 | 1.4758 | 1.5925 | 1.7217
[10 empty] | 0 | 0 | 0 | 0 | 0.0076406 | 0.015996 | 0.025 | 0.034595 | 0.044731 | 0.055362 | 0.066451 | 0.077961 | 0.088897 | 0.099495 | 0.10995 | 0.11931 | 0.12774 | 0.13541 | 0.14242 | 0.1508 | 0.1588 | 0.16646 | 0.17156 | 0.17645 | 0.10849 | 0.11727 | 0.12654 | 0.13681
[10 empty] | 0 | 0 | 0 | 0 | 0.022451 | 0.047003 | 0.073461 | 0.10166 | 0.13144 | 0.16268 | 0.19526 | 0.22908 | 0.26122 | 0.29236 | 0.32307 | 0.35057 | 0.37536 | 0.39788 | 0.41849 | 0.44311 | 0.46663 | 0.48913 | 0.50413 | 0.51848 | 0.23899 | 0.25833 | 0.27876 | 0.30137
[10 empty] | 0 | 0 | 0 | 0 | 0.086307 | 0.094381 | 0.10171 | 0.10839 | 0.11449 | 0.12009 | 0.12525 | 0.13002 | 0.12353 | 0.11971 | 0.11805 | 0.11805 | 0.11937 | 0.12172 | 0.12483 | 0.15007 | 0.15513 | 0.15982 | 0.16423 | 0.16652 | 1.2685 | 1.3927 | 1.522 | 1.6514
[10 empty] | 0 | 0 | 0 | 0 | 0 | 0 | 0 | 0 | 0 | 0 | 0 | 0 | 0 | 0 | 0 | 0 | 0 | 0 | 0 | 0 | 0 | 0 | 0 | 0 | 0 | 0 | 0 | 0
[10 empty] | 0 | 0 | 0 | 0 | 0 | 0 | 0 | 0 | 0 | 0 | 0 | 0 | 0 | 0 | 0 | 0 | 0 | 0 | 0 | 0 | 0 | 0 | 0 | 0 | 0 | 0 | 0 | 0
[10 empty] | 0 | 0 | 0 | 0 | 0 | 0 | 0 | 0 | 0 | 0 | 0 | 0 | 0 | 0 | 0 | 0 | 0 | 0 | 0 | 0 | 0 | 0 | 0 | 0 | 0 | 0 | 0 | 0
[10 empty] | 0 | 0 | 0 | 0 | 0 | 0 | 0 | 0 | 0 | 0 | 0 | 0 | 0 | 0 | 0 | 0 | 0 | 0 | 0 | 0 | 0 | 0 | 0 | 0 | 0 | 0 | 0 | 0
[10 empty] | 0 | 0 | 0 | 0 | 0.44623 | 0.59262 | 0.73925 | 0.76496 | 0.80479 | 0.8617 | 0.83895 | 0.90068 | 0.95661 | 0.9983 | 1.0278 | 1.0627 | 1.0912 | 1.1171 | 1.1371 | 1.1621 | 1.1887 | 1.2167 | 1.234 | 1.247 | 2.7838 | 2.8493 | 2.9119 | 2.9669
[10 empty] | 0 | 0 | 0 | 0 | 0.039651 | 0.052659 | 0.065688 | 0.067972 | 0.071511 | 0.076568 | 0.074546 | 0.080032 | 0.085001 | 0.088705 | 0.09133 | 0.094426 | 0.096957 | 0.099261 | 0.10104 | 0.10326 | 0.10563 | 0.10811 | 0.10965 | 0.1108 | 0.22202 | 0.22724 | 0.23224 | 0.23663
[10 empty] | 0 | 0 | 0 | 0 | 0.1686 | 0.22391 | 0.27931 | 0.28903 | 0.30407 | 0.32558 | 0.31698 | 0.3403 | 0.36143 | 0.37719 | 0.38834 | 0.40151 | 0.41227 | 0.42207 | 0.42962 | 0.43908 | 0.44914 | 0.45971 | 0.46625 | 0.47115 | 0.70776 | 0.72441 | 0.74033 | 0.75433
[10 empty] | 0 | 0 | 0 | 0 | 0.44623 | 0.14711 | 0.14758 | 0.1442 | 0.13261 | 0.13396 | 0.11537 | 0.1088 | 0.10384 | 0.10419 | 0.10434 | 0.1225 | 0.12475 | 0.12682 | 0.12217 | 0.12911 | 0.13121 | 0.13272 | 0.15275 | 0.14992 | 0.25207 | 0.25724 | 0.24693 | 0.23916
[10 empty] | 0 | 0 | 0 | 0 | 0 | 0 | 0 | 0 | 0 | 0 | 0 | 0 | 0 | 0 | 0 | 0 | 0 | 0 | 0 | 0 | 0 | 0 | 0 | 0 | 0.22499 | 0.22709 | 0.22881 | 0.23285
[10 empty] | 0 | 0 | 0 | 0 | 0 | 0 | 0 | 0 | 0 | 0 | 0 | 0 | 0 | 0 | 0 | 0 | 0 | 0 | 0 | 0 | 0 | 0 | 0 | 0 | 0.017944 | 0.018112 | 0.018249 | 0.018571
[10 empty] | 0 | 0 | 0 | 0 | 0 | 0 | 0 | 0 | 0 | 0 | 0 | 0 | 0 | 0 | 0 | 0 | 0 | 0 | 0 | 0 | 0 | 0 | 0 | 0 | 0.057204 | 0.057737 | 0.058174 | 0.0592
[10 empty] | 0 | 0 | 0 | 0 | 0 | 0 | 0 | 0 | 0 | 0 | 0 | 0 | 0 | 0 | 0 | 0 | 0 | 0 | 0 | 0 | 0 | 0 | 0 | 0 | 0.065328 | 0.069142 | 0.073251 | 0.081998
[10 empty] | 0 | 0 | 0 | 0 | 0.072468 | 0.14046 | 0.20633 | 0.27175 | 0.32577 | 0.37427 | 0.42452 | 0.47303 | 0.52352 | 0.5618 | 0.59018 | 0.61689 | 0.63911 | 0.65804 | 0.66408 | 0.67141 | 0.68301 | 0.6969 | 0.7136 | 0.73271 | 2.1999 | 2.2282 | 2.2574 | 2.282
[10 empty] | 0 | 0 | 0 | 0 | 0.0064393 | 0.012481 | 0.018333 | 0.024147 | 0.028947 | 0.033257 | 0.037722 | 0.042032 | 0.046518 | 0.049919 | 0.052441 | 0.054815 | 0.056789 | 0.058471 | 0.059008 | 0.059659 | 0.06069 | 0.061924 | 0.063408 | 0.065107 | 0.17545 | 0.17771 | 0.18004 | 0.182
[10 empty] | 0 | 0 | 0 | 0 | 0.027381 | 0.053071 | 0.077956 | 0.10268 | 0.12309 | 0.14141 | 0.1604 | 0.17872 | 0.1978 | 0.21226 | 0.22299 | 0.23308 | 0.24148 | 0.24863 | 0.25091 | 0.25368 | 0.25806 | 0.26331 | 0.26962 | 0.27684 | 0.55932 | 0.56651 | 0.57395 | 0.58018
[10 empty] | 0 | 0 | 0 | 0 | 0.072468 | 0.06811 | 0.074759 | 0.07895 | 0.073077 | 0.073807 | 0.073829 | 0.074234 | 0.074573 | 0.076059 | 0.077595 | 0.084466 | 0.087581 | 0.087832 | 0.092662 | 0.09308 | 0.09577 | 0.097603 | 0.097992 | 0.099939 | 0.21308 | 0.2123 | 0.21066 | 0.21046
[10 empty] | 0 | 0 | 0 | 0 | 0.093121 | 0.12423 | 0.15694 | 0.16596 | 0.17865 | 0.19607 | 0.19664 | 0.21485 | 0.23138 | 0.24382 | 0.25247 | 0.26061 | 0.26649 | 0.27162 | 0.27396 | 0.27589 | 0.27859 | 0.28317 | 0.28869 | 0.29427 | 0.70131 | 0.71722 | 0.73298 | 0.74692
[10 empty] | 0 | 0 | 0 | 0 | 0.0082744 | 0.011038 | 0.013945 | 0.014746 | 0.015874 | 0.017422 | 0.017472 | 0.019091 | 0.02056 | 0.021665 | 0.022434 | 0.023157 | 0.023679 | 0.024135 | 0.024344 | 0.024514 | 0.024755 | 0.025161 | 0.025652 | 0.026148 | 0.055933 | 0.057202 | 0.058459 | 0.05957
[10 empty] | 0 | 0 | 0 | 0 | 0.035184 | 0.046936 | 0.059296 | 0.062703 | 0.067499 | 0.074081 | 0.074295 | 0.081177 | 0.087423 | 0.092122 | 0.095392 | 0.098466 | 0.10069 | 0.10263 | 0.10351 | 0.10424 | 0.10526 | 0.10699 | 0.10908 | 0.11118 | 0.17831 | 0.18235 | 0.18636 | 0.1899
[10 empty] | 0 | 0 | 0 | 0 | 0.093121 | 0.031254 | 0.032913 | 0.033725 | 0.031966 | 0.032802 | 0.028438 | 0.027272 | 0.025729 | 0.027016 | 0.027814 | 0.031895 | 0.032677 | 0.03353 | 0.03745 | 0.03684 | 0.036548 | 0.036516 | 0.035925 | 0.035625 | 0.069446 | 0.070368 | 0.070049 | 0.070334
[10 empty] | 0 | 0 | 0 | 0 | 0.038355 | 0.080425 | 0.12566 | 0.17358 | 0.2238 | 0.27608 | 0.32998 | 0.38541 | 0.43491 | 0.48112 | 0.52597 | 0.56319 | 0.59445 | 0.62774 | 0.65809 | 0.68577 | 0.70126 | 0.71567 | 0.72915 | 0.74161 | 1.5472 | 1.6357 | 1.725 | 1.8102
[10 empty] | 0 | 0 | 0 | 0 | 0.0058289 | 0.012223 | 0.019097 | 0.02638 | 0.034012 | 0.041956 | 0.050149 | 0.058573 | 0.066096 | 0.073118 | 0.079933 | 0.08559 | 0.090341 | 0.095401 | 0.10001 | 0.10422 | 0.10657 | 0.10876 | 0.11081 | 0.1127 | 0.21105 | 0.22312 | 0.23531 | 0.24692
[10 empty] | 0 | 0 | 0 | 0 | 0.011894 | 0.02494 | 0.038967 | 0.053828 | 0.069402 | 0.085613 | 0.10233 | 0.11952 | 0.13487 | 0.1492 | 0.16311 | 0.17465 | 0.18434 | 0.19467 | 0.20408 | 0.21266 | 0.21747 | 0.22193 | 0.22612 | 0.22998 | 0.32286 | 0.34133 | 0.35997 | 0.37774
[10 empty] | 0 | 0 | 0 | 0 | 0.038355 | 0.042132 | 0.04536 | 0.048124 | 0.050499 | 0.052632 | 0.054349 | 0.055958 | 0.050118 | 0.0469 | 0.045617 | 0.045602 | 0.046461 | 0.054579 | 0.05705 | 0.05918 | 0.061053 | 0.062703 | 0.064149 | 0.063743 | 1.0337 | 1.1257 | 1.2197 | 1.3101
[10 empty] | 0 | 0 | 0 | 0 | 0.0086823 | 0.018258 | 0.028597 | 0.039594 | 0.051165 | 0.063238 | 0.075758 | 0.088677 | 0.1004 | 0.11149 | 0.12237 | 0.13158 | 0.13947 | 0.14798 | 0.15584 | 0.16311 | 0.16759 | 0.17182 | 0.17586 | 0.1797 | 1.5818 | 1.6722 | 1.7636 | 1.8506
[10 empty] | 0 | 0 | 0 | 0 | 0.0013195 | 0.0027747 | 0.004346 | 0.0060173 | 0.0077757 | 0.0096106 | 0.011513 | 0.013477 | 0.015258 | 0.016944 | 0.018597 | 0.019996 | 0.021196 | 0.022489 | 0.023683 | 0.024789 | 0.025469 | 0.026113 | 0.026727 | 0.027309 | 0.21576 | 0.22811 | 0.24057 | 0.25244
[10 empty] | 0 | 0 | 0 | 0 | 0.0026925 | 0.0056618 | 0.0088681 | 0.012279 | 0.015867 | 0.019611 | 0.023493 | 0.027499 | 0.031134 | 0.034575 | 0.037948 | 0.040803 | 0.043252 | 0.045889 | 0.048326 | 0.050582 | 0.051971 | 0.053284 | 0.054537 | 0.055725 | 0.33008 | 0.34896 | 0.36802 | 0.38618
[10 empty] | 0 | 0 | 0 | 0 | 0.0086823 | 0.0095754 | 0.010339 | 0.010998 | 0.01157 | 0.012073 | 0.012519 | 0.012919 | 0.011721 | 0.011095 | 0.010877 | 0.010943 | 0.011201 | 0.013214 | 0.013828 | 0.014365 | 0.014839 | 0.015263 | 0.015645 | 0.015634 | 1.0568 | 1.1508 | 1.2469 | 1.3394
[10 empty] | 0 | 0 | 0 | 0 | 0.002012 | 0.004203 | 0.0065241 | 0.0089416 | 0.011433 | 0.013985 | 0.016579 | 0.019215 | 0.021279 | 0.023164 | 0.025073 | 0.026626 | 0.027896 | 0.028942 | 0.029431 | 0.029884 | 0.030312 | 0.030725 | 0.031125 | 0.031485 | 0.64252 | 0.68665 | 0.73376 | 0.77812
[10 empty] | 0 | 0 | 0 | 0 | 0.00030577 | 0.00063874 | 0.00099149 | 0.0013589 | 0.0017375 | 0.0021253 | 0.0025197 | 0.0029202 | 0.0032338 | 0.0035203 | 0.0038104 | 0.0040465 | 0.0042394 | 0.0043985 | 0.0044727 | 0.0045416 | 0.0046067 | 0.0046693 | 0.0047302 | 0.0047849 | 0.087644 | 0.093665 | 0.10009 | 0.10614
[10 empty] | 0 | 0 | 0 | 0 | 0.00062393 | 0.0013034 | 0.0020232 | 0.0027729 | 0.0035453 | 0.0043368 | 0.0051414 | 0.0059587 | 0.0065987 | 0.0071832 | 0.0077752 | 0.008257 | 0.0086506 | 0.0089752 | 0.0091267 | 0.0092672 | 0.0094 | 0.0095279 | 0.0096521 | 0.0097637 | 0.13408 | 0.14329 | 0.15312 | 0.16237
[10 empty] | 0 | 0 | 0 | 0 | 0.002012 | 0.002195 | 0.0023295 | 0.0024305 | 0.0025087 | 0.0025749 | 0.0026226 | 0.0026684 | 0.002102 | 0.0019273 | 0.0019552 | 0.0022595 | 0.0024747 | 0.0026287 | 0.0027408 | 0.0028259 | 0.0028937 | 0.0029493 | 0.0029955 | 0.0028067 | 0.64252 | 0.68665 | 0.73376 | 0.77812
[10 empty] | 0 | 0 | 0 | 0 | 0 | 0 | 0 | 0 | 0 | 0 | 0 | 0 | 0 | 0 | 0 | 0 | 0 | 0 | 0 | 0 | 0 | 0 | 0 | 0 | 0.11445 | 0.12303 | 0.12896 | 0.13664
[10 empty] | 0 | 0 | 0 | 0 | 0 | 0 | 0 | 0 | 0 | 0 | 0 | 0 | 0 | 0 | 0 | 0 | 0 | 0 | 0 | 0 | 0 | 0 | 0 | 0 | 0.015611 | 0.016782 | 0.017591 | 0.018639
[10 empty] | 0 | 0 | 0 | 0 | 0 | 0 | 0 | 0 | 0 | 0 | 0 | 0 | 0 | 0 | 0 | 0 | 0 | 0 | 0 | 0 | 0 | 0 | 0 | 0 | 0.023882 | 0.025673 | 0.026911 | 0.028514
[10 empty] | 0 | 0 | 0 | 0 | 0 | 0 | 0 | 0 | 0 | 0 | 0 | 0 | 0 | 0 | 0 | 0 | 0 | 0 | 0 | 0 | 0 | 0 | 0 | 0 | 0.094719 | 0.10671 | 0.11632 | 0.12726
[10 empty] | 0 | 0 | 0 | 0 | 0.016351 | 0.032254 | 0.049383 | 0.067663 | 0.087024 | 0.1074 | 0.12874 | 0.15098 | 0.17408 | 0.198 | 0.22094 | 0.24878 | 0.27612 | 0.30066 | 0.32308 | 0.34375 | 0.36299 | 0.38107 | 0.3961 | 0.41614 | 0.22052 | 0.22621 | 0.22961 | 0.23694
[10 empty] | 0 | 0 | 0 | 0 | 0.002485 | 0.0049018 | 0.0075049 | 0.010283 | 0.013225 | 0.016322 | 0.019565 | 0.022945 | 0.026456 | 0.030091 | 0.033577 | 0.037809 | 0.041963 | 0.045693 | 0.0491 | 0.052241 | 0.055165 | 0.057913 | 0.060196 | 0.063242 | 0.03008 | 0.030857 | 0.031321 | 0.032321
[10 empty] | 0 | 0 | 0 | 0 | 0.0050707 | 0.010002 | 0.015314 | 0.020983 | 0.026987 | 0.033306 | 0.039923 | 0.046821 | 0.053985 | 0.061401 | 0.068515 | 0.07715 | 0.085627 | 0.093238 | 0.10019 | 0.1066 | 0.11257 | 0.11817 | 0.12283 | 0.12905 | 0.046016 | 0.047204 | 0.047915 | 0.049444
[10 empty] | 0 | 0 | 0 | 0 | 0.016351 | 0.015921 | 0.017165 | 0.018335 | 0.019437 | 0.020476 | 0.021458 | 0.022387 | 0.02327 | 0.024109 | 0.023162 | 0.028093 | 0.027615 | 0.027921 | 0.028359 | 0.028908 | 0.029549 | 0.030265 | 0.032653 | 0.038813 | 0.15156 | 0.16037 | 0.16644 | 0.17544
[10 empty] | 0 | 0 | 0 | 0 | 0 | 0 | 0 | 0 | 0 | 0 | 0 | 0 | 0 | 0 | 0 | 0 | 0 | 0 | 0 | 0 | 0 | 0 | 0 | 0 | 0.18981 | 0.20008 | 0.2118 | 0.22464
[10 empty] | 0 | 0 | 0 | 0 | 0 | 0 | 0 | 0 | 0 | 0 | 0 | 0 | 0 | 0 | 0 | 0 | 0 | 0 | 0 | 0 | 0 | 0 | 0 | 0 | 0.025891 | 0.027292 | 0.028891 | 0.030642
[10 empty] | 0 | 0 | 0 | 0 | 0 | 0 | 0 | 0 | 0 | 0 | 0 | 0 | 0 | 0 | 0 | 0 | 0 | 0 | 0 | 0 | 0 | 0 | 0 | 0 | 0.039609 | 0.041752 | 0.044198 | 0.046876
[10 empty] | 0 | 0 | 0 | 0 | 0 | 0 | 0 | 0 | 0 | 0 | 0 | 0 | 0 | 0 | 0 | 0 | 0 | 0 | 0 | 0 | 0 | 0 | 0 | 0 | 0.18929 | 0.19985 | 0.2118 | 0.22464
[10 empty] | 0 | 0 | 0 | 0 | 0 | 0 | 0 | 0 | 0 | 0 | 0 | 0 | 0 | 0 | 0 | 0 | 0.013369 | 0.026369 | 0.039107 | 0.051675 | 0.064157 | 0.076625 | 0.089144 | 0.10177 | 0.40279 | 0.40258 | 0.40333 | 0.40523
[10 empty] | 0 | 0 | 0 | 0 | 0 | 0 | 0 | 0 | 0 | 0 | 0 | 0 | 0 | 0 | 0 | 0 | 0.0020318 | 0.0040075 | 0.0059432 | 0.0078532 | 0.0097502 | 0.011645 | 0.013548 | 0.015466 | 0.054943 | 0.054916 | 0.055017 | 0.055276
[10 empty] | 0 | 0 | 0 | 0 | 0 | 0 | 0 | 0 | 0 | 0 | 0 | 0 | 0 | 0 | 0 | 0 | 0.0041459 | 0.0081773 | 0.012127 | 0.016025 | 0.019896 | 0.023762 | 0.027644 | 0.031559 | 0.084052 | 0.08401 | 0.084165 | 0.084561
[10 empty] | 0 | 0 | 0 | 0 | 0 | 0 | 0 | 0 | 0 | 0 | 0 | 0 | 0 | 0 | 0 | 0 | 0.013369 | 0.013 | 0.012737 | 0.012568 | 0.012482 | 0.012468 | 0.012518 | 0.012623 | 0.35919 | 0.36284 | 0.36708 | 0.37218
[10 empty] | 0 | 0 | 0 | 0 | 0.0015753 | 0.0033075 | 0.0051827 | 0.0071887 | 0.0093147 | 0.011551 | 0.01367 | 0.015684 | 0.017662 | 0.019414 | 0.020973 | 0.022369 | 0.023629 | 0.025152 | 0.026601 | 0.027973 | 0.028818 | 0.029609 | 0.030352 | 0.031051 | 0.34682 | 0.36545 | 0.38398 | 0.40173
[10 empty] | 0 | 0 | 0 | 0 | 0.0002394 | 0.00050265 | 0.00078764 | 0.0010925 | 0.0014156 | 0.0017555 | 0.0020776 | 0.0023835 | 0.0026842 | 0.0029504 | 0.0031873 | 0.0033996 | 0.003591 | 0.0038225 | 0.0040426 | 0.0042512 | 0.0043795 | 0.0044998 | 0.0046127 | 0.0047189 | 0.047309 | 0.04985 | 0.052378 | 0.054799
[10 empty] | 0 | 0 | 0 | 0 | 0.0004885 | 0.0010257 | 0.0016072 | 0.0022293 | 0.0028886 | 0.0035821 | 0.0042393 | 0.0048637 | 0.0054773 | 0.0060203 | 0.0065038 | 0.0069369 | 0.0073276 | 0.0077999 | 0.0082491 | 0.0086746 | 0.0089365 | 0.009182 | 0.0094124 | 0.009629 | 0.072373 | 0.076261 | 0.080128 | 0.083832
[10 empty] | 0 | 0 | 0 | 0 | 0.0015753 | 0.0017322 | 0.0018752 | 0.002006 | 0.002126 | 0.0022366 | 0.0021192 | 0.0020353 | 0.0020037 | 0.0020034 | 0.0020275 | 0.0020705 | 0.0021275 | 0.002573 | 0.0026702 | 0.0027243 | 0.0027482 | 0.0027555 | 0.0027545 | 0.002751 | 0.34682 | 0.36545 | 0.38398 | 0.40173
[10 empty] | 0 | 0 | 0 | 0 | 0.0042579 | 0.0087515 | 0.012298 | 0.015591 | 0.01896 | 0.021463 | 0.023293 | 0.024597 | 0.024669 | 0.024662 | 0.024585 | 0.024446 | 0.024255 | 0.024019 | 0.023751 | 0.023569 | 0.023471 | 0.023459 | 0.023539 | 0.023716 | 0.33339 | 0.34195 | 0.35037 | 0.3585
[10 empty] | 0 | 0 | 0 | 0 | 0.00081069 | 0.0016662 | 0.0023415 | 0.0029685 | 0.0036099 | 0.0040864 | 0.0044349 | 0.0046832 | 0.0046968 | 0.0046955 | 0.0046809 | 0.0046544 | 0.004618 | 0.0045732 | 0.0045221 | 0.0044874 | 0.0044688 | 0.0044665 | 0.0044817 | 0.0045153 | 0.056974 | 0.058436 | 0.059876 | 0.061265
[10 empty] | 0 | 0 | 0 | 0 | 0.00037982 | 0.00078066 | 0.001097 | 0.0013908 | 0.0016913 | 0.0019146 | 0.0020778 | 0.0021942 | 0.0022005 | 0.0021999 | 0.0021931 | 0.0021807 | 0.0021636 | 0.0021426 | 0.0021187 | 0.0021024 | 0.0020937 | 0.0020926 | 0.0020997 | 0.0021155 | 0.020012 | 0.020526 | 0.021032 | 0.021519
[10 empty] | 0 | 0 | 0 | 0 | 0.0042579 | 0.0045016 | 0.0035634 | 0.0033165 | 0.0033982 | 0.0039448 | 0.0042927 | 0.0041365 | 0.003897 | 0.0037252 | 0.003544 | 0.003656 | 0.0037328 | 0.0037846 | 0.0037211 | 0.0036282 | 0.0036144 | 0.0036737 | 0.0037625 | 0.0038941 | 0.33339 | 0.34195 | 0.35037 | 0.3585
[10 empty] | 0 | 0 | 0 | 0 | 0.00027561 | 0.00056048 | 0.00078308 | 0.00098824 | 0.0011973 | 0.0013535 | 0.0014707 | 0.001556 | 0.0015667 | 0.0015736 | 0.0015753 | 0.0015743 | 0.0015717 | 0.0015679 | 0.0015629 | 0.0015565 | 0.0015516 | 0.0015485 | 0.0015474 | 0.0015488 | 0.070568 | 0.071749 | 0.072878 | 0.073919
[10 empty] | 0 | 0 | 0 | 0 | 5.2475e-05 | 0.00010671 | 0.00014909 | 0.00018816 | 0.00022797 | 0.0002577 | 0.00028 | 0.00029626 | 0.0002983 | 0.0002996 | 0.00029992 | 0.00029975 | 0.00029924 | 0.00029852 | 0.00029756 | 0.00029635 | 0.00029541 | 0.00029482 | 0.00029462 | 0.00029488 | 0.012059 | 0.012261 | 0.012454 | 0.012632
[10 empty] | 0 | 0 | 0 | 0 | 2.4585e-05 | 4.9996e-05 | 6.9853e-05 | 8.8154e-05 | 0.00010681 | 0.00012074 | 0.00013119 | 0.0001388 | 0.00013976 | 0.00014037 | 0.00014052 | 0.00014044 | 0.0001402 | 0.00013986 | 0.00013941 | 0.00013884 | 0.00013841 | 0.00013813 | 0.00013804 | 0.00013816 | 0.0042359 | 0.0043068 | 0.0043745 | 0.0044371
[10 empty] | 0 | 0 | 0 | 0 | 0.00027561 | 0.00028779 | 0.00022852 | 0.00021344 | 0.00021955 | 0.00025597 | 0.00027986 | 0.00027108 | 0.00025683 | 0.00024703 | 0.00023659 | 0.00024583 | 0.00025297 | 0.00025866 | 0.00025665 | 0.00024551 | 0.00024245 | 0.00024429 | 0.00024801 | 0.00025445 | 0.070568 | 0.071749 | 0.072878 | 0.073919
[10 empty] | 0 | 0 | 0 | 0 | 0 | 0 | 0 | 0 | 0 | 0 | 0 | 0 | 0 | 0 | 0 | 0 | 0 | 0 | 0 | 0 | 0 | 0 | 0 | 0 | 0.20294 | 0.21321 | 0.22404 | 0.23538
[10 empty] | 0 | 0 | 0 | 0 | 0 | 0 | 0 | 0 | 0 | 0 | 0 | 0 | 0 | 0 | 0 | 0 | 0 | 0 | 0 | 0 | 0 | 0 | 0 | 0 | 0.034681 | 0.036437 | 0.038288 | 0.040225
[10 empty] | 0 | 0 | 0 | 0 | 0 | 0 | 0 | 0 | 0 | 0 | 0 | 0 | 0 | 0 | 0 | 0 | 0 | 0 | 0 | 0 | 0 | 0 | 0 | 0 | 0.012182 | 0.012798 | 0.013448 | 0.014129
[10 empty] | 0 | 0 | 0 | 0 | 0 | 0 | 0 | 0 | 0 | 0 | 0 | 0 | 0 | 0 | 0 | 0 | 0 | 0 | 0 | 0 | 0 | 0 | 0 | 0 | 0.20294 | 0.21321 | 0.22404 | 0.23538
[10 empty] | 0 | 0 | 0 | 0 | 5.5942e-05 | 0.00011033 | 0.00016418 | 0.00020909 | 0.00024627 | 0.00027673 | 0.00030135 | 0.0003318 | 0.000358 | 0.00038012 | 0.00038019 | 0.0003782 | 0.00037429 | 0.00036867 | 0.00036152 | 0.00035297 | 0.000346 | 0.00034009 | 0.00033629 | 0.00033434 | 0.58154 | 0.59784 | 0.61483 | 0.63238
[10 empty] | 0 | 0 | 0 | 0 | 1.0651e-05 | 2.1006e-05 | 3.1258e-05 | 3.9809e-05 | 4.6888e-05 | 5.2688e-05 | 5.7376e-05 | 6.3172e-05 | 6.8161e-05 | 7.2372e-05 | 7.2386e-05 | 7.2007e-05 | 7.1262e-05 | 7.0193e-05 | 6.8832e-05 | 6.7203e-05 | 6.5876e-05 | 6.4751e-05 | 6.4028e-05 | 6.3657e-05 | 0.09938 | 0.10217 | 0.10507 | 0.10807
[10 empty] | 0 | 0 | 0 | 0 | 4.9901e-06 | 9.8415e-06 | 1.4645e-05 | 1.8651e-05 | 2.1968e-05 | 2.4685e-05 | 2.6882e-05 | 2.9597e-05 | 3.1934e-05 | 3.3907e-05 | 3.3914e-05 | 3.3736e-05 | 3.3387e-05 | 3.2887e-05 | 3.2249e-05 | 3.1486e-05 | 3.0864e-05 | 3.0337e-05 | 2.9998e-05 | 2.9825e-05 | 0.034907 | 0.035886 | 0.036906 | 0.037959
[10 empty] | 0 | 0 | 0 | 0 | 5.5942e-05 | 5.4443e-05 | 5.3964e-05 | 5.3051e-05 | 5.197e-05 | 5.0884e-05 | 4.9734e-05 | 5.9409e-05 | 5.8328e-05 | 5.6786e-05 | 5.4424e-05 | 5.2497e-05 | 5.0764e-05 | 4.8757e-05 | 4.6637e-05 | 4.4479e-05 | 4.5112e-05 | 4.8179e-05 | 4.8601e-05 | 4.8965e-05 | 0.58154 | 0.59784 | 0.61483 | 0.63238
[10 empty] | 0 | 0 | 0 | 0 | 0.0017036 | 0.0035007 | 0.0051915 | 0.0068521 | 0.0085343 | 0.0099308 | 0.011112 | 0.012402 | 0.01357 | 0.014628 | 0.015139 | 0.015625 | 0.016072 | 0.016488 | 0.016882 | 0.017258 | 0.017645 | 0.018051 | 0.018475 | 0.018918 | 0.42654 | 0.44245 | 0.45958 | 0.47769
[10 empty] | 0 | 0 | 0 | 0 | 0.00032436 | 0.00066652 | 0.00098844 | 0.0013046 | 0.0016249 | 0.0018908 | 0.0021157 | 0.0023612 | 0.0025837 | 0.0027851 | 0.0028823 | 0.0029749 | 0.0030599 | 0.0031393 | 0.0032143 | 0.0032858 | 0.0033595 | 0.0034369 | 0.0035175 | 0.0036019 | 0.072893 | 0.075612 | 0.07854 | 0.081634
[10 empty] | 0 | 0 | 0 | 0 | 0.00015197 | 0.00031227 | 0.0004631 | 0.00061123 | 0.00076128 | 0.00088586 | 0.00099123 | 0.0011062 | 0.0012105 | 0.0013049 | 0.0013504 | 0.0013938 | 0.0014336 | 0.0014708 | 0.0015059 | 0.0015395 | 0.001574 | 0.0016102 | 0.001648 | 0.0016875 | 0.025604 | 0.026559 | 0.027587 | 0.028674
[10 empty] | 0 | 0 | 0 | 0 | 0.0017036 | 0.0017971 | 0.0016908 | 0.0016606 | 0.0016821 | 0.0017373 | 0.0018132 | 0.0021332 | 0.0021758 | 0.0021998 | 0.0022186 | 0.0022395 | 0.0022482 | 0.0022853 | 0.0023342 | 0.0023861 | 0.0024629 | 0.0026013 | 0.0026473 | 0.002695 | 0.42654 | 0.44245 | 0.45958 | 0.47769
[10 empty] | 0 | 0 | 0 | 0 | 0 | 0 | 0 | 0 | 0 | 0 | 0 | 0 | 0 | 0 | 0 | 0 | 0 | 0 | 0 | 0 | 0 | 0 | 0 | 0 | 0.23872 | 0.24823 | 0.2582 | 0.26858
[10 empty] | 0 | 0 | 0 | 0 | 0 | 0 | 0 | 0 | 0 | 0 | 0 | 0 | 0 | 0 | 0 | 0 | 0 | 0 | 0 | 0 | 0 | 0 | 0 | 0 | 0.040796 | 0.042421 | 0.044125 | 0.045898
[10 empty] | 0 | 0 | 0 | 0 | 0 | 0 | 0 | 0 | 0 | 0 | 0 | 0 | 0 | 0 | 0 | 0 | 0 | 0 | 0 | 0 | 0 | 0 | 0 | 0 | 0.014329 | 0.0149 | 0.015499 | 0.016122
[10 empty] | 0 | 0 | 0 | 0 | 0 | 0 | 0 | 0 | 0 | 0 | 0 | 0 | 0 | 0 | 0 | 0 | 0 | 0 | 0 | 0 | 0 | 0 | 0 | 0 | 0.23872 | 0.24823 | 0.2582 | 0.26858
[10 empty] | 0 | 0 | 0 | 0 | 0 | 0 | 0 | 0 | 0 | 0 | 0 | 0 | 0 | 0 | 0 | 0 | 0 | 0 | 0 | 0 | 0 | 0 | 0 | 0 | 0 | 0 | 0 | 0
[10 empty] | 0 | 0 | 0 | 0 | 0 | 0 | 0 | 0 | 0 | 0 | 0 | 0 | 0 | 0 | 0 | 0 | 0 | 0 | 0 | 0 | 0 | 0 | 0 | 0 | 0 | 0 | 0 | 0
[10 empty] | 0 | 0 | 0 | 0 | 0 | 0 | 0 | 0 | 0 | 0 | 0 | 0 | 0 | 0 | 0 | 0 | 0 | 0 | 0 | 0 | 0 | 0 | 0 | 0 | 0 | 0 | 0 | 0
[10 empty] | 0 | 0 | 0 | 0 | 0 | 0 | 0 | 0 | 0 | 0 | 0 | 0 | 0 | 0 | 0 | 0 | 0 | 0 | 0 | 0 | 0 | 0 | 0 | 0 | 0 | 0 | 0 | 0
[10 empty] | 0 | 0 | 0 | 0 | 0 | 0 | 0 | 0 | 0 | 0 | 0 | 0 | 0 | 0 | 0 | 0 | 0 | 0 | 0 | 0 | 0 | 0 | 0 | 0 | 0.21133 | 0.22538 | 0.24012 | 0.25511
[10 empty] | 0 | 0 | 0 | 0 | 0 | 0 | 0 | 0 | 0 | 0 | 0 | 0 | 0 | 0 | 0 | 0 | 0 | 0 | 0 | 0 | 0 | 0 | 0 | 0 | 0.036114 | 0.038516 | 0.041035 | 0.043597
[10 empty] | 0 | 0 | 0 | 0 | 0 | 0 | 0 | 0 | 0 | 0 | 0 | 0 | 0 | 0 | 0 | 0 | 0 | 0 | 0 | 0 | 0 | 0 | 0 | 0 | 0.012685 | 0.013529 | 0.014413 | 0.015313
[10 empty] | 0 | 0 | 0 | 0 | 0 | 0 | 0 | 0 | 0 | 0 | 0 | 0 | 0 | 0 | 0 | 0 | 0 | 0 | 0 | 0 | 0 | 0 | 0 | 0 | 0.21117 | 0.22538 | 0.24012 | 0.25511
[10 empty] | 0 | 0 | 0 | 0 | 0 | 0 | 0 | 0 | 0 | 0 | 0 | 0 | 0 | 0 | 0 | 0 | 0 | 0 | 0 | 0 | 0 | 0 | 0 | 0 | 0.036915 | 0.036263 | 0.035833 | 0.033673
[10 empty] | 0 | 0 | 0 | 0 | 0 | 0 | 0 | 0 | 0 | 0 | 0 | 0 | 0 | 0 | 0 | 0 | 0 | 0 | 0 | 0 | 0 | 0 | 0 | 0 | 0.0063085 | 0.0061971 | 0.0061236 | 0.0057544
[10 empty] | 0 | 0 | 0 | 0 | 0 | 0 | 0 | 0 | 0 | 0 | 0 | 0 | 0 | 0 | 0 | 0 | 0 | 0 | 0 | 0 | 0 | 0 | 0 | 0 | 0.0022159 | 0.0021767 | 0.0021509 | 0.0020212
[10 empty] | 0 | 0 | 0 | 0 | 0 | 0 | 0 | 0 | 0 | 0 | 0 | 0 | 0 | 0 | 0 | 0 | 0 | 0 | 0 | 0 | 0 | 0 | 0 | 0 | 0.023086 | 0.023675 | 0.024372 | 0.025618
[10 empty] | 0 | 0 | 0 | 0 | 0.0016167 | 0.0033688 | 0.0052505 | 0.0072565 | 0.0093816 | 0.011621 | 0.01397 | 0.016424 | 0.018822 | 0.021182 | 0.023524 | 0.025718 | 0.027779 | 0.029721 | 0.031557 | 0.033297 | 0.034953 | 0.036532 | 0.038044 | 0.040043 | 0.062332 | 0.064285 | 0.066421 | 0.070194
[10 empty] | 0 | 0 | 0 | 0 | 0.00030781 | 0.00064139 | 0.00099967 | 0.0013816 | 0.0017862 | 0.0022126 | 0.0026598 | 0.0031271 | 0.0035835 | 0.004033 | 0.0044788 | 0.0048965 | 0.005289 | 0.0056588 | 0.0060083 | 0.0063396 | 0.0066548 | 0.0069555 | 0.0072434 | 0.0076239 | 0.010652 | 0.010986 | 0.011351 | 0.011996
[10 empty] | 0 | 0 | 0 | 0 | 0.00014421 | 0.0003005 | 0.00046836 | 0.0006473 | 0.00083686 | 0.0010366 | 0.0012462 | 0.0014651 | 0.0016789 | 0.0018895 | 0.0020984 | 0.0022941 | 0.002478 | 0.0026512 | 0.002815 | 0.0029702 | 0.0031179 | 0.0032588 | 0.0033936 | 0.0035719 | 0.0037415 | 0.0038588 | 0.003987 | 0.0042134
[10 empty] | 0 | 0 | 0 | 0 | 0.0016167 | 0.0017547 | 0.0018871 | 0.0020144 | 0.0021367 | 0.0022543 | 0.0023676 | 0.0024767 | 0.0024236 | 0.0023907 | 0.0023755 | 0.0023759 | 0.0023902 | 0.0024165 | 0.0024533 | 0.0024991 | 0.0025528 | 0.0026131 | 0.002679 | 0.0032822 | 0.034815 | 0.036773 | 0.038961 | 0.043825
[10 empty] | 0 | 0 | 0 | 0 | 0.00044663 | 0.00093067 | 0.0014505 | 0.0020047 | 0.0025918 | 0.0032104 | 0.0038594 | 0.0045374 | 0.0051997 | 0.0058519 | 0.0064987 | 0.0071048 | 0.0076743 | 0.0082109 | 0.008718 | 0.0091988 | 0.0096561 | 0.010092 | 0.01051 | 0.011062 | 0.023542 | 0.024516 | 0.025607 | 0.027801
[10 empty] | 0 | 0 | 0 | 0 | 8.5036e-05 | 0.00017719 | 0.00027617 | 0.00038169 | 0.00049346 | 0.00061125 | 0.0007348 | 0.0008639 | 0.00099 | 0.0011142 | 0.0012373 | 0.0013527 | 0.0014611 | 0.0015633 | 0.0016599 | 0.0017514 | 0.0018385 | 0.0019216 | 0.0020011 | 0.0021062 | 0.0040232 | 0.0041896 | 0.004376 | 0.004751
[10 empty] | 0 | 0 | 0 | 0 | 3.9841e-05 | 8.3018e-05 | 0.00012939 | 0.00017883 | 0.00023119 | 0.00028638 | 0.00034427 | 0.00040475 | 0.00046383 | 0.000522 | 0.00057971 | 0.00063377 | 0.00068457 | 0.00073243 | 0.00077767 | 0.00082056 | 0.00086135 | 0.00090028 | 0.00093754 | 0.00098679 | 0.0014132 | 0.0014716 | 0.0015371 | 0.0016688
[10 empty] | 0 | 0 | 0 | 0 | 0.00044663 | 0.00048475 | 0.00052135 | 0.0005565 | 0.00059029 | 0.00062279 | 0.00065408 | 0.00068422 | 0.00066956 | 0.00066045 | 0.00065625 | 0.00065639 | 0.00066033 | 0.00066759 | 0.00067775 | 0.00069042 | 0.00070523 | 0.00072189 | 0.0007401 | 0.00090676 | 0.017811 | 0.018844 | 0.019997 | 0.022527
[10 empty] | 0 | 0 | 0 | 0 | 0 | 0 | 0 | 0 | 0 | 0 | 0 | 0 | 0 | 0 | 0 | 0 | 0 | 0 | 0 | 0 | 0 | 0 | 0 | 0 | 0.63085 | 0.62647 | 0.62371 | 0.62285
[10 empty] | 0 | 0 | 0 | 0 | 0 | 0 | 0 | 0 | 0 | 0 | 0 | 0 | 0 | 0 | 0 | 0 | 0 | 0 | 0 | 0 | 0 | 0 | 0 | 0 | 0.10781 | 0.10706 | 0.10659 | 0.10644
[10 empty] | 0 | 0 | 0 | 0 | 0 | 0 | 0 | 0 | 0 | 0 | 0 | 0 | 0 | 0 | 0 | 0 | 0 | 0 | 0 | 0 | 0 | 0 | 0 | 0 | 0.037868 | 0.037604 | 0.037439 | 0.037387
[10 empty] | 0 | 0 | 0 | 0 | 0 | 0 | 0 | 0 | 0 | 0 | 0 | 0 | 0 | 0 | 0 | 0 | 0 | 0 | 0 | 0 | 0 | 0 | 0 | 0 | 0.5359 | 0.54004 | 0.54503 | 0.55124
[10 empty] | 0 | 0 | 0 | 0 | 0 | 0 | 0 | 0 | 0 | 0 | 0 | 0 | 0 | 0 | 0 | 0 | 0 | 0 | 0 | 0 | 0 | 0 | 0 | 0 | 0 | 0 | 0 | 0
[10 empty] | 0 | 0 | 0 | 0 | 0 | 0 | 0 | 0 | 0 | 0 | 0 | 0 | 0 | 0 | 0 | 0 | 0 | 0 | 0 | 0 | 0 | 0 | 0 | 0 | 0 | 0 | 0 | 0
[10 empty] | 0 | 0 | 0 | 0 | 0 | 0 | 0 | 0 | 0 | 0 | 0 | 0 | 0 | 0 | 0 | 0 | 0 | 0 | 0 | 0 | 0 | 0 | 0 | 0 | 0 | 0 | 0 | 0
[10 empty] | 0 | 0 | 0 | 0 | 0 | 0 | 0 | 0 | 0 | 0 | 0 | 0 | 0 | 0 | 0 | 0 | 0 | 0 | 0 | 0 | 0 | 0 | 0 | 0 | 0 | 0 | 0 | 0
[10 empty] | 0 | 0 | 0 | 0 | 0 | 0 | 0 | 0 | 0 | 0 | 0 | 0 | 0 | 0 | 0 | 0 | 0 | 0 | 0 | 0 | 0 | 0 | 0 | 0 | 0 | 0 | 0 | 0
[10 empty] | 0 | 0 | 0 | 0 | 0 | 0 | 0 | 0 | 0 | 0 | 0 | 0 | 0 | 0 | 0 | 0 | 0 | 0 | 0 | 0 | 0 | 0 | 0 | 0 | 0 | 0 | 0 | 0
[10 empty] | 0 | 0 | 0 | 0 | 0 | 0 | 0 | 0 | 0 | 0 | 0 | 0 | 0 | 0 | 0 | 0 | 0 | 0 | 0 | 0 | 0 | 0 | 0 | 0 | 0 | 0 | 0 | 0
[10 empty] | 0 | 0 | 0 | 0 | 0 | 0 | 0 | 0 | 0 | 0 | 0 | 0 | 0 | 0 | 0 | 0 | 0 | 0 | 0 | 0 | 0 | 0 | 0 | 0 | 0 | 0 | 0 | 0
[10 empty] | 0 | 0 | 0 | 0 | 0.010405 | 0.020911 | 0.031479 | 0.041964 | 0.052392 | 0.062769 | 0.072904 | 0.08284 | 0.092804 | 0.10267 | 0.11313 | 0.12442 | 0.13657 | 0.1479 | 0.15835 | 0.16816 | 0.1778 | 0.18762 | 0.1957 | 0.20425 | 0.15629 | 0.16607 | 0.17624 | 0.18687
[10 empty] | 0 | 0 | 0 | 0 | 0.011218 | 0.022544 | 0.033938 | 0.045243 | 0.056485 | 0.067673 | 0.0786 | 0.089312 | 0.10005 | 0.1107 | 0.12196 | 0.13414 | 0.14723 | 0.15945 | 0.17072 | 0.18129 | 0.1917 | 0.20228 | 0.21099 | 0.22021 | 0.15124 | 0.1607 | 0.17055 | 0.18083
[10 empty] | 0 | 0 | 0 | 0 | 0 | 0 | 0 | 0 | 0 | 0 | 0 | 0 | 0 | 0 | 0 | 0 | 0 | 0 | 0 | 0 | 0 | 0 | 0 | 0 | 0 | 0 | 0 | 0
[10 empty] | 0 | 0 | 0 | 0 | 0.010405 | 0.010506 | 0.010568 | 0.010486 | 0.010427 | 0.010377 | 0.010135 | 0.0099359 | 0.0099635 | 0.0098704 | 0.010452 | 0.011289 | 0.01215 | 0.013372 | 0.014153 | 0.014836 | 0.015738 | 0.016743 | 0.018294 | 0.018744 | 0.012621 | 0.013525 | 0.01411 | 0.014805
[10 empty] | 0 | 0 | 0 | 0 | 0.00011005 | 0.00024673 | 0.00038293 | 0.00051676 | 0.00064854 | 0.00077838 | 0.00092215 | 0.0010615 | 0.001223 | 0.0014118 | 0.001626 | 0.0018385 | 0.0020443 | 0.0022765 | 0.0025088 | 0.002727 | 0.0029059 | 0.0030739 | 0.0032351 | 0.0033935 | 0.011816 | 0.012638 | 0.013334 | 0.014005
[10 empty] | 0 | 0 | 0 | 0 | 0.00011865 | 0.000266 | 0.00041285 | 0.00055714 | 0.00069921 | 0.00083919 | 0.00099419 | 0.0011445 | 0.0013185 | 0.0015221 | 0.0017531 | 0.0019822 | 0.002204 | 0.0024544 | 0.0027048 | 0.0029401 | 0.003133 | 0.003314 | 0.0034878 | 0.0036586 | 0.011434 | 0.012229 | 0.012904 | 0.013553
[10 empty] | 0 | 0 | 0 | 0 | 0 | 0 | 0 | 0 | 0 | 0 | 0 | 0 | 0 | 0 | 0 | 0 | 0 | 0 | 0 | 0 | 0 | 0 | 0 | 0 | 0 | 0 | 0 | 0
[10 empty] | 0 | 0 | 0 | 0 | 0.00011005 | 0.00013668 | 0.00013621 | 0.00013383 | 0.00013178 | 0.00012984 | 0.00014377 | 0.00013939 | 0.00016144 | 0.00018887 | 0.0002142 | 0.0002345 | 0.00025073 | 0.00029541 | 0.0003096 | 0.00030641 | 0.00030431 | 0.00030397 | 0.00029782 | 0.00029932 | 0.0114 | 0.012212 | 0.012898 | 0.013559
[10 empty] | 0 | 0 | 0 | 0 | 0 | 0 | 0 | 0 | 0 | 0 | 0 | 0 | 0 | 0 | 0 | 0 | 0 | 0 | 0 | 0 | 0 | 0 | 0 | 0 | 0 | 0 | 0 | 0
[10 empty] | 0 | 0 | 0 | 0 | 0 | 0 | 0 | 0 | 0 | 0 | 0 | 0 | 0 | 0 | 0 | 0 | 0 | 0 | 0 | 0 | 0 | 0 | 0 | 0 | 0 | 0 | 0 | 0
[10 empty] | 0 | 0 | 0 | 0 | 0 | 0 | 0 | 0 | 0 | 0 | 0 | 0 | 0 | 0 | 0 | 0 | 0 | 0 | 0 | 0 | 0 | 0 | 0 | 0 | 0 | 0 | 0 | 0
[10 empty] | 0 | 0 | 0 | 0 | 0 | 0 | 0 | 0 | 0 | 0 | 0 | 0 | 0 | 0 | 0 | 0 | 0 | 0 | 0 | 0 | 0 | 0 | 0 | 0 | 0 | 0 | 0 | 0
[10 empty] | 0 | 0 | 0 | 0 | 0 | 0 | 0 | 0 | 0 | 0 | 0 | 0 | 0 | 0 | 0 | 0 | 0 | 0 | 0 | 0 | 0 | 0 | 0 | 0 | 0 | 0 | 0 | 0
[10 empty] | 0 | 0 | 0 | 0 | 0 | 0 | 0 | 0 | 0 | 0 | 0 | 0 | 0 | 0 | 0 | 0 | 0 | 0 | 0 | 0 | 0 | 0 | 0 | 0 | 0 | 0 | 0 | 0
[10 empty] | 0 | 0 | 0 | 0 | 0 | 0 | 0 | 0 | 0 | 0 | 0 | 0 | 0 | 0 | 0 | 0 | 0 | 0 | 0 | 0 | 0 | 0 | 0 | 0 | 0 | 0 | 0 | 0
[10 empty] | 0 | 0 | 0 | 0 | 0 | 0 | 0 | 0 | 0 | 0 | 0 | 0 | 0 | 0 | 0 | 0 | 0 | 0 | 0 | 0 | 0 | 0 | 0 | 0 | 0 | 0 | 0 | 0
[10 empty] | 0 | 0 | 0 | 0 | 0 | 0 | 0 | 0 | 0 | 0 | 0 | 0 | 0 | 0 | 0 | 0 | 0 | 0 | 0 | 0 | 0 | 0 | 0 | 0 | 0 | 0 | 0 | 0
[10 empty] | 0 | 0 | 0 | 0 | 0 | 0 | 0 | 0 | 0 | 0 | 0 | 0 | 0 | 0 | 0 | 0 | 0 | 0 | 0 | 0 | 0 | 0 | 0 | 0 | 0 | 0 | 0 | 0
[10 empty] | 0 | 0 | 0 | 0 | 0 | 0 | 0 | 0 | 0 | 0 | 0 | 0 | 0 | 0 | 0 | 0 | 0 | 0 | 0 | 0 | 0 | 0 | 0 | 0 | 0 | 0 | 0 | 0
[10 empty] | 0 | 0 | 0 | 0 | 0 | 0 | 0 | 0 | 0 | 0 | 0 | 0 | 0 | 0 | 0 | 0 | 0 | 0 | 0 | 0 | 0 | 0 | 0 | 0 | 0 | 0 | 0 | 0
[10 empty] | 0 | 0 | 0 | 0 | 0 | 0 | 0 | 0 | 0 | 0 | 0 | 0 | 0 | 0 | 0 | 0 | 0 | 0 | 0 | 0 | 0 | 0 | 0 | 0 | 0.28645 | 0.26448 | 0.24424 | 0.22549
[10 empty] | 0 | 0 | 0 | 0 | 0 | 0 | 0 | 0 | 0 | 0 | 0 | 0 | 0 | 0 | 0 | 0 | 0 | 0 | 0 | 0 | 0 | 0 | 0 | 0 | 0 | 0 | 0 | 0
[10 empty] | 0 | 0 | 0 | 0 | 0 | 0 | 0 | 0 | 0 | 0 | 0 | 0 | 0 | 0 | 0 | 0 | 0 | 0 | 0 | 0 | 0 | 0 | 0 | 0 | 0.081003 | 0.074789 | 0.069066 | 0.063765
[10 empty] | 0 | 0 | 0 | 0 | 0 | 0 | 0 | 0 | 0 | 0 | 0 | 0 | 0 | 0 | 0 | 0 | 0 | 0 | 0 | 0 | 0 | 0 | 0 | 0 | 0 | 0 | 0 | 0
[10 empty] | 0 | 0 | 0 | 0 | 0 | 0 | 0 | 0 | 0 | 0 | 0 | 0 | 0 | 0 | 0 | 0 | 0 | 0 | 0 | 0 | 0 | 0 | 0 | 0 | 0 | 0 | 0 | 0
[10 empty] | 0 | 0 | 0 | 0 | 0 | 0 | 0 | 0 | 0 | 0 | 0 | 0 | 0 | 0 | 0 | 0 | 0 | 0 | 0 | 0 | 0 | 0 | 0 | 0 | 0 | 0 | 0 | 0
[10 empty] | 0 | 0 | 0 | 0 | 0 | 0 | 0 | 0 | 0 | 0 | 0 | 0 | 0 | 0 | 0 | 0 | 0 | 0 | 0 | 0 | 0 | 0 | 0 | 0 | 0 | 0 | 0 | 0
[10 empty] | 0 | 0 | 0 | 0 | 0 | 0 | 0 | 0 | 0 | 0 | 0 | 0 | 0 | 0 | 0 | 0 | 0 | 0 | 0 | 0 | 0 | 0 | 0 | 0 | 0 | 0 | 0 | 0
[10 empty] | 0 | 0 | 0 | 0 | 0 | 0 | 0 | 0 | 0 | 0 | 0 | 0 | 0 | 0 | 0 | 0 | 0 | 0 | 0 | 0 | 0 | 0 | 0 | 0 | 0 | 0 | 0 | 0
[10 empty] | 0 | 0 | 0 | 0 | 0 | 0 | 0 | 0 | 0 | 0 | 0 | 0 | 0 | 0 | 0 | 0 | 0 | 0 | 0 | 0 | 0 | 0 | 0 | 0 | 0 | 0 | 0 | 0
[10 empty] | 0 | 0 | 0 | 0 | 0 | 0 | 0 | 0 | 0 | 0 | 0 | 0 | 0 | 0 | 0 | 0 | 0 | 0 | 0 | 0 | 0 | 0 | 0 | 0 | 0 | 0 | 0 | 0
[10 empty] | 0 | 0 | 0 | 0 | 0 | 0 | 0 | 0 | 0 | 0 | 0 | 0 | 0 | 0 | 0 | 0 | 0 | 0 | 0 | 0 | 0 | 0 | 0 | 0 | 0 | 0 | 0 | 0
[10 empty] | 0 | 0 | 0 | 0 | 0 | 0 | 0 | 0 | 0 | 0 | 0 | 0 | 0 | 0 | 0 | 0 | 0 | 0 | 0 | 0 | 0 | 0 | 0 | 0 | 0.20255 | 0.22336 | 0.24307 | 0.26388
[10 empty] | 0 | 0 | 0 | 0 | 0 | 0 | 0 | 0 | 0 | 0 | 0 | 0 | 0 | 0 | 0 | 0 | 0 | 0 | 0 | 0 | 0 | 0 | 0 | 0 | 0.016094 | 0.017749 | 0.019314 | 0.020968
[10 empty] | 0 | 0 | 0 | 0 | 0 | 0 | 0 | 0 | 0 | 0 | 0 | 0 | 0 | 0 | 0 | 0 | 0 | 0 | 0 | 0 | 0 | 0 | 0 | 0 | 0.035455 | 0.039099 | 0.042548 | 0.046192
[10 empty] | 0 | 0 | 0 | 0 | 0 | 0 | 0 | 0 | 0 | 0 | 0 | 0 | 0 | 0 | 0 | 0 | 0 | 0 | 0 | 0 | 0 | 0 | 0 | 0 | 0.19171 | 0.21407 | 0.23499 | 0.25556
[10 empty] | 0 | 0 | 0 | 0 | 0 | 0 | 0 | 0 | 0 | 0 | 0 | 0 | 0 | 0 | 0 | 0 | 0 | 0 | 0 | 0 | 0 | 0 | 0 | 0 | 0 | 0 | 0 | 0
[10 empty] | 0 | 0 | 0 | 0 | 0 | 0 | 0 | 0 | 0 | 0 | 0 | 0 | 0 | 0 | 0 | 0 | 0 | 0 | 0 | 0 | 0 | 0 | 0 | 0 | 0 | 0 | 0 | 0
[10 empty] | 0 | 0 | 0 | 0 | 0 | 0 | 0 | 0 | 0 | 0 | 0 | 0 | 0 | 0 | 0 | 0 | 0 | 0 | 0 | 0 | 0 | 0 | 0 | 0 | 0 | 0 | 0 | 0
[10 empty] | 0 | 0 | 0 | 0 | 0 | 0 | 0 | 0 | 0 | 0 | 0 | 0 | 0 | 0 | 0 | 0 | 0 | 0 | 0 | 0 | 0 | 0 | 0 | 0 | 0 | 0 | 0 | 0
[10 empty] | 0 | 0 | 0 | 0 | 0.015099 | 0.020899 | 0.027258 | 0.030028 | 0.03384 | 0.038811 | 0.041476 | 0.047254 | 0.053093 | 0.058626 | 0.063876 | 0.069754 | 0.075521 | 0.08118 | 0.086569 | 0.091987 | 0.097539 | 0.10326 | 0.10869 | 0.11404 | 0.21431 | 0.22815 | 0.24207 | 0.25594
[10 empty] | 0 | 0 | 0 | 0 | 0.0013416 | 0.001857 | 0.0024221 | 0.0026682 | 0.0030069 | 0.0034486 | 0.0036854 | 0.0041988 | 0.0047177 | 0.0052093 | 0.0056758 | 0.0061981 | 0.0067106 | 0.0072134 | 0.0076923 | 0.0081736 | 0.008667 | 0.0091757 | 0.0096581 | 0.010133 | 0.017092 | 0.018196 | 0.019306 | 0.020412
[10 empty] | 0 | 0 | 0 | 0 | 0.0057048 | 0.0078964 | 0.010299 | 0.011346 | 0.012786 | 0.014664 | 0.015671 | 0.017854 | 0.02006 | 0.022151 | 0.024134 | 0.026355 | 0.028534 | 0.030672 | 0.032708 | 0.034755 | 0.036853 | 0.039016 | 0.041067 | 0.043087 | 0.054487 | 0.058006 | 0.061544 | 0.065072
[10 empty] | 0 | 0 | 0 | 0 | 0.015099 | 0.0058005 | 0.0063586 | 0.0067587 | 0.0070042 | 0.0077373 | 0.0076364 | 0.0078444 | 0.0081073 | 0.0084771 | 0.0088956 | 0.010334 | 0.01087 | 0.011314 | 0.011506 | 0.012011 | 0.012579 | 0.013159 | 0.014317 | 0.014876 | 0.022487 | 0.023518 | 0.024258 | 0.025149
[10 empty] | 0 | 0 | 0 | 0 | 0 | 0 | 0 | 0 | 0 | 0 | 0 | 0 | 0 | 0 | 0 | 0 | 0 | 0 | 0 | 0 | 0 | 0 | 0 | 0 | 0.0209 | 0.021665 | 0.022379 | 0.023371
[10 empty] | 0 | 0 | 0 | 0 | 0 | 0 | 0 | 0 | 0 | 0 | 0 | 0 | 0 | 0 | 0 | 0 | 0 | 0 | 0 | 0 | 0 | 0 | 0 | 0 | 0.0016669 | 0.0017279 | 0.0017848 | 0.001864
[10 empty] | 0 | 0 | 0 | 0 | 0 | 0 | 0 | 0 | 0 | 0 | 0 | 0 | 0 | 0 | 0 | 0 | 0 | 0 | 0 | 0 | 0 | 0 | 0 | 0 | 0.0053137 | 0.0055082 | 0.0056898 | 0.0059421
[10 empty] | 0 | 0 | 0 | 0 | 0 | 0 | 0 | 0 | 0 | 0 | 0 | 0 | 0 | 0 | 0 | 0 | 0 | 0 | 0 | 0 | 0 | 0 | 0 | 0 | 0.0070284 | 0.0080032 | 0.0089481 | 0.010372
[10 empty] | 0 | 0 | 0 | 0 | 0.0019554 | 0.0042121 | 0.0066811 | 0.0093023 | 0.012033 | 0.014917 | 0.018043 | 0.021365 | 0.024961 | 0.02848 | 0.031897 | 0.035431 | 0.038959 | 0.04252 | 0.045741 | 0.048947 | 0.052311 | 0.055857 | 0.059506 | 0.06329 | 0.166 | 0.17535 | 0.18472 | 0.19407
[10 empty] | 0 | 0 | 0 | 0 | 0.00017375 | 0.00037428 | 0.00059366 | 0.00082657 | 0.0010692 | 0.0013255 | 0.0016032 | 0.0018984 | 0.002218 | 0.0025306 | 0.0028342 | 0.0031483 | 0.0034617 | 0.0037782 | 0.0040644 | 0.0043493 | 0.0046482 | 0.0049633 | 0.0052875 | 0.0056237 | 0.013239 | 0.013985 | 0.014733 | 0.015478
[10 empty] | 0 | 0 | 0 | 0 | 0.00073882 | 0.0015915 | 0.0025243 | 0.0035147 | 0.0045464 | 0.0056361 | 0.0068171 | 0.0080722 | 0.009431 | 0.01076 | 0.012052 | 0.013387 | 0.01472 | 0.016065 | 0.017282 | 0.018494 | 0.019765 | 0.021104 | 0.022483 | 0.023913 | 0.042205 | 0.044582 | 0.046965 | 0.049341
[10 empty] | 0 | 0 | 0 | 0 | 0.0019554 | 0.0022567 | 0.0027037 | 0.0030261 | 0.0033432 | 0.0037373 | 0.0040442 | 0.0043941 | 0.0047344 | 0.0051377 | 0.0055327 | 0.0061309 | 0.0065704 | 0.0070005 | 0.007474 | 0.0078559 | 0.0083429 | 0.0088535 | 0.0092994 | 0.0098047 | 0.019649 | 0.020423 | 0.021119 | 0.021941
[10 empty] | 0 | 0 | 0 | 0 | 0.0031509 | 0.0043832 | 0.0057765 | 0.0064729 | 0.0074094 | 0.0086314 | 0.0093933 | 0.010819 | 0.012266 | 0.013632 | 0.014908 | 0.016279 | 0.017601 | 0.0189 | 0.020088 | 0.021224 | 0.022395 | 0.023665 | 0.024972 | 0.026293 | 0.05363 | 0.05708 | 0.060563 | 0.064024
[10 empty] | 0 | 0 | 0 | 0 | 0.00027998 | 0.00038948 | 0.00051328 | 0.00057516 | 0.00065837 | 0.00076696 | 0.00083466 | 0.00096134 | 0.0010899 | 0.0012113 | 0.0013247 | 0.0014465 | 0.001564 | 0.0016794 | 0.001785 | 0.0018859 | 0.00199 | 0.0021028 | 0.0022189 | 0.0023363 | 0.0042773 | 0.0045525 | 0.0048302 | 0.0051062
[10 empty] | 0 | 0 | 0 | 0 | 0.0011905 | 0.0016561 | 0.0021825 | 0.0024457 | 0.0027995 | 0.0032612 | 0.0035491 | 0.0040877 | 0.0046343 | 0.0051507 | 0.0056329 | 0.0061508 | 0.0066502 | 0.0071411 | 0.0075899 | 0.0080191 | 0.0084616 | 0.0089412 | 0.009435 | 0.0099342 | 0.013635 | 0.014513 | 0.015398 | 0.016278
[10 empty] | 0 | 0 | 0 | 0 | 0.0031509 | 0.0012323 | 0.0013932 | 0.001528 | 0.0015989 | 0.0017729 | 0.0017586 | 0.0018151 | 0.0018705 | 0.0020061 | 0.0021402 | 0.0024849 | 0.002633 | 0.0027687 | 0.0030014 | 0.0030976 | 0.0032237 | 0.003378 | 0.0034794 | 0.0036015 | 0.006355 | 0.0067036 | 0.0069298 | 0.0072084
[10 empty] | 0 | 0 | 0 | 0 | 0.0025232 | 0.0050585 | 0.007602 | 0.010121 | 0.012624 | 0.015115 | 0.017544 | 0.019925 | 0.022661 | 0.025836 | 0.029427 | 0.032855 | 0.036159 | 0.039848 | 0.043531 | 0.047004 | 0.049673 | 0.052407 | 0.055116 | 0.057845 | 0.13365 | 0.1417 | 0.14937 | 0.15725
[10 empty] | 0 | 0 | 0 | 0 | 0.00038346 | 0.00076876 | 0.0011553 | 0.0015382 | 0.0019185 | 0.0022972 | 0.0026662 | 0.003028 | 0.0034439 | 0.0039264 | 0.0044721 | 0.0049931 | 0.0054953 | 0.0060559 | 0.0066156 | 0.0071433 | 0.007549 | 0.0079645 | 0.0083762 | 0.008791 | 0.01823 | 0.019329 | 0.020375 | 0.02145
[10 empty] | 0 | 0 | 0 | 0 | 0.00078245 | 0.0015687 | 0.0023574 | 0.0031387 | 0.0039147 | 0.0046874 | 0.0054405 | 0.0061788 | 0.0070274 | 0.0080118 | 0.0091254 | 0.010188 | 0.011213 | 0.012357 | 0.013499 | 0.014576 | 0.015404 | 0.016252 | 0.017092 | 0.017938 | 0.027889 | 0.029569 | 0.03117 | 0.032815
[10 empty] | 0 | 0 | 0 | 0 | 0.0025232 | 0.0025353 | 0.0025435 | 0.0025195 | 0.0025024 | 0.0024916 | 0.0024284 | 0.0023807 | 0.0027364 | 0.0031747 | 0.003591 | 0.0039325 | 0.0042156 | 0.0049262 | 0.0051767 | 0.0051679 | 0.0051857 | 0.0052355 | 0.0051886 | 0.0052545 | 0.098605 | 0.10543 | 0.11187 | 0.11855
[10 empty] | 0 | 0 | 0 | 0 | 0.00035657 | 0.00071955 | 0.0010878 | 0.0014563 | 0.0018261 | 0.0021974 | 0.0025636 | 0.0029262 | 0.0033424 | 0.0038244 | 0.0043692 | 0.0048956 | 0.0054089 | 0.0059809 | 0.0065565 | 0.0071067 | 0.0075481 | 0.0080024 | 0.0084565 | 0.0089185 | 0.15489 | 0.1652 | 0.17462 | 0.18399
[10 empty] | 0 | 0 | 0 | 0 | 5.419e-05 | 0.00010935 | 0.00016531 | 0.00022132 | 0.00027752 | 0.00033395 | 0.00038961 | 0.00044471 | 0.00050796 | 0.00058122 | 0.00066401 | 0.00074401 | 0.00082201 | 0.00090893 | 0.00099642 | 0.00108 | 0.0011471 | 0.0012162 | 0.0012852 | 0.0013554 | 0.021128 | 0.022535 | 0.02382 | 0.025098
[10 empty] | 0 | 0 | 0 | 0 | 0.00011058 | 0.00022314 | 0.00033732 | 0.00045161 | 0.00056628 | 0.00068143 | 0.000795 | 0.00090744 | 0.0010365 | 0.001186 | 0.0013549 | 0.0015182 | 0.0016773 | 0.0018547 | 0.0020332 | 0.0022038 | 0.0023407 | 0.0024816 | 0.0026224 | 0.0027657 | 0.032322 | 0.034474 | 0.036439 | 0.038394
[10 empty] | 0 | 0 | 0 | 0 | 0.00035657 | 0.00036298 | 0.0003682 | 0.00036857 | 0.00036977 | 0.0003713 | 0.00036623 | 0.00036259 | 0.0004162 | 0.00048201 | 0.00054477 | 0.00059773 | 0.00064294 | 0.0007493 | 0.00079128 | 0.00079663 | 0.0008063 | 0.0008211 | 0.00082147 | 0.00083923 | 0.11396 | 0.12297 | 0.13101 | 0.13901
[10 empty] | 0 | 0 | 0 | 0 | 0.00014265 | 0.00028583 | 0.00042933 | 0.00057135 | 0.00071228 | 0.00085249 | 0.00098902 | 0.0011227 | 0.0012897 | 0.0014943 | 0.0017292 | 0.0019579 | 0.0021727 | 0.0023697 | 0.0025205 | 0.0026667 | 0.002813 | 0.0029626 | 0.0031104 | 0.0032604 | 0.11049 | 0.11767 | 0.12434 | 0.13085
[10 empty] | 0 | 0 | 0 | 0 | 2.168e-05 | 4.3439e-05 | 6.5247e-05 | 8.683e-05 | 0.00010825 | 0.00012956 | 0.0001503 | 0.00017063 | 0.000196 | 0.0002271 | 0.0002628 | 0.00029755 | 0.00033019 | 0.00036014 | 0.00038306 | 0.00040526 | 0.00042751 | 0.00045023 | 0.0004727 | 0.00049549 | 0.015071 | 0.016051 | 0.016961 | 0.017849
[10 empty] | 0 | 0 | 0 | 0 | 4.4238e-05 | 8.8638e-05 | 0.00013314 | 0.00017718 | 0.00022088 | 0.00026436 | 0.0003067 | 0.00034817 | 0.00039995 | 0.0004634 | 0.00053625 | 0.00060716 | 0.00067377 | 0.00073487 | 0.00078164 | 0.00082695 | 0.00087234 | 0.00091871 | 0.00096456 | 0.0010111 | 0.023056 | 0.024555 | 0.025947 | 0.027305
[10 empty] | 0 | 0 | 0 | 0 | 0.00014265 | 0.00014318 | 0.0001435 | 0.00014202 | 0.00014093 | 0.00014021 | 0.00013652 | 0.00013372 | 0.00016697 | 0.00020463 | 0.00023489 | 0.00027622 | 0.00029422 | 0.00029784 | 0.0002935 | 0.00028835 | 0.00028798 | 0.00028916 | 0.00028528 | 0.00029711 | 0.11049 | 0.11767 | 0.12434 | 0.13085
[10 empty] | 0 | 0 | 0 | 0 | 0 | 0 | 0 | 0 | 0 | 0 | 0 | 0 | 0 | 0 | 0 | 0 | 0 | 0 | 0 | 0 | 0 | 0 | 0 | 0 | 0.011059 | 0.012098 | 0.01293 | 0.013931
[10 empty] | 0 | 0 | 0 | 0 | 0 | 0 | 0 | 0 | 0 | 0 | 0 | 0 | 0 | 0 | 0 | 0 | 0 | 0 | 0 | 0 | 0 | 0 | 0 | 0 | 0.0015085 | 0.0016502 | 0.0017637 | 0.0019003
[10 empty] | 0 | 0 | 0 | 0 | 0 | 0 | 0 | 0 | 0 | 0 | 0 | 0 | 0 | 0 | 0 | 0 | 0 | 0 | 0 | 0 | 0 | 0 | 0 | 0 | 0.0023078 | 0.0025245 | 0.0026982 | 0.002907
[10 empty] | 0 | 0 | 0 | 0 | 0 | 0 | 0 | 0 | 0 | 0 | 0 | 0 | 0 | 0 | 0 | 0 | 0 | 0 | 0 | 0 | 0 | 0 | 0 | 0 | 0.0093425 | 0.010655 | 0.011846 | 0.013149
[10 empty] | 0 | 0 | 0 | 0 | 0.0020874 | 0.003978 | 0.0058894 | 0.0077957 | 0.009701 | 0.011607 | 0.013477 | 0.015321 | 0.017178 | 0.019027 | 0.021036 | 0.023819 | 0.02688 | 0.029861 | 0.032752 | 0.035576 | 0.038435 | 0.041395 | 0.0441 | 0.047544 | 0.028292 | 0.030049 | 0.031429 | 0.033217
[10 empty] | 0 | 0 | 0 | 0 | 0.00031723 | 0.00060456 | 0.00089504 | 0.0011847 | 0.0014743 | 0.0017639 | 0.0020482 | 0.0023284 | 0.0026106 | 0.0028916 | 0.0031969 | 0.0036198 | 0.0040851 | 0.0045381 | 0.0049775 | 0.0054066 | 0.0058412 | 0.006291 | 0.0067021 | 0.0072255 | 0.0038592 | 0.0040989 | 0.0042872 | 0.004531
[10 empty] | 0 | 0 | 0 | 0 | 0.00064732 | 0.0012336 | 0.0018264 | 0.0024175 | 0.0030083 | 0.0035993 | 0.0041794 | 0.0047511 | 0.0053271 | 0.0059004 | 0.0065233 | 0.0073863 | 0.0083357 | 0.0092601 | 0.010157 | 0.011032 | 0.011919 | 0.012837 | 0.013676 | 0.014744 | 0.0059038 | 0.0062704 | 0.0065585 | 0.0069315
[10 empty] | 0 | 0 | 0 | 0 | 0.0020874 | 0.0018906 | 0.0019114 | 0.0019063 | 0.0019052 | 0.0019056 | 0.0018708 | 0.0018434 | 0.0018574 | 0.0018488 | 0.0020087 | 0.0027828 | 0.0030615 | 0.0033785 | 0.0035898 | 0.0037664 | 0.0039965 | 0.0042523 | 0.00461 | 0.0053504 | 0.020523 | 0.02265 | 0.024312 | 0.026214
[10 empty] | 0 | 0 | 0 | 0 | 0 | 0 | 0 | 0 | 0 | 0 | 0 | 0 | 0 | 0 | 0 | 0 | 0 | 0 | 0 | 0 | 0 | 0 | 0 | 0 | 0.01077 | 0.011736 | 0.012726 | 0.013752
[10 empty] | 0 | 0 | 0 | 0 | 0 | 0 | 0 | 0 | 0 | 0 | 0 | 0 | 0 | 0 | 0 | 0 | 0 | 0 | 0 | 0 | 0 | 0 | 0 | 0 | 0.0014691 | 0.0016009 | 0.0017359 | 0.0018758
[10 empty] | 0 | 0 | 0 | 0 | 0 | 0 | 0 | 0 | 0 | 0 | 0 | 0 | 0 | 0 | 0 | 0 | 0 | 0 | 0 | 0 | 0 | 0 | 0 | 0 | 0.0022473 | 0.002449 | 0.0026555 | 0.0028696
[10 empty] | 0 | 0 | 0 | 0 | 0 | 0 | 0 | 0 | 0 | 0 | 0 | 0 | 0 | 0 | 0 | 0 | 0 | 0 | 0 | 0 | 0 | 0 | 0 | 0 | 0.010745 | 0.011726 | 0.012726 | 0.013752
[10 empty] | 0 | 0 | 0 | 0 | 0 | 0 | 0 | 0 | 0 | 0 | 0 | 0 | 0 | 0 | 0 | 0 | 0.00089774 | 0.0018584 | 0.0028836 | 0.0039746 | 0.00516 | 0.0064553 | 0.0078237 | 0.0092755 | 0.033741 | 0.035026 | 0.036576 | 0.038445
[10 empty] | 0 | 0 | 0 | 0 | 0 | 0 | 0 | 0 | 0 | 0 | 0 | 0 | 0 | 0 | 0 | 0 | 0.00013643 | 0.00028243 | 0.00043824 | 0.00060404 | 0.00078419 | 0.00098104 | 0.001189 | 0.0014096 | 0.0046025 | 0.0047778 | 0.0049892 | 0.0052441
[10 empty] | 0 | 0 | 0 | 0 | 0 | 0 | 0 | 0 | 0 | 0 | 0 | 0 | 0 | 0 | 0 | 0 | 0.0002784 | 0.0005763 | 0.00089423 | 0.0012326 | 0.0016002 | 0.0020018 | 0.0024262 | 0.0028764 | 0.0070409 | 0.007309 | 0.0076325 | 0.0080225
[10 empty] | 0 | 0 | 0 | 0 | 0 | 0 | 0 | 0 | 0 | 0 | 0 | 0 | 0 | 0 | 0 | 0 | 0.00089774 | 0.00096064 | 0.0010252 | 0.001091 | 0.0011854 | 0.0012953 | 0.0013684 | 0.0014517 | 0.028536 | 0.030281 | 0.032249 | 0.0345
[10 empty] | 0 | 0 | 0 | 0 | 0.00010487 | 0.00021149 | 0.0003195 | 0.00042746 | 0.00053559 | 0.00064399 | 0.00076101 | 0.00089108 | 0.0010361 | 0.0011784 | 0.0013193 | 0.001459 | 0.001598 | 0.0017597 | 0.0019265 | 0.0020884 | 0.002217 | 0.0023499 | 0.0024834 | 0.0026194 | 0.02981 | 0.031992 | 0.034124 | 0.03626
[10 empty] | 0 | 0 | 0 | 0 | 1.5937e-05 | 3.2141e-05 | 4.8556e-05 | 6.4962e-05 | 8.1396e-05 | 9.787e-05 | 0.00011565 | 0.00013542 | 0.00015746 | 0.00017908 | 0.0002005 | 0.00022173 | 0.00024286 | 0.00026743 | 0.00029278 | 0.00031738 | 0.00033693 | 0.00035713 | 0.00037741 | 0.00039809 | 0.0040664 | 0.0043639 | 0.0046548 | 0.0049462
[10 empty] | 0 | 0 | 0 | 0 | 3.252e-05 | 6.5584e-05 | 9.9079e-05 | 0.00013256 | 0.00016609 | 0.00019971 | 0.00023599 | 0.00027633 | 0.0003213 | 0.00036543 | 0.00040912 | 0.00045245 | 0.00049555 | 0.0005457 | 0.00059742 | 0.00064761 | 0.00068752 | 0.00072872 | 0.00077011 | 0.00081231 | 0.0062207 | 0.0066759 | 0.0071209 | 0.0075667
[10 empty] | 0 | 0 | 0 | 0 | 0.00010487 | 0.00010662 | 0.00010801 | 0.00010796 | 0.00010814 | 0.0001084 | 0.00011701 | 0.00013008 | 0.000145 | 0.00015728 | 0.00016896 | 0.00017922 | 0.00018829 | 0.00021937 | 0.00023172 | 0.00023423 | 0.00023984 | 0.0002494 | 0.00025621 | 0.00026539 | 0.02981 | 0.031992 | 0.034124 | 0.03626
[10 empty] | 0 | 0 | 0 | 0 | 0.00015299 | 0.0003018 | 0.00048017 | 0.00069076 | 0.00092472 | 0.0011404 | 0.0013315 | 0.0014974 | 0.0016149 | 0.001728 | 0.0018362 | 0.001939 | 0.0020368 | 0.0021289 | 0.0022125 | 0.0022986 | 0.0023922 | 0.0024969 | 0.0026102 | 0.0027348 | 0.03632 | 0.03865 | 0.041043 | 0.043537
[10 empty] | 0 | 0 | 0 | 0 | 2.9128e-05 | 5.7461e-05 | 9.1421e-05 | 0.00013152 | 0.00017606 | 0.00021712 | 0.00025352 | 0.00028509 | 0.00030747 | 0.00032901 | 0.00034959 | 0.00036917 | 0.00038779 | 0.00040533 | 0.00042126 | 0.00043765 | 0.00045547 | 0.0004754 | 0.00049696 | 0.0005207 | 0.0062068 | 0.006605 | 0.0070139 | 0.0074401
[10 empty] | 0 | 0 | 0 | 0 | 1.3647e-05 | 2.6921e-05 | 4.2832e-05 | 6.1618e-05 | 8.2488e-05 | 0.00010173 | 0.00011878 | 0.00013357 | 0.00014405 | 0.00015415 | 0.00016379 | 0.00017296 | 0.00018169 | 0.00018991 | 0.00019736 | 0.00020505 | 0.00021339 | 0.00022273 | 0.00023283 | 0.00024395 | 0.0021801 | 0.00232 | 0.0024636 | 0.0026133
[10 empty] | 0 | 0 | 0 | 0 | 0.00015299 | 0.00014881 | 0.00017837 | 0.00021059 | 0.00023396 | 0.00026667 | 0.00027474 | 0.00028102 | 0.00029473 | 0.00030845 | 0.00033305 | 0.00035074 | 0.00036135 | 0.00037253 | 0.00037497 | 0.0003926 | 0.00041753 | 0.00044384 | 0.00046834 | 0.0004899 | 0.03632 | 0.03865 | 0.041043 | 0.043537
[10 empty] | 0 | 0 | 0 | 0 | 1.5365e-05 | 2.9991e-05 | 4.7683e-05 | 6.8753e-05 | 9.2271e-05 | 0.00011419 | 0.00013376 | 0.00015086 | 0.00016323 | 0.00017537 | 0.00018729 | 0.00019895 | 0.00021031 | 0.00022135 | 0.00023168 | 0.00024135 | 0.00025126 | 0.00026172 | 0.00027237 | 0.00028341 | 0.012043 | 0.012706 | 0.013378 | 0.014069
[10 empty] | 0 | 0 | 0 | 0 | 2.9255e-06 | 5.7102e-06 | 9.0785e-06 | 1.309e-05 | 1.7568e-05 | 2.174e-05 | 2.5467e-05 | 2.8722e-05 | 3.1077e-05 | 3.3389e-05 | 3.566e-05 | 3.7879e-05 | 4.0043e-05 | 4.2143e-05 | 4.4111e-05 | 4.5952e-05 | 4.7839e-05 | 4.983e-05 | 5.1857e-05 | 5.396e-05 | 0.002058 | 0.0021714 | 0.0022861 | 0.0024044
[10 empty] | 0 | 0 | 0 | 0 | 1.3706e-06 | 2.6753e-06 | 4.2534e-06 | 6.1329e-06 | 8.2308e-06 | 1.0186e-05 | 1.1932e-05 | 1.3457e-05 | 1.456e-05 | 1.5643e-05 | 1.6707e-05 | 1.7747e-05 | 1.8761e-05 | 1.9745e-05 | 2.0667e-05 | 2.1529e-05 | 2.2413e-05 | 2.3346e-05 | 2.4296e-05 | 2.5281e-05 | 0.00072287 | 0.00076269 | 0.000803 | 0.00084453
[10 empty] | 0 | 0 | 0 | 0 | 1.5365e-05 | 1.4626e-05 | 1.7692e-05 | 2.107e-05 | 2.3518e-05 | 2.7036e-05 | 2.7863e-05 | 2.8522e-05 | 3.0042e-05 | 3.162e-05 | 3.4528e-05 | 3.6679e-05 | 3.8036e-05 | 3.9525e-05 | 4.0031e-05 | 4.1107e-05 | 4.3399e-05 | 4.577e-05 | 4.7939e-05 | 4.9673e-05 | 0.012043 | 0.012706 | 0.013378 | 0.014069
[10 empty] | 0 | 0 | 0 | 0 | 0 | 0 | 0 | 0 | 0 | 0 | 0 | 0 | 0 | 0 | 0 | 0 | 0 | 0 | 0 | 0 | 0 | 0 | 0 | 0 | 0.033075 | 0.036179 | 0.039486 | 0.043035
[10 empty] | 0 | 0 | 0 | 0 | 0 | 0 | 0 | 0 | 0 | 0 | 0 | 0 | 0 | 0 | 0 | 0 | 0 | 0 | 0 | 0 | 0 | 0 | 0 | 0 | 0.0056523 | 0.0061827 | 0.0067478 | 0.0073544
[10 empty] | 0 | 0 | 0 | 0 | 0 | 0 | 0 | 0 | 0 | 0 | 0 | 0 | 0 | 0 | 0 | 0 | 0 | 0 | 0 | 0 | 0 | 0 | 0 | 0 | 0.0019854 | 0.0021717 | 0.0023702 | 0.0025832
[10 empty] | 0 | 0 | 0 | 0 | 0 | 0 | 0 | 0 | 0 | 0 | 0 | 0 | 0 | 0 | 0 | 0 | 0 | 0 | 0 | 0 | 0 | 0 | 0 | 0 | 0.033075 | 0.036179 | 0.039486 | 0.043035
[10 empty] | 0 | 0 | 0 | 0 | 3.1427e-06 | 6.5721e-06 | 1.0243e-05 | 1.3648e-05 | 1.6808e-05 | 1.9734e-05 | 2.2393e-05 | 2.5262e-05 | 2.8081e-05 | 3.0625e-05 | 3.202e-05 | 3.3237e-05 | 3.4276e-05 | 3.5128e-05 | 3.5742e-05 | 3.6117e-05 | 3.6657e-05 | 3.7395e-05 | 3.8334e-05 | 3.9496e-05 | 0.049143 | 0.052274 | 0.055508 | 0.058903
[10 empty] | 0 | 0 | 0 | 0 | 5.9835e-07 | 1.2513e-06 | 1.9501e-06 | 2.5985e-06 | 3.2001e-06 | 3.7573e-06 | 4.2634e-06 | 4.8098e-06 | 5.3465e-06 | 5.8309e-06 | 6.0964e-06 | 6.3281e-06 | 6.5259e-06 | 6.6882e-06 | 6.8051e-06 | 6.8765e-06 | 6.9793e-06 | 7.1198e-06 | 7.2986e-06 | 7.5198e-06 | 0.0083981 | 0.0089333 | 0.0094858 | 0.010066
[10 empty] | 0 | 0 | 0 | 0 | 2.8034e-07 | 5.8625e-07 | 9.1366e-07 | 1.2174e-06 | 1.4993e-06 | 1.7604e-06 | 1.9975e-06 | 2.2534e-06 | 2.5049e-06 | 2.7319e-06 | 2.8562e-06 | 2.9648e-06 | 3.0575e-06 | 3.1335e-06 | 3.1883e-06 | 3.2217e-06 | 3.2699e-06 | 3.3358e-06 | 3.4195e-06 | 3.5232e-06 | 0.0029498 | 0.0031378 | 0.0033319 | 0.0035357
[10 empty] | 0 | 0 | 0 | 0 | 3.1427e-06 | 3.4295e-06 | 3.6704e-06 | 3.8544e-06 | 4.0346e-06 | 4.2008e-06 | 4.3009e-06 | 4.8539e-06 | 5.1199e-06 | 5.1313e-06 | 5.2204e-06 | 5.3116e-06 | 5.3521e-06 | 5.3487e-06 | 5.2791e-06 | 5.1864e-06 | 5.4578e-06 | 5.8684e-06 | 6.1548e-06 | 6.4157e-06 | 0.049143 | 0.052274 | 0.055508 | 0.058903
[10 empty] | 0 | 0 | 0 | 0 | 6.1472e-05 | 0.00012261 | 0.00019246 | 0.00027266 | 0.00036264 | 0.00044891 | 0.0005318 | 0.00062195 | 0.00071481 | 0.00080583 | 0.00087899 | 0.0009541 | 0.0010308 | 0.0011088 | 0.0011865 | 0.0012636 | 0.0013445 | 0.0014313 | 0.0015219 | 0.0016175 | 0.047672 | 0.051379 | 0.055286 | 0.059453
[10 empty] | 0 | 0 | 0 | 0 | 1.1704e-05 | 2.3345e-05 | 3.6643e-05 | 5.1913e-05 | 6.9045e-05 | 8.5471e-05 | 0.00010125 | 0.00011842 | 0.0001361 | 0.00015343 | 0.00016735 | 0.00018166 | 0.00019625 | 0.00021111 | 0.0002259 | 0.00024058 | 0.00025599 | 0.00027251 | 0.00028975 | 0.00030797 | 0.0081468 | 0.0087803 | 0.009448 | 0.01016
[10 empty] | 0 | 0 | 0 | 0 | 5.4834e-06 | 1.0937e-05 | 1.7168e-05 | 2.4322e-05 | 3.2348e-05 | 4.0044e-05 | 4.7438e-05 | 5.548e-05 | 6.3763e-05 | 7.1882e-05 | 7.8408e-05 | 8.5109e-05 | 9.1948e-05 | 9.891e-05 | 0.00010584 | 0.00011271 | 0.00011994 | 0.00012768 | 0.00013575 | 0.00014429 | 0.0028616 | 0.0030841 | 0.0033186 | 0.0035687
[10 empty] | 0 | 0 | 0 | 0 | 6.1472e-05 | 6.1141e-05 | 6.9846e-05 | 8.02e-05 | 8.9981e-05 | 9.8568e-05 | 0.00010495 | 0.00012177 | 0.0001342 | 0.00014208 | 0.00014984 | 0.00015736 | 0.00016911 | 0.00018155 | 0.00019142 | 0.00020035 | 0.0002127 | 0.00023039 | 0.00024504 | 0.00025961 | 0.047672 | 0.051379 | 0.055286 | 0.059453
[10 empty] | 0 | 0 | 0 | 0 | 0 | 0 | 0 | 0 | 0 | 0 | 0 | 0 | 0 | 0 | 0 | 0 | 0 | 0 | 0 | 0 | 0 | 0 | 0 | 0 | 0.033701 | 0.036289 | 0.039002 | 0.041887
[10 empty] | 0 | 0 | 0 | 0 | 0 | 0 | 0 | 0 | 0 | 0 | 0 | 0 | 0 | 0 | 0 | 0 | 0 | 0 | 0 | 0 | 0 | 0 | 0 | 0 | 0.0057593 | 0.0062014 | 0.0066652 | 0.0071582
[10 empty] | 0 | 0 | 0 | 0 | 0 | 0 | 0 | 0 | 0 | 0 | 0 | 0 | 0 | 0 | 0 | 0 | 0 | 0 | 0 | 0 | 0 | 0 | 0 | 0 | 0.002023 | 0.0021783 | 0.0023411 | 0.0025143
[10 empty] | 0 | 0 | 0 | 0 | 0 | 0 | 0 | 0 | 0 | 0 | 0 | 0 | 0 | 0 | 0 | 0 | 0 | 0 | 0 | 0 | 0 | 0 | 0 | 0 | 0.033701 | 0.036289 | 0.039002 | 0.041887
[10 empty] | 0 | 0 | 0 | 0 | 0 | 0 | 0 | 0 | 0 | 0 | 0 | 0 | 0 | 0 | 0 | 0 | 0 | 0 | 0 | 0 | 0 | 0 | 0 | 0 | 0 | 0 | 0 | 0
[10 empty] | 0 | 0 | 0 | 0 | 0 | 0 | 0 | 0 | 0 | 0 | 0 | 0 | 0 | 0 | 0 | 0 | 0 | 0 | 0 | 0 | 0 | 0 | 0 | 0 | 0 | 0 | 0 | 0
[10 empty] | 0 | 0 | 0 | 0 | 0 | 0 | 0 | 0 | 0 | 0 | 0 | 0 | 0 | 0 | 0 | 0 | 0 | 0 | 0 | 0 | 0 | 0 | 0 | 0 | 0 | 0 | 0 | 0
[10 empty] | 0 | 0 | 0 | 0 | 0 | 0 | 0 | 0 | 0 | 0 | 0 | 0 | 0 | 0 | 0 | 0 | 0 | 0 | 0 | 0 | 0 | 0 | 0 | 0 | 0 | 0 | 0 | 0
[10 empty] | 0 | 0 | 0 | 0 | 0 | 0 | 0 | 0 | 0 | 0 | 0 | 0 | 0 | 0 | 0 | 0 | 0 | 0 | 0 | 0 | 0 | 0 | 0 | 0 | 0 | 0 | 0 | 0
[10 empty] | 0 | 0 | 0 | 0 | 0 | 0 | 0 | 0 | 0 | 0 | 0 | 0 | 0 | 0 | 0 | 0 | 0 | 0 | 0 | 0 | 0 | 0 | 0 | 0 | 0 | 0 | 0 | 0
[10 empty] | 0 | 0 | 0 | 0 | 0 | 0 | 0 | 0 | 0 | 0 | 0 | 0 | 0 | 0 | 0 | 0 | 0 | 0 | 0 | 0 | 0 | 0 | 0 | 0 | 0 | 0 | 0 | 0
[10 empty] | 0 | 0 | 0 | 0 | 0 | 0 | 0 | 0 | 0 | 0 | 0 | 0 | 0 | 0 | 0 | 0 | 0 | 0 | 0 | 0 | 0 | 0 | 0 | 0 | 0 | 0 | 0 | 0
[10 empty] | 0 | 0 | 0 | 0 | 0 | 0 | 0 | 0 | 0 | 0 | 0 | 0 | 0 | 0 | 0 | 0 | 0 | 0 | 0 | 0 | 0 | 0 | 0 | 0 | 0.00991 | 0.00996 | 0.010052 | 0.0097678
[10 empty] | 0 | 0 | 0 | 0 | 0 | 0 | 0 | 0 | 0 | 0 | 0 | 0 | 0 | 0 | 0 | 0 | 0 | 0 | 0 | 0 | 0 | 0 | 0 | 0 | 0.0016936 | 0.0017021 | 0.0017177 | 0.0016693
[10 empty] | 0 | 0 | 0 | 0 | 0 | 0 | 0 | 0 | 0 | 0 | 0 | 0 | 0 | 0 | 0 | 0 | 0 | 0 | 0 | 0 | 0 | 0 | 0 | 0 | 0.00059486 | 0.00059786 | 0.00060335 | 0.00058632
[10 empty] | 0 | 0 | 0 | 0 | 0 | 0 | 0 | 0 | 0 | 0 | 0 | 0 | 0 | 0 | 0 | 0 | 0 | 0 | 0 | 0 | 0 | 0 | 0 | 0 | 0.0060627 | 0.0064523 | 0.0068527 | 0.0073798
[10 empty] | 0 | 0 | 0 | 0 | 0.00042808 | 0.00086331 | 0.0013041 | 0.0017444 | 0.0021852 | 0.0026266 | 0.0030605 | 0.0034886 | 0.0039491 | 0.0044498 | 0.0049943 | 0.0055411 | 0.0060911 | 0.0066432 | 0.0071849 | 0.0077161 | 0.0082537 | 0.0088077 | 0.0093622 | 0.010048 | 0.016254 | 0.01715 | 0.018058 | 0.019362
[10 empty] | 0 | 0 | 0 | 0 | 8.1505e-05 | 0.00016437 | 0.0002483 | 0.00033213 | 0.00041604 | 0.00050009 | 0.00058271 | 0.0006642 | 0.00075189 | 0.00084721 | 0.00095089 | 0.001055 | 0.0011597 | 0.0012648 | 0.001368 | 0.0014691 | 0.0015715 | 0.0016769 | 0.0017825 | 0.0019131 | 0.0027777 | 0.0029309 | 0.003086 | 0.0033089
[10 empty] | 0 | 0 | 0 | 0 | 3.8186e-05 | 7.701e-05 | 0.00011633 | 0.00015561 | 0.00019492 | 0.0002343 | 0.00027301 | 0.00031119 | 0.00035227 | 0.00039693 | 0.00044551 | 0.00049428 | 0.00054334 | 0.00059259 | 0.00064091 | 0.0006883 | 0.00073625 | 0.00078567 | 0.00083513 | 0.00089631 | 0.00097565 | 0.0010295 | 0.0010839 | 0.0011622
[10 empty] | 0 | 0 | 0 | 0 | 0.00042808 | 0.00043523 | 0.0004408 | 0.00044032 | 0.00044074 | 0.00044143 | 0.00043392 | 0.00042805 | 0.00046057 | 0.00050062 | 0.00054454 | 0.00058567 | 0.00062495 | 0.00066032 | 0.00068009 | 0.00069715 | 0.00072848 | 0.00076705 | 0.00078705 | 0.0009391 | 0.0097232 | 0.010572 | 0.011425 | 0.012893
[10 empty] | 0 | 0 | 0 | 0 | 0 | 0 | 0 | 0 | 0 | 0 | 0 | 0 | 0 | 0 | 0 | 0 | 0 | 0 | 0 | 0 | 0 | 0 | 0 | 0 | 0 | 0 | 0 | 0
[10 empty] | 0 | 0 | 0 | 0 | 0 | 0 | 0 | 0 | 0 | 0 | 0 | 0 | 0 | 0 | 0 | 0 | 0 | 0 | 0 | 0 | 0 | 0 | 0 | 0 | 0 | 0 | 0 | 0
[10 empty] | 0 | 0 | 0 | 0 | 0 | 0 | 0 | 0 | 0 | 0 | 0 | 0 | 0 | 0 | 0 | 0 | 0 | 0 | 0 | 0 | 0 | 0 | 0 | 0 | 0 | 0 | 0 | 0
[10 empty] | 0 | 0 | 0 | 0 | 0 | 0 | 0 | 0 | 0 | 0 | 0 | 0 | 0 | 0 | 0 | 0 | 0 | 0 | 0 | 0 | 0 | 0 | 0 | 0 | 0 | 0 | 0 | 0
[10 empty] | 0 | 0 | 0 | 0 | 0 | 0 | 0 | 0 | 0 | 0 | 0 | 0 | 0 | 0 | 0 | 0 | 0 | 0 | 0 | 0 | 0 | 0 | 0 | 0 | 0.0669 | 0.068679 | 0.070989 | 0.07392
[10 empty] | 0 | 0 | 0 | 0 | 0 | 0 | 0 | 0 | 0 | 0 | 0 | 0 | 0 | 0 | 0 | 0 | 0 | 0 | 0 | 0 | 0 | 0 | 0 | 0 | 0.011433 | 0.011737 | 0.012132 | 0.012632
[10 empty] | 0 | 0 | 0 | 0 | 0 | 0 | 0 | 0 | 0 | 0 | 0 | 0 | 0 | 0 | 0 | 0 | 0 | 0 | 0 | 0 | 0 | 0 | 0 | 0 | 0.0040157 | 0.0041225 | 0.0042612 | 0.0044371
[10 empty] | 0 | 0 | 0 | 0 | 0 | 0 | 0 | 0 | 0 | 0 | 0 | 0 | 0 | 0 | 0 | 0 | 0 | 0 | 0 | 0 | 0 | 0 | 0 | 0 | 0.052153 | 0.055234 | 0.058729 | 0.062742
[10 empty] | 0 | 0 | 0 | 0 | 0 | 0 | 0 | 0 | 0 | 0 | 0 | 0 | 0 | 0 | 0 | 0 | 0 | 0 | 0 | 0 | 0 | 0 | 0 | 0 | 0 | 0 | 0 | 0
[10 empty] | 0 | 0 | 0 | 0 | 0 | 0 | 0 | 0 | 0 | 0 | 0 | 0 | 0 | 0 | 0 | 0 | 0 | 0 | 0 | 0 | 0 | 0 | 0 | 0 | 0 | 0 | 0 | 0
[10 empty] | 0 | 0 | 0 | 0 | 0 | 0 | 0 | 0 | 0 | 0 | 0 | 0 | 0 | 0 | 0 | 0 | 0 | 0 | 0 | 0 | 0 | 0 | 0 | 0 | 0 | 0 | 0 | 0
[10 empty] | 0 | 0 | 0 | 0 | 0 | 0 | 0 | 0 | 0 | 0 | 0 | 0 | 0 | 0 | 0 | 0 | 0 | 0 | 0 | 0 | 0 | 0 | 0 | 0 | 0 | 0 | 0 | 0
[10 empty] | 0 | 0 | 0 | 0 | 0 | 0 | 0 | 0 | 0 | 0 | 0 | 0 | 0 | 0 | 0 | 0 | 0 | 0 | 0 | 0 | 0 | 0 | 0 | 0 | 0 | 0 | 0 | 0
[10 empty] | 0 | 0 | 0 | 0 | 0 | 0 | 0 | 0 | 0 | 0 | 0 | 0 | 0 | 0 | 0 | 0 | 0 | 0 | 0 | 0 | 0 | 0 | 0 | 0 | 0 | 0 | 0 | 0
[10 empty] | 0 | 0 | 0 | 0 | 0 | 0 | 0 | 0 | 0 | 0 | 0 | 0 | 0 | 0 | 0 | 0 | 0 | 0 | 0 | 0 | 0 | 0 | 0 | 0 | 0 | 0 | 0 | 0
[10 empty] | 0 | 0 | 0 | 0 | 0 | 0 | 0 | 0 | 0 | 0 | 0 | 0 | 0 | 0 | 0 | 0 | 0 | 0 | 0 | 0 | 0 | 0 | 0 | 0 | 0 | 0 | 0 | 0
[10 empty] | 0 | 0 | 0 | 0 | 0.0032586 | 0.0067281 | 0.010396 | 0.014252 | 0.018285 | 0.022484 | 0.026842 | 0.032931 | 0.039208 | 0.045664 | 0.051946 | 0.058097 | 0.064147 | 0.069892 | 0.075362 | 0.080605 | 0.085626 | 0.090451 | 0.095101 | 0.099596 | 0.18315 | 0.19321 | 0.20316 | 0.21292
[10 empty] | 0 | 0 | 0 | 0 | 0.0035132 | 0.0072537 | 0.011208 | 0.015365 | 0.019713 | 0.024241 | 0.028939 | 0.035503 | 0.042271 | 0.049231 | 0.056005 | 0.062636 | 0.069159 | 0.075353 | 0.08125 | 0.086902 | 0.092316 | 0.097518 | 0.10253 | 0.10738 | 0.17724 | 0.18697 | 0.19659 | 0.20604
[10 empty] | 0 | 0 | 0 | 0 | 0 | 0 | 0 | 0 | 0 | 0 | 0 | 0 | 0 | 0 | 0 | 0 | 0 | 0 | 0 | 0 | 0 | 0 | 0 | 0 | 0 | 0 | 0 | 0
[10 empty] | 0 | 0 | 0 | 0 | 0.0032586 | 0.0034841 | 0.0036983 | 0.0039025 | 0.0040968 | 0.0042822 | 0.0044585 | 0.0062095 | 0.0064254 | 0.006632 | 0.0064881 | 0.0063843 | 0.0063119 | 0.0062697 | 0.0062546 | 0.0062814 | 0.0063106 | 0.0063586 | 0.0064233 | 0.0065016 | 0.013256 | 0.013488 | 0.013756 | 0.01405
[10 empty] | 0 | 0 | 0 | 0 | 0.0018967 | 0.0043464 | 0.0069536 | 0.0096858 | 0.012517 | 0.015425 | 0.018394 | 0.021409 | 0.024047 | 0.026463 | 0.028767 | 0.03069 | 0.032253 | 0.033902 | 0.035368 | 0.036667 | 0.03739 | 0.037943 | 0.038436 | 0.038868 | 0.099646 | 0.10661 | 0.1136 | 0.12006
[10 empty] | 0 | 0 | 0 | 0 | 0.0020449 | 0.004686 | 0.0074969 | 0.010443 | 0.013495 | 0.01663 | 0.019831 | 0.023081 | 0.025925 | 0.028531 | 0.031014 | 0.033088 | 0.034772 | 0.036551 | 0.038131 | 0.039531 | 0.040311 | 0.040907 | 0.041439 | 0.041905 | 0.096426 | 0.10317 | 0.10993 | 0.11618
[10 empty] | 0 | 0 | 0 | 0 | 0 | 0 | 0 | 0 | 0 | 0 | 0 | 0 | 0 | 0 | 0 | 0 | 0 | 0 | 0 | 0 | 0 | 0 | 0 | 0 | 0 | 0 | 0 | 0
[10 empty] | 0 | 0 | 0 | 0 | 0.0018967 | 0.0024676 | 0.0026482 | 0.0027978 | 0.0029224 | 0.0030266 | 0.0031142 | 0.0031883 | 0.00284 | 0.0026435 | 0.0025534 | 0.0025362 | 0.0025675 | 0.0029983 | 0.0031167 | 0.0032146 | 0.0032957 | 0.0033633 | 0.0034198 | 0.0033809 | 0.090913 | 0.098065 | 0.10525 | 0.11192
[10 empty] | 0 | 0 | 0 | 0 | 0.00023141 | 0.00046626 | 0.00071353 | 0.00097236 | 0.0012422 | 0.0015225 | 0.0018119 | 0.0021103 | 0.0024173 | 0.0027323 | 0.0030414 | 0.0033263 | 0.0036081 | 0.0038702 | 0.004115 | 0.0043435 | 0.0045573 | 0.0047576 | 0.0049457 | 0.0051229 | 0.013999 | 0.014564 | 0.015061 | 0.015593
[10 empty] | 0 | 0 | 0 | 0 | 0.00024949 | 0.00050269 | 0.00076927 | 0.0010483 | 0.0013393 | 0.0016415 | 0.0019534 | 0.0022752 | 0.0026061 | 0.0029458 | 0.003279 | 0.0035862 | 0.00389 | 0.0041726 | 0.0044365 | 0.0046828 | 0.0049134 | 0.0051293 | 0.0053321 | 0.0055231 | 0.013547 | 0.014094 | 0.014574 | 0.015089
[10 empty] | 0 | 0 | 0 | 0 | 0 | 0 | 0 | 0 | 0 | 0 | 0 | 0 | 0 | 0 | 0 | 0 | 0 | 0 | 0 | 0 | 0 | 0 | 0 | 0 | 0 | 0 | 0 | 0
[10 empty] | 0 | 0 | 0 | 0 | 0.00023141 | 0.00023486 | 0.00024727 | 0.00025883 | 0.00026985 | 0.00028032 | 0.00028934 | 0.00029843 | 0.00030698 | 0.00031504 | 0.00030906 | 0.00028493 | 0.00028183 | 0.0002799 | 0.00027922 | 0.00027936 | 0.00028074 | 0.00028273 | 0.00028583 | 0.0002896 | 0.01064 | 0.011331 | 0.01194 | 0.012577
[10 empty] | 0 | 0 | 0 | 0 | 0 | 0 | 0 | 0 | 0 | 0 | 0 | 0 | 0 | 0 | 0 | 0 | 0 | 0 | 0 | 0 | 0 | 0 | 0 | 0 | 0.030402 | 0.032227 | 0.034223 | 0.036382
[10 empty] | 0 | 0 | 0 | 0 | 0 | 0 | 0 | 0 | 0 | 0 | 0 | 0 | 0 | 0 | 0 | 0 | 0 | 0 | 0 | 0 | 0 | 0 | 0 | 0 | 0.02942 | 0.031186 | 0.033117 | 0.035207
[10 empty] | 0 | 0 | 0 | 0 | 0 | 0 | 0 | 0 | 0 | 0 | 0 | 0 | 0 | 0 | 0 | 0 | 0 | 0 | 0 | 0 | 0 | 0 | 0 | 0 | 0 | 0 | 0 | 0
[10 empty] | 0 | 0 | 0 | 0 | 0 | 0 | 0 | 0 | 0 | 0 | 0 | 0 | 0 | 0 | 0 | 0 | 0 | 0 | 0 | 0 | 0 | 0 | 0 | 0 | 0.024763 | 0.026612 | 0.028628 | 0.030809
[10 empty] | 0 | 0 | 0 | 0 | 0 | 0 | 0 | 0 | 0 | 0 | 0 | 0 | 0 | 0 | 0 | 0 | 0 | 0 | 0 | 0 | 0 | 0 | 0 | 0 | 0.037904 | 0.034807 | 0.03197 | 0.029357
[10 empty] | 0 | 0 | 0 | 0 | 0 | 0 | 0 | 0 | 0 | 0 | 0 | 0 | 0 | 0 | 0 | 0 | 0 | 0 | 0 | 0 | 0 | 0 | 0 | 0 | 0 | 0 | 0 | 0
[10 empty] | 0 | 0 | 0 | 0 | 0 | 0 | 0 | 0 | 0 | 0 | 0 | 0 | 0 | 0 | 0 | 0 | 0 | 0 | 0 | 0 | 0 | 0 | 0 | 0 | 0.013484 | 0.012382 | 0.011373 | 0.010444
[10 empty] | 0 | 0 | 0 | 0 | 0 | 0 | 0 | 0 | 0 | 0 | 0 | 0 | 0 | 0 | 0 | 0 | 0 | 0 | 0 | 0 | 0 | 0 | 0 | 0 | 0 | 0 | 0 | 0
[10 empty] | 0 | 0 | 0 | 0 | 0 | 0 | 0 | 0 | 0 | 0 | 0 | 0 | 0 | 0 | 0 | 0 | 0 | 0 | 0 | 0 | 0 | 0 | 0 | 0 | 0.12044 | 0.11064 | 0.10166 | 0.093379
[10 empty] | 0 | 0 | 0 | 0 | 0 | 0 | 0 | 0 | 0 | 0 | 0 | 0 | 0 | 0 | 0 | 0 | 0 | 0 | 0 | 0 | 0 | 0 | 0 | 0 | 0 | 0 | 0 | 0
[10 empty] | 0 | 0 | 0 | 0 | 0 | 0 | 0 | 0 | 0 | 0 | 0 | 0 | 0 | 0 | 0 | 0 | 0 | 0 | 0 | 0 | 0 | 0 | 0 | 0 | 0.042844 | 0.039358 | 0.036163 | 0.033219
[10 empty] | 0 | 0 | 0 | 0 | 0 | 0 | 0 | 0 | 0 | 0 | 0 | 0 | 0 | 0 | 0 | 0 | 0 | 0 | 0 | 0 | 0 | 0 | 0 | 0 | 0 | 0 | 0 | 0
[10 empty] | 0 | 0 | 0 | 0 | 0.00037547 | 0.00075654 | 0.0011578 | 0.0015777 | 0.0020156 | 0.0024704 | 0.0029399 | 0.0034241 | 0.0039222 | 0.0044334 | 0.0049349 | 0.0053972 | 0.0058545 | 0.0062797 | 0.0066768 | 0.0070476 | 0.0073946 | 0.0077195 | 0.0080248 | 0.0083123 | 0.016084 | 0.016734 | 0.017304 | 0.017915
[10 empty] | 0 | 0 | 0 | 0 | 0 | 0 | 0 | 0 | 0 | 0 | 0 | 0 | 0 | 0 | 0 | 0 | 0 | 0 | 0 | 0 | 0 | 0 | 0 | 0 | 0 | 0 | 0 | 0
[10 empty] | 0 | 0 | 0 | 0 | 0.0001985 | 0.00039996 | 0.00061206 | 0.00083408 | 0.0010656 | 0.001306 | 0.0015542 | 0.0018102 | 0.0020735 | 0.0023438 | 0.0026089 | 0.0028533 | 0.003095 | 0.0033199 | 0.0035298 | 0.0037258 | 0.0039092 | 0.004081 | 0.0042424 | 0.0043944 | 0.0057218 | 0.005953 | 0.0061559 | 0.0063733
[10 empty] | 0 | 0 | 0 | 0 | 0.00037547 | 0.00038107 | 0.00040121 | 0.00041998 | 0.00043785 | 0.00045484 | 0.00046947 | 0.00048423 | 0.0004981 | 0.00051118 | 0.00050147 | 0.00046232 | 0.00045729 | 0.00045415 | 0.00045306 | 0.00045328 | 0.00045552 | 0.00045875 | 0.00046378 | 0.0004699 | 0.012225 | 0.013019 | 0.013719 | 0.014451
[10 empty] | 0 | 0 | 0 | 0 | 0 | 0 | 0 | 0 | 0 | 0 | 0 | 0 | 0 | 0 | 0 | 0 | 0 | 0 | 0 | 0 | 0 | 0 | 0 | 0 | 0.016861 | 0.017873 | 0.01898 | 0.020178
[10 empty] | 0 | 0 | 0 | 0 | 0 | 0 | 0 | 0 | 0 | 0 | 0 | 0 | 0 | 0 | 0 | 0 | 0 | 0 | 0 | 0 | 0 | 0 | 0 | 0 | 0 | 0 | 0 | 0
[10 empty] | 0 | 0 | 0 | 0 | 0 | 0 | 0 | 0 | 0 | 0 | 0 | 0 | 0 | 0 | 0 | 0 | 0 | 0 | 0 | 0 | 0 | 0 | 0 | 0 | 0.0059982 | 0.0063584 | 0.0067521 | 0.0071781
[10 empty] | 0 | 0 | 0 | 0 | 0 | 0 | 0 | 0 | 0 | 0 | 0 | 0 | 0 | 0 | 0 | 0 | 0 | 0 | 0 | 0 | 0 | 0 | 0 | 0 | 0.013733 | 0.014759 | 0.015877 | 0.017087
[10 empty] | 0 | 0 | 0 | 0 | 0 | 0 | 0 | 0 | 0 | 0 | 0 | 0 | 0 | 0 | 0 | 0 | 0 | 0 | 0 | 0 | 0 | 0 | 0 | 0 | 0.53203 | 0.5718 | 0.61403 | 0.66165
[10 empty] | 0 | 0 | 0 | 0 | 0 | 0 | 0 | 0 | 0 | 0 | 0 | 0 | 0 | 0 | 0 | 0 | 0 | 0 | 0 | 0 | 0 | 0 | 0 | 0 | 0.045757 | 0.049177 | 0.052809 | 0.056905
[10 empty] | 0 | 0 | 0 | 0 | 0 | 0 | 0 | 0 | 0 | 0 | 0 | 0 | 0 | 0 | 0 | 0 | 0 | 0 | 0 | 0 | 0 | 0 | 0 | 0 | 0.10685 | 0.11484 | 0.12332 | 0.13289
[10 empty] | 0 | 0 | 0 | 0 | 0 | 0 | 0 | 0 | 0 | 0 | 0 | 0 | 0 | 0 | 0 | 0 | 0 | 0 | 0 | 0 | 0 | 0 | 0 | 0 | 0.47079 | 0.51655 | 0.5644 | 0.61228
[10 empty] | 0 | 0 | 0 | 0 | 0.00052774 | 0.0011067 | 0.0017322 | 0.0024 | 0.0031064 | 0.0038482 | 0.0046226 | 0.005427 | 0.0061852 | 0.0069146 | 0.0076295 | 0.0082656 | 0.0088351 | 0.0093484 | 0.0098144 | 0.01037 | 0.010899 | 0.011404 | 0.011731 | 0.012042 | 0.053008 | 0.055378 | 0.058235 | 0.061586
[10 empty] | 0 | 0 | 0 | 0 | 5.0568e-05 | 0.00010605 | 0.00016598 | 0.00022997 | 0.00029766 | 0.00036873 | 0.00044293 | 0.00052001 | 0.00059266 | 0.00066255 | 0.00073106 | 0.00079201 | 0.00084657 | 0.00089576 | 0.00094041 | 0.00099362 | 0.0010443 | 0.0010927 | 0.0011241 | 0.0011539 | 0.0045589 | 0.0047627 | 0.0050085 | 0.0052967
[10 empty] | 0 | 0 | 0 | 0 | 0.00015751 | 0.00033032 | 0.00051701 | 0.00071632 | 0.00092715 | 0.0011486 | 0.0013797 | 0.0016198 | 0.001846 | 0.0020637 | 0.0022771 | 0.002467 | 0.0026369 | 0.0027902 | 0.0029292 | 0.003095 | 0.003253 | 0.0034036 | 0.0035014 | 0.0035942 | 0.010646 | 0.011122 | 0.011696 | 0.012369
[10 empty] | 0 | 0 | 0 | 0 | 0.00052774 | 0.00057901 | 0.0006255 | 0.00066779 | 0.00070639 | 0.0007418 | 0.00077438 | 0.00080441 | 0.00075814 | 0.00072942 | 0.00071496 | 0.00071149 | 0.0007168 | 0.00072898 | 0.00074625 | 0.00089639 | 0.00092771 | 0.00095669 | 0.00098385 | 0.00099672 | 0.05253 | 0.055163 | 0.058235 | 0.061586
[10 empty] | 0 | 0 | 0 | 0 | 0.17703 | 0.23454 | 0.29187 | 0.30129 | 0.31621 | 0.33776 | 0.32805 | 0.35135 | 0.37226 | 0.38755 | 0.39806 | 0.41057 | 0.42056 | 0.42952 | 0.43615 | 0.44468 | 0.45378 | 0.46334 | 0.4688 | 0.47259 | 1.2396 | 1.2657 | 1.2904 | 1.3116
[10 empty] | 0 | 0 | 0 | 0 | 0.01573 | 0.02084 | 0.025934 | 0.026772 | 0.028098 | 0.030012 | 0.02915 | 0.031219 | 0.033078 | 0.034437 | 0.03537 | 0.036481 | 0.03737 | 0.038165 | 0.038755 | 0.039513 | 0.040321 | 0.041171 | 0.041656 | 0.041993 | 0.098863 | 0.10095 | 0.10292 | 0.10461
[10 empty] | 0 | 0 | 0 | 0 | 0.066886 | 0.088616 | 0.11028 | 0.11384 | 0.11947 | 0.12762 | 0.12395 | 0.13275 | 0.14065 | 0.14643 | 0.1504 | 0.15512 | 0.1589 | 0.16228 | 0.16479 | 0.16801 | 0.17145 | 0.17506 | 0.17713 | 0.17856 | 0.31516 | 0.3218 | 0.32808 | 0.33348
[10 empty] | 0 | 0 | 0 | 0 | 0.17703 | 0.058219 | 0.058265 | 0.056794 | 0.052104 | 0.052507 | 0.045111 | 0.042444 | 0.04041 | 0.040448 | 0.040409 | 0.047327 | 0.048081 | 0.048763 | 0.04686 | 0.049405 | 0.050088 | 0.050541 | 0.05803 | 0.056818 | 0.11224 | 0.11427 | 0.10943 | 0.10573
[10 empty] | 0 | 0 | 0 | 0 | 0 | 0 | 0 | 0 | 0 | 0 | 0 | 0 | 0 | 0 | 0 | 0 | 0 | 0 | 0 | 0 | 0 | 0 | 0 | 0 | 0.049078 | 0.049417 | 0.04967 | 0.050425
[10 empty] | 0 | 0 | 0 | 0 | 0 | 0 | 0 | 0 | 0 | 0 | 0 | 0 | 0 | 0 | 0 | 0 | 0 | 0 | 0 | 0 | 0 | 0 | 0 | 0 | 0.0039142 | 0.0039412 | 0.0039615 | 0.0040217
[10 empty] | 0 | 0 | 0 | 0 | 0 | 0 | 0 | 0 | 0 | 0 | 0 | 0 | 0 | 0 | 0 | 0 | 0 | 0 | 0 | 0 | 0 | 0 | 0 | 0 | 0.012478 | 0.012564 | 0.012629 | 0.01282
[10 empty] | 0 | 0 | 0 | 0 | 0 | 0 | 0 | 0 | 0 | 0 | 0 | 0 | 0 | 0 | 0 | 0 | 0 | 0 | 0 | 0 | 0 | 0 | 0 | 0 | 0.01425 | 0.015046 | 0.015902 | 0.017758
[10 empty] | 0 | 0 | 0 | 0 | 0.0048261 | 0.0093318 | 0.013674 | 0.017967 | 0.021487 | 0.024627 | 0.027866 | 0.030976 | 0.034199 | 0.036612 | 0.038369 | 0.040009 | 0.041351 | 0.042473 | 0.04276 | 0.043128 | 0.043768 | 0.04455 | 0.045508 | 0.046615 | 0.17662 | 0.17846 | 0.18037 | 0.18189
[10 empty] | 0 | 0 | 0 | 0 | 0.00042883 | 0.00082919 | 0.0012151 | 0.0015965 | 0.0019093 | 0.0021883 | 0.0024761 | 0.0027524 | 0.0030388 | 0.0032532 | 0.0034093 | 0.0035551 | 0.0036743 | 0.003774 | 0.0037995 | 0.0038322 | 0.0038891 | 0.0039586 | 0.0040437 | 0.004142 | 0.014086 | 0.014233 | 0.014385 | 0.014507
[10 empty] | 0 | 0 | 0 | 0 | 0.0018234 | 0.0035258 | 0.0051666 | 0.0067886 | 0.0081186 | 0.0093048 | 0.010529 | 0.011704 | 0.012922 | 0.013833 | 0.014497 | 0.015117 | 0.015624 | 0.016048 | 0.016156 | 0.016295 | 0.016537 | 0.016832 | 0.017194 | 0.017612 | 0.044905 | 0.045373 | 0.045858 | 0.046245
[10 empty] | 0 | 0 | 0 | 0 | 0.0048261 | 0.004525 | 0.0049548 | 0.0052199 | 0.00482 | 0.0048565 | 0.0048462 | 0.0048611 | 0.0048715 | 0.0049567 | 0.0050447 | 0.0054781 | 0.0056665 | 0.0056691 | 0.0059664 | 0.0059789 | 0.006137 | 0.0062394 | 0.0062492 | 0.0063581 | 0.017107 | 0.017003 | 0.016831 | 0.016775
[10 empty] | 0 | 0 | 0 | 0 | 0.023818 | 0.031697 | 0.039948 | 0.042141 | 0.045256 | 0.049549 | 0.049572 | 0.054034 | 0.058052 | 0.061025 | 0.063039 | 0.064915 | 0.06622 | 0.067333 | 0.06775 | 0.068061 | 0.068563 | 0.069522 | 0.070708 | 0.071901 | 0.15901 | 0.16222 | 0.16539 | 0.16813
[10 empty] | 0 | 0 | 0 | 0 | 0.0021163 | 0.0028165 | 0.0035496 | 0.0037445 | 0.0040213 | 0.0044027 | 0.0044048 | 0.0048013 | 0.0051583 | 0.0054225 | 0.0056015 | 0.0057681 | 0.005884 | 0.0059829 | 0.00602 | 0.0060477 | 0.0060923 | 0.0061775 | 0.0062829 | 0.0063888 | 0.012682 | 0.012938 | 0.013191 | 0.013409
[10 empty] | 0 | 0 | 0 | 0 | 0.0089989 | 0.011976 | 0.015093 | 0.015922 | 0.017099 | 0.018721 | 0.01873 | 0.020416 | 0.021934 | 0.023057 | 0.023818 | 0.024527 | 0.02502 | 0.02544 | 0.025598 | 0.025716 | 0.025905 | 0.026268 | 0.026716 | 0.027166 | 0.040427 | 0.041245 | 0.04205 | 0.042746
[10 empty] | 0 | 0 | 0 | 0 | 0.023818 | 0.0079745 | 0.0083777 | 0.0085639 | 0.0080976 | 0.0082894 | 0.0071694 | 0.0068587 | 0.0064551 | 0.0067618 | 0.0069448 | 0.0079446 | 0.0081199 | 0.0083118 | 0.0092611 | 0.0090885 | 0.0089947 | 0.0089652 | 0.008799 | 0.0087046 | 0.015745 | 0.015916 | 0.015806 | 0.015832
[10 empty] | 0 | 0 | 0 | 0 | 0.014598 | 0.030537 | 0.047597 | 0.065592 | 0.084366 | 0.10382 | 0.1238 | 0.14424 | 0.16238 | 0.1792 | 0.19543 | 0.20876 | 0.21982 | 0.23157 | 0.24218 | 0.25176 | 0.25683 | 0.26147 | 0.26576 | 0.26965 | 0.37832 | 0.39959 | 0.42109 | 0.44144
[10 empty] | 0 | 0 | 0 | 0 | 0.0022147 | 0.0046328 | 0.0072209 | 0.0099508 | 0.012799 | 0.015751 | 0.018781 | 0.021883 | 0.024634 | 0.027186 | 0.029648 | 0.03167 | 0.033348 | 0.035131 | 0.036741 | 0.038194 | 0.038963 | 0.039668 | 0.040318 | 0.040908 | 0.051515 | 0.054412 | 0.057339 | 0.06011
[10 empty] | 0 | 0 | 0 | 0 | 0.0046864 | 0.0098032 | 0.01528 | 0.021056 | 0.027083 | 0.033329 | 0.039741 | 0.046305 | 0.052127 | 0.057527 | 0.062738 | 0.067016 | 0.070566 | 0.074339 | 0.077746 | 0.080821 | 0.082448 | 0.083939 | 0.085315 | 0.086564 | 0.081724 | 0.08632 | 0.090964 | 0.09536
[10 empty] | 0 | 0 | 0 | 0 | 0.014598 | 0.015997 | 0.017182 | 0.018185 | 0.019037 | 0.019793 | 0.020389 | 0.020943 | 0.018712 | 0.017469 | 0.01695 | 0.016903 | 0.01718 | 0.020134 | 0.020995 | 0.021726 | 0.02236 | 0.022909 | 0.023381 | 0.023177 | 0.25112 | 0.27356 | 0.29653 | 0.31852
[10 empty] | 0 | 0 | 0 | 0 | 0.00040962 | 0.00086254 | 0.0013524 | 0.0018741 | 0.0024233 | 0.0029966 | 0.0035912 | 0.0042049 | 0.0047559 | 0.0052728 | 0.0057761 | 0.0061984 | 0.006557 | 0.0069406 | 0.0072937 | 0.007619 | 0.0078122 | 0.0079933 | 0.0081643 | 0.0083248 | 0.44826 | 0.47347 | 0.49894 | 0.52305
[10 empty] | 0 | 0 | 0 | 0 | 6.2143e-05 | 0.00013086 | 0.00020517 | 0.00028431 | 0.00036763 | 0.00045461 | 0.00054482 | 0.00063792 | 0.00072151 | 0.00079993 | 0.00087629 | 0.00094035 | 0.00099476 | 0.0010529 | 0.0011065 | 0.0011559 | 0.0011852 | 0.0012127 | 0.0012386 | 0.0012629 | 0.06104 | 0.064472 | 0.06794 | 0.071224
[10 empty] | 0 | 0 | 0 | 0 | 0.0001315 | 0.0002769 | 0.00043416 | 0.00060162 | 0.00077792 | 0.00096197 | 0.0011529 | 0.0013499 | 0.0015268 | 0.0016927 | 0.0018543 | 0.0019898 | 0.002105 | 0.0022281 | 0.0023414 | 0.0024459 | 0.0025079 | 0.002566 | 0.0026209 | 0.0026725 | 0.096834 | 0.10228 | 0.10778 | 0.11299
[10 empty] | 0 | 0 | 0 | 0 | 0.00040962 | 0.000453 | 0.00049004 | 0.0005219 | 0.00054956 | 0.00057378 | 0.00059521 | 0.00061437 | 0.00055177 | 0.00051783 | 0.00050434 | 0.00050512 | 0.00051562 | 0.00060718 | 0.00063648 | 0.000662 | 0.00068445 | 0.00070441 | 0.00072234 | 0.00072019 | 0.29755 | 0.32414 | 0.35136 | 0.37742
[10 empty] | 0 | 0 | 0 | 0 | 9.8104e-05 | 0.00020444 | 0.00031659 | 0.00043286 | 0.00055211 | 0.00067374 | 0.00079683 | 0.00092127 | 0.0010178 | 0.0011053 | 0.0011935 | 0.0012644 | 0.0013215 | 0.0013678 | 0.0013875 | 0.0014055 | 0.0014222 | 0.0014381 | 0.0014533 | 0.0014666 | 0.22098 | 0.2356 | 0.25115 | 0.2657
[10 empty] | 0 | 0 | 0 | 0 | 1.4883e-05 | 3.1016e-05 | 4.8029e-05 | 6.5668e-05 | 8.376e-05 | 0.00010221 | 0.00012089 | 0.00013976 | 0.0001544 | 0.00016768 | 0.00018106 | 0.00019182 | 0.00020048 | 0.0002075 | 0.0002105 | 0.00021322 | 0.00021576 | 0.00021817 | 0.00022048 | 0.00022249 | 0.030091 | 0.032081 | 0.034199 | 0.03618
[10 empty] | 0 | 0 | 0 | 0 | 3.1494e-05 | 6.5631e-05 | 0.00010163 | 0.00013896 | 0.00017724 | 0.00021629 | 0.0002558 | 0.00029575 | 0.00032673 | 0.00035481 | 0.00038313 | 0.00040589 | 0.00042422 | 0.00043908 | 0.00044542 | 0.00045119 | 0.00045655 | 0.00046166 | 0.00046655 | 0.00047081 | 0.047737 | 0.050894 | 0.054255 | 0.057396
[10 empty] | 0 | 0 | 0 | 0 | 9.8104e-05 | 0.00010677 | 0.00011304 | 0.00011766 | 0.00012115 | 0.00012405 | 0.00012605 | 0.00012794 | 0.00010054 | 9.196e-05 | 9.3068e-05 | 0.00010729 | 0.00011723 | 0.00012423 | 0.00012921 | 0.00013291 | 0.00013577 | 0.00013804 | 0.00013987 | 0.00013074 | 0.22098 | 0.2356 | 0.25115 | 0.2657
[10 empty] | 0 | 0 | 0 | 0 | 0 | 0 | 0 | 0 | 0 | 0 | 0 | 0 | 0 | 0 | 0 | 0 | 0 | 0 | 0 | 0 | 0 | 0 | 0 | 0 | 0.040762 | 0.043713 | 0.04571 | 0.048317
[10 empty] | 0 | 0 | 0 | 0 | 0 | 0 | 0 | 0 | 0 | 0 | 0 | 0 | 0 | 0 | 0 | 0 | 0 | 0 | 0 | 0 | 0 | 0 | 0 | 0 | 0.0055505 | 0.0059523 | 0.0062243 | 0.0065793
[10 empty] | 0 | 0 | 0 | 0 | 0 | 0 | 0 | 0 | 0 | 0 | 0 | 0 | 0 | 0 | 0 | 0 | 0 | 0 | 0 | 0 | 0 | 0 | 0 | 0 | 0.0088054 | 0.0094429 | 0.0098744 | 0.010438
[10 empty] | 0 | 0 | 0 | 0 | 0 | 0 | 0 | 0 | 0 | 0 | 0 | 0 | 0 | 0 | 0 | 0 | 0 | 0 | 0 | 0 | 0 | 0 | 0 | 0 | 0.033736 | 0.037916 | 0.041228 | 0.044999
[10 empty] | 0 | 0 | 0 | 0 | 0 | 0 | 0 | 0 | 0 | 0 | 0 | 0 | 0 | 0 | 0 | 0 | 0 | 0 | 0 | 0 | 0 | 0 | 0 | 0 | 0.0062623 | 0.0064085 | 0.0064893 | 0.0066803
[10 empty] | 0 | 0 | 0 | 0 | 0 | 0 | 0 | 0 | 0 | 0 | 0 | 0 | 0 | 0 | 0 | 0 | 0 | 0 | 0 | 0 | 0 | 0 | 0 | 0 | 0.00085273 | 0.00087264 | 0.00088364 | 0.00090966
[10 empty] | 0 | 0 | 0 | 0 | 0 | 0 | 0 | 0 | 0 | 0 | 0 | 0 | 0 | 0 | 0 | 0 | 0 | 0 | 0 | 0 | 0 | 0 | 0 | 0 | 0.0013528 | 0.0013844 | 0.0014018 | 0.0014431
[10 empty] | 0 | 0 | 0 | 0 | 0 | 0 | 0 | 0 | 0 | 0 | 0 | 0 | 0 | 0 | 0 | 0 | 0 | 0 | 0 | 0 | 0 | 0 | 0 | 0 | 0.0043039 | 0.0045432 | 0.004704 | 0.0049464
[10 empty] | 0 | 0 | 0 | 0 | 0 | 0 | 0 | 0 | 0 | 0 | 0 | 0 | 0 | 0 | 0 | 0 | 0 | 0 | 0 | 0 | 0 | 0 | 0 | 0 | 0.0087502 | 0.0092027 | 0.0097252 | 0.010302
[10 empty] | 0 | 0 | 0 | 0 | 0 | 0 | 0 | 0 | 0 | 0 | 0 | 0 | 0 | 0 | 0 | 0 | 0 | 0 | 0 | 0 | 0 | 0 | 0 | 0 | 0.0011915 | 0.0012531 | 0.0013243 | 0.0014028
[10 empty] | 0 | 0 | 0 | 0 | 0 | 0 | 0 | 0 | 0 | 0 | 0 | 0 | 0 | 0 | 0 | 0 | 0 | 0 | 0 | 0 | 0 | 0 | 0 | 0 | 0.0018902 | 0.001988 | 0.0021009 | 0.0022254
[10 empty] | 0 | 0 | 0 | 0 | 0 | 0 | 0 | 0 | 0 | 0 | 0 | 0 | 0 | 0 | 0 | 0 | 0 | 0 | 0 | 0 | 0 | 0 | 0 | 0 | 0.0087256 | 0.0091917 | 0.0097252 | 0.010302
[10 empty] | 0 | 0 | 0 | 0 | 0 | 0 | 0 | 0 | 0 | 0 | 0.0038557 | 0.0078669 | 0.012026 | 0.016327 | 0.020763 | 0.025328 | 0.030017 | 0.03455 | 0.038966 | 0.043301 | 0.047583 | 0.051839 | 0.056092 | 0.060361 | 0.14129 | 0.14086 | 0.14075 | 0.14104
[10 empty] | 0 | 0 | 0 | 0 | 0 | 0 | 0 | 0 | 0 | 0 | 0.00058494 | 0.0011935 | 0.0018245 | 0.002477 | 0.00315 | 0.0038425 | 0.0045538 | 0.0052415 | 0.0059115 | 0.0065691 | 0.0072187 | 0.0078644 | 0.0085096 | 0.0091573 | 0.019239 | 0.019181 | 0.019166 | 0.019205
[10 empty] | 0 | 0 | 0 | 0 | 0 | 0 | 0 | 0 | 0 | 0 | 0.0012378 | 0.0025255 | 0.0038608 | 0.0052415 | 0.0066656 | 0.008131 | 0.0096361 | 0.011091 | 0.012509 | 0.013901 | 0.015275 | 0.016642 | 0.018007 | 0.019377 | 0.030522 | 0.030428 | 0.030405 | 0.030467
[10 empty] | 0 | 0 | 0 | 0 | 0 | 0 | 0 | 0 | 0 | 0 | 0.0038557 | 0.0040189 | 0.0041752 | 0.0043248 | 0.0044684 | 0.0046062 | 0.0047388 | 0.0045925 | 0.0044851 | 0.0044117 | 0.0043681 | 0.0043507 | 0.0043559 | 0.0043807 | 0.12604 | 0.12698 | 0.12812 | 0.12955
[10 empty] | 0 | 0 | 0 | 0 | 0.00059039 | 0.0012375 | 0.0019357 | 0.0026801 | 0.0034665 | 0.0042909 | 0.0050675 | 0.0058151 | 0.0065486 | 0.0071969 | 0.0077733 | 0.0082889 | 0.0087532 | 0.0093137 | 0.0098462 | 0.01035 | 0.010659 | 0.010948 | 0.011219 | 0.011473 | 0.1283 | 0.13512 | 0.14191 | 0.14841
[10 empty] | 0 | 0 | 0 | 0 | 8.9567e-05 | 0.00018774 | 0.00029366 | 0.0004066 | 0.00052589 | 0.00065097 | 0.00076878 | 0.0008822 | 0.00099348 | 0.0010918 | 0.0011793 | 0.0012575 | 0.0013279 | 0.001413 | 0.0014938 | 0.0015702 | 0.0016171 | 0.0016609 | 0.001702 | 0.0017406 | 0.01747 | 0.018399 | 0.019324 | 0.020209
[10 empty] | 0 | 0 | 0 | 0 | 0.00018953 | 0.00039726 | 0.00062141 | 0.00086039 | 0.0011128 | 0.0013775 | 0.0016268 | 0.0018668 | 0.0021022 | 0.0023104 | 0.0024954 | 0.0026609 | 0.00281 | 0.0029899 | 0.0031609 | 0.0033227 | 0.0034218 | 0.0035146 | 0.0036016 | 0.0036832 | 0.027715 | 0.029189 | 0.030656 | 0.032061
[10 empty] | 0 | 0 | 0 | 0 | 0.00059039 | 0.00064827 | 0.00070068 | 0.00074827 | 0.00079164 | 0.00083132 | 0.00078513 | 0.00075764 | 0.00074504 | 0.00074419 | 0.00075248 | 0.00076779 | 0.00078839 | 0.00095201 | 0.00098774 | 0.0010073 | 0.0010163 | 0.001019 | 0.0010184 | 0.0010169 | 0.1283 | 0.13512 | 0.14191 | 0.14841
[10 empty] | 0 | 0 | 0 | 0 | 0.00060833 | 0.0012473 | 0.0017486 | 0.0022115 | 0.0026829 | 0.0030297 | 0.0032802 | 0.0034555 | 0.0034573 | 0.003448 | 0.003429 | 0.0034014 | 0.0033667 | 0.0033259 | 0.0032809 | 0.0032479 | 0.0032266 | 0.0032173 | 0.0032204 | 0.0032368 | 0.045833 | 0.046896 | 0.047936 | 0.048929
[10 empty] | 0 | 0 | 0 | 0 | 0.00010747 | 0.00022035 | 0.00030891 | 0.00039069 | 0.00047396 | 0.00053523 | 0.00057947 | 0.00061045 | 0.00061076 | 0.00060912 | 0.00060576 | 0.00060088 | 0.00059476 | 0.00058756 | 0.00057961 | 0.00057377 | 0.00057002 | 0.00056836 | 0.00056892 | 0.00057181 | 0.0072674 | 0.007436 | 0.0076009 | 0.0077584
[10 empty] | 0 | 0 | 0 | 0 | 7.8247e-05 | 0.00016044 | 0.00022492 | 0.00028446 | 0.00034509 | 0.0003897 | 0.00042191 | 0.00044447 | 0.00044469 | 0.0004435 | 0.00044105 | 0.0004375 | 0.00043304 | 0.0004278 | 0.00042201 | 0.00041776 | 0.00041503 | 0.00041382 | 0.00041423 | 0.00041633 | 0.003967 | 0.004059 | 0.004149 | 0.004235
[10 empty] | 0 | 0 | 0 | 0 | 0.00060833 | 0.0006416 | 0.00050666 | 0.00047043 | 0.00048085 | 0.00055685 | 0.0006045 | 0.00058111 | 0.00054614 | 0.00052081 | 0.00049429 | 0.00050868 | 0.00051812 | 0.00052405 | 0.00051402 | 0.00049999 | 0.00049688 | 0.00050383 | 0.00051476 | 0.00053148 | 0.045833 | 0.046896 | 0.047936 | 0.048929
[10 empty] | 0 | 0 | 0 | 0 | 5.4143e-05 | 0.00010984 | 0.00015309 | 0.00019274 | 0.00023296 | 0.00026271 | 0.00028476 | 0.00030057 | 0.00030191 | 0.00030249 | 0.0003021 | 0.00030119 | 0.00029996 | 0.00029852 | 0.00029685 | 0.00029492 | 0.00029329 | 0.000292 | 0.0002911 | 0.00029065 | 0.013339 | 0.01353 | 0.01371 | 0.013872
[10 empty] | 0 | 0 | 0 | 0 | 9.5648e-06 | 1.9404e-05 | 2.7045e-05 | 3.4049e-05 | 4.1154e-05 | 4.6411e-05 | 5.0306e-05 | 5.3099e-05 | 5.3335e-05 | 5.3438e-05 | 5.3368e-05 | 5.3209e-05 | 5.2991e-05 | 5.2736e-05 | 5.2441e-05 | 5.2101e-05 | 5.1812e-05 | 5.1584e-05 | 5.1425e-05 | 5.1346e-05 | 0.0021151 | 0.0021453 | 0.0021738 | 0.0021996
[10 empty] | 0 | 0 | 0 | 0 | 6.9641e-06 | 1.4128e-05 | 1.9692e-05 | 2.4791e-05 | 2.9964e-05 | 3.3792e-05 | 3.6628e-05 | 3.8661e-05 | 3.8833e-05 | 3.8908e-05 | 3.8857e-05 | 3.8741e-05 | 3.8583e-05 | 3.8397e-05 | 3.8182e-05 | 3.7935e-05 | 3.7724e-05 | 3.7558e-05 | 3.7443e-05 | 3.7385e-05 | 0.0011545 | 0.0011711 | 0.0011866 | 0.0012007
[10 empty] | 0 | 0 | 0 | 0 | 5.4143e-05 | 5.6398e-05 | 4.4677e-05 | 4.1628e-05 | 4.2717e-05 | 4.9682e-05 | 5.419e-05 | 5.2363e-05 | 4.9492e-05 | 4.7487e-05 | 4.5372e-05 | 4.7031e-05 | 4.828e-05 | 4.9247e-05 | 4.8747e-05 | 4.652e-05 | 4.5828e-05 | 4.6065e-05 | 4.6655e-05 | 4.7752e-05 | 0.013339 | 0.01353 | 0.01371 | 0.013872
[10 empty] | 0 | 0 | 0 | 0 | 0 | 0 | 0 | 0 | 0 | 0 | 0 | 0 | 0 | 0 | 0 | 0 | 0 | 0 | 0 | 0 | 0 | 0 | 0 | 0 | 0.081001 | 0.084901 | 0.089003 | 0.093286
[10 empty] | 0 | 0 | 0 | 0 | 0 | 0 | 0 | 0 | 0 | 0 | 0 | 0 | 0 | 0 | 0 | 0 | 0 | 0 | 0 | 0 | 0 | 0 | 0 | 0 | 0.012844 | 0.013462 | 0.014113 | 0.014792
[10 empty] | 0 | 0 | 0 | 0 | 0 | 0 | 0 | 0 | 0 | 0 | 0 | 0 | 0 | 0 | 0 | 0 | 0 | 0 | 0 | 0 | 0 | 0 | 0 | 0 | 0.0070109 | 0.0073485 | 0.0077036 | 0.0080743
[10 empty] | 0 | 0 | 0 | 0 | 0 | 0 | 0 | 0 | 0 | 0 | 0 | 0 | 0 | 0 | 0 | 0 | 0 | 0 | 0 | 0 | 0 | 0 | 0 | 0 | 0.081001 | 0.084901 | 0.089003 | 0.093286
[10 empty] | 0 | 0 | 0 | 0 | 1.777e-05 | 3.4962e-05 | 5.1901e-05 | 6.5941e-05 | 7.7479e-05 | 8.6854e-05 | 9.4355e-05 | 0.00010364 | 0.00011155 | 0.00011816 | 0.0001179 | 0.000117 | 0.00011551 | 0.0001135 | 0.00011104 | 0.00010815 | 0.00010576 | 0.0001037 | 0.0001023 | 0.00010146 | 0.16541 | 0.16964 | 0.17404 | 0.17858
[10 empty] | 0 | 0 | 0 | 0 | 3.1393e-06 | 6.1764e-06 | 9.1689e-06 | 1.1649e-05 | 1.3687e-05 | 1.5344e-05 | 1.6669e-05 | 1.8308e-05 | 1.9707e-05 | 2.0874e-05 | 2.0828e-05 | 2.0669e-05 | 2.0406e-05 | 2.0052e-05 | 1.9616e-05 | 1.9105e-05 | 1.8683e-05 | 1.832e-05 | 1.8072e-05 | 1.7924e-05 | 0.026228 | 0.026899 | 0.027597 | 0.028316
[10 empty] | 0 | 0 | 0 | 0 | 2.2857e-06 | 4.497e-06 | 6.6758e-06 | 8.4817e-06 | 9.9658e-06 | 1.1172e-05 | 1.2136e-05 | 1.333e-05 | 1.4348e-05 | 1.5198e-05 | 1.5165e-05 | 1.5049e-05 | 1.4858e-05 | 1.46e-05 | 1.4282e-05 | 1.3911e-05 | 1.3603e-05 | 1.3339e-05 | 1.3158e-05 | 1.305e-05 | 0.014317 | 0.014683 | 0.015064 | 0.015457
[10 empty] | 0 | 0 | 0 | 0 | 1.777e-05 | 1.7253e-05 | 1.706e-05 | 1.6731e-05 | 1.635e-05 | 1.597e-05 | 1.5572e-05 | 1.8556e-05 | 1.8175e-05 | 1.7652e-05 | 1.6877e-05 | 1.624e-05 | 1.5666e-05 | 1.5011e-05 | 1.4324e-05 | 1.3628e-05 | 1.3789e-05 | 1.4691e-05 | 1.4784e-05 | 1.4859e-05 | 0.16541 | 0.16964 | 0.17404 | 0.17858
[10 empty] | 0 | 0 | 0 | 0 | 0.00049815 | 0.0010243 | 0.0015164 | 0.0019977 | 0.0024836 | 0.002885 | 0.0032224 | 0.0035897 | 0.0039215 | 0.0042204 | 0.004359 | 0.0044898 | 0.0046084 | 0.0047177 | 0.0048198 | 0.004916 | 0.0050147 | 0.0051186 | 0.0052265 | 0.0053393 | 0.12964 | 0.13416 | 0.13903 | 0.14418
[10 empty] | 0 | 0 | 0 | 0 | 8.8004e-05 | 0.00018095 | 0.00026789 | 0.0003529 | 0.00043876 | 0.00050966 | 0.00056927 | 0.00063415 | 0.00069276 | 0.00074558 | 0.00077006 | 0.00079317 | 0.00081412 | 0.00083343 | 0.00085145 | 0.00086846 | 0.0008859 | 0.00090425 | 0.00092331 | 0.00094324 | 0.020557 | 0.021273 | 0.022045 | 0.022861
[10 empty] | 0 | 0 | 0 | 0 | 6.4075e-05 | 0.00013175 | 0.00019505 | 0.00025695 | 0.00031946 | 0.00037108 | 0.00041448 | 0.00046173 | 0.0005044 | 0.00054285 | 0.00056068 | 0.00057751 | 0.00059276 | 0.00060682 | 0.00061994 | 0.00063232 | 0.00064502 | 0.00065838 | 0.00067226 | 0.00068677 | 0.011221 | 0.011612 | 0.012033 | 0.012479
[10 empty] | 0 | 0 | 0 | 0 | 0.00049815 | 0.00052611 | 0.00049216 | 0.00048123 | 0.00048598 | 0.00050099 | 0.00052234 | 0.00061366 | 0.0006251 | 0.00063084 | 0.00063491 | 0.00063961 | 0.00063949 | 0.00064816 | 0.00066054 | 0.00067396 | 0.00069445 | 0.00073224 | 0.00074328 | 0.00075466 | 0.12964 | 0.13416 | 0.13903 | 0.14418
[10 empty] | 0 | 0 | 0 | 0 | 0 | 0 | 0 | 0 | 0 | 0 | 0 | 0 | 0 | 0 | 0 | 0 | 0 | 0 | 0 | 0 | 0 | 0 | 0 | 0 | 0.050639 | 0.052539 | 0.054528 | 0.056594
[10 empty] | 0 | 0 | 0 | 0 | 0 | 0 | 0 | 0 | 0 | 0 | 0 | 0 | 0 | 0 | 0 | 0 | 0 | 0 | 0 | 0 | 0 | 0 | 0 | 0 | 0.0080295 | 0.0083307 | 0.0086463 | 0.0089738
[10 empty] | 0 | 0 | 0 | 0 | 0 | 0 | 0 | 0 | 0 | 0 | 0 | 0 | 0 | 0 | 0 | 0 | 0 | 0 | 0 | 0 | 0 | 0 | 0 | 0 | 0.004383 | 0.0045474 | 0.0047197 | 0.0048985
[10 empty] | 0 | 0 | 0 | 0 | 0 | 0 | 0 | 0 | 0 | 0 | 0 | 0 | 0 | 0 | 0 | 0 | 0 | 0 | 0 | 0 | 0 | 0 | 0 | 0 | 0.050639 | 0.052539 | 0.054528 | 0.056594
[10 empty] | 0 | 0 | 0 | 0 | 0 | 0 | 0 | 0 | 0 | 0 | 0 | 0 | 0 | 0 | 0 | 0 | 0 | 0 | 0 | 0 | 0 | 0 | 0 | 0 | 0 | 0 | 0 | 0
[10 empty] | 0 | 0 | 0 | 0 | 0 | 0 | 0 | 0 | 0 | 0 | 0 | 0 | 0 | 0 | 0 | 0 | 0 | 0 | 0 | 0 | 0 | 0 | 0 | 0 | 0 | 0 | 0 | 0
[10 empty] | 0 | 0 | 0 | 0 | 0 | 0 | 0 | 0 | 0 | 0 | 0 | 0 | 0 | 0 | 0 | 0 | 0 | 0 | 0 | 0 | 0 | 0 | 0 | 0 | 0 | 0 | 0 | 0
[10 empty] | 0 | 0 | 0 | 0 | 0 | 0 | 0 | 0 | 0 | 0 | 0 | 0 | 0 | 0 | 0 | 0 | 0 | 0 | 0 | 0 | 0 | 0 | 0 | 0 | 0 | 0 | 0 | 0
[10 empty] | 0 | 0 | 0 | 0 | 0 | 0 | 0 | 0 | 0 | 0 | 0 | 0 | 0 | 0 | 0 | 0 | 0 | 0 | 0 | 0 | 0 | 0 | 0 | 0 | 0.1282 | 0.13651 | 0.1452 | 0.15402
[10 empty] | 0 | 0 | 0 | 0 | 0 | 0 | 0 | 0 | 0 | 0 | 0 | 0 | 0 | 0 | 0 | 0 | 0 | 0 | 0 | 0 | 0 | 0 | 0 | 0 | 0.020329 | 0.021645 | 0.023024 | 0.024422
[10 empty] | 0 | 0 | 0 | 0 | 0 | 0 | 0 | 0 | 0 | 0 | 0 | 0 | 0 | 0 | 0 | 0 | 0 | 0 | 0 | 0 | 0 | 0 | 0 | 0 | 0.011097 | 0.011815 | 0.012568 | 0.013331
[10 empty] | 0 | 0 | 0 | 0 | 0 | 0 | 0 | 0 | 0 | 0 | 0 | 0 | 0 | 0 | 0 | 0 | 0 | 0 | 0 | 0 | 0 | 0 | 0 | 0 | 0.12811 | 0.13651 | 0.1452 | 0.15402
[10 empty] | 0 | 0 | 0 | 0 | 0 | 0 | 0 | 0 | 0 | 0 | 0 | 0 | 0 | 0 | 0 | 0 | 0 | 0 | 0 | 0 | 0 | 0 | 0 | 0 | 0 | 0 | 0 | 0
[10 empty] | 0 | 0 | 0 | 0 | 0 | 0 | 0 | 0 | 0 | 0 | 0 | 0 | 0 | 0 | 0 | 0 | 0 | 0 | 0 | 0 | 0 | 0 | 0 | 0 | 0 | 0 | 0 | 0
[10 empty] | 0 | 0 | 0 | 0 | 0 | 0 | 0 | 0 | 0 | 0 | 0 | 0 | 0 | 0 | 0 | 0 | 0 | 0 | 0 | 0 | 0 | 0 | 0 | 0 | 0 | 0 | 0 | 0
[10 empty] | 0 | 0 | 0 | 0 | 0 | 0 | 0 | 0 | 0 | 0 | 0 | 0 | 0 | 0 | 0 | 0 | 0 | 0 | 0 | 0 | 0 | 0 | 0 | 0 | 0 | 0 | 0 | 0
[10 empty] | 0 | 0 | 0 | 0 | 0 | 0 | 0 | 0 | 0 | 0 | 0 | 0 | 0 | 0 | 0 | 0 | 0 | 0 | 0 | 0 | 0 | 0 | 0 | 0 | 0 | 0 | 0 | 0
[10 empty] | 0 | 0 | 0 | 0 | 0 | 0 | 0 | 0 | 0 | 0 | 0 | 0 | 0 | 0 | 0 | 0 | 0 | 0 | 0 | 0 | 0 | 0 | 0 | 0 | 0 | 0 | 0 | 0
[10 empty] | 0 | 0 | 0 | 0 | 0 | 0 | 0 | 0 | 0 | 0 | 0 | 0 | 0 | 0 | 0 | 0 | 0 | 0 | 0 | 0 | 0 | 0 | 0 | 0 | 0 | 0 | 0 | 0
[10 empty] | 0 | 0 | 0 | 0 | 0 | 0 | 0 | 0 | 0 | 0 | 0 | 0 | 0 | 0 | 0 | 0 | 0 | 0 | 0 | 0 | 0 | 0 | 0 | 0 | 0 | 0 | 0 | 0
[10 empty] | 0 | 0 | 0 | 0 | 0 | 0 | 0 | 0 | 0 | 0 | 0 | 0 | 0 | 0 | 0 | 0 | 0 | 0 | 0 | 0 | 0 | 0 | 0 | 0 | 0 | 0 | 0 | 0
[10 empty] | 0 | 0 | 0 | 0 | 0 | 0 | 0 | 0 | 0 | 0 | 0 | 0 | 0 | 0 | 0 | 0 | 0 | 0 | 0 | 0 | 0 | 0 | 0 | 0 | 0 | 0 | 0 | 0
[10 empty] | 0 | 0 | 0 | 0 | 0 | 0 | 0 | 0 | 0 | 0 | 0 | 0 | 0 | 0 | 0 | 0 | 0 | 0 | 0 | 0 | 0 | 0 | 0 | 0 | 0 | 0 | 0 | 0
[10 empty] | 0 | 0 | 0 | 0 | 0 | 0 | 0 | 0 | 0 | 0 | 0 | 0 | 0 | 0 | 0 | 0 | 0 | 0 | 0 | 0 | 0 | 0 | 0 | 0 | 0 | 0 | 0 | 0
[10 empty] | 0 | 0 | 0 | 0 | 0 | 0 | 0 | 0 | 0 | 0 | 0 | 0 | 0 | 0 | 0 | 0 | 0 | 0 | 0 | 0 | 0 | 0 | 0 | 0 | 0.11642 | 0.11533 | 0.11455 | 0.11411
[10 empty] | 0 | 0 | 0 | 0 | 0 | 0 | 0 | 0 | 0 | 0 | 0 | 0 | 0 | 0 | 0 | 0 | 0 | 0 | 0 | 0 | 0 | 0 | 0 | 0 | 0.01846 | 0.018287 | 0.018163 | 0.018094
[10 empty] | 0 | 0 | 0 | 0 | 0 | 0 | 0 | 0 | 0 | 0 | 0 | 0 | 0 | 0 | 0 | 0 | 0 | 0 | 0 | 0 | 0 | 0 | 0 | 0 | 0.010076 | 0.0099822 | 0.0099144 | 0.009877
[10 empty] | 0 | 0 | 0 | 0 | 0 | 0 | 0 | 0 | 0 | 0 | 0 | 0 | 0 | 0 | 0 | 0 | 0 | 0 | 0 | 0 | 0 | 0 | 0 | 0 | 0.098894 | 0.099419 | 0.1001 | 0.10099
[10 empty] | 0 | 0 | 0 | 0 | 0 | 0 | 0 | 0 | 0 | 0 | 0 | 0 | 0 | 0 | 0 | 0 | 0 | 0 | 0 | 0 | 0 | 0 | 0 | 0 | 0 | 0 | 0 | 0
[10 empty] | 0 | 0 | 0 | 0 | 0 | 0 | 0 | 0 | 0 | 0 | 0 | 0 | 0 | 0 | 0 | 0 | 0 | 0 | 0 | 0 | 0 | 0 | 0 | 0 | 0 | 0 | 0 | 0
[10 empty] | 0 | 0 | 0 | 0 | 0 | 0 | 0 | 0 | 0 | 0 | 0 | 0 | 0 | 0 | 0 | 0 | 0 | 0 | 0 | 0 | 0 | 0 | 0 | 0 | 0 | 0 | 0 | 0
[10 empty] | 0 | 0 | 0 | 0 | 0 | 0 | 0 | 0 | 0 | 0 | 0 | 0 | 0 | 0 | 0 | 0 | 0 | 0 | 0 | 0 | 0 | 0 | 0 | 0 | 0 | 0 | 0 | 0
[10 empty] | 0 | 0 | 0 | 0 | 0 | 0 | 0 | 0 | 0 | 0 | 0 | 0 | 0 | 0 | 0 | 0 | 0 | 0 | 0 | 0 | 0 | 0 | 0 | 0 | 0 | 0 | 0 | 0
[10 empty] | 0 | 0 | 0 | 0 | 0 | 0 | 0 | 0 | 0 | 0 | 0 | 0 | 0 | 0 | 0 | 0 | 0 | 0 | 0 | 0 | 0 | 0 | 0 | 0 | 0 | 0 | 0 | 0
[10 empty] | 0 | 0 | 0 | 0 | 0 | 0 | 0 | 0 | 0 | 0 | 0 | 0 | 0 | 0 | 0 | 0 | 0 | 0 | 0 | 0 | 0 | 0 | 0 | 0 | 0 | 0 | 0 | 0
[10 empty] | 0 | 0 | 0 | 0 | 0 | 0 | 0 | 0 | 0 | 0 | 0 | 0 | 0 | 0 | 0 | 0 | 0 | 0 | 0 | 0 | 0 | 0 | 0 | 0 | 0 | 0 | 0 | 0
[10 empty] | 0 | 0 | 0 | 0 | 0.0032917 | 0.0066156 | 0.0099635 | 0.013307 | 0.016651 | 0.019996 | 0.023305 | 0.026586 | 0.029882 | 0.033171 | 0.036701 | 0.040516 | 0.044613 | 0.048463 | 0.052083 | 0.055546 | 0.058956 | 0.06239 | 0.065286 | 0.068321 | 0.058881 | 0.063325 | 0.067923 | 0.072676
[10 empty] | 0 | 0 | 0 | 0 | 0.0035489 | 0.0071324 | 0.010742 | 0.014347 | 0.017952 | 0.021558 | 0.025126 | 0.028663 | 0.032216 | 0.035762 | 0.039568 | 0.043682 | 0.048099 | 0.052249 | 0.056152 | 0.059885 | 0.063562 | 0.067264 | 0.070386 | 0.073658 | 0.056979 | 0.061279 | 0.065729 | 0.070328
[10 empty] | 0 | 0 | 0 | 0 | 0 | 0 | 0 | 0 | 0 | 0 | 0 | 0 | 0 | 0 | 0 | 0 | 0 | 0 | 0 | 0 | 0 | 0 | 0 | 0 | 0 | 0 | 0 | 0
[10 empty] | 0 | 0 | 0 | 0 | 0.0032917 | 0.0033238 | 0.0033479 | 0.0033437 | 0.0033437 | 0.0033452 | 0.0033089 | 0.0032806 | 0.0032964 | 0.0032886 | 0.0035306 | 0.0038152 | 0.004097 | 0.0044958 | 0.0047897 | 0.0050554 | 0.0053422 | 0.0056379 | 0.0061511 | 0.006299 | 0.0052552 | 0.0055857 | 0.0058384 | 0.0061141
[10 empty] | 0 | 0 | 0 | 0 | 0 | 0 | 0 | 0 | 0 | 0 | 0 | 0 | 0 | 0 | 0 | 0 | 0 | 0 | 0 | 0 | 0 | 0 | 0 | 0 | 0 | 0 | 0 | 0
[10 empty] | 0 | 0 | 0 | 0 | 0 | 0 | 0 | 0 | 0 | 0 | 0 | 0 | 0 | 0 | 0 | 0 | 0 | 0 | 0 | 0 | 0 | 0 | 0 | 0 | 0 | 0 | 0 | 0
[10 empty] | 0 | 0 | 0 | 0 | 0 | 0 | 0 | 0 | 0 | 0 | 0 | 0 | 0 | 0 | 0 | 0 | 0 | 0 | 0 | 0 | 0 | 0 | 0 | 0 | 0 | 0 | 0 | 0
[10 empty] | 0 | 0 | 0 | 0 | 0 | 0 | 0 | 0 | 0 | 0 | 0 | 0 | 0 | 0 | 0 | 0 | 0 | 0 | 0 | 0 | 0 | 0 | 0 | 0 | 0 | 0 | 0 | 0
[10 empty] | 0 | 0 | 0 | 0 | 0 | 0 | 0 | 0 | 0 | 0 | 0 | 0 | 0 | 0 | 0 | 0 | 0 | 0 | 0 | 0 | 0 | 0 | 0 | 0 | 0 | 0 | 0 | 0
[10 empty] | 0 | 0 | 0 | 0 | 0 | 0 | 0 | 0 | 0 | 0 | 0 | 0 | 0 | 0 | 0 | 0 | 0 | 0 | 0 | 0 | 0 | 0 | 0 | 0 | 0 | 0 | 0 | 0
[10 empty] | 0 | 0 | 0 | 0 | 0 | 0 | 0 | 0 | 0 | 0 | 0 | 0 | 0 | 0 | 0 | 0 | 0 | 0 | 0 | 0 | 0 | 0 | 0 | 0 | 0 | 0 | 0 | 0
[10 empty] | 0 | 0 | 0 | 0 | 0 | 0 | 0 | 0 | 0 | 0 | 0 | 0 | 0 | 0 | 0 | 0 | 0 | 0 | 0 | 0 | 0 | 0 | 0 | 0 | 0 | 0 | 0 | 0
[10 empty] | 0 | 0 | 0 | 0 | 0 | 0 | 0 | 0 | 0 | 0 | 0 | 0 | 0 | 0 | 0 | 0 | 0 | 0 | 0 | 0 | 0 | 0 | 0 | 0 | 0 | 0 | 0 | 0
[10 empty] | 0 | 0 | 0 | 0 | 0 | 0 | 0 | 0 | 0 | 0 | 0 | 0 | 0 | 0 | 0 | 0 | 0 | 0 | 0 | 0 | 0 | 0 | 0 | 0 | 0 | 0 | 0 | 0
[10 empty] | 0 | 0 | 0 | 0 | 0 | 0 | 0 | 0 | 0 | 0 | 0 | 0 | 0 | 0 | 0 | 0 | 0 | 0 | 0 | 0 | 0 | 0 | 0 | 0 | 0 | 0 | 0 | 0
[10 empty] | 0 | 0 | 0 | 0 | 0 | 0 | 0 | 0 | 0 | 0 | 0 | 0 | 0 | 0 | 0 | 0 | 0 | 0 | 0 | 0 | 0 | 0 | 0 | 0 | 0 | 0 | 0 | 0
[10 empty] | 0 | 0 | 0 | 0 | 0 | 0 | 0 | 0 | 0 | 0 | 0 | 0 | 0 | 0 | 0 | 0 | 0 | 0 | 0 | 0 | 0 | 0 | 0 | 0 | 0 | 0 | 0 | 0
[10 empty] | 0 | 0 | 0 | 0 | 0 | 0 | 0 | 0 | 0 | 0 | 0 | 0 | 0 | 0 | 0 | 0 | 0 | 0 | 0 | 0 | 0 | 0 | 0 | 0 | 0 | 0 | 0 | 0
[10 empty] | 0 | 0 | 0 | 0 | 0 | 0 | 0 | 0 | 0 | 0 | 0 | 0 | 0 | 0 | 0 | 0 | 0 | 0 | 0 | 0 | 0 | 0 | 0 | 0 | 0 | 0 | 0 | 0
[10 empty] | 0 | 0 | 0 | 0 | 0 | 0 | 0 | 0 | 0 | 0 | 0 | 0 | 0 | 0 | 0 | 0 | 0 | 0 | 0 | 0 | 0 | 0 | 0 | 0 | 0 | 0 | 0 | 0
[10 empty] | 0 | 0 | 0 | 0 | 0 | 0 | 0 | 0 | 0 | 0 | 0 | 0 | 0 | 0 | 0 | 0 | 0 | 0 | 0 | 0 | 0 | 0 | 0 | 0 | 0.051432 | 0.047486 | 0.043853 | 0.040487
[10 empty] | 0 | 0 | 0 | 0 | 0 | 0 | 0 | 0 | 0 | 0 | 0 | 0 | 0 | 0 | 0 | 0 | 0 | 0 | 0 | 0 | 0 | 0 | 0 | 0 | 0 | 0 | 0 | 0
[10 empty] | 0 | 0 | 0 | 0 | 0 | 0 | 0 | 0 | 0 | 0 | 0 | 0 | 0 | 0 | 0 | 0 | 0 | 0 | 0 | 0 | 0 | 0 | 0 | 0 | 0.018297 | 0.016893 | 0.0156 | 0.014403
[10 empty] | 0 | 0 | 0 | 0 | 0 | 0 | 0 | 0 | 0 | 0 | 0 | 0 | 0 | 0 | 0 | 0 | 0 | 0 | 0 | 0 | 0 | 0 | 0 | 0 | 0 | 0 | 0 | 0
[10 empty] | 0 | 0 | 0 | 0 | 0 | 0 | 0 | 0 | 0 | 0 | 0 | 0 | 0 | 0 | 0 | 0 | 0 | 0 | 0 | 0 | 0 | 0 | 0 | 0 | 0 | 0 | 0 | 0
[10 empty] | 0 | 0 | 0 | 0 | 0 | 0 | 0 | 0 | 0 | 0 | 0 | 0 | 0 | 0 | 0 | 0 | 0 | 0 | 0 | 0 | 0 | 0 | 0 | 0 | 0 | 0 | 0 | 0
[10 empty] | 0 | 0 | 0 | 0 | 0 | 0 | 0 | 0 | 0 | 0 | 0 | 0 | 0 | 0 | 0 | 0 | 0 | 0 | 0 | 0 | 0 | 0 | 0 | 0 | 0 | 0 | 0 | 0
[10 empty] | 0 | 0 | 0 | 0 | 0 | 0 | 0 | 0 | 0 | 0 | 0 | 0 | 0 | 0 | 0 | 0 | 0 | 0 | 0 | 0 | 0 | 0 | 0 | 0 | 0 | 0 | 0 | 0
[10 empty] | 0 | 0 | 0 | 0 | 0 | 0 | 0 | 0 | 0 | 0 | 0 | 0 | 0 | 0 | 0 | 0 | 0 | 0 | 0 | 0 | 0 | 0 | 0 | 0 | 0 | 0 | 0 | 0
[10 empty] | 0 | 0 | 0 | 0 | 0 | 0 | 0 | 0 | 0 | 0 | 0 | 0 | 0 | 0 | 0 | 0 | 0 | 0 | 0 | 0 | 0 | 0 | 0 | 0 | 0 | 0 | 0 | 0
[10 empty] | 0 | 0 | 0 | 0 | 0 | 0 | 0 | 0 | 0 | 0 | 0 | 0 | 0 | 0 | 0 | 0 | 0 | 0 | 0 | 0 | 0 | 0 | 0 | 0 | 0 | 0 | 0 | 0
[10 empty] | 0 | 0 | 0 | 0 | 0 | 0 | 0 | 0 | 0 | 0 | 0 | 0 | 0 | 0 | 0 | 0 | 0 | 0 | 0 | 0 | 0 | 0 | 0 | 0 | 0 | 0 | 0 | 0
[10 empty] | 0 | 0 | 0 | 0 | 0 | 0 | 0 | 0 | 0 | 0 | 0 | 0 | 0 | 0 | 0 | 0 | 0 | 0 | 0 | 0 | 0 | 0 | 0 | 0 | 0 | 0 | 0 | 0
[10 empty] | 0 | 0 | 0 | 0 | 0 | 0 | 0 | 0 | 0 | 0 | 0 | 0 | 0 | 0 | 0 | 0 | 0 | 0 | 0 | 0 | 0 | 0 | 0 | 0 | 0 | 0 | 0 | 0
[10 empty] | 0 | 0 | 0 | 0 | 0 | 0 | 0 | 0 | 0 | 0 | 0 | 0 | 0 | 0 | 0 | 0 | 0 | 0 | 0 | 0 | 0 | 0 | 0 | 0 | 0 | 0 | 0 | 0
[10 empty] | 0 | 0 | 0 | 0 | 0 | 0 | 0 | 0 | 0 | 0 | 0 | 0 | 0 | 0 | 0 | 0 | 0 | 0 | 0 | 0 | 0 | 0 | 0 | 0 | 0 | 0 | 0 | 0
[10 empty] | 0 | 0 | 0 | 0 | 0 | 0 | 0 | 0 | 0 | 0 | 0 | 0 | 0 | 0 | 0 | 0 | 0 | 0 | 0 | 0 | 0 | 0 | 0 | 0 | 0 | 0 | 0 | 0
[10 empty] | 0 | 0 | 0 | 0 | 0 | 0 | 0 | 0 | 0 | 0 | 0 | 0 | 0 | 0 | 0 | 0 | 0 | 0 | 0 | 0 | 0 | 0 | 0 | 0 | 0 | 0 | 0 | 0
[10 empty] | 0 | 0 | 0 | 0 | 0 | 0 | 0 | 0 | 0 | 0 | 0 | 0 | 0 | 0 | 0 | 0 | 0 | 0 | 0 | 0 | 0 | 0 | 0 | 0 | 0 | 0 | 0 | 0
[10 empty] | 0 | 0 | 0 | 0 | 0 | 0 | 0 | 0 | 0 | 0 | 0 | 0 | 0 | 0 | 0 | 0 | 0 | 0 | 0 | 0 | 0 | 0 | 0 | 0 | 0 | 0 | 0 | 0
[10 empty] | 0 | 0 | 0 | 0 | 0.01011 | 0.013969 | 0.01817 | 0.020032 | 0.022547 | 0.025838 | 0.027646 | 0.031569 | 0.035536 | 0.03932 | 0.042928 | 0.047012 | 0.051 | 0.054928 | 0.058738 | 0.062639 | 0.066603 | 0.070654 | 0.074527 | 0.078339 | 0.1915 | 0.20427 | 0.21718 | 0.23005
[10 empty] | 0 | 0 | 0 | 0 | 0.00089834 | 0.0012412 | 0.0016145 | 0.00178 | 0.0020034 | 0.0022959 | 0.0024565 | 0.0028051 | 0.0031576 | 0.0034938 | 0.0038144 | 0.0041774 | 0.0045317 | 0.0048807 | 0.0052192 | 0.0055659 | 0.0059181 | 0.0062781 | 0.0066222 | 0.0069609 | 0.015273 | 0.016292 | 0.017321 | 0.018348
[10 empty] | 0 | 0 | 0 | 0 | 0.0038199 | 0.0052778 | 0.0068652 | 0.0075687 | 0.0085188 | 0.0097624 | 0.010445 | 0.011928 | 0.013426 | 0.014856 | 0.016219 | 0.017763 | 0.019269 | 0.020753 | 0.022193 | 0.023667 | 0.025165 | 0.026695 | 0.028159 | 0.029599 | 0.048687 | 0.051936 | 0.055217 | 0.05849
[10 empty] | 0 | 0 | 0 | 0 | 0.01011 | 0.0038587 | 0.0042014 | 0.0045325 | 0.0046503 | 0.0051365 | 0.0051322 | 0.0052985 | 0.0054729 | 0.0057522 | 0.0060444 | 0.007061 | 0.0074097 | 0.0077216 | 0.0079163 | 0.0083396 | 0.0087048 | 0.0090803 | 0.009899 | 0.010278 | 0.020395 | 0.021247 | 0.022 | 0.022797
[10 empty] | 0 | 0 | 0 | 0 | 0 | 0 | 0 | 0 | 0 | 0 | 0 | 0 | 0 | 0 | 0 | 0 | 0 | 0 | 0 | 0 | 0 | 0 | 0 | 0 | 0.0091758 | 0.009517 | 0.0098408 | 0.010308
[10 empty] | 0 | 0 | 0 | 0 | 0 | 0 | 0 | 0 | 0 | 0 | 0 | 0 | 0 | 0 | 0 | 0 | 0 | 0 | 0 | 0 | 0 | 0 | 0 | 0 | 0.00073182 | 0.00075903 | 0.00078486 | 0.00082213
[10 empty] | 0 | 0 | 0 | 0 | 0 | 0 | 0 | 0 | 0 | 0 | 0 | 0 | 0 | 0 | 0 | 0 | 0 | 0 | 0 | 0 | 0 | 0 | 0 | 0 | 0.0023329 | 0.0024197 | 0.002502 | 0.0026208
[10 empty] | 0 | 0 | 0 | 0 | 0 | 0 | 0 | 0 | 0 | 0 | 0 | 0 | 0 | 0 | 0 | 0 | 0 | 0 | 0 | 0 | 0 | 0 | 0 | 0 | 0.0031747 | 0.0035959 | 0.0040081 | 0.0046659
[10 empty] | 0 | 0 | 0 | 0 | 0.00021854 | 0.00046982 | 0.00074875 | 0.0010411 | 0.0013462 | 0.0016698 | 0.0020217 | 0.0023983 | 0.0028056 | 0.0032058 | 0.0035964 | 0.0040022 | 0.004408 | 0.0048196 | 0.0051975 | 0.0055785 | 0.0059775 | 0.0063964 | 0.0068292 | 0.0072774 | 0.026735 | 0.028298 | 0.029872 | 0.031442
[10 empty] | 0 | 0 | 0 | 0 | 1.9419e-05 | 4.1747e-05 | 6.6531e-05 | 9.2512e-05 | 0.00011962 | 0.00014838 | 0.00017964 | 0.0002131 | 0.0002493 | 0.00028485 | 0.00031956 | 0.00035562 | 0.00039168 | 0.00042825 | 0.00046183 | 0.00049569 | 0.00053114 | 0.00056836 | 0.00060682 | 0.00064665 | 0.0021322 | 0.0022569 | 0.0023825 | 0.0025077
[10 empty] | 0 | 0 | 0 | 0 | 8.2572e-05 | 0.00017751 | 0.0002829 | 0.00039337 | 0.00050862 | 0.00063091 | 0.00076384 | 0.00090614 | 0.00106 | 0.0012112 | 0.0013588 | 0.0015121 | 0.0016655 | 0.001821 | 0.0019638 | 0.0021077 | 0.0022585 | 0.0024168 | 0.0025803 | 0.0027496 | 0.0067972 | 0.0071946 | 0.007595 | 0.0079941
[10 empty] | 0 | 0 | 0 | 0 | 0.00021854 | 0.00025128 | 0.00030516 | 0.00033754 | 0.00037376 | 0.00041911 | 0.00045459 | 0.00049678 | 0.00053483 | 0.00058209 | 0.0006281 | 0.0006983 | 0.00074856 | 0.00079914 | 0.00085729 | 0.0009055 | 0.00096332 | 0.001021 | 0.0010753 | 0.0011348 | 0.0032094 | 0.0033248 | 0.003446 | 0.003584
[10 empty] | 0 | 0 | 0 | 0 | 0.0013602 | 0.0018887 | 0.0024862 | 0.0027905 | 0.003189 | 0.0037133 | 0.0040448 | 0.0046664 | 0.0052983 | 0.0058983 | 0.0064609 | 0.0070711 | 0.0076586 | 0.008239 | 0.0087799 | 0.0093059 | 0.0098474 | 0.010427 | 0.011026 | 0.011631 | 0.024391 | 0.026012 | 0.027656 | 0.029291
[10 empty] | 0 | 0 | 0 | 0 | 0.00012086 | 0.00016783 | 0.00022092 | 0.00024795 | 0.00028336 | 0.00032995 | 0.00035941 | 0.00041464 | 0.00047079 | 0.00052411 | 0.0005741 | 0.00062831 | 0.00068052 | 0.00073209 | 0.00078015 | 0.00082689 | 0.000875 | 0.00092655 | 0.00097976 | 0.0010335 | 0.0019453 | 0.0020746 | 0.0022057 | 0.0023361
[10 empty] | 0 | 0 | 0 | 0 | 0.00051393 | 0.00071362 | 0.00093938 | 0.0010543 | 0.0012049 | 0.001403 | 0.0015283 | 0.0017631 | 0.0020019 | 0.0022286 | 0.0024411 | 0.0026717 | 0.0028937 | 0.0031129 | 0.0033173 | 0.003516 | 0.0037206 | 0.0039398 | 0.0041661 | 0.0043945 | 0.0062014 | 0.0066136 | 0.0070316 | 0.0074471
[10 empty] | 0 | 0 | 0 | 0 | 0.0013602 | 0.00052853 | 0.0005975 | 0.00066319 | 0.00068422 | 0.00076152 | 0.00076181 | 0.00078895 | 0.00081389 | 0.00087617 | 0.00093489 | 0.0010903 | 0.0011548 | 0.0012153 | 0.001325 | 0.0013749 | 0.0014315 | 0.0014987 | 0.0015461 | 0.0016018 | 0.00293 | 0.0030841 | 0.0031926 | 0.0033244
[10 empty] | 0 | 0 | 0 | 0 | 0.0015779 | 0.0031634 | 0.0047561 | 0.0063442 | 0.0079303 | 0.0095178 | 0.011085 | 0.012638 | 0.01447 | 0.016586 | 0.01896 | 0.02123 | 0.023422 | 0.02593 | 0.028379 | 0.030704 | 0.032527 | 0.034379 | 0.036226 | 0.038086 | 0.074892 | 0.080214 | 0.08532 | 0.090524
[10 empty] | 0 | 0 | 0 | 0 | 0.00023938 | 0.00047991 | 0.00072155 | 0.00096247 | 0.0012031 | 0.0014439 | 0.0016817 | 0.0019173 | 0.0021952 | 0.0025163 | 0.0028765 | 0.0032208 | 0.0035534 | 0.0039338 | 0.0043054 | 0.004658 | 0.0049346 | 0.0052156 | 0.0054957 | 0.005778 | 0.010198 | 0.010923 | 0.011618 | 0.012327
[10 empty] | 0 | 0 | 0 | 0 | 0.00050653 | 0.0010155 | 0.0015268 | 0.0020366 | 0.0025458 | 0.0030554 | 0.0035585 | 0.0040572 | 0.0046452 | 0.0053246 | 0.0060867 | 0.0068155 | 0.0075191 | 0.0083241 | 0.0091104 | 0.0098567 | 0.010442 | 0.011036 | 0.011629 | 0.012227 | 0.016178 | 0.017328 | 0.018431 | 0.019555
[10 empty] | 0 | 0 | 0 | 0 | 0.0015779 | 0.0015855 | 0.0015928 | 0.001588 | 0.0015861 | 0.0015875 | 0.0015669 | 0.0015535 | 0.0018317 | 0.0021165 | 0.0023739 | 0.0025857 | 0.0027615 | 0.0032816 | 0.0033863 | 0.0033915 | 0.0034073 | 0.0034354 | 0.0034257 | 0.0034891 | 0.055479 | 0.060048 | 0.064372 | 0.068808
[10 empty] | 0 | 0 | 0 | 0 | 0.00067649 | 0.0013652 | 0.0020647 | 0.0027693 | 0.0034802 | 0.0041976 | 0.0049139 | 0.0056308 | 0.0064735 | 0.0074461 | 0.0085371 | 0.0095929 | 0.010624 | 0.011799 | 0.012959 | 0.014075 | 0.014985 | 0.015916 | 0.016852 | 0.017803 | 0.084516 | 0.090521 | 0.096284 | 0.10216
[10 empty] | 0 | 0 | 0 | 0 | 0.00010263 | 0.00020711 | 0.00031323 | 0.00042013 | 0.00052797 | 0.00063681 | 0.00074548 | 0.00085424 | 0.00098208 | 0.0011296 | 0.0012951 | 0.0014553 | 0.0016117 | 0.00179 | 0.001966 | 0.0021353 | 0.0022734 | 0.0024146 | 0.0025565 | 0.0027009 | 0.011508 | 0.012326 | 0.013111 | 0.013911
[10 empty] | 0 | 0 | 0 | 0 | 0.00021717 | 0.00043825 | 0.0006628 | 0.00088902 | 0.0011172 | 0.0013475 | 0.0015775 | 0.0018076 | 0.0020781 | 0.0023904 | 0.0027406 | 0.0030795 | 0.0034105 | 0.0037877 | 0.0041601 | 0.0045184 | 0.0048107 | 0.0051094 | 0.0054097 | 0.0057153 | 0.018257 | 0.019555 | 0.020799 | 0.022068
[10 empty] | 0 | 0 | 0 | 0 | 0.00067649 | 0.00068867 | 0.00069949 | 0.00070467 | 0.00071085 | 0.00071741 | 0.0007163 | 0.00071688 | 0.00084269 | 0.00097267 | 0.0010909 | 0.0011911 | 0.0012769 | 0.0015117 | 0.0015704 | 0.0015865 | 0.0016076 | 0.0016347 | 0.0016451 | 0.0016893 | 0.062608 | 0.067764 | 0.072644 | 0.07765
[10 empty] | 0 | 0 | 0 | 0 | 0 | 0 | 0 | 0 | 0 | 0 | 0 | 0 | 0 | 0 | 0 | 0 | 0 | 0 | 0 | 0 | 0 | 0 | 0 | 0 | 0.032067 | 0.034143 | 0.036104 | 0.038028
[10 empty] | 0 | 0 | 0 | 0 | 0 | 0 | 0 | 0 | 0 | 0 | 0 | 0 | 0 | 0 | 0 | 0 | 0 | 0 | 0 | 0 | 0 | 0 | 0 | 0 | 0.0043666 | 0.0046492 | 0.0049163 | 0.0051783
[10 empty] | 0 | 0 | 0 | 0 | 0 | 0 | 0 | 0 | 0 | 0 | 0 | 0 | 0 | 0 | 0 | 0 | 0 | 0 | 0 | 0 | 0 | 0 | 0 | 0 | 0.0069272 | 0.0073756 | 0.0077993 | 0.0082149
[10 empty] | 0 | 0 | 0 | 0 | 0 | 0 | 0 | 0 | 0 | 0 | 0 | 0 | 0 | 0 | 0 | 0 | 0 | 0 | 0 | 0 | 0 | 0 | 0 | 0 | 0.032067 | 0.034143 | 0.036104 | 0.038028
[10 empty] | 0 | 0 | 0 | 0 | 0 | 0 | 0 | 0 | 0 | 0 | 0 | 0 | 0 | 0 | 0 | 0 | 0 | 0 | 0 | 0 | 0 | 0 | 0 | 0 | 0.0071463 | 0.0078482 | 0.0083757 | 0.0090051
[10 empty] | 0 | 0 | 0 | 0 | 0 | 0 | 0 | 0 | 0 | 0 | 0 | 0 | 0 | 0 | 0 | 0 | 0 | 0 | 0 | 0 | 0 | 0 | 0 | 0 | 0.00097311 | 0.0010687 | 0.0011405 | 0.0012262
[10 empty] | 0 | 0 | 0 | 0 | 0 | 0 | 0 | 0 | 0 | 0 | 0 | 0 | 0 | 0 | 0 | 0 | 0 | 0 | 0 | 0 | 0 | 0 | 0 | 0 | 0.0015438 | 0.0016954 | 0.0018093 | 0.0019453
[10 empty] | 0 | 0 | 0 | 0 | 0 | 0 | 0 | 0 | 0 | 0 | 0 | 0 | 0 | 0 | 0 | 0 | 0 | 0 | 0 | 0 | 0 | 0 | 0 | 0 | 0.0060632 | 0.0069565 | 0.0077044 | 0.0085153
[10 empty] | 0 | 0 | 0 | 0 | 0 | 0 | 0 | 0 | 0 | 0 | 0 | 0 | 0 | 0 | 0 | 0 | 0 | 0 | 0 | 0 | 0 | 0 | 0 | 0 | 0 | 0 | 0 | 0
[10 empty] | 0 | 0 | 0 | 0 | 0 | 0 | 0 | 0 | 0 | 0 | 0 | 0 | 0 | 0 | 0 | 0 | 0 | 0 | 0 | 0 | 0 | 0 | 0 | 0 | 0 | 0 | 0 | 0
[10 empty] | 0 | 0 | 0 | 0 | 0 | 0 | 0 | 0 | 0 | 0 | 0 | 0 | 0 | 0 | 0 | 0 | 0 | 0 | 0 | 0 | 0 | 0 | 0 | 0 | 0 | 0 | 0 | 0
[10 empty] | 0 | 0 | 0 | 0 | 0 | 0 | 0 | 0 | 0 | 0 | 0 | 0 | 0 | 0 | 0 | 0 | 0 | 0 | 0 | 0 | 0 | 0 | 0 | 0 | 0 | 0 | 0 | 0
[10 empty] | 0 | 0 | 0 | 0 | 0 | 0 | 0 | 0 | 0 | 0 | 0 | 0 | 0 | 0 | 0 | 0 | 0 | 0 | 0 | 0 | 0 | 0 | 0 | 0 | 0.021855 | 0.023805 | 0.025804 | 0.027864
[10 empty] | 0 | 0 | 0 | 0 | 0 | 0 | 0 | 0 | 0 | 0 | 0 | 0 | 0 | 0 | 0 | 0 | 0 | 0 | 0 | 0 | 0 | 0 | 0 | 0 | 0.002976 | 0.0032415 | 0.0035137 | 0.0037942
[10 empty] | 0 | 0 | 0 | 0 | 0 | 0 | 0 | 0 | 0 | 0 | 0 | 0 | 0 | 0 | 0 | 0 | 0 | 0 | 0 | 0 | 0 | 0 | 0 | 0 | 0.0047212 | 0.0051424 | 0.0055742 | 0.0060192
[10 empty] | 0 | 0 | 0 | 0 | 0 | 0 | 0 | 0 | 0 | 0 | 0 | 0 | 0 | 0 | 0 | 0 | 0 | 0 | 0 | 0 | 0 | 0 | 0 | 0 | 0.021811 | 0.023786 | 0.025804 | 0.027864
[10 empty] | 0 | 0 | 0 | 0 | 0 | 0 | 0 | 0 | 0 | 0 | 0.00074015 | 0.0014795 | 0.0022276 | 0.0029793 | 0.0037377 | 0.0045023 | 0.0052736 | 0.0061113 | 0.0070142 | 0.0079811 | 0.0090245 | 0.01015 | 0.011339 | 0.012595 | 0.029093 | 0.030286 | 0.031702 | 0.033354
[10 empty] | 0 | 0 | 0 | 0 | 0 | 0 | 0 | 0 | 0 | 0 | 0.00011229 | 0.00022445 | 0.00033794 | 0.00045198 | 0.00056704 | 0.00068303 | 0.00080005 | 0.00092713 | 0.0010641 | 0.0012108 | 0.0013691 | 0.0015399 | 0.0017203 | 0.0019107 | 0.0039615 | 0.004124 | 0.0043168 | 0.0045418
[10 empty] | 0 | 0 | 0 | 0 | 0 | 0 | 0 | 0 | 0 | 0 | 0.00023761 | 0.00047495 | 0.00071511 | 0.00095642 | 0.0011999 | 0.0014453 | 0.0016929 | 0.0019619 | 0.0022517 | 0.0025621 | 0.0028971 | 0.0032585 | 0.0036402 | 0.0040432 | 0.0062847 | 0.0065424 | 0.0068483 | 0.0072051
[10 empty] | 0 | 0 | 0 | 0 | 0 | 0 | 0 | 0 | 0 | 0 | 0.00074015 | 0.00073932 | 0.00074811 | 0.00075169 | 0.00075843 | 0.00076455 | 0.0007713 | 0.00083769 | 0.00090294 | 0.00096691 | 0.0010434 | 0.001126 | 0.0011888 | 0.0012554 | 0.024816 | 0.026387 | 0.028146 | 0.030112
[10 empty] | 0 | 0 | 0 | 0 | 6.7638e-05 | 0.00013641 | 0.00020618 | 0.00027635 | 0.00034703 | 0.00041826 | 0.00049748 | 0.00058599 | 0.00068412 | 0.00078079 | 0.00087666 | 0.00097196 | 0.001067 | 0.0011805 | 0.0012949 | 0.0014066 | 0.001497 | 0.0015897 | 0.0016833 | 0.0017786 | 0.020359 | 0.021843 | 0.023307 | 0.024772
[10 empty] | 0 | 0 | 0 | 0 | 1.0261e-05 | 2.0695e-05 | 3.1279e-05 | 4.1925e-05 | 5.2648e-05 | 6.3453e-05 | 7.5472e-05 | 8.89e-05 | 0.00010379 | 0.00011845 | 0.000133 | 0.00014746 | 0.00016187 | 0.00017909 | 0.00019645 | 0.0002134 | 0.00022711 | 0.00024117 | 0.00025537 | 0.00026983 | 0.0027723 | 0.0029743 | 0.0031737 | 0.0033733
[10 empty] | 0 | 0 | 0 | 0 | 2.1714e-05 | 4.3791e-05 | 6.6187e-05 | 8.8715e-05 | 0.00011141 | 0.00013427 | 0.0001597 | 0.00018812 | 0.00021962 | 0.00025065 | 0.00028143 | 0.00031202 | 0.00034252 | 0.00037897 | 0.00041571 | 0.00045156 | 0.00048058 | 0.00051033 | 0.00054037 | 0.00057097 | 0.0043981 | 0.0047185 | 0.0050349 | 0.0053514
[10 empty] | 0 | 0 | 0 | 0 | 6.7638e-05 | 6.8773e-05 | 6.9763e-05 | 7.0176e-05 | 7.0683e-05 | 7.1221e-05 | 7.9221e-05 | 8.8512e-05 | 9.813e-05 | 0.00010633 | 0.00011398 | 0.00012079 | 0.00012688 | 0.00015094 | 0.00015669 | 0.00015921 | 0.00016348 | 0.00016968 | 0.00017506 | 0.00018154 | 0.020359 | 0.021843 | 0.023307 | 0.024772
[10 empty] | 0 | 0 | 0 | 0 | 0 | 0 | 0 | 0 | 0 | 0 | 0 | 0 | 0 | 0 | 0 | 0 | 0 | 0 | 0 | 0 | 0 | 0 | 0 | 0 | 0 | 0 | 0 | 0
[10 empty] | 0 | 0 | 0 | 0 | 0 | 0 | 0 | 0 | 0 | 0 | 0 | 0 | 0 | 0 | 0 | 0 | 0 | 0 | 0 | 0 | 0 | 0 | 0 | 0 | 0 | 0 | 0 | 0
[10 empty] | 0 | 0 | 0 | 0 | 0 | 0 | 0 | 0 | 0 | 0 | 0 | 0 | 0 | 0 | 0 | 0 | 0 | 0 | 0 | 0 | 0 | 0 | 0 | 0 | 0 | 0 | 0 | 0
[10 empty] | 0 | 0 | 0 | 0 | 0 | 0 | 0 | 0 | 0 | 0 | 0 | 0 | 0 | 0 | 0 | 0 | 0 | 0 | 0 | 0 | 0 | 0 | 0 | 0 | 0 | 0 | 0 | 0
[10 empty] | 0 | 0 | 0 | 0 | 0 | 0 | 0 | 0 | 0 | 0 | 0 | 0 | 0 | 0 | 0 | 0 | 0 | 0 | 0 | 0 | 0 | 0 | 0 | 0 | 0 | 0 | 0 | 0
[10 empty] | 0 | 0 | 0 | 0 | 0 | 0 | 0 | 0 | 0 | 0 | 0 | 0 | 0 | 0 | 0 | 0 | 0 | 0 | 0 | 0 | 0 | 0 | 0 | 0 | 0 | 0 | 0 | 0
[10 empty] | 0 | 0 | 0 | 0 | 0 | 0 | 0 | 0 | 0 | 0 | 0 | 0 | 0 | 0 | 0 | 0 | 0 | 0 | 0 | 0 | 0 | 0 | 0 | 0 | 0 | 0 | 0 | 0
[10 empty] | 0 | 0 | 0 | 0 | 0 | 0 | 0 | 0 | 0 | 0 | 0 | 0 | 0 | 0 | 0 | 0 | 0 | 0 | 0 | 0 | 0 | 0 | 0 | 0 | 0 | 0 | 0 | 0
[10 empty] | 0 | 0 | 0 | 0 | 0 | 0 | 0 | 0 | 0 | 0 | 0 | 0 | 0 | 0 | 0 | 0 | 0 | 0 | 0 | 0 | 0 | 0 | 0 | 0 | 0.011422 | 0.012513 | 0.013681 | 0.014933
[10 empty] | 0 | 0 | 0 | 0 | 0 | 0 | 0 | 0 | 0 | 0 | 0 | 0 | 0 | 0 | 0 | 0 | 0 | 0 | 0 | 0 | 0 | 0 | 0 | 0 | 0.0018111 | 0.0019841 | 0.0021693 | 0.0023678
[10 empty] | 0 | 0 | 0 | 0 | 0 | 0 | 0 | 0 | 0 | 0 | 0 | 0 | 0 | 0 | 0 | 0 | 0 | 0 | 0 | 0 | 0 | 0 | 0 | 0 | 0.0009886 | 0.0010831 | 0.0011841 | 0.0012925
[10 empty] | 0 | 0 | 0 | 0 | 0 | 0 | 0 | 0 | 0 | 0 | 0 | 0 | 0 | 0 | 0 | 0 | 0 | 0 | 0 | 0 | 0 | 0 | 0 | 0 | 0.011422 | 0.012513 | 0.013681 | 0.014933
[10 empty] | 0 | 0 | 0 | 0 | 0 | 0 | 0 | 0 | 0 | 0 | 0 | 0 | 0 | 0 | 0 | 0 | 0 | 0 | 0 | 0 | 0 | 0 | 0 | 0 | 0.030977 | 0.033008 | 0.035116 | 0.037317
[10 empty] | 0 | 0 | 0 | 0 | 0 | 0 | 0 | 0 | 0 | 0 | 0 | 0 | 0 | 0 | 0 | 0 | 0 | 0 | 0 | 0 | 0 | 0 | 0 | 0 | 0.0049119 | 0.0052338 | 0.0055681 | 0.0059172
[10 empty] | 0 | 0 | 0 | 0 | 0 | 0 | 0 | 0 | 0 | 0 | 0 | 0 | 0 | 0 | 0 | 0 | 0 | 0 | 0 | 0 | 0 | 0 | 0 | 0 | 0.0026812 | 0.0028569 | 0.0030394 | 0.00323
[10 empty] | 0 | 0 | 0 | 0 | 0 | 0 | 0 | 0 | 0 | 0 | 0 | 0 | 0 | 0 | 0 | 0 | 0 | 0 | 0 | 0 | 0 | 0 | 0 | 0 | 0.030977 | 0.033008 | 0.035116 | 0.037317
[10 empty] | 0 | 0 | 0 | 0 | 3.6939e-05 | 7.368e-05 | 0.00011671 | 0.0001662 | 0.0002216 | 0.00027481 | 0.00032631 | 0.00038386 | 0.0004417 | 0.00049839 | 0.0005445 | 0.00059198 | 0.00064063 | 0.00069033 | 0.00074041 | 0.00079081 | 0.00084372 | 0.00090001 | 0.00095893 | 0.0010211 | 0 | 0 | 0 | 0
[10 empty] | 0 | 0 | 0 | 0 | 6.5256e-06 | 1.3016e-05 | 2.0617e-05 | 2.936e-05 | 3.9148e-05 | 4.8548e-05 | 5.7646e-05 | 6.7813e-05 | 7.803e-05 | 8.8046e-05 | 9.619e-05 | 0.00010458 | 0.00011317 | 0.00012195 | 0.0001308 | 0.0001397 | 0.00014905 | 0.00015899 | 0.0001694 | 0.00018038 | 0 | 0 | 0 | 0
[10 empty] | 0 | 0 | 0 | 0 | 4.7513e-06 | 9.4772e-06 | 1.5011e-05 | 2.1377e-05 | 2.8503e-05 | 3.5348e-05 | 4.1972e-05 | 4.9374e-05 | 5.6814e-05 | 6.4106e-05 | 7.0036e-05 | 7.6144e-05 | 8.2401e-05 | 8.8794e-05 | 9.5236e-05 | 0.00010172 | 0.00010852 | 0.00011576 | 0.00012334 | 0.00013133 | 0 | 0 | 0 | 0
[10 empty] | 0 | 0 | 0 | 0 | 3.6939e-05 | 3.6741e-05 | 4.3025e-05 | 4.9492e-05 | 5.5404e-05 | 6.0599e-05 | 6.4757e-05 | 7.6763e-05 | 8.3104e-05 | 8.799e-05 | 9.2942e-05 | 9.7858e-05 | 0.00010594 | 0.00011386 | 0.00012055 | 0.00012673 | 0.00013463 | 0.00014601 | 0.00015513 | 0.00016448 | 0 | 0 | 0 | 0
[10 empty] | 0 | 0 | 0 | 0 | 0 | 0 | 0 | 0 | 0 | 0 | 0 | 0 | 0 | 0 | 0 | 0 | 0 | 0 | 0 | 0 | 0 | 0 | 0 | 0 | 0.0059555 | 0.0064235 | 0.0069168 | 0.0074392
[10 empty] | 0 | 0 | 0 | 0 | 0 | 0 | 0 | 0 | 0 | 0 | 0 | 0 | 0 | 0 | 0 | 0 | 0 | 0 | 0 | 0 | 0 | 0 | 0 | 0 | 0.00094432 | 0.0010185 | 0.0010968 | 0.0011796
[10 empty] | 0 | 0 | 0 | 0 | 0 | 0 | 0 | 0 | 0 | 0 | 0 | 0 | 0 | 0 | 0 | 0 | 0 | 0 | 0 | 0 | 0 | 0 | 0 | 0 | 0.00051547 | 0.00055598 | 0.00059868 | 0.00064389
[10 empty] | 0 | 0 | 0 | 0 | 0 | 0 | 0 | 0 | 0 | 0 | 0 | 0 | 0 | 0 | 0 | 0 | 0 | 0 | 0 | 0 | 0 | 0 | 0 | 0 | 0.0059555 | 0.0064235 | 0.0069168 | 0.0074392
[10 empty] | 0 | 0 | 0 | 0 | 0 | 0 | 0 | 0 | 0 | 0 | 0 | 0 | 0 | 0 | 0 | 0 | 0 | 0 | 0 | 0 | 0 | 0 | 0 | 0 | 0 | 0 | 0 | 0
[10 empty] | 0 | 0 | 0 | 0 | 0 | 0 | 0 | 0 | 0 | 0 | 0 | 0 | 0 | 0 | 0 | 0 | 0 | 0 | 0 | 0 | 0 | 0 | 0 | 0 | 0 | 0 | 0 | 0
[10 empty] | 0 | 0 | 0 | 0 | 0 | 0 | 0 | 0 | 0 | 0 | 0 | 0 | 0 | 0 | 0 | 0 | 0 | 0 | 0 | 0 | 0 | 0 | 0 | 0 | 0 | 0 | 0 | 0
[10 empty] | 0 | 0 | 0 | 0 | 0 | 0 | 0 | 0 | 0 | 0 | 0 | 0 | 0 | 0 | 0 | 0 | 0 | 0 | 0 | 0 | 0 | 0 | 0 | 0 | 0 | 0 | 0 | 0
[10 empty] | 0 | 0 | 0 | 0 | 0 | 0 | 0 | 0 | 0 | 0 | 0 | 0 | 0 | 0 | 0 | 0 | 0 | 0 | 0 | 0 | 0 | 0 | 0 | 0 | 0 | 0 | 0 | 0
[10 empty] | 0 | 0 | 0 | 0 | 0 | 0 | 0 | 0 | 0 | 0 | 0 | 0 | 0 | 0 | 0 | 0 | 0 | 0 | 0 | 0 | 0 | 0 | 0 | 0 | 0 | 0 | 0 | 0
[10 empty] | 0 | 0 | 0 | 0 | 0 | 0 | 0 | 0 | 0 | 0 | 0 | 0 | 0 | 0 | 0 | 0 | 0 | 0 | 0 | 0 | 0 | 0 | 0 | 0 | 0 | 0 | 0 | 0
[10 empty] | 0 | 0 | 0 | 0 | 0 | 0 | 0 | 0 | 0 | 0 | 0 | 0 | 0 | 0 | 0 | 0 | 0 | 0 | 0 | 0 | 0 | 0 | 0 | 0 | 0 | 0 | 0 | 0
[10 empty] | 0 | 0 | 0 | 0 | 0 | 0 | 0 | 0 | 0 | 0 | 0 | 0 | 0 | 0 | 0 | 0 | 0 | 0 | 0 | 0 | 0 | 0 | 0 | 0 | 0 | 0 | 0 | 0
[10 empty] | 0 | 0 | 0 | 0 | 0 | 0 | 0 | 0 | 0 | 0 | 0 | 0 | 0 | 0 | 0 | 0 | 0 | 0 | 0 | 0 | 0 | 0 | 0 | 0 | 0 | 0 | 0 | 0
[10 empty] | 0 | 0 | 0 | 0 | 0 | 0 | 0 | 0 | 0 | 0 | 0 | 0 | 0 | 0 | 0 | 0 | 0 | 0 | 0 | 0 | 0 | 0 | 0 | 0 | 0 | 0 | 0 | 0
[10 empty] | 0 | 0 | 0 | 0 | 0 | 0 | 0 | 0 | 0 | 0 | 0 | 0 | 0 | 0 | 0 | 0 | 0 | 0 | 0 | 0 | 0 | 0 | 0 | 0 | 0 | 0 | 0 | 0
[10 empty] | 0 | 0 | 0 | 0 | 0 | 0 | 0 | 0 | 0 | 0 | 0 | 0 | 0 | 0 | 0 | 0 | 0 | 0 | 0 | 0 | 0 | 0 | 0 | 0 | 0 | 0 | 0 | 0
[10 empty] | 0 | 0 | 0 | 0 | 0 | 0 | 0 | 0 | 0 | 0 | 0 | 0 | 0 | 0 | 0 | 0 | 0 | 0 | 0 | 0 | 0 | 0 | 0 | 0 | 0 | 0 | 0 | 0
[10 empty] | 0 | 0 | 0 | 0 | 0 | 0 | 0 | 0 | 0 | 0 | 0 | 0 | 0 | 0 | 0 | 0 | 0 | 0 | 0 | 0 | 0 | 0 | 0 | 0 | 0 | 0 | 0 | 0
[10 empty] | 0 | 0 | 0 | 0 | 0 | 0 | 0 | 0 | 0 | 0 | 0 | 0 | 0 | 0 | 0 | 0 | 0 | 0 | 0 | 0 | 0 | 0 | 0 | 0 | 0 | 0 | 0 | 0
[10 empty] | 0 | 0 | 0 | 0 | 0 | 0 | 0 | 0 | 0 | 0 | 0 | 0 | 0 | 0 | 0 | 0 | 0 | 0 | 0 | 0 | 0 | 0 | 0 | 0 | 0 | 0 | 0 | 0
[10 empty] | 0 | 0 | 0 | 0 | 0 | 0 | 0 | 0 | 0 | 0 | 0 | 0 | 0 | 0 | 0 | 0 | 0 | 0 | 0 | 0 | 0 | 0 | 0 | 0 | 0 | 0 | 0 | 0
[10 empty] | 0 | 0 | 0 | 0 | 0 | 0 | 0 | 0 | 0 | 0 | 0 | 0 | 0 | 0 | 0 | 0 | 0 | 0 | 0 | 0 | 0 | 0 | 0 | 0 | 0 | 0 | 0 | 0
[10 empty] | 0 | 0 | 0 | 0 | 0 | 0 | 0 | 0 | 0 | 0 | 0 | 0 | 0 | 0 | 0 | 0 | 0 | 0 | 0 | 0 | 0 | 0 | 0 | 0 | 0 | 0 | 0 | 0
[10 empty] | 0 | 0 | 0 | 0 | 0 | 0 | 0 | 0 | 0 | 0 | 0 | 0 | 0 | 0 | 0 | 0 | 0 | 0 | 0 | 0 | 0 | 0 | 0 | 0 | 0.027503 | 0.028321 | 0.029352 | 0.030602
[10 empty] | 0 | 0 | 0 | 0 | 0 | 0 | 0 | 0 | 0 | 0 | 0 | 0 | 0 | 0 | 0 | 0 | 0 | 0 | 0 | 0 | 0 | 0 | 0 | 0 | 0.004361 | 0.0044908 | 0.0046542 | 0.0048524
[10 empty] | 0 | 0 | 0 | 0 | 0 | 0 | 0 | 0 | 0 | 0 | 0 | 0 | 0 | 0 | 0 | 0 | 0 | 0 | 0 | 0 | 0 | 0 | 0 | 0 | 0.0023805 | 0.0024513 | 0.0025405 | 0.0026487
[10 empty] | 0 | 0 | 0 | 0 | 0 | 0 | 0 | 0 | 0 | 0 | 0 | 0 | 0 | 0 | 0 | 0 | 0 | 0 | 0 | 0 | 0 | 0 | 0 | 0 | 0.021711 | 0.02304 | 0.024536 | 0.026211
[10 empty] | 0 | 0 | 0 | 0 | 0 | 0 | 0 | 0 | 0 | 0 | 0 | 0 | 0 | 0 | 0 | 0 | 0 | 0 | 0 | 0 | 0 | 0 | 0 | 0 | 0 | 0 | 0 | 0
[10 empty] | 0 | 0 | 0 | 0 | 0 | 0 | 0 | 0 | 0 | 0 | 0 | 0 | 0 | 0 | 0 | 0 | 0 | 0 | 0 | 0 | 0 | 0 | 0 | 0 | 0 | 0 | 0 | 0
[10 empty] | 0 | 0 | 0 | 0 | 0 | 0 | 0 | 0 | 0 | 0 | 0 | 0 | 0 | 0 | 0 | 0 | 0 | 0 | 0 | 0 | 0 | 0 | 0 | 0 | 0 | 0 | 0 | 0
[10 empty] | 0 | 0 | 0 | 0 | 0 | 0 | 0 | 0 | 0 | 0 | 0 | 0 | 0 | 0 | 0 | 0 | 0 | 0 | 0 | 0 | 0 | 0 | 0 | 0 | 0 | 0 | 0 | 0
[10 empty] | 0 | 0 | 0 | 0 | 0 | 0 | 0 | 0 | 0 | 0 | 0 | 0 | 0 | 0 | 0 | 0 | 0 | 0 | 0 | 0 | 0 | 0 | 0 | 0 | 0 | 0 | 0 | 0
[10 empty] | 0 | 0 | 0 | 0 | 0 | 0 | 0 | 0 | 0 | 0 | 0 | 0 | 0 | 0 | 0 | 0 | 0 | 0 | 0 | 0 | 0 | 0 | 0 | 0 | 0 | 0 | 0 | 0
[10 empty] | 0 | 0 | 0 | 0 | 0 | 0 | 0 | 0 | 0 | 0 | 0 | 0 | 0 | 0 | 0 | 0 | 0 | 0 | 0 | 0 | 0 | 0 | 0 | 0 | 0 | 0 | 0 | 0
[10 empty] | 0 | 0 | 0 | 0 | 0 | 0 | 0 | 0 | 0 | 0 | 0 | 0 | 0 | 0 | 0 | 0 | 0 | 0 | 0 | 0 | 0 | 0 | 0 | 0 | 0 | 0 | 0 | 0
[10 empty] | 0 | 0 | 0 | 0 | 0.70594 | 1.4556 | 2.2461 | 3.0749 | 3.9398 | 4.8385 | 5.7689 | 6.7291 | 7.7173 | 8.7321 | 9.7189 | 10.6845 | 11.6337 | 12.5187 | 13.5657 | 14.5611 | 15.5068 | 16.4074 | 17.2676 | 18.0913 | 0 | 0 | 0 | 0
[10 empty] | 0 | 0 | 0 | 0 | 0.76109 | 1.5693 | 2.4215 | 3.3152 | 4.2476 | 5.2165 | 6.2196 | 7.2548 | 8.3202 | 9.4143 | 10.4782 | 11.5192 | 12.5426 | 13.4968 | 14.6255 | 15.6987 | 16.7182 | 17.6893 | 18.6167 | 19.5047 | 0 | 0 | 0 | 0
[10 empty] | 0 | 0 | 0 | 0 | 0 | 0 | 0 | 0 | 0 | 0 | 0 | 0 | 0 | 0 | 0 | 0 | 0 | 0 | 0 | 0 | 0 | 0 | 0 | 0 | 0 | 0 | 0 | 0
[10 empty] | 0 | 0 | 0 | 0 | 0.70594 | 0.7511 | 0.79355 | 0.83359 | 0.87132 | 0.90697 | 0.94055 | 0.97228 | 1.0024 | 1.031 | 1.0052 | 0.98591 | 0.97168 | 0.9623 | 1.1781 | 1.1799 | 1.1823 | 1.1883 | 1.1975 | 1.2093 | 0 | 0 | 0 | 0
[10 empty] | 0 | 0 | 0 | 0 | 0.0059247 | 0.013914 | 0.022395 | 0.03126 | 0.040423 | 0.049816 | 0.059384 | 0.069081 | 0.077571 | 0.085351 | 0.092765 | 0.098951 | 0.10391 | 0.10904 | 0.11352 | 0.11741 | 0.11941 | 0.12074 | 0.12188 | 0.12284 | 0 | 0 | 0 | 0
[10 empty] | 0 | 0 | 0 | 0 | 0.0063875 | 0.015001 | 0.024144 | 0.033702 | 0.043581 | 0.053708 | 0.064023 | 0.074478 | 0.083631 | 0.092019 | 0.10001 | 0.10668 | 0.11202 | 0.11756 | 0.12239 | 0.12659 | 0.12874 | 0.13017 | 0.1314 | 0.13244 | 0 | 0 | 0 | 0
[10 empty] | 0 | 0 | 0 | 0 | 0 | 0 | 0 | 0 | 0 | 0 | 0 | 0 | 0 | 0 | 0 | 0 | 0 | 0 | 0 | 0 | 0 | 0 | 0 | 0 | 0 | 0 | 0 | 0
[10 empty] | 0 | 0 | 0 | 0 | 0.0059247 | 0.0080314 | 0.0085786 | 0.0090227 | 0.0093837 | 0.009678 | 0.0099185 | 0.010116 | 0.0089775 | 0.0083268 | 0.0080158 | 0.0079361 | 0.0080088 | 0.0093247 | 0.0096654 | 0.0099414 | 0.010165 | 0.010348 | 0.010496 | 0.010353 | 0 | 0 | 0 | 0
[10 empty] | 0 | 0 | 0 | 0 | 0.061873 | 0.12441 | 0.18954 | 0.25703 | 0.32671 | 0.39843 | 0.47177 | 0.54677 | 0.62328 | 0.70116 | 0.77743 | 0.8491 | 0.91989 | 0.98532 | 1.046 | 1.1022 | 1.1545 | 1.203 | 1.2483 | 1.2906 | 1.526 | 1.6143 | 1.703 | 1.7917
[10 empty] | 0 | 0 | 0 | 0 | 0.066707 | 0.13413 | 0.20435 | 0.27711 | 0.35223 | 0.42955 | 0.50863 | 0.58949 | 0.67198 | 0.75594 | 0.83817 | 0.91544 | 0.99176 | 1.0623 | 1.1277 | 1.1883 | 1.2447 | 1.297 | 1.3458 | 1.3914 | 1.4767 | 1.5622 | 1.648 | 1.7338
[10 empty] | 0 | 0 | 0 | 0 | 0 | 0 | 0 | 0 | 0 | 0 | 0 | 0 | 0 | 0 | 0 | 0 | 0 | 0 | 0 | 0 | 0 | 0 | 0 | 0 | 0 | 0 | 0 | 0
[10 empty] | 0 | 0 | 0 | 0 | 0.061873 | 0.062534 | 0.065133 | 0.067487 | 0.069681 | 0.071718 | 0.073345 | 0.075002 | 0.076509 | 0.077876 | 0.076274 | 0.071671 | 0.070789 | 0.070185 | 0.069874 | 0.069747 | 0.069916 | 0.070217 | 0.070778 | 0.071487 | 0.11239 | 0.11617 | 0.12022 | 0.12448
[10 empty] | 0 | 0 | 0 | 0 | 0 | 0 | 0 | 0 | 0 | 0 | 0 | 0 | 0 | 0 | 0 | 0 | 0 | 0 | 0 | 0 | 0 | 0 | 0 | 0 | -0.12345 | -0.12688 | -0.12959 | -0.1315
[10 empty] | 0 | 0 | 0 | 0 | 0 | 0 | 0 | 0 | 0 | 0 | 0 | 0 | 0 | 0 | 0 | 0 | 0 | 0 | 0 | 0 | 0 | 0 | 0 | 0 | -0.11946 | -0.12278 | -0.12541 | -0.12725
[10 empty] | 0 | 0 | 0 | 0 | 0 | 0 | 0 | 0 | 0 | 0 | 0 | 0 | 0 | 0 | 0 | 0 | 0 | 0 | 0 | 0 | 0 | 0 | 0 | 0 | 0 | 0 | 0 | 0
[10 empty] | 0 | 0 | 0 | 0 | 0 | 0 | 0 | 0 | 0 | 0 | 0 | 0 | 0 | 0 | 0 | 0 | 0 | 0 | 0 | 0 | 0 | 0 | 0 | 0 | -0.0061169 | -0.0057021 | -0.0052538 | -0.0047669
[10 empty] | 0 | 0 | 0 | 0 | 0 | 0 | 0 | 0 | 0 | 0 | 0 | 0 | 0 | 0 | 0 | 0 | 0 | 0 | 0 | 0 | 0 | 0 | 0 | 0 | 0 | 0 | 0 | 0
[10 empty] | 0 | 0 | 0 | 0 | 0 | 0 | 0 | 0 | 0 | 0 | 0 | 0 | 0 | 0 | 0 | 0 | 0 | 0 | 0 | 0 | 0 | 0 | 0 | 0 | 0 | 0 | 0 | 0
[10 empty] | 0 | 0 | 0 | 0 | 0 | 0 | 0 | 0 | 0 | 0 | 0 | 0 | 0 | 0 | 0 | 0 | 0 | 0 | 0 | 0 | 0 | 0 | 0 | 0 | 0 | 0 | 0 | 0
[10 empty] | 0 | 0 | 0 | 0 | 0 | 0 | 0 | 0 | 0 | 0 | 0 | 0 | 0 | 0 | 0 | 0 | 0 | 0 | 0 | 0 | 0 | 0 | 0 | 0 | 0 | 0 | 0 | 0
[10 empty] | 0 | 0 | 0 | 0 | 0 | 0 | 0 | 0 | 0 | 0 | 0 | 0 | 0 | 0 | 0 | 0 | 0 | 0 | 0 | 0 | 0 | 0 | 0 | 0 | 0 | 0 | 0 | 0
[10 empty] | 0 | 0 | 0 | 0 | 0 | 0 | 0 | 0 | 0 | 0 | 0 | 0 | 0 | 0 | 0 | 0 | 0 | 0 | 0 | 0 | 0 | 0 | 0 | 0 | 0 | 0 | 0 | 0
[10 empty] | 0 | 0 | 0 | 0 | 0 | 0 | 0 | 0 | 0 | 0 | 0 | 0 | 0 | 0 | 0 | 0 | 0 | 0 | 0 | 0 | 0 | 0 | 0 | 0 | 0 | 0 | 0 | 0
[10 empty] | 0 | 0 | 0 | 0 | 0 | 0 | 0 | 0 | 0 | 0 | 0 | 0 | 0 | 0 | 0 | 0 | 0 | 0 | 0 | 0 | 0 | 0 | 0 | 0 | 0 | 0 | 0 | 0
[10 empty] | 0 | 0 | 0 | 0 | 0.18014 | 0.36221 | 0.55185 | 0.74833 | 0.95121 | 1.16 | 1.3736 | 1.5919 | 1.8147 | 2.0414 | 2.2635 | 2.4722 | 2.6783 | 2.8687 | 3.0454 | 3.2091 | 3.3613 | 3.5027 | 3.6345 | 3.7576 | 3.1461 | 3.3281 | 3.5111 | 3.6938
[10 empty] | 0 | 0 | 0 | 0 | 0 | 0 | 0 | 0 | 0 | 0 | 0 | 0 | 0 | 0 | 0 | 0 | 0 | 0 | 0 | 0 | 0 | 0 | 0 | 0 | 0 | 0 | 0 | 0
[10 empty] | 0 | 0 | 0 | 0 | 0.075701 | 0.15221 | 0.2319 | 0.31447 | 0.39973 | 0.48747 | 0.57721 | 0.66897 | 0.76258 | 0.85786 | 0.95118 | 1.0389 | 1.1255 | 1.2055 | 1.2798 | 1.3486 | 1.4125 | 1.4719 | 1.5273 | 1.579 | 0.88964 | 0.94113 | 0.99286 | 1.0445
[10 empty] | 0 | 0 | 0 | 0 | 0.18014 | 0.18207 | 0.18964 | 0.19649 | 0.20288 | 0.20881 | 0.21354 | 0.21837 | 0.22275 | 0.22674 | 0.22207 | 0.20867 | 0.2061 | 0.20434 | 0.20344 | 0.20307 | 0.20356 | 0.20444 | 0.20607 | 0.20813 | 0.2317 | 0.2395 | 0.24786 | 0.25663
[10 empty] | 0 | 0 | 0 | 0 | 0 | 0 | 0 | 0 | 0 | 0 | 0 | 0 | 0 | 0 | 0 | 0 | 0 | 0 | 0 | 0 | 0 | 0 | 0 | 0 | -0.12285 | -0.12627 | -0.12896 | -0.13087
[10 empty] | 0 | 0 | 0 | 0 | 0 | 0 | 0 | 0 | 0 | 0 | 0 | 0 | 0 | 0 | 0 | 0 | 0 | 0 | 0 | 0 | 0 | 0 | 0 | 0 | 0 | 0 | 0 | 0
[10 empty] | 0 | 0 | 0 | 0 | 0 | 0 | 0 | 0 | 0 | 0 | 0 | 0 | 0 | 0 | 0 | 0 | 0 | 0 | 0 | 0 | 0 | 0 | 0 | 0 | -0.034739 | -0.035706 | -0.036468 | -0.037006
[10 empty] | 0 | 0 | 0 | 0 | 0 | 0 | 0 | 0 | 0 | 0 | 0 | 0 | 0 | 0 | 0 | 0 | 0 | 0 | 0 | 0 | 0 | 0 | 0 | 0 | -0.0060873 | -0.0056746 | -0.0052284 | -0.0047438
[10 empty] | 0 | 0 | 0 | 0 | 0 | 0 | 0.75229 | 1.5494 | 2.3868 | 3.2605 | 4.167 | 5.1031 | 5.9882 | 6.8417 | 7.6794 | 8.5132 | 9.3525 | 10.097 | 10.7611 | 11.5064 | 12.1999 | 12.8459 | 13.449 | 14.0116 | 0 | 0 | 0 | 0
[10 empty] | 0 | 0 | 0 | 0 | 0 | 0 | 0.066598 | 0.13717 | 0.2113 | 0.28864 | 0.36889 | 0.45177 | 0.53012 | 0.60568 | 0.67984 | 0.75365 | 0.82795 | 0.89387 | 0.95265 | 1.0186 | 1.08 | 1.1372 | 1.1906 | 1.2404 | 0 | 0 | 0 | 0
[10 empty] | 0 | 0 | 0 | 0 | 0 | 0 | 0.19569 | 0.40306 | 0.62089 | 0.84816 | 1.084 | 1.3275 | 1.5577 | 1.7797 | 1.9976 | 2.2145 | 2.4329 | 2.6266 | 2.7993 | 2.9932 | 3.1736 | 3.3416 | 3.4985 | 3.6448 | 0 | 0 | 0 | 0
[10 empty] | 0 | 0 | 0 | 0 | 0 | 0 | 0.75229 | 0.79715 | 0.83739 | 0.87367 | 0.90648 | 0.93616 | 0.88505 | 0.85351 | 0.83768 | 0.83379 | 0.8393 | 0.85205 | 0.87003 | 1.0415 | 1.0722 | 1.1001 | 1.126 | 1.1373 | 0 | 0 | 0 | 0
[10 empty] | 0 | 0 | 0 | 0 | 0 | 0 | 0 | 0 | 0 | 0 | 0 | 0 | 0 | 0 | 0 | 0 | 0 | 0 | 0 | 0 | 0 | 0 | 0 | 0 | 0.22973 | 0.23939 | 0.24899 | 0.25841
[10 empty] | 0 | 0 | 0 | 0 | 0 | 0 | 0 | 0 | 0 | 0 | 0 | 0 | 0 | 0 | 0 | 0 | 0 | 0 | 0 | 0 | 0 | 0 | 0 | 0 | 0.018255 | 0.019022 | 0.019785 | 0.020533
[10 empty] | 0 | 0 | 0 | 0 | 0 | 0 | 0 | 0 | 0 | 0 | 0 | 0 | 0 | 0 | 0 | 0 | 0 | 0 | 0 | 0 | 0 | 0 | 0 | 0 | 0.040214 | 0.041904 | 0.043584 | 0.045234
[10 empty] | 0 | 0 | 0 | 0 | 0 | 0 | 0 | 0 | 0 | 0 | 0 | 0 | 0 | 0 | 0 | 0 | 0 | 0 | 0 | 0 | 0 | 0 | 0 | 0 | 0.020359 | 0.021182 | 0.021985 | 0.022519
[10 empty] | 0 | 0 | 0 | 0 | 11.0349 | 14.6396 | 18.235 | 18.6795 | 19.3716 | 20.388 | 19.2988 | 20.2966 | 21.1527 | 21.7472 | 22.1251 | 22.6696 | 23.1303 | 23.5762 | 23.8642 | 24.2969 | 24.7812 | 25.2981 | 25.7531 | 26.0686 | 25.2491 | 26.1249 | 27.0625 | 28.1211
[10 empty] | 0 | 0 | 0 | 0 | 0.98052 | 1.3008 | 1.6203 | 1.6598 | 1.7213 | 1.8116 | 1.7148 | 1.8035 | 1.8796 | 1.9324 | 1.966 | 2.0143 | 2.0553 | 2.0949 | 2.1205 | 2.1589 | 2.202 | 2.2479 | 2.2883 | 2.3164 | 2.0137 | 2.0836 | 2.1584 | 2.2428
[10 empty] | 0 | 0 | 0 | 0 | 4.1693 | 5.5313 | 6.8897 | 7.0577 | 7.3192 | 7.7032 | 7.2916 | 7.6687 | 7.9921 | 8.2167 | 8.3595 | 8.5653 | 8.7393 | 8.9078 | 9.0166 | 9.1801 | 9.3631 | 9.5584 | 9.7303 | 9.8495 | 6.4195 | 6.6422 | 6.8806 | 7.1497
[10 empty] | 0 | 0 | 0 | 0 | 11.0349 | 3.6224 | 3.6189 | 3.3745 | 2.9848 | 2.9168 | 2.3039 | 2.1163 | 1.9726 | 2.031 | 2.0885 | 2.54 | 2.6284 | 2.696 | 2.5341 | 2.6842 | 2.7132 | 2.7178 | 3.3914 | 3.2726 | 1.3546 | 1.5722 | 1.7293 | 1.8302
[10 empty] | 0 | 0 | 0 | 0 | 0 | 0 | 0 | 0 | 0 | 0 | 0 | 0 | 0 | 0 | 0 | 0 | 0 | 0 | 0 | 0 | 0 | 0 | 0 | 0 | 0 | 0 | 0 | 0
[10 empty] | 0 | 0 | 0 | 0 | 0 | 0 | 0 | 0 | 0 | 0 | 0 | 0 | 0 | 0 | 0 | 0 | 0 | 0 | 0 | 0 | 0 | 0 | 0 | 0 | 0 | 0 | 0 | 0
[10 empty] | 0 | 0 | 0 | 0 | 0 | 0 | 0 | 0 | 0 | 0 | 0 | 0 | 0 | 0 | 0 | 0 | 0 | 0 | 0 | 0 | 0 | 0 | 0 | 0 | 0 | 0 | 0 | 0
[10 empty] | 0 | 0 | 0 | 0 | 0 | 0 | 0 | 0 | 0 | 0 | 0 | 0 | 0 | 0 | 0 | 0 | 0 | 0 | 0 | 0 | 0 | 0 | 0 | 0 | 0 | 0 | 0 | 0
[10 empty] | 0 | 0 | 0 | 0 | 1.8479 | 3.5572 | 5.1605 | 6.7125 | 7.9502 | 8.9946 | 10.065 | 11.0665 | 12.0913 | 12.8132 | 13.2826 | 13.7034 | 14.0208 | 14.265 | 14.2244 | 14.228 | 14.3529 | 14.5488 | 14.8174 | 15.1535 | 48.345 | 49.1858 | 49.9302 | 50.5523
[10 empty] | 0 | 0 | 0 | 0 | 0.1642 | 0.31609 | 0.45854 | 0.59645 | 0.70643 | 0.79923 | 0.89434 | 0.98333 | 1.0744 | 1.1385 | 1.1802 | 1.2176 | 1.2458 | 1.2675 | 1.2639 | 1.2643 | 1.2754 | 1.2928 | 1.3166 | 1.3465 | 3.8558 | 3.9228 | 3.9822 | 4.0318
[10 empty] | 0 | 0 | 0 | 0 | 0.6982 | 1.344 | 1.9498 | 2.5362 | 3.0038 | 3.3984 | 3.8028 | 4.1812 | 4.5684 | 4.8412 | 5.0186 | 5.1776 | 5.2975 | 5.3897 | 5.3744 | 5.3758 | 5.4229 | 5.497 | 5.5984 | 5.7254 | 12.2916 | 12.5054 | 12.6946 | 12.8528
[10 empty] | 0 | 0 | 0 | 0 | 1.8479 | 1.7123 | 1.83 | 1.894 | 1.7129 | 1.6684 | 1.6382 | 1.6092 | 1.5778 | 1.6109 | 1.6319 | 1.7775 | 1.8392 | 1.8297 | 1.9638 | 1.9484 | 1.9915 | 2.0144 | 2.0008 | 2.0274 | 4.4274 | 4.091 | 3.8658 | 3.7232
[10 empty] | 0 | 0 | 0 | 0 | 2.3067 | 3.0739 | 3.8774 | 4.0591 | 4.3097 | 4.6434 | 4.5212 | 4.8321 | 5.0908 | 5.2784 | 5.3978 | 5.5191 | 5.6075 | 5.6915 | 5.7547 | 5.8041 | 5.8708 | 5.9744 | 6.0917 | 6.2032 | 5.425 | 5.7746 | 6.1577 | 6.492
[10 empty] | 0 | 0 | 0 | 0 | 0.20496 | 0.27313 | 0.34453 | 0.36068 | 0.38295 | 0.4126 | 0.40174 | 0.42936 | 0.45235 | 0.46902 | 0.47963 | 0.49041 | 0.49826 | 0.50573 | 0.51134 | 0.51573 | 0.52166 | 0.53086 | 0.54129 | 0.5512 | 0.43267 | 0.46056 | 0.49111 | 0.51777
[10 empty] | 0 | 0 | 0 | 0 | 0.87153 | 1.1614 | 1.465 | 1.5336 | 1.6283 | 1.7544 | 1.7082 | 1.8257 | 1.9234 | 1.9943 | 2.0394 | 2.0853 | 2.1187 | 2.1504 | 2.1743 | 2.193 | 2.2181 | 2.2573 | 2.3016 | 2.3438 | 1.3793 | 1.4682 | 1.5656 | 1.6506
[10 empty] | 0 | 0 | 0 | 0 | 2.3067 | 0.77089 | 0.80845 | 0.79372 | 0.72762 | 0.71377 | 0.56354 | 0.52589 | 0.47205 | 0.52535 | 0.56374 | 0.67038 | 0.70106 | 0.72623 | 0.85706 | 0.82116 | 0.79729 | 0.7695 | 0.73716 | 0.71641 | 0.32394 | 0.36849 | 0.39272 | 0.42148
[10 empty] | 0 | 0 | 0 | 0 | 0 | 0 | 0 | 0 | 0 | 0 | 0 | 0 | 0 | 0 | 0 | 0 | 0 | 0 | 0 | 0 | 0 | 0 | 0 | 0 | 0 | 0 | 0 | 0
[10 empty] | 0 | 0 | 0 | 0 | 0 | 0 | 0 | 0 | 0 | 0 | 0 | 0 | 0 | 0 | 0 | 0 | 0 | 0 | 0 | 0 | 0 | 0 | 0 | 0 | 0 | 0 | 0 | 0
[10 empty] | 0 | 0 | 0 | 0 | 0 | 0 | 0 | 0 | 0 | 0 | 0 | 0 | 0 | 0 | 0 | 0 | 0 | 0 | 0 | 0 | 0 | 0 | 0 | 0 | 0 | 0 | 0 | 0
[10 empty] | 0 | 0 | 0 | 0 | 0 | 0 | 0 | 0 | 0 | 0 | 0 | 0 | 0 | 0 | 0 | 0 | 0 | 0 | 0 | 0 | 0 | 0 | 0 | 0 | 0 | 0 | 0 | 0
[10 empty] | 0 | 0 | 0 | 0 | 0 | 0 | 0 | 0 | 0 | 0 | 0 | 0 | 0 | 0 | 0.19296 | 0.3861 | 0.5828 | 0.81371 | 1.0542 | 1.3028 | 1.5585 | 1.8203 | 2.0875 | 2.3533 | 0 | 0 | 0 | 0
[10 empty] | 0 | 0 | 0 | 0 | 0 | 0 | 0 | 0 | 0 | 0 | 0 | 0 | 0 | 0 | 0.029326 | 0.058678 | 0.088571 | 0.12366 | 0.16021 | 0.198 | 0.23685 | 0.27664 | 0.31724 | 0.35764 | 0 | 0 | 0 | 0
[10 empty] | 0 | 0 | 0 | 0 | 0 | 0 | 0 | 0 | 0 | 0 | 0 | 0 | 0 | 0 | 0.05984 | 0.11973 | 0.18073 | 0.25234 | 0.32691 | 0.40402 | 0.48331 | 0.56449 | 0.64734 | 0.72978 | 0 | 0 | 0 | 0
[10 empty] | 0 | 0 | 0 | 0 | 0 | 0 | 0 | 0 | 0 | 0 | 0 | 0 | 0 | 0 | 0.19296 | 0.19314 | 0.1967 | 0.23091 | 0.24048 | 0.24865 | 0.25568 | 0.2618 | 0.26718 | 0.26582 | 0 | 0 | 0 | 0
[10 empty] | 0 | 0 | 0 | 0 | 0.09465 | 0.19705 | 0.30485 | 0.41643 | 0.53069 | 0.64708 | 0.76472 | 0.88352 | 0.97603 | 1.0601 | 1.1447 | 1.2113 | 1.2636 | 1.3048 | 1.3193 | 1.3319 | 1.3434 | 1.354 | 1.3641 | 1.3729 | 0 | 0 | 0 | 0
[10 empty] | 0 | 0 | 0 | 0 | 0.014384 | 0.029947 | 0.046329 | 0.063286 | 0.080652 | 0.098339 | 0.11622 | 0.13427 | 0.14833 | 0.1611 | 0.17397 | 0.18409 | 0.19203 | 0.19829 | 0.20049 | 0.20242 | 0.20416 | 0.20578 | 0.20731 | 0.20865 | 0 | 0 | 0 | 0
[10 empty] | 0 | 0 | 0 | 0 | 0.029352 | 0.061107 | 0.094536 | 0.12914 | 0.16457 | 0.20066 | 0.23714 | 0.27399 | 0.30267 | 0.32873 | 0.35498 | 0.37563 | 0.39185 | 0.40462 | 0.40911 | 0.41304 | 0.41659 | 0.41989 | 0.42302 | 0.42575 | 0 | 0 | 0 | 0
[10 empty] | 0 | 0 | 0 | 0 | 0.09465 | 0.10259 | 0.10819 | 0.11219 | 0.1151 | 0.11744 | 0.11893 | 0.12033 | 0.094266 | 0.085968 | 0.086757 | 0.099745 | 0.1087 | 0.1149 | 0.11922 | 0.12235 | 0.12471 | 0.12653 | 0.12795 | 0.11937 | 0 | 0 | 0 | 0
[10 empty] | 0 | 0 | 0 | 0 | 0 | 0 | 0 | 0 | 0 | 0 | 0 | 0 | 0 | 0 | 0 | 0 | 0 | 0 | 0 | 0 | 0 | 0 | 0 | 0 | 0 | 0 | 0 | 0
[10 empty] | 0 | 0 | 0 | 0 | 0 | 0 | 0 | 0 | 0 | 0 | 0 | 0 | 0 | 0 | 0 | 0 | 0 | 0 | 0 | 0 | 0 | 0 | 0 | 0 | 0 | 0 | 0 | 0
[10 empty] | 0 | 0 | 0 | 0 | 0 | 0 | 0 | 0 | 0 | 0 | 0 | 0 | 0 | 0 | 0 | 0 | 0 | 0 | 0 | 0 | 0 | 0 | 0 | 0 | 0 | 0 | 0 | 0
[10 empty] | 0 | 0 | 0 | 0 | 0 | 0 | 0 | 0 | 0 | 0 | 0 | 0 | 0 | 0 | 0 | 0 | 0 | 0 | 0 | 0 | 0 | 0 | 0 | 0 | 0 | 0 | 0 | 0
[10 empty] | 0 | 0 | 0 | 0 | 0 | 0 | 0 | 0 | 0 | 0 | 0 | 0 | 0 | 0 | 0 | 0 | 0 | 0 | 0 | 0 | 0 | 0 | 0 | 0 | 0 | 0 | 0 | 0
[10 empty] | 0 | 0 | 0 | 0 | 0 | 0 | 0 | 0 | 0 | 0 | 0 | 0 | 0 | 0 | 0 | 0 | 0 | 0 | 0 | 0 | 0 | 0 | 0 | 0 | 0 | 0 | 0 | 0
[10 empty] | 0 | 0 | 0 | 0 | 0 | 0 | 0 | 0 | 0 | 0 | 0 | 0 | 0 | 0 | 0 | 0 | 0 | 0 | 0 | 0 | 0 | 0 | 0 | 0 | 0 | 0 | 0 | 0
[10 empty] | 0 | 0 | 0 | 0 | 0 | 0 | 0 | 0 | 0 | 0 | 0 | 0 | 0 | 0 | 0 | 0 | 0 | 0 | 0 | 0 | 0 | 0 | 0 | 0 | 0 | 0 | 0 | 0
[10 empty] | 0 | 0 | 0 | 0 | 0 | 0 | 0 | 0 | 0 | 0 | 0 | 0 | 0 | 0 | 0 | 0 | 0 | 0 | 0 | 0 | 0 | 0 | 0 | 0 | 0 | 0 | 0 | 0
[10 empty] | 0 | 0 | 0 | 0 | 0 | 0 | 0 | 0 | 0 | 0 | 0 | 0 | 0 | 0 | 0 | 0 | 0 | 0 | 0 | 0 | 0 | 0 | 0 | 0 | 0 | 0 | 0 | 0
[10 empty] | 0 | 0 | 0 | 0 | 0 | 0 | 0 | 0 | 0 | 0 | 0 | 0 | 0 | 0 | 0 | 0 | 0 | 0 | 0 | 0 | 0 | 0 | 0 | 0 | 0 | 0 | 0 | 0
[10 empty] | 0 | 0 | 0 | 0 | 0 | 0 | 0 | 0 | 0 | 0 | 0 | 0 | 0 | 0 | 0 | 0 | 0 | 0 | 0 | 0 | 0 | 0 | 0 | 0 | 0 | 0 | 0 | 0
[10 empty] | 0 | 0 | 0 | 0 | 0 | 0 | 0 | 0 | 0 | 0 | 0 | 0 | 0 | 0 | 0 | 0 | 0 | 0 | 0 | 0 | 0 | 0 | 0 | 0 | 0 | 0 | 0 | 0
[10 empty] | 0 | 0 | 0 | 0 | 0 | 0 | 0 | 0 | 0 | 0 | 0 | 0 | 0 | 0 | 0 | 0 | 0 | 0 | 0 | 0 | 0 | 0 | 0 | 0 | 0 | 0 | 0 | 0
[10 empty] | 0 | 0 | 0 | 0 | 0 | 0 | 0 | 0 | 0 | 0 | 0 | 0 | 0 | 0 | 0 | 0 | 0 | 0 | 0 | 0 | 0 | 0 | 0 | 0 | 0 | 0 | 0 | 0
[10 empty] | 0 | 0 | 0 | 0 | 0 | 0 | 0 | 0 | 0 | 0 | 0 | 0 | 0 | 0 | 0 | 0 | 0 | 0 | 0 | 0 | 0 | 0 | 0 | 0 | 0 | 0 | 0 | 0
[10 empty] | 0 | 0 | 0 | 0 | 0 | 0.030861 | 0.064028 | 0.099259 | 0.13634 | 0.17509 | 0.21157 | 0.24666 | 0.28106 | 0.3153 | 0.3454 | 0.37198 | 0.39556 | 0.42291 | 0.44846 | 0.47228 | 0.49444 | 0.50606 | 0.51686 | 0.52692 | 0 | 0 | 0 | 0
[10 empty] | 0 | 0 | 0 | 0 | 0 | 0.0046901 | 0.0097307 | 0.015085 | 0.02072 | 0.02661 | 0.032154 | 0.037487 | 0.042714 | 0.047917 | 0.052492 | 0.056531 | 0.060115 | 0.064272 | 0.068155 | 0.071774 | 0.075142 | 0.076909 | 0.078549 | 0.080078 | 0 | 0 | 0 | 0
[10 empty] | 0 | 0 | 0 | 0 | 0 | 0.0095702 | 0.019856 | 0.030781 | 0.042281 | 0.054298 | 0.065611 | 0.076492 | 0.087158 | 0.097777 | 0.10711 | 0.11535 | 0.12267 | 0.13115 | 0.13907 | 0.14646 | 0.15333 | 0.15693 | 0.16028 | 0.1634 | 0 | 0 | 0 | 0
[10 empty] | 0 | 0 | 0 | 0 | 0 | 0.030861 | 0.033167 | 0.035231 | 0.037083 | 0.038752 | 0.03648 | 0.03509 | 0.034394 | 0.034242 | 0.034509 | 0.035093 | 0.035915 | 0.043224 | 0.044687 | 0.045428 | 0.045705 | 0.045707 | 0.045573 | 0.0454 | 0 | 0 | 0 | 0
[10 empty] | 0 | 0 | 0 | 0 | 0.11015 | 0.22541 | 0.31565 | 0.39877 | 0.48314 | 0.54394 | 0.58654 | 0.61541 | 0.61252 | 0.60798 | 0.60219 | 0.59491 | 0.58641 | 0.57684 | 0.56666 | 0.5588 | 0.55316 | 0.54966 | 0.54837 | 0.54935 | 3.3179 | 3.3871 | 3.4586 | 3.5323
[10 empty] | 0 | 0 | 0 | 0 | 0.020971 | 0.042917 | 0.060099 | 0.075925 | 0.091988 | 0.10356 | 0.11167 | 0.11717 | 0.11662 | 0.11576 | 0.11465 | 0.11327 | 0.11165 | 0.10983 | 0.10789 | 0.10639 | 0.10532 | 0.10465 | 0.10441 | 0.10459 | 0.56701 | 0.57883 | 0.59104 | 0.60364
[10 empty] | 0 | 0 | 0 | 0 | 0.0098253 | 0.020107 | 0.028157 | 0.035572 | 0.043098 | 0.048521 | 0.052321 | 0.054896 | 0.054639 | 0.054234 | 0.053717 | 0.053068 | 0.052309 | 0.051455 | 0.050547 | 0.049847 | 0.049343 | 0.049031 | 0.048916 | 0.049003 | 0.19916 | 0.20331 | 0.2076 | 0.21203
[10 empty] | 0 | 0 | 0 | 0 | 0.11015 | 0.11548 | 0.090667 | 0.083721 | 0.085126 | 0.098083 | 0.10596 | 0.10139 | 0.094865 | 0.090079 | 0.085144 | 0.087279 | 0.088564 | 0.089256 | 0.087245 | 0.084583 | 0.083791 | 0.084705 | 0.086292 | 0.088847 | 0.53508 | 0.54817 | 0.56609 | 0.59075
[10 empty] | 0 | 0 | 0 | 0 | 0 | 0 | 0 | 0 | 0 | 0 | 0 | 0 | 0 | 0 | 0 | 0 | 0 | 0 | 0 | 0 | 0 | 0 | 0 | 0 | 0 | 0 | 0 | 0
[10 empty] | 0 | 0 | 0 | 0 | 0 | 0 | 0 | 0 | 0 | 0 | 0 | 0 | 0 | 0 | 0 | 0 | 0 | 0 | 0 | 0 | 0 | 0 | 0 | 0 | 0 | 0 | 0 | 0
[10 empty] | 0 | 0 | 0 | 0 | 0 | 0 | 0 | 0 | 0 | 0 | 0 | 0 | 0 | 0 | 0 | 0 | 0 | 0 | 0 | 0 | 0 | 0 | 0 | 0 | 0 | 0 | 0 | 0
[10 empty] | 0 | 0 | 0 | 0 | 0 | 0 | 0 | 0 | 0 | 0 | 0 | 0 | 0 | 0 | 0 | 0 | 0 | 0 | 0 | 0 | 0 | 0 | 0 | 0 | 0 | 0 | 0 | 0
[10 empty] | 0 | 0 | 0 | 0 | 0 | 0 | 0 | 0 | 0 | 0 | 0 | 0 | 0 | 0 | 0 | 0 | 0 | 0 | 0 | 0 | 0 | 0 | 0 | 0 | 0 | 0 | 0 | 0
[10 empty] | 0 | 0 | 0 | 0 | 0 | 0 | 0 | 0 | 0 | 0 | 0 | 0 | 0 | 0 | 0 | 0 | 0 | 0 | 0 | 0 | 0 | 0 | 0 | 0 | 0 | 0 | 0 | 0
[10 empty] | 0 | 0 | 0 | 0 | 0 | 0 | 0 | 0 | 0 | 0 | 0 | 0 | 0 | 0 | 0 | 0 | 0 | 0 | 0 | 0 | 0 | 0 | 0 | 0 | 0 | 0 | 0 | 0
[10 empty] | 0 | 0 | 0 | 0 | 0 | 0 | 0 | 0 | 0 | 0 | 0 | 0 | 0 | 0 | 0 | 0 | 0 | 0 | 0 | 0 | 0 | 0 | 0 | 0 | 0 | 0 | 0 | 0
[10 empty] | 0 | 0 | 0 | 0 | 0.0020956 | 0.0041159 | 0.0061 | 0.0077345 | 0.0090682 | 0.010142 | 0.010992 | 0.012036 | 0.012916 | 0.013642 | 0.013547 | 0.013385 | 0.013161 | 0.012883 | 0.012557 | 0.012189 | 0.011879 | 0.011602 | 0.011401 | 0.011266 | 3.8211 | 3.9366 | 4.0512 | 4.1634
[10 empty] | 0 | 0 | 0 | 0 | 0.000399 | 0.00078365 | 0.0011614 | 0.0014726 | 0.0017265 | 0.001931 | 0.0020929 | 0.0022916 | 0.0024592 | 0.0025974 | 0.0025793 | 0.0025485 | 0.0025058 | 0.0024528 | 0.0023908 | 0.0023207 | 0.0022616 | 0.0022089 | 0.0021707 | 0.002145 | 0.653 | 0.67274 | 0.69232 | 0.71149
[10 empty] | 0 | 0 | 0 | 0 | 0.00018694 | 0.00036715 | 0.00054414 | 0.00068994 | 0.00080891 | 0.00090472 | 0.00098055 | 0.0010736 | 0.0011522 | 0.0012169 | 0.0012085 | 0.001194 | 0.001174 | 0.0011492 | 0.0011201 | 0.0010873 | 0.0010596 | 0.0010349 | 0.001017 | 0.001005 | 0.22936 | 0.2363 | 0.24318 | 0.24991
[10 empty] | 0 | 0 | 0 | 0 | 0.0020956 | 0.0020225 | 0.0019884 | 0.0019393 | 0.0018853 | 0.0018322 | 0.0017778 | 0.0021087 | 0.0020562 | 0.0019885 | 0.0018935 | 0.0018149 | 0.0017442 | 0.0016652 | 0.0015835 | 0.0015016 | 0.0015145 | 0.0016087 | 0.0016142 | 0.0016178 | 0.58719 | 0.63206 | 0.64291 | 0.65311
[10 empty] | 0 | 0 | 0 | 0 | 0.039532 | 0.080884 | 0.11947 | 0.15708 | 0.19488 | 0.22572 | 0.25127 | 0.27878 | 0.30326 | 0.32498 | 0.33389 | 0.34222 | 0.34971 | 0.35652 | 0.36279 | 0.36862 | 0.37463 | 0.38092 | 0.38754 | 0.39456 | 1.7607 | 1.8279 | 1.8964 | 1.9657
[10 empty] | 0 | 0 | 0 | 0 | 0.0075267 | 0.0154 | 0.022747 | 0.029907 | 0.037103 | 0.042975 | 0.047841 | 0.053078 | 0.057738 | 0.061875 | 0.063571 | 0.065157 | 0.066582 | 0.06788 | 0.069074 | 0.070184 | 0.071327 | 0.072525 | 0.073786 | 0.075122 | 0.3009 | 0.31237 | 0.32408 | 0.33592
[10 empty] | 0 | 0 | 0 | 0 | 0.0035264 | 0.0072151 | 0.010657 | 0.014012 | 0.017383 | 0.020135 | 0.022414 | 0.024868 | 0.027051 | 0.02899 | 0.029784 | 0.030527 | 0.031195 | 0.031803 | 0.032362 | 0.032882 | 0.033418 | 0.033979 | 0.03457 | 0.035196 | 0.10569 | 0.10972 | 0.11383 | 0.11799
[10 empty] | 0 | 0 | 0 | 0 | 0.039532 | 0.041352 | 0.038591 | 0.037603 | 0.037798 | 0.038748 | 0.040149 | 0.046903 | 0.047513 | 0.047717 | 0.047811 | 0.047958 | 0.047848 | 0.048346 | 0.049092 | 0.049898 | 0.051216 | 0.053801 | 0.054462 | 0.055158 | 0.25604 | 0.27256 | 0.27969 | 0.28711
[10 empty] | 0 | 0 | 0 | 0 | 0 | 0 | 0 | 0 | 0 | 0 | 0 | 0 | 0 | 0 | 0 | 0 | 0 | 0 | 0 | 0 | 0 | 0 | 0 | 0 | -3.8813 | -3.6979 | -3.4996 | -3.2854
[10 empty] | 0 | 0 | 0 | 0 | 0 | 0 | 0 | 0 | 0 | 0 | 0 | 0 | 0 | 0 | 0 | 0 | 0 | 0 | 0 | 0 | 0 | 0 | 0 | 0 | -0.66329 | -0.63195 | -0.59805 | -0.56145
[10 empty] | 0 | 0 | 0 | 0 | 0 | 0 | 0 | 0 | 0 | 0 | 0 | 0 | 0 | 0 | 0 | 0 | 0 | 0 | 0 | 0 | 0 | 0 | 0 | 0 | -0.23298 | -0.22197 | -0.21006 | -0.19721
[10 empty] | 0 | 0 | 0 | 0 | 0 | 0 | 0 | 0 | 0 | 0 | 0 | 0 | 0 | 0 | 0 | 0 | 0 | 0 | 0 | 0 | 0 | 0 | 0 | 0 | -0.44987 | -0.43432 | -0.39427 | -0.35238
[10 empty] | 0 | 0 | 0 | 0 | 0 | 0 | 0 | 0 | 0 | 0 | 0 | 0 | 0 | 0 | 0 | 0 | 0 | 0 | 0 | 0 | 0 | 0 | 0 | 0 | 0 | 0 | 0 | 0
[10 empty] | 0 | 0 | 0 | 0 | 0 | 0 | 0 | 0 | 0 | 0 | 0 | 0 | 0 | 0 | 0 | 0 | 0 | 0 | 0 | 0 | 0 | 0 | 0 | 0 | 0 | 0 | 0 | 0
[10 empty] | 0 | 0 | 0 | 0 | 0 | 0 | 0 | 0 | 0 | 0 | 0 | 0 | 0 | 0 | 0 | 0 | 0 | 0 | 0 | 0 | 0 | 0 | 0 | 0 | 0 | 0 | 0 | 0
[10 empty] | 0 | 0 | 0 | 0 | 0 | 0 | 0 | 0 | 0 | 0 | 0 | 0 | 0 | 0 | 0 | 0 | 0 | 0 | 0 | 0 | 0 | 0 | 0 | 0 | 0 | 0 | 0 | 0
[10 empty] | 0 | 0 | 0 | 0 | 0 | 0 | 0 | 0 | 0 | 0 | 0 | 0 | 0 | 0 | 0 | 0 | 0 | 0 | 0 | 0 | 0 | 0 | 0 | 0 | 0 | 0 | 0 | 0
[10 empty] | 0 | 0 | 0 | 0 | 0 | 0 | 0 | 0 | 0 | 0 | 0 | 0 | 0 | 0 | 0 | 0 | 0 | 0 | 0 | 0 | 0 | 0 | 0 | 0 | 0 | 0 | 0 | 0
[10 empty] | 0 | 0 | 0 | 0 | 0 | 0 | 0 | 0 | 0 | 0 | 0 | 0 | 0 | 0 | 0 | 0 | 0 | 0 | 0 | 0 | 0 | 0 | 0 | 0 | 0 | 0 | 0 | 0
[10 empty] | 0 | 0 | 0 | 0 | 0 | 0 | 0 | 0 | 0 | 0 | 0 | 0 | 0 | 0 | 0 | 0 | 0 | 0 | 0 | 0 | 0 | 0 | 0 | 0 | 0 | 0 | 0 | 0
[10 empty] | 0 | 0 | 0 | 0 | 0 | 0 | 0 | 0 | 0 | 0 | 0 | 0 | 0 | 0 | 0 | 0 | 0 | 0 | 0 | 0 | 0 | 0 | 0 | 0 | 0 | 0 | 0 | 0
[10 empty] | 0 | 0 | 0 | 0 | 0 | 0 | 0 | 0 | 0 | 0 | 0 | 0 | 0 | 0 | 0 | 0 | 0 | 0 | 0 | 0 | 0 | 0 | 0 | 0 | 0 | 0 | 0 | 0
[10 empty] | 0 | 0 | 0 | 0 | 0 | 0 | 0 | 0 | 0 | 0 | 0 | 0 | 0 | 0 | 0 | 0 | 0 | 0 | 0 | 0 | 0 | 0 | 0 | 0 | 0 | 0 | 0 | 0
[10 empty] | 0 | 0 | 0 | 0 | 0 | 0 | 0 | 0 | 0 | 0 | 0 | 0 | 0 | 0 | 0 | 0 | 0 | 0 | 0 | 0 | 0 | 0 | 0 | 0 | 0 | 0 | 0 | 0
[10 empty] | 0 | 0 | 0 | 0 | 0.022898 | 0.047485 | 0.073657 | 0.10132 | 0.13038 | 0.16075 | 0.19236 | 0.22514 | 0.25692 | 0.28799 | 0.3186 | 0.34691 | 0.37315 | 0.39752 | 0.42021 | 0.44138 | 0.46119 | 0.47977 | 0.49725 | 0.52052 | 0.85105 | 0.88874 | 0.92579 | 0.97519
[10 empty] | 0 | 0 | 0 | 0 | 0.0043596 | 0.0090409 | 0.014024 | 0.01929 | 0.024823 | 0.030606 | 0.036624 | 0.042865 | 0.048916 | 0.054832 | 0.060659 | 0.06605 | 0.071045 | 0.075686 | 0.080006 | 0.084037 | 0.087808 | 0.091345 | 0.094673 | 0.099105 | 0.14544 | 0.15188 | 0.15821 | 0.16665
[10 empty] | 0 | 0 | 0 | 0 | 0.0020425 | 0.0042358 | 0.0065704 | 0.0090378 | 0.01163 | 0.014339 | 0.017159 | 0.020083 | 0.022918 | 0.02569 | 0.02842 | 0.030945 | 0.033286 | 0.03546 | 0.037484 | 0.039372 | 0.041139 | 0.042797 | 0.044356 | 0.046432 | 0.051085 | 0.053347 | 0.055571 | 0.058536
[10 empty] | 0 | 0 | 0 | 0 | 0.022898 | 0.024624 | 0.026248 | 0.027778 | 0.02922 | 0.030582 | 0.031869 | 0.033087 | 0.032142 | 0.031481 | 0.031067 | 0.030866 | 0.030851 | 0.030995 | 0.031275 | 0.03167 | 0.032164 | 0.032739 | 0.033381 | 0.040681 | 0.06055 | 0.06237 | 0.064376 | 0.079408
[10 empty] | 0 | 0 | 0 | 0 | 0 | 0 | 0 | 0 | 0.049138 | 0.10049 | 0.15392 | 0.20931 | 0.26303 | 0.31555 | 0.36729 | 0.41861 | 0.46982 | 0.52119 | 0.57295 | 0.6209 | 0.66542 | 0.70684 | 0.74546 | 0.79299 | 0 | 0 | 0 | 0
[10 empty] | 0 | 0 | 0 | 0 | 0 | 0 | 0 | 0 | 0.0093557 | 0.019132 | 0.029306 | 0.039852 | 0.05008 | 0.060079 | 0.06993 | 0.079701 | 0.089451 | 0.099232 | 0.10909 | 0.11822 | 0.12669 | 0.13458 | 0.14193 | 0.15098 | 0 | 0 | 0 | 0
[10 empty] | 0 | 0 | 0 | 0 | 0 | 0 | 0 | 0 | 0.0043833 | 0.0089638 | 0.01373 | 0.018671 | 0.023463 | 0.028148 | 0.032763 | 0.037341 | 0.041909 | 0.046492 | 0.051109 | 0.055386 | 0.059357 | 0.063052 | 0.066497 | 0.070737 | 0 | 0 | 0 | 0
[10 empty] | 0 | 0 | 0 | 0 | 0 | 0 | 0 | 0 | 0.049138 | 0.051428 | 0.053593 | 0.055641 | 0.054052 | 0.05294 | 0.052243 | 0.051907 | 0.051881 | 0.052123 | 0.052594 | 0.053259 | 0.054088 | 0.055055 | 0.056136 | 0.068411 | 0 | 0 | 0 | 0
[10 empty] | 0 | 0 | 0 | 0 | 0 | 0 | 0 | 0 | 0 | 0 | 0 | 0 | 0 | 0 | 0 | 0 | 0 | 0 | 0 | 0 | 0 | 0 | 0 | 0 | 13.319 | 14.0528 | 14.7611 | 15.4416
[10 empty] | 0 | 0 | 0 | 0 | 0 | 0 | 0 | 0 | 0 | 0 | 0 | 0 | 0 | 0 | 0 | 0 | 0 | 0 | 0 | 0 | 0 | 0 | 0 | 0 | 2.2761 | 2.4015 | 2.5226 | 2.6389
[10 empty] | 0 | 0 | 0 | 0 | 0 | 0 | 0 | 0 | 0 | 0 | 0 | 0 | 0 | 0 | 0 | 0 | 0 | 0 | 0 | 0 | 0 | 0 | 0 | 0 | 0.79949 | 0.84353 | 0.88605 | 0.9269
[10 empty] | 0 | 0 | 0 | 0 | 0 | 0 | 0 | 0 | 0 | 0 | 0 | 0 | 0 | 0 | 0 | 0 | 0 | 0 | 0 | 0 | 0 | 0 | 0 | 0 | 0.86297 | 0.86714 | 0.87623 | 0.88937
[10 empty] | 0 | 0 | 0 | 0 | 0 | 0 | 0 | 0 | 0 | 0 | 0 | 0 | 0 | 0 | 0 | 0 | 0 | 0 | 0 | 0 | 0 | 0 | 0 | 0 | 0 | 0 | 0 | 0
[10 empty] | 0 | 0 | 0 | 0 | 0 | 0 | 0 | 0 | 0 | 0 | 0 | 0 | 0 | 0 | 0 | 0 | 0 | 0 | 0 | 0 | 0 | 0 | 0 | 0 | 0 | 0 | 0 | 0
[10 empty] | 0 | 0 | 0 | 0 | 0 | 0 | 0 | 0 | 0 | 0 | 0 | 0 | 0 | 0 | 0 | 0 | 0 | 0 | 0 | 0 | 0 | 0 | 0 | 0 | 0 | 0 | 0 | 0
[10 empty] | 0 | 0 | 0 | 0 | 0 | 0 | 0 | 0 | 0 | 0 | 0 | 0 | 0 | 0 | 0 | 0 | 0 | 0 | 0 | 0 | 0 | 0 | 0 | 0 | 0 | 0 | 0 | 0
[10 empty] | 0 | 0 | 0 | 0 | 0 | 0 | 0 | 0 | 0 | 0 | 0 | 0 | 0 | 0 | 0 | 0 | 0 | 0 | 0 | 0 | 0 | 0 | 0 | 0 | 0 | 0 | 0 | 0
[10 empty] | 0 | 0 | 0 | 0 | 0 | 0 | 0 | 0 | 0 | 0 | 0 | 0 | 0 | 0 | 0 | 0 | 0 | 0 | 0 | 0 | 0 | 0 | 0 | 0 | 0 | 0 | 0 | 0
[10 empty] | 0 | 0 | 0 | 0 | 0 | 0 | 0 | 0 | 0 | 0 | 0 | 0 | 0 | 0 | 0 | 0 | 0 | 0 | 0 | 0 | 0 | 0 | 0 | 0 | 0 | 0 | 0 | 0
[10 empty] | 0 | 0 | 0 | 0 | 0 | 0 | 0 | 0 | 0 | 0 | 0 | 0 | 0 | 0 | 0 | 0 | 0 | 0 | 0 | 0 | 0 | 0 | 0 | 0 | 0 | 0 | 0 | 0
[10 empty] | 0 | 0 | 0 | 0 | 0.34034 | 0.64264 | 0.92698 | 1.1979 | 1.4735 | 1.7518 | 2.0296 | 2.3068 | 2.5785 | 2.8442 | 3.1501 | 3.501 | 3.8851 | 4.2617 | 4.619 | 4.9537 | 5.2806 | 5.6008 | 5.9063 | 6.2082 | 0 | 0 | 0 | 0
[10 empty] | 0 | 0 | 0 | 0 | 0.36693 | 0.69284 | 0.9994 | 1.2914 | 1.5886 | 1.8886 | 2.1882 | 2.487 | 2.7799 | 3.0664 | 3.3962 | 3.7745 | 4.1886 | 4.5946 | 4.9799 | 5.3407 | 5.6932 | 6.0384 | 6.3678 | 6.6932 | 0 | 0 | 0 | 0
[10 empty] | 0 | 0 | 0 | 0 | 0 | 0 | 0 | 0 | 0 | 0 | 0 | 0 | 0 | 0 | 0 | 0 | 0 | 0 | 0 | 0 | 0 | 0 | 0 | 0 | 0 | 0 | 0 | 0
[10 empty] | 0 | 0 | 0 | 0 | 0.34034 | 0.30229 | 0.28434 | 0.27088 | 0.27567 | 0.27826 | 0.27785 | 0.27711 | 0.27174 | 0.2657 | 0.30595 | 0.35087 | 0.38409 | 0.40274 | 0.40476 | 0.40036 | 0.40833 | 0.4166 | 0.41586 | 0.42513 | 0 | 0 | 0 | 0
[10 empty] | 0 | 0 | 0 | 0 | 0 | 0 | 0 | 0 | 0 | 0 | 0 | 0 | 0 | 0 | 0 | 0 | 0 | 0 | 0 | 0 | 0 | 0 | 0 | 0 | 0 | 0 | 0 | 0
[10 empty] | 0 | 0 | 0 | 0 | 0 | 0 | 0 | 0 | 0 | 0 | 0 | 0 | 0 | 0 | 0 | 0 | 0 | 0 | 0 | 0 | 0 | 0 | 0 | 0 | 0 | 0 | 0 | 0
[10 empty] | 0 | 0 | 0 | 0 | 0 | 0 | 0 | 0 | 0 | 0 | 0 | 0 | 0 | 0 | 0 | 0 | 0 | 0 | 0 | 0 | 0 | 0 | 0 | 0 | 0 | 0 | 0 | 0
[10 empty] | 0 | 0 | 0 | 0 | 0 | 0 | 0 | 0 | 0 | 0 | 0 | 0 | 0 | 0 | 0 | 0 | 0 | 0 | 0 | 0 | 0 | 0 | 0 | 0 | 0 | 0 | 0 | 0
[10 empty] | 0 | 0 | 0 | 0 | 0.03466 | 0.064663 | 0.093117 | 0.12043 | 0.14835 | 0.17667 | 0.20502 | 0.23345 | 0.26152 | 0.28917 | 0.32024 | 0.35369 | 0.38986 | 0.42493 | 0.45808 | 0.48882 | 0.5188 | 0.5481 | 0.57615 | 0.60391 | 0.7728 | 0.82102 | 0.87001 | 0.92081
[10 empty] | 0 | 0 | 0 | 0 | 0.037368 | 0.069714 | 0.10039 | 0.12984 | 0.15994 | 0.19047 | 0.22104 | 0.25168 | 0.28195 | 0.31176 | 0.34526 | 0.38132 | 0.42032 | 0.45813 | 0.49387 | 0.52701 | 0.55933 | 0.59092 | 0.62116 | 0.65109 | 0.74783 | 0.79449 | 0.8419 | 0.89106
[10 empty] | 0 | 0 | 0 | 0 | 0 | 0 | 0 | 0 | 0 | 0 | 0 | 0 | 0 | 0 | 0 | 0 | 0 | 0 | 0 | 0 | 0 | 0 | 0 | 0 | 0 | 0 | 0 | 0
[10 empty] | 0 | 0 | 0 | 0 | 0.03466 | 0.030002 | 0.028455 | 0.027317 | 0.027915 | 0.028319 | 0.028351 | 0.028428 | 0.028071 | 0.027648 | 0.031075 | 0.033447 | 0.036178 | 0.037736 | 0.037914 | 0.037333 | 0.03816 | 0.039008 | 0.039179 | 0.040222 | 0.05985 | 0.063009 | 0.065164 | 0.068728
[10 empty] | 0 | 0 | 0 | 0 | 0 | 0 | 0 | 0 | 0 | 0 | 0 | 0 | 0 | 0 | 0 | 0 | 0 | 0 | 0 | 0 | 0 | 0 | 0 | 0 | -0.16809 | -0.17461 | -0.18007 | -0.18448
[10 empty] | 0 | 0 | 0 | 0 | 0 | 0 | 0 | 0 | 0 | 0 | 0 | 0 | 0 | 0 | 0 | 0 | 0 | 0 | 0 | 0 | 0 | 0 | 0 | 0 | -0.16266 | -0.16897 | -0.17425 | -0.17852
[10 empty] | 0 | 0 | 0 | 0 | 0 | 0 | 0 | 0 | 0 | 0 | 0 | 0 | 0 | 0 | 0 | 0 | 0 | 0 | 0 | 0 | 0 | 0 | 0 | 0 | 0 | 0 | 0 | 0
[10 empty] | 0 | 0 | 0 | 0 | 0 | 0 | 0 | 0 | 0 | 0 | 0 | 0 | 0 | 0 | 0 | 0 | 0 | 0 | 0 | 0 | 0 | 0 | 0 | 0 | -0.0097409 | -0.0092398 | -0.0085182 | -0.007894
[10 empty] | 0 | 0 | 0 | 0 | 0 | 0 | 0 | 0 | 0 | 0 | 0 | 0 | 0 | 0 | 0 | 0 | 0 | 0 | 0 | 0 | 0 | 0 | 0 | 0 | 0 | 0 | 0 | 0
[10 empty] | 0 | 0 | 0 | 0 | 0 | 0 | 0 | 0 | 0 | 0 | 0 | 0 | 0 | 0 | 0 | 0 | 0 | 0 | 0 | 0 | 0 | 0 | 0 | 0 | 0 | 0 | 0 | 0
[10 empty] | 0 | 0 | 0 | 0 | 0 | 0 | 0 | 0 | 0 | 0 | 0 | 0 | 0 | 0 | 0 | 0 | 0 | 0 | 0 | 0 | 0 | 0 | 0 | 0 | 0 | 0 | 0 | 0
[10 empty] | 0 | 0 | 0 | 0 | 0 | 0 | 0 | 0 | 0 | 0 | 0 | 0 | 0 | 0 | 0 | 0 | 0 | 0 | 0 | 0 | 0 | 0 | 0 | 0 | 0 | 0 | 0 | 0
[10 empty] | 0 | 0 | 0 | 0 | 0 | 0 | 0 | 0 | 0 | 0 | 0 | 0 | 0 | 0 | 0 | 0 | 0 | 0 | 0 | 0 | 0 | 0 | 0 | 0 | 0 | 0 | 0 | 0
[10 empty] | 0 | 0 | 0 | 0 | 0 | 0 | 0 | 0 | 0 | 0 | 0 | 0 | 0 | 0 | 0 | 0 | 0 | 0 | 0 | 0 | 0 | 0 | 0 | 0 | 0 | 0 | 0 | 0
[10 empty] | 0 | 0 | 0 | 0 | 0 | 0 | 0 | 0 | 0 | 0 | 0 | 0 | 0 | 0 | 0 | 0 | 0 | 0 | 0 | 0 | 0 | 0 | 0 | 0 | 0 | 0 | 0 | 0
[10 empty] | 0 | 0 | 0 | 0 | 0 | 0 | 0 | 0 | 0 | 0 | 0 | 0 | 0 | 0 | 0 | 0 | 0 | 0 | 0 | 0 | 0 | 0 | 0 | 0 | 0 | 0 | 0 | 0
[10 empty] | 0 | 0 | 0 | 0 | 0.10091 | 0.18826 | 0.27111 | 0.35064 | 0.43192 | 0.51437 | 0.59691 | 0.67968 | 0.76141 | 0.8419 | 0.93238 | 1.0298 | 1.1351 | 1.2372 | 1.3337 | 1.4232 | 1.5105 | 1.5958 | 1.6774 | 1.7583 | 1.7381 | 1.8465 | 1.9567 | 2.071
[10 empty] | 0 | 0 | 0 | 0 | 0 | 0 | 0 | 0 | 0 | 0 | 0 | 0 | 0 | 0 | 0 | 0 | 0 | 0 | 0 | 0 | 0 | 0 | 0 | 0 | 0 | 0 | 0 | 0
[10 empty] | 0 | 0 | 0 | 0 | 0.042407 | 0.079114 | 0.11393 | 0.14735 | 0.1815 | 0.21615 | 0.25084 | 0.28562 | 0.31996 | 0.35379 | 0.39181 | 0.43273 | 0.477 | 0.5199 | 0.56046 | 0.59807 | 0.63474 | 0.6706 | 0.70491 | 0.73888 | 0.49149 | 0.52216 | 0.55332 | 0.58562
[10 empty] | 0 | 0 | 0 | 0 | 0.10091 | 0.087351 | 0.082845 | 0.079532 | 0.081275 | 0.082449 | 0.082544 | 0.082767 | 0.081728 | 0.080495 | 0.090474 | 0.09738 | 0.10533 | 0.10987 | 0.11039 | 0.10869 | 0.1111 | 0.11357 | 0.11407 | 0.11711 | 0.13461 | 0.14171 | 0.14656 | 0.15458
[10 empty] | 0 | 0 | 0 | 0 | 0 | 0 | 0 | 0 | 0 | 0 | 0 | 0 | 0 | 0 | 0 | 0 | 0 | 0 | 0 | 0 | 0 | 0 | 0 | 0 | -0.13382 | -0.13902 | -0.14336 | -0.14687
[10 empty] | 0 | 0 | 0 | 0 | 0 | 0 | 0 | 0 | 0 | 0 | 0 | 0 | 0 | 0 | 0 | 0 | 0 | 0 | 0 | 0 | 0 | 0 | 0 | 0 | 0 | 0 | 0 | 0
[10 empty] | 0 | 0 | 0 | 0 | 0 | 0 | 0 | 0 | 0 | 0 | 0 | 0 | 0 | 0 | 0 | 0 | 0 | 0 | 0 | 0 | 0 | 0 | 0 | 0 | -0.037842 | -0.039311 | -0.040539 | -0.041532
[10 empty] | 0 | 0 | 0 | 0 | 0 | 0 | 0 | 0 | 0 | 0 | 0 | 0 | 0 | 0 | 0 | 0 | 0 | 0 | 0 | 0 | 0 | 0 | 0 | 0 | -0.007755 | -0.0073561 | -0.0067816 | -0.0062846
[10 empty] | 0 | 0 | 0 | 0 | 0 | 0 | 0 | 0 | 0 | 0 | 0 | 0 | 0 | 0 | 0 | 0 | 0 | 0 | 0 | 0 | 0 | 0 | 0 | 0 | 0 | 0 | 0 | 0
[10 empty] | 0 | 0 | 0 | 0 | 0 | 0 | 0 | 0 | 0 | 0 | 0 | 0 | 0 | 0 | 0 | 0 | 0 | 0 | 0 | 0 | 0 | 0 | 0 | 0 | 0 | 0 | 0 | 0
[10 empty] | 0 | 0 | 0 | 0 | 0 | 0 | 0 | 0 | 0 | 0 | 0 | 0 | 0 | 0 | 0 | 0 | 0 | 0 | 0 | 0 | 0 | 0 | 0 | 0 | 0 | 0 | 0 | 0
[10 empty] | 0 | 0 | 0 | 0 | 0 | 0 | 0 | 0 | 0 | 0 | 0 | 0 | 0 | 0 | 0 | 0 | 0 | 0 | 0 | 0 | 0 | 0 | 0 | 0 | 0 | 0 | 0 | 0
[10 empty] | 0 | 0 | 0 | 0 | 0.013272 | 0.025233 | 0.036641 | 0.047658 | 0.058992 | 0.070562 | 0.082253 | 0.094051 | 0.10856 | 0.12532 | 0.14413 | 0.16266 | 0.18071 | 0.19822 | 0.21476 | 0.23622 | 0.25633 | 0.2752 | 0.28786 | 0.30055 | 0.40911 | 0.43583 | 0.46178 | 0.48808
[10 empty] | 0 | 0 | 0 | 0 | 0.0011749 | 0.0022339 | 0.0032437 | 0.004219 | 0.0052224 | 0.0062467 | 0.0072817 | 0.0083261 | 0.0096104 | 0.011094 | 0.012759 | 0.0144 | 0.015998 | 0.017548 | 0.019013 | 0.020912 | 0.022692 | 0.024363 | 0.025483 | 0.026607 | 0.032508 | 0.034631 | 0.036693 | 0.038783
[10 empty] | 0 | 0 | 0 | 0 | 0.0034524 | 0.006564 | 0.0095313 | 0.012397 | 0.015346 | 0.018355 | 0.021397 | 0.024466 | 0.028239 | 0.032599 | 0.037492 | 0.042312 | 0.047009 | 0.051563 | 0.055867 | 0.061448 | 0.066679 | 0.071588 | 0.07488 | 0.078183 | 0.071613 | 0.076291 | 0.080832 | 0.085437
[10 empty] | 0 | 0 | 0 | 0 | 0.013272 | 0.011962 | 0.011407 | 0.011017 | 0.011335 | 0.01157 | 0.011691 | 0.011798 | 0.014507 | 0.01676 | 0.018811 | 0.020425 | 0.02139 | 0.021994 | 0.021964 | 0.027722 | 0.027129 | 0.026562 | 0.024799 | 0.024796 | 0.045013 | 0.044688 | 0.042309 | 0.042902
[10 empty] | 0 | 0 | 0 | 0 | 1.306 | 1.7713 | 2.2573 | 2.4202 | 2.6353 | 2.9207 | 2.9899 | 3.3288 | 3.6605 | 3.9663 | 4.2533 | 4.6121 | 4.9556 | 5.2881 | 5.5885 | 5.8938 | 6.195 | 6.4929 | 6.7753 | 7.0434 | 5.5304 | 6.0435 | 6.5609 | 7.1001
[10 empty] | 0 | 0 | 0 | 0 | 0.11605 | 0.15739 | 0.20058 | 0.21505 | 0.23416 | 0.25952 | 0.26567 | 0.29579 | 0.32526 | 0.35243 | 0.37793 | 0.40982 | 0.44033 | 0.46989 | 0.49657 | 0.5237 | 0.55046 | 0.57694 | 0.60203 | 0.62585 | 0.44108 | 0.482 | 0.52326 | 0.56627
[10 empty] | 0 | 0 | 0 | 0 | 0.49345 | 0.66923 | 0.85289 | 0.91443 | 0.99567 | 1.1035 | 1.1297 | 1.2577 | 1.3831 | 1.4986 | 1.607 | 1.7426 | 1.8724 | 1.998 | 2.1115 | 2.2268 | 2.3406 | 2.4532 | 2.5599 | 2.6612 | 1.4061 | 1.5365 | 1.6681 | 1.8052
[10 empty] | 0 | 0 | 0 | 0 | 1.306 | 0.46524 | 0.4861 | 0.50784 | 0.48787 | 0.5162 | 0.48618 | 0.49486 | 0.49608 | 0.52118 | 0.55025 | 0.67539 | 0.70224 | 0.72327 | 0.71512 | 0.74596 | 0.76392 | 0.78095 | 0.87572 | 0.89296 | 0.35395 | 0.40316 | 0.45943 | 0.51377
[10 empty] | 0 | 0 | 0 | 0 | 0 | 0 | 0 | 0 | 0 | 0 | 0 | 0 | 0 | 0 | 0 | 0 | 0 | 0 | 0 | 0 | 0 | 0 | 0 | 0 | 0 | 0 | 0 | 0
[10 empty] | 0 | 0 | 0 | 0 | 0 | 0 | 0 | 0 | 0 | 0 | 0 | 0 | 0 | 0 | 0 | 0 | 0 | 0 | 0 | 0 | 0 | 0 | 0 | 0 | 0 | 0 | 0 | 0
[10 empty] | 0 | 0 | 0 | 0 | 0 | 0 | 0 | 0 | 0 | 0 | 0 | 0 | 0 | 0 | 0 | 0 | 0 | 0 | 0 | 0 | 0 | 0 | 0 | 0 | 0 | 0 | 0 | 0
[10 empty] | 0 | 0 | 0 | 0 | 0 | 0 | 0 | 0 | 0 | 0 | 0 | 0 | 0 | 0 | 0 | 0 | 0 | 0 | 0 | 0 | 0 | 0 | 0 | 0 | 0 | 0 | 0 | 0
[10 empty] | 0 | 0 | 0 | 0 | 0.17615 | 0.3637 | 0.56778 | 0.76309 | 0.96097 | 1.159 | 1.3694 | 1.5913 | 1.8224 | 2.0365 | 2.2359 | 2.442 | 2.6427 | 2.8415 | 3.0069 | 3.1672 | 3.3364 | 3.5153 | 3.6967 | 3.8855 | 11.0208 | 11.5854 | 12.1348 | 12.6732
[10 empty] | 0 | 0 | 0 | 0 | 0.015653 | 0.032317 | 0.050451 | 0.067806 | 0.085388 | 0.10299 | 0.12168 | 0.1414 | 0.16194 | 0.18096 | 0.19867 | 0.21699 | 0.23482 | 0.25249 | 0.26719 | 0.28143 | 0.29646 | 0.31236 | 0.32848 | 0.34525 | 0.87897 | 0.92399 | 0.96781 | 1.0108
[10 empty] | 0 | 0 | 0 | 0 | 0.066556 | 0.13742 | 0.21452 | 0.28832 | 0.36308 | 0.43791 | 0.5174 | 0.60126 | 0.68857 | 0.76946 | 0.84479 | 0.92268 | 0.9985 | 1.0736 | 1.1361 | 1.1967 | 1.2606 | 1.3282 | 1.3967 | 1.4681 | 2.802 | 2.9455 | 3.0852 | 3.2221
[10 empty] | 0 | 0 | 0 | 0 | 0.17615 | 0.18754 | 0.22523 | 0.23 | 0.24985 | 0.26764 | 0.28193 | 0.30326 | 0.31315 | 0.33632 | 0.35756 | 0.40008 | 0.42287 | 0.44523 | 0.47273 | 0.48609 | 0.51234 | 0.53175 | 0.54992 | 0.57299 | 1.1981 | 1.1954 | 1.22 | 1.2452
[10 empty] | 0 | 0 | 0 | 0 | 0.273 | 0.37201 | 0.48254 | 0.53018 | 0.58842 | 0.66436 | 0.6929 | 0.7773 | 0.8587 | 0.93357 | 1.0023 | 1.082 | 1.1577 | 1.2319 | 1.3008 | 1.3632 | 1.4276 | 1.4964 | 1.5651 | 1.6332 | 1.2224 | 1.3495 | 1.4831 | 1.611
[10 empty] | 0 | 0 | 0 | 0 | 0.024258 | 0.033056 | 0.042877 | 0.04711 | 0.052285 | 0.059032 | 0.061569 | 0.069068 | 0.076301 | 0.082954 | 0.089065 | 0.096145 | 0.10287 | 0.10946 | 0.11558 | 0.12113 | 0.12685 | 0.13297 | 0.13907 | 0.14512 | 0.097496 | 0.10763 | 0.11829 | 0.12848
[10 empty] | 0 | 0 | 0 | 0 | 0.10315 | 0.14056 | 0.18232 | 0.20032 | 0.22232 | 0.25101 | 0.2618 | 0.29369 | 0.32444 | 0.35273 | 0.37872 | 0.40882 | 0.43742 | 0.46545 | 0.49147 | 0.51506 | 0.53937 | 0.5654 | 0.59133 | 0.61709 | 0.3108 | 0.34311 | 0.37708 | 0.40958
[10 empty] | 0 | 0 | 0 | 0 | 0.273 | 0.09901 | 0.11053 | 0.11969 | 0.11496 | 0.12225 | 0.11296 | 0.11434 | 0.11278 | 0.1234 | 0.1333 | 0.16191 | 0.17163 | 0.17929 | 0.19896 | 0.19839 | 0.20295 | 0.20759 | 0.20676 | 0.21074 | 0.086121 | 0.10202 | 0.11322 | 0.12752
[10 empty] | 0 | 0 | 0 | 0 | 0 | 0 | 0 | 0 | 0 | 0 | 0 | 0 | 0 | 0 | 0 | 0 | 0 | 0 | 0 | 0 | 0 | 0 | 0 | 0 | 0 | 0 | 0 | 0
[10 empty] | 0 | 0 | 0 | 0 | 0 | 0 | 0 | 0 | 0 | 0 | 0 | 0 | 0 | 0 | 0 | 0 | 0 | 0 | 0 | 0 | 0 | 0 | 0 | 0 | 0 | 0 | 0 | 0
[10 empty] | 0 | 0 | 0 | 0 | 0 | 0 | 0 | 0 | 0 | 0 | 0 | 0 | 0 | 0 | 0 | 0 | 0 | 0 | 0 | 0 | 0 | 0 | 0 | 0 | 0 | 0 | 0 | 0
[10 empty] | 0 | 0 | 0 | 0 | 0 | 0 | 0 | 0 | 0 | 0 | 0 | 0 | 0 | 0 | 0 | 0 | 0 | 0 | 0 | 0 | 0 | 0 | 0 | 0 | 0 | 0 | 0 | 0
[10 empty] | 0 | 0 | 0 | 0 | 0 | 0 | 0 | 0 | 0 | 0 | 0 | 0 | 0 | 0 | 0.064796 | 0.13447 | 0.20654 | 0.29635 | 0.38153 | 0.46181 | 0.53744 | 0.61137 | 0.68364 | 0.75846 | 0 | 0 | 0 | 0
[10 empty] | 0 | 0 | 0 | 0 | 0 | 0 | 0 | 0 | 0 | 0 | 0 | 0 | 0 | 0 | 0.0098473 | 0.020437 | 0.031388 | 0.045037 | 0.057982 | 0.070182 | 0.081677 | 0.092913 | 0.1039 | 0.11527 | 0 | 0 | 0 | 0
[10 empty] | 0 | 0 | 0 | 0 | 0 | 0 | 0 | 0 | 0 | 0 | 0 | 0 | 0 | 0 | 0.020094 | 0.041702 | 0.064048 | 0.091899 | 0.11831 | 0.14321 | 0.16666 | 0.18959 | 0.212 | 0.2352 | 0 | 0 | 0 | 0
[10 empty] | 0 | 0 | 0 | 0 | 0 | 0 | 0 | 0 | 0 | 0 | 0 | 0 | 0 | 0 | 0.064796 | 0.069679 | 0.072062 | 0.089811 | 0.085181 | 0.080277 | 0.075632 | 0.073935 | 0.07227 | 0.074819 | 0 | 0 | 0 | 0
[10 empty] | 0 | 0 | 0 | 0 | 0.021943 | 0.041333 | 0.05952 | 0.076814 | 0.09439 | 0.11214 | 0.12981 | 0.14744 | 0.17554 | 0.2102 | 0.24902 | 0.2883 | 0.32077 | 0.34833 | 0.3664 | 0.38306 | 0.39946 | 0.41567 | 0.43119 | 0.44694 | 0 | 0 | 0 | 0
[10 empty] | 0 | 0 | 0 | 0 | 0.0033348 | 0.0062816 | 0.0090455 | 0.011674 | 0.014345 | 0.017042 | 0.019728 | 0.022407 | 0.026678 | 0.031945 | 0.037845 | 0.043814 | 0.048749 | 0.052937 | 0.055683 | 0.058215 | 0.060707 | 0.063171 | 0.06553 | 0.067923 | 0 | 0 | 0 | 0
[10 empty] | 0 | 0 | 0 | 0 | 0.0068047 | 0.012818 | 0.018458 | 0.023821 | 0.029271 | 0.034775 | 0.040256 | 0.045722 | 0.054437 | 0.065185 | 0.077224 | 0.089403 | 0.099474 | 0.10802 | 0.11362 | 0.11879 | 0.12387 | 0.1289 | 0.13372 | 0.1386 | 0 | 0 | 0 | 0
[10 empty] | 0 | 0 | 0 | 0 | 0.021943 | 0.01939 | 0.018187 | 0.017294 | 0.017576 | 0.017747 | 0.017677 | 0.017625 | 0.028104 | 0.034658 | 0.038822 | 0.046588 | 0.043816 | 0.041174 | 0.037253 | 0.034801 | 0.034172 | 0.033775 | 0.033162 | 0.036909 | 0 | 0 | 0 | 0
[10 empty] | 0 | 0 | 0 | 0 | 0 | 0 | 0 | 0 | 0 | 0 | 0 | 0 | 0 | 0 | 0 | 0 | 0 | 0 | 0 | 0 | 0 | 0 | 0 | 0 | 0 | 0 | 0 | 0
[10 empty] | 0 | 0 | 0 | 0 | 0 | 0 | 0 | 0 | 0 | 0 | 0 | 0 | 0 | 0 | 0 | 0 | 0 | 0 | 0 | 0 | 0 | 0 | 0 | 0 | 0 | 0 | 0 | 0
[10 empty] | 0 | 0 | 0 | 0 | 0 | 0 | 0 | 0 | 0 | 0 | 0 | 0 | 0 | 0 | 0 | 0 | 0 | 0 | 0 | 0 | 0 | 0 | 0 | 0 | 0 | 0 | 0 | 0
[10 empty] | 0 | 0 | 0 | 0 | 0 | 0 | 0 | 0 | 0 | 0 | 0 | 0 | 0 | 0 | 0 | 0 | 0 | 0 | 0 | 0 | 0 | 0 | 0 | 0 | 0 | 0 | 0 | 0
[10 empty] | 0 | 0 | 0 | 0 | 0 | 0 | 0 | 0 | 0 | 0 | 0 | 0 | 0 | 0 | 0 | 0 | 0 | 0 | 0 | 0 | 0 | 0 | 0 | 0 | 0 | 0 | 0 | 0
[10 empty] | 0 | 0 | 0 | 0 | 0 | 0 | 0 | 0 | 0 | 0 | 0 | 0 | 0 | 0 | 0 | 0 | 0 | 0 | 0 | 0 | 0 | 0 | 0 | 0 | 0 | 0 | 0 | 0
[10 empty] | 0 | 0 | 0 | 0 | 0 | 0 | 0 | 0 | 0 | 0 | 0 | 0 | 0 | 0 | 0 | 0 | 0 | 0 | 0 | 0 | 0 | 0 | 0 | 0 | 0 | 0 | 0 | 0
[10 empty] | 0 | 0 | 0 | 0 | 0 | 0 | 0 | 0 | 0 | 0 | 0 | 0 | 0 | 0 | 0 | 0 | 0 | 0 | 0 | 0 | 0 | 0 | 0 | 0 | 0 | 0 | 0 | 0
[10 empty] | 0 | 0 | 0 | 0 | 0 | 0 | 0 | 0 | 0 | 0 | 0 | 0 | 0 | 0 | 0 | 0 | 0 | 0 | 0 | 0 | 0 | 0 | 0 | 0 | 0 | 0 | 0 | 0
[10 empty] | 0 | 0 | 0 | 0 | 0 | 0 | 0 | 0 | 0 | 0 | 0 | 0 | 0 | 0 | 0 | 0 | 0 | 0 | 0 | 0 | 0 | 0 | 0 | 0 | 0 | 0 | 0 | 0
[10 empty] | 0 | 0 | 0 | 0 | 0 | 0 | 0 | 0 | 0 | 0 | 0 | 0 | 0 | 0 | 0 | 0 | 0 | 0 | 0 | 0 | 0 | 0 | 0 | 0 | 0 | 0 | 0 | 0
[10 empty] | 0 | 0 | 0 | 0 | 0 | 0 | 0 | 0 | 0 | 0 | 0 | 0 | 0 | 0 | 0 | 0 | 0 | 0 | 0 | 0 | 0 | 0 | 0 | 0 | 0 | 0 | 0 | 0
[10 empty] | 0 | 0 | 0 | 0 | 0 | 0 | 0 | 0 | 0 | 0 | 0 | 0 | 0 | 0 | 0 | 0 | 0 | 0 | 0 | 0 | 0 | 0 | 0 | 0 | 0 | 0 | 0 | 0
[10 empty] | 0 | 0 | 0 | 0 | 0 | 0 | 0 | 0 | 0 | 0 | 0 | 0 | 0 | 0 | 0 | 0 | 0 | 0 | 0 | 0 | 0 | 0 | 0 | 0 | 0 | 0 | 0 | 0
[10 empty] | 0 | 0 | 0 | 0 | 0 | 0 | 0 | 0 | 0 | 0 | 0 | 0 | 0 | 0 | 0 | 0 | 0 | 0 | 0 | 0 | 0 | 0 | 0 | 0 | 0 | 0 | 0 | 0
[10 empty] | 0 | 0 | 0 | 0 | 0 | 0 | 0 | 0 | 0 | 0 | 0 | 0 | 0 | 0 | 0 | 0 | 0 | 0 | 0 | 0 | 0 | 0 | 0 | 0 | 0 | 0 | 0 | 0
[10 empty] | 0 | 0 | 0 | 0 | 0 | 0.0049069 | 0.0095595 | 0.014027 | 0.018604 | 0.023255 | 0.029083 | 0.035903 | 0.043464 | 0.051424 | 0.059013 | 0.066431 | 0.073608 | 0.083035 | 0.091613 | 0.099303 | 0.1061 | 0.11101 | 0.11577 | 0.12058 | 0 | 0 | 0 | 0
[10 empty] | 0 | 0 | 0 | 0 | 0 | 0.00074572 | 0.0014528 | 0.0021318 | 0.0028273 | 0.0035341 | 0.0044198 | 0.0054563 | 0.0066054 | 0.0078151 | 0.0089685 | 0.010096 | 0.011187 | 0.012619 | 0.013923 | 0.015091 | 0.016124 | 0.01687 | 0.017594 | 0.018325 | 0 | 0 | 0 | 0
[10 empty] | 0 | 0 | 0 | 0 | 0 | 0.0015217 | 0.0029645 | 0.0043499 | 0.0057692 | 0.0072115 | 0.0090188 | 0.011134 | 0.013478 | 0.015947 | 0.0183 | 0.020601 | 0.022827 | 0.02575 | 0.02841 | 0.030795 | 0.032902 | 0.034424 | 0.035902 | 0.037392 | 0 | 0 | 0 | 0
[10 empty] | 0 | 0 | 0 | 0 | 0 | 0.0049069 | 0.0046526 | 0.0044678 | 0.0045768 | 0.0046509 | 0.005828 | 0.0068199 | 0.0075611 | 0.0079601 | 0.0082901 | 0.0086837 | 0.0089001 | 0.011557 | 0.011069 | 0.010657 | 0.010314 | 0.010432 | 0.010563 | 0.010908 | 0 | 0 | 0 | 0
[10 empty] | 0 | 0 | 0 | 0 | 0.0077795 | 0.01443 | 0.024067 | 0.035447 | 0.048015 | 0.060007 | 0.069501 | 0.077195 | 0.081685 | 0.085896 | 0.089765 | 0.093534 | 0.0971 | 0.10038 | 0.10325 | 0.10604 | 0.10908 | 0.11242 | 0.11599 | 0.11999 | 0.65615 | 0.69442 | 0.73327 | 0.77305
[10 empty] | 0 | 0 | 0 | 0 | 0.0014812 | 0.0027473 | 0.0045823 | 0.0067489 | 0.0091417 | 0.011425 | 0.013233 | 0.014698 | 0.015552 | 0.016354 | 0.017091 | 0.017808 | 0.018487 | 0.019112 | 0.019659 | 0.02019 | 0.020768 | 0.021405 | 0.022083 | 0.022845 | 0.11213 | 0.11867 | 0.12531 | 0.13211
[10 empty] | 0 | 0 | 0 | 0 | 0.00069395 | 0.0012872 | 0.0021469 | 0.003162 | 0.004283 | 0.0053528 | 0.0061997 | 0.006886 | 0.0072866 | 0.0076622 | 0.0080073 | 0.0083435 | 0.0086616 | 0.0089541 | 0.0092104 | 0.0094591 | 0.0097301 | 0.010028 | 0.010346 | 0.010703 | 0.039386 | 0.041683 | 0.044015 | 0.046403
[10 empty] | 0 | 0 | 0 | 0 | 0.0077795 | 0.0066502 | 0.0096375 | 0.01138 | 0.012567 | 0.014586 | 0.013439 | 0.013537 | 0.013716 | 0.014327 | 0.016065 | 0.016724 | 0.016949 | 0.017172 | 0.016684 | 0.017371 | 0.018368 | 0.019336 | 0.02029 | 0.020845 | 0.1173 | 0.12513 | 0.13311 | 0.1386
[10 empty] | 0 | 0 | 0 | 0 | 0 | 0 | 0 | 0 | 0 | 0 | 0 | 0 | 0 | 0 | 0 | 0 | 0 | 0 | 0 | 0 | 0 | 0 | 0 | 0 | 0 | 0 | 0 | 0
[10 empty] | 0 | 0 | 0 | 0 | 0 | 0 | 0 | 0 | 0 | 0 | 0 | 0 | 0 | 0 | 0 | 0 | 0 | 0 | 0 | 0 | 0 | 0 | 0 | 0 | 0 | 0 | 0 | 0
[10 empty] | 0 | 0 | 0 | 0 | 0 | 0 | 0 | 0 | 0 | 0 | 0 | 0 | 0 | 0 | 0 | 0 | 0 | 0 | 0 | 0 | 0 | 0 | 0 | 0 | 0 | 0 | 0 | 0
[10 empty] | 0 | 0 | 0 | 0 | 0 | 0 | 0 | 0 | 0 | 0 | 0 | 0 | 0 | 0 | 0 | 0 | 0 | 0 | 0 | 0 | 0 | 0 | 0 | 0 | 0 | 0 | 0 | 0
[10 empty] | 0 | 0 | 0 | 0 | 0 | 0 | 0 | 0 | 0 | 0 | 0 | 0 | 0 | 0 | 0 | 0 | 0 | 0 | 0 | 0 | 0 | 0 | 0 | 0 | 0 | 0 | 0 | 0
[10 empty] | 0 | 0 | 0 | 0 | 0 | 0 | 0 | 0 | 0 | 0 | 0 | 0 | 0 | 0 | 0 | 0 | 0 | 0 | 0 | 0 | 0 | 0 | 0 | 0 | 0 | 0 | 0 | 0
[10 empty] | 0 | 0 | 0 | 0 | 0 | 0 | 0 | 0 | 0 | 0 | 0 | 0 | 0 | 0 | 0 | 0 | 0 | 0 | 0 | 0 | 0 | 0 | 0 | 0 | 0 | 0 | 0 | 0
[10 empty] | 0 | 0 | 0 | 0 | 0 | 0 | 0 | 0 | 0 | 0 | 0 | 0 | 0 | 0 | 0 | 0 | 0 | 0 | 0 | 0 | 0 | 0 | 0 | 0 | 0 | 0 | 0 | 0
[10 empty] | 0 | 0 | 0 | 0 | 0.00027278 | 0.00054994 | 0.00083656 | 0.0010893 | 0.0013215 | 0.0015335 | 0.0017249 | 0.0019738 | 0.0021861 | 0.0023642 | 0.0024328 | 0.002494 | 0.0025438 | 0.0025808 | 0.0025993 | 0.0025979 | 0.0026067 | 0.002622 | 0.0026513 | 0.0026961 | 0.98885 | 1.0482 | 1.1075 | 1.168
[10 empty] | 0 | 0 | 0 | 0 | 5.1935e-05 | 0.00010471 | 0.00015928 | 0.0002074 | 0.00025161 | 0.00029196 | 0.00032841 | 0.0003758 | 0.00041623 | 0.00045013 | 0.00046319 | 0.00047484 | 0.00048433 | 0.00049137 | 0.0004949 | 0.00049462 | 0.00049631 | 0.00049921 | 0.00050479 | 0.00051332 | 0.16899 | 0.17913 | 0.18926 | 0.19961
[10 empty] | 0 | 0 | 0 | 0 | 2.4332e-05 | 4.9056e-05 | 7.4624e-05 | 9.7169e-05 | 0.00011788 | 0.00013679 | 0.00015387 | 0.00017607 | 0.00019501 | 0.00021089 | 0.00021701 | 0.00022247 | 0.00022692 | 0.00023021 | 0.00023187 | 0.00023174 | 0.00023253 | 0.00023389 | 0.0002365 | 0.0002405 | 0.059357 | 0.062918 | 0.066477 | 0.070113
[10 empty] | 0 | 0 | 0 | 0 | 0.00027278 | 0.00027716 | 0.00028663 | 0.00029171 | 0.00030519 | 0.00031546 | 0.00032187 | 0.00040426 | 0.00039057 | 0.00037683 | 0.00037616 | 0.0003819 | 0.00038138 | 0.00037632 | 0.0003679 | 0.00035545 | 0.00037044 | 0.00040172 | 0.00040738 | 0.00041774 | 0.16717 | 0.18372 | 0.18886 | 0.19629
[10 empty] | 0 | 0 | 0 | 0 | 0.0048141 | 0.0090551 | 0.014338 | 0.020469 | 0.027468 | 0.033982 | 0.040124 | 0.047555 | 0.054377 | 0.060674 | 0.06511 | 0.069781 | 0.074539 | 0.079326 | 0.083975 | 0.088395 | 0.09297 | 0.097732 | 0.10257 | 0.10764 | 0.37718 | 0.40462 | 0.43273 | 0.46208
[10 empty] | 0 | 0 | 0 | 0 | 0.00091659 | 0.001724 | 0.0027299 | 0.0038973 | 0.0052298 | 0.0064701 | 0.0076394 | 0.0090543 | 0.010353 | 0.011552 | 0.012397 | 0.013286 | 0.014192 | 0.015103 | 0.015988 | 0.01683 | 0.017701 | 0.018608 | 0.019528 | 0.020494 | 0.064457 | 0.069146 | 0.073951 | 0.078966
[10 empty] | 0 | 0 | 0 | 0 | 0.00042943 | 0.00080774 | 0.001279 | 0.0018259 | 0.0024503 | 0.0030313 | 0.0035792 | 0.0042421 | 0.0048505 | 0.0054123 | 0.005808 | 0.0062247 | 0.0066491 | 0.0070761 | 0.0074908 | 0.0078851 | 0.0082932 | 0.008718 | 0.0091493 | 0.0096019 | 0.02264 | 0.024288 | 0.025975 | 0.027737
[10 empty] | 0 | 0 | 0 | 0 | 0.0048141 | 0.004241 | 0.0052831 | 0.0061311 | 0.0069991 | 0.0074768 | 0.0077602 | 0.0097826 | 0.0099285 | 0.010183 | 0.010302 | 0.010765 | 0.011864 | 0.012679 | 0.013227 | 0.013468 | 0.014041 | 0.015237 | 0.01579 | 0.01655 | 0.060305 | 0.066319 | 0.069666 | 0.074008
[10 empty] | 0 | 0 | 0 | 0 | 0 | 0 | 0 | 0 | 0 | 0 | 0 | 0 | 0 | 0 | 0 | 0 | 0 | 0 | 0 | 0 | 0 | 0 | 0 | 0 | -1.0748 | -1.0539 | -1.0254 | -0.9895
[10 empty] | 0 | 0 | 0 | 0 | 0 | 0 | 0 | 0 | 0 | 0 | 0 | 0 | 0 | 0 | 0 | 0 | 0 | 0 | 0 | 0 | 0 | 0 | 0 | 0 | -0.18368 | -0.18011 | -0.17524 | -0.1691
[10 empty] | 0 | 0 | 0 | 0 | 0 | 0 | 0 | 0 | 0 | 0 | 0 | 0 | 0 | 0 | 0 | 0 | 0 | 0 | 0 | 0 | 0 | 0 | 0 | 0 | -0.064516 | -0.063264 | -0.061553 | -0.059396
[10 empty] | 0 | 0 | 0 | 0 | 0 | 0 | 0 | 0 | 0 | 0 | 0 | 0 | 0 | 0 | 0 | 0 | 0 | 0 | 0 | 0 | 0 | 0 | 0 | 0 | -0.14033 | -0.13799 | -0.12728 | -0.11678
[10 empty] | 0 | 0 | 0 | 0 | 0 | 0 | 0 | 0 | 0 | 0 | 0 | 0 | 0 | 0 | 0 | 0 | 0 | 0 | 0 | 0 | 0 | 0 | 0 | 0 | 0 | 0 | 0 | 0
[10 empty] | 0 | 0 | 0 | 0 | 0 | 0 | 0 | 0 | 0 | 0 | 0 | 0 | 0 | 0 | 0 | 0 | 0 | 0 | 0 | 0 | 0 | 0 | 0 | 0 | 0 | 0 | 0 | 0
[10 empty] | 0 | 0 | 0 | 0 | 0 | 0 | 0 | 0 | 0 | 0 | 0 | 0 | 0 | 0 | 0 | 0 | 0 | 0 | 0 | 0 | 0 | 0 | 0 | 0 | 0 | 0 | 0 | 0
[10 empty] | 0 | 0 | 0 | 0 | 0 | 0 | 0 | 0 | 0 | 0 | 0 | 0 | 0 | 0 | 0 | 0 | 0 | 0 | 0 | 0 | 0 | 0 | 0 | 0 | 0 | 0 | 0 | 0
[10 empty] | 0 | 0 | 0 | 0 | 0 | 0 | 0 | 0 | 0 | 0 | 0 | 0 | 0 | 0 | 0 | 0 | 0 | 0 | 0 | 0 | 0 | 0 | 0 | 0 | 0 | 0 | 0 | 0
[10 empty] | 0 | 0 | 0 | 0 | 0 | 0 | 0 | 0 | 0 | 0 | 0 | 0 | 0 | 0 | 0 | 0 | 0 | 0 | 0 | 0 | 0 | 0 | 0 | 0 | 0 | 0 | 0 | 0
[10 empty] | 0 | 0 | 0 | 0 | 0 | 0 | 0 | 0 | 0 | 0 | 0 | 0 | 0 | 0 | 0 | 0 | 0 | 0 | 0 | 0 | 0 | 0 | 0 | 0 | 0 | 0 | 0 | 0
[10 empty] | 0 | 0 | 0 | 0 | 0 | 0 | 0 | 0 | 0 | 0 | 0 | 0 | 0 | 0 | 0 | 0 | 0 | 0 | 0 | 0 | 0 | 0 | 0 | 0 | 0 | 0 | 0 | 0
[10 empty] | 0 | 0 | 0 | 0 | 0 | 0 | 0 | 0 | 0 | 0 | 0 | 0 | 0 | 0 | 0 | 0 | 0 | 0 | 0 | 0 | 0 | 0 | 0 | 0 | 0 | 0 | 0 | 0
[10 empty] | 0 | 0 | 0 | 0 | 0 | 0 | 0 | 0 | 0 | 0 | 0 | 0 | 0 | 0 | 0 | 0 | 0 | 0 | 0 | 0 | 0 | 0 | 0 | 0 | 0 | 0 | 0 | 0
[10 empty] | 0 | 0 | 0 | 0 | 0 | 0 | 0 | 0 | 0 | 0 | 0 | 0 | 0 | 0 | 0 | 0 | 0 | 0 | 0 | 0 | 0 | 0 | 0 | 0 | 0 | 0 | 0 | 0
[10 empty] | 0 | 0 | 0 | 0 | 0 | 0 | 0 | 0 | 0 | 0 | 0 | 0 | 0 | 0 | 0 | 0 | 0 | 0 | 0 | 0 | 0 | 0 | 0 | 0 | 0 | 0 | 0 | 0
[10 empty] | 0 | 0 | 0 | 0 | 0.0059807 | 0.011321 | 0.01637 | 0.021206 | 0.026151 | 0.031166 | 0.036199 | 0.041243 | 0.047054 | 0.053531 | 0.060672 | 0.067877 | 0.075022 | 0.082038 | 0.088716 | 0.09495 | 0.10107 | 0.1071 | 0.11289 | 0.12199 | 0.1929 | 0.20432 | 0.21567 | 0.23377
[10 empty] | 0 | 0 | 0 | 0 | 0.0011387 | 0.0021554 | 0.0031168 | 0.0040375 | 0.004979 | 0.0059339 | 0.0068921 | 0.0078524 | 0.0089588 | 0.010192 | 0.011552 | 0.012924 | 0.014284 | 0.01562 | 0.016891 | 0.018078 | 0.019244 | 0.020392 | 0.021494 | 0.023226 | 0.032965 | 0.034917 | 0.036856 | 0.03995
[10 empty] | 0 | 0 | 0 | 0 | 0.0005335 | 0.0010099 | 0.0014603 | 0.0018916 | 0.0023327 | 0.0027801 | 0.0032291 | 0.003679 | 0.0041973 | 0.0047751 | 0.0054121 | 0.0060549 | 0.0066922 | 0.007318 | 0.0079137 | 0.0084698 | 0.009016 | 0.009554 | 0.01007 | 0.010882 | 0.011579 | 0.012265 | 0.012946 | 0.014032
[10 empty] | 0 | 0 | 0 | 0 | 0.0059807 | 0.0053402 | 0.0050495 | 0.0048354 | 0.004945 | 0.0050155 | 0.0050327 | 0.0050436 | 0.0058113 | 0.0064772 | 0.0071413 | 0.0077488 | 0.0081242 | 0.0083659 | 0.0083442 | 0.0081994 | 0.0083649 | 0.0085261 | 0.0085177 | 0.012104 | 0.015747 | 0.016243 | 0.016426 | 0.023626
[10 empty] | 0 | 0 | 0 | 0 | 0 | 0 | 0 | 0 | 0.017603 | 0.035458 | 0.053373 | 0.071328 | 0.092015 | 0.11507 | 0.1405 | 0.16808 | 0.197 | 0.22678 | 0.25649 | 0.28407 | 0.31077 | 0.3367 | 0.36137 | 0.39743 | 0 | 0 | 0 | 0
[10 empty] | 0 | 0 | 0 | 0 | 0 | 0 | 0 | 0 | 0.0033516 | 0.006751 | 0.010162 | 0.01358 | 0.017519 | 0.021909 | 0.02675 | 0.032001 | 0.037508 | 0.043178 | 0.048834 | 0.054086 | 0.05917 | 0.064106 | 0.068802 | 0.075668 | 0 | 0 | 0 | 0
[10 empty] | 0 | 0 | 0 | 0 | 0 | 0 | 0 | 0 | 0.0015703 | 0.0031629 | 0.0047611 | 0.0063626 | 0.008208 | 0.010265 | 0.012533 | 0.014993 | 0.017573 | 0.02023 | 0.022879 | 0.02534 | 0.027722 | 0.030035 | 0.032235 | 0.035452 | 0 | 0 | 0 | 0
[10 empty] | 0 | 0 | 0 | 0 | 0 | 0 | 0 | 0 | 0.017603 | 0.017854 | 0.017916 | 0.017954 | 0.020687 | 0.023058 | 0.025422 | 0.027585 | 0.028921 | 0.029781 | 0.029704 | 0.029189 | 0.029778 | 0.030352 | 0.030322 | 0.043088 | 0 | 0 | 0 | 0
[10 empty] | 0 | 0 | 0 | 0 | 0 | 0 | 0 | 0 | 0 | 0 | 0 | 0 | 0 | 0 | 0 | 0 | 0 | 0 | 0 | 0 | 0 | 0 | 0 | 0 | 3.4011 | 3.6138 | 3.826 | 4.043
[10 empty] | 0 | 0 | 0 | 0 | 0 | 0 | 0 | 0 | 0 | 0 | 0 | 0 | 0 | 0 | 0 | 0 | 0 | 0 | 0 | 0 | 0 | 0 | 0 | 0 | 0.58122 | 0.61757 | 0.65384 | 0.69092
[10 empty] | 0 | 0 | 0 | 0 | 0 | 0 | 0 | 0 | 0 | 0 | 0 | 0 | 0 | 0 | 0 | 0 | 0 | 0 | 0 | 0 | 0 | 0 | 0 | 0 | 0.20415 | 0.21692 | 0.22966 | 0.24268
[10 empty] | 0 | 0 | 0 | 0 | 0 | 0 | 0 | 0 | 0 | 0 | 0 | 0 | 0 | 0 | 0 | 0 | 0 | 0 | 0 | 0 | 0 | 0 | 0 | 0 | 0.25285 | 0.26719 | 0.27419 | 0.28661
[10 empty] | 0 | 0 | 0 | 0 | 0 | 0 | 0 | 0 | 0 | 0 | 0 | 0 | 0 | 0 | 0 | 0 | 0 | 0 | 0 | 0 | 0 | 0 | 0 | 0 | 0 | 0 | 0 | 0
[10 empty] | 0 | 0 | 0 | 0 | 0 | 0 | 0 | 0 | 0 | 0 | 0 | 0 | 0 | 0 | 0 | 0 | 0 | 0 | 0 | 0 | 0 | 0 | 0 | 0 | 0 | 0 | 0 | 0
[10 empty] | 0 | 0 | 0 | 0 | 0 | 0 | 0 | 0 | 0 | 0 | 0 | 0 | 0 | 0 | 0 | 0 | 0 | 0 | 0 | 0 | 0 | 0 | 0 | 0 | 0 | 0 | 0 | 0
[10 empty] | 0 | 0 | 0 | 0 | 0 | 0 | 0 | 0 | 0 | 0 | 0 | 0 | 0 | 0 | 0 | 0 | 0 | 0 | 0 | 0 | 0 | 0 | 0 | 0 | 0 | 0 | 0 | 0
[10 empty] | 0 | 0 | 0 | 0 | 0 | 0 | 0 | 0 | 0 | 0 | 0 | 0 | 0 | 0 | 0 | 0 | 0 | 0 | 0 | 0 | 0 | 0 | 0 | 0 | 0 | 0 | 0 | 0
[10 empty] | 0 | 0 | 0 | 0 | 0 | 0 | 0 | 0 | 0 | 0 | 0 | 0 | 0 | 0 | 0 | 0 | 0 | 0 | 0 | 0 | 0 | 0 | 0 | 0 | 0 | 0 | 0 | 0
[10 empty] | 0 | 0 | 0 | 0 | 0 | 0 | 0 | 0 | 0 | 0 | 0 | 0 | 0 | 0 | 0 | 0 | 0 | 0 | 0 | 0 | 0 | 0 | 0 | 0 | 0 | 0 | 0 | 0
[10 empty] | 0 | 0 | 0 | 0 | 0 | 0 | 0 | 0 | 0 | 0 | 0 | 0 | 0 | 0 | 0 | 0 | 0 | 0 | 0 | 0 | 0 | 0 | 0 | 0 | 0 | 0 | 0 | 0
[10 empty] | 0 | 0 | 0 | 0 | 0 | 0 | 0 | 0 | 0 | 0 | 0 | 0 | 0 | 0 | 0 | 0 | 0 | 0 | 0 | 0 | 0 | 0 | 0 | 0 | 0 | 0 | 0 | 0
[10 empty] | 0 | 0 | 0 | 0 | 0 | 0 | 0 | 0 | 0 | 0 | 0 | 0 | 0 | 0 | 0 | 0 | 0 | 0 | 0 | 0 | 0 | 0 | 0 | 0 | 0 | 0 | 0 | 0
[10 empty] | 0 | 0 | 0 | 0 | 0 | 0 | 0 | 0 | 0 | 0 | 0 | 0 | 0 | 0 | 0 | 0 | 0 | 0 | 0 | 0 | 0 | 0 | 0 | 0 | 0 | 0 | 0 | 0
[10 empty] | 0 | 0 | 0 | 0 | 0 | 0 | 0 | 0 | 0 | 0 | 0 | 0 | 0 | 0 | 0 | 0 | 0 | 0 | 0 | 0 | 0 | 0 | 0 | 0 | 0 | 0 | 0 | 0
[10 empty] | 0 | 0 | 0 | 0 | 0 | 0 | 0 | 0 | 0 | 0 | 0 | 0 | 0 | 0 | 0 | 0 | 0 | 0 | 0 | 0 | 0 | 0 | 0 | 0 | 0 | 0 | 0 | 0
[10 empty] | 0 | 0 | 0 | 0 | 0 | 0 | 0 | 0 | 0 | 0 | 0 | 0 | 0 | 0 | 0 | 0 | 0 | 0 | 0 | 0 | 0 | 0 | 0 | 0 | 0 | 0 | 0 | 0
[10 empty] | 0 | 0 | 0 | 0 | 0 | 0 | 0 | 0 | 0 | 0 | 0 | 0 | 0 | 0 | 0 | 0 | 0 | 0 | 0 | 0 | 0 | 0 | 0 | 0 | 0 | 0 | 0 | 0
[10 empty] | 0 | 0 | 0 | 0 | 0 | 0 | 0 | 0 | 0 | 0 | 0 | 0 | 0 | 0 | 0 | 0 | 0 | 0 | 0 | 0 | 0 | 0 | 0 | 0 | 0 | 0 | 0 | 0
[10 empty] | 0 | 0 | 0 | 0 | 0.0015473 | 0.0031488 | 0.0048113 | 0.0065276 | 0.0082931 | 0.010103 | 0.011943 | 0.013816 | 0.015717 | 0.017641 | 0.019504 | 0.021381 | 0.023223 | 0.024917 | 0.026477 | 0.027914 | 0.029241 | 0.030465 | 0.0316 | 0.032654 | 0 | 0 | 0 | 0
[10 empty] | 0 | 0 | 0 | 0 | 0.0016682 | 0.0033948 | 0.0051872 | 0.0070376 | 0.008941 | 0.010892 | 0.012876 | 0.014895 | 0.016945 | 0.019019 | 0.021028 | 0.023052 | 0.025037 | 0.026863 | 0.028546 | 0.030095 | 0.031525 | 0.032846 | 0.034069 | 0.035205 | 0 | 0 | 0 | 0
[10 empty] | 0 | 0 | 0 | 0 | 0 | 0 | 0 | 0 | 0 | 0 | 0 | 0 | 0 | 0 | 0 | 0 | 0 | 0 | 0 | 0 | 0 | 0 | 0 | 0 | 0 | 0 | 0 | 0
[10 empty] | 0 | 0 | 0 | 0 | 0.0015473 | 0.0016014 | 0.0016626 | 0.0017163 | 0.0017654 | 0.0018097 | 0.0018404 | 0.0018729 | 0.0019009 | 0.0019238 | 0.0018631 | 0.0018777 | 0.0018411 | 0.0018131 | 0.0017937 | 0.00178 | 0.0017752 | 0.0017746 | 0.0017814 | 0.0017926 | 0 | 0 | 0 | 0
[10 empty] | 0 | 0 | 0 | 0 | 0 | 0 | 0 | 0 | 0 | 0 | 0 | 0 | 0 | 0 | 0 | 0 | 0 | 0 | 0 | 0 | 0 | 0 | 0 | 0 | -0.014986 | -0.015386 | -0.015698 | -0.015913
[10 empty] | 0 | 0 | 0 | 0 | 0 | 0 | 0 | 0 | 0 | 0 | 0 | 0 | 0 | 0 | 0 | 0 | 0 | 0 | 0 | 0 | 0 | 0 | 0 | 0 | -0.014502 | -0.014889 | -0.015191 | -0.015398
[10 empty] | 0 | 0 | 0 | 0 | 0 | 0 | 0 | 0 | 0 | 0 | 0 | 0 | 0 | 0 | 0 | 0 | 0 | 0 | 0 | 0 | 0 | 0 | 0 | 0 | 0 | 0 | 0 | 0
[10 empty] | 0 | 0 | 0 | 0 | 0 | 0 | 0 | 0 | 0 | 0 | 0 | 0 | 0 | 0 | 0 | 0 | 0 | 0 | 0 | 0 | 0 | 0 | 0 | 0 | -0.00072899 | -0.00067797 | -0.00062324 | -0.00056417
[10 empty] | 0 | 0 | 0 | 0 | 0 | 0 | 0 | 0 | 0 | 0 | 0 | 0 | 0 | 0 | 0 | 0 | 0 | 0 | 0 | 0 | 0 | 0 | 0 | 0 | 0 | 0 | 0 | 0
[10 empty] | 0 | 0 | 0 | 0 | 0 | 0 | 0 | 0 | 0 | 0 | 0 | 0 | 0 | 0 | 0 | 0 | 0 | 0 | 0 | 0 | 0 | 0 | 0 | 0 | 0 | 0 | 0 | 0
[10 empty] | 0 | 0 | 0 | 0 | 0 | 0 | 0 | 0 | 0 | 0 | 0 | 0 | 0 | 0 | 0 | 0 | 0 | 0 | 0 | 0 | 0 | 0 | 0 | 0 | 0 | 0 | 0 | 0
[10 empty] | 0 | 0 | 0 | 0 | 0 | 0 | 0 | 0 | 0 | 0 | 0 | 0 | 0 | 0 | 0 | 0 | 0 | 0 | 0 | 0 | 0 | 0 | 0 | 0 | 0 | 0 | 0 | 0
[10 empty] | 0 | 0 | 0 | 0 | 0 | 0 | 0 | 0 | 0 | 0 | 0 | 0 | 0 | 0 | 0 | 0 | 0 | 0 | 0 | 0 | 0 | 0 | 0 | 0 | 0 | 0 | 0 | 0
[10 empty] | 0 | 0 | 0 | 0 | 0 | 0 | 0 | 0 | 0 | 0 | 0 | 0 | 0 | 0 | 0 | 0 | 0 | 0 | 0 | 0 | 0 | 0 | 0 | 0 | 0 | 0 | 0 | 0
[10 empty] | 0 | 0 | 0 | 0 | 0 | 0 | 0 | 0 | 0 | 0 | 0 | 0 | 0 | 0 | 0 | 0 | 0 | 0 | 0 | 0 | 0 | 0 | 0 | 0 | 0 | 0 | 0 | 0
[10 empty] | 0 | 0 | 0 | 0 | 0 | 0 | 0 | 0 | 0 | 0 | 0 | 0 | 0 | 0 | 0 | 0 | 0 | 0 | 0 | 0 | 0 | 0 | 0 | 0 | 0 | 0 | 0 | 0
[10 empty] | 0 | 0 | 0 | 0 | 0.0025106 | 0.0051091 | 0.0078067 | 0.010592 | 0.013456 | 0.016392 | 0.019378 | 0.022417 | 0.025502 | 0.028623 | 0.031646 | 0.034693 | 0.03768 | 0.040429 | 0.042961 | 0.045293 | 0.047445 | 0.049432 | 0.051273 | 0.052983 | 0 | 0 | 0 | 0
[10 empty] | 0 | 0 | 0 | 0 | 0 | 0 | 0 | 0 | 0 | 0 | 0 | 0 | 0 | 0 | 0 | 0 | 0 | 0 | 0 | 0 | 0 | 0 | 0 | 0 | 0 | 0 | 0 | 0
[10 empty] | 0 | 0 | 0 | 0 | 0.0013273 | 0.002701 | 0.0041271 | 0.0055993 | 0.0071137 | 0.008666 | 0.010245 | 0.011851 | 0.013482 | 0.015132 | 0.01673 | 0.018341 | 0.01992 | 0.021373 | 0.022712 | 0.023945 | 0.025082 | 0.026133 | 0.027106 | 0.02801 | 0 | 0 | 0 | 0
[10 empty] | 0 | 0 | 0 | 0 | 0.0025106 | 0.0025985 | 0.0026976 | 0.0027848 | 0.0028645 | 0.0029363 | 0.0029861 | 0.003039 | 0.0030843 | 0.0031215 | 0.0030231 | 0.0030466 | 0.0029873 | 0.0029419 | 0.0029103 | 0.0028881 | 0.0028803 | 0.0028795 | 0.0028905 | 0.0029086 | 0 | 0 | 0 | 0
[10 empty] | 0 | 0 | 0 | 0 | 0 | 0 | 0 | 0 | 0 | 0 | 0 | 0 | 0 | 0 | 0 | 0 | 0 | 0 | 0 | 0 | 0 | 0 | 0 | 0 | -0.0083113 | -0.0085333 | -0.0087061 | -0.0088251
[10 empty] | 0 | 0 | 0 | 0 | 0 | 0 | 0 | 0 | 0 | 0 | 0 | 0 | 0 | 0 | 0 | 0 | 0 | 0 | 0 | 0 | 0 | 0 | 0 | 0 | 0 | 0 | 0 | 0
[10 empty] | 0 | 0 | 0 | 0 | 0 | 0 | 0 | 0 | 0 | 0 | 0 | 0 | 0 | 0 | 0 | 0 | 0 | 0 | 0 | 0 | 0 | 0 | 0 | 0 | -0.0029567 | -0.0030357 | -0.0030971 | -0.0031395
[10 empty] | 0 | 0 | 0 | 0 | 0 | 0 | 0 | 0 | 0 | 0 | 0 | 0 | 0 | 0 | 0 | 0 | 0 | 0 | 0 | 0 | 0 | 0 | 0 | 0 | -0.0004043 | -0.00037601 | -0.00034565 | -0.00031289
[10 empty] | 0 | 0 | 0 | 0 | 0 | 0 | 0 | 0 | 0 | 0 | 0 | 0 | 0 | 0 | 0 | 0 | 0 | 0 | 0 | 0 | 0 | 0 | 0 | 0 | 0 | 0 | 0 | 0
[10 empty] | 0 | 0 | 0 | 0 | 0 | 0 | 0 | 0 | 0 | 0 | 0 | 0 | 0 | 0 | 0 | 0 | 0 | 0 | 0 | 0 | 0 | 0 | 0 | 0 | 0 | 0 | 0 | 0
[10 empty] | 0 | 0 | 0 | 0 | 0 | 0 | 0 | 0 | 0 | 0 | 0 | 0 | 0 | 0 | 0 | 0 | 0 | 0 | 0 | 0 | 0 | 0 | 0 | 0 | 0 | 0 | 0 | 0
[10 empty] | 0 | 0 | 0 | 0 | 0 | 0 | 0 | 0 | 0 | 0 | 0 | 0 | 0 | 0 | 0 | 0 | 0 | 0 | 0 | 0 | 0 | 0 | 0 | 0 | 0 | 0 | 0 | 0
[10 empty] | 0 | 0 | 0 | 0 | 0 | 0 | 0 | 0 | 0 | 0 | 0 | 0 | 0 | 0 | 0 | 0 | 0 | 0 | 0 | 0 | 0 | 0 | 0 | 0 | 0 | 0 | 0 | 0
[10 empty] | 0 | 0 | 0 | 0 | 0 | 0 | 0 | 0 | 0 | 0 | 0 | 0 | 0 | 0 | 0 | 0 | 0 | 0 | 0 | 0 | 0 | 0 | 0 | 0 | 0 | 0 | 0 | 0
[10 empty] | 0 | 0 | 0 | 0 | 0 | 0 | 0 | 0 | 0 | 0 | 0 | 0 | 0 | 0 | 0 | 0 | 0 | 0 | 0 | 0 | 0 | 0 | 0 | 0 | 0 | 0 | 0 | 0
[10 empty] | 0 | 0 | 0 | 0 | 0 | 0 | 0 | 0 | 0 | 0 | 0 | 0 | 0 | 0 | 0 | 0 | 0 | 0 | 0 | 0 | 0 | 0 | 0 | 0 | 0 | 0 | 0 | 0
[10 empty] | 0 | 0 | 0 | 0 | 2.0425 | 2.7032 | 3.359 | 3.4326 | 3.5512 | 3.7286 | 3.5209 | 3.694 | 3.8406 | 3.939 | 3.9978 | 4.0864 | 4.1594 | 4.2294 | 4.2708 | 4.3377 | 4.4136 | 4.4948 | 4.5646 | 4.6095 | 4.9441 | 5.1033 | 5.2737 | 5.4668
[10 empty] | 0 | 0 | 0 | 0 | 0.18149 | 0.2402 | 0.29847 | 0.30501 | 0.31555 | 0.33131 | 0.31285 | 0.32824 | 0.34126 | 0.35001 | 0.35523 | 0.3631 | 0.36959 | 0.37581 | 0.37949 | 0.38544 | 0.39217 | 0.39939 | 0.4056 | 0.40958 | 0.39432 | 0.40701 | 0.42061 | 0.43601
[10 empty] | 0 | 0 | 0 | 0 | 0.77171 | 1.0213 | 1.2691 | 1.2969 | 1.3418 | 1.4088 | 1.3303 | 1.3957 | 1.4511 | 1.4883 | 1.5105 | 1.544 | 1.5715 | 1.598 | 1.6136 | 1.6389 | 1.6676 | 1.6983 | 1.7247 | 1.7416 | 1.257 | 1.2975 | 1.3408 | 1.3899
[10 empty] | 0 | 0 | 0 | 0 | 2.0425 | 0.66887 | 0.66661 | 0.6201 | 0.54718 | 0.53342 | 0.42032 | 0.38516 | 0.35816 | 0.36786 | 0.37738 | 0.45786 | 0.47265 | 0.48365 | 0.45351 | 0.47921 | 0.48323 | 0.48288 | 0.60111 | 0.57866 | 0.26525 | 0.30712 | 0.33699 | 0.3558
[10 empty] | 0 | 0 | 0 | 0 | 0 | 0 | 0 | 0 | 0 | 0 | 0 | 0 | 0 | 0 | 0 | 0 | 0 | 0 | 0 | 0 | 0 | 0 | 0 | 0 | 0 | 0 | 0 | 0
[10 empty] | 0 | 0 | 0 | 0 | 0 | 0 | 0 | 0 | 0 | 0 | 0 | 0 | 0 | 0 | 0 | 0 | 0 | 0 | 0 | 0 | 0 | 0 | 0 | 0 | 0 | 0 | 0 | 0
[10 empty] | 0 | 0 | 0 | 0 | 0 | 0 | 0 | 0 | 0 | 0 | 0 | 0 | 0 | 0 | 0 | 0 | 0 | 0 | 0 | 0 | 0 | 0 | 0 | 0 | 0 | 0 | 0 | 0
[10 empty] | 0 | 0 | 0 | 0 | 0 | 0 | 0 | 0 | 0 | 0 | 0 | 0 | 0 | 0 | 0 | 0 | 0 | 0 | 0 | 0 | 0 | 0 | 0 | 0 | 0 | 0 | 0 | 0
[10 empty] | 0 | 0 | 0 | 0 | 0.057104 | 0.10966 | 0.1587 | 0.20594 | 0.24333 | 0.27463 | 0.30657 | 0.33626 | 0.36652 | 0.38747 | 0.4007 | 0.4124 | 0.42094 | 0.42724 | 0.425 | 0.42409 | 0.42678 | 0.43156 | 0.43848 | 0.44734 | 1.7077 | 1.7332 | 1.7552 | 1.7728
[10 empty] | 0 | 0 | 0 | 0 | 0.0050741 | 0.0097442 | 0.014102 | 0.018299 | 0.021621 | 0.024403 | 0.027241 | 0.029879 | 0.032568 | 0.034429 | 0.035605 | 0.036645 | 0.037403 | 0.037963 | 0.037764 | 0.037683 | 0.037922 | 0.038347 | 0.038961 | 0.03975 | 0.13619 | 0.13823 | 0.13998 | 0.14139
[10 empty] | 0 | 0 | 0 | 0 | 0.021576 | 0.041434 | 0.059963 | 0.07781 | 0.091936 | 0.10376 | 0.11583 | 0.12705 | 0.13848 | 0.1464 | 0.1514 | 0.15582 | 0.15904 | 0.16142 | 0.16058 | 0.16023 | 0.16125 | 0.16306 | 0.16567 | 0.16902 | 0.43417 | 0.44066 | 0.44625 | 0.45072
[10 empty] | 0 | 0 | 0 | 0 | 0.057104 | 0.052786 | 0.05628 | 0.058108 | 0.052424 | 0.05094 | 0.049899 | 0.048897 | 0.047828 | 0.048714 | 0.049229 | 0.053493 | 0.055218 | 0.054799 | 0.058674 | 0.058074 | 0.059217 | 0.059752 | 0.059207 | 0.059849 | 0.15638 | 0.14415 | 0.13589 | 0.13056
[10 empty] | 0 | 0 | 0 | 0 | 0.21066 | 0.28005 | 0.35241 | 0.36803 | 0.38982 | 0.41899 | 0.40698 | 0.43392 | 0.45605 | 0.47172 | 0.48124 | 0.49087 | 0.49753 | 0.50377 | 0.50814 | 0.51127 | 0.5159 | 0.52374 | 0.53274 | 0.54119 | 0.48349 | 0.51341 | 0.54615 | 0.57442
[10 empty] | 0 | 0 | 0 | 0 | 0.018719 | 0.024884 | 0.031314 | 0.032702 | 0.034638 | 0.03723 | 0.036163 | 0.038557 | 0.040523 | 0.041916 | 0.042761 | 0.043617 | 0.044209 | 0.044763 | 0.045152 | 0.04543 | 0.045841 | 0.046538 | 0.047338 | 0.048089 | 0.038561 | 0.040947 | 0.043559 | 0.045813
[10 empty] | 0 | 0 | 0 | 0 | 0.079593 | 0.10581 | 0.13315 | 0.13905 | 0.14728 | 0.15831 | 0.15377 | 0.16395 | 0.17231 | 0.17823 | 0.18183 | 0.18547 | 0.18798 | 0.19034 | 0.19199 | 0.19317 | 0.19492 | 0.19789 | 0.20129 | 0.20448 | 0.12293 | 0.13053 | 0.13886 | 0.14604
[10 empty] | 0 | 0 | 0 | 0 | 0.21066 | 0.070233 | 0.073478 | 0.071966 | 0.065814 | 0.064406 | 0.050728 | 0.047225 | 0.042289 | 0.04695 | 0.05026 | 0.059624 | 0.062202 | 0.064281 | 0.075679 | 0.072334 | 0.070063 | 0.067458 | 0.064467 | 0.062503 | 0.028871 | 0.032762 | 0.034832 | 0.037293
[10 empty] | 0 | 0 | 0 | 0 | 0 | 0 | 0 | 0 | 0 | 0 | 0 | 0 | 0 | 0 | 0 | 0 | 0 | 0 | 0 | 0 | 0 | 0 | 0 | 0 | 0 | 0 | 0 | 0
[10 empty] | 0 | 0 | 0 | 0 | 0 | 0 | 0 | 0 | 0 | 0 | 0 | 0 | 0 | 0 | 0 | 0 | 0 | 0 | 0 | 0 | 0 | 0 | 0 | 0 | 0 | 0 | 0 | 0
[10 empty] | 0 | 0 | 0 | 0 | 0 | 0 | 0 | 0 | 0 | 0 | 0 | 0 | 0 | 0 | 0 | 0 | 0 | 0 | 0 | 0 | 0 | 0 | 0 | 0 | 0 | 0 | 0 | 0
[10 empty] | 0 | 0 | 0 | 0 | 0 | 0 | 0 | 0 | 0 | 0 | 0 | 0 | 0 | 0 | 0 | 0 | 0 | 0 | 0 | 0 | 0 | 0 | 0 | 0 | 0 | 0 | 0 | 0
[10 empty] | 0 | 0 | 0 | 0 | 0 | 0 | 0 | 0 | 0 | 0 | 0 | 0 | 0 | 0 | 0 | 0.0068333 | 0.013772 | 0.021903 | 0.030383 | 0.03916 | 0.048192 | 0.057444 | 0.066888 | 0.076262 | 0 | 0 | 0 | 0
[10 empty] | 0 | 0 | 0 | 0 | 0 | 0 | 0 | 0 | 0 | 0 | 0 | 0 | 0 | 0 | 0 | 0.0010367 | 0.0020894 | 0.0033228 | 0.0046094 | 0.005941 | 0.0073112 | 0.0087148 | 0.010148 | 0.01157 | 0 | 0 | 0 | 0
[10 empty] | 0 | 0 | 0 | 0 | 0 | 0 | 0 | 0 | 0 | 0 | 0 | 0 | 0 | 0 | 0 | 0.0021937 | 0.0044213 | 0.0070313 | 0.0097537 | 0.012571 | 0.015471 | 0.018441 | 0.021473 | 0.024482 | 0 | 0 | 0 | 0
[10 empty] | 0 | 0 | 0 | 0 | 0 | 0 | 0 | 0 | 0 | 0 | 0 | 0 | 0 | 0 | 0 | 0.0068333 | 0.0069404 | 0.0081329 | 0.0084845 | 0.0087832 | 0.0090393 | 0.0092611 | 0.009455 | 0.0093862 | 0 | 0 | 0 | 0
[10 empty] | 0 | 0 | 0 | 0 | 0.00389 | 0.0080791 | 0.012469 | 0.016991 | 0.021602 | 0.026276 | 0.030978 | 0.035705 | 0.039348 | 0.042633 | 0.045927 | 0.048482 | 0.050454 | 0.051973 | 0.052423 | 0.0528 | 0.053124 | 0.053417 | 0.053686 | 0.053902 | 0 | 0 | 0 | 0
[10 empty] | 0 | 0 | 0 | 0 | 0.00059014 | 0.0012257 | 0.0018916 | 0.0025777 | 0.0032772 | 0.0039863 | 0.0046996 | 0.0054167 | 0.0059695 | 0.0064678 | 0.0069675 | 0.0073552 | 0.0076543 | 0.0078847 | 0.0079531 | 0.0080102 | 0.0080594 | 0.0081038 | 0.0081446 | 0.0081774 | 0 | 0 | 0 | 0
[10 empty] | 0 | 0 | 0 | 0 | 0.0012488 | 0.0025936 | 0.0040027 | 0.0054546 | 0.0069347 | 0.0084351 | 0.0099447 | 0.011462 | 0.012632 | 0.013686 | 0.014744 | 0.015564 | 0.016197 | 0.016684 | 0.016829 | 0.01695 | 0.017054 | 0.017148 | 0.017234 | 0.017304 | 0 | 0 | 0 | 0
[10 empty] | 0 | 0 | 0 | 0 | 0.00389 | 0.0042062 | 0.004425 | 0.0045775 | 0.0046849 | 0.0047688 | 0.0048177 | 0.0048626 | 0.0038003 | 0.0034574 | 0.0034808 | 0.0039922 | 0.0043402 | 0.0045767 | 0.0047376 | 0.0048501 | 0.0049318 | 0.0049918 | 0.0050357 | 0.0046866 | 0 | 0 | 0 | 0
[10 empty] | 0 | 0 | 0 | 0 | 0 | 0 | 0 | 0 | 0 | 0 | 0 | 0 | 0 | 0 | 0 | 0 | 0 | 0 | 0 | 0 | 0 | 0 | 0 | 0 | 0 | 0 | 0 | 0
[10 empty] | 0 | 0 | 0 | 0 | 0 | 0 | 0 | 0 | 0 | 0 | 0 | 0 | 0 | 0 | 0 | 0 | 0 | 0 | 0 | 0 | 0 | 0 | 0 | 0 | 0 | 0 | 0 | 0
[10 empty] | 0 | 0 | 0 | 0 | 0 | 0 | 0 | 0 | 0 | 0 | 0 | 0 | 0 | 0 | 0 | 0 | 0 | 0 | 0 | 0 | 0 | 0 | 0 | 0 | 0 | 0 | 0 | 0
[10 empty] | 0 | 0 | 0 | 0 | 0 | 0 | 0 | 0 | 0 | 0 | 0 | 0 | 0 | 0 | 0 | 0 | 0 | 0 | 0 | 0 | 0 | 0 | 0 | 0 | 0 | 0 | 0 | 0
[10 empty] | 0 | 0 | 0 | 0 | 0 | 0 | 0 | 0 | 0 | 0 | 0 | 0 | 0 | 0 | 0 | 0 | 0 | 0 | 0 | 0 | 0 | 0 | 0 | 0 | 0 | 0 | 0 | 0
[10 empty] | 0 | 0 | 0 | 0 | 0 | 0 | 0 | 0 | 0 | 0 | 0 | 0 | 0 | 0 | 0 | 0 | 0 | 0 | 0 | 0 | 0 | 0 | 0 | 0 | 0 | 0 | 0 | 0
[10 empty] | 0 | 0 | 0 | 0 | 0 | 0 | 0 | 0 | 0 | 0 | 0 | 0 | 0 | 0 | 0 | 0 | 0 | 0 | 0 | 0 | 0 | 0 | 0 | 0 | 0 | 0 | 0 | 0
[10 empty] | 0 | 0 | 0 | 0 | 0 | 0 | 0 | 0 | 0 | 0 | 0 | 0 | 0 | 0 | 0 | 0 | 0 | 0 | 0 | 0 | 0 | 0 | 0 | 0 | 0 | 0 | 0 | 0
[10 empty] | 0 | 0 | 0 | 0 | 0 | 0 | 0 | 0 | 0 | 0 | 0 | 0 | 0 | 0 | 0 | 0 | 0 | 0 | 0 | 0 | 0 | 0 | 0 | 0 | 0 | 0 | 0 | 0
[10 empty] | 0 | 0 | 0 | 0 | 0 | 0 | 0 | 0 | 0 | 0 | 0 | 0 | 0 | 0 | 0 | 0 | 0 | 0 | 0 | 0 | 0 | 0 | 0 | 0 | 0 | 0 | 0 | 0
[10 empty] | 0 | 0 | 0 | 0 | 0 | 0 | 0 | 0 | 0 | 0 | 0 | 0 | 0 | 0 | 0 | 0 | 0 | 0 | 0 | 0 | 0 | 0 | 0 | 0 | 0 | 0 | 0 | 0
[10 empty] | 0 | 0 | 0 | 0 | 0 | 0 | 0 | 0 | 0 | 0 | 0 | 0 | 0 | 0 | 0 | 0 | 0 | 0 | 0 | 0 | 0 | 0 | 0 | 0 | 0 | 0 | 0 | 0
[10 empty] | 0 | 0 | 0 | 0 | 0 | 0 | 0 | 0 | 0 | 0 | 0 | 0 | 0 | 0 | 0 | 0 | 0 | 0 | 0 | 0 | 0 | 0 | 0 | 0 | 0 | 0 | 0 | 0
[10 empty] | 0 | 0 | 0 | 0 | 0 | 0 | 0 | 0 | 0 | 0 | 0 | 0 | 0 | 0 | 0 | 0 | 0 | 0 | 0 | 0 | 0 | 0 | 0 | 0 | 0 | 0 | 0 | 0
[10 empty] | 0 | 0 | 0 | 0 | 0 | 0 | 0 | 0 | 0 | 0 | 0 | 0 | 0 | 0 | 0 | 0 | 0 | 0 | 0 | 0 | 0 | 0 | 0 | 0 | 0 | 0 | 0 | 0
[10 empty] | 0 | 0 | 0 | 0 | 0 | 0 | 0 | 0 | 0 | 0 | 0 | 0 | 0 | 0 | 0 | 0 | 0 | 0 | 0 | 0 | 0 | 0 | 0 | 0 | 0 | 0 | 0 | 0
[10 empty] | 0 | 0 | 0 | 0 | 0 | 0.0074746 | 0.01548 | 0.023954 | 0.032843 | 0.0421 | 0.050763 | 0.05905 | 0.06713 | 0.075136 | 0.08212 | 0.088235 | 0.093612 | 0.099852 | 0.10564 | 0.11099 | 0.11594 | 0.11839 | 0.12064 | 0.1227 | 0 | 0 | 0 | 0
[10 empty] | 0 | 0 | 0 | 0 | 0 | 0.001134 | 0.0023485 | 0.0036341 | 0.0049826 | 0.0063869 | 0.0077013 | 0.0089584 | 0.010184 | 0.011399 | 0.012458 | 0.013386 | 0.014202 | 0.015148 | 0.016026 | 0.016839 | 0.017589 | 0.017961 | 0.018301 | 0.018614 | 0 | 0 | 0 | 0
[10 empty] | 0 | 0 | 0 | 0 | 0 | 0.0023995 | 0.0049695 | 0.0076899 | 0.010543 | 0.013515 | 0.016296 | 0.018957 | 0.02155 | 0.02412 | 0.026362 | 0.028326 | 0.030052 | 0.032055 | 0.033913 | 0.035632 | 0.037219 | 0.038006 | 0.038727 | 0.039388 | 0 | 0 | 0 | 0
[10 empty] | 0 | 0 | 0 | 0 | 0 | 0.0074746 | 0.0080204 | 0.008505 | 0.0089365 | 0.009322 | 0.008747 | 0.0083876 | 0.0081975 | 0.0081391 | 0.0081818 | 0.0083009 | 0.0084764 | 0.01018 | 0.010506 | 0.010659 | 0.0107 | 0.010676 | 0.010619 | 0.010553 | 0 | 0 | 0 | 0
[10 empty] | 0 | 0 | 0 | 0 | 0.019004 | 0.038798 | 0.0542 | 0.068308 | 0.082561 | 0.092727 | 0.099749 | 0.10441 | 0.10367 | 0.10265 | 0.10143 | 0.099961 | 0.098295 | 0.096459 | 0.094529 | 0.092995 | 0.091834 | 0.091034 | 0.090602 | 0.090545 | 0.55084 | 0.56096 | 0.57143 | 0.5822
[10 empty] | 0 | 0 | 0 | 0 | 0.0033572 | 0.0068541 | 0.0095749 | 0.012067 | 0.014585 | 0.016381 | 0.017622 | 0.018444 | 0.018314 | 0.018134 | 0.017918 | 0.017659 | 0.017365 | 0.01704 | 0.016699 | 0.016428 | 0.016223 | 0.016082 | 0.016006 | 0.015996 | 0.087343 | 0.088949 | 0.090608 | 0.092317
[10 empty] | 0 | 0 | 0 | 0 | 0.0024444 | 0.0049904 | 0.0069714 | 0.0087861 | 0.010619 | 0.011927 | 0.01283 | 0.013429 | 0.013334 | 0.013203 | 0.013046 | 0.012858 | 0.012643 | 0.012407 | 0.012159 | 0.011961 | 0.011812 | 0.011709 | 0.011654 | 0.011646 | 0.047677 | 0.048554 | 0.049459 | 0.050392
[10 empty] | 0 | 0 | 0 | 0 | 0.019004 | 0.019876 | 0.015568 | 0.014341 | 0.014547 | 0.01672 | 0.01802 | 0.017201 | 0.016055 | 0.015209 | 0.014341 | 0.014665 | 0.014845 | 0.014925 | 0.014554 | 0.014076 | 0.013911 | 0.014029 | 0.014257 | 0.014644 | 0.088833 | 0.090787 | 0.093529 | 0.09737
[10 empty] | 0 | 0 | 0 | 0 | 0 | 0 | 0 | 0 | 0 | 0 | 0 | 0 | 0 | 0 | 0 | 0 | 0 | 0 | 0 | 0 | 0 | 0 | 0 | 0 | 0 | 0 | 0 | 0
[10 empty] | 0 | 0 | 0 | 0 | 0 | 0 | 0 | 0 | 0 | 0 | 0 | 0 | 0 | 0 | 0 | 0 | 0 | 0 | 0 | 0 | 0 | 0 | 0 | 0 | 0 | 0 | 0 | 0
[10 empty] | 0 | 0 | 0 | 0 | 0 | 0 | 0 | 0 | 0 | 0 | 0 | 0 | 0 | 0 | 0 | 0 | 0 | 0 | 0 | 0 | 0 | 0 | 0 | 0 | 0 | 0 | 0 | 0
[10 empty] | 0 | 0 | 0 | 0 | 0 | 0 | 0 | 0 | 0 | 0 | 0 | 0 | 0 | 0 | 0 | 0 | 0 | 0 | 0 | 0 | 0 | 0 | 0 | 0 | 0 | 0 | 0 | 0
[10 empty] | 0 | 0 | 0 | 0 | 0 | 0 | 0 | 0 | 0 | 0 | 0 | 0 | 0 | 0 | 0 | 0 | 0 | 0 | 0 | 0 | 0 | 0 | 0 | 0 | 0 | 0 | 0 | 0
[10 empty] | 0 | 0 | 0 | 0 | 0 | 0 | 0 | 0 | 0 | 0 | 0 | 0 | 0 | 0 | 0 | 0 | 0 | 0 | 0 | 0 | 0 | 0 | 0 | 0 | 0 | 0 | 0 | 0
[10 empty] | 0 | 0 | 0 | 0 | 0 | 0 | 0 | 0 | 0 | 0 | 0 | 0 | 0 | 0 | 0 | 0 | 0 | 0 | 0 | 0 | 0 | 0 | 0 | 0 | 0 | 0 | 0 | 0
[10 empty] | 0 | 0 | 0 | 0 | 0 | 0 | 0 | 0 | 0 | 0 | 0 | 0 | 0 | 0 | 0 | 0 | 0 | 0 | 0 | 0 | 0 | 0 | 0 | 0 | 0 | 0 | 0 | 0
[10 empty] | 0 | 0 | 0 | 0 | 0.00035061 | 0.00068697 | 0.0010157 | 0.0012847 | 0.0015026 | 0.0016766 | 0.0018127 | 0.0019801 | 0.0021198 | 0.0022335 | 0.0022127 | 0.002181 | 0.0021392 | 0.002089 | 0.0020313 | 0.0019669 | 0.0019123 | 0.0018633 | 0.0018266 | 0.0018007 | 0.60751 | 0.62437 | 0.641 | 0.65717
[10 empty] | 0 | 0 | 0 | 0 | 6.1939e-05 | 0.00012136 | 0.00017943 | 0.00022696 | 0.00026546 | 0.00029618 | 0.00032024 | 0.00034979 | 0.00037448 | 0.00039458 | 0.00039089 | 0.00038529 | 0.00037792 | 0.00036904 | 0.00035884 | 0.00034748 | 0.00033782 | 0.00032916 | 0.00032268 | 0.0003181 | 0.09633 | 0.099003 | 0.10164 | 0.1042
[10 empty] | 0 | 0 | 0 | 0 | 4.5098e-05 | 8.8361e-05 | 0.00013064 | 0.00016525 | 0.00019328 | 0.00021565 | 0.00023316 | 0.00025469 | 0.00027266 | 0.00028729 | 0.0002846 | 0.00028053 | 0.00027516 | 0.0002687 | 0.00026127 | 0.000253 | 0.00024597 | 0.00023966 | 0.00023494 | 0.00023161 | 0.052583 | 0.054042 | 0.055481 | 0.056881
[10 empty] | 0 | 0 | 0 | 0 | 0.00035061 | 0.00033756 | 0.00033107 | 0.00032213 | 0.0003124 | 0.00030287 | 0.00029318 | 0.00034691 | 0.00033746 | 0.00032557 | 0.00030926 | 0.00029571 | 0.00028351 | 0.00027002 | 0.00025615 | 0.00024232 | 0.00024382 | 0.00025835 | 0.00025861 | 0.00025858 | 0.093357 | 0.10025 | 0.10172 | 0.10309
[10 empty] | 0 | 0 | 0 | 0 | 0.0064613 | 0.013228 | 0.019507 | 0.025598 | 0.031702 | 0.036655 | 0.040733 | 0.045109 | 0.048988 | 0.052416 | 0.053744 | 0.054971 | 0.056055 | 0.057024 | 0.057899 | 0.058699 | 0.059519 | 0.06038 | 0.061287 | 0.06225 | 0.28317 | 0.29329 | 0.30359 | 0.31395
[10 empty] | 0 | 0 | 0 | 0 | 0.0011414 | 0.0023369 | 0.0034461 | 0.0045221 | 0.0056004 | 0.0064755 | 0.0071959 | 0.007969 | 0.0086543 | 0.0092597 | 0.0094943 | 0.0097111 | 0.0099026 | 0.010074 | 0.010228 | 0.01037 | 0.010515 | 0.010667 | 0.010827 | 0.010997 | 0.0449 | 0.046506 | 0.048139 | 0.049782
[10 empty] | 0 | 0 | 0 | 0 | 0.00083108 | 0.0017015 | 0.0025091 | 0.0032925 | 0.0040777 | 0.0047148 | 0.0052393 | 0.0058022 | 0.0063012 | 0.006742 | 0.0069128 | 0.0070706 | 0.0072101 | 0.0073347 | 0.0074473 | 0.0075501 | 0.0076557 | 0.0077663 | 0.007883 | 0.008007 | 0.024509 | 0.025386 | 0.026277 | 0.027174
[10 empty] | 0 | 0 | 0 | 0 | 0.0064613 | 0.0067667 | 0.0062788 | 0.006091 | 0.006104 | 0.0062458 | 0.0064648 | 0.0075417 | 0.0076298 | 0.0076485 | 0.0076481 | 0.0076561 | 0.0076076 | 0.0076645 | 0.0077652 | 0.0078778 | 0.0080721 | 0.0084652 | 0.0085473 | 0.0086333 | 0.040861 | 0.043425 | 0.044447 | 0.045503
[10 empty] | 0 | 0 | 0 | 0 | 0 | 0 | 0 | 0 | 0 | 0 | 0 | 0 | 0 | 0 | 0 | 0 | 0 | 0 | 0 | 0 | 0 | 0 | 0 | 0 | -0.55323 | -0.52598 | -0.49671 | -0.46532
[10 empty] | 0 | 0 | 0 | 0 | 0 | 0 | 0 | 0 | 0 | 0 | 0 | 0 | 0 | 0 | 0 | 0 | 0 | 0 | 0 | 0 | 0 | 0 | 0 | 0 | -0.087722 | -0.083402 | -0.078761 | -0.073783
[10 empty] | 0 | 0 | 0 | 0 | 0 | 0 | 0 | 0 | 0 | 0 | 0 | 0 | 0 | 0 | 0 | 0 | 0 | 0 | 0 | 0 | 0 | 0 | 0 | 0 | -0.047884 | -0.045526 | -0.042992 | -0.040275
[10 empty] | 0 | 0 | 0 | 0 | 0 | 0 | 0 | 0 | 0 | 0 | 0 | 0 | 0 | 0 | 0 | 0 | 0 | 0 | 0 | 0 | 0 | 0 | 0 | 0 | -0.06353 | -0.061282 | -0.055502 | -0.049483
[10 empty] | 0 | 0 | 0 | 0 | 0 | 0 | 0 | 0 | 0 | 0 | 0 | 0 | 0 | 0 | 0 | 0 | 0 | 0 | 0 | 0 | 0 | 0 | 0 | 0 | 0 | 0 | 0 | 0
[10 empty] | 0 | 0 | 0 | 0 | 0 | 0 | 0 | 0 | 0 | 0 | 0 | 0 | 0 | 0 | 0 | 0 | 0 | 0 | 0 | 0 | 0 | 0 | 0 | 0 | 0 | 0 | 0 | 0
[10 empty] | 0 | 0 | 0 | 0 | 0 | 0 | 0 | 0 | 0 | 0 | 0 | 0 | 0 | 0 | 0 | 0 | 0 | 0 | 0 | 0 | 0 | 0 | 0 | 0 | 0 | 0 | 0 | 0
[10 empty] | 0 | 0 | 0 | 0 | 0 | 0 | 0 | 0 | 0 | 0 | 0 | 0 | 0 | 0 | 0 | 0 | 0 | 0 | 0 | 0 | 0 | 0 | 0 | 0 | 0 | 0 | 0 | 0
[10 empty] | 0 | 0 | 0 | 0 | 0 | 0 | 0 | 0 | 0 | 0 | 0 | 0 | 0 | 0 | 0 | 0 | 0 | 0 | 0 | 0 | 0 | 0 | 0 | 0 | 0 | 0 | 0 | 0
[10 empty] | 0 | 0 | 0 | 0 | 0 | 0 | 0 | 0 | 0 | 0 | 0 | 0 | 0 | 0 | 0 | 0 | 0 | 0 | 0 | 0 | 0 | 0 | 0 | 0 | 0 | 0 | 0 | 0
[10 empty] | 0 | 0 | 0 | 0 | 0 | 0 | 0 | 0 | 0 | 0 | 0 | 0 | 0 | 0 | 0 | 0 | 0 | 0 | 0 | 0 | 0 | 0 | 0 | 0 | 0 | 0 | 0 | 0
[10 empty] | 0 | 0 | 0 | 0 | 0 | 0 | 0 | 0 | 0 | 0 | 0 | 0 | 0 | 0 | 0 | 0 | 0 | 0 | 0 | 0 | 0 | 0 | 0 | 0 | 0 | 0 | 0 | 0
[10 empty] | 0 | 0 | 0 | 0 | 0 | 0 | 0 | 0 | 0 | 0 | 0 | 0 | 0 | 0 | 0 | 0 | 0 | 0 | 0 | 0 | 0 | 0 | 0 | 0 | 0 | 0 | 0 | 0
[10 empty] | 0 | 0 | 0 | 0 | 0 | 0 | 0 | 0 | 0 | 0 | 0 | 0 | 0 | 0 | 0 | 0 | 0 | 0 | 0 | 0 | 0 | 0 | 0 | 0 | 0 | 0 | 0 | 0
[10 empty] | 0 | 0 | 0 | 0 | 0 | 0 | 0 | 0 | 0 | 0 | 0 | 0 | 0 | 0 | 0 | 0 | 0 | 0 | 0 | 0 | 0 | 0 | 0 | 0 | 0 | 0 | 0 | 0
[10 empty] | 0 | 0 | 0 | 0 | 0 | 0 | 0 | 0 | 0 | 0 | 0 | 0 | 0 | 0 | 0 | 0 | 0 | 0 | 0 | 0 | 0 | 0 | 0 | 0 | 0 | 0 | 0 | 0
[10 empty] | 0 | 0 | 0 | 0 | 0 | 0 | 0 | 0 | 0 | 0 | 0 | 0 | 0 | 0 | 0 | 0 | 0 | 0 | 0 | 0 | 0 | 0 | 0 | 0 | 0 | 0 | 0 | 0
[10 empty] | 0 | 0 | 0 | 0 | 0 | 0 | 0 | 0 | 0 | 0 | 0 | 0 | 0 | 0 | 0 | 0 | 0 | 0 | 0 | 0 | 0 | 0 | 0 | 0 | 0 | 0 | 0 | 0
[10 empty] | 0 | 0 | 0 | 0 | 0 | 0 | 0 | 0 | 0 | 0 | 0 | 0 | 0 | 0 | 0 | 0 | 0 | 0 | 0 | 0 | 0 | 0 | 0 | 0 | 0 | 0 | 0 | 0
[10 empty] | 0 | 0 | 0 | 0 | 0 | 0 | 0 | 0 | 0 | 0 | 0 | 0 | 0 | 0 | 0 | 0 | 0 | 0 | 0 | 0 | 0 | 0 | 0 | 0 | 0 | 0 | 0 | 0
[10 empty] | 0 | 0 | 0 | 0 | 0 | 0 | 0 | 0 | 0 | 0 | 0.0029165 | 0.0059255 | 0.0088292 | 0.011654 | 0.014423 | 0.017157 | 0.019871 | 0.022581 | 0.025298 | 0.028033 | 0.030794 | 0.033335 | 0.035677 | 0.038442 | 0.0078873 | 0.0080845 | 0.0082643 | 0.0084248
[10 empty] | 0 | 0 | 0 | 0 | 0 | 0 | 0 | 0 | 0 | 0 | 0.00051523 | 0.0010468 | 0.0015598 | 0.0020588 | 0.002548 | 0.0030309 | 0.0035104 | 0.0039891 | 0.0044691 | 0.0049523 | 0.0054401 | 0.005889 | 0.0063027 | 0.0067912 | 0.0012507 | 0.0012819 | 0.0013104 | 0.0013359
[10 empty] | 0 | 0 | 0 | 0 | 0 | 0 | 0 | 0 | 0 | 0 | 0.00037514 | 0.00076218 | 0.0011357 | 0.001499 | 0.0018552 | 0.0022068 | 0.0025559 | 0.0029044 | 0.0032539 | 0.0036057 | 0.0039609 | 0.0042877 | 0.004589 | 0.0049446 | 0.00068268 | 0.00069975 | 0.0007153 | 0.0007292
[10 empty] | 0 | 0 | 0 | 0 | 0 | 0 | 0 | 0 | 0 | 0 | 0.0029165 | 0.0030207 | 0.0029274 | 0.0028603 | 0.0028158 | 0.002791 | 0.0027829 | 0.0027891 | 0.0028076 | 0.0028362 | 0.0028735 | 0.0029178 | 0.002968 | 0.0036083 | 0.00047566 | 0.00047919 | 0.00048374 | 0.00058359
[10 empty] | 0 | 0 | 0 | 0 | 0 | 0 | 0 | 0 | 0 | 0 | 0 | 0 | 0 | 0 | 0 | 0 | 0 | 0 | 0 | 0 | 0 | 0 | 0 | 0 | 2.5381 | 2.6582 | 2.7674 | 2.8655
[10 empty] | 0 | 0 | 0 | 0 | 0 | 0 | 0 | 0 | 0 | 0 | 0 | 0 | 0 | 0 | 0 | 0 | 0 | 0 | 0 | 0 | 0 | 0 | 0 | 0 | 0.40245 | 0.42149 | 0.4388 | 0.45436
[10 empty] | 0 | 0 | 0 | 0 | 0 | 0 | 0 | 0 | 0 | 0 | 0 | 0 | 0 | 0 | 0 | 0 | 0 | 0 | 0 | 0 | 0 | 0 | 0 | 0 | 0.21968 | 0.23008 | 0.23953 | 0.24802
[10 empty] | 0 | 0 | 0 | 0 | 0 | 0 | 0 | 0 | 0 | 0 | 0 | 0 | 0 | 0 | 0 | 0 | 0 | 0 | 0 | 0 | 0 | 0 | 0 | 0 | 0.14835 | 0.1458 | 0.14409 | 0.14304
[10 empty] | 0 | 0 | 0 | 0 | 0 | 0 | 0 | 0 | 0 | 0 | 0 | 0 | 0 | 0 | 0 | 0 | 0 | 0 | 0 | 0 | 0 | 0 | 0 | 0 | 0 | 0 | 0 | 0
[10 empty] | 0 | 0 | 0 | 0 | 0 | 0 | 0 | 0 | 0 | 0 | 0 | 0 | 0 | 0 | 0 | 0 | 0 | 0 | 0 | 0 | 0 | 0 | 0 | 0 | 0 | 0 | 0 | 0
[10 empty] | 0 | 0 | 0 | 0 | 0 | 0 | 0 | 0 | 0 | 0 | 0 | 0 | 0 | 0 | 0 | 0 | 0 | 0 | 0 | 0 | 0 | 0 | 0 | 0 | 0 | 0 | 0 | 0
[10 empty] | 0 | 0 | 0 | 0 | 0 | 0 | 0 | 0 | 0 | 0 | 0 | 0 | 0 | 0 | 0 | 0 | 0 | 0 | 0 | 0 | 0 | 0 | 0 | 0 | 0 | 0 | 0 | 0
[10 empty] | 0 | 0 | 0 | 0 | 0 | 0 | 0 | 0 | 0 | 0 | 0 | 0 | 0 | 0 | 0 | 0 | 0 | 0 | 0 | 0 | 0 | 0 | 0 | 0 | 0 | 0 | 0 | 0
[10 empty] | 0 | 0 | 0 | 0 | 0 | 0 | 0 | 0 | 0 | 0 | 0 | 0 | 0 | 0 | 0 | 0 | 0 | 0 | 0 | 0 | 0 | 0 | 0 | 0 | 0 | 0 | 0 | 0
[10 empty] | 0 | 0 | 0 | 0 | 0 | 0 | 0 | 0 | 0 | 0 | 0 | 0 | 0 | 0 | 0 | 0 | 0 | 0 | 0 | 0 | 0 | 0 | 0 | 0 | 0 | 0 | 0 | 0
[10 empty] | 0 | 0 | 0 | 0 | 0 | 0 | 0 | 0 | 0 | 0 | 0 | 0 | 0 | 0 | 0 | 0 | 0 | 0 | 0 | 0 | 0 | 0 | 0 | 0 | 0 | 0 | 0 | 0
[10 empty] | 0 | 0 | 0 | 0 | 0 | 0 | 0 | 0 | 0 | 0 | 0 | 0 | 0 | 0 | 0 | 0 | 0 | 0 | 0 | 0 | 0 | 0 | 0 | 0 | 0.48497 | 0.5044 | 0.52326 | 0.54198
[10 empty] | 0 | 0 | 0 | 0 | 0 | 0 | 0 | 0 | 0 | 0 | 0 | 0 | 0 | 0 | 0 | 0 | 0 | 0 | 0 | 0 | 0 | 0 | 0 | 0 | 0.4693 | 0.48811 | 0.50636 | 0.52447
[10 empty] | 0 | 0 | 0 | 0 | 0 | 0 | 0 | 0 | 0 | 0 | 0 | 0 | 0 | 0 | 0 | 0 | 0 | 0 | 0 | 0 | 0 | 0 | 0 | 0 | 0 | 0 | 0 | 0
[10 empty] | 0 | 0 | 0 | 0 | 0 | 0 | 0 | 0 | 0 | 0 | 0 | 0 | 0 | 0 | 0 | 0 | 0 | 0 | 0 | 0 | 0 | 0 | 0 | 0 | 0.031612 | 0.032213 | 0.032291 | 0.032981
[10 empty] | 0 | 0 | 0 | 0 | 0 | 0 | 0 | 0 | 0 | 0 | 0 | 0 | 0 | 0 | 0 | 0 | 0 | 0 | 0 | 0 | 0 | 0 | 0 | 0 | 0 | 0 | 0 | 0
[10 empty] | 0 | 0 | 0 | 0 | 0 | 0 | 0 | 0 | 0 | 0 | 0 | 0 | 0 | 0 | 0 | 0 | 0 | 0 | 0 | 0 | 0 | 0 | 0 | 0 | 0 | 0 | 0 | 0
[10 empty] | 0 | 0 | 0 | 0 | 0 | 0 | 0 | 0 | 0 | 0 | 0 | 0 | 0 | 0 | 0 | 0 | 0 | 0 | 0 | 0 | 0 | 0 | 0 | 0 | 0 | 0 | 0 | 0
[10 empty] | 0 | 0 | 0 | 0 | 0 | 0 | 0 | 0 | 0 | 0 | 0 | 0 | 0 | 0 | 0 | 0 | 0 | 0 | 0 | 0 | 0 | 0 | 0 | 0 | 0 | 0 | 0 | 0
[10 empty] | 0 | 0 | 0 | 0 | 0 | 0 | 0 | 0 | 0 | 0 | 0 | 0 | 0 | 0 | 0 | 0 | 0 | 0 | 0 | 0 | 0 | 0 | 0 | 0 | 0 | 0 | 0 | 0
[10 empty] | 0 | 0 | 0 | 0 | 0 | 0 | 0 | 0 | 0 | 0 | 0 | 0 | 0 | 0 | 0 | 0 | 0 | 0 | 0 | 0 | 0 | 0 | 0 | 0 | 0 | 0 | 0 | 0
[10 empty] | 0 | 0 | 0 | 0 | 0 | 0 | 0 | 0 | 0 | 0 | 0 | 0 | 0 | 0 | 0 | 0 | 0 | 0 | 0 | 0 | 0 | 0 | 0 | 0 | 0 | 0 | 0 | 0
[10 empty] | 0 | 0 | 0 | 0 | 0 | 0 | 0 | 0 | 0 | 0 | 0 | 0 | 0 | 0 | 0 | 0 | 0 | 0 | 0 | 0 | 0 | 0 | 0 | 0 | 0 | 0 | 0 | 0
[10 empty] | 0 | 0 | 0 | 0 | 0 | 0 | 0 | 0 | 0 | 0 | 0 | 0 | 0 | 0 | 0 | 0 | 0 | 0 | 0 | 0 | 0 | 0 | 0 | 0 | 0 | 0 | 0 | 0
[10 empty] | 0 | 0 | 0 | 0 | 0 | 0 | 0 | 0 | 0 | 0 | 0 | 0 | 0 | 0 | 0 | 0 | 0 | 0 | 0 | 0 | 0 | 0 | 0 | 0 | 0 | 0 | 0 | 0
[10 empty] | 0 | 0 | 0 | 0 | 0 | 0 | 0 | 0 | 0 | 0 | 0 | 0 | 0 | 0 | 0 | 0 | 0 | 0 | 0 | 0 | 0 | 0 | 0 | 0 | 0 | 0 | 0 | 0
[10 empty] | 0 | 0 | 0 | 0 | 0 | 0 | 0 | 0 | 0 | 0 | 0 | 0 | 0 | 0 | 0 | 0 | 0 | 0 | 0 | 0 | 0 | 0 | 0 | 0 | 0 | 0 | 0 | 0
[10 empty] | 0 | 0 | 0 | 0 | 0 | 0 | 0 | 0 | 0 | 0 | 0 | 0 | 0 | 0 | 0 | 0 | 0 | 0 | 0 | 0 | 0 | 0 | 0 | 0 | 0 | 0 | 0 | 0
[10 empty] | 0 | 0 | 0 | 0 | 0 | 0 | 0 | 0 | 0 | 0 | 0 | 0 | 0 | 0 | 0 | 0 | 0 | 0 | 0 | 0 | 0 | 0 | 0 | 0 | 0 | 0 | 0 | 0
[10 empty] | 0 | 0 | 0 | 0 | 0 | 0 | 0 | 0 | 0 | 0 | 0 | 0 | 0 | 0 | 0 | 0 | 0 | 0 | 0 | 0 | 0 | 0 | 0 | 0 | 0 | 0 | 0 | 0
[10 empty] | 0 | 0 | 0 | 0 | 0 | 0 | 0 | 0 | 0 | 0 | 0 | 0 | 0 | 0 | 0 | 0 | 0 | 0 | 0 | 0 | 0 | 0 | 0 | 0 | 0 | 0 | 0 | 0
[10 empty] | 0 | 0 | 0 | 0 | 0 | 0 | 0 | 0 | 0 | 0 | 0 | 0 | 0 | 0 | 0 | 0 | 0 | 0 | 0 | 0 | 0 | 0 | 0 | 0 | 0 | 0 | 0 | 0
[10 empty] | 0 | 0 | 0 | 0 | 0 | 0 | 0 | 0 | 0 | 0 | 0 | 0 | 0 | 0 | 0 | 0 | 0 | 0 | 0 | 0 | 0 | 0 | 0 | 0 | 0 | 0 | 0 | 0
[10 empty] | 0 | 0 | 0 | 0 | 0 | 0 | 0 | 0 | 0 | 0 | 0 | 0 | 0 | 0 | 0 | 0 | 0 | 0 | 0 | 0 | 0 | 0 | 0 | 0 | 0 | 0 | 0 | 0
[10 empty] | 0 | 0 | 0 | 0 | 0 | 0 | 0 | 0 | 0 | 0 | 0 | 0 | 0 | 0 | 0 | 0 | 0 | 0 | 0 | 0 | 0 | 0 | 0 | 0 | 0 | 0 | 0 | 0
[10 empty] | 0 | 0 | 0 | 0 | 0 | 0 | 0 | 0 | 0 | 0 | 0 | 0 | 0 | 0 | 0 | 0 | 0 | 0 | 0 | 0 | 0 | 0 | 0 | 0 | 0 | 0 | 0 | 0
[10 empty] | 0 | 0 | 0 | 0 | 0 | 0 | 0 | 0 | 0 | 0 | 0 | 0 | 0 | 0 | 0 | 0 | 0 | 0 | 0 | 0 | 0 | 0 | 0 | 0 | 0 | 0 | 0 | 0
[10 empty] | 0 | 0 | 0 | 0 | 0 | 0 | 0 | 0 | 0 | 0 | 0 | 0 | 0 | 0 | 0 | 0 | 0 | 0 | 0 | 0 | 0 | 0 | 0 | 0 | 0 | 0 | 0 | 0
[10 empty] | 0 | 0 | 0 | 0 | 0 | 0 | 0 | 0 | 0 | 0 | 0 | 0 | 0 | 0 | 0 | 0 | 0 | 0 | 0 | 0 | 0 | 0 | 0 | 0 | 0 | 0 | 0 | 0
[10 empty] | 0 | 0 | 0 | 0 | 0 | 0 | 0 | 0 | 0 | 0 | 0 | 0 | 0 | 0 | 0 | 0 | 0 | 0 | 0 | 0 | 0 | 0 | 0 | 0 | 0 | 0 | 0 | 0
[10 empty] | 0 | 0 | 0 | 0 | 0 | 0 | 0 | 0 | 0 | 0 | 0 | 0 | 0 | 0 | 0 | 0 | 0 | 0 | 0 | 0 | 0 | 0 | 0 | 0 | 0 | 0 | 0 | 0
[10 empty] | 0 | 0 | 0 | 0 | 0 | 0 | 0 | 0 | 0 | 0 | 0 | 0 | 0 | 0 | 0 | 0 | 0 | 0 | 0 | 0 | 0 | 0 | 0 | 0 | 0 | 0 | 0 | 0
[10 empty] | 0 | 0 | 0 | 0 | 0 | 0 | 0 | 0 | 0 | 0 | 0 | 0 | 0 | 0 | 0 | 0 | 0 | 0 | 0 | 0 | 0 | 0 | 0 | 0 | 0 | 0 | 0 | 0
[10 empty] | 0 | 0 | 0 | 0 | 0 | 0 | 0 | 0 | 0 | 0 | 0 | 0 | 0 | 0 | 0 | 0 | 0 | 0 | 0 | 0 | 0 | 0 | 0 | 0 | 0.063528 | 0.066395 | 0.069214 | 0.072038
[10 empty] | 0 | 0 | 0 | 0 | 0 | 0 | 0 | 0 | 0 | 0 | 0 | 0 | 0 | 0 | 0 | 0 | 0 | 0 | 0 | 0 | 0 | 0 | 0 | 0 | 0.0054637 | 0.0057103 | 0.0059527 | 0.0061956
[10 empty] | 0 | 0 | 0 | 0 | 0 | 0 | 0 | 0 | 0 | 0 | 0 | 0 | 0 | 0 | 0 | 0 | 0 | 0 | 0 | 0 | 0 | 0 | 0 | 0 | 0.012759 | 0.013335 | 0.013901 | 0.014468
[10 empty] | 0 | 0 | 0 | 0 | 0 | 0 | 0 | 0 | 0 | 0 | 0 | 0 | 0 | 0 | 0 | 0 | 0 | 0 | 0 | 0 | 0 | 0 | 0 | 0 | 0.0062547 | 0.0061279 | 0.0057835 | 0.0057768
[10 empty] | 0 | 0 | 0 | 0 | 0 | 0 | 0 | 0 | 0 | 0 | 0 | 0 | 0 | 0 | 0 | 0 | 0 | 0 | 0 | 0 | 0 | 0 | 0 | 0 | 0 | 0 | 0 | 0
[10 empty] | 0 | 0 | 0 | 0 | 0 | 0 | 0 | 0 | 0 | 0 | 0 | 0 | 0 | 0 | 0 | 0 | 0 | 0 | 0 | 0 | 0 | 0 | 0 | 0 | 0 | 0 | 0 | 0
[10 empty] | 0 | 0 | 0 | 0 | 0 | 0 | 0 | 0 | 0 | 0 | 0 | 0 | 0 | 0 | 0 | 0 | 0 | 0 | 0 | 0 | 0 | 0 | 0 | 0 | 0 | 0 | 0 | 0
[10 empty] | 0 | 0 | 0 | 0 | 0 | 0 | 0 | 0 | 0 | 0 | 0 | 0 | 0 | 0 | 0 | 0 | 0 | 0 | 0 | 0 | 0 | 0 | 0 | 0 | 0 | 0 | 0 | 0
[10 empty] | 0 | 0 | 0 | 0 | 0.32722 | 0.44484 | 0.5683 | 0.6113 | 0.66767 | 0.74221 | 0.76307 | 0.85152 | 0.93839 | 1.0191 | 1.0951 | 1.1889 | 1.2788 | 1.3663 | 1.4466 | 1.5289 | 1.6105 | 1.6914 | 1.7691 | 1.8434 | 3.8712 | 4.0953 | 4.3137 | 4.5251
[10 empty] | 0 | 0 | 0 | 0 | 0.029076 | 0.039527 | 0.050498 | 0.054318 | 0.059327 | 0.06595 | 0.067804 | 0.075664 | 0.083382 | 0.090552 | 0.097308 | 0.10564 | 0.11363 | 0.1214 | 0.12854 | 0.13585 | 0.1431 | 0.15029 | 0.1572 | 0.1638 | 0.30875 | 0.32662 | 0.34404 | 0.3609
[10 empty] | 0 | 0 | 0 | 0 | 0.12363 | 0.16807 | 0.21472 | 0.23097 | 0.25227 | 0.28043 | 0.28831 | 0.32173 | 0.35455 | 0.38504 | 0.41377 | 0.44919 | 0.48317 | 0.51622 | 0.54656 | 0.57767 | 0.60848 | 0.63906 | 0.66843 | 0.69649 | 0.98425 | 1.0412 | 1.0968 | 1.1505
[10 empty] | 0 | 0 | 0 | 0 | 0.32722 | 0.11763 | 0.12346 | 0.12943 | 0.12483 | 0.13258 | 0.12569 | 0.1281 | 0.1288 | 0.13558 | 0.14319 | 0.17463 | 0.18181 | 0.1877 | 0.18692 | 0.19578 | 0.20089 | 0.20578 | 0.23076 | 0.23589 | 0.40329 | 0.40713 | 0.40693 | 0.4115
[10 empty] | 0 | 0 | 0 | 0 | 0 | 0 | 0 | 0 | 0 | 0 | 0 | 0 | 0 | 0 | 0 | 0 | 0 | 0 | 0 | 0 | 0 | 0 | 0 | 0 | 0.070838 | 0.073771 | 0.076615 | 0.079552
[10 empty] | 0 | 0 | 0 | 0 | 0 | 0 | 0 | 0 | 0 | 0 | 0 | 0 | 0 | 0 | 0 | 0 | 0 | 0 | 0 | 0 | 0 | 0 | 0 | 0 | 0.0056497 | 0.0058836 | 0.0061104 | 0.0063446
[10 empty] | 0 | 0 | 0 | 0 | 0 | 0 | 0 | 0 | 0 | 0 | 0 | 0 | 0 | 0 | 0 | 0 | 0 | 0 | 0 | 0 | 0 | 0 | 0 | 0 | 0.01801 | 0.018756 | 0.019479 | 0.020226
[10 empty] | 0 | 0 | 0 | 0 | 0 | 0 | 0 | 0 | 0 | 0 | 0 | 0 | 0 | 0 | 0 | 0 | 0 | 0 | 0 | 0 | 0 | 0 | 0 | 0 | 0.0051681 | 0.0052888 | 0.0052972 | 0.0069982
[10 empty] | 0 | 0 | 0 | 0 | 0.0073401 | 0.015227 | 0.023831 | 0.032135 | 0.040559 | 0.049041 | 0.058073 | 0.067611 | 0.077583 | 0.086892 | 0.095609 | 0.10461 | 0.11339 | 0.12212 | 0.12953 | 0.13679 | 0.14443 | 0.1525 | 0.16072 | 0.16927 | 1.0384 | 1.0873 | 1.1352 | 1.1826
[10 empty] | 0 | 0 | 0 | 0 | 0.00065222 | 0.001353 | 0.0021176 | 0.0028554 | 0.003604 | 0.0043577 | 0.0051601 | 0.0060077 | 0.0068938 | 0.007721 | 0.0084955 | 0.0092954 | 0.010076 | 0.010852 | 0.01151 | 0.012154 | 0.012834 | 0.013551 | 0.014281 | 0.015041 | 0.082814 | 0.086714 | 0.090537 | 0.094318
[10 empty] | 0 | 0 | 0 | 0 | 0.0027733 | 0.0057533 | 0.0090042 | 0.012141 | 0.015324 | 0.018529 | 0.021941 | 0.025545 | 0.029313 | 0.03283 | 0.036124 | 0.039525 | 0.042844 | 0.046142 | 0.048941 | 0.051682 | 0.054571 | 0.057619 | 0.060727 | 0.063956 | 0.264 | 0.27643 | 0.28862 | 0.30067
[10 empty] | 0 | 0 | 0 | 0 | 0.0073401 | 0.0078871 | 0.0094852 | 0.0097571 | 0.010607 | 0.011414 | 0.012058 | 0.012988 | 0.013469 | 0.014493 | 0.015433 | 0.017242 | 0.018247 | 0.019245 | 0.0205 | 0.021186 | 0.022355 | 0.023257 | 0.024127 | 0.02518 | 0.11617 | 0.11792 | 0.11999 | 0.1242
[10 empty] | 0 | 0 | 0 | 0 | 0.033749 | 0.0461 | 0.059907 | 0.065978 | 0.073402 | 0.083072 | 0.086966 | 0.097781 | 0.10827 | 0.11799 | 0.12697 | 0.13728 | 0.14711 | 0.15678 | 0.16589 | 0.1743 | 0.18296 | 0.19219 | 0.20146 | 0.21067 | 0.41658 | 0.43815 | 0.45907 | 0.47876
[10 empty] | 0 | 0 | 0 | 0 | 0.0029988 | 0.0040963 | 0.0053232 | 0.0058626 | 0.0065222 | 0.0073815 | 0.0077275 | 0.0086885 | 0.0096204 | 0.010484 | 0.011282 | 0.012199 | 0.013072 | 0.013931 | 0.01474 | 0.015487 | 0.016257 | 0.017078 | 0.017901 | 0.018719 | 0.033224 | 0.034945 | 0.036613 | 0.038184
[10 empty] | 0 | 0 | 0 | 0 | 0.012751 | 0.017418 | 0.022635 | 0.024928 | 0.027733 | 0.031387 | 0.032858 | 0.036944 | 0.040907 | 0.04458 | 0.047972 | 0.05187 | 0.055583 | 0.059237 | 0.062677 | 0.065854 | 0.069127 | 0.072616 | 0.076117 | 0.079596 | 0.10591 | 0.1114 | 0.11672 | 0.12172
[10 empty] | 0 | 0 | 0 | 0 | 0.033749 | 0.012351 | 0.013808 | 0.014977 | 0.014445 | 0.015417 | 0.014357 | 0.014561 | 0.014424 | 0.015795 | 0.017065 | 0.020637 | 0.02189 | 0.022908 | 0.025478 | 0.025588 | 0.026223 | 0.02687 | 0.026898 | 0.027465 | 0.044667 | 0.046329 | 0.046608 | 0.04843
[10 empty] | 0 | 0 | 0 | 0 | 0 | 0 | 0 | 0 | 0 | 0 | 0 | 0 | 0 | 0 | 0 | 0 | 0 | 0 | 0 | 0 | 0 | 0 | 0 | 0 | 0.27659 | 0.29005 | 0.30322 | 0.31652
[10 empty] | 0 | 0 | 0 | 0 | 0 | 0 | 0 | 0 | 0 | 0 | 0 | 0 | 0 | 0 | 0 | 0 | 0 | 0 | 0 | 0 | 0 | 0 | 0 | 0 | 0.037664 | 0.039496 | 0.041289 | 0.0431
[10 empty] | 0 | 0 | 0 | 0 | 0 | 0 | 0 | 0 | 0 | 0 | 0 | 0 | 0 | 0 | 0 | 0 | 0 | 0 | 0 | 0 | 0 | 0 | 0 | 0 | 0.05975 | 0.062657 | 0.065502 | 0.068374
[10 empty] | 0 | 0 | 0 | 0 | 0 | 0 | 0 | 0 | 0 | 0 | 0 | 0 | 0 | 0 | 0 | 0 | 0 | 0 | 0 | 0 | 0 | 0 | 0 | 0 | 0.02585 | 0.025381 | 0.024958 | 0.025879
[10 empty] | 0 | 0 | 0 | 0 | 0 | 0 | 0 | 0 | 0 | 0 | 0 | 0 | 0 | 0 | 0 | 0 | 0 | 0 | 0 | 0 | 0 | 0 | 0 | 0 | 0.36256 | 0.37874 | 0.39442 | 0.41014
[10 empty] | 0 | 0 | 0 | 0 | 0 | 0 | 0 | 0 | 0 | 0 | 0 | 0 | 0 | 0 | 0 | 0 | 0 | 0 | 0 | 0 | 0 | 0 | 0 | 0 | 0.04937 | 0.051573 | 0.053708 | 0.055848
[10 empty] | 0 | 0 | 0 | 0 | 0 | 0 | 0 | 0 | 0 | 0 | 0 | 0 | 0 | 0 | 0 | 0 | 0 | 0 | 0 | 0 | 0 | 0 | 0 | 0 | 0.078321 | 0.081816 | 0.085204 | 0.088599
[10 empty] | 0 | 0 | 0 | 0 | 0 | 0 | 0 | 0 | 0 | 0 | 0 | 0 | 0 | 0 | 0 | 0 | 0 | 0 | 0 | 0 | 0 | 0 | 0 | 0 | 0.032817 | 0.032074 | 0.031398 | 0.032495
[10 empty] | 0 | 0 | 0 | 0 | 0.0060238 | 0.011463 | 0.016628 | 0.02159 | 0.026616 | 0.031684 | 0.036735 | 0.041775 | 0.049571 | 0.059108 | 0.069763 | 0.080517 | 0.089499 | 0.09721 | 0.10246 | 0.10739 | 0.11226 | 0.11709 | 0.12176 | 0.1265 | 0.17575 | 0.18303 | 0.1901 | 0.19717
[10 empty] | 0 | 0 | 0 | 0 | 0.00091387 | 0.0017391 | 0.0025226 | 0.0032753 | 0.0040379 | 0.0048067 | 0.005573 | 0.0063376 | 0.0075204 | 0.0089672 | 0.010584 | 0.012215 | 0.013578 | 0.014748 | 0.015544 | 0.016292 | 0.017031 | 0.017764 | 0.018473 | 0.019191 | 0.023931 | 0.024923 | 0.025886 | 0.026849
[10 empty] | 0 | 0 | 0 | 0 | 0.0019338 | 0.00368 | 0.005338 | 0.0069307 | 0.0085444 | 0.010171 | 0.011793 | 0.013411 | 0.015914 | 0.018975 | 0.022396 | 0.025848 | 0.028731 | 0.031207 | 0.032892 | 0.034474 | 0.036038 | 0.037589 | 0.039089 | 0.040609 | 0.037965 | 0.039538 | 0.041066 | 0.042594
[10 empty] | 0 | 0 | 0 | 0 | 0.0060238 | 0.0054394 | 0.0051647 | 0.0049616 | 0.0050265 | 0.0050676 | 0.005051 | 0.0050404 | 0.0077961 | 0.0095369 | 0.010655 | 0.012762 | 0.012134 | 0.011534 | 0.010642 | 0.010084 | 0.0099434 | 0.009855 | 0.0097168 | 0.010703 | 0.01513 | 0.014944 | 0.014698 | 0.016191
[10 empty] | 0 | 0 | 0 | 0 | 0 | 0 | 0 | 0 | 0 | 0 | 0 | 0 | 0 | 0 | 0 | 0 | 0 | 0 | 0 | 0 | 0 | 0 | 0 | 0 | 0.24009 | 0.2502 | 0.25998 | 0.26949
[10 empty] | 0 | 0 | 0 | 0 | 0 | 0 | 0 | 0 | 0 | 0 | 0 | 0 | 0 | 0 | 0 | 0 | 0 | 0 | 0 | 0 | 0 | 0 | 0 | 0 | 0.032693 | 0.03407 | 0.035401 | 0.036696
[10 empty] | 0 | 0 | 0 | 0 | 0 | 0 | 0 | 0 | 0 | 0 | 0 | 0 | 0 | 0 | 0 | 0 | 0 | 0 | 0 | 0 | 0 | 0 | 0 | 0 | 0.051865 | 0.054049 | 0.056161 | 0.058215
[10 empty] | 0 | 0 | 0 | 0 | 0 | 0 | 0 | 0 | 0 | 0 | 0 | 0 | 0 | 0 | 0 | 0 | 0 | 0 | 0 | 0 | 0 | 0 | 0 | 0 | 0.017782 | 0.023727 | 0.022841 | 0.022452
[10 empty] | 0 | 0 | 0 | 0 | 0 | 0 | 0 | 0 | 0 | 0 | 0 | 0 | 0 | 0 | 0 | 0 | 0 | 0 | 0 | 0 | 0 | 0 | 0 | 0 | 0.041945 | 0.044719 | 0.047356 | 0.051066
[10 empty] | 0 | 0 | 0 | 0 | 0 | 0 | 0 | 0 | 0 | 0 | 0 | 0 | 0 | 0 | 0 | 0 | 0 | 0 | 0 | 0 | 0 | 0 | 0 | 0 | 0.0057117 | 0.0060894 | 0.0064484 | 0.0069536
[10 empty] | 0 | 0 | 0 | 0 | 0 | 0 | 0 | 0 | 0 | 0 | 0 | 0 | 0 | 0 | 0 | 0 | 0 | 0 | 0 | 0 | 0 | 0 | 0 | 0 | 0.0090611 | 0.0096604 | 0.01023 | 0.011031
[10 empty] | 0 | 0 | 0 | 0 | 0 | 0 | 0 | 0 | 0 | 0 | 0 | 0 | 0 | 0 | 0 | 0 | 0 | 0 | 0 | 0 | 0 | 0 | 0 | 0 | 0.0034866 | 0.0035486 | 0.0035547 | 0.0047776
[10 empty] | 0 | 0 | 0 | 0 | 0 | 0 | 0 | 0 | 0 | 0 | 0 | 0 | 0 | 0 | 0 | 0 | 0 | 0 | 0 | 0 | 0 | 0 | 0 | 0 | 0 | 0 | 0 | 0
[10 empty] | 0 | 0 | 0 | 0 | 0 | 0 | 0 | 0 | 0 | 0 | 0 | 0 | 0 | 0 | 0 | 0 | 0 | 0 | 0 | 0 | 0 | 0 | 0 | 0 | 0 | 0 | 0 | 0
[10 empty] | 0 | 0 | 0 | 0 | 0 | 0 | 0 | 0 | 0 | 0 | 0 | 0 | 0 | 0 | 0 | 0 | 0 | 0 | 0 | 0 | 0 | 0 | 0 | 0 | 0 | 0 | 0 | 0
[10 empty] | 0 | 0 | 0 | 0 | 0 | 0 | 0 | 0 | 0 | 0 | 0 | 0 | 0 | 0 | 0 | 0 | 0 | 0 | 0 | 0 | 0 | 0 | 0 | 0 | 0 | 0 | 0 | 0
[10 empty] | 0 | 0 | 0 | 0 | 0 | 0 | 0 | 0 | 0 | 0 | 0 | 0 | 0 | 0 | 0 | 0 | 0 | 0 | 0 | 0 | 0 | 0 | 0 | 0 | 0.24147 | 0.25173 | 0.26174 | 0.27173
[10 empty] | 0 | 0 | 0 | 0 | 0 | 0 | 0 | 0 | 0 | 0 | 0 | 0 | 0 | 0 | 0 | 0 | 0 | 0 | 0 | 0 | 0 | 0 | 0 | 0 | 0.032881 | 0.034277 | 0.035642 | 0.037001
[10 empty] | 0 | 0 | 0 | 0 | 0 | 0 | 0 | 0 | 0 | 0 | 0 | 0 | 0 | 0 | 0 | 0 | 0 | 0 | 0 | 0 | 0 | 0 | 0 | 0 | 0.052163 | 0.054378 | 0.056542 | 0.058699
[10 empty] | 0 | 0 | 0 | 0 | 0 | 0 | 0 | 0 | 0 | 0 | 0 | 0 | 0 | 0 | 0 | 0 | 0 | 0 | 0 | 0 | 0 | 0 | 0 | 0 | 0.01477 | 0.01536 | 0.015601 | 0.016059
[10 empty] | 0 | 0 | 0 | 0 | 0 | 0.0016275 | 0.0031893 | 0.0047041 | 0.006251 | 0.0078206 | 0.0097565 | 0.012003 | 0.014487 | 0.017113 | 0.019625 | 0.02208 | 0.02446 | 0.027516 | 0.03028 | 0.032783 | 0.035026 | 0.036654 | 0.038243 | 0.039841 | 0.0071195 | 0.0074068 | 0.0076861 | 0.0079631
[10 empty] | 0 | 0 | 0 | 0 | 0 | 0.00024691 | 0.00048385 | 0.00071365 | 0.00094833 | 0.0011865 | 0.0014801 | 0.0018209 | 0.0021978 | 0.0025962 | 0.0029772 | 0.0033497 | 0.0037109 | 0.0041744 | 0.0045938 | 0.0049734 | 0.0053137 | 0.0055608 | 0.0058018 | 0.0060443 | 0.00096946 | 0.0010086 | 0.0010466 | 0.0010843
[10 empty] | 0 | 0 | 0 | 0 | 0 | 0.00052248 | 0.0010238 | 0.0015101 | 0.0020067 | 0.0025106 | 0.0031321 | 0.0038532 | 0.0046507 | 0.0054936 | 0.0063 | 0.0070881 | 0.0078524 | 0.0088332 | 0.0097206 | 0.010524 | 0.011244 | 0.011767 | 0.012277 | 0.01279 | 0.001538 | 0.0016 | 0.0016604 | 0.0017202
[10 empty] | 0 | 0 | 0 | 0 | 0 | 0.0016275 | 0.0015618 | 0.0015148 | 0.0015469 | 0.0015697 | 0.0019359 | 0.0022464 | 0.0024843 | 0.0026256 | 0.0027445 | 0.0028772 | 0.0029593 | 0.0037722 | 0.003603 | 0.0034981 | 0.0034171 | 0.0034642 | 0.0035178 | 0.0036302 | 0.0006603 | 0.00066518 | 0.00067142 | 0.00068862
[10 empty] | 0 | 0 | 0 | 0 | 0.0010112 | 0.0018944 | 0.0031534 | 0.0046337 | 0.006262 | 0.0078144 | 0.0090552 | 0.010072 | 0.010686 | 0.011266 | 0.011802 | 0.012321 | 0.012813 | 0.013267 | 0.013672 | 0.014074 | 0.01451 | 0.014989 | 0.015501 | 0.016071 | 0.13961 | 0.1457 | 0.15166 | 0.15759
[10 empty] | 0 | 0 | 0 | 0 | 0.00017863 | 0.00033467 | 0.00055708 | 0.00081858 | 0.0011062 | 0.0013805 | 0.0015997 | 0.0017792 | 0.0018878 | 0.0019903 | 0.002085 | 0.0021767 | 0.0022635 | 0.0023438 | 0.0024153 | 0.0024863 | 0.0025634 | 0.0026479 | 0.0027383 | 0.0028392 | 0.022136 | 0.023103 | 0.024049 | 0.024988
[10 empty] | 0 | 0 | 0 | 0 | 0.00013006 | 0.00024367 | 0.00040561 | 0.00059601 | 0.00080546 | 0.0010051 | 0.0011647 | 0.0012955 | 0.0013745 | 0.0014491 | 0.0015181 | 0.0015849 | 0.0016481 | 0.0017065 | 0.0017586 | 0.0018103 | 0.0018664 | 0.0019279 | 0.0019938 | 0.0020672 | 0.012083 | 0.012611 | 0.013127 | 0.01364
[10 empty] | 0 | 0 | 0 | 0 | 0.0010112 | 0.00088328 | 0.001259 | 0.0014803 | 0.0016284 | 0.0018894 | 0.0017599 | 0.0017821 | 0.0018182 | 0.0019001 | 0.00212 | 0.0022055 | 0.002239 | 0.0022768 | 0.0022278 | 0.0023284 | 0.0024629 | 0.0025919 | 0.0027232 | 0.0028044 | 0.024082 | 0.025255 | 0.02645 | 0.027149
[10 empty] | 0 | 0 | 0 | 0 | 0 | 0 | 0 | 0 | 0 | 0 | 0 | 0 | 0 | 0 | 0 | 0 | 0 | 0 | 0 | 0 | 0 | 0 | 0 | 0 | 0.033202 | 0.034256 | 0.035248 | 0.036204
[10 empty] | 0 | 0 | 0 | 0 | 0 | 0 | 0 | 0 | 0 | 0 | 0 | 0 | 0 | 0 | 0 | 0 | 0 | 0 | 0 | 0 | 0 | 0 | 0 | 0 | 0.0052646 | 0.0054318 | 0.0055891 | 0.0057407
[10 empty] | 0 | 0 | 0 | 0 | 0 | 0 | 0 | 0 | 0 | 0 | 0 | 0 | 0 | 0 | 0 | 0 | 0 | 0 | 0 | 0 | 0 | 0 | 0 | 0 | 0.0028737 | 0.002965 | 0.0030509 | 0.0031336
[10 empty] | 0 | 0 | 0 | 0 | 0 | 0 | 0 | 0 | 0 | 0 | 0 | 0 | 0 | 0 | 0 | 0 | 0 | 0 | 0 | 0 | 0 | 0 | 0 | 0 | 0.0055516 | 0.0057616 | 0.0059793 | 0.0060488
[10 empty] | 0 | 0 | 0 | 0 | 0 | 0 | 0 | 0 | 0 | 0 | 0 | 0 | 0 | 0 | 0 | 0 | 0 | 0 | 0 | 0 | 0 | 0 | 0 | 0 | 0.24313 | 0.26114 | 0.27946 | 0.29826
[10 empty] | 0 | 0 | 0 | 0 | 0 | 0 | 0 | 0 | 0 | 0 | 0 | 0 | 0 | 0 | 0 | 0 | 0 | 0 | 0 | 0 | 0 | 0 | 0 | 0 | 0.038551 | 0.041408 | 0.044312 | 0.047294
[10 empty] | 0 | 0 | 0 | 0 | 0 | 0 | 0 | 0 | 0 | 0 | 0 | 0 | 0 | 0 | 0 | 0 | 0 | 0 | 0 | 0 | 0 | 0 | 0 | 0 | 0.021044 | 0.022603 | 0.024188 | 0.025816
[10 empty] | 0 | 0 | 0 | 0 | 0 | 0 | 0 | 0 | 0 | 0 | 0 | 0 | 0 | 0 | 0 | 0 | 0 | 0 | 0 | 0 | 0 | 0 | 0 | 0 | 0.052418 | 0.055974 | 0.059364 | 0.0631
[10 empty] | 0 | 0 | 0 | 0 | 5.1736e-05 | 0.00010484 | 0.00015995 | 0.00020897 | 0.00025406 | 0.00029529 | 0.00033265 | 0.00038035 | 0.00042135 | 0.00045609 | 0.00047042 | 0.00048311 | 0.00049356 | 0.00050148 | 0.00050599 | 0.00050681 | 0.00050968 | 0.00051388 | 0.00052093 | 0.00053096 | 0.30943 | 0.32217 | 0.33457 | 0.34688
[10 empty] | 0 | 0 | 0 | 0 | 9.1396e-06 | 1.8522e-05 | 2.8257e-05 | 3.6917e-05 | 4.4882e-05 | 5.2165e-05 | 5.8767e-05 | 6.7193e-05 | 7.4436e-05 | 8.0573e-05 | 8.3104e-05 | 8.5347e-05 | 8.7192e-05 | 8.8592e-05 | 8.9387e-05 | 8.9533e-05 | 9.0039e-05 | 9.0782e-05 | 9.2027e-05 | 9.3799e-05 | 0.049064 | 0.051084 | 0.053051 | 0.055003
[10 empty] | 0 | 0 | 0 | 0 | 6.6546e-06 | 1.3486e-05 | 2.0574e-05 | 2.6879e-05 | 3.2678e-05 | 3.7982e-05 | 4.2788e-05 | 4.8923e-05 | 5.4197e-05 | 5.8665e-05 | 6.0508e-05 | 6.2141e-05 | 6.3484e-05 | 6.4503e-05 | 6.5083e-05 | 6.5189e-05 | 6.5558e-05 | 6.6098e-05 | 6.7004e-05 | 6.8295e-05 | 0.026782 | 0.027885 | 0.028958 | 0.030024
[10 empty] | 0 | 0 | 0 | 0 | 5.1736e-05 | 5.3107e-05 | 5.511e-05 | 5.6411e-05 | 5.9007e-05 | 6.1036e-05 | 6.2401e-05 | 7.7586e-05 | 7.5341e-05 | 7.3083e-05 | 7.3353e-05 | 7.4453e-05 | 7.4405e-05 | 7.36e-05 | 7.2194e-05 | 7.0066e-05 | 7.3125e-05 | 7.9165e-05 | 8.0652e-05 | 8.2915e-05 | 0.049549 | 0.053302 | 0.053975 | 0.055146
[10 empty] | 0 | 0 | 0 | 0 | 0.00085674 | 0.0016267 | 0.0025803 | 0.0036842 | 0.0049376 | 0.0061084 | 0.0072172 | 0.0085466 | 0.0097762 | 0.010921 | 0.011748 | 0.012614 | 0.013497 | 0.014386 | 0.015258 | 0.016099 | 0.016971 | 0.01788 | 0.018809 | 0.019783 | 0.10254 | 0.10825 | 0.11397 | 0.1198
[10 empty] | 0 | 0 | 0 | 0 | 0.00015135 | 0.00028737 | 0.00045584 | 0.00065085 | 0.00087227 | 0.0010791 | 0.001275 | 0.0015098 | 0.0017271 | 0.0019293 | 0.0020754 | 0.0022284 | 0.0023843 | 0.0025414 | 0.0026955 | 0.0028441 | 0.0029981 | 0.0031587 | 0.0033228 | 0.0034949 | 0.01626 | 0.017164 | 0.018072 | 0.018997
[10 empty] | 0 | 0 | 0 | 0 | 0.0001102 | 0.00020923 | 0.00033189 | 0.00047388 | 0.0006351 | 0.0007857 | 0.00092832 | 0.0010993 | 0.0012575 | 0.0014048 | 0.0015111 | 0.0016225 | 0.001736 | 0.0018504 | 0.0019626 | 0.0020708 | 0.0021829 | 0.0022998 | 0.0024193 | 0.0025446 | 0.0088756 | 0.0093693 | 0.0098647 | 0.01037
[10 empty] | 0 | 0 | 0 | 0 | 0.00085674 | 0.00076996 | 0.00095361 | 0.0011039 | 0.0012534 | 0.0013422 | 0.0013998 | 0.001753 | 0.0017892 | 0.0018434 | 0.0018786 | 0.0019648 | 0.0021599 | 0.0023088 | 0.0024154 | 0.0024747 | 0.0025872 | 0.0028052 | 0.0029174 | 0.0030624 | 0.015611 | 0.016844 | 0.017438 | 0.018218
[10 empty] | 0 | 0 | 0 | 0 | 0 | 0 | 0 | 0 | 0 | 0 | 0 | 0 | 0 | 0 | 0 | 0 | 0 | 0 | 0 | 0 | 0 | 0 | 0 | 0 | 0 | 0 | 0 | 0
[10 empty] | 0 | 0 | 0 | 0 | 0 | 0 | 0 | 0 | 0 | 0 | 0 | 0 | 0 | 0 | 0 | 0 | 0 | 0 | 0 | 0 | 0 | 0 | 0 | 0 | 0 | 0 | 0 | 0
[10 empty] | 0 | 0 | 0 | 0 | 0 | 0 | 0 | 0 | 0 | 0 | 0 | 0 | 0 | 0 | 0 | 0 | 0 | 0 | 0 | 0 | 0 | 0 | 0 | 0 | 0 | 0 | 0 | 0
[10 empty] | 0 | 0 | 0 | 0 | 0 | 0 | 0 | 0 | 0 | 0 | 0 | 0 | 0 | 0 | 0 | 0 | 0 | 0 | 0 | 0 | 0 | 0 | 0 | 0 | 0 | 0 | 0 | 0
[10 empty] | 0 | 0 | 0 | 0 | 0 | 0 | 0 | 0 | 0 | 0 | 0 | 0 | 0 | 0 | 0 | 0 | 0 | 0 | 0 | 0 | 0 | 0 | 0 | 0 | 0 | 0 | 0 | 0
[10 empty] | 0 | 0 | 0 | 0 | 0 | 0 | 0 | 0 | 0 | 0 | 0 | 0 | 0 | 0 | 0 | 0 | 0 | 0 | 0 | 0 | 0 | 0 | 0 | 0 | 0 | 0 | 0 | 0
[10 empty] | 0 | 0 | 0 | 0 | 0 | 0 | 0 | 0 | 0 | 0 | 0 | 0 | 0 | 0 | 0 | 0 | 0 | 0 | 0 | 0 | 0 | 0 | 0 | 0 | 0 | 0 | 0 | 0
[10 empty] | 0 | 0 | 0 | 0 | 0 | 0 | 0 | 0 | 0 | 0 | 0 | 0 | 0 | 0 | 0 | 0 | 0 | 0 | 0 | 0 | 0 | 0 | 0 | 0 | 0 | 0 | 0 | 0
[10 empty] | 0 | 0 | 0 | 0 | 0 | 0 | 0 | 0 | 0 | 0 | 0 | 0 | 0 | 0 | 0 | 0 | 0 | 0 | 0 | 0 | 0 | 0 | 0 | 0 | 0 | 0 | 0 | 0
[10 empty] | 0 | 0 | 0 | 0 | 0 | 0 | 0 | 0 | 0 | 0 | 0 | 0 | 0 | 0 | 0 | 0 | 0 | 0 | 0 | 0 | 0 | 0 | 0 | 0 | 0 | 0 | 0 | 0
[10 empty] | 0 | 0 | 0 | 0 | 0 | 0 | 0 | 0 | 0 | 0 | 0 | 0 | 0 | 0 | 0 | 0 | 0 | 0 | 0 | 0 | 0 | 0 | 0 | 0 | 0 | 0 | 0 | 0
[10 empty] | 0 | 0 | 0 | 0 | 0 | 0 | 0 | 0 | 0 | 0 | 0 | 0 | 0 | 0 | 0 | 0 | 0 | 0 | 0 | 0 | 0 | 0 | 0 | 0 | 0 | 0 | 0 | 0
[10 empty] | 0 | 0 | 0 | 0 | 0 | 0 | 0 | 0 | 0 | 0 | 0 | 0 | 0 | 0 | 0 | 0 | 0 | 0 | 0 | 0 | 0 | 0 | 0 | 0 | 0 | 0 | 0 | 0
[10 empty] | 0 | 0 | 0 | 0 | 0 | 0 | 0 | 0 | 0 | 0 | 0 | 0 | 0 | 0 | 0 | 0 | 0 | 0 | 0 | 0 | 0 | 0 | 0 | 0 | 0 | 0 | 0 | 0
[10 empty] | 0 | 0 | 0 | 0 | 0 | 0 | 0 | 0 | 0 | 0 | 0 | 0 | 0 | 0 | 0 | 0 | 0 | 0 | 0 | 0 | 0 | 0 | 0 | 0 | 0 | 0 | 0 | 0
[10 empty] | 0 | 0 | 0 | 0 | 0 | 0 | 0 | 0 | 0 | 0 | 0 | 0 | 0 | 0 | 0 | 0 | 0 | 0 | 0 | 0 | 0 | 0 | 0 | 0 | 0 | 0 | 0 | 0
[10 empty] | 0 | 0 | 0 | 0 | 0 | 0 | 0 | 0 | 0 | 0 | 0 | 0 | 0 | 0 | 0 | 0 | 0 | 0 | 0 | 0 | 0 | 0 | 0 | 0 | 0 | 0 | 0 | 0
[10 empty] | 0 | 0 | 0 | 0 | 0 | 0 | 0 | 0 | 0 | 0 | 0 | 0 | 0 | 0 | 0 | 0 | 0 | 0 | 0 | 0 | 0 | 0 | 0 | 0 | 0 | 0 | 0 | 0
[10 empty] | 0 | 0 | 0 | 0 | 0 | 0 | 0 | 0 | 0 | 0 | 0 | 0 | 0 | 0 | 0 | 0 | 0 | 0 | 0 | 0 | 0 | 0 | 0 | 0 | 0 | 0 | 0 | 0
[10 empty] | 0 | 0 | 0 | 0 | 0 | 0 | 0 | 0 | 0 | 0 | 0 | 0 | 0 | 0 | 0 | 0 | 0 | 0 | 0 | 0 | 0 | 0 | 0 | 0 | 0 | 0 | 0 | 0
[10 empty] | 0 | 0 | 0 | 0 | 0 | 0 | 0 | 0 | 0 | 0 | 0 | 0 | 0 | 0 | 0 | 0 | 0 | 0 | 0 | 0 | 0 | 0 | 0 | 0 | 0 | 0 | 0 | 0
[10 empty] | 0 | 0 | 0 | 0 | 0 | 0 | 0 | 0 | 0 | 0 | 0 | 0 | 0 | 0 | 0 | 0 | 0 | 0 | 0 | 0 | 0 | 0 | 0 | 0 | 0 | 0 | 0 | 0
[10 empty] | 0 | 0 | 0 | 0 | 0 | 0 | 0 | 0 | 0 | 0 | 0 | 0 | 0 | 0 | 0 | 0 | 0 | 0 | 0 | 0 | 0 | 0 | 0 | 0 | 0 | 0 | 0 | 0
[10 empty] | 0 | 0 | 0 | 0 | 0 | 0 | 0 | 0 | 0 | 0 | 0 | 0 | 0 | 0 | 0 | 0 | 0 | 0 | 0 | 0 | 0 | 0 | 0 | 0 | 0 | 0 | 0 | 0
[10 empty] | 0 | 0 | 0 | 0 | 0 | 0 | 0 | 0 | 0 | 0 | 0 | 0 | 0 | 0 | 0 | 0 | 0 | 0 | 0 | 0 | 0 | 0 | 0 | 0 | 0.42427 | 0.45103 | 0.47662 | 0.50153
[10 empty] | 0 | 0 | 0 | 0 | 0 | 0 | 0 | 0 | 0 | 0 | 0 | 0 | 0 | 0 | 0 | 0 | 0 | 0 | 0 | 0 | 0 | 0 | 0 | 0 | 0.067275 | 0.071518 | 0.075575 | 0.079525
[10 empty] | 0 | 0 | 0 | 0 | 0 | 0 | 0 | 0 | 0 | 0 | 0 | 0 | 0 | 0 | 0 | 0 | 0 | 0 | 0 | 0 | 0 | 0 | 0 | 0 | 0.036722 | 0.039039 | 0.041254 | 0.043409
[10 empty] | 0 | 0 | 0 | 0 | 0 | 0 | 0 | 0 | 0 | 0 | 0 | 0 | 0 | 0 | 0 | 0 | 0 | 0 | 0 | 0 | 0 | 0 | 0 | 0 | 0.029901 | 0.031054 | 0.031469 | 0.032325
[10 empty] | 0 | 0 | 0 | 0 | 0 | 0 | 0 | 0 | 0 | 0 | 0 | 0 | 0 | 0 | 0 | 0 | 0 | 0 | 0 | 0 | 0 | 0 | 0 | 0 | 0 | 0 | 0 | 0
[10 empty] | 0 | 0 | 0 | 0 | 0 | 0 | 0 | 0 | 0 | 0 | 0 | 0 | 0 | 0 | 0 | 0 | 0 | 0 | 0 | 0 | 0 | 0 | 0 | 0 | 0 | 0 | 0 | 0
[10 empty] | 0 | 0 | 0 | 0 | 0 | 0 | 0 | 0 | 0 | 0 | 0 | 0 | 0 | 0 | 0 | 0 | 0 | 0 | 0 | 0 | 0 | 0 | 0 | 0 | 0 | 0 | 0 | 0
[10 empty] | 0 | 0 | 0 | 0 | 0 | 0 | 0 | 0 | 0 | 0 | 0 | 0 | 0 | 0 | 0 | 0 | 0 | 0 | 0 | 0 | 0 | 0 | 0 | 0 | 0 | 0 | 0 | 0
[10 empty] | 0 | 0 | 0 | 0 | 0 | 0 | 0 | 0 | 0 | 0 | 0 | 0 | 0 | 0 | 0 | 0 | 0 | 0 | 0 | 0 | 0 | 0 | 0 | 0 | 0 | 0 | 0 | 0
[10 empty] | 0 | 0 | 0 | 0 | 0 | 0 | 0 | 0 | 0 | 0 | 0 | 0 | 0 | 0 | 0 | 0 | 0 | 0 | 0 | 0 | 0 | 0 | 0 | 0 | 0 | 0 | 0 | 0
[10 empty] | 0 | 0 | 0 | 0 | 0 | 0 | 0 | 0 | 0 | 0 | 0 | 0 | 0 | 0 | 0 | 0 | 0 | 0 | 0 | 0 | 0 | 0 | 0 | 0 | 0 | 0 | 0 | 0
[10 empty] | 0 | 0 | 0 | 0 | 0 | 0 | 0 | 0 | 0 | 0 | 0 | 0 | 0 | 0 | 0 | 0 | 0 | 0 | 0 | 0 | 0 | 0 | 0 | 0 | 0 | 0 | 0 | 0
[10 empty] | 0 | 0 | 0 | 0 | 0.14482 | 0.29893 | 0.46179 | 0.63292 | 0.81183 | 0.99812 | 1.1913 | 1.3911 | 1.5972 | 1.8091 | 2.0156 | 2.218 | 2.4173 | 2.595 | 2.754 | 2.8976 | 3.0275 | 3.1455 | 3.2356 | 3.3193 | 1.4445 | 1.498 | 1.5486 | 1.596
[10 empty] | 0 | 0 | 0 | 0 | 0.15613 | 0.32229 | 0.49787 | 0.68236 | 0.87526 | 1.0761 | 1.2844 | 1.4998 | 1.722 | 1.9505 | 2.1731 | 2.3913 | 2.6062 | 2.7977 | 2.9691 | 3.124 | 3.264 | 3.3912 | 3.4884 | 3.5787 | 1.3979 | 1.4496 | 1.4986 | 1.5445
[10 empty] | 0 | 0 | 0 | 0 | 0 | 0 | 0 | 0 | 0 | 0 | 0 | 0 | 0 | 0 | 0 | 0 | 0 | 0 | 0 | 0 | 0 | 0 | 0 | 0 | 0 | 0 | 0 | 0
[10 empty] | 0 | 0 | 0 | 0 | 0.14482 | 0.15442 | 0.16349 | 0.17209 | 0.18024 | 0.18799 | 0.19533 | 0.2023 | 0.20895 | 0.2153 | 0.21029 | 0.20662 | 0.20398 | 0.21035 | 0.21605 | 0.22185 | 0.22668 | 0.23127 | 0.25337 | 0.25543 | 0.084815 | 0.085169 | 0.085789 | 0.086674
[10 empty] | 0 | 0 | 0 | 0 | 0.0052557 | 0.012359 | 0.019914 | 0.027828 | 0.036026 | 0.044446 | 0.05304 | 0.063126 | 0.071982 | 0.080116 | 0.087886 | 0.094559 | 0.10016 | 0.10612 | 0.11155 | 0.11651 | 0.11981 | 0.12255 | 0.12488 | 0.12684 | 0 | 0 | 0 | 0
[10 empty] | 0 | 0 | 0 | 0 | 0.0056663 | 0.013324 | 0.02147 | 0.030002 | 0.03884 | 0.047919 | 0.057184 | 0.068058 | 0.077605 | 0.086375 | 0.094752 | 0.10195 | 0.10798 | 0.11441 | 0.12027 | 0.12561 | 0.12917 | 0.13212 | 0.13463 | 0.13675 | 0 | 0 | 0 | 0
[10 empty] | 0 | 0 | 0 | 0 | 0 | 0 | 0 | 0 | 0 | 0 | 0 | 0 | 0 | 0 | 0 | 0 | 0 | 0 | 0 | 0 | 0 | 0 | 0 | 0 | 0 | 0 | 0 | 0
[10 empty] | 0 | 0 | 0 | 0 | 0.0052557 | 0.0071399 | 0.0076425 | 0.0080546 | 0.0083939 | 0.0086742 | 0.0089069 | 0.01046 | 0.0093004 | 0.008642 | 0.0083341 | 0.0082657 | 0.0083557 | 0.0097449 | 0.010118 | 0.010423 | 0.010675 | 0.010883 | 0.011057 | 0.010922 | 0 | 0 | 0 | 0
[10 empty] | 0 | 0 | 0 | 0 | 0.012534 | 0.02523 | 0.03848 | 0.052239 | 0.066473 | 0.081152 | 0.096193 | 0.1116 | 0.12735 | 0.14341 | 0.15917 | 0.174 | 0.18868 | 0.20228 | 0.21495 | 0.22674 | 0.23774 | 0.248 | 0.25762 | 0.26665 | 0.58207 | 0.61132 | 0.64015 | 0.66837
[10 empty] | 0 | 0 | 0 | 0 | 0.013513 | 0.027201 | 0.041487 | 0.05632 | 0.071666 | 0.087492 | 0.10371 | 0.12032 | 0.1373 | 0.15462 | 0.1716 | 0.18759 | 0.20342 | 0.21809 | 0.23174 | 0.24445 | 0.25631 | 0.26738 | 0.27775 | 0.28748 | 0.56327 | 0.59157 | 0.61947 | 0.64678
[10 empty] | 0 | 0 | 0 | 0 | 0 | 0 | 0 | 0 | 0 | 0 | 0 | 0 | 0 | 0 | 0 | 0 | 0 | 0 | 0 | 0 | 0 | 0 | 0 | 0 | 0 | 0 | 0 | 0
[10 empty] | 0 | 0 | 0 | 0 | 0.012534 | 0.012695 | 0.013251 | 0.013758 | 0.014234 | 0.014679 | 0.015041 | 0.01541 | 0.015749 | 0.01606 | 0.015757 | 0.014832 | 0.014675 | 0.014574 | 0.014533 | 0.01453 | 0.014589 | 0.014674 | 0.014814 | 0.014985 | 0.039972 | 0.040837 | 0.041778 | 0.042786
[10 empty] | 0 | 0 | 0 | 0 | 0 | 0 | 0 | 0 | 0 | 0 | 0 | 0 | 0 | 0 | 0 | 0 | 0 | 0 | 0 | 0 | 0 | 0 | 0 | 0 | 0 | 0 | 0 | 0
[10 empty] | 0 | 0 | 0 | 0 | 0 | 0 | 0 | 0 | 0 | 0 | 0 | 0 | 0 | 0 | 0 | 0 | 0 | 0 | 0 | 0 | 0 | 0 | 0 | 0 | 0 | 0 | 0 | 0
[10 empty] | 0 | 0 | 0 | 0 | 0 | 0 | 0 | 0 | 0 | 0 | 0 | 0 | 0 | 0 | 0 | 0 | 0 | 0 | 0 | 0 | 0 | 0 | 0 | 0 | 0 | 0 | 0 | 0
[10 empty] | 0 | 0 | 0 | 0 | 0 | 0 | 0 | 0 | 0 | 0 | 0 | 0 | 0 | 0 | 0 | 0 | 0 | 0 | 0 | 0 | 0 | 0 | 0 | 0 | 0 | 0 | 0 | 0
[10 empty] | 0 | 0 | 0 | 0 | 0 | 0 | 0 | 0 | 0 | 0 | 0 | 0 | 0 | 0 | 0 | 0 | 0 | 0 | 0 | 0 | 0 | 0 | 0 | 0 | 0 | 0 | 0 | 0
[10 empty] | 0 | 0 | 0 | 0 | 0 | 0 | 0 | 0 | 0 | 0 | 0 | 0 | 0 | 0 | 0 | 0 | 0 | 0 | 0 | 0 | 0 | 0 | 0 | 0 | 0 | 0 | 0 | 0
[10 empty] | 0 | 0 | 0 | 0 | 0 | 0 | 0 | 0 | 0 | 0 | 0 | 0 | 0 | 0 | 0 | 0 | 0 | 0 | 0 | 0 | 0 | 0 | 0 | 0 | 0 | 0 | 0 | 0
[10 empty] | 0 | 0 | 0 | 0 | 0 | 0 | 0 | 0 | 0 | 0 | 0 | 0 | 0 | 0 | 0 | 0 | 0 | 0 | 0 | 0 | 0 | 0 | 0 | 0 | 0 | 0 | 0 | 0
[10 empty] | 0 | 0 | 0 | 0 | 0 | 0 | 0 | 0 | 0 | 0 | 0 | 0 | 0 | 0 | 0 | 0 | 0 | 0 | 0 | 0 | 0 | 0 | 0 | 0 | 0 | 0 | 0 | 0
[10 empty] | 0 | 0 | 0 | 0 | 0 | 0 | 0 | 0 | 0 | 0 | 0 | 0 | 0 | 0 | 0 | 0 | 0 | 0 | 0 | 0 | 0 | 0 | 0 | 0 | 0 | 0 | 0 | 0
[10 empty] | 0 | 0 | 0 | 0 | 0 | 0 | 0 | 0 | 0 | 0 | 0 | 0 | 0 | 0 | 0 | 0 | 0 | 0 | 0 | 0 | 0 | 0 | 0 | 0 | 0 | 0 | 0 | 0
[10 empty] | 0 | 0 | 0 | 0 | 0 | 0 | 0 | 0 | 0 | 0 | 0 | 0 | 0 | 0 | 0 | 0 | 0 | 0 | 0 | 0 | 0 | 0 | 0 | 0 | 0 | 0 | 0 | 0
[10 empty] | 0 | 0 | 0 | 0 | 0.036493 | 0.073456 | 0.11204 | 0.15209 | 0.19353 | 0.23627 | 0.28006 | 0.32493 | 0.37078 | 0.41754 | 0.46342 | 0.5066 | 0.54933 | 0.58895 | 0.62583 | 0.66015 | 0.69217 | 0.72206 | 0.75006 | 0.77635 | 1.2 | 1.2603 | 1.3198 | 1.3779
[10 empty] | 0 | 0 | 0 | 0 | 0 | 0 | 0 | 0 | 0 | 0 | 0 | 0 | 0 | 0 | 0 | 0 | 0 | 0 | 0 | 0 | 0 | 0 | 0 | 0 | 0 | 0 | 0 | 0
[10 empty] | 0 | 0 | 0 | 0 | 0.015335 | 0.030868 | 0.04708 | 0.063913 | 0.081329 | 0.099288 | 0.11769 | 0.13655 | 0.15581 | 0.17546 | 0.19474 | 0.21289 | 0.23084 | 0.24749 | 0.26299 | 0.27741 | 0.29087 | 0.30343 | 0.3152 | 0.32624 | 0.33934 | 0.3564 | 0.3732 | 0.38965
[10 empty] | 0 | 0 | 0 | 0 | 0.036493 | 0.036963 | 0.03858 | 0.040056 | 0.041442 | 0.042738 | 0.043792 | 0.044866 | 0.045853 | 0.046757 | 0.045877 | 0.043183 | 0.042725 | 0.042432 | 0.042314 | 0.042305 | 0.042475 | 0.042724 | 0.043131 | 0.043628 | 0.082408 | 0.084191 | 0.086131 | 0.08821
[10 empty] | 0 | 0 | 0 | 0 | 0 | 0 | 0 | 0 | 0 | 0 | 0 | 0 | 0 | 0 | 0 | 0 | 0 | 0 | 0 | 0 | 0 | 0 | 0 | 0 | 0 | 0 | 0 | 0
[10 empty] | 0 | 0 | 0 | 0 | 0 | 0 | 0 | 0 | 0 | 0 | 0 | 0 | 0 | 0 | 0 | 0 | 0 | 0 | 0 | 0 | 0 | 0 | 0 | 0 | 0 | 0 | 0 | 0
[10 empty] | 0 | 0 | 0 | 0 | 0 | 0 | 0 | 0 | 0 | 0 | 0 | 0 | 0 | 0 | 0 | 0 | 0 | 0 | 0 | 0 | 0 | 0 | 0 | 0 | 0 | 0 | 0 | 0
[10 empty] | 0 | 0 | 0 | 0 | 0 | 0 | 0 | 0 | 0 | 0 | 0 | 0 | 0 | 0 | 0 | 0 | 0 | 0 | 0 | 0 | 0 | 0 | 0 | 0 | 0 | 0 | 0 | 0
[10 empty] | 0 | 0 | 0 | 0 | 0.083053 | 0.17354 | 0.2707 | 0.37388 | 0.48249 | 0.59604 | 0.71409 | 0.83624 | 0.95195 | 1.0637 | 1.1737 | 1.2714 | 1.3588 | 1.4376 | 1.5089 | 1.5939 | 1.6745 | 1.751 | 1.7994 | 1.8453 | 0.088853 | 0.090747 | 0.092478 | 0.094033
[10 empty] | 0 | 0 | 0 | 0 | 0.0073525 | 0.015363 | 0.023964 | 0.033098 | 0.042713 | 0.052766 | 0.063216 | 0.074031 | 0.084274 | 0.094171 | 0.1039 | 0.11256 | 0.1203 | 0.12726 | 0.13358 | 0.1411 | 0.14824 | 0.15501 | 0.1593 | 0.16336 | 0.0070603 | 0.0072107 | 0.0073483 | 0.0074719
[10 empty] | 0 | 0 | 0 | 0 | 0.021605 | 0.045143 | 0.070417 | 0.097257 | 0.12551 | 0.15505 | 0.18576 | 0.21753 | 0.24763 | 0.27671 | 0.30531 | 0.33073 | 0.35348 | 0.37396 | 0.39252 | 0.41462 | 0.43559 | 0.45548 | 0.46808 | 0.48003 | 0.015553 | 0.015885 | 0.016188 | 0.01646
[10 empty] | 0 | 0 | 0 | 0 | 0.083053 | 0.090485 | 0.097161 | 0.10318 | 0.10861 | 0.11355 | 0.11805 | 0.12215 | 0.11571 | 0.11179 | 0.10992 | 0.10961 | 0.11053 | 0.1124 | 0.11497 | 0.13786 | 0.14215 | 0.14609 | 0.14976 | 0.15149 | 0.0068795 | 0.0070172 | 0.0071405 | 0.0071707
[10 empty] | 0 | 0 | 0 | 0 | 0.00083121 | 0.0017368 | 0.0027092 | 0.0037418 | 0.0048288 | 0.0059652 | 0.0071467 | 0.0083692 | 0.0095272 | 0.010646 | 0.011746 | 0.012724 | 0.013599 | 0.014387 | 0.015102 | 0.015952 | 0.016759 | 0.017524 | 0.018008 | 0.018468 | 0.086248 | 0.089656 | 0.093025 | 0.096316
[10 empty] | 0 | 0 | 0 | 0 | 7.3585e-05 | 0.00015375 | 0.00023984 | 0.00033125 | 0.00042748 | 0.00052809 | 0.00063268 | 0.00074091 | 0.00084342 | 0.00094247 | 0.0010399 | 0.0011265 | 0.0012039 | 0.0012737 | 0.0013369 | 0.0014122 | 0.0014836 | 0.0015513 | 0.0015943 | 0.001635 | 0.0068533 | 0.007124 | 0.0073918 | 0.0076532
[10 empty] | 0 | 0 | 0 | 0 | 0.00021622 | 0.00045179 | 0.00070475 | 0.00097336 | 0.0012561 | 0.0015517 | 0.0018591 | 0.0021771 | 0.0024783 | 0.0027694 | 0.0030555 | 0.00331 | 0.0035376 | 0.0037426 | 0.0039284 | 0.0041496 | 0.0043594 | 0.0045585 | 0.0046846 | 0.0048042 | 0.015097 | 0.015694 | 0.016284 | 0.01686
[10 empty] | 0 | 0 | 0 | 0 | 0.00083121 | 0.00090559 | 0.0009724 | 0.0010326 | 0.001087 | 0.0011364 | 0.0011815 | 0.0012225 | 0.001158 | 0.0011188 | 0.0011001 | 0.001097 | 0.0011062 | 0.0011249 | 0.0011506 | 0.0013797 | 0.0014226 | 0.0014621 | 0.0014988 | 0.0015162 | 0.0075258 | 0.0078134 | 0.0080929 | 0.0082726
[10 empty] | 0 | 0 | 0 | 0 | 1.1048 | 1.4657 | 1.8258 | 1.8714 | 1.9422 | 2.0461 | 1.94 | 2.0427 | 2.1312 | 2.1929 | 2.2323 | 2.2881 | 2.3351 | 2.3803 | 2.4099 | 2.4539 | 2.503 | 2.5554 | 2.6005 | 2.6318 | 5.5585 | 5.6966 | 5.8214 | 5.9183
[10 empty] | 0 | 0 | 0 | 0 | 0.098168 | 0.13024 | 0.16224 | 0.16628 | 0.17258 | 0.18181 | 0.17238 | 0.18151 | 0.18937 | 0.19485 | 0.19835 | 0.20331 | 0.20749 | 0.21151 | 0.21413 | 0.21804 | 0.22241 | 0.22707 | 0.23107 | 0.23386 | 0.44332 | 0.45433 | 0.46429 | 0.47201
[10 empty] | 0 | 0 | 0 | 0 | 0.41742 | 0.5538 | 0.68985 | 0.70705 | 0.73384 | 0.77309 | 0.73298 | 0.7718 | 0.80523 | 0.82853 | 0.84343 | 0.86452 | 0.88227 | 0.89936 | 0.91053 | 0.92714 | 0.9457 | 0.96551 | 0.98255 | 0.99439 | 1.4132 | 1.4483 | 1.4801 | 1.5047
[10 empty] | 0 | 0 | 0 | 0 | 1.1048 | 0.36272 | 0.36243 | 0.33887 | 0.30044 | 0.29418 | 0.23366 | 0.21496 | 0.20063 | 0.20608 | 0.21145 | 0.25652 | 0.26512 | 0.27179 | 0.25587 | 0.27103 | 0.27409 | 0.27473 | 0.34112 | 0.32949 | 0.52883 | 0.54266 | 0.50657 | 0.47058
[10 empty] | 0 | 0 | 0 | 0 | 0 | 0 | 0 | 0 | 0 | 0 | 0 | 0 | 0 | 0 | 0 | 0 | 0 | 0 | 0 | 0 | 0 | 0 | 0 | 0 | 0.36128 | 0.37121 | 0.37988 | 0.38757
[10 empty] | 0 | 0 | 0 | 0 | 0 | 0 | 0 | 0 | 0 | 0 | 0 | 0 | 0 | 0 | 0 | 0 | 0 | 0 | 0 | 0 | 0 | 0 | 0 | 0 | 0.028814 | 0.029606 | 0.030297 | 0.030911
[10 empty] | 0 | 0 | 0 | 0 | 0 | 0 | 0 | 0 | 0 | 0 | 0 | 0 | 0 | 0 | 0 | 0 | 0 | 0 | 0 | 0 | 0 | 0 | 0 | 0 | 0.091855 | 0.094378 | 0.096584 | 0.098539
[10 empty] | 0 | 0 | 0 | 0 | 0 | 0 | 0 | 0 | 0 | 0 | 0 | 0 | 0 | 0 | 0 | 0 | 0 | 0 | 0 | 0 | 0 | 0 | 0 | 0 | 0.018836 | 0.018812 | 0.018935 | 0.022309
[10 empty] | 0 | 0 | 0 | 0 | 0.18359 | 0.3535 | 0.5131 | 0.66779 | 0.79136 | 0.89597 | 1.0032 | 1.1038 | 1.2067 | 1.2795 | 1.3272 | 1.37 | 1.4025 | 1.4277 | 1.4243 | 1.4253 | 1.4383 | 1.4583 | 1.4855 | 1.5194 | 8.5 | 8.5752 | 8.6444 | 8.7027
[10 empty] | 0 | 0 | 0 | 0 | 0.016313 | 0.031411 | 0.045592 | 0.059338 | 0.070318 | 0.079613 | 0.089144 | 0.098076 | 0.10722 | 0.11369 | 0.11793 | 0.12173 | 0.12462 | 0.12686 | 0.12656 | 0.12665 | 0.1278 | 0.12958 | 0.13199 | 0.13501 | 0.67792 | 0.68392 | 0.68943 | 0.69409
[10 empty] | 0 | 0 | 0 | 0 | 0.069365 | 0.13356 | 0.19386 | 0.25231 | 0.299 | 0.33852 | 0.37905 | 0.41703 | 0.45593 | 0.48343 | 0.50144 | 0.51763 | 0.5299 | 0.53941 | 0.53814 | 0.53852 | 0.54342 | 0.55097 | 0.56125 | 0.57407 | 2.1611 | 2.1802 | 2.1978 | 2.2126
[10 empty] | 0 | 0 | 0 | 0 | 0.18359 | 0.17021 | 0.18213 | 0.18867 | 0.17082 | 0.16669 | 0.16382 | 0.1611 | 0.15816 | 0.16143 | 0.16356 | 0.17812 | 0.1843 | 0.1834 | 0.19663 | 0.19521 | 0.1996 | 0.20196 | 0.20071 | 0.20345 | 0.76415 | 0.75356 | 0.72912 | 0.73178
[10 empty] | 0 | 0 | 0 | 0 | 0.2395 | 0.31917 | 0.40263 | 0.42172 | 0.4481 | 0.4833 | 0.47139 | 0.50445 | 0.53214 | 0.55224 | 0.56508 | 0.578 | 0.58735 | 0.59617 | 0.60256 | 0.60757 | 0.61441 | 0.62519 | 0.63746 | 0.6492 | 1.4222 | 1.4453 | 1.4663 | 1.4807
[10 empty] | 0 | 0 | 0 | 0 | 0.021281 | 0.02836 | 0.035776 | 0.037473 | 0.039817 | 0.042945 | 0.041886 | 0.044824 | 0.047284 | 0.04907 | 0.050211 | 0.051359 | 0.05219 | 0.052974 | 0.053541 | 0.053986 | 0.054594 | 0.055552 | 0.056643 | 0.057686 | 0.11343 | 0.11527 | 0.11694 | 0.11809
[10 empty] | 0 | 0 | 0 | 0 | 0.090489 | 0.12059 | 0.15212 | 0.15934 | 0.1693 | 0.18261 | 0.1781 | 0.1906 | 0.20106 | 0.20865 | 0.2135 | 0.21838 | 0.22192 | 0.22525 | 0.22766 | 0.22956 | 0.23214 | 0.23621 | 0.24085 | 0.24529 | 0.36158 | 0.36747 | 0.37279 | 0.37645
[10 empty] | 0 | 0 | 0 | 0 | 0.2395 | 0.080053 | 0.083968 | 0.082641 | 0.075908 | 0.074669 | 0.059311 | 0.055439 | 0.049923 | 0.055297 | 0.059145 | 0.070141 | 0.073243 | 0.075831 | 0.089217 | 0.085634 | 0.083271 | 0.080577 | 0.077333 | 0.075257 | 0.12748 | 0.12657 | 0.12262 | 0.12308
[10 empty] | 0 | 0 | 0 | 0 | 0.081426 | 0.17034 | 0.26552 | 0.36593 | 0.47073 | 0.57937 | 0.69096 | 0.80526 | 0.90695 | 1.0015 | 1.093 | 1.1679 | 1.2299 | 1.2952 | 1.3539 | 1.4065 | 1.433 | 1.4571 | 1.4792 | 1.4992 | 0.65708 | 0.66712 | 0.67566 | 0.68325
[10 empty] | 0 | 0 | 0 | 0 | 0.012375 | 0.025887 | 0.040352 | 0.055613 | 0.071539 | 0.088049 | 0.10501 | 0.12238 | 0.13783 | 0.1522 | 0.1661 | 0.17749 | 0.18691 | 0.19684 | 0.20575 | 0.21375 | 0.21778 | 0.22145 | 0.2248 | 0.22784 | 0.089631 | 0.091 | 0.092165 | 0.0932
[10 empty] | 0 | 0 | 0 | 0 | 0.025251 | 0.052824 | 0.082339 | 0.11348 | 0.14598 | 0.17967 | 0.21427 | 0.24972 | 0.28125 | 0.31058 | 0.33894 | 0.36218 | 0.3814 | 0.40166 | 0.41984 | 0.43617 | 0.44439 | 0.45187 | 0.45871 | 0.46491 | 0.13712 | 0.13921 | 0.14099 | 0.14258
[10 empty] | 0 | 0 | 0 | 0 | 0.081426 | 0.089045 | 0.095452 | 0.10084 | 0.10538 | 0.10939 | 0.11252 | 0.11541 | 0.10298 | 0.096017 | 0.093059 | 0.092707 | 0.094133 | 0.11022 | 0.11483 | 0.11875 | 0.12213 | 0.12505 | 0.12756 | 0.12639 | 0.054897 | 0.054445 | 0.055426 | 0.055184
[10 empty] | 0 | 0 | 0 | 0 | 0.027648 | 0.058005 | 0.09064 | 0.12521 | 0.16142 | 0.19906 | 0.23794 | 0.27791 | 0.31403 | 0.3481 | 0.38139 | 0.40923 | 0.43278 | 0.45788 | 0.48078 | 0.50169 | 0.51358 | 0.52464 | 0.53504 | 0.5448 | 0.67781 | 0.69047 | 0.70205 | 0.71269
[10 empty] | 0 | 0 | 0 | 0 | 0.0042018 | 0.0088152 | 0.013775 | 0.019028 | 0.024532 | 0.030252 | 0.036161 | 0.042235 | 0.047725 | 0.052903 | 0.057961 | 0.062192 | 0.065771 | 0.069586 | 0.073066 | 0.076244 | 0.078051 | 0.079732 | 0.081313 | 0.082795 | 0.092459 | 0.094185 | 0.095764 | 0.097216
[10 empty] | 0 | 0 | 0 | 0 | 0.008574 | 0.017988 | 0.028108 | 0.038827 | 0.050059 | 0.061731 | 0.073787 | 0.086181 | 0.097384 | 0.10795 | 0.11827 | 0.12691 | 0.13421 | 0.14199 | 0.14909 | 0.15558 | 0.15926 | 0.1627 | 0.16592 | 0.16895 | 0.14144 | 0.14408 | 0.1465 | 0.14872
[10 empty] | 0 | 0 | 0 | 0 | 0.027648 | 0.030356 | 0.032635 | 0.034567 | 0.036217 | 0.03764 | 0.038878 | 0.039967 | 0.036124 | 0.034072 | 0.033285 | 0.03337 | 0.034041 | 0.040025 | 0.041751 | 0.043236 | 0.044526 | 0.04566 | 0.046666 | 0.046496 | 0.056629 | 0.057837 | 0.058957 | 0.05882
[10 empty] | 0 | 0 | 0 | 0 | 0.0064486 | 0.013439 | 0.020813 | 0.028461 | 0.036308 | 0.044315 | 0.052424 | 0.060628 | 0.067028 | 0.072851 | 0.078728 | 0.083403 | 0.087124 | 0.0901 | 0.091268 | 0.092315 | 0.093278 | 0.09419 | 0.095063 | 0.095835 | 0.26722 | 0.26845 | 0.26956 | 0.27051
[10 empty] | 0 | 0 | 0 | 0 | 0.00098001 | 0.0020424 | 0.0031631 | 0.0043253 | 0.0055178 | 0.0067347 | 0.0079671 | 0.0092139 | 0.010187 | 0.011072 | 0.011965 | 0.012675 | 0.013241 | 0.013693 | 0.01387 | 0.014029 | 0.014176 | 0.014314 | 0.014447 | 0.014564 | 0.036451 | 0.036618 | 0.03677 | 0.0369
[10 empty] | 0 | 0 | 0 | 0 | 0.0019997 | 0.0041677 | 0.0064544 | 0.0088259 | 0.011259 | 0.013742 | 0.016257 | 0.018801 | 0.020786 | 0.022592 | 0.024414 | 0.025864 | 0.027018 | 0.027941 | 0.028303 | 0.028627 | 0.028926 | 0.029209 | 0.02948 | 0.029719 | 0.055763 | 0.056019 | 0.056251 | 0.05645
[10 empty] | 0 | 0 | 0 | 0 | 0.0064486 | 0.0070037 | 0.0074006 | 0.007689 | 0.0079035 | 0.0080796 | 0.0081971 | 0.0083084 | 0.0065204 | 0.0059567 | 0.0060217 | 0.0069347 | 0.0075697 | 0.0080142 | 0.008329 | 0.0085607 | 0.008739 | 0.00888 | 0.0089927 | 0.0084016 | 0.024009 | 0.024276 | 0.024489 | 0.022848
[10 empty] | 0 | 0 | 0 | 0 | 0 | 0 | 0 | 0 | 0 | 0 | 0 | 0 | 0 | 0 | 0 | 0 | 0 | 0 | 0 | 0 | 0 | 0 | 0 | 0 | 0.45688 | 0.46784 | 0.4778 | 0.4865
[10 empty] | 0 | 0 | 0 | 0 | 0 | 0 | 0 | 0 | 0 | 0 | 0 | 0 | 0 | 0 | 0 | 0 | 0 | 0 | 0 | 0 | 0 | 0 | 0 | 0 | 0.062321 | 0.063816 | 0.065176 | 0.066362
[10 empty] | 0 | 0 | 0 | 0 | 0 | 0 | 0 | 0 | 0 | 0 | 0 | 0 | 0 | 0 | 0 | 0 | 0 | 0 | 0 | 0 | 0 | 0 | 0 | 0 | 0.095339 | 0.097626 | 0.099706 | 0.10152
[10 empty] | 0 | 0 | 0 | 0 | 0 | 0 | 0 | 0 | 0 | 0 | 0 | 0 | 0 | 0 | 0 | 0 | 0 | 0 | 0 | 0 | 0 | 0 | 0 | 0 | 0.028346 | 0.034107 | 0.034721 | 0.034997
[10 empty] | 0 | 0 | 0 | 0 | 0.038475 | 0.075669 | 0.1155 | 0.16826 | 0.22383 | 0.28201 | 0.34262 | 0.40548 | 0.47045 | 0.53738 | 0.6013 | 0.66307 | 0.72346 | 0.77747 | 0.82661 | 0.87168 | 0.91387 | 0.95338 | 0.98665 | 1.03 | 0.060096 | 0.06256 | 0.064785 | 0.067467
[10 empty] | 0 | 0 | 0 | 0 | 0.0058472 | 0.0115 | 0.017553 | 0.025571 | 0.034017 | 0.042859 | 0.052069 | 0.061622 | 0.071496 | 0.081668 | 0.091382 | 0.10077 | 0.10995 | 0.11816 | 0.12562 | 0.13247 | 0.13889 | 0.14489 | 0.14994 | 0.15653 | 0.0081975 | 0.0085337 | 0.0088372 | 0.0092031
[10 empty] | 0 | 0 | 0 | 0 | 0.011931 | 0.023466 | 0.035817 | 0.052178 | 0.069412 | 0.087454 | 0.10625 | 0.12574 | 0.14589 | 0.16665 | 0.18647 | 0.20562 | 0.22435 | 0.2411 | 0.25634 | 0.27031 | 0.2834 | 0.29565 | 0.30597 | 0.3194 | 0.01254 | 0.013055 | 0.013519 | 0.014079
[10 empty] | 0 | 0 | 0 | 0 | 0.038475 | 0.037237 | 0.039915 | 0.052889 | 0.055761 | 0.058432 | 0.06092 | 0.063244 | 0.065421 | 0.067463 | 0.064517 | 0.06245 | 0.061124 | 0.062049 | 0.063154 | 0.06441 | 0.063703 | 0.063588 | 0.069003 | 0.081029 | 0.003697 | 0.0037201 | 0.0037576 | 0.0045046
[10 empty] | 0 | 0 | 0 | 0 | 0 | 0 | 0 | 0 | 0 | 0 | 0 | 0 | 0 | 0 | 0 | 0 | 0 | 0 | 0 | 0 | 0 | 0 | 0 | 0 | 0.049695 | 0.051146 | 0.052518 | 0.0538
[10 empty] | 0 | 0 | 0 | 0 | 0 | 0 | 0 | 0 | 0 | 0 | 0 | 0 | 0 | 0 | 0 | 0 | 0 | 0 | 0 | 0 | 0 | 0 | 0 | 0 | 0.0067787 | 0.0069768 | 0.0071639 | 0.0073388
[10 empty] | 0 | 0 | 0 | 0 | 0 | 0 | 0 | 0 | 0 | 0 | 0 | 0 | 0 | 0 | 0 | 0 | 0 | 0 | 0 | 0 | 0 | 0 | 0 | 0 | 0.01037 | 0.010673 | 0.010959 | 0.011227
[10 empty] | 0 | 0 | 0 | 0 | 0 | 0 | 0 | 0 | 0 | 0 | 0 | 0 | 0 | 0 | 0 | 0 | 0 | 0 | 0 | 0 | 0 | 0 | 0 | 0 | 0.0040487 | 0.0041406 | 0.0042282 | 0.0042872
[10 empty] | 0 | 0 | 0 | 0 | 0 | 0 | 0 | 0.022177 | 0.045534 | 0.070011 | 0.095552 | 0.12211 | 0.14963 | 0.17807 | 0.20739 | 0.23756 | 0.26853 | 0.29854 | 0.32784 | 0.35665 | 0.38517 | 0.41357 | 0.44198 | 0.46853 | 1.0021 | 1.0473 | 1.0897 | 1.1293
[10 empty] | 0 | 0 | 0 | 0 | 0 | 0 | 0 | 0.0033704 | 0.00692 | 0.01064 | 0.014521 | 0.018557 | 0.022739 | 0.027062 | 0.031518 | 0.036102 | 0.04081 | 0.045371 | 0.049824 | 0.054202 | 0.058536 | 0.062851 | 0.06717 | 0.071205 | 0.1367 | 0.14286 | 0.14864 | 0.15404
[10 empty] | 0 | 0 | 0 | 0 | 0 | 0 | 0 | 0.0068773 | 0.01412 | 0.021711 | 0.029631 | 0.037866 | 0.0464 | 0.05522 | 0.064313 | 0.073668 | 0.083273 | 0.09258 | 0.10167 | 0.1106 | 0.11944 | 0.12825 | 0.13706 | 0.14529 | 0.20912 | 0.21854 | 0.22739 | 0.23566
[10 empty] | 0 | 0 | 0 | 0 | 0 | 0 | 0 | 0.022177 | 0.023357 | 0.024477 | 0.025541 | 0.026554 | 0.02752 | 0.028441 | 0.029322 | 0.030166 | 0.030976 | 0.030011 | 0.0293 | 0.028812 | 0.028518 | 0.028394 | 0.028416 | 0.028565 | 0.056699 | 0.05619 | 0.056028 | 0.056348
[10 empty] | 0 | 0 | 0 | 0 | 0.0033423 | 0.0069989 | 0.010938 | 0.015131 | 0.019554 | 0.024186 | 0.028556 | 0.032689 | 0.036734 | 0.040279 | 0.043402 | 0.046165 | 0.048625 | 0.051587 | 0.054372 | 0.056983 | 0.058466 | 0.059836 | 0.061105 | 0.062283 | 0.014272 | 0.014475 | 0.014656 | 0.014811
[10 empty] | 0 | 0 | 0 | 0 | 0.00050794 | 0.0010636 | 0.0016622 | 0.0022995 | 0.0029717 | 0.0036757 | 0.0043398 | 0.0049679 | 0.0055825 | 0.0061214 | 0.0065959 | 0.0070159 | 0.0073898 | 0.0078399 | 0.0082632 | 0.00866 | 0.0088854 | 0.0090936 | 0.0092864 | 0.0094654 | 0.0019467 | 0.0019745 | 0.0019991 | 0.0020203
[10 empty] | 0 | 0 | 0 | 0 | 0.0010365 | 0.0021704 | 0.0033918 | 0.0046922 | 0.0060638 | 0.0075003 | 0.0088554 | 0.010137 | 0.011391 | 0.012491 | 0.013459 | 0.014316 | 0.015079 | 0.015997 | 0.016861 | 0.017671 | 0.018131 | 0.018556 | 0.018949 | 0.019314 | 0.0029781 | 0.0030206 | 0.0030583 | 0.0030906
[10 empty] | 0 | 0 | 0 | 0 | 0.0033423 | 0.0036566 | 0.0039388 | 0.0041931 | 0.0044232 | 0.0046322 | 0.0043697 | 0.0041788 | 0.0040968 | 0.0040797 | 0.0041126 | 0.0041835 | 0.0042828 | 0.0051607 | 0.0053369 | 0.0054262 | 0.0054555 | 0.0054521 | 0.0054326 | 0.0054087 | 0.0012435 | 0.0012329 | 0.0012191 | 0.0012044
[10 empty] | 0 | 0 | 0 | 0 | 0.008339 | 0.017087 | 0.023951 | 0.030288 | 0.036735 | 0.041423 | 0.04475 | 0.04704 | 0.046923 | 0.046673 | 0.046316 | 0.045844 | 0.045277 | 0.044627 | 0.043926 | 0.043398 | 0.043038 | 0.042842 | 0.042816 | 0.042967 | 0.48995 | 0.49229 | 0.49461 | 0.49676
[10 empty] | 0 | 0 | 0 | 0 | 0.0015877 | 0.0032532 | 0.0045601 | 0.0057667 | 0.0069942 | 0.0078867 | 0.0085201 | 0.0089562 | 0.0089339 | 0.0088863 | 0.0088183 | 0.0087284 | 0.0086204 | 0.0084967 | 0.0083632 | 0.0082628 | 0.0081942 | 0.0081568 | 0.0081519 | 0.0081806 | 0.083729 | 0.084129 | 0.084526 | 0.084893
[10 empty] | 0 | 0 | 0 | 0 | 0.00074386 | 0.0015242 | 0.0021365 | 0.0027018 | 0.0032769 | 0.003695 | 0.0039918 | 0.0041961 | 0.0041857 | 0.0041634 | 0.0041315 | 0.0040894 | 0.0040388 | 0.0039808 | 0.0039183 | 0.0038713 | 0.0038391 | 0.0038216 | 0.0038193 | 0.0038328 | 0.02941 | 0.02955 | 0.02969 | 0.029818
[10 empty] | 0 | 0 | 0 | 0 | 0.008339 | 0.0087634 | 0.0068967 | 0.0063829 | 0.0065044 | 0.0075107 | 0.0081313 | 0.0077965 | 0.0073096 | 0.0069547 | 0.0065863 | 0.0067643 | 0.0068767 | 0.006943 | 0.0067986 | 0.0066027 | 0.006552 | 0.0066346 | 0.00677 | 0.0069816 | 0.075528 | 0.076082 | 0.077261 | 0.079289
[10 empty] | 0 | 0 | 0 | 0 | 0.00071047 | 0.0014404 | 0.0020073 | 0.0025267 | 0.0030532 | 0.0034378 | 0.003718 | 0.0039157 | 0.0039214 | 0.0039186 | 0.0039051 | 0.003885 | 0.0038605 | 0.0038331 | 0.0038033 | 0.0037715 | 0.0037441 | 0.0037217 | 0.0037046 | 0.0036933 | 0.074371 | 0.073873 | 0.073374 | 0.072846
[10 empty] | 0 | 0 | 0 | 0 | 0.00013527 | 0.00027424 | 0.00038218 | 0.00048108 | 0.0005813 | 0.00065453 | 0.00070788 | 0.00074553 | 0.00074661 | 0.00074609 | 0.0007435 | 0.00073968 | 0.00073502 | 0.0007298 | 0.00072413 | 0.00071806 | 0.00071286 | 0.0007086 | 0.00070534 | 0.00070319 | 0.012709 | 0.012624 | 0.012539 | 0.012449
[10 empty] | 0 | 0 | 0 | 0 | 6.3376e-05 | 0.00012848 | 0.00017906 | 0.00022539 | 0.00027235 | 0.00030666 | 0.00033165 | 0.00034929 | 0.0003498 | 0.00034955 | 0.00034834 | 0.00034655 | 0.00034437 | 0.00034192 | 0.00033927 | 0.00033642 | 0.00033399 | 0.00033199 | 0.00033046 | 0.00032945 | 0.0044642 | 0.0044343 | 0.0044043 | 0.0043727
[10 empty] | 0 | 0 | 0 | 0 | 0.00071047 | 0.0007374 | 0.00058216 | 0.00054069 | 0.00055314 | 0.00064147 | 0.00069777 | 0.00067252 | 0.00063409 | 0.00060702 | 0.00057873 | 0.00059869 | 0.00061341 | 0.00062458 | 0.0006172 | 0.00058807 | 0.00057849 | 0.00058068 | 0.00058737 | 0.00060047 | 0.011379 | 0.011329 | 0.011371 | 0.011532
[10 empty] | 0 | 0 | 0 | 0 | 0 | 0 | 0 | 0 | 0 | 0 | 0 | 0 | 0 | 0 | 0 | 0 | 0 | 0 | 0 | 0 | 0 | 0 | 0 | 0 | 0.19809 | 0.20485 | 0.21163 | 0.21833
[10 empty] | 0 | 0 | 0 | 0 | 0 | 0 | 0 | 0 | 0 | 0 | 0 | 0 | 0 | 0 | 0 | 0 | 0 | 0 | 0 | 0 | 0 | 0 | 0 | 0 | 0.033852 | 0.035007 | 0.036166 | 0.037311
[10 empty] | 0 | 0 | 0 | 0 | 0 | 0 | 0 | 0 | 0 | 0 | 0 | 0 | 0 | 0 | 0 | 0 | 0 | 0 | 0 | 0 | 0 | 0 | 0 | 0 | 0.011891 | 0.012296 | 0.012703 | 0.013106
[10 empty] | 0 | 0 | 0 | 0 | 0 | 0 | 0 | 0 | 0 | 0 | 0 | 0 | 0 | 0 | 0 | 0 | 0 | 0 | 0 | 0 | 0 | 0 | 0 | 0 | 0.039412 | 0.040565 | 0.041817 | 0.042939
[10 empty] | 0 | 0 | 0 | 0 | 0.00012098 | 0.00023788 | 0.00035296 | 0.0004481 | 0.00052605 | 0.00058916 | 0.00063942 | 0.00070124 | 0.00075372 | 0.00079731 | 0.00079342 | 0.0007855 | 0.00077383 | 0.00075888 | 0.00074102 | 0.00072054 | 0.00070344 | 0.00068837 | 0.00067773 | 0.00067097 | 0.83523 | 0.84336 | 0.85076 | 0.8572
[10 empty] | 0 | 0 | 0 | 0 | 2.3033e-05 | 4.5291e-05 | 6.7201e-05 | 8.5316e-05 | 0.00010016 | 0.00011217 | 0.00012174 | 0.00013351 | 0.0001435 | 0.0001518 | 0.00015106 | 0.00014956 | 0.00014733 | 0.00014449 | 0.00014109 | 0.00013719 | 0.00013393 | 0.00013106 | 0.00012904 | 0.00012775 | 0.14273 | 0.14412 | 0.14539 | 0.14649
[10 empty] | 0 | 0 | 0 | 0 | 1.0791e-05 | 2.1219e-05 | 3.1485e-05 | 3.9972e-05 | 4.6926e-05 | 5.2555e-05 | 5.7038e-05 | 6.2553e-05 | 6.7234e-05 | 7.1122e-05 | 7.0775e-05 | 7.0069e-05 | 6.9027e-05 | 6.7694e-05 | 6.6101e-05 | 6.4274e-05 | 6.2749e-05 | 6.1405e-05 | 6.0455e-05 | 5.9852e-05 | 0.050135 | 0.050623 | 0.051068 | 0.051454
[10 empty] | 0 | 0 | 0 | 0 | 0.00012098 | 0.00011703 | 0.00011533 | 0.00011274 | 0.00010984 | 0.00010698 | 0.00010402 | 0.00012364 | 0.00012081 | 0.00011706 | 0.00011168 | 0.00010725 | 0.00010326 | 9.8767e-05 | 9.4088e-05 | 8.9377e-05 | 9.03e-05 | 9.6075e-05 | 9.6561e-05 | 9.6936e-05 | 0.12001 | 0.12666 | 0.12633 | 0.12583
[10 empty] | 0 | 0 | 0 | 0 | 0.0041227 | 0.0084456 | 0.012489 | 0.016438 | 0.020417 | 0.023679 | 0.026399 | 0.029339 | 0.03197 | 0.034319 | 0.035335 | 0.036291 | 0.037157 | 0.037952 | 0.038691 | 0.039385 | 0.040099 | 0.040848 | 0.041633 | 0.042461 | 0.17271 | 0.176 | 0.17927 | 0.18247
[10 empty] | 0 | 0 | 0 | 0 | 0.00078494 | 0.001608 | 0.0023779 | 0.0031298 | 0.0038872 | 0.0045084 | 0.0050263 | 0.005586 | 0.0060869 | 0.0065342 | 0.0067277 | 0.0069097 | 0.0070745 | 0.0072259 | 0.0073666 | 0.0074986 | 0.0076345 | 0.0077772 | 0.0079267 | 0.0080844 | 0.029514 | 0.030077 | 0.030636 | 0.031183
[10 empty] | 0 | 0 | 0 | 0 | 0.00036776 | 0.00075337 | 0.0011141 | 0.0014663 | 0.0018212 | 0.0021123 | 0.0023549 | 0.0026171 | 0.0028518 | 0.0030614 | 0.003152 | 0.0032373 | 0.0033145 | 0.0033855 | 0.0034514 | 0.0035132 | 0.0035769 | 0.0036437 | 0.0037138 | 0.0037877 | 0.010367 | 0.010564 | 0.010761 | 0.010953
[10 empty] | 0 | 0 | 0 | 0 | 0.0041227 | 0.0043229 | 0.0040436 | 0.0039491 | 0.0039784 | 0.0040873 | 0.004244 | 0.0049682 | 0.005043 | 0.0050748 | 0.0050947 | 0.00512 | 0.0051177 | 0.0051804 | 0.0052696 | 0.0053656 | 0.0055167 | 0.0058048 | 0.0058858 | 0.0059705 | 0.023587 | 0.024656 | 0.024846 | 0.025046
[10 empty] | 0 | 0 | 0 | 0 | 0 | 0 | 0 | 0 | 0 | 0 | 0 | 0 | 0 | 0 | 0 | 0 | 0 | 0 | 0 | 0 | 0 | 0 | 0 | 0 | 0 | 0 | 0 | 0
[10 empty] | 0 | 0 | 0 | 0 | 0 | 0 | 0 | 0 | 0 | 0 | 0 | 0 | 0 | 0 | 0 | 0 | 0 | 0 | 0 | 0 | 0 | 0 | 0 | 0 | 0 | 0 | 0 | 0
[10 empty] | 0 | 0 | 0 | 0 | 0 | 0 | 0 | 0 | 0 | 0 | 0 | 0 | 0 | 0 | 0 | 0 | 0 | 0 | 0 | 0 | 0 | 0 | 0 | 0 | 0 | 0 | 0 | 0
[10 empty] | 0 | 0 | 0 | 0 | 0 | 0 | 0 | 0 | 0 | 0 | 0 | 0 | 0 | 0 | 0 | 0 | 0 | 0 | 0 | 0 | 0 | 0 | 0 | 0 | 0 | 0 | 0 | 0
[10 empty] | 0 | 0 | 0 | 0 | 0 | 0 | 0 | 0 | 0 | 0 | 0 | 0 | 0 | 0 | 0 | 0 | 0 | 0 | 0 | 0 | 0 | 0 | 0 | 0 | 0 | 0 | 0 | 0
[10 empty] | 0 | 0 | 0 | 0 | 0 | 0 | 0 | 0 | 0 | 0 | 0 | 0 | 0 | 0 | 0 | 0 | 0 | 0 | 0 | 0 | 0 | 0 | 0 | 0 | 0 | 0 | 0 | 0
[10 empty] | 0 | 0 | 0 | 0 | 0 | 0 | 0 | 0 | 0 | 0 | 0 | 0 | 0 | 0 | 0 | 0 | 0 | 0 | 0 | 0 | 0 | 0 | 0 | 0 | 0 | 0 | 0 | 0
[10 empty] | 0 | 0 | 0 | 0 | 0 | 0 | 0 | 0 | 0 | 0 | 0 | 0 | 0 | 0 | 0 | 0 | 0 | 0 | 0 | 0 | 0 | 0 | 0 | 0 | 0 | 0 | 0 | 0
[10 empty] | 0 | 0 | 0 | 0 | 0 | 0 | 0 | 0 | 0 | 0 | 0 | 0 | 0 | 0 | 0 | 0 | 0 | 0 | 0 | 0 | 0 | 0 | 0 | 0 | 0 | 0 | 0 | 0
[10 empty] | 0 | 0 | 0 | 0 | 0 | 0 | 0 | 0 | 0 | 0 | 0 | 0 | 0 | 0 | 0 | 0 | 0 | 0 | 0 | 0 | 0 | 0 | 0 | 0 | 0 | 0 | 0 | 0
[10 empty] | 0 | 0 | 0 | 0 | 0 | 0 | 0 | 0 | 0 | 0 | 0 | 0 | 0 | 0 | 0 | 0 | 0 | 0 | 0 | 0 | 0 | 0 | 0 | 0 | 0 | 0 | 0 | 0
[10 empty] | 0 | 0 | 0 | 0 | 0 | 0 | 0 | 0 | 0 | 0 | 0 | 0 | 0 | 0 | 0 | 0 | 0 | 0 | 0 | 0 | 0 | 0 | 0 | 0 | 0 | 0 | 0 | 0
[10 empty] | 0 | 0 | 0 | 0 | 0 | 0 | 0 | 0 | 0 | 0 | 0 | 0 | 0 | 0 | 0 | 0 | 0 | 0 | 0 | 0 | 0 | 0 | 0 | 0 | 0 | 0 | 0 | 0
[10 empty] | 0 | 0 | 0 | 0 | 0 | 0 | 0 | 0 | 0 | 0 | 0 | 0 | 0 | 0 | 0 | 0 | 0 | 0 | 0 | 0 | 0 | 0 | 0 | 0 | 0 | 0 | 0 | 0
[10 empty] | 0 | 0 | 0 | 0 | 0 | 0 | 0 | 0 | 0 | 0 | 0 | 0 | 0 | 0 | 0 | 0 | 0 | 0 | 0 | 0 | 0 | 0 | 0 | 0 | 0 | 0 | 0 | 0
[10 empty] | 0 | 0 | 0 | 0 | 0 | 0 | 0 | 0 | 0 | 0 | 0 | 0 | 0 | 0 | 0 | 0 | 0 | 0 | 0 | 0 | 0 | 0 | 0 | 0 | 0 | 0 | 0 | 0
[10 empty] | 0 | 0 | 0 | 0 | 0 | 0 | 0 | 0 | 0 | 0 | 0 | 0 | 0 | 0 | 0 | 0 | 0 | 0 | 0 | 0 | 0 | 0 | 0 | 0 | 0 | 0 | 0 | 0
[10 empty] | 0 | 0 | 0 | 0 | 0 | 0 | 0 | 0 | 0 | 0 | 0 | 0 | 0 | 0 | 0 | 0 | 0 | 0 | 0 | 0 | 0 | 0 | 0 | 0 | 0 | 0 | 0 | 0
[10 empty] | 0 | 0 | 0 | 0 | 0 | 0 | 0 | 0 | 0 | 0 | 0 | 0 | 0 | 0 | 0 | 0 | 0 | 0 | 0 | 0 | 0 | 0 | 0 | 0 | 0 | 0 | 0 | 0
[10 empty] | 0 | 0 | 0 | 0 | 0 | 0 | 0 | 0 | 0 | 0 | 0 | 0 | 0 | 0 | 0 | 0 | 0 | 0 | 0 | 0 | 0 | 0 | 0 | 0 | 0 | 0 | 0 | 0
[10 empty] | 0 | 0 | 0 | 0 | 0 | 0 | 0 | 0 | 0 | 0 | 0 | 0 | 0 | 0 | 0 | 0 | 0 | 0 | 0 | 0 | 0 | 0 | 0 | 0 | 0 | 0 | 0 | 0
[10 empty] | 0 | 0 | 0 | 0 | 0 | 0 | 0 | 0 | 0 | 0 | 0 | 0 | 0 | 0 | 0 | 0 | 0 | 0 | 0 | 0 | 0 | 0 | 0 | 0 | 0 | 0 | 0 | 0
[10 empty] | 0 | 0 | 0 | 0 | 0 | 0 | 0 | 0 | 0 | 0 | 0 | 0 | 0 | 0 | 0 | 0 | 0 | 0 | 0 | 0 | 0 | 0 | 0 | 0 | 0 | 0 | 0 | 0
[10 empty] | 0 | 0 | 0 | 0 | 0 | 0 | 0 | 0 | 0 | 0 | 0 | 0 | 0 | 0 | 0 | 0 | 0 | 0 | 0 | 0 | 0 | 0 | 0 | 0 | 0 | 0 | 0 | 0
[10 empty] | 0 | 0 | 0 | 0 | 0 | 0 | 0 | 0 | 0 | 0 | 0 | 0 | 0 | 0 | 0 | 0 | 0 | 0 | 0 | 0 | 0 | 0 | 0 | 0 | 2.4832 | 2.5958 | 2.6992 | 2.7932
[10 empty] | 0 | 0 | 0 | 0 | 0 | 0 | 0 | 0 | 0 | 0 | 0 | 0 | 0 | 0 | 0 | 0 | 0 | 0 | 0 | 0 | 0 | 0 | 0 | 0 | 0.42436 | 0.4436 | 0.46128 | 0.47734
[10 empty] | 0 | 0 | 0 | 0 | 0 | 0 | 0 | 0 | 0 | 0 | 0 | 0 | 0 | 0 | 0 | 0 | 0 | 0 | 0 | 0 | 0 | 0 | 0 | 0 | 0.14906 | 0.15582 | 0.16202 | 0.16767
[10 empty] | 0 | 0 | 0 | 0 | 0 | 0 | 0 | 0 | 0 | 0 | 0 | 0 | 0 | 0 | 0 | 0 | 0 | 0 | 0 | 0 | 0 | 0 | 0 | 0 | 0.14047 | 0.13839 | 0.13709 | 0.13642
[10 empty] | 0 | 0 | 0 | 0 | 0 | 0 | 0 | 0 | 0 | 0 | 0 | 0 | 0 | 0 | 0 | 0 | 0 | 0 | 0 | 0 | 0 | 0 | 0 | 0 | 0 | 0 | 0 | 0
[10 empty] | 0 | 0 | 0 | 0 | 0 | 0 | 0 | 0 | 0 | 0 | 0 | 0 | 0 | 0 | 0 | 0 | 0 | 0 | 0 | 0 | 0 | 0 | 0 | 0 | 0 | 0 | 0 | 0
[10 empty] | 0 | 0 | 0 | 0 | 0 | 0 | 0 | 0 | 0 | 0 | 0 | 0 | 0 | 0 | 0 | 0 | 0 | 0 | 0 | 0 | 0 | 0 | 0 | 0 | 0 | 0 | 0 | 0
[10 empty] | 0 | 0 | 0 | 0 | 0 | 0 | 0 | 0 | 0 | 0 | 0 | 0 | 0 | 0 | 0 | 0 | 0 | 0 | 0 | 0 | 0 | 0 | 0 | 0 | 0 | 0 | 0 | 0
[10 empty] | 0 | 0 | 0 | 0 | 0 | 0 | 0 | 0 | 0 | 0 | 0 | 0 | 0 | 0 | 0 | 0 | 0 | 0 | 0 | 0 | 0 | 0 | 0 | 0 | 0 | 0 | 0 | 0
[10 empty] | 0 | 0 | 0 | 0 | 0 | 0 | 0 | 0 | 0 | 0 | 0 | 0 | 0 | 0 | 0 | 0 | 0 | 0 | 0 | 0 | 0 | 0 | 0 | 0 | 0 | 0 | 0 | 0
[10 empty] | 0 | 0 | 0 | 0 | 0 | 0 | 0 | 0 | 0 | 0 | 0 | 0 | 0 | 0 | 0 | 0 | 0 | 0 | 0 | 0 | 0 | 0 | 0 | 0 | 0 | 0 | 0 | 0
[10 empty] | 0 | 0 | 0 | 0 | 0 | 0 | 0 | 0 | 0 | 0 | 0 | 0 | 0 | 0 | 0 | 0 | 0 | 0 | 0 | 0 | 0 | 0 | 0 | 0 | 0 | 0 | 0 | 0
[10 empty] | 0 | 0 | 0 | 0 | 0.071845 | 0.1358 | 0.19608 | 0.25362 | 0.3123 | 0.37165 | 0.43103 | 0.49036 | 0.54865 | 0.60574 | 0.6716 | 0.74727 | 0.83024 | 0.90737 | 0.9779 | 1.0422 | 1.1041 | 1.1643 | 1.2123 | 1.2625 | 0.56647 | 0.59055 | 0.61397 | 0.63741
[10 empty] | 0 | 0 | 0 | 0 | 0.077458 | 0.14641 | 0.21139 | 0.27343 | 0.3367 | 0.40069 | 0.4647 | 0.52867 | 0.59151 | 0.65307 | 0.72407 | 0.80565 | 0.8951 | 0.97825 | 1.0543 | 1.1236 | 1.1904 | 1.2553 | 1.307 | 1.3611 | 0.54817 | 0.57147 | 0.59413 | 0.61682
[10 empty] | 0 | 0 | 0 | 0 | 0 | 0 | 0 | 0 | 0 | 0 | 0 | 0 | 0 | 0 | 0 | 0 | 0 | 0 | 0 | 0 | 0 | 0 | 0 | 0 | 0 | 0 | 0 | 0
[10 empty] | 0 | 0 | 0 | 0 | 0.071845 | 0.063951 | 0.060279 | 0.057545 | 0.058681 | 0.059349 | 0.059377 | 0.05933 | 0.058289 | 0.057096 | 0.065862 | 0.075666 | 0.082971 | 0.091223 | 0.094367 | 0.095183 | 0.098012 | 0.10062 | 0.11011 | 0.10968 | 0.037767 | 0.038592 | 0.038686 | 0.039689
[10 empty] | 0 | 0 | 0 | 0 | 0.00042098 | 0.0008666 | 0.0012817 | 0.0016734 | 0.0020694 | 0.0024662 | 0.0028593 | 0.0032481 | 0.0037879 | 0.0044406 | 0.0051818 | 0.0058896 | 0.0065432 | 0.0073704 | 0.0080841 | 0.0086896 | 0.0090829 | 0.0094356 | 0.0097663 | 0.010095 | 0 | 0 | 0 | 0
[10 empty] | 0 | 0 | 0 | 0 | 0.00045387 | 0.0009343 | 0.0013819 | 0.0018042 | 0.0022311 | 0.0026589 | 0.0030827 | 0.0035019 | 0.0040838 | 0.0047875 | 0.0055866 | 0.0063497 | 0.0070544 | 0.0079462 | 0.0087157 | 0.0093685 | 0.0097926 | 0.010173 | 0.010529 | 0.010884 | 0 | 0 | 0 | 0
[10 empty] | 0 | 0 | 0 | 0 | 0 | 0 | 0 | 0 | 0 | 0 | 0 | 0 | 0 | 0 | 0 | 0 | 0 | 0 | 0 | 0 | 0 | 0 | 0 | 0 | 0 | 0 | 0 | 0
[10 empty] | 0 | 0 | 0 | 0 | 0.00042098 | 0.00044561 | 0.00041515 | 0.0003917 | 0.00039595 | 0.00039678 | 0.00039309 | 0.00038888 | 0.0005397 | 0.00065272 | 0.00074118 | 0.00079203 | 0.00081012 | 0.0010354 | 0.00095861 | 0.00088061 | 0.00080318 | 0.00076557 | 0.00073088 | 0.00075064 | 0 | 0 | 0 | 0
[10 empty] | 0 | 0 | 0 | 0 | 0 | 0 | 0 | 0 | 0 | 0 | 0 | 0 | 0 | 0 | 0 | 0 | 0 | 0 | 0 | 0 | 0 | 0 | 0 | 0 | 0 | 0 | 0 | 0
[10 empty] | 0 | 0 | 0 | 0 | 0 | 0 | 0 | 0 | 0 | 0 | 0 | 0 | 0 | 0 | 0 | 0 | 0 | 0 | 0 | 0 | 0 | 0 | 0 | 0 | 0 | 0 | 0 | 0
[10 empty] | 0 | 0 | 0 | 0 | 0 | 0 | 0 | 0 | 0 | 0 | 0 | 0 | 0 | 0 | 0 | 0 | 0 | 0 | 0 | 0 | 0 | 0 | 0 | 0 | 0 | 0 | 0 | 0
[10 empty] | 0 | 0 | 0 | 0 | 0 | 0 | 0 | 0 | 0 | 0 | 0 | 0 | 0 | 0 | 0 | 0 | 0 | 0 | 0 | 0 | 0 | 0 | 0 | 0 | 0 | 0 | 0 | 0
[10 empty] | 0 | 0 | 0 | 0 | 0 | 0 | 0 | 0 | 0 | 0 | 0 | 0 | 0 | 0 | 0 | 0 | 0 | 0 | 0 | 0 | 0 | 0 | 0 | 0 | 0 | 0 | 0 | 0
[10 empty] | 0 | 0 | 0 | 0 | 0 | 0 | 0 | 0 | 0 | 0 | 0 | 0 | 0 | 0 | 0 | 0 | 0 | 0 | 0 | 0 | 0 | 0 | 0 | 0 | 0 | 0 | 0 | 0
[10 empty] | 0 | 0 | 0 | 0 | 0 | 0 | 0 | 0 | 0 | 0 | 0 | 0 | 0 | 0 | 0 | 0 | 0 | 0 | 0 | 0 | 0 | 0 | 0 | 0 | 0 | 0 | 0 | 0
[10 empty] | 0 | 0 | 0 | 0 | 0 | 0 | 0 | 0 | 0 | 0 | 0 | 0 | 0 | 0 | 0 | 0 | 0 | 0 | 0 | 0 | 0 | 0 | 0 | 0 | 0 | 0 | 0 | 0
[10 empty] | 0 | 0 | 0 | 0 | 0 | 0 | 0 | 0 | 0 | 0 | 0 | 0 | 0 | 0 | 0 | 0 | 0 | 0 | 0 | 0 | 0 | 0 | 0 | 0 | 0 | 0 | 0 | 0
[10 empty] | 0 | 0 | 0 | 0 | 0 | 0 | 0 | 0 | 0 | 0 | 0 | 0 | 0 | 0 | 0 | 0 | 0 | 0 | 0 | 0 | 0 | 0 | 0 | 0 | 0 | 0 | 0 | 0
[10 empty] | 0 | 0 | 0 | 0 | 0 | 0 | 0 | 0 | 0 | 0 | 0 | 0 | 0 | 0 | 0 | 0 | 0 | 0 | 0 | 0 | 0 | 0 | 0 | 0 | 0 | 0 | 0 | 0
[10 empty] | 0 | 0 | 0 | 0 | 0 | 0 | 0 | 0 | 0 | 0 | 0 | 0 | 0 | 0 | 0 | 0 | 0 | 0 | 0 | 0 | 0 | 0 | 0 | 0 | 0 | 0 | 0 | 0
[10 empty] | 0 | 0 | 0 | 0 | 0 | 0 | 0 | 0 | 0 | 0 | 0 | 0 | 0 | 0 | 0 | 0 | 0 | 0 | 0 | 0 | 0 | 0 | 0 | 0 | 0 | 0 | 0 | 0
[10 empty] | 0 | 0 | 0 | 0 | 0 | 0 | 0 | 0 | 0 | 0 | 0 | 0 | 0 | 0 | 0 | 0 | 0 | 0 | 0 | 0 | 0 | 0 | 0 | 0 | 0 | 0 | 0 | 0
[10 empty] | 0 | 0 | 0 | 0 | 0 | 0 | 0 | 0 | 0 | 0 | 0 | 0 | 0 | 0 | 0 | 0 | 0 | 0 | 0 | 0 | 0 | 0 | 0 | 0 | 0 | 0 | 0 | 0
[10 empty] | 0 | 0 | 0 | 0 | 0 | 0 | 0 | 0 | 0 | 0 | 0 | 0 | 0 | 0 | 0 | 0 | 0 | 0 | 0 | 0 | 0 | 0 | 0 | 0 | 0 | 0 | 0 | 0
[10 empty] | 0 | 0 | 0 | 0 | 0 | 0 | 0 | 0 | 0 | 0 | 0 | 0 | 0 | 0 | 0 | 0 | 0 | 0 | 0 | 0 | 0 | 0 | 0 | 0 | 0 | 0 | 0 | 0
[10 empty] | 0 | 0 | 0 | 0 | 0 | 0 | 0 | 0 | 0 | 0 | 0 | 0 | 0 | 0 | 0 | 0 | 0 | 0 | 0 | 0 | 0 | 0 | 0 | 0 | 0 | 0 | 0 | 0
[10 empty] | 0 | 0 | 0 | 0 | 0 | 0 | 0 | 0 | 0 | 0 | 0 | 0 | 0 | 0 | 0 | 0 | 0 | 0 | 0 | 0 | 0 | 0 | 0 | 0 | 0 | 0 | 0 | 0
[10 empty] | 0 | 0 | 0 | 0 | 0 | 0 | 0 | 0 | 0 | 0 | 0 | 0 | 0 | 0 | 0 | 0 | 0 | 0 | 0 | 0 | 0 | 0 | 0 | 0 | 0 | 0 | 0 | 0
[10 empty] | 0 | 0 | 0 | 0 | 0 | 0 | 0 | 0 | 0 | 0 | 0 | 0 | 0 | 0 | 0 | 0 | 0 | 0 | 0 | 0 | 0 | 0 | 0 | 0 | 0 | 0 | 0 | 0
[10 empty] | 0 | 0 | 0 | 0 | 0 | 0 | 0 | 0 | 0 | 0 | 0 | 0 | 0 | 0 | 0 | 0 | 0 | 0 | 0 | 0 | 0 | 0 | 0 | 0 | 0 | 0 | 0 | 0
[10 empty] | 0 | 0 | 0 | 0 | 0 | 0 | 0 | 0 | 0 | 0 | 0 | 0 | 0 | 0 | 0 | 0 | 0 | 0 | 0 | 0 | 0 | 0 | 0 | 0 | 0 | 0 | 0 | 0
[10 empty] | 0 | 0 | 0 | 0 | 0 | 0 | 0 | 0 | 0 | 0 | 0 | 0 | 0 | 0 | 0 | 0 | 0 | 0 | 0 | 0 | 0 | 0 | 0 | 0 | 0 | 0 | 0 | 0
[10 empty] | 0 | 0 | 0 | 0 | 0 | 0 | 0 | 0 | 0 | 0 | 0 | 0 | 0 | 0 | 0 | 0 | 0 | 0 | 0 | 0 | 0 | 0 | 0 | 0 | 0.031402 | 0.032747 | 0.034058 | 0.03537
[10 empty] | 0 | 0 | 0 | 0 | 0 | 0 | 0 | 0 | 0 | 0 | 0 | 0 | 0 | 0 | 0 | 0 | 0 | 0 | 0 | 0 | 0 | 0 | 0 | 0 | 0.0024952 | 0.0026021 | 0.0027063 | 0.0028105
[10 empty] | 0 | 0 | 0 | 0 | 0 | 0 | 0 | 0 | 0 | 0 | 0 | 0 | 0 | 0 | 0 | 0 | 0 | 0 | 0 | 0 | 0 | 0 | 0 | 0 | 0.0054968 | 0.0057323 | 0.0059618 | 0.0061914
[10 empty] | 0 | 0 | 0 | 0 | 0 | 0 | 0 | 0 | 0 | 0 | 0 | 0 | 0 | 0 | 0 | 0 | 0 | 0 | 0 | 0 | 0 | 0 | 0 | 0 | 0.0030751 | 0.002993 | 0.0027781 | 0.0027619
[10 empty] | 0 | 0 | 0 | 0 | 0.00085233 | 0.0016222 | 0.0023581 | 0.0030703 | 0.0038045 | 0.0045556 | 0.005316 | 0.0060849 | 0.0070322 | 0.0081286 | 0.0093615 | 0.010581 | 0.011773 | 0.012934 | 0.014034 | 0.015462 | 0.016805 | 0.018069 | 0.018932 | 0.019797 | 0.033352 | 0.035441 | 0.03747 | 0.039524
[10 empty] | 0 | 0 | 0 | 0 | 7.5455e-05 | 0.00014361 | 0.00020876 | 0.00027181 | 0.00033681 | 0.0004033 | 0.00047061 | 0.00053868 | 0.00062254 | 0.00071961 | 0.00082875 | 0.00093669 | 0.0010423 | 0.001145 | 0.0012424 | 0.0013688 | 0.0014877 | 0.0015996 | 0.001676 | 0.0017526 | 0.0026502 | 0.0028162 | 0.0029774 | 0.0031406
[10 empty] | 0 | 0 | 0 | 0 | 0.00022172 | 0.000422 | 0.00061341 | 0.00079868 | 0.00098968 | 0.0011851 | 0.0013829 | 0.0015829 | 0.0018293 | 0.0021145 | 0.0024352 | 0.0027524 | 0.0030626 | 0.0033644 | 0.0036506 | 0.0040222 | 0.0043715 | 0.0047003 | 0.0049247 | 0.0051499 | 0.0058382 | 0.0062039 | 0.0065589 | 0.0069186
[10 empty] | 0 | 0 | 0 | 0 | 0.00085233 | 0.00076992 | 0.00073584 | 0.0007122 | 0.00073426 | 0.00075106 | 0.00076041 | 0.00076889 | 0.00094728 | 0.0010964 | 0.0012328 | 0.001341 | 0.0014069 | 0.0014491 | 0.0014496 | 0.0018327 | 0.0017964 | 0.0017617 | 0.0016474 | 0.0016497 | 0.0036213 | 0.0035876 | 0.0033895 | 0.00343
[10 empty] | 0 | 0 | 0 | 0 | 0.13075 | 0.17734 | 0.22602 | 0.24246 | 0.26419 | 0.29306 | 0.3004 | 0.33476 | 0.36842 | 0.39944 | 0.42855 | 0.46487 | 0.49959 | 0.53322 | 0.56364 | 0.59457 | 0.62508 | 0.65527 | 0.68376 | 0.71084 | 1.3028 | 1.3754 | 1.4455 | 1.513
[10 empty] | 0 | 0 | 0 | 0 | 0.011618 | 0.015758 | 0.020084 | 0.021544 | 0.023475 | 0.02604 | 0.026692 | 0.029746 | 0.032737 | 0.035493 | 0.03808 | 0.041306 | 0.044392 | 0.04738 | 0.050083 | 0.052831 | 0.055542 | 0.058225 | 0.060757 | 0.063163 | 0.10391 | 0.1097 | 0.11528 | 0.12067
[10 empty] | 0 | 0 | 0 | 0 | 0.049403 | 0.067005 | 0.085399 | 0.091607 | 0.09982 | 0.11073 | 0.1135 | 0.12648 | 0.1392 | 0.15092 | 0.16192 | 0.17564 | 0.18876 | 0.20147 | 0.21296 | 0.22464 | 0.23617 | 0.24758 | 0.25834 | 0.26858 | 0.33123 | 0.3497 | 0.36751 | 0.38467
[10 empty] | 0 | 0 | 0 | 0 | 0.13075 | 0.046587 | 0.048683 | 0.050971 | 0.049052 | 0.051972 | 0.049094 | 0.050006 | 0.050165 | 0.05267 | 0.055567 | 0.068131 | 0.070819 | 0.072937 | 0.072182 | 0.075313 | 0.077151 | 0.078905 | 0.088285 | 0.090054 | 0.13472 | 0.13552 | 0.13418 | 0.13522
[10 empty] | 0 | 0 | 0 | 0 | 0 | 0 | 0 | 0 | 0 | 0 | 0 | 0 | 0 | 0 | 0 | 0 | 0 | 0 | 0 | 0 | 0 | 0 | 0 | 0 | 0.097119 | 0.10092 | 0.10458 | 0.10837
[10 empty] | 0 | 0 | 0 | 0 | 0 | 0 | 0 | 0 | 0 | 0 | 0 | 0 | 0 | 0 | 0 | 0 | 0 | 0 | 0 | 0 | 0 | 0 | 0 | 0 | 0.0077458 | 0.0080493 | 0.0083405 | 0.0086427
[10 empty] | 0 | 0 | 0 | 0 | 0 | 0 | 0 | 0 | 0 | 0 | 0 | 0 | 0 | 0 | 0 | 0 | 0 | 0 | 0 | 0 | 0 | 0 | 0 | 0 | 0.024692 | 0.02566 | 0.026588 | 0.027552
[10 empty] | 0 | 0 | 0 | 0 | 0 | 0 | 0 | 0 | 0 | 0 | 0 | 0 | 0 | 0 | 0 | 0 | 0 | 0 | 0 | 0 | 0 | 0 | 0 | 0 | 0.0070247 | 0.0071541 | 0.0071043 | 0.0095746
[10 empty] | 0 | 0 | 0 | 0 | 0.017501 | 0.036143 | 0.056454 | 0.075915 | 0.095652 | 0.11544 | 0.13648 | 0.15869 | 0.18183 | 0.2033 | 0.22332 | 0.24404 | 0.26422 | 0.28422 | 0.3009 | 0.31707 | 0.33413 | 0.35215 | 0.37043 | 0.38944 | 1.9391 | 2.026 | 2.1105 | 2.1938
[10 empty] | 0 | 0 | 0 | 0 | 0.0015551 | 0.0032115 | 0.0050163 | 0.0067456 | 0.0084993 | 0.010258 | 0.012127 | 0.014101 | 0.016157 | 0.018065 | 0.019844 | 0.021684 | 0.023478 | 0.025255 | 0.026737 | 0.028174 | 0.029689 | 0.031291 | 0.032915 | 0.034604 | 0.15465 | 0.16159 | 0.16832 | 0.17496
[10 empty] | 0 | 0 | 0 | 0 | 0.0066123 | 0.013656 | 0.02133 | 0.028683 | 0.03614 | 0.043617 | 0.051565 | 0.059957 | 0.068702 | 0.076813 | 0.084378 | 0.092205 | 0.09983 | 0.10739 | 0.11369 | 0.1198 | 0.12624 | 0.13305 | 0.13996 | 0.14714 | 0.493 | 0.51511 | 0.53658 | 0.55776
[10 empty] | 0 | 0 | 0 | 0 | 0.017501 | 0.018642 | 0.022412 | 0.022908 | 0.024905 | 0.026713 | 0.028161 | 0.030316 | 0.031332 | 0.033657 | 0.035795 | 0.040056 | 0.04235 | 0.044603 | 0.047348 | 0.048708 | 0.051351 | 0.053316 | 0.055154 | 0.057484 | 0.21406 | 0.21674 | 0.21981 | 0.22742
[10 empty] | 0 | 0 | 0 | 0 | 0.028345 | 0.038627 | 0.050107 | 0.055082 | 0.061176 | 0.069134 | 0.072206 | 0.081086 | 0.089668 | 0.097555 | 0.1048 | 0.11316 | 0.1211 | 0.12888 | 0.13607 | 0.1426 | 0.14934 | 0.15655 | 0.16375 | 0.17091 | 0.32972 | 0.34606 | 0.36175 | 0.37645
[10 empty] | 0 | 0 | 0 | 0 | 0.0025187 | 0.0034323 | 0.0044523 | 0.0048944 | 0.0054359 | 0.006143 | 0.006416 | 0.007205 | 0.0079676 | 0.0086684 | 0.0093118 | 0.010055 | 0.010761 | 0.011452 | 0.012091 | 0.012671 | 0.01327 | 0.013911 | 0.014551 | 0.015186 | 0.026297 | 0.0276 | 0.028852 | 0.030024
[10 empty] | 0 | 0 | 0 | 0 | 0.01071 | 0.014594 | 0.018932 | 0.020812 | 0.023114 | 0.026121 | 0.027282 | 0.030637 | 0.033879 | 0.036859 | 0.039595 | 0.042756 | 0.045756 | 0.048694 | 0.051413 | 0.05388 | 0.056424 | 0.05915 | 0.061871 | 0.064575 | 0.08383 | 0.087985 | 0.091975 | 0.095711
[10 empty] | 0 | 0 | 0 | 0 | 0.028345 | 0.010282 | 0.01148 | 0.012455 | 0.011983 | 0.012768 | 0.01184 | 0.011995 | 0.01185 | 0.012944 | 0.013963 | 0.016936 | 0.017941 | 0.018738 | 0.020763 | 0.020725 | 0.021218 | 0.021728 | 0.021663 | 0.022093 | 0.03483 | 0.036102 | 0.036154 | 0.037569
[10 empty] | 0 | 0 | 0 | 0 | 0.016337 | 0.030824 | 0.044454 | 0.057454 | 0.0707 | 0.084111 | 0.097506 | 0.1109 | 0.12895 | 0.15057 | 0.17507 | 0.19809 | 0.21966 | 0.24659 | 0.27026 | 0.29078 | 0.30412 | 0.31725 | 0.32983 | 0.34244 | 0.13849 | 0.14435 | 0.14997 | 0.15559
[10 empty] | 0 | 0 | 0 | 0 | 0.0024829 | 0.0046844 | 0.0067558 | 0.0087314 | 0.010745 | 0.012783 | 0.014818 | 0.016853 | 0.019598 | 0.022882 | 0.026606 | 0.030105 | 0.033382 | 0.037475 | 0.041072 | 0.044191 | 0.046218 | 0.048214 | 0.050126 | 0.052042 | 0.018892 | 0.019691 | 0.020457 | 0.021223
[10 empty] | 0 | 0 | 0 | 0 | 0.0050664 | 0.0095586 | 0.013785 | 0.017817 | 0.021925 | 0.026083 | 0.030237 | 0.034389 | 0.03999 | 0.046692 | 0.054291 | 0.061431 | 0.068118 | 0.076469 | 0.083809 | 0.090173 | 0.094308 | 0.098382 | 0.10228 | 0.10619 | 0.0289 | 0.030123 | 0.031295 | 0.032467
[10 empty] | 0 | 0 | 0 | 0 | 0.016337 | 0.014486 | 0.01363 | 0.013 | 0.013247 | 0.013411 | 0.013394 | 0.01339 | 0.018059 | 0.021614 | 0.024504 | 0.02629 | 0.027075 | 0.034065 | 0.031977 | 0.029817 | 0.027737 | 0.026852 | 0.026003 | 0.026797 | 0.012361 | 0.011936 | 0.011522 | 0.011865
[10 empty] | 0 | 0 | 0 | 0 | 0.0034824 | 0.0066183 | 0.0096064 | 0.01249 | 0.015455 | 0.018481 | 0.021536 | 0.024618 | 0.028714 | 0.033599 | 0.039134 | 0.0444 | 0.049392 | 0.055556 | 0.061067 | 0.065937 | 0.069307 | 0.07265 | 0.07589 | 0.07917 | 0.16132 | 0.16814 | 0.17468 | 0.18122
[10 empty] | 0 | 0 | 0 | 0 | 0.00052924 | 0.0010058 | 0.0014599 | 0.0018981 | 0.0023488 | 0.0028086 | 0.0032729 | 0.0037413 | 0.0043638 | 0.0051062 | 0.0059474 | 0.0067476 | 0.0075062 | 0.0084431 | 0.0092806 | 0.010021 | 0.010533 | 0.011041 | 0.011533 | 0.012032 | 0.022006 | 0.022936 | 0.023828 | 0.02472
[10 empty] | 0 | 0 | 0 | 0 | 0.0010799 | 0.0020524 | 0.002979 | 0.0038732 | 0.0047928 | 0.005731 | 0.0066785 | 0.0076342 | 0.0089045 | 0.010419 | 0.012136 | 0.013769 | 0.015317 | 0.017228 | 0.018937 | 0.020447 | 0.021492 | 0.022529 | 0.023534 | 0.024551 | 0.033664 | 0.035087 | 0.036452 | 0.037817
[10 empty] | 0 | 0 | 0 | 0 | 0.0034824 | 0.0031359 | 0.0029881 | 0.0028835 | 0.0029654 | 0.0030255 | 0.0030553 | 0.0030819 | 0.0040962 | 0.0048848 | 0.0055351 | 0.0059621 | 0.0061761 | 0.0077097 | 0.0073237 | 0.0069128 | 0.0065227 | 0.0063859 | 0.0062513 | 0.0064811 | 0.014341 | 0.013837 | 0.013377 | 0.01383
[10 empty] | 0 | 0 | 0 | 0 | 0.0013937 | 0.0026277 | 0.0037875 | 0.0048925 | 0.0060177 | 0.0071559 | 0.0082918 | 0.0094263 | 0.011239 | 0.013477 | 0.015989 | 0.018544 | 0.020668 | 0.022478 | 0.023682 | 0.024794 | 0.02589 | 0.026974 | 0.028014 | 0.029074 | 0.078458 | 0.081527 | 0.084477 | 0.087425
[10 empty] | 0 | 0 | 0 | 0 | 0.00021181 | 0.00039935 | 0.00057561 | 0.00074354 | 0.00091454 | 0.0010875 | 0.0012601 | 0.0014325 | 0.001708 | 0.0020482 | 0.00243 | 0.0028183 | 0.003141 | 0.003416 | 0.0035991 | 0.0037681 | 0.0039346 | 0.0040993 | 0.0042574 | 0.0044185 | 0.010702 | 0.011121 | 0.011523 | 0.011925
[10 empty] | 0 | 0 | 0 | 0 | 0.0004322 | 0.00081488 | 0.0011745 | 0.0015172 | 0.0018661 | 0.0022191 | 0.0025713 | 0.0029232 | 0.0034851 | 0.0041794 | 0.0049584 | 0.0057507 | 0.0064092 | 0.0069705 | 0.007344 | 0.0076888 | 0.0080286 | 0.0083647 | 0.0086873 | 0.009016 | 0.016372 | 0.017013 | 0.017628 | 0.018244
[10 empty] | 0 | 0 | 0 | 0 | 0.0013937 | 0.001234 | 0.0011598 | 0.001105 | 0.0011252 | 0.0011382 | 0.0011358 | 0.0011345 | 0.0018123 | 0.0022388 | 0.002512 | 0.0030196 | 0.0028446 | 0.0026773 | 0.0024261 | 0.00227 | 0.0022324 | 0.0022097 | 0.0021728 | 0.0024218 | 0.0065227 | 0.0064246 | 0.0062926 | 0.0070041
[10 empty] | 0 | 0 | 0 | 0 | 0 | 0 | 0 | 0 | 0 | 0 | 0 | 0 | 0 | 0 | 0 | 0 | 0 | 0 | 0 | 0 | 0 | 0 | 0 | 0 | 0.10981 | 0.11419 | 0.11839 | 0.12246
[10 empty] | 0 | 0 | 0 | 0 | 0 | 0 | 0 | 0 | 0 | 0 | 0 | 0 | 0 | 0 | 0 | 0 | 0 | 0 | 0 | 0 | 0 | 0 | 0 | 0 | 0.014979 | 0.015577 | 0.01615 | 0.016704
[10 empty] | 0 | 0 | 0 | 0 | 0 | 0 | 0 | 0 | 0 | 0 | 0 | 0 | 0 | 0 | 0 | 0 | 0 | 0 | 0 | 0 | 0 | 0 | 0 | 0 | 0.022914 | 0.023829 | 0.024706 | 0.025554
[10 empty] | 0 | 0 | 0 | 0 | 0 | 0 | 0 | 0 | 0 | 0 | 0 | 0 | 0 | 0 | 0 | 0 | 0 | 0 | 0 | 0 | 0 | 0 | 0 | 0 | 0.0079525 | 0.010841 | 0.010348 | 0.010119
[10 empty] | 0 | 0 | 0 | 0 | 0.014233 | 0.02558 | 0.036313 | 0.04914 | 0.062261 | 0.075574 | 0.088936 | 0.10233 | 0.11553 | 0.12851 | 0.1443 | 0.16299 | 0.18387 | 0.20388 | 0.22282 | 0.24049 | 0.25796 | 0.27522 | 0.29044 | 0.31456 | 0.018889 | 0.02012 | 0.021278 | 0.022962
[10 empty] | 0 | 0 | 0 | 0 | 0.0021631 | 0.0038876 | 0.0055187 | 0.007468 | 0.009462 | 0.011485 | 0.013516 | 0.015552 | 0.017558 | 0.01953 | 0.02193 | 0.02477 | 0.027943 | 0.030984 | 0.033862 | 0.036548 | 0.039203 | 0.041827 | 0.044139 | 0.047805 | 0.0025766 | 0.0027445 | 0.0029025 | 0.0031322
[10 empty] | 0 | 0 | 0 | 0 | 0.0044138 | 0.0079326 | 0.011261 | 0.015239 | 0.019308 | 0.023436 | 0.02758 | 0.031734 | 0.035828 | 0.039852 | 0.044749 | 0.050543 | 0.057018 | 0.063225 | 0.069096 | 0.074577 | 0.079994 | 0.085349 | 0.090066 | 0.097548 | 0.0039417 | 0.0041985 | 0.0044403 | 0.0047916
[10 empty] | 0 | 0 | 0 | 0 | 0.014233 | 0.011347 | 0.010733 | 0.012826 | 0.013121 | 0.013313 | 0.013362 | 0.013395 | 0.013203 | 0.012975 | 0.015791 | 0.018686 | 0.020879 | 0.022725 | 0.023388 | 0.023394 | 0.023485 | 0.023674 | 0.025398 | 0.033757 | 0.0015563 | 0.0015785 | 0.0015707 | 0.0021621
[10 empty] | 0 | 0 | 0 | 0 | 0 | 0 | 0 | 0 | 0 | 0 | 0 | 0 | 0 | 0 | 0 | 0 | 0 | 0 | 0 | 0 | 0 | 0 | 0 | 0 | 0.0070142 | 0.0073812 | 0.0077374 | 0.0080953
[10 empty] | 0 | 0 | 0 | 0 | 0 | 0 | 0 | 0 | 0 | 0 | 0 | 0 | 0 | 0 | 0 | 0 | 0 | 0 | 0 | 0 | 0 | 0 | 0 | 0 | 0.00095678 | 0.0010068 | 0.0010554 | 0.0011043
[10 empty] | 0 | 0 | 0 | 0 | 0 | 0 | 0 | 0 | 0 | 0 | 0 | 0 | 0 | 0 | 0 | 0 | 0 | 0 | 0 | 0 | 0 | 0 | 0 | 0 | 0.0014637 | 0.0015403 | 0.0016146 | 0.0016893
[10 empty] | 0 | 0 | 0 | 0 | 0 | 0 | 0 | 0 | 0 | 0 | 0 | 0 | 0 | 0 | 0 | 0 | 0 | 0 | 0 | 0 | 0 | 0 | 0 | 0 | 0.00071269 | 0.0007017 | 0.00066134 | 0.00066741
[10 empty] | 0 | 0 | 0 | 0 | 0 | 0 | 0 | 0.0053582 | 0.010859 | 0.016461 | 0.022106 | 0.027788 | 0.033413 | 0.038967 | 0.044551 | 0.050344 | 0.056204 | 0.063008 | 0.070416 | 0.078194 | 0.086453 | 0.09509 | 0.10387 | 0.11246 | 0.07036 | 0.073187 | 0.075922 | 0.078645
[10 empty] | 0 | 0 | 0 | 0 | 0 | 0 | 0 | 0.00081431 | 0.0016503 | 0.0025016 | 0.0033595 | 0.004223 | 0.0050779 | 0.005922 | 0.0067706 | 0.0076509 | 0.0085415 | 0.0095756 | 0.010701 | 0.011883 | 0.013139 | 0.014451 | 0.015785 | 0.017092 | 0.0095976 | 0.0099832 | 0.010356 | 0.010728
[10 empty] | 0 | 0 | 0 | 0 | 0 | 0 | 0 | 0.0016616 | 0.0033675 | 0.0051047 | 0.0068552 | 0.0086172 | 0.010362 | 0.012084 | 0.013816 | 0.015612 | 0.017429 | 0.019539 | 0.021837 | 0.024248 | 0.02681 | 0.029488 | 0.03221 | 0.034876 | 0.014682 | 0.015272 | 0.015843 | 0.016411
[10 empty] | 0 | 0 | 0 | 0 | 0 | 0 | 0 | 0.0053582 | 0.0055009 | 0.0056019 | 0.0056451 | 0.0056817 | 0.0056254 | 0.0055536 | 0.0055839 | 0.0057928 | 0.0058601 | 0.0068042 | 0.0074083 | 0.0077777 | 0.0082588 | 0.0086371 | 0.008777 | 0.0090849 | 0.0042356 | 0.0043945 | 0.0044317 | 0.0045518
[10 empty] | 0 | 0 | 0 | 0 | 0.00068062 | 0.0012917 | 0.0018724 | 0.0024313 | 0.003005 | 0.0035893 | 0.0043231 | 0.0051834 | 0.0061391 | 0.00705 | 0.0079313 | 0.008806 | 0.0096632 | 0.010819 | 0.011877 | 0.012831 | 0.01348 | 0.014127 | 0.014757 | 0.015394 | 0.0062651 | 0.0065037 | 0.0067331 | 0.0069605
[10 empty] | 0 | 0 | 0 | 0 | 0.00010344 | 0.0001963 | 0.00028455 | 0.00036949 | 0.00045669 | 0.00054549 | 0.00065699 | 0.00078774 | 0.00093299 | 0.0010714 | 0.0012054 | 0.0013383 | 0.0014686 | 0.0016442 | 0.001805 | 0.0019499 | 0.0020487 | 0.002147 | 0.0022427 | 0.0023394 | 0.00085461 | 0.00088715 | 0.00091845 | 0.00094947
[10 empty] | 0 | 0 | 0 | 0 | 0.00021107 | 0.00040056 | 0.00058064 | 0.00075395 | 0.00093188 | 0.0011131 | 0.0013406 | 0.0016074 | 0.0019038 | 0.0021863 | 0.0024596 | 0.0027308 | 0.0029966 | 0.003355 | 0.0036831 | 0.0039789 | 0.0041804 | 0.004381 | 0.0045762 | 0.0047737 | 0.0013074 | 0.0013572 | 0.001405 | 0.0014525
[10 empty] | 0 | 0 | 0 | 0 | 0.00068062 | 0.00061105 | 0.00058071 | 0.00055889 | 0.00057377 | 0.0005843 | 0.00073371 | 0.00086034 | 0.00095573 | 0.0010081 | 0.0010519 | 0.0011039 | 0.0011335 | 0.0014745 | 0.0014148 | 0.0013644 | 0.0013227 | 0.0013401 | 0.0013591 | 0.0014057 | 0.00057155 | 0.00057247 | 0.00057456 | 0.00058828
[10 empty] | 0 | 0 | 0 | 0 | 0.00091342 | 0.0016961 | 0.002833 | 0.0041786 | 0.0056678 | 0.0070955 | 0.0082311 | 0.0091572 | 0.0097085 | 0.010228 | 0.010711 | 0.011184 | 0.011633 | 0.01205 | 0.012417 | 0.012775 | 0.013164 | 0.013592 | 0.014048 | 0.014558 | 0.031284 | 0.032465 | 0.0336 | 0.034725
[10 empty] | 0 | 0 | 0 | 0 | 0.00017391 | 0.00032293 | 0.00053939 | 0.00079558 | 0.0010791 | 0.001351 | 0.0015672 | 0.0017435 | 0.0018484 | 0.0019474 | 0.0020393 | 0.0021293 | 0.0022149 | 0.0022942 | 0.0023641 | 0.0024323 | 0.0025064 | 0.0025879 | 0.0026747 | 0.0027718 | 0.0053461 | 0.005548 | 0.0057421 | 0.0059342
[10 empty] | 0 | 0 | 0 | 0 | 8.1479e-05 | 0.0001513 | 0.00025271 | 0.00037274 | 0.00050559 | 0.00063294 | 0.00073424 | 0.00081685 | 0.00086602 | 0.00091238 | 0.00095545 | 0.00099762 | 0.0010377 | 0.0010749 | 0.0011076 | 0.0011396 | 0.0011743 | 0.0012125 | 0.0012531 | 0.0012986 | 0.0018778 | 0.0019487 | 0.0020169 | 0.0020844
[10 empty] | 0 | 0 | 0 | 0 | 0.00091342 | 0.00078269 | 0.0011369 | 0.0013455 | 0.0014893 | 0.0017322 | 0.0015994 | 0.0016144 | 0.001639 | 0.0017155 | 0.0019273 | 0.0020101 | 0.002041 | 0.0020716 | 0.0020163 | 0.0021029 | 0.0022276 | 0.0023488 | 0.0024687 | 0.0025403 | 0.0053056 | 0.005549 | 0.0057868 | 0.0059076
[10 empty] | 0 | 0 | 0 | 0 | 0.00011915 | 0.00021845 | 0.00036712 | 0.00054492 | 0.00074256 | 0.00093537 | 0.0010884 | 0.0012139 | 0.0012905 | 0.0013645 | 0.0014368 | 0.0015097 | 0.0015808 | 0.001649 | 0.0017108 | 0.0017648 | 0.0018193 | 0.0018748 | 0.0019294 | 0.0019859 | 0.0080105 | 0.0082407 | 0.0084548 | 0.0086617
[10 empty] | 0 | 0 | 0 | 0 | 2.2686e-05 | 4.1591e-05 | 6.9897e-05 | 0.00010375 | 0.00014138 | 0.00017809 | 0.00020723 | 0.00023113 | 0.0002457 | 0.00025979 | 0.00027356 | 0.00028743 | 0.00030098 | 0.00031396 | 0.00032573 | 0.00033601 | 0.00034638 | 0.00035695 | 0.00036735 | 0.0003781 | 0.0013689 | 0.0014083 | 0.0014449 | 0.0014802
[10 empty] | 0 | 0 | 0 | 0 | 1.0629e-05 | 1.9486e-05 | 3.2748e-05 | 4.8608e-05 | 6.6239e-05 | 8.3438e-05 | 9.7092e-05 | 0.00010829 | 0.00011511 | 0.00012171 | 0.00012817 | 0.00013467 | 0.00014101 | 0.0001471 | 0.00015261 | 0.00015743 | 0.00016229 | 0.00016723 | 0.00017211 | 0.00017715 | 0.00048084 | 0.00049466 | 0.00050751 | 0.00051993
[10 empty] | 0 | 0 | 0 | 0 | 0.00011915 | 9.9296e-05 | 0.00014867 | 0.0001778 | 0.00019765 | 0.00023252 | 0.00021265 | 0.00021478 | 0.00021883 | 0.00023085 | 0.00026415 | 0.0002774 | 0.00028299 | 0.00028928 | 0.00028218 | 0.00028941 | 0.00030469 | 0.00031899 | 0.0003333 | 0.00033897 | 0.001326 | 0.0013769 | 0.0014275 | 0.0014403
[10 empty] | 0 | 0 | 0 | 0 | 0 | 0 | 0 | 0 | 0 | 0 | 0 | 0 | 0 | 0 | 0 | 0 | 0 | 0 | 0 | 0 | 0 | 0 | 0 | 0 | 0.022582 | 0.024117 | 0.025686 | 0.027317
[10 empty] | 0 | 0 | 0 | 0 | 0 | 0 | 0 | 0 | 0 | 0 | 0 | 0 | 0 | 0 | 0 | 0 | 0 | 0 | 0 | 0 | 0 | 0 | 0 | 0 | 0.0038591 | 0.0041214 | 0.0043895 | 0.0046683
[10 empty] | 0 | 0 | 0 | 0 | 0 | 0 | 0 | 0 | 0 | 0 | 0 | 0 | 0 | 0 | 0 | 0 | 0 | 0 | 0 | 0 | 0 | 0 | 0 | 0 | 0.0013555 | 0.0014476 | 0.0015418 | 0.0016397
[10 empty] | 0 | 0 | 0 | 0 | 0 | 0 | 0 | 0 | 0 | 0 | 0 | 0 | 0 | 0 | 0 | 0 | 0 | 0 | 0 | 0 | 0 | 0 | 0 | 0 | 0.0048039 | 0.0051227 | 0.0054175 | 0.0057468
[10 empty] | 0 | 0 | 0 | 0 | 2.284e-05 | 4.6103e-05 | 7.0216e-05 | 9.155e-05 | 0.00011122 | 0.00012925 | 0.0001456 | 0.0001669 | 0.00018516 | 0.00020055 | 0.00020678 | 0.00021239 | 0.00021705 | 0.0002206 | 0.00022259 | 0.00022285 | 0.000224 | 0.00022574 | 0.00022869 | 0.00023297 | 0.039697 | 0.041232 | 0.042711 | 0.044178
[10 empty] | 0 | 0 | 0 | 0 | 4.3486e-06 | 8.7777e-06 | 1.3369e-05 | 1.7431e-05 | 2.1176e-05 | 2.4608e-05 | 2.7722e-05 | 3.1777e-05 | 3.5253e-05 | 3.8183e-05 | 3.9369e-05 | 4.0438e-05 | 4.1325e-05 | 4.2002e-05 | 4.2379e-05 | 4.2429e-05 | 4.2649e-05 | 4.298e-05 | 4.3542e-05 | 4.4357e-05 | 0.006784 | 0.0070462 | 0.0072989 | 0.0075496
[10 empty] | 0 | 0 | 0 | 0 | 2.0374e-06 | 4.1125e-06 | 6.2634e-06 | 8.1665e-06 | 9.9212e-06 | 1.1529e-05 | 1.2988e-05 | 1.4888e-05 | 1.6516e-05 | 1.7889e-05 | 1.8445e-05 | 1.8946e-05 | 1.9361e-05 | 1.9678e-05 | 1.9855e-05 | 1.9878e-05 | 1.9982e-05 | 2.0137e-05 | 2.04e-05 | 2.0782e-05 | 0.0023829 | 0.002475 | 0.0025637 | 0.0026518
[10 empty] | 0 | 0 | 0 | 0 | 2.284e-05 | 2.3263e-05 | 2.4113e-05 | 2.4597e-05 | 2.5791e-05 | 2.6716e-05 | 2.7317e-05 | 3.4381e-05 | 3.3284e-05 | 3.2177e-05 | 3.2182e-05 | 3.2735e-05 | 3.2751e-05 | 3.2375e-05 | 3.1707e-05 | 3.0688e-05 | 3.2036e-05 | 3.4799e-05 | 3.5348e-05 | 3.6305e-05 | 0.0062966 | 0.0067842 | 0.0068373 | 0.0069669
[10 empty] | 0 | 0 | 0 | 0 | 0.00046196 | 0.0008699 | 0.0013793 | 0.0019717 | 0.0026496 | 0.0032829 | 0.0038822 | 0.0046094 | 0.0052795 | 0.0059008 | 0.0063446 | 0.0068122 | 0.0072906 | 0.0077736 | 0.0082447 | 0.0086944 | 0.0091606 | 0.0096474 | 0.010143 | 0.010663 | 0.010938 | 0.011501 | 0.012061 | 0.012629
[10 empty] | 0 | 0 | 0 | 0 | 8.7955e-05 | 0.00016562 | 0.00026261 | 0.00037541 | 0.00050447 | 0.00062504 | 0.00073915 | 0.0008776 | 0.0010052 | 0.0011235 | 0.001208 | 0.001297 | 0.0013881 | 0.00148 | 0.0015697 | 0.0016554 | 0.0017441 | 0.0018368 | 0.0019311 | 0.0020301 | 0.0018692 | 0.0019654 | 0.0020611 | 0.0021582
[10 empty] | 0 | 0 | 0 | 0 | 4.1208e-05 | 7.7598e-05 | 0.00012303 | 0.00017588 | 0.00023635 | 0.00029284 | 0.0003463 | 0.00041117 | 0.00047095 | 0.00052637 | 0.00056596 | 0.00060767 | 0.00065034 | 0.00069343 | 0.00073545 | 0.00077556 | 0.00081715 | 0.00086057 | 0.00090474 | 0.00095113 | 0.00065655 | 0.00069035 | 0.00072394 | 0.00075806
[10 empty] | 0 | 0 | 0 | 0 | 0.00046196 | 0.00040794 | 0.00050937 | 0.00059247 | 0.00067785 | 0.00072569 | 0.0007548 | 0.00095348 | 0.00096966 | 0.00099649 | 0.0010101 | 0.0010575 | 0.0011676 | 0.0012501 | 0.0013064 | 0.0013326 | 0.0013916 | 0.0015127 | 0.0015702 | 0.0016484 | 0.0016404 | 0.0017686 | 0.0018214 | 0.001897
[10 empty] | 0 | 0 | 0 | 0 | 0 | 0 | 0 | 0 | 0 | 0 | 0 | 0 | 0 | 0 | 0 | 0 | 0 | 0 | 0 | 0 | 0 | 0 | 0 | 0 | 0.091319 | 0.096021 | 0.10069 | 0.10544
[10 empty] | 0 | 0 | 0 | 0 | 0 | 0 | 0 | 0 | 0 | 0 | 0 | 0 | 0 | 0 | 0 | 0 | 0 | 0 | 0 | 0 | 0 | 0 | 0 | 0 | 0.015606 | 0.016409 | 0.017208 | 0.018019
[10 empty] | 0 | 0 | 0 | 0 | 0 | 0 | 0 | 0 | 0 | 0 | 0 | 0 | 0 | 0 | 0 | 0 | 0 | 0 | 0 | 0 | 0 | 0 | 0 | 0 | 0.0054815 | 0.0057637 | 0.0060442 | 0.006329
[10 empty] | 0 | 0 | 0 | 0 | 0 | 0 | 0 | 0 | 0 | 0 | 0 | 0 | 0 | 0 | 0 | 0 | 0 | 0 | 0 | 0 | 0 | 0 | 0 | 0 | 0.015125 | 0.016333 | 0.016743 | 0.017331
[10 empty] | 0 | 0 | 0 | 0 | 0 | 0 | 0 | 0 | 0 | 0 | 0 | 0 | 0 | 0 | 0 | 0 | 0 | 0 | 0 | 0 | 0 | 0 | 0 | 0 | 0 | 0 | 0 | 0
[10 empty] | 0 | 0 | 0 | 0 | 0 | 0 | 0 | 0 | 0 | 0 | 0 | 0 | 0 | 0 | 0 | 0 | 0 | 0 | 0 | 0 | 0 | 0 | 0 | 0 | 0 | 0 | 0 | 0
[10 empty] | 0 | 0 | 0 | 0 | 0 | 0 | 0 | 0 | 0 | 0 | 0 | 0 | 0 | 0 | 0 | 0 | 0 | 0 | 0 | 0 | 0 | 0 | 0 | 0 | 0 | 0 | 0 | 0
[10 empty] | 0 | 0 | 0 | 0 | 0 | 0 | 0 | 0 | 0 | 0 | 0 | 0 | 0 | 0 | 0 | 0 | 0 | 0 | 0 | 0 | 0 | 0 | 0 | 0 | 0 | 0 | 0 | 0
[10 empty] | 0 | 0 | 0 | 0 | 0 | 0 | 0 | 0 | 0 | 0 | 0 | 0 | 0 | 0 | 0 | 0 | 0 | 0 | 0 | 0 | 0 | 0 | 0 | 0 | 0 | 0 | 0 | 0
[10 empty] | 0 | 0 | 0 | 0 | 0 | 0 | 0 | 0 | 0 | 0 | 0 | 0 | 0 | 0 | 0 | 0 | 0 | 0 | 0 | 0 | 0 | 0 | 0 | 0 | 0 | 0 | 0 | 0
[10 empty] | 0 | 0 | 0 | 0 | 0 | 0 | 0 | 0 | 0 | 0 | 0 | 0 | 0 | 0 | 0 | 0 | 0 | 0 | 0 | 0 | 0 | 0 | 0 | 0 | 0 | 0 | 0 | 0
[10 empty] | 0 | 0 | 0 | 0 | 0 | 0 | 0 | 0 | 0 | 0 | 0 | 0 | 0 | 0 | 0 | 0 | 0 | 0 | 0 | 0 | 0 | 0 | 0 | 0 | 0 | 0 | 0 | 0
[10 empty] | 0 | 0 | 0 | 0 | 0 | 0 | 0 | 0 | 0 | 0 | 0 | 0 | 0 | 0 | 0 | 0 | 0 | 0 | 0 | 0 | 0 | 0 | 0 | 0 | 0 | 0 | 0 | 0
[10 empty] | 0 | 0 | 0 | 0 | 0 | 0 | 0 | 0 | 0 | 0 | 0 | 0 | 0 | 0 | 0 | 0 | 0 | 0 | 0 | 0 | 0 | 0 | 0 | 0 | 0 | 0 | 0 | 0
[10 empty] | 0 | 0 | 0 | 0 | 0 | 0 | 0 | 0 | 0 | 0 | 0 | 0 | 0 | 0 | 0 | 0 | 0 | 0 | 0 | 0 | 0 | 0 | 0 | 0 | 0 | 0 | 0 | 0
[10 empty] | 0 | 0 | 0 | 0 | 0 | 0 | 0 | 0 | 0 | 0 | 0 | 0 | 0 | 0 | 0 | 0 | 0 | 0 | 0 | 0 | 0 | 0 | 0 | 0 | 0 | 0 | 0 | 0
[10 empty] | 0 | 0 | 0 | 0 | 0 | 0 | 0 | 0 | 0 | 0 | 0 | 0 | 0 | 0 | 0 | 0 | 0 | 0 | 0 | 0 | 0 | 0 | 0 | 0 | 0 | 0 | 0 | 0
[10 empty] | 0 | 0 | 0 | 0 | 0 | 0 | 0 | 0 | 0 | 0 | 0 | 0 | 0 | 0 | 0 | 0 | 0 | 0 | 0 | 0 | 0 | 0 | 0 | 0 | 0 | 0 | 0 | 0
[10 empty] | 0 | 0 | 0 | 0 | 0 | 0 | 0 | 0 | 0 | 0 | 0 | 0 | 0 | 0 | 0 | 0 | 0 | 0 | 0 | 0 | 0 | 0 | 0 | 0 | 0 | 0 | 0 | 0
[10 empty] | 0 | 0 | 0 | 0 | 0 | 0 | 0 | 0 | 0 | 0 | 0 | 0 | 0 | 0 | 0 | 0 | 0 | 0 | 0 | 0 | 0 | 0 | 0 | 0 | 0 | 0 | 0 | 0
[10 empty] | 0 | 0 | 0 | 0 | 0 | 0 | 0 | 0 | 0 | 0 | 0 | 0 | 0 | 0 | 0 | 0 | 0 | 0 | 0 | 0 | 0 | 0 | 0 | 0 | 0 | 0 | 0 | 0
[10 empty] | 0 | 0 | 0 | 0 | 0 | 0 | 0 | 0 | 0 | 0 | 0 | 0 | 0 | 0 | 0 | 0 | 0 | 0 | 0 | 0 | 0 | 0 | 0 | 0 | 0 | 0 | 0 | 0
[10 empty] | 0 | 0 | 0 | 0 | 0 | 0 | 0 | 0 | 0 | 0 | 0 | 0 | 0 | 0 | 0 | 0 | 0 | 0 | 0 | 0 | 0 | 0 | 0 | 0 | 0 | 0 | 0 | 0
[10 empty] | 0 | 0 | 0 | 0 | 0 | 0 | 0 | 0 | 0 | 0 | 0 | 0 | 0 | 0 | 0 | 0 | 0 | 0 | 0 | 0 | 0 | 0 | 0 | 0 | 0 | 0 | 0 | 0
[10 empty] | 0 | 0 | 0 | 0 | 0 | 0 | 0 | 0 | 0 | 0 | 0 | 0 | 0 | 0 | 0 | 0 | 0 | 0 | 0 | 0 | 0 | 0 | 0 | 0 | 0.58836 | 0.62262 | 0.65657 | 0.69125
[10 empty] | 0 | 0 | 0 | 0 | 0 | 0 | 0 | 0 | 0 | 0 | 0 | 0 | 0 | 0 | 0 | 0 | 0 | 0 | 0 | 0 | 0 | 0 | 0 | 0 | 0.10055 | 0.1064 | 0.1122 | 0.11813
[10 empty] | 0 | 0 | 0 | 0 | 0 | 0 | 0 | 0 | 0 | 0 | 0 | 0 | 0 | 0 | 0 | 0 | 0 | 0 | 0 | 0 | 0 | 0 | 0 | 0 | 0.035317 | 0.037373 | 0.039411 | 0.041493
[10 empty] | 0 | 0 | 0 | 0 | 0 | 0 | 0 | 0 | 0 | 0 | 0 | 0 | 0 | 0 | 0 | 0 | 0 | 0 | 0 | 0 | 0 | 0 | 0 | 0 | 0.048084 | 0.050661 | 0.051849 | 0.053925
[10 empty] | 0 | 0 | 0 | 0 | 0 | 0 | 0 | 0 | 0 | 0 | 0 | 0 | 0 | 0 | 0 | 0 | 0 | 0 | 0 | 0 | 0 | 0 | 0 | 0 | 0 | 0 | 0 | 0
[10 empty] | 0 | 0 | 0 | 0 | 0 | 0 | 0 | 0 | 0 | 0 | 0 | 0 | 0 | 0 | 0 | 0 | 0 | 0 | 0 | 0 | 0 | 0 | 0 | 0 | 0 | 0 | 0 | 0
[10 empty] | 0 | 0 | 0 | 0 | 0 | 0 | 0 | 0 | 0 | 0 | 0 | 0 | 0 | 0 | 0 | 0 | 0 | 0 | 0 | 0 | 0 | 0 | 0 | 0 | 0 | 0 | 0 | 0
[10 empty] | 0 | 0 | 0 | 0 | 0 | 0 | 0 | 0 | 0 | 0 | 0 | 0 | 0 | 0 | 0 | 0 | 0 | 0 | 0 | 0 | 0 | 0 | 0 | 0 | 0 | 0 | 0 | 0
[10 empty] | 0 | 0 | 0 | 0 | 0 | 0 | 0 | 0 | 0 | 0 | 0 | 0 | 0 | 0 | 0 | 0 | 0 | 0 | 0 | 0 | 0 | 0 | 0 | 0 | 1.1671 | 1.311 | 1.4707 | 1.6522
[10 empty] | 0 | 0 | 0 | 0 | 0 | 0 | 0 | 0 | 0 | 0 | 0 | 0 | 0 | 0 | 0 | 0 | 0 | 0 | 0 | 0 | 0 | 0 | 0 | 0 | 0.19945 | 0.22404 | 0.25133 | 0.28236
[10 empty] | 0 | 0 | 0 | 0 | 0 | 0 | 0 | 0 | 0 | 0 | 0 | 0 | 0 | 0 | 0 | 0 | 0 | 0 | 0 | 0 | 0 | 0 | 0 | 0 | 0.070057 | 0.078696 | 0.088281 | 0.099177
[10 empty] | 0 | 0 | 0 | 0 | 0 | 0 | 0 | 0 | 0 | 0 | 0 | 0 | 0 | 0 | 0 | 0 | 0 | 0 | 0 | 0 | 0 | 0 | 0 | 0 | 1.1671 | 1.311 | 1.4707 | 1.6522
[10 empty] | 0 | 0 | 0 | 0 | 0.032786 | 0.067512 | 0.10404 | 0.14225 | 0.18203 | 0.22326 | 0.26584 | 0.30968 | 0.35469 | 0.40079 | 0.44546 | 0.48901 | 0.53167 | 0.5713 | 0.60815 | 0.64257 | 0.67466 | 0.7046 | 0.73259 | 0.75879 | 1.1032 | 1.1543 | 1.2039 | 1.2518
[10 empty] | 0 | 0 | 0 | 0 | 0.035347 | 0.072787 | 0.11217 | 0.15337 | 0.19625 | 0.2407 | 0.28661 | 0.33387 | 0.3824 | 0.4321 | 0.48026 | 0.52721 | 0.57321 | 0.61594 | 0.65566 | 0.69278 | 0.72737 | 0.75965 | 0.78982 | 0.81807 | 1.0676 | 1.117 | 1.165 | 1.2114
[10 empty] | 0 | 0 | 0 | 0 | 0 | 0 | 0 | 0 | 0 | 0 | 0 | 0 | 0 | 0 | 0 | 0 | 0 | 0 | 0 | 0 | 0 | 0 | 0 | 0 | 0 | 0 | 0 | 0
[10 empty] | 0 | 0 | 0 | 0 | 0.032786 | 0.034874 | 0.036834 | 0.038679 | 0.040414 | 0.042049 | 0.043586 | 0.045033 | 0.046402 | 0.047697 | 0.046475 | 0.045553 | 0.044865 | 0.0444 | 0.044132 | 0.044164 | 0.044217 | 0.044403 | 0.044707 | 0.045106 | 0.071325 | 0.07246 | 0.073822 | 0.075359
[10 empty] | 0 | 0 | 0 | 0 | 0.0030192 | 0.0068986 | 0.011006 | 0.01529 | 0.019707 | 0.024223 | 0.028811 | 0.033449 | 0.037489 | 0.041172 | 0.044668 | 0.047545 | 0.049836 | 0.052223 | 0.054301 | 0.056102 | 0.056979 | 0.057583 | 0.058094 | 0.058514 | 0.077903 | 0.07915 | 0.080317 | 0.081359
[10 empty] | 0 | 0 | 0 | 0 | 0.0032551 | 0.0074376 | 0.011866 | 0.016484 | 0.021246 | 0.026116 | 0.031062 | 0.036063 | 0.040418 | 0.044389 | 0.048157 | 0.051259 | 0.05373 | 0.056303 | 0.058543 | 0.060485 | 0.061431 | 0.062082 | 0.062632 | 0.063086 | 0.075386 | 0.076593 | 0.077722 | 0.078731
[10 empty] | 0 | 0 | 0 | 0 | 0 | 0 | 0 | 0 | 0 | 0 | 0 | 0 | 0 | 0 | 0 | 0 | 0 | 0 | 0 | 0 | 0 | 0 | 0 | 0 | 0 | 0 | 0 | 0
[10 empty] | 0 | 0 | 0 | 0 | 0.0030192 | 0.0039079 | 0.0041729 | 0.0043874 | 0.0045612 | 0.0047022 | 0.0048167 | 0.00491 | 0.0043551 | 0.0040371 | 0.0038839 | 0.0038427 | 0.0038752 | 0.0045087 | 0.0046698 | 0.0047994 | 0.0049035 | 0.0049872 | 0.0050544 | 0.0049807 | 0.0069194 | 0.0070811 | 0.0072236 | 0.0071643
[10 empty] | 0 | 0 | 0 | 0 | 0.0010043 | 0.0020184 | 0.0030808 | 0.0041875 | 0.0053358 | 0.0065232 | 0.0077434 | 0.0089965 | 0.01028 | 0.011592 | 0.012874 | 0.014051 | 0.01521 | 0.016281 | 0.017272 | 0.01819 | 0.019041 | 0.01983 | 0.020564 | 0.021247 | 0.027287 | 0.02872 | 0.030143 | 0.031548
[10 empty] | 0 | 0 | 0 | 0 | 0.0010828 | 0.0021761 | 0.0033215 | 0.0045146 | 0.0057526 | 0.0070328 | 0.0083483 | 0.0096993 | 0.011083 | 0.012497 | 0.013879 | 0.015148 | 0.016399 | 0.017553 | 0.018621 | 0.019611 | 0.020528 | 0.021379 | 0.02217 | 0.022907 | 0.026406 | 0.027792 | 0.029169 | 0.030529
[10 empty] | 0 | 0 | 0 | 0 | 0 | 0 | 0 | 0 | 0 | 0 | 0 | 0 | 0 | 0 | 0 | 0 | 0 | 0 | 0 | 0 | 0 | 0 | 0 | 0 | 0 | 0 | 0 | 0
[10 empty] | 0 | 0 | 0 | 0 | 0.0010043 | 0.0010141 | 0.0010624 | 0.0011067 | 0.0011483 | 0.0011874 | 0.0012202 | 0.0012531 | 0.0012835 | 0.0013118 | 0.0012817 | 0.0011771 | 0.0011598 | 0.0011476 | 0.0011407 | 0.0011372 | 0.0011389 | 0.0011431 | 0.0011518 | 0.0011633 | 0.0019049 | 0.0019566 | 0.0020127 | 0.002072
[10 empty] | 0 | 0 | 0 | 0 | 0 | 0 | 0 | 0 | 0 | 0 | 0 | 0 | 0 | 0 | 0 | 0 | 0 | 0 | 0 | 0 | 0 | 0 | 0 | 0 | 0 | 0 | 0 | 0
[10 empty] | 0 | 0 | 0 | 0 | 0 | 0 | 0 | 0 | 0 | 0 | 0 | 0 | 0 | 0 | 0 | 0 | 0 | 0 | 0 | 0 | 0 | 0 | 0 | 0 | 0 | 0 | 0 | 0
[10 empty] | 0 | 0 | 0 | 0 | 0 | 0 | 0 | 0 | 0 | 0 | 0 | 0 | 0 | 0 | 0 | 0 | 0 | 0 | 0 | 0 | 0 | 0 | 0 | 0 | 0 | 0 | 0 | 0
[10 empty] | 0 | 0 | 0 | 0 | 0 | 0 | 0 | 0 | 0 | 0 | 0 | 0 | 0 | 0 | 0 | 0 | 0 | 0 | 0 | 0 | 0 | 0 | 0 | 0 | 0 | 0 | 0 | 0
[10 empty] | 0 | 0 | 0 | 0 | 0 | 0 | 0 | 0 | 0 | 0 | 0 | 0 | 0 | 0 | 0 | 0 | 0 | 0 | 0 | 0 | 0 | 0 | 0 | 0 | 0 | 0 | 0 | 0
[10 empty] | 0 | 0 | 0 | 0 | 0 | 0 | 0 | 0 | 0 | 0 | 0 | 0 | 0 | 0 | 0 | 0 | 0 | 0 | 0 | 0 | 0 | 0 | 0 | 0 | 0 | 0 | 0 | 0
[10 empty] | 0 | 0 | 0 | 0 | 0 | 0 | 0 | 0 | 0 | 0 | 0 | 0 | 0 | 0 | 0 | 0 | 0 | 0 | 0 | 0 | 0 | 0 | 0 | 0 | 0 | 0 | 0 | 0
[10 empty] | 0 | 0 | 0 | 0 | 0 | 0 | 0 | 0 | 0 | 0 | 0 | 0 | 0 | 0 | 0 | 0 | 0 | 0 | 0 | 0 | 0 | 0 | 0 | 0 | 0 | 0 | 0 | 0
[10 empty] | 0 | 0 | 0 | 0 | 0 | 0 | 0 | 0 | 0 | 0 | 0 | 0 | 0 | 0 | 0 | 0 | 0 | 0 | 0 | 0 | 0 | 0 | 0 | 0 | 0 | 0 | 0 | 0
[10 empty] | 0 | 0 | 0 | 0 | 0 | 0 | 0 | 0 | 0 | 0 | 0 | 0 | 0 | 0 | 0 | 0 | 0 | 0 | 0 | 0 | 0 | 0 | 0 | 0 | 0 | 0 | 0 | 0
[10 empty] | 0 | 0 | 0 | 0 | 0 | 0 | 0 | 0 | 0 | 0 | 0 | 0 | 0 | 0 | 0 | 0 | 0 | 0 | 0 | 0 | 0 | 0 | 0 | 0 | 0 | 0 | 0 | 0
[10 empty] | 0 | 0 | 0 | 0 | 0 | 0 | 0 | 0 | 0 | 0 | 0 | 0 | 0 | 0 | 0 | 0 | 0 | 0 | 0 | 0 | 0 | 0 | 0 | 0 | 0 | 0 | 0 | 0
[10 empty] | 0 | 0 | 0 | 0 | 0.0016296 | 0.003275 | 0.0049988 | 0.0067944 | 0.0086577 | 0.010584 | 0.012564 | 0.014597 | 0.01668 | 0.018808 | 0.020888 | 0.022798 | 0.02468 | 0.026417 | 0.028025 | 0.029514 | 0.030895 | 0.032175 | 0.033366 | 0.034475 | 0 | 0 | 0 | 0
[10 empty] | 0 | 0 | 0 | 0 | 0 | 0 | 0 | 0 | 0 | 0 | 0 | 0 | 0 | 0 | 0 | 0 | 0 | 0 | 0 | 0 | 0 | 0 | 0 | 0 | 0 | 0 | 0 | 0
[10 empty] | 0 | 0 | 0 | 0 | 0.00086152 | 0.0017314 | 0.0026427 | 0.003592 | 0.004577 | 0.0055955 | 0.0066422 | 0.0077171 | 0.0088181 | 0.0099433 | 0.011043 | 0.012052 | 0.013047 | 0.013965 | 0.014816 | 0.015603 | 0.016333 | 0.01701 | 0.017639 | 0.018226 | 0 | 0 | 0 | 0
[10 empty] | 0 | 0 | 0 | 0 | 0.0016296 | 0.0016454 | 0.0017237 | 0.0017956 | 0.0018632 | 0.0019267 | 0.0019798 | 0.0020332 | 0.0020826 | 0.0021285 | 0.0020797 | 0.0019099 | 0.0018819 | 0.001862 | 0.0018508 | 0.0018452 | 0.0018479 | 0.0018547 | 0.0018689 | 0.0018875 | 0 | 0 | 0 | 0
[10 empty] | 0 | 0 | 0 | 0 | 0 | 0 | 0 | 0 | 0 | 0 | 0 | 0 | 0 | 0 | 0 | 0 | 0 | 0 | 0 | 0 | 0 | 0 | 0 | 0 | 0 | 0 | 0 | 0
[10 empty] | 0 | 0 | 0 | 0 | 0 | 0 | 0 | 0 | 0 | 0 | 0 | 0 | 0 | 0 | 0 | 0 | 0 | 0 | 0 | 0 | 0 | 0 | 0 | 0 | 0 | 0 | 0 | 0
[10 empty] | 0 | 0 | 0 | 0 | 0 | 0 | 0 | 0 | 0 | 0 | 0 | 0 | 0 | 0 | 0 | 0 | 0 | 0 | 0 | 0 | 0 | 0 | 0 | 0 | 0 | 0 | 0 | 0
[10 empty] | 0 | 0 | 0 | 0 | 0 | 0 | 0 | 0 | 0 | 0 | 0 | 0 | 0 | 0 | 0 | 0 | 0 | 0 | 0 | 0 | 0 | 0 | 0 | 0 | 0 | 0 | 0 | 0
[10 empty] | 0 | 0 | 0 | 0 | 0 | 0 | 0 | 0 | 0 | 0 | 0 | 0 | 0 | 0 | 0 | 0 | 0 | 0 | 0 | 0 | 0 | 0 | 0 | 0 | 0.17016 | 0.20172 | 0.23398 | 0.26664
[10 empty] | 0 | 0 | 0 | 0 | 0 | 0 | 0 | 0 | 0 | 0 | 0 | 0 | 0 | 0 | 0 | 0 | 0 | 0 | 0 | 0 | 0 | 0 | 0 | 0 | 0.014634 | 0.017349 | 0.020123 | 0.022932
[10 empty] | 0 | 0 | 0 | 0 | 0 | 0 | 0 | 0 | 0 | 0 | 0 | 0 | 0 | 0 | 0 | 0 | 0 | 0 | 0 | 0 | 0 | 0 | 0 | 0 | 0.034174 | 0.040514 | 0.046992 | 0.053551
[10 empty] | 0 | 0 | 0 | 0 | 0 | 0 | 0 | 0 | 0 | 0 | 0 | 0 | 0 | 0 | 0 | 0 | 0 | 0 | 0 | 0 | 0 | 0 | 0 | 0 | 0.039335 | 0.040158 | 0.040876 | 0.041073
[10 empty] | 0 | 0 | 0 | 0 | 0 | 0 | 0 | 0 | 0 | 0 | 0 | 0 | 0 | 0 | 0 | 0 | 0 | 0 | 0 | 0 | 0 | 0 | 0 | 0 | 0 | 0 | 0 | 0
[10 empty] | 0 | 0 | 0 | 0 | 0 | 0 | 0 | 0 | 0 | 0 | 0 | 0 | 0 | 0 | 0 | 0 | 0 | 0 | 0 | 0 | 0 | 0 | 0 | 0 | 0 | 0 | 0 | 0
[10 empty] | 0 | 0 | 0 | 0 | 0 | 0 | 0 | 0 | 0 | 0 | 0 | 0 | 0 | 0 | 0 | 0 | 0 | 0 | 0 | 0 | 0 | 0 | 0 | 0 | 0 | 0 | 0 | 0
[10 empty] | 0 | 0 | 0 | 0 | 0 | 0 | 0 | 0 | 0 | 0 | 0 | 0 | 0 | 0 | 0 | 0 | 0 | 0 | 0 | 0 | 0 | 0 | 0 | 0 | 0 | 0 | 0 | 0
[10 empty] | 0 | 0 | 0 | 0 | 0.90823 | 1.2021 | 1.4938 | 1.5273 | 1.5814 | 1.662 | 1.572 | 1.6512 | 1.7186 | 1.7641 | 1.7915 | 1.8319 | 1.865 | 1.8966 | 1.9155 | 1.9457 | 1.9799 | 2.0166 | 2.0472 | 2.0669 | 5.0323 | 5.1449 | 5.2451 | 5.3195
[10 empty] | 0 | 0 | 0 | 0 | 0.080702 | 0.10681 | 0.13273 | 0.13571 | 0.14052 | 0.14768 | 0.13968 | 0.14672 | 0.15271 | 0.15675 | 0.15919 | 0.16277 | 0.16572 | 0.16852 | 0.1702 | 0.17289 | 0.17593 | 0.17918 | 0.18191 | 0.18366 | 0.40135 | 0.41034 | 0.41832 | 0.42426
[10 empty] | 0 | 0 | 0 | 0 | 0.34315 | 0.45418 | 0.56439 | 0.57707 | 0.5975 | 0.62794 | 0.59393 | 0.62388 | 0.64934 | 0.66652 | 0.67688 | 0.69214 | 0.70465 | 0.71657 | 0.72373 | 0.73516 | 0.74808 | 0.76191 | 0.77349 | 0.78093 | 1.2794 | 1.3081 | 1.3335 | 1.3525
[10 empty] | 0 | 0 | 0 | 0 | 0.90823 | 0.29747 | 0.29652 | 0.27658 | 0.24462 | 0.23895 | 0.18933 | 0.17376 | 0.16179 | 0.16579 | 0.1697 | 0.20537 | 0.21175 | 0.21655 | 0.20337 | 0.21491 | 0.21681 | 0.2168 | 0.26854 | 0.25876 | 0.47877 | 0.49011 | 0.45641 | 0.42297
[10 empty] | 0 | 0 | 0 | 0 | 0 | 0 | 0 | 0 | 0 | 0 | 0 | 0 | 0 | 0 | 0 | 0 | 0 | 0 | 0 | 0 | 0 | 0 | 0 | 0 | 0.29673 | 0.30871 | 0.32059 | 0.33592
[10 empty] | 0 | 0 | 0 | 0 | 0 | 0 | 0 | 0 | 0 | 0 | 0 | 0 | 0 | 0 | 0 | 0 | 0 | 0 | 0 | 0 | 0 | 0 | 0 | 0 | 0.023665 | 0.024621 | 0.025569 | 0.026791
[10 empty] | 0 | 0 | 0 | 0 | 0 | 0 | 0 | 0 | 0 | 0 | 0 | 0 | 0 | 0 | 0 | 0 | 0 | 0 | 0 | 0 | 0 | 0 | 0 | 0 | 0.075442 | 0.078489 | 0.081509 | 0.085406
[10 empty] | 0 | 0 | 0 | 0 | 0 | 0 | 0 | 0 | 0 | 0 | 0 | 0 | 0 | 0 | 0 | 0 | 0 | 0 | 0 | 0 | 0 | 0 | 0 | 0 | 0.12997 | 0.14642 | 0.16353 | 0.18632
[10 empty] | 0 | 0 | 0 | 0 | 0.025254 | 0.04851 | 0.070242 | 0.091199 | 0.10781 | 0.12177 | 0.13602 | 0.14929 | 0.16282 | 0.17223 | 0.17822 | 0.18353 | 0.18743 | 0.19034 | 0.18943 | 0.18911 | 0.19037 | 0.19255 | 0.19567 | 0.19966 | 1.3877 | 1.3966 | 1.4045 | 1.4106
[10 empty] | 0 | 0 | 0 | 0 | 0.002244 | 0.0043104 | 0.0062415 | 0.0081037 | 0.00958 | 0.01082 | 0.012087 | 0.013266 | 0.014468 | 0.015304 | 0.015836 | 0.016308 | 0.016655 | 0.016913 | 0.016832 | 0.016804 | 0.016916 | 0.01711 | 0.017387 | 0.017741 | 0.11068 | 0.11139 | 0.11202 | 0.1125
[10 empty] | 0 | 0 | 0 | 0 | 0.0095417 | 0.018328 | 0.026539 | 0.034458 | 0.040735 | 0.046009 | 0.051393 | 0.056407 | 0.06152 | 0.065074 | 0.067336 | 0.069343 | 0.070817 | 0.071915 | 0.071573 | 0.071451 | 0.071928 | 0.072752 | 0.073932 | 0.075437 | 0.35282 | 0.35509 | 0.3571 | 0.35864
[10 empty] | 0 | 0 | 0 | 0 | 0.025254 | 0.023357 | 0.024934 | 0.025767 | 0.023272 | 0.022656 | 0.022212 | 0.021791 | 0.021341 | 0.02173 | 0.021964 | 0.023862 | 0.02463 | 0.024452 | 0.026152 | 0.0259 | 0.026419 | 0.026668 | 0.026439 | 0.026735 | 0.12476 | 0.12273 | 0.11847 | 0.11861
[10 empty] | 0 | 0 | 0 | 0 | 0.076843 | 0.10216 | 0.12856 | 0.13434 | 0.14239 | 0.15321 | 0.14908 | 0.15915 | 0.16748 | 0.17339 | 0.17699 | 0.18061 | 0.18309 | 0.18539 | 0.18692 | 0.18803 | 0.18969 | 0.19255 | 0.19586 | 0.19899 | 1.6327 | 1.6481 | 1.6634 | 1.6763
[10 empty] | 0 | 0 | 0 | 0 | 0.006828 | 0.0090775 | 0.011424 | 0.011937 | 0.012653 | 0.013614 | 0.013246 | 0.014141 | 0.014882 | 0.015407 | 0.015727 | 0.016048 | 0.016268 | 0.016473 | 0.016609 | 0.016707 | 0.016855 | 0.017109 | 0.017403 | 0.017681 | 0.13022 | 0.13145 | 0.13267 | 0.13369
[10 empty] | 0 | 0 | 0 | 0 | 0.029033 | 0.038599 | 0.048574 | 0.050756 | 0.053801 | 0.057888 | 0.056325 | 0.060131 | 0.063279 | 0.065511 | 0.066874 | 0.068238 | 0.069175 | 0.070045 | 0.070625 | 0.071042 | 0.071669 | 0.072751 | 0.074001 | 0.075182 | 0.41511 | 0.41903 | 0.42292 | 0.4262
[10 empty] | 0 | 0 | 0 | 0 | 0.076843 | 0.025623 | 0.026812 | 0.026325 | 0.024122 | 0.023671 | 0.018757 | 0.017491 | 0.015712 | 0.017362 | 0.018525 | 0.021917 | 0.022831 | 0.023581 | 0.027677 | 0.026502 | 0.025708 | 0.024817 | 0.02376 | 0.023067 | 0.15414 | 0.15362 | 0.14882 | 0.1484
[10 empty] | 0 | 0 | 0 | 0 | 0.11793 | 0.24611 | 0.38271 | 0.52617 | 0.67523 | 0.82907 | 0.98638 | 1.1468 | 1.2885 | 1.4194 | 1.5453 | 1.6473 | 1.7306 | 1.8181 | 1.8959 | 1.9649 | 1.9971 | 2.0258 | 2.0515 | 2.0742 | 3.2396 | 3.4466 | 3.6783 | 3.9297
[10 empty] | 0 | 0 | 0 | 0 | 0.017891 | 0.037337 | 0.05806 | 0.079825 | 0.10244 | 0.12578 | 0.14964 | 0.17398 | 0.19548 | 0.21534 | 0.23444 | 0.24991 | 0.26255 | 0.27582 | 0.28762 | 0.29809 | 0.30298 | 0.30733 | 0.31123 | 0.31468 | 0.44114 | 0.46932 | 0.50087 | 0.5351
[10 empty] | 0 | 0 | 0 | 0 | 0.037858 | 0.079008 | 0.12286 | 0.16891 | 0.21677 | 0.26615 | 0.31665 | 0.36814 | 0.41364 | 0.45567 | 0.49608 | 0.52883 | 0.55556 | 0.58365 | 0.60862 | 0.63077 | 0.64111 | 0.65032 | 0.65859 | 0.66588 | 0.69982 | 0.74453 | 0.79459 | 0.84889
[10 empty] | 0 | 0 | 0 | 0 | 0.11793 | 0.12865 | 0.13758 | 0.145 | 0.15116 | 0.15654 | 0.16062 | 0.16435 | 0.1463 | 0.13608 | 0.13157 | 0.13076 | 0.13245 | 0.15471 | 0.16081 | 0.16589 | 0.1702 | 0.17385 | 0.17691 | 0.17487 | 2.1994 | 2.4238 | 2.6783 | 2.9568
[10 empty] | 0 | 0 | 0 | 0 | 0.0048619 | 0.010214 | 0.015977 | 0.022089 | 0.028496 | 0.035158 | 0.042041 | 0.049117 | 0.055446 | 0.061363 | 0.067104 | 0.071862 | 0.075844 | 0.080059 | 0.083886 | 0.087361 | 0.08925 | 0.090985 | 0.092596 | 0.094084 | 3.8008 | 4.0436 | 4.3155 | 4.6104
[10 empty] | 0 | 0 | 0 | 0 | 0.0007376 | 0.0015495 | 0.0024239 | 0.003351 | 0.0043231 | 0.0053338 | 0.006378 | 0.0074515 | 0.0084117 | 0.0093093 | 0.01018 | 0.010902 | 0.011506 | 0.012146 | 0.012726 | 0.013253 | 0.01354 | 0.013803 | 0.014048 | 0.014273 | 0.51755 | 0.55061 | 0.58763 | 0.62779
[10 empty] | 0 | 0 | 0 | 0 | 0.0015608 | 0.0032789 | 0.0051291 | 0.007091 | 0.0091479 | 0.011287 | 0.013496 | 0.015768 | 0.0178 | 0.019699 | 0.021542 | 0.023069 | 0.024348 | 0.025701 | 0.026929 | 0.028045 | 0.028651 | 0.029208 | 0.029726 | 0.030203 | 0.82105 | 0.8735 | 0.93223 | 0.99594
[10 empty] | 0 | 0 | 0 | 0 | 0.0048619 | 0.0053529 | 0.0057654 | 0.0061143 | 0.0064118 | 0.0066675 | 0.0068895 | 0.0070842 | 0.0063386 | 0.0059272 | 0.0057523 | 0.0057413 | 0.0058408 | 0.0068554 | 0.007163 | 0.0074267 | 0.0076549 | 0.0078544 | 0.0080306 | 0.0079837 | 2.5804 | 2.8436 | 3.1422 | 3.469
[10 empty] | 0 | 0 | 0 | 0 | 0.0010834 | 0.0022524 | 0.0034799 | 0.0047471 | 0.0060413 | 0.007356 | 0.0086811 | 0.010015 | 0.011046 | 0.011977 | 0.012912 | 0.013646 | 0.01422 | 0.014671 | 0.014825 | 0.014959 | 0.015079 | 0.01519 | 0.015294 | 0.015381 | 4.3908 | 4.6371 | 4.9368 | 5.2689
[10 empty] | 0 | 0 | 0 | 0 | 0.00016436 | 0.00034171 | 0.00052793 | 0.00072018 | 0.00091653 | 0.001116 | 0.001317 | 0.0015194 | 0.0016758 | 0.001817 | 0.0019589 | 0.0020702 | 0.0021573 | 0.0022257 | 0.0022491 | 0.0022694 | 0.0022876 | 0.0023044 | 0.0023202 | 0.0023334 | 0.5979 | 0.63143 | 0.67224 | 0.71746
[10 empty] | 0 | 0 | 0 | 0 | 0.00034779 | 0.00072308 | 0.0011171 | 0.0015239 | 0.0019394 | 0.0023614 | 0.0027868 | 0.0032152 | 0.0035461 | 0.0038449 | 0.004145 | 0.0043806 | 0.004565 | 0.0047097 | 0.0047592 | 0.0048022 | 0.0048407 | 0.0048762 | 0.0049096 | 0.0049376 | 0.94852 | 1.0017 | 1.0665 | 1.1382
[10 empty] | 0 | 0 | 0 | 0 | 0.0010834 | 0.0011738 | 0.0012373 | 0.0012825 | 0.0013151 | 0.0013411 | 0.0013574 | 0.0013725 | 0.0010746 | 0.0009793 | 0.0009876 | 0.0011346 | 0.0012355 | 0.0013049 | 0.0013529 | 0.0013872 | 0.0014127 | 0.0014321 | 0.0014467 | 0.0013484 | 4.2823 | 4.5337 | 4.8392 | 5.1775
[10 empty] | 0 | 0 | 0 | 0 | 0 | 0 | 0 | 0 | 0 | 0 | 0 | 0 | 0 | 0 | 0 | 0 | 0 | 0 | 0 | 0 | 0 | 0 | 0 | 0 | 0.76058 | 0.81481 | 0.85886 | 0.91249
[10 empty] | 0 | 0 | 0 | 0 | 0 | 0 | 0 | 0 | 0 | 0 | 0 | 0 | 0 | 0 | 0 | 0 | 0 | 0 | 0 | 0 | 0 | 0 | 0 | 0 | 0.10357 | 0.11095 | 0.11695 | 0.12425
[10 empty] | 0 | 0 | 0 | 0 | 0 | 0 | 0 | 0 | 0 | 0 | 0 | 0 | 0 | 0 | 0 | 0 | 0 | 0 | 0 | 0 | 0 | 0 | 0 | 0 | 0.1643 | 0.17602 | 0.18553 | 0.19712
[10 empty] | 0 | 0 | 0 | 0 | 0 | 0 | 0 | 0 | 0 | 0 | 0 | 0 | 0 | 0 | 0 | 0 | 0 | 0 | 0 | 0 | 0 | 0 | 0 | 0 | 0.47623 | 0.53119 | 0.57474 | 0.63051
[10 empty] | 0 | 0 | 0 | 0 | 0 | 0 | 0 | 0 | 0 | 0 | 0 | 0 | 0 | 0 | 0 | 0 | 0 | 0 | 0 | 0 | 0 | 0 | 0 | 0 | 0.084512 | 0.088568 | 0.092073 | 0.096577
[10 empty] | 0 | 0 | 0 | 0 | 0 | 0 | 0 | 0 | 0 | 0 | 0 | 0 | 0 | 0 | 0 | 0 | 0 | 0 | 0 | 0 | 0 | 0 | 0 | 0 | 0.011508 | 0.01206 | 0.012538 | 0.013151
[10 empty] | 0 | 0 | 0 | 0 | 0 | 0 | 0 | 0 | 0 | 0 | 0 | 0 | 0 | 0 | 0 | 0 | 0 | 0 | 0 | 0 | 0 | 0 | 0 | 0 | 0.018256 | 0.019133 | 0.01989 | 0.020863
[10 empty] | 0 | 0 | 0 | 0 | 0 | 0 | 0 | 0 | 0 | 0 | 0 | 0 | 0 | 0 | 0 | 0 | 0 | 0 | 0 | 0 | 0 | 0 | 0 | 0 | 0.064988 | 0.070115 | 0.074532 | 0.079517
[10 empty] | 0 | 0 | 0 | 0 | 0 | 0 | 0 | 0 | 0 | 0 | 0 | 0 | 0 | 0 | 0 | 0 | 0 | 0 | 0 | 0 | 0 | 0 | 0 | 0 | 0.12613 | 0.13261 | 0.14053 | 0.1493
[10 empty] | 0 | 0 | 0 | 0 | 0 | 0 | 0 | 0 | 0 | 0 | 0 | 0 | 0 | 0 | 0 | 0 | 0 | 0 | 0 | 0 | 0 | 0 | 0 | 0 | 0.017176 | 0.018058 | 0.019135 | 0.02033
[10 empty] | 0 | 0 | 0 | 0 | 0 | 0 | 0 | 0 | 0 | 0 | 0 | 0 | 0 | 0 | 0 | 0 | 0 | 0 | 0 | 0 | 0 | 0 | 0 | 0 | 0.027248 | 0.028647 | 0.030356 | 0.032252
[10 empty] | 0 | 0 | 0 | 0 | 0 | 0 | 0 | 0 | 0 | 0 | 0 | 0 | 0 | 0 | 0 | 0 | 0 | 0 | 0 | 0 | 0 | 0 | 0 | 0 | 0.12486 | 0.13134 | 0.13926 | 0.14806
[10 empty] | 0 | 0 | 0 | 0 | 0 | 0 | 0 | 0 | 0 | 0 | 0.034967 | 0.07119 | 0.1086 | 0.14711 | 0.18669 | 0.22725 | 0.26876 | 0.30874 | 0.34755 | 0.38551 | 0.42288 | 0.4599 | 0.49677 | 0.53367 | 2.2699 | 2.3462 | 2.4259 | 2.5116
[10 empty] | 0 | 0 | 0 | 0 | 0 | 0 | 0 | 0 | 0 | 0 | 0.0053049 | 0.0108 | 0.016475 | 0.022319 | 0.028322 | 0.034476 | 0.040773 | 0.046838 | 0.052727 | 0.058485 | 0.064155 | 0.069771 | 0.075365 | 0.080962 | 0.30909 | 0.31949 | 0.33034 | 0.342
[10 empty] | 0 | 0 | 0 | 0 | 0 | 0 | 0 | 0 | 0 | 0 | 0.011225 | 0.022854 | 0.034862 | 0.047227 | 0.059931 | 0.072953 | 0.086277 | 0.099112 | 0.11157 | 0.12376 | 0.13575 | 0.14764 | 0.15948 | 0.17132 | 0.49035 | 0.50684 | 0.52405 | 0.54256
[10 empty] | 0 | 0 | 0 | 0 | 0 | 0 | 0 | 0 | 0 | 0 | 0.034967 | 0.036292 | 0.037546 | 0.038735 | 0.039863 | 0.040936 | 0.041957 | 0.040514 | 0.039426 | 0.038648 | 0.038138 | 0.037861 | 0.037785 | 0.037882 | 2.0948 | 2.1632 | 2.2361 | 2.3164
[10 empty] | 0 | 0 | 0 | 0 | 0.0041723 | 0.008722 | 0.013607 | 0.018789 | 0.024238 | 0.029925 | 0.035258 | 0.040369 | 0.045363 | 0.049735 | 0.053579 | 0.056977 | 0.059996 | 0.063624 | 0.067034 | 0.070227 | 0.072031 | 0.073694 | 0.075231 | 0.076654 | 1.0878 | 1.1456 | 1.2109 | 1.2825
[10 empty] | 0 | 0 | 0 | 0 | 0.00063298 | 0.0013232 | 0.0020643 | 0.0028505 | 0.0036771 | 0.0045398 | 0.0053489 | 0.0061243 | 0.0068819 | 0.0075452 | 0.0081284 | 0.0086439 | 0.0091019 | 0.0096524 | 0.01017 | 0.010654 | 0.010928 | 0.01118 | 0.011413 | 0.011629 | 0.14812 | 0.156 | 0.16489 | 0.17464
[10 empty] | 0 | 0 | 0 | 0 | 0.0013394 | 0.0028 | 0.0043681 | 0.0060318 | 0.007781 | 0.0096065 | 0.011319 | 0.012959 | 0.014562 | 0.015966 | 0.0172 | 0.018291 | 0.01926 | 0.020425 | 0.02152 | 0.022544 | 0.023124 | 0.023658 | 0.024151 | 0.024608 | 0.23499 | 0.24748 | 0.26159 | 0.27705
[10 empty] | 0 | 0 | 0 | 0 | 0.0041723 | 0.004558 | 0.004902 | 0.0052097 | 0.005486 | 0.0057348 | 0.0053923 | 0.0051813 | 0.0050739 | 0.0050476 | 0.0050838 | 0.0051674 | 0.0052863 | 0.0063602 | 0.0065755 | 0.0066825 | 0.0067196 | 0.0067153 | 0.0066903 | 0.0066592 | 1.0716 | 1.1298 | 1.1956 | 1.2677
[10 empty] | 0 | 0 | 0 | 0 | 0.0084544 | 0.017281 | 0.024166 | 0.030486 | 0.036887 | 0.041494 | 0.044719 | 0.046894 | 0.046665 | 0.046305 | 0.04584 | 0.045264 | 0.044596 | 0.043851 | 0.043058 | 0.042439 | 0.041985 | 0.041693 | 0.041568 | 0.041614 | 0.94764 | 0.97475 | 1.004 | 1.0352
[10 empty] | 0 | 0 | 0 | 0 | 0.0014935 | 0.0030529 | 0.0042691 | 0.0053857 | 0.0065164 | 0.0073303 | 0.0079 | 0.0082843 | 0.0082438 | 0.0081802 | 0.0080981 | 0.0079963 | 0.0078784 | 0.0077466 | 0.0076066 | 0.0074972 | 0.0074171 | 0.0073655 | 0.0073434 | 0.0073515 | 0.15026 | 0.15456 | 0.1592 | 0.16415
[10 empty] | 0 | 0 | 0 | 0 | 0.0010874 | 0.0022228 | 0.0031083 | 0.0039213 | 0.0047446 | 0.0053372 | 0.005752 | 0.0060318 | 0.0060023 | 0.005956 | 0.0058962 | 0.0058221 | 0.0057362 | 0.0056403 | 0.0055383 | 0.0054587 | 0.0054003 | 0.0053628 | 0.0053467 | 0.0053526 | 0.082022 | 0.084368 | 0.086903 | 0.089603
[10 empty] | 0 | 0 | 0 | 0 | 0.0084544 | 0.0088633 | 0.0069586 | 0.0064246 | 0.0065313 | 0.0075236 | 0.0081256 | 0.0077724 | 0.0072695 | 0.0068998 | 0.0065187 | 0.0066788 | 0.0067734 | 0.0068222 | 0.0066644 | 0.0064567 | 0.0063918 | 0.0064568 | 0.0065726 | 0.0067618 | 0.92004 | 0.94857 | 0.97931 | 1.0119
[10 empty] | 0 | 0 | 0 | 0 | 0.0010033 | 0.0020291 | 0.0028209 | 0.0035424 | 0.0042702 | 0.0047965 | 0.005175 | 0.0054372 | 0.0054319 | 0.0054151 | 0.0053833 | 0.0053427 | 0.0052963 | 0.0052461 | 0.0051928 | 0.005137 | 0.0050875 | 0.0050449 | 0.0050096 | 0.0049823 | 0.31477 | 0.32125 | 0.32832 | 0.33586
[10 empty] | 0 | 0 | 0 | 0 | 0.00017724 | 0.00035846 | 0.00049835 | 0.0006258 | 0.00075436 | 0.00084735 | 0.00091422 | 0.00096052 | 0.0009596 | 0.00095662 | 0.00095102 | 0.00094385 | 0.00093565 | 0.00092677 | 0.00091736 | 0.00090749 | 0.00089875 | 0.00089122 | 0.00088499 | 0.00088017 | 0.049912 | 0.050939 | 0.05206 | 0.053256
[10 empty] | 0 | 0 | 0 | 0 | 0.00012905 | 0.00026099 | 0.00036284 | 0.00045565 | 0.00054925 | 0.00061696 | 0.00066564 | 0.00069936 | 0.00069868 | 0.00069652 | 0.00069243 | 0.00068721 | 0.00068124 | 0.00067478 | 0.00066793 | 0.00066074 | 0.00065438 | 0.0006489 | 0.00064436 | 0.00064085 | 0.027245 | 0.027806 | 0.028417 | 0.02907
[10 empty] | 0 | 0 | 0 | 0 | 0.0010033 | 0.0010388 | 0.00081814 | 0.00075803 | 0.00077362 | 0.00089501 | 0.00097121 | 0.00093382 | 0.00087835 | 0.00083883 | 0.00079781 | 0.00082334 | 0.00084156 | 0.00085482 | 0.00084269 | 0.00080099 | 0.00078604 | 0.00078712 | 0.00079429 | 0.00081004 | 0.30857 | 0.31542 | 0.32286 | 0.33077
[10 empty] | 0 | 0 | 0 | 0 | 0 | 0 | 0 | 0 | 0 | 0 | 0 | 0 | 0 | 0 | 0 | 0 | 0 | 0 | 0 | 0 | 0 | 0 | 0 | 0 | 0.61131 | 0.64491 | 0.6811 | 0.72015
[10 empty] | 0 | 0 | 0 | 0 | 0 | 0 | 0 | 0 | 0 | 0 | 0 | 0 | 0 | 0 | 0 | 0 | 0 | 0 | 0 | 0 | 0 | 0 | 0 | 0 | 0.096933 | 0.10226 | 0.108 | 0.11419
[10 empty] | 0 | 0 | 0 | 0 | 0 | 0 | 0 | 0 | 0 | 0 | 0 | 0 | 0 | 0 | 0 | 0 | 0 | 0 | 0 | 0 | 0 | 0 | 0 | 0 | 0.052912 | 0.055819 | 0.058952 | 0.062332
[10 empty] | 0 | 0 | 0 | 0 | 0 | 0 | 0 | 0 | 0 | 0 | 0 | 0 | 0 | 0 | 0 | 0 | 0 | 0 | 0 | 0 | 0 | 0 | 0 | 0 | 0.59808 | 0.63205 | 0.66863 | 0.70816
[10 empty] | 0 | 0 | 0 | 0 | 0.00012324 | 0.00024175 | 0.00035785 | 0.00045321 | 0.00053078 | 0.00059302 | 0.00064206 | 0.00070245 | 0.0007532 | 0.00079484 | 0.00078907 | 0.00077932 | 0.00076589 | 0.00074928 | 0.0007299 | 0.00070802 | 0.00068955 | 0.00067316 | 0.00066116 | 0.00065299 | 1.4301 | 1.4824 | 1.537 | 1.5946
[10 empty] | 0 | 0 | 0 | 0 | 2.1772e-05 | 4.2708e-05 | 6.3217e-05 | 8.0064e-05 | 9.3767e-05 | 0.00010476 | 0.00011343 | 0.00012409 | 0.00013306 | 0.00014042 | 0.0001394 | 0.00013767 | 0.0001353 | 0.00013237 | 0.00012894 | 0.00012508 | 0.00012182 | 0.00011892 | 0.0001168 | 0.00011536 | 0.22677 | 0.23505 | 0.24371 | 0.25285
[10 empty] | 0 | 0 | 0 | 0 | 1.5852e-05 | 3.1096e-05 | 4.6028e-05 | 5.8295e-05 | 6.8272e-05 | 7.6277e-05 | 8.2585e-05 | 9.0352e-05 | 9.6881e-05 | 0.00010224 | 0.00010149 | 0.00010024 | 9.8512e-05 | 9.6377e-05 | 9.3883e-05 | 9.1069e-05 | 8.8694e-05 | 8.6585e-05 | 8.5042e-05 | 8.3991e-05 | 0.12378 | 0.1283 | 0.13303 | 0.13802
[10 empty] | 0 | 0 | 0 | 0 | 0.00012324 | 0.00011894 | 0.00011692 | 0.00011402 | 0.00011083 | 0.00010768 | 0.00010445 | 0.00012386 | 0.00012073 | 0.0001167 | 0.00011107 | 0.00010641 | 0.0001022 | 9.7519e-05 | 9.2675e-05 | 8.7824e-05 | 8.8517e-05 | 9.3951e-05 | 9.42e-05 | 9.4339e-05 | 1.3932 | 1.4468 | 1.503 | 1.5623
[10 empty] | 0 | 0 | 0 | 0 | 0.0031679 | 0.0064934 | 0.0095863 | 0.012594 | 0.015614 | 0.018078 | 0.020118 | 0.022318 | 0.024279 | 0.026022 | 0.026738 | 0.027405 | 0.028 | 0.028537 | 0.029029 | 0.029483 | 0.029949 | 0.030439 | 0.030952 | 0.031494 | 1.0037 | 1.0519 | 1.1033 | 1.1584
[10 empty] | 0 | 0 | 0 | 0 | 0.00055963 | 0.0011471 | 0.0016935 | 0.0022248 | 0.0027584 | 0.0031936 | 0.0035541 | 0.0039427 | 0.0042891 | 0.004597 | 0.0047235 | 0.0048413 | 0.0049464 | 0.0050413 | 0.0051282 | 0.0052084 | 0.0052908 | 0.0053773 | 0.0054679 | 0.0055636 | 0.15915 | 0.16679 | 0.17494 | 0.18369
[10 empty] | 0 | 0 | 0 | 0 | 0.00040747 | 0.00083522 | 0.001233 | 0.0016199 | 0.0020084 | 0.0023253 | 0.0025877 | 0.0028706 | 0.0031229 | 0.003347 | 0.0034392 | 0.003525 | 0.0036015 | 0.0036706 | 0.0037338 | 0.0037922 | 0.0038522 | 0.0039152 | 0.0039812 | 0.0040509 | 0.086876 | 0.091047 | 0.095495 | 0.10027
[10 empty] | 0 | 0 | 0 | 0 | 0.0031679 | 0.0033255 | 0.0030929 | 0.0030073 | 0.0030204 | 0.0030973 | 0.0032127 | 0.0037556 | 0.0038072 | 0.0038241 | 0.0038313 | 0.0038426 | 0.0038253 | 0.003861 | 0.0039187 | 0.0039824 | 0.0040876 | 0.0042938 | 0.0043426 | 0.0043933 | 0.99289 | 1.0414 | 1.0932 | 1.1487
[10 empty] | 0 | 0 | 0 | 0 | 0 | 0 | 0 | 0 | 0 | 0 | 0 | 0 | 0 | 0 | 0 | 0 | 0 | 0 | 0 | 0 | 0 | 0 | 0 | 0 | 0.81117 | 0.84798 | 0.88681 | 0.92797
[10 empty] | 0 | 0 | 0 | 0 | 0 | 0 | 0 | 0 | 0 | 0 | 0 | 0 | 0 | 0 | 0 | 0 | 0 | 0 | 0 | 0 | 0 | 0 | 0 | 0 | 0.12862 | 0.13446 | 0.14062 | 0.14714
[10 empty] | 0 | 0 | 0 | 0 | 0 | 0 | 0 | 0 | 0 | 0 | 0 | 0 | 0 | 0 | 0 | 0 | 0 | 0 | 0 | 0 | 0 | 0 | 0 | 0 | 0.07021 | 0.073396 | 0.076757 | 0.08032
[10 empty] | 0 | 0 | 0 | 0 | 0 | 0 | 0 | 0 | 0 | 0 | 0 | 0 | 0 | 0 | 0 | 0 | 0 | 0 | 0 | 0 | 0 | 0 | 0 | 0 | 0.76703 | 0.80509 | 0.84534 | 0.88817
[10 empty] | 0 | 0 | 0 | 0 | 0 | 0 | 0 | 0 | 0 | 0 | 0 | 0 | 0 | 0 | 0 | 0 | 0 | 0 | 0 | 0 | 0 | 0 | 0 | 0 | 2.114 | 2.1863 | 2.2613 | 2.3399
[10 empty] | 0 | 0 | 0 | 0 | 0 | 0 | 0 | 0 | 0 | 0 | 0 | 0 | 0 | 0 | 0 | 0 | 0 | 0 | 0 | 0 | 0 | 0 | 0 | 0 | 0.33521 | 0.34667 | 0.35857 | 0.37102
[10 empty] | 0 | 0 | 0 | 0 | 0 | 0 | 0 | 0 | 0 | 0 | 0 | 0 | 0 | 0 | 0 | 0 | 0 | 0 | 0 | 0 | 0 | 0 | 0 | 0 | 0.18298 | 0.18923 | 0.19573 | 0.20252
[10 empty] | 0 | 0 | 0 | 0 | 0 | 0 | 0 | 0 | 0 | 0 | 0 | 0 | 0 | 0 | 0 | 0 | 0 | 0 | 0 | 0 | 0 | 0 | 0 | 0 | 2.114 | 2.1863 | 2.2613 | 2.3399
[10 empty] | 0 | 0 | 0 | 0 | 0 | 0 | 0 | 0 | 0 | 0 | 0 | 0 | 0 | 0 | 0 | 0 | 0 | 0 | 0 | 0 | 0 | 0 | 0 | 0 | 0 | 0 | 0 | 0
[10 empty] | 0 | 0 | 0 | 0 | 0 | 0 | 0 | 0 | 0 | 0 | 0 | 0 | 0 | 0 | 0 | 0 | 0 | 0 | 0 | 0 | 0 | 0 | 0 | 0 | 0 | 0 | 0 | 0
[10 empty] | 0 | 0 | 0 | 0 | 0 | 0 | 0 | 0 | 0 | 0 | 0 | 0 | 0 | 0 | 0 | 0 | 0 | 0 | 0 | 0 | 0 | 0 | 0 | 0 | 0 | 0 | 0 | 0
[10 empty] | 0 | 0 | 0 | 0 | 0 | 0 | 0 | 0 | 0 | 0 | 0 | 0 | 0 | 0 | 0 | 0 | 0 | 0 | 0 | 0 | 0 | 0 | 0 | 0 | 0 | 0 | 0 | 0
[10 empty] | 0 | 0 | 0 | 0 | 0 | 0 | 0 | 0 | 0 | 0 | 0 | 0 | 0 | 0 | 0 | 0 | 0 | 0 | 0 | 0 | 0 | 0 | 0 | 0 | 0 | 0 | 0 | 0
[10 empty] | 0 | 0 | 0 | 0 | 0 | 0 | 0 | 0 | 0 | 0 | 0 | 0 | 0 | 0 | 0 | 0 | 0 | 0 | 0 | 0 | 0 | 0 | 0 | 0 | 0 | 0 | 0 | 0
[10 empty] | 0 | 0 | 0 | 0 | 0 | 0 | 0 | 0 | 0 | 0 | 0 | 0 | 0 | 0 | 0 | 0 | 0 | 0 | 0 | 0 | 0 | 0 | 0 | 0 | 0 | 0 | 0 | 0
[10 empty] | 0 | 0 | 0 | 0 | 0 | 0 | 0 | 0 | 0 | 0 | 0 | 0 | 0 | 0 | 0 | 0 | 0 | 0 | 0 | 0 | 0 | 0 | 0 | 0 | 0 | 0 | 0 | 0
[10 empty] | 0 | 0 | 0 | 0 | 0 | 0 | 0 | 0 | 0 | 0 | 0 | 0 | 0 | 0 | 0 | 0 | 0 | 0 | 0 | 0 | 0 | 0 | 0 | 0 | 0 | 0 | 0 | 0
[10 empty] | 0 | 0 | 0 | 0 | 0 | 0 | 0 | 0 | 0 | 0 | 0 | 0 | 0 | 0 | 0 | 0 | 0 | 0 | 0 | 0 | 0 | 0 | 0 | 0 | 0 | 0 | 0 | 0
[10 empty] | 0 | 0 | 0 | 0 | 0 | 0 | 0 | 0 | 0 | 0 | 0 | 0 | 0 | 0 | 0 | 0 | 0 | 0 | 0 | 0 | 0 | 0 | 0 | 0 | 0 | 0 | 0 | 0
[10 empty] | 0 | 0 | 0 | 0 | 0 | 0 | 0 | 0 | 0 | 0 | 0 | 0 | 0 | 0 | 0 | 0 | 0 | 0 | 0 | 0 | 0 | 0 | 0 | 0 | 0 | 0 | 0 | 0
[10 empty] | 0 | 0 | 0 | 0 | 0 | 0 | 0 | 0 | 0 | 0 | 0 | 0 | 0 | 0 | 0 | 0 | 0 | 0 | 0 | 0 | 0 | 0 | 0 | 0 | 0 | 0 | 0 | 0
[10 empty] | 0 | 0 | 0 | 0 | 0 | 0 | 0 | 0 | 0 | 0 | 0 | 0 | 0 | 0 | 0 | 0 | 0 | 0 | 0 | 0 | 0 | 0 | 0 | 0 | 0 | 0 | 0 | 0
[10 empty] | 0 | 0 | 0 | 0 | 0 | 0 | 0 | 0 | 0 | 0 | 0 | 0 | 0 | 0 | 0 | 0 | 0 | 0 | 0 | 0 | 0 | 0 | 0 | 0 | 0 | 0 | 0 | 0
[10 empty] | 0 | 0 | 0 | 0 | 0 | 0 | 0 | 0 | 0 | 0 | 0 | 0 | 0 | 0 | 0 | 0 | 0 | 0 | 0 | 0 | 0 | 0 | 0 | 0 | 0 | 0 | 0 | 0
[10 empty] | 0 | 0 | 0 | 0 | 0 | 0 | 0 | 0 | 0 | 0 | 0 | 0 | 0 | 0 | 0 | 0 | 0 | 0 | 0 | 0 | 0 | 0 | 0 | 0 | 1.9824 | 2.0449 | 2.1098 | 2.1791
[10 empty] | 0 | 0 | 0 | 0 | 0 | 0 | 0 | 0 | 0 | 0 | 0 | 0 | 0 | 0 | 0 | 0 | 0 | 0 | 0 | 0 | 0 | 0 | 0 | 0 | 0.31434 | 0.32425 | 0.33453 | 0.34552
[10 empty] | 0 | 0 | 0 | 0 | 0 | 0 | 0 | 0 | 0 | 0 | 0 | 0 | 0 | 0 | 0 | 0 | 0 | 0 | 0 | 0 | 0 | 0 | 0 | 0 | 0.17159 | 0.177 | 0.18261 | 0.18861
[10 empty] | 0 | 0 | 0 | 0 | 0 | 0 | 0 | 0 | 0 | 0 | 0 | 0 | 0 | 0 | 0 | 0 | 0 | 0 | 0 | 0 | 0 | 0 | 0 | 0 | 1.7918 | 1.8461 | 1.904 | 1.968
[10 empty] | 0 | 0 | 0 | 0 | 0 | 0 | 0 | 0 | 0 | 0 | 0 | 0 | 0 | 0 | 0 | 0 | 0 | 0 | 0 | 0 | 0 | 0 | 0 | 0 | 0 | 0 | 0 | 0
[10 empty] | 0 | 0 | 0 | 0 | 0 | 0 | 0 | 0 | 0 | 0 | 0 | 0 | 0 | 0 | 0 | 0 | 0 | 0 | 0 | 0 | 0 | 0 | 0 | 0 | 0 | 0 | 0 | 0
[10 empty] | 0 | 0 | 0 | 0 | 0 | 0 | 0 | 0 | 0 | 0 | 0 | 0 | 0 | 0 | 0 | 0 | 0 | 0 | 0 | 0 | 0 | 0 | 0 | 0 | 0 | 0 | 0 | 0
[10 empty] | 0 | 0 | 0 | 0 | 0 | 0 | 0 | 0 | 0 | 0 | 0 | 0 | 0 | 0 | 0 | 0 | 0 | 0 | 0 | 0 | 0 | 0 | 0 | 0 | 0 | 0 | 0 | 0
[10 empty] | 0 | 0 | 0 | 0 | 0 | 0 | 0 | 0 | 0 | 0 | 0 | 0 | 0 | 0 | 0 | 0 | 0 | 0 | 0 | 0 | 0 | 0 | 0 | 0 | 7.9783 | 8.5079 | 9.076 | 9.6866
[10 empty] | 0 | 0 | 0 | 0 | 0 | 0 | 0 | 0 | 0 | 0 | 0 | 0 | 0 | 0 | 0 | 0 | 0 | 0 | 0 | 0 | 0 | 0 | 0 | 0 | 1.2651 | 1.349 | 1.4391 | 1.5359
[10 empty] | 0 | 0 | 0 | 0 | 0 | 0 | 0 | 0 | 0 | 0 | 0 | 0 | 0 | 0 | 0 | 0 | 0 | 0 | 0 | 0 | 0 | 0 | 0 | 0 | 0.69055 | 0.73639 | 0.78557 | 0.83841
[10 empty] | 0 | 0 | 0 | 0 | 0 | 0 | 0 | 0 | 0 | 0 | 0 | 0 | 0 | 0 | 0 | 0 | 0 | 0 | 0 | 0 | 0 | 0 | 0 | 0 | 7.9783 | 8.5079 | 9.076 | 9.6866
[10 empty] | 0 | 0 | 0 | 0 | 0.074847 | 0.14293 | 0.20789 | 0.27055 | 0.33424 | 0.39855 | 0.46294 | 0.52733 | 0.59087 | 0.65343 | 0.72475 | 0.80565 | 0.89389 | 0.97627 | 1.0524 | 1.1227 | 1.1908 | 1.2573 | 1.3114 | 1.3679 | 1.6406 | 1.7443 | 1.8468 | 1.95
[10 empty] | 0 | 0 | 0 | 0 | 0.080695 | 0.1541 | 0.22414 | 0.29168 | 0.36035 | 0.42969 | 0.49911 | 0.56853 | 0.63704 | 0.70448 | 0.78137 | 0.86859 | 0.96373 | 1.0525 | 1.1346 | 1.2104 | 1.2839 | 1.3555 | 1.4139 | 1.4748 | 1.5876 | 1.688 | 1.7871 | 1.887
[10 empty] | 0 | 0 | 0 | 0 | 0 | 0 | 0 | 0 | 0 | 0 | 0 | 0 | 0 | 0 | 0 | 0 | 0 | 0 | 0 | 0 | 0 | 0 | 0 | 0 | 0 | 0 | 0 | 0
[10 empty] | 0 | 0 | 0 | 0 | 0.074847 | 0.068083 | 0.064964 | 0.062654 | 0.063688 | 0.064317 | 0.064388 | 0.064394 | 0.06354 | 0.062554 | 0.071316 | 0.080901 | 0.088246 | 0.097065 | 0.10122 | 0.10322 | 0.10672 | 0.10989 | 0.12051 | 0.12053 | 0.1321 | 0.1362 | 0.13806 | 0.14241
[10 empty] | 0 | 0 | 0 | 0 | 0 | 0 | 0 | 0 | 0 | 0 | 0 | 0 | 0 | 0 | 0 | 0 | 0 | 0 | 0 | 0 | 0 | 0 | 0 | 0 | 0 | 0 | 0 | 0
[10 empty] | 0 | 0 | 0 | 0 | 0 | 0 | 0 | 0 | 0 | 0 | 0 | 0 | 0 | 0 | 0 | 0 | 0 | 0 | 0 | 0 | 0 | 0 | 0 | 0 | 0 | 0 | 0 | 0
[10 empty] | 0 | 0 | 0 | 0 | 0 | 0 | 0 | 0 | 0 | 0 | 0 | 0 | 0 | 0 | 0 | 0 | 0 | 0 | 0 | 0 | 0 | 0 | 0 | 0 | 0 | 0 | 0 | 0
[10 empty] | 0 | 0 | 0 | 0 | 0 | 0 | 0 | 0 | 0 | 0 | 0 | 0 | 0 | 0 | 0 | 0 | 0 | 0 | 0 | 0 | 0 | 0 | 0 | 0 | 0 | 0 | 0 | 0
[10 empty] | 0 | 0 | 0 | 0 | 0 | 0 | 0 | 0 | 0 | 0 | 0 | 0 | 0 | 0 | 0 | 0 | 0 | 0 | 0 | 0 | 0 | 0 | 0 | 0 | 0 | 0 | 0 | 0
[10 empty] | 0 | 0 | 0 | 0 | 0 | 0 | 0 | 0 | 0 | 0 | 0 | 0 | 0 | 0 | 0 | 0 | 0 | 0 | 0 | 0 | 0 | 0 | 0 | 0 | 0 | 0 | 0 | 0
[10 empty] | 0 | 0 | 0 | 0 | 0 | 0 | 0 | 0 | 0 | 0 | 0 | 0 | 0 | 0 | 0 | 0 | 0 | 0 | 0 | 0 | 0 | 0 | 0 | 0 | 0 | 0 | 0 | 0
[10 empty] | 0 | 0 | 0 | 0 | 0 | 0 | 0 | 0 | 0 | 0 | 0 | 0 | 0 | 0 | 0 | 0 | 0 | 0 | 0 | 0 | 0 | 0 | 0 | 0 | 0 | 0 | 0 | 0
[10 empty] | 0 | 0 | 0 | 0 | 0 | 0 | 0 | 0 | 0 | 0 | 0 | 0 | 0 | 0 | 0 | 0 | 0 | 0 | 0 | 0 | 0 | 0 | 0 | 0 | 0 | 0 | 0 | 0
[10 empty] | 0 | 0 | 0 | 0 | 0 | 0 | 0 | 0 | 0 | 0 | 0 | 0 | 0 | 0 | 0 | 0 | 0 | 0 | 0 | 0 | 0 | 0 | 0 | 0 | 0 | 0 | 0 | 0
[10 empty] | 0 | 0 | 0 | 0 | 0 | 0 | 0 | 0 | 0 | 0 | 0 | 0 | 0 | 0 | 0 | 0 | 0 | 0 | 0 | 0 | 0 | 0 | 0 | 0 | 0 | 0 | 0 | 0
[10 empty] | 0 | 0 | 0 | 0 | 0 | 0 | 0 | 0 | 0 | 0 | 0 | 0 | 0 | 0 | 0 | 0 | 0 | 0 | 0 | 0 | 0 | 0 | 0 | 0 | 0 | 0 | 0 | 0
[10 empty] | 0 | 0 | 0 | 0 | 0 | 0 | 0 | 0 | 0 | 0 | 0 | 0 | 0 | 0 | 0 | 0 | 0 | 0 | 0 | 0 | 0 | 0 | 0 | 0 | 0 | 0 | 0 | 0
[10 empty] | 0 | 0 | 0 | 0 | 0 | 0 | 0 | 0 | 0 | 0 | 0 | 0 | 0 | 0 | 0 | 0 | 0 | 0 | 0 | 0 | 0 | 0 | 0 | 0 | 0 | 0 | 0 | 0
[10 empty] | 0 | 0 | 0 | 0 | 0 | 0 | 0 | 0 | 0 | 0 | 0 | 0 | 0 | 0 | 0 | 0 | 0 | 0 | 0 | 0 | 0 | 0 | 0 | 0 | 0 | 0 | 0 | 0
[10 empty] | 0 | 0 | 0 | 0 | 0 | 0 | 0 | 0 | 0 | 0 | 0 | 0 | 0 | 0 | 0 | 0 | 0 | 0 | 0 | 0 | 0 | 0 | 0 | 0 | 0 | 0 | 0 | 0
[10 empty] | 0 | 0 | 0 | 0 | 0 | 0 | 0 | 0 | 0 | 0 | 0 | 0 | 0 | 0 | 0 | 0 | 0 | 0 | 0 | 0 | 0 | 0 | 0 | 0 | 3.6229 | 3.8237 | 4.0387 | 4.2818
[10 empty] | 0 | 0 | 0 | 0 | 0 | 0 | 0 | 0 | 0 | 0 | 0 | 0 | 0 | 0 | 0 | 0 | 0 | 0 | 0 | 0 | 0 | 0 | 0 | 0 | 0 | 0 | 0 | 0
[10 empty] | 0 | 0 | 0 | 0 | 0 | 0 | 0 | 0 | 0 | 0 | 0 | 0 | 0 | 0 | 0 | 0 | 0 | 0 | 0 | 0 | 0 | 0 | 0 | 0 | 1.2888 | 1.3603 | 1.4368 | 1.5232
[10 empty] | 0 | 0 | 0 | 0 | 0 | 0 | 0 | 0 | 0 | 0 | 0 | 0 | 0 | 0 | 0 | 0 | 0 | 0 | 0 | 0 | 0 | 0 | 0 | 0 | 3.6229 | 3.8237 | 4.0387 | 4.2818
[10 empty] | 0 | 0 | 0 | 0 | 0 | 0 | 0 | 0 | 0 | 0 | 0 | 0 | 0 | 0 | 0 | 0 | 0 | 0 | 0 | 0 | 0 | 0 | 0 | 0 | 0 | 0 | 0 | 0
[10 empty] | 0 | 0 | 0 | 0 | 0 | 0 | 0 | 0 | 0 | 0 | 0 | 0 | 0 | 0 | 0 | 0 | 0 | 0 | 0 | 0 | 0 | 0 | 0 | 0 | 0 | 0 | 0 | 0
[10 empty] | 0 | 0 | 0 | 0 | 0 | 0 | 0 | 0 | 0 | 0 | 0 | 0 | 0 | 0 | 0 | 0 | 0 | 0 | 0 | 0 | 0 | 0 | 0 | 0 | 0 | 0 | 0 | 0
[10 empty] | 0 | 0 | 0 | 0 | 0 | 0 | 0 | 0 | 0 | 0 | 0 | 0 | 0 | 0 | 0 | 0 | 0 | 0 | 0 | 0 | 0 | 0 | 0 | 0 | 0 | 0 | 0 | 0
[10 empty] | 0 | 0 | 0 | 0 | 0 | 0 | 0 | 0 | 0 | 0 | 0 | 0 | 0 | 0 | 0 | 0 | 0 | 0 | 0 | 0 | 0 | 0 | 0 | 0 | 0 | 0 | 0 | 0
[10 empty] | 0 | 0 | 0 | 0 | 0 | 0 | 0 | 0 | 0 | 0 | 0 | 0 | 0 | 0 | 0 | 0 | 0 | 0 | 0 | 0 | 0 | 0 | 0 | 0 | 0 | 0 | 0 | 0
[10 empty] | 0 | 0 | 0 | 0 | 0 | 0 | 0 | 0 | 0 | 0 | 0 | 0 | 0 | 0 | 0 | 0 | 0 | 0 | 0 | 0 | 0 | 0 | 0 | 0 | 0 | 0 | 0 | 0
[10 empty] | 0 | 0 | 0 | 0 | 0 | 0 | 0 | 0 | 0 | 0 | 0 | 0 | 0 | 0 | 0 | 0 | 0 | 0 | 0 | 0 | 0 | 0 | 0 | 0 | 0 | 0 | 0 | 0
[10 empty] | 0 | 0 | 0 | 0 | 0 | 0 | 0 | 0 | 0 | 0 | 0 | 0 | 0 | 0 | 0 | 0 | 0 | 0 | 0 | 0 | 0 | 0 | 0 | 0 | 0 | 0 | 0 | 0
[10 empty] | 0 | 0 | 0 | 0 | 0 | 0 | 0 | 0 | 0 | 0 | 0 | 0 | 0 | 0 | 0 | 0 | 0 | 0 | 0 | 0 | 0 | 0 | 0 | 0 | 0 | 0 | 0 | 0
[10 empty] | 0 | 0 | 0 | 0 | 0 | 0 | 0 | 0 | 0 | 0 | 0 | 0 | 0 | 0 | 0 | 0 | 0 | 0 | 0 | 0 | 0 | 0 | 0 | 0 | 0 | 0 | 0 | 0
[10 empty] | 0 | 0 | 0 | 0 | 0 | 0 | 0 | 0 | 0 | 0 | 0 | 0 | 0 | 0 | 0 | 0 | 0 | 0 | 0 | 0 | 0 | 0 | 0 | 0 | 0 | 0 | 0 | 0
[10 empty] | 0 | 0 | 0 | 0 | 0 | 0 | 0 | 0 | 0 | 0 | 0 | 0 | 0 | 0 | 0 | 0 | 0 | 0 | 0 | 0 | 0 | 0 | 0 | 0 | 0 | 0 | 0 | 0
[10 empty] | 0 | 0 | 0 | 0 | 0 | 0 | 0 | 0 | 0 | 0 | 0 | 0 | 0 | 0 | 0 | 0 | 0 | 0 | 0 | 0 | 0 | 0 | 0 | 0 | 0 | 0 | 0 | 0
[10 empty] | 0 | 0 | 0 | 0 | 0 | 0 | 0 | 0 | 0 | 0 | 0 | 0 | 0 | 0 | 0 | 0 | 0 | 0 | 0 | 0 | 0 | 0 | 0 | 0 | 0 | 0 | 0 | 0
[10 empty] | 0 | 0 | 0 | 0 | 0 | 0 | 0 | 0 | 0 | 0 | 0 | 0 | 0 | 0 | 0 | 0 | 0 | 0 | 0 | 0 | 0 | 0 | 0 | 0 | 0 | 0 | 0 | 0
[10 empty] | 0 | 0 | 0 | 0 | 0.12937 | 0.17588 | 0.22471 | 0.24184 | 0.26433 | 0.29409 | 0.30275 | 0.33815 | 0.37296 | 0.40528 | 0.43572 | 0.47318 | 0.5091 | 0.54402 | 0.57615 | 0.60907 | 0.64167 | 0.67406 | 0.70504 | 0.73465 | 6.1235 | 6.4155 | 6.7012 | 6.9864
[10 empty] | 0 | 0 | 0 | 0 | 0.011496 | 0.015628 | 0.019967 | 0.021489 | 0.023488 | 0.026132 | 0.026901 | 0.030047 | 0.03314 | 0.036011 | 0.038717 | 0.042045 | 0.045236 | 0.04834 | 0.051194 | 0.05412 | 0.057017 | 0.059895 | 0.062647 | 0.065279 | 0.48838 | 0.51167 | 0.53446 | 0.5572
[10 empty] | 0 | 0 | 0 | 0 | 0.04888 | 0.066454 | 0.084903 | 0.091373 | 0.099873 | 0.11112 | 0.11439 | 0.12776 | 0.14091 | 0.15313 | 0.16463 | 0.17878 | 0.19235 | 0.20555 | 0.21768 | 0.23012 | 0.24244 | 0.25468 | 0.26638 | 0.27757 | 1.5569 | 1.6311 | 1.7038 | 1.7763
[10 empty] | 0 | 0 | 0 | 0 | 0.12937 | 0.046513 | 0.048828 | 0.051298 | 0.049562 | 0.052709 | 0.050114 | 0.05111 | 0.051427 | 0.054102 | 0.057098 | 0.069568 | 0.072406 | 0.07475 | 0.074505 | 0.078052 | 0.080115 | 0.082099 | 0.091871 | 0.093942 | 0.62381 | 0.63001 | 0.63052 | 0.63839
[10 empty] | 0 | 0 | 0 | 0 | 0 | 0 | 0 | 0 | 0 | 0 | 0 | 0 | 0 | 0 | 0 | 0 | 0 | 0 | 0 | 0 | 0 | 0 | 0 | 0 | 0.1344 | 0.14169 | 0.14873 | 0.16025
[10 empty] | 0 | 0 | 0 | 0 | 0 | 0 | 0 | 0 | 0 | 0 | 0 | 0 | 0 | 0 | 0 | 0 | 0 | 0 | 0 | 0 | 0 | 0 | 0 | 0 | 0.010719 | 0.0113 | 0.011862 | 0.012781
[10 empty] | 0 | 0 | 0 | 0 | 0 | 0 | 0 | 0 | 0 | 0 | 0 | 0 | 0 | 0 | 0 | 0 | 0 | 0 | 0 | 0 | 0 | 0 | 0 | 0 | 0.034171 | 0.036023 | 0.037815 | 0.040744
[10 empty] | 0 | 0 | 0 | 0 | 0 | 0 | 0 | 0 | 0 | 0 | 0 | 0 | 0 | 0 | 0 | 0 | 0 | 0 | 0 | 0 | 0 | 0 | 0 | 0 | 0.054367 | 0.062571 | 0.070718 | 0.084822
[10 empty] | 0 | 0 | 0 | 0 | 0.0028862 | 0.0059892 | 0.0093784 | 0.012653 | 0.015979 | 0.019333 | 0.022907 | 0.026684 | 0.030637 | 0.034331 | 0.037795 | 0.041375 | 0.04487 | 0.048347 | 0.051301 | 0.054197 | 0.057246 | 0.060462 | 0.063741 | 0.067147 | 0.46075 | 0.48244 | 0.50372 | 0.52475
[10 empty] | 0 | 0 | 0 | 0 | 0.00025646 | 0.00053218 | 0.00083333 | 0.0011243 | 0.0014198 | 0.0017179 | 0.0020354 | 0.0023711 | 0.0027223 | 0.0030506 | 0.0033584 | 0.0036764 | 0.003987 | 0.0042959 | 0.0045584 | 0.0048157 | 0.0050867 | 0.0053725 | 0.0056638 | 0.0059665 | 0.036747 | 0.038477 | 0.040174 | 0.041851
[10 empty] | 0 | 0 | 0 | 0 | 0.0010905 | 0.0022629 | 0.0035434 | 0.0047806 | 0.0060372 | 0.0073045 | 0.0086548 | 0.010082 | 0.011576 | 0.012971 | 0.01428 | 0.015633 | 0.016953 | 0.018267 | 0.019383 | 0.020477 | 0.021629 | 0.022844 | 0.024083 | 0.02537 | 0.11714 | 0.12266 | 0.12807 | 0.13342
[10 empty] | 0 | 0 | 0 | 0 | 0.0028862 | 0.0031029 | 0.0037357 | 0.0038462 | 0.0041846 | 0.0045087 | 0.0047669 | 0.0051385 | 0.0053336 | 0.00574 | 0.0061144 | 0.0068322 | 0.0072326 | 0.0076304 | 0.0081268 | 0.008402 | 0.0088679 | 0.0092289 | 0.009577 | 0.0099977 | 0.051546 | 0.052326 | 0.053245 | 0.055113
[10 empty] | 0 | 0 | 0 | 0 | 0.010946 | 0.014952 | 0.019432 | 0.021412 | 0.023838 | 0.027003 | 0.028308 | 0.031862 | 0.035314 | 0.038513 | 0.041464 | 0.044847 | 0.048068 | 0.051234 | 0.054206 | 0.056953 | 0.059785 | 0.062806 | 0.065841 | 0.068861 | 0.54967 | 0.57626 | 0.60255 | 0.6286
[10 empty] | 0 | 0 | 0 | 0 | 0.0009726 | 0.0013286 | 0.0017267 | 0.0019026 | 0.0021181 | 0.0023994 | 0.0025154 | 0.0028311 | 0.0031379 | 0.0034221 | 0.0036843 | 0.003985 | 0.0042711 | 0.0045525 | 0.0048165 | 0.0050607 | 0.0053123 | 0.0055807 | 0.0058504 | 0.0061187 | 0.043839 | 0.04596 | 0.048057 | 0.050134
[10 empty] | 0 | 0 | 0 | 0 | 0.0041356 | 0.0056494 | 0.007342 | 0.00809 | 0.0090066 | 0.010203 | 0.010696 | 0.012038 | 0.013343 | 0.014551 | 0.015666 | 0.016945 | 0.018161 | 0.019358 | 0.02048 | 0.021519 | 0.022588 | 0.02373 | 0.024877 | 0.026018 | 0.13975 | 0.14651 | 0.1532 | 0.15982
[10 empty] | 0 | 0 | 0 | 0 | 0.010946 | 0.0040065 | 0.0044797 | 0.0048686 | 0.0047031 | 0.0050293 | 0.0046997 | 0.0047708 | 0.0047333 | 0.0051747 | 0.0055831 | 0.006743 | 0.0071481 | 0.0074793 | 0.0083062 | 0.0083501 | 0.0085634 | 0.0087846 | 0.0088021 | 0.0089927 | 0.061509 | 0.063846 | 0.064209 | 0.066513
[10 empty] | 0 | 0 | 0 | 0 | 0.028789 | 0.054873 | 0.079716 | 0.10365 | 0.12797 | 0.15255 | 0.17711 | 0.20169 | 0.23418 | 0.27275 | 0.31628 | 0.35725 | 0.3958 | 0.44342 | 0.4858 | 0.5232 | 0.54852 | 0.57356 | 0.59781 | 0.62212 | 1.3938 | 1.4959 | 1.6002 | 1.7151
[10 empty] | 0 | 0 | 0 | 0 | 0.0043675 | 0.0083247 | 0.012094 | 0.015725 | 0.019414 | 0.023143 | 0.026869 | 0.030598 | 0.035527 | 0.041379 | 0.047982 | 0.054198 | 0.060046 | 0.067271 | 0.073701 | 0.079375 | 0.083215 | 0.087015 | 0.090693 | 0.094382 | 0.18979 | 0.2037 | 0.2179 | 0.23354
[10 empty] | 0 | 0 | 0 | 0 | 0.0092419 | 0.017616 | 0.025591 | 0.033275 | 0.041081 | 0.048971 | 0.056857 | 0.064747 | 0.075177 | 0.087559 | 0.10153 | 0.11469 | 0.12706 | 0.14235 | 0.15595 | 0.16796 | 0.17609 | 0.18413 | 0.19191 | 0.19972 | 0.30109 | 0.32315 | 0.34568 | 0.37049
[10 empty] | 0 | 0 | 0 | 0 | 0.028789 | 0.026084 | 0.024843 | 0.023937 | 0.024315 | 0.024579 | 0.024565 | 0.024577 | 0.032491 | 0.03857 | 0.043526 | 0.046733 | 0.048367 | 0.060454 | 0.057431 | 0.054303 | 0.051297 | 0.050037 | 0.048827 | 0.050244 | 1.0616 | 1.1545 | 1.2497 | 1.3567
[10 empty] | 0 | 0 | 0 | 0 | 0.018234 | 0.035002 | 0.05117 | 0.066926 | 0.08308 | 0.099538 | 0.11617 | 0.13296 | 0.15487 | 0.18081 | 0.21007 | 0.23795 | 0.2645 | 0.29697 | 0.32635 | 0.35275 | 0.37167 | 0.39052 | 0.40897 | 0.42765 | 1.5574 | 1.6715 | 1.7881 | 1.9164
[10 empty] | 0 | 0 | 0 | 0 | 0.0027662 | 0.0053101 | 0.007763 | 0.010153 | 0.012604 | 0.015101 | 0.017624 | 0.020171 | 0.023495 | 0.02743 | 0.031869 | 0.0361 | 0.040128 | 0.045054 | 0.04951 | 0.053515 | 0.056385 | 0.059246 | 0.062044 | 0.064879 | 0.21207 | 0.22761 | 0.24348 | 0.26095
[10 empty] | 0 | 0 | 0 | 0 | 0.0058534 | 0.011237 | 0.016427 | 0.021485 | 0.026671 | 0.031954 | 0.037293 | 0.042682 | 0.049717 | 0.058043 | 0.067436 | 0.076389 | 0.084912 | 0.095335 | 0.10477 | 0.11324 | 0.11931 | 0.12537 | 0.13129 | 0.13729 | 0.33643 | 0.36108 | 0.38626 | 0.41398
[10 empty] | 0 | 0 | 0 | 0 | 0.018234 | 0.016769 | 0.016168 | 0.015756 | 0.016154 | 0.016458 | 0.01663 | 0.016789 | 0.021913 | 0.025936 | 0.02926 | 0.031536 | 0.032821 | 0.040719 | 0.039128 | 0.037428 | 0.03582 | 0.035312 | 0.034815 | 0.036052 | 1.1862 | 1.29 | 1.3964 | 1.516
[10 empty] | 0 | 0 | 0 | 0 | 0 | 0 | 0 | 0 | 0 | 0 | 0 | 0 | 0 | 0 | 0 | 0 | 0 | 0 | 0 | 0 | 0 | 0 | 0 | 0 | 1.3234 | 1.4133 | 1.5066 | 1.6084
[10 empty] | 0 | 0 | 0 | 0 | 0 | 0 | 0 | 0 | 0 | 0 | 0 | 0 | 0 | 0 | 0 | 0 | 0 | 0 | 0 | 0 | 0 | 0 | 0 | 0 | 0.18021 | 0.19244 | 0.20516 | 0.21902
[10 empty] | 0 | 0 | 0 | 0 | 0 | 0 | 0 | 0 | 0 | 0 | 0 | 0 | 0 | 0 | 0 | 0 | 0 | 0 | 0 | 0 | 0 | 0 | 0 | 0 | 0.28589 | 0.3053 | 0.32546 | 0.34745
[10 empty] | 0 | 0 | 0 | 0 | 0 | 0 | 0 | 0 | 0 | 0 | 0 | 0 | 0 | 0 | 0 | 0 | 0 | 0 | 0 | 0 | 0 | 0 | 0 | 0 | 1.3018 | 1.3916 | 1.4848 | 1.5867
[10 empty] | 0 | 0 | 0 | 0 | 0 | 0 | 0 | 0 | 0 | 0 | 0 | 0 | 0 | 0 | 0 | 0 | 0 | 0 | 0 | 0 | 0 | 0 | 0 | 0 | 0.25935 | 0.28973 | 0.31093 | 0.33632
[10 empty] | 0 | 0 | 0 | 0 | 0 | 0 | 0 | 0 | 0 | 0 | 0 | 0 | 0 | 0 | 0 | 0 | 0 | 0 | 0 | 0 | 0 | 0 | 0 | 0 | 0.035315 | 0.039452 | 0.042339 | 0.045797
[10 empty] | 0 | 0 | 0 | 0 | 0 | 0 | 0 | 0 | 0 | 0 | 0 | 0 | 0 | 0 | 0 | 0 | 0 | 0 | 0 | 0 | 0 | 0 | 0 | 0 | 0.056025 | 0.062588 | 0.067167 | 0.072653
[10 empty] | 0 | 0 | 0 | 0 | 0 | 0 | 0 | 0 | 0 | 0 | 0 | 0 | 0 | 0 | 0 | 0 | 0 | 0 | 0 | 0 | 0 | 0 | 0 | 0 | 0.17617 | 0.20664 | 0.22615 | 0.2506
[10 empty] | 0 | 0 | 0 | 0 | 0 | 0 | 0 | 0 | 0 | 0 | 0 | 0 | 0 | 0 | 0 | 0 | 0 | 0 | 0 | 0 | 0 | 0 | 0 | 0 | 0 | 0 | 0 | 0
[10 empty] | 0 | 0 | 0 | 0 | 0 | 0 | 0 | 0 | 0 | 0 | 0 | 0 | 0 | 0 | 0 | 0 | 0 | 0 | 0 | 0 | 0 | 0 | 0 | 0 | 0 | 0 | 0 | 0
[10 empty] | 0 | 0 | 0 | 0 | 0 | 0 | 0 | 0 | 0 | 0 | 0 | 0 | 0 | 0 | 0 | 0 | 0 | 0 | 0 | 0 | 0 | 0 | 0 | 0 | 0 | 0 | 0 | 0
[10 empty] | 0 | 0 | 0 | 0 | 0 | 0 | 0 | 0 | 0 | 0 | 0 | 0 | 0 | 0 | 0 | 0 | 0 | 0 | 0 | 0 | 0 | 0 | 0 | 0 | 0 | 0 | 0 | 0
[10 empty] | 0 | 0 | 0 | 0 | 0 | 0 | 0 | 0 | 0 | 0 | 0 | 0 | 0 | 0 | 0 | 0 | 0 | 0 | 0 | 0 | 0 | 0 | 0 | 0 | 0.63744 | 0.69429 | 0.75466 | 0.81797
[10 empty] | 0 | 0 | 0 | 0 | 0 | 0 | 0 | 0 | 0 | 0 | 0 | 0 | 0 | 0 | 0 | 0 | 0 | 0 | 0 | 0 | 0 | 0 | 0 | 0 | 0.086799 | 0.094541 | 0.10276 | 0.11138
[10 empty] | 0 | 0 | 0 | 0 | 0 | 0 | 0 | 0 | 0 | 0 | 0 | 0 | 0 | 0 | 0 | 0 | 0 | 0 | 0 | 0 | 0 | 0 | 0 | 0 | 0.1377 | 0.14998 | 0.16302 | 0.1767
[10 empty] | 0 | 0 | 0 | 0 | 0 | 0 | 0 | 0 | 0 | 0 | 0 | 0 | 0 | 0 | 0 | 0 | 0 | 0 | 0 | 0 | 0 | 0 | 0 | 0 | 0.63253 | 0.68932 | 0.74965 | 0.81295
[10 empty] | 0 | 0 | 0 | 0 | 0 | 0 | 0 | 0 | 0 | 0 | 0.013422 | 0.026943 | 0.040386 | 0.053721 | 0.067143 | 0.080989 | 0.094992 | 0.11109 | 0.12861 | 0.14709 | 0.16673 | 0.18733 | 0.2084 | 0.23026 | 0.93226 | 0.9923 | 1.0575 | 1.131
[10 empty] | 0 | 0 | 0 | 0 | 0 | 0 | 0 | 0 | 0 | 0 | 0.0020363 | 0.0040875 | 0.0061269 | 0.00815 | 0.010186 | 0.012287 | 0.014411 | 0.016853 | 0.019511 | 0.022315 | 0.025295 | 0.028419 | 0.031616 | 0.034933 | 0.12695 | 0.13512 | 0.14399 | 0.15401
[10 empty] | 0 | 0 | 0 | 0 | 0 | 0 | 0 | 0 | 0 | 0 | 0.0043089 | 0.0086494 | 0.012965 | 0.017246 | 0.021554 | 0.025999 | 0.030495 | 0.035661 | 0.041286 | 0.047219 | 0.053525 | 0.060136 | 0.066901 | 0.073919 | 0.20139 | 0.21436 | 0.22843 | 0.24433
[10 empty] | 0 | 0 | 0 | 0 | 0 | 0 | 0 | 0 | 0 | 0 | 0.013422 | 0.013521 | 0.013443 | 0.013335 | 0.013422 | 0.013846 | 0.014003 | 0.016094 | 0.017521 | 0.018484 | 0.019643 | 0.020592 | 0.021074 | 0.021862 | 0.8458 | 0.90327 | 0.96629 | 1.0382
[10 empty] | 0 | 0 | 0 | 0 | 0.0010892 | 0.0020882 | 0.003049 | 0.0039829 | 0.0049388 | 0.0059108 | 0.007112 | 0.0085088 | 0.010057 | 0.01154 | 0.01298 | 0.014409 | 0.015813 | 0.017676 | 0.019399 | 0.020977 | 0.022092 | 0.023206 | 0.0243 | 0.025408 | 0.38027 | 0.40853 | 0.43826 | 0.47061
[10 empty] | 0 | 0 | 0 | 0 | 0.00016525 | 0.0003168 | 0.00046256 | 0.00060425 | 0.00074926 | 0.00089672 | 0.001079 | 0.0012909 | 0.0015257 | 0.0017507 | 0.0019692 | 0.002186 | 0.002399 | 0.0026815 | 0.002943 | 0.0031824 | 0.0033515 | 0.0035205 | 0.0036866 | 0.0038546 | 0.051782 | 0.055629 | 0.059678 | 0.064082
[10 empty] | 0 | 0 | 0 | 0 | 0.00034967 | 0.00067036 | 0.0009788 | 0.0012786 | 0.0015855 | 0.0018975 | 0.0022831 | 0.0027315 | 0.0032284 | 0.0037046 | 0.004167 | 0.0046257 | 0.0050763 | 0.0056743 | 0.0062276 | 0.0067342 | 0.007092 | 0.0074496 | 0.007801 | 0.0081565 | 0.082147 | 0.08825 | 0.094674 | 0.10166
[10 empty] | 0 | 0 | 0 | 0 | 0.0010892 | 0.00099896 | 0.00096079 | 0.00093395 | 0.00095586 | 0.00097197 | 0.0012012 | 0.0013968 | 0.0015477 | 0.001639 | 0.0017165 | 0.0018028 | 0.0018577 | 0.0023882 | 0.0023131 | 0.0022549 | 0.0022116 | 0.0022491 | 0.0022905 | 0.0023697 | 0.37598 | 0.4042 | 0.43393 | 0.46629
[10 empty] | 0 | 0 | 0 | 0 | 0 | 0 | 0 | 0 | 0 | 0 | 0 | 0 | 0 | 0 | 0 | 0 | 0 | 0 | 0 | 0 | 0 | 0 | 0 | 0 | 0 | 0 | 0 | 0
[10 empty] | 0 | 0 | 0 | 0 | 0 | 0 | 0 | 0 | 0 | 0 | 0 | 0 | 0 | 0 | 0 | 0 | 0 | 0 | 0 | 0 | 0 | 0 | 0 | 0 | 0 | 0 | 0 | 0
[10 empty] | 0 | 0 | 0 | 0 | 0 | 0 | 0 | 0 | 0 | 0 | 0 | 0 | 0 | 0 | 0 | 0 | 0 | 0 | 0 | 0 | 0 | 0 | 0 | 0 | 0 | 0 | 0 | 0
[10 empty] | 0 | 0 | 0 | 0 | 0 | 0 | 0 | 0 | 0 | 0 | 0 | 0 | 0 | 0 | 0 | 0 | 0 | 0 | 0 | 0 | 0 | 0 | 0 | 0 | 0 | 0 | 0 | 0
[10 empty] | 0 | 0 | 0 | 0 | 0 | 0 | 0 | 0 | 0 | 0 | 0 | 0 | 0 | 0 | 0 | 0 | 0 | 0 | 0 | 0 | 0 | 0 | 0 | 0 | 0 | 0 | 0 | 0
[10 empty] | 0 | 0 | 0 | 0 | 0 | 0 | 0 | 0 | 0 | 0 | 0 | 0 | 0 | 0 | 0 | 0 | 0 | 0 | 0 | 0 | 0 | 0 | 0 | 0 | 0 | 0 | 0 | 0
[10 empty] | 0 | 0 | 0 | 0 | 0 | 0 | 0 | 0 | 0 | 0 | 0 | 0 | 0 | 0 | 0 | 0 | 0 | 0 | 0 | 0 | 0 | 0 | 0 | 0 | 0 | 0 | 0 | 0
[10 empty] | 0 | 0 | 0 | 0 | 0 | 0 | 0 | 0 | 0 | 0 | 0 | 0 | 0 | 0 | 0 | 0 | 0 | 0 | 0 | 0 | 0 | 0 | 0 | 0 | 0 | 0 | 0 | 0
[10 empty] | 0 | 0 | 0 | 0 | 0 | 0 | 0 | 0 | 0 | 0 | 0 | 0 | 0 | 0 | 0 | 0 | 0 | 0 | 0 | 0 | 0 | 0 | 0 | 0 | 0.18337 | 0.20082 | 0.21964 | 0.24027
[10 empty] | 0 | 0 | 0 | 0 | 0 | 0 | 0 | 0 | 0 | 0 | 0 | 0 | 0 | 0 | 0 | 0 | 0 | 0 | 0 | 0 | 0 | 0 | 0 | 0 | 0.029076 | 0.031843 | 0.034827 | 0.038097
[10 empty] | 0 | 0 | 0 | 0 | 0 | 0 | 0 | 0 | 0 | 0 | 0 | 0 | 0 | 0 | 0 | 0 | 0 | 0 | 0 | 0 | 0 | 0 | 0 | 0 | 0.015871 | 0.017382 | 0.01901 | 0.020796
[10 empty] | 0 | 0 | 0 | 0 | 0 | 0 | 0 | 0 | 0 | 0 | 0 | 0 | 0 | 0 | 0 | 0 | 0 | 0 | 0 | 0 | 0 | 0 | 0 | 0 | 0.17985 | 0.19725 | 0.21603 | 0.23666
[10 empty] | 0 | 0 | 0 | 0 | 0 | 0 | 0 | 0 | 0 | 0 | 0 | 0 | 0 | 0 | 0 | 0 | 0 | 0 | 0 | 0 | 0 | 0 | 0 | 0 | 0.56608 | 0.60473 | 0.64515 | 0.68863
[10 empty] | 0 | 0 | 0 | 0 | 0 | 0 | 0 | 0 | 0 | 0 | 0 | 0 | 0 | 0 | 0 | 0 | 0 | 0 | 0 | 0 | 0 | 0 | 0 | 0 | 0.08976 | 0.095889 | 0.1023 | 0.10919
[10 empty] | 0 | 0 | 0 | 0 | 0 | 0 | 0 | 0 | 0 | 0 | 0 | 0 | 0 | 0 | 0 | 0 | 0 | 0 | 0 | 0 | 0 | 0 | 0 | 0 | 0.048996 | 0.052342 | 0.055841 | 0.059604
[10 empty] | 0 | 0 | 0 | 0 | 0 | 0 | 0 | 0 | 0 | 0 | 0 | 0 | 0 | 0 | 0 | 0 | 0 | 0 | 0 | 0 | 0 | 0 | 0 | 0 | 0.55317 | 0.59188 | 0.63245 | 0.67618
[10 empty] | 0 | 0 | 0 | 0 | 0.0005385 | 0.0010236 | 0.0016258 | 0.0023245 | 0.0031196 | 0.0038652 | 0.0045739 | 0.005426 | 0.0062173 | 0.0069572 | 0.0074985 | 0.0080662 | 0.0086468 | 0.0092343 | 0.0098125 | 0.010372 | 0.010953 | 0.011561 | 0.012183 | 0.012836 | 0 | 0 | 0 | 0
[10 empty] | 0 | 0 | 0 | 0 | 9.5131e-05 | 0.00018083 | 0.00028722 | 0.00041065 | 0.00055111 | 0.00068283 | 0.00080802 | 0.00095856 | 0.0010983 | 0.0012291 | 0.0013247 | 0.001425 | 0.0015275 | 0.0016313 | 0.0017335 | 0.0018323 | 0.001935 | 0.0020424 | 0.0021522 | 0.0022676 | 0 | 0 | 0 | 0
[10 empty] | 0 | 0 | 0 | 0 | 6.9265e-05 | 0.00013166 | 0.00020912 | 0.00029899 | 0.00040127 | 0.00049717 | 0.00058832 | 0.00069792 | 0.0007997 | 0.00089487 | 0.0009645 | 0.0010375 | 0.0011122 | 0.0011878 | 0.0012621 | 0.0013341 | 0.0014089 | 0.001487 | 0.001567 | 0.001651 | 0 | 0 | 0 | 0
[10 empty] | 0 | 0 | 0 | 0 | 0.0005385 | 0.00048511 | 0.00060222 | 0.00069871 | 0.00079511 | 0.00085329 | 0.00089183 | 0.0011191 | 0.0011446 | 0.0011816 | 0.0012065 | 0.0012643 | 0.0013923 | 0.0014911 | 0.0015626 | 0.0016038 | 0.0016796 | 0.0018242 | 0.0019002 | 0.0019978 | 0 | 0 | 0 | 0
[10 empty] | 0 | 0 | 0 | 0 | 0 | 0 | 0 | 0 | 0 | 0 | 0 | 0 | 0 | 0 | 0 | 0 | 0 | 0 | 0 | 0 | 0 | 0 | 0 | 0 | 0.20049 | 0.21624 | 0.2329 | 0.25094
[10 empty] | 0 | 0 | 0 | 0 | 0 | 0 | 0 | 0 | 0 | 0 | 0 | 0 | 0 | 0 | 0 | 0 | 0 | 0 | 0 | 0 | 0 | 0 | 0 | 0 | 0.031791 | 0.034288 | 0.03693 | 0.03979
[10 empty] | 0 | 0 | 0 | 0 | 0 | 0 | 0 | 0 | 0 | 0 | 0 | 0 | 0 | 0 | 0 | 0 | 0 | 0 | 0 | 0 | 0 | 0 | 0 | 0 | 0.017354 | 0.018716 | 0.020158 | 0.02172
[10 empty] | 0 | 0 | 0 | 0 | 0 | 0 | 0 | 0 | 0 | 0 | 0 | 0 | 0 | 0 | 0 | 0 | 0 | 0 | 0 | 0 | 0 | 0 | 0 | 0 | 0.19099 | 0.20667 | 0.22333 | 0.24145
[10 empty] | 0 | 0 | 0 | 0 | 0 | 0 | 0 | 0 | 0 | 0 | 0 | 0 | 0 | 0 | 0 | 0 | 0 | 0 | 0 | 0 | 0 | 0 | 0 | 0 | 0 | 0 | 0 | 0
[10 empty] | 0 | 0 | 0 | 0 | 0 | 0 | 0 | 0 | 0 | 0 | 0 | 0 | 0 | 0 | 0 | 0 | 0 | 0 | 0 | 0 | 0 | 0 | 0 | 0 | 0 | 0 | 0 | 0
[10 empty] | 0 | 0 | 0 | 0 | 0 | 0 | 0 | 0 | 0 | 0 | 0 | 0 | 0 | 0 | 0 | 0 | 0 | 0 | 0 | 0 | 0 | 0 | 0 | 0 | 0 | 0 | 0 | 0
[10 empty] | 0 | 0 | 0 | 0 | 0 | 0 | 0 | 0 | 0 | 0 | 0 | 0 | 0 | 0 | 0 | 0 | 0 | 0 | 0 | 0 | 0 | 0 | 0 | 0 | 0 | 0 | 0 | 0
[10 empty] | 0 | 0 | 0 | 0 | 0 | 0 | 0 | 0 | 0 | 0 | 0 | 0 | 0 | 0 | 0 | 0 | 0 | 0 | 0 | 0 | 0 | 0 | 0 | 0 | 0 | 0 | 0 | 0
[10 empty] | 0 | 0 | 0 | 0 | 0 | 0 | 0 | 0 | 0 | 0 | 0 | 0 | 0 | 0 | 0 | 0 | 0 | 0 | 0 | 0 | 0 | 0 | 0 | 0 | 0 | 0 | 0 | 0
[10 empty] | 0 | 0 | 0 | 0 | 0 | 0 | 0 | 0 | 0 | 0 | 0 | 0 | 0 | 0 | 0 | 0 | 0 | 0 | 0 | 0 | 0 | 0 | 0 | 0 | 0 | 0 | 0 | 0
[10 empty] | 0 | 0 | 0 | 0 | 0 | 0 | 0 | 0 | 0 | 0 | 0 | 0 | 0 | 0 | 0 | 0 | 0 | 0 | 0 | 0 | 0 | 0 | 0 | 0 | 0 | 0 | 0 | 0
[10 empty] | 0 | 0 | 0 | 0 | 0 | 0 | 0 | 0 | 0 | 0 | 0 | 0 | 0 | 0 | 0 | 0 | 0 | 0 | 0 | 0 | 0 | 0 | 0 | 0 | 0 | 0 | 0 | 0
[10 empty] | 0 | 0 | 0 | 0 | 0 | 0 | 0 | 0 | 0 | 0 | 0 | 0 | 0 | 0 | 0 | 0 | 0 | 0 | 0 | 0 | 0 | 0 | 0 | 0 | 0 | 0 | 0 | 0
[10 empty] | 0 | 0 | 0 | 0 | 0 | 0 | 0 | 0 | 0 | 0 | 0 | 0 | 0 | 0 | 0 | 0 | 0 | 0 | 0 | 0 | 0 | 0 | 0 | 0 | 0 | 0 | 0 | 0
[10 empty] | 0 | 0 | 0 | 0 | 0 | 0 | 0 | 0 | 0 | 0 | 0 | 0 | 0 | 0 | 0 | 0 | 0 | 0 | 0 | 0 | 0 | 0 | 0 | 0 | 0 | 0 | 0 | 0
[10 empty] | 0 | 0 | 0 | 0 | 0 | 0 | 0 | 0 | 0 | 0 | 0 | 0 | 0 | 0 | 0 | 0 | 0 | 0 | 0 | 0 | 0 | 0 | 0 | 0 | 0 | 0 | 0 | 0
[10 empty] | 0 | 0 | 0 | 0 | 0 | 0 | 0 | 0 | 0 | 0 | 0 | 0 | 0 | 0 | 0 | 0 | 0 | 0 | 0 | 0 | 0 | 0 | 0 | 0 | 0 | 0 | 0 | 0
[10 empty] | 0 | 0 | 0 | 0 | 0 | 0 | 0 | 0 | 0 | 0 | 0 | 0 | 0 | 0 | 0 | 0 | 0 | 0 | 0 | 0 | 0 | 0 | 0 | 0 | 0 | 0 | 0 | 0
[10 empty] | 0 | 0 | 0 | 0 | 0 | 0 | 0 | 0 | 0 | 0 | 0 | 0 | 0 | 0 | 0 | 0 | 0 | 0 | 0 | 0 | 0 | 0 | 0 | 0 | 0 | 0 | 0 | 0
[10 empty] | 0 | 0 | 0 | 0 | 0 | 0 | 0 | 0 | 0 | 0 | 0 | 0 | 0 | 0 | 0 | 0 | 0 | 0 | 0 | 0 | 0 | 0 | 0 | 0 | 0 | 0 | 0 | 0
[10 empty] | 0 | 0 | 0 | 0 | 0 | 0 | 0 | 0 | 0 | 0 | 0 | 0 | 0 | 0 | 0 | 0 | 0 | 0 | 0 | 0 | 0 | 0 | 0 | 0 | 0 | 0 | 0 | 0
[10 empty] | 0 | 0 | 0 | 0 | 0 | 0 | 0 | 0 | 0 | 0 | 0 | 0 | 0 | 0 | 0 | 0 | 0 | 0 | 0 | 0 | 0 | 0 | 0 | 0 | 0 | 0 | 0 | 0
[10 empty] | 0 | 0 | 0 | 0 | 0 | 0 | 0 | 0 | 0 | 0 | 0 | 0 | 0 | 0 | 0 | 0 | 0 | 0 | 0 | 0 | 0 | 0 | 0 | 0 | 0 | 0 | 0 | 0
[10 empty] | 0 | 0 | 0 | 0 | 0 | 0 | 0 | 0 | 0 | 0 | 0 | 0 | 0 | 0 | 0 | 0 | 0 | 0 | 0 | 0 | 0 | 0 | 0 | 0 | 0.095802 | 0.099657 | 0.1034 | 0.10712
[10 empty] | 0 | 0 | 0 | 0 | 0 | 0 | 0 | 0 | 0 | 0 | 0 | 0 | 0 | 0 | 0 | 0 | 0 | 0 | 0 | 0 | 0 | 0 | 0 | 0 | 0.015191 | 0.015802 | 0.016396 | 0.016985
[10 empty] | 0 | 0 | 0 | 0 | 0 | 0 | 0 | 0 | 0 | 0 | 0 | 0 | 0 | 0 | 0 | 0 | 0 | 0 | 0 | 0 | 0 | 0 | 0 | 0 | 0.0082921 | 0.0086257 | 0.0089498 | 0.0092713
[10 empty] | 0 | 0 | 0 | 0 | 0 | 0 | 0 | 0 | 0 | 0 | 0 | 0 | 0 | 0 | 0 | 0 | 0 | 0 | 0 | 0 | 0 | 0 | 0 | 0 | 0.0057327 | 0.0059537 | 0.0060333 | 0.0061974
[10 empty] | 0 | 0 | 0 | 0 | 0 | 0 | 0 | 0 | 0 | 0 | 0 | 0 | 0 | 0 | 0 | 0 | 0 | 0 | 0 | 0 | 0 | 0 | 0 | 0 | 0 | 0 | 0 | 0
[10 empty] | 0 | 0 | 0 | 0 | 0 | 0 | 0 | 0 | 0 | 0 | 0 | 0 | 0 | 0 | 0 | 0 | 0 | 0 | 0 | 0 | 0 | 0 | 0 | 0 | 0 | 0 | 0 | 0
[10 empty] | 0 | 0 | 0 | 0 | 0 | 0 | 0 | 0 | 0 | 0 | 0 | 0 | 0 | 0 | 0 | 0 | 0 | 0 | 0 | 0 | 0 | 0 | 0 | 0 | 0 | 0 | 0 | 0
[10 empty] | 0 | 0 | 0 | 0 | 0 | 0 | 0 | 0 | 0 | 0 | 0 | 0 | 0 | 0 | 0 | 0 | 0 | 0 | 0 | 0 | 0 | 0 | 0 | 0 | 0 | 0 | 0 | 0
[10 empty] | 0 | 0 | 0 | 0 | 0 | 0 | 0 | 0 | 0 | 0 | 0 | 0 | 0 | 0 | 0 | 0 | 0 | 0 | 0 | 0 | 0 | 0 | 0 | 0 | 0 | 0 | 0 | 0
[10 empty] | 0 | 0 | 0 | 0 | 0 | 0 | 0 | 0 | 0 | 0 | 0 | 0 | 0 | 0 | 0 | 0 | 0 | 0 | 0 | 0 | 0 | 0 | 0 | 0 | 0 | 0 | 0 | 0
[10 empty] | 0 | 0 | 0 | 0 | 0 | 0 | 0 | 0 | 0 | 0 | 0 | 0 | 0 | 0 | 0 | 0 | 0 | 0 | 0 | 0 | 0 | 0 | 0 | 0 | 0 | 0 | 0 | 0
[10 empty] | 0 | 0 | 0 | 0 | 0 | 0 | 0 | 0 | 0 | 0 | 0 | 0 | 0 | 0 | 0 | 0 | 0 | 0 | 0 | 0 | 0 | 0 | 0 | 0 | 0 | 0 | 0 | 0
[10 empty] | 0 | 0 | 0 | 0 | 0.60439 | 1.2462 | 1.923 | 2.6326 | 3.3731 | 4.1425 | 4.9391 | 5.7611 | 6.6072 | 7.476 | 8.3209 | 9.1476 | 9.9603 | 10.718 | 11.4252 | 12.0885 | 12.7091 | 13.2906 | 13.8364 | 14.3495 | 11.1549 | 11.5678 | 11.9587 | 12.3248
[10 empty] | 0 | 0 | 0 | 0 | 0.65161 | 1.3435 | 2.0732 | 2.8383 | 3.6366 | 4.4661 | 5.3249 | 6.2112 | 7.1234 | 8.0601 | 8.971 | 9.8622 | 10.7384 | 11.5553 | 12.3178 | 13.0329 | 13.702 | 14.3289 | 14.9174 | 15.4705 | 10.7946 | 11.1941 | 11.5723 | 11.9266
[10 empty] | 0 | 0 | 0 | 0 | 0 | 0 | 0 | 0 | 0 | 0 | 0 | 0 | 0 | 0 | 0 | 0 | 0 | 0 | 0 | 0 | 0 | 0 | 0 | 0 | 0 | 0 | 0 | 0
[10 empty] | 0 | 0 | 0 | 0 | 0.60439 | 0.64306 | 0.67941 | 0.71368 | 0.74598 | 0.77651 | 0.80526 | 0.83242 | 0.8582 | 0.88267 | 0.8606 | 0.84409 | 0.83191 | 0.82388 | 0.81954 | 0.82079 | 0.82244 | 0.82661 | 0.833 | 0.8412 | 0.65495 | 0.65769 | 0.66248 | 0.66931
[10 empty] | 0 | 0 | 0 | 0 | 0 | 0 | 0 | 0 | 0 | 0.025999 | 0.052462 | 0.079267 | 0.10283 | 0.12447 | 0.14513 | 0.16542 | 0.18577 | 0.20951 | 0.234 | 0.25906 | 0.27973 | 0.29681 | 0.31093 | 0.32257 | 0.25662 | 0.25785 | 0.25865 | 0.25902
[10 empty] | 0 | 0 | 0 | 0 | 0 | 0 | 0 | 0 | 0 | 0.028031 | 0.05656 | 0.085459 | 0.11086 | 0.13419 | 0.15646 | 0.17835 | 0.20029 | 0.22588 | 0.25228 | 0.2793 | 0.30159 | 0.32 | 0.33522 | 0.34778 | 0.24833 | 0.24952 | 0.2503 | 0.25065
[10 empty] | 0 | 0 | 0 | 0 | 0 | 0 | 0 | 0 | 0 | 0 | 0 | 0 | 0 | 0 | 0 | 0 | 0 | 0 | 0 | 0 | 0 | 0 | 0 | 0 | 0 | 0 | 0 | 0
[10 empty] | 0 | 0 | 0 | 0 | 0 | 0 | 0 | 0 | 0 | 0.025999 | 0.026645 | 0.027175 | 0.024117 | 0.022369 | 0.021534 | 0.02132 | 0.021515 | 0.02505 | 0.025965 | 0.026707 | 0.027309 | 0.027799 | 0.028198 | 0.027812 | 0.021283 | 0.021525 | 0.021716 | 0.021337
[10 empty] | 0 | 0 | 0 | 0 | 0.032063 | 0.064468 | 0.09822 | 0.13319 | 0.1693 | 0.20646 | 0.24447 | 0.28334 | 0.32298 | 0.36334 | 0.40286 | 0.44 | 0.47669 | 0.51059 | 0.54203 | 0.57117 | 0.59825 | 0.62342 | 0.64687 | 0.66879 | 0.52849 | 0.55103 | 0.57295 | 0.5941
[10 empty] | 0 | 0 | 0 | 0 | 0.034567 | 0.069504 | 0.10589 | 0.1436 | 0.18253 | 0.22259 | 0.26357 | 0.30547 | 0.34822 | 0.39173 | 0.43434 | 0.47438 | 0.51393 | 0.55048 | 0.58438 | 0.6158 | 0.64499 | 0.67212 | 0.69741 | 0.72104 | 0.51142 | 0.53323 | 0.55444 | 0.57491
[10 empty] | 0 | 0 | 0 | 0 | 0 | 0 | 0 | 0 | 0 | 0 | 0 | 0 | 0 | 0 | 0 | 0 | 0 | 0 | 0 | 0 | 0 | 0 | 0 | 0 | 0 | 0 | 0 | 0
[10 empty] | 0 | 0 | 0 | 0 | 0.032063 | 0.032405 | 0.033752 | 0.034972 | 0.036109 | 0.037164 | 0.038008 | 0.038866 | 0.039647 | 0.040355 | 0.039525 | 0.03714 | 0.036683 | 0.03637 | 0.036209 | 0.036143 | 0.03623 | 0.036387 | 0.036677 | 0.037044 | 0.03397 | 0.034489 | 0.035087 | 0.035772
[10 empty] | 0 | 0 | 0 | 0 | 0 | 0 | 0 | 0 | 0 | 0 | 0 | 0 | 0 | 0 | 0 | 0 | 0 | 0 | 0 | 0 | 0 | 0 | 0 | 0 | 0.010033 | 0.01175 | 0.013509 | 0.015307
[10 empty] | 0 | 0 | 0 | 0 | 0 | 0 | 0 | 0 | 0 | 0 | 0 | 0 | 0 | 0 | 0 | 0 | 0 | 0 | 0 | 0 | 0 | 0 | 0 | 0 | 0.0097093 | 0.01137 | 0.013073 | 0.014812
[10 empty] | 0 | 0 | 0 | 0 | 0 | 0 | 0 | 0 | 0 | 0 | 0 | 0 | 0 | 0 | 0 | 0 | 0 | 0 | 0 | 0 | 0 | 0 | 0 | 0 | 0 | 0 | 0 | 0
[10 empty] | 0 | 0 | 0 | 0 | 0 | 0 | 0 | 0 | 0 | 0 | 0 | 0 | 0 | 0 | 0 | 0 | 0 | 0 | 0 | 0 | 0 | 0 | 0 | 0 | 0.0016888 | 0.0017289 | 0.0017703 | 0.0018125
[10 empty] | 0 | 0 | 0 | 0 | 0 | 0 | 0 | 0 | 0 | 0 | 0 | 0 | 0 | 0 | 0 | 0 | 0 | 0 | 0 | 0 | 0 | 0 | 0 | 0 | 0.0017592 | 0.0016194 | 0.001491 | 0.0013724
[10 empty] | 0 | 0 | 0 | 0 | 0 | 0 | 0 | 0 | 0 | 0 | 0 | 0 | 0 | 0 | 0 | 0 | 0 | 0 | 0 | 0 | 0 | 0 | 0 | 0 | 0 | 0 | 0 | 0
[10 empty] | 0 | 0 | 0 | 0 | 0 | 0 | 0 | 0 | 0 | 0 | 0 | 0 | 0 | 0 | 0 | 0 | 0 | 0 | 0 | 0 | 0 | 0 | 0 | 0 | 0.00049746 | 0.00045792 | 0.00042161 | 0.00038808
[10 empty] | 0 | 0 | 0 | 0 | 0 | 0 | 0 | 0 | 0 | 0 | 0 | 0 | 0 | 0 | 0 | 0 | 0 | 0 | 0 | 0 | 0 | 0 | 0 | 0 | 0 | 0 | 0 | 0
[10 empty] | 0 | 0 | 0 | 0 | 0 | 0 | 0 | 0 | 0 | 0 | 0 | 0 | 0 | 0 | 0 | 0 | 0 | 0 | 0 | 0 | 0 | 0 | 0 | 0 | 0.01689 | 0.015553 | 0.014325 | 0.01319
[10 empty] | 0 | 0 | 0 | 0 | 0 | 0 | 0 | 0 | 0 | 0 | 0 | 0 | 0 | 0 | 0 | 0 | 0 | 0 | 0 | 0 | 0 | 0 | 0 | 0 | 0 | 0 | 0 | 0
[10 empty] | 0 | 0 | 0 | 0 | 0 | 0 | 0 | 0 | 0 | 0 | 0 | 0 | 0 | 0 | 0 | 0 | 0 | 0 | 0 | 0 | 0 | 0 | 0 | 0 | 0.0047761 | 0.0043981 | 0.0040508 | 0.00373
[10 empty] | 0 | 0 | 0 | 0 | 0 | 0 | 0 | 0 | 0 | 0 | 0 | 0 | 0 | 0 | 0 | 0 | 0 | 0 | 0 | 0 | 0 | 0 | 0 | 0 | 0 | 0 | 0 | 0
[10 empty] | 0 | 0 | 0 | 0 | 0.09335 | 0.1877 | 0.28597 | 0.38779 | 0.49292 | 0.60112 | 0.71178 | 0.82493 | 0.94037 | 1.0579 | 1.1729 | 1.2811 | 1.3879 | 1.4866 | 1.5781 | 1.663 | 1.7418 | 1.8151 | 1.8834 | 1.9472 | 0.1453 | 0.16893 | 0.19293 | 0.21724
[10 empty] | 0 | 0 | 0 | 0 | 0 | 0 | 0 | 0 | 0 | 0 | 0 | 0 | 0 | 0 | 0 | 0 | 0 | 0 | 0 | 0 | 0 | 0 | 0 | 0 | 0 | 0 | 0 | 0
[10 empty] | 0 | 0 | 0 | 0 | 0.039228 | 0.078876 | 0.12017 | 0.16296 | 0.20714 | 0.25261 | 0.29911 | 0.34666 | 0.39517 | 0.44454 | 0.4929 | 0.53834 | 0.58322 | 0.6247 | 0.66317 | 0.69883 | 0.73196 | 0.76274 | 0.79144 | 0.81826 | 0.041088 | 0.04777 | 0.054556 | 0.061431
[10 empty] | 0 | 0 | 0 | 0 | 0.09335 | 0.094347 | 0.098269 | 0.10182 | 0.10513 | 0.1082 | 0.11066 | 0.11316 | 0.11543 | 0.11749 | 0.11508 | 0.10813 | 0.1068 | 0.10589 | 0.10542 | 0.10523 | 0.10548 | 0.10594 | 0.10678 | 0.10785 | 0.023572 | 0.023888 | 0.024236 | 0.024607
[10 empty] | 0 | 0 | 0 | 0 | 0 | 0 | 0 | 0 | 0 | 0 | 0 | 0 | 0 | 0 | 0 | 0 | 0 | 0 | 0 | 0 | 0 | 0 | 0 | 0 | 0.009985 | 0.011693 | 0.013444 | 0.015233
[10 empty] | 0 | 0 | 0 | 0 | 0 | 0 | 0 | 0 | 0 | 0 | 0 | 0 | 0 | 0 | 0 | 0 | 0 | 0 | 0 | 0 | 0 | 0 | 0 | 0 | 0 | 0 | 0 | 0
[10 empty] | 0 | 0 | 0 | 0 | 0 | 0 | 0 | 0 | 0 | 0 | 0 | 0 | 0 | 0 | 0 | 0 | 0 | 0 | 0 | 0 | 0 | 0 | 0 | 0 | 0.0028235 | 0.0033065 | 0.0038016 | 0.0043075
[10 empty] | 0 | 0 | 0 | 0 | 0 | 0 | 0 | 0 | 0 | 0 | 0 | 0 | 0 | 0 | 0 | 0 | 0 | 0 | 0 | 0 | 0 | 0 | 0 | 0 | 0.0016806 | 0.0017205 | 0.0017617 | 0.0018037
[10 empty] | 0 | 0 | 0 | 0 | 0 | 0 | 0 | 0 | 0.4601 | 0.94013 | 1.4382 | 1.9526 | 2.4388 | 2.9078 | 3.368 | 3.8262 | 4.2873 | 4.7555 | 5.2335 | 5.74 | 6.2042 | 6.6304 | 7.0229 | 7.3844 | 0.20233 | 0.23822 | 0.27484 | 0.31215
[10 empty] | 0 | 0 | 0 | 0 | 0 | 0 | 0 | 0 | 0.040731 | 0.083228 | 0.12732 | 0.17286 | 0.2159 | 0.25742 | 0.29817 | 0.33872 | 0.37955 | 0.42099 | 0.46331 | 0.50815 | 0.54924 | 0.58698 | 0.62172 | 0.65372 | 0.016077 | 0.018929 | 0.021839 | 0.024803
[10 empty] | 0 | 0 | 0 | 0 | 0 | 0 | 0 | 0 | 0.11969 | 0.24456 | 0.37412 | 0.50792 | 0.63442 | 0.75641 | 0.87613 | 0.9953 | 1.1153 | 1.237 | 1.3614 | 1.4932 | 1.6139 | 1.7248 | 1.8269 | 1.9209 | 0.035417 | 0.041699 | 0.04811 | 0.05464
[10 empty] | 0 | 0 | 0 | 0 | 0 | 0 | 0 | 0 | 0.4601 | 0.48003 | 0.49806 | 0.51437 | 0.48628 | 0.46895 | 0.46026 | 0.45812 | 0.46115 | 0.46815 | 0.47803 | 0.57226 | 0.58909 | 0.60446 | 0.61868 | 0.62487 | 0.053413 | 0.054473 | 0.055385 | 0.055804
[10 empty] | 0 | 0 | 0 | 0 | 0 | 0 | 0 | 0 | 0 | 0 | 0 | 0 | 0 | 0 | 0 | 0 | 0 | 0 | 0 | 0 | 0 | 0 | 0 | 0 | 0.5418 | 0.64856 | 0.75763 | 0.86729
[10 empty] | 0 | 0 | 0 | 0 | 0 | 0 | 0 | 0 | 0 | 0 | 0 | 0 | 0 | 0 | 0 | 0 | 0 | 0 | 0 | 0 | 0 | 0 | 0 | 0 | 0.043051 | 0.051535 | 0.060201 | 0.068915
[10 empty] | 0 | 0 | 0 | 0 | 0 | 0 | 0 | 0 | 0 | 0 | 0 | 0 | 0 | 0 | 0 | 0 | 0 | 0 | 0 | 0 | 0 | 0 | 0 | 0 | 0.09484 | 0.11353 | 0.13262 | 0.15182
[10 empty] | 0 | 0 | 0 | 0 | 0 | 0 | 0 | 0 | 0 | 0 | 0 | 0 | 0 | 0 | 0 | 0 | 0 | 0 | 0 | 0 | 0 | 0 | 0 | 0 | 0.54179 | 0.64856 | 0.75763 | 0.86729
[10 empty] | 0 | 0 | 0 | 0 | 8.9489 | 11.8722 | 14.788 | 15.1484 | 15.7097 | 16.534 | 15.6507 | 16.4599 | 17.1541 | 17.6362 | 17.9427 | 18.3843 | 18.7579 | 19.1195 | 19.3531 | 19.7039 | 20.0967 | 20.5159 | 20.8849 | 21.1408 | 22.1019 | 22.1769 | 22.2467 | 22.2975
[10 empty] | 0 | 0 | 0 | 0 | 0.79517 | 1.0549 | 1.314 | 1.346 | 1.3959 | 1.4692 | 1.3907 | 1.4626 | 1.5243 | 1.5671 | 1.5943 | 1.6336 | 1.6668 | 1.6989 | 1.7196 | 1.7508 | 1.7857 | 1.823 | 1.8558 | 1.8785 | 1.7627 | 1.7687 | 1.7743 | 1.7783
[10 empty] | 0 | 0 | 0 | 0 | 3.3812 | 4.4857 | 5.5873 | 5.7235 | 5.9356 | 6.247 | 5.9133 | 6.219 | 6.4813 | 6.6635 | 6.7793 | 6.9461 | 7.0873 | 7.2239 | 7.3122 | 7.4447 | 7.5931 | 7.7515 | 7.8909 | 7.9876 | 5.6194 | 5.6384 | 5.6562 | 5.6691
[10 empty] | 0 | 0 | 0 | 0 | 8.9489 | 2.9376 | 2.9348 | 2.7366 | 2.4206 | 2.3654 | 1.8684 | 1.7162 | 1.5997 | 1.647 | 1.6937 | 2.0599 | 2.1316 | 2.1864 | 2.0551 | 2.1768 | 2.2003 | 2.2041 | 2.7503 | 2.654 | 1.5119 | 0.086545 | 0.76023 | 1.3568
[10 empty] | 0 | 0 | 0 | 0 | 0 | 0 | 0 | 0 | 0 | 0 | 0 | 0 | 0 | 0 | 0 | 0 | 0 | 0 | 0 | 0 | 0 | 0 | 0 | 0 | 0.70575 | 0.81118 | 0.91749 | 1.0424
[10 empty] | 0 | 0 | 0 | 0 | 0 | 0 | 0 | 0 | 0 | 0 | 0 | 0 | 0 | 0 | 0 | 0 | 0 | 0 | 0 | 0 | 0 | 0 | 0 | 0 | 0.056287 | 0.064696 | 0.073174 | 0.08314
[10 empty] | 0 | 0 | 0 | 0 | 0 | 0 | 0 | 0 | 0 | 0 | 0 | 0 | 0 | 0 | 0 | 0 | 0 | 0 | 0 | 0 | 0 | 0 | 0 | 0 | 0.17943 | 0.20624 | 0.23327 | 0.26504
[10 empty] | 0 | 0 | 0 | 0 | 0 | 0 | 0 | 0 | 0 | 0 | 0 | 0 | 0 | 0 | 0 | 0 | 0 | 0 | 0 | 0 | 0 | 0 | 0 | 0 | 0.10532 | 0.10519 | 0.10587 | 0.12475
[10 empty] | 0 | 0 | 0 | 0 | 1.5329 | 2.9508 | 4.2807 | 5.5681 | 6.5948 | 7.4611 | 8.349 | 9.1798 | 10.0298 | 10.6287 | 11.0181 | 11.3672 | 11.6304 | 11.833 | 11.7993 | 11.8023 | 11.9059 | 12.0684 | 12.2912 | 12.57 | 24.9825 | 25.0136 | 25.0504 | 25.0825
[10 empty] | 0 | 0 | 0 | 0 | 0.13621 | 0.2622 | 0.38036 | 0.49477 | 0.58599 | 0.66297 | 0.74186 | 0.81568 | 0.89122 | 0.94443 | 0.97903 | 1.01 | 1.0334 | 1.0514 | 1.0484 | 1.0487 | 1.0579 | 1.0724 | 1.0922 | 1.1169 | 1.9925 | 1.995 | 1.9979 | 2.0005
[10 empty] | 0 | 0 | 0 | 0 | 0.57916 | 1.1149 | 1.6174 | 2.1038 | 2.4917 | 2.819 | 3.1545 | 3.4684 | 3.7896 | 4.0158 | 4.1629 | 4.2948 | 4.3943 | 4.4708 | 4.4581 | 4.4593 | 4.4984 | 4.5598 | 4.644 | 4.7493 | 6.3517 | 6.3596 | 6.369 | 6.3772
[10 empty] | 0 | 0 | 0 | 0 | 1.5329 | 1.4204 | 1.518 | 1.5711 | 1.4208 | 1.384 | 1.3589 | 1.3348 | 1.3088 | 1.3363 | 1.3537 | 1.4745 | 1.5257 | 1.5177 | 1.629 | 1.6162 | 1.652 | 1.6709 | 1.6597 | 1.6817 | 3.5855 | 3.091 | 3.9535 | 5.0634
[10 empty] | 0 | 0 | 0 | 0 | 1.9325 | 2.5752 | 3.2484 | 3.4006 | 3.6105 | 3.8901 | 3.7877 | 4.0482 | 4.2649 | 4.4221 | 4.5221 | 4.6237 | 4.6978 | 4.7681 | 4.8211 | 4.8625 | 4.9183 | 5.0052 | 5.1034 | 5.1969 | 4.6142 | 4.6301 | 4.6453 | 4.6588
[10 empty] | 0 | 0 | 0 | 0 | 0.17171 | 0.22882 | 0.28864 | 0.30216 | 0.32082 | 0.34566 | 0.33656 | 0.35971 | 0.37896 | 0.39293 | 0.40182 | 0.41085 | 0.41743 | 0.42368 | 0.42839 | 0.43207 | 0.43703 | 0.44474 | 0.45347 | 0.46178 | 0.36801 | 0.36927 | 0.37049 | 0.37156
[10 empty] | 0 | 0 | 0 | 0 | 0.73014 | 0.97299 | 1.2273 | 1.2848 | 1.3642 | 1.4698 | 1.4311 | 1.5295 | 1.6114 | 1.6708 | 1.7086 | 1.747 | 1.775 | 1.8015 | 1.8216 | 1.8372 | 1.8583 | 1.8911 | 1.9282 | 1.9635 | 1.1731 | 1.1772 | 1.1811 | 1.1845
[10 empty] | 0 | 0 | 0 | 0 | 1.9325 | 0.64583 | 0.67729 | 0.66496 | 0.60958 | 0.59797 | 0.47211 | 0.44057 | 0.39547 | 0.44013 | 0.47229 | 0.56163 | 0.58732 | 0.60841 | 0.71802 | 0.68794 | 0.66795 | 0.64467 | 0.61757 | 0.60019 | 0.65241 | 0.57972 | 0.72962 | 0.91789
[10 empty] | 0 | 0 | 0 | 0 | 0 | 0 | 0 | 0 | 0 | 0 | 0 | 0 | 0 | 0 | 0 | 0 | 0 | 0 | 0 | 0 | 0 | 0 | 0 | 0 | 5.4195 | 6.4298 | 7.4591 | 8.4758
[10 empty] | 0 | 0 | 0 | 0 | 0 | 0 | 0 | 0 | 0 | 0 | 0 | 0 | 0 | 0 | 0 | 0 | 0 | 0 | 0 | 0 | 0 | 0 | 0 | 0 | 0.73926 | 0.87707 | 1.0175 | 1.1562
[10 empty] | 0 | 0 | 0 | 0 | 0 | 0 | 0 | 0 | 0 | 0 | 0 | 0 | 0 | 0 | 0 | 0 | 0 | 0 | 0 | 0 | 0 | 0 | 0 | 0 | 1.1309 | 1.3417 | 1.5565 | 1.7687
[10 empty] | 0 | 0 | 0 | 0 | 0 | 0 | 0 | 0 | 0 | 0 | 0 | 0 | 0 | 0 | 0 | 0 | 0 | 0 | 0 | 0 | 0 | 0 | 0 | 0 | 1.0392 | 1.0552 | 1.0725 | 1.0606
[10 empty] | 0 | 0 | 0 | 0 | 0 | 0 | 0 | 0 | 0 | 0 | 0 | 0 | 0 | 0 | 0 | 0 | 0 | 0 | 0 | 0 | 0 | 0 | 0 | 0 | 5.6156 | 6.6715 | 7.7502 | 8.8196
[10 empty] | 0 | 0 | 0 | 0 | 0 | 0 | 0 | 0 | 0 | 0 | 0 | 0 | 0 | 0 | 0 | 0 | 0 | 0 | 0 | 0 | 0 | 0 | 0 | 0 | 0.76601 | 0.91004 | 1.0572 | 1.2031
[10 empty] | 0 | 0 | 0 | 0 | 0 | 0 | 0 | 0 | 0 | 0 | 0 | 0 | 0 | 0 | 0 | 0 | 0 | 0 | 0 | 0 | 0 | 0 | 0 | 0 | 1.1718 | 1.3922 | 1.6173 | 1.8404
[10 empty] | 0 | 0 | 0 | 0 | 0 | 0 | 0 | 0 | 0 | 0 | 0 | 0 | 0 | 0 | 0 | 0 | 0 | 0 | 0 | 0 | 0 | 0 | 0 | 0 | 1.0755 | 1.0935 | 1.1127 | 1.1026
[10 empty] | 0 | 0 | 0 | 0 | 0.06897 | 0.14359 | 0.22214 | 0.30344 | 0.38671 | 0.47151 | 0.55724 | 0.64381 | 0.71122 | 0.77245 | 0.83413 | 0.88266 | 0.92077 | 0.95077 | 0.96133 | 0.97056 | 0.97889 | 0.98665 | 0.994 | 1.0004 | 24.5665 | 29.0177 | 33.5109 | 37.6912
[10 empty] | 0 | 0 | 0 | 0 | 0.010482 | 0.021822 | 0.033759 | 0.046116 | 0.05877 | 0.071658 | 0.084686 | 0.097842 | 0.10809 | 0.11739 | 0.12677 | 0.13414 | 0.13993 | 0.14449 | 0.1461 | 0.1475 | 0.14877 | 0.14995 | 0.15106 | 0.15204 | 3.3511 | 3.9582 | 4.5711 | 5.1414
[10 empty] | 0 | 0 | 0 | 0 | 0.021388 | 0.044528 | 0.068887 | 0.0941 | 0.11992 | 0.14622 | 0.1728 | 0.19965 | 0.22055 | 0.23954 | 0.25867 | 0.27372 | 0.28554 | 0.29484 | 0.29812 | 0.30098 | 0.30356 | 0.30597 | 0.30825 | 0.31024 | 5.1264 | 6.0553 | 6.9929 | 7.8652
[10 empty] | 0 | 0 | 0 | 0 | 0.06897 | 0.074756 | 0.078835 | 0.081747 | 0.083868 | 0.085576 | 0.086661 | 0.08768 | 0.06869 | 0.062643 | 0.063219 | 0.072682 | 0.079208 | 0.083725 | 0.086877 | 0.089155 | 0.090875 | 0.092203 | 0.093236 | 0.086982 | 24.5665 | 29.0177 | 33.5109 | 37.6912
[10 empty] | 0 | 0 | 0 | 0 | 0 | 0 | 0 | 0 | 0 | 0 | 0 | 0 | 0 | 0 | 0 | 0 | 0 | 0 | 0 | 0 | 0 | 0 | 0 | 0 | 0.056061 | 0.066969 | 0.077127 | 0.087414
[10 empty] | 0 | 0 | 0 | 0 | 0 | 0 | 0 | 0 | 0 | 0 | 0 | 0 | 0 | 0 | 0 | 0 | 0 | 0 | 0 | 0 | 0 | 0 | 0 | 0 | 0.0076472 | 0.009135 | 0.010521 | 0.011924
[10 empty] | 0 | 0 | 0 | 0 | 0 | 0 | 0 | 0 | 0 | 0 | 0 | 0 | 0 | 0 | 0 | 0 | 0 | 0 | 0 | 0 | 0 | 0 | 0 | 0 | 0.011699 | 0.013975 | 0.016095 | 0.018241
[10 empty] | 0 | 0 | 0 | 0 | 0 | 0 | 0 | 0 | 0 | 0 | 0 | 0 | 0 | 0 | 0 | 0 | 0 | 0 | 0 | 0 | 0 | 0 | 0 | 0 | 0.012836 | 0.015422 | 0.015707 | 0.015911
[10 empty] | 0 | 0 | 0 | 0 | 0 | 0 | 0 | 0 | 0 | 0 | 0 | 0 | 0 | 0 | 0 | 0 | 0 | 0 | 0 | 0 | 0 | 0 | 0 | 0 | 0.75395 | 0.87309 | 0.99361 | 1.1375
[10 empty] | 0 | 0 | 0 | 0 | 0 | 0 | 0 | 0 | 0 | 0 | 0 | 0 | 0 | 0 | 0 | 0 | 0 | 0 | 0 | 0 | 0 | 0 | 0 | 0 | 0.10284 | 0.1191 | 0.13554 | 0.15516
[10 empty] | 0 | 0 | 0 | 0 | 0 | 0 | 0 | 0 | 0 | 0 | 0 | 0 | 0 | 0 | 0 | 0 | 0 | 0 | 0 | 0 | 0 | 0 | 0 | 0 | 0.15733 | 0.18219 | 0.20734 | 0.23737
[10 empty] | 0 | 0 | 0 | 0 | 0 | 0 | 0 | 0 | 0 | 0 | 0 | 0 | 0 | 0 | 0 | 0 | 0 | 0 | 0 | 0 | 0 | 0 | 0 | 0 | 0.11864 | 0.11941 | 0.12062 | 0.14482
[10 empty] | 0 | 0 | 0 | 0 | 0 | 0 | 0 | 0 | 0 | 0 | 0 | 0 | 0 | 0 | 0 | 0 | 0 | 0 | 0 | 0 | 0 | 0 | 0 | 0 | 6.6848 | 8.0044 | 9.3519 | 10.7087
[10 empty] | 0 | 0 | 0 | 0 | 0 | 0 | 0 | 0 | 0 | 0 | 0 | 0 | 0 | 0 | 0 | 0 | 0 | 0 | 0 | 0 | 0 | 0 | 0 | 0 | 0.91186 | 1.0919 | 1.2757 | 1.4607
[10 empty] | 0 | 0 | 0 | 0 | 0 | 0 | 0 | 0 | 0 | 0 | 0 | 0 | 0 | 0 | 0 | 0 | 0 | 0 | 0 | 0 | 0 | 0 | 0 | 0 | 1.395 | 1.6703 | 1.9515 | 2.2346
[10 empty] | 0 | 0 | 0 | 0 | 0 | 0 | 0 | 0 | 0 | 0 | 0 | 0 | 0 | 0 | 0 | 0 | 0 | 0 | 0 | 0 | 0 | 0 | 0 | 0 | 6.6848 | 8.0044 | 9.3519 | 10.7087
[10 empty] | 0 | 0 | 0 | 0 | 0 | 0 | 0 | 0 | 0 | 0 | 0 | 0 | 0 | 0 | 0 | 0 | 0 | 0 | 0 | 0 | 0 | 0 | 0 | 0 | 4.5553 | 5.2683 | 5.9797 | 6.6903
[10 empty] | 0 | 0 | 0 | 0 | 0 | 0 | 0 | 0 | 0 | 0 | 0 | 0 | 0 | 0 | 0 | 0 | 0 | 0 | 0 | 0 | 0 | 0 | 0 | 0 | 0.62138 | 0.71864 | 0.81568 | 0.9126
[10 empty] | 0 | 0 | 0 | 0 | 0 | 0 | 0 | 0 | 0 | 0 | 0 | 0 | 0 | 0 | 0 | 0 | 0 | 0 | 0 | 0 | 0 | 0 | 0 | 0 | 0.95059 | 1.0994 | 1.2478 | 1.3961
[10 empty] | 0 | 0 | 0 | 0 | 0 | 0 | 0 | 0 | 0 | 0 | 0 | 0 | 0 | 0 | 0 | 0 | 0 | 0 | 0 | 0 | 0 | 0 | 0 | 0 | 4.5538 | 5.267 | 5.9785 | 6.6891
[10 empty] | 0 | 0 | 0 | 0 | 0 | 0 | 0 | 0.030364 | 0.062233 | 0.095441 | 0.12655 | 0.15634 | 0.18541 | 0.21424 | 0.24319 | 0.27253 | 0.29819 | 0.32604 | 0.35152 | 0.3748 | 0.39606 | 0.41547 | 0.4332 | 0.44077 | 5.9156 | 6.9709 | 8.018 | 9.0523
[10 empty] | 0 | 0 | 0 | 0 | 0 | 0 | 0 | 0.0046146 | 0.0094578 | 0.014504 | 0.019233 | 0.02376 | 0.028178 | 0.03256 | 0.036959 | 0.041417 | 0.045317 | 0.04955 | 0.053422 | 0.056961 | 0.060192 | 0.063141 | 0.065835 | 0.066985 | 0.80694 | 0.95089 | 1.0937 | 1.2348
[10 empty] | 0 | 0 | 0 | 0 | 0 | 0 | 0 | 0.0094162 | 0.019299 | 0.029597 | 0.039245 | 0.048483 | 0.057498 | 0.066439 | 0.075415 | 0.084513 | 0.092469 | 0.10111 | 0.10901 | 0.11623 | 0.12282 | 0.12884 | 0.13434 | 0.13669 | 1.2344 | 1.4547 | 1.6732 | 1.889
[10 empty] | 0 | 0 | 0 | 0 | 0 | 0 | 0 | 0.030364 | 0.031917 | 0.033307 | 0.031265 | 0.029992 | 0.029323 | 0.029126 | 0.02929 | 0.029728 | 0.030368 | 0.036486 | 0.03767 | 0.038232 | 0.038395 | 0.038322 | 0.038132 | 0.037909 | 5.9156 | 6.9709 | 8.018 | 9.0523
[10 empty] | 0 | 0 | 0 | 0 | 0.10569 | 0.2163 | 0.30288 | 0.38264 | 0.4636 | 0.52194 | 0.56282 | 0.59052 | 0.58774 | 0.58339 | 0.57783 | 0.57085 | 0.56269 | 0.5535 | 0.54374 | 0.5362 | 0.53078 | 0.52743 | 0.52619 | 0.52713 | 10.1003 | 10.8691 | 11.3757 | 11.3882
[10 empty] | 0 | 0 | 0 | 0 | 0.020123 | 0.041181 | 0.057668 | 0.072854 | 0.088267 | 0.099375 | 0.10716 | 0.11243 | 0.1119 | 0.11107 | 0.11002 | 0.10869 | 0.10713 | 0.10538 | 0.10352 | 0.10209 | 0.10106 | 0.10042 | 0.10018 | 0.10036 | 1.7261 | 1.8574 | 1.944 | 1.9462
[10 empty] | 0 | 0 | 0 | 0 | 0.0094279 | 0.019294 | 0.027018 | 0.034133 | 0.041355 | 0.046559 | 0.050205 | 0.052676 | 0.052428 | 0.05204 | 0.051544 | 0.050921 | 0.050193 | 0.049374 | 0.048503 | 0.047831 | 0.047347 | 0.047048 | 0.046938 | 0.047021 | 0.60628 | 0.65243 | 0.68283 | 0.68359
[10 empty] | 0 | 0 | 0 | 0 | 0.10569 | 0.11081 | 0.087 | 0.080335 | 0.081683 | 0.094116 | 0.10168 | 0.097288 | 0.091028 | 0.086436 | 0.0817 | 0.083749 | 0.084982 | 0.085645 | 0.083716 | 0.081162 | 0.080402 | 0.081279 | 0.082802 | 0.085253 | 10.1003 | 10.8691 | 11.3757 | 11.3882
[10 empty] | 0 | 0 | 0 | 0 | 0 | 0 | 0 | 0 | 0 | 0 | 0 | 0 | 0 | 0 | 0 | 0 | 0 | 0 | 0 | 0 | 0 | 0 | 0 | 0 | 3.6313 | 3.8737 | 4.0189 | 3.9884
[10 empty] | 0 | 0 | 0 | 0 | 0 | 0 | 0 | 0 | 0 | 0 | 0 | 0 | 0 | 0 | 0 | 0 | 0 | 0 | 0 | 0 | 0 | 0 | 0 | 0 | 0.62056 | 0.66198 | 0.68681 | 0.68158
[10 empty] | 0 | 0 | 0 | 0 | 0 | 0 | 0 | 0 | 0 | 0 | 0 | 0 | 0 | 0 | 0 | 0 | 0 | 0 | 0 | 0 | 0 | 0 | 0 | 0 | 0.21797 | 0.23252 | 0.24124 | 0.23941
[10 empty] | 0 | 0 | 0 | 0 | 0 | 0 | 0 | 0 | 0 | 0 | 0 | 0 | 0 | 0 | 0 | 0 | 0 | 0 | 0 | 0 | 0 | 0 | 0 | 0 | 3.6313 | 3.8737 | 4.0189 | 3.9884
[10 empty] | 0 | 0 | 0 | 0 | 0 | 0 | 0 | 0 | 0 | 0 | 0 | 0 | 0 | 0 | 0 | 0 | 0 | 0 | 0 | 0 | 0 | 0 | 0 | 0 | 8.4558 | 9.165 | 9.4437 | 9.7284
[10 empty] | 0 | 0 | 0 | 0 | 0 | 0 | 0 | 0 | 0 | 0 | 0 | 0 | 0 | 0 | 0 | 0 | 0 | 0 | 0 | 0 | 0 | 0 | 0 | 0 | 1.445 | 1.5662 | 1.6139 | 1.6625
[10 empty] | 0 | 0 | 0 | 0 | 0 | 0 | 0 | 0 | 0 | 0 | 0 | 0 | 0 | 0 | 0 | 0 | 0 | 0 | 0 | 0 | 0 | 0 | 0 | 0 | 0.50757 | 0.55014 | 0.56687 | 0.58396
[10 empty] | 0 | 0 | 0 | 0 | 0 | 0 | 0 | 0 | 0 | 0 | 0 | 0 | 0 | 0 | 0 | 0 | 0 | 0 | 0 | 0 | 0 | 0 | 0 | 0 | 8.4558 | 9.165 | 9.4437 | 9.7284
[10 empty] | 0 | 0 | 0 | 0 | 0.0017205 | 0.0033792 | 0.0050081 | 0.0063501 | 0.007445 | 0.0083269 | 0.0090248 | 0.0098816 | 0.010604 | 0.0112 | 0.011122 | 0.010989 | 0.010805 | 0.010577 | 0.010309 | 0.010007 | 0.0097523 | 0.0095252 | 0.0093602 | 0.0092496 | 13.0635 | 14.5717 | 15.8832 | 17.0155
[10 empty] | 0 | 0 | 0 | 0 | 0.00032758 | 0.00064338 | 0.00095352 | 0.001209 | 0.0014175 | 0.0015854 | 0.0017183 | 0.0018814 | 0.002019 | 0.0021325 | 0.0021176 | 0.0020923 | 0.0020573 | 0.0020138 | 0.0019629 | 0.0019053 | 0.0018568 | 0.0018135 | 0.0017821 | 0.0017611 | 2.2325 | 2.4902 | 2.7143 | 2.9078
[10 empty] | 0 | 0 | 0 | 0 | 0.00015348 | 0.00030143 | 0.00044674 | 0.00056645 | 0.00066412 | 0.00074278 | 0.00080504 | 0.00088146 | 0.00094594 | 0.0009991 | 0.00099215 | 0.00098029 | 0.00096386 | 0.00094348 | 0.00091963 | 0.00089265 | 0.00086993 | 0.00084967 | 0.00083495 | 0.00082509 | 0.78415 | 0.87468 | 0.95341 | 1.0214
[10 empty] | 0 | 0 | 0 | 0 | 0.0017205 | 0.0016604 | 0.0016325 | 0.0015922 | 0.0015478 | 0.0015042 | 0.0014596 | 0.0017313 | 0.0016882 | 0.0016326 | 0.0015545 | 0.00149 | 0.001432 | 0.0013671 | 0.0013 | 0.0012328 | 0.0012434 | 0.0013207 | 0.0013252 | 0.0013283 | 13.0635 | 14.5717 | 15.8832 | 17.0155
[10 empty] | 0 | 0 | 0 | 0 | 0.035962 | 0.07358 | 0.10869 | 0.14289 | 0.17728 | 0.20534 | 0.22858 | 0.25361 | 0.27587 | 0.29564 | 0.30374 | 0.31132 | 0.31813 | 0.32433 | 0.33003 | 0.33534 | 0.3408 | 0.34652 | 0.35255 | 0.35893 | 14.8388 | 16.7431 | 18.3448 | 19.6923
[10 empty] | 0 | 0 | 0 | 0 | 0.006847 | 0.014009 | 0.020693 | 0.027206 | 0.033753 | 0.039095 | 0.043521 | 0.048285 | 0.052524 | 0.056288 | 0.057831 | 0.059273 | 0.06057 | 0.06175 | 0.062836 | 0.063846 | 0.064886 | 0.065976 | 0.067123 | 0.068338 | 2.5358 | 2.8613 | 3.135 | 3.3653
[10 empty] | 0 | 0 | 0 | 0 | 0.0032079 | 0.0065636 | 0.0096951 | 0.012746 | 0.015814 | 0.018316 | 0.02039 | 0.022622 | 0.024609 | 0.026372 | 0.027095 | 0.02777 | 0.028378 | 0.028931 | 0.02944 | 0.029913 | 0.0304 | 0.030911 | 0.031448 | 0.032018 | 0.89071 | 1.005 | 1.1012 | 1.182
[10 empty] | 0 | 0 | 0 | 0 | 0.035962 | 0.037618 | 0.035106 | 0.034207 | 0.034385 | 0.035249 | 0.036523 | 0.042668 | 0.043222 | 0.043408 | 0.043494 | 0.043627 | 0.043527 | 0.04398 | 0.044658 | 0.045392 | 0.046591 | 0.048942 | 0.049544 | 0.050177 | 14.8388 | 16.7431 | 18.3448 | 19.6923
[10 empty] | 0 | 0 | 0 | 0 | 0 | 0 | 0 | 0 | 0 | 0 | 0 | 0 | 0 | 0 | 0 | 0 | 0 | 0 | 0 | 0 | 0 | 0 | 0 | 0 | 7.4404 | 8.3595 | 9.1808 | 9.9131
[10 empty] | 0 | 0 | 0 | 0 | 0 | 0 | 0 | 0 | 0 | 0 | 0 | 0 | 0 | 0 | 0 | 0 | 0 | 0 | 0 | 0 | 0 | 0 | 0 | 0 | 1.2715 | 1.4286 | 1.5689 | 1.6941
[10 empty] | 0 | 0 | 0 | 0 | 0 | 0 | 0 | 0 | 0 | 0 | 0 | 0 | 0 | 0 | 0 | 0 | 0 | 0 | 0 | 0 | 0 | 0 | 0 | 0 | 0.44662 | 0.50179 | 0.55109 | 0.59504
[10 empty] | 0 | 0 | 0 | 0 | 0 | 0 | 0 | 0 | 0 | 0 | 0 | 0 | 0 | 0 | 0 | 0 | 0 | 0 | 0 | 0 | 0 | 0 | 0 | 0 | 7.4404 | 8.3595 | 9.1808 | 9.9131
[10 empty] | 0 | 0 | 0 | 0 | 0 | 0 | 0 | 0 | 0 | 0 | 0 | 0 | 0 | 0 | 0 | 0 | 0 | 0 | 0 | 0 | 0 | 0 | 0 | 0 | 0 | 0 | 0 | 0
[10 empty] | 0 | 0 | 0 | 0 | 0 | 0 | 0 | 0 | 0 | 0 | 0 | 0 | 0 | 0 | 0 | 0 | 0 | 0 | 0 | 0 | 0 | 0 | 0 | 0 | 0 | 0 | 0 | 0
[10 empty] | 0 | 0 | 0 | 0 | 0 | 0 | 0 | 0 | 0 | 0 | 0 | 0 | 0 | 0 | 0 | 0 | 0 | 0 | 0 | 0 | 0 | 0 | 0 | 0 | 0 | 0 | 0 | 0
[10 empty] | 0 | 0 | 0 | 0 | 0 | 0 | 0 | 0 | 0 | 0 | 0 | 0 | 0 | 0 | 0 | 0 | 0 | 0 | 0 | 0 | 0 | 0 | 0 | 0 | 0 | 0 | 0 | 0
[10 empty] | 0 | 0 | 0 | 0 | 0 | 0 | 0 | 0 | 0 | 0 | 0 | 0 | 0 | 0 | 0 | 0 | 0 | 0 | 0 | 0 | 0 | 0 | 0 | 0 | 1.7787 | 2.0998 | 2.4053 | 2.6959
[10 empty] | 0 | 0 | 0 | 0 | 0 | 0 | 0 | 0 | 0 | 0 | 0 | 0 | 0 | 0 | 0 | 0 | 0 | 0 | 0 | 0 | 0 | 0 | 0 | 0 | 0.30397 | 0.35884 | 0.41105 | 0.4607
[10 empty] | 0 | 0 | 0 | 0 | 0 | 0 | 0 | 0 | 0 | 0 | 0 | 0 | 0 | 0 | 0 | 0 | 0 | 0 | 0 | 0 | 0 | 0 | 0 | 0 | 0.10677 | 0.12604 | 0.14438 | 0.16182
[10 empty] | 0 | 0 | 0 | 0 | 0 | 0 | 0 | 0 | 0 | 0 | 0 | 0 | 0 | 0 | 0 | 0 | 0 | 0 | 0 | 0 | 0 | 0 | 0 | 0 | 1.7787 | 2.0998 | 2.4053 | 2.6959
[10 empty] | 0 | 0 | 0 | 0 | 0 | 0 | 0 | 0 | 0 | 0 | 0 | 0 | 0 | 0 | 0 | 0 | 0 | 0 | 0 | 0 | 0 | 0 | 0 | 0 | 0.34786 | 0.40684 | 0.46668 | 0.53882
[10 empty] | 0 | 0 | 0 | 0 | 0 | 0 | 0 | 0 | 0 | 0 | 0 | 0 | 0 | 0 | 0 | 0 | 0 | 0 | 0 | 0 | 0 | 0 | 0 | 0 | 0.059447 | 0.069525 | 0.079752 | 0.092081
[10 empty] | 0 | 0 | 0 | 0 | 0 | 0 | 0 | 0 | 0 | 0 | 0 | 0 | 0 | 0 | 0 | 0 | 0 | 0 | 0 | 0 | 0 | 0 | 0 | 0 | 0.020881 | 0.024421 | 0.028013 | 0.032343
[10 empty] | 0 | 0 | 0 | 0 | 0 | 0 | 0 | 0 | 0 | 0 | 0 | 0 | 0 | 0 | 0 | 0 | 0 | 0 | 0 | 0 | 0 | 0 | 0 | 0 | 0.34732 | 0.40635 | 0.46623 | 0.5385
[10 empty] | 0 | 0 | 0 | 0 | 0.015509 | 0.032163 | 0.04989 | 0.068625 | 0.088307 | 0.10888 | 0.13029 | 0.15249 | 0.17402 | 0.19507 | 0.2158 | 0.23497 | 0.25274 | 0.26925 | 0.28462 | 0.29896 | 0.31238 | 0.32496 | 0.3368 | 0.35257 | 0.17671 | 0.20632 | 0.23638 | 0.27292
[10 empty] | 0 | 0 | 0 | 0 | 0.0029529 | 0.0061237 | 0.0094988 | 0.013066 | 0.016813 | 0.02073 | 0.024807 | 0.029034 | 0.033133 | 0.037139 | 0.041086 | 0.044737 | 0.048121 | 0.051264 | 0.05419 | 0.056921 | 0.059475 | 0.061871 | 0.064125 | 0.067127 | 0.030198 | 0.035259 | 0.040396 | 0.046641
[10 empty] | 0 | 0 | 0 | 0 | 0.0013835 | 0.002869 | 0.0044503 | 0.0061215 | 0.0078772 | 0.0097124 | 0.011622 | 0.013603 | 0.015523 | 0.0174 | 0.01925 | 0.02096 | 0.022546 | 0.024018 | 0.025389 | 0.026668 | 0.027865 | 0.028988 | 0.030044 | 0.03145 | 0.010607 | 0.012385 | 0.014189 | 0.016382
[10 empty] | 0 | 0 | 0 | 0 | 0.015509 | 0.016679 | 0.017779 | 0.018815 | 0.019792 | 0.020714 | 0.021586 | 0.022411 | 0.021771 | 0.021323 | 0.021042 | 0.020907 | 0.020896 | 0.020994 | 0.021183 | 0.021451 | 0.021785 | 0.022175 | 0.02261 | 0.027554 | 0.030693 | 0.030993 | 0.031359 | 0.037899
[10 empty] | 0 | 0 | 0 | 0 | 0 | 0 | 0 | 0 | 0 | 0 | 0 | 0 | 0.048815 | 0.096548 | 0.14357 | 0.19022 | 0.23677 | 0.28346 | 0.33051 | 0.37808 | 0.42632 | 0.47536 | 0.5253 | 0.58188 | 0.16615 | 0.1935 | 0.22126 | 0.25558
[10 empty] | 0 | 0 | 0 | 0 | 0 | 0 | 0 | 0 | 0 | 0 | 0 | 0 | 0.0092941 | 0.018382 | 0.027336 | 0.036217 | 0.04508 | 0.05397 | 0.062927 | 0.071984 | 0.081169 | 0.090506 | 0.10001 | 0.11079 | 0.028393 | 0.033068 | 0.037812 | 0.043676
[10 empty] | 0 | 0 | 0 | 0 | 0 | 0 | 0 | 0 | 0 | 0 | 0 | 0 | 0.0043544 | 0.0086123 | 0.012807 | 0.016968 | 0.021121 | 0.025286 | 0.029482 | 0.033726 | 0.038029 | 0.042403 | 0.046858 | 0.051905 | 0.0099732 | 0.011615 | 0.013281 | 0.015341
[10 empty] | 0 | 0 | 0 | 0 | 0 | 0 | 0 | 0 | 0 | 0 | 0 | 0 | 0.048815 | 0.047811 | 0.047181 | 0.046877 | 0.046854 | 0.047072 | 0.047498 | 0.048098 | 0.048848 | 0.049721 | 0.050697 | 0.061783 | 0.03095 | 0.031251 | 0.031614 | 0.038252
[10 empty] | 0 | 0 | 0 | 0 | 0 | 0 | 0 | 0 | 0 | 0 | 0 | 0 | 0 | 0 | 0 | 0 | 0 | 0 | 0 | 0 | 0 | 0 | 0 | 0 | 9.3321 | 10.7686 | 12.1957 | 13.6152
[10 empty] | 0 | 0 | 0 | 0 | 0 | 0 | 0 | 0 | 0 | 0 | 0 | 0 | 0 | 0 | 0 | 0 | 0 | 0 | 0 | 0 | 0 | 0 | 0 | 0 | 1.5948 | 1.8403 | 2.0842 | 2.3267
[10 empty] | 0 | 0 | 0 | 0 | 0 | 0 | 0 | 0 | 0 | 0 | 0 | 0 | 0 | 0 | 0 | 0 | 0 | 0 | 0 | 0 | 0 | 0 | 0 | 0 | 0.56017 | 0.6464 | 0.73206 | 0.81726
[10 empty] | 0 | 0 | 0 | 0 | 0 | 0 | 0 | 0 | 0 | 0 | 0 | 0 | 0 | 0 | 0 | 0 | 0 | 0 | 0 | 0 | 0 | 0 | 0 | 0 | 9.3276 | 10.7645 | 12.192 | 13.6118
[10 empty] | 0 | 0 | 0 | 0 | 0 | 0 | 0 | 0 | 0 | 0 | 0 | 0 | 0 | 0 | 0 | 0 | 0 | 0 | 0 | 0 | 0 | 0 | 0 | 0 | 0 | 0 | 0 | 0
[10 empty] | 0 | 0 | 0 | 0 | 0 | 0 | 0 | 0 | 0 | 0 | 0 | 0 | 0 | 0 | 0 | 0 | 0 | 0 | 0 | 0 | 0 | 0 | 0 | 0 | 0 | 0 | 0 | 0
[10 empty] | 0 | 0 | 0 | 0 | 0 | 0 | 0 | 0 | 0 | 0 | 0 | 0 | 0 | 0 | 0 | 0 | 0 | 0 | 0 | 0 | 0 | 0 | 0 | 0 | 0 | 0 | 0 | 0
[10 empty] | 0 | 0 | 0 | 0 | 0 | 0 | 0 | 0 | 0 | 0 | 0 | 0 | 0 | 0 | 0 | 0 | 0 | 0 | 0 | 0 | 0 | 0 | 0 | 0 | 0 | 0 | 0 | 0
[10 empty] | 0 | 0 | 0 | 0 | 0 | 0 | 0 | 0 | 0 | 0 | 0 | 0 | 0 | 0 | 0 | 0 | 0 | 0 | 0 | 0 | 0 | 0 | 0 | 0 | 0 | 0 | 0 | 0
[10 empty] | 0 | 0 | 0 | 0 | 0 | 0 | 0 | 0 | 0 | 0 | 0 | 0 | 0 | 0 | 0 | 0 | 0 | 0 | 0 | 0 | 0 | 0 | 0 | 0 | 0 | 0 | 0 | 0
[10 empty] | 0 | 0 | 0 | 0 | 0 | 0 | 0 | 0 | 0 | 0 | 0 | 0 | 0 | 0 | 0 | 0 | 0 | 0 | 0 | 0 | 0 | 0 | 0 | 0 | 0 | 0 | 0 | 0
[10 empty] | 0 | 0 | 0 | 0 | 0 | 0 | 0 | 0 | 0 | 0 | 0 | 0 | 0 | 0 | 0 | 0 | 0 | 0 | 0 | 0 | 0 | 0 | 0 | 0 | 0 | 0 | 0 | 0
[10 empty] | 0 | 0 | 0 | 0 | 0.14981 | 0.3039 | 0.46112 | 0.61767 | 0.80878 | 0.99933 | 1.1833 | 1.3618 | 1.5412 | 1.7178 | 1.9021 | 2.0989 | 2.3083 | 2.5176 | 2.7184 | 2.9111 | 3.1064 | 3.3077 | 3.505 | 3.7033 | 0.30569 | 0.36065 | 0.417 | 0.47536
[10 empty] | 0 | 0 | 0 | 0 | 0.16151 | 0.32764 | 0.49714 | 0.66592 | 0.87197 | 1.0774 | 1.2758 | 1.4682 | 1.6616 | 1.852 | 2.0508 | 2.2629 | 2.4887 | 2.7143 | 2.9308 | 3.1385 | 3.3491 | 3.5661 | 3.7788 | 3.9926 | 0.29581 | 0.349 | 0.40352 | 0.46
[10 empty] | 0 | 0 | 0 | 0 | 0 | 0 | 0 | 0 | 0 | 0 | 0 | 0 | 0 | 0 | 0 | 0 | 0 | 0 | 0 | 0 | 0 | 0 | 0 | 0 | 0 | 0 | 0 | 0
[10 empty] | 0 | 0 | 0 | 0 | 0.14981 | 0.1541 | 0.15722 | 0.15655 | 0.19112 | 0.19054 | 0.18399 | 0.17848 | 0.1794 | 0.17656 | 0.18439 | 0.19674 | 0.20943 | 0.22081 | 0.22328 | 0.22554 | 0.23769 | 0.25509 | 0.26161 | 0.27189 | 0.051993 | 0.055558 | 0.05688 | 0.059013
[10 empty] | 0 | 0 | 0 | 0 | 0 | 0 | 0 | 0 | 0 | 0 | 0 | 0 | 0 | 0 | 0 | 0 | 0 | 0 | 0 | 0 | 0 | 0 | 0 | 0 | 0 | 0 | 0 | 0
[10 empty] | 0 | 0 | 0 | 0 | 0 | 0 | 0 | 0 | 0 | 0 | 0 | 0 | 0 | 0 | 0 | 0 | 0 | 0 | 0 | 0 | 0 | 0 | 0 | 0 | 0 | 0 | 0 | 0
[10 empty] | 0 | 0 | 0 | 0 | 0 | 0 | 0 | 0 | 0 | 0 | 0 | 0 | 0 | 0 | 0 | 0 | 0 | 0 | 0 | 0 | 0 | 0 | 0 | 0 | 0 | 0 | 0 | 0
[10 empty] | 0 | 0 | 0 | 0 | 0 | 0 | 0 | 0 | 0 | 0 | 0 | 0 | 0 | 0 | 0 | 0 | 0 | 0 | 0 | 0 | 0 | 0 | 0 | 0 | 0 | 0 | 0 | 0
[10 empty] | 0 | 0 | 0 | 0 | 0.011164 | 0.022294 | 0.033701 | 0.045114 | 0.056561 | 0.068041 | 0.079178 | 0.090061 | 0.10105 | 0.11193 | 0.12326 | 0.13472 | 0.14682 | 0.15864 | 0.16977 | 0.18023 | 0.19062 | 0.20131 | 0.21179 | 0.22236 | 0.023278 | 0.02762 | 0.032118 | 0.036824
[10 empty] | 0 | 0 | 0 | 0 | 0.012036 | 0.024036 | 0.036333 | 0.048638 | 0.06098 | 0.073357 | 0.085364 | 0.097097 | 0.10895 | 0.12068 | 0.13289 | 0.14525 | 0.15829 | 0.17103 | 0.18304 | 0.19431 | 0.20552 | 0.21703 | 0.22833 | 0.23973 | 0.022526 | 0.026727 | 0.03108 | 0.035634
[10 empty] | 0 | 0 | 0 | 0 | 0 | 0 | 0 | 0 | 0 | 0 | 0 | 0 | 0 | 0 | 0 | 0 | 0 | 0 | 0 | 0 | 0 | 0 | 0 | 0 | 0 | 0 | 0 | 0
[10 empty] | 0 | 0 | 0 | 0 | 0.011164 | 0.01113 | 0.011407 | 0.011413 | 0.011447 | 0.01148 | 0.011137 | 0.010883 | 0.01099 | 0.010883 | 0.011325 | 0.01146 | 0.012102 | 0.012673 | 0.012784 | 0.012855 | 0.013488 | 0.014419 | 0.014813 | 0.015427 | 0.0040716 | 0.0043776 | 0.0045301 | 0.004747
[10 empty] | 0 | 0 | 0 | 0 | 0 | 0 | 0 | 0 | 0 | 0 | 0 | 0 | 0 | 0 | 0 | 0 | 0 | 0 | 0 | 0 | 0 | 0 | 0 | 0 | 0.010451 | 0.012417 | 0.014462 | 0.016616
[10 empty] | 0 | 0 | 0 | 0 | 0 | 0 | 0 | 0 | 0 | 0 | 0 | 0 | 0 | 0 | 0 | 0 | 0 | 0 | 0 | 0 | 0 | 0 | 0 | 0 | 0.010114 | 0.012015 | 0.013994 | 0.016079
[10 empty] | 0 | 0 | 0 | 0 | 0 | 0 | 0 | 0 | 0 | 0 | 0 | 0 | 0 | 0 | 0 | 0 | 0 | 0 | 0 | 0 | 0 | 0 | 0 | 0 | 0 | 0 | 0 | 0
[10 empty] | 0 | 0 | 0 | 0 | 0 | 0 | 0 | 0 | 0 | 0 | 0 | 0 | 0 | 0 | 0 | 0 | 0 | 0 | 0 | 0 | 0 | 0 | 0 | 0 | 0.0018363 | 0.0019752 | 0.0020527 | 0.0021659
[10 empty] | 0 | 0 | 0 | 0 | 0 | 0 | 0 | 0 | 0 | 0 | 0 | 0 | 0 | 0 | 0 | 0 | 0 | 0 | 0 | 0 | 0 | 0 | 0 | 0 | 0.00079313 | 0.00073229 | 0.00067626 | 0.00062435
[10 empty] | 0 | 0 | 0 | 0 | 0 | 0 | 0 | 0 | 0 | 0 | 0 | 0 | 0 | 0 | 0 | 0 | 0 | 0 | 0 | 0 | 0 | 0 | 0 | 0 | 0 | 0 | 0 | 0
[10 empty] | 0 | 0 | 0 | 0 | 0 | 0 | 0 | 0 | 0 | 0 | 0 | 0 | 0 | 0 | 0 | 0 | 0 | 0 | 0 | 0 | 0 | 0 | 0 | 0 | 0.00022428 | 0.00020708 | 0.00019123 | 0.00017655
[10 empty] | 0 | 0 | 0 | 0 | 0 | 0 | 0 | 0 | 0 | 0 | 0 | 0 | 0 | 0 | 0 | 0 | 0 | 0 | 0 | 0 | 0 | 0 | 0 | 0 | 0 | 0 | 0 | 0
[10 empty] | 0 | 0 | 0 | 0 | 0 | 0 | 0 | 0 | 0 | 0 | 0 | 0 | 0 | 0 | 0 | 0 | 0 | 0 | 0 | 0 | 0 | 0 | 0 | 0 | 0.0059578 | 0.0055008 | 0.0050799 | 0.0046899
[10 empty] | 0 | 0 | 0 | 0 | 0 | 0 | 0 | 0 | 0 | 0 | 0 | 0 | 0 | 0 | 0 | 0 | 0 | 0 | 0 | 0 | 0 | 0 | 0 | 0 | 0 | 0 | 0 | 0
[10 empty] | 0 | 0 | 0 | 0 | 0 | 0 | 0 | 0 | 0 | 0 | 0 | 0 | 0 | 0 | 0 | 0 | 0 | 0 | 0 | 0 | 0 | 0 | 0 | 0 | 0.0016847 | 0.0015555 | 0.0014365 | 0.0013262
[10 empty] | 0 | 0 | 0 | 0 | 0 | 0 | 0 | 0 | 0 | 0 | 0 | 0 | 0 | 0 | 0 | 0 | 0 | 0 | 0 | 0 | 0 | 0 | 0 | 0 | 0 | 0 | 0 | 0
[10 empty] | 0 | 0 | 0 | 0 | 0.032503 | 0.064909 | 0.098119 | 0.13135 | 0.16468 | 0.1981 | 0.23053 | 0.26221 | 0.29421 | 0.3259 | 0.35887 | 0.39224 | 0.42747 | 0.46187 | 0.49429 | 0.52473 | 0.555 | 0.5861 | 0.61662 | 0.6474 | 0.052355 | 0.062119 | 0.072235 | 0.08282
[10 empty] | 0 | 0 | 0 | 0 | 0 | 0 | 0 | 0 | 0 | 0 | 0 | 0 | 0 | 0 | 0 | 0 | 0 | 0 | 0 | 0 | 0 | 0 | 0 | 0 | 0 | 0 | 0 | 0
[10 empty] | 0 | 0 | 0 | 0 | 0.013659 | 0.027276 | 0.041232 | 0.055196 | 0.069202 | 0.083248 | 0.096874 | 0.11019 | 0.12363 | 0.13695 | 0.15081 | 0.16483 | 0.17964 | 0.19409 | 0.20771 | 0.22051 | 0.23323 | 0.2463 | 0.25912 | 0.27206 | 0.014805 | 0.017566 | 0.020427 | 0.02342
[10 empty] | 0 | 0 | 0 | 0 | 0.032503 | 0.032405 | 0.03321 | 0.03323 | 0.033329 | 0.033424 | 0.032425 | 0.031686 | 0.031996 | 0.031687 | 0.032974 | 0.033367 | 0.035234 | 0.036898 | 0.037221 | 0.037428 | 0.039272 | 0.041981 | 0.043128 | 0.044915 | 0.0091574 | 0.0098455 | 0.010188 | 0.010676
[10 empty] | 0 | 0 | 0 | 0 | 0 | 0 | 0 | 0 | 0 | 0 | 0 | 0 | 0 | 0 | 0 | 0 | 0 | 0 | 0 | 0 | 0 | 0 | 0 | 0 | 0.0083206 | 0.0098852 | 0.011513 | 0.013229
[10 empty] | 0 | 0 | 0 | 0 | 0 | 0 | 0 | 0 | 0 | 0 | 0 | 0 | 0 | 0 | 0 | 0 | 0 | 0 | 0 | 0 | 0 | 0 | 0 | 0 | 0 | 0 | 0 | 0
[10 empty] | 0 | 0 | 0 | 0 | 0 | 0 | 0 | 0 | 0 | 0 | 0 | 0 | 0 | 0 | 0 | 0 | 0 | 0 | 0 | 0 | 0 | 0 | 0 | 0 | 0.0023529 | 0.0027953 | 0.0032557 | 0.0037407
[10 empty] | 0 | 0 | 0 | 0 | 0 | 0 | 0 | 0 | 0 | 0 | 0 | 0 | 0 | 0 | 0 | 0 | 0 | 0 | 0 | 0 | 0 | 0 | 0 | 0 | 0.0014619 | 0.0015725 | 0.0016342 | 0.0017243
[10 empty] | 0 | 0 | 0 | 0 | 0 | 0 | 0 | 0 | 0 | 0 | 0 | 0 | 0 | 0 | 0 | 0 | 0 | 0 | 0 | 0 | 0 | 0 | 0 | 0 | 0.051062 | 0.053624 | 0.056177 | 0.058764
[10 empty] | 0 | 0 | 0 | 0 | 0 | 0 | 0 | 0 | 0 | 0 | 0 | 0 | 0 | 0 | 0 | 0 | 0 | 0 | 0 | 0 | 0 | 0 | 0 | 0 | 0.0040574 | 0.004261 | 0.0044638 | 0.0046694
[10 empty] | 0 | 0 | 0 | 0 | 0 | 0 | 0 | 0 | 0 | 0 | 0 | 0 | 0 | 0 | 0 | 0 | 0 | 0 | 0 | 0 | 0 | 0 | 0 | 0 | 0.0089381 | 0.0093867 | 0.0098335 | 0.010286
[10 empty] | 0 | 0 | 0 | 0 | 0 | 0 | 0 | 0 | 0 | 0 | 0 | 0 | 0 | 0 | 0 | 0 | 0 | 0 | 0 | 0 | 0 | 0 | 0 | 0 | 0.0049332 | 0.005119 | 0.0051256 | 0.0052164
[10 empty] | 0 | 0 | 0 | 0 | 0.0037403 | 0.00763 | 0.011643 | 0.015687 | 0.019768 | 0.023884 | 0.027912 | 0.031871 | 0.036205 | 0.040998 | 0.046279 | 0.05147 | 0.056599 | 0.061659 | 0.066478 | 0.071734 | 0.077355 | 0.083099 | 0.087626 | 0.092251 | 0.016281 | 0.017049 | 0.017158 | 0.017435
[10 empty] | 0 | 0 | 0 | 0 | 0.00033112 | 0.00067547 | 0.0010307 | 0.0013887 | 0.00175 | 0.0021144 | 0.002471 | 0.0028215 | 0.0032052 | 0.0036294 | 0.0040969 | 0.0045565 | 0.0050105 | 0.0054585 | 0.0058852 | 0.0063504 | 0.0068481 | 0.0073566 | 0.0077574 | 0.0081668 | 0.0012937 | 0.0013547 | 0.0013634 | 0.0013854
[10 empty] | 0 | 0 | 0 | 0 | 0.00097296 | 0.0019848 | 0.0030288 | 0.0040806 | 0.0051421 | 0.0062131 | 0.0072609 | 0.0082907 | 0.0094181 | 0.010665 | 0.012038 | 0.013389 | 0.014723 | 0.016039 | 0.017293 | 0.01866 | 0.020122 | 0.021617 | 0.022794 | 0.023997 | 0.0028499 | 0.0029843 | 0.0030035 | 0.003052
[10 empty] | 0 | 0 | 0 | 0 | 0.0037403 | 0.0038897 | 0.0040132 | 0.0040434 | 0.004081 | 0.0041168 | 0.0040279 | 0.0039589 | 0.004334 | 0.0047927 | 0.0052807 | 0.005726 | 0.006142 | 0.0065025 | 0.0066333 | 0.007393 | 0.0080417 | 0.0083941 | 0.0084541 | 0.0086535 | 0.016281 | 0.017049 | 0.017158 | 0.017435
[10 empty] | 0 | 0 | 0 | 0 | 0.64311 | 0.89415 | 1.1722 | 1.2886 | 1.4449 | 1.6452 | 1.7349 | 1.951 | 2.1674 | 2.3717 | 2.5657 | 2.784 | 3.0002 | 3.2122 | 3.4054 | 3.5934 | 3.7881 | 3.9932 | 4.196 | 4.3958 | 6.4902 | 6.8951 | 7.2978 | 7.695
[10 empty] | 0 | 0 | 0 | 0 | 0.057145 | 0.079452 | 0.10416 | 0.1145 | 0.12839 | 0.14619 | 0.15415 | 0.17336 | 0.19259 | 0.21074 | 0.22798 | 0.24738 | 0.26658 | 0.28542 | 0.30259 | 0.3193 | 0.3366 | 0.35483 | 0.37284 | 0.39059 | 0.51763 | 0.54992 | 0.58203 | 0.61372
[10 empty] | 0 | 0 | 0 | 0 | 0.24299 | 0.33784 | 0.4429 | 0.48686 | 0.54593 | 0.6216 | 0.65548 | 0.73715 | 0.81892 | 0.89609 | 0.96941 | 1.0519 | 1.1335 | 1.2137 | 1.2867 | 1.3577 | 1.4313 | 1.5088 | 1.5854 | 1.6609 | 1.6501 | 1.7531 | 1.8554 | 1.9564
[10 empty] | 0 | 0 | 0 | 0 | 0.64311 | 0.25104 | 0.27806 | 0.28623 | 0.29272 | 0.31904 | 0.30188 | 0.30428 | 0.31245 | 0.32672 | 0.34489 | 0.40239 | 0.4253 | 0.44273 | 0.44143 | 0.45325 | 0.47487 | 0.49891 | 0.55445 | 0.57649 | 0.66261 | 0.69583 | 0.71433 | 0.73803
[10 empty] | 0 | 0 | 0 | 0 | 0 | 0 | 0 | 0 | 0 | 0 | 0 | 0 | 0 | 0 | 0 | 0 | 0 | 0 | 0 | 0 | 0 | 0 | 0 | 0 | 0.75926 | 0.81699 | 0.87694 | 0.94965
[10 empty] | 0 | 0 | 0 | 0 | 0 | 0 | 0 | 0 | 0 | 0 | 0 | 0 | 0 | 0 | 0 | 0 | 0 | 0 | 0 | 0 | 0 | 0 | 0 | 0 | 0.060555 | 0.065159 | 0.069941 | 0.07574
[10 empty] | 0 | 0 | 0 | 0 | 0 | 0 | 0 | 0 | 0 | 0 | 0 | 0 | 0 | 0 | 0 | 0 | 0 | 0 | 0 | 0 | 0 | 0 | 0 | 0 | 0.19304 | 0.20772 | 0.22296 | 0.24145
[10 empty] | 0 | 0 | 0 | 0 | 0 | 0 | 0 | 0 | 0 | 0 | 0 | 0 | 0 | 0 | 0 | 0 | 0 | 0 | 0 | 0 | 0 | 0 | 0 | 0 | 0.35364 | 0.424 | 0.49817 | 0.59036
[10 empty] | 0 | 0 | 0 | 0 | 0.087812 | 0.18944 | 0.29856 | 0.41339 | 0.53128 | 0.65305 | 0.78278 | 0.91778 | 1.0627 | 1.202 | 1.3347 | 1.4697 | 1.6024 | 1.7345 | 1.8494 | 1.9601 | 2.0771 | 2.2024 | 2.3306 | 2.4639 | 9.6897 | 10.1924 | 10.6919 | 11.1939
[10 empty] | 0 | 0 | 0 | 0 | 0.0078027 | 0.016833 | 0.026529 | 0.036732 | 0.047208 | 0.058028 | 0.069555 | 0.081551 | 0.094427 | 0.10681 | 0.1186 | 0.13059 | 0.14239 | 0.15412 | 0.16433 | 0.17417 | 0.18457 | 0.1957 | 0.20709 | 0.21893 | 0.7728 | 0.81289 | 0.85273 | 0.89277
[10 empty] | 0 | 0 | 0 | 0 | 0.033178 | 0.071574 | 0.1128 | 0.15619 | 0.20073 | 0.24674 | 0.29576 | 0.34677 | 0.40151 | 0.45416 | 0.50428 | 0.55529 | 0.60545 | 0.65535 | 0.69874 | 0.74059 | 0.7848 | 0.83214 | 0.88056 | 0.93092 | 2.4636 | 2.5914 | 2.7184 | 2.846
[10 empty] | 0 | 0 | 0 | 0 | 0.087812 | 0.10162 | 0.11966 | 0.13305 | 0.14522 | 0.15966 | 0.1701 | 0.18159 | 0.19366 | 0.2086 | 0.22326 | 0.24569 | 0.26187 | 0.27717 | 0.29408 | 0.30515 | 0.32248 | 0.34176 | 0.35612 | 0.37394 | 1.0979 | 1.1476 | 1.1744 | 1.2181
[10 empty] | 0 | 0 | 0 | 0 | 0.13888 | 0.19407 | 0.25684 | 0.28691 | 0.32669 | 0.37703 | 0.40388 | 0.45843 | 0.51269 | 0.56414 | 0.61245 | 0.66478 | 0.7158 | 0.76612 | 0.81291 | 0.85613 | 0.90082 | 0.95008 | 1.0001 | 1.0504 | 5.4581 | 5.7487 | 6.0391 | 6.3311
[10 empty] | 0 | 0 | 0 | 0 | 0.01234 | 0.017244 | 0.022822 | 0.025494 | 0.029028 | 0.033501 | 0.035887 | 0.040735 | 0.045556 | 0.050127 | 0.05442 | 0.05907 | 0.063603 | 0.068075 | 0.072233 | 0.076073 | 0.080044 | 0.084421 | 0.088869 | 0.093339 | 0.43531 | 0.45849 | 0.48165 | 0.50494
[10 empty] | 0 | 0 | 0 | 0 | 0.052472 | 0.073324 | 0.09704 | 0.1084 | 0.12343 | 0.14245 | 0.1526 | 0.17321 | 0.19371 | 0.21315 | 0.2314 | 0.25117 | 0.27045 | 0.28946 | 0.30714 | 0.32347 | 0.34036 | 0.35897 | 0.37788 | 0.39689 | 1.3877 | 1.4616 | 1.5354 | 1.6097
[10 empty] | 0 | 0 | 0 | 0 | 0.13888 | 0.055191 | 0.06277 | 0.06672 | 0.069054 | 0.074799 | 0.070824 | 0.071649 | 0.072686 | 0.078822 | 0.085305 | 0.10004 | 0.10677 | 0.11252 | 0.12338 | 0.12527 | 0.12959 | 0.13496 | 0.1374 | 0.14133 | 0.62078 | 0.65463 | 0.66871 | 0.69361
[10 empty] | 0 | 0 | 0 | 0 | 0 | 0 | 0 | 0 | 0 | 0 | 0 | 0 | 0 | 0 | 0 | 0 | 0 | 0 | 0 | 0 | 0 | 0 | 0 | 0 | 4.2691 | 4.6547 | 5.0523 | 5.4797
[10 empty] | 0 | 0 | 0 | 0 | 0 | 0 | 0 | 0 | 0 | 0 | 0 | 0 | 0 | 0 | 0 | 0 | 0 | 0 | 0 | 0 | 0 | 0 | 0 | 0 | 0.58234 | 0.63494 | 0.68917 | 0.74747
[10 empty] | 0 | 0 | 0 | 0 | 0 | 0 | 0 | 0 | 0 | 0 | 0 | 0 | 0 | 0 | 0 | 0 | 0 | 0 | 0 | 0 | 0 | 0 | 0 | 0 | 0.89086 | 0.97133 | 1.0543 | 1.1435
[10 empty] | 0 | 0 | 0 | 0 | 0 | 0 | 0 | 0 | 0 | 0 | 0 | 0 | 0 | 0 | 0 | 0 | 0 | 0 | 0 | 0 | 0 | 0 | 0 | 0 | 3.1982 | 3.5655 | 3.9457 | 4.3582
[10 empty] | 0 | 0 | 0 | 0 | 0 | 0 | 0 | 0 | 0 | 0 | 0 | 0 | 0 | 0 | 0 | 0 | 0 | 0 | 0 | 0 | 0 | 0 | 0 | 0 | 4.9988 | 5.465 | 5.9214 | 6.3964
[10 empty] | 0 | 0 | 0 | 0 | 0 | 0 | 0 | 0 | 0 | 0 | 0 | 0 | 0 | 0 | 0 | 0 | 0 | 0 | 0 | 0 | 0 | 0 | 0 | 0 | 0.68188 | 0.74547 | 0.80773 | 0.87252
[10 empty] | 0 | 0 | 0 | 0 | 0 | 0 | 0 | 0 | 0 | 0 | 0 | 0 | 0 | 0 | 0 | 0 | 0 | 0 | 0 | 0 | 0 | 0 | 0 | 0 | 1.0431 | 1.1404 | 1.2357 | 1.3348
[10 empty] | 0 | 0 | 0 | 0 | 0 | 0 | 0 | 0 | 0 | 0 | 0 | 0 | 0 | 0 | 0 | 0 | 0 | 0 | 0 | 0 | 0 | 0 | 0 | 0 | 3.769 | 4.2087 | 4.6396 | 5.0927
[10 empty] | 0 | 0 | 0 | 0 | 0.010059 | 0.020352 | 0.030823 | 0.04123 | 0.051597 | 0.061937 | 0.071896 | 0.081555 | 0.093196 | 0.10723 | 0.12322 | 0.13846 | 0.1528 | 0.16586 | 0.17553 | 0.18464 | 0.19378 | 0.20329 | 0.21261 | 0.22205 | 4.0382 | 4.37 | 4.7195 | 5.098
[10 empty] | 0 | 0 | 0 | 0 | 0.0015287 | 0.0030929 | 0.0046843 | 0.0062659 | 0.0078415 | 0.0094128 | 0.010926 | 0.012394 | 0.014163 | 0.016297 | 0.018727 | 0.021043 | 0.023221 | 0.025207 | 0.026676 | 0.028061 | 0.02945 | 0.030895 | 0.032311 | 0.033745 | 0.55084 | 0.5961 | 0.64378 | 0.69541
[10 empty] | 0 | 0 | 0 | 0 | 0.0031194 | 0.0063112 | 0.0095584 | 0.012786 | 0.016001 | 0.019207 | 0.022296 | 0.025291 | 0.028901 | 0.033254 | 0.038213 | 0.042938 | 0.047384 | 0.051436 | 0.054433 | 0.057259 | 0.060094 | 0.063043 | 0.065932 | 0.068859 | 0.84267 | 0.9119 | 0.98485 | 1.0638
[10 empty] | 0 | 0 | 0 | 0 | 0.010059 | 0.010293 | 0.010471 | 0.010407 | 0.010367 | 0.01034 | 0.0099593 | 0.0096589 | 0.011641 | 0.014038 | 0.015991 | 0.01859 | 0.020004 | 0.020333 | 0.019967 | 0.019481 | 0.019538 | 0.019745 | 0.019353 | 0.020003 | 3.9705 | 4.3022 | 4.6518 | 5.0307
[10 empty] | 0 | 0 | 0 | 0 | 0 | 0 | 0 | 0 | 0 | 0 | 0 | 0 | 0 | 0 | 0 | 0 | 0 | 0 | 0 | 0 | 0 | 0 | 0 | 0 | 0.58408 | 0.64213 | 0.69738 | 0.76197
[10 empty] | 0 | 0 | 0 | 0 | 0 | 0 | 0 | 0 | 0 | 0 | 0 | 0 | 0 | 0 | 0 | 0 | 0 | 0 | 0 | 0 | 0 | 0 | 0 | 0 | 0.079673 | 0.087591 | 0.095128 | 0.10394
[10 empty] | 0 | 0 | 0 | 0 | 0 | 0 | 0 | 0 | 0 | 0 | 0 | 0 | 0 | 0 | 0 | 0 | 0 | 0 | 0 | 0 | 0 | 0 | 0 | 0 | 0.12188 | 0.134 | 0.14553 | 0.15901
[10 empty] | 0 | 0 | 0 | 0 | 0 | 0 | 0 | 0 | 0 | 0 | 0 | 0 | 0 | 0 | 0 | 0 | 0 | 0 | 0 | 0 | 0 | 0 | 0 | 0 | 0.39477 | 0.44966 | 0.50112 | 0.56335
[10 empty] | 0 | 0 | 0 | 0 | 0 | 0 | 0 | 0 | 0 | 0 | 0 | 0 | 0 | 0 | 0 | 0 | 0 | 0 | 0 | 0 | 0 | 0 | 0 | 0 | 0.12557 | 0.13353 | 0.14124 | 0.15016
[10 empty] | 0 | 0 | 0 | 0 | 0 | 0 | 0 | 0 | 0 | 0 | 0 | 0 | 0 | 0 | 0 | 0 | 0 | 0 | 0 | 0 | 0 | 0 | 0 | 0 | 0.017129 | 0.018215 | 0.019267 | 0.020483
[10 empty] | 0 | 0 | 0 | 0 | 0 | 0 | 0 | 0 | 0 | 0 | 0 | 0 | 0 | 0 | 0 | 0 | 0 | 0 | 0 | 0 | 0 | 0 | 0 | 0 | 0.026203 | 0.027865 | 0.029474 | 0.031334
[10 empty] | 0 | 0 | 0 | 0 | 0 | 0 | 0 | 0 | 0 | 0 | 0 | 0 | 0 | 0 | 0 | 0 | 0 | 0 | 0 | 0 | 0 | 0 | 0 | 0 | 0.0099199 | 0.010588 | 0.010831 | 0.012502
[10 empty] | 0 | 0 | 0 | 0 | 0 | 0 | 0 | 0 | 0 | 0 | 0 | 0 | 0 | 0 | 0 | 0 | 0 | 0 | 0 | 0 | 0 | 0 | 0 | 0 | 0.11961 | 0.12861 | 0.1374 | 0.1442
[10 empty] | 0 | 0 | 0 | 0 | 0 | 0 | 0 | 0 | 0 | 0 | 0 | 0 | 0 | 0 | 0 | 0 | 0 | 0 | 0 | 0 | 0 | 0 | 0 | 0 | 0.016316 | 0.017544 | 0.018743 | 0.01967
[10 empty] | 0 | 0 | 0 | 0 | 0 | 0 | 0 | 0 | 0 | 0 | 0 | 0 | 0 | 0 | 0 | 0 | 0 | 0 | 0 | 0 | 0 | 0 | 0 | 0 | 0.02496 | 0.026839 | 0.028672 | 0.030091
[10 empty] | 0 | 0 | 0 | 0 | 0 | 0 | 0 | 0 | 0 | 0 | 0 | 0 | 0 | 0 | 0 | 0 | 0 | 0 | 0 | 0 | 0 | 0 | 0 | 0 | 0.012198 | 0.012723 | 0.012819 | 0.013124
[10 empty] | 0 | 0 | 0 | 0 | 0 | 0 | 0 | 0 | 0 | 0 | 0 | 0 | 0 | 0 | 0 | 0 | 0 | 0 | 0 | 0 | 0 | 0 | 0 | 0 | 1.0863 | 1.1637 | 1.239 | 1.3135
[10 empty] | 0 | 0 | 0 | 0 | 0 | 0 | 0 | 0 | 0 | 0 | 0 | 0 | 0 | 0 | 0 | 0 | 0 | 0 | 0 | 0 | 0 | 0 | 0 | 0 | 0.14818 | 0.15874 | 0.169 | 0.17917
[10 empty] | 0 | 0 | 0 | 0 | 0 | 0 | 0 | 0 | 0 | 0 | 0 | 0 | 0 | 0 | 0 | 0 | 0 | 0 | 0 | 0 | 0 | 0 | 0 | 0 | 0.22669 | 0.24283 | 0.25854 | 0.27409
[10 empty] | 0 | 0 | 0 | 0 | 0 | 0 | 0 | 0 | 0 | 0 | 0 | 0 | 0 | 0 | 0 | 0 | 0 | 0 | 0 | 0 | 0 | 0 | 0 | 0 | 0.073545 | 0.080728 | 0.084201 | 0.088954
[10 empty] | 0 | 0 | 0 | 0 | 0 | 0 | 0 | 0.0033059 | 0.0066268 | 0.0099609 | 0.01346 | 0.017277 | 0.021507 | 0.026058 | 0.030936 | 0.0361 | 0.041045 | 0.046344 | 0.051603 | 0.05652 | 0.061289 | 0.066041 | 0.070614 | 0.074135 | 0.12446 | 0.13012 | 0.13569 | 0.14129
[10 empty] | 0 | 0 | 0 | 0 | 0 | 0 | 0 | 0.00050242 | 0.0010071 | 0.0015138 | 0.0020456 | 0.0026256 | 0.0032685 | 0.0039602 | 0.0047015 | 0.0054863 | 0.0062378 | 0.007043 | 0.0078424 | 0.0085896 | 0.0093144 | 0.010036 | 0.010731 | 0.011267 | 0.016978 | 0.017749 | 0.018509 | 0.019273
[10 empty] | 0 | 0 | 0 | 0 | 0 | 0 | 0 | 0.0010252 | 0.002055 | 0.0030889 | 0.0041742 | 0.0053577 | 0.0066694 | 0.0080808 | 0.0095934 | 0.011195 | 0.012728 | 0.014371 | 0.016003 | 0.017527 | 0.019006 | 0.02048 | 0.021898 | 0.02299 | 0.025973 | 0.027152 | 0.028314 | 0.029484
[10 empty] | 0 | 0 | 0 | 0 | 0 | 0 | 0 | 0.0033059 | 0.0033209 | 0.003334 | 0.0034995 | 0.0038164 | 0.0042299 | 0.0045514 | 0.0048777 | 0.0051645 | 0.0054172 | 0.0061775 | 0.0064895 | 0.0064708 | 0.0066465 | 0.006965 | 0.0071203 | 0.0073644 | 0.012242 | 0.012715 | 0.012884 | 0.013211
[10 empty] | 0 | 0 | 0 | 0 | 0.0046953 | 0.0093429 | 0.014821 | 0.021246 | 0.028351 | 0.034809 | 0.040511 | 0.045392 | 0.048815 | 0.05206 | 0.055113 | 0.057967 | 0.060641 | 0.063108 | 0.06523 | 0.067324 | 0.069618 | 0.072266 | 0.075111 | 0.078279 | 0.69858 | 0.73007 | 0.7611 | 0.79229
[10 empty] | 0 | 0 | 0 | 0 | 0.00089397 | 0.0017788 | 0.0028219 | 0.0040452 | 0.0053979 | 0.0066275 | 0.0077131 | 0.0086424 | 0.0092942 | 0.009912 | 0.010493 | 0.011037 | 0.011546 | 0.012015 | 0.012419 | 0.012818 | 0.013255 | 0.013759 | 0.014301 | 0.014904 | 0.11938 | 0.12476 | 0.13007 | 0.1354
[10 empty] | 0 | 0 | 0 | 0 | 0.00041884 | 0.00083341 | 0.0013221 | 0.0018952 | 0.002529 | 0.0031051 | 0.0036137 | 0.0040491 | 0.0043545 | 0.0046439 | 0.0049163 | 0.0051708 | 0.0054093 | 0.0056294 | 0.0058187 | 0.0060055 | 0.0062101 | 0.0064463 | 0.0067001 | 0.0069827 | 0.041933 | 0.043823 | 0.045686 | 0.047558
[10 empty] | 0 | 0 | 0 | 0 | 0.0046953 | 0.0046476 | 0.0054783 | 0.0064251 | 0.0071048 | 0.0080233 | 0.0082943 | 0.0084355 | 0.0088621 | 0.0092297 | 0.0098813 | 0.010358 | 0.010622 | 0.010902 | 0.010875 | 0.011252 | 0.011936 | 0.012689 | 0.013302 | 0.013858 | 0.12064 | 0.12743 | 0.13276 | 0.13745
[10 empty] | 0 | 0 | 0 | 0 | 0 | 0 | 0 | 0 | 0 | 0 | 0 | 0 | 0 | 0 | 0 | 0 | 0 | 0 | 0 | 0 | 0 | 0 | 0 | 0 | 0.17085 | 0.177 | 0.18292 | 0.18876
[10 empty] | 0 | 0 | 0 | 0 | 0 | 0 | 0 | 0 | 0 | 0 | 0 | 0 | 0 | 0 | 0 | 0 | 0 | 0 | 0 | 0 | 0 | 0 | 0 | 0 | 0.029198 | 0.030249 | 0.03126 | 0.032258
[10 empty] | 0 | 0 | 0 | 0 | 0 | 0 | 0 | 0 | 0 | 0 | 0 | 0 | 0 | 0 | 0 | 0 | 0 | 0 | 0 | 0 | 0 | 0 | 0 | 0 | 0.010256 | 0.010625 | 0.01098 | 0.011331
[10 empty] | 0 | 0 | 0 | 0 | 0 | 0 | 0 | 0 | 0 | 0 | 0 | 0 | 0 | 0 | 0 | 0 | 0 | 0 | 0 | 0 | 0 | 0 | 0 | 0 | 0.028812 | 0.030196 | 0.031222 | 0.032024
[10 empty] | 0 | 0 | 0 | 0 | 0 | 0 | 0 | 0 | 0 | 0 | 0 | 0 | 0 | 0 | 0 | 0 | 0 | 0 | 0 | 0 | 0 | 0 | 0 | 0 | 0.6765 | 0.72756 | 0.78055 | 0.83616
[10 empty] | 0 | 0 | 0 | 0 | 0 | 0 | 0 | 0 | 0 | 0 | 0 | 0 | 0 | 0 | 0 | 0 | 0 | 0 | 0 | 0 | 0 | 0 | 0 | 0 | 0.11561 | 0.12434 | 0.13339 | 0.14289
[10 empty] | 0 | 0 | 0 | 0 | 0 | 0 | 0 | 0 | 0 | 0 | 0 | 0 | 0 | 0 | 0 | 0 | 0 | 0 | 0 | 0 | 0 | 0 | 0 | 0 | 0.040608 | 0.043673 | 0.046853 | 0.050191
[10 empty] | 0 | 0 | 0 | 0 | 0 | 0 | 0 | 0 | 0 | 0 | 0 | 0 | 0 | 0 | 0 | 0 | 0 | 0 | 0 | 0 | 0 | 0 | 0 | 0 | 0.14567 | 0.15757 | 0.16759 | 0.1788
[10 empty] | 0 | 0 | 0 | 0 | 0.00012643 | 0.00026593 | 0.00041603 | 0.00055528 | 0.00068436 | 0.00080357 | 0.00091015 | 0.0010206 | 0.0011298 | 0.0012273 | 0.0012784 | 0.0013218 | 0.0013576 | 0.0013854 | 0.0014021 | 0.0014079 | 0.0014201 | 0.0014407 | 0.001468 | 0.001504 | 1.0283 | 1.0756 | 1.1223 | 1.1693
[10 empty] | 0 | 0 | 0 | 0 | 2.4072e-05 | 5.0632e-05 | 7.9211e-05 | 0.00010572 | 0.0001303 | 0.000153 | 0.00017329 | 0.00019432 | 0.00021512 | 0.00023367 | 0.00024341 | 0.00025167 | 0.00025847 | 0.00026377 | 0.00026695 | 0.00026805 | 0.00027038 | 0.0002743 | 0.00027951 | 0.00028636 | 0.17573 | 0.18381 | 0.19179 | 0.19982
[10 empty] | 0 | 0 | 0 | 0 | 1.1278e-05 | 2.3722e-05 | 3.7111e-05 | 4.9533e-05 | 6.1047e-05 | 7.1681e-05 | 8.1188e-05 | 9.104e-05 | 0.00010079 | 0.00010948 | 0.00011404 | 0.00011791 | 0.0001211 | 0.00012358 | 0.00012507 | 0.00012559 | 0.00012668 | 0.00012851 | 0.00013095 | 0.00013416 | 0.061726 | 0.064564 | 0.067366 | 0.070187
[10 empty] | 0 | 0 | 0 | 0 | 0.00012643 | 0.0001395 | 0.0001501 | 0.00015731 | 0.00016448 | 0.00017101 | 0.00017344 | 0.00019126 | 0.00020295 | 0.00020253 | 0.0002054 | 0.00020837 | 0.0002092 | 0.00020795 | 0.00020295 | 0.00019721 | 0.00020669 | 0.00022148 | 0.00023115 | 0.00024006 | 0.16671 | 0.17748 | 0.18409 | 0.18999
[10 empty] | 0 | 0 | 0 | 0 | 0.0026991 | 0.0054279 | 0.0085303 | 0.01207 | 0.016021 | 0.0198 | 0.023387 | 0.027176 | 0.031098 | 0.034909 | 0.037935 | 0.041022 | 0.044142 | 0.04728 | 0.050309 | 0.053223 | 0.056275 | 0.059575 | 0.062983 | 0.066585 | 0.29311 | 0.31037 | 0.32785 | 0.3458
[10 empty] | 0 | 0 | 0 | 0 | 0.00051389 | 0.0010334 | 0.0016241 | 0.0022981 | 0.0030503 | 0.0037699 | 0.0044527 | 0.0051741 | 0.005921 | 0.0066465 | 0.0072226 | 0.0078103 | 0.0084045 | 0.0090019 | 0.0095786 | 0.010133 | 0.010714 | 0.011343 | 0.011992 | 0.012678 | 0.05009 | 0.053041 | 0.056027 | 0.059095
[10 empty] | 0 | 0 | 0 | 0 | 0.00024077 | 0.00048419 | 0.00076093 | 0.0010767 | 0.0014291 | 0.0017663 | 0.0020862 | 0.0024242 | 0.0027741 | 0.003114 | 0.0033839 | 0.0036593 | 0.0039376 | 0.0042175 | 0.0044877 | 0.0047476 | 0.0050199 | 0.0053143 | 0.0056183 | 0.0059396 | 0.017594 | 0.01863 | 0.019679 | 0.020757
[10 empty] | 0 | 0 | 0 | 0 | 0.0026991 | 0.0027288 | 0.0031024 | 0.0035399 | 0.0039504 | 0.0043195 | 0.0045638 | 0.0051918 | 0.0057525 | 0.0060649 | 0.0064006 | 0.0067073 | 0.007153 | 0.0076291 | 0.0079424 | 0.0082216 | 0.0087036 | 0.0094173 | 0.0099741 | 0.010525 | 0.045095 | 0.048479 | 0.051033 | 0.053523
[10 empty] | 0 | 0 | 0 | 0 | 0 | 0 | 0 | 0 | 0 | 0 | 0 | 0 | 0 | 0 | 0 | 0 | 0 | 0 | 0 | 0 | 0 | 0 | 0 | 0 | 2.4838 | 2.6301 | 2.7781 | 2.9302
[10 empty] | 0 | 0 | 0 | 0 | 0 | 0 | 0 | 0 | 0 | 0 | 0 | 0 | 0 | 0 | 0 | 0 | 0 | 0 | 0 | 0 | 0 | 0 | 0 | 0 | 0.42446 | 0.44947 | 0.47477 | 0.50075
[10 empty] | 0 | 0 | 0 | 0 | 0 | 0 | 0 | 0 | 0 | 0 | 0 | 0 | 0 | 0 | 0 | 0 | 0 | 0 | 0 | 0 | 0 | 0 | 0 | 0 | 0.14909 | 0.15787 | 0.16676 | 0.17589
[10 empty] | 0 | 0 | 0 | 0 | 0 | 0 | 0 | 0 | 0 | 0 | 0 | 0 | 0 | 0 | 0 | 0 | 0 | 0 | 0 | 0 | 0 | 0 | 0 | 0 | 0.41975 | 0.45075 | 0.47305 | 0.49513
[10 empty] | 0 | 0 | 0 | 0 | 0 | 0 | 0 | 0 | 0 | 0 | 0 | 0 | 0 | 0 | 0 | 0 | 0 | 0 | 0 | 0 | 0 | 0 | 0 | 0 | 6.9348 | 7.2496 | 7.5599 | 7.872
[10 empty] | 0 | 0 | 0 | 0 | 0 | 0 | 0 | 0 | 0 | 0 | 0 | 0 | 0 | 0 | 0 | 0 | 0 | 0 | 0 | 0 | 0 | 0 | 0 | 0 | 1.1851 | 1.2389 | 1.2919 | 1.3453
[10 empty] | 0 | 0 | 0 | 0 | 0 | 0 | 0 | 0 | 0 | 0 | 0 | 0 | 0 | 0 | 0 | 0 | 0 | 0 | 0 | 0 | 0 | 0 | 0 | 0 | 0.41627 | 0.43516 | 0.45379 | 0.47252
[10 empty] | 0 | 0 | 0 | 0 | 0 | 0 | 0 | 0 | 0 | 0 | 0 | 0 | 0 | 0 | 0 | 0 | 0 | 0 | 0 | 0 | 0 | 0 | 0 | 0 | 6.9348 | 7.2496 | 7.5599 | 7.872
[10 empty] | 0 | 0 | 0 | 0 | 0 | 0 | 0 | 0 | 0 | 0 | 0 | 0 | 0 | 0 | 0 | 0 | 0 | 0 | 0 | 0 | 0 | 0 | 0 | 0 | 0 | 0 | 0 | 0
[10 empty] | 0 | 0 | 0 | 0 | 0 | 0 | 0 | 0 | 0 | 0 | 0 | 0 | 0 | 0 | 0 | 0 | 0 | 0 | 0 | 0 | 0 | 0 | 0 | 0 | 0 | 0 | 0 | 0
[10 empty] | 0 | 0 | 0 | 0 | 0 | 0 | 0 | 0 | 0 | 0 | 0 | 0 | 0 | 0 | 0 | 0 | 0 | 0 | 0 | 0 | 0 | 0 | 0 | 0 | 0 | 0 | 0 | 0
[10 empty] | 0 | 0 | 0 | 0 | 0 | 0 | 0 | 0 | 0 | 0 | 0 | 0 | 0 | 0 | 0 | 0 | 0 | 0 | 0 | 0 | 0 | 0 | 0 | 0 | 0 | 0 | 0 | 0
[10 empty] | 0 | 0 | 0 | 0 | 0 | 0 | 0 | 0 | 0 | 0 | 0 | 0 | 0 | 0 | 0 | 0 | 0 | 0 | 0 | 0 | 0 | 0 | 0 | 0 | 0.41034 | 0.43475 | 0.45852 | 0.48655
[10 empty] | 0 | 0 | 0 | 0 | 0 | 0 | 0 | 0 | 0 | 0 | 0 | 0 | 0 | 0 | 0 | 0 | 0 | 0 | 0 | 0 | 0 | 0 | 0 | 0 | 0.070125 | 0.074295 | 0.078358 | 0.083148
[10 empty] | 0 | 0 | 0 | 0 | 0 | 0 | 0 | 0 | 0 | 0 | 0 | 0 | 0 | 0 | 0 | 0 | 0 | 0 | 0 | 0 | 0 | 0 | 0 | 0 | 0.024631 | 0.026096 | 0.027523 | 0.029206
[10 empty] | 0 | 0 | 0 | 0 | 0 | 0 | 0 | 0 | 0 | 0 | 0 | 0 | 0 | 0 | 0 | 0 | 0 | 0 | 0 | 0 | 0 | 0 | 0 | 0 | 0.032578 | 0.034313 | 0.034677 | 0.04014
[10 empty] | 0 | 0 | 0 | 0 | 0.0025468 | 0.0051793 | 0.0078787 | 0.01058 | 0.013288 | 0.016001 | 0.018633 | 0.0212 | 0.023932 | 0.026855 | 0.030002 | 0.033126 | 0.036236 | 0.03932 | 0.042255 | 0.045042 | 0.047845 | 0.050759 | 0.053635 | 0.057105 | 0.12008 | 0.12722 | 0.13418 | 0.14238
[10 empty] | 0 | 0 | 0 | 0 | 0.00048489 | 0.00098612 | 0.0015001 | 0.0020144 | 0.0025299 | 0.0030464 | 0.0035477 | 0.0040364 | 0.0045565 | 0.0051131 | 0.0057122 | 0.0063071 | 0.0068992 | 0.0074863 | 0.0080452 | 0.0085758 | 0.0091095 | 0.0096642 | 0.010212 | 0.010872 | 0.020521 | 0.021741 | 0.02293 | 0.024331
[10 empty] | 0 | 0 | 0 | 0 | 0.00022718 | 0.00046201 | 0.0007028 | 0.00094375 | 0.0011853 | 0.0014273 | 0.0016622 | 0.0018911 | 0.0021348 | 0.0023956 | 0.0026763 | 0.002955 | 0.0032324 | 0.0035074 | 0.0037693 | 0.0040179 | 0.0042679 | 0.0045278 | 0.0047844 | 0.0050939 | 0.0072079 | 0.0076365 | 0.008054 | 0.0085463
[10 empty] | 0 | 0 | 0 | 0 | 0.0025468 | 0.0026326 | 0.0026993 | 0.0027012 | 0.0027079 | 0.0027129 | 0.0026327 | 0.0025667 | 0.0027319 | 0.0029233 | 0.0031465 | 0.0033561 | 0.0035596 | 0.0037378 | 0.0037761 | 0.0037971 | 0.0039677 | 0.0042122 | 0.0042893 | 0.0050037 | 0.0095376 | 0.010046 | 0.010153 | 0.011753
[10 empty] | 0 | 0 | 0 | 0 | 0 | 0 | 0 | 0 | 0 | 0 | 0 | 0 | 0.012967 | 0.026842 | 0.041777 | 0.057707 | 0.074602 | 0.092344 | 0.11027 | 0.12829 | 0.14712 | 0.16712 | 0.18747 | 0.21005 | 0.39282 | 0.41618 | 0.43893 | 0.46577
[10 empty] | 0 | 0 | 0 | 0 | 0 | 0 | 0 | 0 | 0 | 0 | 0 | 0 | 0.0024688 | 0.0051107 | 0.0079542 | 0.010987 | 0.014204 | 0.017582 | 0.020994 | 0.024426 | 0.028011 | 0.031818 | 0.035694 | 0.039992 | 0.067129 | 0.071121 | 0.07501 | 0.079596
[10 empty] | 0 | 0 | 0 | 0 | 0 | 0 | 0 | 0 | 0 | 0 | 0 | 0 | 0.0011567 | 0.0023944 | 0.0037266 | 0.0051476 | 0.0066547 | 0.0082373 | 0.0098361 | 0.011444 | 0.013124 | 0.014907 | 0.016723 | 0.018737 | 0.023579 | 0.024981 | 0.026347 | 0.027958
[10 empty] | 0 | 0 | 0 | 0 | 0 | 0 | 0 | 0 | 0 | 0 | 0 | 0 | 0.012967 | 0.013876 | 0.014935 | 0.015929 | 0.016896 | 0.017741 | 0.017923 | 0.018023 | 0.018833 | 0.019993 | 0.020359 | 0.02375 | 0.031214 | 0.032877 | 0.033228 | 0.038468
[10 empty] | 0 | 0 | 0 | 0 | 0 | 0 | 0 | 0 | 0 | 0 | 0 | 0 | 0 | 0 | 0 | 0 | 0 | 0 | 0 | 0 | 0 | 0 | 0 | 0 | 2.8182 | 3.0142 | 3.2039 | 3.3909
[10 empty] | 0 | 0 | 0 | 0 | 0 | 0 | 0 | 0 | 0 | 0 | 0 | 0 | 0 | 0 | 0 | 0 | 0 | 0 | 0 | 0 | 0 | 0 | 0 | 0 | 0.48161 | 0.5151 | 0.54752 | 0.57948
[10 empty] | 0 | 0 | 0 | 0 | 0 | 0 | 0 | 0 | 0 | 0 | 0 | 0 | 0 | 0 | 0 | 0 | 0 | 0 | 0 | 0 | 0 | 0 | 0 | 0 | 0.16916 | 0.18093 | 0.19232 | 0.20354
[10 empty] | 0 | 0 | 0 | 0 | 0 | 0 | 0 | 0 | 0 | 0 | 0 | 0 | 0 | 0 | 0 | 0 | 0 | 0 | 0 | 0 | 0 | 0 | 0 | 0 | 0.1868 | 0.20519 | 0.21381 | 0.22567
[10 empty] | 0 | 0 | 0 | 0 | 0 | 0 | 0 | 0 | 0 | 0 | 0 | 0 | 0 | 0 | 0 | 0 | 0 | 0 | 0 | 0 | 0 | 0 | 0 | 0 | 0.15953 | 0.16677 | 0.17391 | 0.18109
[10 empty] | 0 | 0 | 0 | 0 | 0 | 0 | 0 | 0 | 0 | 0 | 0 | 0 | 0 | 0 | 0 | 0 | 0 | 0 | 0 | 0 | 0 | 0 | 0 | 0 | 0.027262 | 0.0285 | 0.02972 | 0.030947
[10 empty] | 0 | 0 | 0 | 0 | 0 | 0 | 0 | 0 | 0 | 0 | 0 | 0 | 0 | 0 | 0 | 0 | 0 | 0 | 0 | 0 | 0 | 0 | 0 | 0 | 0.0095759 | 0.010011 | 0.010439 | 0.01087
[10 empty] | 0 | 0 | 0 | 0 | 0 | 0 | 0 | 0 | 0 | 0 | 0 | 0 | 0 | 0 | 0 | 0 | 0 | 0 | 0 | 0 | 0 | 0 | 0 | 0 | 0.15953 | 0.16677 | 0.17391 | 0.18109
[10 empty] | 0 | 0 | 0 | 0 | 0 | 0 | 0 | 0 | 0 | 0 | 0 | 0 | 0 | 0 | 0 | 0 | 0 | 0 | 0 | 0 | 0 | 0 | 0 | 0 | 8.9584 | 9.6928 | 10.4615 | 11.2746
[10 empty] | 0 | 0 | 0 | 0 | 0 | 0 | 0 | 0 | 0 | 0 | 0 | 0 | 0 | 0 | 0 | 0 | 0 | 0 | 0 | 0 | 0 | 0 | 0 | 0 | 1.5309 | 1.6564 | 1.7878 | 1.9267
[10 empty] | 0 | 0 | 0 | 0 | 0 | 0 | 0 | 0 | 0 | 0 | 0 | 0 | 0 | 0 | 0 | 0 | 0 | 0 | 0 | 0 | 0 | 0 | 0 | 0 | 0.53773 | 0.58182 | 0.62796 | 0.67677
[10 empty] | 0 | 0 | 0 | 0 | 0 | 0 | 0 | 0 | 0 | 0 | 0 | 0 | 0 | 0 | 0 | 0 | 0 | 0 | 0 | 0 | 0 | 0 | 0 | 0 | 8.9584 | 9.6928 | 10.4615 | 11.2746
[10 empty] | 0 | 0 | 0 | 0 | 0 | 0 | 0 | 0 | 0 | 0 | 0 | 0 | 0 | 0 | 0 | 0 | 0 | 0 | 0 | 0 | 0 | 0 | 0 | 0 | 2.6894 | 2.8164 | 2.9345 | 3.0431
[10 empty] | 0 | 0 | 0 | 0 | 0 | 0 | 0 | 0 | 0 | 0 | 0 | 0 | 0 | 0 | 0 | 0 | 0 | 0 | 0 | 0 | 0 | 0 | 0 | 0 | 2.6025 | 2.7254 | 2.8397 | 2.9448
[10 empty] | 0 | 0 | 0 | 0 | 0 | 0 | 0 | 0 | 0 | 0 | 0 | 0 | 0 | 0 | 0 | 0 | 0 | 0 | 0 | 0 | 0 | 0 | 0 | 0 | 0 | 0 | 0 | 0
[10 empty] | 0 | 0 | 0 | 0 | 0 | 0 | 0 | 0 | 0 | 0 | 0 | 0 | 0 | 0 | 0 | 0 | 0 | 0 | 0 | 0 | 0 | 0 | 0 | 0 | 0.1695 | 0.16945 | 0.16987 | 0.17062
[10 empty] | 0 | 0 | 0 | 0 | 0.0071147 | 0.016669 | 0.026764 | 0.037268 | 0.048077 | 0.059106 | 0.070289 | 0.08157 | 0.091375 | 0.1003 | 0.10875 | 0.11572 | 0.12122 | 0.12691 | 0.1318 | 0.136 | 0.13797 | 0.13918 | 0.14016 | 0.14092 | 0.25285 | 0.25271 | 0.25217 | 0.25121
[10 empty] | 0 | 0 | 0 | 0 | 0.0076705 | 0.017971 | 0.028855 | 0.04018 | 0.051833 | 0.063724 | 0.07578 | 0.087943 | 0.098514 | 0.10813 | 0.11724 | 0.12476 | 0.13069 | 0.13682 | 0.1421 | 0.14662 | 0.14875 | 0.15005 | 0.15111 | 0.15193 | 0.24468 | 0.24454 | 0.24402 | 0.2431
[10 empty] | 0 | 0 | 0 | 0 | 0 | 0 | 0 | 0 | 0 | 0 | 0 | 0 | 0 | 0 | 0 | 0 | 0 | 0 | 0 | 0 | 0 | 0 | 0 | 0 | 0 | 0 | 0 | 0
[10 empty] | 0 | 0 | 0 | 0 | 0.0071147 | 0.0096214 | 0.010252 | 0.010757 | 0.011161 | 0.011483 | 0.01174 | 0.011944 | 0.010575 | 0.009785 | 0.0093969 | 0.0092811 | 0.0093436 | 0.010853 | 0.011222 | 0.011515 | 0.011746 | 0.011928 | 0.01207 | 0.011876 | 0.020357 | 0.020501 | 0.020581 | 0.020087
[10 empty] | 0 | 0 | 0 | 0 | 0.0011869 | 0.0024154 | 0.0036907 | 0.0050073 | 0.0063615 | 0.0077497 | 0.0091614 | 0.010598 | 0.012056 | 0.013532 | 0.014961 | 0.016401 | 0.017814 | 0.019113 | 0.02031 | 0.021413 | 0.02243 | 0.02337 | 0.02424 | 0.025048 | 0.073421 | 0.07735 | 0.081097 | 0.08464
[10 empty] | 0 | 0 | 0 | 0 | 0.0012796 | 0.0026041 | 0.003979 | 0.0053985 | 0.0068585 | 0.0083551 | 0.0098771 | 0.011426 | 0.012998 | 0.014589 | 0.01613 | 0.017683 | 0.019205 | 0.020606 | 0.021897 | 0.023085 | 0.024183 | 0.025195 | 0.026134 | 0.027005 | 0.071049 | 0.074851 | 0.078477 | 0.081906
[10 empty] | 0 | 0 | 0 | 0 | 0 | 0 | 0 | 0 | 0 | 0 | 0 | 0 | 0 | 0 | 0 | 0 | 0 | 0 | 0 | 0 | 0 | 0 | 0 | 0 | 0 | 0 | 0 | 0
[10 empty] | 0 | 0 | 0 | 0 | 0.0011869 | 0.0012284 | 0.0012753 | 0.0013166 | 0.0013542 | 0.0013882 | 0.0014117 | 0.0014367 | 0.0014581 | 0.0014757 | 0.0014292 | 0.0014403 | 0.0014123 | 0.0013908 | 0.0013759 | 0.0013654 | 0.0013617 | 0.0013613 | 0.0013665 | 0.0013751 | 0.0050145 | 0.0050685 | 0.0051305 | 0.0051967
[10 empty] | 0 | 0 | 0 | 0 | 0 | 0 | 0 | 0 | 0 | 0 | 0 | 0 | 0 | 0 | 0 | 0 | 0 | 0 | 0 | 0 | 0 | 0 | 0 | 0 | 0.040727 | 0.043268 | 0.045791 | 0.04828
[10 empty] | 0 | 0 | 0 | 0 | 0 | 0 | 0 | 0 | 0 | 0 | 0 | 0 | 0 | 0 | 0 | 0 | 0 | 0 | 0 | 0 | 0 | 0 | 0 | 0 | 0.039412 | 0.04187 | 0.044312 | 0.04672
[10 empty] | 0 | 0 | 0 | 0 | 0 | 0 | 0 | 0 | 0 | 0 | 0 | 0 | 0 | 0 | 0 | 0 | 0 | 0 | 0 | 0 | 0 | 0 | 0 | 0 | 0 | 0 | 0 | 0
[10 empty] | 0 | 0 | 0 | 0 | 0 | 0 | 0 | 0 | 0 | 0 | 0 | 0 | 0 | 0 | 0 | 0 | 0 | 0 | 0 | 0 | 0 | 0 | 0 | 0 | 0.0030679 | 0.0031335 | 0.0032013 | 0.0032693
[10 empty] | 0 | 0 | 0 | 0 | 0 | 0 | 0 | 0 | 0 | 0 | 0 | 0 | 0 | 0 | 0 | 0 | 0 | 0 | 0 | 0 | 0 | 0 | 0 | 0 | 0.99292 | 1.0339 | 1.0711 | 1.1044
[10 empty] | 0 | 0 | 0 | 0 | 0 | 0 | 0 | 0 | 0 | 0 | 0 | 0 | 0 | 0 | 0 | 0 | 0 | 0 | 0 | 0 | 0 | 0 | 0 | 0 | 0 | 0 | 0 | 0
[10 empty] | 0 | 0 | 0 | 0 | 0 | 0 | 0 | 0 | 0 | 0 | 0 | 0 | 0 | 0 | 0 | 0 | 0 | 0 | 0 | 0 | 0 | 0 | 0 | 0 | 0.35322 | 0.36779 | 0.38103 | 0.39287
[10 empty] | 0 | 0 | 0 | 0 | 0 | 0 | 0 | 0 | 0 | 0 | 0 | 0 | 0 | 0 | 0 | 0 | 0 | 0 | 0 | 0 | 0 | 0 | 0 | 0 | 0.99292 | 1.0339 | 1.0711 | 1.1044
[10 empty] | 0 | 0 | 0 | 0 | 0 | 0 | 0 | 0 | 0 | 0 | 0 | 0 | 0 | 0 | 0 | 0 | 0 | 0 | 0 | 0 | 0 | 0 | 0 | 0 | 16.1363 | 16.808 | 17.419 | 17.9667
[10 empty] | 0 | 0 | 0 | 0 | 0 | 0 | 0 | 0 | 0 | 0 | 0 | 0 | 0 | 0 | 0 | 0 | 0 | 0 | 0 | 0 | 0 | 0 | 0 | 0 | 0 | 0 | 0 | 0
[10 empty] | 0 | 0 | 0 | 0 | 0 | 0 | 0 | 0 | 0 | 0 | 0 | 0 | 0 | 0 | 0 | 0 | 0 | 0 | 0 | 0 | 0 | 0 | 0 | 0 | 5.7404 | 5.9793 | 6.1967 | 6.3915
[10 empty] | 0 | 0 | 0 | 0 | 0 | 0 | 0 | 0 | 0 | 0 | 0 | 0 | 0 | 0 | 0 | 0 | 0 | 0 | 0 | 0 | 0 | 0 | 0 | 0 | 16.1363 | 16.808 | 17.419 | 17.9667
[10 empty] | 0 | 0 | 0 | 0 | 0.0019259 | 0.0039191 | 0.0059884 | 0.0081246 | 0.010322 | 0.012574 | 0.014865 | 0.017196 | 0.019562 | 0.021956 | 0.024275 | 0.026612 | 0.028904 | 0.031013 | 0.032955 | 0.034743 | 0.036394 | 0.037919 | 0.039331 | 0.040643 | 0.084357 | 0.088872 | 0.093177 | 0.097248
[10 empty] | 0 | 0 | 0 | 0 | 0 | 0 | 0 | 0 | 0 | 0 | 0 | 0 | 0 | 0 | 0 | 0 | 0 | 0 | 0 | 0 | 0 | 0 | 0 | 0 | 0 | 0 | 0 | 0
[10 empty] | 0 | 0 | 0 | 0 | 0.0010181 | 0.0020719 | 0.0031658 | 0.0042952 | 0.0054568 | 0.0066476 | 0.0078585 | 0.0090909 | 0.010342 | 0.011608 | 0.012833 | 0.014069 | 0.01528 | 0.016395 | 0.017422 | 0.018368 | 0.01924 | 0.020046 | 0.020793 | 0.021486 | 0.03001 | 0.031616 | 0.033147 | 0.034595
[10 empty] | 0 | 0 | 0 | 0 | 0.0019259 | 0.0019932 | 0.0020693 | 0.0021362 | 0.0021973 | 0.0022524 | 0.0022906 | 0.0023312 | 0.0023659 | 0.0023944 | 0.002319 | 0.002337 | 0.0022915 | 0.0022567 | 0.0022325 | 0.0022155 | 0.0022094 | 0.0022088 | 0.0022172 | 0.0022312 | 0.0057614 | 0.0058235 | 0.0058947 | 0.0059707
[10 empty] | 0 | 0 | 0 | 0 | 0 | 0 | 0 | 0 | 0 | 0 | 0 | 0 | 0 | 0 | 0 | 0 | 0 | 0 | 0 | 0 | 0 | 0 | 0 | 0 | 0.022588 | 0.023996 | 0.025396 | 0.026776
[10 empty] | 0 | 0 | 0 | 0 | 0 | 0 | 0 | 0 | 0 | 0 | 0 | 0 | 0 | 0 | 0 | 0 | 0 | 0 | 0 | 0 | 0 | 0 | 0 | 0 | 0 | 0 | 0 | 0
[10 empty] | 0 | 0 | 0 | 0 | 0 | 0 | 0 | 0 | 0 | 0 | 0 | 0 | 0 | 0 | 0 | 0 | 0 | 0 | 0 | 0 | 0 | 0 | 0 | 0 | 0.0080354 | 0.0085366 | 0.0090344 | 0.0095254
[10 empty] | 0 | 0 | 0 | 0 | 0 | 0 | 0 | 0 | 0 | 0 | 0 | 0 | 0 | 0 | 0 | 0 | 0 | 0 | 0 | 0 | 0 | 0 | 0 | 0 | 0.0017015 | 0.0017379 | 0.0017755 | 0.0018132
[10 empty] | 0 | 0 | 0 | 0 | 0 | 0 | 0 | 0 | 0 | 0 | 0 | 0 | 0 | 0 | 0 | 0 | 0 | 0 | 0 | 0 | 0 | 0 | 0 | 0 | 2.1837 | 2.2732 | 2.3553 | 2.3902
[10 empty] | 0 | 0 | 0 | 0 | 0 | 0 | 0 | 0 | 0 | 0 | 0 | 0 | 0 | 0 | 0 | 0 | 0 | 0 | 0 | 0 | 0 | 0 | 0 | 0 | 0.18781 | 0.1955 | 0.20256 | 0.20557
[10 empty] | 0 | 0 | 0 | 0 | 0 | 0 | 0 | 0 | 0 | 0 | 0 | 0 | 0 | 0 | 0 | 0 | 0 | 0 | 0 | 0 | 0 | 0 | 0 | 0 | 0.43858 | 0.45654 | 0.47303 | 0.48006
[10 empty] | 0 | 0 | 0 | 0 | 0 | 0 | 0 | 0 | 0 | 0 | 0 | 0 | 0 | 0 | 0 | 0 | 0 | 0 | 0 | 0 | 0 | 0 | 0 | 0 | 0.17323 | 0.17687 | 0.18013 | 0.18076
[10 empty] | 0 | 0 | 0 | 0 | 0.0089813 | 0.018776 | 0.029297 | 0.040465 | 0.052215 | 0.064487 | 0.077231 | 0.090402 | 0.10275 | 0.11458 | 0.12612 | 0.13626 | 0.14522 | 0.15318 | 0.16029 | 0.16871 | 0.17663 | 0.18408 | 0.18847 | 0.19256 | 0.30611 | 0.31865 | 0.33017 | 0.33507
[10 empty] | 0 | 0 | 0 | 0 | 0.00086058 | 0.0017991 | 0.0028072 | 0.0038774 | 0.0050032 | 0.0061791 | 0.0074002 | 0.0086622 | 0.0098457 | 0.010979 | 0.012084 | 0.013056 | 0.013915 | 0.014678 | 0.015359 | 0.016166 | 0.016925 | 0.017638 | 0.018059 | 0.018451 | 0.026327 | 0.027406 | 0.028396 | 0.028818
[10 empty] | 0 | 0 | 0 | 0 | 0.0026806 | 0.0056041 | 0.008744 | 0.012077 | 0.015584 | 0.019247 | 0.02305 | 0.026981 | 0.030668 | 0.034198 | 0.037641 | 0.040668 | 0.043343 | 0.045719 | 0.04784 | 0.050354 | 0.052718 | 0.054941 | 0.05625 | 0.057472 | 0.06148 | 0.063999 | 0.066311 | 0.067296
[10 empty] | 0 | 0 | 0 | 0 | 0.0089813 | 0.0097952 | 0.01052 | 0.011169 | 0.011749 | 0.012272 | 0.012744 | 0.013171 | 0.012352 | 0.011826 | 0.011537 | 0.011427 | 0.011461 | 0.011604 | 0.011827 | 0.014147 | 0.014581 | 0.014975 | 0.01534 | 0.01548 | 0.024283 | 0.024795 | 0.025252 | 0.025343
[10 empty] | 0 | 0 | 0 | 0 | 2.7325 | 3.6165 | 4.4938 | 4.5923 | 4.751 | 4.9882 | 4.7104 | 4.942 | 5.1381 | 5.2698 | 5.3485 | 5.467 | 5.5646 | 5.6583 | 5.7136 | 5.8032 | 5.9047 | 6.0134 | 6.1068 | 6.1668 | 37.8222 | 37.887 | 37.9383 | 37.9638
[10 empty] | 0 | 0 | 0 | 0 | 0.2428 | 0.32135 | 0.3993 | 0.40805 | 0.42216 | 0.44324 | 0.41855 | 0.43913 | 0.45655 | 0.46826 | 0.47525 | 0.48578 | 0.49446 | 0.50277 | 0.50769 | 0.51566 | 0.52467 | 0.53433 | 0.54263 | 0.54796 | 3.0165 | 3.0217 | 3.0258 | 3.0278
[10 empty] | 0 | 0 | 0 | 0 | 1.0324 | 1.3664 | 1.6979 | 1.7351 | 1.7951 | 1.8847 | 1.7797 | 1.8672 | 1.9413 | 1.9911 | 2.0208 | 2.0656 | 2.1025 | 2.1379 | 2.1588 | 2.1926 | 2.231 | 2.272 | 2.3073 | 2.33 | 9.6162 | 9.6327 | 9.6457 | 9.6522
[10 empty] | 0 | 0 | 0 | 0 | 2.7325 | 0.89484 | 0.89182 | 0.82961 | 0.73204 | 0.71363 | 0.56233 | 0.51529 | 0.47916 | 0.49215 | 0.50487 | 0.61255 | 0.63234 | 0.64705 | 0.60672 | 0.64111 | 0.64649 | 0.64603 | 0.80419 | 0.77416 | 8.6231 | 8.6175 | 8.6379 | 8.6365
[10 empty] | 0 | 0 | 0 | 0 | 0 | 0 | 0 | 0 | 0 | 0 | 0 | 0 | 0 | 0 | 0 | 0 | 0 | 0 | 0 | 0 | 0 | 0 | 0 | 0 | 0.18311 | 0.19069 | 0.19719 | 0.20441
[10 empty] | 0 | 0 | 0 | 0 | 0 | 0 | 0 | 0 | 0 | 0 | 0 | 0 | 0 | 0 | 0 | 0 | 0 | 0 | 0 | 0 | 0 | 0 | 0 | 0 | 0.014604 | 0.015209 | 0.015727 | 0.016303
[10 empty] | 0 | 0 | 0 | 0 | 0 | 0 | 0 | 0 | 0 | 0 | 0 | 0 | 0 | 0 | 0 | 0 | 0 | 0 | 0 | 0 | 0 | 0 | 0 | 0 | 0.046556 | 0.048483 | 0.050134 | 0.05197
[10 empty] | 0 | 0 | 0 | 0 | 0 | 0 | 0 | 0 | 0 | 0 | 0 | 0 | 0 | 0 | 0 | 0 | 0 | 0 | 0 | 0 | 0 | 0 | 0 | 0 | 0.010473 | 0.010434 | 0.010477 | 0.012315
[10 empty] | 0 | 0 | 0 | 0 | 0.081453 | 0.15642 | 0.22637 | 0.29375 | 0.34708 | 0.39173 | 0.43729 | 0.47964 | 0.5228 | 0.55268 | 0.57155 | 0.58824 | 0.60042 | 0.60941 | 0.60622 | 0.60491 | 0.60875 | 0.61558 | 0.62544 | 0.63809 | 2.0125 | 2.0106 | 2.009 | 2.0069
[10 empty] | 0 | 0 | 0 | 0 | 0.0072376 | 0.013899 | 0.020115 | 0.026102 | 0.03084 | 0.034807 | 0.038856 | 0.04262 | 0.046454 | 0.04911 | 0.050786 | 0.052269 | 0.053352 | 0.05415 | 0.053866 | 0.05375 | 0.054092 | 0.054698 | 0.055574 | 0.056698 | 0.16051 | 0.16035 | 0.16023 | 0.16006
[10 empty] | 0 | 0 | 0 | 0 | 0.030775 | 0.0591 | 0.08553 | 0.11099 | 0.13114 | 0.14801 | 0.16522 | 0.18122 | 0.19753 | 0.20882 | 0.21595 | 0.22226 | 0.22686 | 0.23025 | 0.22905 | 0.22855 | 0.23 | 0.23258 | 0.23631 | 0.24109 | 0.51168 | 0.51118 | 0.51077 | 0.51024
[10 empty] | 0 | 0 | 0 | 0 | 0.081453 | 0.075294 | 0.080277 | 0.082884 | 0.074777 | 0.072661 | 0.071175 | 0.069746 | 0.068222 | 0.069484 | 0.07022 | 0.076302 | 0.078762 | 0.078165 | 0.083692 | 0.082836 | 0.084467 | 0.08523 | 0.084453 | 0.085368 | 0.45476 | 0.46467 | 0.44915 | 0.45585
[10 empty] | 0 | 0 | 0 | 0 | 0.33228 | 0.44174 | 0.55587 | 0.58052 | 0.61488 | 0.6609 | 0.64195 | 0.68445 | 0.71936 | 0.74407 | 0.75908 | 0.77428 | 0.78479 | 0.79462 | 0.80151 | 0.80646 | 0.81375 | 0.82613 | 0.84032 | 0.85365 | 4.255 | 4.2623 | 4.2681 | 4.2709
[10 empty] | 0 | 0 | 0 | 0 | 0.029526 | 0.039251 | 0.049393 | 0.051583 | 0.054636 | 0.058725 | 0.057042 | 0.060818 | 0.06392 | 0.066116 | 0.067449 | 0.0688 | 0.069733 | 0.070607 | 0.07122 | 0.071659 | 0.072308 | 0.073407 | 0.074668 | 0.075853 | 0.33936 | 0.33994 | 0.3404 | 0.34063
[10 empty] | 0 | 0 | 0 | 0 | 0.12555 | 0.1669 | 0.21002 | 0.21934 | 0.23232 | 0.24971 | 0.24255 | 0.25861 | 0.27179 | 0.28113 | 0.2868 | 0.29254 | 0.29652 | 0.30023 | 0.30284 | 0.3047 | 0.30746 | 0.31214 | 0.3175 | 0.32253 | 1.0818 | 1.0837 | 1.0851 | 1.0859
[10 empty] | 0 | 0 | 0 | 0 | 0.33228 | 0.11078 | 0.1159 | 0.11352 | 0.10381 | 0.10159 | 0.080016 | 0.07449 | 0.066704 | 0.074057 | 0.079278 | 0.094048 | 0.098115 | 0.10139 | 0.11937 | 0.1141 | 0.11051 | 0.10641 | 0.10169 | 0.098589 | 0.97018 | 0.96954 | 0.97185 | 0.97168
[10 empty] | 0 | 0 | 0 | 0 | 0 | 0 | 0 | 0 | 0 | 0 | 0 | 0 | 0 | 0 | 0 | 0 | 0 | 0 | 0 | 0 | 0 | 0 | 0 | 0 | 2.3416 | 2.3685 | 2.3919 | 2.4116
[10 empty] | 0 | 0 | 0 | 0 | 0 | 0 | 0 | 0 | 0 | 0 | 0 | 0 | 0 | 0 | 0 | 0 | 0 | 0 | 0 | 0 | 0 | 0 | 0 | 0 | 0.31886 | 0.32252 | 0.32571 | 0.32838
[10 empty] | 0 | 0 | 0 | 0 | 0 | 0 | 0 | 0 | 0 | 0 | 0 | 0 | 0 | 0 | 0 | 0 | 0 | 0 | 0 | 0 | 0 | 0 | 0 | 0 | 0.50584 | 0.51165 | 0.51671 | 0.52095
[10 empty] | 0 | 0 | 0 | 0 | 0 | 0 | 0 | 0 | 0 | 0 | 0 | 0 | 0 | 0 | 0 | 0 | 0 | 0 | 0 | 0 | 0 | 0 | 0 | 0 | 0.18857 | 0.19218 | 0.19525 | 0.19287
[10 empty] | 0 | 0 | 0 | 0 | 0 | 0 | 0 | 0 | 0 | 0 | 0 | 0 | 0 | 0 | 0 | 0.013407 | 0.027022 | 0.042974 | 0.059613 | 0.076834 | 0.094555 | 0.11271 | 0.13124 | 0.14963 | 2.598 | 2.6278 | 2.6538 | 2.6756
[10 empty] | 0 | 0 | 0 | 0 | 0 | 0 | 0 | 0 | 0 | 0 | 0 | 0 | 0 | 0 | 0 | 0.002034 | 0.0040995 | 0.0065195 | 0.0090438 | 0.011656 | 0.014345 | 0.017099 | 0.01991 | 0.0227 | 0.35377 | 0.35783 | 0.36136 | 0.36433
[10 empty] | 0 | 0 | 0 | 0 | 0 | 0 | 0 | 0 | 0 | 0 | 0 | 0 | 0 | 0 | 0 | 0.0043041 | 0.0086747 | 0.013796 | 0.019137 | 0.024666 | 0.030354 | 0.036182 | 0.04213 | 0.048034 | 0.56122 | 0.56766 | 0.57327 | 0.57799
[10 empty] | 0 | 0 | 0 | 0 | 0 | 0 | 0 | 0 | 0 | 0 | 0 | 0 | 0 | 0 | 0 | 0.013407 | 0.013617 | 0.015957 | 0.016647 | 0.017233 | 0.017736 | 0.018171 | 0.018551 | 0.018416 | 0.20921 | 0.21322 | 0.21663 | 0.21399
[10 empty] | 0 | 0 | 0 | 0 | 0.0066268 | 0.013763 | 0.021241 | 0.028946 | 0.0368 | 0.044762 | 0.052773 | 0.060825 | 0.067032 | 0.072628 | 0.078239 | 0.082592 | 0.085951 | 0.088538 | 0.089306 | 0.089947 | 0.0905 | 0.090999 | 0.091457 | 0.091825 | 2.031 | 2.0311 | 2.0306 | 2.029
[10 empty] | 0 | 0 | 0 | 0 | 0.0010053 | 0.002088 | 0.0032225 | 0.0043913 | 0.0055829 | 0.0067908 | 0.0080061 | 0.0092277 | 0.010169 | 0.011018 | 0.01187 | 0.01253 | 0.013039 | 0.013432 | 0.013549 | 0.013646 | 0.01373 | 0.013805 | 0.013875 | 0.013931 | 0.27655 | 0.27657 | 0.27651 | 0.27628
[10 empty] | 0 | 0 | 0 | 0 | 0.0021274 | 0.0044183 | 0.0068189 | 0.0092923 | 0.011814 | 0.01437 | 0.016941 | 0.019526 | 0.021519 | 0.023315 | 0.025117 | 0.026514 | 0.027592 | 0.028423 | 0.028669 | 0.028875 | 0.029053 | 0.029213 | 0.02936 | 0.029478 | 0.43873 | 0.43876 | 0.43866 | 0.4383
[10 empty] | 0 | 0 | 0 | 0 | 0.0066268 | 0.0071654 | 0.0075383 | 0.007798 | 0.007981 | 0.0081239 | 0.0082072 | 0.0082838 | 0.006474 | 0.0058899 | 0.0059297 | 0.006801 | 0.0073938 | 0.0077967 | 0.0080707 | 0.0082625 | 0.0084016 | 0.0085039 | 0.0085785 | 0.0079838 | 0.18094 | 0.1823 | 0.18317 | 0.16993
[10 empty] | 0 | 0 | 0 | 0 | 0 | 0 | 0 | 0 | 0 | 0 | 0 | 0 | 0 | 0 | 0 | 0 | 0 | 0 | 0 | 0 | 0 | 0 | 0 | 0 | 0.88723 | 0.92652 | 0.96298 | 0.99638
[10 empty] | 0 | 0 | 0 | 0 | 0 | 0 | 0 | 0 | 0 | 0 | 0 | 0 | 0 | 0 | 0 | 0 | 0 | 0 | 0 | 0 | 0 | 0 | 0 | 0 | 0.12081 | 0.12616 | 0.13113 | 0.13568
[10 empty] | 0 | 0 | 0 | 0 | 0 | 0 | 0 | 0 | 0 | 0 | 0 | 0 | 0 | 0 | 0 | 0 | 0 | 0 | 0 | 0 | 0 | 0 | 0 | 0 | 0.19166 | 0.20015 | 0.20802 | 0.21524
[10 empty] | 0 | 0 | 0 | 0 | 0 | 0 | 0 | 0 | 0 | 0 | 0 | 0 | 0 | 0 | 0 | 0 | 0 | 0 | 0 | 0 | 0 | 0 | 0 | 0 | 0.05951 | 0.071432 | 0.072548 | 0.072952
[10 empty] | 0 | 0 | 0 | 0 | 0 | 0 | 0 | 0 | 0 | 0 | 0 | 0 | 0 | 0 | 0 | 0 | 0 | 0 | 0 | 0 | 0 | 0 | 0 | 0 | 0.029539 | 0.030677 | 0.031692 | 0.032924
[10 empty] | 0 | 0 | 0 | 0 | 0 | 0 | 0 | 0 | 0 | 0 | 0 | 0 | 0 | 0 | 0 | 0 | 0 | 0 | 0 | 0 | 0 | 0 | 0 | 0 | 0.0040224 | 0.0041773 | 0.0043154 | 0.0044833
[10 empty] | 0 | 0 | 0 | 0 | 0 | 0 | 0 | 0 | 0 | 0 | 0 | 0 | 0 | 0 | 0 | 0 | 0 | 0 | 0 | 0 | 0 | 0 | 0 | 0 | 0.0063812 | 0.0066269 | 0.0068461 | 0.0071124
[10 empty] | 0 | 0 | 0 | 0 | 0 | 0 | 0 | 0 | 0 | 0 | 0 | 0 | 0 | 0 | 0 | 0 | 0 | 0 | 0 | 0 | 0 | 0 | 0 | 0 | 0.0018172 | 0.0018242 | 0.0018382 | 0.0021983
[10 empty] | 0 | 0 | 0 | 0 | 0 | 0 | 0 | 0 | 0 | 0 | 0 | 0 | 0 | 0 | 0 | 0 | 0 | 0 | 0 | 0 | 0 | 0 | 0 | 0 | 0.061802 | 0.064489 | 0.066976 | 0.06815
[10 empty] | 0 | 0 | 0 | 0 | 0 | 0 | 0 | 0 | 0 | 0 | 0 | 0 | 0 | 0 | 0 | 0 | 0 | 0 | 0 | 0 | 0 | 0 | 0 | 0 | 0.0084155 | 0.0087814 | 0.0091201 | 0.0092799
[10 empty] | 0 | 0 | 0 | 0 | 0 | 0 | 0 | 0 | 0 | 0 | 0 | 0 | 0 | 0 | 0 | 0 | 0 | 0 | 0 | 0 | 0 | 0 | 0 | 0 | 0.013351 | 0.013931 | 0.014468 | 0.014722
[10 empty] | 0 | 0 | 0 | 0 | 0 | 0 | 0 | 0 | 0 | 0 | 0 | 0 | 0 | 0 | 0 | 0 | 0 | 0 | 0 | 0 | 0 | 0 | 0 | 0 | 0.0050266 | 0.0051267 | 0.0052171 | 0.0052436
[10 empty] | 0 | 0 | 0 | 0 | 0 | 0 | 0 | 0 | 0 | 0 | 0 | 0 | 0 | 0 | 0 | 0 | 0 | 0 | 0 | 0 | 0 | 0 | 0 | 0 | 2.0201 | 2.1351 | 2.2404 | 2.336
[10 empty] | 0 | 0 | 0 | 0 | 0 | 0 | 0 | 0 | 0 | 0 | 0 | 0 | 0 | 0 | 0 | 0 | 0 | 0 | 0 | 0 | 0 | 0 | 0 | 0 | 0.27508 | 0.29073 | 0.30507 | 0.3181
[10 empty] | 0 | 0 | 0 | 0 | 0 | 0 | 0 | 0 | 0 | 0 | 0 | 0 | 0 | 0 | 0 | 0 | 0 | 0 | 0 | 0 | 0 | 0 | 0 | 0 | 0.43639 | 0.46122 | 0.48397 | 0.50463
[10 empty] | 0 | 0 | 0 | 0 | 0 | 0 | 0 | 0 | 0 | 0 | 0 | 0 | 0 | 0 | 0 | 0 | 0 | 0 | 0 | 0 | 0 | 0 | 0 | 0 | 0.12435 | 0.12248 | 0.1213 | 0.12068
[10 empty] | 0 | 0 | 0 | 0 | 0 | 0.010207 | 0.021138 | 0.03271 | 0.044848 | 0.057488 | 0.069318 | 0.080634 | 0.091668 | 0.1026 | 0.11214 | 0.12049 | 0.12783 | 0.13635 | 0.14425 | 0.15157 | 0.15832 | 0.16166 | 0.16473 | 0.16754 | 0.32419 | 0.32871 | 0.3327 | 0.33611
[10 empty] | 0 | 0 | 0 | 0 | 0 | 0.0015485 | 0.0032069 | 0.0049624 | 0.0068039 | 0.0087215 | 0.010516 | 0.012233 | 0.013907 | 0.015565 | 0.017012 | 0.018279 | 0.019393 | 0.020685 | 0.021884 | 0.022994 | 0.024018 | 0.024526 | 0.024991 | 0.025418 | 0.044145 | 0.04476 | 0.045304 | 0.045768
[10 empty] | 0 | 0 | 0 | 0 | 0 | 0.0032766 | 0.0067859 | 0.010501 | 0.014397 | 0.018455 | 0.022253 | 0.025885 | 0.029428 | 0.032937 | 0.035998 | 0.038679 | 0.041036 | 0.043771 | 0.046309 | 0.048656 | 0.050824 | 0.051898 | 0.052882 | 0.053786 | 0.070033 | 0.071008 | 0.071871 | 0.072607
[10 empty] | 0 | 0 | 0 | 0 | 0 | 0.010207 | 0.010952 | 0.011614 | 0.012203 | 0.012729 | 0.011944 | 0.011453 | 0.011194 | 0.011114 | 0.011172 | 0.011335 | 0.011575 | 0.013901 | 0.014347 | 0.014555 | 0.014612 | 0.014578 | 0.0145 | 0.01441 | 0.028318 | 0.02808 | 0.027763 | 0.027428
[10 empty] | 0 | 0 | 0 | 0 | 0.026101 | 0.053286 | 0.074439 | 0.093816 | 0.11339 | 0.12735 | 0.137 | 0.14339 | 0.14238 | 0.14098 | 0.1393 | 0.13729 | 0.135 | 0.13248 | 0.12983 | 0.12772 | 0.12613 | 0.12503 | 0.12444 | 0.12436 | 1.2642 | 1.2628 | 1.2615 | 1.2599
[10 empty] | 0 | 0 | 0 | 0 | 0.0046109 | 0.0094135 | 0.01315 | 0.016573 | 0.020032 | 0.022498 | 0.024202 | 0.025332 | 0.025152 | 0.024906 | 0.024609 | 0.024253 | 0.023849 | 0.023404 | 0.022935 | 0.022563 | 0.022281 | 0.022087 | 0.021983 | 0.021969 | 0.20046 | 0.20023 | 0.20003 | 0.19977
[10 empty] | 0 | 0 | 0 | 0 | 0.0033572 | 0.006854 | 0.0095748 | 0.012067 | 0.014585 | 0.016381 | 0.017621 | 0.018444 | 0.018313 | 0.018134 | 0.017918 | 0.017659 | 0.017365 | 0.01704 | 0.016699 | 0.016428 | 0.016223 | 0.016082 | 0.016006 | 0.015995 | 0.10942 | 0.1093 | 0.10919 | 0.10905
[10 empty] | 0 | 0 | 0 | 0 | 0.026101 | 0.027298 | 0.021382 | 0.019696 | 0.019979 | 0.022964 | 0.024749 | 0.023624 | 0.022051 | 0.020888 | 0.019696 | 0.020142 | 0.020389 | 0.020499 | 0.019989 | 0.019333 | 0.019105 | 0.019267 | 0.019581 | 0.020113 | 0.19311 | 0.19349 | 0.19543 | 0.19948
[10 empty] | 0 | 0 | 0 | 0 | 0 | 0 | 0 | 0 | 0 | 0 | 0 | 0 | 0 | 0 | 0 | 0 | 0 | 0 | 0 | 0 | 0 | 0 | 0 | 0 | 0.28408 | 0.28129 | 0.27856 | 0.27578
[10 empty] | 0 | 0 | 0 | 0 | 0 | 0 | 0 | 0 | 0 | 0 | 0 | 0 | 0 | 0 | 0 | 0 | 0 | 0 | 0 | 0 | 0 | 0 | 0 | 0 | 0.045045 | 0.044602 | 0.04417 | 0.043729
[10 empty] | 0 | 0 | 0 | 0 | 0 | 0 | 0 | 0 | 0 | 0 | 0 | 0 | 0 | 0 | 0 | 0 | 0 | 0 | 0 | 0 | 0 | 0 | 0 | 0 | 0.024588 | 0.024347 | 0.02411 | 0.02387
[10 empty] | 0 | 0 | 0 | 0 | 0 | 0 | 0 | 0 | 0 | 0 | 0 | 0 | 0 | 0 | 0 | 0 | 0 | 0 | 0 | 0 | 0 | 0 | 0 | 0 | 0.043404 | 0.043112 | 0.043165 | 0.043678
[10 empty] | 0 | 0 | 0 | 0 | 0 | 0 | 0 | 0 | 0 | 0 | 0 | 0 | 0 | 0 | 0 | 0 | 0 | 0 | 0 | 0 | 0 | 0 | 0 | 0 | 1.4665 | 1.5072 | 1.5493 | 1.5922
[10 empty] | 0 | 0 | 0 | 0 | 0 | 0 | 0 | 0 | 0 | 0 | 0 | 0 | 0 | 0 | 0 | 0 | 0 | 0 | 0 | 0 | 0 | 0 | 0 | 0 | 0.23253 | 0.23899 | 0.24567 | 0.25247
[10 empty] | 0 | 0 | 0 | 0 | 0 | 0 | 0 | 0 | 0 | 0 | 0 | 0 | 0 | 0 | 0 | 0 | 0 | 0 | 0 | 0 | 0 | 0 | 0 | 0 | 0.12693 | 0.13046 | 0.1341 | 0.13781
[10 empty] | 0 | 0 | 0 | 0 | 0 | 0 | 0 | 0 | 0 | 0 | 0 | 0 | 0 | 0 | 0 | 0 | 0 | 0 | 0 | 0 | 0 | 0 | 0 | 0 | 0.28778 | 0.2955 | 0.30391 | 0.31126
[10 empty] | 0 | 0 | 0 | 0 | 0.00048919 | 0.00095847 | 0.0014171 | 0.0017925 | 0.0020965 | 0.0023392 | 0.0025292 | 0.0027626 | 0.0029576 | 0.0031163 | 0.0030872 | 0.0030429 | 0.0029847 | 0.0029146 | 0.0028341 | 0.0027443 | 0.0026681 | 0.0025997 | 0.0025485 | 0.0025123 | 1.6469 | 1.6586 | 1.6688 | 1.677
[10 empty] | 0 | 0 | 0 | 0 | 8.6419e-05 | 0.00016932 | 0.00025034 | 0.00031666 | 0.00037037 | 0.00041324 | 0.00044681 | 0.00048804 | 0.00052249 | 0.00055052 | 0.00054538 | 0.00053756 | 0.00052728 | 0.00051489 | 0.00050067 | 0.00048481 | 0.00047134 | 0.00045925 | 0.00045021 | 0.00044382 | 0.26114 | 0.26299 | 0.26461 | 0.26592
[10 empty] | 0 | 0 | 0 | 0 | 6.2922e-05 | 0.00012328 | 0.00018227 | 0.00023056 | 0.00026967 | 0.00030088 | 0.00032532 | 0.00035534 | 0.00038042 | 0.00040083 | 0.00039709 | 0.0003914 | 0.00038391 | 0.00037489 | 0.00036454 | 0.00035299 | 0.00034318 | 0.00033438 | 0.0003278 | 0.00032315 | 0.14255 | 0.14356 | 0.14444 | 0.14515
[10 empty] | 0 | 0 | 0 | 0 | 0.00048919 | 0.00047097 | 0.00046192 | 0.00044944 | 0.00043586 | 0.00042257 | 0.00040905 | 0.00048402 | 0.00047083 | 0.00045424 | 0.00043148 | 0.00041258 | 0.00039556 | 0.00037674 | 0.00035739 | 0.00033809 | 0.00034018 | 0.00036046 | 0.00036082 | 0.00036078 | 0.2366 | 0.24908 | 0.24781 | 0.24623
[10 empty] | 0 | 0 | 0 | 0 | 0.010152 | 0.020784 | 0.03065 | 0.04022 | 0.049811 | 0.057594 | 0.064001 | 0.070877 | 0.076972 | 0.082357 | 0.084444 | 0.086372 | 0.088075 | 0.089597 | 0.090973 | 0.092229 | 0.093518 | 0.09487 | 0.096295 | 0.097809 | 0.5649 | 0.57336 | 0.58168 | 0.58969
[10 empty] | 0 | 0 | 0 | 0 | 0.0017935 | 0.0036717 | 0.0054145 | 0.0071052 | 0.0087995 | 0.010174 | 0.011306 | 0.012521 | 0.013598 | 0.014549 | 0.014918 | 0.015258 | 0.015559 | 0.015828 | 0.016071 | 0.016293 | 0.016521 | 0.01676 | 0.017011 | 0.017279 | 0.089573 | 0.090914 | 0.092234 | 0.093504
[10 empty] | 0 | 0 | 0 | 0 | 0.0013058 | 0.0026734 | 0.0039423 | 0.0051733 | 0.0064069 | 0.007408 | 0.0082321 | 0.0091165 | 0.0099005 | 0.010593 | 0.010862 | 0.01111 | 0.011329 | 0.011524 | 0.011701 | 0.011863 | 0.012029 | 0.012203 | 0.012386 | 0.012581 | 0.048895 | 0.049626 | 0.050347 | 0.05104
[10 empty] | 0 | 0 | 0 | 0 | 0.010152 | 0.010632 | 0.0098653 | 0.0095703 | 0.0095908 | 0.0098135 | 0.010158 | 0.01185 | 0.011988 | 0.012018 | 0.012017 | 0.012029 | 0.011953 | 0.012043 | 0.012201 | 0.012378 | 0.012683 | 0.013301 | 0.01343 | 0.013565 | 0.076207 | 0.079402 | 0.079686 | 0.079992
[10 empty] | 0 | 0 | 0 | 0 | 0 | 0 | 0 | 0 | 0 | 0 | 0 | 0 | 0 | 0 | 0 | 0 | 0 | 0 | 0 | 0 | 0 | 0 | 0 | 0 | 3.2686 | 3.3293 | 3.3882 | 3.4444
[10 empty] | 0 | 0 | 0 | 0 | 0 | 0 | 0 | 0 | 0 | 0 | 0 | 0 | 0 | 0 | 0 | 0 | 0 | 0 | 0 | 0 | 0 | 0 | 0 | 0 | 0.51829 | 0.5279 | 0.53725 | 0.54616
[10 empty] | 0 | 0 | 0 | 0 | 0 | 0 | 0 | 0 | 0 | 0 | 0 | 0 | 0 | 0 | 0 | 0 | 0 | 0 | 0 | 0 | 0 | 0 | 0 | 0 | 0.28291 | 0.28816 | 0.29326 | 0.29813
[10 empty] | 0 | 0 | 0 | 0 | 0 | 0 | 0 | 0 | 0 | 0 | 0 | 0 | 0 | 0 | 0 | 0 | 0 | 0 | 0 | 0 | 0 | 0 | 0 | 0 | 0.48394 | 0.51267 | 0.51604 | 0.51905
[10 empty] | 0 | 0 | 0 | 0 | 0 | 0 | 0 | 0 | 0 | 0 | 0 | 0 | 0 | 0 | 0 | 0 | 0 | 0 | 0 | 0 | 0 | 0 | 0 | 0 | 10.7124 | 10.7822 | 10.8424 | 10.8899
[10 empty] | 0 | 0 | 0 | 0 | 0 | 0 | 0 | 0 | 0 | 0 | 0 | 0 | 0 | 0 | 0 | 0 | 0 | 0 | 0 | 0 | 0 | 0 | 0 | 0 | 1.6986 | 1.7097 | 1.7192 | 1.7268
[10 empty] | 0 | 0 | 0 | 0 | 0 | 0 | 0 | 0 | 0 | 0 | 0 | 0 | 0 | 0 | 0 | 0 | 0 | 0 | 0 | 0 | 0 | 0 | 0 | 0 | 0.92721 | 0.93324 | 0.93845 | 0.94257
[10 empty] | 0 | 0 | 0 | 0 | 0 | 0 | 0 | 0 | 0 | 0 | 0 | 0 | 0 | 0 | 0 | 0 | 0 | 0 | 0 | 0 | 0 | 0 | 0 | 0 | 10.7124 | 10.7822 | 10.8424 | 10.8899
[10 empty] | 0 | 0 | 0 | 0 | 0 | 0 | 0 | 0 | 0 | 0 | 0 | 0 | 0 | 0 | 0 | 0 | 0 | 0 | 0 | 0 | 0 | 0 | 0 | 0 | 0 | 0 | 0 | 0
[10 empty] | 0 | 0 | 0 | 0 | 0 | 0 | 0 | 0 | 0 | 0 | 0 | 0 | 0 | 0 | 0 | 0 | 0 | 0 | 0 | 0 | 0 | 0 | 0 | 0 | 0 | 0 | 0 | 0
[10 empty] | 0 | 0 | 0 | 0 | 0 | 0 | 0 | 0 | 0 | 0 | 0 | 0 | 0 | 0 | 0 | 0 | 0 | 0 | 0 | 0 | 0 | 0 | 0 | 0 | 0 | 0 | 0 | 0
[10 empty] | 0 | 0 | 0 | 0 | 0 | 0 | 0 | 0 | 0 | 0 | 0 | 0 | 0 | 0 | 0 | 0 | 0 | 0 | 0 | 0 | 0 | 0 | 0 | 0 | 0 | 0 | 0 | 0
[10 empty] | 0 | 0 | 0 | 0 | 0 | 0 | 0 | 0 | 0 | 0 | 0 | 0 | 0 | 0 | 0 | 0 | 0 | 0 | 0 | 0 | 0 | 0 | 0 | 0 | 0 | 0 | 0 | 0
[10 empty] | 0 | 0 | 0 | 0 | 0 | 0 | 0 | 0 | 0 | 0 | 0 | 0 | 0 | 0 | 0 | 0 | 0 | 0 | 0 | 0 | 0 | 0 | 0 | 0 | 0 | 0 | 0 | 0
[10 empty] | 0 | 0 | 0 | 0 | 0 | 0 | 0 | 0 | 0 | 0 | 0 | 0 | 0 | 0 | 0 | 0 | 0 | 0 | 0 | 0 | 0 | 0 | 0 | 0 | 0 | 0 | 0 | 0
[10 empty] | 0 | 0 | 0 | 0 | 0 | 0 | 0 | 0 | 0 | 0 | 0 | 0 | 0 | 0 | 0 | 0 | 0 | 0 | 0 | 0 | 0 | 0 | 0 | 0 | 0 | 0 | 0 | 0
[10 empty] | 0 | 0 | 0 | 0 | 0 | 0 | 0 | 0 | 0 | 0 | 0 | 0 | 0 | 0 | 0 | 0 | 0 | 0 | 0 | 0 | 0 | 0 | 0 | 0 | 0 | 0 | 0 | 0
[10 empty] | 0 | 0 | 0 | 0 | 0 | 0 | 0 | 0 | 0 | 0 | 0 | 0 | 0 | 0 | 0 | 0 | 0 | 0 | 0 | 0 | 0 | 0 | 0 | 0 | 0 | 0 | 0 | 0
[10 empty] | 0 | 0 | 0 | 0 | 0 | 0 | 0 | 0 | 0 | 0 | 0 | 0 | 0 | 0 | 0 | 0 | 0 | 0 | 0 | 0 | 0 | 0 | 0 | 0 | 0 | 0 | 0 | 0
[10 empty] | 0 | 0 | 0 | 0 | 0 | 0 | 0 | 0 | 0 | 0 | 0 | 0 | 0 | 0 | 0 | 0 | 0 | 0 | 0 | 0 | 0 | 0 | 0 | 0 | 0 | 0 | 0 | 0
[10 empty] | 0 | 0 | 0 | 0 | 0 | 0 | 0 | 0 | 0 | 0 | 0.0076297 | 0.015502 | 0.023098 | 0.030488 | 0.037732 | 0.044883 | 0.051983 | 0.059072 | 0.06618 | 0.073335 | 0.080559 | 0.087206 | 0.093334 | 0.10057 | 0.18789 | 0.19475 | 0.20099 | 0.20915
[10 empty] | 0 | 0 | 0 | 0 | 0 | 0 | 0 | 0 | 0 | 0 | 0.0013479 | 0.0027385 | 0.0040804 | 0.005386 | 0.0066658 | 0.0079289 | 0.0091833 | 0.010436 | 0.011691 | 0.012955 | 0.014232 | 0.015406 | 0.016488 | 0.017766 | 0.029793 | 0.03088 | 0.03187 | 0.033163
[10 empty] | 0 | 0 | 0 | 0 | 0 | 0 | 0 | 0 | 0 | 0 | 0.00098138 | 0.0019939 | 0.002971 | 0.0039215 | 0.0048533 | 0.0057731 | 0.0066864 | 0.0075981 | 0.0085125 | 0.0094328 | 0.010362 | 0.011217 | 0.012005 | 0.012935 | 0.016263 | 0.016856 | 0.017396 | 0.018102
[10 empty] | 0 | 0 | 0 | 0 | 0 | 0 | 0 | 0 | 0 | 0 | 0.0076297 | 0.0079023 | 0.0076582 | 0.0074826 | 0.0073664 | 0.0073013 | 0.0072801 | 0.0072965 | 0.0073447 | 0.0074197 | 0.0075172 | 0.0076332 | 0.0077643 | 0.0094394 | 0.012459 | 0.012552 | 0.012672 | 0.015289
[10 empty] | 0 | 0 | 0 | 0 | 0 | 0 | 0 | 0 | 0 | 0 | 0 | 0 | 0 | 0 | 0 | 0 | 0 | 0 | 0 | 0 | 0 | 0 | 0 | 0 | 2.9316 | 3.0917 | 3.2373 | 3.3683
[10 empty] | 0 | 0 | 0 | 0 | 0 | 0 | 0 | 0 | 0 | 0 | 0 | 0 | 0 | 0 | 0 | 0 | 0 | 0 | 0 | 0 | 0 | 0 | 0 | 0 | 0.46484 | 0.49024 | 0.51332 | 0.53409
[10 empty] | 0 | 0 | 0 | 0 | 0 | 0 | 0 | 0 | 0 | 0 | 0 | 0 | 0 | 0 | 0 | 0 | 0 | 0 | 0 | 0 | 0 | 0 | 0 | 0 | 0.25374 | 0.2676 | 0.2802 | 0.29154
[10 empty] | 0 | 0 | 0 | 0 | 0 | 0 | 0 | 0 | 0 | 0 | 0 | 0 | 0 | 0 | 0 | 0 | 0 | 0 | 0 | 0 | 0 | 0 | 0 | 0 | 0.18043 | 0.17733 | 0.17526 | 0.17398
[10 empty] | 0 | 0 | 0 | 0 | 0 | 0 | 0 | 0 | 0 | 0 | 0 | 0 | 0 | 0 | 0 | 0 | 0 | 0 | 0 | 0 | 0 | 0 | 0 | 0 | 0.46209 | 0.4651 | 0.4677 | 0.46975
[10 empty] | 0 | 0 | 0 | 0 | 0 | 0 | 0 | 0 | 0 | 0 | 0 | 0 | 0 | 0 | 0 | 0 | 0 | 0 | 0 | 0 | 0 | 0 | 0 | 0 | 0.073272 | 0.073749 | 0.07416 | 0.074486
[10 empty] | 0 | 0 | 0 | 0 | 0 | 0 | 0 | 0 | 0 | 0 | 0 | 0 | 0 | 0 | 0 | 0 | 0 | 0 | 0 | 0 | 0 | 0 | 0 | 0 | 0.039996 | 0.040256 | 0.040481 | 0.040659
[10 empty] | 0 | 0 | 0 | 0 | 0 | 0 | 0 | 0 | 0 | 0 | 0 | 0 | 0 | 0 | 0 | 0 | 0 | 0 | 0 | 0 | 0 | 0 | 0 | 0 | 0.46209 | 0.4651 | 0.4677 | 0.46975
[10 empty] | 0 | 0 | 0 | 0 | 0 | 0 | 0 | 0 | 0 | 0 | 0 | 0 | 0 | 0 | 0 | 0 | 0 | 0 | 0 | 0 | 0 | 0 | 0 | 0 | 21.7051 | 22.5472 | 23.4077 | 24.2789
[10 empty] | 0 | 0 | 0 | 0 | 0 | 0 | 0 | 0 | 0 | 0 | 0 | 0 | 0 | 0 | 0 | 0 | 0 | 0 | 0 | 0 | 0 | 0 | 0 | 0 | 3.4417 | 3.5752 | 3.7116 | 3.8498
[10 empty] | 0 | 0 | 0 | 0 | 0 | 0 | 0 | 0 | 0 | 0 | 0 | 0 | 0 | 0 | 0 | 0 | 0 | 0 | 0 | 0 | 0 | 0 | 0 | 0 | 1.8787 | 1.9516 | 2.026 | 2.1014
[10 empty] | 0 | 0 | 0 | 0 | 0 | 0 | 0 | 0 | 0 | 0 | 0 | 0 | 0 | 0 | 0 | 0 | 0 | 0 | 0 | 0 | 0 | 0 | 0 | 0 | 21.7051 | 22.5472 | 23.4077 | 24.2789
[10 empty] | 0 | 0 | 0 | 0 | 0 | 0 | 0 | 0 | 0 | 0 | 0 | 0 | 0 | 0 | 0 | 0 | 0 | 0 | 0 | 0 | 0 | 0 | 0 | 0 | 0.91301 | 0.96911 | 1.0237 | 1.0775
[10 empty] | 0 | 0 | 0 | 0 | 0 | 0 | 0 | 0 | 0 | 0 | 0 | 0 | 0 | 0 | 0 | 0 | 0 | 0 | 0 | 0 | 0 | 0 | 0 | 0 | 0.88352 | 0.9378 | 0.99064 | 1.0427
[10 empty] | 0 | 0 | 0 | 0 | 0 | 0 | 0 | 0 | 0 | 0 | 0 | 0 | 0 | 0 | 0 | 0 | 0 | 0 | 0 | 0 | 0 | 0 | 0 | 0 | 0 | 0 | 0 | 0
[10 empty] | 0 | 0 | 0 | 0 | 0 | 0 | 0 | 0 | 0 | 0 | 0 | 0 | 0 | 0 | 0 | 0 | 0 | 0 | 0 | 0 | 0 | 0 | 0 | 0 | 0.068018 | 0.07178 | 0.073242 | 0.075404
[10 empty] | 0 | 0 | 0 | 0 | 0 | 0 | 0 | 0 | 0 | 0 | 0 | 0 | 0 | 0 | 0 | 0 | 0 | 0 | 0 | 0 | 0 | 0 | 0 | 0 | 0 | 0 | 0 | 0
[10 empty] | 0 | 0 | 0 | 0 | 0 | 0 | 0 | 0 | 0 | 0 | 0 | 0 | 0 | 0 | 0 | 0 | 0 | 0 | 0 | 0 | 0 | 0 | 0 | 0 | 0 | 0 | 0 | 0
[10 empty] | 0 | 0 | 0 | 0 | 0 | 0 | 0 | 0 | 0 | 0 | 0 | 0 | 0 | 0 | 0 | 0 | 0 | 0 | 0 | 0 | 0 | 0 | 0 | 0 | 0 | 0 | 0 | 0
[10 empty] | 0 | 0 | 0 | 0 | 0 | 0 | 0 | 0 | 0 | 0 | 0 | 0 | 0 | 0 | 0 | 0 | 0 | 0 | 0 | 0 | 0 | 0 | 0 | 0 | 0 | 0 | 0 | 0
[10 empty] | 0 | 0 | 0 | 0 | 0 | 0 | 0 | 0 | 0 | 0 | 0 | 0 | 0 | 0 | 0 | 0 | 0 | 0 | 0 | 0 | 0 | 0 | 0 | 0 | 0 | 0 | 0 | 0
[10 empty] | 0 | 0 | 0 | 0 | 0 | 0 | 0 | 0 | 0 | 0 | 0 | 0 | 0 | 0 | 0 | 0 | 0 | 0 | 0 | 0 | 0 | 0 | 0 | 0 | 0 | 0 | 0 | 0
[10 empty] | 0 | 0 | 0 | 0 | 0 | 0 | 0 | 0 | 0 | 0 | 0 | 0 | 0 | 0 | 0 | 0 | 0 | 0 | 0 | 0 | 0 | 0 | 0 | 0 | 0 | 0 | 0 | 0
[10 empty] | 0 | 0 | 0 | 0 | 0 | 0 | 0 | 0 | 0 | 0 | 0 | 0 | 0 | 0 | 0 | 0 | 0 | 0 | 0 | 0 | 0 | 0 | 0 | 0 | 0 | 0 | 0 | 0
[10 empty] | 0 | 0 | 0 | 0 | 0 | 0 | 0 | 0 | 0 | 0 | 0 | 0 | 0 | 0 | 0 | 0 | 0 | 0 | 0 | 0 | 0 | 0 | 0 | 0 | 0 | 0 | 0 | 0
[10 empty] | 0 | 0 | 0 | 0 | 0 | 0 | 0 | 0 | 0 | 0 | 0 | 0 | 0 | 0 | 0 | 0 | 0 | 0 | 0 | 0 | 0 | 0 | 0 | 0 | 0 | 0 | 0 | 0
[10 empty] | 0 | 0 | 0 | 0 | 0 | 0 | 0 | 0 | 0 | 0 | 0 | 0 | 0 | 0 | 0 | 0 | 0 | 0 | 0 | 0 | 0 | 0 | 0 | 0 | 0 | 0 | 0 | 0
[10 empty] | 0 | 0 | 0 | 0 | 0 | 0 | 0 | 0 | 0 | 0 | 0 | 0 | 0 | 0 | 0 | 0 | 0 | 0 | 0 | 0 | 0 | 0 | 0 | 0 | 0 | 0 | 0 | 0
[10 empty] | 0 | 0 | 0 | 0 | 0 | 0 | 0 | 0 | 0 | 0 | 0 | 0 | 0 | 0 | 0 | 0 | 0 | 0 | 0 | 0 | 0 | 0 | 0 | 0 | 0 | 0 | 0 | 0
[10 empty] | 0 | 0 | 0 | 0 | 0 | 0 | 0 | 0 | 0 | 0 | 0 | 0 | 0 | 0 | 0 | 0 | 0 | 0 | 0 | 0 | 0 | 0 | 0 | 0 | 0 | 0 | 0 | 0
[10 empty] | 0 | 0 | 0 | 0 | 0 | 0 | 0 | 0 | 0 | 0 | 0 | 0 | 0 | 0 | 0 | 0 | 0 | 0 | 0 | 0 | 0 | 0 | 0 | 0 | 0 | 0 | 0 | 0
[10 empty] | 0 | 0 | 0 | 0 | 0 | 0 | 0 | 0 | 0 | 0 | 0 | 0 | 0 | 0 | 0 | 0 | 0 | 0 | 0 | 0 | 0 | 0 | 0 | 0 | 0 | 0 | 0 | 0
[10 empty] | 0 | 0 | 0 | 0 | 0 | 0 | 0 | 0 | 0 | 0 | 0 | 0 | 0 | 0 | 0 | 0 | 0 | 0 | 0 | 0 | 0 | 0 | 0 | 0 | 8.4825 | 8.996 | 9.4945 | 9.9842
[10 empty] | 0 | 0 | 0 | 0 | 0 | 0 | 0 | 0 | 0 | 0 | 0 | 0 | 0 | 0 | 0 | 0 | 0 | 0 | 0 | 0 | 0 | 0 | 0 | 0 | 0 | 0 | 0 | 0
[10 empty] | 0 | 0 | 0 | 0 | 0 | 0 | 0 | 0 | 0 | 0 | 0 | 0 | 0 | 0 | 0 | 0 | 0 | 0 | 0 | 0 | 0 | 0 | 0 | 0 | 3.0176 | 3.2003 | 3.3776 | 3.5518
[10 empty] | 0 | 0 | 0 | 0 | 0 | 0 | 0 | 0 | 0 | 0 | 0 | 0 | 0 | 0 | 0 | 0 | 0 | 0 | 0 | 0 | 0 | 0 | 0 | 0 | 8.4825 | 8.996 | 9.4945 | 9.9842
[10 empty] | 0 | 0 | 0 | 0 | 0 | 0 | 0 | 0 | 0 | 0 | 0 | 0 | 0 | 0 | 0 | 0 | 0 | 0 | 0 | 0 | 0 | 0 | 0 | 0 | 0 | 0 | 0 | 0
[10 empty] | 0 | 0 | 0 | 0 | 0 | 0 | 0 | 0 | 0 | 0 | 0 | 0 | 0 | 0 | 0 | 0 | 0 | 0 | 0 | 0 | 0 | 0 | 0 | 0 | 0 | 0 | 0 | 0
[10 empty] | 0 | 0 | 0 | 0 | 0 | 0 | 0 | 0 | 0 | 0 | 0 | 0 | 0 | 0 | 0 | 0 | 0 | 0 | 0 | 0 | 0 | 0 | 0 | 0 | 0 | 0 | 0 | 0
[10 empty] | 0 | 0 | 0 | 0 | 0 | 0 | 0 | 0 | 0 | 0 | 0 | 0 | 0 | 0 | 0 | 0 | 0 | 0 | 0 | 0 | 0 | 0 | 0 | 0 | 0 | 0 | 0 | 0
[10 empty] | 0 | 0 | 0 | 0 | 0 | 0 | 0 | 0 | 0 | 0 | 0 | 0 | 0 | 0 | 0 | 0 | 0 | 0 | 0 | 0 | 0 | 0 | 0 | 0 | 0 | 0 | 0 | 0
[10 empty] | 0 | 0 | 0 | 0 | 0 | 0 | 0 | 0 | 0 | 0 | 0 | 0 | 0 | 0 | 0 | 0 | 0 | 0 | 0 | 0 | 0 | 0 | 0 | 0 | 0 | 0 | 0 | 0
[10 empty] | 0 | 0 | 0 | 0 | 0 | 0 | 0 | 0 | 0 | 0 | 0 | 0 | 0 | 0 | 0 | 0 | 0 | 0 | 0 | 0 | 0 | 0 | 0 | 0 | 0 | 0 | 0 | 0
[10 empty] | 0 | 0 | 0 | 0 | 0 | 0 | 0 | 0 | 0 | 0 | 0 | 0 | 0 | 0 | 0 | 0 | 0 | 0 | 0 | 0 | 0 | 0 | 0 | 0 | 0 | 0 | 0 | 0
[10 empty] | 0 | 0 | 0 | 0 | 0 | 0 | 0 | 0 | 0 | 0 | 0 | 0 | 0 | 0 | 0 | 0 | 0 | 0 | 0 | 0 | 0 | 0 | 0 | 0 | 0.28735 | 0.30859 | 0.32918 | 0.34471
[10 empty] | 0 | 0 | 0 | 0 | 0 | 0 | 0 | 0 | 0 | 0 | 0 | 0 | 0 | 0 | 0 | 0 | 0 | 0 | 0 | 0 | 0 | 0 | 0 | 0 | 0.024713 | 0.02654 | 0.028311 | 0.029647
[10 empty] | 0 | 0 | 0 | 0 | 0 | 0 | 0 | 0 | 0 | 0 | 0 | 0 | 0 | 0 | 0 | 0 | 0 | 0 | 0 | 0 | 0 | 0 | 0 | 0 | 0.057711 | 0.061977 | 0.066113 | 0.069232
[10 empty] | 0 | 0 | 0 | 0 | 0 | 0 | 0 | 0 | 0 | 0 | 0 | 0 | 0 | 0 | 0 | 0 | 0 | 0 | 0 | 0 | 0 | 0 | 0 | 0 | 0.029199 | 0.030056 | 0.030139 | 0.030665
[10 empty] | 0 | 0 | 0 | 0 | 0 | 0 | 0 | 0 | 0 | 0 | 0 | 0 | 0 | 0 | 0 | 0 | 0 | 0 | 0 | 0 | 0 | 0 | 0 | 0 | 0 | 0 | 0 | 0
[10 empty] | 0 | 0 | 0 | 0 | 0 | 0 | 0 | 0 | 0 | 0 | 0 | 0 | 0 | 0 | 0 | 0 | 0 | 0 | 0 | 0 | 0 | 0 | 0 | 0 | 0 | 0 | 0 | 0
[10 empty] | 0 | 0 | 0 | 0 | 0 | 0 | 0 | 0 | 0 | 0 | 0 | 0 | 0 | 0 | 0 | 0 | 0 | 0 | 0 | 0 | 0 | 0 | 0 | 0 | 0 | 0 | 0 | 0
[10 empty] | 0 | 0 | 0 | 0 | 0 | 0 | 0 | 0 | 0 | 0 | 0 | 0 | 0 | 0 | 0 | 0 | 0 | 0 | 0 | 0 | 0 | 0 | 0 | 0 | 0 | 0 | 0 | 0
[10 empty] | 0 | 0 | 0 | 0 | 0.23899 | 0.3314 | 0.43295 | 0.47527 | 0.53143 | 0.60362 | 0.6357 | 0.71544 | 0.79517 | 0.87069 | 0.94257 | 1.0242 | 1.1046 | 1.1836 | 1.257 | 1.3301 | 1.4052 | 1.4832 | 1.5607 | 1.6367 | 9.303 | 9.7368 | 10.1667 | 10.5978
[10 empty] | 0 | 0 | 0 | 0 | 0.021236 | 0.029448 | 0.038471 | 0.042231 | 0.047221 | 0.053635 | 0.056486 | 0.063571 | 0.070656 | 0.077367 | 0.083754 | 0.091007 | 0.098148 | 0.10517 | 0.11169 | 0.11819 | 0.12486 | 0.13179 | 0.13868 | 0.14543 | 0.74196 | 0.77656 | 0.81085 | 0.84523
[10 empty] | 0 | 0 | 0 | 0 | 0.090298 | 0.12521 | 0.16358 | 0.17957 | 0.20079 | 0.22806 | 0.24019 | 0.27031 | 0.30044 | 0.32897 | 0.35613 | 0.38697 | 0.41734 | 0.44719 | 0.47493 | 0.50257 | 0.53092 | 0.5604 | 0.58967 | 0.6184 | 2.3653 | 2.4755 | 2.5849 | 2.6945
[10 empty] | 0 | 0 | 0 | 0 | 0.23899 | 0.092412 | 0.10155 | 0.10544 | 0.10676 | 0.1161 | 0.11071 | 0.11206 | 0.11483 | 0.12053 | 0.12729 | 0.14917 | 0.15727 | 0.1638 | 0.16456 | 0.17062 | 0.17814 | 0.18629 | 0.20753 | 0.21536 | 2.2782 | 2.3857 | 2.4747 | 2.5749
[10 empty] | 0 | 0 | 0 | 0 | 0 | 0 | 0 | 0 | 0 | 0 | 0 | 0 | 0 | 0 | 0 | 0 | 0 | 0 | 0 | 0 | 0 | 0 | 0 | 0 | 0.050851 | 0.054492 | 0.057975 | 0.061965
[10 empty] | 0 | 0 | 0 | 0 | 0 | 0 | 0 | 0 | 0 | 0 | 0 | 0 | 0 | 0 | 0 | 0 | 0 | 0 | 0 | 0 | 0 | 0 | 0 | 0 | 0.0040557 | 0.004346 | 0.0046238 | 0.004942
[10 empty] | 0 | 0 | 0 | 0 | 0 | 0 | 0 | 0 | 0 | 0 | 0 | 0 | 0 | 0 | 0 | 0 | 0 | 0 | 0 | 0 | 0 | 0 | 0 | 0 | 0.012929 | 0.013854 | 0.01474 | 0.015754
[10 empty] | 0 | 0 | 0 | 0 | 0 | 0 | 0 | 0 | 0 | 0 | 0 | 0 | 0 | 0 | 0 | 0 | 0 | 0 | 0 | 0 | 0 | 0 | 0 | 0 | 0.0040403 | 0.0043493 | 0.0045078 | 0.0053068
[10 empty] | 0 | 0 | 0 | 0 | 0.0056583 | 0.012162 | 0.019197 | 0.026514 | 0.034015 | 0.041768 | 0.050046 | 0.058707 | 0.067981 | 0.076907 | 0.085418 | 0.0941 | 0.10264 | 0.11117 | 0.11867 | 0.12603 | 0.13378 | 0.14202 | 0.15049 | 0.15929 | 0.48831 | 0.51109 | 0.53366 | 0.55629
[10 empty] | 0 | 0 | 0 | 0 | 0.00050278 | 0.0010807 | 0.0017058 | 0.0023559 | 0.0030225 | 0.0037113 | 0.004447 | 0.0052165 | 0.0060406 | 0.0068337 | 0.0075899 | 0.0083614 | 0.0091203 | 0.0098779 | 0.010545 | 0.011198 | 0.011887 | 0.01262 | 0.013372 | 0.014154 | 0.038946 | 0.040762 | 0.042562 | 0.044367
[10 empty] | 0 | 0 | 0 | 0 | 0.0021379 | 0.0045953 | 0.0072533 | 0.010018 | 0.012852 | 0.015781 | 0.018909 | 0.022181 | 0.025685 | 0.029058 | 0.032273 | 0.035554 | 0.038781 | 0.042002 | 0.044839 | 0.047616 | 0.050544 | 0.05366 | 0.05686 | 0.060185 | 0.12415 | 0.12994 | 0.13568 | 0.14144
[10 empty] | 0 | 0 | 0 | 0 | 0.0056583 | 0.006504 | 0.0077143 | 0.008485 | 0.0092598 | 0.010181 | 0.01086 | 0.011637 | 0.012384 | 0.013363 | 0.01431 | 0.015782 | 0.016814 | 0.017814 | 0.01899 | 0.019793 | 0.020934 | 0.022133 | 0.023113 | 0.024272 | 0.11942 | 0.1261 | 0.12925 | 0.13516
[10 empty] | 0 | 0 | 0 | 0 | 0.029062 | 0.040503 | 0.053481 | 0.059707 | 0.067788 | 0.078077 | 0.083531 | 0.094844 | 0.10609 | 0.11678 | 0.12682 | 0.13778 | 0.14843 | 0.15897 | 0.16894 | 0.17833 | 0.18801 | 0.19855 | 0.20929 | 0.22006 | 1.0466 | 1.0954 | 1.1438 | 1.1923
[10 empty] | 0 | 0 | 0 | 0 | 0.0025824 | 0.003599 | 0.0047521 | 0.0053054 | 0.0060234 | 0.0069377 | 0.0074223 | 0.0084275 | 0.0094268 | 0.010376 | 0.011269 | 0.012242 | 0.013189 | 0.014125 | 0.015012 | 0.015846 | 0.016706 | 0.017643 | 0.018597 | 0.019554 | 0.083472 | 0.087364 | 0.091221 | 0.095089
[10 empty] | 0 | 0 | 0 | 0 | 0.010981 | 0.015303 | 0.020207 | 0.022559 | 0.025612 | 0.0295 | 0.031561 | 0.035835 | 0.040084 | 0.044122 | 0.047917 | 0.052057 | 0.056081 | 0.060063 | 0.063832 | 0.067377 | 0.071037 | 0.075019 | 0.079075 | 0.083144 | 0.2661 | 0.2785 | 0.2908 | 0.30313
[10 empty] | 0 | 0 | 0 | 0 | 0.029062 | 0.011441 | 0.012978 | 0.013896 | 0.014198 | 0.015386 | 0.014638 | 0.014851 | 0.015047 | 0.016371 | 0.017713 | 0.020837 | 0.022219 | 0.023421 | 0.025839 | 0.026369 | 0.027261 | 0.028324 | 0.02886 | 0.029683 | 0.25631 | 0.26841 | 0.27843 | 0.28969
[10 empty] | 0 | 0 | 0 | 0 | 0 | 0 | 0 | 0 | 0 | 0 | 0 | 0 | 0 | 0 | 0 | 0 | 0 | 0 | 0 | 0 | 0 | 0 | 0 | 0 | 0.44456 | 0.46706 | 0.48955 | 0.51226
[10 empty] | 0 | 0 | 0 | 0 | 0 | 0 | 0 | 0 | 0 | 0 | 0 | 0 | 0 | 0 | 0 | 0 | 0 | 0 | 0 | 0 | 0 | 0 | 0 | 0 | 0.060535 | 0.0636 | 0.066662 | 0.069754
[10 empty] | 0 | 0 | 0 | 0 | 0 | 0 | 0 | 0 | 0 | 0 | 0 | 0 | 0 | 0 | 0 | 0 | 0 | 0 | 0 | 0 | 0 | 0 | 0 | 0 | 0.096035 | 0.1009 | 0.10575 | 0.11066
[10 empty] | 0 | 0 | 0 | 0 | 0 | 0 | 0 | 0 | 0 | 0 | 0 | 0 | 0 | 0 | 0 | 0 | 0 | 0 | 0 | 0 | 0 | 0 | 0 | 0 | 0.044219 | 0.045047 | 0.044861 | 0.045644
[10 empty] | 0 | 0 | 0 | 0 | 0 | 0 | 0 | 0 | 0 | 0 | 0 | 0 | 0 | 0 | 0 | 0 | 0 | 0 | 0 | 0 | 0 | 0 | 0 | 0 | 0.59054 | 0.62043 | 0.6503 | 0.68047
[10 empty] | 0 | 0 | 0 | 0 | 0 | 0 | 0 | 0 | 0 | 0 | 0 | 0 | 0 | 0 | 0 | 0 | 0 | 0 | 0 | 0 | 0 | 0 | 0 | 0 | 0.080413 | 0.084484 | 0.088551 | 0.092659
[10 empty] | 0 | 0 | 0 | 0 | 0 | 0 | 0 | 0 | 0 | 0 | 0 | 0 | 0 | 0 | 0 | 0 | 0 | 0 | 0 | 0 | 0 | 0 | 0 | 0 | 0.12757 | 0.13403 | 0.14048 | 0.147
[10 empty] | 0 | 0 | 0 | 0 | 0 | 0 | 0 | 0 | 0 | 0 | 0 | 0 | 0 | 0 | 0 | 0 | 0 | 0 | 0 | 0 | 0 | 0 | 0 | 0 | 0.058739 | 0.059839 | 0.059592 | 0.060633
[10 empty] | 0 | 0 | 0 | 0 | 0.0071035 | 0.014327 | 0.021644 | 0.028927 | 0.036191 | 0.043443 | 0.050492 | 0.057383 | 0.065957 | 0.07623 | 0.087832 | 0.099026 | 0.10936 | 0.11876 | 0.12584 | 0.13262 | 0.13943 | 0.14643 | 0.15333 | 0.16031 | 0.46747 | 0.48907 | 0.51046 | 0.5319
[10 empty] | 0 | 0 | 0 | 0 | 0.0010777 | 0.0021735 | 0.0032836 | 0.0043885 | 0.0054905 | 0.0065907 | 0.0076601 | 0.0087055 | 0.010006 | 0.011565 | 0.013325 | 0.015023 | 0.016591 | 0.018017 | 0.019091 | 0.02012 | 0.021152 | 0.022215 | 0.023262 | 0.024321 | 0.063655 | 0.066596 | 0.069509 | 0.072429
[10 empty] | 0 | 0 | 0 | 0 | 0.0022804 | 0.0045992 | 0.0069482 | 0.0092864 | 0.011618 | 0.013946 | 0.016209 | 0.018421 | 0.021174 | 0.024472 | 0.028196 | 0.03179 | 0.035107 | 0.038125 | 0.040397 | 0.042575 | 0.04476 | 0.047007 | 0.049223 | 0.051463 | 0.10098 | 0.10565 | 0.11027 | 0.1149
[10 empty] | 0 | 0 | 0 | 0 | 0.0071035 | 0.0072233 | 0.0073172 | 0.0072834 | 0.0072634 | 0.0072525 | 0.0070487 | 0.0068911 | 0.0085742 | 0.010273 | 0.011602 | 0.013561 | 0.01432 | 0.014499 | 0.014306 | 0.014049 | 0.014083 | 0.014197 | 0.013991 | 0.014562 | 0.045597 | 0.045756 | 0.044911 | 0.046595
[10 empty] | 0 | 0 | 0 | 0 | 0 | 0 | 0 | 0 | 0 | 0 | 0 | 0 | 0 | 0 | 0 | 0 | 0 | 0 | 0 | 0 | 0 | 0 | 0 | 0 | 0.20018 | 0.21475 | 0.22971 | 0.24437
[10 empty] | 0 | 0 | 0 | 0 | 0 | 0 | 0 | 0 | 0 | 0 | 0 | 0 | 0 | 0 | 0 | 0 | 0 | 0 | 0 | 0 | 0 | 0 | 0 | 0 | 0.027259 | 0.029242 | 0.03128 | 0.033276
[10 empty] | 0 | 0 | 0 | 0 | 0 | 0 | 0 | 0 | 0 | 0 | 0 | 0 | 0 | 0 | 0 | 0 | 0 | 0 | 0 | 0 | 0 | 0 | 0 | 0 | 0.043243 | 0.04639 | 0.049623 | 0.05279
[10 empty] | 0 | 0 | 0 | 0 | 0 | 0 | 0 | 0 | 0 | 0 | 0 | 0 | 0 | 0 | 0 | 0 | 0 | 0 | 0 | 0 | 0 | 0 | 0 | 0 | 0.016888 | 0.020056 | 0.020965 | 0.021283
[10 empty] | 0 | 0 | 0 | 0 | 0 | 0 | 0 | 0 | 0 | 0 | 0 | 0 | 0 | 0 | 0 | 0 | 0 | 0 | 0 | 0 | 0 | 0 | 0 | 0 | 0.054562 | 0.058117 | 0.061574 | 0.065656
[10 empty] | 0 | 0 | 0 | 0 | 0 | 0 | 0 | 0 | 0 | 0 | 0 | 0 | 0 | 0 | 0 | 0 | 0 | 0 | 0 | 0 | 0 | 0 | 0 | 0 | 0.0074296 | 0.0079137 | 0.0083846 | 0.0089404
[10 empty] | 0 | 0 | 0 | 0 | 0 | 0 | 0 | 0 | 0 | 0 | 0 | 0 | 0 | 0 | 0 | 0 | 0 | 0 | 0 | 0 | 0 | 0 | 0 | 0 | 0.011787 | 0.012554 | 0.013301 | 0.014183
[10 empty] | 0 | 0 | 0 | 0 | 0 | 0 | 0 | 0 | 0 | 0 | 0 | 0 | 0 | 0 | 0 | 0 | 0 | 0 | 0 | 0 | 0 | 0 | 0 | 0 | 0.0044104 | 0.0046639 | 0.0047764 | 0.0056021
[10 empty] | 0 | 0 | 0 | 0 | 0 | 0 | 0 | 0 | 0 | 0 | 0 | 0 | 0 | 0 | 0 | 0 | 0 | 0 | 0 | 0 | 0 | 0 | 0 | 0 | 0 | 0 | 0 | 0
[10 empty] | 0 | 0 | 0 | 0 | 0 | 0 | 0 | 0 | 0 | 0 | 0 | 0 | 0 | 0 | 0 | 0 | 0 | 0 | 0 | 0 | 0 | 0 | 0 | 0 | 0 | 0 | 0 | 0
[10 empty] | 0 | 0 | 0 | 0 | 0 | 0 | 0 | 0 | 0 | 0 | 0 | 0 | 0 | 0 | 0 | 0 | 0 | 0 | 0 | 0 | 0 | 0 | 0 | 0 | 0 | 0 | 0 | 0
[10 empty] | 0 | 0 | 0 | 0 | 0 | 0 | 0 | 0 | 0 | 0 | 0 | 0 | 0 | 0 | 0 | 0 | 0 | 0 | 0 | 0 | 0 | 0 | 0 | 0 | 0 | 0 | 0 | 0
[10 empty] | 0 | 0 | 0 | 0 | 0 | 0 | 0 | 0 | 0 | 0 | 0 | 0 | 0 | 0 | 0 | 0 | 0 | 0 | 0 | 0 | 0 | 0 | 0 | 0 | 0.8019 | 0.86063 | 0.91802 | 0.97471
[10 empty] | 0 | 0 | 0 | 0 | 0 | 0 | 0 | 0 | 0 | 0 | 0 | 0 | 0 | 0 | 0 | 0 | 0 | 0 | 0 | 0 | 0 | 0 | 0 | 0 | 0.10919 | 0.11719 | 0.12501 | 0.13273
[10 empty] | 0 | 0 | 0 | 0 | 0 | 0 | 0 | 0 | 0 | 0 | 0 | 0 | 0 | 0 | 0 | 0 | 0 | 0 | 0 | 0 | 0 | 0 | 0 | 0 | 0.17323 | 0.18592 | 0.19831 | 0.21056
[10 empty] | 0 | 0 | 0 | 0 | 0 | 0 | 0 | 0 | 0 | 0 | 0 | 0 | 0 | 0 | 0 | 0 | 0 | 0 | 0 | 0 | 0 | 0 | 0 | 0 | 0.056378 | 0.061116 | 0.063755 | 0.067032
[10 empty] | 0 | 0 | 0 | 0 | 0 | 0.0017084 | 0.0034556 | 0.0052103 | 0.0069747 | 0.0087482 | 0.010655 | 0.012748 | 0.015059 | 0.017546 | 0.01996 | 0.022312 | 0.024614 | 0.027227 | 0.029835 | 0.032315 | 0.034745 | 0.036681 | 0.038614 | 0.04058 | 0.067879 | 0.071044 | 0.074181 | 0.077327
[10 empty] | 0 | 0 | 0 | 0 | 0 | 0.00025917 | 0.00052425 | 0.00079045 | 0.0010581 | 0.0013272 | 0.0016164 | 0.0019339 | 0.0022846 | 0.0026618 | 0.0030282 | 0.003385 | 0.0037341 | 0.0041306 | 0.0045262 | 0.0049025 | 0.0052712 | 0.0055648 | 0.005858 | 0.0061564 | 0.0092431 | 0.0096741 | 0.010101 | 0.01053
[10 empty] | 0 | 0 | 0 | 0 | 0 | 0.00054843 | 0.0011093 | 0.0016726 | 0.0022391 | 0.0028084 | 0.0034204 | 0.0040923 | 0.0048342 | 0.0056325 | 0.0064078 | 0.0071628 | 0.0079015 | 0.0087405 | 0.0095778 | 0.010374 | 0.011154 | 0.011775 | 0.012396 | 0.013027 | 0.014663 | 0.015347 | 0.016025 | 0.016704
[10 empty] | 0 | 0 | 0 | 0 | 0 | 0.0017084 | 0.0017473 | 0.0017546 | 0.0017644 | 0.0017735 | 0.0019065 | 0.0020928 | 0.0023113 | 0.0024867 | 0.002659 | 0.0028108 | 0.002945 | 0.0034173 | 0.0035506 | 0.0035602 | 0.0036553 | 0.0038132 | 0.0039088 | 0.0040424 | 0.006732 | 0.0069601 | 0.0070717 | 0.0072509
[10 empty] | 0 | 0 | 0 | 0 | 0.00096121 | 0.0019067 | 0.0030539 | 0.004393 | 0.0058647 | 0.0072172 | 0.0083952 | 0.0094049 | 0.010112 | 0.010786 | 0.011421 | 0.012016 | 0.012575 | 0.013094 | 0.013552 | 0.014015 | 0.014518 | 0.015089 | 0.015703 | 0.016383 | 0.14569 | 0.15244 | 0.15912 | 0.16582
[10 empty] | 0 | 0 | 0 | 0 | 0.00016981 | 0.00033684 | 0.0005395 | 0.00077607 | 0.001036 | 0.001275 | 0.0014831 | 0.0016615 | 0.0017864 | 0.0019055 | 0.0020175 | 0.0021227 | 0.0022216 | 0.0023132 | 0.0023942 | 0.0024759 | 0.0025648 | 0.0026655 | 0.0027741 | 0.0028942 | 0.023102 | 0.024171 | 0.025231 | 0.026293
[10 empty] | 0 | 0 | 0 | 0 | 0.00012364 | 0.00024525 | 0.00039281 | 0.00056506 | 0.00075434 | 0.00092832 | 0.0010798 | 0.0012097 | 0.0013007 | 0.0013874 | 0.001469 | 0.0015455 | 0.0016175 | 0.0016843 | 0.0017432 | 0.0018027 | 0.0018674 | 0.0019408 | 0.0020198 | 0.0021073 | 0.01261 | 0.013194 | 0.013773 | 0.014352
[10 empty] | 0 | 0 | 0 | 0 | 0.00096121 | 0.00094549 | 0.0011472 | 0.0013392 | 0.0014716 | 0.001673 | 0.0017068 | 0.0017446 | 0.0018335 | 0.0019121 | 0.0020574 | 0.0021508 | 0.0022043 | 0.0022662 | 0.0022671 | 0.0023617 | 0.0025042 | 0.0026543 | 0.002788 | 0.0029032 | 0.025311 | 0.026656 | 0.027826 | 0.028794
[10 empty] | 0 | 0 | 0 | 0 | 0 | 0 | 0 | 0 | 0 | 0 | 0 | 0 | 0 | 0 | 0 | 0 | 0 | 0 | 0 | 0 | 0 | 0 | 0 | 0 | 0.03349 | 0.034737 | 0.035944 | 0.037132
[10 empty] | 0 | 0 | 0 | 0 | 0 | 0 | 0 | 0 | 0 | 0 | 0 | 0 | 0 | 0 | 0 | 0 | 0 | 0 | 0 | 0 | 0 | 0 | 0 | 0 | 0.0053104 | 0.005508 | 0.0056995 | 0.0058877
[10 empty] | 0 | 0 | 0 | 0 | 0 | 0 | 0 | 0 | 0 | 0 | 0 | 0 | 0 | 0 | 0 | 0 | 0 | 0 | 0 | 0 | 0 | 0 | 0 | 0 | 0.0028987 | 0.0030066 | 0.0031111 | 0.0032139
[10 empty] | 0 | 0 | 0 | 0 | 0 | 0 | 0 | 0 | 0 | 0 | 0 | 0 | 0 | 0 | 0 | 0 | 0 | 0 | 0 | 0 | 0 | 0 | 0 | 0 | 0.0056827 | 0.0059368 | 0.0061512 | 0.0063044
[10 empty] | 0 | 0 | 0 | 0 | 0 | 0 | 0 | 0 | 0 | 0 | 0 | 0 | 0 | 0 | 0 | 0 | 0 | 0 | 0 | 0 | 0 | 0 | 0 | 0 | 0.26159 | 0.28167 | 0.30257 | 0.32447
[10 empty] | 0 | 0 | 0 | 0 | 0 | 0 | 0 | 0 | 0 | 0 | 0 | 0 | 0 | 0 | 0 | 0 | 0 | 0 | 0 | 0 | 0 | 0 | 0 | 0 | 0.041479 | 0.044662 | 0.047976 | 0.051449
[10 empty] | 0 | 0 | 0 | 0 | 0 | 0 | 0 | 0 | 0 | 0 | 0 | 0 | 0 | 0 | 0 | 0 | 0 | 0 | 0 | 0 | 0 | 0 | 0 | 0 | 0.022642 | 0.024379 | 0.026188 | 0.028084
[10 empty] | 0 | 0 | 0 | 0 | 0 | 0 | 0 | 0 | 0 | 0 | 0 | 0 | 0 | 0 | 0 | 0 | 0 | 0 | 0 | 0 | 0 | 0 | 0 | 0 | 0.056553 | 0.061058 | 0.065094 | 0.06953
[10 empty] | 0 | 0 | 0 | 0 | 4.5894e-05 | 9.6253e-05 | 0.00015017 | 0.00020016 | 0.00024647 | 0.00028923 | 0.00032771 | 0.00036895 | 0.00040862 | 0.00044393 | 0.00046254 | 0.0004784 | 0.00049158 | 0.00050195 | 0.00050864 | 0.00051168 | 0.000517 | 0.00052504 | 0.00053576 | 0.00054955 | 0.35508 | 0.37185 | 0.38848 | 0.40518
[10 empty] | 0 | 0 | 0 | 0 | 8.1076e-06 | 1.7004e-05 | 2.6529e-05 | 3.5361e-05 | 4.3541e-05 | 5.1094e-05 | 5.7894e-05 | 6.5179e-05 | 7.2186e-05 | 7.8425e-05 | 8.1712e-05 | 8.4515e-05 | 8.6842e-05 | 8.8674e-05 | 8.9856e-05 | 9.0393e-05 | 9.1333e-05 | 9.2754e-05 | 9.4647e-05 | 9.7084e-05 | 0.056304 | 0.058962 | 0.0616 | 0.064247
[10 empty] | 0 | 0 | 0 | 0 | 5.9031e-06 | 1.2381e-05 | 1.9316e-05 | 2.5746e-05 | 3.1702e-05 | 3.7202e-05 | 4.2152e-05 | 4.7456e-05 | 5.2558e-05 | 5.7101e-05 | 5.9494e-05 | 6.1535e-05 | 6.3229e-05 | 6.4564e-05 | 6.5424e-05 | 6.5815e-05 | 6.6499e-05 | 6.7534e-05 | 6.8912e-05 | 7.0687e-05 | 0.030734 | 0.032185 | 0.033625 | 0.03507
[10 empty] | 0 | 0 | 0 | 0 | 4.5894e-05 | 5.0359e-05 | 5.3917e-05 | 5.6549e-05 | 5.9122e-05 | 6.1441e-05 | 6.2582e-05 | 7.0336e-05 | 7.3383e-05 | 7.3161e-05 | 7.446e-05 | 7.5526e-05 | 7.5799e-05 | 7.5458e-05 | 7.4012e-05 | 7.225e-05 | 7.5758e-05 | 8.1248e-05 | 8.4677e-05 | 8.7943e-05 | 0.057934 | 0.061731 | 0.063942 | 0.065993
[10 empty] | 0 | 0 | 0 | 0 | 0.00091664 | 0.0018378 | 0.0029007 | 0.0041143 | 0.005466 | 0.0067571 | 0.0079878 | 0.0093172 | 0.010666 | 0.011975 | 0.013016 | 0.01408 | 0.015157 | 0.016244 | 0.017307 | 0.018345 | 0.019432 | 0.020596 | 0.021802 | 0.023074 | 0.10675 | 0.11317 | 0.11969 | 0.12638
[10 empty] | 0 | 0 | 0 | 0 | 0.00016193 | 0.00032466 | 0.00051243 | 0.00072683 | 0.00096562 | 0.0011937 | 0.0014111 | 0.001646 | 0.0018842 | 0.0021154 | 0.0022993 | 0.0024873 | 0.0026776 | 0.0028696 | 0.0030574 | 0.0032409 | 0.0034328 | 0.0036385 | 0.0038516 | 0.0040763 | 0.016926 | 0.017944 | 0.018979 | 0.02004
[10 empty] | 0 | 0 | 0 | 0 | 0.0001179 | 0.00023639 | 0.0003731 | 0.0005292 | 0.00070306 | 0.00086913 | 0.0010274 | 0.0011984 | 0.0013719 | 0.0015402 | 0.0016741 | 0.001811 | 0.0019496 | 0.0020893 | 0.0022261 | 0.0023597 | 0.0024995 | 0.0026492 | 0.0028043 | 0.0029679 | 0.0092394 | 0.0097952 | 0.01036 | 0.010939
[10 empty] | 0 | 0 | 0 | 0 | 0.00091664 | 0.00092115 | 0.0010629 | 0.0012136 | 0.0013517 | 0.0014744 | 0.0015616 | 0.0018067 | 0.001973 | 0.0020789 | 0.0021922 | 0.0022984 | 0.0024635 | 0.0026296 | 0.0027497 | 0.0028582 | 0.0030248 | 0.0032717 | 0.0034619 | 0.0036538 | 0.01653 | 0.017763 | 0.018682 | 0.019596
[10 empty] | 0 | 0 | 0 | 0 | 0 | 0 | 0 | 0 | 0 | 0 | 0 | 0 | 0 | 0 | 0 | 0 | 0 | 0 | 0 | 0 | 0 | 0 | 0 | 0 | 0.42376 | 0.44925 | 0.47514 | 0.50169
[10 empty] | 0 | 0 | 0 | 0 | 0 | 0 | 0 | 0 | 0 | 0 | 0 | 0 | 0 | 0 | 0 | 0 | 0 | 0 | 0 | 0 | 0 | 0 | 0 | 0 | 0.067193 | 0.071234 | 0.075341 | 0.07955
[10 empty] | 0 | 0 | 0 | 0 | 0 | 0 | 0 | 0 | 0 | 0 | 0 | 0 | 0 | 0 | 0 | 0 | 0 | 0 | 0 | 0 | 0 | 0 | 0 | 0 | 0.036678 | 0.038884 | 0.041125 | 0.043423
[10 empty] | 0 | 0 | 0 | 0 | 0 | 0 | 0 | 0 | 0 | 0 | 0 | 0 | 0 | 0 | 0 | 0 | 0 | 0 | 0 | 0 | 0 | 0 | 0 | 0 | 0.072057 | 0.077402 | 0.081188 | 0.084986
[10 empty] | 0 | 0 | 0 | 0 | 0 | 0 | 0 | 0 | 0 | 0 | 0 | 0 | 0 | 0 | 0 | 0 | 0 | 0 | 0 | 0 | 0 | 0 | 0 | 0 | 2.0896 | 2.187 | 2.2836 | 2.3804
[10 empty] | 0 | 0 | 0 | 0 | 0 | 0 | 0 | 0 | 0 | 0 | 0 | 0 | 0 | 0 | 0 | 0 | 0 | 0 | 0 | 0 | 0 | 0 | 0 | 0 | 0.33134 | 0.34678 | 0.36209 | 0.37744
[10 empty] | 0 | 0 | 0 | 0 | 0 | 0 | 0 | 0 | 0 | 0 | 0 | 0 | 0 | 0 | 0 | 0 | 0 | 0 | 0 | 0 | 0 | 0 | 0 | 0 | 0.18086 | 0.18929 | 0.19765 | 0.20603
[10 empty] | 0 | 0 | 0 | 0 | 0 | 0 | 0 | 0 | 0 | 0 | 0 | 0 | 0 | 0 | 0 | 0 | 0 | 0 | 0 | 0 | 0 | 0 | 0 | 0 | 2.0896 | 2.187 | 2.2836 | 2.3804
[10 empty] | 0 | 0 | 0 | 0 | 0 | 0 | 0 | 0 | 0 | 0 | 0 | 0 | 0 | 0 | 0 | 0 | 0 | 0 | 0 | 0 | 0 | 0 | 0 | 0 | 0 | 0 | 0 | 0
[10 empty] | 0 | 0 | 0 | 0 | 0 | 0 | 0 | 0 | 0 | 0 | 0 | 0 | 0 | 0 | 0 | 0 | 0 | 0 | 0 | 0 | 0 | 0 | 0 | 0 | 0 | 0 | 0 | 0
[10 empty] | 0 | 0 | 0 | 0 | 0 | 0 | 0 | 0 | 0 | 0 | 0 | 0 | 0 | 0 | 0 | 0 | 0 | 0 | 0 | 0 | 0 | 0 | 0 | 0 | 0 | 0 | 0 | 0
[10 empty] | 0 | 0 | 0 | 0 | 0 | 0 | 0 | 0 | 0 | 0 | 0 | 0 | 0 | 0 | 0 | 0 | 0 | 0 | 0 | 0 | 0 | 0 | 0 | 0 | 0 | 0 | 0 | 0
[10 empty] | 0 | 0 | 0 | 0 | 0 | 0 | 0 | 0 | 0 | 0 | 0 | 0 | 0 | 0 | 0 | 0 | 0 | 0 | 0 | 0 | 0 | 0 | 0 | 0 | 0 | 0 | 0 | 0
[10 empty] | 0 | 0 | 0 | 0 | 0 | 0 | 0 | 0 | 0 | 0 | 0 | 0 | 0 | 0 | 0 | 0 | 0 | 0 | 0 | 0 | 0 | 0 | 0 | 0 | 0 | 0 | 0 | 0
[10 empty] | 0 | 0 | 0 | 0 | 0 | 0 | 0 | 0 | 0 | 0 | 0 | 0 | 0 | 0 | 0 | 0 | 0 | 0 | 0 | 0 | 0 | 0 | 0 | 0 | 0 | 0 | 0 | 0
[10 empty] | 0 | 0 | 0 | 0 | 0 | 0 | 0 | 0 | 0 | 0 | 0 | 0 | 0 | 0 | 0 | 0 | 0 | 0 | 0 | 0 | 0 | 0 | 0 | 0 | 0 | 0 | 0 | 0
[10 empty] | 0 | 0 | 0 | 0 | 0 | 0 | 0 | 0 | 0 | 0 | 0 | 0 | 0 | 0 | 0 | 0 | 0 | 0 | 0 | 0 | 0 | 0 | 0 | 0 | 0 | 0 | 0 | 0
[10 empty] | 0 | 0 | 0 | 0 | 0 | 0 | 0 | 0 | 0 | 0 | 0 | 0 | 0 | 0 | 0 | 0 | 0 | 0 | 0 | 0 | 0 | 0 | 0 | 0 | 0 | 0 | 0 | 0
[10 empty] | 0 | 0 | 0 | 0 | 0 | 0 | 0 | 0 | 0 | 0 | 0 | 0 | 0 | 0 | 0 | 0 | 0 | 0 | 0 | 0 | 0 | 0 | 0 | 0 | 0 | 0 | 0 | 0
[10 empty] | 0 | 0 | 0 | 0 | 0 | 0 | 0 | 0 | 0 | 0 | 0 | 0 | 0 | 0 | 0 | 0 | 0 | 0 | 0 | 0 | 0 | 0 | 0 | 0 | 0 | 0 | 0 | 0
[10 empty] | 0 | 0 | 0 | 0 | 0 | 0 | 0 | 0 | 0 | 0 | 0 | 0 | 0 | 0 | 0 | 0 | 0 | 0 | 0 | 0 | 0 | 0 | 0 | 0 | 0 | 0 | 0 | 0
[10 empty] | 0 | 0 | 0 | 0 | 0 | 0 | 0 | 0 | 0 | 0 | 0 | 0 | 0 | 0 | 0 | 0 | 0 | 0 | 0 | 0 | 0 | 0 | 0 | 0 | 0 | 0 | 0 | 0
[10 empty] | 0 | 0 | 0 | 0 | 0 | 0 | 0 | 0 | 0 | 0 | 0 | 0 | 0 | 0 | 0 | 0 | 0 | 0 | 0 | 0 | 0 | 0 | 0 | 0 | 0 | 0 | 0 | 0
[10 empty] | 0 | 0 | 0 | 0 | 0 | 0 | 0 | 0 | 0 | 0 | 0 | 0 | 0 | 0 | 0 | 0 | 0 | 0 | 0 | 0 | 0 | 0 | 0 | 0 | 0 | 0 | 0 | 0
[10 empty] | 0 | 0 | 0 | 0 | 0 | 0 | 0 | 0 | 0 | 0 | 0 | 0 | 0 | 0 | 0 | 0 | 0 | 0 | 0 | 0 | 0 | 0 | 0 | 0 | 0.3732 | 0.39992 | 0.42589 | 0.45144
[10 empty] | 0 | 0 | 0 | 0 | 0 | 0 | 0 | 0 | 0 | 0 | 0 | 0 | 0 | 0 | 0 | 0 | 0 | 0 | 0 | 0 | 0 | 0 | 0 | 0 | 0.059176 | 0.063412 | 0.067531 | 0.071582
[10 empty] | 0 | 0 | 0 | 0 | 0 | 0 | 0 | 0 | 0 | 0 | 0 | 0 | 0 | 0 | 0 | 0 | 0 | 0 | 0 | 0 | 0 | 0 | 0 | 0 | 0.032302 | 0.034614 | 0.036863 | 0.039074
[10 empty] | 0 | 0 | 0 | 0 | 0 | 0 | 0 | 0 | 0 | 0 | 0 | 0 | 0 | 0 | 0 | 0 | 0 | 0 | 0 | 0 | 0 | 0 | 0 | 0 | 0.025722 | 0.027888 | 0.02906 | 0.030516
[10 empty] | 0 | 0 | 0 | 0 | 0 | 0 | 0 | 0 | 0 | 0 | 0 | 0 | 0 | 0 | 0 | 0 | 0 | 0 | 0 | 0 | 0 | 0 | 0 | 0 | 0 | 0 | 0 | 0
[10 empty] | 0 | 0 | 0 | 0 | 0 | 0 | 0 | 0 | 0 | 0 | 0 | 0 | 0 | 0 | 0 | 0 | 0 | 0 | 0 | 0 | 0 | 0 | 0 | 0 | 0 | 0 | 0 | 0
[10 empty] | 0 | 0 | 0 | 0 | 0 | 0 | 0 | 0 | 0 | 0 | 0 | 0 | 0 | 0 | 0 | 0 | 0 | 0 | 0 | 0 | 0 | 0 | 0 | 0 | 0 | 0 | 0 | 0
[10 empty] | 0 | 0 | 0 | 0 | 0 | 0 | 0 | 0 | 0 | 0 | 0 | 0 | 0 | 0 | 0 | 0 | 0 | 0 | 0 | 0 | 0 | 0 | 0 | 0 | 0 | 0 | 0 | 0
[10 empty] | 0 | 0 | 0 | 0 | 0 | 0 | 0 | 0 | 0 | 0 | 0 | 0 | 0 | 0 | 0 | 0 | 0 | 0 | 0 | 0 | 0 | 0 | 0 | 0 | 4.2371 | 4.5899 | 4.9603 | 5.3515
[10 empty] | 0 | 0 | 0 | 0 | 0 | 0 | 0 | 0 | 0 | 0 | 0 | 0 | 0 | 0 | 0 | 0 | 0 | 0 | 0 | 0 | 0 | 0 | 0 | 0 | 0.67186 | 0.72779 | 0.78652 | 0.84856
[10 empty] | 0 | 0 | 0 | 0 | 0 | 0 | 0 | 0 | 0 | 0 | 0 | 0 | 0 | 0 | 0 | 0 | 0 | 0 | 0 | 0 | 0 | 0 | 0 | 0 | 0.36674 | 0.39727 | 0.42933 | 0.46319
[10 empty] | 0 | 0 | 0 | 0 | 0 | 0 | 0 | 0 | 0 | 0 | 0 | 0 | 0 | 0 | 0 | 0 | 0 | 0 | 0 | 0 | 0 | 0 | 0 | 0 | 4.2371 | 4.5899 | 4.9603 | 5.3515
[10 empty] | 0 | 0 | 0 | 0 | 0.25271 | 0.52163 | 0.80582 | 1.1044 | 1.4166 | 1.7417 | 2.0789 | 2.4275 | 2.787 | 3.1569 | 3.5172 | 3.8704 | 4.2182 | 4.5282 | 4.8057 | 5.0563 | 5.2829 | 5.4888 | 5.646 | 5.7922 | 5.1698 | 5.4218 | 5.6576 | 5.8761
[10 empty] | 0 | 0 | 0 | 0 | 0.27245 | 0.56239 | 0.86878 | 1.1907 | 1.5273 | 1.8778 | 2.2413 | 2.6172 | 3.0048 | 3.4035 | 3.792 | 4.1728 | 4.5478 | 4.8819 | 5.1811 | 5.4513 | 5.6957 | 5.9176 | 6.0871 | 6.2447 | 5.0028 | 5.2466 | 5.4748 | 5.6863
[10 empty] | 0 | 0 | 0 | 0 | 0 | 0 | 0 | 0 | 0 | 0 | 0 | 0 | 0 | 0 | 0 | 0 | 0 | 0 | 0 | 0 | 0 | 0 | 0 | 0 | 0 | 0 | 0 | 0
[10 empty] | 0 | 0 | 0 | 0 | 0.25271 | 0.26945 | 0.28529 | 0.3003 | 0.31452 | 0.32804 | 0.34084 | 0.35301 | 0.36462 | 0.37569 | 0.36695 | 0.36054 | 0.35595 | 0.36706 | 0.37701 | 0.38712 | 0.39555 | 0.40356 | 0.44212 | 0.44573 | 0.33252 | 0.33334 | 0.33496 | 0.33711
[10 empty] | 0 | 0 | 0 | 0 | 0.0094859 | 0.022306 | 0.035942 | 0.050226 | 0.065022 | 0.08022 | 0.09573 | 0.11148 | 0.1253 | 0.13799 | 0.15011 | 0.16027 | 0.16849 | 0.17705 | 0.18459 | 0.19121 | 0.1948 | 0.19734 | 0.19957 | 0.2015 | 0.4266 | 0.4274 | 0.42751 | 0.42692
[10 empty] | 0 | 0 | 0 | 0 | 0.010227 | 0.024048 | 0.03875 | 0.05415 | 0.070102 | 0.086487 | 0.10321 | 0.12019 | 0.13509 | 0.14877 | 0.16183 | 0.17279 | 0.18165 | 0.19088 | 0.19901 | 0.20615 | 0.21002 | 0.21276 | 0.21516 | 0.21724 | 0.41282 | 0.41359 | 0.4137 | 0.41313
[10 empty] | 0 | 0 | 0 | 0 | 0 | 0 | 0 | 0 | 0 | 0 | 0 | 0 | 0 | 0 | 0 | 0 | 0 | 0 | 0 | 0 | 0 | 0 | 0 | 0 | 0 | 0 | 0 | 0
[10 empty] | 0 | 0 | 0 | 0 | 0.0094859 | 0.012887 | 0.013794 | 0.014538 | 0.01515 | 0.015656 | 0.016076 | 0.016427 | 0.014605 | 0.013571 | 0.013088 | 0.01298 | 0.013122 | 0.015303 | 0.015889 | 0.016369 | 0.016764 | 0.017091 | 0.017363 | 0.017151 | 0.034354 | 0.03468 | 0.034899 | 0.034144
[10 empty] | 0 | 0 | 0 | 0 | 0 | 0 | 0 | 0 | 0 | 0 | 0 | 0 | 0 | 0 | 0 | 0 | 0 | 0 | 0 | 0 | 0 | 0 | 0 | 0 | 0 | 0 | 0 | 0
[10 empty] | 0 | 0 | 0 | 0 | 0 | 0 | 0 | 0 | 0 | 0 | 0 | 0 | 0 | 0 | 0 | 0 | 0 | 0 | 0 | 0 | 0 | 0 | 0 | 0 | 0 | 0 | 0 | 0
[10 empty] | 0 | 0 | 0 | 0 | 0 | 0 | 0 | 0 | 0 | 0 | 0 | 0 | 0 | 0 | 0 | 0 | 0 | 0 | 0 | 0 | 0 | 0 | 0 | 0 | 0 | 0 | 0 | 0
[10 empty] | 0 | 0 | 0 | 0 | 0 | 0 | 0 | 0 | 0 | 0 | 0 | 0 | 0 | 0 | 0 | 0 | 0 | 0 | 0 | 0 | 0 | 0 | 0 | 0 | 0 | 0 | 0 | 0
[10 empty] | 0 | 0 | 0 | 0 | 0 | 0 | 0 | 0 | 0 | 0 | 0 | 0 | 0 | 0 | 0 | 0 | 0 | 0 | 0 | 0 | 0 | 0 | 0 | 0 | 0 | 0 | 0 | 0
[10 empty] | 0 | 0 | 0 | 0 | 0 | 0 | 0 | 0 | 0 | 0 | 0 | 0 | 0 | 0 | 0 | 0 | 0 | 0 | 0 | 0 | 0 | 0 | 0 | 0 | 0 | 0 | 0 | 0
[10 empty] | 0 | 0 | 0 | 0 | 0 | 0 | 0 | 0 | 0 | 0 | 0 | 0 | 0 | 0 | 0 | 0 | 0 | 0 | 0 | 0 | 0 | 0 | 0 | 0 | 0 | 0 | 0 | 0
[10 empty] | 0 | 0 | 0 | 0 | 0 | 0 | 0 | 0 | 0 | 0 | 0 | 0 | 0 | 0 | 0 | 0 | 0 | 0 | 0 | 0 | 0 | 0 | 0 | 0 | 0 | 0 | 0 | 0
[10 empty] | 0 | 0 | 0 | 0 | 0 | 0 | 0 | 0 | 0 | 0 | 0 | 0 | 0 | 0 | 0 | 0 | 0 | 0 | 0 | 0 | 0 | 0 | 0 | 0 | 10.3943 | 10.8492 | 11.2667 | 11.6447
[10 empty] | 0 | 0 | 0 | 0 | 0 | 0 | 0 | 0 | 0 | 0 | 0 | 0 | 0 | 0 | 0 | 0 | 0 | 0 | 0 | 0 | 0 | 0 | 0 | 0 | 0 | 0 | 0 | 0
[10 empty] | 0 | 0 | 0 | 0 | 0 | 0 | 0 | 0 | 0 | 0 | 0 | 0 | 0 | 0 | 0 | 0 | 0 | 0 | 0 | 0 | 0 | 0 | 0 | 0 | 2.9393 | 3.0679 | 3.186 | 3.2929
[10 empty] | 0 | 0 | 0 | 0 | 0 | 0 | 0 | 0 | 0 | 0 | 0 | 0 | 0 | 0 | 0 | 0 | 0 | 0 | 0 | 0 | 0 | 0 | 0 | 0 | 10.3943 | 10.8492 | 11.2667 | 11.6447
[10 empty] | 0 | 0 | 0 | 0 | 0 | 0 | 0 | 0 | 0 | 0 | 0 | 0 | 0 | 0 | 0 | 0 | 0 | 0 | 0 | 0 | 0 | 0 | 0 | 0 | 16.4247 | 17.1496 | 17.8159 | 18.4203
[10 empty] | 0 | 0 | 0 | 0 | 0 | 0 | 0 | 0 | 0 | 0 | 0 | 0 | 0 | 0 | 0 | 0 | 0 | 0 | 0 | 0 | 0 | 0 | 0 | 0 | 0 | 0 | 0 | 0
[10 empty] | 0 | 0 | 0 | 0 | 0 | 0 | 0 | 0 | 0 | 0 | 0 | 0 | 0 | 0 | 0 | 0 | 0 | 0 | 0 | 0 | 0 | 0 | 0 | 0 | 4.6445 | 4.8495 | 5.0379 | 5.2089
[10 empty] | 0 | 0 | 0 | 0 | 0 | 0 | 0 | 0 | 0 | 0 | 0 | 0 | 0 | 0 | 0 | 0 | 0 | 0 | 0 | 0 | 0 | 0 | 0 | 0 | 16.4247 | 17.1496 | 17.8159 | 18.4203
[10 empty] | 0 | 0 | 0 | 0 | 0 | 0 | 0 | 0 | 0 | 0 | 0 | 0 | 0 | 0 | 0 | 0 | 0 | 0 | 0 | 0 | 0 | 0 | 0 | 0 | 0 | 0 | 0 | 0
[10 empty] | 0 | 0 | 0 | 0 | 0 | 0 | 0 | 0 | 0 | 0 | 0 | 0 | 0 | 0 | 0 | 0 | 0 | 0 | 0 | 0 | 0 | 0 | 0 | 0 | 0 | 0 | 0 | 0
[10 empty] | 0 | 0 | 0 | 0 | 0 | 0 | 0 | 0 | 0 | 0 | 0 | 0 | 0 | 0 | 0 | 0 | 0 | 0 | 0 | 0 | 0 | 0 | 0 | 0 | 0 | 0 | 0 | 0
[10 empty] | 0 | 0 | 0 | 0 | 0 | 0 | 0 | 0 | 0 | 0 | 0 | 0 | 0 | 0 | 0 | 0 | 0 | 0 | 0 | 0 | 0 | 0 | 0 | 0 | 0 | 0 | 0 | 0
[10 empty] | 0 | 0 | 0 | 0 | 0 | 0 | 0 | 0 | 0 | 0 | 0 | 0 | 0 | 0 | 0 | 0 | 0 | 0 | 0 | 0 | 0 | 0 | 0 | 0 | 0 | 0 | 0 | 0
[10 empty] | 0 | 0 | 0 | 0 | 0 | 0 | 0 | 0 | 0 | 0 | 0 | 0 | 0 | 0 | 0 | 0 | 0 | 0 | 0 | 0 | 0 | 0 | 0 | 0 | 0 | 0 | 0 | 0
[10 empty] | 0 | 0 | 0 | 0 | 0 | 0 | 0 | 0 | 0 | 0 | 0 | 0 | 0 | 0 | 0 | 0 | 0 | 0 | 0 | 0 | 0 | 0 | 0 | 0 | 0 | 0 | 0 | 0
[10 empty] | 0 | 0 | 0 | 0 | 0 | 0 | 0 | 0 | 0 | 0 | 0 | 0 | 0 | 0 | 0 | 0 | 0 | 0 | 0 | 0 | 0 | 0 | 0 | 0 | 0 | 0 | 0 | 0
[10 empty] | 0 | 0 | 0 | 0 | 0.1065 | 0.22254 | 0.34713 | 0.47944 | 0.61871 | 0.76432 | 0.9157 | 1.0723 | 1.2207 | 1.3641 | 1.505 | 1.6304 | 1.7425 | 1.8434 | 1.935 | 2.0439 | 2.1473 | 2.2453 | 2.3074 | 2.3663 | 1.0594 | 1.1048 | 1.1467 | 1.1659
[10 empty] | 0 | 0 | 0 | 0 | 0.0094284 | 0.019701 | 0.030731 | 0.042443 | 0.054773 | 0.067664 | 0.081065 | 0.094932 | 0.10807 | 0.12076 | 0.13324 | 0.14433 | 0.15426 | 0.1632 | 0.1713 | 0.18094 | 0.19009 | 0.19877 | 0.20427 | 0.20949 | 0.084179 | 0.087784 | 0.091113 | 0.092646
[10 empty] | 0 | 0 | 0 | 0 | 0.027705 | 0.057888 | 0.090299 | 0.12472 | 0.16095 | 0.19882 | 0.2382 | 0.27895 | 0.31755 | 0.35484 | 0.39151 | 0.42411 | 0.45328 | 0.47954 | 0.50334 | 0.53169 | 0.55857 | 0.58408 | 0.60023 | 0.61556 | 0.18544 | 0.19338 | 0.20072 | 0.20409
[10 empty] | 0 | 0 | 0 | 0 | 0.1065 | 0.11603 | 0.12459 | 0.13231 | 0.13928 | 0.14561 | 0.15138 | 0.15664 | 0.14838 | 0.14336 | 0.14096 | 0.14056 | 0.14174 | 0.14414 | 0.14743 | 0.17678 | 0.18228 | 0.18734 | 0.19205 | 0.19426 | 0.085452 | 0.087167 | 0.088708 | 0.089094
[10 empty] | 0 | 0 | 0 | 0 | 0 | 0 | 0 | 0 | 0 | 0 | 0 | 0 | 0 | 0 | 0 | 0 | 0 | 0 | 0 | 0 | 0 | 0 | 0 | 0 | 0 | 0 | 0 | 0
[10 empty] | 0 | 0 | 0 | 0 | 0 | 0 | 0 | 0 | 0 | 0 | 0 | 0 | 0 | 0 | 0 | 0 | 0 | 0 | 0 | 0 | 0 | 0 | 0 | 0 | 0 | 0 | 0 | 0
[10 empty] | 0 | 0 | 0 | 0 | 0 | 0 | 0 | 0 | 0 | 0 | 0 | 0 | 0 | 0 | 0 | 0 | 0 | 0 | 0 | 0 | 0 | 0 | 0 | 0 | 0 | 0 | 0 | 0
[10 empty] | 0 | 0 | 0 | 0 | 0 | 0 | 0 | 0 | 0 | 0 | 0 | 0 | 0 | 0 | 0 | 0 | 0 | 0 | 0 | 0 | 0 | 0 | 0 | 0 | 0 | 0 | 0 | 0
[10 empty] | 0 | 0 | 0 | 0 | 1.5151 | 2.0101 | 2.5039 | 2.5664 | 2.6636 | 2.8061 | 2.6605 | 2.8013 | 2.9227 | 3.0073 | 3.0613 | 3.1379 | 3.2023 | 3.2644 | 3.3049 | 3.3652 | 3.4326 | 3.5045 | 3.5663 | 3.6093 | 19.5131 | 19.5936 | 19.6674 | 19.728
[10 empty] | 0 | 0 | 0 | 0 | 0.13463 | 0.17861 | 0.22249 | 0.22804 | 0.23668 | 0.24934 | 0.2364 | 0.24892 | 0.2597 | 0.26721 | 0.27202 | 0.27882 | 0.28455 | 0.29006 | 0.29366 | 0.29902 | 0.30501 | 0.3114 | 0.31689 | 0.32071 | 1.5563 | 1.5627 | 1.5686 | 1.5734
[10 empty] | 0 | 0 | 0 | 0 | 0.57244 | 0.75947 | 0.94605 | 0.96964 | 1.0064 | 1.0602 | 1.0052 | 1.0584 | 1.1043 | 1.1362 | 1.1567 | 1.1856 | 1.2099 | 1.2334 | 1.2487 | 1.2715 | 1.2969 | 1.3241 | 1.3475 | 1.3637 | 4.9611 | 4.9816 | 5.0004 | 5.0158
[10 empty] | 0 | 0 | 0 | 0 | 1.5151 | 0.49744 | 0.49704 | 0.46473 | 0.41201 | 0.40343 | 0.32043 | 0.29479 | 0.27514 | 0.28262 | 0.28998 | 0.35178 | 0.36359 | 0.37273 | 0.35089 | 0.37169 | 0.37589 | 0.37677 | 0.4678 | 0.45185 | 4.4488 | 4.4566 | 4.4779 | 4.488
[10 empty] | 0 | 0 | 0 | 0 | 0 | 0 | 0 | 0 | 0 | 0 | 0 | 0 | 0 | 0 | 0 | 0 | 0 | 0 | 0 | 0 | 0 | 0 | 0 | 0 | 0.21176 | 0.22106 | 0.22913 | 0.2381
[10 empty] | 0 | 0 | 0 | 0 | 0 | 0 | 0 | 0 | 0 | 0 | 0 | 0 | 0 | 0 | 0 | 0 | 0 | 0 | 0 | 0 | 0 | 0 | 0 | 0 | 0.016889 | 0.01763 | 0.018275 | 0.01899
[10 empty] | 0 | 0 | 0 | 0 | 0 | 0 | 0 | 0 | 0 | 0 | 0 | 0 | 0 | 0 | 0 | 0 | 0 | 0 | 0 | 0 | 0 | 0 | 0 | 0 | 0.053839 | 0.056203 | 0.058257 | 0.060536
[10 empty] | 0 | 0 | 0 | 0 | 0 | 0 | 0 | 0 | 0 | 0 | 0 | 0 | 0 | 0 | 0 | 0 | 0 | 0 | 0 | 0 | 0 | 0 | 0 | 0 | 0.012111 | 0.012096 | 0.012175 | 0.014345
[10 empty] | 0 | 0 | 0 | 0 | 0.26219 | 0.50484 | 0.73277 | 0.95369 | 1.1302 | 1.2796 | 1.4327 | 1.5763 | 1.7233 | 1.8273 | 1.8953 | 1.9565 | 2.0029 | 2.0389 | 2.0341 | 2.0355 | 2.054 | 2.0826 | 2.1214 | 2.1699 | 5.7425 | 5.7508 | 5.7601 | 5.7679
[10 empty] | 0 | 0 | 0 | 0 | 0.023297 | 0.044859 | 0.065112 | 0.084742 | 0.10042 | 0.1137 | 0.12731 | 0.14006 | 0.15313 | 0.16236 | 0.16841 | 0.17385 | 0.17797 | 0.18117 | 0.18074 | 0.18087 | 0.18252 | 0.18505 | 0.1885 | 0.19281 | 0.458 | 0.45866 | 0.4594 | 0.46002
[10 empty] | 0 | 0 | 0 | 0 | 0.099062 | 0.19074 | 0.27686 | 0.36033 | 0.42701 | 0.48345 | 0.54133 | 0.59557 | 0.65112 | 0.69039 | 0.71612 | 0.73924 | 0.75677 | 0.77035 | 0.76854 | 0.76907 | 0.77608 | 0.78686 | 0.80154 | 0.81984 | 1.46 | 1.4621 | 1.4645 | 1.4665
[10 empty] | 0 | 0 | 0 | 0 | 0.26219 | 0.24307 | 0.26011 | 0.26945 | 0.24395 | 0.23806 | 0.23396 | 0.23008 | 0.22587 | 0.23054 | 0.23359 | 0.25438 | 0.26321 | 0.26192 | 0.28081 | 0.27878 | 0.28505 | 0.28843 | 0.28664 | 0.29055 | 1.2976 | 1.3291 | 1.2878 | 1.3101
[10 empty] | 0 | 0 | 0 | 0 | 0.29 | 0.38648 | 0.48753 | 0.51066 | 0.5426 | 0.58522 | 0.57079 | 0.61084 | 0.64436 | 0.6687 | 0.68425 | 0.69989 | 0.71122 | 0.72189 | 0.72963 | 0.7357 | 0.74398 | 0.75703 | 0.7719 | 0.78611 | 3.9686 | 3.985 | 4 | 4.0123
[10 empty] | 0 | 0 | 0 | 0 | 0.025769 | 0.034341 | 0.043321 | 0.045375 | 0.048213 | 0.052001 | 0.050719 | 0.054277 | 0.057256 | 0.059418 | 0.0608 | 0.06219 | 0.063196 | 0.064145 | 0.064832 | 0.065371 | 0.066107 | 0.067267 | 0.068588 | 0.069851 | 0.31652 | 0.31782 | 0.31902 | 0.32
[10 empty] | 0 | 0 | 0 | 0 | 0.10957 | 0.14602 | 0.1842 | 0.19294 | 0.20501 | 0.22111 | 0.21566 | 0.23079 | 0.24346 | 0.25265 | 0.25853 | 0.26444 | 0.26872 | 0.27275 | 0.27567 | 0.27797 | 0.2811 | 0.28603 | 0.29164 | 0.29701 | 1.009 | 1.0132 | 1.017 | 1.0201
[10 empty] | 0 | 0 | 0 | 0 | 0.29 | 0.096936 | 0.10168 | 0.10007 | 0.091916 | 0.090415 | 0.071819 | 0.067131 | 0.060452 | 0.066958 | 0.071618 | 0.084932 | 0.088689 | 0.091823 | 0.10803 | 0.10369 | 0.10083 | 0.09757 | 0.093641 | 0.091128 | 0.90488 | 0.90646 | 0.91081 | 0.91285
[10 empty] | 0 | 0 | 0 | 0 | 0.13314 | 0.27853 | 0.43417 | 0.59836 | 0.76972 | 0.94736 | 1.1298 | 1.3167 | 1.483 | 1.6376 | 1.7872 | 1.9098 | 2.0111 | 2.1179 | 2.2138 | 2.2999 | 2.3433 | 2.3827 | 2.4187 | 2.4514 | 2.1551 | 2.1844 | 2.2107 | 2.2338
[10 empty] | 0 | 0 | 0 | 0 | 0.020235 | 0.04233 | 0.065982 | 0.090936 | 0.11698 | 0.14397 | 0.17171 | 0.20011 | 0.22538 | 0.24888 | 0.27161 | 0.29023 | 0.30564 | 0.32187 | 0.33644 | 0.34953 | 0.35611 | 0.3621 | 0.36759 | 0.37255 | 0.29397 | 0.29797 | 0.30156 | 0.3047
[10 empty] | 0 | 0 | 0 | 0 | 0.041289 | 0.086376 | 0.13464 | 0.18556 | 0.2387 | 0.29378 | 0.35037 | 0.40833 | 0.45989 | 0.50784 | 0.55422 | 0.59223 | 0.62366 | 0.65678 | 0.68652 | 0.71322 | 0.72666 | 0.73888 | 0.75007 | 0.7602 | 0.44972 | 0.45583 | 0.46132 | 0.46613
[10 empty] | 0 | 0 | 0 | 0 | 0.13314 | 0.1456 | 0.15608 | 0.16489 | 0.17232 | 0.17887 | 0.18398 | 0.18871 | 0.16839 | 0.157 | 0.15217 | 0.15159 | 0.15392 | 0.18022 | 0.18777 | 0.19417 | 0.1997 | 0.20448 | 0.20858 | 0.20666 | 0.17552 | 0.17878 | 0.18156 | 0.17974
[10 empty] | 0 | 0 | 0 | 0 | 0.024716 | 0.051851 | 0.081025 | 0.11192 | 0.1443 | 0.17795 | 0.2127 | 0.24843 | 0.28072 | 0.31118 | 0.34093 | 0.36582 | 0.38687 | 0.40931 | 0.42978 | 0.44847 | 0.4591 | 0.46899 | 0.47829 | 0.48701 | 2.0916 | 2.1201 | 2.1456 | 2.168
[10 empty] | 0 | 0 | 0 | 0 | 0.0037561 | 0.0078801 | 0.012314 | 0.01701 | 0.02193 | 0.027043 | 0.032325 | 0.037755 | 0.042662 | 0.047291 | 0.051813 | 0.055595 | 0.058794 | 0.062204 | 0.065315 | 0.068156 | 0.069771 | 0.071274 | 0.072687 | 0.074012 | 0.28532 | 0.2892 | 0.29268 | 0.29573
[10 empty] | 0 | 0 | 0 | 0 | 0.0076645 | 0.016079 | 0.025126 | 0.034709 | 0.044748 | 0.055183 | 0.06596 | 0.077039 | 0.087053 | 0.096498 | 0.10573 | 0.11344 | 0.11997 | 0.12693 | 0.13328 | 0.13907 | 0.14237 | 0.14544 | 0.14832 | 0.15102 | 0.43648 | 0.44241 | 0.44774 | 0.45241
[10 empty] | 0 | 0 | 0 | 0 | 0.024716 | 0.027136 | 0.029173 | 0.0309 | 0.032375 | 0.033647 | 0.034754 | 0.035727 | 0.032292 | 0.030458 | 0.029754 | 0.029831 | 0.03043 | 0.03578 | 0.037322 | 0.038649 | 0.039803 | 0.040816 | 0.041716 | 0.041564 | 0.17035 | 0.17351 | 0.17622 | 0.17445
[10 empty] | 0 | 0 | 0 | 0 | 0.0059697 | 0.012441 | 0.019268 | 0.026347 | 0.033612 | 0.041024 | 0.048531 | 0.056126 | 0.06205 | 0.067441 | 0.072882 | 0.07721 | 0.080654 | 0.08341 | 0.08449 | 0.085459 | 0.086351 | 0.087195 | 0.088004 | 0.088718 | 0.62928 | 0.63085 | 0.63222 | 0.63322
[10 empty] | 0 | 0 | 0 | 0 | 0.00090724 | 0.0018908 | 0.0029282 | 0.0040041 | 0.0051081 | 0.0062346 | 0.0073755 | 0.0085297 | 0.0094301 | 0.010249 | 0.011076 | 0.011734 | 0.012257 | 0.012676 | 0.01284 | 0.012988 | 0.013123 | 0.013251 | 0.013374 | 0.013483 | 0.085839 | 0.086052 | 0.086239 | 0.086376
[10 empty] | 0 | 0 | 0 | 0 | 0.0018512 | 0.0038582 | 0.0059751 | 0.0081705 | 0.010423 | 0.012722 | 0.01505 | 0.017405 | 0.019242 | 0.020914 | 0.022601 | 0.023943 | 0.025011 | 0.025866 | 0.026201 | 0.026502 | 0.026778 | 0.02704 | 0.027291 | 0.027512 | 0.13132 | 0.13164 | 0.13193 | 0.13214
[10 empty] | 0 | 0 | 0 | 0 | 0.0059697 | 0.0064836 | 0.0068511 | 0.007118 | 0.0073166 | 0.0074796 | 0.0075884 | 0.0076914 | 0.0060362 | 0.0055144 | 0.0055745 | 0.0064197 | 0.0070075 | 0.007419 | 0.0077105 | 0.0079249 | 0.0080901 | 0.0082206 | 0.0083249 | 0.0077777 | 0.056063 | 0.056622 | 0.057028 | 0.053035
[10 empty] | 0 | 0 | 0 | 0 | 0 | 0 | 0 | 0 | 0 | 0 | 0 | 0 | 0 | 0 | 0 | 0 | 0 | 0 | 0 | 0 | 0 | 0 | 0 | 0 | 0.65675 | 0.68748 | 0.71626 | 0.74288
[10 empty] | 0 | 0 | 0 | 0 | 0 | 0 | 0 | 0 | 0 | 0 | 0 | 0 | 0 | 0 | 0 | 0 | 0 | 0 | 0 | 0 | 0 | 0 | 0 | 0 | 0.089585 | 0.093777 | 0.097703 | 0.10133
[10 empty] | 0 | 0 | 0 | 0 | 0 | 0 | 0 | 0 | 0 | 0 | 0 | 0 | 0 | 0 | 0 | 0 | 0 | 0 | 0 | 0 | 0 | 0 | 0 | 0 | 0.13705 | 0.14346 | 0.14947 | 0.15502
[10 empty] | 0 | 0 | 0 | 0 | 0 | 0 | 0 | 0 | 0 | 0 | 0 | 0 | 0 | 0 | 0 | 0 | 0 | 0 | 0 | 0 | 0 | 0 | 0 | 0 | 0.044051 | 0.053003 | 0.05396 | 0.054391
[10 empty] | 0 | 0 | 0 | 0 | 0.056527 | 0.11117 | 0.16969 | 0.23179 | 0.2972 | 0.36568 | 0.43702 | 0.51101 | 0.58749 | 0.68595 | 0.77996 | 0.87084 | 0.95967 | 1.0391 | 1.1114 | 1.1778 | 1.2392 | 1.2965 | 1.345 | 1.4088 | 0.055633 | 0.057915 | 0.059974 | 0.062457
[10 empty] | 0 | 0 | 0 | 0 | 0.0085906 | 0.016895 | 0.025789 | 0.035226 | 0.045167 | 0.055574 | 0.066416 | 0.077661 | 0.089283 | 0.10425 | 0.11853 | 0.13235 | 0.14584 | 0.15792 | 0.16891 | 0.17899 | 0.18832 | 0.19703 | 0.2044 | 0.2141 | 0.0075887 | 0.0079 | 0.0081809 | 0.0085197
[10 empty] | 0 | 0 | 0 | 0 | 0.017529 | 0.034475 | 0.052622 | 0.071879 | 0.092163 | 0.1134 | 0.13552 | 0.15847 | 0.18218 | 0.21272 | 0.24187 | 0.27005 | 0.2976 | 0.32225 | 0.34467 | 0.36524 | 0.38428 | 0.40205 | 0.41708 | 0.43688 | 0.011609 | 0.012085 | 0.012515 | 0.013033
[10 empty] | 0 | 0 | 0 | 0 | 0.056527 | 0.054709 | 0.058643 | 0.062288 | 0.06567 | 0.068816 | 0.071746 | 0.074483 | 0.077046 | 0.099116 | 0.094787 | 0.09175 | 0.089802 | 0.091162 | 0.092785 | 0.09463 | 0.096652 | 0.098814 | 0.10852 | 0.12746 | 0.0034225 | 0.0034438 | 0.0034786 | 0.0041701
[10 empty] | 0 | 0 | 0 | 0 | 0 | 0 | 0 | 0 | 0 | 0 | 0 | 0 | 0 | 0 | 0 | 0 | 0 | 0 | 0 | 0 | 0 | 0 | 0 | 0 | 0.064831 | 0.06777 | 0.070506 | 0.071883
[10 empty] | 0 | 0 | 0 | 0 | 0 | 0 | 0 | 0 | 0 | 0 | 0 | 0 | 0 | 0 | 0 | 0 | 0 | 0 | 0 | 0 | 0 | 0 | 0 | 0 | 0.0088434 | 0.0092444 | 0.0096176 | 0.0098054
[10 empty] | 0 | 0 | 0 | 0 | 0 | 0 | 0 | 0 | 0 | 0 | 0 | 0 | 0 | 0 | 0 | 0 | 0 | 0 | 0 | 0 | 0 | 0 | 0 | 0 | 0.013529 | 0.014142 | 0.014713 | 0.015
[10 empty] | 0 | 0 | 0 | 0 | 0 | 0 | 0 | 0 | 0 | 0 | 0 | 0 | 0 | 0 | 0 | 0 | 0 | 0 | 0 | 0 | 0 | 0 | 0 | 0 | 0.0053565 | 0.0054606 | 0.0055552 | 0.0055897
[10 empty] | 0 | 0 | 0 | 0 | 0 | 0 | 0 | 0 | 0 | 0 | 0 | 0 | 0 | 0.032317 | 0.065636 | 0.099913 | 0.13511 | 0.16921 | 0.2025 | 0.23524 | 0.26765 | 0.29991 | 0.3322 | 0.36466 | 1.3465 | 1.4263 | 1.4999 | 1.5675
[10 empty] | 0 | 0 | 0 | 0 | 0 | 0 | 0 | 0 | 0 | 0 | 0 | 0 | 0 | 0.0049114 | 0.009975 | 0.015184 | 0.020533 | 0.025716 | 0.030775 | 0.035751 | 0.040676 | 0.045579 | 0.050486 | 0.055418 | 0.18367 | 0.19455 | 0.2046 | 0.21382
[10 empty] | 0 | 0 | 0 | 0 | 0 | 0 | 0 | 0 | 0 | 0 | 0 | 0 | 0 | 0.010022 | 0.020354 | 0.030984 | 0.041899 | 0.052474 | 0.062798 | 0.07295 | 0.082999 | 0.093004 | 0.10302 | 0.11308 | 0.28098 | 0.29763 | 0.313 | 0.3271
[10 empty] | 0 | 0 | 0 | 0 | 0 | 0 | 0 | 0 | 0 | 0 | 0 | 0 | 0 | 0.032317 | 0.033319 | 0.034278 | 0.035197 | 0.034101 | 0.033293 | 0.032738 | 0.032405 | 0.032263 | 0.032289 | 0.032458 | 0.083142 | 0.082127 | 0.081568 | 0.081366
[10 empty] | 0 | 0 | 0 | 0 | 0.0052344 | 0.010961 | 0.01713 | 0.023697 | 0.030624 | 0.037878 | 0.044722 | 0.051318 | 0.057796 | 0.06351 | 0.068576 | 0.073092 | 0.077142 | 0.082 | 0.086594 | 0.090926 | 0.093478 | 0.095858 | 0.098085 | 0.10017 | 0.22821 | 0.23193 | 0.23529 | 0.23826
[10 empty] | 0 | 0 | 0 | 0 | 0.0007955 | 0.0016658 | 0.0026033 | 0.0036013 | 0.004654 | 0.0057565 | 0.0067966 | 0.007799 | 0.0087835 | 0.0096519 | 0.010422 | 0.011108 | 0.011724 | 0.012462 | 0.01316 | 0.013818 | 0.014206 | 0.014568 | 0.014906 | 0.015224 | 0.03113 | 0.031637 | 0.032096 | 0.0325
[10 empty] | 0 | 0 | 0 | 0 | 0.0016232 | 0.0033991 | 0.005312 | 0.0073485 | 0.0094967 | 0.011746 | 0.013869 | 0.015914 | 0.017923 | 0.019695 | 0.021266 | 0.022666 | 0.023922 | 0.025429 | 0.026853 | 0.028197 | 0.028988 | 0.029726 | 0.030417 | 0.031065 | 0.047622 | 0.048398 | 0.0491 | 0.049719
[10 empty] | 0 | 0 | 0 | 0 | 0.0052344 | 0.0057266 | 0.0061686 | 0.0065669 | 0.0069273 | 0.0072546 | 0.0068435 | 0.006596 | 0.0064782 | 0.0064621 | 0.0065248 | 0.0066477 | 0.0068157 | 0.0082176 | 0.0085106 | 0.0086666 | 0.008734 | 0.0087488 | 0.0087371 | 0.0087178 | 0.019967 | 0.019845 | 0.019668 | 0.019478
[10 empty] | 0 | 0 | 0 | 0 | 0.011292 | 0.023137 | 0.032432 | 0.041013 | 0.049743 | 0.056091 | 0.060596 | 0.063697 | 0.063539 | 0.0632 | 0.062717 | 0.062077 | 0.061309 | 0.060429 | 0.05948 | 0.058766 | 0.058278 | 0.058012 | 0.057977 | 0.058181 | 0.6921 | 0.69298 | 0.69394 | 0.69471
[10 empty] | 0 | 0 | 0 | 0 | 0.0021499 | 0.0044051 | 0.0061749 | 0.0078087 | 0.0094709 | 0.010679 | 0.011537 | 0.012128 | 0.012097 | 0.012033 | 0.011941 | 0.011819 | 0.011673 | 0.011505 | 0.011325 | 0.011189 | 0.011096 | 0.011045 | 0.011039 | 0.011077 | 0.11827 | 0.11843 | 0.11859 | 0.11872
[10 empty] | 0 | 0 | 0 | 0 | 0.0010073 | 0.0020639 | 0.002893 | 0.0036585 | 0.0044372 | 0.0050035 | 0.0054053 | 0.005682 | 0.0056678 | 0.0056376 | 0.0055945 | 0.0055375 | 0.005469 | 0.0053904 | 0.0053058 | 0.0052421 | 0.0051985 | 0.0051748 | 0.0051717 | 0.00519 | 0.041544 | 0.041597 | 0.041655 | 0.041701
[10 empty] | 0 | 0 | 0 | 0 | 0.011292 | 0.011867 | 0.0093389 | 0.0086431 | 0.0088077 | 0.01017 | 0.011011 | 0.010557 | 0.009898 | 0.0094173 | 0.0089186 | 0.0091596 | 0.0093118 | 0.0094015 | 0.0092061 | 0.0089408 | 0.0088722 | 0.0089839 | 0.0091672 | 0.0094538 | 0.10572 | 0.10618 | 0.1075 | 0.11
[10 empty] | 0 | 0 | 0 | 0 | 0.0008375 | 0.0016979 | 0.0023662 | 0.0029785 | 0.0035991 | 0.0040524 | 0.0043828 | 0.0046159 | 0.0046225 | 0.0046193 | 0.0046033 | 0.0045796 | 0.0045507 | 0.0045184 | 0.0044833 | 0.0044458 | 0.0044136 | 0.0043872 | 0.004367 | 0.0043537 | 0.087668 | 0.087081 | 0.086493 | 0.085871
[10 empty] | 0 | 0 | 0 | 0 | 0.00015945 | 0.00032327 | 0.00045051 | 0.00056709 | 0.00068524 | 0.00077156 | 0.00083445 | 0.00087883 | 0.0008801 | 0.00087949 | 0.00087644 | 0.00087193 | 0.00086644 | 0.00086028 | 0.0008536 | 0.00084645 | 0.00084032 | 0.00083529 | 0.00083145 | 0.00082891 | 0.014982 | 0.014881 | 0.014781 | 0.014675
[10 empty] | 0 | 0 | 0 | 0 | 7.4707e-05 | 0.00015146 | 0.00021107 | 0.00026569 | 0.00032105 | 0.00036149 | 0.00039095 | 0.00041175 | 0.00041234 | 0.00041205 | 0.00041063 | 0.00040851 | 0.00040594 | 0.00040306 | 0.00039992 | 0.00039658 | 0.0003937 | 0.00039135 | 0.00038955 | 0.00038836 | 0.0052624 | 0.0052271 | 0.0051918 | 0.0051545
[10 empty] | 0 | 0 | 0 | 0 | 0.0008375 | 0.00086925 | 0.00068625 | 0.00063736 | 0.00065204 | 0.00075617 | 0.00082253 | 0.00079276 | 0.00074747 | 0.00071556 | 0.00068221 | 0.00070573 | 0.00072309 | 0.00073625 | 0.00072755 | 0.00069322 | 0.00068192 | 0.0006845 | 0.0006924 | 0.00070783 | 0.013414 | 0.013355 | 0.013404 | 0.013594
[10 empty] | 0 | 0 | 0 | 0 | 0 | 0 | 0 | 0 | 0 | 0 | 0 | 0 | 0 | 0 | 0 | 0 | 0 | 0 | 0 | 0 | 0 | 0 | 0 | 0 | 0.45787 | 0.47204 | 0.48662 | 0.50143
[10 empty] | 0 | 0 | 0 | 0 | 0 | 0 | 0 | 0 | 0 | 0 | 0 | 0 | 0 | 0 | 0 | 0 | 0 | 0 | 0 | 0 | 0 | 0 | 0 | 0 | 0.078246 | 0.080668 | 0.08316 | 0.08569
[10 empty] | 0 | 0 | 0 | 0 | 0 | 0 | 0 | 0 | 0 | 0 | 0 | 0 | 0 | 0 | 0 | 0 | 0 | 0 | 0 | 0 | 0 | 0 | 0 | 0 | 0.027484 | 0.028334 | 0.02921 | 0.030099
[10 empty] | 0 | 0 | 0 | 0 | 0 | 0 | 0 | 0 | 0 | 0 | 0 | 0 | 0 | 0 | 0 | 0 | 0 | 0 | 0 | 0 | 0 | 0 | 0 | 0 | 0.090436 | 0.093082 | 0.095954 | 0.098528
[10 empty] | 0 | 0 | 0 | 0 | 0.00018663 | 0.00036697 | 0.0005445 | 0.00069128 | 0.00081154 | 0.00090889 | 0.00098642 | 0.0010818 | 0.0011628 | 0.00123 | 0.001224 | 0.0012118 | 0.0011938 | 0.0011707 | 0.0011432 | 0.0011116 | 0.0010852 | 0.0010619 | 0.0010455 | 0.0010351 | 1.0936 | 1.1049 | 1.1151 | 1.1238
[10 empty] | 0 | 0 | 0 | 0 | 3.5533e-05 | 6.987e-05 | 0.00010367 | 0.00013162 | 0.00015451 | 0.00017305 | 0.00018781 | 0.00020597 | 0.00022138 | 0.00023418 | 0.00023304 | 0.00023072 | 0.00022729 | 0.0002229 | 0.00021765 | 0.00021164 | 0.00020661 | 0.00020219 | 0.00019906 | 0.00019708 | 0.18689 | 0.18881 | 0.19055 | 0.19205
[10 empty] | 0 | 0 | 0 | 0 | 1.6648e-05 | 3.2735e-05 | 4.8571e-05 | 6.1664e-05 | 7.2391e-05 | 8.1075e-05 | 8.7991e-05 | 9.6499e-05 | 0.00010372 | 0.00010972 | 0.00010918 | 0.00010809 | 0.00010649 | 0.00010443 | 0.00010197 | 9.9155e-05 | 9.6801e-05 | 9.4728e-05 | 9.3264e-05 | 9.2333e-05 | 0.065644 | 0.066321 | 0.066932 | 0.067459
[10 empty] | 0 | 0 | 0 | 0 | 0.00018663 | 0.00018054 | 0.00017791 | 0.00017392 | 0.00016945 | 0.00016503 | 0.00016048 | 0.00019074 | 0.00018637 | 0.00018059 | 0.00017229 | 0.00016546 | 0.0001593 | 0.00015237 | 0.00014515 | 0.00013788 | 0.0001393 | 0.00014821 | 0.00014896 | 0.00014954 | 0.15747 | 0.16618 | 0.16571 | 0.16504
[10 empty] | 0 | 0 | 0 | 0 | 0.0059755 | 0.012241 | 0.018102 | 0.023826 | 0.029592 | 0.034321 | 0.038263 | 0.042525 | 0.046338 | 0.049743 | 0.051215 | 0.052601 | 0.053856 | 0.055008 | 0.056079 | 0.057084 | 0.058119 | 0.059205 | 0.060343 | 0.061544 | 0.24592 | 0.25037 | 0.25476 | 0.259
[10 empty] | 0 | 0 | 0 | 0 | 0.0011377 | 0.0023306 | 0.0034465 | 0.0045363 | 0.0056342 | 0.0065345 | 0.0072851 | 0.0080965 | 0.0088224 | 0.0094707 | 0.0097511 | 0.010015 | 0.010254 | 0.010473 | 0.010677 | 0.010869 | 0.011066 | 0.011272 | 0.011489 | 0.011718 | 0.042025 | 0.042787 | 0.043537 | 0.044261
[10 empty] | 0 | 0 | 0 | 0 | 0.00053303 | 0.0010919 | 0.0016147 | 0.0021253 | 0.0026397 | 0.0030615 | 0.0034132 | 0.0037933 | 0.0041334 | 0.0044372 | 0.0045686 | 0.0046921 | 0.0048041 | 0.0049069 | 0.0050024 | 0.0050921 | 0.0051844 | 0.0052812 | 0.0053828 | 0.0054899 | 0.014761 | 0.015029 | 0.015292 | 0.015547
[10 empty] | 0 | 0 | 0 | 0 | 0.0059755 | 0.0062656 | 0.0058608 | 0.0057238 | 0.0057663 | 0.0059241 | 0.0061513 | 0.007201 | 0.0073094 | 0.0073554 | 0.0073842 | 0.007421 | 0.0074177 | 0.0075085 | 0.0076379 | 0.0077769 | 0.007996 | 0.0084135 | 0.0085309 | 0.0086537 | 0.033481 | 0.034943 | 0.035155 | 0.035379
[10 empty] | 0 | 0 | 0 | 0 | 0 | 0 | 0 | 0 | 0 | 0 | 0 | 0 | 0 | 0 | 0 | 0 | 0 | 0 | 0 | 0 | 0 | 0 | 0 | 0 | 2.2912 | 2.3406 | 2.3888 | 2.4349
[10 empty] | 0 | 0 | 0 | 0 | 0 | 0 | 0 | 0 | 0 | 0 | 0 | 0 | 0 | 0 | 0 | 0 | 0 | 0 | 0 | 0 | 0 | 0 | 0 | 0 | 0.39154 | 0.39999 | 0.40822 | 0.41611
[10 empty] | 0 | 0 | 0 | 0 | 0 | 0 | 0 | 0 | 0 | 0 | 0 | 0 | 0 | 0 | 0 | 0 | 0 | 0 | 0 | 0 | 0 | 0 | 0 | 0 | 0.13753 | 0.1405 | 0.14339 | 0.14616
[10 empty] | 0 | 0 | 0 | 0 | 0 | 0 | 0 | 0 | 0 | 0 | 0 | 0 | 0 | 0 | 0 | 0 | 0 | 0 | 0 | 0 | 0 | 0 | 0 | 0 | 0.3429 | 0.36357 | 0.3668 | 0.36984
[10 empty] | 0 | 0 | 0 | 0 | 0 | 0 | 0 | 0 | 0 | 0 | 0 | 0 | 0 | 0 | 0 | 0 | 0 | 0 | 0 | 0 | 0 | 0 | 0 | 0 | 3.5771 | 3.6098 | 3.6376 | 3.6603
[10 empty] | 0 | 0 | 0 | 0 | 0 | 0 | 0 | 0 | 0 | 0 | 0 | 0 | 0 | 0 | 0 | 0 | 0 | 0 | 0 | 0 | 0 | 0 | 0 | 0 | 0.6113 | 0.61688 | 0.62164 | 0.62552
[10 empty] | 0 | 0 | 0 | 0 | 0 | 0 | 0 | 0 | 0 | 0 | 0 | 0 | 0 | 0 | 0 | 0 | 0 | 0 | 0 | 0 | 0 | 0 | 0 | 0 | 0.21472 | 0.21668 | 0.21835 | 0.21971
[10 empty] | 0 | 0 | 0 | 0 | 0 | 0 | 0 | 0 | 0 | 0 | 0 | 0 | 0 | 0 | 0 | 0 | 0 | 0 | 0 | 0 | 0 | 0 | 0 | 0 | 3.5771 | 3.6098 | 3.6376 | 3.6603
[10 empty] | 0 | 0 | 0 | 0 | 0 | 0 | 0 | 0 | 0 | 0 | 0 | 0 | 0 | 0 | 0 | 0 | 0 | 0 | 0 | 0 | 0 | 0 | 0 | 0 | 0.096924 | 0.10056 | 0.10414 | 0.10766
[10 empty] | 0 | 0 | 0 | 0 | 0 | 0 | 0 | 0 | 0 | 0 | 0 | 0 | 0 | 0 | 0 | 0 | 0 | 0 | 0 | 0 | 0 | 0 | 0 | 0 | 0.016564 | 0.017184 | 0.017797 | 0.018398
[10 empty] | 0 | 0 | 0 | 0 | 0 | 0 | 0 | 0 | 0 | 0 | 0 | 0 | 0 | 0 | 0 | 0 | 0 | 0 | 0 | 0 | 0 | 0 | 0 | 0 | 0.005818 | 0.006036 | 0.0062513 | 0.0064622
[10 empty] | 0 | 0 | 0 | 0 | 0 | 0 | 0 | 0 | 0 | 0 | 0 | 0 | 0 | 0 | 0 | 0 | 0 | 0 | 0 | 0 | 0 | 0 | 0 | 0 | 0.0098495 | 0.010002 | 0.010153 | 0.0103
[10 empty] | 0 | 0 | 0 | 0 | 0 | 0 | 0 | 0 | 0 | 0 | 0 | 0 | 0 | 0 | 0 | 0 | 0 | 0 | 0 | 0 | 0 | 0 | 0 | 0 | 0.24488 | 0.2518 | 0.2582 | 0.26414
[10 empty] | 0 | 0 | 0 | 0 | 0 | 0 | 0 | 0 | 0 | 0 | 0 | 0 | 0 | 0 | 0 | 0 | 0 | 0 | 0 | 0 | 0 | 0 | 0 | 0 | 0.041848 | 0.043031 | 0.044125 | 0.04514
[10 empty] | 0 | 0 | 0 | 0 | 0 | 0 | 0 | 0 | 0 | 0 | 0 | 0 | 0 | 0 | 0 | 0 | 0 | 0 | 0 | 0 | 0 | 0 | 0 | 0 | 0.014699 | 0.015115 | 0.015499 | 0.015856
[10 empty] | 0 | 0 | 0 | 0 | 0 | 0 | 0 | 0 | 0 | 0 | 0 | 0 | 0 | 0 | 0 | 0 | 0 | 0 | 0 | 0 | 0 | 0 | 0 | 0 | 0.014896 | 0.015043 | 0.015223 | 0.018409
[10 empty] | 0 | 0 | 0 | 0 | 0.0019052 | 0.0039568 | 0.0061466 | 0.0084671 | 0.010911 | 0.013473 | 0.016145 | 0.018923 | 0.021622 | 0.024267 | 0.026879 | 0.029304 | 0.031563 | 0.03367 | 0.035642 | 0.037492 | 0.039232 | 0.040874 | 0.042428 | 0.044493 | 0.071652 | 0.073676 | 0.07555 | 0.077288
[10 empty] | 0 | 0 | 0 | 0 | 0.00036274 | 0.00075335 | 0.0011703 | 0.0016121 | 0.0020774 | 0.0025651 | 0.0030739 | 0.0036027 | 0.0041167 | 0.0046203 | 0.0051176 | 0.0055794 | 0.0060094 | 0.0064106 | 0.006786 | 0.0071382 | 0.0074696 | 0.0077822 | 0.0080781 | 0.0084712 | 0.012245 | 0.012591 | 0.012911 | 0.013208
[10 empty] | 0 | 0 | 0 | 0 | 0.00016995 | 0.00035295 | 0.00054829 | 0.00075529 | 0.00097331 | 0.0012018 | 0.0014402 | 0.0016879 | 0.0019288 | 0.0021647 | 0.0023977 | 0.002614 | 0.0028155 | 0.0030035 | 0.0031794 | 0.0033444 | 0.0034996 | 0.0036461 | 0.0037847 | 0.0039689 | 0.004301 | 0.0044225 | 0.0045349 | 0.0046393
[10 empty] | 0 | 0 | 0 | 0 | 0.0019052 | 0.0020546 | 0.0021961 | 0.0023303 | 0.0024577 | 0.0025787 | 0.0026939 | 0.0028035 | 0.0027298 | 0.0026797 | 0.0026503 | 0.0026389 | 0.0026431 | 0.0026609 | 0.0026903 | 0.0027297 | 0.0027775 | 0.0028324 | 0.0028932 | 0.0035322 | 0.0043587 | 0.0044016 | 0.0044541 | 0.0053865
[10 empty] | 0 | 0 | 0 | 0 | 0.001579 | 0.0032793 | 0.0050942 | 0.0070174 | 0.0090431 | 0.011166 | 0.013381 | 0.015683 | 0.01792 | 0.020112 | 0.022277 | 0.024287 | 0.026159 | 0.027905 | 0.02954 | 0.031073 | 0.032515 | 0.033876 | 0.035164 | 0.036875 | 0.066434 | 0.068311 | 0.070049 | 0.07166
[10 empty] | 0 | 0 | 0 | 0 | 0.00030063 | 0.00062437 | 0.00096991 | 0.0013361 | 0.0017218 | 0.0021259 | 0.0025476 | 0.0029859 | 0.0034119 | 0.0038293 | 0.0042414 | 0.0046241 | 0.0049805 | 0.005313 | 0.0056242 | 0.0059161 | 0.0061907 | 0.0064498 | 0.0066951 | 0.0070208 | 0.011353 | 0.011674 | 0.011971 | 0.012246
[10 empty] | 0 | 0 | 0 | 0 | 0.00014085 | 0.00029252 | 0.00045442 | 0.00062597 | 0.00080667 | 0.00099603 | 0.0011936 | 0.0013989 | 0.0015985 | 0.0017941 | 0.0019871 | 0.0021665 | 0.0023334 | 0.0024892 | 0.002635 | 0.0027718 | 0.0029004 | 0.0030218 | 0.0031367 | 0.0032894 | 0.0039878 | 0.0041005 | 0.0042047 | 0.0043015
[10 empty] | 0 | 0 | 0 | 0 | 0.001579 | 0.0017028 | 0.0018201 | 0.0019314 | 0.0020369 | 0.0021372 | 0.0022327 | 0.0023235 | 0.0022624 | 0.0022209 | 0.0021965 | 0.0021871 | 0.0021906 | 0.0022053 | 0.0022297 | 0.0022623 | 0.0023019 | 0.0023474 | 0.0023979 | 0.0029274 | 0.0040413 | 0.0040811 | 0.0041298 | 0.0049942
[10 empty] | 0 | 0 | 0 | 0 | 0 | 0 | 0 | 0 | 0 | 0 | 0 | 0 | 0 | 0 | 0 | 0 | 0 | 0 | 0 | 0 | 0 | 0 | 0 | 0 | 4.3792 | 4.556 | 4.7188 | 4.8669
[10 empty] | 0 | 0 | 0 | 0 | 0 | 0 | 0 | 0 | 0 | 0 | 0 | 0 | 0 | 0 | 0 | 0 | 0 | 0 | 0 | 0 | 0 | 0 | 0 | 0 | 0.74838 | 0.77858 | 0.8064 | 0.83172
[10 empty] | 0 | 0 | 0 | 0 | 0 | 0 | 0 | 0 | 0 | 0 | 0 | 0 | 0 | 0 | 0 | 0 | 0 | 0 | 0 | 0 | 0 | 0 | 0 | 0 | 0.26287 | 0.27348 | 0.28325 | 0.29214
[10 empty] | 0 | 0 | 0 | 0 | 0 | 0 | 0 | 0 | 0 | 0 | 0 | 0 | 0 | 0 | 0 | 0 | 0 | 0 | 0 | 0 | 0 | 0 | 0 | 0 | 0.23951 | 0.23595 | 0.23375 | 0.2326
[10 empty] | 0 | 0 | 0 | 0 | 0 | 0 | 0 | 0 | 0 | 0 | 0 | 0 | 0 | 0 | 0 | 0 | 0 | 0 | 0 | 0 | 0 | 0 | 0 | 0 | 0 | 0 | 0 | 0
[10 empty] | 0 | 0 | 0 | 0 | 0 | 0 | 0 | 0 | 0 | 0 | 0 | 0 | 0 | 0 | 0 | 0 | 0 | 0 | 0 | 0 | 0 | 0 | 0 | 0 | 0 | 0 | 0 | 0
[10 empty] | 0 | 0 | 0 | 0 | 0 | 0 | 0 | 0 | 0 | 0 | 0 | 0 | 0 | 0 | 0 | 0 | 0 | 0 | 0 | 0 | 0 | 0 | 0 | 0 | 0 | 0 | 0 | 0
[10 empty] | 0 | 0 | 0 | 0 | 0 | 0 | 0 | 0 | 0 | 0 | 0 | 0 | 0 | 0 | 0 | 0 | 0 | 0 | 0 | 0 | 0 | 0 | 0 | 0 | 0 | 0 | 0 | 0
[10 empty] | 0 | 0 | 0 | 0 | 0 | 0 | 0 | 0 | 0 | 0 | 0 | 0 | 0 | 0 | 0 | 0 | 0 | 0 | 0 | 0 | 0 | 0 | 0 | 0 | 8.8295 | 9.2 | 9.5753 | 9.954
[10 empty] | 0 | 0 | 0 | 0 | 0 | 0 | 0 | 0 | 0 | 0 | 0 | 0 | 0 | 0 | 0 | 0 | 0 | 0 | 0 | 0 | 0 | 0 | 0 | 0 | 1.5089 | 1.5722 | 1.6363 | 1.7011
[10 empty] | 0 | 0 | 0 | 0 | 0 | 0 | 0 | 0 | 0 | 0 | 0 | 0 | 0 | 0 | 0 | 0 | 0 | 0 | 0 | 0 | 0 | 0 | 0 | 0 | 0.53 | 0.55224 | 0.57477 | 0.5975
[10 empty] | 0 | 0 | 0 | 0 | 0 | 0 | 0 | 0 | 0 | 0 | 0 | 0 | 0 | 0 | 0 | 0 | 0 | 0 | 0 | 0 | 0 | 0 | 0 | 0 | 8.8295 | 9.2 | 9.5753 | 9.954
[10 empty] | 0 | 0 | 0 | 0 | 0.078883 | 0.1602 | 0.24334 | 0.32629 | 0.40921 | 0.49204 | 0.57217 | 0.65006 | 0.72849 | 0.80582 | 0.88673 | 0.9732 | 1.0654 | 1.1518 | 1.23 | 1.3013 | 1.3715 | 1.4439 | 1.5047 | 1.5683 | 1.3594 | 1.425 | 1.4899 | 1.5554
[10 empty] | 0 | 0 | 0 | 0 | 0.085045 | 0.17271 | 0.26235 | 0.35178 | 0.44118 | 0.53048 | 0.61688 | 0.70085 | 0.78541 | 0.86878 | 0.956 | 1.0492 | 1.1486 | 1.2418 | 1.3261 | 1.403 | 1.4786 | 1.5567 | 1.6222 | 1.6908 | 1.3155 | 1.379 | 1.4418 | 1.5052
[10 empty] | 0 | 0 | 0 | 0 | 0 | 0 | 0 | 0 | 0 | 0 | 0 | 0 | 0 | 0 | 0 | 0 | 0 | 0 | 0 | 0 | 0 | 0 | 0 | 0 | 0 | 0 | 0 | 0
[10 empty] | 0 | 0 | 0 | 0 | 0.078883 | 0.081316 | 0.083138 | 0.082954 | 0.082917 | 0.082832 | 0.080135 | 0.077885 | 0.078433 | 0.077328 | 0.080905 | 0.086474 | 0.092209 | 0.10186 | 0.10656 | 0.11032 | 0.11767 | 0.12675 | 0.14053 | 0.14386 | 0.091244 | 0.0975 | 0.099824 | 0.10355
[10 empty] | 0 | 0 | 0 | 0 | 0.00048205 | 0.0010753 | 0.0016764 | 0.0022706 | 0.0028589 | 0.003441 | 0.0039979 | 0.0045331 | 0.0051388 | 0.0058354 | 0.0066183 | 0.0073764 | 0.0080947 | 0.0088765 | 0.009645 | 0.010344 | 0.010882 | 0.011404 | 0.01191 | 0.012417 | 0.018522 | 0.019224 | 0.019899 | 0.020566
[10 empty] | 0 | 0 | 0 | 0 | 0.00051971 | 0.0011593 | 0.0018074 | 0.002448 | 0.0030823 | 0.0037098 | 0.0043102 | 0.0048873 | 0.0055403 | 0.0062913 | 0.0071353 | 0.0079526 | 0.0087271 | 0.00957 | 0.010399 | 0.011152 | 0.011732 | 0.012295 | 0.012841 | 0.013387 | 0.017924 | 0.018603 | 0.019257 | 0.019901
[10 empty] | 0 | 0 | 0 | 0 | 0 | 0 | 0 | 0 | 0 | 0 | 0 | 0 | 0 | 0 | 0 | 0 | 0 | 0 | 0 | 0 | 0 | 0 | 0 | 0 | 0 | 0 | 0 | 0
[10 empty] | 0 | 0 | 0 | 0 | 0.00048205 | 0.00059321 | 0.00060116 | 0.00059418 | 0.00058831 | 0.00058207 | 0.00055691 | 0.00053524 | 0.00060571 | 0.00069656 | 0.00078288 | 0.00085449 | 0.00091414 | 0.0010586 | 0.0011088 | 0.0010888 | 0.0010927 | 0.0011063 | 0.0010828 | 0.0010878 | 0.0017625 | 0.0017668 | 0.0017128 | 0.001704
[10 empty] | 0 | 0 | 0 | 0 | 0 | 0 | 0 | 0 | 0 | 0 | 0 | 0 | 0 | 0 | 0 | 0 | 0 | 0 | 0 | 0 | 0 | 0 | 0 | 0 | 0 | 0 | 0 | 0
[10 empty] | 0 | 0 | 0 | 0 | 0 | 0 | 0 | 0 | 0 | 0 | 0 | 0 | 0 | 0 | 0 | 0 | 0 | 0 | 0 | 0 | 0 | 0 | 0 | 0 | 0 | 0 | 0 | 0
[10 empty] | 0 | 0 | 0 | 0 | 0 | 0 | 0 | 0 | 0 | 0 | 0 | 0 | 0 | 0 | 0 | 0 | 0 | 0 | 0 | 0 | 0 | 0 | 0 | 0 | 0 | 0 | 0 | 0
[10 empty] | 0 | 0 | 0 | 0 | 0 | 0 | 0 | 0 | 0 | 0 | 0 | 0 | 0 | 0 | 0 | 0 | 0 | 0 | 0 | 0 | 0 | 0 | 0 | 0 | 0 | 0 | 0 | 0
[10 empty] | 0 | 0 | 0 | 0 | 0 | 0 | 0 | 0 | 0 | 0 | 0 | 0 | 0 | 0 | 0 | 0 | 0 | 0 | 0 | 0 | 0 | 0 | 0 | 0 | 0 | 0 | 0 | 0
[10 empty] | 0 | 0 | 0 | 0 | 0 | 0 | 0 | 0 | 0 | 0 | 0 | 0 | 0 | 0 | 0 | 0 | 0 | 0 | 0 | 0 | 0 | 0 | 0 | 0 | 0 | 0 | 0 | 0
[10 empty] | 0 | 0 | 0 | 0 | 0 | 0 | 0 | 0 | 0 | 0 | 0 | 0 | 0 | 0 | 0 | 0 | 0 | 0 | 0 | 0 | 0 | 0 | 0 | 0 | 0 | 0 | 0 | 0
[10 empty] | 0 | 0 | 0 | 0 | 0 | 0 | 0 | 0 | 0 | 0 | 0 | 0 | 0 | 0 | 0 | 0 | 0 | 0 | 0 | 0 | 0 | 0 | 0 | 0 | 0 | 0 | 0 | 0
[10 empty] | 0 | 0 | 0 | 0 | 0 | 0 | 0 | 0 | 0 | 0 | 0 | 0 | 0 | 0 | 0 | 0 | 0 | 0 | 0 | 0 | 0 | 0 | 0 | 0 | 0 | 0 | 0 | 0
[10 empty] | 0 | 0 | 0 | 0 | 0 | 0 | 0 | 0 | 0 | 0 | 0 | 0 | 0 | 0 | 0 | 0 | 0 | 0 | 0 | 0 | 0 | 0 | 0 | 0 | 0 | 0 | 0 | 0
[10 empty] | 0 | 0 | 0 | 0 | 0 | 0 | 0 | 0 | 0 | 0 | 0 | 0 | 0 | 0 | 0 | 0 | 0 | 0 | 0 | 0 | 0 | 0 | 0 | 0 | 0 | 0 | 0 | 0
[10 empty] | 0 | 0 | 0 | 0 | 0 | 0 | 0 | 0 | 0 | 0 | 0 | 0 | 0 | 0 | 0 | 0 | 0 | 0 | 0 | 0 | 0 | 0 | 0 | 0 | 0 | 0 | 0 | 0
[10 empty] | 0 | 0 | 0 | 0 | 0 | 0 | 0 | 0 | 0 | 0 | 0 | 0 | 0 | 0 | 0 | 0 | 0 | 0 | 0 | 0 | 0 | 0 | 0 | 0 | 5.767 | 5.8878 | 6.0071 | 6.1398
[10 empty] | 0 | 0 | 0 | 0 | 0 | 0 | 0 | 0 | 0 | 0 | 0 | 0 | 0 | 0 | 0 | 0 | 0 | 0 | 0 | 0 | 0 | 0 | 0 | 0 | 0 | 0 | 0 | 0
[10 empty] | 0 | 0 | 0 | 0 | 0 | 0 | 0 | 0 | 0 | 0 | 0 | 0 | 0 | 0 | 0 | 0 | 0 | 0 | 0 | 0 | 0 | 0 | 0 | 0 | 1.6308 | 1.665 | 1.6987 | 1.7362
[10 empty] | 0 | 0 | 0 | 0 | 0 | 0 | 0 | 0 | 0 | 0 | 0 | 0 | 0 | 0 | 0 | 0 | 0 | 0 | 0 | 0 | 0 | 0 | 0 | 0 | 5.767 | 5.8878 | 6.0071 | 6.1398
[10 empty] | 0 | 0 | 0 | 0 | 0 | 0 | 0 | 0 | 0 | 0 | 0 | 0 | 0 | 0 | 0 | 0 | 0 | 0 | 0 | 0 | 0 | 0 | 0 | 0 | 0 | 0 | 0 | 0
[10 empty] | 0 | 0 | 0 | 0 | 0 | 0 | 0 | 0 | 0 | 0 | 0 | 0 | 0 | 0 | 0 | 0 | 0 | 0 | 0 | 0 | 0 | 0 | 0 | 0 | 0 | 0 | 0 | 0
[10 empty] | 0 | 0 | 0 | 0 | 0 | 0 | 0 | 0 | 0 | 0 | 0 | 0 | 0 | 0 | 0 | 0 | 0 | 0 | 0 | 0 | 0 | 0 | 0 | 0 | 0 | 0 | 0 | 0
[10 empty] | 0 | 0 | 0 | 0 | 0 | 0 | 0 | 0 | 0 | 0 | 0 | 0 | 0 | 0 | 0 | 0 | 0 | 0 | 0 | 0 | 0 | 0 | 0 | 0 | 0 | 0 | 0 | 0
[10 empty] | 0 | 0 | 0 | 0 | 0 | 0 | 0 | 0 | 0 | 0 | 0 | 0 | 0 | 0 | 0 | 0 | 0 | 0 | 0 | 0 | 0 | 0 | 0 | 0 | 0 | 0 | 0 | 0
[10 empty] | 0 | 0 | 0 | 0 | 0 | 0 | 0 | 0 | 0 | 0 | 0 | 0 | 0 | 0 | 0 | 0 | 0 | 0 | 0 | 0 | 0 | 0 | 0 | 0 | 0 | 0 | 0 | 0
[10 empty] | 0 | 0 | 0 | 0 | 0 | 0 | 0 | 0 | 0 | 0 | 0 | 0 | 0 | 0 | 0 | 0 | 0 | 0 | 0 | 0 | 0 | 0 | 0 | 0 | 0 | 0 | 0 | 0
[10 empty] | 0 | 0 | 0 | 0 | 0 | 0 | 0 | 0 | 0 | 0 | 0 | 0 | 0 | 0 | 0 | 0 | 0 | 0 | 0 | 0 | 0 | 0 | 0 | 0 | 0 | 0 | 0 | 0
[10 empty] | 0 | 0 | 0 | 0 | 0 | 0 | 0 | 0 | 0 | 0 | 0 | 0 | 0 | 0 | 0 | 0 | 0 | 0 | 0 | 0 | 0 | 0 | 0 | 0 | 0.026793 | 0.028138 | 0.029477 | 0.030834
[10 empty] | 0 | 0 | 0 | 0 | 0 | 0 | 0 | 0 | 0 | 0 | 0 | 0 | 0 | 0 | 0 | 0 | 0 | 0 | 0 | 0 | 0 | 0 | 0 | 0 | 0.002129 | 0.0022358 | 0.0023422 | 0.0024501
[10 empty] | 0 | 0 | 0 | 0 | 0 | 0 | 0 | 0 | 0 | 0 | 0 | 0 | 0 | 0 | 0 | 0 | 0 | 0 | 0 | 0 | 0 | 0 | 0 | 0 | 0.00469 | 0.0049254 | 0.0051598 | 0.0053974
[10 empty] | 0 | 0 | 0 | 0 | 0 | 0 | 0 | 0 | 0 | 0 | 0 | 0 | 0 | 0 | 0 | 0 | 0 | 0 | 0 | 0 | 0 | 0 | 0 | 0 | 0.0025885 | 0.0026861 | 0.0026895 | 0.0027372
[10 empty] | 0 | 0 | 0 | 0 | 0 | 0 | 0 | 0 | 0 | 0 | 0 | 0 | 0 | 0 | 0 | 0 | 0 | 0 | 0 | 0 | 0 | 0 | 0 | 0 | 0 | 0 | 0 | 0
[10 empty] | 0 | 0 | 0 | 0 | 0 | 0 | 0 | 0 | 0 | 0 | 0 | 0 | 0 | 0 | 0 | 0 | 0 | 0 | 0 | 0 | 0 | 0 | 0 | 0 | 0 | 0 | 0 | 0
[10 empty] | 0 | 0 | 0 | 0 | 0 | 0 | 0 | 0 | 0 | 0 | 0 | 0 | 0 | 0 | 0 | 0 | 0 | 0 | 0 | 0 | 0 | 0 | 0 | 0 | 0 | 0 | 0 | 0
[10 empty] | 0 | 0 | 0 | 0 | 0 | 0 | 0 | 0 | 0 | 0 | 0 | 0 | 0 | 0 | 0 | 0 | 0 | 0 | 0 | 0 | 0 | 0 | 0 | 0 | 0 | 0 | 0 | 0
[10 empty] | 0 | 0 | 0 | 0 | 0.09681 | 0.13461 | 0.17648 | 0.19409 | 0.21779 | 0.24818 | 0.26202 | 0.29493 | 0.32791 | 0.35904 | 0.3886 | 0.42183 | 0.45471 | 0.48695 | 0.51638 | 0.54502 | 0.57466 | 0.60589 | 0.63667 | 0.66698 | 1.1117 | 1.181 | 1.25 | 1.318
[10 empty] | 0 | 0 | 0 | 0 | 0.0086022 | 0.011961 | 0.015681 | 0.017246 | 0.019352 | 0.022053 | 0.023282 | 0.026206 | 0.029137 | 0.031903 | 0.03453 | 0.037482 | 0.040404 | 0.043269 | 0.045883 | 0.048429 | 0.051063 | 0.053838 | 0.056572 | 0.059266 | 0.088662 | 0.094194 | 0.099694 | 0.10512
[10 empty] | 0 | 0 | 0 | 0 | 0.036578 | 0.050858 | 0.066679 | 0.073333 | 0.082289 | 0.093771 | 0.098997 | 0.11143 | 0.12389 | 0.13565 | 0.14683 | 0.15938 | 0.1718 | 0.18398 | 0.1951 | 0.20592 | 0.21712 | 0.22892 | 0.24055 | 0.25201 | 0.28264 | 0.30028 | 0.31781 | 0.33511
[10 empty] | 0 | 0 | 0 | 0 | 0.09681 | 0.037796 | 0.041872 | 0.043184 | 0.044232 | 0.04827 | 0.045789 | 0.046201 | 0.047475 | 0.049626 | 0.05236 | 0.061053 | 0.064506 | 0.067143 | 0.066993 | 0.068807 | 0.072104 | 0.075765 | 0.084056 | 0.087408 | 0.1135 | 0.11919 | 0.12236 | 0.12641
[10 empty] | 0 | 0 | 0 | 0 | 0 | 0 | 0 | 0 | 0 | 0 | 0 | 0 | 0 | 0 | 0 | 0 | 0 | 0 | 0 | 0 | 0 | 0 | 0 | 0 | 0.11259 | 0.12115 | 0.13004 | 0.14082
[10 empty] | 0 | 0 | 0 | 0 | 0 | 0 | 0 | 0 | 0 | 0 | 0 | 0 | 0 | 0 | 0 | 0 | 0 | 0 | 0 | 0 | 0 | 0 | 0 | 0 | 0.0089794 | 0.0096621 | 0.010371 | 0.011231
[10 empty] | 0 | 0 | 0 | 0 | 0 | 0 | 0 | 0 | 0 | 0 | 0 | 0 | 0 | 0 | 0 | 0 | 0 | 0 | 0 | 0 | 0 | 0 | 0 | 0 | 0.028625 | 0.030801 | 0.033062 | 0.035803
[10 empty] | 0 | 0 | 0 | 0 | 0 | 0 | 0 | 0 | 0 | 0 | 0 | 0 | 0 | 0 | 0 | 0 | 0 | 0 | 0 | 0 | 0 | 0 | 0 | 0 | 0.052439 | 0.062873 | 0.073871 | 0.087542
[10 empty] | 0 | 0 | 0 | 0 | 0.013355 | 0.028818 | 0.045442 | 0.062954 | 0.080949 | 0.099567 | 0.11942 | 0.14009 | 0.1623 | 0.18367 | 0.20405 | 0.2248 | 0.24523 | 0.26556 | 0.28327 | 0.30035 | 0.3184 | 0.33771 | 0.35746 | 0.378 | 0.83616 | 0.88133 | 0.92614 | 0.97078
[10 empty] | 0 | 0 | 0 | 0 | 0.0011866 | 0.0025606 | 0.0040378 | 0.0055938 | 0.0071929 | 0.0088472 | 0.010611 | 0.012448 | 0.014421 | 0.016321 | 0.018131 | 0.019975 | 0.02179 | 0.023597 | 0.02517 | 0.026688 | 0.028292 | 0.030008 | 0.031763 | 0.033588 | 0.066688 | 0.070291 | 0.073864 | 0.077425
[10 empty] | 0 | 0 | 0 | 0 | 0.0050457 | 0.010888 | 0.017169 | 0.023786 | 0.030585 | 0.037619 | 0.045119 | 0.052931 | 0.061321 | 0.069397 | 0.077096 | 0.084938 | 0.092654 | 0.10034 | 0.10703 | 0.11348 | 0.1203 | 0.1276 | 0.13506 | 0.14282 | 0.21259 | 0.22408 | 0.23547 | 0.24682
[10 empty] | 0 | 0 | 0 | 0 | 0.013355 | 0.015463 | 0.018227 | 0.020283 | 0.022156 | 0.024388 | 0.026002 | 0.027782 | 0.029652 | 0.031948 | 0.034207 | 0.037654 | 0.040144 | 0.042502 | 0.045093 | 0.046807 | 0.049478 | 0.052449 | 0.05467 | 0.057419 | 0.092209 | 0.095904 | 0.098429 | 0.10235
[10 empty] | 0 | 0 | 0 | 0 | 0.018531 | 0.025896 | 0.034274 | 0.038306 | 0.043646 | 0.050417 | 0.054077 | 0.061442 | 0.06878 | 0.075735 | 0.082262 | 0.089325 | 0.096204 | 0.10299 | 0.10928 | 0.11509 | 0.1211 | 0.12773 | 0.13448 | 0.14126 | 0.23173 | 0.24578 | 0.25975 | 0.27356
[10 empty] | 0 | 0 | 0 | 0 | 0.0016466 | 0.002301 | 0.0030455 | 0.0034037 | 0.0038783 | 0.0044799 | 0.0048051 | 0.0054595 | 0.0061116 | 0.0067295 | 0.0073096 | 0.0079371 | 0.0085484 | 0.009151 | 0.00971 | 0.010226 | 0.010761 | 0.01135 | 0.011949 | 0.012552 | 0.018482 | 0.019602 | 0.020716 | 0.021817
[10 empty] | 0 | 0 | 0 | 0 | 0.0070014 | 0.0097842 | 0.01295 | 0.014473 | 0.016491 | 0.019049 | 0.020432 | 0.023215 | 0.025987 | 0.028615 | 0.031081 | 0.03375 | 0.036349 | 0.038911 | 0.041288 | 0.043484 | 0.045756 | 0.048261 | 0.050809 | 0.053371 | 0.058917 | 0.062489 | 0.06604 | 0.069551
[10 empty] | 0 | 0 | 0 | 0 | 0.018531 | 0.0073654 | 0.0083783 | 0.0089217 | 0.0092469 | 0.010034 | 0.009529 | 0.0096513 | 0.0098039 | 0.010619 | 0.011481 | 0.013452 | 0.014348 | 0.015119 | 0.016555 | 0.016821 | 0.017411 | 0.01815 | 0.01849 | 0.019029 | 0.025962 | 0.027397 | 0.027986 | 0.029079
[10 empty] | 0 | 0 | 0 | 0 | 0.016844 | 0.034134 | 0.051775 | 0.069358 | 0.086922 | 0.10449 | 0.12145 | 0.13795 | 0.15654 | 0.17777 | 0.2016 | 0.22426 | 0.24602 | 0.26968 | 0.29311 | 0.31475 | 0.33125 | 0.34846 | 0.3654 | 0.38252 | 1.3087 | 1.4372 | 1.5707 | 1.7136
[10 empty] | 0 | 0 | 0 | 0 | 0.0025599 | 0.0051875 | 0.0078685 | 0.010541 | 0.01321 | 0.015879 | 0.018457 | 0.020965 | 0.02379 | 0.027017 | 0.030638 | 0.034081 | 0.037388 | 0.040985 | 0.044545 | 0.047834 | 0.050341 | 0.052956 | 0.055531 | 0.058133 | 0.17852 | 0.19605 | 0.21426 | 0.23375
[10 empty] | 0 | 0 | 0 | 0 | 0.0052235 | 0.010585 | 0.016056 | 0.021508 | 0.026955 | 0.032402 | 0.037663 | 0.042779 | 0.048543 | 0.055129 | 0.062518 | 0.069543 | 0.076292 | 0.083631 | 0.090894 | 0.097606 | 0.10272 | 0.10806 | 0.11331 | 0.11862 | 0.2731 | 0.29991 | 0.32778 | 0.35759
[10 empty] | 0 | 0 | 0 | 0 | 0.016844 | 0.01729 | 0.017641 | 0.017583 | 0.017564 | 0.017563 | 0.016965 | 0.016498 | 0.018589 | 0.021236 | 0.023827 | 0.026024 | 0.027914 | 0.032116 | 0.033701 | 0.033377 | 0.033814 | 0.034573 | 0.034221 | 0.034652 | 1.1802 | 1.3091 | 1.4436 | 1.5882
[10 empty] | 0 | 0 | 0 | 0 | 0.0019452 | 0.0039674 | 0.0060529 | 0.0081528 | 0.010271 | 0.012407 | 0.014495 | 0.016546 | 0.018857 | 0.021495 | 0.024454 | 0.027302 | 0.03007 | 0.033081 | 0.036085 | 0.038901 | 0.041147 | 0.043496 | 0.04583 | 0.048211 | 1.5139 | 1.6644 | 1.8217 | 1.9896
[10 empty] | 0 | 0 | 0 | 0 | 0.00029562 | 0.00060294 | 0.00091988 | 0.001239 | 0.001561 | 0.0018855 | 0.0022028 | 0.0025145 | 0.0028658 | 0.0032667 | 0.0037164 | 0.0041492 | 0.0045699 | 0.0050275 | 0.0054839 | 0.0059119 | 0.0062532 | 0.0066103 | 0.006965 | 0.0073268 | 0.20651 | 0.22704 | 0.24849 | 0.2714
[10 empty] | 0 | 0 | 0 | 0 | 0.00060323 | 0.0012303 | 0.001877 | 0.0025282 | 0.0031852 | 0.0038475 | 0.004495 | 0.005131 | 0.0058477 | 0.0066658 | 0.0075833 | 0.0084666 | 0.009325 | 0.010259 | 0.01119 | 0.012063 | 0.01276 | 0.013488 | 0.014212 | 0.014951 | 0.31592 | 0.34732 | 0.38014 | 0.41519
[10 empty] | 0 | 0 | 0 | 0 | 0.0019452 | 0.0020222 | 0.0020855 | 0.0020999 | 0.0021184 | 0.0021357 | 0.002088 | 0.0020509 | 0.0023114 | 0.002638 | 0.0029586 | 0.0032375 | 0.0034836 | 0.0040005 | 0.0042153 | 0.0042089 | 0.0042974 | 0.0044287 | 0.0044238 | 0.0045188 | 1.3631 | 1.5143 | 1.6728 | 1.8429
[10 empty] | 0 | 0 | 0 | 0 | 0.00081166 | 0.0016439 | 0.0024922 | 0.003337 | 0.0041802 | 0.0050226 | 0.0058356 | 0.0066255 | 0.0075792 | 0.0087312 | 0.010046 | 0.011306 | 0.012498 | 0.01359 | 0.014408 | 0.015181 | 0.015958 | 0.016766 | 0.017558 | 0.018362 | 0.87776 | 0.95082 | 1.0263 | 1.1058
[10 empty] | 0 | 0 | 0 | 0 | 0.00012335 | 0.00024983 | 0.00037875 | 0.00050714 | 0.00063528 | 0.00076331 | 0.00088686 | 0.0010069 | 0.0011518 | 0.0013269 | 0.0015267 | 0.0017182 | 0.0018994 | 0.0020653 | 0.0021896 | 0.0023071 | 0.0024252 | 0.0025479 | 0.0026684 | 0.0027905 | 0.11973 | 0.1297 | 0.13999 | 0.15084
[10 empty] | 0 | 0 | 0 | 0 | 0.0002517 | 0.00050978 | 0.00077285 | 0.0010348 | 0.0012963 | 0.0015576 | 0.0018097 | 0.0020546 | 0.0023503 | 0.0027076 | 0.0031152 | 0.003506 | 0.0038757 | 0.0042142 | 0.004468 | 0.0047077 | 0.0049487 | 0.0051991 | 0.0054449 | 0.0056942 | 0.18317 | 0.19841 | 0.21416 | 0.23076
[10 empty] | 0 | 0 | 0 | 0 | 0.00081166 | 0.00083222 | 0.00084833 | 0.00084477 | 0.00084317 | 0.00084248 | 0.00081299 | 0.00078989 | 0.00095364 | 0.001152 | 0.0013145 | 0.0015307 | 0.0016498 | 0.0016797 | 0.001652 | 0.0016143 | 0.0016215 | 0.0016412 | 0.001611 | 0.0016674 | 0.87776 | 0.95082 | 1.0263 | 1.1058
[10 empty] | 0 | 0 | 0 | 0 | 0 | 0 | 0 | 0 | 0 | 0 | 0 | 0 | 0 | 0 | 0 | 0 | 0 | 0 | 0 | 0 | 0 | 0 | 0 | 0 | 0.13166 | 0.14601 | 0.15963 | 0.17589
[10 empty] | 0 | 0 | 0 | 0 | 0 | 0 | 0 | 0 | 0 | 0 | 0 | 0 | 0 | 0 | 0 | 0 | 0 | 0 | 0 | 0 | 0 | 0 | 0 | 0 | 0.01796 | 0.019916 | 0.021774 | 0.023992
[10 empty] | 0 | 0 | 0 | 0 | 0 | 0 | 0 | 0 | 0 | 0 | 0 | 0 | 0 | 0 | 0 | 0 | 0 | 0 | 0 | 0 | 0 | 0 | 0 | 0 | 0.027475 | 0.030468 | 0.03331 | 0.036703
[10 empty] | 0 | 0 | 0 | 0 | 0 | 0 | 0 | 0 | 0 | 0 | 0 | 0 | 0 | 0 | 0 | 0 | 0 | 0 | 0 | 0 | 0 | 0 | 0 | 0 | 0.1232 | 0.1389 | 0.15453 | 0.17255
[10 empty] | 0 | 0 | 0 | 0 | 0.013836 | 0.026618 | 0.03974 | 0.052889 | 0.066088 | 0.07933 | 0.092198 | 0.10476 | 0.11747 | 0.13316 | 0.14992 | 0.16831 | 0.18833 | 0.20778 | 0.22625 | 0.24385 | 0.26165 | 0.28029 | 0.29752 | 0.31869 | 0.26549 | 0.29275 | 0.3189 | 0.34539
[10 empty] | 0 | 0 | 0 | 0 | 0.0021027 | 0.0040452 | 0.0060394 | 0.0080378 | 0.010044 | 0.012056 | 0.014012 | 0.015921 | 0.017852 | 0.020236 | 0.022785 | 0.025579 | 0.028622 | 0.031578 | 0.034385 | 0.037059 | 0.039764 | 0.042597 | 0.045215 | 0.048433 | 0.036214 | 0.039933 | 0.0435 | 0.047114
[10 empty] | 0 | 0 | 0 | 0 | 0.0042906 | 0.0082543 | 0.012324 | 0.016401 | 0.020494 | 0.024601 | 0.028591 | 0.032487 | 0.036427 | 0.041292 | 0.046493 | 0.052195 | 0.058404 | 0.064435 | 0.070163 | 0.075619 | 0.081138 | 0.086919 | 0.092262 | 0.098828 | 0.055401 | 0.061089 | 0.066546 | 0.072075
[10 empty] | 0 | 0 | 0 | 0 | 0.013836 | 0.012782 | 0.013122 | 0.013149 | 0.013199 | 0.013241 | 0.012868 | 0.012564 | 0.012703 | 0.01569 | 0.016769 | 0.01839 | 0.020019 | 0.022085 | 0.02315 | 0.023974 | 0.025543 | 0.027488 | 0.0302 | 0.034245 | 0.23117 | 0.26167 | 0.2906 | 0.31864
[10 empty] | 0 | 0 | 0 | 0 | 0 | 0 | 0 | 0 | 0 | 0 | 0 | 0 | 0 | 0 | 0 | 0 | 0 | 0 | 0 | 0 | 0 | 0 | 0 | 0 | 0.084207 | 0.09182 | 0.10006 | 0.10911
[10 empty] | 0 | 0 | 0 | 0 | 0 | 0 | 0 | 0 | 0 | 0 | 0 | 0 | 0 | 0 | 0 | 0 | 0 | 0 | 0 | 0 | 0 | 0 | 0 | 0 | 0.011486 | 0.012525 | 0.013649 | 0.014884
[10 empty] | 0 | 0 | 0 | 0 | 0 | 0 | 0 | 0 | 0 | 0 | 0 | 0 | 0 | 0 | 0 | 0 | 0 | 0 | 0 | 0 | 0 | 0 | 0 | 0 | 0.017572 | 0.019161 | 0.02088 | 0.02277
[10 empty] | 0 | 0 | 0 | 0 | 0 | 0 | 0 | 0 | 0 | 0 | 0 | 0 | 0 | 0 | 0 | 0 | 0 | 0 | 0 | 0 | 0 | 0 | 0 | 0 | 0.084066 | 0.091757 | 0.10006 | 0.10911
[10 empty] | 0 | 0 | 0 | 0 | 0 | 0 | 0 | 0 | 0 | 0 | 0 | 0 | 0 | 0.0048611 | 0.0097428 | 0.01463 | 0.019529 | 0.024679 | 0.030006 | 0.035509 | 0.041484 | 0.048094 | 0.055042 | 0.062438 | 0.28247 | 0.29717 | 0.3138 | 0.33303
[10 empty] | 0 | 0 | 0 | 0 | 0 | 0 | 0 | 0 | 0 | 0 | 0 | 0 | 0 | 0.00073876 | 0.0014807 | 0.0022234 | 0.0029679 | 0.0037506 | 0.0045601 | 0.0053964 | 0.0063044 | 0.0073091 | 0.0083649 | 0.009489 | 0.03853 | 0.040536 | 0.042804 | 0.045428
[10 empty] | 0 | 0 | 0 | 0 | 0 | 0 | 0 | 0 | 0 | 0 | 0 | 0 | 0 | 0.0015075 | 0.0030213 | 0.0045369 | 0.0060561 | 0.0076532 | 0.009305 | 0.011011 | 0.012864 | 0.014914 | 0.017069 | 0.019363 | 0.058944 | 0.062012 | 0.065482 | 0.069495
[10 empty] | 0 | 0 | 0 | 0 | 0 | 0 | 0 | 0 | 0 | 0 | 0 | 0 | 0 | 0.0048611 | 0.0048817 | 0.0048873 | 0.0048988 | 0.0051503 | 0.0053266 | 0.0055028 | 0.005975 | 0.0066105 | 0.0069476 | 0.0073966 | 0.25677 | 0.27375 | 0.29244 | 0.31356
[10 empty] | 0 | 0 | 0 | 0 | 0.00069807 | 0.0014169 | 0.0021534 | 0.0028906 | 0.0036296 | 0.00437 | 0.0051468 | 0.0059948 | 0.0069361 | 0.0078503 | 0.008749 | 0.0096331 | 0.010506 | 0.011493 | 0.012502 | 0.013456 | 0.014194 | 0.014965 | 0.01573 | 0.016509 | 0.27835 | 0.30153 | 0.32588 | 0.35185
[10 empty] | 0 | 0 | 0 | 0 | 0.00010609 | 0.00021533 | 0.00032726 | 0.00043929 | 0.0005516 | 0.00066413 | 0.00078219 | 0.00091106 | 0.0010541 | 0.001193 | 0.0013296 | 0.001464 | 0.0015966 | 0.0017467 | 0.0018999 | 0.002045 | 0.0021571 | 0.0022743 | 0.0023905 | 0.0025089 | 0.037969 | 0.04113 | 0.044453 | 0.047994
[10 empty] | 0 | 0 | 0 | 0 | 0.00021648 | 0.00043938 | 0.00066779 | 0.00089638 | 0.0011256 | 0.0013552 | 0.0015961 | 0.001859 | 0.0021509 | 0.0024344 | 0.0027131 | 0.0029873 | 0.0032579 | 0.0035642 | 0.0038769 | 0.0041728 | 0.0044016 | 0.0046408 | 0.004878 | 0.0051194 | 0.058085 | 0.062921 | 0.068004 | 0.073422
[10 empty] | 0 | 0 | 0 | 0 | 0.00069807 | 0.00071878 | 0.00073657 | 0.00073714 | 0.00073902 | 0.00074043 | 0.00077683 | 0.00084801 | 0.00094126 | 0.0010139 | 0.0010869 | 0.0011506 | 0.0012063 | 0.0013793 | 0.0014498 | 0.0014438 | 0.0014816 | 0.0015496 | 0.0015819 | 0.0016344 | 0.27835 | 0.30153 | 0.32588 | 0.35185
[10 empty] | 0 | 0 | 0 | 0 | 0.00077798 | 0.0015499 | 0.0024619 | 0.003534 | 0.0047221 | 0.0058074 | 0.0067702 | 0.007599 | 0.0081886 | 0.0087501 | 0.0092817 | 0.0097817 | 0.010253 | 0.01069 | 0.01107 | 0.011446 | 0.011857 | 0.012331 | 0.012839 | 0.013403 | 0.21874 | 0.23446 | 0.25073 | 0.26782
[10 empty] | 0 | 0 | 0 | 0 | 0.00014812 | 0.00029509 | 0.00046873 | 0.00067285 | 0.00089906 | 0.0011057 | 0.001289 | 0.0014468 | 0.0015591 | 0.001666 | 0.0017672 | 0.0018624 | 0.0019521 | 0.0020354 | 0.0021077 | 0.0021793 | 0.0022576 | 0.0023477 | 0.0024444 | 0.0025519 | 0.037381 | 0.040068 | 0.042849 | 0.045768
[10 empty] | 0 | 0 | 0 | 0 | 6.9398e-05 | 0.00013825 | 0.00021961 | 0.00031524 | 0.00042122 | 0.00051803 | 0.00060392 | 0.00067786 | 0.00073045 | 0.00078053 | 0.00082795 | 0.00087256 | 0.00091458 | 0.00095361 | 0.00098748 | 0.001021 | 0.0010577 | 0.0010999 | 0.0011453 | 0.0011956 | 0.01313 | 0.014074 | 0.015051 | 0.016076
[10 empty] | 0 | 0 | 0 | 0 | 0.00077798 | 0.00077191 | 0.00091201 | 0.0010721 | 0.0011881 | 0.0013446 | 0.001393 | 0.0014196 | 0.0014945 | 0.0015596 | 0.0016729 | 0.0017569 | 0.0018051 | 0.0018559 | 0.0018547 | 0.0019223 | 0.0020426 | 0.0021751 | 0.0022839 | 0.0023833 | 0.21874 | 0.23446 | 0.25073 | 0.26782
[10 empty] | 0 | 0 | 0 | 0 | 8.9654e-05 | 0.00017677 | 0.00028046 | 0.00040336 | 0.00054018 | 0.00066637 | 0.00077933 | 0.00087728 | 0.00094846 | 0.0010177 | 0.001085 | 0.0011501 | 0.0012131 | 0.0012735 | 0.0013281 | 0.001377 | 0.001427 | 0.001481 | 0.0015352 | 0.0015917 | 0.083638 | 0.088907 | 0.094288 | 0.09988
[10 empty] | 0 | 0 | 0 | 0 | 1.707e-05 | 3.3657e-05 | 5.3398e-05 | 7.6797e-05 | 0.00010285 | 0.00012687 | 0.00014838 | 0.00016703 | 0.00018058 | 0.00019376 | 0.00020657 | 0.00021897 | 0.00023097 | 0.00024248 | 0.00025287 | 0.00026216 | 0.0002717 | 0.00028197 | 0.0002923 | 0.00030306 | 0.014293 | 0.015193 | 0.016113 | 0.017069
[10 empty] | 0 | 0 | 0 | 0 | 7.9974e-06 | 1.5769e-05 | 2.5018e-05 | 3.5981e-05 | 4.8186e-05 | 5.9443e-05 | 6.9519e-05 | 7.8256e-05 | 8.4605e-05 | 9.0778e-05 | 9.6782e-05 | 0.00010259 | 0.00010821 | 0.0001136 | 0.00011847 | 0.00012283 | 0.00012729 | 0.00013211 | 0.00013695 | 0.00014199 | 0.0050205 | 0.0053367 | 0.0056597 | 0.0059954
[10 empty] | 0 | 0 | 0 | 0 | 8.9654e-05 | 8.712e-05 | 0.00010369 | 0.0001229 | 0.00013682 | 0.00015608 | 0.00016192 | 0.00016515 | 0.00017465 | 0.00018329 | 0.00019867 | 0.00021048 | 0.00021768 | 0.00022561 | 0.00022693 | 0.0002306 | 0.00024328 | 0.00025705 | 0.00026786 | 0.00027691 | 0.083638 | 0.088907 | 0.094288 | 0.09988
[10 empty] | 0 | 0 | 0 | 0 | 0 | 0 | 0 | 0 | 0 | 0 | 0 | 0 | 0 | 0 | 0 | 0 | 0 | 0 | 0 | 0 | 0 | 0 | 0 | 0 | 0.26406 | 0.29038 | 0.31849 | 0.34881
[10 empty] | 0 | 0 | 0 | 0 | 0 | 0 | 0 | 0 | 0 | 0 | 0 | 0 | 0 | 0 | 0 | 0 | 0 | 0 | 0 | 0 | 0 | 0 | 0 | 0 | 0.045126 | 0.049623 | 0.054428 | 0.05961
[10 empty] | 0 | 0 | 0 | 0 | 0 | 0 | 0 | 0 | 0 | 0 | 0 | 0 | 0 | 0 | 0 | 0 | 0 | 0 | 0 | 0 | 0 | 0 | 0 | 0 | 0.015851 | 0.01743 | 0.019118 | 0.020938
[10 empty] | 0 | 0 | 0 | 0 | 0 | 0 | 0 | 0 | 0 | 0 | 0 | 0 | 0 | 0 | 0 | 0 | 0 | 0 | 0 | 0 | 0 | 0 | 0 | 0 | 0.26406 | 0.29038 | 0.31849 | 0.34881
[10 empty] | 0 | 0 | 0 | 0 | 1.9892e-05 | 4.1892e-05 | 6.562e-05 | 8.7702e-05 | 0.00010824 | 0.00012728 | 0.00014438 | 0.00016216 | 0.00017981 | 0.00019562 | 0.00020419 | 0.00021153 | 0.00021766 | 0.00022254 | 0.00022563 | 0.00022696 | 0.00022933 | 0.00023308 | 0.00023795 | 0.00024423 | 0.39566 | 0.42446 | 0.45429 | 0.48572
[10 empty] | 0 | 0 | 0 | 0 | 3.7873e-06 | 7.9761e-06 | 1.2494e-05 | 1.6698e-05 | 2.0609e-05 | 2.4234e-05 | 2.7489e-05 | 3.0874e-05 | 3.4234e-05 | 3.7246e-05 | 3.8876e-05 | 4.0274e-05 | 4.1442e-05 | 4.237e-05 | 4.2959e-05 | 4.3211e-05 | 4.3663e-05 | 4.4378e-05 | 4.5305e-05 | 4.6499e-05 | 0.067615 | 0.072537 | 0.077635 | 0.083006
[10 empty] | 0 | 0 | 0 | 0 | 1.7744e-06 | 3.7369e-06 | 5.8535e-06 | 7.8233e-06 | 9.6555e-06 | 1.1354e-05 | 1.2879e-05 | 1.4465e-05 | 1.6039e-05 | 1.745e-05 | 1.8214e-05 | 1.8869e-05 | 1.9416e-05 | 1.9851e-05 | 2.0127e-05 | 2.0245e-05 | 2.0457e-05 | 2.0792e-05 | 2.1226e-05 | 2.1786e-05 | 0.02375 | 0.025478 | 0.027269 | 0.029156
[10 empty] | 0 | 0 | 0 | 0 | 1.9892e-05 | 2.2e-05 | 2.3728e-05 | 2.4924e-05 | 2.6118e-05 | 2.7214e-05 | 2.7659e-05 | 3.0564e-05 | 3.2498e-05 | 3.2495e-05 | 3.3019e-05 | 3.3561e-05 | 3.3757e-05 | 3.3616e-05 | 3.2866e-05 | 3.1992e-05 | 3.3588e-05 | 3.6051e-05 | 3.7687e-05 | 3.9202e-05 | 0.39566 | 0.42446 | 0.45429 | 0.48572
[10 empty] | 0 | 0 | 0 | 0 | 0.00041267 | 0.00083088 | 0.0013075 | 0.0018525 | 0.0024621 | 0.0030475 | 0.0036051 | 0.0041963 | 0.0048104 | 0.0054092 | 0.00589 | 0.0063815 | 0.00688 | 0.007383 | 0.0078704 | 0.0083413 | 0.0088352 | 0.0093702 | 0.0099238 | 0.010509 | 0.37121 | 0.40354 | 0.43772 | 0.47434
[10 empty] | 0 | 0 | 0 | 0 | 7.8569e-05 | 0.00015819 | 0.00024893 | 0.0003527 | 0.00046876 | 0.00058023 | 0.00068639 | 0.00079895 | 0.00091587 | 0.0010299 | 0.0011214 | 0.001215 | 0.0013099 | 0.0014057 | 0.0014985 | 0.0015881 | 0.0016822 | 0.001784 | 0.0018894 | 0.0020009 | 0.063438 | 0.068962 | 0.074802 | 0.081062
[10 empty] | 0 | 0 | 0 | 0 | 3.6811e-05 | 7.4117e-05 | 0.00011663 | 0.00016525 | 0.00021962 | 0.00027185 | 0.00032158 | 0.00037432 | 0.0004291 | 0.00048252 | 0.0005254 | 0.00056925 | 0.00061371 | 0.00065858 | 0.00070206 | 0.00074407 | 0.00078813 | 0.00083585 | 0.00088523 | 0.00093747 | 0.022282 | 0.024223 | 0.026274 | 0.028473
[10 empty] | 0 | 0 | 0 | 0 | 0.00041267 | 0.00041821 | 0.00047658 | 0.00054502 | 0.00060958 | 0.00066798 | 0.00070726 | 0.00080625 | 0.00089513 | 0.00094562 | 0.00099989 | 0.0010498 | 0.0011216 | 0.0011985 | 0.0012499 | 0.0012961 | 0.0013744 | 0.0014896 | 0.0015803 | 0.0016703 | 0.37121 | 0.40354 | 0.43772 | 0.47434
[10 empty] | 0 | 0 | 0 | 0 | 0 | 0 | 0 | 0 | 0 | 0 | 0 | 0 | 0 | 0 | 0 | 0 | 0 | 0 | 0 | 0 | 0 | 0 | 0 | 0 | 0.35465 | 0.38495 | 0.41684 | 0.45089
[10 empty] | 0 | 0 | 0 | 0 | 0 | 0 | 0 | 0 | 0 | 0 | 0 | 0 | 0 | 0 | 0 | 0 | 0 | 0 | 0 | 0 | 0 | 0 | 0 | 0 | 0.060608 | 0.065785 | 0.071235 | 0.077053
[10 empty] | 0 | 0 | 0 | 0 | 0 | 0 | 0 | 0 | 0 | 0 | 0 | 0 | 0 | 0 | 0 | 0 | 0 | 0 | 0 | 0 | 0 | 0 | 0 | 0 | 0.021288 | 0.023107 | 0.025021 | 0.027065
[10 empty] | 0 | 0 | 0 | 0 | 0 | 0 | 0 | 0 | 0 | 0 | 0 | 0 | 0 | 0 | 0 | 0 | 0 | 0 | 0 | 0 | 0 | 0 | 0 | 0 | 0.35465 | 0.38495 | 0.41684 | 0.45089
[10 empty] | 0 | 0 | 0 | 0 | 0 | 0 | 0 | 0 | 0 | 0 | 0 | 0 | 0 | 0 | 0 | 0 | 0 | 0 | 0 | 0 | 0 | 0 | 0 | 0 | 0 | 0 | 0 | 0
[10 empty] | 0 | 0 | 0 | 0 | 0 | 0 | 0 | 0 | 0 | 0 | 0 | 0 | 0 | 0 | 0 | 0 | 0 | 0 | 0 | 0 | 0 | 0 | 0 | 0 | 0 | 0 | 0 | 0
[10 empty] | 0 | 0 | 0 | 0 | 0 | 0 | 0 | 0 | 0 | 0 | 0 | 0 | 0 | 0 | 0 | 0 | 0 | 0 | 0 | 0 | 0 | 0 | 0 | 0 | 0 | 0 | 0 | 0
[10 empty] | 0 | 0 | 0 | 0 | 0 | 0 | 0 | 0 | 0 | 0 | 0 | 0 | 0 | 0 | 0 | 0 | 0 | 0 | 0 | 0 | 0 | 0 | 0 | 0 | 0 | 0 | 0 | 0
[10 empty] | 0 | 0 | 0 | 0 | 0 | 0 | 0 | 0 | 0 | 0 | 0 | 0 | 0 | 0 | 0 | 0 | 0 | 0 | 0 | 0 | 0 | 0 | 0 | 0 | 0 | 0 | 0 | 0
[10 empty] | 0 | 0 | 0 | 0 | 0 | 0 | 0 | 0 | 0 | 0 | 0 | 0 | 0 | 0 | 0 | 0 | 0 | 0 | 0 | 0 | 0 | 0 | 0 | 0 | 0 | 0 | 0 | 0
[10 empty] | 0 | 0 | 0 | 0 | 0 | 0 | 0 | 0 | 0 | 0 | 0 | 0 | 0 | 0 | 0 | 0 | 0 | 0 | 0 | 0 | 0 | 0 | 0 | 0 | 0 | 0 | 0 | 0
[10 empty] | 0 | 0 | 0 | 0 | 0 | 0 | 0 | 0 | 0 | 0 | 0 | 0 | 0 | 0 | 0 | 0 | 0 | 0 | 0 | 0 | 0 | 0 | 0 | 0 | 0 | 0 | 0 | 0
[10 empty] | 0 | 0 | 0 | 0 | 0 | 0 | 0 | 0 | 0 | 0 | 0 | 0 | 0 | 0 | 0 | 0 | 0 | 0 | 0 | 0 | 0 | 0 | 0 | 0 | 0.028869 | 0.029684 | 0.030669 | 0.031287
[10 empty] | 0 | 0 | 0 | 0 | 0 | 0 | 0 | 0 | 0 | 0 | 0 | 0 | 0 | 0 | 0 | 0 | 0 | 0 | 0 | 0 | 0 | 0 | 0 | 0 | 0.0049336 | 0.0050728 | 0.0052411 | 0.0053467
[10 empty] | 0 | 0 | 0 | 0 | 0 | 0 | 0 | 0 | 0 | 0 | 0 | 0 | 0 | 0 | 0 | 0 | 0 | 0 | 0 | 0 | 0 | 0 | 0 | 0 | 0.0017329 | 0.0017818 | 0.0018409 | 0.001878
[10 empty] | 0 | 0 | 0 | 0 | 0 | 0 | 0 | 0 | 0 | 0 | 0 | 0 | 0 | 0 | 0 | 0 | 0 | 0 | 0 | 0 | 0 | 0 | 0 | 0 | 0.020876 | 0.022396 | 0.024023 | 0.025968
[10 empty] | 0 | 0 | 0 | 0 | 0.00096734 | 0.0019701 | 0.0030011 | 0.0040356 | 0.0050753 | 0.0061196 | 0.0071355 | 0.0081283 | 0.0091874 | 0.010323 | 0.011549 | 0.012771 | 0.013992 | 0.015207 | 0.016369 | 0.017477 | 0.018596 | 0.019761 | 0.020916 | 0.022309 | 0.051838 | 0.056079 | 0.060662 | 0.066438
[10 empty] | 0 | 0 | 0 | 0 | 0.00018418 | 0.00037509 | 0.00057139 | 0.00076835 | 0.00096631 | 0.0011651 | 0.0013586 | 0.0015476 | 0.0017492 | 0.0019655 | 0.0021988 | 0.0024315 | 0.0026639 | 0.0028954 | 0.0031166 | 0.0033276 | 0.0035405 | 0.0037625 | 0.0039823 | 0.0042476 | 0.0088587 | 0.0095834 | 0.010367 | 0.011354
[10 empty] | 0 | 0 | 0 | 0 | 8.629e-05 | 0.00017574 | 0.00026771 | 0.00035998 | 0.00045273 | 0.00054588 | 0.00063651 | 0.00072507 | 0.00081955 | 0.00092088 | 0.0010302 | 0.0011392 | 0.0012481 | 0.0013565 | 0.0014602 | 0.001559 | 0.0016588 | 0.0017628 | 0.0018658 | 0.0019901 | 0.0031116 | 0.0033662 | 0.0036413 | 0.003988
[10 empty] | 0 | 0 | 0 | 0 | 0.00096734 | 0.0010027 | 0.001031 | 0.0010345 | 0.0010397 | 0.0010443 | 0.0010159 | 0.0009928 | 0.0010592 | 0.001136 | 0.0012254 | 0.0013098 | 0.0013922 | 0.0014648 | 0.0014828 | 0.001494 | 0.0015641 | 0.0016636 | 0.0016971 | 0.0019832 | 0.042668 | 0.047038 | 0.051764 | 0.058011
[10 empty] | 0 | 0 | 0 | 0 | 0 | 0 | 0 | 0 | 0 | 0 | 0 | 0 | 0 | 0 | 0 | 0 | 0 | 0 | 0 | 0 | 0 | 0 | 0 | 0 | 0 | 0 | 0 | 0
[10 empty] | 0 | 0 | 0 | 0 | 0 | 0 | 0 | 0 | 0 | 0 | 0 | 0 | 0 | 0 | 0 | 0 | 0 | 0 | 0 | 0 | 0 | 0 | 0 | 0 | 0 | 0 | 0 | 0
[10 empty] | 0 | 0 | 0 | 0 | 0 | 0 | 0 | 0 | 0 | 0 | 0 | 0 | 0 | 0 | 0 | 0 | 0 | 0 | 0 | 0 | 0 | 0 | 0 | 0 | 0 | 0 | 0 | 0
[10 empty] | 0 | 0 | 0 | 0 | 0 | 0 | 0 | 0 | 0 | 0 | 0 | 0 | 0 | 0 | 0 | 0 | 0 | 0 | 0 | 0 | 0 | 0 | 0 | 0 | 0 | 0 | 0 | 0
[10 empty] | 0 | 0 | 0 | 0 | 0 | 0 | 0 | 0 | 0 | 0 | 0 | 0 | 0 | 0 | 0 | 0 | 0 | 0 | 0 | 0 | 0 | 0 | 0 | 0 | 0.80052 | 0.83513 | 0.87512 | 0.92228
[10 empty] | 0 | 0 | 0 | 0 | 0 | 0 | 0 | 0 | 0 | 0 | 0 | 0 | 0 | 0 | 0 | 0 | 0 | 0 | 0 | 0 | 0 | 0 | 0 | 0 | 0.1368 | 0.14272 | 0.14955 | 0.15761
[10 empty] | 0 | 0 | 0 | 0 | 0 | 0 | 0 | 0 | 0 | 0 | 0 | 0 | 0 | 0 | 0 | 0 | 0 | 0 | 0 | 0 | 0 | 0 | 0 | 0 | 0.048052 | 0.05013 | 0.05253 | 0.055361
[10 empty] | 0 | 0 | 0 | 0 | 0 | 0 | 0 | 0 | 0 | 0 | 0 | 0 | 0 | 0 | 0 | 0 | 0 | 0 | 0 | 0 | 0 | 0 | 0 | 0 | 0.69394 | 0.73797 | 0.78651 | 0.84149
[10 empty] | 0 | 0 | 0 | 0 | 0 | 0 | 0 | 0 | 0 | 0 | 0 | 0 | 0 | 0 | 0 | 0 | 0 | 0 | 0 | 0 | 0 | 0 | 0 | 0 | 0 | 0 | 0 | 0
[10 empty] | 0 | 0 | 0 | 0 | 0 | 0 | 0 | 0 | 0 | 0 | 0 | 0 | 0 | 0 | 0 | 0 | 0 | 0 | 0 | 0 | 0 | 0 | 0 | 0 | 0 | 0 | 0 | 0
[10 empty] | 0 | 0 | 0 | 0 | 0 | 0 | 0 | 0 | 0 | 0 | 0 | 0 | 0 | 0 | 0 | 0 | 0 | 0 | 0 | 0 | 0 | 0 | 0 | 0 | 0 | 0 | 0 | 0
[10 empty] | 0 | 0 | 0 | 0 | 0 | 0 | 0 | 0 | 0 | 0 | 0 | 0 | 0 | 0 | 0 | 0 | 0 | 0 | 0 | 0 | 0 | 0 | 0 | 0 | 0 | 0 | 0 | 0
[10 empty] | 0 | 0 | 0 | 0 | 0 | 0 | 0 | 0 | 0 | 0 | 0 | 0 | 0 | 0 | 0 | 0 | 0 | 0 | 0 | 0 | 0 | 0 | 0 | 0 | 0 | 0 | 0 | 0
[10 empty] | 0 | 0 | 0 | 0 | 0 | 0 | 0 | 0 | 0 | 0 | 0 | 0 | 0 | 0 | 0 | 0 | 0 | 0 | 0 | 0 | 0 | 0 | 0 | 0 | 0 | 0 | 0 | 0
[10 empty] | 0 | 0 | 0 | 0 | 0 | 0 | 0 | 0 | 0 | 0 | 0 | 0 | 0 | 0 | 0 | 0 | 0 | 0 | 0 | 0 | 0 | 0 | 0 | 0 | 0 | 0 | 0 | 0
[10 empty] | 0 | 0 | 0 | 0 | 0 | 0 | 0 | 0 | 0 | 0 | 0 | 0 | 0 | 0 | 0 | 0 | 0 | 0 | 0 | 0 | 0 | 0 | 0 | 0 | 0 | 0 | 0 | 0
[10 empty] | 0 | 0 | 0 | 0 | 0.040366 | 0.083123 | 0.1281 | 0.17515 | 0.22412 | 0.27488 | 0.32731 | 0.38128 | 0.4367 | 0.49346 | 0.54846 | 0.60208 | 0.65461 | 0.7034 | 0.74877 | 0.79115 | 0.83066 | 0.86752 | 0.90198 | 0.93424 | 2.1113 | 2.2258 | 2.3374 | 2.4455
[10 empty] | 0 | 0 | 0 | 0 | 0.04352 | 0.089617 | 0.13811 | 0.18883 | 0.24163 | 0.29636 | 0.35288 | 0.41107 | 0.47082 | 0.53201 | 0.59131 | 0.64912 | 0.70575 | 0.75836 | 0.80727 | 0.85296 | 0.89555 | 0.9353 | 0.97245 | 1.0072 | 2.0431 | 2.1539 | 2.2619 | 2.3665
[10 empty] | 0 | 0 | 0 | 0 | 0 | 0 | 0 | 0 | 0 | 0 | 0 | 0 | 0 | 0 | 0 | 0 | 0 | 0 | 0 | 0 | 0 | 0 | 0 | 0 | 0 | 0 | 0 | 0
[10 empty] | 0 | 0 | 0 | 0 | 0.040366 | 0.042938 | 0.045351 | 0.047623 | 0.049759 | 0.051772 | 0.053664 | 0.055446 | 0.057131 | 0.058726 | 0.057221 | 0.056087 | 0.055239 | 0.054666 | 0.054336 | 0.054376 | 0.054441 | 0.05467 | 0.055045 | 0.055536 | 0.15074 | 0.15246 | 0.15454 | 0.15685
[10 empty] | 0 | 0 | 0 | 0 | 0.011747 | 0.026841 | 0.042823 | 0.05949 | 0.076675 | 0.094246 | 0.1121 | 0.13014 | 0.14586 | 0.16019 | 0.17379 | 0.18499 | 0.1939 | 0.20319 | 0.21127 | 0.21828 | 0.22169 | 0.22404 | 0.22603 | 0.22767 | 1.054 | 1.1315 | 1.2175 | 1.3094
[10 empty] | 0 | 0 | 0 | 0 | 0.012665 | 0.028938 | 0.046169 | 0.064137 | 0.082665 | 0.10161 | 0.12086 | 0.14031 | 0.15726 | 0.17271 | 0.18737 | 0.19944 | 0.20905 | 0.21906 | 0.22778 | 0.23533 | 0.23901 | 0.24155 | 0.24369 | 0.24545 | 1.0199 | 1.0949 | 1.1782 | 1.2671
[10 empty] | 0 | 0 | 0 | 0 | 0 | 0 | 0 | 0 | 0 | 0 | 0 | 0 | 0 | 0 | 0 | 0 | 0 | 0 | 0 | 0 | 0 | 0 | 0 | 0 | 0 | 0 | 0 | 0
[10 empty] | 0 | 0 | 0 | 0 | 0.011747 | 0.015205 | 0.016236 | 0.01707 | 0.017746 | 0.018295 | 0.018741 | 0.019103 | 0.016945 | 0.015707 | 0.015111 | 0.014951 | 0.015078 | 0.017542 | 0.018169 | 0.018673 | 0.019079 | 0.019404 | 0.019665 | 0.019379 | 1.0243 | 1.1032 | 1.1907 | 1.2841
[10 empty] | 0 | 0 | 0 | 0 | 0.00066013 | 0.0013267 | 0.0020249 | 0.0027523 | 0.0035071 | 0.0042875 | 0.0050895 | 0.0059131 | 0.0067567 | 0.007619 | 0.0084614 | 0.0092351 | 0.0099974 | 0.010701 | 0.011352 | 0.011956 | 0.012515 | 0.013034 | 0.013516 | 0.013965 | 0.068515 | 0.073756 | 0.079008 | 0.084467
[10 empty] | 0 | 0 | 0 | 0 | 0.0007117 | 0.0014303 | 0.0021831 | 0.0029673 | 0.0037811 | 0.0046225 | 0.0054871 | 0.0063751 | 0.0072846 | 0.0082142 | 0.0091225 | 0.0099566 | 0.010778 | 0.011537 | 0.012239 | 0.01289 | 0.013493 | 0.014052 | 0.014572 | 0.015056 | 0.066302 | 0.071373 | 0.076455 | 0.081738
[10 empty] | 0 | 0 | 0 | 0 | 0 | 0 | 0 | 0 | 0 | 0 | 0 | 0 | 0 | 0 | 0 | 0 | 0 | 0 | 0 | 0 | 0 | 0 | 0 | 0 | 0 | 0 | 0 | 0
[10 empty] | 0 | 0 | 0 | 0 | 0.00066013 | 0.00066653 | 0.00069826 | 0.00072738 | 0.00075477 | 0.00078046 | 0.00080198 | 0.00082361 | 0.00084363 | 0.00086222 | 0.00084245 | 0.00077365 | 0.00076231 | 0.00075427 | 0.00074974 | 0.00074745 | 0.00074856 | 0.00075131 | 0.00075705 | 0.00076457 | 0.060921 | 0.066576 | 0.072211 | 0.078032
[10 empty] | 0 | 0 | 0 | 0 | 0 | 0 | 0 | 0 | 0 | 0 | 0 | 0 | 0 | 0 | 0 | 0 | 0 | 0 | 0 | 0 | 0 | 0 | 0 | 0 | 0 | 0 | 0 | 0
[10 empty] | 0 | 0 | 0 | 0 | 0 | 0 | 0 | 0 | 0 | 0 | 0 | 0 | 0 | 0 | 0 | 0 | 0 | 0 | 0 | 0 | 0 | 0 | 0 | 0 | 0 | 0 | 0 | 0
[10 empty] | 0 | 0 | 0 | 0 | 0 | 0 | 0 | 0 | 0 | 0 | 0 | 0 | 0 | 0 | 0 | 0 | 0 | 0 | 0 | 0 | 0 | 0 | 0 | 0 | 0 | 0 | 0 | 0
[10 empty] | 0 | 0 | 0 | 0 | 0 | 0 | 0 | 0 | 0 | 0 | 0 | 0 | 0 | 0 | 0 | 0 | 0 | 0 | 0 | 0 | 0 | 0 | 0 | 0 | 0 | 0 | 0 | 0
[10 empty] | 0 | 0 | 0 | 0 | 0 | 0 | 0 | 0 | 0 | 0 | 0 | 0 | 0 | 0 | 0 | 0 | 0 | 0 | 0 | 0 | 0 | 0 | 0 | 0 | 0.28123 | 0.25826 | 0.23721 | 0.21782
[10 empty] | 0 | 0 | 0 | 0 | 0 | 0 | 0 | 0 | 0 | 0 | 0 | 0 | 0 | 0 | 0 | 0 | 0 | 0 | 0 | 0 | 0 | 0 | 0 | 0 | 0 | 0 | 0 | 0
[10 empty] | 0 | 0 | 0 | 0 | 0 | 0 | 0 | 0 | 0 | 0 | 0 | 0 | 0 | 0 | 0 | 0 | 0 | 0 | 0 | 0 | 0 | 0 | 0 | 0 | 0.10005 | 0.091874 | 0.084386 | 0.077488
[10 empty] | 0 | 0 | 0 | 0 | 0 | 0 | 0 | 0 | 0 | 0 | 0 | 0 | 0 | 0 | 0 | 0 | 0 | 0 | 0 | 0 | 0 | 0 | 0 | 0 | 0 | 0 | 0 | 0
[10 empty] | 0 | 0 | 0 | 0 | 0 | 0 | 0 | 0 | 0 | 0 | 0 | 0 | 0 | 0 | 0 | 0 | 0 | 0 | 0 | 0 | 0 | 0 | 0 | 0 | 0.97205 | 0.89296 | 0.82047 | 0.75367
[10 empty] | 0 | 0 | 0 | 0 | 0 | 0 | 0 | 0 | 0 | 0 | 0 | 0 | 0 | 0 | 0 | 0 | 0 | 0 | 0 | 0 | 0 | 0 | 0 | 0 | 0 | 0 | 0 | 0
[10 empty] | 0 | 0 | 0 | 0 | 0 | 0 | 0 | 0 | 0 | 0 | 0 | 0 | 0 | 0 | 0 | 0 | 0 | 0 | 0 | 0 | 0 | 0 | 0 | 0 | 0.3458 | 0.31766 | 0.29188 | 0.26811
[10 empty] | 0 | 0 | 0 | 0 | 0 | 0 | 0 | 0 | 0 | 0 | 0 | 0 | 0 | 0 | 0 | 0 | 0 | 0 | 0 | 0 | 0 | 0 | 0 | 0 | 0 | 0 | 0 | 0
[10 empty] | 0 | 0 | 0 | 0 | 0.0010711 | 0.0021526 | 0.0032856 | 0.0044658 | 0.0056904 | 0.0069568 | 0.0082581 | 0.0095944 | 0.010963 | 0.012362 | 0.013729 | 0.014985 | 0.016221 | 0.017363 | 0.01842 | 0.019399 | 0.020306 | 0.021148 | 0.02193 | 0.022659 | 0.078721 | 0.084743 | 0.090776 | 0.097049
[10 empty] | 0 | 0 | 0 | 0 | 0 | 0 | 0 | 0 | 0 | 0 | 0 | 0 | 0 | 0 | 0 | 0 | 0 | 0 | 0 | 0 | 0 | 0 | 0 | 0 | 0 | 0 | 0 | 0
[10 empty] | 0 | 0 | 0 | 0 | 0.00056625 | 0.001138 | 0.0017369 | 0.0023609 | 0.0030083 | 0.0036778 | 0.0043657 | 0.0050722 | 0.0057959 | 0.0065355 | 0.0072581 | 0.0079217 | 0.0085756 | 0.0091791 | 0.009738 | 0.010255 | 0.010735 | 0.01118 | 0.011594 | 0.011979 | 0.028005 | 0.030147 | 0.032293 | 0.034525
[10 empty] | 0 | 0 | 0 | 0 | 0.0010711 | 0.0010815 | 0.001133 | 0.0011802 | 0.0012247 | 0.0012664 | 0.0013013 | 0.0013364 | 0.0013688 | 0.001399 | 0.0013669 | 0.0012553 | 0.0012369 | 0.0012239 | 0.0012165 | 0.0012128 | 0.0012146 | 0.0012191 | 0.0012284 | 0.0012406 | 0.069995 | 0.076493 | 0.082967 | 0.089655
[10 empty] | 0 | 0 | 0 | 0 | 0 | 0 | 0 | 0 | 0 | 0 | 0 | 0 | 0 | 0 | 0 | 0 | 0 | 0 | 0 | 0 | 0 | 0 | 0 | 0 | 0 | 0 | 0 | 0
[10 empty] | 0 | 0 | 0 | 0 | 0 | 0 | 0 | 0 | 0 | 0 | 0 | 0 | 0 | 0 | 0 | 0 | 0 | 0 | 0 | 0 | 0 | 0 | 0 | 0 | 0 | 0 | 0 | 0
[10 empty] | 0 | 0 | 0 | 0 | 0 | 0 | 0 | 0 | 0 | 0 | 0 | 0 | 0 | 0 | 0 | 0 | 0 | 0 | 0 | 0 | 0 | 0 | 0 | 0 | 0 | 0 | 0 | 0
[10 empty] | 0 | 0 | 0 | 0 | 0 | 0 | 0 | 0 | 0 | 0 | 0 | 0 | 0 | 0 | 0 | 0 | 0 | 0 | 0 | 0 | 0 | 0 | 0 | 0 | 0 | 0 | 0 | 0
[10 empty] | 0 | 0 | 0 | 0 | 0 | 0 | 0 | 0 | 0 | 0 | 0 | 0 | 0 | 0 | 0 | 0 | 0 | 0 | 0 | 0 | 0 | 0 | 0 | 0 | 2.7747 | 2.9869 | 3.2343 | 3.5228
[10 empty] | 0 | 0 | 0 | 0 | 0 | 0 | 0 | 0 | 0 | 0 | 0 | 0 | 0 | 0 | 0 | 0 | 0 | 0 | 0 | 0 | 0 | 0 | 0 | 0 | 0.23864 | 0.25689 | 0.27816 | 0.30298
[10 empty] | 0 | 0 | 0 | 0 | 0 | 0 | 0 | 0 | 0 | 0 | 0 | 0 | 0 | 0 | 0 | 0 | 0 | 0 | 0 | 0 | 0 | 0 | 0 | 0 | 0.55727 | 0.5999 | 0.64957 | 0.70752
[10 empty] | 0 | 0 | 0 | 0 | 0 | 0 | 0 | 0 | 0 | 0 | 0 | 0 | 0 | 0 | 0 | 0 | 0 | 0 | 0 | 0 | 0 | 0 | 0 | 0 | 2.6654 | 2.8939 | 3.1567 | 3.4478
[10 empty] | 0 | 0 | 0 | 0 | 0 | 0 | 0 | 0 | 0 | 0 | 0 | 0 | 0 | 0 | 0 | 0 | 0 | 0 | 0 | 0 | 0 | 0 | 0 | 0 | 0 | 0 | 0 | 0
[10 empty] | 0 | 0 | 0 | 0 | 0 | 0 | 0 | 0 | 0 | 0 | 0 | 0 | 0 | 0 | 0 | 0 | 0 | 0 | 0 | 0 | 0 | 0 | 0 | 0 | 0 | 0 | 0 | 0
[10 empty] | 0 | 0 | 0 | 0 | 0 | 0 | 0 | 0 | 0 | 0 | 0 | 0 | 0 | 0 | 0 | 0 | 0 | 0 | 0 | 0 | 0 | 0 | 0 | 0 | 0 | 0 | 0 | 0
[10 empty] | 0 | 0 | 0 | 0 | 0 | 0 | 0 | 0 | 0 | 0 | 0 | 0 | 0 | 0 | 0 | 0 | 0 | 0 | 0 | 0 | 0 | 0 | 0 | 0 | 0 | 0 | 0 | 0
[10 empty] | 0 | 0 | 0 | 0 | 1.1935 | 1.5797 | 1.963 | 2.0072 | 2.0782 | 2.1841 | 2.0658 | 2.17 | 2.2585 | 2.3183 | 2.3543 | 2.4074 | 2.4509 | 2.4924 | 2.5172 | 2.557 | 2.6019 | 2.6501 | 2.6903 | 2.7162 | 6.5739 | 6.7211 | 6.8519 | 6.9491
[10 empty] | 0 | 0 | 0 | 0 | 0.10605 | 0.14037 | 0.17443 | 0.17835 | 0.18466 | 0.19407 | 0.18356 | 0.19281 | 0.20068 | 0.20599 | 0.2092 | 0.21391 | 0.21778 | 0.22146 | 0.22367 | 0.22721 | 0.2312 | 0.23547 | 0.23905 | 0.24135 | 0.5243 | 0.53604 | 0.54647 | 0.55423
[10 empty] | 0 | 0 | 0 | 0 | 0.45096 | 0.59685 | 0.7417 | 0.75836 | 0.7852 | 0.82521 | 0.78051 | 0.81987 | 0.85333 | 0.87591 | 0.88952 | 0.90957 | 0.92602 | 0.94169 | 0.95109 | 0.96611 | 0.98309 | 1.0013 | 1.0165 | 1.0263 | 1.6714 | 1.7088 | 1.7421 | 1.7668
[10 empty] | 0 | 0 | 0 | 0 | 1.1935 | 0.39092 | 0.38967 | 0.36347 | 0.32146 | 0.31401 | 0.24881 | 0.22835 | 0.21262 | 0.21787 | 0.22301 | 0.26988 | 0.27827 | 0.28459 | 0.26726 | 0.28242 | 0.28493 | 0.28491 | 0.3529 | 0.34005 | 0.62544 | 0.64025 | 0.59624 | 0.55255
[10 empty] | 0 | 0 | 0 | 0 | 0 | 0 | 0 | 0 | 0 | 0 | 0 | 0 | 0 | 0 | 0 | 0 | 0 | 0 | 0 | 0 | 0 | 0 | 0 | 0 | 0.17731 | 0.18447 | 0.19157 | 0.20073
[10 empty] | 0 | 0 | 0 | 0 | 0 | 0 | 0 | 0 | 0 | 0 | 0 | 0 | 0 | 0 | 0 | 0 | 0 | 0 | 0 | 0 | 0 | 0 | 0 | 0 | 0.014141 | 0.014712 | 0.015278 | 0.016009
[10 empty] | 0 | 0 | 0 | 0 | 0 | 0 | 0 | 0 | 0 | 0 | 0 | 0 | 0 | 0 | 0 | 0 | 0 | 0 | 0 | 0 | 0 | 0 | 0 | 0 | 0.04508 | 0.046901 | 0.048705 | 0.051034
[10 empty] | 0 | 0 | 0 | 0 | 0 | 0 | 0 | 0 | 0 | 0 | 0 | 0 | 0 | 0 | 0 | 0 | 0 | 0 | 0 | 0 | 0 | 0 | 0 | 0 | 0.077664 | 0.087494 | 0.097718 | 0.11133
[10 empty] | 0 | 0 | 0 | 0 | 0.033488 | 0.064326 | 0.093143 | 0.12093 | 0.14297 | 0.16147 | 0.18037 | 0.19797 | 0.21591 | 0.22838 | 0.23632 | 0.24337 | 0.24854 | 0.25239 | 0.25119 | 0.25076 | 0.25244 | 0.25533 | 0.25947 | 0.26476 | 0.9109 | 0.91829 | 0.92544 | 0.93077
[10 empty] | 0 | 0 | 0 | 0 | 0.0029756 | 0.0057158 | 0.0082764 | 0.010746 | 0.012703 | 0.014348 | 0.016027 | 0.017591 | 0.019185 | 0.020294 | 0.020999 | 0.021625 | 0.022085 | 0.022427 | 0.02232 | 0.022282 | 0.022431 | 0.022688 | 0.023056 | 0.023525 | 0.072649 | 0.073238 | 0.073809 | 0.074233
[10 empty] | 0 | 0 | 0 | 0 | 0.012653 | 0.024304 | 0.035192 | 0.045692 | 0.054017 | 0.06101 | 0.06815 | 0.074798 | 0.081578 | 0.08629 | 0.08929 | 0.091951 | 0.093906 | 0.095361 | 0.094908 | 0.094746 | 0.095379 | 0.096472 | 0.098036 | 0.10003 | 0.23159 | 0.23347 | 0.23529 | 0.23664
[10 empty] | 0 | 0 | 0 | 0 | 0.033488 | 0.030972 | 0.033063 | 0.034168 | 0.030859 | 0.030042 | 0.029454 | 0.028895 | 0.028299 | 0.028814 | 0.029125 | 0.031642 | 0.032661 | 0.032424 | 0.034678 | 0.034344 | 0.035032 | 0.035362 | 0.035059 | 0.035451 | 0.077313 | 0.074321 | 0.073427 | 0.074557
[10 empty] | 0 | 0 | 0 | 0 | 0.095226 | 0.1266 | 0.15932 | 0.16647 | 0.17646 | 0.18987 | 0.18474 | 0.19722 | 0.20755 | 0.21487 | 0.21934 | 0.22381 | 0.22689 | 0.22974 | 0.23164 | 0.23301 | 0.23506 | 0.23861 | 0.24271 | 0.24659 | 0.59481 | 0.605 | 0.61452 | 0.62228
[10 empty] | 0 | 0 | 0 | 0 | 0.0084614 | 0.011249 | 0.014156 | 0.014792 | 0.01568 | 0.016871 | 0.016415 | 0.017525 | 0.018442 | 0.019093 | 0.01949 | 0.019887 | 0.02016 | 0.020414 | 0.020583 | 0.020704 | 0.020887 | 0.021202 | 0.021567 | 0.021911 | 0.047439 | 0.048252 | 0.049011 | 0.04963
[10 empty] | 0 | 0 | 0 | 0 | 0.035979 | 0.047832 | 0.060195 | 0.062898 | 0.066672 | 0.071737 | 0.0698 | 0.074517 | 0.078418 | 0.081184 | 0.082872 | 0.084562 | 0.085724 | 0.086802 | 0.087521 | 0.088037 | 0.088814 | 0.090155 | 0.091704 | 0.093168 | 0.15123 | 0.15382 | 0.15624 | 0.15821
[10 empty] | 0 | 0 | 0 | 0 | 0.095226 | 0.031753 | 0.033226 | 0.032622 | 0.029892 | 0.029334 | 0.023245 | 0.021675 | 0.019471 | 0.021515 | 0.022957 | 0.02716 | 0.028293 | 0.029222 | 0.034298 | 0.032841 | 0.031859 | 0.030754 | 0.029444 | 0.028585 | 0.054694 | 0.054176 | 0.052359 | 0.052427
[10 empty] | 0 | 0 | 0 | 0 | 0.12828 | 0.26771 | 0.4163 | 0.57236 | 0.7345 | 0.90184 | 1.073 | 1.2474 | 1.4016 | 1.544 | 1.681 | 1.7919 | 1.8825 | 1.9777 | 2.0623 | 2.1373 | 2.1724 | 2.2036 | 2.2316 | 2.2563 | 2.8316 | 3.0372 | 3.2657 | 3.512
[10 empty] | 0 | 0 | 0 | 0 | 0.019461 | 0.040615 | 0.063156 | 0.086832 | 0.11143 | 0.13682 | 0.16278 | 0.18925 | 0.21263 | 0.23424 | 0.25502 | 0.27185 | 0.28559 | 0.30003 | 0.31286 | 0.32425 | 0.32957 | 0.3343 | 0.33855 | 0.3423 | 0.38558 | 0.41357 | 0.44469 | 0.47823
[10 empty] | 0 | 0 | 0 | 0 | 0.041181 | 0.085943 | 0.13364 | 0.18374 | 0.23579 | 0.28951 | 0.34444 | 0.40046 | 0.44994 | 0.49566 | 0.53963 | 0.57525 | 0.60432 | 0.63488 | 0.66203 | 0.68613 | 0.69738 | 0.7074 | 0.71639 | 0.72432 | 0.6117 | 0.6561 | 0.70547 | 0.75868
[10 empty] | 0 | 0 | 0 | 0 | 0.12828 | 0.13995 | 0.14966 | 0.15772 | 0.16443 | 0.17028 | 0.17472 | 0.17878 | 0.15914 | 0.14803 | 0.14312 | 0.14224 | 0.14408 | 0.16829 | 0.17492 | 0.18044 | 0.18514 | 0.18911 | 0.19244 | 0.19021 | 2.4493 | 2.6669 | 2.9106 | 3.1744
[10 empty] | 0 | 0 | 0 | 0 | 0.0070516 | 0.014814 | 0.023173 | 0.032036 | 0.04133 | 0.050992 | 0.060975 | 0.071238 | 0.080417 | 0.088998 | 0.097324 | 0.10423 | 0.11 | 0.11611 | 0.12167 | 0.12671 | 0.12945 | 0.13196 | 0.1343 | 0.13646 | 3.7449 | 4.0167 | 4.319 | 4.6447
[10 empty] | 0 | 0 | 0 | 0 | 0.0010698 | 0.0022474 | 0.0035155 | 0.0048602 | 0.0062701 | 0.0077359 | 0.0092504 | 0.010807 | 0.0122 | 0.013502 | 0.014765 | 0.015812 | 0.016688 | 0.017616 | 0.018458 | 0.019222 | 0.019638 | 0.02002 | 0.020374 | 0.020702 | 0.50993 | 0.54695 | 0.58811 | 0.63246
[10 empty] | 0 | 0 | 0 | 0 | 0.0022637 | 0.0047556 | 0.007439 | 0.010284 | 0.013268 | 0.01637 | 0.019574 | 0.022869 | 0.025816 | 0.028571 | 0.031243 | 0.033459 | 0.035313 | 0.037276 | 0.039057 | 0.040675 | 0.041555 | 0.042363 | 0.043113 | 0.043806 | 0.80897 | 0.86769 | 0.93299 | 1.0034
[10 empty] | 0 | 0 | 0 | 0 | 0.0070516 | 0.0077636 | 0.0083619 | 0.0088679 | 0.0092993 | 0.0096703 | 0.0099923 | 0.010275 | 0.0091932 | 0.0085965 | 0.0083428 | 0.0083269 | 0.0084712 | 0.0099427 | 0.010389 | 0.010771 | 0.011102 | 0.011392 | 0.011647 | 0.011579 | 3.2392 | 3.527 | 3.8493 | 4.1982
[10 empty] | 0 | 0 | 0 | 0 | 0.0018758 | 0.0039 | 0.0060254 | 0.0082195 | 0.01046 | 0.012737 | 0.015031 | 0.017342 | 0.019126 | 0.020738 | 0.022357 | 0.023627 | 0.024622 | 0.025402 | 0.025669 | 0.025902 | 0.026109 | 0.026301 | 0.026481 | 0.026632 | 4.008 | 4.2058 | 4.4327 | 4.6762
[10 empty] | 0 | 0 | 0 | 0 | 0.00028458 | 0.00059167 | 0.0009141 | 0.001247 | 0.0015869 | 0.0019323 | 0.0022804 | 0.0026309 | 0.0029016 | 0.0031461 | 0.0033917 | 0.0035845 | 0.0037354 | 0.0038537 | 0.0038943 | 0.0039295 | 0.0039609 | 0.00399 | 0.0040174 | 0.0040403 | 0.54577 | 0.5727 | 0.60359 | 0.63676
[10 empty] | 0 | 0 | 0 | 0 | 0.00060219 | 0.001252 | 0.0019343 | 0.0026387 | 0.0033581 | 0.0040888 | 0.0048253 | 0.0055671 | 0.0061399 | 0.0066573 | 0.0071771 | 0.007585 | 0.0079043 | 0.0081547 | 0.0082405 | 0.008315 | 0.0083816 | 0.0084431 | 0.008501 | 0.0085494 | 0.86582 | 0.90855 | 0.95755 | 1.0102
[10 empty] | 0 | 0 | 0 | 0 | 0.0018758 | 0.0020324 | 0.0021424 | 0.0022206 | 0.002277 | 0.0023222 | 0.0023503 | 0.0023765 | 0.0018606 | 0.0016956 | 0.00171 | 0.0019645 | 0.0021393 | 0.0022595 | 0.0023426 | 0.0024019 | 0.0024461 | 0.0024796 | 0.002505 | 0.0023347 | 4.008 | 4.2058 | 4.4327 | 4.6762
[10 empty] | 0 | 0 | 0 | 0 | 0 | 0 | 0 | 0 | 0 | 0 | 0 | 0 | 0 | 0 | 0 | 0 | 0 | 0 | 0 | 0 | 0 | 0 | 0 | 0 | 0.66264 | 0.71347 | 0.75645 | 0.80999
[10 empty] | 0 | 0 | 0 | 0 | 0 | 0 | 0 | 0 | 0 | 0 | 0 | 0 | 0 | 0 | 0 | 0 | 0 | 0 | 0 | 0 | 0 | 0 | 0 | 0 | 0.090232 | 0.097153 | 0.10301 | 0.1103
[10 empty] | 0 | 0 | 0 | 0 | 0 | 0 | 0 | 0 | 0 | 0 | 0 | 0 | 0 | 0 | 0 | 0 | 0 | 0 | 0 | 0 | 0 | 0 | 0 | 0 | 0.14315 | 0.15413 | 0.16341 | 0.17497
[10 empty] | 0 | 0 | 0 | 0 | 0 | 0 | 0 | 0 | 0 | 0 | 0 | 0 | 0 | 0 | 0 | 0 | 0 | 0 | 0 | 0 | 0 | 0 | 0 | 0 | 0.61686 | 0.67613 | 0.72907 | 0.79157
[10 empty] | 0 | 0 | 0 | 0 | 0 | 0 | 0 | 0 | 0 | 0 | 0 | 0 | 0 | 0 | 0 | 0 | 0 | 0 | 0 | 0 | 0 | 0 | 0 | 0 | 0.20279 | 0.21558 | 0.22722 | 0.23922
[10 empty] | 0 | 0 | 0 | 0 | 0 | 0 | 0 | 0 | 0 | 0 | 0 | 0 | 0 | 0 | 0 | 0 | 0 | 0 | 0 | 0 | 0 | 0 | 0 | 0 | 0.027613 | 0.029355 | 0.030941 | 0.032575
[10 empty] | 0 | 0 | 0 | 0 | 0 | 0 | 0 | 0 | 0 | 0 | 0 | 0 | 0 | 0 | 0 | 0 | 0 | 0 | 0 | 0 | 0 | 0 | 0 | 0 | 0.043806 | 0.046569 | 0.049085 | 0.051677
[10 empty] | 0 | 0 | 0 | 0 | 0 | 0 | 0 | 0 | 0 | 0 | 0 | 0 | 0 | 0 | 0 | 0 | 0 | 0 | 0 | 0 | 0 | 0 | 0 | 0 | 0.17524 | 0.19048 | 0.20428 | 0.21766
[10 empty] | 0 | 0 | 0 | 0 | 0 | 0 | 0 | 0 | 0 | 0 | 0 | 0 | 0 | 0 | 0 | 0 | 0 | 0 | 0 | 0 | 0 | 0 | 0 | 0 | 0.22995 | 0.24142 | 0.25452 | 0.26922
[10 empty] | 0 | 0 | 0 | 0 | 0 | 0 | 0 | 0 | 0 | 0 | 0 | 0 | 0 | 0 | 0 | 0 | 0 | 0 | 0 | 0 | 0 | 0 | 0 | 0 | 0.031313 | 0.032874 | 0.034657 | 0.03666
[10 empty] | 0 | 0 | 0 | 0 | 0 | 0 | 0 | 0 | 0 | 0 | 0 | 0 | 0 | 0 | 0 | 0 | 0 | 0 | 0 | 0 | 0 | 0 | 0 | 0 | 0.049675 | 0.052152 | 0.054981 | 0.058158
[10 empty] | 0 | 0 | 0 | 0 | 0 | 0 | 0 | 0 | 0 | 0 | 0 | 0 | 0 | 0 | 0 | 0 | 0 | 0 | 0 | 0 | 0 | 0 | 0 | 0 | 0.2295 | 0.24121 | 0.25452 | 0.26922
[10 empty] | 0 | 0 | 0 | 0 | 0 | 0 | 0 | 0 | 0 | 0 | 0.038681 | 0.078751 | 0.12013 | 0.16274 | 0.20651 | 0.25139 | 0.2973 | 0.34153 | 0.38446 | 0.42645 | 0.46779 | 0.50875 | 0.54953 | 0.59035 | 2.2102 | 2.2848 | 2.3629 | 2.4452
[10 empty] | 0 | 0 | 0 | 0 | 0 | 0 | 0 | 0 | 0 | 0 | 0.0058683 | 0.011947 | 0.018225 | 0.024689 | 0.03133 | 0.038138 | 0.045103 | 0.051813 | 0.058326 | 0.064697 | 0.070968 | 0.077181 | 0.083369 | 0.089561 | 0.30096 | 0.31112 | 0.32175 | 0.33296
[10 empty] | 0 | 0 | 0 | 0 | 0 | 0 | 0 | 0 | 0 | 0 | 0.012418 | 0.025281 | 0.038564 | 0.052243 | 0.066296 | 0.080701 | 0.095441 | 0.10964 | 0.12342 | 0.1369 | 0.15017 | 0.16332 | 0.17641 | 0.18952 | 0.47744 | 0.49356 | 0.51043 | 0.52822
[10 empty] | 0 | 0 | 0 | 0 | 0 | 0 | 0 | 0 | 0 | 0 | 0.038681 | 0.040147 | 0.041534 | 0.042849 | 0.044097 | 0.045284 | 0.046413 | 0.044817 | 0.043614 | 0.042752 | 0.042188 | 0.041882 | 0.041798 | 0.041905 | 2.0598 | 2.148 | 2.2383 | 2.3319
[10 empty] | 0 | 0 | 0 | 0 | 0.0050248 | 0.010504 | 0.016387 | 0.022628 | 0.02919 | 0.036039 | 0.042461 | 0.048617 | 0.054631 | 0.059896 | 0.064526 | 0.068618 | 0.072254 | 0.076624 | 0.08073 | 0.084575 | 0.086748 | 0.088751 | 0.090602 | 0.092316 | 1.5563 | 1.6383 | 1.7268 | 1.8197
[10 empty] | 0 | 0 | 0 | 0 | 0.00076231 | 0.0015936 | 0.002486 | 0.0034329 | 0.0044284 | 0.0054674 | 0.0064418 | 0.0073756 | 0.008288 | 0.0090868 | 0.0097892 | 0.01041 | 0.010962 | 0.011625 | 0.012248 | 0.012831 | 0.01316 | 0.013464 | 0.013745 | 0.014005 | 0.21192 | 0.22309 | 0.23513 | 0.24779
[10 empty] | 0 | 0 | 0 | 0 | 0.0016131 | 0.0033721 | 0.0052605 | 0.0072642 | 0.0093708 | 0.011569 | 0.013631 | 0.015607 | 0.017538 | 0.019228 | 0.020715 | 0.022028 | 0.023195 | 0.024598 | 0.025916 | 0.027151 | 0.027848 | 0.028491 | 0.029085 | 0.029636 | 0.33619 | 0.35392 | 0.37302 | 0.3931
[10 empty] | 0 | 0 | 0 | 0 | 0.0050248 | 0.0054892 | 0.0059035 | 0.0062742 | 0.0066069 | 0.0069065 | 0.0064941 | 0.0062399 | 0.0061106 | 0.0060789 | 0.0061225 | 0.0062232 | 0.0063663 | 0.0076597 | 0.007919 | 0.0080479 | 0.0080926 | 0.0080874 | 0.0080572 | 0.0080198 | 1.5563 | 1.6383 | 1.7268 | 1.8197
[10 empty] | 0 | 0 | 0 | 0 | 0.0071528 | 0.014621 | 0.020445 | 0.025793 | 0.031208 | 0.035106 | 0.037834 | 0.039675 | 0.039481 | 0.039176 | 0.038783 | 0.038295 | 0.037731 | 0.037099 | 0.036429 | 0.035905 | 0.035521 | 0.035274 | 0.035168 | 0.035207 | 0.63172 | 0.64966 | 0.66816 | 0.68683
[10 empty] | 0 | 0 | 0 | 0 | 0.0012636 | 0.0025829 | 0.0036118 | 0.0045566 | 0.0055132 | 0.0062017 | 0.0066837 | 0.0070089 | 0.0069746 | 0.0069208 | 0.0068514 | 0.0067652 | 0.0066654 | 0.006554 | 0.0064355 | 0.006343 | 0.0062751 | 0.0062315 | 0.0062128 | 0.0062197 | 0.10017 | 0.10301 | 0.10595 | 0.10891
[10 empty] | 0 | 0 | 0 | 0 | 0.00092003 | 0.0018806 | 0.0026298 | 0.0033176 | 0.0040141 | 0.0045155 | 0.0048664 | 0.0051032 | 0.0050782 | 0.005039 | 0.0049885 | 0.0049257 | 0.0048531 | 0.0047719 | 0.0046857 | 0.0046183 | 0.0045689 | 0.0045372 | 0.0045235 | 0.0045286 | 0.054678 | 0.056231 | 0.057831 | 0.059447
[10 empty] | 0 | 0 | 0 | 0 | 0.0071528 | 0.0074987 | 0.0058873 | 0.0054355 | 0.0055257 | 0.0063653 | 0.0068746 | 0.0065758 | 0.0061503 | 0.0058375 | 0.0055151 | 0.0056505 | 0.0057306 | 0.0057719 | 0.0056383 | 0.0054627 | 0.0054077 | 0.0054627 | 0.0055607 | 0.0057208 | 0.63172 | 0.64966 | 0.66816 | 0.68683
[10 empty] | 0 | 0 | 0 | 0 | 0.00044462 | 0.00089922 | 0.0012501 | 0.0015699 | 0.0018924 | 0.0021257 | 0.0022934 | 0.0024096 | 0.0024072 | 0.0023998 | 0.0023857 | 0.0023677 | 0.0023472 | 0.0023249 | 0.0023013 | 0.0022765 | 0.0022546 | 0.0022357 | 0.0022201 | 0.002208 | 0.12841 | 0.1309 | 0.13346 | 0.136
[10 empty] | 0 | 0 | 0 | 0 | 7.8546e-05 | 0.00015886 | 0.00022085 | 0.00027733 | 0.00033431 | 0.00037552 | 0.00040515 | 0.00042567 | 0.00042526 | 0.00042394 | 0.00042146 | 0.00041828 | 0.00041465 | 0.00041071 | 0.00040654 | 0.00040217 | 0.00039829 | 0.00039496 | 0.0003922 | 0.00039006 | 0.020361 | 0.020757 | 0.021162 | 0.021564
[10 empty] | 0 | 0 | 0 | 0 | 5.7189e-05 | 0.00011566 | 0.0001608 | 0.00020193 | 0.00024341 | 0.00027341 | 0.00029499 | 0.00030993 | 0.00030963 | 0.00030867 | 0.00030686 | 0.00030455 | 0.0003019 | 0.00029904 | 0.000296 | 0.00029282 | 0.00029 | 0.00028757 | 0.00028556 | 0.000284 | 0.011114 | 0.01133 | 0.011552 | 0.011771
[10 empty] | 0 | 0 | 0 | 0 | 0.00044462 | 0.00046036 | 0.00036257 | 0.00033593 | 0.00034284 | 0.00039664 | 0.00043041 | 0.00041384 | 0.00038925 | 0.00037174 | 0.00035356 | 0.00036487 | 0.00037295 | 0.00037883 | 0.00037345 | 0.00035497 | 0.00034835 | 0.00034883 | 0.000352 | 0.00035898 | 0.12841 | 0.1309 | 0.13346 | 0.136
[10 empty] | 0 | 0 | 0 | 0 | 0 | 0 | 0 | 0 | 0 | 0 | 0 | 0 | 0 | 0 | 0 | 0 | 0 | 0 | 0 | 0 | 0 | 0 | 0 | 0 | 0.85956 | 0.90582 | 0.95446 | 1.0051
[10 empty] | 0 | 0 | 0 | 0 | 0 | 0 | 0 | 0 | 0 | 0 | 0 | 0 | 0 | 0 | 0 | 0 | 0 | 0 | 0 | 0 | 0 | 0 | 0 | 0 | 0.1363 | 0.14363 | 0.15134 | 0.15938
[10 empty] | 0 | 0 | 0 | 0 | 0 | 0 | 0 | 0 | 0 | 0 | 0 | 0 | 0 | 0 | 0 | 0 | 0 | 0 | 0 | 0 | 0 | 0 | 0 | 0 | 0.074398 | 0.078403 | 0.082613 | 0.086999
[10 empty] | 0 | 0 | 0 | 0 | 0 | 0 | 0 | 0 | 0 | 0 | 0 | 0 | 0 | 0 | 0 | 0 | 0 | 0 | 0 | 0 | 0 | 0 | 0 | 0 | 0.85956 | 0.90582 | 0.95446 | 1.0051
[10 empty] | 0 | 0 | 0 | 0 | 0.00013406 | 0.00026297 | 0.00038925 | 0.00049299 | 0.00057737 | 0.00064507 | 0.00069841 | 0.0007641 | 0.00081931 | 0.00086461 | 0.00085833 | 0.00084772 | 0.00083311 | 0.00081505 | 0.00079396 | 0.00077016 | 0.00075007 | 0.00073224 | 0.00071919 | 0.0007103 | 1.9319 | 2.0008 | 2.0707 | 2.1411
[10 empty] | 0 | 0 | 0 | 0 | 2.3683e-05 | 4.6457e-05 | 6.8765e-05 | 8.7092e-05 | 0.000102 | 0.00011396 | 0.00012338 | 0.00013499 | 0.00014474 | 0.00015274 | 0.00015163 | 0.00014976 | 0.00014718 | 0.00014399 | 0.00014026 | 0.00013606 | 0.00013251 | 0.00012936 | 0.00012705 | 0.00012548 | 0.30632 | 0.31726 | 0.32834 | 0.33949
[10 empty] | 0 | 0 | 0 | 0 | 1.7243e-05 | 3.3825e-05 | 5.0068e-05 | 6.3411e-05 | 7.4264e-05 | 8.2972e-05 | 8.9834e-05 | 9.8283e-05 | 0.00010538 | 0.00011121 | 0.0001104 | 0.00010904 | 0.00010716 | 0.00010484 | 0.00010212 | 9.9062e-05 | 9.6478e-05 | 9.4185e-05 | 9.2506e-05 | 9.1362e-05 | 0.16721 | 0.17318 | 0.17923 | 0.18532
[10 empty] | 0 | 0 | 0 | 0 | 0.00013406 | 0.00012938 | 0.00012719 | 0.00012403 | 0.00012055 | 0.00011713 | 0.00011362 | 0.00013473 | 0.00013132 | 0.00012694 | 0.00012082 | 0.00011575 | 0.00011117 | 0.00010608 | 0.00010081 | 9.5532e-05 | 9.6286e-05 | 0.0001022 | 0.00010247 | 0.00010262 | 1.9319 | 2.0008 | 2.0707 | 2.1411
[10 empty] | 0 | 0 | 0 | 0 | 0.0049146 | 0.010074 | 0.014872 | 0.019538 | 0.024224 | 0.028046 | 0.031212 | 0.034624 | 0.037666 | 0.04037 | 0.041482 | 0.042516 | 0.043439 | 0.044273 | 0.045035 | 0.04574 | 0.046463 | 0.047223 | 0.048019 | 0.04886 | 1.1867 | 1.2411 | 1.2978 | 1.3564
[10 empty] | 0 | 0 | 0 | 0 | 0.00086822 | 0.0017797 | 0.0026273 | 0.0034515 | 0.0042793 | 0.0049546 | 0.0055139 | 0.0061167 | 0.0066541 | 0.0071318 | 0.0073282 | 0.0075109 | 0.0076739 | 0.0078212 | 0.0079559 | 0.0080804 | 0.0082082 | 0.0083423 | 0.008483 | 0.0086315 | 0.18816 | 0.1968 | 0.20579 | 0.21507
[10 empty] | 0 | 0 | 0 | 0 | 0.00063215 | 0.0012958 | 0.001913 | 0.0025131 | 0.0031158 | 0.0036074 | 0.0040146 | 0.0044536 | 0.0048448 | 0.0051926 | 0.0053356 | 0.0054687 | 0.0055873 | 0.0056946 | 0.0057927 | 0.0058833 | 0.0059764 | 0.006074 | 0.0061765 | 0.0062846 | 0.10271 | 0.10743 | 0.11233 | 0.1174
[10 empty] | 0 | 0 | 0 | 0 | 0.0049146 | 0.0051593 | 0.0047984 | 0.0046655 | 0.0046859 | 0.0048051 | 0.0049842 | 0.0058265 | 0.0059065 | 0.0059328 | 0.0059439 | 0.0059615 | 0.0059347 | 0.0059899 | 0.0060794 | 0.0061784 | 0.0063416 | 0.0066615 | 0.0067371 | 0.0068158 | 1.1867 | 1.2411 | 1.2978 | 1.3564
[10 empty] | 0 | 0 | 0 | 0 | 0 | 0 | 0 | 0 | 0 | 0 | 0 | 0 | 0 | 0 | 0 | 0 | 0 | 0 | 0 | 0 | 0 | 0 | 0 | 0 | 0.71078 | 0.74432 | 0.77892 | 0.81439
[10 empty] | 0 | 0 | 0 | 0 | 0 | 0 | 0 | 0 | 0 | 0 | 0 | 0 | 0 | 0 | 0 | 0 | 0 | 0 | 0 | 0 | 0 | 0 | 0 | 0 | 0.1127 | 0.11802 | 0.12351 | 0.12913
[10 empty] | 0 | 0 | 0 | 0 | 0 | 0 | 0 | 0 | 0 | 0 | 0 | 0 | 0 | 0 | 0 | 0 | 0 | 0 | 0 | 0 | 0 | 0 | 0 | 0 | 0.061521 | 0.064424 | 0.067419 | 0.070488
[10 empty] | 0 | 0 | 0 | 0 | 0 | 0 | 0 | 0 | 0 | 0 | 0 | 0 | 0 | 0 | 0 | 0 | 0 | 0 | 0 | 0 | 0 | 0 | 0 | 0 | 0.71078 | 0.74432 | 0.77892 | 0.81439
[10 empty] | 0 | 0 | 0 | 0 | 0 | 0 | 0 | 0 | 0 | 0 | 0 | 0 | 0 | 0 | 0 | 0 | 0 | 0 | 0 | 0 | 0 | 0 | 0 | 0 | 0 | 0 | 0 | 0
[10 empty] | 0 | 0 | 0 | 0 | 0 | 0 | 0 | 0 | 0 | 0 | 0 | 0 | 0 | 0 | 0 | 0 | 0 | 0 | 0 | 0 | 0 | 0 | 0 | 0 | 0 | 0 | 0 | 0
[10 empty] | 0 | 0 | 0 | 0 | 0 | 0 | 0 | 0 | 0 | 0 | 0 | 0 | 0 | 0 | 0 | 0 | 0 | 0 | 0 | 0 | 0 | 0 | 0 | 0 | 0 | 0 | 0 | 0
[10 empty] | 0 | 0 | 0 | 0 | 0 | 0 | 0 | 0 | 0 | 0 | 0 | 0 | 0 | 0 | 0 | 0 | 0 | 0 | 0 | 0 | 0 | 0 | 0 | 0 | 0 | 0 | 0 | 0
[10 empty] | 0 | 0 | 0 | 0 | 0 | 0 | 0 | 0 | 0 | 0 | 0 | 0 | 0 | 0 | 0 | 0 | 0 | 0 | 0 | 0 | 0 | 0 | 0 | 0 | 2.0931 | 2.2399 | 2.3992 | 2.5683
[10 empty] | 0 | 0 | 0 | 0 | 0 | 0 | 0 | 0 | 0 | 0 | 0 | 0 | 0 | 0 | 0 | 0 | 0 | 0 | 0 | 0 | 0 | 0 | 0 | 0 | 0.3319 | 0.35516 | 0.38043 | 0.40724
[10 empty] | 0 | 0 | 0 | 0 | 0 | 0 | 0 | 0 | 0 | 0 | 0 | 0 | 0 | 0 | 0 | 0 | 0 | 0 | 0 | 0 | 0 | 0 | 0 | 0 | 0.18117 | 0.19387 | 0.20766 | 0.2223
[10 empty] | 0 | 0 | 0 | 0 | 0 | 0 | 0 | 0 | 0 | 0 | 0 | 0 | 0 | 0 | 0 | 0 | 0 | 0 | 0 | 0 | 0 | 0 | 0 | 0 | 2.0918 | 2.2399 | 2.3992 | 2.5683
[10 empty] | 0 | 0 | 0 | 0 | 0 | 0 | 0 | 0 | 0 | 0 | 0 | 0 | 0 | 0 | 0 | 0 | 0 | 0 | 0 | 0 | 0 | 0 | 0 | 0 | 0 | 0 | 0 | 0
[10 empty] | 0 | 0 | 0 | 0 | 0 | 0 | 0 | 0 | 0 | 0 | 0 | 0 | 0 | 0 | 0 | 0 | 0 | 0 | 0 | 0 | 0 | 0 | 0 | 0 | 0 | 0 | 0 | 0
[10 empty] | 0 | 0 | 0 | 0 | 0 | 0 | 0 | 0 | 0 | 0 | 0 | 0 | 0 | 0 | 0 | 0 | 0 | 0 | 0 | 0 | 0 | 0 | 0 | 0 | 0 | 0 | 0 | 0
[10 empty] | 0 | 0 | 0 | 0 | 0 | 0 | 0 | 0 | 0 | 0 | 0 | 0 | 0 | 0 | 0 | 0 | 0 | 0 | 0 | 0 | 0 | 0 | 0 | 0 | 0 | 0 | 0 | 0
[10 empty] | 0 | 0 | 0 | 0 | 0 | 0 | 0 | 0 | 0 | 0 | 0 | 0 | 0 | 0 | 0 | 0 | 0 | 0 | 0 | 0 | 0 | 0 | 0 | 0 | 0 | 0 | 0 | 0
[10 empty] | 0 | 0 | 0 | 0 | 0 | 0 | 0 | 0 | 0 | 0 | 0 | 0 | 0 | 0 | 0 | 0 | 0 | 0 | 0 | 0 | 0 | 0 | 0 | 0 | 0 | 0 | 0 | 0
[10 empty] | 0 | 0 | 0 | 0 | 0 | 0 | 0 | 0 | 0 | 0 | 0 | 0 | 0 | 0 | 0 | 0 | 0 | 0 | 0 | 0 | 0 | 0 | 0 | 0 | 0 | 0 | 0 | 0
[10 empty] | 0 | 0 | 0 | 0 | 0 | 0 | 0 | 0 | 0 | 0 | 0 | 0 | 0 | 0 | 0 | 0 | 0 | 0 | 0 | 0 | 0 | 0 | 0 | 0 | 0 | 0 | 0 | 0
[10 empty] | 0 | 0 | 0 | 0 | 0 | 0 | 0 | 0 | 0 | 0 | 0 | 0 | 0 | 0 | 0 | 0 | 0 | 0 | 0 | 0 | 0 | 0 | 0 | 0 | 0 | 0 | 0 | 0
[10 empty] | 0 | 0 | 0 | 0 | 0 | 0 | 0 | 0 | 0 | 0 | 0 | 0 | 0 | 0 | 0 | 0 | 0 | 0 | 0 | 0 | 0 | 0 | 0 | 0 | 0 | 0 | 0 | 0
[10 empty] | 0 | 0 | 0 | 0 | 0 | 0 | 0 | 0 | 0 | 0 | 0 | 0 | 0 | 0 | 0 | 0 | 0 | 0 | 0 | 0 | 0 | 0 | 0 | 0 | 0 | 0 | 0 | 0
[10 empty] | 0 | 0 | 0 | 0 | 0 | 0 | 0 | 0 | 0 | 0 | 0 | 0 | 0 | 0 | 0 | 0 | 0 | 0 | 0 | 0 | 0 | 0 | 0 | 0 | 0 | 0 | 0 | 0
[10 empty] | 0 | 0 | 0 | 0 | 0 | 0 | 0 | 0 | 0 | 0 | 0 | 0 | 0 | 0 | 0 | 0 | 0 | 0 | 0 | 0 | 0 | 0 | 0 | 0 | 1.4908 | 1.5322 | 1.576 | 1.6227
[10 empty] | 0 | 0 | 0 | 0 | 0 | 0 | 0 | 0 | 0 | 0 | 0 | 0 | 0 | 0 | 0 | 0 | 0 | 0 | 0 | 0 | 0 | 0 | 0 | 0 | 0.23638 | 0.24295 | 0.2499 | 0.25731
[10 empty] | 0 | 0 | 0 | 0 | 0 | 0 | 0 | 0 | 0 | 0 | 0 | 0 | 0 | 0 | 0 | 0 | 0 | 0 | 0 | 0 | 0 | 0 | 0 | 0 | 0.12903 | 0.13261 | 0.13641 | 0.14046
[10 empty] | 0 | 0 | 0 | 0 | 0 | 0 | 0 | 0 | 0 | 0 | 0 | 0 | 0 | 0 | 0 | 0 | 0 | 0 | 0 | 0 | 0 | 0 | 0 | 0 | 1.3468 | 1.4014 | 1.4573 | 1.5149
[10 empty] | 0 | 0 | 0 | 0 | 0 | 0 | 0 | 0 | 0 | 0 | 0 | 0 | 0 | 0 | 0 | 0 | 0 | 0 | 0 | 0 | 0 | 0 | 0 | 0 | 0 | 0 | 0 | 0
[10 empty] | 0 | 0 | 0 | 0 | 0 | 0 | 0 | 0 | 0 | 0 | 0 | 0 | 0 | 0 | 0 | 0 | 0 | 0 | 0 | 0 | 0 | 0 | 0 | 0 | 0 | 0 | 0 | 0
[10 empty] | 0 | 0 | 0 | 0 | 0 | 0 | 0 | 0 | 0 | 0 | 0 | 0 | 0 | 0 | 0 | 0 | 0 | 0 | 0 | 0 | 0 | 0 | 0 | 0 | 0 | 0 | 0 | 0
[10 empty] | 0 | 0 | 0 | 0 | 0 | 0 | 0 | 0 | 0 | 0 | 0 | 0 | 0 | 0 | 0 | 0 | 0 | 0 | 0 | 0 | 0 | 0 | 0 | 0 | 0 | 0 | 0 | 0
[10 empty] | 0 | 0 | 0 | 0 | 0 | 0 | 0 | 0 | 0 | 0 | 0 | 0 | 0 | 0 | 0 | 0 | 0 | 0 | 0 | 0 | 0 | 0 | 0 | 0 | 0 | 0 | 0 | 0
[10 empty] | 0 | 0 | 0 | 0 | 0 | 0 | 0 | 0 | 0 | 0 | 0 | 0 | 0 | 0 | 0 | 0 | 0 | 0 | 0 | 0 | 0 | 0 | 0 | 0 | 0 | 0 | 0 | 0
[10 empty] | 0 | 0 | 0 | 0 | 0 | 0 | 0 | 0 | 0 | 0 | 0 | 0 | 0 | 0 | 0 | 0 | 0 | 0 | 0 | 0 | 0 | 0 | 0 | 0 | 0 | 0 | 0 | 0
[10 empty] | 0 | 0 | 0 | 0 | 0 | 0 | 0 | 0 | 0 | 0 | 0 | 0 | 0 | 0 | 0 | 0 | 0 | 0 | 0 | 0 | 0 | 0 | 0 | 0 | 0 | 0 | 0 | 0
[10 empty] | 0 | 0 | 0 | 0 | 0.057637 | 0.11668 | 0.17679 | 0.23686 | 0.29697 | 0.35708 | 0.41576 | 0.47326 | 0.5311 | 0.58839 | 0.64897 | 0.71385 | 0.78304 | 0.8481 | 0.90803 | 0.96379 | 1.0186 | 1.0745 | 1.1222 | 1.1718 | 0.88002 | 0.94061 | 1.0019 | 1.0644
[10 empty] | 0 | 0 | 0 | 0 | 0.06214 | 0.1258 | 0.1906 | 0.25536 | 0.32017 | 0.38498 | 0.44825 | 0.51023 | 0.5726 | 0.63436 | 0.69967 | 0.76962 | 0.84421 | 0.91436 | 0.97897 | 1.0391 | 1.0982 | 1.1585 | 1.2099 | 1.2633 | 0.85159 | 0.91022 | 0.96952 | 1.03
[10 empty] | 0 | 0 | 0 | 0 | 0 | 0 | 0 | 0 | 0 | 0 | 0 | 0 | 0 | 0 | 0 | 0 | 0 | 0 | 0 | 0 | 0 | 0 | 0 | 0 | 0 | 0 | 0 | 0
[10 empty] | 0 | 0 | 0 | 0 | 0.057637 | 0.059044 | 0.06011 | 0.060069 | 0.060106 | 0.060115 | 0.058683 | 0.057494 | 0.057847 | 0.057289 | 0.060577 | 0.06488 | 0.069187 | 0.076377 | 0.080566 | 0.084081 | 0.089303 | 0.095322 | 0.1056 | 0.10787 | 0.072907 | 0.077838 | 0.080305 | 0.083545
[10 empty] | 0 | 0 | 0 | 0 | 0 | 0 | 0 | 0 | 0 | 0 | 0 | 0 | 0 | 0 | 0 | 0 | 0 | 0 | 0 | 0 | 0 | 0 | 0 | 0 | 0 | 0 | 0 | 0
[10 empty] | 0 | 0 | 0 | 0 | 0 | 0 | 0 | 0 | 0 | 0 | 0 | 0 | 0 | 0 | 0 | 0 | 0 | 0 | 0 | 0 | 0 | 0 | 0 | 0 | 0 | 0 | 0 | 0
[10 empty] | 0 | 0 | 0 | 0 | 0 | 0 | 0 | 0 | 0 | 0 | 0 | 0 | 0 | 0 | 0 | 0 | 0 | 0 | 0 | 0 | 0 | 0 | 0 | 0 | 0 | 0 | 0 | 0
[10 empty] | 0 | 0 | 0 | 0 | 0 | 0 | 0 | 0 | 0 | 0 | 0 | 0 | 0 | 0 | 0 | 0 | 0 | 0 | 0 | 0 | 0 | 0 | 0 | 0 | 0 | 0 | 0 | 0
[10 empty] | 0 | 0 | 0 | 0 | 0 | 0 | 0 | 0 | 0 | 0 | 0 | 0 | 0 | 0 | 0 | 0 | 0 | 0 | 0 | 0 | 0 | 0 | 0 | 0 | 0 | 0 | 0 | 0
[10 empty] | 0 | 0 | 0 | 0 | 0 | 0 | 0 | 0 | 0 | 0 | 0 | 0 | 0 | 0 | 0 | 0 | 0 | 0 | 0 | 0 | 0 | 0 | 0 | 0 | 0 | 0 | 0 | 0
[10 empty] | 0 | 0 | 0 | 0 | 0 | 0 | 0 | 0 | 0 | 0 | 0 | 0 | 0 | 0 | 0 | 0 | 0 | 0 | 0 | 0 | 0 | 0 | 0 | 0 | 0 | 0 | 0 | 0
[10 empty] | 0 | 0 | 0 | 0 | 0 | 0 | 0 | 0 | 0 | 0 | 0 | 0 | 0 | 0 | 0 | 0 | 0 | 0 | 0 | 0 | 0 | 0 | 0 | 0 | 0 | 0 | 0 | 0
[10 empty] | 0 | 0 | 0 | 0 | 0 | 0 | 0 | 0 | 0 | 0 | 0 | 0 | 0 | 0 | 0 | 0 | 0 | 0 | 0 | 0 | 0 | 0 | 0 | 0 | 0 | 0 | 0 | 0
[10 empty] | 0 | 0 | 0 | 0 | 0 | 0 | 0 | 0 | 0 | 0 | 0 | 0 | 0 | 0 | 0 | 0 | 0 | 0 | 0 | 0 | 0 | 0 | 0 | 0 | 0 | 0 | 0 | 0
[10 empty] | 0 | 0 | 0 | 0 | 0 | 0 | 0 | 0 | 0 | 0 | 0 | 0 | 0 | 0 | 0 | 0 | 0 | 0 | 0 | 0 | 0 | 0 | 0 | 0 | 0 | 0 | 0 | 0
[10 empty] | 0 | 0 | 0 | 0 | 0 | 0 | 0 | 0 | 0 | 0 | 0 | 0 | 0 | 0 | 0 | 0 | 0 | 0 | 0 | 0 | 0 | 0 | 0 | 0 | 0 | 0 | 0 | 0
[10 empty] | 0 | 0 | 0 | 0 | 0 | 0 | 0 | 0 | 0 | 0 | 0 | 0 | 0 | 0 | 0 | 0 | 0 | 0 | 0 | 0 | 0 | 0 | 0 | 0 | 0 | 0 | 0 | 0
[10 empty] | 0 | 0 | 0 | 0 | 0 | 0 | 0 | 0 | 0 | 0 | 0 | 0 | 0 | 0 | 0 | 0 | 0 | 0 | 0 | 0 | 0 | 0 | 0 | 0 | 0 | 0 | 0 | 0
[10 empty] | 0 | 0 | 0 | 0 | 0 | 0 | 0 | 0 | 0 | 0 | 0 | 0 | 0 | 0 | 0 | 0 | 0 | 0 | 0 | 0 | 0 | 0 | 0 | 0 | 0 | 0 | 0 | 0
[10 empty] | 0 | 0 | 0 | 0 | 0 | 0 | 0 | 0 | 0 | 0 | 0 | 0 | 0 | 0 | 0 | 0 | 0 | 0 | 0 | 0 | 0 | 0 | 0 | 0 | 0 | 0 | 0 | 0
[10 empty] | 0 | 0 | 0 | 0 | 0 | 0 | 0 | 0 | 0 | 0 | 0 | 0 | 0 | 0 | 0 | 0 | 0 | 0 | 0 | 0 | 0 | 0 | 0 | 0 | 0.62485 | 0.57692 | 0.53277 | 0.49188
[10 empty] | 0 | 0 | 0 | 0 | 0 | 0 | 0 | 0 | 0 | 0 | 0 | 0 | 0 | 0 | 0 | 0 | 0 | 0 | 0 | 0 | 0 | 0 | 0 | 0 | 0 | 0 | 0 | 0
[10 empty] | 0 | 0 | 0 | 0 | 0 | 0 | 0 | 0 | 0 | 0 | 0 | 0 | 0 | 0 | 0 | 0 | 0 | 0 | 0 | 0 | 0 | 0 | 0 | 0 | 0.22229 | 0.20524 | 0.18953 | 0.17498
[10 empty] | 0 | 0 | 0 | 0 | 0 | 0 | 0 | 0 | 0 | 0 | 0 | 0 | 0 | 0 | 0 | 0 | 0 | 0 | 0 | 0 | 0 | 0 | 0 | 0 | 0 | 0 | 0 | 0
[10 empty] | 0 | 0 | 0 | 0 | 0 | 0 | 0 | 0 | 0 | 0 | 0 | 0 | 0 | 0 | 0 | 0 | 0 | 0 | 0 | 0 | 0 | 0 | 0 | 0 | 0 | 0 | 0 | 0
[10 empty] | 0 | 0 | 0 | 0 | 0 | 0 | 0 | 0 | 0 | 0 | 0 | 0 | 0 | 0 | 0 | 0 | 0 | 0 | 0 | 0 | 0 | 0 | 0 | 0 | 0 | 0 | 0 | 0
[10 empty] | 0 | 0 | 0 | 0 | 0 | 0 | 0 | 0 | 0 | 0 | 0 | 0 | 0 | 0 | 0 | 0 | 0 | 0 | 0 | 0 | 0 | 0 | 0 | 0 | 0 | 0 | 0 | 0
[10 empty] | 0 | 0 | 0 | 0 | 0 | 0 | 0 | 0 | 0 | 0 | 0 | 0 | 0 | 0 | 0 | 0 | 0 | 0 | 0 | 0 | 0 | 0 | 0 | 0 | 0 | 0 | 0 | 0
[10 empty] | 0 | 0 | 0 | 0 | 0 | 0 | 0 | 0 | 0 | 0 | 0 | 0 | 0 | 0 | 0 | 0 | 0 | 0 | 0 | 0 | 0 | 0 | 0 | 0 | 0 | 0 | 0 | 0
[10 empty] | 0 | 0 | 0 | 0 | 0 | 0 | 0 | 0 | 0 | 0 | 0 | 0 | 0 | 0 | 0 | 0 | 0 | 0 | 0 | 0 | 0 | 0 | 0 | 0 | 0 | 0 | 0 | 0
[10 empty] | 0 | 0 | 0 | 0 | 0 | 0 | 0 | 0 | 0 | 0 | 0 | 0 | 0 | 0 | 0 | 0 | 0 | 0 | 0 | 0 | 0 | 0 | 0 | 0 | 0 | 0 | 0 | 0
[10 empty] | 0 | 0 | 0 | 0 | 0 | 0 | 0 | 0 | 0 | 0 | 0 | 0 | 0 | 0 | 0 | 0 | 0 | 0 | 0 | 0 | 0 | 0 | 0 | 0 | 0 | 0 | 0 | 0
[10 empty] | 0 | 0 | 0 | 0 | 0 | 0 | 0 | 0 | 0 | 0 | 0 | 0 | 0 | 0 | 0 | 0 | 0 | 0 | 0 | 0 | 0 | 0 | 0 | 0 | 0 | 0 | 0 | 0
[10 empty] | 0 | 0 | 0 | 0 | 0 | 0 | 0 | 0 | 0 | 0 | 0 | 0 | 0 | 0 | 0 | 0 | 0 | 0 | 0 | 0 | 0 | 0 | 0 | 0 | 0 | 0 | 0 | 0
[10 empty] | 0 | 0 | 0 | 0 | 0 | 0 | 0 | 0 | 0 | 0 | 0 | 0 | 0 | 0 | 0 | 0 | 0 | 0 | 0 | 0 | 0 | 0 | 0 | 0 | 0 | 0 | 0 | 0
[10 empty] | 0 | 0 | 0 | 0 | 0 | 0 | 0 | 0 | 0 | 0 | 0 | 0 | 0 | 0 | 0 | 0 | 0 | 0 | 0 | 0 | 0 | 0 | 0 | 0 | 0 | 0 | 0 | 0
[10 empty] | 0 | 0 | 0 | 0 | 0 | 0 | 0 | 0 | 0 | 0 | 0 | 0 | 0 | 0 | 0 | 0 | 0 | 0 | 0 | 0 | 0 | 0 | 0 | 0 | 0 | 0 | 0 | 0
[10 empty] | 0 | 0 | 0 | 0 | 0 | 0 | 0 | 0 | 0 | 0 | 0 | 0 | 0 | 0 | 0 | 0 | 0 | 0 | 0 | 0 | 0 | 0 | 0 | 0 | 0 | 0 | 0 | 0
[10 empty] | 0 | 0 | 0 | 0 | 0 | 0 | 0 | 0 | 0 | 0 | 0 | 0 | 0 | 0 | 0 | 0 | 0 | 0 | 0 | 0 | 0 | 0 | 0 | 0 | 0 | 0 | 0 | 0
[10 empty] | 0 | 0 | 0 | 0 | 0 | 0 | 0 | 0 | 0 | 0 | 0 | 0 | 0 | 0 | 0 | 0 | 0 | 0 | 0 | 0 | 0 | 0 | 0 | 0 | 0 | 0 | 0 | 0
[10 empty] | 0 | 0 | 0 | 0 | 0.11741 | 0.16281 | 0.21271 | 0.23362 | 0.26141 | 0.29716 | 0.31333 | 0.35294 | 0.39259 | 0.43015 | 0.46589 | 0.50642 | 0.54631 | 0.58553 | 0.62201 | 0.65835 | 0.69563 | 0.73439 | 0.77276 | 0.81043 | 1.6359 | 1.7399 | 1.8438 | 1.9462
[10 empty] | 0 | 0 | 0 | 0 | 0.010432 | 0.014467 | 0.018901 | 0.020759 | 0.023228 | 0.026405 | 0.027841 | 0.031361 | 0.034884 | 0.038221 | 0.041397 | 0.044999 | 0.048544 | 0.052028 | 0.05527 | 0.058499 | 0.061812 | 0.065255 | 0.068665 | 0.072012 | 0.13047 | 0.13877 | 0.14706 | 0.15522
[10 empty] | 0 | 0 | 0 | 0 | 0.044359 | 0.061515 | 0.080369 | 0.088268 | 0.098767 | 0.11228 | 0.11838 | 0.13335 | 0.14833 | 0.16252 | 0.17603 | 0.19134 | 0.20641 | 0.22123 | 0.23501 | 0.24874 | 0.26283 | 0.27747 | 0.29197 | 0.3062 | 0.41591 | 0.44237 | 0.46879 | 0.49482
[10 empty] | 0 | 0 | 0 | 0 | 0.11741 | 0.045406 | 0.049902 | 0.051918 | 0.052645 | 0.057325 | 0.054803 | 0.055523 | 0.056937 | 0.059742 | 0.063062 | 0.073856 | 0.07784 | 0.081067 | 0.081496 | 0.08452 | 0.088264 | 0.092321 | 0.10267 | 0.10656 | 0.16929 | 0.1766 | 0.18181 | 0.18743
[10 empty] | 0 | 0 | 0 | 0 | 0 | 0 | 0 | 0 | 0 | 0 | 0 | 0 | 0 | 0 | 0 | 0 | 0 | 0 | 0 | 0 | 0 | 0 | 0 | 0 | 0.051965 | 0.055966 | 0.06013 | 0.065257
[10 empty] | 0 | 0 | 0 | 0 | 0 | 0 | 0 | 0 | 0 | 0 | 0 | 0 | 0 | 0 | 0 | 0 | 0 | 0 | 0 | 0 | 0 | 0 | 0 | 0 | 0.0041445 | 0.0044636 | 0.0047957 | 0.0052046
[10 empty] | 0 | 0 | 0 | 0 | 0 | 0 | 0 | 0 | 0 | 0 | 0 | 0 | 0 | 0 | 0 | 0 | 0 | 0 | 0 | 0 | 0 | 0 | 0 | 0 | 0.013212 | 0.014229 | 0.015288 | 0.016591
[10 empty] | 0 | 0 | 0 | 0 | 0 | 0 | 0 | 0 | 0 | 0 | 0 | 0 | 0 | 0 | 0 | 0 | 0 | 0 | 0 | 0 | 0 | 0 | 0 | 0 | 0.024644 | 0.029492 | 0.034604 | 0.041078
[10 empty] | 0 | 0 | 0 | 0 | 0.0026164 | 0.0056254 | 0.0088839 | 0.012276 | 0.015758 | 0.019362 | 0.023213 | 0.027246 | 0.031567 | 0.03573 | 0.039705 | 0.043763 | 0.047758 | 0.051748 | 0.055267 | 0.058715 | 0.062347 | 0.066212 | 0.07018 | 0.074302 | 0.22078 | 0.23298 | 0.24514 | 0.25723
[10 empty] | 0 | 0 | 0 | 0 | 0.00023248 | 0.00049985 | 0.0007894 | 0.0010908 | 0.0014002 | 0.0017204 | 0.0020626 | 0.0024209 | 0.0028049 | 0.0031749 | 0.0035281 | 0.0038886 | 0.0042436 | 0.0045982 | 0.0049109 | 0.0052172 | 0.00554 | 0.0058833 | 0.0062359 | 0.0066022 | 0.017608 | 0.018581 | 0.019551 | 0.020516
[10 empty] | 0 | 0 | 0 | 0 | 0.00098854 | 0.0021254 | 0.0033566 | 0.0046383 | 0.0059539 | 0.0073155 | 0.0087706 | 0.010294 | 0.011927 | 0.0135 | 0.015002 | 0.016535 | 0.018044 | 0.019552 | 0.020882 | 0.022184 | 0.023557 | 0.025017 | 0.026516 | 0.028073 | 0.056133 | 0.059234 | 0.062325 | 0.065401
[10 empty] | 0 | 0 | 0 | 0 | 0.0026164 | 0.003009 | 0.0035727 | 0.0039329 | 0.0042955 | 0.0047284 | 0.0050476 | 0.0054134 | 0.0057652 | 0.0062229 | 0.006666 | 0.0073537 | 0.0078368 | 0.0083055 | 0.0088529 | 0.0092304 | 0.0097651 | 0.010327 | 0.010788 | 0.011332 | 0.024628 | 0.025474 | 0.026198 | 0.027241
[10 empty] | 0 | 0 | 0 | 0 | 0.0093671 | 0.013055 | 0.01724 | 0.019256 | 0.021877 | 0.02522 | 0.027017 | 0.030706 | 0.03438 | 0.037869 | 0.041148 | 0.044719 | 0.048188 | 0.051618 | 0.054857 | 0.057906 | 0.061054 | 0.064479 | 0.067972 | 0.071478 | 0.14647 | 0.15553 | 0.16457 | 0.17351
[10 empty] | 0 | 0 | 0 | 0 | 0.00083233 | 0.00116 | 0.0015319 | 0.001711 | 0.0019439 | 0.002241 | 0.0024006 | 0.0027285 | 0.0030549 | 0.0033649 | 0.0036562 | 0.0039736 | 0.0042818 | 0.0045866 | 0.0048744 | 0.0051453 | 0.005425 | 0.0057294 | 0.0060398 | 0.0063513 | 0.011682 | 0.012404 | 0.013126 | 0.013838
[10 empty] | 0 | 0 | 0 | 0 | 0.0035392 | 0.0049327 | 0.0065136 | 0.0072755 | 0.0082658 | 0.0095289 | 0.010208 | 0.011602 | 0.01299 | 0.014308 | 0.015547 | 0.016896 | 0.018207 | 0.019503 | 0.020727 | 0.021878 | 0.023068 | 0.024362 | 0.025682 | 0.027007 | 0.037239 | 0.039543 | 0.041842 | 0.044113
[10 empty] | 0 | 0 | 0 | 0 | 0.0093671 | 0.0036881 | 0.0041843 | 0.0044885 | 0.0045926 | 0.0049861 | 0.0047576 | 0.0048323 | 0.0049024 | 0.0053276 | 0.0057581 | 0.0067671 | 0.0072124 | 0.0076011 | 0.008375 | 0.0085525 | 0.0088475 | 0.0092007 | 0.0093816 | 0.0096541 | 0.016589 | 0.017439 | 0.017825 | 0.018521
[10 empty] | 0 | 0 | 0 | 0 | 0.021666 | 0.043768 | 0.066222 | 0.088636 | 0.11105 | 0.13349 | 0.15536 | 0.1768 | 0.20144 | 0.22962 | 0.2611 | 0.29102 | 0.31976 | 0.35168 | 0.38285 | 0.41188 | 0.43421 | 0.45725 | 0.48004 | 0.50305 | 0.89115 | 0.98489 | 1.0833 | 1.1884
[10 empty] | 0 | 0 | 0 | 0 | 0.003287 | 0.00664 | 0.010046 | 0.013447 | 0.016847 | 0.020251 | 0.023569 | 0.026822 | 0.030561 | 0.034835 | 0.039611 | 0.044151 | 0.04851 | 0.053353 | 0.058082 | 0.062487 | 0.065873 | 0.069369 | 0.072827 | 0.076317 | 0.12135 | 0.13411 | 0.14752 | 0.16182
[10 empty] | 0 | 0 | 0 | 0 | 0.0069554 | 0.014051 | 0.021259 | 0.028454 | 0.035649 | 0.042853 | 0.049874 | 0.056756 | 0.064668 | 0.073712 | 0.083818 | 0.093425 | 0.10265 | 0.1129 | 0.1229 | 0.13222 | 0.13939 | 0.14679 | 0.15411 | 0.16149 | 0.19251 | 0.21276 | 0.23402 | 0.25672
[10 empty] | 0 | 0 | 0 | 0 | 0.021666 | 0.022101 | 0.022454 | 0.022414 | 0.022413 | 0.02244 | 0.02187 | 0.021438 | 0.024646 | 0.028173 | 0.031481 | 0.034258 | 0.036622 | 0.042725 | 0.044294 | 0.044014 | 0.044476 | 0.045251 | 0.044944 | 0.04564 | 0.80493 | 0.89875 | 0.99762 | 1.1035
[10 empty] | 0 | 0 | 0 | 0 | 0.018207 | 0.037018 | 0.056337 | 0.075819 | 0.095492 | 0.11535 | 0.13493 | 0.15431 | 0.17657 | 0.20199 | 0.2304 | 0.25774 | 0.28429 | 0.31375 | 0.34279 | 0.37023 | 0.39227 | 0.41511 | 0.43789 | 0.4611 | 1.1225 | 1.2405 | 1.3645 | 1.4968
[10 empty] | 0 | 0 | 0 | 0 | 0.0027622 | 0.005616 | 0.0085468 | 0.011502 | 0.014487 | 0.017499 | 0.02047 | 0.023411 | 0.026787 | 0.030644 | 0.034953 | 0.039101 | 0.04313 | 0.047599 | 0.052005 | 0.056168 | 0.059511 | 0.062975 | 0.066432 | 0.069953 | 0.15284 | 0.16892 | 0.18581 | 0.20382
[10 empty] | 0 | 0 | 0 | 0 | 0.005845 | 0.011884 | 0.018085 | 0.02434 | 0.030655 | 0.03703 | 0.043316 | 0.049538 | 0.056683 | 0.064845 | 0.073963 | 0.08274 | 0.091265 | 0.10072 | 0.11004 | 0.11885 | 0.12593 | 0.13326 | 0.14057 | 0.14803 | 0.24248 | 0.26798 | 0.29477 | 0.32335
[10 empty] | 0 | 0 | 0 | 0 | 0.018207 | 0.018811 | 0.019318 | 0.019482 | 0.019673 | 0.019857 | 0.019582 | 0.019383 | 0.022257 | 0.025423 | 0.028405 | 0.03098 | 0.033231 | 0.038661 | 0.040303 | 0.040384 | 0.041135 | 0.042188 | 0.042281 | 0.043297 | 1.0139 | 1.132 | 1.2566 | 1.39
[10 empty] | 0 | 0 | 0 | 0 | 0 | 0 | 0 | 0 | 0 | 0 | 0 | 0 | 0 | 0 | 0 | 0 | 0 | 0 | 0 | 0 | 0 | 0 | 0 | 0 | 0.83666 | 0.90673 | 0.97934 | 1.0557
[10 empty] | 0 | 0 | 0 | 0 | 0 | 0 | 0 | 0 | 0 | 0 | 0 | 0 | 0 | 0 | 0 | 0 | 0 | 0 | 0 | 0 | 0 | 0 | 0 | 0 | 0.11393 | 0.12347 | 0.13336 | 0.14375
[10 empty] | 0 | 0 | 0 | 0 | 0 | 0 | 0 | 0 | 0 | 0 | 0 | 0 | 0 | 0 | 0 | 0 | 0 | 0 | 0 | 0 | 0 | 0 | 0 | 0 | 0.18074 | 0.19587 | 0.21156 | 0.22805
[10 empty] | 0 | 0 | 0 | 0 | 0 | 0 | 0 | 0 | 0 | 0 | 0 | 0 | 0 | 0 | 0 | 0 | 0 | 0 | 0 | 0 | 0 | 0 | 0 | 0 | 0.83666 | 0.90673 | 0.97934 | 1.0557
[10 empty] | 0 | 0 | 0 | 0 | 0 | 0 | 0 | 0 | 0 | 0 | 0 | 0 | 0 | 0 | 0 | 0 | 0 | 0 | 0 | 0 | 0 | 0 | 0 | 0 | 0.16951 | 0.18852 | 0.20617 | 0.22712
[10 empty] | 0 | 0 | 0 | 0 | 0 | 0 | 0 | 0 | 0 | 0 | 0 | 0 | 0 | 0 | 0 | 0 | 0 | 0 | 0 | 0 | 0 | 0 | 0 | 0 | 0.023083 | 0.025671 | 0.028074 | 0.030927
[10 empty] | 0 | 0 | 0 | 0 | 0 | 0 | 0 | 0 | 0 | 0 | 0 | 0 | 0 | 0 | 0 | 0 | 0 | 0 | 0 | 0 | 0 | 0 | 0 | 0 | 0.036619 | 0.040725 | 0.044537 | 0.049063
[10 empty] | 0 | 0 | 0 | 0 | 0 | 0 | 0 | 0 | 0 | 0 | 0 | 0 | 0 | 0 | 0 | 0 | 0 | 0 | 0 | 0 | 0 | 0 | 0 | 0 | 0.15866 | 0.17955 | 0.19976 | 0.22292
[10 empty] | 0 | 0 | 0 | 0 | 0 | 0 | 0 | 0 | 0 | 0 | 0 | 0 | 0 | 0 | 0 | 0 | 0 | 0 | 0 | 0 | 0 | 0 | 0 | 0 | 0 | 0 | 0 | 0
[10 empty] | 0 | 0 | 0 | 0 | 0 | 0 | 0 | 0 | 0 | 0 | 0 | 0 | 0 | 0 | 0 | 0 | 0 | 0 | 0 | 0 | 0 | 0 | 0 | 0 | 0 | 0 | 0 | 0
[10 empty] | 0 | 0 | 0 | 0 | 0 | 0 | 0 | 0 | 0 | 0 | 0 | 0 | 0 | 0 | 0 | 0 | 0 | 0 | 0 | 0 | 0 | 0 | 0 | 0 | 0 | 0 | 0 | 0
[10 empty] | 0 | 0 | 0 | 0 | 0 | 0 | 0 | 0 | 0 | 0 | 0 | 0 | 0 | 0 | 0 | 0 | 0 | 0 | 0 | 0 | 0 | 0 | 0 | 0 | 0 | 0 | 0 | 0
[10 empty] | 0 | 0 | 0 | 0 | 0 | 0 | 0 | 0 | 0 | 0 | 0 | 0 | 0 | 0 | 0 | 0 | 0 | 0 | 0 | 0 | 0 | 0 | 0 | 0 | 0.81178 | 0.88617 | 0.96672 | 1.0548
[10 empty] | 0 | 0 | 0 | 0 | 0 | 0 | 0 | 0 | 0 | 0 | 0 | 0 | 0 | 0 | 0 | 0 | 0 | 0 | 0 | 0 | 0 | 0 | 0 | 0 | 0.11054 | 0.12067 | 0.13164 | 0.14363
[10 empty] | 0 | 0 | 0 | 0 | 0 | 0 | 0 | 0 | 0 | 0 | 0 | 0 | 0 | 0 | 0 | 0 | 0 | 0 | 0 | 0 | 0 | 0 | 0 | 0 | 0.17536 | 0.19143 | 0.20883 | 0.22785
[10 empty] | 0 | 0 | 0 | 0 | 0 | 0 | 0 | 0 | 0 | 0 | 0 | 0 | 0 | 0 | 0 | 0 | 0 | 0 | 0 | 0 | 0 | 0 | 0 | 0 | 0.81047 | 0.88558 | 0.96672 | 1.0548
[10 empty] | 0 | 0 | 0 | 0 | 0 | 0 | 0 | 0 | 0 | 0 | 0.0121 | 0.024046 | 0.036149 | 0.048223 | 0.060366 | 0.072552 | 0.08479 | 0.097825 | 0.11149 | 0.12578 | 0.14121 | 0.15807 | 0.17579 | 0.19457 | 0.70852 | 0.74703 | 0.79054 | 0.8403
[10 empty] | 0 | 0 | 0 | 0 | 0 | 0 | 0 | 0 | 0 | 0 | 0.0018356 | 0.003648 | 0.0054841 | 0.0073158 | 0.0091581 | 0.011007 | 0.012863 | 0.014841 | 0.016915 | 0.019082 | 0.021423 | 0.023981 | 0.02667 | 0.029518 | 0.096479 | 0.10172 | 0.10765 | 0.11442
[10 empty] | 0 | 0 | 0 | 0 | 0 | 0 | 0 | 0 | 0 | 0 | 0.0038843 | 0.0077193 | 0.011605 | 0.015481 | 0.019379 | 0.023291 | 0.02722 | 0.031404 | 0.035793 | 0.040379 | 0.045332 | 0.050745 | 0.056434 | 0.062462 | 0.15306 | 0.16137 | 0.17077 | 0.18152
[10 empty] | 0 | 0 | 0 | 0 | 0 | 0 | 0 | 0 | 0 | 0 | 0.0121 | 0.011946 | 0.012103 | 0.012074 | 0.012144 | 0.012186 | 0.012238 | 0.013034 | 0.01367 | 0.014286 | 0.01543 | 0.01686 | 0.017722 | 0.018777 | 0.64415 | 0.68834 | 0.73702 | 0.79151
[10 empty] | 0 | 0 | 0 | 0 | 0.00089803 | 0.0018206 | 0.0027626 | 0.0037068 | 0.0046543 | 0.0056049 | 0.0066271 | 0.0077508 | 0.0089934 | 0.010203 | 0.011391 | 0.012561 | 0.013716 | 0.015058 | 0.016407 | 0.017693 | 0.018695 | 0.019733 | 0.020766 | 0.021816 | 0.36841 | 0.39939 | 0.43202 | 0.46667
[10 empty] | 0 | 0 | 0 | 0 | 0.00013624 | 0.0002762 | 0.00041911 | 0.00056235 | 0.0007061 | 0.00085031 | 0.0010054 | 0.0011759 | 0.0013644 | 0.0015478 | 0.0017282 | 0.0019056 | 0.0020809 | 0.0022844 | 0.0024891 | 0.0026843 | 0.0028363 | 0.0029936 | 0.0031504 | 0.0033097 | 0.050166 | 0.054384 | 0.058828 | 0.063546
[10 empty] | 0 | 0 | 0 | 0 | 0.00028829 | 0.00058445 | 0.00088686 | 0.00119 | 0.0014942 | 0.0017993 | 0.0021274 | 0.0024882 | 0.0028871 | 0.0032753 | 0.0036569 | 0.0040324 | 0.0044033 | 0.0048339 | 0.0052671 | 0.00568 | 0.0060016 | 0.0063347 | 0.0066665 | 0.0070035 | 0.079584 | 0.086276 | 0.093325 | 0.10081
[10 empty] | 0 | 0 | 0 | 0 | 0.00089803 | 0.00092256 | 0.000942 | 0.00094416 | 0.00094759 | 0.00095052 | 0.0010222 | 0.0011237 | 0.0012427 | 0.0013376 | 0.0014304 | 0.0015117 | 0.001583 | 0.0018435 | 0.0019156 | 0.0019176 | 0.0019652 | 0.0020477 | 0.0020964 | 0.0021657 | 0.36841 | 0.39939 | 0.43202 | 0.46667
[10 empty] | 0 | 0 | 0 | 0 | 0 | 0 | 0 | 0 | 0 | 0 | 0 | 0 | 0 | 0 | 0 | 0 | 0 | 0 | 0 | 0 | 0 | 0 | 0 | 0 | 0 | 0 | 0 | 0
[10 empty] | 0 | 0 | 0 | 0 | 0 | 0 | 0 | 0 | 0 | 0 | 0 | 0 | 0 | 0 | 0 | 0 | 0 | 0 | 0 | 0 | 0 | 0 | 0 | 0 | 0 | 0 | 0 | 0
[10 empty] | 0 | 0 | 0 | 0 | 0 | 0 | 0 | 0 | 0 | 0 | 0 | 0 | 0 | 0 | 0 | 0 | 0 | 0 | 0 | 0 | 0 | 0 | 0 | 0 | 0 | 0 | 0 | 0
[10 empty] | 0 | 0 | 0 | 0 | 0 | 0 | 0 | 0 | 0 | 0 | 0 | 0 | 0 | 0 | 0 | 0 | 0 | 0 | 0 | 0 | 0 | 0 | 0 | 0 | 0 | 0 | 0 | 0
[10 empty] | 0 | 0 | 0 | 0 | 0 | 0 | 0 | 0 | 0 | 0 | 0 | 0 | 0 | 0 | 0 | 0 | 0 | 0 | 0 | 0 | 0 | 0 | 0 | 0 | 0 | 0 | 0 | 0
[10 empty] | 0 | 0 | 0 | 0 | 0 | 0 | 0 | 0 | 0 | 0 | 0 | 0 | 0 | 0 | 0 | 0 | 0 | 0 | 0 | 0 | 0 | 0 | 0 | 0 | 0 | 0 | 0 | 0
[10 empty] | 0 | 0 | 0 | 0 | 0 | 0 | 0 | 0 | 0 | 0 | 0 | 0 | 0 | 0 | 0 | 0 | 0 | 0 | 0 | 0 | 0 | 0 | 0 | 0 | 0 | 0 | 0 | 0
[10 empty] | 0 | 0 | 0 | 0 | 0 | 0 | 0 | 0 | 0 | 0 | 0 | 0 | 0 | 0 | 0 | 0 | 0 | 0 | 0 | 0 | 0 | 0 | 0 | 0 | 0 | 0 | 0 | 0
[10 empty] | 0 | 0 | 0 | 0 | 0 | 0 | 0 | 0 | 0 | 0 | 0 | 0 | 0 | 0 | 0 | 0 | 0 | 0 | 0 | 0 | 0 | 0 | 0 | 0 | 0.18703 | 0.20588 | 0.22608 | 0.24784
[10 empty] | 0 | 0 | 0 | 0 | 0 | 0 | 0 | 0 | 0 | 0 | 0 | 0 | 0 | 0 | 0 | 0 | 0 | 0 | 0 | 0 | 0 | 0 | 0 | 0 | 0.029656 | 0.032646 | 0.035849 | 0.039299
[10 empty] | 0 | 0 | 0 | 0 | 0 | 0 | 0 | 0 | 0 | 0 | 0 | 0 | 0 | 0 | 0 | 0 | 0 | 0 | 0 | 0 | 0 | 0 | 0 | 0 | 0.016188 | 0.01782 | 0.019568 | 0.021452
[10 empty] | 0 | 0 | 0 | 0 | 0 | 0 | 0 | 0 | 0 | 0 | 0 | 0 | 0 | 0 | 0 | 0 | 0 | 0 | 0 | 0 | 0 | 0 | 0 | 0 | 0.18703 | 0.20588 | 0.22608 | 0.24784
[10 empty] | 0 | 0 | 0 | 0 | 0 | 0 | 0 | 0 | 0 | 0 | 0 | 0 | 0 | 0 | 0 | 0 | 0 | 0 | 0 | 0 | 0 | 0 | 0 | 0 | 0.55538 | 0.59644 | 0.63914 | 0.684
[10 empty] | 0 | 0 | 0 | 0 | 0 | 0 | 0 | 0 | 0 | 0 | 0 | 0 | 0 | 0 | 0 | 0 | 0 | 0 | 0 | 0 | 0 | 0 | 0 | 0 | 0.088063 | 0.094575 | 0.10135 | 0.10846
[10 empty] | 0 | 0 | 0 | 0 | 0 | 0 | 0 | 0 | 0 | 0 | 0 | 0 | 0 | 0 | 0 | 0 | 0 | 0 | 0 | 0 | 0 | 0 | 0 | 0 | 0.04807 | 0.051625 | 0.05532 | 0.059203
[10 empty] | 0 | 0 | 0 | 0 | 0 | 0 | 0 | 0 | 0 | 0 | 0 | 0 | 0 | 0 | 0 | 0 | 0 | 0 | 0 | 0 | 0 | 0 | 0 | 0 | 0.55538 | 0.59644 | 0.63914 | 0.684
[10 empty] | 0 | 0 | 0 | 0 | 0.00056888 | 0.0011419 | 0.0018047 | 0.0025632 | 0.0034098 | 0.0042216 | 0.0049983 | 0.0058401 | 0.006697 | 0.0075319 | 0.0082032 | 0.0088908 | 0.0095893 | 0.010296 | 0.010991 | 0.011671 | 0.012384 | 0.01315 | 0.013945 | 0.014783 | 0 | 0 | 0 | 0
[10 empty] | 0 | 0 | 0 | 0 | 0.0001005 | 0.00020173 | 0.00031881 | 0.00045281 | 0.00060238 | 0.00074578 | 0.00088299 | 0.0010317 | 0.0011831 | 0.0013306 | 0.0014492 | 0.0015706 | 0.001694 | 0.0018189 | 0.0019416 | 0.0020618 | 0.0021878 | 0.002323 | 0.0024634 | 0.0026116 | 0 | 0 | 0 | 0
[10 empty] | 0 | 0 | 0 | 0 | 7.3172e-05 | 0.00014688 | 0.00023213 | 0.00032969 | 0.00043859 | 0.000543 | 0.00064291 | 0.00075118 | 0.0008614 | 0.0009688 | 0.0010551 | 0.0011436 | 0.0012334 | 0.0013244 | 0.0014137 | 0.0015012 | 0.0015929 | 0.0016914 | 0.0017936 | 0.0019015 | 0 | 0 | 0 | 0
[10 empty] | 0 | 0 | 0 | 0 | 0.00056888 | 0.00057305 | 0.00066276 | 0.00075849 | 0.00084664 | 0.00092554 | 0.00098232 | 0.0011389 | 0.0012462 | 0.0013157 | 0.0013901 | 0.0014603 | 0.001568 | 0.0016768 | 0.0017565 | 0.001829 | 0.0019389 | 0.0021007 | 0.0022264 | 0.0023536 | 0 | 0 | 0 | 0
[10 empty] | 0 | 0 | 0 | 0 | 0 | 0 | 0 | 0 | 0 | 0 | 0 | 0 | 0 | 0 | 0 | 0 | 0 | 0 | 0 | 0 | 0 | 0 | 0 | 0 | 0.12793 | 0.139 | 0.1507 | 0.16317
[10 empty] | 0 | 0 | 0 | 0 | 0 | 0 | 0 | 0 | 0 | 0 | 0 | 0 | 0 | 0 | 0 | 0 | 0 | 0 | 0 | 0 | 0 | 0 | 0 | 0 | 0.020285 | 0.022041 | 0.023896 | 0.025872
[10 empty] | 0 | 0 | 0 | 0 | 0 | 0 | 0 | 0 | 0 | 0 | 0 | 0 | 0 | 0 | 0 | 0 | 0 | 0 | 0 | 0 | 0 | 0 | 0 | 0 | 0.011073 | 0.012031 | 0.013044 | 0.014123
[10 empty] | 0 | 0 | 0 | 0 | 0 | 0 | 0 | 0 | 0 | 0 | 0 | 0 | 0 | 0 | 0 | 0 | 0 | 0 | 0 | 0 | 0 | 0 | 0 | 0 | 0.12793 | 0.139 | 0.1507 | 0.16317
[10 empty] | 0 | 0 | 0 | 0 | 0 | 0 | 0 | 0 | 0 | 0 | 0 | 0 | 0 | 0 | 0 | 0 | 0 | 0 | 0 | 0 | 0 | 0 | 0 | 0 | 0 | 0 | 0 | 0
[10 empty] | 0 | 0 | 0 | 0 | 0 | 0 | 0 | 0 | 0 | 0 | 0 | 0 | 0 | 0 | 0 | 0 | 0 | 0 | 0 | 0 | 0 | 0 | 0 | 0 | 0 | 0 | 0 | 0
[10 empty] | 0 | 0 | 0 | 0 | 0 | 0 | 0 | 0 | 0 | 0 | 0 | 0 | 0 | 0 | 0 | 0 | 0 | 0 | 0 | 0 | 0 | 0 | 0 | 0 | 0 | 0 | 0 | 0
[10 empty] | 0 | 0 | 0 | 0 | 0 | 0 | 0 | 0 | 0 | 0 | 0 | 0 | 0 | 0 | 0 | 0 | 0 | 0 | 0 | 0 | 0 | 0 | 0 | 0 | 0 | 0 | 0 | 0
[10 empty] | 0 | 0 | 0 | 0 | 0 | 0 | 0 | 0 | 0 | 0 | 0 | 0 | 0 | 0 | 0 | 0 | 0 | 0 | 0 | 0 | 0 | 0 | 0 | 0 | 0 | 0 | 0 | 0
[10 empty] | 0 | 0 | 0 | 0 | 0 | 0 | 0 | 0 | 0 | 0 | 0 | 0 | 0 | 0 | 0 | 0 | 0 | 0 | 0 | 0 | 0 | 0 | 0 | 0 | 0 | 0 | 0 | 0
[10 empty] | 0 | 0 | 0 | 0 | 0 | 0 | 0 | 0 | 0 | 0 | 0 | 0 | 0 | 0 | 0 | 0 | 0 | 0 | 0 | 0 | 0 | 0 | 0 | 0 | 0 | 0 | 0 | 0
[10 empty] | 0 | 0 | 0 | 0 | 0 | 0 | 0 | 0 | 0 | 0 | 0 | 0 | 0 | 0 | 0 | 0 | 0 | 0 | 0 | 0 | 0 | 0 | 0 | 0 | 0 | 0 | 0 | 0
[10 empty] | 0 | 0 | 0 | 0 | 0 | 0 | 0 | 0 | 0 | 0 | 0 | 0 | 0 | 0 | 0 | 0 | 0 | 0 | 0 | 0 | 0 | 0 | 0 | 0 | 0 | 0 | 0 | 0
[10 empty] | 0 | 0 | 0 | 0 | 0 | 0 | 0 | 0 | 0 | 0 | 0 | 0 | 0 | 0 | 0 | 0 | 0 | 0 | 0 | 0 | 0 | 0 | 0 | 0 | 0 | 0 | 0 | 0
[10 empty] | 0 | 0 | 0 | 0 | 0 | 0 | 0 | 0 | 0 | 0 | 0 | 0 | 0 | 0 | 0 | 0 | 0 | 0 | 0 | 0 | 0 | 0 | 0 | 0 | 0 | 0 | 0 | 0
[10 empty] | 0 | 0 | 0 | 0 | 0 | 0 | 0 | 0 | 0 | 0 | 0 | 0 | 0 | 0 | 0 | 0 | 0 | 0 | 0 | 0 | 0 | 0 | 0 | 0 | 0 | 0 | 0 | 0
[10 empty] | 0 | 0 | 0 | 0 | 0 | 0 | 0 | 0 | 0 | 0 | 0 | 0 | 0 | 0 | 0 | 0 | 0 | 0 | 0 | 0 | 0 | 0 | 0 | 0 | 0 | 0 | 0 | 0
[10 empty] | 0 | 0 | 0 | 0 | 0 | 0 | 0 | 0 | 0 | 0 | 0 | 0 | 0 | 0 | 0 | 0 | 0 | 0 | 0 | 0 | 0 | 0 | 0 | 0 | 0 | 0 | 0 | 0
[10 empty] | 0 | 0 | 0 | 0 | 0 | 0 | 0 | 0 | 0 | 0 | 0 | 0 | 0 | 0 | 0 | 0 | 0 | 0 | 0 | 0 | 0 | 0 | 0 | 0 | 0 | 0 | 0 | 0
[10 empty] | 0 | 0 | 0 | 0 | 0 | 0 | 0 | 0 | 0 | 0 | 0 | 0 | 0 | 0 | 0 | 0 | 0 | 0 | 0 | 0 | 0 | 0 | 0 | 0 | 0 | 0 | 0 | 0
[10 empty] | 0 | 0 | 0 | 0 | 0 | 0 | 0 | 0 | 0 | 0 | 0 | 0 | 0 | 0 | 0 | 0 | 0 | 0 | 0 | 0 | 0 | 0 | 0 | 0 | 0 | 0 | 0 | 0
[10 empty] | 0 | 0 | 0 | 0 | 0 | 0 | 0 | 0 | 0 | 0 | 0 | 0 | 0 | 0 | 0 | 0 | 0 | 0 | 0 | 0 | 0 | 0 | 0 | 0 | 0 | 0 | 0 | 0
[10 empty] | 0 | 0 | 0 | 0 | 0 | 0 | 0 | 0 | 0 | 0 | 0 | 0 | 0 | 0 | 0 | 0 | 0 | 0 | 0 | 0 | 0 | 0 | 0 | 0 | 0 | 0 | 0 | 0
[10 empty] | 0 | 0 | 0 | 0 | 0 | 0 | 0 | 0 | 0 | 0 | 0 | 0 | 0 | 0 | 0 | 0 | 0 | 0 | 0 | 0 | 0 | 0 | 0 | 0 | 0 | 0 | 0 | 0
[10 empty] | 0 | 0 | 0 | 0 | 0 | 0 | 0 | 0 | 0 | 0 | 0 | 0 | 0 | 0 | 0 | 0 | 0 | 0 | 0 | 0 | 0 | 0 | 0 | 0 | 0.54688 | 0.57175 | 0.60043 | 0.63378
[10 empty] | 0 | 0 | 0 | 0 | 0 | 0 | 0 | 0 | 0 | 0 | 0 | 0 | 0 | 0 | 0 | 0 | 0 | 0 | 0 | 0 | 0 | 0 | 0 | 0 | 0.086716 | 0.09066 | 0.095207 | 0.1005
[10 empty] | 0 | 0 | 0 | 0 | 0 | 0 | 0 | 0 | 0 | 0 | 0 | 0 | 0 | 0 | 0 | 0 | 0 | 0 | 0 | 0 | 0 | 0 | 0 | 0 | 0.047335 | 0.049488 | 0.05197 | 0.054856
[10 empty] | 0 | 0 | 0 | 0 | 0 | 0 | 0 | 0 | 0 | 0 | 0 | 0 | 0 | 0 | 0 | 0 | 0 | 0 | 0 | 0 | 0 | 0 | 0 | 0 | 0.47417 | 0.50546 | 0.53997 | 0.57866
[10 empty] | 0 | 0 | 0 | 0 | 0 | 0 | 0 | 0 | 0 | 0 | 0 | 0 | 0 | 0 | 0 | 0 | 0 | 0 | 0 | 0 | 0 | 0 | 0 | 0 | 0 | 0 | 0 | 0
[10 empty] | 0 | 0 | 0 | 0 | 0 | 0 | 0 | 0 | 0 | 0 | 0 | 0 | 0 | 0 | 0 | 0 | 0 | 0 | 0 | 0 | 0 | 0 | 0 | 0 | 0 | 0 | 0 | 0
[10 empty] | 0 | 0 | 0 | 0 | 0 | 0 | 0 | 0 | 0 | 0 | 0 | 0 | 0 | 0 | 0 | 0 | 0 | 0 | 0 | 0 | 0 | 0 | 0 | 0 | 0 | 0 | 0 | 0
[10 empty] | 0 | 0 | 0 | 0 | 0 | 0 | 0 | 0 | 0 | 0 | 0 | 0 | 0 | 0 | 0 | 0 | 0 | 0 | 0 | 0 | 0 | 0 | 0 | 0 | 0 | 0 | 0 | 0
[10 empty] | 0 | 0 | 0 | 0 | 0 | 0 | 0 | 0 | 0 | 0 | 0 | 0 | 0 | 0 | 0 | 0 | 0 | 0 | 0 | 0 | 0 | 0 | 0 | 0 | 0 | 0 | 0 | 0
[10 empty] | 0 | 0 | 0 | 0 | 0 | 0 | 0 | 0 | 0 | 0 | 0 | 0 | 0 | 0 | 0 | 0 | 0 | 0 | 0 | 0 | 0 | 0 | 0 | 0 | 0 | 0 | 0 | 0
[10 empty] | 0 | 0 | 0 | 0 | 0 | 0 | 0 | 0 | 0 | 0 | 0 | 0 | 0 | 0 | 0 | 0 | 0 | 0 | 0 | 0 | 0 | 0 | 0 | 0 | 0 | 0 | 0 | 0
[10 empty] | 0 | 0 | 0 | 0 | 0 | 0 | 0 | 0 | 0 | 0 | 0 | 0 | 0 | 0 | 0 | 0 | 0 | 0 | 0 | 0 | 0 | 0 | 0 | 0 | 0 | 0 | 0 | 0
[10 empty] | 0 | 0 | 0 | 0 | 0.48888 | 1.008 | 1.5555 | 2.1295 | 2.7284 | 3.3508 | 3.9951 | 4.6601 | 5.3445 | 6.0472 | 6.7307 | 7.3993 | 8.0567 | 8.6696 | 9.2417 | 9.7782 | 10.2802 | 10.7506 | 11.1921 | 11.607 | 17.9721 | 18.8709 | 19.7556 | 20.6189
[10 empty] | 0 | 0 | 0 | 0 | 0.52708 | 1.0868 | 1.677 | 2.2958 | 2.9416 | 3.6126 | 4.3072 | 5.0241 | 5.762 | 6.5197 | 7.2565 | 7.9774 | 8.6861 | 9.3469 | 9.9637 | 10.5421 | 11.0833 | 11.5904 | 12.0664 | 12.5139 | 17.3915 | 18.2612 | 19.1174 | 19.9528
[10 empty] | 0 | 0 | 0 | 0 | 0 | 0 | 0 | 0 | 0 | 0 | 0 | 0 | 0 | 0 | 0 | 0 | 0 | 0 | 0 | 0 | 0 | 0 | 0 | 0 | 0 | 0 | 0 | 0
[10 empty] | 0 | 0 | 0 | 0 | 0.48888 | 0.52016 | 0.54956 | 0.57728 | 0.60341 | 0.6281 | 0.65136 | 0.67333 | 0.69418 | 0.71398 | 0.69613 | 0.68277 | 0.67292 | 0.66642 | 0.66291 | 0.66392 | 0.66526 | 0.66863 | 0.6738 | 0.68043 | 1.2503 | 1.268 | 1.2883 | 1.3103
[10 empty] | 0 | 0 | 0 | 0 | 0 | 0 | 0 | 0 | 0 | 0 | 0 | 0 | 0 | 0 | 0 | 0 | 0 | 0 | 0 | 0 | 0 | 0 | 0 | 0 | 1.1683 | 1.2592 | 1.3602 | 1.4683
[10 empty] | 0 | 0 | 0 | 0 | 0 | 0 | 0 | 0 | 0 | 0 | 0 | 0 | 0 | 0 | 0 | 0 | 0 | 0 | 0 | 0 | 0 | 0 | 0 | 0 | 1.1305 | 1.2185 | 1.3162 | 1.4209
[10 empty] | 0 | 0 | 0 | 0 | 0 | 0 | 0 | 0 | 0 | 0 | 0 | 0 | 0 | 0 | 0 | 0 | 0 | 0 | 0 | 0 | 0 | 0 | 0 | 0 | 0 | 0 | 0 | 0
[10 empty] | 0 | 0 | 0 | 0 | 0 | 0 | 0 | 0 | 0 | 0 | 0 | 0 | 0 | 0 | 0 | 0 | 0 | 0 | 0 | 0 | 0 | 0 | 0 | 0 | 1.1504 | 1.2421 | 1.3439 | 1.453
[10 empty] | 0 | 0 | 0 | 0 | 0.079485 | 0.17533 | 0.27517 | 0.37861 | 0.48541 | 0.59534 | 0.70776 | 0.82272 | 0.93999 | 1.0594 | 1.1763 | 1.2861 | 1.3946 | 1.4961 | 1.5902 | 1.6774 | 1.7584 | 1.8337 | 1.9039 | 1.9694 | 11.4152 | 12.3785 | 13.3467 | 14.3546
[10 empty] | 0 | 0 | 0 | 0 | 0.085695 | 0.18903 | 0.29667 | 0.40819 | 0.52334 | 0.64185 | 0.76305 | 0.88699 | 1.0134 | 1.1421 | 1.2682 | 1.3866 | 1.5036 | 1.613 | 1.7144 | 1.8084 | 1.8958 | 1.9769 | 2.0526 | 2.1233 | 11.0465 | 11.9786 | 12.9155 | 13.8909
[10 empty] | 0 | 0 | 0 | 0 | 0 | 0 | 0 | 0 | 0 | 0 | 0 | 0 | 0 | 0 | 0 | 0 | 0 | 0 | 0 | 0 | 0 | 0 | 0 | 0 | 0 | 0 | 0 | 0
[10 empty] | 0 | 0 | 0 | 0 | 0.079485 | 0.095849 | 0.099833 | 0.10344 | 0.1068 | 0.10993 | 0.11242 | 0.11496 | 0.11727 | 0.11936 | 0.11691 | 0.10985 | 0.1085 | 0.10758 | 0.1071 | 0.10691 | 0.10716 | 0.10763 | 0.10848 | 0.10957 | 10.5942 | 11.6048 | 12.6169 | 13.6659
[10 empty] | 0 | 0 | 0 | 0 | 0 | 0 | 0 | 0 | 0 | 0 | 0 | 0 | 0 | 0 | 0 | 0 | 0 | 0 | 0 | 0 | 0 | 0 | 0 | 0 | 2.121 | 2.3054 | 2.5099 | 2.7352
[10 empty] | 0 | 0 | 0 | 0 | 0 | 0 | 0 | 0 | 0 | 0 | 0 | 0 | 0 | 0 | 0 | 0 | 0 | 0 | 0 | 0 | 0 | 0 | 0 | 0 | 2.0524 | 2.2309 | 2.4288 | 2.6468
[10 empty] | 0 | 0 | 0 | 0 | 0 | 0 | 0 | 0 | 0 | 0 | 0 | 0 | 0 | 0 | 0 | 0 | 0 | 0 | 0 | 0 | 0 | 0 | 0 | 0 | 0 | 0 | 0 | 0
[10 empty] | 0 | 0 | 0 | 0 | 0 | 0 | 0 | 0 | 0 | 0 | 0 | 0 | 0 | 0 | 0 | 0 | 0 | 0 | 0 | 0 | 0 | 0 | 0 | 0 | 2.0124 | 2.1996 | 2.4067 | 2.6348
[10 empty] | 0 | 0 | 0 | 0 | 0 | 0 | 0 | 0 | 0 | 0 | 0 | 0 | 0 | 0 | 0 | 0 | 0 | 0 | 0 | 0 | 0 | 0 | 0 | 0 | 0.59595 | 0.54858 | 0.50509 | 0.46492
[10 empty] | 0 | 0 | 0 | 0 | 0 | 0 | 0 | 0 | 0 | 0 | 0 | 0 | 0 | 0 | 0 | 0 | 0 | 0 | 0 | 0 | 0 | 0 | 0 | 0 | 0 | 0 | 0 | 0
[10 empty] | 0 | 0 | 0 | 0 | 0 | 0 | 0 | 0 | 0 | 0 | 0 | 0 | 0 | 0 | 0 | 0 | 0 | 0 | 0 | 0 | 0 | 0 | 0 | 0 | 0.16852 | 0.15513 | 0.14283 | 0.13147
[10 empty] | 0 | 0 | 0 | 0 | 0 | 0 | 0 | 0 | 0 | 0 | 0 | 0 | 0 | 0 | 0 | 0 | 0 | 0 | 0 | 0 | 0 | 0 | 0 | 0 | 0 | 0 | 0 | 0
[10 empty] | 0 | 0 | 0 | 0 | 0 | 0 | 0 | 0 | 0 | 0 | 0 | 0 | 0 | 0 | 0 | 0 | 0 | 0 | 0 | 0 | 0 | 0 | 0 | 0 | 6.7586 | 6.2237 | 5.7322 | 5.2782
[10 empty] | 0 | 0 | 0 | 0 | 0 | 0 | 0 | 0 | 0 | 0 | 0 | 0 | 0 | 0 | 0 | 0 | 0 | 0 | 0 | 0 | 0 | 0 | 0 | 0 | 0 | 0 | 0 | 0
[10 empty] | 0 | 0 | 0 | 0 | 0 | 0 | 0 | 0 | 0 | 0 | 0 | 0 | 0 | 0 | 0 | 0 | 0 | 0 | 0 | 0 | 0 | 0 | 0 | 0 | 1.9112 | 1.7599 | 1.6209 | 1.4926
[10 empty] | 0 | 0 | 0 | 0 | 0 | 0 | 0 | 0 | 0 | 0 | 0 | 0 | 0 | 0 | 0 | 0 | 0 | 0 | 0 | 0 | 0 | 0 | 0 | 0 | 0 | 0 | 0 | 0
[10 empty] | 0 | 0 | 0 | 0 | 0.23142 | 0.51049 | 0.80115 | 1.1023 | 1.4133 | 1.7333 | 2.0606 | 2.3953 | 2.7368 | 3.0843 | 3.4247 | 3.7445 | 4.0604 | 4.3558 | 4.6297 | 4.8836 | 5.1196 | 5.3387 | 5.5431 | 5.7339 | 23.5343 | 25.5202 | 27.5163 | 29.5943
[10 empty] | 0 | 0 | 0 | 0 | 0 | 0 | 0 | 0 | 0 | 0 | 0 | 0 | 0 | 0 | 0 | 0 | 0 | 0 | 0 | 0 | 0 | 0 | 0 | 0 | 0 | 0 | 0 | 0
[10 empty] | 0 | 0 | 0 | 0 | 0.09725 | 0.21452 | 0.33667 | 0.46322 | 0.5939 | 0.72839 | 0.86594 | 1.0066 | 1.1501 | 1.2961 | 1.4391 | 1.5735 | 1.7063 | 1.8304 | 1.9455 | 2.0522 | 2.1514 | 2.2435 | 2.3293 | 2.4096 | 6.655 | 7.2165 | 7.781 | 8.3686
[10 empty] | 0 | 0 | 0 | 0 | 0.23142 | 0.27906 | 0.29066 | 0.30117 | 0.31096 | 0.32005 | 0.32731 | 0.3347 | 0.34143 | 0.34753 | 0.34038 | 0.31984 | 0.3159 | 0.31321 | 0.31182 | 0.31125 | 0.31201 | 0.31335 | 0.31585 | 0.31902 | 21.8415 | 23.9252 | 26.0116 | 28.1743
[10 empty] | 0 | 0 | 0 | 0 | 0 | 0 | 0 | 0 | 0 | 0 | 0 | 0 | 0 | 0 | 0 | 0 | 0 | 0 | 0 | 0 | 0 | 0 | 0 | 0 | 2.1107 | 2.2943 | 2.4977 | 2.722
[10 empty] | 0 | 0 | 0 | 0 | 0 | 0 | 0 | 0 | 0 | 0 | 0 | 0 | 0 | 0 | 0 | 0 | 0 | 0 | 0 | 0 | 0 | 0 | 0 | 0 | 0 | 0 | 0 | 0
[10 empty] | 0 | 0 | 0 | 0 | 0 | 0 | 0 | 0 | 0 | 0 | 0 | 0 | 0 | 0 | 0 | 0 | 0 | 0 | 0 | 0 | 0 | 0 | 0 | 0 | 0.59686 | 0.64877 | 0.7063 | 0.76972
[10 empty] | 0 | 0 | 0 | 0 | 0 | 0 | 0 | 0 | 0 | 0 | 0 | 0 | 0 | 0 | 0 | 0 | 0 | 0 | 0 | 0 | 0 | 0 | 0 | 0 | 2.0027 | 2.189 | 2.3951 | 2.6221
[10 empty] | 0 | 0 | 0 | 0 | 0 | 0 | 0 | 0 | 0 | 0 | 0 | 0 | 0 | 1.0135 | 2.0083 | 2.9984 | 3.995 | 5.0068 | 6.0399 | 7.2767 | 8.5499 | 9.8563 | 11.1934 | 12.5439 | 19.8377 | 21.4448 | 23.3061 | 25.4539
[10 empty] | 0 | 0 | 0 | 0 | 0 | 0 | 0 | 0 | 0 | 0 | 0 | 0 | 0 | 0.089725 | 0.17779 | 0.26544 | 0.35367 | 0.44324 | 0.5347 | 0.64419 | 0.75691 | 0.87256 | 0.99093 | 1.1105 | 1.5763 | 1.704 | 1.8519 | 2.0226
[10 empty] | 0 | 0 | 0 | 0 | 0 | 0 | 0 | 0 | 0 | 0 | 0 | 0 | 0 | 0.26365 | 0.52241 | 0.77997 | 1.0392 | 1.3024 | 1.5712 | 1.8929 | 2.2241 | 2.5639 | 2.9118 | 3.2631 | 3.4725 | 3.7538 | 4.0796 | 4.4556
[10 empty] | 0 | 0 | 0 | 0 | 0 | 0 | 0 | 0 | 0 | 0 | 0 | 0 | 0 | 1.0135 | 0.99473 | 0.9901 | 0.99666 | 1.0118 | 1.0331 | 1.2368 | 1.2732 | 1.3064 | 1.3371 | 1.3505 | 19.3529 | 21.0576 | 23.0091 | 25.1667
[10 empty] | 0 | 0 | 0 | 0 | 0 | 0 | 0 | 0 | 0 | 0 | 0 | 0 | 0 | 0 | 0 | 0 | 0 | 0 | 0 | 0 | 0 | 0 | 0 | 0 | 1.3311 | 1.3937 | 1.466 | 1.5495
[10 empty] | 0 | 0 | 0 | 0 | 0 | 0 | 0 | 0 | 0 | 0 | 0 | 0 | 0 | 0 | 0 | 0 | 0 | 0 | 0 | 0 | 0 | 0 | 0 | 0 | 0.10577 | 0.11074 | 0.11648 | 0.12313
[10 empty] | 0 | 0 | 0 | 0 | 0 | 0 | 0 | 0 | 0 | 0 | 0 | 0 | 0 | 0 | 0 | 0 | 0 | 0 | 0 | 0 | 0 | 0 | 0 | 0 | 0.23301 | 0.24396 | 0.25661 | 0.27124
[10 empty] | 0 | 0 | 0 | 0 | 0 | 0 | 0 | 0 | 0 | 0 | 0 | 0 | 0 | 0 | 0 | 0 | 0 | 0 | 0 | 0 | 0 | 0 | 0 | 0 | 1.3241 | 1.3904 | 1.466 | 1.5495
[10 empty] | 0 | 0 | 0 | 0 | 11.6292 | 15.4281 | 19.2172 | 19.6856 | 20.415 | 21.4861 | 20.3382 | 21.3898 | 22.292 | 22.9185 | 23.3168 | 23.8907 | 24.3762 | 24.846 | 25.1496 | 25.6055 | 26.1159 | 26.6607 | 27.1402 | 27.4727 | 57.2608 | 58.6837 | 59.9699 | 60.9671
[10 empty] | 0 | 0 | 0 | 0 | 1.0333 | 1.3709 | 1.7076 | 1.7492 | 1.814 | 1.9092 | 1.8072 | 1.9006 | 1.9808 | 2.0365 | 2.0719 | 2.1228 | 2.166 | 2.2077 | 2.2347 | 2.2752 | 2.3206 | 2.369 | 2.4116 | 2.4411 | 4.5668 | 4.6803 | 4.7829 | 4.8624
[10 empty] | 0 | 0 | 0 | 0 | 4.3939 | 5.8292 | 7.2608 | 7.4378 | 7.7134 | 8.1181 | 7.6844 | 8.0817 | 8.4226 | 8.6593 | 8.8098 | 9.0266 | 9.21 | 9.3876 | 9.5022 | 9.6745 | 9.8674 | 10.0732 | 10.2544 | 10.38 | 14.5584 | 14.9202 | 15.2472 | 15.5007
[10 empty] | 0 | 0 | 0 | 0 | 11.6292 | 3.8175 | 3.8138 | 3.5563 | 3.1456 | 3.0739 | 2.428 | 2.2303 | 2.0789 | 2.1404 | 2.201 | 2.6768 | 2.77 | 2.8413 | 2.6706 | 2.8288 | 2.8594 | 2.8642 | 3.574 | 3.4489 | 5.4478 | 5.5902 | 5.2185 | 4.8477
[10 empty] | 0 | 0 | 0 | 0 | 0 | 0 | 0 | 0 | 0 | 0 | 0 | 0 | 0 | 0 | 0 | 0 | 0 | 0 | 0 | 0 | 0 | 0 | 0 | 0 | 6.2917 | 6.5616 | 6.8305 | 7.1743
[10 empty] | 0 | 0 | 0 | 0 | 0 | 0 | 0 | 0 | 0 | 0 | 0 | 0 | 0 | 0 | 0 | 0 | 0 | 0 | 0 | 0 | 0 | 0 | 0 | 0 | 0.50179 | 0.52332 | 0.54476 | 0.57219
[10 empty] | 0 | 0 | 0 | 0 | 0 | 0 | 0 | 0 | 0 | 0 | 0 | 0 | 0 | 0 | 0 | 0 | 0 | 0 | 0 | 0 | 0 | 0 | 0 | 0 | 1.5996 | 1.6683 | 1.7366 | 1.824
[10 empty] | 0 | 0 | 0 | 0 | 0 | 0 | 0 | 0 | 0 | 0 | 0 | 0 | 0 | 0 | 0 | 0 | 0 | 0 | 0 | 0 | 0 | 0 | 0 | 0 | 2.7559 | 3.1122 | 3.4842 | 3.9792
[10 empty] | 0 | 0 | 0 | 0 | 1.979 | 3.8096 | 5.5265 | 7.1887 | 8.5141 | 9.6326 | 10.7789 | 11.8514 | 12.9489 | 13.722 | 14.2247 | 14.6754 | 15.0153 | 15.2768 | 15.2333 | 15.2372 | 15.3709 | 15.5807 | 15.8683 | 16.2283 | 44.0601 | 44.5244 | 44.9796 | 45.3473
[10 empty] | 0 | 0 | 0 | 0 | 0.17585 | 0.3385 | 0.49106 | 0.63876 | 0.75654 | 0.85592 | 0.95777 | 1.0531 | 1.1506 | 1.2193 | 1.264 | 1.304 | 1.3342 | 1.3574 | 1.3536 | 1.3539 | 1.3658 | 1.3845 | 1.41 | 1.442 | 3.514 | 3.5511 | 3.5874 | 3.6167
[10 empty] | 0 | 0 | 0 | 0 | 0.74772 | 1.4394 | 2.0881 | 2.7161 | 3.2169 | 3.6395 | 4.0726 | 4.4778 | 4.8925 | 5.1846 | 5.3745 | 5.5448 | 5.6732 | 5.772 | 5.7556 | 5.7571 | 5.8076 | 5.8868 | 5.9955 | 6.1315 | 11.2022 | 11.3202 | 11.4359 | 11.5294
[10 empty] | 0 | 0 | 0 | 0 | 1.979 | 1.8337 | 1.9598 | 2.0283 | 1.8343 | 1.7867 | 1.7544 | 1.7233 | 1.6897 | 1.7252 | 1.7476 | 1.9036 | 1.9697 | 1.9595 | 2.1031 | 2.0866 | 2.1328 | 2.1572 | 2.1427 | 2.1711 | 3.7396 | 3.6036 | 3.5688 | 3.6324
[10 empty] | 0 | 0 | 0 | 0 | 2.7392 | 3.6503 | 4.6045 | 4.8202 | 5.1178 | 5.5141 | 5.3689 | 5.7382 | 6.0453 | 6.2681 | 6.4099 | 6.554 | 6.659 | 6.7587 | 6.8337 | 6.8925 | 6.9716 | 7.0947 | 7.2339 | 7.3664 | 14.3841 | 14.6659 | 14.9325 | 15.1575
[10 empty] | 0 | 0 | 0 | 0 | 0.2434 | 0.32435 | 0.40914 | 0.42831 | 0.45475 | 0.48997 | 0.47707 | 0.50987 | 0.53717 | 0.55696 | 0.56957 | 0.58237 | 0.5917 | 0.60055 | 0.60722 | 0.61244 | 0.61947 | 0.63041 | 0.64278 | 0.65455 | 1.1472 | 1.1697 | 1.1909 | 1.2089
[10 empty] | 0 | 0 | 0 | 0 | 1.035 | 1.3792 | 1.7397 | 1.8212 | 1.9337 | 2.0834 | 2.0285 | 2.168 | 2.2841 | 2.3683 | 2.4219 | 2.4763 | 2.516 | 2.5536 | 2.582 | 2.6042 | 2.6341 | 2.6806 | 2.7332 | 2.7832 | 3.6571 | 3.7288 | 3.7965 | 3.8538
[10 empty] | 0 | 0 | 0 | 0 | 2.7392 | 0.91544 | 0.96004 | 0.94256 | 0.86406 | 0.84761 | 0.66921 | 0.6245 | 0.56057 | 0.62386 | 0.66945 | 0.79609 | 0.83251 | 0.86241 | 1.0178 | 0.97514 | 0.94679 | 0.91379 | 0.87538 | 0.85075 | 1.3227 | 1.3133 | 1.2723 | 1.277
[10 empty] | 0 | 0 | 0 | 0 | 0 | 0 | 0 | 0 | 0 | 0 | 0 | 0 | 0 | 0 | 0 | 0 | 0 | 0 | 0 | 0 | 0 | 0 | 0 | 0 | 29.8138 | 31.9415 | 34.2929 | 36.8145
[10 empty] | 0 | 0 | 0 | 0 | 0 | 0 | 0 | 0 | 0 | 0 | 0 | 0 | 0 | 0 | 0 | 0 | 0 | 0 | 0 | 0 | 0 | 0 | 0 | 0 | 4.0668 | 4.3571 | 4.6778 | 5.0218
[10 empty] | 0 | 0 | 0 | 0 | 0 | 0 | 0 | 0 | 0 | 0 | 0 | 0 | 0 | 0 | 0 | 0 | 0 | 0 | 0 | 0 | 0 | 0 | 0 | 0 | 6.2214 | 6.6654 | 7.1561 | 7.6823
[10 empty] | 0 | 0 | 0 | 0 | 0 | 0 | 0 | 0 | 0 | 0 | 0 | 0 | 0 | 0 | 0 | 0 | 0 | 0 | 0 | 0 | 0 | 0 | 0 | 0 | 25.8068 | 28.0699 | 30.5859 | 33.296
[10 empty] | 0 | 0 | 0 | 0 | 0 | 0 | 0 | 0 | 0 | 0 | 0 | 0 | 0 | 0 | 0 | 0 | 0 | 0 | 0 | 0 | 0 | 0 | 0 | 0 | 33.6351 | 36.1411 | 38.9185 | 41.909
[10 empty] | 0 | 0 | 0 | 0 | 0 | 0 | 0 | 0 | 0 | 0 | 0 | 0 | 0 | 0 | 0 | 0 | 0 | 0 | 0 | 0 | 0 | 0 | 0 | 0 | 4.5881 | 4.9299 | 5.3088 | 5.7167
[10 empty] | 0 | 0 | 0 | 0 | 0 | 0 | 0 | 0 | 0 | 0 | 0 | 0 | 0 | 0 | 0 | 0 | 0 | 0 | 0 | 0 | 0 | 0 | 0 | 0 | 7.0188 | 7.5418 | 8.1213 | 8.7454
[10 empty] | 0 | 0 | 0 | 0 | 0 | 0 | 0 | 0 | 0 | 0 | 0 | 0 | 0 | 0 | 0 | 0 | 0 | 0 | 0 | 0 | 0 | 0 | 0 | 0 | 29.1707 | 31.8112 | 34.7571 | 37.9444
[10 empty] | 0 | 0 | 0 | 0 | 0.085277 | 0.17754 | 0.27466 | 0.37519 | 0.47814 | 0.583 | 0.68899 | 0.79603 | 0.87938 | 0.95508 | 1.0313 | 1.0914 | 1.1385 | 1.1756 | 1.1886 | 1.2 | 1.2103 | 1.2199 | 1.229 | 1.2369 | 28.552 | 30.0332 | 31.7293 | 33.5532
[10 empty] | 0 | 0 | 0 | 0 | 0.01296 | 0.026981 | 0.041741 | 0.057019 | 0.072665 | 0.088601 | 0.10471 | 0.12098 | 0.13364 | 0.14515 | 0.15674 | 0.16586 | 0.17302 | 0.17866 | 0.18064 | 0.18237 | 0.18394 | 0.1854 | 0.18678 | 0.18798 | 3.8947 | 4.0968 | 4.3281 | 4.5769
[10 empty] | 0 | 0 | 0 | 0 | 0.026445 | 0.055056 | 0.085174 | 0.11635 | 0.14827 | 0.18079 | 0.21366 | 0.24685 | 0.2727 | 0.29618 | 0.31983 | 0.33844 | 0.35305 | 0.36455 | 0.3686 | 0.37214 | 0.37533 | 0.37831 | 0.38113 | 0.38359 | 5.9581 | 6.2672 | 6.6211 | 7.0017
[10 empty] | 0 | 0 | 0 | 0 | 0.085277 | 0.092431 | 0.097475 | 0.10108 | 0.1037 | 0.10581 | 0.10715 | 0.10841 | 0.084931 | 0.077454 | 0.078166 | 0.089867 | 0.097936 | 0.10352 | 0.10742 | 0.11023 | 0.11236 | 0.114 | 0.11528 | 0.10755 | 28.552 | 30.0332 | 31.7293 | 33.5532
[10 empty] | 0 | 0 | 0 | 0 | 0 | 0 | 0 | 0 | 0 | 0 | 0 | 0 | 0 | 0 | 0 | 0 | 0 | 0 | 0 | 0 | 0 | 0 | 0 | 0 | 2.7866 | 3.0076 | 3.1965 | 3.431
[10 empty] | 0 | 0 | 0 | 0 | 0 | 0 | 0 | 0 | 0 | 0 | 0 | 0 | 0 | 0 | 0 | 0 | 0 | 0 | 0 | 0 | 0 | 0 | 0 | 0 | 0.38012 | 0.41026 | 0.43603 | 0.46801
[10 empty] | 0 | 0 | 0 | 0 | 0 | 0 | 0 | 0 | 0 | 0 | 0 | 0 | 0 | 0 | 0 | 0 | 0 | 0 | 0 | 0 | 0 | 0 | 0 | 0 | 0.58151 | 0.62762 | 0.66703 | 0.71596
[10 empty] | 0 | 0 | 0 | 0 | 0 | 0 | 0 | 0 | 0 | 0 | 0 | 0 | 0 | 0 | 0 | 0 | 0 | 0 | 0 | 0 | 0 | 0 | 0 | 0 | 2.5941 | 2.8502 | 3.0808 | 3.3529
[10 empty] | 0 | 0 | 0 | 0 | 0 | 0 | 0 | 0 | 0 | 0 | 0 | 0 | 0 | 0 | 0 | 0 | 0 | 0 | 0 | 0 | 0 | 0 | 0 | 0 | 12.9999 | 13.8532 | 14.6366 | 15.4468
[10 empty] | 0 | 0 | 0 | 0 | 0 | 0 | 0 | 0 | 0 | 0 | 0 | 0 | 0 | 0 | 0 | 0 | 0 | 0 | 0 | 0 | 0 | 0 | 0 | 0 | 1.7733 | 1.8897 | 1.9965 | 2.1071
[10 empty] | 0 | 0 | 0 | 0 | 0 | 0 | 0 | 0 | 0 | 0 | 0 | 0 | 0 | 0 | 0 | 0 | 0 | 0 | 0 | 0 | 0 | 0 | 0 | 0 | 2.7128 | 2.8908 | 3.0543 | 3.2234
[10 empty] | 0 | 0 | 0 | 0 | 0 | 0 | 0 | 0 | 0 | 0 | 0 | 0 | 0 | 0 | 0 | 0 | 0 | 0 | 0 | 0 | 0 | 0 | 0 | 0 | 11.2339 | 12.2403 | 13.159 | 14.0544
[10 empty] | 0 | 0 | 0 | 0 | 0 | 0 | 0 | 0 | 0 | 0 | 0 | 0 | 0 | 0 | 0 | 0 | 0 | 0 | 0 | 0 | 0 | 0 | 0 | 0 | 10.1724 | 10.7064 | 11.3129 | 11.9912
[10 empty] | 0 | 0 | 0 | 0 | 0 | 0 | 0 | 0 | 0 | 0 | 0 | 0 | 0 | 0 | 0 | 0 | 0 | 0 | 0 | 0 | 0 | 0 | 0 | 0 | 1.3876 | 1.4604 | 1.5432 | 1.6357
[10 empty] | 0 | 0 | 0 | 0 | 0 | 0 | 0 | 0 | 0 | 0 | 0 | 0 | 0 | 0 | 0 | 0 | 0 | 0 | 0 | 0 | 0 | 0 | 0 | 0 | 2.1227 | 2.2342 | 2.3607 | 2.5023
[10 empty] | 0 | 0 | 0 | 0 | 0 | 0 | 0 | 0 | 0 | 0 | 0 | 0 | 0 | 0 | 0 | 0 | 0 | 0 | 0 | 0 | 0 | 0 | 0 | 0 | 10.1528 | 10.6974 | 11.3129 | 11.9912
[10 empty] | 0 | 0 | 0 | 0 | 0 | 0 | 0 | 0 | 0 | 0 | 0 | 0 | 0 | 0 | 0 | 0 | 0 | 0 | 0 | 0 | 0 | 0 | 0 | 0 | 9.5394 | 9.884 | 10.2455 | 10.6277
[10 empty] | 0 | 0 | 0 | 0 | 0 | 0 | 0 | 0 | 0 | 0 | 0 | 0 | 0 | 0 | 0 | 0 | 0 | 0 | 0 | 0 | 0 | 0 | 0 | 0 | 1.3012 | 1.3482 | 1.3976 | 1.4497
[10 empty] | 0 | 0 | 0 | 0 | 0 | 0 | 0 | 0 | 0 | 0 | 0 | 0 | 0 | 0 | 0 | 0 | 0 | 0 | 0 | 0 | 0 | 0 | 0 | 0 | 1.9906 | 2.0625 | 2.138 | 2.2177
[10 empty] | 0 | 0 | 0 | 0 | 0 | 0 | 0 | 0 | 0 | 0 | 0 | 0 | 0 | 0 | 0 | 0 | 0 | 0 | 0 | 0 | 0 | 0 | 0 | 0 | 8.888 | 9.2901 | 9.704 | 10.134
[10 empty] | 0 | 0 | 0 | 0 | 0 | 0 | 0 | 0 | 0 | 0 | 0 | 0.033548 | 0.066431 | 0.099168 | 0.13216 | 0.16571 | 0.20005 | 0.24137 | 0.2841 | 0.32753 | 0.36643 | 0.40133 | 0.43267 | 0.46088 | 6.5003 | 6.8457 | 7.218 | 7.6096
[10 empty] | 0 | 0 | 0 | 0 | 0 | 0 | 0 | 0 | 0 | 0 | 0 | 0.0050984 | 0.010096 | 0.015071 | 0.020085 | 0.025184 | 0.030402 | 0.036682 | 0.043175 | 0.049776 | 0.055688 | 0.060991 | 0.065755 | 0.070042 | 0.88669 | 0.93381 | 0.98459 | 1.038
[10 empty] | 0 | 0 | 0 | 0 | 0 | 0 | 0 | 0 | 0 | 0 | 0 | 0.010403 | 0.020601 | 0.030753 | 0.040984 | 0.051388 | 0.062036 | 0.074851 | 0.0881 | 0.10157 | 0.11363 | 0.12445 | 0.13417 | 0.14292 | 1.3565 | 1.4285 | 1.5062 | 1.5879
[10 empty] | 0 | 0 | 0 | 0 | 0 | 0 | 0 | 0 | 0 | 0 | 0 | 0.033548 | 0.032883 | 0.032737 | 0.032992 | 0.033551 | 0.034336 | 0.041325 | 0.042723 | 0.043432 | 0.043697 | 0.043698 | 0.04357 | 0.043405 | 6.5003 | 6.8457 | 7.218 | 7.6096
[10 empty] | 0 | 0 | 0 | 0 | 0.10653 | 0.21801 | 0.30528 | 0.38568 | 0.46728 | 0.52608 | 0.56728 | 0.5952 | 0.5924 | 0.58801 | 0.58241 | 0.57537 | 0.56714 | 0.55789 | 0.54804 | 0.54045 | 0.53499 | 0.53161 | 0.53036 | 0.5313 | 8.0303 | 8.2782 | 8.5344 | 8.794
[10 empty] | 0 | 0 | 0 | 0 | 0.020282 | 0.041508 | 0.058125 | 0.073431 | 0.088967 | 0.10016 | 0.10801 | 0.11332 | 0.11279 | 0.11195 | 0.11089 | 0.10955 | 0.10798 | 0.10622 | 0.10434 | 0.1029 | 0.10186 | 0.10121 | 0.10098 | 0.10116 | 1.3723 | 1.4147 | 1.4585 | 1.5028
[10 empty] | 0 | 0 | 0 | 0 | 0.0095026 | 0.019447 | 0.027232 | 0.034403 | 0.041682 | 0.046927 | 0.050603 | 0.053093 | 0.052844 | 0.052452 | 0.051952 | 0.051324 | 0.050591 | 0.049765 | 0.048887 | 0.04821 | 0.047722 | 0.047421 | 0.04731 | 0.047394 | 0.48203 | 0.49691 | 0.51229 | 0.52787
[10 empty] | 0 | 0 | 0 | 0 | 0.10653 | 0.11168 | 0.087689 | 0.080971 | 0.08233 | 0.094861 | 0.10248 | 0.098059 | 0.091749 | 0.087121 | 0.082347 | 0.084412 | 0.085655 | 0.086324 | 0.084379 | 0.081805 | 0.081039 | 0.081923 | 0.083458 | 0.085929 | 8.0303 | 8.2782 | 8.5344 | 8.794
[10 empty] | 0 | 0 | 0 | 0 | 0 | 0 | 0 | 0 | 0 | 0 | 0 | 0 | 0 | 0 | 0 | 0 | 0 | 0 | 0 | 0 | 0 | 0 | 0 | 0 | 2.9273 | 2.9914 | 3.0572 | 3.1228
[10 empty] | 0 | 0 | 0 | 0 | 0 | 0 | 0 | 0 | 0 | 0 | 0 | 0 | 0 | 0 | 0 | 0 | 0 | 0 | 0 | 0 | 0 | 0 | 0 | 0 | 0.50026 | 0.51122 | 0.52245 | 0.53367
[10 empty] | 0 | 0 | 0 | 0 | 0 | 0 | 0 | 0 | 0 | 0 | 0 | 0 | 0 | 0 | 0 | 0 | 0 | 0 | 0 | 0 | 0 | 0 | 0 | 0 | 0.17572 | 0.17956 | 0.18351 | 0.18745
[10 empty] | 0 | 0 | 0 | 0 | 0 | 0 | 0 | 0 | 0 | 0 | 0 | 0 | 0 | 0 | 0 | 0 | 0 | 0 | 0 | 0 | 0 | 0 | 0 | 0 | 2.9273 | 2.9914 | 3.0572 | 3.1228
[10 empty] | 0 | 0 | 0 | 0 | 0 | 0 | 0 | 0 | 0 | 0 | 0 | 0 | 0 | 0 | 0 | 0 | 0 | 0 | 0 | 0 | 0 | 0 | 0 | 0 | 6.9032 | 7.2915 | 7.7008 | 8.1284
[10 empty] | 0 | 0 | 0 | 0 | 0 | 0 | 0 | 0 | 0 | 0 | 0 | 0 | 0 | 0 | 0 | 0 | 0 | 0 | 0 | 0 | 0 | 0 | 0 | 0 | 1.1797 | 1.2461 | 1.316 | 1.3891
[10 empty] | 0 | 0 | 0 | 0 | 0 | 0 | 0 | 0 | 0 | 0 | 0 | 0 | 0 | 0 | 0 | 0 | 0 | 0 | 0 | 0 | 0 | 0 | 0 | 0 | 0.41437 | 0.43768 | 0.46225 | 0.48792
[10 empty] | 0 | 0 | 0 | 0 | 0 | 0 | 0 | 0 | 0 | 0 | 0 | 0 | 0 | 0 | 0 | 0 | 0 | 0 | 0 | 0 | 0 | 0 | 0 | 0 | 6.9032 | 7.2915 | 7.7008 | 8.1284
[10 empty] | 0 | 0 | 0 | 0 | 0.0017867 | 0.0035092 | 0.0052008 | 0.0065944 | 0.0077314 | 0.0086472 | 0.009372 | 0.010262 | 0.011012 | 0.011631 | 0.01155 | 0.011412 | 0.011221 | 0.010984 | 0.010706 | 0.010392 | 0.010127 | 0.0098916 | 0.0097202 | 0.0096054 | 13.1126 | 13.6134 | 14.123 | 14.6378
[10 empty] | 0 | 0 | 0 | 0 | 0.00034018 | 0.00066813 | 0.0009902 | 0.0012555 | 0.001472 | 0.0016464 | 0.0017844 | 0.0019538 | 0.0020967 | 0.0022145 | 0.0021991 | 0.0021728 | 0.0021364 | 0.0020912 | 0.0020384 | 0.0019786 | 0.0019282 | 0.0018833 | 0.0018507 | 0.0018288 | 2.2408 | 2.3264 | 2.4135 | 2.5015
[10 empty] | 0 | 0 | 0 | 0 | 0.00015938 | 0.00031303 | 0.00046392 | 0.00058824 | 0.00068966 | 0.00077136 | 0.00083601 | 0.00091537 | 0.00098233 | 0.0010375 | 0.0010303 | 0.001018 | 0.0010009 | 0.00097978 | 0.000955 | 0.00092699 | 0.0009034 | 0.00088235 | 0.00086707 | 0.00085682 | 0.78709 | 0.81716 | 0.84775 | 0.87865
[10 empty] | 0 | 0 | 0 | 0 | 0.0017867 | 0.0017243 | 0.0016953 | 0.0016534 | 0.0016073 | 0.0015621 | 0.0015157 | 0.0017979 | 0.0017531 | 0.0016954 | 0.0016143 | 0.0015474 | 0.0014871 | 0.0014197 | 0.0013501 | 0.0012802 | 0.0012912 | 0.0013715 | 0.0013762 | 0.0013794 | 13.1126 | 13.6134 | 14.123 | 14.6378
[10 empty] | 0 | 0 | 0 | 0 | 0.039511 | 0.08084 | 0.11941 | 0.15699 | 0.19477 | 0.2256 | 0.25113 | 0.27863 | 0.30309 | 0.32481 | 0.33371 | 0.34203 | 0.34952 | 0.35633 | 0.3626 | 0.36842 | 0.37442 | 0.38071 | 0.38733 | 0.39434 | 13.5447 | 14.1977 | 14.8785 | 15.5841
[10 empty] | 0 | 0 | 0 | 0 | 0.0075226 | 0.015392 | 0.022735 | 0.02989 | 0.037083 | 0.042952 | 0.047815 | 0.053049 | 0.057707 | 0.061842 | 0.063537 | 0.065121 | 0.066546 | 0.067843 | 0.069036 | 0.070146 | 0.071288 | 0.072485 | 0.073746 | 0.075081 | 2.3147 | 2.4263 | 2.5426 | 2.6632
[10 empty] | 0 | 0 | 0 | 0 | 0.0035244 | 0.0072112 | 0.010652 | 0.014004 | 0.017374 | 0.020124 | 0.022402 | 0.024854 | 0.027037 | 0.028974 | 0.029768 | 0.03051 | 0.031178 | 0.031785 | 0.032345 | 0.032864 | 0.0334 | 0.03396 | 0.034551 | 0.035177 | 0.81303 | 0.85223 | 0.8931 | 0.93545
[10 empty] | 0 | 0 | 0 | 0 | 0.039511 | 0.04133 | 0.03857 | 0.037583 | 0.037778 | 0.038727 | 0.040127 | 0.046877 | 0.047487 | 0.047691 | 0.047785 | 0.047932 | 0.047822 | 0.04832 | 0.049065 | 0.049871 | 0.051189 | 0.053771 | 0.054433 | 0.055128 | 13.5447 | 14.1977 | 14.8785 | 15.5841
[10 empty] | 0 | 0 | 0 | 0 | 0 | 0 | 0 | 0 | 0 | 0 | 0 | 0 | 0 | 0 | 0 | 0 | 0 | 0 | 0 | 0 | 0 | 0 | 0 | 0 | 7.9859 | 8.3802 | 8.7882 | 9.2077
[10 empty] | 0 | 0 | 0 | 0 | 0 | 0 | 0 | 0 | 0 | 0 | 0 | 0 | 0 | 0 | 0 | 0 | 0 | 0 | 0 | 0 | 0 | 0 | 0 | 0 | 1.3647 | 1.4321 | 1.5018 | 1.5735
[10 empty] | 0 | 0 | 0 | 0 | 0 | 0 | 0 | 0 | 0 | 0 | 0 | 0 | 0 | 0 | 0 | 0 | 0 | 0 | 0 | 0 | 0 | 0 | 0 | 0 | 0.47936 | 0.50303 | 0.52752 | 0.5527
[10 empty] | 0 | 0 | 0 | 0 | 0 | 0 | 0 | 0 | 0 | 0 | 0 | 0 | 0 | 0 | 0 | 0 | 0 | 0 | 0 | 0 | 0 | 0 | 0 | 0 | 7.9859 | 8.3802 | 8.7882 | 9.2077
[10 empty] | 0 | 0 | 0 | 0 | 0 | 0 | 0 | 0 | 0 | 0 | 0 | 0 | 0 | 0 | 0 | 0 | 0 | 0 | 0 | 0 | 0 | 0 | 0 | 0 | 0 | 0 | 0 | 0
[10 empty] | 0 | 0 | 0 | 0 | 0 | 0 | 0 | 0 | 0 | 0 | 0 | 0 | 0 | 0 | 0 | 0 | 0 | 0 | 0 | 0 | 0 | 0 | 0 | 0 | 0 | 0 | 0 | 0
[10 empty] | 0 | 0 | 0 | 0 | 0 | 0 | 0 | 0 | 0 | 0 | 0 | 0 | 0 | 0 | 0 | 0 | 0 | 0 | 0 | 0 | 0 | 0 | 0 | 0 | 0 | 0 | 0 | 0
[10 empty] | 0 | 0 | 0 | 0 | 0 | 0 | 0 | 0 | 0 | 0 | 0 | 0 | 0 | 0 | 0 | 0 | 0 | 0 | 0 | 0 | 0 | 0 | 0 | 0 | 0 | 0 | 0 | 0
[10 empty] | 0 | 0 | 0 | 0 | 0 | 0 | 0 | 0 | 0 | 0 | 0 | 0 | 0 | 0 | 0 | 0 | 0 | 0 | 0 | 0 | 0 | 0 | 0 | 0 | 0.99542 | 1.0671 | 1.145 | 1.2278
[10 empty] | 0 | 0 | 0 | 0 | 0 | 0 | 0 | 0 | 0 | 0 | 0 | 0 | 0 | 0 | 0 | 0 | 0 | 0 | 0 | 0 | 0 | 0 | 0 | 0 | 0.17011 | 0.18236 | 0.19567 | 0.20982
[10 empty] | 0 | 0 | 0 | 0 | 0 | 0 | 0 | 0 | 0 | 0 | 0 | 0 | 0 | 0 | 0 | 0 | 0 | 0 | 0 | 0 | 0 | 0 | 0 | 0 | 0.059751 | 0.064054 | 0.06873 | 0.073699
[10 empty] | 0 | 0 | 0 | 0 | 0 | 0 | 0 | 0 | 0 | 0 | 0 | 0 | 0 | 0 | 0 | 0 | 0 | 0 | 0 | 0 | 0 | 0 | 0 | 0 | 0.99481 | 1.0671 | 1.145 | 1.2278
[10 empty] | 0 | 0 | 0 | 0 | 0 | 0 | 0 | 0 | 0 | 0 | 0 | 0 | 0 | 0 | 0 | 0 | 0 | 0 | 0 | 0 | 0 | 0 | 0 | 0 | 0.65282 | 0.65783 | 0.6661 | 0.65992
[10 empty] | 0 | 0 | 0 | 0 | 0 | 0 | 0 | 0 | 0 | 0 | 0 | 0 | 0 | 0 | 0 | 0 | 0 | 0 | 0 | 0 | 0 | 0 | 0 | 0 | 0.11156 | 0.11242 | 0.11383 | 0.11278
[10 empty] | 0 | 0 | 0 | 0 | 0 | 0 | 0 | 0 | 0 | 0 | 0 | 0 | 0 | 0 | 0 | 0 | 0 | 0 | 0 | 0 | 0 | 0 | 0 | 0 | 0.039186 | 0.039487 | 0.039983 | 0.039612
[10 empty] | 0 | 0 | 0 | 0 | 0 | 0 | 0 | 0 | 0 | 0 | 0 | 0 | 0 | 0 | 0 | 0 | 0 | 0 | 0 | 0 | 0 | 0 | 0 | 0 | 0.47905 | 0.49965 | 0.52208 | 0.55126
[10 empty] | 0 | 0 | 0 | 0 | 0.016106 | 0.0334 | 0.051809 | 0.071265 | 0.091704 | 0.11307 | 0.1353 | 0.15836 | 0.18071 | 0.20257 | 0.2241 | 0.24401 | 0.26247 | 0.27961 | 0.29557 | 0.31046 | 0.32439 | 0.33746 | 0.34976 | 0.36613 | 1.158 | 1.2184 | 1.2857 | 1.3806
[10 empty] | 0 | 0 | 0 | 0 | 0.0030665 | 0.0063592 | 0.0098642 | 0.013568 | 0.01746 | 0.021528 | 0.025761 | 0.030151 | 0.034407 | 0.038568 | 0.042667 | 0.046458 | 0.049972 | 0.053236 | 0.056275 | 0.05911 | 0.061763 | 0.064251 | 0.066592 | 0.069709 | 0.19789 | 0.20821 | 0.21971 | 0.23594
[10 empty] | 0 | 0 | 0 | 0 | 0.0014367 | 0.0029794 | 0.0046215 | 0.006357 | 0.0081802 | 0.010086 | 0.012069 | 0.014126 | 0.01612 | 0.01807 | 0.01999 | 0.021766 | 0.023413 | 0.024942 | 0.026366 | 0.027694 | 0.028937 | 0.030103 | 0.031199 | 0.03266 | 0.069509 | 0.073135 | 0.077174 | 0.082873
[10 empty] | 0 | 0 | 0 | 0 | 0.016106 | 0.01732 | 0.018462 | 0.019538 | 0.020553 | 0.021511 | 0.022416 | 0.023273 | 0.022608 | 0.022143 | 0.021852 | 0.021711 | 0.0217 | 0.021801 | 0.021998 | 0.022276 | 0.022623 | 0.023028 | 0.02348 | 0.028614 | 0.93672 | 1.0008 | 1.0724 | 1.1818
[10 empty] | 0 | 0 | 0 | 0 | 0 | 0 | 0 | 0 | 0 | 0 | 0 | 0 | 0 | 0 | 0 | 0 | 0 | 0 | 0 | 0 | 0 | 0 | 0 | 0 | 3.2169 | 3.4118 | 3.63 | 3.951
[10 empty] | 0 | 0 | 0 | 0 | 0 | 0 | 0 | 0 | 0 | 0 | 0 | 0 | 0 | 0 | 0 | 0 | 0 | 0 | 0 | 0 | 0 | 0 | 0 | 0 | 0.54975 | 0.58304 | 0.62035 | 0.67519
[10 empty] | 0 | 0 | 0 | 0 | 0 | 0 | 0 | 0 | 0 | 0 | 0 | 0 | 0 | 0 | 0 | 0 | 0 | 0 | 0 | 0 | 0 | 0 | 0 | 0 | 0.1931 | 0.20479 | 0.2179 | 0.23716
[10 empty] | 0 | 0 | 0 | 0 | 0 | 0 | 0 | 0 | 0 | 0 | 0 | 0 | 0 | 0 | 0 | 0 | 0 | 0 | 0 | 0 | 0 | 0 | 0 | 0 | 2.9294 | 3.1321 | 3.3587 | 3.7037
[10 empty] | 0 | 0 | 0 | 0 | 0 | 0 | 0 | 0 | 0 | 0 | 0 | 0 | 0 | 0 | 0 | 0 | 0 | 0 | 0 | 0 | 0 | 0 | 0 | 0 | 13.0686 | 13.4639 | 13.8824 | 14.3286
[10 empty] | 0 | 0 | 0 | 0 | 0 | 0 | 0 | 0 | 0 | 0 | 0 | 0 | 0 | 0 | 0 | 0 | 0 | 0 | 0 | 0 | 0 | 0 | 0 | 0 | 2.2333 | 2.3009 | 2.3724 | 2.4487
[10 empty] | 0 | 0 | 0 | 0 | 0 | 0 | 0 | 0 | 0 | 0 | 0 | 0 | 0 | 0 | 0 | 0 | 0 | 0 | 0 | 0 | 0 | 0 | 0 | 0 | 0.78446 | 0.80818 | 0.8333 | 0.86009
[10 empty] | 0 | 0 | 0 | 0 | 0 | 0 | 0 | 0 | 0 | 0 | 0 | 0 | 0 | 0 | 0 | 0 | 0 | 0 | 0 | 0 | 0 | 0 | 0 | 0 | 11.8063 | 12.3149 | 12.8364 | 13.3767
[10 empty] | 0 | 0 | 0 | 0 | 0 | 0 | 0 | 0 | 0 | 0 | 0 | 0 | 0 | 0 | 0 | 0 | 0 | 0 | 0 | 0 | 0 | 0 | 0 | 0 | 0 | 0 | 0 | 0
[10 empty] | 0 | 0 | 0 | 0 | 0 | 0 | 0 | 0 | 0 | 0 | 0 | 0 | 0 | 0 | 0 | 0 | 0 | 0 | 0 | 0 | 0 | 0 | 0 | 0 | 0 | 0 | 0 | 0
[10 empty] | 0 | 0 | 0 | 0 | 0 | 0 | 0 | 0 | 0 | 0 | 0 | 0 | 0 | 0 | 0 | 0 | 0 | 0 | 0 | 0 | 0 | 0 | 0 | 0 | 0 | 0 | 0 | 0
[10 empty] | 0 | 0 | 0 | 0 | 0 | 0 | 0 | 0 | 0 | 0 | 0 | 0 | 0 | 0 | 0 | 0 | 0 | 0 | 0 | 0 | 0 | 0 | 0 | 0 | 0 | 0 | 0 | 0
[10 empty] | 0 | 0 | 0 | 0 | 0 | 0 | 0 | 0 | 0 | 0 | 0 | 0 | 0 | 0 | 0 | 0 | 0 | 0 | 0 | 0 | 0 | 0 | 0 | 0 | 0 | 0 | 0 | 0
[10 empty] | 0 | 0 | 0 | 0 | 0 | 0 | 0 | 0 | 0 | 0 | 0 | 0 | 0 | 0 | 0 | 0 | 0 | 0 | 0 | 0 | 0 | 0 | 0 | 0 | 0 | 0 | 0 | 0
[10 empty] | 0 | 0 | 0 | 0 | 0 | 0 | 0 | 0 | 0 | 0 | 0 | 0 | 0 | 0 | 0 | 0 | 0 | 0 | 0 | 0 | 0 | 0 | 0 | 0 | 0 | 0 | 0 | 0
[10 empty] | 0 | 0 | 0 | 0 | 0 | 0 | 0 | 0 | 0 | 0 | 0 | 0 | 0 | 0 | 0 | 0 | 0 | 0 | 0 | 0 | 0 | 0 | 0 | 0 | 0 | 0 | 0 | 0
[10 empty] | 0 | 0 | 0 | 0 | 0.18884 | 0.37464 | 0.55759 | 0.73512 | 0.90833 | 1.0778 | 1.2395 | 1.3945 | 1.5484 | 1.6985 | 1.8647 | 2.0444 | 2.2366 | 2.425 | 2.6031 | 2.7721 | 2.9397 | 3.1113 | 3.279 | 3.4469 | 4.5361 | 4.79 | 5.0494 | 5.3176
[10 empty] | 0 | 0 | 0 | 0 | 0.20359 | 0.40391 | 0.60115 | 0.79255 | 0.97929 | 1.162 | 1.3363 | 1.5035 | 1.6694 | 1.8312 | 2.0104 | 2.2041 | 2.4113 | 2.6144 | 2.8064 | 2.9887 | 3.1694 | 3.3543 | 3.5351 | 3.7162 | 4.3896 | 4.6352 | 4.8863 | 5.1458
[10 empty] | 0 | 0 | 0 | 0 | 0 | 0 | 0 | 0 | 0 | 0 | 0 | 0 | 0 | 0 | 0 | 0 | 0 | 0 | 0 | 0 | 0 | 0 | 0 | 0 | 0 | 0 | 0 | 0
[10 empty] | 0 | 0 | 0 | 0 | 0.18884 | 0.1858 | 0.18295 | 0.17752 | 0.17321 | 0.16951 | 0.16164 | 0.15505 | 0.15389 | 0.15007 | 0.1662 | 0.17967 | 0.19224 | 0.20289 | 0.2058 | 0.20867 | 0.21786 | 0.23126 | 0.23585 | 0.24327 | 0.34388 | 0.36804 | 0.37899 | 0.39439
[10 empty] | 0 | 0 | 0 | 0 | 0 | 0 | 0 | 0 | 0 | 0 | 0 | 0 | 0 | 0 | 0 | 0 | 0 | 0 | 0 | 0 | 0 | 0 | 0 | 0 | 0 | 0 | 0 | 0
[10 empty] | 0 | 0 | 0 | 0 | 0 | 0 | 0 | 0 | 0 | 0 | 0 | 0 | 0 | 0 | 0 | 0 | 0 | 0 | 0 | 0 | 0 | 0 | 0 | 0 | 0 | 0 | 0 | 0
[10 empty] | 0 | 0 | 0 | 0 | 0 | 0 | 0 | 0 | 0 | 0 | 0 | 0 | 0 | 0 | 0 | 0 | 0 | 0 | 0 | 0 | 0 | 0 | 0 | 0 | 0 | 0 | 0 | 0
[10 empty] | 0 | 0 | 0 | 0 | 0 | 0 | 0 | 0 | 0 | 0 | 0 | 0 | 0 | 0 | 0 | 0 | 0 | 0 | 0 | 0 | 0 | 0 | 0 | 0 | 0 | 0 | 0 | 0
[10 empty] | 0 | 0 | 0 | 0 | 0.042622 | 0.082672 | 0.1217 | 0.15917 | 0.19536 | 0.23042 | 0.26343 | 0.29477 | 0.32554 | 0.35524 | 0.38771 | 0.42088 | 0.45596 | 0.48929 | 0.51993 | 0.54797 | 0.57513 | 0.60237 | 0.62844 | 0.65413 | 4.4816 | 4.9797 | 5.4917 | 6.0443
[10 empty] | 0 | 0 | 0 | 0 | 0.045952 | 0.089131 | 0.13121 | 0.1716 | 0.21062 | 0.24842 | 0.28401 | 0.31779 | 0.35098 | 0.38299 | 0.418 | 0.45376 | 0.49158 | 0.52752 | 0.56055 | 0.59078 | 0.62007 | 0.64943 | 0.67754 | 0.70524 | 4.3369 | 4.8188 | 5.3143 | 5.849
[10 empty] | 0 | 0 | 0 | 0 | 0 | 0 | 0 | 0 | 0 | 0 | 0 | 0 | 0 | 0 | 0 | 0 | 0 | 0 | 0 | 0 | 0 | 0 | 0 | 0 | 0 | 0 | 0 | 0
[10 empty] | 0 | 0 | 0 | 0 | 0.042622 | 0.04005 | 0.039031 | 0.037466 | 0.036187 | 0.035067 | 0.033008 | 0.031335 | 0.030777 | 0.029696 | 0.032468 | 0.033171 | 0.035083 | 0.03661 | 0.036748 | 0.036679 | 0.038019 | 0.040046 | 0.040585 | 0.041634 | 4.1514 | 4.6691 | 5.1992 | 5.7687
[10 empty] | 0 | 0 | 0 | 0 | 0 | 0 | 0 | 0 | 0 | 0 | 0 | 0 | 0 | 0 | 0 | 0 | 0 | 0 | 0 | 0 | 0 | 0 | 0 | 0 | 2.6246 | 2.9049 | 3.2156 | 3.5665
[10 empty] | 0 | 0 | 0 | 0 | 0 | 0 | 0 | 0 | 0 | 0 | 0 | 0 | 0 | 0 | 0 | 0 | 0 | 0 | 0 | 0 | 0 | 0 | 0 | 0 | 2.5398 | 2.811 | 3.1117 | 3.4513
[10 empty] | 0 | 0 | 0 | 0 | 0 | 0 | 0 | 0 | 0 | 0 | 0 | 0 | 0 | 0 | 0 | 0 | 0 | 0 | 0 | 0 | 0 | 0 | 0 | 0 | 0 | 0 | 0 | 0
[10 empty] | 0 | 0 | 0 | 0 | 0 | 0 | 0 | 0 | 0 | 0 | 0 | 0 | 0 | 0 | 0 | 0 | 0 | 0 | 0 | 0 | 0 | 0 | 0 | 0 | 2.5011 | 2.7844 | 3.098 | 3.4519
[10 empty] | 0 | 0 | 0 | 0 | 0 | 0 | 0 | 0 | 0 | 0 | 0 | 0 | 0 | 0 | 0 | 0 | 0 | 0 | 0 | 0 | 0 | 0 | 0 | 0 | 0.39961 | 0.36896 | 0.34072 | 0.31457
[10 empty] | 0 | 0 | 0 | 0 | 0 | 0 | 0 | 0 | 0 | 0 | 0 | 0 | 0 | 0 | 0 | 0 | 0 | 0 | 0 | 0 | 0 | 0 | 0 | 0 | 0 | 0 | 0 | 0
[10 empty] | 0 | 0 | 0 | 0 | 0 | 0 | 0 | 0 | 0 | 0 | 0 | 0 | 0 | 0 | 0 | 0 | 0 | 0 | 0 | 0 | 0 | 0 | 0 | 0 | 0.113 | 0.10433 | 0.096349 | 0.088954
[10 empty] | 0 | 0 | 0 | 0 | 0 | 0 | 0 | 0 | 0 | 0 | 0 | 0 | 0 | 0 | 0 | 0 | 0 | 0 | 0 | 0 | 0 | 0 | 0 | 0 | 0 | 0 | 0 | 0
[10 empty] | 0 | 0 | 0 | 0 | 0 | 0 | 0 | 0 | 0 | 0 | 0 | 0 | 0 | 0 | 0 | 0 | 0 | 0 | 0 | 0 | 0 | 0 | 0 | 0 | 3.5432 | 3.2714 | 3.0211 | 2.7892
[10 empty] | 0 | 0 | 0 | 0 | 0 | 0 | 0 | 0 | 0 | 0 | 0 | 0 | 0 | 0 | 0 | 0 | 0 | 0 | 0 | 0 | 0 | 0 | 0 | 0 | 0 | 0 | 0 | 0
[10 empty] | 0 | 0 | 0 | 0 | 0 | 0 | 0 | 0 | 0 | 0 | 0 | 0 | 0 | 0 | 0 | 0 | 0 | 0 | 0 | 0 | 0 | 0 | 0 | 0 | 1.002 | 0.92509 | 0.85431 | 0.78873
[10 empty] | 0 | 0 | 0 | 0 | 0 | 0 | 0 | 0 | 0 | 0 | 0 | 0 | 0 | 0 | 0 | 0 | 0 | 0 | 0 | 0 | 0 | 0 | 0 | 0 | 0 | 0 | 0 | 0
[10 empty] | 0 | 0 | 0 | 0 | 0.13064 | 0.25525 | 0.37854 | 0.49877 | 0.61676 | 0.73292 | 0.84422 | 0.9518 | 1.0591 | 1.1644 | 1.279 | 1.3961 | 1.5203 | 1.6402 | 1.7528 | 1.8581 | 1.9618 | 2.0672 | 2.17 | 2.2729 | 10.0796 | 11.1997 | 12.3513 | 13.594
[10 empty] | 0 | 0 | 0 | 0 | 0 | 0 | 0 | 0 | 0 | 0 | 0 | 0 | 0 | 0 | 0 | 0 | 0 | 0 | 0 | 0 | 0 | 0 | 0 | 0 | 0 | 0 | 0 | 0
[10 empty] | 0 | 0 | 0 | 0 | 0.0549 | 0.10727 | 0.15907 | 0.2096 | 0.25918 | 0.30799 | 0.35477 | 0.39997 | 0.44505 | 0.4893 | 0.53747 | 0.5867 | 0.63886 | 0.68926 | 0.73656 | 0.78082 | 0.82442 | 0.86871 | 0.9119 | 0.95514 | 2.8503 | 3.167 | 3.4927 | 3.8441
[10 empty] | 0 | 0 | 0 | 0 | 0.13064 | 0.12461 | 0.12328 | 0.12023 | 0.11798 | 0.11616 | 0.11131 | 0.10758 | 0.10728 | 0.10528 | 0.11465 | 0.11714 | 0.12411 | 0.12999 | 0.13143 | 0.13222 | 0.13783 | 0.14591 | 0.14914 | 0.15424 | 9.3367 | 10.5012 | 11.6935 | 12.9742
[10 empty] | 0 | 0 | 0 | 0 | 0 | 0 | 0 | 0 | 0 | 0 | 0 | 0 | 0 | 0 | 0 | 0 | 0 | 0 | 0 | 0 | 0 | 0 | 0 | 0 | 2.0895 | 2.3127 | 2.56 | 2.8394
[10 empty] | 0 | 0 | 0 | 0 | 0 | 0 | 0 | 0 | 0 | 0 | 0 | 0 | 0 | 0 | 0 | 0 | 0 | 0 | 0 | 0 | 0 | 0 | 0 | 0 | 0 | 0 | 0 | 0
[10 empty] | 0 | 0 | 0 | 0 | 0 | 0 | 0 | 0 | 0 | 0 | 0 | 0 | 0 | 0 | 0 | 0 | 0 | 0 | 0 | 0 | 0 | 0 | 0 | 0 | 0.59087 | 0.65397 | 0.72392 | 0.80293
[10 empty] | 0 | 0 | 0 | 0 | 0 | 0 | 0 | 0 | 0 | 0 | 0 | 0 | 0 | 0 | 0 | 0 | 0 | 0 | 0 | 0 | 0 | 0 | 0 | 0 | 1.9912 | 2.2168 | 2.4664 | 2.7482
[10 empty] | 0 | 0 | 0 | 0 | 0 | 0 | 0 | 0 | 0 | 0 | 0 | 0 | 0 | 0 | 0 | 0 | 0 | 0 | 0 | 0 | 0 | 0 | 0 | 0 | 4.6972 | 5.2141 | 5.773 | 6.3944
[10 empty] | 0 | 0 | 0 | 0 | 0 | 0 | 0 | 0 | 0 | 0 | 0 | 0 | 0 | 0 | 0 | 0 | 0 | 0 | 0 | 0 | 0 | 0 | 0 | 0 | 0.37324 | 0.41431 | 0.45872 | 0.5081
[10 empty] | 0 | 0 | 0 | 0 | 0 | 0 | 0 | 0 | 0 | 0 | 0 | 0 | 0 | 0 | 0 | 0 | 0 | 0 | 0 | 0 | 0 | 0 | 0 | 0 | 0.82223 | 0.91271 | 1.0105 | 1.1193
[10 empty] | 0 | 0 | 0 | 0 | 0 | 0 | 0 | 0 | 0 | 0 | 0 | 0 | 0 | 0 | 0 | 0 | 0 | 0 | 0 | 0 | 0 | 0 | 0 | 0 | 4.6032 | 5.1417 | 5.7183 | 6.3406
[10 empty] | 0 | 0 | 0 | 0 | 0.010312 | 0.020567 | 0.030777 | 0.040799 | 0.050691 | 0.060484 | 0.069943 | 0.079135 | 0.090087 | 0.10232 | 0.11577 | 0.12877 | 0.1414 | 0.1537 | 0.16531 | 0.18002 | 0.19389 | 0.20757 | 0.21762 | 0.22784 | 2.0714 | 2.2438 | 2.4296 | 2.6343
[10 empty] | 0 | 0 | 0 | 0 | 0.00091287 | 0.0018207 | 0.0027246 | 0.0036118 | 0.0044876 | 0.0053545 | 0.0061919 | 0.0070056 | 0.0079752 | 0.0090583 | 0.010249 | 0.0114 | 0.012518 | 0.013606 | 0.014634 | 0.015937 | 0.017165 | 0.018375 | 0.019266 | 0.02017 | 0.16459 | 0.17829 | 0.19306 | 0.20932
[10 empty] | 0 | 0 | 0 | 0 | 0.0026824 | 0.0053501 | 0.008006 | 0.010613 | 0.013186 | 0.015734 | 0.018194 | 0.020585 | 0.023434 | 0.026617 | 0.030115 | 0.033497 | 0.036784 | 0.039981 | 0.043001 | 0.04683 | 0.050436 | 0.053994 | 0.056611 | 0.059269 | 0.36259 | 0.39277 | 0.4253 | 0.46112
[10 empty] | 0 | 0 | 0 | 0 | 0.010312 | 0.010255 | 0.01021 | 0.010022 | 0.009892 | 0.0097928 | 0.0094597 | 0.0091911 | 0.010953 | 0.012235 | 0.013447 | 0.014472 | 0.015364 | 0.016089 | 0.016296 | 0.020147 | 0.019918 | 0.020217 | 0.019981 | 0.02027 | 2.0611 | 2.2394 | 2.4296 | 2.6343
[10 empty] | 0 | 0 | 0 | 0 | 1.114 | 1.5259 | 1.9617 | 2.1255 | 2.3288 | 2.5925 | 2.6683 | 2.9623 | 3.2523 | 3.5196 | 3.7684 | 4.0621 | 4.3384 | 4.6066 | 4.8507 | 5.1002 | 5.3501 | 5.6116 | 5.8697 | 6.1195 | 11.0304 | 11.6527 | 12.2693 | 12.8696
[10 empty] | 0 | 0 | 0 | 0 | 0.098986 | 0.13559 | 0.17431 | 0.18886 | 0.20693 | 0.23036 | 0.23709 | 0.26322 | 0.28899 | 0.31274 | 0.33484 | 0.36094 | 0.3855 | 0.40933 | 0.43102 | 0.45319 | 0.47539 | 0.49862 | 0.52157 | 0.54376 | 0.87973 | 0.92936 | 0.97854 | 1.0264
[10 empty] | 0 | 0 | 0 | 0 | 0.4209 | 0.57654 | 0.7412 | 0.80307 | 0.87989 | 0.97952 | 1.0082 | 1.1192 | 1.2288 | 1.3298 | 1.4238 | 1.5348 | 1.6392 | 1.7405 | 1.8327 | 1.927 | 2.0214 | 2.1202 | 2.2178 | 2.3121 | 2.8045 | 2.9627 | 3.1194 | 3.2721
[10 empty] | 0 | 0 | 0 | 0 | 1.114 | 0.41193 | 0.43582 | 0.458 | 0.43741 | 0.46353 | 0.43583 | 0.43317 | 0.43718 | 0.45838 | 0.48142 | 0.57413 | 0.59484 | 0.61446 | 0.611 | 0.63773 | 0.65546 | 0.68292 | 0.77355 | 0.79527 | 1.1097 | 1.1457 | 1.1751 | 1.1985
[10 empty] | 0 | 0 | 0 | 0 | 0 | 0 | 0 | 0 | 0 | 0 | 0 | 0 | 0 | 0 | 0 | 0 | 0 | 0 | 0 | 0 | 0 | 0 | 0 | 0 | 1.4145 | 1.5152 | 1.6188 | 1.7642
[10 empty] | 0 | 0 | 0 | 0 | 0 | 0 | 0 | 0 | 0 | 0 | 0 | 0 | 0 | 0 | 0 | 0 | 0 | 0 | 0 | 0 | 0 | 0 | 0 | 0 | 0.11282 | 0.12084 | 0.1291 | 0.14071
[10 empty] | 0 | 0 | 0 | 0 | 0 | 0 | 0 | 0 | 0 | 0 | 0 | 0 | 0 | 0 | 0 | 0 | 0 | 0 | 0 | 0 | 0 | 0 | 0 | 0 | 0.35964 | 0.38523 | 0.41157 | 0.44855
[10 empty] | 0 | 0 | 0 | 0 | 0 | 0 | 0 | 0 | 0 | 0 | 0 | 0 | 0 | 0 | 0 | 0 | 0 | 0 | 0 | 0 | 0 | 0 | 0 | 0 | 0.6578 | 0.78726 | 0.92176 | 1.1154
[10 empty] | 0 | 0 | 0 | 0 | 0.1486 | 0.31391 | 0.49599 | 0.67335 | 0.85133 | 1.0321 | 1.2208 | 1.4168 | 1.6237 | 1.8168 | 1.9965 | 2.1764 | 2.3486 | 2.5187 | 2.66 | 2.797 | 2.9425 | 3.1005 | 3.2632 | 3.433 | 8.2818 | 8.6771 | 9.0679 | 9.4548
[10 empty] | 0 | 0 | 0 | 0 | 0.013204 | 0.027893 | 0.044072 | 0.059831 | 0.075646 | 0.091712 | 0.10848 | 0.12589 | 0.14428 | 0.16143 | 0.1774 | 0.19339 | 0.20869 | 0.2238 | 0.23636 | 0.24853 | 0.26146 | 0.2755 | 0.28996 | 0.30505 | 0.66052 | 0.69204 | 0.72322 | 0.75407
[10 empty] | 0 | 0 | 0 | 0 | 0.056147 | 0.1186 | 0.1874 | 0.25441 | 0.32166 | 0.38997 | 0.46125 | 0.5353 | 0.61349 | 0.68644 | 0.75433 | 0.82231 | 0.88736 | 0.95164 | 1.005 | 1.0568 | 1.1118 | 1.1714 | 1.2329 | 1.2971 | 2.1056 | 2.2061 | 2.3055 | 2.4039
[10 empty] | 0 | 0 | 0 | 0 | 0.1486 | 0.16531 | 0.19992 | 0.20743 | 0.22346 | 0.24226 | 0.25256 | 0.26879 | 0.28074 | 0.30054 | 0.31942 | 0.35158 | 0.37001 | 0.3895 | 0.41314 | 0.42675 | 0.44993 | 0.47191 | 0.48995 | 0.51212 | 0.89576 | 0.91286 | 0.93126 | 0.96836
[10 empty] | 0 | 0 | 0 | 0 | 0.26239 | 0.36118 | 0.47137 | 0.52106 | 0.57995 | 0.6564 | 0.68748 | 0.76995 | 0.8508 | 0.92535 | 0.9934 | 1.0685 | 1.1387 | 1.2075 | 1.2716 | 1.3305 | 1.392 | 1.4608 | 1.5308 | 1.6009 | 2.7458 | 2.8953 | 3.0431 | 3.188
[10 empty] | 0 | 0 | 0 | 0 | 0.023316 | 0.032093 | 0.041884 | 0.0463 | 0.051532 | 0.058326 | 0.061087 | 0.068415 | 0.0756 | 0.082224 | 0.08827 | 0.094947 | 0.10118 | 0.10729 | 0.11299 | 0.11822 | 0.12369 | 0.1298 | 0.13602 | 0.14225 | 0.21899 | 0.23091 | 0.2427 | 0.25426
[10 empty] | 0 | 0 | 0 | 0 | 0.09914 | 0.13646 | 0.1781 | 0.19687 | 0.21912 | 0.24801 | 0.25975 | 0.29091 | 0.32146 | 0.34963 | 0.37533 | 0.40373 | 0.43024 | 0.45623 | 0.48046 | 0.5027 | 0.52595 | 0.55193 | 0.57836 | 0.60486 | 0.69812 | 0.73611 | 0.77369 | 0.81053
[10 empty] | 0 | 0 | 0 | 0 | 0.26239 | 0.098782 | 0.11019 | 0.11894 | 0.11371 | 0.12156 | 0.11288 | 0.11217 | 0.11203 | 0.12228 | 0.13169 | 0.15657 | 0.16535 | 0.17285 | 0.19234 | 0.19353 | 0.19829 | 0.20536 | 0.20578 | 0.21045 | 0.30075 | 0.31495 | 0.31673 | 0.32889
[10 empty] | 0 | 0 | 0 | 0 | 0 | 0 | 0 | 0 | 0 | 0 | 0 | 0 | 0 | 0 | 0 | 0 | 0 | 0 | 0 | 0 | 0 | 0 | 0 | 0 | 6.0146 | 6.5729 | 7.1451 | 7.7486
[10 empty] | 0 | 0 | 0 | 0 | 0 | 0 | 0 | 0 | 0 | 0 | 0 | 0 | 0 | 0 | 0 | 0 | 0 | 0 | 0 | 0 | 0 | 0 | 0 | 0 | 0.82043 | 0.89659 | 0.97465 | 1.057
[10 empty] | 0 | 0 | 0 | 0 | 0 | 0 | 0 | 0 | 0 | 0 | 0 | 0 | 0 | 0 | 0 | 0 | 0 | 0 | 0 | 0 | 0 | 0 | 0 | 0 | 1.2551 | 1.3716 | 1.491 | 1.6169
[10 empty] | 0 | 0 | 0 | 0 | 0 | 0 | 0 | 0 | 0 | 0 | 0 | 0 | 0 | 0 | 0 | 0 | 0 | 0 | 0 | 0 | 0 | 0 | 0 | 0 | 5.4109 | 5.9755 | 6.5554 | 7.1688
[10 empty] | 0 | 0 | 0 | 0 | 0 | 0 | 0 | 0 | 0 | 0 | 0 | 0 | 0 | 0 | 0 | 0 | 0 | 0 | 0 | 0 | 0 | 0 | 0 | 0 | 7.0054 | 7.6554 | 8.3217 | 9.0246
[10 empty] | 0 | 0 | 0 | 0 | 0 | 0 | 0 | 0 | 0 | 0 | 0 | 0 | 0 | 0 | 0 | 0 | 0 | 0 | 0 | 0 | 0 | 0 | 0 | 0 | 0.95559 | 1.0443 | 1.1351 | 1.231
[10 empty] | 0 | 0 | 0 | 0 | 0 | 0 | 0 | 0 | 0 | 0 | 0 | 0 | 0 | 0 | 0 | 0 | 0 | 0 | 0 | 0 | 0 | 0 | 0 | 0 | 1.4619 | 1.5975 | 1.7365 | 1.8832
[10 empty] | 0 | 0 | 0 | 0 | 0 | 0 | 0 | 0 | 0 | 0 | 0 | 0 | 0 | 0 | 0 | 0 | 0 | 0 | 0 | 0 | 0 | 0 | 0 | 0 | 6.3022 | 6.9595 | 7.6348 | 8.3491
[10 empty] | 0 | 0 | 0 | 0 | 0.016805 | 0.033236 | 0.049352 | 0.064943 | 0.080119 | 0.094957 | 0.10906 | 0.12256 | 0.14253 | 0.16613 | 0.19223 | 0.21824 | 0.23989 | 0.25876 | 0.27175 | 0.28392 | 0.29605 | 0.30856 | 0.32076 | 0.33317 | 5.9963 | 6.4576 | 6.9293 | 7.4232
[10 empty] | 0 | 0 | 0 | 0 | 0.002554 | 0.005051 | 0.0075003 | 0.0098697 | 0.012176 | 0.014431 | 0.016574 | 0.018626 | 0.021661 | 0.025248 | 0.029215 | 0.033166 | 0.036456 | 0.039324 | 0.041298 | 0.043149 | 0.044991 | 0.046893 | 0.048747 | 0.050633 | 0.81795 | 0.88087 | 0.94521 | 1.0126
[10 empty] | 0 | 0 | 0 | 0 | 0.0052114 | 0.010307 | 0.015305 | 0.020139 | 0.024845 | 0.029447 | 0.033819 | 0.038006 | 0.044199 | 0.051519 | 0.059613 | 0.067676 | 0.07439 | 0.080242 | 0.08427 | 0.088046 | 0.091806 | 0.095686 | 0.099469 | 0.10332 | 1.2513 | 1.3475 | 1.446 | 1.549
[10 empty] | 0 | 0 | 0 | 0 | 0.016805 | 0.016431 | 0.016116 | 0.015591 | 0.015175 | 0.014839 | 0.014098 | 0.013502 | 0.019971 | 0.023604 | 0.026101 | 0.031604 | 0.030861 | 0.030385 | 0.029181 | 0.027955 | 0.027528 | 0.027376 | 0.026527 | 0.028551 | 5.9963 | 6.4576 | 6.9293 | 7.4232
[10 empty] | 0 | 0 | 0 | 0 | 0 | 0 | 0 | 0 | 0 | 0 | 0 | 0 | 0 | 0 | 0 | 0 | 0 | 0 | 0 | 0 | 0 | 0 | 0 | 0 | 0.60489 | 0.67836 | 0.73576 | 0.80569
[10 empty] | 0 | 0 | 0 | 0 | 0 | 0 | 0 | 0 | 0 | 0 | 0 | 0 | 0 | 0 | 0 | 0 | 0 | 0 | 0 | 0 | 0 | 0 | 0 | 0 | 0.082512 | 0.092533 | 0.10036 | 0.1099
[10 empty] | 0 | 0 | 0 | 0 | 0 | 0 | 0 | 0 | 0 | 0 | 0 | 0 | 0 | 0 | 0 | 0 | 0 | 0 | 0 | 0 | 0 | 0 | 0 | 0 | 0.12623 | 0.14156 | 0.15353 | 0.16813
[10 empty] | 0 | 0 | 0 | 0 | 0 | 0 | 0 | 0 | 0 | 0 | 0 | 0 | 0 | 0 | 0 | 0 | 0 | 0 | 0 | 0 | 0 | 0 | 0 | 0 | 0.55726 | 0.6417 | 0.71054 | 0.78976
[10 empty] | 0 | 0 | 0 | 0 | 0 | 0 | 0 | 0 | 0 | 0 | 0 | 0 | 0 | 0 | 0 | 0 | 0 | 0 | 0 | 0 | 0 | 0 | 0 | 0 | 4.1019 | 4.5038 | 4.8792 | 5.3339
[10 empty] | 0 | 0 | 0 | 0 | 0 | 0 | 0 | 0 | 0 | 0 | 0 | 0 | 0 | 0 | 0 | 0 | 0 | 0 | 0 | 0 | 0 | 0 | 0 | 0 | 0.55952 | 0.61435 | 0.66556 | 0.72758
[10 empty] | 0 | 0 | 0 | 0 | 0 | 0 | 0 | 0 | 0 | 0 | 0 | 0 | 0 | 0 | 0 | 0 | 0 | 0 | 0 | 0 | 0 | 0 | 0 | 0 | 0.85596 | 0.93983 | 1.0182 | 1.1131
[10 empty] | 0 | 0 | 0 | 0 | 0 | 0 | 0 | 0 | 0 | 0 | 0 | 0 | 0 | 0 | 0 | 0 | 0 | 0 | 0 | 0 | 0 | 0 | 0 | 0 | 3.5586 | 4.016 | 4.4378 | 4.9228
[10 empty] | 0 | 0 | 0 | 0 | 0 | 0 | 0 | 0 | 0 | 0 | 0 | 0 | 0 | 0 | 0 | 0 | 0 | 0 | 0 | 0 | 0 | 0 | 0 | 0 | 2.5631 | 2.7884 | 3.0304 | 3.2936
[10 empty] | 0 | 0 | 0 | 0 | 0 | 0 | 0 | 0 | 0 | 0 | 0 | 0 | 0 | 0 | 0 | 0 | 0 | 0 | 0 | 0 | 0 | 0 | 0 | 0 | 0.34962 | 0.38036 | 0.41337 | 0.44928
[10 empty] | 0 | 0 | 0 | 0 | 0 | 0 | 0 | 0 | 0 | 0 | 0 | 0 | 0 | 0 | 0 | 0 | 0 | 0 | 0 | 0 | 0 | 0 | 0 | 0 | 0.53485 | 0.58188 | 0.63237 | 0.6873
[10 empty] | 0 | 0 | 0 | 0 | 0 | 0 | 0 | 0 | 0 | 0 | 0 | 0 | 0 | 0 | 0 | 0 | 0 | 0 | 0 | 0 | 0 | 0 | 0 | 0 | 2.5586 | 2.7865 | 3.0304 | 3.2936
[10 empty] | 0 | 0 | 0 | 0 | 0 | 0 | 0 | 0 | 0 | 0 | 0 | 0 | 0 | 0 | 0 | 0 | 0 | 0 | 0 | 0 | 0 | 0 | 0 | 0 | 2.2404 | 2.3475 | 2.4709 | 2.6148
[10 empty] | 0 | 0 | 0 | 0 | 0 | 0 | 0 | 0 | 0 | 0 | 0 | 0 | 0 | 0 | 0 | 0 | 0 | 0 | 0 | 0 | 0 | 0 | 0 | 0 | 0.30561 | 0.32022 | 0.33705 | 0.35668
[10 empty] | 0 | 0 | 0 | 0 | 0 | 0 | 0 | 0 | 0 | 0 | 0 | 0 | 0 | 0 | 0 | 0 | 0 | 0 | 0 | 0 | 0 | 0 | 0 | 0 | 0.46752 | 0.48987 | 0.51561 | 0.54565
[10 empty] | 0 | 0 | 0 | 0 | 0 | 0 | 0 | 0 | 0 | 0 | 0 | 0 | 0 | 0 | 0 | 0 | 0 | 0 | 0 | 0 | 0 | 0 | 0 | 0 | 1.9822 | 2.1121 | 2.2562 | 2.4191
[10 empty] | 0 | 0 | 0 | 0 | 0 | 0 | 0 | 0 | 0 | 0 | 0 | 0.0050607 | 0.010628 | 0.016565 | 0.022847 | 0.029412 | 0.03621 | 0.044771 | 0.052981 | 0.061047 | 0.068507 | 0.075576 | 0.082146 | 0.088364 | 1.2761 | 1.3766 | 1.4814 | 1.5921
[10 empty] | 0 | 0 | 0 | 0 | 0 | 0 | 0 | 0 | 0 | 0 | 0 | 0.0007691 | 0.0016152 | 0.0025174 | 0.0034722 | 0.0044699 | 0.005503 | 0.006804 | 0.0080517 | 0.0092776 | 0.010411 | 0.011486 | 0.012484 | 0.013429 | 0.17407 | 0.18778 | 0.20207 | 0.21717
[10 empty] | 0 | 0 | 0 | 0 | 0 | 0 | 0 | 0 | 0 | 0 | 0 | 0.0015694 | 0.0032959 | 0.0051369 | 0.0070851 | 0.009121 | 0.011229 | 0.013884 | 0.01643 | 0.018931 | 0.021244 | 0.023437 | 0.025474 | 0.027402 | 0.2663 | 0.28726 | 0.30913 | 0.33223
[10 empty] | 0 | 0 | 0 | 0 | 0 | 0 | 0 | 0 | 0 | 0 | 0 | 0.0050607 | 0.0055676 | 0.0059366 | 0.0062822 | 0.0065652 | 0.0067976 | 0.0085607 | 0.0082101 | 0.0080663 | 0.0081824 | 0.0084842 | 0.0086307 | 0.0088826 | 1.2761 | 1.3766 | 1.4814 | 1.5921
[10 empty] | 0 | 0 | 0 | 0 | 0.0063951 | 0.012444 | 0.020569 | 0.029726 | 0.03946 | 0.04862 | 0.055827 | 0.061699 | 0.065433 | 0.068922 | 0.072111 | 0.075055 | 0.077781 | 0.080245 | 0.082347 | 0.084438 | 0.08677 | 0.089513 | 0.092504 | 0.095882 | 1.3441 | 1.4329 | 1.5246 | 1.6205
[10 empty] | 0 | 0 | 0 | 0 | 0.0012176 | 0.0023692 | 0.0039161 | 0.0056597 | 0.007513 | 0.009257 | 0.010629 | 0.011747 | 0.012458 | 0.013122 | 0.01373 | 0.01429 | 0.014809 | 0.015278 | 0.015678 | 0.016077 | 0.016521 | 0.017043 | 0.017612 | 0.018255 | 0.2297 | 0.24487 | 0.26054 | 0.27694
[10 empty] | 0 | 0 | 0 | 0 | 0.00057046 | 0.00111 | 0.0018348 | 0.0026516 | 0.00352 | 0.0043371 | 0.0049799 | 0.0055037 | 0.0058368 | 0.006148 | 0.0064325 | 0.0066951 | 0.0069383 | 0.0071581 | 0.0073456 | 0.0075321 | 0.0077401 | 0.0079848 | 0.0082517 | 0.0085529 | 0.080683 | 0.086011 | 0.091515 | 0.097274
[10 empty] | 0 | 0 | 0 | 0 | 0.0063951 | 0.0060485 | 0.008125 | 0.0091575 | 0.0097342 | 0.011292 | 0.010644 | 0.010872 | 0.011383 | 0.011765 | 0.01288 | 0.013157 | 0.013272 | 0.013597 | 0.013317 | 0.013906 | 0.014696 | 0.015484 | 0.016239 | 0.016702 | 1.3441 | 1.4329 | 1.5246 | 1.6205
[10 empty] | 0 | 0 | 0 | 0 | 0 | 0 | 0 | 0 | 0 | 0 | 0 | 0 | 0 | 0 | 0 | 0 | 0 | 0 | 0 | 0 | 0 | 0 | 0 | 0 | 0.57167 | 0.60436 | 0.63771 | 0.67225
[10 empty] | 0 | 0 | 0 | 0 | 0 | 0 | 0 | 0 | 0 | 0 | 0 | 0 | 0 | 0 | 0 | 0 | 0 | 0 | 0 | 0 | 0 | 0 | 0 | 0 | 0.097693 | 0.10328 | 0.10898 | 0.11488
[10 empty] | 0 | 0 | 0 | 0 | 0 | 0 | 0 | 0 | 0 | 0 | 0 | 0 | 0 | 0 | 0 | 0 | 0 | 0 | 0 | 0 | 0 | 0 | 0 | 0 | 0.034315 | 0.036277 | 0.038279 | 0.040352
[10 empty] | 0 | 0 | 0 | 0 | 0 | 0 | 0 | 0 | 0 | 0 | 0 | 0 | 0 | 0 | 0 | 0 | 0 | 0 | 0 | 0 | 0 | 0 | 0 | 0 | 0.57167 | 0.60436 | 0.63771 | 0.67225
[10 empty] | 0 | 0 | 0 | 0 | 0 | 0 | 0 | 0 | 0 | 0 | 0 | 0 | 0 | 0 | 0 | 0 | 0 | 0 | 0 | 0 | 0 | 0 | 0 | 0 | 1.4408 | 1.5754 | 1.719 | 1.8732
[10 empty] | 0 | 0 | 0 | 0 | 0 | 0 | 0 | 0 | 0 | 0 | 0 | 0 | 0 | 0 | 0 | 0 | 0 | 0 | 0 | 0 | 0 | 0 | 0 | 0 | 0.24622 | 0.26922 | 0.29376 | 0.32012
[10 empty] | 0 | 0 | 0 | 0 | 0 | 0 | 0 | 0 | 0 | 0 | 0 | 0 | 0 | 0 | 0 | 0 | 0 | 0 | 0 | 0 | 0 | 0 | 0 | 0 | 0.086483 | 0.094565 | 0.10318 | 0.11244
[10 empty] | 0 | 0 | 0 | 0 | 0 | 0 | 0 | 0 | 0 | 0 | 0 | 0 | 0 | 0 | 0 | 0 | 0 | 0 | 0 | 0 | 0 | 0 | 0 | 0 | 1.4408 | 1.5754 | 1.719 | 1.8732
[10 empty] | 0 | 0 | 0 | 0 | 0.00019081 | 0.00039368 | 0.00060495 | 0.0007953 | 0.00096689 | 0.0011213 | 0.0012564 | 0.0014186 | 0.0015572 | 0.0016756 | 0.0017256 | 0.0017659 | 0.001797 | 0.0018185 | 0.0018271 | 0.001823 | 0.0018275 | 0.0018405 | 0.0018644 | 0.0018995 | 2.8662 | 3.0588 | 3.258 | 3.4671
[10 empty] | 0 | 0 | 0 | 0 | 3.633e-05 | 7.4955e-05 | 0.00011518 | 0.00015142 | 0.00018409 | 0.00021348 | 0.00023922 | 0.00027009 | 0.00029648 | 0.00031903 | 0.00032855 | 0.00033622 | 0.00034214 | 0.00034623 | 0.00034786 | 0.00034709 | 0.00034795 | 0.00035042 | 0.00035497 | 0.00036166 | 0.48982 | 0.52273 | 0.55678 | 0.59251
[10 empty] | 0 | 0 | 0 | 0 | 1.7021e-05 | 3.5117e-05 | 5.3964e-05 | 7.0943e-05 | 8.6249e-05 | 0.00010002 | 0.00011208 | 0.00012654 | 0.00013891 | 0.00014947 | 0.00015393 | 0.00015752 | 0.0001603 | 0.00016221 | 0.00016298 | 0.00016262 | 0.00016302 | 0.00016418 | 0.00016631 | 0.00016944 | 0.17205 | 0.18361 | 0.19557 | 0.20812
[10 empty] | 0 | 0 | 0 | 0 | 0.00019081 | 0.00020287 | 0.00021127 | 0.0002176 | 0.00022394 | 0.00022943 | 0.00023057 | 0.00027591 | 0.00026894 | 0.00026304 | 0.00026896 | 0.00026992 | 0.00026794 | 0.00026477 | 0.00025749 | 0.00024922 | 0.00025969 | 0.00028176 | 0.00028785 | 0.00029671 | 2.8662 | 3.0588 | 3.258 | 3.4671
[10 empty] | 0 | 0 | 0 | 0 | 0.0040459 | 0.0079625 | 0.012702 | 0.018013 | 0.023809 | 0.029195 | 0.034193 | 0.03995 | 0.045295 | 0.050327 | 0.054069 | 0.057869 | 0.061687 | 0.065508 | 0.069189 | 0.072727 | 0.076427 | 0.08042 | 0.084542 | 0.088896 | 2.4695 | 2.6707 | 2.883 | 3.1097
[10 empty] | 0 | 0 | 0 | 0 | 0.00077031 | 0.001516 | 0.0024183 | 0.0034296 | 0.0045331 | 0.0055586 | 0.0065102 | 0.0076062 | 0.0086239 | 0.0095819 | 0.010294 | 0.011018 | 0.011745 | 0.012472 | 0.013173 | 0.013847 | 0.014551 | 0.015311 | 0.016096 | 0.016925 | 0.42202 | 0.4564 | 0.49269 | 0.53142
[10 empty] | 0 | 0 | 0 | 0 | 0.0003609 | 0.00071028 | 0.001133 | 0.0016068 | 0.0021238 | 0.0026043 | 0.0030501 | 0.0035636 | 0.0040404 | 0.0044893 | 0.0048231 | 0.005162 | 0.0055027 | 0.0058435 | 0.0061719 | 0.0064874 | 0.0068175 | 0.0071737 | 0.0075414 | 0.0079298 | 0.14824 | 0.16031 | 0.17306 | 0.18666
[10 empty] | 0 | 0 | 0 | 0 | 0.0040459 | 0.0039166 | 0.0047391 | 0.0053114 | 0.005796 | 0.0061953 | 0.0064287 | 0.007849 | 0.008081 | 0.00838 | 0.0087207 | 0.009034 | 0.0097915 | 0.010365 | 0.01072 | 0.011017 | 0.011551 | 0.012605 | 0.013146 | 0.013795 | 2.4695 | 2.6707 | 2.883 | 3.1097
[10 empty] | 0 | 0 | 0 | 0 | 0 | 0 | 0 | 0 | 0 | 0 | 0 | 0 | 0 | 0 | 0 | 0 | 0 | 0 | 0 | 0 | 0 | 0 | 0 | 0 | 1.9065 | 2.0585 | 2.2182 | 2.388
[10 empty] | 0 | 0 | 0 | 0 | 0 | 0 | 0 | 0 | 0 | 0 | 0 | 0 | 0 | 0 | 0 | 0 | 0 | 0 | 0 | 0 | 0 | 0 | 0 | 0 | 0.32581 | 0.35177 | 0.37907 | 0.4081
[10 empty] | 0 | 0 | 0 | 0 | 0 | 0 | 0 | 0 | 0 | 0 | 0 | 0 | 0 | 0 | 0 | 0 | 0 | 0 | 0 | 0 | 0 | 0 | 0 | 0 | 0.11444 | 0.12356 | 0.13315 | 0.14334
[10 empty] | 0 | 0 | 0 | 0 | 0 | 0 | 0 | 0 | 0 | 0 | 0 | 0 | 0 | 0 | 0 | 0 | 0 | 0 | 0 | 0 | 0 | 0 | 0 | 0 | 1.9065 | 2.0585 | 2.2182 | 2.388
[10 empty] | 0 | 0 | 0 | 0 | 0 | 0 | 0 | 0 | 0 | 0 | 0 | 0 | 0 | 0 | 0 | 0 | 0 | 0 | 0 | 0 | 0 | 0 | 0 | 0 | 0 | 0 | 0 | 0
[10 empty] | 0 | 0 | 0 | 0 | 0 | 0 | 0 | 0 | 0 | 0 | 0 | 0 | 0 | 0 | 0 | 0 | 0 | 0 | 0 | 0 | 0 | 0 | 0 | 0 | 0 | 0 | 0 | 0
[10 empty] | 0 | 0 | 0 | 0 | 0 | 0 | 0 | 0 | 0 | 0 | 0 | 0 | 0 | 0 | 0 | 0 | 0 | 0 | 0 | 0 | 0 | 0 | 0 | 0 | 0 | 0 | 0 | 0
[10 empty] | 0 | 0 | 0 | 0 | 0 | 0 | 0 | 0 | 0 | 0 | 0 | 0 | 0 | 0 | 0 | 0 | 0 | 0 | 0 | 0 | 0 | 0 | 0 | 0 | 0 | 0 | 0 | 0
[10 empty] | 0 | 0 | 0 | 0 | 0 | 0 | 0 | 0 | 0 | 0 | 0 | 0 | 0 | 0 | 0 | 0 | 0 | 0 | 0 | 0 | 0 | 0 | 0 | 0 | 0 | 0 | 0 | 0
[10 empty] | 0 | 0 | 0 | 0 | 0 | 0 | 0 | 0 | 0 | 0 | 0 | 0 | 0 | 0 | 0 | 0 | 0 | 0 | 0 | 0 | 0 | 0 | 0 | 0 | 0 | 0 | 0 | 0
[10 empty] | 0 | 0 | 0 | 0 | 0 | 0 | 0 | 0 | 0 | 0 | 0 | 0 | 0 | 0 | 0 | 0 | 0 | 0 | 0 | 0 | 0 | 0 | 0 | 0 | 0 | 0 | 0 | 0
[10 empty] | 0 | 0 | 0 | 0 | 0 | 0 | 0 | 0 | 0 | 0 | 0 | 0 | 0 | 0 | 0 | 0 | 0 | 0 | 0 | 0 | 0 | 0 | 0 | 0 | 0 | 0 | 0 | 0
[10 empty] | 0 | 0 | 0 | 0 | 0 | 0 | 0 | 0 | 0 | 0 | 0 | 0 | 0 | 0 | 0 | 0 | 0 | 0 | 0 | 0 | 0 | 0 | 0 | 0 | 0.13398 | 0.13645 | 0.13971 | 0.13811
[10 empty] | 0 | 0 | 0 | 0 | 0 | 0 | 0 | 0 | 0 | 0 | 0 | 0 | 0 | 0 | 0 | 0 | 0 | 0 | 0 | 0 | 0 | 0 | 0 | 0 | 0.022896 | 0.023319 | 0.023875 | 0.023603
[10 empty] | 0 | 0 | 0 | 0 | 0 | 0 | 0 | 0 | 0 | 0 | 0 | 0 | 0 | 0 | 0 | 0 | 0 | 0 | 0 | 0 | 0 | 0 | 0 | 0 | 0.0080424 | 0.0081908 | 0.0083862 | 0.0082904
[10 empty] | 0 | 0 | 0 | 0 | 0 | 0 | 0 | 0 | 0 | 0 | 0 | 0 | 0 | 0 | 0 | 0 | 0 | 0 | 0 | 0 | 0 | 0 | 0 | 0 | 0.090158 | 0.096498 | 0.10327 | 0.11232
[10 empty] | 0 | 0 | 0 | 0 | 0.0035747 | 0.0071056 | 0.010596 | 0.013997 | 0.017328 | 0.0206 | 0.023733 | 0.026749 | 0.030153 | 0.033836 | 0.037807 | 0.041707 | 0.045547 | 0.049318 | 0.052894 | 0.056277 | 0.059645 | 0.063104 | 0.066495 | 0.071491 | 0.22968 | 0.24703 | 0.26575 | 0.2934
[10 empty] | 0 | 0 | 0 | 0 | 0.0006806 | 0.0013529 | 0.0020175 | 0.002665 | 0.0032992 | 0.0039222 | 0.0045186 | 0.0050928 | 0.0057409 | 0.0064422 | 0.0071983 | 0.0079407 | 0.0086718 | 0.0093899 | 0.010071 | 0.010715 | 0.011356 | 0.012015 | 0.01266 | 0.013612 | 0.039251 | 0.042216 | 0.045415 | 0.050139
[10 empty] | 0 | 0 | 0 | 0 | 0.00031887 | 0.00063384 | 0.00094523 | 0.0012486 | 0.0015457 | 0.0018376 | 0.002117 | 0.0023861 | 0.0026897 | 0.0030183 | 0.0033725 | 0.0037204 | 0.0040629 | 0.0043993 | 0.0047183 | 0.0050201 | 0.0053205 | 0.005629 | 0.0059315 | 0.0063772 | 0.013787 | 0.014828 | 0.015952 | 0.017611
[10 empty] | 0 | 0 | 0 | 0 | 0.0035747 | 0.0035309 | 0.0034908 | 0.0034006 | 0.0033311 | 0.0032722 | 0.0031323 | 0.003016 | 0.0034042 | 0.0036833 | 0.003971 | 0.0042245 | 0.0044563 | 0.0046491 | 0.0046832 | 0.004692 | 0.0048561 | 0.0050957 | 0.0051535 | 0.0069087 | 0.18457 | 0.20296 | 0.22274 | 0.25458
[10 empty] | 0 | 0 | 0 | 0 | 0 | 0 | 0 | 0 | 0 | 0 | 0 | 0 | 0 | 0 | 0 | 0 | 0 | 0 | 0 | 0 | 0 | 0 | 0 | 0 | 1.3508 | 1.469 | 1.5968 | 1.794
[10 empty] | 0 | 0 | 0 | 0 | 0 | 0 | 0 | 0 | 0 | 0 | 0 | 0 | 0 | 0 | 0 | 0 | 0 | 0 | 0 | 0 | 0 | 0 | 0 | 0 | 0.23084 | 0.25105 | 0.27288 | 0.30658
[10 empty] | 0 | 0 | 0 | 0 | 0 | 0 | 0 | 0 | 0 | 0 | 0 | 0 | 0 | 0 | 0 | 0 | 0 | 0 | 0 | 0 | 0 | 0 | 0 | 0 | 0.081082 | 0.08818 | 0.095847 | 0.10768
[10 empty] | 0 | 0 | 0 | 0 | 0 | 0 | 0 | 0 | 0 | 0 | 0 | 0 | 0 | 0 | 0 | 0 | 0 | 0 | 0 | 0 | 0 | 0 | 0 | 0 | 1.2219 | 1.3446 | 1.4767 | 1.6889
[10 empty] | 0 | 0 | 0 | 0 | 0 | 0 | 0 | 0 | 0 | 0 | 0 | 0 | 0 | 0 | 0 | 0 | 0 | 0 | 0 | 0 | 0 | 0 | 0 | 0 | 2.7036 | 2.8058 | 2.9275 | 3.0734
[10 empty] | 0 | 0 | 0 | 0 | 0 | 0 | 0 | 0 | 0 | 0 | 0 | 0 | 0 | 0 | 0 | 0 | 0 | 0 | 0 | 0 | 0 | 0 | 0 | 0 | 0.46203 | 0.47949 | 0.50029 | 0.52522
[10 empty] | 0 | 0 | 0 | 0 | 0 | 0 | 0 | 0 | 0 | 0 | 0 | 0 | 0 | 0 | 0 | 0 | 0 | 0 | 0 | 0 | 0 | 0 | 0 | 0 | 0.16229 | 0.16842 | 0.17573 | 0.18448
[10 empty] | 0 | 0 | 0 | 0 | 0 | 0 | 0 | 0 | 0 | 0 | 0 | 0 | 0 | 0 | 0 | 0 | 0 | 0 | 0 | 0 | 0 | 0 | 0 | 0 | 2.2525 | 2.3945 | 2.5524 | 2.7314
[10 empty] | 0 | 0 | 0 | 0 | 0 | 0 | 0 | 0 | 0 | 0 | 0 | 0 | 0 | 0 | 0 | 0 | 0 | 0 | 0 | 0 | 0 | 0 | 0 | 0 | 0 | 0 | 0 | 0
[10 empty] | 0 | 0 | 0 | 0 | 0 | 0 | 0 | 0 | 0 | 0 | 0 | 0 | 0 | 0 | 0 | 0 | 0 | 0 | 0 | 0 | 0 | 0 | 0 | 0 | 0 | 0 | 0 | 0
[10 empty] | 0 | 0 | 0 | 0 | 0 | 0 | 0 | 0 | 0 | 0 | 0 | 0 | 0 | 0 | 0 | 0 | 0 | 0 | 0 | 0 | 0 | 0 | 0 | 0 | 0 | 0 | 0 | 0
[10 empty] | 0 | 0 | 0 | 0 | 0 | 0 | 0 | 0 | 0 | 0 | 0 | 0 | 0 | 0 | 0 | 0 | 0 | 0 | 0 | 0 | 0 | 0 | 0 | 0 | 0 | 0 | 0 | 0
[10 empty] | 0 | 0 | 0 | 0 | 0 | 0 | 0 | 0 | 0 | 0 | 0 | 0 | 0 | 0 | 0 | 0 | 0 | 0 | 0 | 0 | 0 | 0 | 0 | 0 | 0 | 0 | 0 | 0
[10 empty] | 0 | 0 | 0 | 0 | 0 | 0 | 0 | 0 | 0 | 0 | 0 | 0 | 0 | 0 | 0 | 0 | 0 | 0 | 0 | 0 | 0 | 0 | 0 | 0 | 0 | 0 | 0 | 0
[10 empty] | 0 | 0 | 0 | 0 | 0 | 0 | 0 | 0 | 0 | 0 | 0 | 0 | 0 | 0 | 0 | 0 | 0 | 0 | 0 | 0 | 0 | 0 | 0 | 0 | 0 | 0 | 0 | 0
[10 empty] | 0 | 0 | 0 | 0 | 0 | 0 | 0 | 0 | 0 | 0 | 0 | 0 | 0 | 0 | 0 | 0 | 0 | 0 | 0 | 0 | 0 | 0 | 0 | 0 | 0 | 0 | 0 | 0
[10 empty] | 0 | 0 | 0 | 0 | 0 | 0 | 0 | 0 | 0 | 0 | 0 | 0 | 0 | 0 | 0 | 0 | 0 | 0 | 0 | 0 | 0 | 0 | 0 | 0 | 0.8247 | 0.86941 | 0.91303 | 0.95525
[10 empty] | 0 | 0 | 0 | 0 | 0 | 0 | 0 | 0 | 0 | 0 | 0 | 0 | 0 | 0 | 0 | 0 | 0 | 0 | 0 | 0 | 0 | 0 | 0 | 0 | 0.79805 | 0.84133 | 0.88354 | 0.92439
[10 empty] | 0 | 0 | 0 | 0 | 0 | 0 | 0 | 0 | 0 | 0 | 0 | 0 | 0 | 0 | 0 | 0 | 0 | 0 | 0 | 0 | 0 | 0 | 0 | 0 | 0 | 0 | 0 | 0
[10 empty] | 0 | 0 | 0 | 0 | 0 | 0 | 0 | 0 | 0 | 0 | 0 | 0 | 0 | 0 | 0 | 0 | 0 | 0 | 0 | 0 | 0 | 0 | 0 | 0 | 0.058883 | 0.059553 | 0.060364 | 0.061269
[10 empty] | 0 | 0 | 0 | 0 | 0 | 0 | 0 | 0 | 0 | 0 | 0 | 0 | 0 | 0 | 0 | 0 | 0.0055454 | 0.011934 | 0.018482 | 0.025141 | 0.031875 | 0.038654 | 0.045453 | 0.052072 | 0.40456 | 0.43432 | 0.46733 | 0.50259
[10 empty] | 0 | 0 | 0 | 0 | 0 | 0 | 0 | 0 | 0 | 0 | 0 | 0 | 0 | 0 | 0 | 0 | 0.0059786 | 0.012866 | 0.019926 | 0.027106 | 0.034366 | 0.041674 | 0.049004 | 0.056141 | 0.39149 | 0.42028 | 0.45224 | 0.48635
[10 empty] | 0 | 0 | 0 | 0 | 0 | 0 | 0 | 0 | 0 | 0 | 0 | 0 | 0 | 0 | 0 | 0 | 0 | 0 | 0 | 0 | 0 | 0 | 0 | 0 | 0 | 0 | 0 | 0
[10 empty] | 0 | 0 | 0 | 0 | 0 | 0 | 0 | 0 | 0 | 0 | 0 | 0 | 0 | 0 | 0 | 0 | 0.0055454 | 0.006441 | 0.0066603 | 0.006834 | 0.0069712 | 0.0070792 | 0.0071636 | 0.0070485 | 0.39319 | 0.42344 | 0.45702 | 0.4929
[10 empty] | 0 | 0 | 0 | 0 | 0 | 0 | 0 | 0 | 0 | 0 | 0 | 0 | 0 | 0 | 0 | 0.00049762 | 0.00098554 | 0.001466 | 0.0019414 | 0.0024131 | 0.0028836 | 0.0033539 | 0.003826 | 0.0043011 | 0.081216 | 0.087429 | 0.093654 | 0.10013
[10 empty] | 0 | 0 | 0 | 0 | 0 | 0 | 0 | 0 | 0 | 0 | 0 | 0 | 0 | 0 | 0 | 0.00053649 | 0.0010625 | 0.0015806 | 0.0020931 | 0.0026017 | 0.0031089 | 0.0036159 | 0.0041249 | 0.0046371 | 0.078593 | 0.084604 | 0.090628 | 0.09689
[10 empty] | 0 | 0 | 0 | 0 | 0 | 0 | 0 | 0 | 0 | 0 | 0 | 0 | 0 | 0 | 0 | 0 | 0 | 0 | 0 | 0 | 0 | 0 | 0 | 0 | 0 | 0 | 0 | 0
[10 empty] | 0 | 0 | 0 | 0 | 0 | 0 | 0 | 0 | 0 | 0 | 0 | 0 | 0 | 0 | 0 | 0.00049762 | 0.00048792 | 0.00048051 | 0.00047535 | 0.00047173 | 0.00047045 | 0.00047031 | 0.00047211 | 0.00047507 | 0.072214 | 0.078918 | 0.085597 | 0.092497
[10 empty] | 0 | 0 | 0 | 0 | 0 | 0 | 0 | 0 | 0 | 0 | 0 | 0 | 0 | 0 | 0 | 0 | 0 | 0 | 0 | 0 | 0 | 0 | 0 | 0 | 0 | 0 | 0 | 0
[10 empty] | 0 | 0 | 0 | 0 | 0 | 0 | 0 | 0 | 0 | 0 | 0 | 0 | 0 | 0 | 0 | 0 | 0 | 0 | 0 | 0 | 0 | 0 | 0 | 0 | 0 | 0 | 0 | 0
[10 empty] | 0 | 0 | 0 | 0 | 0 | 0 | 0 | 0 | 0 | 0 | 0 | 0 | 0 | 0 | 0 | 0 | 0 | 0 | 0 | 0 | 0 | 0 | 0 | 0 | 0 | 0 | 0 | 0
[10 empty] | 0 | 0 | 0 | 0 | 0 | 0 | 0 | 0 | 0 | 0 | 0 | 0 | 0 | 0 | 0 | 0 | 0 | 0 | 0 | 0 | 0 | 0 | 0 | 0 | 0 | 0 | 0 | 0
[10 empty] | 0 | 0 | 0 | 0 | 0 | 0 | 0 | 0 | 0 | 0 | 0 | 0 | 0 | 0 | 0 | 0 | 0 | 0 | 0 | 0 | 0 | 0 | 0 | 0 | 0.10399 | 0.095493 | 0.08771 | 0.08054
[10 empty] | 0 | 0 | 0 | 0 | 0 | 0 | 0 | 0 | 0 | 0 | 0 | 0 | 0 | 0 | 0 | 0 | 0 | 0 | 0 | 0 | 0 | 0 | 0 | 0 | 0 | 0 | 0 | 0
[10 empty] | 0 | 0 | 0 | 0 | 0 | 0 | 0 | 0 | 0 | 0 | 0 | 0 | 0 | 0 | 0 | 0 | 0 | 0 | 0 | 0 | 0 | 0 | 0 | 0 | 0.036993 | 0.033971 | 0.031202 | 0.028652
[10 empty] | 0 | 0 | 0 | 0 | 0 | 0 | 0 | 0 | 0 | 0 | 0 | 0 | 0 | 0 | 0 | 0 | 0 | 0 | 0 | 0 | 0 | 0 | 0 | 0 | 0 | 0 | 0 | 0
[10 empty] | 0 | 0 | 0 | 0 | 0 | 0 | 0 | 0 | 0 | 0 | 0 | 0 | 0 | 0 | 0 | 0 | 0 | 0 | 0 | 0 | 0 | 0 | 0 | 0 | 0.30549 | 0.28063 | 0.25785 | 0.23686
[10 empty] | 0 | 0 | 0 | 0 | 0 | 0 | 0 | 0 | 0 | 0 | 0 | 0 | 0 | 0 | 0 | 0 | 0 | 0 | 0 | 0 | 0 | 0 | 0 | 0 | 0 | 0 | 0 | 0
[10 empty] | 0 | 0 | 0 | 0 | 0 | 0 | 0 | 0 | 0 | 0 | 0 | 0 | 0 | 0 | 0 | 0 | 0 | 0 | 0 | 0 | 0 | 0 | 0 | 0 | 0.10867 | 0.099833 | 0.091729 | 0.084261
[10 empty] | 0 | 0 | 0 | 0 | 0 | 0 | 0 | 0 | 0 | 0 | 0 | 0 | 0 | 0 | 0 | 0 | 0 | 0 | 0 | 0 | 0 | 0 | 0 | 0 | 0 | 0 | 0 | 0
[10 empty] | 0 | 0 | 0 | 0 | 0 | 0 | 0 | 0 | 0 | 0 | 0 | 0 | 0 | 0 | 0 | 0.00080742 | 0.0015991 | 0.0023788 | 0.0031501 | 0.0039155 | 0.0046788 | 0.0054419 | 0.0062079 | 0.0069788 | 0.093314 | 0.10045 | 0.1076 | 0.11504
[10 empty] | 0 | 0 | 0 | 0 | 0 | 0 | 0 | 0 | 0 | 0 | 0 | 0 | 0 | 0 | 0 | 0 | 0 | 0 | 0 | 0 | 0 | 0 | 0 | 0 | 0 | 0 | 0 | 0
[10 empty] | 0 | 0 | 0 | 0 | 0 | 0 | 0 | 0 | 0 | 0 | 0 | 0 | 0 | 0 | 0 | 0.00042685 | 0.00084539 | 0.0012576 | 0.0016653 | 0.00207 | 0.0024735 | 0.0028769 | 0.0032819 | 0.0036894 | 0.033196 | 0.035735 | 0.03828 | 0.040925
[10 empty] | 0 | 0 | 0 | 0 | 0 | 0 | 0 | 0 | 0 | 0 | 0 | 0 | 0 | 0 | 0 | 0.00080742 | 0.00079169 | 0.00077966 | 0.0007713 | 0.00076541 | 0.00076334 | 0.00076311 | 0.00076603 | 0.00077084 | 0.08297 | 0.090673 | 0.098347 | 0.10628
[10 empty] | 0 | 0 | 0 | 0 | 0 | 0 | 0 | 0 | 0 | 0 | 0 | 0 | 0 | 0 | 0 | 0 | 0 | 0 | 0 | 0 | 0 | 0 | 0 | 0 | 0 | 0 | 0 | 0
[10 empty] | 0 | 0 | 0 | 0 | 0 | 0 | 0 | 0 | 0 | 0 | 0 | 0 | 0 | 0 | 0 | 0 | 0 | 0 | 0 | 0 | 0 | 0 | 0 | 0 | 0 | 0 | 0 | 0
[10 empty] | 0 | 0 | 0 | 0 | 0 | 0 | 0 | 0 | 0 | 0 | 0 | 0 | 0 | 0 | 0 | 0 | 0 | 0 | 0 | 0 | 0 | 0 | 0 | 0 | 0 | 0 | 0 | 0
[10 empty] | 0 | 0 | 0 | 0 | 0 | 0 | 0 | 0 | 0 | 0 | 0 | 0 | 0 | 0 | 0 | 0 | 0 | 0 | 0 | 0 | 0 | 0 | 0 | 0 | 0 | 0 | 0 | 0
[10 empty] | 0 | 0 | 0 | 0 | 0 | 0 | 0 | 0 | 0 | 0 | 0 | 0 | 0 | 0 | 0 | 0 | 0 | 0 | 0 | 0 | 0 | 0 | 0 | 0 | 1.4303 | 1.5397 | 1.6672 | 1.8159
[10 empty] | 0 | 0 | 0 | 0 | 0 | 0 | 0 | 0 | 0 | 0 | 0 | 0 | 0 | 0 | 0 | 0 | 0 | 0 | 0 | 0 | 0 | 0 | 0 | 0 | 0.12301 | 0.13242 | 0.14339 | 0.15618
[10 empty] | 0 | 0 | 0 | 0 | 0 | 0 | 0 | 0 | 0 | 0 | 0 | 0 | 0 | 0 | 0 | 0 | 0 | 0 | 0 | 0 | 0 | 0 | 0 | 0 | 0.28726 | 0.30923 | 0.33484 | 0.36471
[10 empty] | 0 | 0 | 0 | 0 | 0 | 0 | 0 | 0 | 0 | 0 | 0 | 0 | 0 | 0 | 0 | 0 | 0 | 0 | 0 | 0 | 0 | 0 | 0 | 0 | 1.374 | 1.4917 | 1.6272 | 1.7773
[10 empty] | 0 | 0 | 0 | 0 | 0 | 0 | 0 | 0 | 0 | 0 | 0 | 0 | 0 | 0 | 0 | 0 | 0 | 0 | 0 | 0 | 0 | 0 | 0 | 0 | 0 | 0 | 0 | 0
[10 empty] | 0 | 0 | 0 | 0 | 0 | 0 | 0 | 0 | 0 | 0 | 0 | 0 | 0 | 0 | 0 | 0 | 0 | 0 | 0 | 0 | 0 | 0 | 0 | 0 | 0 | 0 | 0 | 0
[10 empty] | 0 | 0 | 0 | 0 | 0 | 0 | 0 | 0 | 0 | 0 | 0 | 0 | 0 | 0 | 0 | 0 | 0 | 0 | 0 | 0 | 0 | 0 | 0 | 0 | 0 | 0 | 0 | 0
[10 empty] | 0 | 0 | 0 | 0 | 0 | 0 | 0 | 0 | 0 | 0 | 0 | 0 | 0 | 0 | 0 | 0 | 0 | 0 | 0 | 0 | 0 | 0 | 0 | 0 | 0 | 0 | 0 | 0
[10 empty] | 0 | 0 | 0 | 0 | 0.72805 | 0.96355 | 1.1973 | 1.2235 | 1.2658 | 1.329 | 1.255 | 1.3167 | 1.369 | 1.4041 | 1.425 | 1.4566 | 1.4826 | 1.5076 | 1.5223 | 1.5462 | 1.5732 | 1.6022 | 1.6271 | 1.643 | 3.964 | 4.0528 | 4.1316 | 4.1902
[10 empty] | 0 | 0 | 0 | 0 | 0.064692 | 0.085618 | 0.10639 | 0.10872 | 0.11248 | 0.11809 | 0.11152 | 0.117 | 0.12164 | 0.12476 | 0.12662 | 0.12943 | 0.13174 | 0.13396 | 0.13527 | 0.13739 | 0.13979 | 0.14236 | 0.14458 | 0.146 | 0.31615 | 0.32323 | 0.32952 | 0.33419
[10 empty] | 0 | 0 | 0 | 0 | 0.27508 | 0.36406 | 0.45238 | 0.46229 | 0.47827 | 0.50215 | 0.47418 | 0.4975 | 0.51724 | 0.5305 | 0.53842 | 0.55034 | 0.56018 | 0.5696 | 0.57518 | 0.5842 | 0.59441 | 0.60535 | 0.61476 | 0.62079 | 1.0078 | 1.0304 | 1.0505 | 1.0654
[10 empty] | 0 | 0 | 0 | 0 | 0.72805 | 0.23842 | 0.23761 | 0.22104 | 0.19504 | 0.19014 | 0.14982 | 0.13729 | 0.12767 | 0.13113 | 0.13452 | 0.16321 | 0.16848 | 0.1724 | 0.16165 | 0.17082 | 0.17225 | 0.17212 | 0.21427 | 0.20626 | 0.37714 | 0.38606 | 0.35952 | 0.33318
[10 empty] | 0 | 0 | 0 | 0 | 0 | 0 | 0 | 0 | 0 | 0 | 0 | 0 | 0 | 0 | 0 | 0 | 0 | 0 | 0 | 0 | 0 | 0 | 0 | 0 | 0.2721 | 0.28309 | 0.29398 | 0.30803
[10 empty] | 0 | 0 | 0 | 0 | 0 | 0 | 0 | 0 | 0 | 0 | 0 | 0 | 0 | 0 | 0 | 0 | 0 | 0 | 0 | 0 | 0 | 0 | 0 | 0 | 0.021701 | 0.022578 | 0.023446 | 0.024567
[10 empty] | 0 | 0 | 0 | 0 | 0 | 0 | 0 | 0 | 0 | 0 | 0 | 0 | 0 | 0 | 0 | 0 | 0 | 0 | 0 | 0 | 0 | 0 | 0 | 0 | 0.06918 | 0.071974 | 0.074743 | 0.078317
[10 empty] | 0 | 0 | 0 | 0 | 0 | 0 | 0 | 0 | 0 | 0 | 0 | 0 | 0 | 0 | 0 | 0 | 0 | 0 | 0 | 0 | 0 | 0 | 0 | 0 | 0.11918 | 0.13427 | 0.14996 | 0.17085
[10 empty] | 0 | 0 | 0 | 0 | 0.020612 | 0.039583 | 0.057284 | 0.074335 | 0.087829 | 0.099128 | 0.11066 | 0.12138 | 0.1323 | 0.13986 | 0.14463 | 0.14886 | 0.15194 | 0.15421 | 0.15341 | 0.15308 | 0.15405 | 0.15577 | 0.15827 | 0.16147 | 0.54977 | 0.55423 | 0.55855 | 0.56176
[10 empty] | 0 | 0 | 0 | 0 | 0.0018315 | 0.0035172 | 0.0050901 | 0.0066051 | 0.0078042 | 0.0088082 | 0.0098326 | 0.010785 | 0.011755 | 0.012427 | 0.012852 | 0.013227 | 0.013501 | 0.013703 | 0.013631 | 0.013602 | 0.013688 | 0.013842 | 0.014063 | 0.014348 | 0.043847 | 0.044203 | 0.044547 | 0.044803
[10 empty] | 0 | 0 | 0 | 0 | 0.0077878 | 0.014956 | 0.021644 | 0.028086 | 0.033184 | 0.037453 | 0.04181 | 0.045859 | 0.049985 | 0.052843 | 0.054647 | 0.056243 | 0.057407 | 0.058266 | 0.057961 | 0.057836 | 0.058204 | 0.058856 | 0.059799 | 0.061008 | 0.13978 | 0.14091 | 0.14201 | 0.14283
[10 empty] | 0 | 0 | 0 | 0 | 0.020612 | 0.019053 | 0.020314 | 0.020974 | 0.018923 | 0.018387 | 0.018011 | 0.017649 | 0.017264 | 0.017583 | 0.017769 | 0.019309 | 0.019931 | 0.01978 | 0.021179 | 0.020962 | 0.021375 | 0.021568 | 0.021371 | 0.021603 | 0.046662 | 0.044856 | 0.044316 | 0.044999
[10 empty] | 0 | 0 | 0 | 0 | 0.11327 | 0.15058 | 0.18948 | 0.19789 | 0.2096 | 0.22528 | 0.21883 | 0.23331 | 0.24521 | 0.25364 | 0.25875 | 0.26393 | 0.26751 | 0.27087 | 0.27322 | 0.2749 | 0.27739 | 0.28161 | 0.28645 | 0.29099 | 0.63501 | 0.64589 | 0.65605 | 0.66433
[10 empty] | 0 | 0 | 0 | 0 | 0.010065 | 0.01338 | 0.016837 | 0.017583 | 0.018624 | 0.020018 | 0.019444 | 0.020731 | 0.021789 | 0.022537 | 0.022992 | 0.023452 | 0.02377 | 0.024068 | 0.024277 | 0.024427 | 0.024648 | 0.025023 | 0.025453 | 0.025856 | 0.050645 | 0.051513 | 0.052323 | 0.052984
[10 empty] | 0 | 0 | 0 | 0 | 0.042796 | 0.056893 | 0.071592 | 0.074767 | 0.079192 | 0.085119 | 0.082679 | 0.088152 | 0.092648 | 0.095831 | 0.097764 | 0.099721 | 0.10107 | 0.10234 | 0.10323 | 0.10387 | 0.10481 | 0.1064 | 0.10823 | 0.10994 | 0.16145 | 0.16422 | 0.1668 | 0.1689
[10 empty] | 0 | 0 | 0 | 0 | 0.11327 | 0.037763 | 0.039508 | 0.038695 | 0.035387 | 0.03463 | 0.027275 | 0.025392 | 0.022738 | 0.025244 | 0.027024 | 0.032059 | 0.033445 | 0.034563 | 0.040691 | 0.038893 | 0.037672 | 0.036271 | 0.034663 | 0.033606 | 0.058391 | 0.057838 | 0.055898 | 0.055971
[10 empty] | 0 | 0 | 0 | 0 | 0 | 0 | 0 | 0 | 0 | 0 | 0 | 0 | 0 | 0 | 0 | 0 | 0 | 0 | 0 | 0 | 0 | 0 | 0 | 0 | 2.4555 | 2.6338 | 2.832 | 3.0456
[10 empty] | 0 | 0 | 0 | 0 | 0 | 0 | 0 | 0 | 0 | 0 | 0 | 0 | 0 | 0 | 0 | 0 | 0 | 0 | 0 | 0 | 0 | 0 | 0 | 0 | 0.33437 | 0.35864 | 0.38563 | 0.41471
[10 empty] | 0 | 0 | 0 | 0 | 0 | 0 | 0 | 0 | 0 | 0 | 0 | 0 | 0 | 0 | 0 | 0 | 0 | 0 | 0 | 0 | 0 | 0 | 0 | 0 | 0.53045 | 0.56895 | 0.61177 | 0.65791
[10 empty] | 0 | 0 | 0 | 0 | 0 | 0 | 0 | 0 | 0 | 0 | 0 | 0 | 0 | 0 | 0 | 0 | 0 | 0 | 0 | 0 | 0 | 0 | 0 | 0 | 2.124 | 2.3127 | 2.524 | 2.7528
[10 empty] | 0 | 0 | 0 | 0 | 0 | 0 | 0 | 0 | 0 | 0 | 0 | 0 | 0 | 0 | 0 | 0 | 0 | 0 | 0 | 0 | 0 | 0 | 0 | 0 | 2.8501 | 3.057 | 3.2871 | 3.535
[10 empty] | 0 | 0 | 0 | 0 | 0 | 0 | 0 | 0 | 0 | 0 | 0 | 0 | 0 | 0 | 0 | 0 | 0 | 0 | 0 | 0 | 0 | 0 | 0 | 0 | 0.3881 | 0.41627 | 0.4476 | 0.48136
[10 empty] | 0 | 0 | 0 | 0 | 0 | 0 | 0 | 0 | 0 | 0 | 0 | 0 | 0 | 0 | 0 | 0 | 0 | 0 | 0 | 0 | 0 | 0 | 0 | 0 | 0.61569 | 0.66038 | 0.71008 | 0.76363
[10 empty] | 0 | 0 | 0 | 0 | 0 | 0 | 0 | 0 | 0 | 0 | 0 | 0 | 0 | 0 | 0 | 0 | 0 | 0 | 0 | 0 | 0 | 0 | 0 | 0 | 2.4653 | 2.6844 | 2.9296 | 3.1951
[10 empty] | 0 | 0 | 0 | 0 | 0.0004736 | 0.00098362 | 0.001518 | 0.0020687 | 0.00263 | 0.003199 | 0.0037715 | 0.004347 | 0.0047906 | 0.0051905 | 0.0055915 | 0.0059026 | 0.0061427 | 0.0063276 | 0.0063825 | 0.0064283 | 0.0064678 | 0.0065034 | 0.0065362 | 0.0065625 | 2.4517 | 2.5727 | 2.7114 | 2.8604
[10 empty] | 0 | 0 | 0 | 0 | 7.1849e-05 | 0.00014922 | 0.0002303 | 0.00031384 | 0.00039899 | 0.00048532 | 0.00057218 | 0.00065948 | 0.00072678 | 0.00078745 | 0.00084828 | 0.00089548 | 0.0009319 | 0.00095995 | 0.00096828 | 0.00097523 | 0.00098123 | 0.00098663 | 0.0009916 | 0.00099559 | 0.33385 | 0.35032 | 0.36922 | 0.3895
[10 empty] | 0 | 0 | 0 | 0 | 0.00015204 | 0.00031576 | 0.00048733 | 0.00066409 | 0.00084429 | 0.001027 | 0.0012108 | 0.0013955 | 0.0015379 | 0.0016663 | 0.001795 | 0.0018949 | 0.0019719 | 0.0020313 | 0.0020489 | 0.0020636 | 0.0020763 | 0.0020878 | 0.0020983 | 0.0021067 | 0.52962 | 0.55576 | 0.58573 | 0.61791
[10 empty] | 0 | 0 | 0 | 0 | 0.0004736 | 0.0005121 | 0.00053874 | 0.0005573 | 0.00057038 | 0.0005806 | 0.00058655 | 0.00059202 | 0.00046268 | 0.00042094 | 0.00042378 | 0.00048605 | 0.00052842 | 0.00055721 | 0.00057679 | 0.0005905 | 0.00060044 | 0.00060775 | 0.00061308 | 0.00057058 | 2.4517 | 2.5727 | 2.7114 | 2.8604
[10 empty] | 0 | 0 | 0 | 0 | 0 | 0 | 0 | 0 | 0 | 0 | 0 | 0 | 0 | 0 | 0 | 0 | 0 | 0 | 0 | 0 | 0 | 0 | 0 | 0 | 0.26854 | 0.28913 | 0.30655 | 0.32825
[10 empty] | 0 | 0 | 0 | 0 | 0 | 0 | 0 | 0 | 0 | 0 | 0 | 0 | 0 | 0 | 0 | 0 | 0 | 0 | 0 | 0 | 0 | 0 | 0 | 0 | 0.036566 | 0.039371 | 0.041743 | 0.044697
[10 empty] | 0 | 0 | 0 | 0 | 0 | 0 | 0 | 0 | 0 | 0 | 0 | 0 | 0 | 0 | 0 | 0 | 0 | 0 | 0 | 0 | 0 | 0 | 0 | 0 | 0.058009 | 0.062459 | 0.066222 | 0.070908
[10 empty] | 0 | 0 | 0 | 0 | 0 | 0 | 0 | 0 | 0 | 0 | 0 | 0 | 0 | 0 | 0 | 0 | 0 | 0 | 0 | 0 | 0 | 0 | 0 | 0 | 0.24998 | 0.274 | 0.29546 | 0.32078
[10 empty] | 0 | 0 | 0 | 0 | 0 | 0 | 0 | 0 | 0 | 0 | 0 | 0 | 0 | 0 | 0 | 0 | 0 | 0 | 0 | 0 | 0 | 0 | 0 | 0 | 0.042048 | 0.0447 | 0.047115 | 0.049603
[10 empty] | 0 | 0 | 0 | 0 | 0 | 0 | 0 | 0 | 0 | 0 | 0 | 0 | 0 | 0 | 0 | 0 | 0 | 0 | 0 | 0 | 0 | 0 | 0 | 0 | 0.0057257 | 0.0060868 | 0.0064156 | 0.0067544
[10 empty] | 0 | 0 | 0 | 0 | 0 | 0 | 0 | 0 | 0 | 0 | 0 | 0 | 0 | 0 | 0 | 0 | 0 | 0 | 0 | 0 | 0 | 0 | 0 | 0 | 0.0090833 | 0.0096563 | 0.010178 | 0.010715
[10 empty] | 0 | 0 | 0 | 0 | 0 | 0 | 0 | 0 | 0 | 0 | 0 | 0 | 0 | 0 | 0 | 0 | 0 | 0 | 0 | 0 | 0 | 0 | 0 | 0 | 0.036336 | 0.039496 | 0.042358 | 0.045132
[10 empty] | 0 | 0 | 0 | 0 | 0 | 0 | 0 | 0 | 0 | 0 | 0 | 0 | 0 | 0 | 0 | 0 | 0 | 0 | 0 | 0 | 0 | 0 | 0 | 0 | 0.046594 | 0.048918 | 0.051571 | 0.054551
[10 empty] | 0 | 0 | 0 | 0 | 0 | 0 | 0 | 0 | 0 | 0 | 0 | 0 | 0 | 0 | 0 | 0 | 0 | 0 | 0 | 0 | 0 | 0 | 0 | 0 | 0.0063447 | 0.0066611 | 0.0070224 | 0.0074282
[10 empty] | 0 | 0 | 0 | 0 | 0 | 0 | 0 | 0 | 0 | 0 | 0 | 0 | 0 | 0 | 0 | 0 | 0 | 0 | 0 | 0 | 0 | 0 | 0 | 0 | 0.010065 | 0.010567 | 0.01114 | 0.011784
[10 empty] | 0 | 0 | 0 | 0 | 0 | 0 | 0 | 0 | 0 | 0 | 0 | 0 | 0 | 0 | 0 | 0 | 0 | 0 | 0 | 0 | 0 | 0 | 0 | 0 | 0.046503 | 0.048876 | 0.051571 | 0.054551
[10 empty] | 0 | 0 | 0 | 0 | 0 | 0 | 0 | 0 | 0 | 0 | 0 | 0 | 0 | 0 | 0 | 0 | 0 | 0 | 0 | 0 | 0 | 0 | 0 | 0 | 1.1047 | 1.142 | 1.181 | 1.2221
[10 empty] | 0 | 0 | 0 | 0 | 0 | 0 | 0 | 0 | 0 | 0 | 0 | 0 | 0 | 0 | 0 | 0 | 0 | 0 | 0 | 0 | 0 | 0 | 0 | 0 | 0.15042 | 0.1555 | 0.16081 | 0.16642
[10 empty] | 0 | 0 | 0 | 0 | 0 | 0 | 0 | 0 | 0 | 0 | 0 | 0 | 0 | 0 | 0 | 0 | 0 | 0 | 0 | 0 | 0 | 0 | 0 | 0 | 0.23863 | 0.24669 | 0.25512 | 0.26401
[10 empty] | 0 | 0 | 0 | 0 | 0 | 0 | 0 | 0 | 0 | 0 | 0 | 0 | 0 | 0 | 0 | 0 | 0 | 0 | 0 | 0 | 0 | 0 | 0 | 0 | 1.0295 | 1.0736 | 1.1187 | 1.1655
[10 empty] | 0 | 0 | 0 | 0 | 0 | 0 | 0 | 0 | 0 | 0 | 0 | 0 | 0.0031103 | 0.0061799 | 0.009247 | 0.012341 | 0.015482 | 0.019243 | 0.023105 | 0.027 | 0.030887 | 0.034312 | 0.037333 | 0.039999 | 0.65129 | 0.68425 | 0.71973 | 0.75695
[10 empty] | 0 | 0 | 0 | 0 | 0 | 0 | 0 | 0 | 0 | 0 | 0 | 0 | 0.00047187 | 0.00093754 | 0.0014029 | 0.0018722 | 0.0023487 | 0.0029194 | 0.0035052 | 0.0040961 | 0.0046858 | 0.0052055 | 0.0056638 | 0.0060682 | 0.088687 | 0.093174 | 0.098005 | 0.10307
[10 empty] | 0 | 0 | 0 | 0 | 0 | 0 | 0 | 0 | 0 | 0 | 0 | 0 | 0.00099849 | 0.0019839 | 0.0029685 | 0.0039616 | 0.0049699 | 0.0061776 | 0.0074172 | 0.0086676 | 0.0099154 | 0.011015 | 0.011985 | 0.012841 | 0.14069 | 0.14781 | 0.15548 | 0.16352
[10 empty] | 0 | 0 | 0 | 0 | 0 | 0 | 0 | 0 | 0 | 0 | 0 | 0 | 0.0031103 | 0.003082 | 0.0030919 | 0.0031306 | 0.0031903 | 0.0038238 | 0.0039384 | 0.0039876 | 0.0039949 | 0.0039777 | 0.0039485 | 0.003916 | 0.65129 | 0.68425 | 0.71973 | 0.75695
[10 empty] | 0 | 0 | 0 | 0 | 0.0080673 | 0.01647 | 0.023008 | 0.028997 | 0.035047 | 0.039363 | 0.042344 | 0.044321 | 0.044006 | 0.043575 | 0.043056 | 0.042434 | 0.041727 | 0.040947 | 0.040128 | 0.039476 | 0.038984 | 0.038644 | 0.038461 | 0.038436 | 0.58516 | 0.60177 | 0.6189 | 0.6362
[10 empty] | 0 | 0 | 0 | 0 | 0.0014252 | 0.0029096 | 0.0040646 | 0.0051225 | 0.0061914 | 0.0069538 | 0.0074804 | 0.0078297 | 0.0077741 | 0.007698 | 0.0076063 | 0.0074963 | 0.0073714 | 0.0072337 | 0.0070889 | 0.0069739 | 0.0068868 | 0.0068268 | 0.0067945 | 0.0067902 | 0.092785 | 0.095419 | 0.098136 | 0.10088
[10 empty] | 0 | 0 | 0 | 0 | 0.0010377 | 0.0021184 | 0.0029594 | 0.0037297 | 0.004508 | 0.005063 | 0.0054465 | 0.0057008 | 0.0056603 | 0.0056049 | 0.0055381 | 0.005458 | 0.0053671 | 0.0052668 | 0.0051614 | 0.0050777 | 0.0050143 | 0.0049706 | 0.0049471 | 0.0049439 | 0.050648 | 0.052086 | 0.053568 | 0.055065
[10 empty] | 0 | 0 | 0 | 0 | 0.0080673 | 0.0084373 | 0.0066087 | 0.0060877 | 0.0061751 | 0.0070978 | 0.0076495 | 0.0073018 | 0.0068156 | 0.0064562 | 0.0060878 | 0.0062254 | 0.0063019 | 0.0063358 | 0.0061782 | 0.0059753 | 0.0059052 | 0.0059552 | 0.0060522 | 0.0062164 | 0.58516 | 0.60177 | 0.6189 | 0.6362
[10 empty] | 0 | 0 | 0 | 0 | 0 | 0 | 0 | 0 | 0 | 0 | 0 | 0 | 0 | 0 | 0 | 0 | 0 | 0 | 0 | 0 | 0 | 0 | 0 | 0 | 0.19396 | 0.19773 | 0.20159 | 0.20542
[10 empty] | 0 | 0 | 0 | 0 | 0 | 0 | 0 | 0 | 0 | 0 | 0 | 0 | 0 | 0 | 0 | 0 | 0 | 0 | 0 | 0 | 0 | 0 | 0 | 0 | 0.030754 | 0.031353 | 0.031965 | 0.032572
[10 empty] | 0 | 0 | 0 | 0 | 0 | 0 | 0 | 0 | 0 | 0 | 0 | 0 | 0 | 0 | 0 | 0 | 0 | 0 | 0 | 0 | 0 | 0 | 0 | 0 | 0.016788 | 0.017114 | 0.017448 | 0.01778
[10 empty] | 0 | 0 | 0 | 0 | 0 | 0 | 0 | 0 | 0 | 0 | 0 | 0 | 0 | 0 | 0 | 0 | 0 | 0 | 0 | 0 | 0 | 0 | 0 | 0 | 0.19396 | 0.19773 | 0.20159 | 0.20542
[10 empty] | 0 | 0 | 0 | 0 | 0 | 0 | 0 | 0 | 0 | 0 | 0 | 0 | 0 | 0 | 0 | 0 | 0 | 0 | 0 | 0 | 0 | 0 | 0 | 0 | 0.50449 | 0.53164 | 0.56019 | 0.58993
[10 empty] | 0 | 0 | 0 | 0 | 0 | 0 | 0 | 0 | 0 | 0 | 0 | 0 | 0 | 0 | 0 | 0 | 0 | 0 | 0 | 0 | 0 | 0 | 0 | 0 | 0.079994 | 0.084299 | 0.088826 | 0.093542
[10 empty] | 0 | 0 | 0 | 0 | 0 | 0 | 0 | 0 | 0 | 0 | 0 | 0 | 0 | 0 | 0 | 0 | 0 | 0 | 0 | 0 | 0 | 0 | 0 | 0 | 0.043665 | 0.046015 | 0.048486 | 0.051061
[10 empty] | 0 | 0 | 0 | 0 | 0 | 0 | 0 | 0 | 0 | 0 | 0 | 0 | 0 | 0 | 0 | 0 | 0 | 0 | 0 | 0 | 0 | 0 | 0 | 0 | 0.50449 | 0.53164 | 0.56019 | 0.58993
[10 empty] | 0 | 0 | 0 | 0 | 0.0001261 | 0.00024707 | 0.00036528 | 0.00046205 | 0.00054042 | 0.00060298 | 0.00065195 | 0.00071212 | 0.00076238 | 0.00080329 | 0.00079578 | 0.00078438 | 0.00076938 | 0.0007513 | 0.00073055 | 0.00070741 | 0.00068775 | 0.00067012 | 0.00065692 | 0.0006476 | 0.85037 | 0.88073 | 0.9115 | 0.94246
[10 empty] | 0 | 0 | 0 | 0 | 2.2276e-05 | 4.3646e-05 | 6.4531e-05 | 8.1626e-05 | 9.547e-05 | 0.00010652 | 0.00011517 | 0.0001258 | 0.00013468 | 0.00014191 | 0.00014058 | 0.00013857 | 0.00013592 | 0.00013272 | 0.00012906 | 0.00012497 | 0.0001215 | 0.00011838 | 0.00011605 | 0.0001144 | 0.13484 | 0.13965 | 0.14453 | 0.14944
[10 empty] | 0 | 0 | 0 | 0 | 1.6219e-05 | 3.1779e-05 | 4.6985e-05 | 5.9432e-05 | 6.9512e-05 | 7.7559e-05 | 8.3857e-05 | 9.1597e-05 | 9.8061e-05 | 0.00010332 | 0.00010236 | 0.00010089 | 9.8961e-05 | 9.6636e-05 | 9.3967e-05 | 9.0991e-05 | 8.8462e-05 | 8.6194e-05 | 8.4497e-05 | 8.3298e-05 | 0.073603 | 0.07623 | 0.078894 | 0.081574
[10 empty] | 0 | 0 | 0 | 0 | 0.0001261 | 0.0001214 | 0.00011907 | 0.00011585 | 0.00011235 | 0.00010892 | 0.00010544 | 0.00012477 | 0.00012137 | 0.00011709 | 0.00011122 | 0.00010635 | 0.00010196 | 9.7111e-05 | 9.2124e-05 | 8.715e-05 | 8.7688e-05 | 9.2916e-05 | 9.3009e-05 | 9.2997e-05 | 0.85037 | 0.88073 | 0.9115 | 0.94246
[10 empty] | 0 | 0 | 0 | 0 | 0.0026341 | 0.0053928 | 0.0079525 | 0.010436 | 0.012924 | 0.014944 | 0.016606 | 0.01839 | 0.019971 | 0.021369 | 0.02191 | 0.02241 | 0.022852 | 0.023247 | 0.023604 | 0.02393 | 0.024265 | 0.024615 | 0.024985 | 0.025378 | 0.9167 | 0.95879 | 1.0026 | 1.0478
[10 empty] | 0 | 0 | 0 | 0 | 0.00046534 | 0.00095268 | 0.0014049 | 0.0018436 | 0.0022832 | 0.0026399 | 0.0029336 | 0.0032488 | 0.0035281 | 0.003775 | 0.0038706 | 0.003959 | 0.0040371 | 0.0041068 | 0.0041699 | 0.0042275 | 0.0042866 | 0.0043485 | 0.0044139 | 0.0044833 | 0.14536 | 0.15203 | 0.15897 | 0.16614
[10 empty] | 0 | 0 | 0 | 0 | 0.00033881 | 0.00069365 | 0.0010229 | 0.0013423 | 0.0016624 | 0.0019221 | 0.0021359 | 0.0023654 | 0.0025688 | 0.0027486 | 0.0028182 | 0.0028825 | 0.0029394 | 0.0029902 | 0.0030361 | 0.003078 | 0.003121 | 0.0031662 | 0.0032137 | 0.0032643 | 0.079344 | 0.082987 | 0.086776 | 0.090691
[10 empty] | 0 | 0 | 0 | 0 | 0.0026341 | 0.0027586 | 0.0025597 | 0.0024832 | 0.0024885 | 0.0025463 | 0.0026356 | 0.0030746 | 0.0031105 | 0.0031181 | 0.0031179 | 0.0031212 | 0.0031014 | 0.0031246 | 0.0031657 | 0.0032116 | 0.0032908 | 0.0034511 | 0.0034845 | 0.0035196 | 0.9167 | 0.95879 | 1.0026 | 1.0478
[10 empty] | 0 | 0 | 0 | 0 | 0 | 0 | 0 | 0 | 0 | 0 | 0 | 0 | 0 | 0 | 0 | 0 | 0 | 0 | 0 | 0 | 0 | 0 | 0 | 0 | 0.53108 | 0.55614 | 0.582 | 0.60849
[10 empty] | 0 | 0 | 0 | 0 | 0 | 0 | 0 | 0 | 0 | 0 | 0 | 0 | 0 | 0 | 0 | 0 | 0 | 0 | 0 | 0 | 0 | 0 | 0 | 0 | 0.08421 | 0.088184 | 0.092284 | 0.096485
[10 empty] | 0 | 0 | 0 | 0 | 0 | 0 | 0 | 0 | 0 | 0 | 0 | 0 | 0 | 0 | 0 | 0 | 0 | 0 | 0 | 0 | 0 | 0 | 0 | 0 | 0.045967 | 0.048136 | 0.050374 | 0.052667
[10 empty] | 0 | 0 | 0 | 0 | 0 | 0 | 0 | 0 | 0 | 0 | 0 | 0 | 0 | 0 | 0 | 0 | 0 | 0 | 0 | 0 | 0 | 0 | 0 | 0 | 0.53108 | 0.55614 | 0.582 | 0.60849
[10 empty] | 0 | 0 | 0 | 0 | 0 | 0 | 0 | 0 | 0 | 0 | 0 | 0 | 0 | 0 | 0 | 0 | 0 | 0 | 0 | 0 | 0 | 0 | 0 | 0 | 0 | 0 | 0 | 0
[10 empty] | 0 | 0 | 0 | 0 | 0 | 0 | 0 | 0 | 0 | 0 | 0 | 0 | 0 | 0 | 0 | 0 | 0 | 0 | 0 | 0 | 0 | 0 | 0 | 0 | 0 | 0 | 0 | 0
[10 empty] | 0 | 0 | 0 | 0 | 0 | 0 | 0 | 0 | 0 | 0 | 0 | 0 | 0 | 0 | 0 | 0 | 0 | 0 | 0 | 0 | 0 | 0 | 0 | 0 | 0 | 0 | 0 | 0
[10 empty] | 0 | 0 | 0 | 0 | 0 | 0 | 0 | 0 | 0 | 0 | 0 | 0 | 0 | 0 | 0 | 0 | 0 | 0 | 0 | 0 | 0 | 0 | 0 | 0 | 0 | 0 | 0 | 0
[10 empty] | 0 | 0 | 0 | 0 | 0 | 0 | 0 | 0 | 0 | 0 | 0 | 0 | 0 | 0 | 0 | 0 | 0 | 0 | 0 | 0 | 0 | 0 | 0 | 0 | 0.69402 | 0.74267 | 0.7955 | 0.85157
[10 empty] | 0 | 0 | 0 | 0 | 0 | 0 | 0 | 0 | 0 | 0 | 0 | 0 | 0 | 0 | 0 | 0 | 0 | 0 | 0 | 0 | 0 | 0 | 0 | 0 | 0.11005 | 0.11776 | 0.12614 | 0.13503
[10 empty] | 0 | 0 | 0 | 0 | 0 | 0 | 0 | 0 | 0 | 0 | 0 | 0 | 0 | 0 | 0 | 0 | 0 | 0 | 0 | 0 | 0 | 0 | 0 | 0 | 0.06007 | 0.064281 | 0.068854 | 0.073706
[10 empty] | 0 | 0 | 0 | 0 | 0 | 0 | 0 | 0 | 0 | 0 | 0 | 0 | 0 | 0 | 0 | 0 | 0 | 0 | 0 | 0 | 0 | 0 | 0 | 0 | 0.69358 | 0.74267 | 0.7955 | 0.85157
[10 empty] | 0 | 0 | 0 | 0 | 0 | 0 | 0 | 0 | 0 | 0 | 0 | 0 | 0 | 0 | 0 | 0 | 0 | 0 | 0 | 0 | 0 | 0 | 0 | 0 | 0 | 0 | 0 | 0
[10 empty] | 0 | 0 | 0 | 0 | 0 | 0 | 0 | 0 | 0 | 0 | 0 | 0 | 0 | 0 | 0 | 0 | 0 | 0 | 0 | 0 | 0 | 0 | 0 | 0 | 0 | 0 | 0 | 0
[10 empty] | 0 | 0 | 0 | 0 | 0 | 0 | 0 | 0 | 0 | 0 | 0 | 0 | 0 | 0 | 0 | 0 | 0 | 0 | 0 | 0 | 0 | 0 | 0 | 0 | 0 | 0 | 0 | 0
[10 empty] | 0 | 0 | 0 | 0 | 0 | 0 | 0 | 0 | 0 | 0 | 0 | 0 | 0 | 0 | 0 | 0 | 0 | 0 | 0 | 0 | 0 | 0 | 0 | 0 | 0 | 0 | 0 | 0
[10 empty] | 0 | 0 | 0 | 0 | 0 | 0 | 0 | 0 | 0 | 0 | 0 | 0 | 0 | 0 | 0 | 0 | 0 | 0 | 0 | 0 | 0 | 0 | 0 | 0 | 0 | 0 | 0 | 0
[10 empty] | 0 | 0 | 0 | 0 | 0 | 0 | 0 | 0 | 0 | 0 | 0 | 0 | 0 | 0 | 0 | 0 | 0 | 0 | 0 | 0 | 0 | 0 | 0 | 0 | 0 | 0 | 0 | 0
[10 empty] | 0 | 0 | 0 | 0 | 0 | 0 | 0 | 0 | 0 | 0 | 0 | 0 | 0 | 0 | 0 | 0 | 0 | 0 | 0 | 0 | 0 | 0 | 0 | 0 | 0 | 0 | 0 | 0
[10 empty] | 0 | 0 | 0 | 0 | 0 | 0 | 0 | 0 | 0 | 0 | 0 | 0 | 0 | 0 | 0 | 0 | 0 | 0 | 0 | 0 | 0 | 0 | 0 | 0 | 0 | 0 | 0 | 0
[10 empty] | 0 | 0 | 0 | 0 | 0 | 0 | 0 | 0 | 0 | 0 | 0 | 0 | 0 | 0 | 0 | 0 | 0 | 0 | 0 | 0 | 0 | 0 | 0 | 0 | 0 | 0 | 0 | 0
[10 empty] | 0 | 0 | 0 | 0 | 0 | 0 | 0 | 0 | 0 | 0 | 0 | 0 | 0 | 0 | 0 | 0 | 0 | 0 | 0 | 0 | 0 | 0 | 0 | 0 | 0 | 0 | 0 | 0
[10 empty] | 0 | 0 | 0 | 0 | 0 | 0 | 0 | 0 | 0 | 0 | 0 | 0 | 0 | 0 | 0 | 0 | 0 | 0 | 0 | 0 | 0 | 0 | 0 | 0 | 0 | 0 | 0 | 0
[10 empty] | 0 | 0 | 0 | 0 | 0 | 0 | 0 | 0 | 0 | 0 | 0 | 0 | 0 | 0 | 0 | 0 | 0 | 0 | 0 | 0 | 0 | 0 | 0 | 0 | 0 | 0 | 0 | 0
[10 empty] | 0 | 0 | 0 | 0 | 0 | 0 | 0 | 0 | 0 | 0 | 0 | 0 | 0 | 0 | 0 | 0 | 0 | 0 | 0 | 0 | 0 | 0 | 0 | 0 | 0.71075 | 0.73048 | 0.75138 | 0.77367
[10 empty] | 0 | 0 | 0 | 0 | 0 | 0 | 0 | 0 | 0 | 0 | 0 | 0 | 0 | 0 | 0 | 0 | 0 | 0 | 0 | 0 | 0 | 0 | 0 | 0 | 0.1127 | 0.11583 | 0.11914 | 0.12268
[10 empty] | 0 | 0 | 0 | 0 | 0 | 0 | 0 | 0 | 0 | 0 | 0 | 0 | 0 | 0 | 0 | 0 | 0 | 0 | 0 | 0 | 0 | 0 | 0 | 0 | 0.061518 | 0.063226 | 0.065035 | 0.066964
[10 empty] | 0 | 0 | 0 | 0 | 0 | 0 | 0 | 0 | 0 | 0 | 0 | 0 | 0 | 0 | 0 | 0 | 0 | 0 | 0 | 0 | 0 | 0 | 0 | 0 | 0.64209 | 0.66814 | 0.69477 | 0.72227
[10 empty] | 0 | 0 | 0 | 0 | 0 | 0 | 0 | 0 | 0 | 0 | 0 | 0 | 0 | 0 | 0 | 0 | 0 | 0 | 0 | 0 | 0 | 0 | 0 | 0 | 0 | 0 | 0 | 0
[10 empty] | 0 | 0 | 0 | 0 | 0 | 0 | 0 | 0 | 0 | 0 | 0 | 0 | 0 | 0 | 0 | 0 | 0 | 0 | 0 | 0 | 0 | 0 | 0 | 0 | 0 | 0 | 0 | 0
[10 empty] | 0 | 0 | 0 | 0 | 0 | 0 | 0 | 0 | 0 | 0 | 0 | 0 | 0 | 0 | 0 | 0 | 0 | 0 | 0 | 0 | 0 | 0 | 0 | 0 | 0 | 0 | 0 | 0
[10 empty] | 0 | 0 | 0 | 0 | 0 | 0 | 0 | 0 | 0 | 0 | 0 | 0 | 0 | 0 | 0 | 0 | 0 | 0 | 0 | 0 | 0 | 0 | 0 | 0 | 0 | 0 | 0 | 0
[10 empty] | 0 | 0 | 0 | 0 | 0 | 0 | 0 | 0 | 0 | 0 | 0 | 0 | 0 | 0 | 0 | 0 | 0 | 0 | 0 | 0 | 0 | 0 | 0 | 0 | 0 | 0 | 0 | 0
[10 empty] | 0 | 0 | 0 | 0 | 0 | 0 | 0 | 0 | 0 | 0 | 0 | 0 | 0 | 0 | 0 | 0 | 0 | 0 | 0 | 0 | 0 | 0 | 0 | 0 | 0 | 0 | 0 | 0
[10 empty] | 0 | 0 | 0 | 0 | 0 | 0 | 0 | 0 | 0 | 0 | 0 | 0 | 0 | 0 | 0 | 0 | 0 | 0 | 0 | 0 | 0 | 0 | 0 | 0 | 0 | 0 | 0 | 0
[10 empty] | 0 | 0 | 0 | 0 | 0 | 0 | 0 | 0 | 0 | 0 | 0 | 0 | 0 | 0 | 0 | 0 | 0 | 0 | 0 | 0 | 0 | 0 | 0 | 0 | 0 | 0 | 0 | 0
[10 empty] | 0 | 0 | 0 | 0 | 0 | 0 | 0 | 0 | 0 | 0 | 0 | 0 | 0 | 0 | 0 | 0 | 0 | 0 | 0 | 0 | 0 | 0 | 0 | 0 | 0.4031 | 0.42863 | 0.45441 | 0.48064
[10 empty] | 0 | 0 | 0 | 0 | 0 | 0 | 0 | 0 | 0 | 0 | 0 | 0 | 0 | 0 | 0 | 0 | 0 | 0 | 0 | 0 | 0 | 0 | 0 | 0 | 0.39008 | 0.41478 | 0.43973 | 0.46511
[10 empty] | 0 | 0 | 0 | 0 | 0 | 0 | 0 | 0 | 0 | 0 | 0 | 0 | 0 | 0 | 0 | 0 | 0 | 0 | 0 | 0 | 0 | 0 | 0 | 0 | 0 | 0 | 0 | 0
[10 empty] | 0 | 0 | 0 | 0 | 0 | 0 | 0 | 0 | 0 | 0 | 0 | 0 | 0 | 0 | 0 | 0 | 0 | 0 | 0 | 0 | 0 | 0 | 0 | 0 | 0.031957 | 0.03394 | 0.034918 | 0.036205
[10 empty] | 0 | 0 | 0 | 0 | 0 | 0 | 0 | 0 | 0 | 0 | 0 | 0 | 0 | 0 | 0 | 0 | 0 | 0 | 0 | 0 | 0 | 0 | 0 | 0 | 0 | 0 | 0 | 0
[10 empty] | 0 | 0 | 0 | 0 | 0 | 0 | 0 | 0 | 0 | 0 | 0 | 0 | 0 | 0 | 0 | 0 | 0 | 0 | 0 | 0 | 0 | 0 | 0 | 0 | 0 | 0 | 0 | 0
[10 empty] | 0 | 0 | 0 | 0 | 0 | 0 | 0 | 0 | 0 | 0 | 0 | 0 | 0 | 0 | 0 | 0 | 0 | 0 | 0 | 0 | 0 | 0 | 0 | 0 | 0 | 0 | 0 | 0
[10 empty] | 0 | 0 | 0 | 0 | 0 | 0 | 0 | 0 | 0 | 0 | 0 | 0 | 0 | 0 | 0 | 0 | 0 | 0 | 0 | 0 | 0 | 0 | 0 | 0 | 0 | 0 | 0 | 0
[10 empty] | 0 | 0 | 0 | 0 | 0 | 0 | 0 | 0 | 0 | 0 | 0 | 0 | 0 | 0 | 0 | 0 | 0 | 0 | 0 | 0 | 0 | 0 | 0 | 0 | 0 | 0 | 0 | 0
[10 empty] | 0 | 0 | 0 | 0 | 0 | 0 | 0 | 0 | 0 | 0 | 0 | 0 | 0 | 0 | 0 | 0 | 0 | 0 | 0 | 0 | 0 | 0 | 0 | 0 | 0 | 0 | 0 | 0
[10 empty] | 0 | 0 | 0 | 0 | 0 | 0 | 0 | 0 | 0 | 0 | 0 | 0 | 0 | 0 | 0 | 0 | 0 | 0 | 0 | 0 | 0 | 0 | 0 | 0 | 0 | 0 | 0 | 0
[10 empty] | 0 | 0 | 0 | 0 | 0 | 0 | 0 | 0 | 0 | 0 | 0 | 0 | 0 | 0 | 0 | 0 | 0 | 0 | 0 | 0 | 0 | 0 | 0 | 0 | 0 | 0 | 0 | 0
[10 empty] | 0 | 0 | 0 | 0 | 0 | 0 | 0 | 0 | 0 | 0 | 0 | 0 | 0 | 0 | 0 | 0 | 0 | 0 | 0 | 0 | 0 | 0 | 0 | 0 | 0 | 0 | 0 | 0
[10 empty] | 0 | 0 | 0 | 0 | 0 | 0 | 0 | 0 | 0 | 0 | 0 | 0 | 0 | 0 | 0 | 0 | 0 | 0 | 0 | 0 | 0 | 0 | 0 | 0 | 0 | 0 | 0 | 0
[10 empty] | 0 | 0 | 0 | 0 | 0 | 0 | 0 | 0 | 0 | 0 | 0 | 0 | 0 | 0 | 0 | 0 | 0 | 0 | 0 | 0 | 0 | 0 | 0 | 0 | 0 | 0 | 0 | 0
[10 empty] | 0 | 0 | 0 | 0 | 0 | 0 | 0 | 0 | 0 | 0 | 0 | 0 | 0 | 0 | 0 | 0 | 0 | 0 | 0 | 0 | 0 | 0 | 0 | 0 | 0 | 0 | 0 | 0
[10 empty] | 0 | 0 | 0 | 0 | 0 | 0 | 0 | 0 | 0 | 0 | 0 | 0 | 0 | 0 | 0 | 0 | 0 | 0 | 0 | 0 | 0 | 0 | 0 | 0 | 0 | 0 | 0 | 0
[10 empty] | 0 | 0 | 0 | 0 | 0 | 0 | 0 | 0 | 0 | 0 | 0 | 0 | 0 | 0 | 0 | 0 | 0 | 0 | 0 | 0 | 0 | 0 | 0 | 0 | 0 | 0 | 0 | 0
[10 empty] | 0 | 0 | 0 | 0 | 0 | 0 | 0 | 0 | 0 | 0 | 0 | 0 | 0 | 0 | 0 | 0 | 0 | 0 | 0 | 0 | 0 | 0 | 0 | 0 | 0 | 0 | 0 | 0
[10 empty] | 0 | 0 | 0 | 0 | 0 | 0 | 0 | 0 | 0 | 0 | 0 | 0 | 0 | 0 | 0 | 0 | 0 | 0 | 0 | 0 | 0 | 0 | 0 | 0 | 0 | 0 | 0 | 0
[10 empty] | 0 | 0 | 0 | 0 | 0 | 0 | 0 | 0 | 0 | 0 | 0 | 0 | 0 | 0 | 0 | 0 | 0 | 0 | 0 | 0 | 0 | 0 | 0 | 0 | 0.27638 | 0.25518 | 0.23565 | 0.21756
[10 empty] | 0 | 0 | 0 | 0 | 0 | 0 | 0 | 0 | 0 | 0 | 0 | 0 | 0 | 0 | 0 | 0 | 0 | 0 | 0 | 0 | 0 | 0 | 0 | 0 | 0 | 0 | 0 | 0
[10 empty] | 0 | 0 | 0 | 0 | 0 | 0 | 0 | 0 | 0 | 0 | 0 | 0 | 0 | 0 | 0 | 0 | 0 | 0 | 0 | 0 | 0 | 0 | 0 | 0 | 0.098319 | 0.090777 | 0.083831 | 0.077396
[10 empty] | 0 | 0 | 0 | 0 | 0 | 0 | 0 | 0 | 0 | 0 | 0 | 0 | 0 | 0 | 0 | 0 | 0 | 0 | 0 | 0 | 0 | 0 | 0 | 0 | 0 | 0 | 0 | 0
[10 empty] | 0 | 0 | 0 | 0 | 0 | 0 | 0 | 0 | 0 | 0 | 0 | 0 | 0 | 0 | 0 | 0 | 0 | 0 | 0 | 0 | 0 | 0 | 0 | 0 | 0 | 0 | 0 | 0
[10 empty] | 0 | 0 | 0 | 0 | 0 | 0 | 0 | 0 | 0 | 0 | 0 | 0 | 0 | 0 | 0 | 0 | 0 | 0 | 0 | 0 | 0 | 0 | 0 | 0 | 0 | 0 | 0 | 0
[10 empty] | 0 | 0 | 0 | 0 | 0 | 0 | 0 | 0 | 0 | 0 | 0 | 0 | 0 | 0 | 0 | 0 | 0 | 0 | 0 | 0 | 0 | 0 | 0 | 0 | 0 | 0 | 0 | 0
[10 empty] | 0 | 0 | 0 | 0 | 0 | 0 | 0 | 0 | 0 | 0 | 0 | 0 | 0 | 0 | 0 | 0 | 0 | 0 | 0 | 0 | 0 | 0 | 0 | 0 | 0 | 0 | 0 | 0
[10 empty] | 0 | 0 | 0 | 0 | 0 | 0 | 0 | 0 | 0 | 0 | 0 | 0 | 0 | 0 | 0 | 0 | 0 | 0 | 0 | 0 | 0 | 0 | 0 | 0 | 0 | 0 | 0 | 0
[10 empty] | 0 | 0 | 0 | 0 | 0 | 0 | 0 | 0 | 0 | 0 | 0 | 0 | 0 | 0 | 0 | 0 | 0 | 0 | 0 | 0 | 0 | 0 | 0 | 0 | 0 | 0 | 0 | 0
[10 empty] | 0 | 0 | 0 | 0 | 0 | 0 | 0 | 0 | 0 | 0 | 0 | 0 | 0 | 0 | 0 | 0 | 0 | 0 | 0 | 0 | 0 | 0 | 0 | 0 | 0 | 0 | 0 | 0
[10 empty] | 0 | 0 | 0 | 0 | 0 | 0 | 0 | 0 | 0 | 0 | 0 | 0 | 0 | 0 | 0 | 0 | 0 | 0 | 0 | 0 | 0 | 0 | 0 | 0 | 0 | 0 | 0 | 0
[10 empty] | 0 | 0 | 0 | 0 | 0 | 0 | 0 | 0 | 0 | 0 | 0 | 0 | 0 | 0 | 0 | 0 | 0 | 0 | 0 | 0 | 0 | 0 | 0 | 0 | 0.249 | 0.276 | 0.30535 | 0.3381
[10 empty] | 0 | 0 | 0 | 0 | 0 | 0 | 0 | 0 | 0 | 0 | 0 | 0 | 0 | 0 | 0 | 0 | 0 | 0 | 0 | 0 | 0 | 0 | 0 | 0 | 0.021415 | 0.023738 | 0.026261 | 0.029078
[10 empty] | 0 | 0 | 0 | 0 | 0 | 0 | 0 | 0 | 0 | 0 | 0 | 0 | 0 | 0 | 0 | 0 | 0 | 0 | 0 | 0 | 0 | 0 | 0 | 0 | 0.05001 | 0.055432 | 0.061326 | 0.067905
[10 empty] | 0 | 0 | 0 | 0 | 0 | 0 | 0 | 0 | 0 | 0 | 0 | 0 | 0 | 0 | 0 | 0 | 0 | 0 | 0 | 0 | 0 | 0 | 0 | 0 | 0.24022 | 0.26854 | 0.29898 | 0.33182
[10 empty] | 0 | 0 | 0 | 0 | 0 | 0 | 0 | 0 | 0 | 0 | 0 | 0 | 0 | 0 | 0 | 0 | 0 | 0 | 0 | 0 | 0 | 0 | 0 | 0 | 0 | 0 | 0 | 0
[10 empty] | 0 | 0 | 0 | 0 | 0 | 0 | 0 | 0 | 0 | 0 | 0 | 0 | 0 | 0 | 0 | 0 | 0 | 0 | 0 | 0 | 0 | 0 | 0 | 0 | 0 | 0 | 0 | 0
[10 empty] | 0 | 0 | 0 | 0 | 0 | 0 | 0 | 0 | 0 | 0 | 0 | 0 | 0 | 0 | 0 | 0 | 0 | 0 | 0 | 0 | 0 | 0 | 0 | 0 | 0 | 0 | 0 | 0
[10 empty] | 0 | 0 | 0 | 0 | 0 | 0 | 0 | 0 | 0 | 0 | 0 | 0 | 0 | 0 | 0 | 0 | 0 | 0 | 0 | 0 | 0 | 0 | 0 | 0 | 0 | 0 | 0 | 0
[10 empty] | 0 | 0 | 0 | 0 | 0.087122 | 0.11945 | 0.15374 | 0.16687 | 0.18326 | 0.20454 | 0.21133 | 0.23537 | 0.25914 | 0.28124 | 0.30195 | 0.32632 | 0.34941 | 0.37193 | 0.39281 | 0.41433 | 0.43591 | 0.45824 | 0.48039 | 0.50185 | 1.1576 | 1.2257 | 1.2934 | 1.3595
[10 empty] | 0 | 0 | 0 | 0 | 0.0077414 | 0.010614 | 0.013661 | 0.014827 | 0.016284 | 0.018175 | 0.018778 | 0.020915 | 0.023026 | 0.02499 | 0.02683 | 0.028995 | 0.031048 | 0.033049 | 0.034904 | 0.036816 | 0.038733 | 0.040718 | 0.042686 | 0.044593 | 0.092327 | 0.097753 | 0.10316 | 0.10843
[10 empty] | 0 | 0 | 0 | 0 | 0.032917 | 0.045131 | 0.058089 | 0.063048 | 0.069243 | 0.077281 | 0.079847 | 0.088931 | 0.097911 | 0.10626 | 0.11408 | 0.12329 | 0.13202 | 0.14053 | 0.14842 | 0.15655 | 0.1647 | 0.17314 | 0.18151 | 0.18961 | 0.29432 | 0.31162 | 0.32885 | 0.34565
[10 empty] | 0 | 0 | 0 | 0 | 0.087122 | 0.032325 | 0.034296 | 0.03614 | 0.034713 | 0.036932 | 0.034998 | 0.035014 | 0.035409 | 0.037226 | 0.039156 | 0.046647 | 0.04844 | 0.050148 | 0.050225 | 0.052668 | 0.054213 | 0.056364 | 0.063695 | 0.065545 | 0.11821 | 0.12183 | 0.12529 | 0.12793
[10 empty] | 0 | 0 | 0 | 0 | 0 | 0 | 0 | 0 | 0 | 0 | 0 | 0 | 0 | 0 | 0 | 0 | 0 | 0 | 0 | 0 | 0 | 0 | 0 | 0 | 0.093194 | 0.1 | 0.10704 | 0.11671
[10 empty] | 0 | 0 | 0 | 0 | 0 | 0 | 0 | 0 | 0 | 0 | 0 | 0 | 0 | 0 | 0 | 0 | 0 | 0 | 0 | 0 | 0 | 0 | 0 | 0 | 0.0074327 | 0.0079759 | 0.0085372 | 0.0093081
[10 empty] | 0 | 0 | 0 | 0 | 0 | 0 | 0 | 0 | 0 | 0 | 0 | 0 | 0 | 0 | 0 | 0 | 0 | 0 | 0 | 0 | 0 | 0 | 0 | 0 | 0.023694 | 0.025426 | 0.027215 | 0.029673
[10 empty] | 0 | 0 | 0 | 0 | 0 | 0 | 0 | 0 | 0 | 0 | 0 | 0 | 0 | 0 | 0 | 0 | 0 | 0 | 0 | 0 | 0 | 0 | 0 | 0 | 0.04403 | 0.052632 | 0.061603 | 0.074289
[10 empty] | 0 | 0 | 0 | 0 | 0.0019346 | 0.0040921 | 0.0064698 | 0.0088002 | 0.011147 | 0.01354 | 0.016053 | 0.018676 | 0.02145 | 0.024057 | 0.026499 | 0.028959 | 0.031328 | 0.03368 | 0.035679 | 0.037644 | 0.039722 | 0.041958 | 0.044266 | 0.046669 | 0.15656 | 0.16442 | 0.17223 | 0.17996
[10 empty] | 0 | 0 | 0 | 0 | 0.0001719 | 0.00036361 | 0.00057489 | 0.00078196 | 0.00099049 | 0.0012031 | 0.0014264 | 0.0016595 | 0.001906 | 0.0021376 | 0.0023546 | 0.0025732 | 0.0027837 | 0.0029927 | 0.0031704 | 0.0033449 | 0.0035296 | 0.0037282 | 0.0039333 | 0.0041468 | 0.012487 | 0.013113 | 0.013736 | 0.014352
[10 empty] | 0 | 0 | 0 | 0 | 0.00073094 | 0.0015461 | 0.0024445 | 0.003325 | 0.0042117 | 0.0051159 | 0.0060654 | 0.0070563 | 0.0081044 | 0.0090894 | 0.010012 | 0.010941 | 0.011837 | 0.012725 | 0.013481 | 0.014223 | 0.015008 | 0.015853 | 0.016725 | 0.017633 | 0.039806 | 0.041803 | 0.043788 | 0.045753
[10 empty] | 0 | 0 | 0 | 0 | 0.0019346 | 0.0021575 | 0.00261 | 0.0027224 | 0.0029401 | 0.0031966 | 0.0033508 | 0.0035795 | 0.0037483 | 0.0040241 | 0.0042851 | 0.0047251 | 0.0049848 | 0.0052581 | 0.0056 | 0.0058127 | 0.0061361 | 0.006438 | 0.0067022 | 0.0070137 | 0.017177 | 0.017504 | 0.017914 | 0.018626
[10 empty] | 0 | 0 | 0 | 0 | 0.013554 | 0.018674 | 0.024396 | 0.027011 | 0.030131 | 0.034181 | 0.035925 | 0.040354 | 0.044708 | 0.048756 | 0.052479 | 0.056597 | 0.060473 | 0.06429 | 0.067905 | 0.071288 | 0.074808 | 0.078678 | 0.082625 | 0.086577 | 0.18368 | 0.19412 | 0.2045 | 0.21469
[10 empty] | 0 | 0 | 0 | 0 | 0.0012044 | 0.0016593 | 0.0021677 | 0.0024001 | 0.0026773 | 0.0030372 | 0.0031921 | 0.0035857 | 0.0039726 | 0.0043323 | 0.0046631 | 0.0050291 | 0.0053735 | 0.0057126 | 0.0060338 | 0.0063344 | 0.0066472 | 0.0069911 | 0.0073418 | 0.0076929 | 0.014649 | 0.015482 | 0.01631 | 0.017123
[10 empty] | 0 | 0 | 0 | 0 | 0.0051212 | 0.0070557 | 0.0092174 | 0.010205 | 0.011384 | 0.012915 | 0.013573 | 0.015247 | 0.016892 | 0.018422 | 0.019828 | 0.021384 | 0.022849 | 0.02429 | 0.025656 | 0.026935 | 0.028265 | 0.029727 | 0.031218 | 0.032711 | 0.0467 | 0.049354 | 0.051993 | 0.054584
[10 empty] | 0 | 0 | 0 | 0 | 0.013554 | 0.00512 | 0.0057216 | 0.0061918 | 0.0059537 | 0.0063843 | 0.0059758 | 0.0059755 | 0.0059817 | 0.0065382 | 0.0070473 | 0.0083752 | 0.0088594 | 0.0092794 | 0.010346 | 0.010477 | 0.010753 | 0.011128 | 0.0112 | 0.011468 | 0.020412 | 0.021342 | 0.021553 | 0.022383
[10 empty] | 0 | 0 | 0 | 0 | 0 | 0 | 0 | 0 | 0 | 0 | 0 | 0 | 0 | 0 | 0 | 0 | 0 | 0 | 0 | 0 | 0 | 0 | 0 | 0 | 0.65148 | 0.71546 | 0.78207 | 0.85285
[10 empty] | 0 | 0 | 0 | 0 | 0 | 0 | 0 | 0 | 0 | 0 | 0 | 0 | 0 | 0 | 0 | 0 | 0 | 0 | 0 | 0 | 0 | 0 | 0 | 0 | 0.088712 | 0.097424 | 0.10649 | 0.11613
[10 empty] | 0 | 0 | 0 | 0 | 0 | 0 | 0 | 0 | 0 | 0 | 0 | 0 | 0 | 0 | 0 | 0 | 0 | 0 | 0 | 0 | 0 | 0 | 0 | 0 | 0.14073 | 0.15456 | 0.16894 | 0.18423
[10 empty] | 0 | 0 | 0 | 0 | 0 | 0 | 0 | 0 | 0 | 0 | 0 | 0 | 0 | 0 | 0 | 0 | 0 | 0 | 0 | 0 | 0 | 0 | 0 | 0 | 0.5881 | 0.65234 | 0.71939 | 0.79089
[10 empty] | 0 | 0 | 0 | 0 | 0 | 0 | 0 | 0 | 0 | 0 | 0 | 0 | 0 | 0 | 0 | 0 | 0 | 0 | 0 | 0 | 0 | 0 | 0 | 0 | 0.90536 | 0.99427 | 1.0868 | 1.1852
[10 empty] | 0 | 0 | 0 | 0 | 0 | 0 | 0 | 0 | 0 | 0 | 0 | 0 | 0 | 0 | 0 | 0 | 0 | 0 | 0 | 0 | 0 | 0 | 0 | 0 | 0.12328 | 0.13539 | 0.14799 | 0.16139
[10 empty] | 0 | 0 | 0 | 0 | 0 | 0 | 0 | 0 | 0 | 0 | 0 | 0 | 0 | 0 | 0 | 0 | 0 | 0 | 0 | 0 | 0 | 0 | 0 | 0 | 0.19558 | 0.21478 | 0.23478 | 0.25603
[10 empty] | 0 | 0 | 0 | 0 | 0 | 0 | 0 | 0 | 0 | 0 | 0 | 0 | 0 | 0 | 0 | 0 | 0 | 0 | 0 | 0 | 0 | 0 | 0 | 0 | 0.81727 | 0.90654 | 0.99973 | 1.0991
[10 empty] | 0 | 0 | 0 | 0 | 0.00064213 | 0.0012724 | 0.0018929 | 0.0024972 | 0.0030889 | 0.0036704 | 0.0042291 | 0.0047696 | 0.0055541 | 0.0064806 | 0.0075046 | 0.008525 | 0.0093842 | 0.01014 | 0.010678 | 0.01119 | 0.011702 | 0.012226 | 0.01274 | 0.013261 | 0.77445 | 0.83546 | 0.8982 | 0.96385
[10 empty] | 0 | 0 | 0 | 0 | 9.7416e-05 | 0.00019303 | 0.00028717 | 0.00037885 | 0.00046861 | 0.00055684 | 0.00064159 | 0.00072359 | 0.0008426 | 0.00098316 | 0.0011385 | 0.0012933 | 0.0014237 | 0.0015383 | 0.0016199 | 0.0016977 | 0.0017753 | 0.0018547 | 0.0019327 | 0.0020119 | 0.10546 | 0.11376 | 0.12231 | 0.13125
[10 empty] | 0 | 0 | 0 | 0 | 0.00020614 | 0.00040847 | 0.00060766 | 0.00080167 | 0.00099161 | 0.0011783 | 0.0013576 | 0.0015312 | 0.001783 | 0.0020804 | 0.0024091 | 0.0027367 | 0.0030126 | 0.0032551 | 0.0034277 | 0.0035924 | 0.0037566 | 0.0039247 | 0.0040898 | 0.0042572 | 0.1673 | 0.18048 | 0.19403 | 0.20821
[10 empty] | 0 | 0 | 0 | 0 | 0.00064213 | 0.00063026 | 0.0006205 | 0.00060436 | 0.00059164 | 0.00058156 | 0.00055866 | 0.00054049 | 0.00078447 | 0.00092649 | 0.001024 | 0.0012345 | 0.001212 | 0.0011976 | 0.0011607 | 0.0011231 | 0.0011102 | 0.0011058 | 0.0010799 | 0.0011583 | 0.77445 | 0.83546 | 0.8982 | 0.96385
[10 empty] | 0 | 0 | 0 | 0 | 0 | 0 | 0 | 0 | 0 | 0 | 0 | 0 | 0 | 0 | 0 | 0 | 0 | 0 | 0 | 0 | 0 | 0 | 0 | 0 | 0.079526 | 0.089175 | 0.096922 | 0.10627
[10 empty] | 0 | 0 | 0 | 0 | 0 | 0 | 0 | 0 | 0 | 0 | 0 | 0 | 0 | 0 | 0 | 0 | 0 | 0 | 0 | 0 | 0 | 0 | 0 | 0 | 0.010829 | 0.012143 | 0.013198 | 0.014471
[10 empty] | 0 | 0 | 0 | 0 | 0 | 0 | 0 | 0 | 0 | 0 | 0 | 0 | 0 | 0 | 0 | 0 | 0 | 0 | 0 | 0 | 0 | 0 | 0 | 0 | 0.017179 | 0.019264 | 0.020937 | 0.022956
[10 empty] | 0 | 0 | 0 | 0 | 0 | 0 | 0 | 0 | 0 | 0 | 0 | 0 | 0 | 0 | 0 | 0 | 0 | 0 | 0 | 0 | 0 | 0 | 0 | 0 | 0.073543 | 0.08455 | 0.093727 | 0.10423
[10 empty] | 0 | 0 | 0 | 0 | 0 | 0 | 0 | 0 | 0 | 0 | 0 | 0 | 0 | 0 | 0 | 0 | 0 | 0 | 0 | 0 | 0 | 0 | 0 | 0 | 0.098967 | 0.10879 | 0.11806 | 0.12913
[10 empty] | 0 | 0 | 0 | 0 | 0 | 0 | 0 | 0 | 0 | 0 | 0 | 0 | 0 | 0 | 0 | 0 | 0 | 0 | 0 | 0 | 0 | 0 | 0 | 0 | 0.013476 | 0.014814 | 0.016077 | 0.017583
[10 empty] | 0 | 0 | 0 | 0 | 0 | 0 | 0 | 0 | 0 | 0 | 0 | 0 | 0 | 0 | 0 | 0 | 0 | 0 | 0 | 0 | 0 | 0 | 0 | 0 | 0.021379 | 0.023501 | 0.025504 | 0.027894
[10 empty] | 0 | 0 | 0 | 0 | 0 | 0 | 0 | 0 | 0 | 0 | 0 | 0 | 0 | 0 | 0 | 0 | 0 | 0 | 0 | 0 | 0 | 0 | 0 | 0 | 0.0862 | 0.097298 | 0.10764 | 0.11939
[10 empty] | 0 | 0 | 0 | 0 | 0 | 0 | 0 | 0 | 0 | 0 | 0 | 0 | 0 | 0 | 0 | 0 | 0 | 0 | 0 | 0 | 0 | 0 | 0 | 0 | 0 | 0 | 0 | 0
[10 empty] | 0 | 0 | 0 | 0 | 0 | 0 | 0 | 0 | 0 | 0 | 0 | 0 | 0 | 0 | 0 | 0 | 0 | 0 | 0 | 0 | 0 | 0 | 0 | 0 | 0 | 0 | 0 | 0
[10 empty] | 0 | 0 | 0 | 0 | 0 | 0 | 0 | 0 | 0 | 0 | 0 | 0 | 0 | 0 | 0 | 0 | 0 | 0 | 0 | 0 | 0 | 0 | 0 | 0 | 0 | 0 | 0 | 0
[10 empty] | 0 | 0 | 0 | 0 | 0 | 0 | 0 | 0 | 0 | 0 | 0 | 0 | 0 | 0 | 0 | 0 | 0 | 0 | 0 | 0 | 0 | 0 | 0 | 0 | 0 | 0 | 0 | 0
[10 empty] | 0 | 0 | 0 | 0 | 0 | 0 | 0 | 0 | 0 | 0 | 0 | 0 | 0 | 0 | 0 | 0 | 0 | 0 | 0 | 0 | 0 | 0 | 0 | 0 | 0.4207 | 0.44091 | 0.46418 | 0.4911
[10 empty] | 0 | 0 | 0 | 0 | 0 | 0 | 0 | 0 | 0 | 0 | 0 | 0 | 0 | 0 | 0 | 0 | 0 | 0 | 0 | 0 | 0 | 0 | 0 | 0 | 0.057287 | 0.060038 | 0.063207 | 0.066873
[10 empty] | 0 | 0 | 0 | 0 | 0 | 0 | 0 | 0 | 0 | 0 | 0 | 0 | 0 | 0 | 0 | 0 | 0 | 0 | 0 | 0 | 0 | 0 | 0 | 0 | 0.090881 | 0.095245 | 0.10027 | 0.10609
[10 empty] | 0 | 0 | 0 | 0 | 0 | 0 | 0 | 0 | 0 | 0 | 0 | 0 | 0 | 0 | 0 | 0 | 0 | 0 | 0 | 0 | 0 | 0 | 0 | 0 | 0.37273 | 0.39717 | 0.42429 | 0.45473
[10 empty] | 0 | 0 | 0 | 0 | 0 | 0 | 0 | 0 | 0 | 0 | 0 | 0 | 0.00074861 | 0.0015484 | 0.0023954 | 0.003282 | 0.0042017 | 0.0053514 | 0.0064663 | 0.0075708 | 0.0086939 | 0.0097498 | 0.010731 | 0.011657 | 0.17352 | 0.18749 | 0.20211 | 0.21754
[10 empty] | 0 | 0 | 0 | 0 | 0 | 0 | 0 | 0 | 0 | 0 | 0 | 0 | 0.00011357 | 0.0002349 | 0.0003634 | 0.0004979 | 0.00063743 | 0.00081186 | 0.000981 | 0.0011486 | 0.0013189 | 0.0014791 | 0.001628 | 0.0017684 | 0.023629 | 0.02553 | 0.027521 | 0.029622
[10 empty] | 0 | 0 | 0 | 0 | 0 | 0 | 0 | 0 | 0 | 0 | 0 | 0 | 0.00024032 | 0.00049706 | 0.00076898 | 0.0010536 | 0.0013488 | 0.0017179 | 0.0020758 | 0.0024304 | 0.002791 | 0.0031299 | 0.0034449 | 0.003742 | 0.037485 | 0.040502 | 0.04366 | 0.046993
[10 empty] | 0 | 0 | 0 | 0 | 0 | 0 | 0 | 0 | 0 | 0 | 0 | 0 | 0.00074861 | 0.00079975 | 0.00084705 | 0.00088655 | 0.00091969 | 0.0011498 | 0.0011149 | 0.0011044 | 0.0011232 | 0.0011628 | 0.0011871 | 0.0012231 | 0.17352 | 0.18749 | 0.20211 | 0.21754
[10 empty] | 0 | 0 | 0 | 0 | 0.0003758 | 0.00073261 | 0.0012104 | 0.0017513 | 0.0023279 | 0.0028715 | 0.0033047 | 0.0036619 | 0.0038939 | 0.0041125 | 0.0043139 | 0.0045011 | 0.0046755 | 0.0048348 | 0.0049747 | 0.0051167 | 0.0052733 | 0.005453 | 0.0056488 | 0.0058677 | 0.081876 | 0.087468 | 0.093265 | 0.099319
[10 empty] | 0 | 0 | 0 | 0 | 6.6388e-05 | 0.00012942 | 0.00021383 | 0.00030938 | 0.00041125 | 0.00050727 | 0.0005838 | 0.0006469 | 0.00068789 | 0.00072652 | 0.00076209 | 0.00079516 | 0.00082598 | 0.00085412 | 0.00087883 | 0.00090391 | 0.00093157 | 0.00096333 | 0.00099792 | 0.0010366 | 0.012983 | 0.013869 | 0.014788 | 0.015749
[10 empty] | 0 | 0 | 0 | 0 | 4.8337e-05 | 9.4232e-05 | 0.00015569 | 0.00022526 | 0.00029943 | 0.00036935 | 0.00042507 | 0.00047101 | 0.00050085 | 0.00052898 | 0.00055488 | 0.00057896 | 0.00060139 | 0.00062188 | 0.00063987 | 0.00065813 | 0.00067827 | 0.0007014 | 0.00072658 | 0.00075474 | 0.0070867 | 0.0075707 | 0.0080724 | 0.0085965
[10 empty] | 0 | 0 | 0 | 0 | 0.0003758 | 0.00035681 | 0.00047782 | 0.00054086 | 0.00057667 | 0.0006688 | 0.00063564 | 0.00065142 | 0.00068271 | 0.00070756 | 0.00077415 | 0.0007934 | 0.00080277 | 0.00082397 | 0.00081226 | 0.00085143 | 0.00090019 | 0.000948 | 0.00099578 | 0.0010268 | 0.081876 | 0.087468 | 0.093265 | 0.099319
[10 empty] | 0 | 0 | 0 | 0 | 0 | 0 | 0 | 0 | 0 | 0 | 0 | 0 | 0 | 0 | 0 | 0 | 0 | 0 | 0 | 0 | 0 | 0 | 0 | 0 | 0.027573 | 0.029212 | 0.03089 | 0.032623
[10 empty] | 0 | 0 | 0 | 0 | 0 | 0 | 0 | 0 | 0 | 0 | 0 | 0 | 0 | 0 | 0 | 0 | 0 | 0 | 0 | 0 | 0 | 0 | 0 | 0 | 0.0043721 | 0.0046319 | 0.004898 | 0.0051729
[10 empty] | 0 | 0 | 0 | 0 | 0 | 0 | 0 | 0 | 0 | 0 | 0 | 0 | 0 | 0 | 0 | 0 | 0 | 0 | 0 | 0 | 0 | 0 | 0 | 0 | 0.0023865 | 0.0025284 | 0.0026736 | 0.0028237
[10 empty] | 0 | 0 | 0 | 0 | 0 | 0 | 0 | 0 | 0 | 0 | 0 | 0 | 0 | 0 | 0 | 0 | 0 | 0 | 0 | 0 | 0 | 0 | 0 | 0 | 0.027573 | 0.029212 | 0.03089 | 0.032623
[10 empty] | 0 | 0 | 0 | 0 | 0 | 0 | 0 | 0 | 0 | 0 | 0 | 0 | 0 | 0 | 0 | 0 | 0 | 0 | 0 | 0 | 0 | 0 | 0 | 0 | 0.10834 | 0.11872 | 0.12982 | 0.14175
[10 empty] | 0 | 0 | 0 | 0 | 0 | 0 | 0 | 0 | 0 | 0 | 0 | 0 | 0 | 0 | 0 | 0 | 0 | 0 | 0 | 0 | 0 | 0 | 0 | 0 | 0.017179 | 0.018825 | 0.020585 | 0.022476
[10 empty] | 0 | 0 | 0 | 0 | 0 | 0 | 0 | 0 | 0 | 0 | 0 | 0 | 0 | 0 | 0 | 0 | 0 | 0 | 0 | 0 | 0 | 0 | 0 | 0 | 0.0093775 | 0.010276 | 0.011237 | 0.012269
[10 empty] | 0 | 0 | 0 | 0 | 0 | 0 | 0 | 0 | 0 | 0 | 0 | 0 | 0 | 0 | 0 | 0 | 0 | 0 | 0 | 0 | 0 | 0 | 0 | 0 | 0.10834 | 0.11872 | 0.12982 | 0.14175
[10 empty] | 0 | 0 | 0 | 0 | 1.5813e-05 | 3.2675e-05 | 5.028e-05 | 6.6228e-05 | 8.0677e-05 | 9.3744e-05 | 0.0001053 | 0.00011911 | 0.00013102 | 0.00014128 | 0.00014586 | 0.00014963 | 0.00015263 | 0.0001548 | 0.00015594 | 0.00015605 | 0.00015687 | 0.00015839 | 0.00016085 | 0.00016425 | 0.22276 | 0.23822 | 0.25428 | 0.27111
[10 empty] | 0 | 0 | 0 | 0 | 2.7935e-06 | 5.7724e-06 | 8.8825e-06 | 1.17e-05 | 1.4252e-05 | 1.6561e-05 | 1.8603e-05 | 2.1042e-05 | 2.3146e-05 | 2.4958e-05 | 2.5768e-05 | 2.6434e-05 | 2.6963e-05 | 2.7348e-05 | 2.7548e-05 | 2.7568e-05 | 2.7713e-05 | 2.7981e-05 | 2.8415e-05 | 2.9016e-05 | 0.035322 | 0.037774 | 0.04032 | 0.042988
[10 empty] | 0 | 0 | 0 | 0 | 2.0339e-06 | 4.2029e-06 | 6.4673e-06 | 8.5186e-06 | 1.0377e-05 | 1.2058e-05 | 1.3545e-05 | 1.532e-05 | 1.6852e-05 | 1.8172e-05 | 1.8761e-05 | 1.9247e-05 | 1.9632e-05 | 1.9912e-05 | 2.0058e-05 | 2.0072e-05 | 2.0178e-05 | 2.0373e-05 | 2.0689e-05 | 2.1127e-05 | 0.019281 | 0.020619 | 0.022009 | 0.023466
[10 empty] | 0 | 0 | 0 | 0 | 1.5813e-05 | 1.6863e-05 | 1.7605e-05 | 1.8206e-05 | 1.8795e-05 | 1.9306e-05 | 1.9508e-05 | 2.3303e-05 | 2.281e-05 | 2.2387e-05 | 2.2918e-05 | 2.3051e-05 | 2.2931e-05 | 2.2718e-05 | 2.2205e-05 | 2.1596e-05 | 2.2543e-05 | 2.4407e-05 | 2.5027e-05 | 2.5842e-05 | 0.22276 | 0.23822 | 0.25428 | 0.27111
[10 empty] | 0 | 0 | 0 | 0 | 0.00030306 | 0.00059751 | 0.00095361 | 0.0013544 | 0.0017929 | 0.0022024 | 0.0025856 | 0.0030267 | 0.0034391 | 0.0038297 | 0.0041251 | 0.0044258 | 0.0047289 | 0.0050334 | 0.0053306 | 0.0056204 | 0.0059232 | 0.0062474 | 0.0065832 | 0.0069371 | 0.21279 | 0.2306 | 0.24946 | 0.26957
[10 empty] | 0 | 0 | 0 | 0 | 5.3538e-05 | 0.00010556 | 0.00016846 | 0.00023926 | 0.00031674 | 0.00038908 | 0.00045677 | 0.0005347 | 0.00060755 | 0.00067656 | 0.00072873 | 0.00078186 | 0.0008354 | 0.00088919 | 0.0009417 | 0.00099289 | 0.0010464 | 0.0011037 | 0.001163 | 0.0012255 | 0.03374 | 0.036565 | 0.039556 | 0.042745
[10 empty] | 0 | 0 | 0 | 0 | 3.8981e-05 | 7.6855e-05 | 0.00012266 | 0.0001742 | 0.00023062 | 0.00028328 | 0.00033257 | 0.00038931 | 0.00044235 | 0.0004926 | 0.00053059 | 0.00056927 | 0.00060826 | 0.00064742 | 0.00068565 | 0.00072292 | 0.00076187 | 0.00080357 | 0.00084677 | 0.00089229 | 0.018417 | 0.019959 | 0.021592 | 0.023333
[10 empty] | 0 | 0 | 0 | 0 | 0.00030306 | 0.00029445 | 0.0003561 | 0.00040075 | 0.00043859 | 0.00047007 | 0.00049056 | 0.00059825 | 0.00061823 | 0.00064303 | 0.00067072 | 0.00069686 | 0.00075585 | 0.000802 | 0.00083382 | 0.00086139 | 0.00090491 | 0.00098523 | 0.0010303 | 0.0010827 | 0.21279 | 0.2306 | 0.24946 | 0.26957
[10 empty] | 0 | 0 | 0 | 0 | 0 | 0 | 0 | 0 | 0 | 0 | 0 | 0 | 0 | 0 | 0 | 0 | 0 | 0 | 0 | 0 | 0 | 0 | 0 | 0 | 0.083948 | 0.09083 | 0.098087 | 0.1058
[10 empty] | 0 | 0 | 0 | 0 | 0 | 0 | 0 | 0 | 0 | 0 | 0 | 0 | 0 | 0 | 0 | 0 | 0 | 0 | 0 | 0 | 0 | 0 | 0 | 0 | 0.013311 | 0.014402 | 0.015553 | 0.016776
[10 empty] | 0 | 0 | 0 | 0 | 0 | 0 | 0 | 0 | 0 | 0 | 0 | 0 | 0 | 0 | 0 | 0 | 0 | 0 | 0 | 0 | 0 | 0 | 0 | 0 | 0.0072661 | 0.0078617 | 0.0084898 | 0.0091573
[10 empty] | 0 | 0 | 0 | 0 | 0 | 0 | 0 | 0 | 0 | 0 | 0 | 0 | 0 | 0 | 0 | 0 | 0 | 0 | 0 | 0 | 0 | 0 | 0 | 0 | 0.083948 | 0.09083 | 0.098087 | 0.1058
[10 empty] | 0 | 0 | 0 | 0 | 0 | 0 | 0 | 0 | 0 | 0 | 0 | 0 | 0 | 0 | 0 | 0 | 0 | 0 | 0 | 0 | 0 | 0 | 0 | 0 | 0 | 0 | 0 | 0
[10 empty] | 0 | 0 | 0 | 0 | 0 | 0 | 0 | 0 | 0 | 0 | 0 | 0 | 0 | 0 | 0 | 0 | 0 | 0 | 0 | 0 | 0 | 0 | 0 | 0 | 0 | 0 | 0 | 0
[10 empty] | 0 | 0 | 0 | 0 | 0 | 0 | 0 | 0 | 0 | 0 | 0 | 0 | 0 | 0 | 0 | 0 | 0 | 0 | 0 | 0 | 0 | 0 | 0 | 0 | 0 | 0 | 0 | 0
[10 empty] | 0 | 0 | 0 | 0 | 0 | 0 | 0 | 0 | 0 | 0 | 0 | 0 | 0 | 0 | 0 | 0 | 0 | 0 | 0 | 0 | 0 | 0 | 0 | 0 | 0 | 0 | 0 | 0
[10 empty] | 0 | 0 | 0 | 0 | 0 | 0 | 0 | 0 | 0 | 0 | 0 | 0 | 0 | 0 | 0 | 0 | 0 | 0 | 0 | 0 | 0 | 0 | 0 | 0 | 0 | 0 | 0 | 0
[10 empty] | 0 | 0 | 0 | 0 | 0 | 0 | 0 | 0 | 0 | 0 | 0 | 0 | 0 | 0 | 0 | 0 | 0 | 0 | 0 | 0 | 0 | 0 | 0 | 0 | 0 | 0 | 0 | 0
[10 empty] | 0 | 0 | 0 | 0 | 0 | 0 | 0 | 0 | 0 | 0 | 0 | 0 | 0 | 0 | 0 | 0 | 0 | 0 | 0 | 0 | 0 | 0 | 0 | 0 | 0 | 0 | 0 | 0
[10 empty] | 0 | 0 | 0 | 0 | 0 | 0 | 0 | 0 | 0 | 0 | 0 | 0 | 0 | 0 | 0 | 0 | 0 | 0 | 0 | 0 | 0 | 0 | 0 | 0 | 0 | 0 | 0 | 0
[10 empty] | 0 | 0 | 0 | 0 | 0 | 0 | 0 | 0 | 0 | 0 | 0 | 0 | 0 | 0 | 0 | 0 | 0 | 0 | 0 | 0 | 0 | 0 | 0 | 0 | 0 | 0 | 0 | 0
[10 empty] | 0 | 0 | 0 | 0 | 0 | 0 | 0 | 0 | 0 | 0 | 0 | 0 | 0 | 0 | 0 | 0 | 0 | 0 | 0 | 0 | 0 | 0 | 0 | 0 | 0 | 0 | 0 | 0
[10 empty] | 0 | 0 | 0 | 0 | 0 | 0 | 0 | 0 | 0 | 0 | 0 | 0 | 0 | 0 | 0 | 0 | 0 | 0 | 0 | 0 | 0 | 0 | 0 | 0 | 0 | 0 | 0 | 0
[10 empty] | 0 | 0 | 0 | 0 | 0 | 0 | 0 | 0 | 0 | 0 | 0 | 0 | 0 | 0 | 0 | 0 | 0 | 0 | 0 | 0 | 0 | 0 | 0 | 0 | 0 | 0 | 0 | 0
[10 empty] | 0 | 0 | 0 | 0 | 0 | 0 | 0 | 0 | 0 | 0 | 0 | 0 | 0 | 0 | 0 | 0 | 0 | 0 | 0 | 0 | 0 | 0 | 0 | 0 | 0 | 0 | 0 | 0
[10 empty] | 0 | 0 | 0 | 0 | 0 | 0 | 0 | 0 | 0 | 0 | 0 | 0 | 0 | 0 | 0 | 0 | 0 | 0 | 0 | 0 | 0 | 0 | 0 | 0 | 0 | 0 | 0 | 0
[10 empty] | 0 | 0 | 0 | 0 | 0 | 0 | 0 | 0 | 0 | 0 | 0 | 0 | 0 | 0 | 0 | 0 | 0 | 0 | 0 | 0 | 0 | 0 | 0 | 0 | 0 | 0 | 0 | 0
[10 empty] | 0 | 0 | 0 | 0 | 0 | 0 | 0 | 0 | 0 | 0 | 0 | 0 | 0 | 0 | 0 | 0 | 0 | 0 | 0 | 0 | 0 | 0 | 0 | 0 | 0 | 0 | 0 | 0
[10 empty] | 0 | 0 | 0 | 0 | 0 | 0 | 0 | 0 | 0 | 0 | 0 | 0 | 0 | 0 | 0 | 0 | 0 | 0 | 0 | 0 | 0 | 0 | 0 | 0 | 0 | 0 | 0 | 0
[10 empty] | 0 | 0 | 0 | 0 | 0 | 0 | 0 | 0 | 0 | 0 | 0 | 0 | 0 | 0 | 0 | 0 | 0 | 0 | 0 | 0 | 0 | 0 | 0 | 0 | 0 | 0 | 0 | 0
[10 empty] | 0 | 0 | 0 | 0 | 0 | 0 | 0 | 0 | 0 | 0 | 0 | 0 | 0 | 0 | 0 | 0 | 0 | 0 | 0 | 0 | 0 | 0 | 0 | 0 | 0 | 0 | 0 | 0
[10 empty] | 0 | 0 | 0 | 0 | 0 | 0 | 0 | 0 | 0 | 0 | 0 | 0 | 0 | 0 | 0 | 0 | 0 | 0 | 0 | 0 | 0 | 0 | 0 | 0 | 0 | 0 | 0 | 0
[10 empty] | 0 | 0 | 0 | 0 | 0 | 0 | 0 | 0 | 0 | 0 | 0 | 0 | 0 | 0 | 0 | 0 | 0 | 0 | 0 | 0 | 0 | 0 | 0 | 0 | 0.1048 | 0.10909 | 0.11416 | 0.12012
[10 empty] | 0 | 0 | 0 | 0 | 0 | 0 | 0 | 0 | 0 | 0 | 0 | 0 | 0 | 0 | 0 | 0 | 0 | 0 | 0 | 0 | 0 | 0 | 0 | 0 | 0.016617 | 0.017298 | 0.018101 | 0.019046
[10 empty] | 0 | 0 | 0 | 0 | 0 | 0 | 0 | 0 | 0 | 0 | 0 | 0 | 0 | 0 | 0 | 0 | 0 | 0 | 0 | 0 | 0 | 0 | 0 | 0 | 0.0090705 | 0.0094424 | 0.0098806 | 0.010397
[10 empty] | 0 | 0 | 0 | 0 | 0 | 0 | 0 | 0 | 0 | 0 | 0 | 0 | 0 | 0 | 0 | 0 | 0 | 0 | 0 | 0 | 0 | 0 | 0 | 0 | 0.088136 | 0.093903 | 0.1003 | 0.10749
[10 empty] | 0 | 0 | 0 | 0 | 0 | 0 | 0 | 0 | 0 | 0 | 0 | 0 | 0 | 0 | 0 | 0 | 0 | 0 | 0 | 0 | 0 | 0 | 0 | 0 | 0 | 0 | 0 | 0
[10 empty] | 0 | 0 | 0 | 0 | 0 | 0 | 0 | 0 | 0 | 0 | 0 | 0 | 0 | 0 | 0 | 0 | 0 | 0 | 0 | 0 | 0 | 0 | 0 | 0 | 0 | 0 | 0 | 0
[10 empty] | 0 | 0 | 0 | 0 | 0 | 0 | 0 | 0 | 0 | 0 | 0 | 0 | 0 | 0 | 0 | 0 | 0 | 0 | 0 | 0 | 0 | 0 | 0 | 0 | 0 | 0 | 0 | 0
[10 empty] | 0 | 0 | 0 | 0 | 0 | 0 | 0 | 0 | 0 | 0 | 0 | 0 | 0 | 0 | 0 | 0 | 0 | 0 | 0 | 0 | 0 | 0 | 0 | 0 | 0 | 0 | 0 | 0
[10 empty] | 0 | 0 | 0 | 0 | 0 | 0 | 0 | 0 | 0 | 0 | 0 | 0 | 0 | 0 | 0 | 0 | 0 | 0 | 0 | 0 | 0 | 0 | 0 | 0 | 0 | 0 | 0 | 0
[10 empty] | 0 | 0 | 0 | 0 | 0 | 0 | 0 | 0 | 0 | 0 | 0 | 0 | 0 | 0 | 0 | 0 | 0 | 0 | 0 | 0 | 0 | 0 | 0 | 0 | 0 | 0 | 0 | 0
[10 empty] | 0 | 0 | 0 | 0 | 0 | 0 | 0 | 0 | 0 | 0 | 0 | 0 | 0 | 0 | 0 | 0 | 0 | 0 | 0 | 0 | 0 | 0 | 0 | 0 | 0 | 0 | 0 | 0
[10 empty] | 0 | 0 | 0 | 0 | 0 | 0 | 0 | 0 | 0 | 0 | 0 | 0 | 0 | 0 | 0 | 0 | 0 | 0 | 0 | 0 | 0 | 0 | 0 | 0 | 0 | 0 | 0 | 0
[10 empty] | 0 | 0 | 0 | 0 | 0.26523 | 0.54748 | 0.84575 | 1.1591 | 1.4868 | 1.828 | 2.1819 | 2.5478 | 2.9251 | 3.3133 | 3.6915 | 4.0621 | 4.4272 | 4.7525 | 5.0438 | 5.3068 | 5.5447 | 5.7608 | 5.9258 | 6.0792 | 4.5849 | 4.8142 | 5.0399 | 5.2601
[10 empty] | 0 | 0 | 0 | 0 | 0.28595 | 0.59025 | 0.91182 | 1.2497 | 1.603 | 1.9708 | 2.3523 | 2.7468 | 3.1537 | 3.5722 | 3.9799 | 4.3795 | 4.7731 | 5.1238 | 5.4378 | 5.7214 | 5.9779 | 6.2108 | 6.3887 | 6.5541 | 4.4368 | 4.6586 | 4.877 | 5.0902
[10 empty] | 0 | 0 | 0 | 0 | 0 | 0 | 0 | 0 | 0 | 0 | 0 | 0 | 0 | 0 | 0 | 0 | 0 | 0 | 0 | 0 | 0 | 0 | 0 | 0 | 0 | 0 | 0 | 0
[10 empty] | 0 | 0 | 0 | 0 | 0.26523 | 0.28281 | 0.29942 | 0.31517 | 0.3301 | 0.34429 | 0.35773 | 0.3705 | 0.38268 | 0.39431 | 0.38513 | 0.37841 | 0.37358 | 0.38525 | 0.39569 | 0.4063 | 0.41515 | 0.42355 | 0.46402 | 0.46781 | 0.31896 | 0.32349 | 0.32867 | 0.33426
[10 empty] | 0 | 0 | 0 | 0 | 0.017202 | 0.040449 | 0.065178 | 0.091081 | 0.11791 | 0.14547 | 0.1736 | 0.20216 | 0.22722 | 0.25023 | 0.2722 | 0.29064 | 0.30553 | 0.32106 | 0.33473 | 0.34674 | 0.35325 | 0.35786 | 0.3619 | 0.3654 | 2.3717 | 2.5562 | 2.7612 | 2.9808
[10 empty] | 0 | 0 | 0 | 0 | 0.018546 | 0.043609 | 0.07027 | 0.098196 | 0.12712 | 0.15684 | 0.18716 | 0.21796 | 0.24497 | 0.26978 | 0.29347 | 0.31334 | 0.3294 | 0.34614 | 0.36088 | 0.37383 | 0.38085 | 0.38581 | 0.39017 | 0.39394 | 2.295 | 2.4736 | 2.672 | 2.8845
[10 empty] | 0 | 0 | 0 | 0 | 0 | 0 | 0 | 0 | 0 | 0 | 0 | 0 | 0 | 0 | 0 | 0 | 0 | 0 | 0 | 0 | 0 | 0 | 0 | 0 | 0 | 0 | 0 | 0
[10 empty] | 0 | 0 | 0 | 0 | 0.017202 | 0.023369 | 0.025013 | 0.026362 | 0.027473 | 0.02839 | 0.029152 | 0.029788 | 0.026485 | 0.02461 | 0.023734 | 0.023539 | 0.023795 | 0.027751 | 0.028812 | 0.029683 | 0.0304 | 0.030994 | 0.031487 | 0.031102 | 2.3355 | 2.5215 | 2.7283 | 2.9498
[10 empty] | 0 | 0 | 0 | 0 | 0.013026 | 0.02622 | 0.039992 | 0.05429 | 0.069083 | 0.084339 | 0.09997 | 0.11599 | 0.13235 | 0.14904 | 0.16542 | 0.18083 | 0.19608 | 0.21023 | 0.22339 | 0.23564 | 0.24707 | 0.25774 | 0.26774 | 0.27712 | 1.9092 | 2.0703 | 2.2322 | 2.4008
[10 empty] | 0 | 0 | 0 | 0 | 0.014044 | 0.028269 | 0.043116 | 0.058531 | 0.07448 | 0.090927 | 0.10778 | 0.12505 | 0.14269 | 0.16069 | 0.17834 | 0.19496 | 0.2114 | 0.22665 | 0.24085 | 0.25405 | 0.26638 | 0.27788 | 0.28865 | 0.29877 | 1.8475 | 2.0034 | 2.1601 | 2.3232
[10 empty] | 0 | 0 | 0 | 0 | 0 | 0 | 0 | 0 | 0 | 0 | 0 | 0 | 0 | 0 | 0 | 0 | 0 | 0 | 0 | 0 | 0 | 0 | 0 | 0 | 0 | 0 | 0 | 0
[10 empty] | 0 | 0 | 0 | 0 | 0.013026 | 0.013194 | 0.013771 | 0.014298 | 0.014793 | 0.015256 | 0.015632 | 0.016015 | 0.016367 | 0.01669 | 0.016376 | 0.015415 | 0.015251 | 0.015146 | 0.015104 | 0.015101 | 0.015162 | 0.015251 | 0.015396 | 0.015573 | 1.7718 | 1.9409 | 2.1101 | 2.2856
[10 empty] | 0 | 0 | 0 | 0 | 0 | 0 | 0 | 0 | 0 | 0 | 0 | 0 | 0 | 0 | 0 | 0 | 0 | 0 | 0 | 0 | 0 | 0 | 0 | 0 | 0 | 0 | 0 | 0
[10 empty] | 0 | 0 | 0 | 0 | 0 | 0 | 0 | 0 | 0 | 0 | 0 | 0 | 0 | 0 | 0 | 0 | 0 | 0 | 0 | 0 | 0 | 0 | 0 | 0 | 0 | 0 | 0 | 0
[10 empty] | 0 | 0 | 0 | 0 | 0 | 0 | 0 | 0 | 0 | 0 | 0 | 0 | 0 | 0 | 0 | 0 | 0 | 0 | 0 | 0 | 0 | 0 | 0 | 0 | 0 | 0 | 0 | 0
[10 empty] | 0 | 0 | 0 | 0 | 0 | 0 | 0 | 0 | 0 | 0 | 0 | 0 | 0 | 0 | 0 | 0 | 0 | 0 | 0 | 0 | 0 | 0 | 0 | 0 | 0 | 0 | 0 | 0
[10 empty] | 0 | 0 | 0 | 0 | 0 | 0 | 0 | 0 | 0 | 0 | 0 | 0 | 0 | 0 | 0 | 0 | 0 | 0 | 0 | 0 | 0 | 0 | 0 | 0 | 0.91894 | 0.84591 | 0.77883 | 0.71689
[10 empty] | 0 | 0 | 0 | 0 | 0 | 0 | 0 | 0 | 0 | 0 | 0 | 0 | 0 | 0 | 0 | 0 | 0 | 0 | 0 | 0 | 0 | 0 | 0 | 0 | 0 | 0 | 0 | 0
[10 empty] | 0 | 0 | 0 | 0 | 0 | 0 | 0 | 0 | 0 | 0 | 0 | 0 | 0 | 0 | 0 | 0 | 0 | 0 | 0 | 0 | 0 | 0 | 0 | 0 | 0.25986 | 0.2392 | 0.22024 | 0.20272
[10 empty] | 0 | 0 | 0 | 0 | 0 | 0 | 0 | 0 | 0 | 0 | 0 | 0 | 0 | 0 | 0 | 0 | 0 | 0 | 0 | 0 | 0 | 0 | 0 | 0 | 0 | 0 | 0 | 0
[10 empty] | 0 | 0 | 0 | 0 | 0 | 0 | 0 | 0 | 0 | 0 | 0 | 0 | 0 | 0 | 0 | 0 | 0 | 0 | 0 | 0 | 0 | 0 | 0 | 0 | 2.3601 | 2.1733 | 2.0017 | 1.8431
[10 empty] | 0 | 0 | 0 | 0 | 0 | 0 | 0 | 0 | 0 | 0 | 0 | 0 | 0 | 0 | 0 | 0 | 0 | 0 | 0 | 0 | 0 | 0 | 0 | 0 | 0 | 0 | 0 | 0
[10 empty] | 0 | 0 | 0 | 0 | 0 | 0 | 0 | 0 | 0 | 0 | 0 | 0 | 0 | 0 | 0 | 0 | 0 | 0 | 0 | 0 | 0 | 0 | 0 | 0 | 0.66737 | 0.61455 | 0.56602 | 0.5212
[10 empty] | 0 | 0 | 0 | 0 | 0 | 0 | 0 | 0 | 0 | 0 | 0 | 0 | 0 | 0 | 0 | 0 | 0 | 0 | 0 | 0 | 0 | 0 | 0 | 0 | 0 | 0 | 0 | 0
[10 empty] | 0 | 0 | 0 | 0 | 0.037926 | 0.07634 | 0.11644 | 0.15806 | 0.20113 | 0.24555 | 0.29106 | 0.33769 | 0.38534 | 0.43394 | 0.48162 | 0.52649 | 0.5709 | 0.61208 | 0.65041 | 0.68607 | 0.71936 | 0.75042 | 0.77951 | 0.80683 | 3.936 | 4.2682 | 4.602 | 4.9496
[10 empty] | 0 | 0 | 0 | 0 | 0 | 0 | 0 | 0 | 0 | 0 | 0 | 0 | 0 | 0 | 0 | 0 | 0 | 0 | 0 | 0 | 0 | 0 | 0 | 0 | 0 | 0 | 0 | 0
[10 empty] | 0 | 0 | 0 | 0 | 0.015938 | 0.03208 | 0.048929 | 0.066423 | 0.084522 | 0.10319 | 0.12231 | 0.14191 | 0.16193 | 0.18235 | 0.20239 | 0.22125 | 0.23991 | 0.25721 | 0.27332 | 0.28831 | 0.30229 | 0.31535 | 0.32757 | 0.33905 | 1.113 | 1.2069 | 1.3014 | 1.3996
[10 empty] | 0 | 0 | 0 | 0 | 0.037926 | 0.038414 | 0.040095 | 0.04163 | 0.04307 | 0.044416 | 0.045512 | 0.046628 | 0.047653 | 0.048593 | 0.047678 | 0.044879 | 0.044403 | 0.044098 | 0.043975 | 0.043966 | 0.044143 | 0.044402 | 0.044825 | 0.045341 | 3.6529 | 4.0014 | 4.3504 | 4.7121
[10 empty] | 0 | 0 | 0 | 0 | 0 | 0 | 0 | 0 | 0 | 0 | 0 | 0 | 0 | 0 | 0 | 0 | 0 | 0 | 0 | 0 | 0 | 0 | 0 | 0 | 0 | 0 | 0 | 0
[10 empty] | 0 | 0 | 0 | 0 | 0 | 0 | 0 | 0 | 0 | 0 | 0 | 0 | 0 | 0 | 0 | 0 | 0 | 0 | 0 | 0 | 0 | 0 | 0 | 0 | 0 | 0 | 0 | 0
[10 empty] | 0 | 0 | 0 | 0 | 0 | 0 | 0 | 0 | 0 | 0 | 0 | 0 | 0 | 0 | 0 | 0 | 0 | 0 | 0 | 0 | 0 | 0 | 0 | 0 | 0 | 0 | 0 | 0
[10 empty] | 0 | 0 | 0 | 0 | 0 | 0 | 0 | 0 | 0 | 0 | 0 | 0 | 0 | 0 | 0 | 0 | 0 | 0 | 0 | 0 | 0 | 0 | 0 | 0 | 0 | 0 | 0 | 0
[10 empty] | 0 | 0 | 0 | 0 | 0.29693 | 0.62043 | 0.9678 | 1.3367 | 1.725 | 2.1309 | 2.553 | 2.9897 | 3.4034 | 3.8031 | 4.1961 | 4.5455 | 4.8581 | 5.1396 | 5.3947 | 5.6985 | 5.9866 | 6.26 | 6.4331 | 6.5974 | 9.3509 | 10.1085 | 10.9858 | 11.9982
[10 empty] | 0 | 0 | 0 | 0 | 0.026287 | 0.054925 | 0.085677 | 0.11833 | 0.15271 | 0.18865 | 0.22601 | 0.26467 | 0.30129 | 0.33668 | 0.37147 | 0.4024 | 0.43008 | 0.45499 | 0.47758 | 0.50447 | 0.52998 | 0.55418 | 0.56951 | 0.58405 | 0.74303 | 0.80322 | 0.87293 | 0.95338
[10 empty] | 0 | 0 | 0 | 0 | 0.077241 | 0.16139 | 0.25175 | 0.34771 | 0.44872 | 0.55432 | 0.66411 | 0.77772 | 0.88533 | 0.9893 | 1.0915 | 1.1824 | 1.2637 | 1.337 | 1.4033 | 1.4824 | 1.5573 | 1.6284 | 1.6735 | 1.7162 | 1.6368 | 1.7695 | 1.923 | 2.1002
[10 empty] | 0 | 0 | 0 | 0 | 0.29693 | 0.3235 | 0.34737 | 0.36887 | 0.3883 | 0.40596 | 0.42205 | 0.43673 | 0.41367 | 0.39968 | 0.39299 | 0.39187 | 0.39516 | 0.40186 | 0.41103 | 0.49288 | 0.50821 | 0.52229 | 0.53543 | 0.54161 | 9.1224 | 9.9259 | 10.8458 | 11.8629
[10 empty] | 0 | 0 | 0 | 0 | 0.0007259 | 0.0015168 | 0.002366 | 0.0032677 | 0.004217 | 0.0052095 | 0.0062412 | 0.0073089 | 0.0083202 | 0.0092973 | 0.010258 | 0.011112 | 0.011877 | 0.012565 | 0.013188 | 0.013931 | 0.014635 | 0.015304 | 0.015727 | 0.016128 | 0.45501 | 0.4764 | 0.5011 | 0.52968
[10 empty] | 0 | 0 | 0 | 0 | 6.4262e-05 | 0.00013427 | 0.00020945 | 0.00028929 | 0.00037332 | 0.00046118 | 0.00055252 | 0.00064704 | 0.00073657 | 0.00082307 | 0.00090812 | 0.00098375 | 0.0010514 | 0.0011123 | 0.0011675 | 0.0012333 | 0.0012956 | 0.0013548 | 0.0013923 | 0.0014278 | 0.036155 | 0.037855 | 0.039818 | 0.042088
[10 empty] | 0 | 0 | 0 | 0 | 0.00018883 | 0.00039455 | 0.00061546 | 0.00085004 | 0.001097 | 0.0013551 | 0.0016235 | 0.0019013 | 0.0021643 | 0.0024185 | 0.0026684 | 0.0028907 | 0.0030894 | 0.0032684 | 0.0034307 | 0.0036239 | 0.0038071 | 0.0039809 | 0.0040911 | 0.0041955 | 0.079648 | 0.083392 | 0.087716 | 0.092718
[10 empty] | 0 | 0 | 0 | 0 | 0.0007259 | 0.00079086 | 0.0008492 | 0.00090178 | 0.00094928 | 0.00099244 | 0.0010318 | 0.0010677 | 0.0010113 | 0.00097709 | 0.00096075 | 0.000958 | 0.00096605 | 0.00098241 | 0.0010048 | 0.0012049 | 0.0012424 | 0.0012768 | 0.0013089 | 0.0013241 | 0.4526 | 0.47528 | 0.5011 | 0.52968
[10 empty] | 0 | 0 | 0 | 0 | 1.789 | 2.3735 | 2.9565 | 3.0303 | 3.1451 | 3.3133 | 3.1414 | 3.3077 | 3.451 | 3.5509 | 3.6147 | 3.7051 | 3.7812 | 3.8545 | 3.9023 | 3.9735 | 4.0531 | 4.138 | 4.211 | 4.2617 | 8.9411 | 9.1633 | 9.3642 | 9.5199
[10 empty] | 0 | 0 | 0 | 0 | 0.15896 | 0.2109 | 0.26271 | 0.26926 | 0.27946 | 0.29441 | 0.27913 | 0.29391 | 0.30665 | 0.31552 | 0.32119 | 0.32923 | 0.33598 | 0.34249 | 0.34675 | 0.35307 | 0.36014 | 0.36769 | 0.37417 | 0.37868 | 0.7131 | 0.73082 | 0.74684 | 0.75926
[10 empty] | 0 | 0 | 0 | 0 | 0.67592 | 0.89676 | 1.1171 | 1.1449 | 1.1883 | 1.2519 | 1.1869 | 1.2498 | 1.3039 | 1.3416 | 1.3658 | 1.3999 | 1.4286 | 1.4563 | 1.4744 | 1.5013 | 1.5314 | 1.5634 | 1.591 | 1.6102 | 2.2733 | 2.3298 | 2.3808 | 2.4204
[10 empty] | 0 | 0 | 0 | 0 | 1.789 | 0.58736 | 0.58688 | 0.54874 | 0.48649 | 0.47636 | 0.37836 | 0.34808 | 0.32488 | 0.3337 | 0.3424 | 0.41537 | 0.42931 | 0.44011 | 0.41432 | 0.43888 | 0.44383 | 0.44487 | 0.55237 | 0.53353 | 0.85066 | 0.87289 | 0.81485 | 0.75696
[10 empty] | 0 | 0 | 0 | 0 | 0 | 0 | 0 | 0 | 0 | 0 | 0 | 0 | 0 | 0 | 0 | 0 | 0 | 0 | 0 | 0 | 0 | 0 | 0 | 0 | 1.0308 | 1.075 | 1.1191 | 1.1754
[10 empty] | 0 | 0 | 0 | 0 | 0 | 0 | 0 | 0 | 0 | 0 | 0 | 0 | 0 | 0 | 0 | 0 | 0 | 0 | 0 | 0 | 0 | 0 | 0 | 0 | 0.082213 | 0.08574 | 0.089253 | 0.093746
[10 empty] | 0 | 0 | 0 | 0 | 0 | 0 | 0 | 0 | 0 | 0 | 0 | 0 | 0 | 0 | 0 | 0 | 0 | 0 | 0 | 0 | 0 | 0 | 0 | 0 | 0.26208 | 0.27333 | 0.28453 | 0.29885
[10 empty] | 0 | 0 | 0 | 0 | 0 | 0 | 0 | 0 | 0 | 0 | 0 | 0 | 0 | 0 | 0 | 0 | 0 | 0 | 0 | 0 | 0 | 0 | 0 | 0 | 0.45152 | 0.50989 | 0.57085 | 0.65195
[10 empty] | 0 | 0 | 0 | 0 | 0.30315 | 0.58372 | 0.84726 | 1.1027 | 1.3067 | 1.4795 | 1.6566 | 1.8226 | 1.9926 | 2.1127 | 2.1915 | 2.2622 | 2.3159 | 2.3574 | 2.3519 | 2.3535 | 2.3749 | 2.4079 | 2.4529 | 2.5089 | 6.8806 | 6.9531 | 7.0242 | 7.0816
[10 empty] | 0 | 0 | 0 | 0 | 0.026937 | 0.051867 | 0.075284 | 0.097982 | 0.11611 | 0.13146 | 0.1472 | 0.16195 | 0.17705 | 0.18773 | 0.19473 | 0.20101 | 0.20578 | 0.20947 | 0.20898 | 0.20913 | 0.21103 | 0.21396 | 0.21795 | 0.22293 | 0.54877 | 0.55455 | 0.56022 | 0.5648
[10 empty] | 0 | 0 | 0 | 0 | 0.11454 | 0.22054 | 0.32012 | 0.41663 | 0.49372 | 0.55898 | 0.6259 | 0.68862 | 0.75285 | 0.79826 | 0.828 | 0.85473 | 0.875 | 0.8907 | 0.88861 | 0.88923 | 0.89733 | 0.90979 | 0.92677 | 0.94792 | 1.7494 | 1.7678 | 1.7859 | 1.8005
[10 empty] | 0 | 0 | 0 | 0 | 0.30315 | 0.28105 | 0.30075 | 0.31155 | 0.28206 | 0.27525 | 0.27051 | 0.26602 | 0.26116 | 0.26656 | 0.27008 | 0.29412 | 0.30433 | 0.30285 | 0.32469 | 0.32233 | 0.32958 | 0.33349 | 0.33143 | 0.33594 | 0.584 | 0.56275 | 0.55732 | 0.56726
[10 empty] | 0 | 0 | 0 | 0 | 0.38995 | 0.51967 | 0.65556 | 0.68665 | 0.7296 | 0.78692 | 0.76752 | 0.82136 | 0.86644 | 0.89916 | 0.92007 | 0.9411 | 0.95633 | 0.97069 | 0.98109 | 0.98925 | 1.0004 | 1.0179 | 1.0379 | 1.057 | 2.3627 | 2.409 | 2.4528 | 2.4898
[10 empty] | 0 | 0 | 0 | 0 | 0.03465 | 0.046176 | 0.058251 | 0.061013 | 0.06483 | 0.069923 | 0.068199 | 0.072983 | 0.076989 | 0.079897 | 0.081755 | 0.083623 | 0.084977 | 0.086252 | 0.087176 | 0.087901 | 0.088891 | 0.09045 | 0.092227 | 0.093925 | 0.18844 | 0.19213 | 0.19562 | 0.19857
[10 empty] | 0 | 0 | 0 | 0 | 0.14734 | 0.19635 | 0.24769 | 0.25944 | 0.27566 | 0.29732 | 0.28999 | 0.31033 | 0.32737 | 0.33973 | 0.34763 | 0.35558 | 0.36133 | 0.36675 | 0.37068 | 0.37377 | 0.37797 | 0.38461 | 0.39216 | 0.39938 | 0.60072 | 0.61248 | 0.62362 | 0.63301
[10 empty] | 0 | 0 | 0 | 0 | 0.38995 | 0.13034 | 0.13672 | 0.13456 | 0.12359 | 0.12158 | 0.096572 | 0.090267 | 0.081286 | 0.090035 | 0.096301 | 0.1142 | 0.11925 | 0.12347 | 0.14526 | 0.13943 | 0.13558 | 0.1312 | 0.12591 | 0.12254 | 0.21726 | 0.21572 | 0.20899 | 0.20976
[10 empty] | 0 | 0 | 0 | 0 | 0.15687 | 0.32816 | 0.51152 | 0.70498 | 0.90686 | 1.1162 | 1.3311 | 1.5513 | 1.7472 | 1.9294 | 2.1056 | 2.25 | 2.3694 | 2.4953 | 2.6082 | 2.7097 | 2.7608 | 2.8072 | 2.8497 | 2.8882 | 8.9425 | 9.6087 | 10.3471 | 11.1422
[10 empty] | 0 | 0 | 0 | 0 | 0.02384 | 0.049872 | 0.077739 | 0.10714 | 0.13782 | 0.16963 | 0.2023 | 0.23576 | 0.26554 | 0.29322 | 0.32 | 0.34194 | 0.36009 | 0.37921 | 0.39639 | 0.4118 | 0.41956 | 0.42662 | 0.43308 | 0.43893 | 1.2198 | 1.3107 | 1.4114 | 1.5199
[10 empty] | 0 | 0 | 0 | 0 | 0.048646 | 0.10177 | 0.15863 | 0.21862 | 0.28122 | 0.34613 | 0.41279 | 0.48108 | 0.54183 | 0.59833 | 0.65297 | 0.69775 | 0.73478 | 0.7738 | 0.80883 | 0.84029 | 0.85613 | 0.87053 | 0.88371 | 0.89565 | 1.8661 | 2.0051 | 2.1592 | 2.3251
[10 empty] | 0 | 0 | 0 | 0 | 0.15687 | 0.17155 | 0.18389 | 0.19427 | 0.20302 | 0.21074 | 0.21676 | 0.22233 | 0.19839 | 0.18498 | 0.17928 | 0.1786 | 0.18135 | 0.21233 | 0.22123 | 0.22877 | 0.23528 | 0.24091 | 0.24574 | 0.24349 | 7.7555 | 8.4576 | 9.2408 | 10.0882
[10 empty] | 0 | 0 | 0 | 0 | 0.031071 | 0.065185 | 0.10186 | 0.14071 | 0.18141 | 0.22371 | 0.2674 | 0.31231 | 0.35291 | 0.3912 | 0.4286 | 0.45989 | 0.48635 | 0.51456 | 0.5403 | 0.5638 | 0.57716 | 0.58959 | 0.60128 | 0.61224 | 9.2776 | 9.9688 | 10.7349 | 11.5598
[10 empty] | 0 | 0 | 0 | 0 | 0.004722 | 0.0099065 | 0.01548 | 0.021384 | 0.027569 | 0.033998 | 0.040638 | 0.047463 | 0.053633 | 0.059452 | 0.065137 | 0.069892 | 0.073913 | 0.0782 | 0.082111 | 0.085682 | 0.087713 | 0.089603 | 0.091379 | 0.093045 | 1.2655 | 1.3598 | 1.4643 | 1.5768
[10 empty] | 0 | 0 | 0 | 0 | 0.0096354 | 0.020214 | 0.031588 | 0.043634 | 0.056256 | 0.069373 | 0.082922 | 0.09685 | 0.10944 | 0.12131 | 0.13291 | 0.14262 | 0.15082 | 0.15957 | 0.16755 | 0.17484 | 0.17898 | 0.18284 | 0.18646 | 0.18986 | 1.936 | 2.0803 | 2.2401 | 2.4123
[10 empty] | 0 | 0 | 0 | 0 | 0.031071 | 0.034114 | 0.036675 | 0.038846 | 0.040701 | 0.0423 | 0.043691 | 0.044915 | 0.040596 | 0.03829 | 0.037405 | 0.037502 | 0.038255 | 0.04498 | 0.046919 | 0.048588 | 0.050038 | 0.051312 | 0.052443 | 0.052252 | 8.0462 | 8.7745 | 9.5871 | 10.4662
[10 empty] | 0 | 0 | 0 | 0 | 0.0071714 | 0.014946 | 0.023146 | 0.031651 | 0.040377 | 0.049282 | 0.0583 | 0.067424 | 0.074541 | 0.081017 | 0.087552 | 0.092751 | 0.096889 | 0.1002 | 0.1015 | 0.10266 | 0.10373 | 0.10475 | 0.10572 | 0.10658 | 5.2077 | 5.4779 | 5.7872 | 6.1199
[10 empty] | 0 | 0 | 0 | 0 | 0.0010899 | 0.0022714 | 0.0035176 | 0.0048101 | 0.0061363 | 0.0074896 | 0.0088601 | 0.010247 | 0.011328 | 0.012312 | 0.013306 | 0.014096 | 0.014725 | 0.015228 | 0.015425 | 0.015602 | 0.015765 | 0.015919 | 0.016066 | 0.016197 | 0.71037 | 0.74723 | 0.78942 | 0.8348
[10 empty] | 0 | 0 | 0 | 0 | 0.0022239 | 0.0046348 | 0.0071778 | 0.0098152 | 0.012521 | 0.015283 | 0.018079 | 0.020909 | 0.023116 | 0.025124 | 0.027151 | 0.028763 | 0.030046 | 0.031073 | 0.031475 | 0.031836 | 0.032168 | 0.032483 | 0.032784 | 0.03305 | 1.0867 | 1.1431 | 1.2077 | 1.2771
[10 empty] | 0 | 0 | 0 | 0 | 0.0071714 | 0.0077888 | 0.0082301 | 0.0085508 | 0.0087894 | 0.0089852 | 0.0091159 | 0.0092397 | 0.0072513 | 0.0066244 | 0.0066966 | 0.007712 | 0.0084181 | 0.0089125 | 0.0092626 | 0.0095202 | 0.0097186 | 0.0098754 | 0.010001 | 0.0093433 | 5.2077 | 5.4779 | 5.7872 | 6.1199
[10 empty] | 0 | 0 | 0 | 0 | 0 | 0 | 0 | 0 | 0 | 0 | 0 | 0 | 0 | 0 | 0 | 0 | 0 | 0 | 0 | 0 | 0 | 0 | 0 | 0 | 0.86594 | 0.93461 | 0.9933 | 1.0662
[10 empty] | 0 | 0 | 0 | 0 | 0 | 0 | 0 | 0 | 0 | 0 | 0 | 0 | 0 | 0 | 0 | 0 | 0 | 0 | 0 | 0 | 0 | 0 | 0 | 0 | 0.11812 | 0.12749 | 0.13549 | 0.14543
[10 empty] | 0 | 0 | 0 | 0 | 0 | 0 | 0 | 0 | 0 | 0 | 0 | 0 | 0 | 0 | 0 | 0 | 0 | 0 | 0 | 0 | 0 | 0 | 0 | 0 | 0.1807 | 0.19503 | 0.20728 | 0.22248
[10 empty] | 0 | 0 | 0 | 0 | 0 | 0 | 0 | 0 | 0 | 0 | 0 | 0 | 0 | 0 | 0 | 0 | 0 | 0 | 0 | 0 | 0 | 0 | 0 | 0 | 0.80611 | 0.88569 | 0.95735 | 1.0419
[10 empty] | 0 | 0 | 0 | 0 | 0.07141 | 0.14044 | 0.21437 | 0.29282 | 0.37545 | 0.46197 | 0.55209 | 0.64557 | 0.74218 | 0.84172 | 0.93676 | 1.0516 | 1.1639 | 1.2643 | 1.3557 | 1.4396 | 1.5172 | 1.5897 | 1.651 | 1.7317 | 1.3311 | 1.4185 | 1.4987 | 1.5817
[10 empty] | 0 | 0 | 0 | 0 | 0.010853 | 0.021344 | 0.032579 | 0.044501 | 0.057059 | 0.070207 | 0.083903 | 0.098109 | 0.11279 | 0.12792 | 0.14236 | 0.15982 | 0.17688 | 0.19215 | 0.20604 | 0.21878 | 0.23058 | 0.24159 | 0.2509 | 0.26317 | 0.18157 | 0.19349 | 0.20444 | 0.21575
[10 empty] | 0 | 0 | 0 | 0 | 0.022145 | 0.043553 | 0.066478 | 0.090805 | 0.11643 | 0.14326 | 0.17121 | 0.20019 | 0.23015 | 0.26102 | 0.2905 | 0.32612 | 0.36093 | 0.39208 | 0.42043 | 0.44643 | 0.4705 | 0.49297 | 0.51197 | 0.537 | 0.27777 | 0.29601 | 0.31274 | 0.33006
[10 empty] | 0 | 0 | 0 | 0 | 0.07141 | 0.069114 | 0.074084 | 0.078688 | 0.082962 | 0.086935 | 0.090637 | 0.094095 | 0.097333 | 0.10037 | 0.095988 | 0.11591 | 0.11345 | 0.11516 | 0.11722 | 0.11955 | 0.1221 | 0.12483 | 0.13709 | 0.16102 | 1.1503 | 1.2533 | 1.3474 | 1.4391
[10 empty] | 0 | 0 | 0 | 0 | 0 | 0 | 0 | 0 | 0 | 0 | 0 | 0 | 0 | 0 | 0 | 0 | 0 | 0 | 0 | 0 | 0 | 0 | 0 | 0 | 1.0292 | 1.0832 | 1.1446 | 1.2132
[10 empty] | 0 | 0 | 0 | 0 | 0 | 0 | 0 | 0 | 0 | 0 | 0 | 0 | 0 | 0 | 0 | 0 | 0 | 0 | 0 | 0 | 0 | 0 | 0 | 0 | 0.14039 | 0.14776 | 0.15613 | 0.16549
[10 empty] | 0 | 0 | 0 | 0 | 0 | 0 | 0 | 0 | 0 | 0 | 0 | 0 | 0 | 0 | 0 | 0 | 0 | 0 | 0 | 0 | 0 | 0 | 0 | 0 | 0.21476 | 0.22604 | 0.23884 | 0.25316
[10 empty] | 0 | 0 | 0 | 0 | 0 | 0 | 0 | 0 | 0 | 0 | 0 | 0 | 0 | 0 | 0 | 0 | 0 | 0 | 0 | 0 | 0 | 0 | 0 | 0 | 1.0272 | 1.0823 | 1.1446 | 1.2132
[10 empty] | 0 | 0 | 0 | 0 | 0 | 0 | 0 | 0 | 0 | 0 | 0 | 0 | 0 | 0 | 0 | 0 | 0.052827 | 0.10401 | 0.15398 | 0.20311 | 0.25175 | 0.30017 | 0.34864 | 0.39735 | 2.5408 | 2.6326 | 2.7289 | 2.8307
[10 empty] | 0 | 0 | 0 | 0 | 0 | 0 | 0 | 0 | 0 | 0 | 0 | 0 | 0 | 0 | 0 | 0 | 0.0080283 | 0.015807 | 0.023401 | 0.030868 | 0.03826 | 0.045619 | 0.052984 | 0.060387 | 0.34659 | 0.35911 | 0.37225 | 0.38613
[10 empty] | 0 | 0 | 0 | 0 | 0 | 0 | 0 | 0 | 0 | 0 | 0 | 0 | 0 | 0 | 0 | 0 | 0.016382 | 0.032254 | 0.04775 | 0.062987 | 0.07807 | 0.093086 | 0.10811 | 0.12322 | 0.53021 | 0.54937 | 0.56946 | 0.59071
[10 empty] | 0 | 0 | 0 | 0 | 0 | 0 | 0 | 0 | 0 | 0 | 0 | 0 | 0 | 0 | 0 | 0 | 0.052827 | 0.051181 | 0.049969 | 0.049137 | 0.048636 | 0.048424 | 0.048462 | 0.048716 | 2.3674 | 2.4745 | 2.5847 | 2.6992
[10 empty] | 0 | 0 | 0 | 0 | 0.0059791 | 0.01252 | 0.019566 | 0.027068 | 0.03498 | 0.043267 | 0.051084 | 0.058618 | 0.066018 | 0.072545 | 0.078331 | 0.08349 | 0.088116 | 0.093665 | 0.098912 | 0.10386 | 0.10678 | 0.10949 | 0.11204 | 0.11442 | 1.9177 | 2.0235 | 2.1376 | 2.2579
[10 empty] | 0 | 0 | 0 | 0 | 0.00090866 | 0.0019028 | 0.0029736 | 0.0041136 | 0.0053161 | 0.0065754 | 0.0077634 | 0.0089084 | 0.010033 | 0.011025 | 0.011904 | 0.012688 | 0.013391 | 0.014235 | 0.015032 | 0.015784 | 0.016227 | 0.01664 | 0.017027 | 0.017389 | 0.26159 | 0.27602 | 0.29159 | 0.30799
[10 empty] | 0 | 0 | 0 | 0 | 0.0018541 | 0.0038826 | 0.0060677 | 0.0083938 | 0.010848 | 0.013417 | 0.015841 | 0.018178 | 0.020473 | 0.022497 | 0.024291 | 0.025891 | 0.027325 | 0.029046 | 0.030673 | 0.032208 | 0.033112 | 0.033955 | 0.034744 | 0.035484 | 0.40018 | 0.42226 | 0.44607 | 0.47117
[10 empty] | 0 | 0 | 0 | 0 | 0.0059791 | 0.0065412 | 0.0070461 | 0.0075011 | 0.0079127 | 0.0082865 | 0.007817 | 0.0075343 | 0.0073997 | 0.0073813 | 0.007453 | 0.0075934 | 0.0077853 | 0.0093865 | 0.0097212 | 0.0098995 | 0.0099765 | 0.0099933 | 0.00998 | 0.0099579 | 1.9177 | 2.0235 | 2.1376 | 2.2579
[10 empty] | 0 | 0 | 0 | 0 | 0.014005 | 0.028697 | 0.040226 | 0.05087 | 0.061698 | 0.069571 | 0.075158 | 0.079005 | 0.078808 | 0.078388 | 0.077789 | 0.076996 | 0.076043 | 0.074951 | 0.073774 | 0.072889 | 0.072283 | 0.071953 | 0.07191 | 0.072163 | 1.2855 | 1.3252 | 1.3662 | 1.4078
[10 empty] | 0 | 0 | 0 | 0 | 0.0026666 | 0.0054638 | 0.0076588 | 0.0096853 | 0.011747 | 0.013246 | 0.01431 | 0.015042 | 0.015005 | 0.014925 | 0.014811 | 0.01466 | 0.014478 | 0.01427 | 0.014046 | 0.013878 | 0.013762 | 0.013699 | 0.013691 | 0.01374 | 0.21968 | 0.22647 | 0.23347 | 0.24058
[10 empty] | 0 | 0 | 0 | 0 | 0.0012493 | 0.0025599 | 0.0035883 | 0.0045377 | 0.0055036 | 0.0062059 | 0.0067043 | 0.0070474 | 0.0070299 | 0.0069924 | 0.006939 | 0.0068682 | 0.0067832 | 0.0066859 | 0.0065808 | 0.0065019 | 0.0064478 | 0.0064184 | 0.0064146 | 0.0064372 | 0.077164 | 0.079546 | 0.082008 | 0.084502
[10 empty] | 0 | 0 | 0 | 0 | 0.014005 | 0.014718 | 0.011583 | 0.01072 | 0.010924 | 0.012614 | 0.013657 | 0.013094 | 0.012277 | 0.01168 | 0.011062 | 0.011361 | 0.01155 | 0.011661 | 0.011418 | 0.011089 | 0.011004 | 0.011143 | 0.01137 | 0.011726 | 1.2855 | 1.3252 | 1.3662 | 1.4078
[10 empty] | 0 | 0 | 0 | 0 | 0.0014665 | 0.0029731 | 0.0041433 | 0.0052155 | 0.0063021 | 0.007096 | 0.0076744 | 0.0080825 | 0.0080942 | 0.0080885 | 0.0080605 | 0.008019 | 0.0079685 | 0.0079119 | 0.0078505 | 0.0077847 | 0.0077283 | 0.0076821 | 0.0076467 | 0.0076234 | 0.44016 | 0.4498 | 0.45969 | 0.46955
[10 empty] | 0 | 0 | 0 | 0 | 0.00027921 | 0.00056606 | 0.00078886 | 0.000993 | 0.0011999 | 0.001351 | 0.0014612 | 0.0015389 | 0.0015411 | 0.00154 | 0.0015347 | 0.0015268 | 0.0015172 | 0.0015064 | 0.0014947 | 0.0014822 | 0.0014714 | 0.0014626 | 0.0014559 | 0.0014515 | 0.075219 | 0.076867 | 0.078557 | 0.080243
[10 empty] | 0 | 0 | 0 | 0 | 0.00013081 | 0.00026521 | 0.00036959 | 0.00046524 | 0.00056216 | 0.00063298 | 0.00068457 | 0.00072098 | 0.00072203 | 0.00072152 | 0.00071902 | 0.00071532 | 0.00071081 | 0.00070577 | 0.00070028 | 0.00069442 | 0.00068939 | 0.00068526 | 0.00068211 | 0.00068003 | 0.026421 | 0.026999 | 0.027593 | 0.028185
[10 empty] | 0 | 0 | 0 | 0 | 0.0014665 | 0.0015221 | 0.0012017 | 0.001116 | 0.0011417 | 0.0013241 | 0.0014403 | 0.0013882 | 0.0013088 | 0.001253 | 0.0011946 | 0.0012358 | 0.0012662 | 0.0012892 | 0.001274 | 0.0012139 | 0.0011941 | 0.0011986 | 0.0012124 | 0.0012394 | 0.44016 | 0.4498 | 0.45969 | 0.46955
[10 empty] | 0 | 0 | 0 | 0 | 0 | 0 | 0 | 0 | 0 | 0 | 0 | 0 | 0 | 0 | 0 | 0 | 0 | 0 | 0 | 0 | 0 | 0 | 0 | 0 | 1.1938 | 1.261 | 1.3317 | 1.4057
[10 empty] | 0 | 0 | 0 | 0 | 0 | 0 | 0 | 0 | 0 | 0 | 0 | 0 | 0 | 0 | 0 | 0 | 0 | 0 | 0 | 0 | 0 | 0 | 0 | 0 | 0.20402 | 0.21549 | 0.22759 | 0.24022
[10 empty] | 0 | 0 | 0 | 0 | 0 | 0 | 0 | 0 | 0 | 0 | 0 | 0 | 0 | 0 | 0 | 0 | 0 | 0 | 0 | 0 | 0 | 0 | 0 | 0 | 0.07166 | 0.075691 | 0.079939 | 0.084379
[10 empty] | 0 | 0 | 0 | 0 | 0 | 0 | 0 | 0 | 0 | 0 | 0 | 0 | 0 | 0 | 0 | 0 | 0 | 0 | 0 | 0 | 0 | 0 | 0 | 0 | 1.1938 | 1.261 | 1.3317 | 1.4057
[10 empty] | 0 | 0 | 0 | 0 | 0.00020266 | 0.0003985 | 0.00059128 | 0.00075067 | 0.00088126 | 0.00098697 | 0.0010712 | 0.0011747 | 0.0012627 | 0.0013357 | 0.0013292 | 0.0013159 | 0.0012963 | 0.0012713 | 0.0012414 | 0.0012071 | 0.0011784 | 0.0011532 | 0.0011353 | 0.001124 | 2.9304 | 3.0423 | 3.1562 | 3.2713
[10 empty] | 0 | 0 | 0 | 0 | 3.8585e-05 | 7.5872e-05 | 0.00011258 | 0.00014292 | 0.00016779 | 0.00018791 | 0.00020394 | 0.00022366 | 0.0002404 | 0.0002543 | 0.00025306 | 0.00025054 | 0.00024681 | 0.00024205 | 0.00023635 | 0.00022982 | 0.00022436 | 0.00021956 | 0.00021616 | 0.00021401 | 0.50079 | 0.51991 | 0.53938 | 0.55904
[10 empty] | 0 | 0 | 0 | 0 | 1.8078e-05 | 3.5547e-05 | 5.2744e-05 | 6.6962e-05 | 7.8611e-05 | 8.8041e-05 | 9.5551e-05 | 0.00010479 | 0.00011263 | 0.00011915 | 0.00011856 | 0.00011738 | 0.00011564 | 0.0001134 | 0.00011073 | 0.00010767 | 0.00010512 | 0.00010287 | 0.00010128 | 0.00010027 | 0.1759 | 0.18262 | 0.18946 | 0.19636
[10 empty] | 0 | 0 | 0 | 0 | 0.00020266 | 0.00019605 | 0.0001932 | 0.00018886 | 0.000184 | 0.00017921 | 0.00017426 | 0.00020713 | 0.00020238 | 0.00019611 | 0.00018709 | 0.00017967 | 0.00017299 | 0.00016546 | 0.00015762 | 0.00014973 | 0.00015127 | 0.00016095 | 0.00016176 | 0.00016239 | 2.9304 | 3.0423 | 3.1562 | 3.2713
[10 empty] | 0 | 0 | 0 | 0 | 0.0072518 | 0.014856 | 0.021968 | 0.028915 | 0.035913 | 0.041652 | 0.046436 | 0.051607 | 0.056235 | 0.060367 | 0.062154 | 0.063836 | 0.065359 | 0.066758 | 0.068057 | 0.069277 | 0.070533 | 0.07185 | 0.073232 | 0.074689 | 1.8707 | 1.9608 | 2.0549 | 2.1523
[10 empty] | 0 | 0 | 0 | 0 | 0.0013807 | 0.0028284 | 0.0041826 | 0.0055052 | 0.0068376 | 0.0079303 | 0.0088411 | 0.0098258 | 0.010707 | 0.011494 | 0.011834 | 0.012154 | 0.012444 | 0.01271 | 0.012958 | 0.01319 | 0.013429 | 0.01368 | 0.013943 | 0.01422 | 0.31968 | 0.33509 | 0.35116 | 0.36781
[10 empty] | 0 | 0 | 0 | 0 | 0.00064688 | 0.0013252 | 0.0019596 | 0.0025793 | 0.0032035 | 0.0037154 | 0.0041422 | 0.0046035 | 0.0050163 | 0.0053849 | 0.0055443 | 0.0056943 | 0.0058302 | 0.005955 | 0.0060709 | 0.0061797 | 0.0062917 | 0.0064093 | 0.0065325 | 0.0066625 | 0.11229 | 0.1177 | 0.12335 | 0.12919
[10 empty] | 0 | 0 | 0 | 0 | 0.0072518 | 0.0076038 | 0.0071126 | 0.0069464 | 0.0069979 | 0.0071895 | 0.0074651 | 0.0087391 | 0.0088706 | 0.0089264 | 0.0089614 | 0.009006 | 0.009002 | 0.0091123 | 0.0092692 | 0.0094379 | 0.0097038 | 0.01021 | 0.010353 | 0.010502 | 1.8707 | 1.9608 | 2.0549 | 2.1523
[10 empty] | 0 | 0 | 0 | 0 | 0 | 0 | 0 | 0 | 0 | 0 | 0 | 0 | 0 | 0 | 0 | 0 | 0 | 0 | 0 | 0 | 0 | 0 | 0 | 0 | 1.2198 | 1.28 | 1.3423 | 1.4064
[10 empty] | 0 | 0 | 0 | 0 | 0 | 0 | 0 | 0 | 0 | 0 | 0 | 0 | 0 | 0 | 0 | 0 | 0 | 0 | 0 | 0 | 0 | 0 | 0 | 0 | 0.20845 | 0.21874 | 0.22939 | 0.24034
[10 empty] | 0 | 0 | 0 | 0 | 0 | 0 | 0 | 0 | 0 | 0 | 0 | 0 | 0 | 0 | 0 | 0 | 0 | 0 | 0 | 0 | 0 | 0 | 0 | 0 | 0.073217 | 0.076832 | 0.080573 | 0.084419
[10 empty] | 0 | 0 | 0 | 0 | 0 | 0 | 0 | 0 | 0 | 0 | 0 | 0 | 0 | 0 | 0 | 0 | 0 | 0 | 0 | 0 | 0 | 0 | 0 | 0 | 1.2198 | 1.28 | 1.3423 | 1.4064
[10 empty] | 0 | 0 | 0 | 0 | 0 | 0 | 0 | 0 | 0 | 0 | 0 | 0 | 0 | 0 | 0 | 0 | 0 | 0 | 0 | 0 | 0 | 0 | 0 | 0 | 0 | 0 | 0 | 0
[10 empty] | 0 | 0 | 0 | 0 | 0 | 0 | 0 | 0 | 0 | 0 | 0 | 0 | 0 | 0 | 0 | 0 | 0 | 0 | 0 | 0 | 0 | 0 | 0 | 0 | 0 | 0 | 0 | 0
[10 empty] | 0 | 0 | 0 | 0 | 0 | 0 | 0 | 0 | 0 | 0 | 0 | 0 | 0 | 0 | 0 | 0 | 0 | 0 | 0 | 0 | 0 | 0 | 0 | 0 | 0 | 0 | 0 | 0
[10 empty] | 0 | 0 | 0 | 0 | 0 | 0 | 0 | 0 | 0 | 0 | 0 | 0 | 0 | 0 | 0 | 0 | 0 | 0 | 0 | 0 | 0 | 0 | 0 | 0 | 0 | 0 | 0 | 0
[10 empty] | 0 | 0 | 0 | 0 | 0 | 0 | 0 | 0 | 0 | 0 | 0 | 0 | 0 | 0 | 0 | 0 | 0 | 0 | 0 | 0 | 0 | 0 | 0 | 0 | 0.83383 | 0.89388 | 0.95913 | 1.0285
[10 empty] | 0 | 0 | 0 | 0 | 0 | 0 | 0 | 0 | 0 | 0 | 0 | 0 | 0 | 0 | 0 | 0 | 0 | 0 | 0 | 0 | 0 | 0 | 0 | 0 | 0.14249 | 0.15276 | 0.16391 | 0.17576
[10 empty] | 0 | 0 | 0 | 0 | 0 | 0 | 0 | 0 | 0 | 0 | 0 | 0 | 0 | 0 | 0 | 0 | 0 | 0 | 0 | 0 | 0 | 0 | 0 | 0 | 0.050051 | 0.053656 | 0.057573 | 0.061735
[10 empty] | 0 | 0 | 0 | 0 | 0 | 0 | 0 | 0 | 0 | 0 | 0 | 0 | 0 | 0 | 0 | 0 | 0 | 0 | 0 | 0 | 0 | 0 | 0 | 0 | 0.83332 | 0.89388 | 0.95913 | 1.0285
[10 empty] | 0 | 0 | 0 | 0 | 0 | 0 | 0 | 0 | 0 | 0 | 0 | 0 | 0 | 0 | 0 | 0 | 0 | 0 | 0 | 0 | 0 | 0 | 0 | 0 | 0.13524 | 0.13628 | 0.13799 | 0.13671
[10 empty] | 0 | 0 | 0 | 0 | 0 | 0 | 0 | 0 | 0 | 0 | 0 | 0 | 0 | 0 | 0 | 0 | 0 | 0 | 0 | 0 | 0 | 0 | 0 | 0 | 0.023112 | 0.023289 | 0.023582 | 0.023363
[10 empty] | 0 | 0 | 0 | 0 | 0 | 0 | 0 | 0 | 0 | 0 | 0 | 0 | 0 | 0 | 0 | 0 | 0 | 0 | 0 | 0 | 0 | 0 | 0 | 0 | 0.008118 | 0.0081803 | 0.0082831 | 0.0082062
[10 empty] | 0 | 0 | 0 | 0 | 0 | 0 | 0 | 0 | 0 | 0 | 0 | 0 | 0 | 0 | 0 | 0 | 0 | 0 | 0 | 0 | 0 | 0 | 0 | 0 | 0.099241 | 0.10351 | 0.10816 | 0.1142
[10 empty] | 0 | 0 | 0 | 0 | 0.0044481 | 0.0092379 | 0.014351 | 0.019768 | 0.025475 | 0.031455 | 0.037694 | 0.044179 | 0.050481 | 0.056657 | 0.062754 | 0.068417 | 0.07369 | 0.07861 | 0.083214 | 0.087533 | 0.091596 | 0.09543 | 0.099058 | 0.10388 | 0.23989 | 0.25241 | 0.26635 | 0.28601
[10 empty] | 0 | 0 | 0 | 0 | 0.00084689 | 0.0017588 | 0.0027323 | 0.0037638 | 0.0048502 | 0.0059888 | 0.0071767 | 0.0084114 | 0.0096114 | 0.010787 | 0.011948 | 0.013026 | 0.01403 | 0.014967 | 0.015843 | 0.016666 | 0.017439 | 0.018169 | 0.01886 | 0.019778 | 0.040996 | 0.043134 | 0.045517 | 0.048878
[10 empty] | 0 | 0 | 0 | 0 | 0.00039678 | 0.00082405 | 0.0012801 | 0.0017634 | 0.0022724 | 0.0028058 | 0.0033624 | 0.0039409 | 0.0045031 | 0.005054 | 0.0055978 | 0.006103 | 0.0065733 | 0.0070122 | 0.0074229 | 0.0078082 | 0.0081706 | 0.0085126 | 0.0088363 | 0.0092662 | 0.0144 | 0.015151 | 0.015988 | 0.017168
[10 empty] | 0 | 0 | 0 | 0 | 0.0044481 | 0.0047969 | 0.0051274 | 0.0054407 | 0.0057381 | 0.0060206 | 0.0062894 | 0.0065454 | 0.0063733 | 0.0062564 | 0.0061877 | 0.006161 | 0.0061709 | 0.0062124 | 0.0062811 | 0.006373 | 0.0064846 | 0.0066128 | 0.0067549 | 0.0082466 | 0.19405 | 0.20733 | 0.22217 | 0.24484
[10 empty] | 0 | 0 | 0 | 0 | 0.0018433 | 0.0038281 | 0.0059468 | 0.0081919 | 0.010557 | 0.013035 | 0.01562 | 0.018307 | 0.020919 | 0.023478 | 0.026005 | 0.028352 | 0.030537 | 0.032576 | 0.034483 | 0.036273 | 0.037957 | 0.039546 | 0.041049 | 0.043046 | 0.16661 | 0.1767 | 0.188 | 0.20462
[10 empty] | 0 | 0 | 0 | 0 | 0.00035095 | 0.00072886 | 0.0011322 | 0.0015597 | 0.0020099 | 0.0024817 | 0.002974 | 0.0034856 | 0.0039829 | 0.0044702 | 0.0049512 | 0.005398 | 0.005814 | 0.0062022 | 0.0065654 | 0.0069062 | 0.0072268 | 0.0075293 | 0.0078155 | 0.0081958 | 0.028472 | 0.030197 | 0.032129 | 0.034969
[10 empty] | 0 | 0 | 0 | 0 | 0.00016442 | 0.00034148 | 0.00053047 | 0.00073074 | 0.00094168 | 0.0011627 | 0.0013934 | 0.0016331 | 0.0018661 | 0.0020943 | 0.0023197 | 0.0025291 | 0.002724 | 0.0029058 | 0.003076 | 0.0032357 | 0.0033859 | 0.0035276 | 0.0036617 | 0.0038399 | 0.010001 | 0.010606 | 0.011285 | 0.012283
[10 empty] | 0 | 0 | 0 | 0 | 0.0018433 | 0.0019878 | 0.0021248 | 0.0022546 | 0.0023778 | 0.0024949 | 0.0026063 | 0.0027124 | 0.0026411 | 0.0025926 | 0.0025641 | 0.0025531 | 0.0025572 | 0.0025744 | 0.0026028 | 0.0026409 | 0.0026872 | 0.0027403 | 0.0027992 | 0.0034173 | 0.15172 | 0.16222 | 0.17395 | 0.19182
[10 empty] | 0 | 0 | 0 | 0 | 0 | 0 | 0 | 0 | 0 | 0 | 0 | 0 | 0 | 0 | 0 | 0 | 0 | 0 | 0 | 0 | 0 | 0 | 0 | 0 | 3.6716 | 3.7827 | 3.9002 | 4.0256
[10 empty] | 0 | 0 | 0 | 0 | 0 | 0 | 0 | 0 | 0 | 0 | 0 | 0 | 0 | 0 | 0 | 0 | 0 | 0 | 0 | 0 | 0 | 0 | 0 | 0 | 0.62745 | 0.64643 | 0.66652 | 0.68795
[10 empty] | 0 | 0 | 0 | 0 | 0 | 0 | 0 | 0 | 0 | 0 | 0 | 0 | 0 | 0 | 0 | 0 | 0 | 0 | 0 | 0 | 0 | 0 | 0 | 0 | 0.22039 | 0.22706 | 0.23412 | 0.24164
[10 empty] | 0 | 0 | 0 | 0 | 0 | 0 | 0 | 0 | 0 | 0 | 0 | 0 | 0 | 0 | 0 | 0 | 0 | 0 | 0 | 0 | 0 | 0 | 0 | 0 | 3.317 | 3.4599 | 3.6064 | 3.7582
[10 empty] | 0 | 0 | 0 | 0 | 0 | 0 | 0 | 0 | 0 | 0 | 0 | 0 | 0 | 0 | 0 | 0 | 0 | 0 | 0 | 0 | 0 | 0 | 0 | 0 | 0 | 0 | 0 | 0
[10 empty] | 0 | 0 | 0 | 0 | 0 | 0 | 0 | 0 | 0 | 0 | 0 | 0 | 0 | 0 | 0 | 0 | 0 | 0 | 0 | 0 | 0 | 0 | 0 | 0 | 0 | 0 | 0 | 0
[10 empty] | 0 | 0 | 0 | 0 | 0 | 0 | 0 | 0 | 0 | 0 | 0 | 0 | 0 | 0 | 0 | 0 | 0 | 0 | 0 | 0 | 0 | 0 | 0 | 0 | 0 | 0 | 0 | 0
[10 empty] | 0 | 0 | 0 | 0 | 0 | 0 | 0 | 0 | 0 | 0 | 0 | 0 | 0 | 0 | 0 | 0 | 0 | 0 | 0 | 0 | 0 | 0 | 0 | 0 | 0 | 0 | 0 | 0
[10 empty] | 0 | 0 | 0 | 0 | 0 | 0 | 0 | 0 | 0 | 0 | 0 | 0 | 0 | 0 | 0 | 0 | 0 | 0 | 0 | 0 | 0 | 0 | 0 | 0 | 0 | 0 | 0 | 0
[10 empty] | 0 | 0 | 0 | 0 | 0 | 0 | 0 | 0 | 0 | 0 | 0 | 0 | 0 | 0 | 0 | 0 | 0 | 0 | 0 | 0 | 0 | 0 | 0 | 0 | 0 | 0 | 0 | 0
[10 empty] | 0 | 0 | 0 | 0 | 0 | 0 | 0 | 0 | 0 | 0 | 0 | 0 | 0 | 0 | 0 | 0 | 0 | 0 | 0 | 0 | 0 | 0 | 0 | 0 | 0 | 0 | 0 | 0
[10 empty] | 0 | 0 | 0 | 0 | 0 | 0 | 0 | 0 | 0 | 0 | 0 | 0 | 0 | 0 | 0 | 0 | 0 | 0 | 0 | 0 | 0 | 0 | 0 | 0 | 0 | 0 | 0 | 0
[10 empty] | 0 | 0 | 0 | 0 | 0.11186 | 0.22203 | 0.33064 | 0.43611 | 0.53912 | 0.64001 | 0.73628 | 0.82867 | 0.92045 | 1.01 | 1.1094 | 1.217 | 1.3324 | 1.4387 | 1.5343 | 1.6215 | 1.7062 | 1.7927 | 1.8627 | 1.9366 | 1.4764 | 1.5591 | 1.6435 | 1.7308
[10 empty] | 0 | 0 | 0 | 0 | 0.1206 | 0.23938 | 0.35647 | 0.47018 | 0.58124 | 0.69001 | 0.7938 | 0.89341 | 0.99236 | 1.0889 | 1.1961 | 1.3121 | 1.4365 | 1.5511 | 1.6542 | 1.7482 | 1.8395 | 1.9327 | 2.0082 | 2.0879 | 1.4287 | 1.5087 | 1.5904 | 1.6749
[10 empty] | 0 | 0 | 0 | 0 | 0 | 0 | 0 | 0 | 0 | 0 | 0 | 0 | 0 | 0 | 0 | 0 | 0 | 0 | 0 | 0 | 0 | 0 | 0 | 0 | 0 | 0 | 0 | 0
[10 empty] | 0 | 0 | 0 | 0 | 0.11186 | 0.11018 | 0.1086 | 0.10548 | 0.10301 | 0.10089 | 0.096267 | 0.092396 | 0.091775 | 0.089546 | 0.099389 | 0.10764 | 0.11537 | 0.12828 | 0.13477 | 0.13987 | 0.14762 | 0.15706 | 0.17468 | 0.17624 | 0.11193 | 0.11979 | 0.12335 | 0.12837
[10 empty] | 0 | 0 | 0 | 0 | 0.00099565 | 0.0022014 | 0.0033783 | 0.0045093 | 0.0056024 | 0.0066615 | 0.0076597 | 0.0087443 | 0.010168 | 0.011818 | 0.013652 | 0.015424 | 0.017094 | 0.019168 | 0.020976 | 0.022585 | 0.023817 | 0.024984 | 0.026078 | 0.027143 | 0.17026 | 0.18666 | 0.20319 | 0.2204
[10 empty] | 0 | 0 | 0 | 0 | 0.0010734 | 0.0023733 | 0.0036422 | 0.0048616 | 0.00604 | 0.0071819 | 0.0082581 | 0.0094274 | 0.010963 | 0.012741 | 0.014719 | 0.016629 | 0.01843 | 0.020665 | 0.022614 | 0.02435 | 0.025678 | 0.026936 | 0.028115 | 0.029264 | 0.16476 | 0.18063 | 0.19663 | 0.21328
[10 empty] | 0 | 0 | 0 | 0 | 0 | 0 | 0 | 0 | 0 | 0 | 0 | 0 | 0 | 0 | 0 | 0 | 0 | 0 | 0 | 0 | 0 | 0 | 0 | 0 | 0 | 0 | 0 | 0
[10 empty] | 0 | 0 | 0 | 0 | 0.00099565 | 0.0012057 | 0.0011769 | 0.0011311 | 0.001093 | 0.0010591 | 0.00099821 | 0.0010846 | 0.0014241 | 0.0016494 | 0.0018347 | 0.0019709 | 0.0020704 | 0.0026293 | 0.0024789 | 0.0023646 | 0.0023092 | 0.0022829 | 0.0021963 | 0.0022203 | 0.16839 | 0.18483 | 0.2014 | 0.21865
[10 empty] | 0 | 0 | 0 | 0 | 0 | 0 | 0 | 0 | 0 | 0 | 0 | 0 | 0 | 0 | 0 | 0 | 0 | 0 | 0 | 0 | 0 | 0 | 0 | 0 | 0 | 0 | 0 | 0
[10 empty] | 0 | 0 | 0 | 0 | 0 | 0 | 0 | 0 | 0 | 0 | 0 | 0 | 0 | 0 | 0 | 0 | 0 | 0 | 0 | 0 | 0 | 0 | 0 | 0 | 0 | 0 | 0 | 0
[10 empty] | 0 | 0 | 0 | 0 | 0 | 0 | 0 | 0 | 0 | 0 | 0 | 0 | 0 | 0 | 0 | 0 | 0 | 0 | 0 | 0 | 0 | 0 | 0 | 0 | 0 | 0 | 0 | 0
[10 empty] | 0 | 0 | 0 | 0 | 0 | 0 | 0 | 0 | 0 | 0 | 0 | 0 | 0 | 0 | 0 | 0 | 0 | 0 | 0 | 0 | 0 | 0 | 0 | 0 | 0 | 0 | 0 | 0
[10 empty] | 0 | 0 | 0 | 0 | 0 | 0 | 0 | 0 | 0 | 0 | 0 | 0 | 0 | 0 | 0 | 0 | 0 | 0 | 0 | 0 | 0 | 0 | 0 | 0 | 0 | 0 | 0 | 0
[10 empty] | 0 | 0 | 0 | 0 | 0 | 0 | 0 | 0 | 0 | 0 | 0 | 0 | 0 | 0 | 0 | 0 | 0 | 0 | 0 | 0 | 0 | 0 | 0 | 0 | 0 | 0 | 0 | 0
[10 empty] | 0 | 0 | 0 | 0 | 0 | 0 | 0 | 0 | 0 | 0 | 0 | 0 | 0 | 0 | 0 | 0 | 0 | 0 | 0 | 0 | 0 | 0 | 0 | 0 | 0 | 0 | 0 | 0
[10 empty] | 0 | 0 | 0 | 0 | 0 | 0 | 0 | 0 | 0 | 0 | 0 | 0 | 0 | 0 | 0 | 0 | 0 | 0 | 0 | 0 | 0 | 0 | 0 | 0 | 0 | 0 | 0 | 0
[10 empty] | 0 | 0 | 0 | 0 | 0 | 0 | 0 | 0 | 0 | 0 | 0 | 0 | 0 | 0 | 0 | 0 | 0 | 0 | 0 | 0 | 0 | 0 | 0 | 0 | 0 | 0 | 0 | 0
[10 empty] | 0 | 0 | 0 | 0 | 0 | 0 | 0 | 0 | 0 | 0 | 0 | 0 | 0 | 0 | 0 | 0 | 0 | 0 | 0 | 0 | 0 | 0 | 0 | 0 | 0 | 0 | 0 | 0
[10 empty] | 0 | 0 | 0 | 0 | 0 | 0 | 0 | 0 | 0 | 0 | 0 | 0 | 0 | 0 | 0 | 0 | 0 | 0 | 0 | 0 | 0 | 0 | 0 | 0 | 0 | 0 | 0 | 0
[10 empty] | 0 | 0 | 0 | 0 | 0 | 0 | 0 | 0 | 0 | 0 | 0 | 0 | 0 | 0 | 0 | 0 | 0 | 0 | 0 | 0 | 0 | 0 | 0 | 0 | 0 | 0 | 0 | 0
[10 empty] | 0 | 0 | 0 | 0 | 0 | 0 | 0 | 0 | 0 | 0 | 0 | 0 | 0 | 0 | 0 | 0 | 0 | 0 | 0 | 0 | 0 | 0 | 0 | 0 | 3.1028 | 2.8648 | 2.6455 | 2.4425
[10 empty] | 0 | 0 | 0 | 0 | 0 | 0 | 0 | 0 | 0 | 0 | 0 | 0 | 0 | 0 | 0 | 0 | 0 | 0 | 0 | 0 | 0 | 0 | 0 | 0 | 0 | 0 | 0 | 0
[10 empty] | 0 | 0 | 0 | 0 | 0 | 0 | 0 | 0 | 0 | 0 | 0 | 0 | 0 | 0 | 0 | 0 | 0 | 0 | 0 | 0 | 0 | 0 | 0 | 0 | 0.87739 | 0.81009 | 0.7481 | 0.69068
[10 empty] | 0 | 0 | 0 | 0 | 0 | 0 | 0 | 0 | 0 | 0 | 0 | 0 | 0 | 0 | 0 | 0 | 0 | 0 | 0 | 0 | 0 | 0 | 0 | 0 | 0 | 0 | 0 | 0
[10 empty] | 0 | 0 | 0 | 0 | 0 | 0 | 0 | 0 | 0 | 0 | 0 | 0 | 0 | 0 | 0 | 0 | 0 | 0 | 0 | 0 | 0 | 0 | 0 | 0 | 0 | 0 | 0 | 0
[10 empty] | 0 | 0 | 0 | 0 | 0 | 0 | 0 | 0 | 0 | 0 | 0 | 0 | 0 | 0 | 0 | 0 | 0 | 0 | 0 | 0 | 0 | 0 | 0 | 0 | 0 | 0 | 0 | 0
[10 empty] | 0 | 0 | 0 | 0 | 0 | 0 | 0 | 0 | 0 | 0 | 0 | 0 | 0 | 0 | 0 | 0 | 0 | 0 | 0 | 0 | 0 | 0 | 0 | 0 | 0 | 0 | 0 | 0
[10 empty] | 0 | 0 | 0 | 0 | 0 | 0 | 0 | 0 | 0 | 0 | 0 | 0 | 0 | 0 | 0 | 0 | 0 | 0 | 0 | 0 | 0 | 0 | 0 | 0 | 0 | 0 | 0 | 0
[10 empty] | 0 | 0 | 0 | 0 | 0 | 0 | 0 | 0 | 0 | 0 | 0 | 0 | 0 | 0 | 0 | 0 | 0 | 0 | 0 | 0 | 0 | 0 | 0 | 0 | 0 | 0 | 0 | 0
[10 empty] | 0 | 0 | 0 | 0 | 0 | 0 | 0 | 0 | 0 | 0 | 0 | 0 | 0 | 0 | 0 | 0 | 0 | 0 | 0 | 0 | 0 | 0 | 0 | 0 | 0 | 0 | 0 | 0
[10 empty] | 0 | 0 | 0 | 0 | 0 | 0 | 0 | 0 | 0 | 0 | 0 | 0 | 0 | 0 | 0 | 0 | 0 | 0 | 0 | 0 | 0 | 0 | 0 | 0 | 0 | 0 | 0 | 0
[10 empty] | 0 | 0 | 0 | 0 | 0 | 0 | 0 | 0 | 0 | 0 | 0 | 0 | 0 | 0 | 0 | 0 | 0 | 0 | 0 | 0 | 0 | 0 | 0 | 0 | 0 | 0 | 0 | 0
[10 empty] | 0 | 0 | 0 | 0 | 0 | 0 | 0 | 0 | 0 | 0 | 0 | 0 | 0 | 0 | 0 | 0 | 0 | 0 | 0 | 0 | 0 | 0 | 0 | 0 | 3.1795 | 3.5294 | 3.9077 | 4.3283
[10 empty] | 0 | 0 | 0 | 0 | 0 | 0 | 0 | 0 | 0 | 0 | 0 | 0 | 0 | 0 | 0 | 0 | 0 | 0 | 0 | 0 | 0 | 0 | 0 | 0 | 0.25264 | 0.28044 | 0.3105 | 0.34393
[10 empty] | 0 | 0 | 0 | 0 | 0 | 0 | 0 | 0 | 0 | 0 | 0 | 0 | 0 | 0 | 0 | 0 | 0 | 0 | 0 | 0 | 0 | 0 | 0 | 0 | 0.55656 | 0.6178 | 0.68402 | 0.75765
[10 empty] | 0 | 0 | 0 | 0 | 0 | 0 | 0 | 0 | 0 | 0 | 0 | 0 | 0 | 0 | 0 | 0 | 0 | 0 | 0 | 0 | 0 | 0 | 0 | 0 | 3.1158 | 3.4804 | 3.8706 | 4.2919
[10 empty] | 0 | 0 | 0 | 0 | 0.00063006 | 0.0012581 | 0.0018847 | 0.0025011 | 0.0031108 | 0.0037156 | 0.004301 | 0.0048709 | 0.0055513 | 0.0063129 | 0.0071514 | 0.0079654 | 0.00876 | 0.0095361 | 0.010272 | 0.011206 | 0.012088 | 0.012961 | 0.013614 | 0.014278 | 0.15411 | 0.16694 | 0.18076 | 0.19599
[10 empty] | 0 | 0 | 0 | 0 | 5.5778e-05 | 0.00011137 | 0.00016685 | 0.00022142 | 0.00027539 | 0.00032893 | 0.00038076 | 0.00043121 | 0.00049145 | 0.00055886 | 0.0006331 | 0.00070516 | 0.00077551 | 0.00084421 | 0.00090935 | 0.00099202 | 0.0010702 | 0.0011475 | 0.0012052 | 0.001264 | 0.012245 | 0.013265 | 0.014363 | 0.015573
[10 empty] | 0 | 0 | 0 | 0 | 0.0001639 | 0.00032726 | 0.00049027 | 0.00065062 | 0.00080921 | 0.00096654 | 0.0011188 | 0.0012671 | 0.0014441 | 0.0016422 | 0.0018603 | 0.0020721 | 0.0022788 | 0.0024806 | 0.0026721 | 0.002915 | 0.0031446 | 0.0033717 | 0.0035415 | 0.0037141 | 0.026976 | 0.029221 | 0.031641 | 0.034306
[10 empty] | 0 | 0 | 0 | 0 | 0.00063006 | 0.00062801 | 0.00062663 | 0.00061641 | 0.00060969 | 0.0006048 | 0.00058541 | 0.0005699 | 0.00068043 | 0.00076151 | 0.00083852 | 0.00090406 | 0.00096148 | 0.0010086 | 0.0010233 | 0.0012672 | 0.0012548 | 0.0012757 | 0.0012628 | 0.0012831 | 0.15334 | 0.1666 | 0.18076 | 0.19599
[10 empty] | 0 | 0 | 0 | 0 | 0.19274 | 0.26402 | 0.33945 | 0.36797 | 0.40346 | 0.44953 | 0.46326 | 0.5148 | 0.56567 | 0.61256 | 0.65618 | 0.70757 | 0.75591 | 0.8028 | 0.84555 | 0.88922 | 0.93297 | 0.97874 | 1.0237 | 1.0673 | 1.7224 | 1.8195 | 1.9158 | 2.0096
[10 empty] | 0 | 0 | 0 | 0 | 0.017126 | 0.02346 | 0.030162 | 0.032697 | 0.03585 | 0.039943 | 0.041164 | 0.045743 | 0.050263 | 0.05443 | 0.058306 | 0.062873 | 0.067168 | 0.071334 | 0.075132 | 0.079013 | 0.082901 | 0.086967 | 0.090965 | 0.094834 | 0.13737 | 0.14512 | 0.1528 | 0.16027
[10 empty] | 0 | 0 | 0 | 0 | 0.072822 | 0.099755 | 0.12825 | 0.13903 | 0.15244 | 0.16984 | 0.17503 | 0.19451 | 0.21373 | 0.23144 | 0.24792 | 0.26734 | 0.2856 | 0.30332 | 0.31947 | 0.33597 | 0.3525 | 0.3698 | 0.38679 | 0.40324 | 0.43791 | 0.46261 | 0.48709 | 0.51092
[10 empty] | 0 | 0 | 0 | 0 | 0.19274 | 0.071282 | 0.075429 | 0.079431 | 0.075994 | 0.080645 | 0.076046 | 0.075656 | 0.076409 | 0.080067 | 0.084028 | 0.10012 | 0.10369 | 0.1071 | 0.10659 | 0.11127 | 0.1144 | 0.11922 | 0.13474 | 0.13856 | 0.17327 | 0.17889 | 0.18349 | 0.18715
[10 empty] | 0 | 0 | 0 | 0 | 0 | 0 | 0 | 0 | 0 | 0 | 0 | 0 | 0 | 0 | 0 | 0 | 0 | 0 | 0 | 0 | 0 | 0 | 0 | 0 | 0.23176 | 0.24824 | 0.26522 | 0.28905
[10 empty] | 0 | 0 | 0 | 0 | 0 | 0 | 0 | 0 | 0 | 0 | 0 | 0 | 0 | 0 | 0 | 0 | 0 | 0 | 0 | 0 | 0 | 0 | 0 | 0 | 0.018484 | 0.019799 | 0.021152 | 0.023053
[10 empty] | 0 | 0 | 0 | 0 | 0 | 0 | 0 | 0 | 0 | 0 | 0 | 0 | 0 | 0 | 0 | 0 | 0 | 0 | 0 | 0 | 0 | 0 | 0 | 0 | 0.058923 | 0.063116 | 0.06743 | 0.07349
[10 empty] | 0 | 0 | 0 | 0 | 0 | 0 | 0 | 0 | 0 | 0 | 0 | 0 | 0 | 0 | 0 | 0 | 0 | 0 | 0 | 0 | 0 | 0 | 0 | 0 | 0.10777 | 0.12898 | 0.15102 | 0.18275
[10 empty] | 0 | 0 | 0 | 0 | 0.025602 | 0.054097 | 0.085521 | 0.11616 | 0.14695 | 0.17827 | 0.21099 | 0.245 | 0.28094 | 0.31451 | 0.34581 | 0.37716 | 0.40719 | 0.43689 | 0.4616 | 0.48558 | 0.51102 | 0.53862 | 0.56705 | 0.5967 | 1.2933 | 1.3551 | 1.4161 | 1.4765
[10 empty] | 0 | 0 | 0 | 0 | 0.002275 | 0.0048069 | 0.0075991 | 0.010322 | 0.013057 | 0.015841 | 0.018748 | 0.02177 | 0.024963 | 0.027947 | 0.030727 | 0.033513 | 0.036182 | 0.038821 | 0.041016 | 0.043147 | 0.045407 | 0.04786 | 0.050386 | 0.053021 | 0.10315 | 0.10807 | 0.11294 | 0.11776
[10 empty] | 0 | 0 | 0 | 0 | 0.0096734 | 0.02044 | 0.032312 | 0.04389 | 0.055521 | 0.067357 | 0.079717 | 0.092568 | 0.10615 | 0.11883 | 0.13066 | 0.1425 | 0.15385 | 0.16507 | 0.17441 | 0.18347 | 0.19308 | 0.20351 | 0.21425 | 0.22545 | 0.32883 | 0.34452 | 0.36004 | 0.3754
[10 empty] | 0 | 0 | 0 | 0 | 0.025602 | 0.028495 | 0.034497 | 0.035825 | 0.038626 | 0.041927 | 0.043746 | 0.046597 | 0.048709 | 0.052157 | 0.055453 | 0.061046 | 0.064265 | 0.067669 | 0.071763 | 0.074157 | 0.078203 | 0.082049 | 0.08521 | 0.089089 | 0.13989 | 0.14256 | 0.14543 | 0.15122
[10 empty] | 0 | 0 | 0 | 0 | 0.042012 | 0.057831 | 0.07548 | 0.083479 | 0.092978 | 0.10533 | 0.11047 | 0.12386 | 0.137 | 0.14911 | 0.16016 | 0.17234 | 0.18369 | 0.19482 | 0.20515 | 0.21465 | 0.22457 | 0.23567 | 0.24698 | 0.25833 | 0.45103 | 0.47557 | 0.49985 | 0.52365
[10 empty] | 0 | 0 | 0 | 0 | 0.0037331 | 0.0051387 | 0.0067069 | 0.0074177 | 0.0082617 | 0.0093596 | 0.0098162 | 0.011005 | 0.012174 | 0.01325 | 0.014231 | 0.015313 | 0.016322 | 0.017311 | 0.018229 | 0.019073 | 0.019955 | 0.020941 | 0.021946 | 0.022954 | 0.035972 | 0.037929 | 0.039866 | 0.041764
[10 empty] | 0 | 0 | 0 | 0 | 0.015873 | 0.02185 | 0.028519 | 0.031541 | 0.03513 | 0.039798 | 0.04174 | 0.046796 | 0.051763 | 0.05634 | 0.060513 | 0.065113 | 0.069404 | 0.073607 | 0.077511 | 0.0811 | 0.08485 | 0.089044 | 0.093317 | 0.097603 | 0.11467 | 0.12091 | 0.12709 | 0.13314
[10 empty] | 0 | 0 | 0 | 0 | 0.042012 | 0.015819 | 0.017649 | 0.019086 | 0.018278 | 0.019578 | 0.018242 | 0.018148 | 0.018152 | 0.01978 | 0.021272 | 0.025259 | 0.026658 | 0.027863 | 0.030956 | 0.031175 | 0.031965 | 0.03314 | 0.033239 | 0.034014 | 0.049401 | 0.051734 | 0.052026 | 0.054023
[10 empty] | 0 | 0 | 0 | 0 | 0.026745 | 0.052979 | 0.078787 | 0.10383 | 0.12827 | 0.15223 | 0.17507 | 0.197 | 0.22516 | 0.25754 | 0.29353 | 0.32692 | 0.35825 | 0.39656 | 0.43009 | 0.46008 | 0.48113 | 0.50288 | 0.52415 | 0.5456 | 1.867 | 2.037 | 2.2125 | 2.3987
[10 empty] | 0 | 0 | 0 | 0 | 0.0040646 | 0.0080514 | 0.011974 | 0.015779 | 0.019493 | 0.023135 | 0.026605 | 0.029938 | 0.034219 | 0.03914 | 0.044609 | 0.049683 | 0.054444 | 0.060267 | 0.065363 | 0.06992 | 0.07312 | 0.076425 | 0.079658 | 0.082918 | 0.25467 | 0.27786 | 0.3018 | 0.3272
[10 empty] | 0 | 0 | 0 | 0 | 0.0082938 | 0.016429 | 0.024432 | 0.032197 | 0.039777 | 0.047208 | 0.054289 | 0.06109 | 0.069824 | 0.079866 | 0.091026 | 0.10138 | 0.1111 | 0.12298 | 0.13337 | 0.14267 | 0.1492 | 0.15595 | 0.16254 | 0.1692 | 0.3896 | 0.42506 | 0.46168 | 0.50055
[10 empty] | 0 | 0 | 0 | 0 | 0.026745 | 0.026234 | 0.025808 | 0.02504 | 0.02444 | 0.023964 | 0.022834 | 0.02193 | 0.028165 | 0.032382 | 0.035989 | 0.038736 | 0.040856 | 0.051094 | 0.048765 | 0.047062 | 0.046518 | 0.046553 | 0.04539 | 0.046176 | 1.6793 | 1.8508 | 2.0285 | 2.2177
[10 empty] | 0 | 0 | 0 | 0 | 0.0033148 | 0.0066098 | 0.0098884 | 0.013104 | 0.016277 | 0.019415 | 0.022443 | 0.025384 | 0.02912 | 0.033409 | 0.038176 | 0.042657 | 0.046916 | 0.05207 | 0.056664 | 0.060846 | 0.063953 | 0.067172 | 0.07035 | 0.073584 | 2.1769 | 2.3789 | 2.5859 | 2.8044
[10 empty] | 0 | 0 | 0 | 0 | 0.00050376 | 0.0010045 | 0.0015028 | 0.0019915 | 0.0024736 | 0.0029505 | 0.0034108 | 0.0038577 | 0.0044255 | 0.0050773 | 0.0058018 | 0.0064828 | 0.00713 | 0.0079133 | 0.0086115 | 0.009247 | 0.0097192 | 0.010208 | 0.010691 | 0.011183 | 0.29694 | 0.3245 | 0.35274 | 0.38254
[10 empty] | 0 | 0 | 0 | 0 | 0.0010279 | 0.0020497 | 0.0030665 | 0.0040638 | 0.0050475 | 0.0060207 | 0.0069599 | 0.0078717 | 0.0090303 | 0.01036 | 0.011839 | 0.013228 | 0.014549 | 0.016147 | 0.017572 | 0.018869 | 0.019832 | 0.02083 | 0.021816 | 0.022819 | 0.45427 | 0.49642 | 0.53962 | 0.5852
[10 empty] | 0 | 0 | 0 | 0 | 0.0033148 | 0.003295 | 0.0032786 | 0.003216 | 0.0031722 | 0.0031381 | 0.0030287 | 0.0029403 | 0.0037362 | 0.004289 | 0.004767 | 0.0051444 | 0.0054479 | 0.0067611 | 0.0065235 | 0.0063593 | 0.0063458 | 0.0064098 | 0.0063151 | 0.0064743 | 1.9584 | 2.1626 | 2.3725 | 2.5945
[10 empty] | 0 | 0 | 0 | 0 | 0.0013175 | 0.0026082 | 0.0038768 | 0.0051064 | 0.0063055 | 0.0074802 | 0.0085983 | 0.0096711 | 0.011261 | 0.013143 | 0.015227 | 0.017317 | 0.019067 | 0.0206 | 0.021673 | 0.02268 | 0.023684 | 0.024719 | 0.025729 | 0.026759 | 1.8633 | 2.0067 | 2.1533 | 2.3067
[10 empty] | 0 | 0 | 0 | 0 | 0.00020022 | 0.00039638 | 0.00058917 | 0.00077604 | 0.00095828 | 0.0011368 | 0.0013067 | 0.0014698 | 0.0017113 | 0.0019974 | 0.0023142 | 0.0026317 | 0.0028976 | 0.0031307 | 0.0032937 | 0.0034468 | 0.0035993 | 0.0037566 | 0.0039101 | 0.0040667 | 0.25417 | 0.27373 | 0.29372 | 0.31466
[10 empty] | 0 | 0 | 0 | 0 | 0.00040856 | 0.00080883 | 0.0012022 | 0.0015835 | 0.0019554 | 0.0023197 | 0.0026664 | 0.0029991 | 0.003492 | 0.0040756 | 0.0047221 | 0.00537 | 0.0059127 | 0.0063883 | 0.0067209 | 0.0070333 | 0.0073445 | 0.0076655 | 0.0079787 | 0.0082982 | 0.38883 | 0.41875 | 0.44933 | 0.48136
[10 empty] | 0 | 0 | 0 | 0 | 0.0013175 | 0.0012908 | 0.0012686 | 0.0012296 | 0.0011991 | 0.0011747 | 0.0011181 | 0.0010728 | 0.0015896 | 0.001882 | 0.0020847 | 0.0025284 | 0.002473 | 0.0024387 | 0.0023458 | 0.0022507 | 0.0022197 | 0.0022107 | 0.0021453 | 0.0023124 | 1.8633 | 2.0067 | 2.1533 | 2.3067
[10 empty] | 0 | 0 | 0 | 0 | 0 | 0 | 0 | 0 | 0 | 0 | 0 | 0 | 0 | 0 | 0 | 0 | 0 | 0 | 0 | 0 | 0 | 0 | 0 | 0 | 0.18797 | 0.2108 | 0.22863 | 0.25036
[10 empty] | 0 | 0 | 0 | 0 | 0 | 0 | 0 | 0 | 0 | 0 | 0 | 0 | 0 | 0 | 0 | 0 | 0 | 0 | 0 | 0 | 0 | 0 | 0 | 0 | 0.02564 | 0.028754 | 0.031187 | 0.034152
[10 empty] | 0 | 0 | 0 | 0 | 0 | 0 | 0 | 0 | 0 | 0 | 0 | 0 | 0 | 0 | 0 | 0 | 0 | 0 | 0 | 0 | 0 | 0 | 0 | 0 | 0.039224 | 0.043988 | 0.04771 | 0.052245
[10 empty] | 0 | 0 | 0 | 0 | 0 | 0 | 0 | 0 | 0 | 0 | 0 | 0 | 0 | 0 | 0 | 0 | 0 | 0 | 0 | 0 | 0 | 0 | 0 | 0 | 0.17317 | 0.1994 | 0.2208 | 0.24542
[10 empty] | 0 | 0 | 0 | 0 | 0.0233 | 0.043849 | 0.064172 | 0.083976 | 0.10338 | 0.12245 | 0.14071 | 0.1583 | 0.17582 | 0.19298 | 0.21289 | 0.24055 | 0.27077 | 0.2997 | 0.327 | 0.35286 | 0.37869 | 0.40537 | 0.42944 | 0.46558 | 0.39155 | 0.42992 | 0.46575 | 0.50916
[10 empty] | 0 | 0 | 0 | 0 | 0.003541 | 0.006664 | 0.0097525 | 0.012762 | 0.015711 | 0.018609 | 0.021384 | 0.024057 | 0.02672 | 0.029327 | 0.032353 | 0.036557 | 0.041149 | 0.045547 | 0.049696 | 0.053625 | 0.057552 | 0.061605 | 0.065264 | 0.070757 | 0.053411 | 0.058644 | 0.063532 | 0.069453
[10 empty] | 0 | 0 | 0 | 0 | 0.0072255 | 0.013598 | 0.0199 | 0.026042 | 0.03206 | 0.037973 | 0.043636 | 0.049089 | 0.054524 | 0.059843 | 0.066018 | 0.074595 | 0.083966 | 0.09294 | 0.10141 | 0.10942 | 0.11744 | 0.12571 | 0.13317 | 0.14438 | 0.081707 | 0.089713 | 0.097191 | 0.10625
[10 empty] | 0 | 0 | 0 | 0 | 0.0233 | 0.020549 | 0.020323 | 0.019804 | 0.019406 | 0.019069 | 0.01826 | 0.017587 | 0.017524 | 0.017154 | 0.019912 | 0.027658 | 0.03022 | 0.033374 | 0.034982 | 0.036089 | 0.038006 | 0.040302 | 0.044265 | 0.055888 | 0.33969 | 0.38335 | 0.42362 | 0.46992
[10 empty] | 0 | 0 | 0 | 0 | 0 | 0 | 0 | 0 | 0 | 0 | 0 | 0 | 0 | 0 | 0 | 0 | 0 | 0 | 0 | 0 | 0 | 0 | 0 | 0 | 0.12842 | 0.13971 | 0.15184 | 0.16502
[10 empty] | 0 | 0 | 0 | 0 | 0 | 0 | 0 | 0 | 0 | 0 | 0 | 0 | 0 | 0 | 0 | 0 | 0 | 0 | 0 | 0 | 0 | 0 | 0 | 0 | 0.017518 | 0.019058 | 0.020712 | 0.022511
[10 empty] | 0 | 0 | 0 | 0 | 0 | 0 | 0 | 0 | 0 | 0 | 0 | 0 | 0 | 0 | 0 | 0 | 0 | 0 | 0 | 0 | 0 | 0 | 0 | 0 | 0.026798 | 0.029154 | 0.031684 | 0.034437
[10 empty] | 0 | 0 | 0 | 0 | 0 | 0 | 0 | 0 | 0 | 0 | 0 | 0 | 0 | 0 | 0 | 0 | 0 | 0 | 0 | 0 | 0 | 0 | 0 | 0 | 0.12819 | 0.13961 | 0.15184 | 0.16502
[10 empty] | 0 | 0 | 0 | 0 | 0 | 0 | 0 | 0 | 0 | 0 | 0 | 0 | 0 | 0 | 0 | 0 | 0.0079696 | 0.016973 | 0.026507 | 0.036493 | 0.047329 | 0.059222 | 0.071672 | 0.084825 | 0.50354 | 0.5276 | 0.55533 | 0.58768
[10 empty] | 0 | 0 | 0 | 0 | 0 | 0 | 0 | 0 | 0 | 0 | 0 | 0 | 0 | 0 | 0 | 0 | 0.0012112 | 0.0025795 | 0.0040283 | 0.0055459 | 0.0071928 | 0.0090002 | 0.010892 | 0.012891 | 0.068686 | 0.071968 | 0.075751 | 0.080163
[10 empty] | 0 | 0 | 0 | 0 | 0 | 0 | 0 | 0 | 0 | 0 | 0 | 0 | 0 | 0 | 0 | 0 | 0.0024714 | 0.0052635 | 0.0082199 | 0.011317 | 0.014677 | 0.018365 | 0.022226 | 0.026305 | 0.10508 | 0.1101 | 0.11588 | 0.12263
[10 empty] | 0 | 0 | 0 | 0 | 0 | 0 | 0 | 0 | 0 | 0 | 0 | 0 | 0 | 0 | 0 | 0 | 0.0079696 | 0.0090036 | 0.0095335 | 0.009986 | 0.010836 | 0.011893 | 0.01245 | 0.013153 | 0.4455 | 0.47469 | 0.50708 | 0.54369
[10 empty] | 0 | 0 | 0 | 0 | 0.0010794 | 0.0021502 | 0.0032134 | 0.004254 | 0.0052779 | 0.0062884 | 0.0074438 | 0.0087165 | 0.010119 | 0.011464 | 0.012768 | 0.014031 | 0.015232 | 0.016804 | 0.018224 | 0.019532 | 0.020473 | 0.02145 | 0.022416 | 0.023395 | 0.39665 | 0.42765 | 0.46005 | 0.49435
[10 empty] | 0 | 0 | 0 | 0 | 0.00016404 | 0.00032677 | 0.00048836 | 0.00064649 | 0.00080211 | 0.00095568 | 0.0011313 | 0.0013247 | 0.0015379 | 0.0017422 | 0.0019404 | 0.0021323 | 0.0023149 | 0.0025538 | 0.0027696 | 0.0029683 | 0.0031114 | 0.0032599 | 0.0034067 | 0.0035555 | 0.054106 | 0.058334 | 0.062754 | 0.067433
[10 empty] | 0 | 0 | 0 | 0 | 0.00033473 | 0.00066678 | 0.00099651 | 0.0013192 | 0.0016367 | 0.0019501 | 0.0023084 | 0.002703 | 0.0031381 | 0.003555 | 0.0039594 | 0.004351 | 0.0047235 | 0.0052111 | 0.0056513 | 0.0060569 | 0.0063488 | 0.0066519 | 0.0069514 | 0.0072551 | 0.082771 | 0.08924 | 0.096001 | 0.10316
[10 empty] | 0 | 0 | 0 | 0 | 0.0010794 | 0.0010708 | 0.0010633 | 0.0010405 | 0.001024 | 0.0010105 | 0.0011554 | 0.0012726 | 0.0014029 | 0.0014988 | 0.0015891 | 0.0016591 | 0.0016897 | 0.0021372 | 0.002048 | 0.0020115 | 0.002041 | 0.0021176 | 0.0021551 | 0.0022193 | 0.39665 | 0.42765 | 0.46005 | 0.49435
[10 empty] | 0 | 0 | 0 | 0 | 0.0013039 | 0.0025401 | 0.0042046 | 0.0060849 | 0.0080881 | 0.0099821 | 0.01148 | 0.012709 | 0.013505 | 0.014253 | 0.014943 | 0.015585 | 0.016182 | 0.016727 | 0.017196 | 0.017665 | 0.018185 | 0.018794 | 0.019457 | 0.020202 | 0.3337 | 0.35574 | 0.37851 | 0.40232
[10 empty] | 0 | 0 | 0 | 0 | 0.00024826 | 0.00048363 | 0.00080054 | 0.0011585 | 0.0015399 | 0.0019005 | 0.0021857 | 0.0024197 | 0.0025712 | 0.0027136 | 0.002845 | 0.0029672 | 0.003081 | 0.0031847 | 0.0032741 | 0.0033633 | 0.0034624 | 0.0035783 | 0.0037045 | 0.0038464 | 0.057028 | 0.060793 | 0.064684 | 0.068754
[10 empty] | 0 | 0 | 0 | 0 | 0.00011631 | 0.00022659 | 0.00037506 | 0.00054279 | 0.00072148 | 0.00089043 | 0.001024 | 0.0011337 | 0.0012047 | 0.0012714 | 0.0013329 | 0.0013902 | 0.0014435 | 0.0014921 | 0.0015339 | 0.0015757 | 0.0016222 | 0.0016765 | 0.0017356 | 0.0018021 | 0.020031 | 0.021354 | 0.02272 | 0.02415
[10 empty] | 0 | 0 | 0 | 0 | 0.0013039 | 0.0012362 | 0.0016645 | 0.0018803 | 0.0020031 | 0.0023287 | 0.0021997 | 0.0022516 | 0.0023621 | 0.0024463 | 0.0026834 | 0.0027462 | 0.0027754 | 0.0028485 | 0.0027949 | 0.0029236 | 0.0030948 | 0.0032664 | 0.0034312 | 0.0035347 | 0.3337 | 0.35574 | 0.37851 | 0.40232
[10 empty] | 0 | 0 | 0 | 0 | 0.00021069 | 0.00040598 | 0.00067415 | 0.00097905 | 0.0013047 | 0.0016175 | 0.0018649 | 0.0020697 | 0.0022062 | 0.0023377 | 0.0024644 | 0.0025857 | 0.0027018 | 0.0028122 | 0.002911 | 0.0029986 | 0.0030887 | 0.0031861 | 0.0032844 | 0.003387 | 0.18011 | 0.19042 | 0.20092 | 0.2118
[10 empty] | 0 | 0 | 0 | 0 | 4.0113e-05 | 7.7297e-05 | 0.00012836 | 0.00018641 | 0.00024841 | 0.00030797 | 0.00035507 | 0.00039406 | 0.00042005 | 0.00044508 | 0.00046922 | 0.0004923 | 0.0005144 | 0.00053543 | 0.00055423 | 0.00057092 | 0.00058807 | 0.00060661 | 0.00062533 | 0.00064486 | 0.03078 | 0.032541 | 0.034336 | 0.036196
[10 empty] | 0 | 0 | 0 | 0 | 1.8794e-05 | 3.6215e-05 | 6.0136e-05 | 8.7334e-05 | 0.00011639 | 0.00014429 | 0.00016636 | 0.00018462 | 0.0001968 | 0.00020853 | 0.00021983 | 0.00023065 | 0.000241 | 0.00025086 | 0.00025967 | 0.00026749 | 0.00027552 | 0.0002842 | 0.00029297 | 0.00030213 | 0.010812 | 0.01143 | 0.012061 | 0.012714
[10 empty] | 0 | 0 | 0 | 0 | 0.00021069 | 0.0001953 | 0.00026817 | 0.0003049 | 0.00032567 | 0.00038304 | 0.00035932 | 0.00036876 | 0.00038911 | 0.00040539 | 0.00045142 | 0.00046475 | 0.00047207 | 0.00048883 | 0.00048145 | 0.00049513 | 0.00052064 | 0.00054498 | 0.00056877 | 0.00057934 | 0.18011 | 0.19042 | 0.20092 | 0.2118
[10 empty] | 0 | 0 | 0 | 0 | 0 | 0 | 0 | 0 | 0 | 0 | 0 | 0 | 0 | 0 | 0 | 0 | 0 | 0 | 0 | 0 | 0 | 0 | 0 | 0 | 0.4674 | 0.51108 | 0.55765 | 0.60769
[10 empty] | 0 | 0 | 0 | 0 | 0 | 0 | 0 | 0 | 0 | 0 | 0 | 0 | 0 | 0 | 0 | 0 | 0 | 0 | 0 | 0 | 0 | 0 | 0 | 0 | 0.079876 | 0.08734 | 0.095298 | 0.10385
[10 empty] | 0 | 0 | 0 | 0 | 0 | 0 | 0 | 0 | 0 | 0 | 0 | 0 | 0 | 0 | 0 | 0 | 0 | 0 | 0 | 0 | 0 | 0 | 0 | 0 | 0.028056 | 0.030678 | 0.033473 | 0.036477
[10 empty] | 0 | 0 | 0 | 0 | 0 | 0 | 0 | 0 | 0 | 0 | 0 | 0 | 0 | 0 | 0 | 0 | 0 | 0 | 0 | 0 | 0 | 0 | 0 | 0 | 0.4674 | 0.51108 | 0.55765 | 0.60769
[10 empty] | 0 | 0 | 0 | 0 | 3.1393e-05 | 6.4849e-05 | 9.9773e-05 | 0.00013134 | 0.0001599 | 0.0001857 | 0.00020838 | 0.00023567 | 0.00025911 | 0.00027925 | 0.00028816 | 0.00029547 | 0.00030125 | 0.00030542 | 0.00030741 | 0.00030727 | 0.00030857 | 0.00031136 | 0.00031599 | 0.00032252 | 0.5894 | 0.629 | 0.66997 | 0.71296
[10 empty] | 0 | 0 | 0 | 0 | 5.977e-06 | 1.2347e-05 | 1.8996e-05 | 2.5006e-05 | 3.0444e-05 | 3.5356e-05 | 3.9675e-05 | 4.487e-05 | 4.9334e-05 | 5.3168e-05 | 5.4864e-05 | 5.6256e-05 | 5.7356e-05 | 5.815e-05 | 5.8529e-05 | 5.8503e-05 | 5.875e-05 | 5.9281e-05 | 6.0162e-05 | 6.1405e-05 | 0.10072 | 0.10749 | 0.11449 | 0.12184
[10 empty] | 0 | 0 | 0 | 0 | 2.8003e-06 | 5.7847e-06 | 8.9e-06 | 1.1716e-05 | 1.4264e-05 | 1.6565e-05 | 1.8589e-05 | 2.1022e-05 | 2.3114e-05 | 2.491e-05 | 2.5705e-05 | 2.6357e-05 | 2.6872e-05 | 2.7244e-05 | 2.7422e-05 | 2.7409e-05 | 2.7525e-05 | 2.7774e-05 | 2.8187e-05 | 2.8769e-05 | 0.035379 | 0.037756 | 0.040215 | 0.042796
[10 empty] | 0 | 0 | 0 | 0 | 3.1393e-05 | 3.3456e-05 | 3.4924e-05 | 3.6052e-05 | 3.7183e-05 | 3.8178e-05 | 3.845e-05 | 4.6107e-05 | 4.5033e-05 | 4.4132e-05 | 4.5212e-05 | 4.5461e-05 | 4.521e-05 | 4.4757e-05 | 4.3604e-05 | 4.2276e-05 | 4.4128e-05 | 4.7959e-05 | 4.9076e-05 | 5.0666e-05 | 0.5894 | 0.629 | 0.66997 | 0.71296
[10 empty] | 0 | 0 | 0 | 0 | 0.00068328 | 0.0013463 | 0.0021505 | 0.0030538 | 0.0040417 | 0.0049633 | 0.0058218 | 0.0068138 | 0.0077387 | 0.008613 | 0.0092719 | 0.0099423 | 0.010619 | 0.011298 | 0.011955 | 0.012589 | 0.013253 | 0.013971 | 0.014713 | 0.015498 | 0.4947 | 0.535 | 0.57753 | 0.62295
[10 empty] | 0 | 0 | 0 | 0 | 0.00013009 | 0.00025633 | 0.00040944 | 0.00058142 | 0.00076951 | 0.00094498 | 0.0011084 | 0.0012973 | 0.0014734 | 0.0016399 | 0.0017653 | 0.001893 | 0.0020218 | 0.0021511 | 0.0022762 | 0.0023969 | 0.0025233 | 0.00266 | 0.0028013 | 0.0029507 | 0.084541 | 0.091428 | 0.098696 | 0.10646
[10 empty] | 0 | 0 | 0 | 0 | 6.0951e-05 | 0.0001201 | 0.00019183 | 0.00027241 | 0.00036053 | 0.00044274 | 0.00051932 | 0.00060781 | 0.00069031 | 0.00076831 | 0.00082708 | 0.00088688 | 0.00094722 | 0.0010078 | 0.0010664 | 0.001123 | 0.0011822 | 0.0012463 | 0.0013125 | 0.0013824 | 0.029695 | 0.032114 | 0.034667 | 0.037393
[10 empty] | 0 | 0 | 0 | 0 | 0.00068328 | 0.00066303 | 0.00080415 | 0.00090331 | 0.00098791 | 0.0010583 | 0.0011005 | 0.0013464 | 0.001389 | 0.0014432 | 0.0015048 | 0.0015619 | 0.001696 | 0.0017986 | 0.0018635 | 0.0019185 | 0.0020149 | 0.0022024 | 0.0023007 | 0.0024182 | 0.4947 | 0.535 | 0.57753 | 0.62295
[10 empty] | 0 | 0 | 0 | 0 | 0 | 0 | 0 | 0 | 0 | 0 | 0 | 0 | 0 | 0 | 0 | 0 | 0 | 0 | 0 | 0 | 0 | 0 | 0 | 0 | 0.40953 | 0.44216 | 0.47647 | 0.51296
[10 empty] | 0 | 0 | 0 | 0 | 0 | 0 | 0 | 0 | 0 | 0 | 0 | 0 | 0 | 0 | 0 | 0 | 0 | 0 | 0 | 0 | 0 | 0 | 0 | 0 | 0.069985 | 0.075563 | 0.081426 | 0.087662
[10 empty] | 0 | 0 | 0 | 0 | 0 | 0 | 0 | 0 | 0 | 0 | 0 | 0 | 0 | 0 | 0 | 0 | 0 | 0 | 0 | 0 | 0 | 0 | 0 | 0 | 0.024582 | 0.026541 | 0.028601 | 0.030791
[10 empty] | 0 | 0 | 0 | 0 | 0 | 0 | 0 | 0 | 0 | 0 | 0 | 0 | 0 | 0 | 0 | 0 | 0 | 0 | 0 | 0 | 0 | 0 | 0 | 0 | 0.40953 | 0.44216 | 0.47647 | 0.51296
[10 empty] | 0 | 0 | 0 | 0 | 0 | 0 | 0 | 0 | 0 | 0 | 0 | 0 | 0 | 0 | 0 | 0 | 0 | 0 | 0 | 0 | 0 | 0 | 0 | 0 | 0 | 0 | 0 | 0
[10 empty] | 0 | 0 | 0 | 0 | 0 | 0 | 0 | 0 | 0 | 0 | 0 | 0 | 0 | 0 | 0 | 0 | 0 | 0 | 0 | 0 | 0 | 0 | 0 | 0 | 0 | 0 | 0 | 0
[10 empty] | 0 | 0 | 0 | 0 | 0 | 0 | 0 | 0 | 0 | 0 | 0 | 0 | 0 | 0 | 0 | 0 | 0 | 0 | 0 | 0 | 0 | 0 | 0 | 0 | 0 | 0 | 0 | 0
[10 empty] | 0 | 0 | 0 | 0 | 0 | 0 | 0 | 0 | 0 | 0 | 0 | 0 | 0 | 0 | 0 | 0 | 0 | 0 | 0 | 0 | 0 | 0 | 0 | 0 | 0 | 0 | 0 | 0
[10 empty] | 0 | 0 | 0 | 0 | 0 | 0 | 0 | 0 | 0 | 0 | 0 | 0 | 0 | 0 | 0 | 0 | 0 | 0 | 0 | 0 | 0 | 0 | 0 | 0 | 0 | 0 | 0 | 0
[10 empty] | 0 | 0 | 0 | 0 | 0 | 0 | 0 | 0 | 0 | 0 | 0 | 0 | 0 | 0 | 0 | 0 | 0 | 0 | 0 | 0 | 0 | 0 | 0 | 0 | 0 | 0 | 0 | 0
[10 empty] | 0 | 0 | 0 | 0 | 0 | 0 | 0 | 0 | 0 | 0 | 0 | 0 | 0 | 0 | 0 | 0 | 0 | 0 | 0 | 0 | 0 | 0 | 0 | 0 | 0 | 0 | 0 | 0
[10 empty] | 0 | 0 | 0 | 0 | 0 | 0 | 0 | 0 | 0 | 0 | 0 | 0 | 0 | 0 | 0 | 0 | 0 | 0 | 0 | 0 | 0 | 0 | 0 | 0 | 0 | 0 | 0 | 0
[10 empty] | 0 | 0 | 0 | 0 | 0 | 0 | 0 | 0 | 0 | 0 | 0 | 0 | 0 | 0 | 0 | 0 | 0 | 0 | 0 | 0 | 0 | 0 | 0 | 0 | 0.085822 | 0.087406 | 0.089492 | 0.088469
[10 empty] | 0 | 0 | 0 | 0 | 0 | 0 | 0 | 0 | 0 | 0 | 0 | 0 | 0 | 0 | 0 | 0 | 0 | 0 | 0 | 0 | 0 | 0 | 0 | 0 | 0.014666 | 0.014937 | 0.015293 | 0.015119
[10 empty] | 0 | 0 | 0 | 0 | 0 | 0 | 0 | 0 | 0 | 0 | 0 | 0 | 0 | 0 | 0 | 0 | 0 | 0 | 0 | 0 | 0 | 0 | 0 | 0 | 0.0051516 | 0.0052466 | 0.0053718 | 0.0053104
[10 empty] | 0 | 0 | 0 | 0 | 0 | 0 | 0 | 0 | 0 | 0 | 0 | 0 | 0 | 0 | 0 | 0 | 0 | 0 | 0 | 0 | 0 | 0 | 0 | 0 | 0.057751 | 0.061812 | 0.066152 | 0.071944
[10 empty] | 0 | 0 | 0 | 0 | 0.0030526 | 0.0060763 | 0.0090739 | 0.012002 | 0.014877 | 0.017709 | 0.020427 | 0.023049 | 0.026017 | 0.029234 | 0.032711 | 0.03614 | 0.039532 | 0.042876 | 0.046061 | 0.049087 | 0.052111 | 0.055225 | 0.058288 | 0.062792 | 0.14712 | 0.15824 | 0.17023 | 0.18794
[10 empty] | 0 | 0 | 0 | 0 | 0.00058119 | 0.0011569 | 0.0017276 | 0.0022851 | 0.0028326 | 0.0033717 | 0.0038891 | 0.0043885 | 0.0049534 | 0.0055661 | 0.006228 | 0.0068809 | 0.0075266 | 0.0081634 | 0.0087698 | 0.0093459 | 0.0099216 | 0.010514 | 0.011098 | 0.011955 | 0.025142 | 0.027041 | 0.029091 | 0.032117
[10 empty] | 0 | 0 | 0 | 0 | 0.0002723 | 0.00054202 | 0.00080942 | 0.0010706 | 0.0013271 | 0.0015797 | 0.0018221 | 0.0020561 | 0.0023207 | 0.0026078 | 0.0029179 | 0.0032238 | 0.0035263 | 0.0038247 | 0.0041088 | 0.0043787 | 0.0046484 | 0.0049262 | 0.0051995 | 0.0056012 | 0.0088312 | 0.0094983 | 0.010218 | 0.011281
[10 empty] | 0 | 0 | 0 | 0 | 0.0030526 | 0.0030237 | 0.0029976 | 0.0029279 | 0.0028755 | 0.0028318 | 0.0027174 | 0.0026228 | 0.0029673 | 0.0032178 | 0.0034768 | 0.0037067 | 0.0039183 | 0.0040963 | 0.0041346 | 0.0041504 | 0.0043037 | 0.0045245 | 0.0045841 | 0.0061564 | 0.11823 | 0.13001 | 0.14268 | 0.16307
[10 empty] | 0 | 0 | 0 | 0 | 0 | 0 | 0 | 0 | 0 | 0 | 0 | 0 | 0 | 0 | 0 | 0 | 0 | 0 | 0 | 0 | 0 | 0 | 0 | 0 | 0 | 0 | 0 | 0
[10 empty] | 0 | 0 | 0 | 0 | 0 | 0 | 0 | 0 | 0 | 0 | 0 | 0 | 0 | 0 | 0 | 0 | 0 | 0 | 0 | 0 | 0 | 0 | 0 | 0 | 0 | 0 | 0 | 0
[10 empty] | 0 | 0 | 0 | 0 | 0 | 0 | 0 | 0 | 0 | 0 | 0 | 0 | 0 | 0 | 0 | 0 | 0 | 0 | 0 | 0 | 0 | 0 | 0 | 0 | 0 | 0 | 0 | 0
[10 empty] | 0 | 0 | 0 | 0 | 0 | 0 | 0 | 0 | 0 | 0 | 0 | 0 | 0 | 0 | 0 | 0 | 0 | 0 | 0 | 0 | 0 | 0 | 0 | 0 | 0 | 0 | 0 | 0
[10 empty] | 0 | 0 | 0 | 0 | 0 | 0 | 0 | 0 | 0 | 0 | 0 | 0 | 0 | 0 | 0 | 0 | 0 | 0 | 0 | 0 | 0 | 0 | 0 | 0 | 0.92511 | 0.96007 | 1.0017 | 1.0516
[10 empty] | 0 | 0 | 0 | 0 | 0 | 0 | 0 | 0 | 0 | 0 | 0 | 0 | 0 | 0 | 0 | 0 | 0 | 0 | 0 | 0 | 0 | 0 | 0 | 0 | 0.15809 | 0.16407 | 0.17119 | 0.17971
[10 empty] | 0 | 0 | 0 | 0 | 0 | 0 | 0 | 0 | 0 | 0 | 0 | 0 | 0 | 0 | 0 | 0 | 0 | 0 | 0 | 0 | 0 | 0 | 0 | 0 | 0.055531 | 0.057629 | 0.060129 | 0.063125
[10 empty] | 0 | 0 | 0 | 0 | 0 | 0 | 0 | 0 | 0 | 0 | 0 | 0 | 0 | 0 | 0 | 0 | 0 | 0 | 0 | 0 | 0 | 0 | 0 | 0 | 0.77074 | 0.81932 | 0.87336 | 0.9346
[10 empty] | 0 | 0 | 0 | 0 | 0 | 0 | 0 | 0 | 0 | 0 | 0 | 0 | 0 | 0 | 0 | 0 | 0 | 0 | 0 | 0 | 0 | 0 | 0 | 0 | 0 | 0 | 0 | 0
[10 empty] | 0 | 0 | 0 | 0 | 0 | 0 | 0 | 0 | 0 | 0 | 0 | 0 | 0 | 0 | 0 | 0 | 0 | 0 | 0 | 0 | 0 | 0 | 0 | 0 | 0 | 0 | 0 | 0
[10 empty] | 0 | 0 | 0 | 0 | 0 | 0 | 0 | 0 | 0 | 0 | 0 | 0 | 0 | 0 | 0 | 0 | 0 | 0 | 0 | 0 | 0 | 0 | 0 | 0 | 0 | 0 | 0 | 0
[10 empty] | 0 | 0 | 0 | 0 | 0 | 0 | 0 | 0 | 0 | 0 | 0 | 0 | 0 | 0 | 0 | 0 | 0 | 0 | 0 | 0 | 0 | 0 | 0 | 0 | 0 | 0 | 0 | 0
[10 empty] | 0 | 0 | 0 | 0 | 0 | 0 | 0 | 0 | 0 | 0 | 0 | 0 | 0 | 0 | 0 | 0 | 0 | 0 | 0 | 0 | 0 | 0 | 0 | 0 | 0 | 0 | 0 | 0
[10 empty] | 0 | 0 | 0 | 0 | 0 | 0 | 0 | 0 | 0 | 0 | 0 | 0 | 0 | 0 | 0 | 0 | 0 | 0 | 0 | 0 | 0 | 0 | 0 | 0 | 0 | 0 | 0 | 0
[10 empty] | 0 | 0 | 0 | 0 | 0 | 0 | 0 | 0 | 0 | 0 | 0 | 0 | 0 | 0 | 0 | 0 | 0 | 0 | 0 | 0 | 0 | 0 | 0 | 0 | 0 | 0 | 0 | 0
[10 empty] | 0 | 0 | 0 | 0 | 0 | 0 | 0 | 0 | 0 | 0 | 0 | 0 | 0 | 0 | 0 | 0 | 0 | 0 | 0 | 0 | 0 | 0 | 0 | 0 | 0 | 0 | 0 | 0
[10 empty] | 0 | 0 | 0 | 0 | 0 | 0 | 0 | 0 | 0 | 0 | 0 | 0 | 0 | 0 | 0 | 0 | 0 | 0 | 0 | 0 | 0 | 0 | 0 | 0 | 1.105 | 1.1649 | 1.2234 | 1.2799
[10 empty] | 0 | 0 | 0 | 0 | 0 | 0 | 0 | 0 | 0 | 0 | 0 | 0 | 0 | 0 | 0 | 0 | 0 | 0 | 0 | 0 | 0 | 0 | 0 | 0 | 1.0693 | 1.1273 | 1.1838 | 1.2386
[10 empty] | 0 | 0 | 0 | 0 | 0 | 0 | 0 | 0 | 0 | 0 | 0 | 0 | 0 | 0 | 0 | 0 | 0 | 0 | 0 | 0 | 0 | 0 | 0 | 0 | 0 | 0 | 0 | 0
[10 empty] | 0 | 0 | 0 | 0 | 0 | 0 | 0 | 0 | 0 | 0 | 0 | 0 | 0 | 0 | 0 | 0 | 0 | 0 | 0 | 0 | 0 | 0 | 0 | 0 | 0.078896 | 0.079794 | 0.080881 | 0.082093
[10 empty] | 0 | 0 | 0 | 0 | 0.007486 | 0.017561 | 0.028229 | 0.039353 | 0.050823 | 0.062551 | 0.074465 | 0.08651 | 0.097 | 0.10657 | 0.11564 | 0.12318 | 0.12918 | 0.13542 | 0.14378 | 0.15147 | 0.15686 | 0.16148 | 0.16586 | 0.16994 | 0.87332 | 0.93755 | 1.0088 | 1.0849
[10 empty] | 0 | 0 | 0 | 0 | 0.0080709 | 0.018933 | 0.030434 | 0.042427 | 0.054793 | 0.067437 | 0.080283 | 0.093268 | 0.10458 | 0.11489 | 0.12468 | 0.1328 | 0.13927 | 0.146 | 0.15501 | 0.1633 | 0.16912 | 0.17409 | 0.17882 | 0.18322 | 0.8451 | 0.90727 | 0.97624 | 1.0499
[10 empty] | 0 | 0 | 0 | 0 | 0 | 0 | 0 | 0 | 0 | 0 | 0 | 0 | 0 | 0 | 0 | 0 | 0 | 0 | 0 | 0 | 0 | 0 | 0 | 0 | 0 | 0 | 0 | 0
[10 empty] | 0 | 0 | 0 | 0 | 0.007486 | 0.010145 | 0.010833 | 0.01139 | 0.011841 | 0.012207 | 0.012505 | 0.012747 | 0.011306 | 0.010481 | 0.010083 | 0.0099762 | 0.010061 | 0.011705 | 0.015055 | 0.015473 | 0.015808 | 0.016078 | 0.016295 | 0.016057 | 0.84877 | 0.91407 | 0.98657 | 1.064
[10 empty] | 0 | 0 | 0 | 0 | 0 | 0 | 0 | 0 | 0 | 0 | 0 | 0 | 0 | 0 | 0 | 0 | 0 | 0 | 0 | 0 | 0 | 0 | 0 | 0 | 0 | 0 | 0 | 0
[10 empty] | 0 | 0 | 0 | 0 | 0 | 0 | 0 | 0 | 0 | 0 | 0 | 0 | 0 | 0 | 0 | 0 | 0 | 0 | 0 | 0 | 0 | 0 | 0 | 0 | 0 | 0 | 0 | 0
[10 empty] | 0 | 0 | 0 | 0 | 0 | 0 | 0 | 0 | 0 | 0 | 0 | 0 | 0 | 0 | 0 | 0 | 0 | 0 | 0 | 0 | 0 | 0 | 0 | 0 | 0 | 0 | 0 | 0
[10 empty] | 0 | 0 | 0 | 0 | 0 | 0 | 0 | 0 | 0 | 0 | 0 | 0 | 0 | 0 | 0 | 0 | 0 | 0 | 0 | 0 | 0 | 0 | 0 | 0 | 0 | 0 | 0 | 0
[10 empty] | 0 | 0 | 0 | 0 | 0 | 0 | 0 | 0 | 0 | 0 | 0 | 0 | 0 | 0 | 0 | 0 | 0 | 0 | 0 | 0 | 0 | 0 | 0 | 0 | 0 | 0 | 0 | 0
[10 empty] | 0 | 0 | 0 | 0 | 0 | 0 | 0 | 0 | 0 | 0 | 0 | 0 | 0 | 0 | 0 | 0 | 0 | 0 | 0 | 0 | 0 | 0 | 0 | 0 | 0 | 0 | 0 | 0
[10 empty] | 0 | 0 | 0 | 0 | 0 | 0 | 0 | 0 | 0 | 0 | 0 | 0 | 0 | 0 | 0 | 0 | 0 | 0 | 0 | 0 | 0 | 0 | 0 | 0 | 0 | 0 | 0 | 0
[10 empty] | 0 | 0 | 0 | 0 | 0 | 0 | 0 | 0 | 0 | 0 | 0 | 0 | 0 | 0 | 0 | 0 | 0 | 0 | 0 | 0 | 0 | 0 | 0 | 0 | 0 | 0 | 0 | 0
[10 empty] | 0 | 0 | 0 | 0 | 0 | 0 | 0 | 0 | 0 | 0 | 0 | 0 | 0 | 0 | 0 | 0 | 0 | 0 | 0 | 0 | 0 | 0 | 0 | 0 | 0.37965 | 0.34864 | 0.32022 | 0.29404
[10 empty] | 0 | 0 | 0 | 0 | 0 | 0 | 0 | 0 | 0 | 0 | 0 | 0 | 0 | 0 | 0 | 0 | 0 | 0 | 0 | 0 | 0 | 0 | 0 | 0 | 0 | 0 | 0 | 0
[10 empty] | 0 | 0 | 0 | 0 | 0 | 0 | 0 | 0 | 0 | 0 | 0 | 0 | 0 | 0 | 0 | 0 | 0 | 0 | 0 | 0 | 0 | 0 | 0 | 0 | 0.13506 | 0.12403 | 0.11392 | 0.1046
[10 empty] | 0 | 0 | 0 | 0 | 0 | 0 | 0 | 0 | 0 | 0 | 0 | 0 | 0 | 0 | 0 | 0 | 0 | 0 | 0 | 0 | 0 | 0 | 0 | 0 | 0 | 0 | 0 | 0
[10 empty] | 0 | 0 | 0 | 0 | 0 | 0 | 0 | 0 | 0 | 0 | 0 | 0 | 0 | 0 | 0 | 0 | 0 | 0 | 0 | 0 | 0 | 0 | 0 | 0 | 0.554 | 0.50893 | 0.46761 | 0.42954
[10 empty] | 0 | 0 | 0 | 0 | 0 | 0 | 0 | 0 | 0 | 0 | 0 | 0 | 0 | 0 | 0 | 0 | 0 | 0 | 0 | 0 | 0 | 0 | 0 | 0 | 0 | 0 | 0 | 0
[10 empty] | 0 | 0 | 0 | 0 | 0 | 0 | 0 | 0 | 0 | 0 | 0 | 0 | 0 | 0 | 0 | 0 | 0 | 0 | 0 | 0 | 0 | 0 | 0 | 0 | 0.19708 | 0.18105 | 0.16635 | 0.15281
[10 empty] | 0 | 0 | 0 | 0 | 0 | 0 | 0 | 0 | 0 | 0 | 0 | 0 | 0 | 0 | 0 | 0 | 0 | 0 | 0 | 0 | 0 | 0 | 0 | 0 | 0 | 0 | 0 | 0
[10 empty] | 0 | 0 | 0 | 0 | 0 | 0 | 0 | 0 | 0 | 0 | 0 | 0 | 0 | 0 | 0 | 0 | 0 | 0 | 0 | 0 | 0 | 0 | 0 | 0 | 0 | 0 | 0 | 0
[10 empty] | 0 | 0 | 0 | 0 | 0 | 0 | 0 | 0 | 0 | 0 | 0 | 0 | 0 | 0 | 0 | 0 | 0 | 0 | 0 | 0 | 0 | 0 | 0 | 0 | 0 | 0 | 0 | 0
[10 empty] | 0 | 0 | 0 | 0 | 0 | 0 | 0 | 0 | 0 | 0 | 0 | 0 | 0 | 0 | 0 | 0 | 0 | 0 | 0 | 0 | 0 | 0 | 0 | 0 | 0 | 0 | 0 | 0
[10 empty] | 0 | 0 | 0 | 0 | 0 | 0 | 0 | 0 | 0 | 0 | 0 | 0 | 0 | 0 | 0 | 0 | 0 | 0 | 0 | 0 | 0 | 0 | 0 | 0 | 0 | 0 | 0 | 0
[10 empty] | 0 | 0 | 0 | 0 | 0 | 0 | 0 | 0 | 0 | 0 | 0 | 0 | 0 | 0 | 0 | 0 | 0 | 0 | 0 | 0 | 0 | 0 | 0 | 0 | 0 | 0 | 0 | 0
[10 empty] | 0 | 0 | 0 | 0 | 0 | 0 | 0 | 0 | 0 | 0 | 0 | 0 | 0 | 0 | 0 | 0 | 0 | 0 | 0 | 0 | 0 | 0 | 0 | 0 | 0 | 0 | 0 | 0
[10 empty] | 0 | 0 | 0 | 0 | 0 | 0 | 0 | 0 | 0 | 0 | 0 | 0 | 0 | 0 | 0 | 0 | 0 | 0 | 0 | 0 | 0 | 0 | 0 | 0 | 0 | 0 | 0 | 0
[10 empty] | 0 | 0 | 0 | 0 | 0 | 0 | 0 | 0 | 0 | 0 | 0 | 0 | 0 | 0 | 0 | 0 | 0 | 0 | 0 | 0 | 0 | 0 | 0 | 0 | 0 | 0 | 0 | 0
[10 empty] | 0 | 0 | 0 | 0 | 0 | 0 | 0 | 0 | 0 | 0 | 0 | 0 | 0 | 0 | 0 | 0 | 0 | 0 | 0 | 0 | 0 | 0 | 0 | 0 | 3.0147 | 3.2453 | 3.514 | 3.8275
[10 empty] | 0 | 0 | 0 | 0 | 0 | 0 | 0 | 0 | 0 | 0 | 0 | 0 | 0 | 0 | 0 | 0 | 0 | 0 | 0 | 0 | 0 | 0 | 0 | 0 | 0.25928 | 0.27911 | 0.30222 | 0.32918
[10 empty] | 0 | 0 | 0 | 0 | 0 | 0 | 0 | 0 | 0 | 0 | 0 | 0 | 0 | 0 | 0 | 0 | 0 | 0 | 0 | 0 | 0 | 0 | 0 | 0 | 0.60547 | 0.65178 | 0.70575 | 0.76871
[10 empty] | 0 | 0 | 0 | 0 | 0 | 0 | 0 | 0 | 0 | 0 | 0 | 0 | 0 | 0 | 0 | 0 | 0 | 0 | 0 | 0 | 0 | 0 | 0 | 0 | 2.896 | 3.1442 | 3.4297 | 3.746
[10 empty] | 0 | 0 | 0 | 0 | 0 | 0 | 0 | 0 | 0 | 0 | 0 | 0 | 0 | 0 | 0 | 0 | 0 | 0 | 0 | 0 | 0 | 0 | 0 | 0 | 0 | 0 | 0 | 0
[10 empty] | 0 | 0 | 0 | 0 | 0 | 0 | 0 | 0 | 0 | 0 | 0 | 0 | 0 | 0 | 0 | 0 | 0 | 0 | 0 | 0 | 0 | 0 | 0 | 0 | 0 | 0 | 0 | 0
[10 empty] | 0 | 0 | 0 | 0 | 0 | 0 | 0 | 0 | 0 | 0 | 0 | 0 | 0 | 0 | 0 | 0 | 0 | 0 | 0 | 0 | 0 | 0 | 0 | 0 | 0 | 0 | 0 | 0
[10 empty] | 0 | 0 | 0 | 0 | 0 | 0 | 0 | 0 | 0 | 0 | 0 | 0 | 0 | 0 | 0 | 0 | 0 | 0 | 0 | 0 | 0 | 0 | 0 | 0 | 0 | 0 | 0 | 0
[10 empty] | 0 | 0 | 0 | 0 | 0.79644 | 1.0541 | 1.3099 | 1.3393 | 1.3867 | 1.4574 | 1.3785 | 1.448 | 1.5071 | 1.547 | 1.571 | 1.6064 | 1.6354 | 1.6631 | 1.6797 | 1.7063 | 1.7362 | 1.7683 | 1.7952 | 1.8125 | 4.4919 | 4.5924 | 4.6818 | 4.7482
[10 empty] | 0 | 0 | 0 | 0 | 0.070769 | 0.093665 | 0.11639 | 0.11901 | 0.12322 | 0.1295 | 0.12249 | 0.12866 | 0.13391 | 0.13746 | 0.13959 | 0.14274 | 0.14532 | 0.14778 | 0.14925 | 0.15161 | 0.15428 | 0.15713 | 0.15952 | 0.16105 | 0.35825 | 0.36627 | 0.3734 | 0.37869
[10 empty] | 0 | 0 | 0 | 0 | 0.30092 | 0.39827 | 0.49492 | 0.50605 | 0.52395 | 0.55065 | 0.52083 | 0.54709 | 0.56942 | 0.58448 | 0.59357 | 0.60695 | 0.61792 | 0.62837 | 0.63465 | 0.64467 | 0.656 | 0.66813 | 0.67829 | 0.68481 | 1.142 | 1.1676 | 1.1903 | 1.2072
[10 empty] | 0 | 0 | 0 | 0 | 0.79644 | 0.26086 | 0.26002 | 0.24254 | 0.21451 | 0.20954 | 0.16603 | 0.15237 | 0.14188 | 0.14538 | 0.14881 | 0.18009 | 0.18569 | 0.1899 | 0.17834 | 0.18846 | 0.19013 | 0.19011 | 0.23549 | 0.22691 | 0.42736 | 0.43747 | 0.4074 | 0.37755
[10 empty] | 0 | 0 | 0 | 0 | 0 | 0 | 0 | 0 | 0 | 0 | 0 | 0 | 0 | 0 | 0 | 0 | 0 | 0 | 0 | 0 | 0 | 0 | 0 | 0 | 0.18879 | 0.19642 | 0.20398 | 0.21373
[10 empty] | 0 | 0 | 0 | 0 | 0 | 0 | 0 | 0 | 0 | 0 | 0 | 0 | 0 | 0 | 0 | 0 | 0 | 0 | 0 | 0 | 0 | 0 | 0 | 0 | 0.015057 | 0.015666 | 0.016268 | 0.017046
[10 empty] | 0 | 0 | 0 | 0 | 0 | 0 | 0 | 0 | 0 | 0 | 0 | 0 | 0 | 0 | 0 | 0 | 0 | 0 | 0 | 0 | 0 | 0 | 0 | 0 | 0.048001 | 0.049939 | 0.051861 | 0.05434
[10 empty] | 0 | 0 | 0 | 0 | 0 | 0 | 0 | 0 | 0 | 0 | 0 | 0 | 0 | 0 | 0 | 0 | 0 | 0 | 0 | 0 | 0 | 0 | 0 | 0 | 0.082696 | 0.093162 | 0.10405 | 0.11855
[10 empty] | 0 | 0 | 0 | 0 | 0.022589 | 0.043391 | 0.06283 | 0.081575 | 0.096437 | 0.10892 | 0.12167 | 0.13354 | 0.14564 | 0.15406 | 0.15941 | 0.16416 | 0.16765 | 0.17025 | 0.16944 | 0.16915 | 0.17028 | 0.17223 | 0.17503 | 0.17859 | 0.6231 | 0.62815 | 0.63305 | 0.63669
[10 empty] | 0 | 0 | 0 | 0 | 0.0020072 | 0.0038556 | 0.0055828 | 0.0072485 | 0.0085691 | 0.0096785 | 0.010811 | 0.011866 | 0.012941 | 0.013689 | 0.014165 | 0.014587 | 0.014897 | 0.015128 | 0.015056 | 0.01503 | 0.015131 | 0.015304 | 0.015552 | 0.015869 | 0.049695 | 0.050098 | 0.050489 | 0.050779
[10 empty] | 0 | 0 | 0 | 0 | 0.0085348 | 0.016394 | 0.023739 | 0.030822 | 0.036437 | 0.041154 | 0.04597 | 0.050455 | 0.055028 | 0.058207 | 0.060231 | 0.062026 | 0.063344 | 0.064326 | 0.06402 | 0.063911 | 0.064338 | 0.065075 | 0.06613 | 0.067477 | 0.15842 | 0.15971 | 0.16095 | 0.16188
[10 empty] | 0 | 0 | 0 | 0 | 0.022589 | 0.020892 | 0.022303 | 0.023048 | 0.020816 | 0.020265 | 0.019868 | 0.019491 | 0.019089 | 0.019437 | 0.019646 | 0.021344 | 0.022031 | 0.021871 | 0.023392 | 0.023167 | 0.023631 | 0.023854 | 0.023649 | 0.023914 | 0.052886 | 0.050839 | 0.050227 | 0.051
[10 empty] | 0 | 0 | 0 | 0 | 0.071201 | 0.094658 | 0.11912 | 0.12447 | 0.13194 | 0.14196 | 0.13813 | 0.14746 | 0.15518 | 0.16066 | 0.164 | 0.16734 | 0.16964 | 0.17178 | 0.1732 | 0.17422 | 0.17576 | 0.17841 | 0.18148 | 0.18438 | 0.43289 | 0.44031 | 0.44724 | 0.45289
[10 empty] | 0 | 0 | 0 | 0 | 0.0063267 | 0.008411 | 0.010585 | 0.01106 | 0.011724 | 0.012614 | 0.012274 | 0.013103 | 0.013789 | 0.014276 | 0.014572 | 0.01487 | 0.015074 | 0.015263 | 0.01539 | 0.015481 | 0.015617 | 0.015853 | 0.016126 | 0.016383 | 0.034525 | 0.035117 | 0.03567 | 0.03612
[10 empty] | 0 | 0 | 0 | 0 | 0.026902 | 0.035765 | 0.045008 | 0.047029 | 0.049851 | 0.053638 | 0.05219 | 0.055716 | 0.058633 | 0.060701 | 0.061964 | 0.063228 | 0.064096 | 0.064902 | 0.06544 | 0.065826 | 0.066407 | 0.067409 | 0.068568 | 0.069662 | 0.11006 | 0.11195 | 0.11371 | 0.11515
[10 empty] | 0 | 0 | 0 | 0 | 0.071201 | 0.023742 | 0.024843 | 0.024392 | 0.022351 | 0.021933 | 0.01738 | 0.016206 | 0.014559 | 0.016087 | 0.017165 | 0.020307 | 0.021155 | 0.02185 | 0.025645 | 0.024556 | 0.023821 | 0.022995 | 0.022016 | 0.021373 | 0.039806 | 0.039429 | 0.038107 | 0.038156
[10 empty] | 0 | 0 | 0 | 0 | 0.085231 | 0.17787 | 0.2766 | 0.38028 | 0.48801 | 0.59919 | 0.71288 | 0.82882 | 0.93124 | 1.0259 | 1.1169 | 1.1906 | 1.2508 | 1.314 | 1.3702 | 1.4201 | 1.4434 | 1.4641 | 1.4827 | 1.4991 | 1.6963 | 1.8194 | 1.9563 | 2.1039
[10 empty] | 0 | 0 | 0 | 0 | 0.01293 | 0.026985 | 0.041962 | 0.057692 | 0.074036 | 0.090903 | 0.10815 | 0.12574 | 0.14128 | 0.15563 | 0.16944 | 0.18062 | 0.18975 | 0.19935 | 0.20787 | 0.21544 | 0.21897 | 0.22212 | 0.22494 | 0.22743 | 0.23098 | 0.24775 | 0.26639 | 0.28648
[10 empty] | 0 | 0 | 0 | 0 | 0.027361 | 0.057102 | 0.088794 | 0.12208 | 0.15666 | 0.19236 | 0.22885 | 0.26607 | 0.29895 | 0.32933 | 0.35854 | 0.3822 | 0.40152 | 0.42183 | 0.43987 | 0.45587 | 0.46335 | 0.47001 | 0.47598 | 0.48125 | 0.36643 | 0.39303 | 0.42261 | 0.45448
[10 empty] | 0 | 0 | 0 | 0 | 0.085231 | 0.092983 | 0.099434 | 0.10479 | 0.10925 | 0.11313 | 0.11609 | 0.11878 | 0.10574 | 0.098351 | 0.095092 | 0.094504 | 0.095728 | 0.11182 | 0.11622 | 0.11989 | 0.12301 | 0.12565 | 0.12786 | 0.12638 | 1.4672 | 1.5976 | 1.7436 | 1.9016
[10 empty] | 0 | 0 | 0 | 0 | 0.0023426 | 0.0049213 | 0.0076982 | 0.010643 | 0.01373 | 0.01694 | 0.020256 | 0.023666 | 0.026715 | 0.029566 | 0.032332 | 0.034624 | 0.036543 | 0.038574 | 0.040418 | 0.042092 | 0.043003 | 0.043839 | 0.044615 | 0.045332 | 2.0026 | 2.148 | 2.3097 | 2.4839
[10 empty] | 0 | 0 | 0 | 0 | 0.00035539 | 0.0007466 | 0.0011679 | 0.0016146 | 0.002083 | 0.0025699 | 0.003073 | 0.0035903 | 0.0040529 | 0.0044854 | 0.004905 | 0.0052528 | 0.005544 | 0.005852 | 0.0061318 | 0.0063858 | 0.0065239 | 0.0066507 | 0.0067684 | 0.0068772 | 0.2727 | 0.29249 | 0.31451 | 0.33823
[10 empty] | 0 | 0 | 0 | 0 | 0.00075202 | 0.0015798 | 0.0024713 | 0.0034166 | 0.0044077 | 0.0054381 | 0.0065027 | 0.0075972 | 0.0085762 | 0.0094914 | 0.010379 | 0.011115 | 0.011731 | 0.012383 | 0.012975 | 0.013513 | 0.013805 | 0.014073 | 0.014322 | 0.014553 | 0.43262 | 0.46402 | 0.49894 | 0.53657
[10 empty] | 0 | 0 | 0 | 0 | 0.0023426 | 0.0025791 | 0.0027779 | 0.002946 | 0.0030893 | 0.0032125 | 0.0033195 | 0.0034133 | 0.0030541 | 0.0028558 | 0.0027716 | 0.0027663 | 0.0028142 | 0.0033031 | 0.0034513 | 0.0035783 | 0.0036883 | 0.0037844 | 0.0038693 | 0.0038467 | 1.7322 | 1.8862 | 2.0585 | 2.2451
[10 empty] | 0 | 0 | 0 | 0 | 0.00066881 | 0.0013905 | 0.0021483 | 0.0029306 | 0.0037296 | 0.0045412 | 0.0053592 | 0.006183 | 0.0068192 | 0.0073939 | 0.0079711 | 0.0084242 | 0.0087788 | 0.0090569 | 0.0091522 | 0.0092349 | 0.0093089 | 0.0093773 | 0.0094415 | 0.0094953 | 2.5625 | 2.689 | 2.834 | 2.9897
[10 empty] | 0 | 0 | 0 | 0 | 0.00010146 | 0.00021095 | 0.00032592 | 0.0004446 | 0.00056581 | 0.00068894 | 0.00081304 | 0.00093802 | 0.0010345 | 0.0011217 | 0.0012093 | 0.001278 | 0.0013318 | 0.001374 | 0.0013885 | 0.001401 | 0.0014122 | 0.0014226 | 0.0014324 | 0.0014405 | 0.34894 | 0.36615 | 0.3859 | 0.4071
[10 empty] | 0 | 0 | 0 | 0 | 0.0002147 | 0.00044639 | 0.00068965 | 0.00094079 | 0.0011973 | 0.0014578 | 0.0017204 | 0.0019849 | 0.0021891 | 0.0023736 | 0.0025589 | 0.0027044 | 0.0028182 | 0.0029075 | 0.0029381 | 0.0029646 | 0.0029884 | 0.0030103 | 0.0030309 | 0.0030482 | 0.55356 | 0.58087 | 0.6122 | 0.64584
[10 empty] | 0 | 0 | 0 | 0 | 0.00066881 | 0.00072465 | 0.00076387 | 0.00079173 | 0.00081186 | 0.00082795 | 0.00083797 | 0.00084731 | 0.00066337 | 0.00060457 | 0.00060969 | 0.00070044 | 0.00076274 | 0.00080559 | 0.00083522 | 0.00085639 | 0.00087213 | 0.00088407 | 0.00089314 | 0.00083243 | 2.5625 | 2.689 | 2.834 | 2.9897
[10 empty] | 0 | 0 | 0 | 0 | 0 | 0 | 0 | 0 | 0 | 0 | 0 | 0 | 0 | 0 | 0 | 0 | 0 | 0 | 0 | 0 | 0 | 0 | 0 | 0 | 0.44027 | 0.47404 | 0.5026 | 0.53817
[10 empty] | 0 | 0 | 0 | 0 | 0 | 0 | 0 | 0 | 0 | 0 | 0 | 0 | 0 | 0 | 0 | 0 | 0 | 0 | 0 | 0 | 0 | 0 | 0 | 0 | 0.059951 | 0.06455 | 0.068439 | 0.073282
[10 empty] | 0 | 0 | 0 | 0 | 0 | 0 | 0 | 0 | 0 | 0 | 0 | 0 | 0 | 0 | 0 | 0 | 0 | 0 | 0 | 0 | 0 | 0 | 0 | 0 | 0.095108 | 0.1024 | 0.10857 | 0.11626
[10 empty] | 0 | 0 | 0 | 0 | 0 | 0 | 0 | 0 | 0 | 0 | 0 | 0 | 0 | 0 | 0 | 0 | 0 | 0 | 0 | 0 | 0 | 0 | 0 | 0 | 0.40985 | 0.44923 | 0.48441 | 0.52593
[10 empty] | 0 | 0 | 0 | 0 | 0 | 0 | 0 | 0 | 0 | 0 | 0 | 0 | 0 | 0 | 0 | 0 | 0 | 0 | 0 | 0 | 0 | 0 | 0 | 0 | 0.072301 | 0.076862 | 0.081014 | 0.085293
[10 empty] | 0 | 0 | 0 | 0 | 0 | 0 | 0 | 0 | 0 | 0 | 0 | 0 | 0 | 0 | 0 | 0 | 0 | 0 | 0 | 0 | 0 | 0 | 0 | 0 | 0.0098452 | 0.010466 | 0.011032 | 0.011614
[10 empty] | 0 | 0 | 0 | 0 | 0 | 0 | 0 | 0 | 0 | 0 | 0 | 0 | 0 | 0 | 0 | 0 | 0 | 0 | 0 | 0 | 0 | 0 | 0 | 0 | 0.015619 | 0.016604 | 0.017501 | 0.018425
[10 empty] | 0 | 0 | 0 | 0 | 0 | 0 | 0 | 0 | 0 | 0 | 0 | 0 | 0 | 0 | 0 | 0 | 0 | 0 | 0 | 0 | 0 | 0 | 0 | 0 | 0.06248 | 0.067913 | 0.072835 | 0.077604
[10 empty] | 0 | 0 | 0 | 0 | 0 | 0 | 0 | 0 | 0 | 0 | 0 | 0 | 0 | 0 | 0 | 0 | 0 | 0 | 0 | 0 | 0 | 0 | 0 | 0 | 0.076392 | 0.080202 | 0.084552 | 0.089437
[10 empty] | 0 | 0 | 0 | 0 | 0 | 0 | 0 | 0 | 0 | 0 | 0 | 0 | 0 | 0 | 0 | 0 | 0 | 0 | 0 | 0 | 0 | 0 | 0 | 0 | 0.010402 | 0.010921 | 0.011513 | 0.012179
[10 empty] | 0 | 0 | 0 | 0 | 0 | 0 | 0 | 0 | 0 | 0 | 0 | 0 | 0 | 0 | 0 | 0 | 0 | 0 | 0 | 0 | 0 | 0 | 0 | 0 | 0.016502 | 0.017325 | 0.018265 | 0.01932
[10 empty] | 0 | 0 | 0 | 0 | 0 | 0 | 0 | 0 | 0 | 0 | 0 | 0 | 0 | 0 | 0 | 0 | 0 | 0 | 0 | 0 | 0 | 0 | 0 | 0 | 0.076243 | 0.080133 | 0.084552 | 0.089437
[10 empty] | 0 | 0 | 0 | 0 | 0 | 0 | 0 | 0 | 0 | 0 | 0 | 0 | 0 | 0 | 0 | 0 | 0 | 0 | 0 | 0 | 0 | 0 | 0 | 0 | 1.6398 | 1.6951 | 1.7531 | 1.8142
[10 empty] | 0 | 0 | 0 | 0 | 0 | 0 | 0 | 0 | 0 | 0 | 0 | 0 | 0 | 0 | 0 | 0 | 0 | 0 | 0 | 0 | 0 | 0 | 0 | 0 | 0.22329 | 0.23083 | 0.23871 | 0.24704
[10 empty] | 0 | 0 | 0 | 0 | 0 | 0 | 0 | 0 | 0 | 0 | 0 | 0 | 0 | 0 | 0 | 0 | 0 | 0 | 0 | 0 | 0 | 0 | 0 | 0 | 0.35423 | 0.36619 | 0.3787 | 0.3919
[10 empty] | 0 | 0 | 0 | 0 | 0 | 0 | 0 | 0 | 0 | 0 | 0 | 0 | 0 | 0 | 0 | 0 | 0 | 0 | 0 | 0 | 0 | 0 | 0 | 0 | 1.5282 | 1.5936 | 1.6607 | 1.7301
[10 empty] | 0 | 0 | 0 | 0 | 0.0031591 | 0.0066038 | 0.010302 | 0.014226 | 0.018352 | 0.022657 | 0.026695 | 0.030565 | 0.034346 | 0.037656 | 0.040567 | 0.04314 | 0.045426 | 0.048173 | 0.050755 | 0.053172 | 0.054538 | 0.055797 | 0.056961 | 0.058038 | 0.97842 | 1.03 | 1.0856 | 1.1441
[10 empty] | 0 | 0 | 0 | 0 | 0.00047926 | 0.0010019 | 0.0015629 | 0.0021583 | 0.0027841 | 0.0034373 | 0.0040499 | 0.004637 | 0.0052106 | 0.0057128 | 0.0061544 | 0.0065447 | 0.0068915 | 0.0073083 | 0.0076999 | 0.0080667 | 0.0082739 | 0.0084649 | 0.0086415 | 0.008805 | 0.13323 | 0.14026 | 0.14783 | 0.15579
[10 empty] | 0 | 0 | 0 | 0 | 0.0010141 | 0.00212 | 0.0033073 | 0.004567 | 0.0058913 | 0.0072736 | 0.0085698 | 0.0098121 | 0.011026 | 0.012089 | 0.013023 | 0.013849 | 0.014583 | 0.015465 | 0.016293 | 0.017069 | 0.017508 | 0.017912 | 0.018286 | 0.018632 | 0.21136 | 0.2225 | 0.23451 | 0.24714
[10 empty] | 0 | 0 | 0 | 0 | 0.0031591 | 0.0034511 | 0.0037115 | 0.0039445 | 0.0041537 | 0.0043421 | 0.0040828 | 0.003923 | 0.0038417 | 0.0038218 | 0.0038492 | 0.0039125 | 0.0040025 | 0.0048156 | 0.0049786 | 0.0050597 | 0.0050878 | 0.0050845 | 0.0050655 | 0.005042 | 0.97842 | 1.03 | 1.0856 | 1.1441
[10 empty] | 0 | 0 | 0 | 0 | 0.0027157 | 0.005551 | 0.0077623 | 0.0097927 | 0.011849 | 0.013328 | 0.014364 | 0.015063 | 0.014989 | 0.014874 | 0.014725 | 0.014539 | 0.014325 | 0.014085 | 0.013831 | 0.013632 | 0.013486 | 0.013392 | 0.013352 | 0.013367 | 0.23984 | 0.24665 | 0.25368 | 0.26076
[10 empty] | 0 | 0 | 0 | 0 | 0.00047975 | 0.00098064 | 0.0013713 | 0.00173 | 0.0020932 | 0.0023546 | 0.0025376 | 0.002661 | 0.002648 | 0.0026276 | 0.0026012 | 0.0025685 | 0.0025306 | 0.0024883 | 0.0024433 | 0.0024082 | 0.0023825 | 0.0023659 | 0.0023588 | 0.0023614 | 0.038031 | 0.03911 | 0.040224 | 0.041348
[10 empty] | 0 | 0 | 0 | 0 | 0.0003493 | 0.000714 | 0.00099843 | 0.0012596 | 0.001524 | 0.0017144 | 0.0018476 | 0.0019375 | 0.001928 | 0.0019131 | 0.0018939 | 0.0018701 | 0.0018426 | 0.0018117 | 0.001779 | 0.0017534 | 0.0017347 | 0.0017226 | 0.0017174 | 0.0017193 | 0.020759 | 0.021349 | 0.021957 | 0.02257
[10 empty] | 0 | 0 | 0 | 0 | 0.0027157 | 0.002847 | 0.0022352 | 0.0020637 | 0.0020979 | 0.0024167 | 0.0026101 | 0.0024966 | 0.0023351 | 0.0022163 | 0.0020939 | 0.0021453 | 0.0021757 | 0.0021914 | 0.0021407 | 0.002074 | 0.0020531 | 0.002074 | 0.0021112 | 0.002172 | 0.23984 | 0.24665 | 0.25368 | 0.26076
[10 empty] | 0 | 0 | 0 | 0 | 5.3711e-05 | 0.00010863 | 0.00015102 | 0.00018965 | 0.00022861 | 0.00025679 | 0.00027705 | 0.00029108 | 0.0002908 | 0.0002899 | 0.0002882 | 0.00028603 | 0.00028354 | 0.00028085 | 0.000278 | 0.00027501 | 0.00027236 | 0.00027008 | 0.00026819 | 0.00026673 | 0.015512 | 0.015814 | 0.016122 | 0.016429
[10 empty] | 0 | 0 | 0 | 0 | 9.4885e-06 | 1.919e-05 | 2.6679e-05 | 3.3503e-05 | 4.0385e-05 | 4.5363e-05 | 4.8943e-05 | 5.1422e-05 | 5.1373e-05 | 5.1213e-05 | 5.0913e-05 | 5.0529e-05 | 5.009e-05 | 4.9615e-05 | 4.9111e-05 | 4.8583e-05 | 4.8115e-05 | 4.7712e-05 | 4.7379e-05 | 4.7121e-05 | 0.0024596 | 0.0025075 | 0.0025564 | 0.002605
[10 empty] | 0 | 0 | 0 | 0 | 6.9086e-06 | 1.3972e-05 | 1.9425e-05 | 2.4393e-05 | 2.9404e-05 | 3.3029e-05 | 3.5635e-05 | 3.744e-05 | 3.7404e-05 | 3.7288e-05 | 3.707e-05 | 3.679e-05 | 3.6471e-05 | 3.6125e-05 | 3.5758e-05 | 3.5373e-05 | 3.5033e-05 | 3.4739e-05 | 3.4496e-05 | 3.4308e-05 | 0.0013426 | 0.0013687 | 0.0013955 | 0.001422
[10 empty] | 0 | 0 | 0 | 0 | 5.3711e-05 | 5.5613e-05 | 4.38e-05 | 4.0581e-05 | 4.1416e-05 | 4.7915e-05 | 5.1995e-05 | 4.9993e-05 | 4.7023e-05 | 4.4907e-05 | 4.2711e-05 | 4.4078e-05 | 4.5053e-05 | 4.5763e-05 | 4.5114e-05 | 4.2882e-05 | 4.2081e-05 | 4.2139e-05 | 4.2523e-05 | 4.3366e-05 | 0.015512 | 0.015814 | 0.016122 | 0.016429
[10 empty] | 0 | 0 | 0 | 0 | 0 | 0 | 0 | 0 | 0 | 0 | 0 | 0 | 0 | 0 | 0 | 0 | 0 | 0 | 0 | 0 | 0 | 0 | 0 | 0 | 0.50218 | 0.52921 | 0.55762 | 0.58723
[10 empty] | 0 | 0 | 0 | 0 | 0 | 0 | 0 | 0 | 0 | 0 | 0 | 0 | 0 | 0 | 0 | 0 | 0 | 0 | 0 | 0 | 0 | 0 | 0 | 0 | 0.079628 | 0.083913 | 0.088419 | 0.093114
[10 empty] | 0 | 0 | 0 | 0 | 0 | 0 | 0 | 0 | 0 | 0 | 0 | 0 | 0 | 0 | 0 | 0 | 0 | 0 | 0 | 0 | 0 | 0 | 0 | 0 | 0.043466 | 0.045805 | 0.048264 | 0.050827
[10 empty] | 0 | 0 | 0 | 0 | 0 | 0 | 0 | 0 | 0 | 0 | 0 | 0 | 0 | 0 | 0 | 0 | 0 | 0 | 0 | 0 | 0 | 0 | 0 | 0 | 0.50218 | 0.52921 | 0.55762 | 0.58723
[10 empty] | 0 | 0 | 0 | 0 | 9.1854e-05 | 0.00018018 | 0.00026671 | 0.00033779 | 0.0003956 | 0.00044199 | 0.00047854 | 0.00052355 | 0.00056137 | 0.00059241 | 0.00058811 | 0.00058084 | 0.00057083 | 0.00055845 | 0.000544 | 0.0005277 | 0.00051393 | 0.00050172 | 0.00049277 | 0.00048668 | 1.1655 | 1.2071 | 1.2493 | 1.2917
[10 empty] | 0 | 0 | 0 | 0 | 1.6227e-05 | 3.1831e-05 | 4.7116e-05 | 5.9673e-05 | 6.9886e-05 | 7.8081e-05 | 8.4538e-05 | 9.2489e-05 | 9.9172e-05 | 0.00010465 | 0.00010389 | 0.00010261 | 0.00010084 | 9.8656e-05 | 9.6103e-05 | 9.3222e-05 | 9.0791e-05 | 8.8633e-05 | 8.7053e-05 | 8.5977e-05 | 0.18481 | 0.19141 | 0.1981 | 0.20482
[10 empty] | 0 | 0 | 0 | 0 | 1.1815e-05 | 2.3176e-05 | 3.4305e-05 | 4.3448e-05 | 5.0884e-05 | 5.6851e-05 | 6.1552e-05 | 6.7341e-05 | 7.2207e-05 | 7.6199e-05 | 7.5645e-05 | 7.471e-05 | 7.3423e-05 | 7.1831e-05 | 6.9973e-05 | 6.7875e-05 | 6.6105e-05 | 6.4533e-05 | 6.3383e-05 | 6.26e-05 | 0.10088 | 0.10448 | 0.10813 | 0.11181
[10 empty] | 0 | 0 | 0 | 0 | 9.1854e-05 | 8.8645e-05 | 8.7145e-05 | 8.4984e-05 | 8.26e-05 | 8.0254e-05 | 7.7851e-05 | 9.2311e-05 | 8.9978e-05 | 8.698e-05 | 8.2782e-05 | 7.9307e-05 | 7.6175e-05 | 7.2682e-05 | 6.9072e-05 | 6.5457e-05 | 6.5973e-05 | 7.0023e-05 | 7.0208e-05 | 7.0312e-05 | 1.1655 | 1.2071 | 1.2493 | 1.2917
[10 empty] | 0 | 0 | 0 | 0 | 0.0029651 | 0.0060778 | 0.0089728 | 0.011788 | 0.014615 | 0.016921 | 0.018831 | 0.020889 | 0.022725 | 0.024356 | 0.025027 | 0.025651 | 0.026208 | 0.02671 | 0.027171 | 0.027596 | 0.028032 | 0.02849 | 0.028971 | 0.029478 | 0.81307 | 0.8504 | 0.88923 | 0.92935
[10 empty] | 0 | 0 | 0 | 0 | 0.00052381 | 0.0010737 | 0.0015851 | 0.0020824 | 0.0025818 | 0.0029892 | 0.0033266 | 0.0036903 | 0.0040145 | 0.0043027 | 0.0044212 | 0.0045315 | 0.0046298 | 0.0047187 | 0.0047999 | 0.0048751 | 0.0049522 | 0.0050331 | 0.005118 | 0.0052076 | 0.12892 | 0.13484 | 0.141 | 0.14736
[10 empty] | 0 | 0 | 0 | 0 | 0.00038139 | 0.00078176 | 0.0011541 | 0.0015162 | 0.0018798 | 0.0021764 | 0.0024221 | 0.0026869 | 0.002923 | 0.0031328 | 0.0032191 | 0.0032994 | 0.0033709 | 0.0034356 | 0.0034948 | 0.0035495 | 0.0036057 | 0.0036646 | 0.0037264 | 0.0037916 | 0.070375 | 0.073606 | 0.076966 | 0.080439
[10 empty] | 0 | 0 | 0 | 0 | 0.0029651 | 0.0031127 | 0.002895 | 0.0028148 | 0.0028271 | 0.002899 | 0.0030071 | 0.0035152 | 0.0035635 | 0.0035794 | 0.0035861 | 0.0035967 | 0.0035805 | 0.0036138 | 0.0036678 | 0.0037275 | 0.003826 | 0.004019 | 0.0040646 | 0.0041121 | 0.81307 | 0.8504 | 0.88923 | 0.92935
[10 empty] | 0 | 0 | 0 | 0 | 0 | 0 | 0 | 0 | 0 | 0 | 0 | 0 | 0 | 0 | 0 | 0 | 0 | 0 | 0 | 0 | 0 | 0 | 0 | 0 | 0.39108 | 0.40954 | 0.42858 | 0.44809
[10 empty] | 0 | 0 | 0 | 0 | 0 | 0 | 0 | 0 | 0 | 0 | 0 | 0 | 0 | 0 | 0 | 0 | 0 | 0 | 0 | 0 | 0 | 0 | 0 | 0 | 0.062012 | 0.064938 | 0.067957 | 0.071051
[10 empty] | 0 | 0 | 0 | 0 | 0 | 0 | 0 | 0 | 0 | 0 | 0 | 0 | 0 | 0 | 0 | 0 | 0 | 0 | 0 | 0 | 0 | 0 | 0 | 0 | 0.03385 | 0.035447 | 0.037095 | 0.038784
[10 empty] | 0 | 0 | 0 | 0 | 0 | 0 | 0 | 0 | 0 | 0 | 0 | 0 | 0 | 0 | 0 | 0 | 0 | 0 | 0 | 0 | 0 | 0 | 0 | 0 | 0.39108 | 0.40954 | 0.42858 | 0.44809
[10 empty] | 0 | 0 | 0 | 0 | 0 | 0 | 0 | 0 | 0 | 0 | 0 | 0 | 0 | 0 | 0 | 0 | 0 | 0 | 0 | 0 | 0 | 0 | 0 | 0 | 0 | 0 | 0 | 0
[10 empty] | 0 | 0 | 0 | 0 | 0 | 0 | 0 | 0 | 0 | 0 | 0 | 0 | 0 | 0 | 0 | 0 | 0 | 0 | 0 | 0 | 0 | 0 | 0 | 0 | 0 | 0 | 0 | 0
[10 empty] | 0 | 0 | 0 | 0 | 0 | 0 | 0 | 0 | 0 | 0 | 0 | 0 | 0 | 0 | 0 | 0 | 0 | 0 | 0 | 0 | 0 | 0 | 0 | 0 | 0 | 0 | 0 | 0
[10 empty] | 0 | 0 | 0 | 0 | 0 | 0 | 0 | 0 | 0 | 0 | 0 | 0 | 0 | 0 | 0 | 0 | 0 | 0 | 0 | 0 | 0 | 0 | 0 | 0 | 0 | 0 | 0 | 0
[10 empty] | 0 | 0 | 0 | 0 | 0 | 0 | 0 | 0 | 0 | 0 | 0 | 0 | 0 | 0 | 0 | 0 | 0 | 0 | 0 | 0 | 0 | 0 | 0 | 0 | 2.3286 | 2.4919 | 2.6692 | 2.8573
[10 empty] | 0 | 0 | 0 | 0 | 0 | 0 | 0 | 0 | 0 | 0 | 0 | 0 | 0 | 0 | 0 | 0 | 0 | 0 | 0 | 0 | 0 | 0 | 0 | 0 | 0.36924 | 0.39512 | 0.42323 | 0.45306
[10 empty] | 0 | 0 | 0 | 0 | 0 | 0 | 0 | 0 | 0 | 0 | 0 | 0 | 0 | 0 | 0 | 0 | 0 | 0 | 0 | 0 | 0 | 0 | 0 | 0 | 0.20155 | 0.21568 | 0.23103 | 0.24731
[10 empty] | 0 | 0 | 0 | 0 | 0 | 0 | 0 | 0 | 0 | 0 | 0 | 0 | 0 | 0 | 0 | 0 | 0 | 0 | 0 | 0 | 0 | 0 | 0 | 0 | 2.3272 | 2.4919 | 2.6692 | 2.8573
[10 empty] | 0 | 0 | 0 | 0 | 0 | 0 | 0 | 0 | 0 | 0 | 0 | 0 | 0 | 0 | 0 | 0 | 0 | 0 | 0 | 0 | 0 | 0 | 0 | 0 | 0 | 0 | 0 | 0
[10 empty] | 0 | 0 | 0 | 0 | 0 | 0 | 0 | 0 | 0 | 0 | 0 | 0 | 0 | 0 | 0 | 0 | 0 | 0 | 0 | 0 | 0 | 0 | 0 | 0 | 0 | 0 | 0 | 0
[10 empty] | 0 | 0 | 0 | 0 | 0 | 0 | 0 | 0 | 0 | 0 | 0 | 0 | 0 | 0 | 0 | 0 | 0 | 0 | 0 | 0 | 0 | 0 | 0 | 0 | 0 | 0 | 0 | 0
[10 empty] | 0 | 0 | 0 | 0 | 0 | 0 | 0 | 0 | 0 | 0 | 0 | 0 | 0 | 0 | 0 | 0 | 0 | 0 | 0 | 0 | 0 | 0 | 0 | 0 | 0 | 0 | 0 | 0
[10 empty] | 0 | 0 | 0 | 0 | 0 | 0 | 0 | 0 | 0 | 0 | 0 | 0 | 0 | 0 | 0 | 0 | 0 | 0 | 0 | 0 | 0 | 0 | 0 | 0 | 0 | 0 | 0 | 0
[10 empty] | 0 | 0 | 0 | 0 | 0 | 0 | 0 | 0 | 0 | 0 | 0 | 0 | 0 | 0 | 0 | 0 | 0 | 0 | 0 | 0 | 0 | 0 | 0 | 0 | 0 | 0 | 0 | 0
[10 empty] | 0 | 0 | 0 | 0 | 0 | 0 | 0 | 0 | 0 | 0 | 0 | 0 | 0 | 0 | 0 | 0 | 0 | 0 | 0 | 0 | 0 | 0 | 0 | 0 | 0 | 0 | 0 | 0
[10 empty] | 0 | 0 | 0 | 0 | 0 | 0 | 0 | 0 | 0 | 0 | 0 | 0 | 0 | 0 | 0 | 0 | 0 | 0 | 0 | 0 | 0 | 0 | 0 | 0 | 0 | 0 | 0 | 0
[10 empty] | 0 | 0 | 0 | 0 | 0 | 0 | 0 | 0 | 0 | 0 | 0 | 0 | 0 | 0 | 0 | 0 | 0 | 0 | 0 | 0 | 0 | 0 | 0 | 0 | 0 | 0 | 0 | 0
[10 empty] | 0 | 0 | 0 | 0 | 0 | 0 | 0 | 0 | 0 | 0 | 0 | 0 | 0 | 0 | 0 | 0 | 0 | 0 | 0 | 0 | 0 | 0 | 0 | 0 | 0 | 0 | 0 | 0
[10 empty] | 0 | 0 | 0 | 0 | 0 | 0 | 0 | 0 | 0 | 0 | 0 | 0 | 0 | 0 | 0 | 0 | 0 | 0 | 0 | 0 | 0 | 0 | 0 | 0 | 0 | 0 | 0 | 0
[10 empty] | 0 | 0 | 0 | 0 | 0 | 0 | 0 | 0 | 0 | 0 | 0 | 0 | 0 | 0 | 0 | 0 | 0 | 0 | 0 | 0 | 0 | 0 | 0 | 0 | 0 | 0 | 0 | 0
[10 empty] | 0 | 0 | 0 | 0 | 0 | 0 | 0 | 0 | 0 | 0 | 0 | 0 | 0 | 0 | 0 | 0 | 0 | 0 | 0 | 0 | 0 | 0 | 0 | 0 | 1.0196 | 1.0479 | 1.0779 | 1.1099
[10 empty] | 0 | 0 | 0 | 0 | 0 | 0 | 0 | 0 | 0 | 0 | 0 | 0 | 0 | 0 | 0 | 0 | 0 | 0 | 0 | 0 | 0 | 0 | 0 | 0 | 0.16168 | 0.16617 | 0.17092 | 0.17599
[10 empty] | 0 | 0 | 0 | 0 | 0 | 0 | 0 | 0 | 0 | 0 | 0 | 0 | 0 | 0 | 0 | 0 | 0 | 0 | 0 | 0 | 0 | 0 | 0 | 0 | 0.088253 | 0.090703 | 0.093298 | 0.096065
[10 empty] | 0 | 0 | 0 | 0 | 0 | 0 | 0 | 0 | 0 | 0 | 0 | 0 | 0 | 0 | 0 | 0 | 0 | 0 | 0 | 0 | 0 | 0 | 0 | 0 | 0.92113 | 0.95851 | 0.9967 | 1.0361
[10 empty] | 0 | 0 | 0 | 0 | 0 | 0 | 0 | 0 | 0 | 0 | 0 | 0 | 0 | 0 | 0 | 0 | 0 | 0 | 0 | 0 | 0 | 0 | 0 | 0 | 0 | 0 | 0 | 0
[10 empty] | 0 | 0 | 0 | 0 | 0 | 0 | 0 | 0 | 0 | 0 | 0 | 0 | 0 | 0 | 0 | 0 | 0 | 0 | 0 | 0 | 0 | 0 | 0 | 0 | 0 | 0 | 0 | 0
[10 empty] | 0 | 0 | 0 | 0 | 0 | 0 | 0 | 0 | 0 | 0 | 0 | 0 | 0 | 0 | 0 | 0 | 0 | 0 | 0 | 0 | 0 | 0 | 0 | 0 | 0 | 0 | 0 | 0
[10 empty] | 0 | 0 | 0 | 0 | 0 | 0 | 0 | 0 | 0 | 0 | 0 | 0 | 0 | 0 | 0 | 0 | 0 | 0 | 0 | 0 | 0 | 0 | 0 | 0 | 0 | 0 | 0 | 0
[10 empty] | 0 | 0 | 0 | 0 | 0 | 0 | 0 | 0 | 0 | 0 | 0 | 0 | 0 | 0 | 0 | 0 | 0 | 0 | 0 | 0 | 0 | 0 | 0 | 0 | 0 | 0 | 0 | 0
[10 empty] | 0 | 0 | 0 | 0 | 0 | 0 | 0 | 0 | 0 | 0 | 0 | 0 | 0 | 0 | 0 | 0 | 0 | 0 | 0 | 0 | 0 | 0 | 0 | 0 | 0 | 0 | 0 | 0
[10 empty] | 0 | 0 | 0 | 0 | 0 | 0 | 0 | 0 | 0 | 0 | 0 | 0 | 0 | 0 | 0 | 0 | 0 | 0 | 0 | 0 | 0 | 0 | 0 | 0 | 0 | 0 | 0 | 0
[10 empty] | 0 | 0 | 0 | 0 | 0 | 0 | 0 | 0 | 0 | 0 | 0 | 0 | 0 | 0 | 0 | 0 | 0 | 0 | 0 | 0 | 0 | 0 | 0 | 0 | 0 | 0 | 0 | 0
[10 empty] | 0 | 0 | 0 | 0 | 0.019062 | 0.037911 | 0.056559 | 0.074795 | 0.092706 | 0.11034 | 0.12736 | 0.14385 | 0.16028 | 0.17641 | 0.19424 | 0.21352 | 0.23416 | 0.25452 | 0.27407 | 0.29291 | 0.31167 | 0.33079 | 0.34961 | 0.36849 | 0.63755 | 0.678 | 0.71884 | 0.7604
[10 empty] | 0 | 0 | 0 | 0 | 0.020551 | 0.040872 | 0.060978 | 0.080638 | 0.099949 | 0.11896 | 0.13731 | 0.15509 | 0.1728 | 0.19019 | 0.20941 | 0.2302 | 0.25246 | 0.27441 | 0.29548 | 0.31579 | 0.33602 | 0.35663 | 0.37693 | 0.39728 | 0.61695 | 0.65609 | 0.69562 | 0.73584
[10 empty] | 0 | 0 | 0 | 0 | 0 | 0 | 0 | 0 | 0 | 0 | 0 | 0 | 0 | 0 | 0 | 0 | 0 | 0 | 0 | 0 | 0 | 0 | 0 | 0 | 0 | 0 | 0 | 0
[10 empty] | 0 | 0 | 0 | 0 | 0.019062 | 0.018848 | 0.018649 | 0.018235 | 0.017911 | 0.017635 | 0.017015 | 0.016497 | 0.016425 | 0.016132 | 0.017828 | 0.019284 | 0.020644 | 0.021825 | 0.022346 | 0.022866 | 0.023874 | 0.025217 | 0.025815 | 0.026635 | 0.050669 | 0.053817 | 0.055373 | 0.057417
[10 empty] | 0 | 0 | 0 | 0 | 0 | 0 | 0 | 0 | 0 | 0 | 0 | 0 | 0 | 0 | 0 | 0 | 0 | 0 | 0 | 0 | 0 | 0 | 0 | 0 | 0 | 0 | 0 | 0
[10 empty] | 0 | 0 | 0 | 0 | 0 | 0 | 0 | 0 | 0 | 0 | 0 | 0 | 0 | 0 | 0 | 0 | 0 | 0 | 0 | 0 | 0 | 0 | 0 | 0 | 0 | 0 | 0 | 0
[10 empty] | 0 | 0 | 0 | 0 | 0 | 0 | 0 | 0 | 0 | 0 | 0 | 0 | 0 | 0 | 0 | 0 | 0 | 0 | 0 | 0 | 0 | 0 | 0 | 0 | 0 | 0 | 0 | 0
[10 empty] | 0 | 0 | 0 | 0 | 0 | 0 | 0 | 0 | 0 | 0 | 0 | 0 | 0 | 0 | 0 | 0 | 0 | 0 | 0 | 0 | 0 | 0 | 0 | 0 | 0 | 0 | 0 | 0
[10 empty] | 0 | 0 | 0 | 0 | 0 | 0 | 0 | 0 | 0 | 0 | 0 | 0 | 0 | 0 | 0 | 0 | 0 | 0 | 0 | 0 | 0 | 0 | 0 | 0 | 0 | 0 | 0 | 0
[10 empty] | 0 | 0 | 0 | 0 | 0 | 0 | 0 | 0 | 0 | 0 | 0 | 0 | 0 | 0 | 0 | 0 | 0 | 0 | 0 | 0 | 0 | 0 | 0 | 0 | 0 | 0 | 0 | 0
[10 empty] | 0 | 0 | 0 | 0 | 0 | 0 | 0 | 0 | 0 | 0 | 0 | 0 | 0 | 0 | 0 | 0 | 0 | 0 | 0 | 0 | 0 | 0 | 0 | 0 | 0 | 0 | 0 | 0
[10 empty] | 0 | 0 | 0 | 0 | 0 | 0 | 0 | 0 | 0 | 0 | 0 | 0 | 0 | 0 | 0 | 0 | 0 | 0 | 0 | 0 | 0 | 0 | 0 | 0 | 0 | 0 | 0 | 0
[10 empty] | 0 | 0 | 0 | 0 | 0 | 0 | 0 | 0 | 0 | 0 | 0 | 0 | 0 | 0 | 0 | 0 | 0 | 0 | 0 | 0 | 0 | 0 | 0 | 0 | 0 | 0 | 0 | 0
[10 empty] | 0 | 0 | 0 | 0 | 0 | 0 | 0 | 0 | 0 | 0 | 0 | 0 | 0 | 0 | 0 | 0 | 0 | 0 | 0 | 0 | 0 | 0 | 0 | 0 | 0 | 0 | 0 | 0
[10 empty] | 0 | 0 | 0 | 0 | 0 | 0 | 0 | 0 | 0 | 0 | 0 | 0 | 0 | 0 | 0 | 0 | 0 | 0 | 0 | 0 | 0 | 0 | 0 | 0 | 0 | 0 | 0 | 0
[10 empty] | 0 | 0 | 0 | 0 | 0 | 0 | 0 | 0 | 0 | 0 | 0 | 0 | 0 | 0 | 0 | 0 | 0 | 0 | 0 | 0 | 0 | 0 | 0 | 0 | 0 | 0 | 0 | 0
[10 empty] | 0 | 0 | 0 | 0 | 0 | 0 | 0 | 0 | 0 | 0 | 0 | 0 | 0 | 0 | 0 | 0 | 0 | 0 | 0 | 0 | 0 | 0 | 0 | 0 | 0 | 0 | 0 | 0
[10 empty] | 0 | 0 | 0 | 0 | 0 | 0 | 0 | 0 | 0 | 0 | 0 | 0 | 0 | 0 | 0 | 0 | 0 | 0 | 0 | 0 | 0 | 0 | 0 | 0 | 0 | 0 | 0 | 0
[10 empty] | 0 | 0 | 0 | 0 | 0 | 0 | 0 | 0 | 0 | 0 | 0 | 0 | 0 | 0 | 0 | 0 | 0 | 0 | 0 | 0 | 0 | 0 | 0 | 0 | 0 | 0 | 0 | 0
[10 empty] | 0 | 0 | 0 | 0 | 0 | 0 | 0 | 0 | 0 | 0 | 0 | 0 | 0 | 0 | 0 | 0 | 0 | 0 | 0 | 0 | 0 | 0 | 0 | 0 | 0 | 0 | 0 | 0
[10 empty] | 0 | 0 | 0 | 0 | 0 | 0 | 0 | 0 | 0 | 0 | 0 | 0 | 0 | 0 | 0 | 0 | 0 | 0 | 0 | 0 | 0 | 0 | 0 | 0 | 0.51066 | 0.47148 | 0.43541 | 0.40199
[10 empty] | 0 | 0 | 0 | 0 | 0 | 0 | 0 | 0 | 0 | 0 | 0 | 0 | 0 | 0 | 0 | 0 | 0 | 0 | 0 | 0 | 0 | 0 | 0 | 0 | 0 | 0 | 0 | 0
[10 empty] | 0 | 0 | 0 | 0 | 0 | 0 | 0 | 0 | 0 | 0 | 0 | 0 | 0 | 0 | 0 | 0 | 0 | 0 | 0 | 0 | 0 | 0 | 0 | 0 | 0.18166 | 0.16773 | 0.15489 | 0.143
[10 empty] | 0 | 0 | 0 | 0 | 0 | 0 | 0 | 0 | 0 | 0 | 0 | 0 | 0 | 0 | 0 | 0 | 0 | 0 | 0 | 0 | 0 | 0 | 0 | 0 | 0 | 0 | 0 | 0
[10 empty] | 0 | 0 | 0 | 0 | 0 | 0 | 0 | 0 | 0 | 0 | 0 | 0 | 0 | 0 | 0 | 0 | 0 | 0 | 0 | 0 | 0 | 0 | 0 | 0 | 0 | 0 | 0 | 0
[10 empty] | 0 | 0 | 0 | 0 | 0 | 0 | 0 | 0 | 0 | 0 | 0 | 0 | 0 | 0 | 0 | 0 | 0 | 0 | 0 | 0 | 0 | 0 | 0 | 0 | 0 | 0 | 0 | 0
[10 empty] | 0 | 0 | 0 | 0 | 0 | 0 | 0 | 0 | 0 | 0 | 0 | 0 | 0 | 0 | 0 | 0 | 0 | 0 | 0 | 0 | 0 | 0 | 0 | 0 | 0 | 0 | 0 | 0
[10 empty] | 0 | 0 | 0 | 0 | 0 | 0 | 0 | 0 | 0 | 0 | 0 | 0 | 0 | 0 | 0 | 0 | 0 | 0 | 0 | 0 | 0 | 0 | 0 | 0 | 0 | 0 | 0 | 0
[10 empty] | 0 | 0 | 0 | 0 | 0 | 0 | 0 | 0 | 0 | 0 | 0 | 0 | 0 | 0 | 0 | 0 | 0 | 0 | 0 | 0 | 0 | 0 | 0 | 0 | 0 | 0 | 0 | 0
[10 empty] | 0 | 0 | 0 | 0 | 0 | 0 | 0 | 0 | 0 | 0 | 0 | 0 | 0 | 0 | 0 | 0 | 0 | 0 | 0 | 0 | 0 | 0 | 0 | 0 | 0 | 0 | 0 | 0
[10 empty] | 0 | 0 | 0 | 0 | 0 | 0 | 0 | 0 | 0 | 0 | 0 | 0 | 0 | 0 | 0 | 0 | 0 | 0 | 0 | 0 | 0 | 0 | 0 | 0 | 0 | 0 | 0 | 0
[10 empty] | 0 | 0 | 0 | 0 | 0 | 0 | 0 | 0 | 0 | 0 | 0 | 0 | 0 | 0 | 0 | 0 | 0 | 0 | 0 | 0 | 0 | 0 | 0 | 0 | 0 | 0 | 0 | 0
[10 empty] | 0 | 0 | 0 | 0 | 0 | 0 | 0 | 0 | 0 | 0 | 0 | 0 | 0 | 0 | 0 | 0 | 0 | 0 | 0 | 0 | 0 | 0 | 0 | 0 | 0 | 0 | 0 | 0
[10 empty] | 0 | 0 | 0 | 0 | 0 | 0 | 0 | 0 | 0 | 0 | 0 | 0 | 0 | 0 | 0 | 0 | 0 | 0 | 0 | 0 | 0 | 0 | 0 | 0 | 0 | 0 | 0 | 0
[10 empty] | 0 | 0 | 0 | 0 | 0 | 0 | 0 | 0 | 0 | 0 | 0 | 0 | 0 | 0 | 0 | 0 | 0 | 0 | 0 | 0 | 0 | 0 | 0 | 0 | 0 | 0 | 0 | 0
[10 empty] | 0 | 0 | 0 | 0 | 0 | 0 | 0 | 0 | 0 | 0 | 0 | 0 | 0 | 0 | 0 | 0 | 0 | 0 | 0 | 0 | 0 | 0 | 0 | 0 | 0 | 0 | 0 | 0
[10 empty] | 0 | 0 | 0 | 0 | 0 | 0 | 0 | 0 | 0 | 0 | 0 | 0 | 0 | 0 | 0 | 0 | 0 | 0 | 0 | 0 | 0 | 0 | 0 | 0 | 0 | 0 | 0 | 0
[10 empty] | 0 | 0 | 0 | 0 | 0 | 0 | 0 | 0 | 0 | 0 | 0 | 0 | 0 | 0 | 0 | 0 | 0 | 0 | 0 | 0 | 0 | 0 | 0 | 0 | 0 | 0 | 0 | 0
[10 empty] | 0 | 0 | 0 | 0 | 0 | 0 | 0 | 0 | 0 | 0 | 0 | 0 | 0 | 0 | 0 | 0 | 0 | 0 | 0 | 0 | 0 | 0 | 0 | 0 | 0 | 0 | 0 | 0
[10 empty] | 0 | 0 | 0 | 0 | 0 | 0 | 0 | 0 | 0 | 0 | 0 | 0 | 0 | 0 | 0 | 0 | 0 | 0 | 0 | 0 | 0 | 0 | 0 | 0 | 0 | 0 | 0 | 0
[10 empty] | 0 | 0 | 0 | 0 | 0.095306 | 0.13067 | 0.1682 | 0.18266 | 0.20075 | 0.22424 | 0.23198 | 0.25861 | 0.28497 | 0.30947 | 0.33241 | 0.35937 | 0.3849 | 0.4098 | 0.43291 | 0.45672 | 0.48059 | 0.5053 | 0.52972 | 0.55338 | 1.3118 | 1.3889 | 1.4656 | 1.5405
[10 empty] | 0 | 0 | 0 | 0 | 0.0084685 | 0.011611 | 0.014946 | 0.01623 | 0.017838 | 0.019925 | 0.020613 | 0.02298 | 0.025321 | 0.027498 | 0.029537 | 0.031932 | 0.034201 | 0.036413 | 0.038467 | 0.040583 | 0.042704 | 0.0449 | 0.047069 | 0.049171 | 0.10462 | 0.11077 | 0.11689 | 0.12287
[10 empty] | 0 | 0 | 0 | 0 | 0.036009 | 0.049372 | 0.063552 | 0.069013 | 0.075848 | 0.084726 | 0.087649 | 0.097712 | 0.10767 | 0.11692 | 0.12559 | 0.13578 | 0.14543 | 0.15483 | 0.16356 | 0.17256 | 0.18158 | 0.19092 | 0.20014 | 0.20908 | 0.33351 | 0.35312 | 0.37264 | 0.39168
[10 empty] | 0 | 0 | 0 | 0 | 0.095306 | 0.035368 | 0.03753 | 0.039629 | 0.038131 | 0.040623 | 0.038605 | 0.038658 | 0.039121 | 0.041106 | 0.043207 | 0.051428 | 0.053388 | 0.055265 | 0.055394 | 0.058097 | 0.059818 | 0.06221 | 0.070156 | 0.072211 | 0.13395 | 0.13805 | 0.14197 | 0.14496
[10 empty] | 0 | 0 | 0 | 0 | 0 | 0 | 0 | 0 | 0 | 0 | 0 | 0 | 0 | 0 | 0 | 0 | 0 | 0 | 0 | 0 | 0 | 0 | 0 | 0 | 0.064663 | 0.069388 | 0.074272 | 0.080978
[10 empty] | 0 | 0 | 0 | 0 | 0 | 0 | 0 | 0 | 0 | 0 | 0 | 0 | 0 | 0 | 0 | 0 | 0 | 0 | 0 | 0 | 0 | 0 | 0 | 0 | 0.0051572 | 0.0055341 | 0.0059236 | 0.0064584
[10 empty] | 0 | 0 | 0 | 0 | 0 | 0 | 0 | 0 | 0 | 0 | 0 | 0 | 0 | 0 | 0 | 0 | 0 | 0 | 0 | 0 | 0 | 0 | 0 | 0 | 0.01644 | 0.017642 | 0.018883 | 0.020589
[10 empty] | 0 | 0 | 0 | 0 | 0 | 0 | 0 | 0 | 0 | 0 | 0 | 0 | 0 | 0 | 0 | 0 | 0 | 0 | 0 | 0 | 0 | 0 | 0 | 0 | 0.03055 | 0.036519 | 0.042744 | 0.051545
[10 empty] | 0 | 0 | 0 | 0 | 0.0021201 | 0.0044858 | 0.0070962 | 0.0096573 | 0.012239 | 0.014877 | 0.017648 | 0.020543 | 0.023608 | 0.026491 | 0.029196 | 0.031922 | 0.03455 | 0.037161 | 0.039385 | 0.04157 | 0.04388 | 0.046364 | 0.048928 | 0.051597 | 0.17745 | 0.18635 | 0.1952 | 0.20396
[10 empty] | 0 | 0 | 0 | 0 | 0.00018839 | 0.0003986 | 0.00063054 | 0.00085811 | 0.0010875 | 0.0013219 | 0.0015682 | 0.0018254 | 0.0020977 | 0.0023539 | 0.0025942 | 0.0028364 | 0.00307 | 0.003302 | 0.0034996 | 0.0036937 | 0.0038991 | 0.0041198 | 0.0043476 | 0.0045847 | 0.014152 | 0.014862 | 0.015568 | 0.016267
[10 empty] | 0 | 0 | 0 | 0 | 0.00080105 | 0.0016949 | 0.0026811 | 0.0036488 | 0.0046244 | 0.0056209 | 0.006668 | 0.0077619 | 0.0089197 | 0.010009 | 0.011031 | 0.012061 | 0.013054 | 0.014041 | 0.014881 | 0.015706 | 0.016579 | 0.017518 | 0.018486 | 0.019495 | 0.045115 | 0.047378 | 0.049628 | 0.051856
[10 empty] | 0 | 0 | 0 | 0 | 0.0021201 | 0.0023657 | 0.0028649 | 0.0029909 | 0.0032328 | 0.0035191 | 0.0036918 | 0.0039471 | 0.0041367 | 0.0044421 | 0.0047319 | 0.0052186 | 0.0055071 | 0.0058108 | 0.0061875 | 0.0064249 | 0.006784 | 0.0071201 | 0.0074145 | 0.0077609 | 0.019468 | 0.019838 | 0.020303 | 0.021111
[10 empty] | 0 | 0 | 0 | 0 | 0.0085202 | 0.011739 | 0.015337 | 0.016989 | 0.018965 | 0.021534 | 0.022664 | 0.025485 | 0.028263 | 0.030844 | 0.033216 | 0.035835 | 0.038297 | 0.04072 | 0.043008 | 0.04515 | 0.04738 | 0.049833 | 0.052337 | 0.054847 | 0.12522 | 0.13233 | 0.13941 | 0.14636
[10 empty] | 0 | 0 | 0 | 0 | 0.00075708 | 0.0010431 | 0.0013628 | 0.0015096 | 0.0016852 | 0.0019135 | 0.0020138 | 0.0022645 | 0.0025113 | 0.0027407 | 0.0029514 | 0.0031842 | 0.003403 | 0.0036183 | 0.0038215 | 0.0040119 | 0.00421 | 0.004428 | 0.0046505 | 0.0048735 | 0.0099867 | 0.010554 | 0.011119 | 0.011673
[10 empty] | 0 | 0 | 0 | 0 | 0.0032192 | 0.0044354 | 0.0057948 | 0.0064191 | 0.0071656 | 0.0081363 | 0.0085631 | 0.0096289 | 0.010678 | 0.011654 | 0.01255 | 0.013539 | 0.01447 | 0.015385 | 0.01625 | 0.017059 | 0.017901 | 0.018828 | 0.019775 | 0.020723 | 0.031836 | 0.033645 | 0.035445 | 0.037211
[10 empty] | 0 | 0 | 0 | 0 | 0.0085202 | 0.003219 | 0.0035978 | 0.0039009 | 0.003757 | 0.0040365 | 0.0037908 | 0.0037948 | 0.0038042 | 0.0041516 | 0.0044688 | 0.0053046 | 0.0056078 | 0.0058726 | 0.0065381 | 0.0066262 | 0.0068054 | 0.0070498 | 0.0071019 | 0.0072763 | 0.013915 | 0.014549 | 0.014693 | 0.015259
[10 empty] | 0 | 0 | 0 | 0 | 0.018212 | 0.036146 | 0.053854 | 0.071151 | 0.088132 | 0.10487 | 0.12099 | 0.13664 | 0.15648 | 0.17928 | 0.20458 | 0.22818 | 0.25044 | 0.27741 | 0.30142 | 0.32322 | 0.33897 | 0.35511 | 0.37101 | 0.38703 | 0.62546 | 0.68688 | 0.75082 | 0.81877
[10 empty] | 0 | 0 | 0 | 0 | 0.002763 | 0.0054836 | 0.0081701 | 0.010794 | 0.01337 | 0.01591 | 0.018356 | 0.020729 | 0.02374 | 0.027198 | 0.031037 | 0.034617 | 0.037993 | 0.042086 | 0.045728 | 0.049035 | 0.051424 | 0.053874 | 0.056286 | 0.058716 | 0.085168 | 0.093532 | 0.10224 | 0.11149
[10 empty] | 0 | 0 | 0 | 0 | 0.0058466 | 0.011604 | 0.017288 | 0.022841 | 0.028292 | 0.033665 | 0.038841 | 0.043863 | 0.050234 | 0.057553 | 0.065676 | 0.073251 | 0.080396 | 0.089056 | 0.096764 | 0.10376 | 0.10882 | 0.114 | 0.1191 | 0.12425 | 0.13511 | 0.14838 | 0.16219 | 0.17687
[10 empty] | 0 | 0 | 0 | 0 | 0.018212 | 0.017933 | 0.017708 | 0.017298 | 0.016981 | 0.016737 | 0.016124 | 0.015642 | 0.019847 | 0.022797 | 0.025304 | 0.02724 | 0.028755 | 0.035719 | 0.034463 | 0.033551 | 0.033279 | 0.033323 | 0.032708 | 0.033324 | 0.5646 | 0.62627 | 0.69065 | 0.7593
[10 empty] | 0 | 0 | 0 | 0 | 0.0076692 | 0.015322 | 0.022964 | 0.03051 | 0.037994 | 0.045436 | 0.052694 | 0.059808 | 0.068749 | 0.079008 | 0.090397 | 0.10116 | 0.11143 | 0.12377 | 0.13494 | 0.14526 | 0.1531 | 0.16118 | 0.16921 | 0.17737 | 0.70328 | 0.77234 | 0.84424 | 0.92065
[10 empty] | 0 | 0 | 0 | 0 | 0.0011635 | 0.0023244 | 0.0034838 | 0.0046286 | 0.0057641 | 0.006893 | 0.0079941 | 0.0090734 | 0.01043 | 0.011986 | 0.013714 | 0.015347 | 0.016905 | 0.018777 | 0.020472 | 0.022037 | 0.023227 | 0.024453 | 0.025671 | 0.026908 | 0.095765 | 0.10517 | 0.11496 | 0.12536
[10 empty] | 0 | 0 | 0 | 0 | 0.002462 | 0.0049186 | 0.0073719 | 0.0097943 | 0.012197 | 0.014586 | 0.016916 | 0.0192 | 0.02207 | 0.025363 | 0.02902 | 0.032474 | 0.035772 | 0.039733 | 0.04332 | 0.04663 | 0.04915 | 0.051744 | 0.05432 | 0.05694 | 0.15192 | 0.16684 | 0.18238 | 0.19888
[10 empty] | 0 | 0 | 0 | 0 | 0.0076692 | 0.0076524 | 0.0076422 | 0.0075458 | 0.0074846 | 0.0074415 | 0.007258 | 0.007114 | 0.0089417 | 0.010259 | 0.011389 | 0.012294 | 0.013031 | 0.016072 | 0.015671 | 0.015407 | 0.015424 | 0.015585 | 0.015451 | 0.015863 | 0.63485 | 0.7042 | 0.77658 | 0.85377
[10 empty] | 0 | 0 | 0 | 0 | 0 | 0 | 0 | 0 | 0 | 0 | 0 | 0 | 0 | 0 | 0 | 0 | 0 | 0 | 0 | 0 | 0 | 0 | 0 | 0 | 0.62403 | 0.67319 | 0.72375 | 0.77665
[10 empty] | 0 | 0 | 0 | 0 | 0 | 0 | 0 | 0 | 0 | 0 | 0 | 0 | 0 | 0 | 0 | 0 | 0 | 0 | 0 | 0 | 0 | 0 | 0 | 0 | 0.084973 | 0.091668 | 0.098552 | 0.10576
[10 empty] | 0 | 0 | 0 | 0 | 0 | 0 | 0 | 0 | 0 | 0 | 0 | 0 | 0 | 0 | 0 | 0 | 0 | 0 | 0 | 0 | 0 | 0 | 0 | 0 | 0.1348 | 0.14542 | 0.15634 | 0.16777
[10 empty] | 0 | 0 | 0 | 0 | 0 | 0 | 0 | 0 | 0 | 0 | 0 | 0 | 0 | 0 | 0 | 0 | 0 | 0 | 0 | 0 | 0 | 0 | 0 | 0 | 0.62403 | 0.67319 | 0.72375 | 0.77665
[10 empty] | 0 | 0 | 0 | 0 | 0 | 0 | 0 | 0 | 0 | 0 | 0 | 0 | 0 | 0 | 0 | 0 | 0 | 0 | 0 | 0 | 0 | 0 | 0 | 0 | 0.13038 | 0.1462 | 0.15891 | 0.17423
[10 empty] | 0 | 0 | 0 | 0 | 0 | 0 | 0 | 0 | 0 | 0 | 0 | 0 | 0 | 0 | 0 | 0 | 0 | 0 | 0 | 0 | 0 | 0 | 0 | 0 | 0.017754 | 0.019909 | 0.021638 | 0.023725
[10 empty] | 0 | 0 | 0 | 0 | 0 | 0 | 0 | 0 | 0 | 0 | 0 | 0 | 0 | 0 | 0 | 0 | 0 | 0 | 0 | 0 | 0 | 0 | 0 | 0 | 0.028166 | 0.031583 | 0.034327 | 0.037637
[10 empty] | 0 | 0 | 0 | 0 | 0 | 0 | 0 | 0 | 0 | 0 | 0 | 0 | 0 | 0 | 0 | 0 | 0 | 0 | 0 | 0 | 0 | 0 | 0 | 0 | 0.12057 | 0.13862 | 0.15367 | 0.17089
[10 empty] | 0 | 0 | 0 | 0 | 0 | 0 | 0 | 0 | 0 | 0 | 0 | 0 | 0 | 0 | 0 | 0 | 0 | 0 | 0 | 0 | 0 | 0 | 0 | 0 | 0 | 0 | 0 | 0
[10 empty] | 0 | 0 | 0 | 0 | 0 | 0 | 0 | 0 | 0 | 0 | 0 | 0 | 0 | 0 | 0 | 0 | 0 | 0 | 0 | 0 | 0 | 0 | 0 | 0 | 0 | 0 | 0 | 0
[10 empty] | 0 | 0 | 0 | 0 | 0 | 0 | 0 | 0 | 0 | 0 | 0 | 0 | 0 | 0 | 0 | 0 | 0 | 0 | 0 | 0 | 0 | 0 | 0 | 0 | 0 | 0 | 0 | 0
[10 empty] | 0 | 0 | 0 | 0 | 0 | 0 | 0 | 0 | 0 | 0 | 0 | 0 | 0 | 0 | 0 | 0 | 0 | 0 | 0 | 0 | 0 | 0 | 0 | 0 | 0 | 0 | 0 | 0
[10 empty] | 0 | 0 | 0 | 0 | 0 | 0 | 0 | 0 | 0 | 0 | 0 | 0 | 0 | 0 | 0 | 0 | 0 | 0 | 0 | 0 | 0 | 0 | 0 | 0 | 0.31196 | 0.3399 | 0.36997 | 0.4026
[10 empty] | 0 | 0 | 0 | 0 | 0 | 0 | 0 | 0 | 0 | 0 | 0 | 0 | 0 | 0 | 0 | 0 | 0 | 0 | 0 | 0 | 0 | 0 | 0 | 0 | 0.04248 | 0.046284 | 0.050378 | 0.054822
[10 empty] | 0 | 0 | 0 | 0 | 0 | 0 | 0 | 0 | 0 | 0 | 0 | 0 | 0 | 0 | 0 | 0 | 0 | 0 | 0 | 0 | 0 | 0 | 0 | 0 | 0.067391 | 0.073425 | 0.079921 | 0.08697
[10 empty] | 0 | 0 | 0 | 0 | 0 | 0 | 0 | 0 | 0 | 0 | 0 | 0 | 0 | 0 | 0 | 0 | 0 | 0 | 0 | 0 | 0 | 0 | 0 | 0 | 0.31143 | 0.33967 | 0.36997 | 0.4026
[10 empty] | 0 | 0 | 0 | 0 | 0 | 0 | 0 | 0 | 0 | 0 | 0 | 0 | 0 | 0 | 0 | 0 | 0 | 0 | 0 | 0 | 0 | 0 | 0 | 0 | 0.59836 | 0.62874 | 0.66356 | 0.70366
[10 empty] | 0 | 0 | 0 | 0 | 0 | 0 | 0 | 0 | 0 | 0 | 0 | 0 | 0 | 0 | 0 | 0 | 0 | 0 | 0 | 0 | 0 | 0 | 0 | 0 | 0.081478 | 0.085616 | 0.090357 | 0.095817
[10 empty] | 0 | 0 | 0 | 0 | 0 | 0 | 0 | 0 | 0 | 0 | 0 | 0 | 0 | 0 | 0 | 0 | 0 | 0 | 0 | 0 | 0 | 0 | 0 | 0 | 0.12926 | 0.13582 | 0.14334 | 0.15201
[10 empty] | 0 | 0 | 0 | 0 | 0 | 0 | 0 | 0 | 0 | 0 | 0 | 0 | 0 | 0 | 0 | 0 | 0 | 0 | 0 | 0 | 0 | 0 | 0 | 0 | 0.53281 | 0.56899 | 0.60907 | 0.65398
[10 empty] | 0 | 0 | 0 | 0 | 0.00072084 | 0.0014387 | 0.0021541 | 0.0028589 | 0.0035564 | 0.0042483 | 0.0050415 | 0.0059183 | 0.0068837 | 0.007814 | 0.0087196 | 0.0096036 | 0.01047 | 0.011585 | 0.012613 | 0.013578 | 0.014302 | 0.01505 | 0.015797 | 0.016555 | 0.28032 | 0.30338 | 0.3276 | 0.35321
[10 empty] | 0 | 0 | 0 | 0 | 0.00010936 | 0.00021826 | 0.0003268 | 0.00043372 | 0.00053954 | 0.0006445 | 0.00076483 | 0.00089786 | 0.0010443 | 0.0011854 | 0.0013228 | 0.001457 | 0.0015884 | 0.0017576 | 0.0019136 | 0.0020599 | 0.0021698 | 0.0022833 | 0.0023965 | 0.0025116 | 0.038171 | 0.041311 | 0.044609 | 0.048097
[10 empty] | 0 | 0 | 0 | 0 | 0.00023141 | 0.00046185 | 0.00069152 | 0.00091778 | 0.0011417 | 0.0013638 | 0.0016184 | 0.0018999 | 0.0022098 | 0.0025085 | 0.0027992 | 0.003083 | 0.0033611 | 0.0037192 | 0.0040492 | 0.0043588 | 0.0045913 | 0.0048315 | 0.0050711 | 0.0053146 | 0.060556 | 0.065537 | 0.070768 | 0.076302
[10 empty] | 0 | 0 | 0 | 0 | 0.00072084 | 0.00071784 | 0.00071542 | 0.00070481 | 0.00069751 | 0.00069189 | 0.00079315 | 0.00087689 | 0.00096533 | 0.0010333 | 0.0010965 | 0.0011498 | 0.0011949 | 0.0014965 | 0.0014537 | 0.0014425 | 0.0014694 | 0.0015238 | 0.0015582 | 0.0016079 | 0.28032 | 0.30338 | 0.3276 | 0.35321
[10 empty] | 0 | 0 | 0 | 0 | 0 | 0 | 0 | 0 | 0 | 0 | 0 | 0 | 0 | 0 | 0 | 0 | 0 | 0 | 0 | 0 | 0 | 0 | 0 | 0 | 0 | 0 | 0 | 0
[10 empty] | 0 | 0 | 0 | 0 | 0 | 0 | 0 | 0 | 0 | 0 | 0 | 0 | 0 | 0 | 0 | 0 | 0 | 0 | 0 | 0 | 0 | 0 | 0 | 0 | 0 | 0 | 0 | 0
[10 empty] | 0 | 0 | 0 | 0 | 0 | 0 | 0 | 0 | 0 | 0 | 0 | 0 | 0 | 0 | 0 | 0 | 0 | 0 | 0 | 0 | 0 | 0 | 0 | 0 | 0 | 0 | 0 | 0
[10 empty] | 0 | 0 | 0 | 0 | 0 | 0 | 0 | 0 | 0 | 0 | 0 | 0 | 0 | 0 | 0 | 0 | 0 | 0 | 0 | 0 | 0 | 0 | 0 | 0 | 0 | 0 | 0 | 0
[10 empty] | 0 | 0 | 0 | 0 | 0 | 0 | 0 | 0 | 0 | 0 | 0 | 0 | 0 | 0 | 0 | 0 | 0 | 0 | 0 | 0 | 0 | 0 | 0 | 0 | 0 | 0 | 0 | 0
[10 empty] | 0 | 0 | 0 | 0 | 0 | 0 | 0 | 0 | 0 | 0 | 0 | 0 | 0 | 0 | 0 | 0 | 0 | 0 | 0 | 0 | 0 | 0 | 0 | 0 | 0 | 0 | 0 | 0
[10 empty] | 0 | 0 | 0 | 0 | 0 | 0 | 0 | 0 | 0 | 0 | 0 | 0 | 0 | 0 | 0 | 0 | 0 | 0 | 0 | 0 | 0 | 0 | 0 | 0 | 0 | 0 | 0 | 0
[10 empty] | 0 | 0 | 0 | 0 | 0 | 0 | 0 | 0 | 0 | 0 | 0 | 0 | 0 | 0 | 0 | 0 | 0 | 0 | 0 | 0 | 0 | 0 | 0 | 0 | 0 | 0 | 0 | 0
[10 empty] | 0 | 0 | 0 | 0 | 0 | 0 | 0 | 0 | 0 | 0 | 0 | 0 | 0 | 0 | 0 | 0 | 0 | 0 | 0 | 0 | 0 | 0 | 0 | 0 | 0.12802 | 0.14028 | 0.1534 | 0.16749
[10 empty] | 0 | 0 | 0 | 0 | 0 | 0 | 0 | 0 | 0 | 0 | 0 | 0 | 0 | 0 | 0 | 0 | 0 | 0 | 0 | 0 | 0 | 0 | 0 | 0 | 0.020299 | 0.022243 | 0.024323 | 0.026558
[10 empty] | 0 | 0 | 0 | 0 | 0 | 0 | 0 | 0 | 0 | 0 | 0 | 0 | 0 | 0 | 0 | 0 | 0 | 0 | 0 | 0 | 0 | 0 | 0 | 0 | 0.01108 | 0.012142 | 0.013277 | 0.014497
[10 empty] | 0 | 0 | 0 | 0 | 0 | 0 | 0 | 0 | 0 | 0 | 0 | 0 | 0 | 0 | 0 | 0 | 0 | 0 | 0 | 0 | 0 | 0 | 0 | 0 | 0.12802 | 0.14028 | 0.1534 | 0.16749
[10 empty] | 0 | 0 | 0 | 0 | 0 | 0 | 0 | 0 | 0 | 0 | 0 | 0 | 0 | 0 | 0 | 0 | 0 | 0 | 0 | 0 | 0 | 0 | 0 | 0 | 0.39141 | 0.41859 | 0.4468 | 0.47637
[10 empty] | 0 | 0 | 0 | 0 | 0 | 0 | 0 | 0 | 0 | 0 | 0 | 0 | 0 | 0 | 0 | 0 | 0 | 0 | 0 | 0 | 0 | 0 | 0 | 0 | 0.062064 | 0.066373 | 0.070847 | 0.075535
[10 empty] | 0 | 0 | 0 | 0 | 0 | 0 | 0 | 0 | 0 | 0 | 0 | 0 | 0 | 0 | 0 | 0 | 0 | 0 | 0 | 0 | 0 | 0 | 0 | 0 | 0.033878 | 0.03623 | 0.038673 | 0.041232
[10 empty] | 0 | 0 | 0 | 0 | 0 | 0 | 0 | 0 | 0 | 0 | 0 | 0 | 0 | 0 | 0 | 0 | 0 | 0 | 0 | 0 | 0 | 0 | 0 | 0 | 0.39141 | 0.41859 | 0.4468 | 0.47637
[10 empty] | 0 | 0 | 0 | 0 | 0.00043734 | 0.00086327 | 0.0013796 | 0.001962 | 0.0026007 | 0.0031994 | 0.0037618 | 0.0044113 | 0.0050209 | 0.0056007 | 0.0060447 | 0.0064976 | 0.0069559 | 0.0074179 | 0.0078707 | 0.0083135 | 0.0087771 | 0.0092743 | 0.0097902 | 0.010334 | 0 | 0 | 0 | 0
[10 empty] | 0 | 0 | 0 | 0 | 7.726e-05 | 0.00015251 | 0.00024372 | 0.0003466 | 0.00045945 | 0.0005652 | 0.00066455 | 0.00077929 | 0.00088699 | 0.00098942 | 0.0010678 | 0.0011479 | 0.0012288 | 0.0013104 | 0.0013904 | 0.0014687 | 0.0015506 | 0.0016384 | 0.0017295 | 0.0018256 | 0 | 0 | 0 | 0
[10 empty] | 0 | 0 | 0 | 0 | 5.6253e-05 | 0.00011104 | 0.00017745 | 0.00025236 | 0.00033452 | 0.00041152 | 0.00048386 | 0.0005674 | 0.00064581 | 0.0007204 | 0.0007775 | 0.00083575 | 0.00089471 | 0.00095413 | 0.0010124 | 0.0010693 | 0.001129 | 0.0011929 | 0.0012593 | 0.0013292 | 0 | 0 | 0 | 0
[10 empty] | 0 | 0 | 0 | 0 | 0.00043734 | 0.00042594 | 0.00051631 | 0.00058237 | 0.00063878 | 0.00068612 | 0.00071756 | 0.00087689 | 0.00090801 | 0.00094631 | 0.00098897 | 0.0010295 | 0.0011187 | 0.0011891 | 0.0012385 | 0.0012817 | 0.0013488 | 0.0014709 | 0.0015407 | 0.0016218 | 0 | 0 | 0 | 0
[10 empty] | 0 | 0 | 0 | 0 | 0 | 0 | 0 | 0 | 0 | 0 | 0 | 0 | 0 | 0 | 0 | 0 | 0 | 0 | 0 | 0 | 0 | 0 | 0 | 0 | 0.082249 | 0.088991 | 0.096102 | 0.10366
[10 empty] | 0 | 0 | 0 | 0 | 0 | 0 | 0 | 0 | 0 | 0 | 0 | 0 | 0 | 0 | 0 | 0 | 0 | 0 | 0 | 0 | 0 | 0 | 0 | 0 | 0.013042 | 0.014111 | 0.015238 | 0.016436
[10 empty] | 0 | 0 | 0 | 0 | 0 | 0 | 0 | 0 | 0 | 0 | 0 | 0 | 0 | 0 | 0 | 0 | 0 | 0 | 0 | 0 | 0 | 0 | 0 | 0 | 0.007119 | 0.0077025 | 0.008318 | 0.0089719
[10 empty] | 0 | 0 | 0 | 0 | 0 | 0 | 0 | 0 | 0 | 0 | 0 | 0 | 0 | 0 | 0 | 0 | 0 | 0 | 0 | 0 | 0 | 0 | 0 | 0 | 0.082249 | 0.088991 | 0.096102 | 0.10366
[10 empty] | 0 | 0 | 0 | 0 | 0 | 0 | 0 | 0 | 0 | 0 | 0 | 0 | 0 | 0 | 0 | 0 | 0 | 0 | 0 | 0 | 0 | 0 | 0 | 0 | 0 | 0 | 0 | 0
[10 empty] | 0 | 0 | 0 | 0 | 0 | 0 | 0 | 0 | 0 | 0 | 0 | 0 | 0 | 0 | 0 | 0 | 0 | 0 | 0 | 0 | 0 | 0 | 0 | 0 | 0 | 0 | 0 | 0
[10 empty] | 0 | 0 | 0 | 0 | 0 | 0 | 0 | 0 | 0 | 0 | 0 | 0 | 0 | 0 | 0 | 0 | 0 | 0 | 0 | 0 | 0 | 0 | 0 | 0 | 0 | 0 | 0 | 0
[10 empty] | 0 | 0 | 0 | 0 | 0 | 0 | 0 | 0 | 0 | 0 | 0 | 0 | 0 | 0 | 0 | 0 | 0 | 0 | 0 | 0 | 0 | 0 | 0 | 0 | 0 | 0 | 0 | 0
[10 empty] | 0 | 0 | 0 | 0 | 0 | 0 | 0 | 0 | 0 | 0 | 0 | 0 | 0 | 0 | 0 | 0 | 0 | 0 | 0 | 0 | 0 | 0 | 0 | 0 | 0 | 0 | 0 | 0
[10 empty] | 0 | 0 | 0 | 0 | 0 | 0 | 0 | 0 | 0 | 0 | 0 | 0 | 0 | 0 | 0 | 0 | 0 | 0 | 0 | 0 | 0 | 0 | 0 | 0 | 0 | 0 | 0 | 0
[10 empty] | 0 | 0 | 0 | 0 | 0 | 0 | 0 | 0 | 0 | 0 | 0 | 0 | 0 | 0 | 0 | 0 | 0 | 0 | 0 | 0 | 0 | 0 | 0 | 0 | 0 | 0 | 0 | 0
[10 empty] | 0 | 0 | 0 | 0 | 0 | 0 | 0 | 0 | 0 | 0 | 0 | 0 | 0 | 0 | 0 | 0 | 0 | 0 | 0 | 0 | 0 | 0 | 0 | 0 | 0 | 0 | 0 | 0
[10 empty] | 0 | 0 | 0 | 0 | 0 | 0 | 0 | 0 | 0 | 0 | 0 | 0 | 0 | 0 | 0 | 0 | 0 | 0 | 0 | 0 | 0 | 0 | 0 | 0 | 0 | 0 | 0 | 0
[10 empty] | 0 | 0 | 0 | 0 | 0 | 0 | 0 | 0 | 0 | 0 | 0 | 0 | 0 | 0 | 0 | 0 | 0 | 0 | 0 | 0 | 0 | 0 | 0 | 0 | 0 | 0 | 0 | 0
[10 empty] | 0 | 0 | 0 | 0 | 0 | 0 | 0 | 0 | 0 | 0 | 0 | 0 | 0 | 0 | 0 | 0 | 0 | 0 | 0 | 0 | 0 | 0 | 0 | 0 | 0 | 0 | 0 | 0
[10 empty] | 0 | 0 | 0 | 0 | 0 | 0 | 0 | 0 | 0 | 0 | 0 | 0 | 0 | 0 | 0 | 0 | 0 | 0 | 0 | 0 | 0 | 0 | 0 | 0 | 0 | 0 | 0 | 0
[10 empty] | 0 | 0 | 0 | 0 | 0 | 0 | 0 | 0 | 0 | 0 | 0 | 0 | 0 | 0 | 0 | 0 | 0 | 0 | 0 | 0 | 0 | 0 | 0 | 0 | 0 | 0 | 0 | 0
[10 empty] | 0 | 0 | 0 | 0 | 0 | 0 | 0 | 0 | 0 | 0 | 0 | 0 | 0 | 0 | 0 | 0 | 0 | 0 | 0 | 0 | 0 | 0 | 0 | 0 | 0 | 0 | 0 | 0
[10 empty] | 0 | 0 | 0 | 0 | 0 | 0 | 0 | 0 | 0 | 0 | 0 | 0 | 0 | 0 | 0 | 0 | 0 | 0 | 0 | 0 | 0 | 0 | 0 | 0 | 0 | 0 | 0 | 0
[10 empty] | 0 | 0 | 0 | 0 | 0 | 0 | 0 | 0 | 0 | 0 | 0 | 0 | 0 | 0 | 0 | 0 | 0 | 0 | 0 | 0 | 0 | 0 | 0 | 0 | 0 | 0 | 0 | 0
[10 empty] | 0 | 0 | 0 | 0 | 0 | 0 | 0 | 0 | 0 | 0 | 0 | 0 | 0 | 0 | 0 | 0 | 0 | 0 | 0 | 0 | 0 | 0 | 0 | 0 | 0 | 0 | 0 | 0
[10 empty] | 0 | 0 | 0 | 0 | 0 | 0 | 0 | 0 | 0 | 0 | 0 | 0 | 0 | 0 | 0 | 0 | 0 | 0 | 0 | 0 | 0 | 0 | 0 | 0 | 0 | 0 | 0 | 0
[10 empty] | 0 | 0 | 0 | 0 | 0 | 0 | 0 | 0 | 0 | 0 | 0 | 0 | 0 | 0 | 0 | 0 | 0 | 0 | 0 | 0 | 0 | 0 | 0 | 0 | 0 | 0 | 0 | 0
[10 empty] | 0 | 0 | 0 | 0 | 0 | 0 | 0 | 0 | 0 | 0 | 0 | 0 | 0 | 0 | 0 | 0 | 0 | 0 | 0 | 0 | 0 | 0 | 0 | 0 | 0 | 0 | 0 | 0
[10 empty] | 0 | 0 | 0 | 0 | 0 | 0 | 0 | 0 | 0 | 0 | 0 | 0 | 0 | 0 | 0 | 0 | 0 | 0 | 0 | 0 | 0 | 0 | 0 | 0 | 0.42913 | 0.44672 | 0.46745 | 0.49187
[10 empty] | 0 | 0 | 0 | 0 | 0 | 0 | 0 | 0 | 0 | 0 | 0 | 0 | 0 | 0 | 0 | 0 | 0 | 0 | 0 | 0 | 0 | 0 | 0 | 0 | 0.068044 | 0.070834 | 0.074121 | 0.077992
[10 empty] | 0 | 0 | 0 | 0 | 0 | 0 | 0 | 0 | 0 | 0 | 0 | 0 | 0 | 0 | 0 | 0 | 0 | 0 | 0 | 0 | 0 | 0 | 0 | 0 | 0.037143 | 0.038665 | 0.04046 | 0.042573
[10 empty] | 0 | 0 | 0 | 0 | 0 | 0 | 0 | 0 | 0 | 0 | 0 | 0 | 0 | 0 | 0 | 0 | 0 | 0 | 0 | 0 | 0 | 0 | 0 | 0 | 0.36091 | 0.38452 | 0.41073 | 0.44015
[10 empty] | 0 | 0 | 0 | 0 | 0 | 0 | 0 | 0 | 0 | 0 | 0 | 0 | 0 | 0 | 0 | 0 | 0 | 0 | 0 | 0 | 0 | 0 | 0 | 0 | 0 | 0 | 0 | 0
[10 empty] | 0 | 0 | 0 | 0 | 0 | 0 | 0 | 0 | 0 | 0 | 0 | 0 | 0 | 0 | 0 | 0 | 0 | 0 | 0 | 0 | 0 | 0 | 0 | 0 | 0 | 0 | 0 | 0
[10 empty] | 0 | 0 | 0 | 0 | 0 | 0 | 0 | 0 | 0 | 0 | 0 | 0 | 0 | 0 | 0 | 0 | 0 | 0 | 0 | 0 | 0 | 0 | 0 | 0 | 0 | 0 | 0 | 0
[10 empty] | 0 | 0 | 0 | 0 | 0 | 0 | 0 | 0 | 0 | 0 | 0 | 0 | 0 | 0 | 0 | 0 | 0 | 0 | 0 | 0 | 0 | 0 | 0 | 0 | 0 | 0 | 0 | 0
[10 empty] | 0 | 0 | 0 | 0 | 0 | 0 | 0 | 0 | 0 | 0 | 0 | 0 | 0 | 0 | 0 | 0 | 0 | 0 | 0 | 0 | 0 | 0 | 0 | 0 | 0 | 0 | 0 | 0
[10 empty] | 0 | 0 | 0 | 0 | 0 | 0 | 0 | 0 | 0 | 0 | 0 | 0 | 0 | 0 | 0 | 0 | 0 | 0 | 0 | 0 | 0 | 0 | 0 | 0 | 0 | 0 | 0 | 0
[10 empty] | 0 | 0 | 0 | 0 | 0 | 0 | 0 | 0 | 0 | 0 | 0 | 0 | 0 | 0 | 0 | 0 | 0 | 0 | 0 | 0 | 0 | 0 | 0 | 0 | 0 | 0 | 0 | 0
[10 empty] | 0 | 0 | 0 | 0 | 0 | 0 | 0 | 0 | 0 | 0 | 0 | 0 | 0 | 0 | 0 | 0 | 0 | 0 | 0 | 0 | 0 | 0 | 0 | 0 | 0 | 0 | 0 | 0
[10 empty] | 0 | 0 | 0 | 0 | 0.092486 | 0.1907 | 0.29426 | 0.40285 | 0.51616 | 0.6339 | 0.77419 | 0.91897 | 1.068 | 1.221 | 1.3698 | 1.5153 | 1.6585 | 1.793 | 1.9196 | 2.0395 | 2.1528 | 2.2603 | 2.3623 | 2.4582 | 3.3999 | 3.57 | 3.7373 | 3.9007
[10 empty] | 0 | 0 | 0 | 0 | 0.099712 | 0.20559 | 0.31725 | 0.43432 | 0.55648 | 0.68342 | 0.83468 | 0.99076 | 1.1514 | 1.3164 | 1.4768 | 1.6337 | 1.788 | 1.933 | 2.0696 | 2.1988 | 2.321 | 2.4369 | 2.5469 | 2.6502 | 3.2901 | 3.4546 | 3.6166 | 3.7746
[10 empty] | 0 | 0 | 0 | 0 | 0 | 0 | 0 | 0 | 0 | 0 | 0 | 0 | 0 | 0 | 0 | 0 | 0 | 0 | 0 | 0 | 0 | 0 | 0 | 0 | 0 | 0 | 0 | 0
[10 empty] | 0 | 0 | 0 | 0 | 0.092486 | 0.098403 | 0.10397 | 0.10921 | 0.11415 | 0.11882 | 0.14162 | 0.1464 | 0.15093 | 0.15524 | 0.15136 | 0.14845 | 0.14631 | 0.1449 | 0.14413 | 0.14435 | 0.14464 | 0.14538 | 0.1465 | 0.14794 | 0.23653 | 0.23988 | 0.24373 | 0.24787
[10 empty] | 0 | 0 | 0 | 0 | 0 | 0 | 0 | 0 | 0 | 0 | 0 | 0 | 0 | 0 | 0 | 0 | 0 | 0 | 0 | 0 | 0 | 0 | 0 | 0 | 0.85485 | 0.92135 | 0.99527 | 1.0744
[10 empty] | 0 | 0 | 0 | 0 | 0 | 0 | 0 | 0 | 0 | 0 | 0 | 0 | 0 | 0 | 0 | 0 | 0 | 0 | 0 | 0 | 0 | 0 | 0 | 0 | 0.82723 | 0.89158 | 0.96311 | 1.0397
[10 empty] | 0 | 0 | 0 | 0 | 0 | 0 | 0 | 0 | 0 | 0 | 0 | 0 | 0 | 0 | 0 | 0 | 0 | 0 | 0 | 0 | 0 | 0 | 0 | 0 | 0 | 0 | 0 | 0
[10 empty] | 0 | 0 | 0 | 0 | 0 | 0 | 0 | 0 | 0 | 0 | 0 | 0 | 0 | 0 | 0 | 0 | 0 | 0 | 0 | 0 | 0 | 0 | 0 | 0 | 0.8418 | 0.90884 | 0.98338 | 1.0632
[10 empty] | 0 | 0 | 0 | 0 | 0.035126 | 0.070627 | 0.1076 | 0.14592 | 0.18547 | 0.22619 | 0.26783 | 0.31041 | 0.35384 | 0.39805 | 0.44135 | 0.48204 | 0.52223 | 0.55937 | 0.59381 | 0.62574 | 0.65541 | 0.68297 | 0.70867 | 0.73268 | 4.228 | 4.5848 | 4.9434 | 5.3167
[10 empty] | 0 | 0 | 0 | 0 | 0.03787 | 0.076144 | 0.11601 | 0.15732 | 0.19996 | 0.24386 | 0.28875 | 0.33466 | 0.38148 | 0.42915 | 0.47583 | 0.5197 | 0.56303 | 0.60307 | 0.6402 | 0.67463 | 0.70661 | 0.73633 | 0.76404 | 0.78993 | 4.0914 | 4.4367 | 4.7837 | 5.1449
[10 empty] | 0 | 0 | 0 | 0 | 0 | 0 | 0 | 0 | 0 | 0 | 0 | 0 | 0 | 0 | 0 | 0 | 0 | 0 | 0 | 0 | 0 | 0 | 0 | 0 | 0 | 0 | 0 | 0
[10 empty] | 0 | 0 | 0 | 0 | 0.035126 | 0.035501 | 0.036976 | 0.038313 | 0.039558 | 0.040715 | 0.041639 | 0.042579 | 0.043434 | 0.044211 | 0.043301 | 0.040688 | 0.040187 | 0.039844 | 0.039668 | 0.039596 | 0.039692 | 0.039863 | 0.040181 | 0.040583 | 3.9239 | 4.2982 | 4.6731 | 5.0616
[10 empty] | 0 | 0 | 0 | 0 | 0 | 0 | 0 | 0 | 0 | 0 | 0 | 0 | 0 | 0 | 0 | 0 | 0 | 0 | 0 | 0 | 0 | 0 | 0 | 0 | 0.54375 | 0.59103 | 0.64345 | 0.70122
[10 empty] | 0 | 0 | 0 | 0 | 0 | 0 | 0 | 0 | 0 | 0 | 0 | 0 | 0 | 0 | 0 | 0 | 0 | 0 | 0 | 0 | 0 | 0 | 0 | 0 | 0.52618 | 0.57194 | 0.62266 | 0.67856
[10 empty] | 0 | 0 | 0 | 0 | 0 | 0 | 0 | 0 | 0 | 0 | 0 | 0 | 0 | 0 | 0 | 0 | 0 | 0 | 0 | 0 | 0 | 0 | 0 | 0 | 0 | 0 | 0 | 0
[10 empty] | 0 | 0 | 0 | 0 | 0 | 0 | 0 | 0 | 0 | 0 | 0 | 0 | 0 | 0 | 0 | 0 | 0 | 0 | 0 | 0 | 0 | 0 | 0 | 0 | 0.51592 | 0.5639 | 0.61701 | 0.67548
[10 empty] | 0 | 0 | 0 | 0 | 0 | 0 | 0 | 0 | 0 | 0 | 0 | 0 | 0 | 0 | 0 | 0 | 0 | 0 | 0 | 0 | 0 | 0 | 0 | 0 | 0.31717 | 0.29196 | 0.26881 | 0.24743
[10 empty] | 0 | 0 | 0 | 0 | 0 | 0 | 0 | 0 | 0 | 0 | 0 | 0 | 0 | 0 | 0 | 0 | 0 | 0 | 0 | 0 | 0 | 0 | 0 | 0 | 0 | 0 | 0 | 0
[10 empty] | 0 | 0 | 0 | 0 | 0 | 0 | 0 | 0 | 0 | 0 | 0 | 0 | 0 | 0 | 0 | 0 | 0 | 0 | 0 | 0 | 0 | 0 | 0 | 0 | 0.08969 | 0.082561 | 0.076015 | 0.069969
[10 empty] | 0 | 0 | 0 | 0 | 0 | 0 | 0 | 0 | 0 | 0 | 0 | 0 | 0 | 0 | 0 | 0 | 0 | 0 | 0 | 0 | 0 | 0 | 0 | 0 | 0 | 0 | 0 | 0
[10 empty] | 0 | 0 | 0 | 0 | 0 | 0 | 0 | 0 | 0 | 0 | 0 | 0 | 0 | 0 | 0 | 0 | 0 | 0 | 0 | 0 | 0 | 0 | 0 | 0 | 1.5461 | 1.4237 | 1.3113 | 1.2075
[10 empty] | 0 | 0 | 0 | 0 | 0 | 0 | 0 | 0 | 0 | 0 | 0 | 0 | 0 | 0 | 0 | 0 | 0 | 0 | 0 | 0 | 0 | 0 | 0 | 0 | 0 | 0 | 0 | 0
[10 empty] | 0 | 0 | 0 | 0 | 0 | 0 | 0 | 0 | 0 | 0 | 0 | 0 | 0 | 0 | 0 | 0 | 0 | 0 | 0 | 0 | 0 | 0 | 0 | 0 | 0.43721 | 0.4026 | 0.37081 | 0.34144
[10 empty] | 0 | 0 | 0 | 0 | 0 | 0 | 0 | 0 | 0 | 0 | 0 | 0 | 0 | 0 | 0 | 0 | 0 | 0 | 0 | 0 | 0 | 0 | 0 | 0 | 0 | 0 | 0 | 0
[10 empty] | 0 | 0 | 0 | 0 | 0.10227 | 0.20563 | 0.31329 | 0.42483 | 0.54001 | 0.65855 | 0.77978 | 0.90374 | 1.0302 | 1.1589 | 1.285 | 1.4035 | 1.5205 | 1.6286 | 1.7289 | 1.8218 | 1.9082 | 1.9885 | 2.0633 | 2.1332 | 8.7167 | 9.4522 | 10.1916 | 10.9612
[10 empty] | 0 | 0 | 0 | 0 | 0 | 0 | 0 | 0 | 0 | 0 | 0 | 0 | 0 | 0 | 0 | 0 | 0 | 0 | 0 | 0 | 0 | 0 | 0 | 0 | 0 | 0 | 0 | 0
[10 empty] | 0 | 0 | 0 | 0 | 0.042976 | 0.086411 | 0.13165 | 0.17853 | 0.22693 | 0.27674 | 0.32768 | 0.37978 | 0.43292 | 0.48701 | 0.53999 | 0.58977 | 0.63894 | 0.68438 | 0.72652 | 0.76559 | 0.80189 | 0.83561 | 0.86705 | 0.89643 | 2.4649 | 2.6729 | 2.882 | 3.0996
[10 empty] | 0 | 0 | 0 | 0 | 0.10227 | 0.10336 | 0.10766 | 0.11155 | 0.11517 | 0.11854 | 0.12123 | 0.12397 | 0.12646 | 0.12872 | 0.12607 | 0.11846 | 0.11701 | 0.11601 | 0.11549 | 0.11528 | 0.11556 | 0.11606 | 0.11699 | 0.11816 | 8.0897 | 8.8615 | 9.6343 | 10.4353
[10 empty] | 0 | 0 | 0 | 0 | 0 | 0 | 0 | 0 | 0 | 0 | 0 | 0 | 0 | 0 | 0 | 0 | 0 | 0 | 0 | 0 | 0 | 0 | 0 | 0 | 0.54112 | 0.58817 | 0.64034 | 0.69783
[10 empty] | 0 | 0 | 0 | 0 | 0 | 0 | 0 | 0 | 0 | 0 | 0 | 0 | 0 | 0 | 0 | 0 | 0 | 0 | 0 | 0 | 0 | 0 | 0 | 0 | 0 | 0 | 0 | 0
[10 empty] | 0 | 0 | 0 | 0 | 0 | 0 | 0 | 0 | 0 | 0 | 0 | 0 | 0 | 0 | 0 | 0 | 0 | 0 | 0 | 0 | 0 | 0 | 0 | 0 | 0.15302 | 0.16632 | 0.18107 | 0.19733
[10 empty] | 0 | 0 | 0 | 0 | 0 | 0 | 0 | 0 | 0 | 0 | 0 | 0 | 0 | 0 | 0 | 0 | 0 | 0 | 0 | 0 | 0 | 0 | 0 | 0 | 0.51342 | 0.56118 | 0.61403 | 0.67221
[10 empty] | 0 | 0 | 0 | 0 | 0 | 0 | 0 | 0 | 0 | 0 | 0 | 0.50491 | 0.98224 | 1.4426 | 1.8944 | 2.3441 | 2.7967 | 3.2563 | 3.7255 | 4.2872 | 4.8655 | 5.4588 | 5.994 | 6.4773 | 9.01 | 9.7399 | 10.5852 | 11.5607
[10 empty] | 0 | 0 | 0 | 0 | 0 | 0 | 0 | 0 | 0 | 0 | 0 | 0.044698 | 0.086956 | 0.12771 | 0.1677 | 0.20751 | 0.24759 | 0.28827 | 0.32981 | 0.37954 | 0.43073 | 0.48326 | 0.53063 | 0.57343 | 0.71593 | 0.77393 | 0.8411 | 0.91862
[10 empty] | 0 | 0 | 0 | 0 | 0 | 0 | 0 | 0 | 0 | 0 | 0 | 0.13134 | 0.25551 | 0.37526 | 0.49278 | 0.60976 | 0.72751 | 0.84705 | 0.96911 | 1.1152 | 1.2657 | 1.42 | 1.5592 | 1.685 | 1.5772 | 1.7049 | 1.8529 | 2.0237
[10 empty] | 0 | 0 | 0 | 0 | 0 | 0 | 0 | 0 | 0 | 0 | 0 | 0.50491 | 0.47734 | 0.46033 | 0.45179 | 0.44969 | 0.45267 | 0.45954 | 0.46924 | 0.56173 | 0.57826 | 0.59334 | 0.6073 | 0.61337 | 8.7898 | 9.564 | 10.4504 | 11.4303
[10 empty] | 0 | 0 | 0 | 0 | 0 | 0 | 0 | 0 | 0 | 0 | 0 | 0 | 0 | 0 | 0 | 0 | 0 | 0 | 0 | 0 | 0 | 0 | 0 | 0 | 1.364 | 1.4281 | 1.5021 | 1.5878
[10 empty] | 0 | 0 | 0 | 0 | 0 | 0 | 0 | 0 | 0 | 0 | 0 | 0 | 0 | 0 | 0 | 0 | 0 | 0 | 0 | 0 | 0 | 0 | 0 | 0 | 0.10838 | 0.11348 | 0.11936 | 0.12617
[10 empty] | 0 | 0 | 0 | 0 | 0 | 0 | 0 | 0 | 0 | 0 | 0 | 0 | 0 | 0 | 0 | 0 | 0 | 0 | 0 | 0 | 0 | 0 | 0 | 0 | 0.23876 | 0.24998 | 0.26294 | 0.27794
[10 empty] | 0 | 0 | 0 | 0 | 0 | 0 | 0 | 0 | 0 | 0 | 0 | 0 | 0 | 0 | 0 | 0 | 0 | 0 | 0 | 0 | 0 | 0 | 0 | 0 | 1.3568 | 1.4247 | 1.5021 | 1.5878
[10 empty] | 0 | 0 | 0 | 0 | 2.1083 | 2.797 | 3.484 | 3.5689 | 3.7011 | 3.8953 | 3.6872 | 3.8779 | 4.0414 | 4.155 | 4.2272 | 4.3312 | 4.4193 | 4.5045 | 4.5595 | 4.6421 | 4.7347 | 4.8334 | 4.9204 | 4.9807 | 10.4473 | 10.7069 | 10.9416 | 11.1235
[10 empty] | 0 | 0 | 0 | 0 | 0.18734 | 0.24854 | 0.30957 | 0.31712 | 0.32887 | 0.34613 | 0.32763 | 0.34457 | 0.35911 | 0.3692 | 0.37562 | 0.38486 | 0.39268 | 0.40025 | 0.40514 | 0.41249 | 0.42071 | 0.42948 | 0.43721 | 0.44256 | 0.83323 | 0.85393 | 0.87265 | 0.88716
[10 empty] | 0 | 0 | 0 | 0 | 0.79659 | 1.0568 | 1.3163 | 1.3484 | 1.3984 | 1.4718 | 1.3931 | 1.4652 | 1.527 | 1.5699 | 1.5972 | 1.6365 | 1.6697 | 1.7019 | 1.7227 | 1.7539 | 1.7889 | 1.8262 | 1.8591 | 1.8818 | 2.6562 | 2.7222 | 2.7819 | 2.8281
[10 empty] | 0 | 0 | 0 | 0 | 2.1083 | 0.69209 | 0.69142 | 0.64473 | 0.57028 | 0.55728 | 0.44018 | 0.40433 | 0.37689 | 0.38804 | 0.39903 | 0.4853 | 0.50218 | 0.51511 | 0.48417 | 0.51284 | 0.51839 | 0.51926 | 0.64796 | 0.62526 | 0.99396 | 1.0199 | 0.95211 | 0.88448
[10 empty] | 0 | 0 | 0 | 0 | 0 | 0 | 0 | 0 | 0 | 0 | 0 | 0 | 0 | 0 | 0 | 0 | 0 | 0 | 0 | 0 | 0 | 0 | 0 | 0 | 1.2975 | 1.3531 | 1.4086 | 1.4795
[10 empty] | 0 | 0 | 0 | 0 | 0 | 0 | 0 | 0 | 0 | 0 | 0 | 0 | 0 | 0 | 0 | 0 | 0 | 0 | 0 | 0 | 0 | 0 | 0 | 0 | 0.10348 | 0.10792 | 0.11234 | 0.118
[10 empty] | 0 | 0 | 0 | 0 | 0 | 0 | 0 | 0 | 0 | 0 | 0 | 0 | 0 | 0 | 0 | 0 | 0 | 0 | 0 | 0 | 0 | 0 | 0 | 0 | 0.32988 | 0.34403 | 0.35813 | 0.37616
[10 empty] | 0 | 0 | 0 | 0 | 0 | 0 | 0 | 0 | 0 | 0 | 0 | 0 | 0 | 0 | 0 | 0 | 0 | 0 | 0 | 0 | 0 | 0 | 0 | 0 | 0.56832 | 0.6418 | 0.71852 | 0.82061
[10 empty] | 0 | 0 | 0 | 0 | 0.35623 | 0.68574 | 0.9948 | 1.294 | 1.5326 | 1.7339 | 1.9403 | 2.1333 | 2.3309 | 2.47 | 2.5605 | 2.6417 | 2.7028 | 2.7499 | 2.7421 | 2.7428 | 2.7669 | 2.8046 | 2.8564 | 2.9212 | 8.0338 | 8.1184 | 8.2014 | 8.2685
[10 empty] | 0 | 0 | 0 | 0 | 0.031653 | 0.060933 | 0.088395 | 0.11498 | 0.13618 | 0.15407 | 0.1724 | 0.18956 | 0.20711 | 0.21948 | 0.22752 | 0.23473 | 0.24017 | 0.24435 | 0.24365 | 0.24372 | 0.24585 | 0.24921 | 0.25381 | 0.25957 | 0.64073 | 0.64749 | 0.65411 | 0.65945
[10 empty] | 0 | 0 | 0 | 0 | 0.13459 | 0.25909 | 0.37586 | 0.48891 | 0.57906 | 0.65513 | 0.73309 | 0.80603 | 0.88067 | 0.93326 | 0.96744 | 0.9981 | 1.0212 | 1.039 | 1.036 | 1.0363 | 1.0454 | 1.0597 | 1.0792 | 1.1037 | 2.0426 | 2.0641 | 2.0852 | 2.1022
[10 empty] | 0 | 0 | 0 | 0 | 0.35623 | 0.33008 | 0.35278 | 0.36511 | 0.33019 | 0.32162 | 0.31581 | 0.31021 | 0.30416 | 0.31054 | 0.31458 | 0.34265 | 0.35455 | 0.35271 | 0.37856 | 0.37559 | 0.38391 | 0.38831 | 0.3857 | 0.39082 | 0.68187 | 0.65706 | 0.65072 | 0.66233
[10 empty] | 0 | 0 | 0 | 0 | 0.46139 | 0.61485 | 0.77557 | 0.81191 | 0.86204 | 0.92879 | 0.90434 | 0.96653 | 1.0183 | 1.0558 | 1.0797 | 1.104 | 1.1216 | 1.1384 | 1.1511 | 1.161 | 1.1743 | 1.195 | 1.2185 | 1.2408 | 2.6462 | 2.6981 | 2.7471 | 2.7885
[10 empty] | 0 | 0 | 0 | 0 | 0.040997 | 0.054633 | 0.068915 | 0.072144 | 0.076598 | 0.082529 | 0.080356 | 0.085882 | 0.09048 | 0.093814 | 0.095937 | 0.098093 | 0.099665 | 0.10116 | 0.10228 | 0.10316 | 0.10434 | 0.10619 | 0.10827 | 0.11025 | 0.21105 | 0.21519 | 0.2191 | 0.2224
[10 empty] | 0 | 0 | 0 | 0 | 0.17433 | 0.23231 | 0.29303 | 0.30676 | 0.3257 | 0.35092 | 0.34169 | 0.36518 | 0.38473 | 0.39891 | 0.40794 | 0.4171 | 0.42379 | 0.43013 | 0.43491 | 0.43864 | 0.44368 | 0.45151 | 0.46038 | 0.46881 | 0.6728 | 0.68598 | 0.69845 | 0.70897
[10 empty] | 0 | 0 | 0 | 0 | 0.46139 | 0.1542 | 0.16171 | 0.15876 | 0.14554 | 0.14277 | 0.11272 | 0.10519 | 0.094422 | 0.10508 | 0.11276 | 0.13409 | 0.14023 | 0.14526 | 0.17143 | 0.16425 | 0.15948 | 0.15392 | 0.14745 | 0.1433 | 0.24333 | 0.24161 | 0.23407 | 0.23493
[10 empty] | 0 | 0 | 0 | 0 | 0 | 0 | 0 | 0 | 0 | 0 | 0 | 0 | 0 | 0 | 0 | 0 | 0 | 0 | 0 | 0 | 0 | 0 | 0 | 0 | 6.6341 | 7.1106 | 7.637 | 8.201
[10 empty] | 0 | 0 | 0 | 0 | 0 | 0 | 0 | 0 | 0 | 0 | 0 | 0 | 0 | 0 | 0 | 0 | 0 | 0 | 0 | 0 | 0 | 0 | 0 | 0 | 0.90495 | 0.96994 | 1.0417 | 1.1187
[10 empty] | 0 | 0 | 0 | 0 | 0 | 0 | 0 | 0 | 0 | 0 | 0 | 0 | 0 | 0 | 0 | 0 | 0 | 0 | 0 | 0 | 0 | 0 | 0 | 0 | 1.3844 | 1.4838 | 1.5937 | 1.7114
[10 empty] | 0 | 0 | 0 | 0 | 0 | 0 | 0 | 0 | 0 | 0 | 0 | 0 | 0 | 0 | 0 | 0 | 0 | 0 | 0 | 0 | 0 | 0 | 0 | 0 | 5.7398 | 6.2467 | 6.8101 | 7.4163
[10 empty] | 0 | 0 | 0 | 0 | 0 | 0 | 0 | 0 | 0 | 0 | 0 | 0 | 0 | 0 | 0 | 0 | 0 | 0 | 0 | 0 | 0 | 0 | 0 | 0 | 7.3275 | 7.8735 | 8.4786 | 9.1301
[10 empty] | 0 | 0 | 0 | 0 | 0 | 0 | 0 | 0 | 0 | 0 | 0 | 0 | 0 | 0 | 0 | 0 | 0 | 0 | 0 | 0 | 0 | 0 | 0 | 0 | 0.99953 | 1.074 | 1.1565 | 1.2454
[10 empty] | 0 | 0 | 0 | 0 | 0 | 0 | 0 | 0 | 0 | 0 | 0 | 0 | 0 | 0 | 0 | 0 | 0 | 0 | 0 | 0 | 0 | 0 | 0 | 0 | 1.5291 | 1.643 | 1.7693 | 1.9052
[10 empty] | 0 | 0 | 0 | 0 | 0 | 0 | 0 | 0 | 0 | 0 | 0 | 0 | 0 | 0 | 0 | 0 | 0 | 0 | 0 | 0 | 0 | 0 | 0 | 0 | 6.355 | 6.9302 | 7.572 | 8.2663
[10 empty] | 0 | 0 | 0 | 0 | 0.016123 | 0.033566 | 0.051928 | 0.070934 | 0.090399 | 0.11022 | 0.13026 | 0.1505 | 0.16626 | 0.18057 | 0.19499 | 0.20633 | 0.21524 | 0.22226 | 0.22472 | 0.22688 | 0.22883 | 0.23064 | 0.23236 | 0.23386 | 5.1182 | 5.3837 | 5.6878 | 6.0147
[10 empty] | 0 | 0 | 0 | 0 | 0.0024502 | 0.0051012 | 0.0078917 | 0.01078 | 0.013738 | 0.016751 | 0.019796 | 0.022872 | 0.025267 | 0.027442 | 0.029633 | 0.031357 | 0.032711 | 0.033777 | 0.034152 | 0.03448 | 0.034776 | 0.035052 | 0.035313 | 0.035541 | 0.69816 | 0.73438 | 0.77585 | 0.82045
[10 empty] | 0 | 0 | 0 | 0 | 0.0049998 | 0.010409 | 0.016103 | 0.021997 | 0.028033 | 0.034181 | 0.040395 | 0.046671 | 0.051558 | 0.055996 | 0.060468 | 0.063986 | 0.066748 | 0.068923 | 0.069689 | 0.070358 | 0.070961 | 0.071524 | 0.072057 | 0.072522 | 1.068 | 1.1235 | 1.1869 | 1.2551
[10 empty] | 0 | 0 | 0 | 0 | 0.016123 | 0.017475 | 0.018429 | 0.01911 | 0.019605 | 0.020005 | 0.020258 | 0.020497 | 0.016057 | 0.014644 | 0.014778 | 0.016991 | 0.018516 | 0.019572 | 0.020309 | 0.020841 | 0.021243 | 0.021554 | 0.021795 | 0.020333 | 5.1182 | 5.3837 | 5.6878 | 6.0147
[10 empty] | 0 | 0 | 0 | 0 | 0 | 0 | 0 | 0 | 0 | 0 | 0 | 0 | 0 | 0 | 0 | 0 | 0 | 0 | 0 | 0 | 0 | 0 | 0 | 0 | 0.61977 | 0.66892 | 0.71093 | 0.76308
[10 empty] | 0 | 0 | 0 | 0 | 0 | 0 | 0 | 0 | 0 | 0 | 0 | 0 | 0 | 0 | 0 | 0 | 0 | 0 | 0 | 0 | 0 | 0 | 0 | 0 | 0.084542 | 0.091246 | 0.096976 | 0.10409
[10 empty] | 0 | 0 | 0 | 0 | 0 | 0 | 0 | 0 | 0 | 0 | 0 | 0 | 0 | 0 | 0 | 0 | 0 | 0 | 0 | 0 | 0 | 0 | 0 | 0 | 0.12933 | 0.13959 | 0.14835 | 0.15924
[10 empty] | 0 | 0 | 0 | 0 | 0 | 0 | 0 | 0 | 0 | 0 | 0 | 0 | 0 | 0 | 0 | 0 | 0 | 0 | 0 | 0 | 0 | 0 | 0 | 0 | 0.57695 | 0.63391 | 0.68519 | 0.74572
[10 empty] | 0 | 0 | 0 | 0 | 0 | 0 | 0 | 0 | 0 | 0 | 0 | 0 | 0 | 0 | 0 | 0 | 0 | 0 | 0 | 0 | 0 | 0 | 0 | 0 | 2.4578 | 2.6191 | 2.7672 | 2.9204
[10 empty] | 0 | 0 | 0 | 0 | 0 | 0 | 0 | 0 | 0 | 0 | 0 | 0 | 0 | 0 | 0 | 0 | 0 | 0 | 0 | 0 | 0 | 0 | 0 | 0 | 0.33526 | 0.35727 | 0.37747 | 0.39837
[10 empty] | 0 | 0 | 0 | 0 | 0 | 0 | 0 | 0 | 0 | 0 | 0 | 0 | 0 | 0 | 0 | 0 | 0 | 0 | 0 | 0 | 0 | 0 | 0 | 0 | 0.51288 | 0.54655 | 0.57746 | 0.60942
[10 empty] | 0 | 0 | 0 | 0 | 0 | 0 | 0 | 0 | 0 | 0 | 0 | 0 | 0 | 0 | 0 | 0 | 0 | 0 | 0 | 0 | 0 | 0 | 0 | 0 | 2.1239 | 2.3142 | 2.4879 | 2.6572
[10 empty] | 0 | 0 | 0 | 0 | 0 | 0 | 0 | 0 | 0 | 0 | 0 | 0 | 0 | 0 | 0 | 0 | 0 | 0 | 0 | 0 | 0 | 0 | 0 | 0 | 1.898 | 1.9976 | 2.1108 | 2.2374
[10 empty] | 0 | 0 | 0 | 0 | 0 | 0 | 0 | 0 | 0 | 0 | 0 | 0 | 0 | 0 | 0 | 0 | 0 | 0 | 0 | 0 | 0 | 0 | 0 | 0 | 0.2589 | 0.27249 | 0.28793 | 0.30519
[10 empty] | 0 | 0 | 0 | 0 | 0 | 0 | 0 | 0 | 0 | 0 | 0 | 0 | 0 | 0 | 0 | 0 | 0 | 0 | 0 | 0 | 0 | 0 | 0 | 0 | 0.39607 | 0.41686 | 0.44047 | 0.46688
[10 empty] | 0 | 0 | 0 | 0 | 0 | 0 | 0 | 0 | 0 | 0 | 0 | 0 | 0 | 0 | 0 | 0 | 0 | 0 | 0 | 0 | 0 | 0 | 0 | 0 | 1.8943 | 1.9959 | 2.1108 | 2.2374
[10 empty] | 0 | 0 | 0 | 0 | 0 | 0 | 0 | 0 | 0 | 0 | 0 | 0 | 0 | 0 | 0 | 0 | 0 | 0 | 0 | 0 | 0 | 0 | 0 | 0 | 2.1597 | 2.2377 | 2.3196 | 2.4061
[10 empty] | 0 | 0 | 0 | 0 | 0 | 0 | 0 | 0 | 0 | 0 | 0 | 0 | 0 | 0 | 0 | 0 | 0 | 0 | 0 | 0 | 0 | 0 | 0 | 0 | 0.2946 | 0.30524 | 0.31641 | 0.32821
[10 empty] | 0 | 0 | 0 | 0 | 0 | 0 | 0 | 0 | 0 | 0 | 0 | 0 | 0 | 0 | 0 | 0 | 0 | 0 | 0 | 0 | 0 | 0 | 0 | 0 | 0.45068 | 0.46696 | 0.48404 | 0.5021
[10 empty] | 0 | 0 | 0 | 0 | 0 | 0 | 0 | 0 | 0 | 0 | 0 | 0 | 0 | 0 | 0 | 0 | 0 | 0 | 0 | 0 | 0 | 0 | 0 | 0 | 2.0123 | 2.1033 | 2.197 | 2.2943
[10 empty] | 0 | 0 | 0 | 0 | 0 | 0 | 0 | 0 | 0 | 0 | 0.0076988 | 0.015104 | 0.022363 | 0.029589 | 0.036872 | 0.044278 | 0.051857 | 0.060979 | 0.07041 | 0.078897 | 0.086542 | 0.093437 | 0.099663 | 0.1053 | 1.4487 | 1.5257 | 1.6086 | 1.6959
[10 empty] | 0 | 0 | 0 | 0 | 0 | 0 | 0 | 0 | 0 | 0 | 0.00117 | 0.0022954 | 0.0033986 | 0.0044968 | 0.0056036 | 0.0067291 | 0.007881 | 0.0092673 | 0.010701 | 0.01199 | 0.013152 | 0.0142 | 0.015146 | 0.016002 | 0.19761 | 0.20811 | 0.21943 | 0.23133
[10 empty] | 0 | 0 | 0 | 0 | 0 | 0 | 0 | 0 | 0 | 0 | 0.0023874 | 0.0046839 | 0.0069348 | 0.0091758 | 0.011434 | 0.013731 | 0.016081 | 0.01891 | 0.021835 | 0.024467 | 0.026837 | 0.028975 | 0.030906 | 0.032653 | 0.3023 | 0.31837 | 0.33568 | 0.35389
[10 empty] | 0 | 0 | 0 | 0 | 0 | 0 | 0 | 0 | 0 | 0 | 0.0076988 | 0.0074053 | 0.0072586 | 0.0072264 | 0.0072827 | 0.0074061 | 0.0075794 | 0.009122 | 0.0094308 | 0.0095872 | 0.0096456 | 0.009646 | 0.0096176 | 0.0095811 | 1.4487 | 1.5257 | 1.6086 | 1.6959
[10 empty] | 0 | 0 | 0 | 0 | 0.020504 | 0.041961 | 0.058759 | 0.074232 | 0.089937 | 0.10125 | 0.10919 | 0.11456 | 0.11402 | 0.11318 | 0.1121 | 0.11074 | 0.10916 | 0.10738 | 0.10548 | 0.10402 | 0.10297 | 0.10232 | 0.10208 | 0.10226 | 1.5456 | 1.5933 | 1.6426 | 1.6926
[10 empty] | 0 | 0 | 0 | 0 | 0.0039038 | 0.0079891 | 0.011187 | 0.014133 | 0.017124 | 0.019278 | 0.020788 | 0.021811 | 0.021709 | 0.021548 | 0.021343 | 0.021085 | 0.020783 | 0.020444 | 0.020083 | 0.019805 | 0.019605 | 0.019481 | 0.019435 | 0.01947 | 0.26413 | 0.27229 | 0.28071 | 0.28925
[10 empty] | 0 | 0 | 0 | 0 | 0.001829 | 0.003743 | 0.0052414 | 0.0066217 | 0.0080227 | 0.0090322 | 0.0097396 | 0.010219 | 0.010171 | 0.010096 | 0.0099994 | 0.0098785 | 0.0097373 | 0.0095784 | 0.0094094 | 0.009279 | 0.0091852 | 0.0091272 | 0.0091058 | 0.0091219 | 0.092777 | 0.095641 | 0.098601 | 0.1016
[10 empty] | 0 | 0 | 0 | 0 | 0.020504 | 0.021496 | 0.016878 | 0.015585 | 0.015846 | 0.018258 | 0.019725 | 0.018874 | 0.017659 | 0.016768 | 0.01585 | 0.016247 | 0.016486 | 0.016615 | 0.016241 | 0.015745 | 0.015598 | 0.015768 | 0.016063 | 0.016539 | 1.5456 | 1.5933 | 1.6426 | 1.6926
[10 empty] | 0 | 0 | 0 | 0 | 0 | 0 | 0 | 0 | 0 | 0 | 0 | 0 | 0 | 0 | 0 | 0 | 0 | 0 | 0 | 0 | 0 | 0 | 0 | 0 | 0.46299 | 0.47313 | 0.48353 | 0.49391
[10 empty] | 0 | 0 | 0 | 0 | 0 | 0 | 0 | 0 | 0 | 0 | 0 | 0 | 0 | 0 | 0 | 0 | 0 | 0 | 0 | 0 | 0 | 0 | 0 | 0 | 0.079121 | 0.080854 | 0.082632 | 0.084405
[10 empty] | 0 | 0 | 0 | 0 | 0 | 0 | 0 | 0 | 0 | 0 | 0 | 0 | 0 | 0 | 0 | 0 | 0 | 0 | 0 | 0 | 0 | 0 | 0 | 0 | 0.027791 | 0.0284 | 0.029024 | 0.029647
[10 empty] | 0 | 0 | 0 | 0 | 0 | 0 | 0 | 0 | 0 | 0 | 0 | 0 | 0 | 0 | 0 | 0 | 0 | 0 | 0 | 0 | 0 | 0 | 0 | 0 | 0.46299 | 0.47313 | 0.48353 | 0.49391
[10 empty] | 0 | 0 | 0 | 0 | 0 | 0 | 0 | 0 | 0 | 0 | 0 | 0 | 0 | 0 | 0 | 0 | 0 | 0 | 0 | 0 | 0 | 0 | 0 | 0 | 1.311 | 1.3848 | 1.4625 | 1.5437
[10 empty] | 0 | 0 | 0 | 0 | 0 | 0 | 0 | 0 | 0 | 0 | 0 | 0 | 0 | 0 | 0 | 0 | 0 | 0 | 0 | 0 | 0 | 0 | 0 | 0 | 0.22405 | 0.23665 | 0.24993 | 0.26381
[10 empty] | 0 | 0 | 0 | 0 | 0 | 0 | 0 | 0 | 0 | 0 | 0 | 0 | 0 | 0 | 0 | 0 | 0 | 0 | 0 | 0 | 0 | 0 | 0 | 0 | 0.078696 | 0.083123 | 0.087789 | 0.092664
[10 empty] | 0 | 0 | 0 | 0 | 0 | 0 | 0 | 0 | 0 | 0 | 0 | 0 | 0 | 0 | 0 | 0 | 0 | 0 | 0 | 0 | 0 | 0 | 0 | 0 | 1.311 | 1.3848 | 1.4625 | 1.5437
[10 empty] | 0 | 0 | 0 | 0 | 0.0003451 | 0.00067779 | 0.0010045 | 0.0012737 | 0.0014933 | 0.0016702 | 0.0018102 | 0.001982 | 0.002127 | 0.0022465 | 0.0022309 | 0.0022042 | 0.0021673 | 0.0021215 | 0.0020678 | 0.0020072 | 0.0019561 | 0.0019105 | 0.0018774 | 0.0018552 | 2.6421 | 2.743 | 2.8457 | 2.9494
[10 empty] | 0 | 0 | 0 | 0 | 6.5705e-05 | 0.00012905 | 0.00019125 | 0.0002425 | 0.00028432 | 0.00031799 | 0.00034465 | 0.00037736 | 0.00040497 | 0.00042773 | 0.00042475 | 0.00041967 | 0.00041264 | 0.00040392 | 0.0003937 | 0.00038215 | 0.00037243 | 0.00036375 | 0.00035745 | 0.00035323 | 0.45151 | 0.46876 | 0.48631 | 0.50403
[10 empty] | 0 | 0 | 0 | 0 | 3.0784e-05 | 6.046e-05 | 8.9606e-05 | 0.00011362 | 0.00013321 | 0.00014899 | 0.00016147 | 0.0001768 | 0.00018973 | 0.0002004 | 0.000199 | 0.00019662 | 0.00019333 | 0.00018924 | 0.00018446 | 0.00017905 | 0.00017449 | 0.00017042 | 0.00016747 | 0.00016549 | 0.15859 | 0.16465 | 0.17081 | 0.17704
[10 empty] | 0 | 0 | 0 | 0 | 0.0003451 | 0.00033305 | 0.00032743 | 0.00031936 | 0.00031046 | 0.00030171 | 0.00029276 | 0.00034725 | 0.00033861 | 0.00032746 | 0.0003118 | 0.00029887 | 0.00028722 | 0.00027422 | 0.00026076 | 0.00024727 | 0.0002494 | 0.00026491 | 0.00026581 | 0.00026642 | 2.6421 | 2.743 | 2.8457 | 2.9494
[10 empty] | 0 | 0 | 0 | 0 | 0.0079611 | 0.016289 | 0.02406 | 0.031633 | 0.039245 | 0.045456 | 0.050602 | 0.056141 | 0.06107 | 0.065446 | 0.06724 | 0.068917 | 0.070425 | 0.071797 | 0.07306 | 0.074234 | 0.075443 | 0.07671 | 0.078044 | 0.079457 | 2.6161 | 2.7422 | 2.8738 | 3.01
[10 empty] | 0 | 0 | 0 | 0 | 0.0015157 | 0.0031013 | 0.0045809 | 0.0060227 | 0.007472 | 0.0086545 | 0.0096343 | 0.010689 | 0.011627 | 0.012461 | 0.012802 | 0.013121 | 0.013409 | 0.01367 | 0.01391 | 0.014134 | 0.014364 | 0.014605 | 0.014859 | 0.015128 | 0.44708 | 0.46863 | 0.4911 | 0.51439
[10 empty] | 0 | 0 | 0 | 0 | 0.00071015 | 0.001453 | 0.0021462 | 0.0028217 | 0.0035007 | 0.0040548 | 0.0045138 | 0.005008 | 0.0054477 | 0.005838 | 0.005998 | 0.0061476 | 0.0062821 | 0.0064045 | 0.0065172 | 0.0066219 | 0.0067298 | 0.0068428 | 0.0069618 | 0.0070878 | 0.15704 | 0.16461 | 0.1725 | 0.18068
[10 empty] | 0 | 0 | 0 | 0 | 0.0079611 | 0.0083276 | 0.0077715 | 0.0075726 | 0.0076119 | 0.0078033 | 0.0080853 | 0.0094454 | 0.0095682 | 0.0096094 | 0.0096284 | 0.0096579 | 0.0096357 | 0.0097361 | 0.0098862 | 0.010049 | 0.010314 | 0.010834 | 0.010968 | 0.011108 | 2.6161 | 2.7422 | 2.8738 | 3.01
[10 empty] | 0 | 0 | 0 | 0 | 0 | 0 | 0 | 0 | 0 | 0 | 0 | 0 | 0 | 0 | 0 | 0 | 0 | 0 | 0 | 0 | 0 | 0 | 0 | 0 | 1.2468 | 1.3084 | 1.3721 | 1.4376
[10 empty] | 0 | 0 | 0 | 0 | 0 | 0 | 0 | 0 | 0 | 0 | 0 | 0 | 0 | 0 | 0 | 0 | 0 | 0 | 0 | 0 | 0 | 0 | 0 | 0 | 0.21307 | 0.22359 | 0.23448 | 0.24567
[10 empty] | 0 | 0 | 0 | 0 | 0 | 0 | 0 | 0 | 0 | 0 | 0 | 0 | 0 | 0 | 0 | 0 | 0 | 0 | 0 | 0 | 0 | 0 | 0 | 0 | 0.074842 | 0.078538 | 0.082361 | 0.086293
[10 empty] | 0 | 0 | 0 | 0 | 0 | 0 | 0 | 0 | 0 | 0 | 0 | 0 | 0 | 0 | 0 | 0 | 0 | 0 | 0 | 0 | 0 | 0 | 0 | 0 | 1.2468 | 1.3084 | 1.3721 | 1.4376
[10 empty] | 0 | 0 | 0 | 0 | 0 | 0 | 0 | 0 | 0 | 0 | 0 | 0 | 0 | 0 | 0 | 0 | 0 | 0 | 0 | 0 | 0 | 0 | 0 | 0 | 0 | 0 | 0 | 0
[10 empty] | 0 | 0 | 0 | 0 | 0 | 0 | 0 | 0 | 0 | 0 | 0 | 0 | 0 | 0 | 0 | 0 | 0 | 0 | 0 | 0 | 0 | 0 | 0 | 0 | 0 | 0 | 0 | 0
[10 empty] | 0 | 0 | 0 | 0 | 0 | 0 | 0 | 0 | 0 | 0 | 0 | 0 | 0 | 0 | 0 | 0 | 0 | 0 | 0 | 0 | 0 | 0 | 0 | 0 | 0 | 0 | 0 | 0
[10 empty] | 0 | 0 | 0 | 0 | 0 | 0 | 0 | 0 | 0 | 0 | 0 | 0 | 0 | 0 | 0 | 0 | 0 | 0 | 0 | 0 | 0 | 0 | 0 | 0 | 0 | 0 | 0 | 0
[10 empty] | 0 | 0 | 0 | 0 | 0 | 0 | 0 | 0 | 0 | 0 | 0 | 0 | 0 | 0 | 0 | 0 | 0 | 0 | 0 | 0 | 0 | 0 | 0 | 0 | 0.69325 | 0.74318 | 0.79743 | 0.85508
[10 empty] | 0 | 0 | 0 | 0 | 0 | 0 | 0 | 0 | 0 | 0 | 0 | 0 | 0 | 0 | 0 | 0 | 0 | 0 | 0 | 0 | 0 | 0 | 0 | 0 | 0.11847 | 0.127 | 0.13628 | 0.14613
[10 empty] | 0 | 0 | 0 | 0 | 0 | 0 | 0 | 0 | 0 | 0 | 0 | 0 | 0 | 0 | 0 | 0 | 0 | 0 | 0 | 0 | 0 | 0 | 0 | 0 | 0.041613 | 0.04461 | 0.047867 | 0.051327
[10 empty] | 0 | 0 | 0 | 0 | 0 | 0 | 0 | 0 | 0 | 0 | 0 | 0 | 0 | 0 | 0 | 0 | 0 | 0 | 0 | 0 | 0 | 0 | 0 | 0 | 0.69283 | 0.74318 | 0.79743 | 0.85508
[10 empty] | 0 | 0 | 0 | 0 | 0 | 0 | 0 | 0 | 0 | 0 | 0 | 0 | 0 | 0 | 0 | 0 | 0 | 0 | 0 | 0 | 0 | 0 | 0 | 0 | 0.19399 | 0.19547 | 0.19793 | 0.19609
[10 empty] | 0 | 0 | 0 | 0 | 0 | 0 | 0 | 0 | 0 | 0 | 0 | 0 | 0 | 0 | 0 | 0 | 0 | 0 | 0 | 0 | 0 | 0 | 0 | 0 | 0.033151 | 0.033405 | 0.033825 | 0.033511
[10 empty] | 0 | 0 | 0 | 0 | 0 | 0 | 0 | 0 | 0 | 0 | 0 | 0 | 0 | 0 | 0 | 0 | 0 | 0 | 0 | 0 | 0 | 0 | 0 | 0 | 0.011644 | 0.011734 | 0.011881 | 0.011771
[10 empty] | 0 | 0 | 0 | 0 | 0 | 0 | 0 | 0 | 0 | 0 | 0 | 0 | 0 | 0 | 0 | 0 | 0 | 0 | 0 | 0 | 0 | 0 | 0 | 0 | 0.14235 | 0.14847 | 0.15514 | 0.16381
[10 empty] | 0 | 0 | 0 | 0 | 0.0047859 | 0.0099249 | 0.015395 | 0.021176 | 0.02725 | 0.033598 | 0.040205 | 0.047057 | 0.053699 | 0.060193 | 0.06659 | 0.072508 | 0.077992 | 0.083086 | 0.087828 | 0.092253 | 0.096393 | 0.10028 | 0.10393 | 0.10879 | 0.34409 | 0.36204 | 0.38204 | 0.41025
[10 empty] | 0 | 0 | 0 | 0 | 0.0009112 | 0.0018896 | 0.0029311 | 0.0040319 | 0.0051882 | 0.0063969 | 0.0076549 | 0.0089593 | 0.010224 | 0.01146 | 0.012678 | 0.013805 | 0.014849 | 0.015819 | 0.016722 | 0.017565 | 0.018353 | 0.019092 | 0.019788 | 0.020714 | 0.058803 | 0.06187 | 0.065287 | 0.070109
[10 empty] | 0 | 0 | 0 | 0 | 0.00042691 | 0.00088532 | 0.0013733 | 0.001889 | 0.0024308 | 0.002997 | 0.0035864 | 0.0041976 | 0.0047901 | 0.0053694 | 0.00594 | 0.0064679 | 0.0069571 | 0.0074115 | 0.0078345 | 0.0082293 | 0.0085986 | 0.008945 | 0.0092708 | 0.0097048 | 0.020655 | 0.021732 | 0.022932 | 0.024626
[10 empty] | 0 | 0 | 0 | 0 | 0.0047859 | 0.0051467 | 0.0054861 | 0.0058058 | 0.0061073 | 0.0063919 | 0.006661 | 0.0069156 | 0.0067181 | 0.0065799 | 0.0064932 | 0.0064514 | 0.0064482 | 0.0064783 | 0.0065368 | 0.0066195 | 0.0067226 | 0.0068427 | 0.0069771 | 0.0085027 | 0.27835 | 0.29738 | 0.31868 | 0.35118
[10 empty] | 0 | 0 | 0 | 0 | 0 | 0 | 0 | 0 | 0 | 0 | 0 | 0 | 0 | 0 | 0 | 0 | 0 | 0.010894 | 0.021869 | 0.032966 | 0.044218 | 0.055655 | 0.067299 | 0.08149 | 0.59744 | 0.63363 | 0.67417 | 0.73377
[10 empty] | 0 | 0 | 0 | 0 | 0 | 0 | 0 | 0 | 0 | 0 | 0 | 0 | 0 | 0 | 0 | 0 | 0 | 0.0020742 | 0.0041638 | 0.0062766 | 0.0084189 | 0.010596 | 0.012813 | 0.015515 | 0.1021 | 0.10828 | 0.11521 | 0.1254
[10 empty] | 0 | 0 | 0 | 0 | 0 | 0 | 0 | 0 | 0 | 0 | 0 | 0 | 0 | 0 | 0 | 0 | 0 | 0.00097179 | 0.0019508 | 0.0029407 | 0.0039444 | 0.0049646 | 0.0060032 | 0.0072691 | 0.035862 | 0.038034 | 0.040468 | 0.044045
[10 empty] | 0 | 0 | 0 | 0 | 0 | 0 | 0 | 0 | 0 | 0 | 0 | 0 | 0 | 0 | 0 | 0 | 0 | 0.010894 | 0.010993 | 0.011132 | 0.011305 | 0.011507 | 0.011733 | 0.014299 | 0.54405 | 0.58169 | 0.62377 | 0.68784
[10 empty] | 0 | 0 | 0 | 0 | 0 | 0 | 0 | 0 | 0 | 0 | 0 | 0 | 0 | 0 | 0 | 0 | 0 | 0 | 0 | 0 | 0 | 0 | 0 | 0 | 2.5135 | 2.5895 | 2.67 | 2.7559
[10 empty] | 0 | 0 | 0 | 0 | 0 | 0 | 0 | 0 | 0 | 0 | 0 | 0 | 0 | 0 | 0 | 0 | 0 | 0 | 0 | 0 | 0 | 0 | 0 | 0 | 0.42954 | 0.44253 | 0.45629 | 0.47096
[10 empty] | 0 | 0 | 0 | 0 | 0 | 0 | 0 | 0 | 0 | 0 | 0 | 0 | 0 | 0 | 0 | 0 | 0 | 0 | 0 | 0 | 0 | 0 | 0 | 0 | 0.15088 | 0.15544 | 0.16027 | 0.16542
[10 empty] | 0 | 0 | 0 | 0 | 0 | 0 | 0 | 0 | 0 | 0 | 0 | 0 | 0 | 0 | 0 | 0 | 0 | 0 | 0 | 0 | 0 | 0 | 0 | 0 | 2.2707 | 2.3686 | 2.4689 | 2.5728
[10 empty] | 0 | 0 | 0 | 0 | 0 | 0 | 0 | 0 | 0 | 0 | 0 | 0 | 0 | 0 | 0 | 0 | 0 | 0 | 0 | 0 | 0 | 0 | 0 | 0 | 0 | 0 | 0 | 0
[10 empty] | 0 | 0 | 0 | 0 | 0 | 0 | 0 | 0 | 0 | 0 | 0 | 0 | 0 | 0 | 0 | 0 | 0 | 0 | 0 | 0 | 0 | 0 | 0 | 0 | 0 | 0 | 0 | 0
[10 empty] | 0 | 0 | 0 | 0 | 0 | 0 | 0 | 0 | 0 | 0 | 0 | 0 | 0 | 0 | 0 | 0 | 0 | 0 | 0 | 0 | 0 | 0 | 0 | 0 | 0 | 0 | 0 | 0
[10 empty] | 0 | 0 | 0 | 0 | 0 | 0 | 0 | 0 | 0 | 0 | 0 | 0 | 0 | 0 | 0 | 0 | 0 | 0 | 0 | 0 | 0 | 0 | 0 | 0 | 0 | 0 | 0 | 0
[10 empty] | 0 | 0 | 0 | 0 | 0 | 0 | 0 | 0 | 0 | 0 | 0 | 0 | 0 | 0 | 0 | 0 | 0 | 0 | 0 | 0 | 0 | 0 | 0 | 0 | 0 | 0 | 0 | 0
[10 empty] | 0 | 0 | 0 | 0 | 0 | 0 | 0 | 0 | 0 | 0 | 0 | 0 | 0 | 0 | 0 | 0 | 0 | 0 | 0 | 0 | 0 | 0 | 0 | 0 | 0 | 0 | 0 | 0
[10 empty] | 0 | 0 | 0 | 0 | 0 | 0 | 0 | 0 | 0 | 0 | 0 | 0 | 0 | 0 | 0 | 0 | 0 | 0 | 0 | 0 | 0 | 0 | 0 | 0 | 0 | 0 | 0 | 0
[10 empty] | 0 | 0 | 0 | 0 | 0 | 0 | 0 | 0 | 0 | 0 | 0 | 0 | 0 | 0 | 0 | 0 | 0 | 0 | 0 | 0 | 0 | 0 | 0 | 0 | 0 | 0 | 0 | 0
[10 empty] | 0 | 0 | 0 | 0 | 0.013739 | 0.027511 | 0.041305 | 0.054912 | 0.068366 | 0.081683 | 0.094622 | 0.10724 | 0.11983 | 0.13225 | 0.14532 | 0.15937 | 0.1744 | 0.18927 | 0.20363 | 0.21754 | 0.23144 | 0.2456 | 0.25959 | 0.27363 | 0.3466 | 0.36846 | 0.39091 | 0.41407
[10 empty] | 0 | 0 | 0 | 0 | 0.014813 | 0.02966 | 0.044532 | 0.059202 | 0.073707 | 0.088064 | 0.10201 | 0.11562 | 0.1292 | 0.14258 | 0.15668 | 0.17182 | 0.18803 | 0.20405 | 0.21953 | 0.23453 | 0.24952 | 0.26479 | 0.27987 | 0.29501 | 0.33541 | 0.35656 | 0.37829 | 0.40069
[10 empty] | 0 | 0 | 0 | 0 | 0 | 0 | 0 | 0 | 0 | 0 | 0 | 0 | 0 | 0 | 0 | 0 | 0 | 0 | 0 | 0 | 0 | 0 | 0 | 0 | 0 | 0 | 0 | 0
[10 empty] | 0 | 0 | 0 | 0 | 0.013739 | 0.013772 | 0.013794 | 0.013607 | 0.013454 | 0.013317 | 0.012939 | 0.01262 | 0.012592 | 0.012414 | 0.013076 | 0.014045 | 0.015034 | 0.015921 | 0.016394 | 0.016851 | 0.017663 | 0.018664 | 0.019175 | 0.019824 | 0.027944 | 0.029764 | 0.03086 | 0.032179
[10 empty] | 0 | 0 | 0 | 0 | 0 | 0 | 0 | 0 | 0 | 0 | 0 | 0 | 0 | 0 | 0 | 0 | 0 | 0 | 0 | 0 | 0 | 0 | 0 | 0 | 0 | 0 | 0 | 0
[10 empty] | 0 | 0 | 0 | 0 | 0 | 0 | 0 | 0 | 0 | 0 | 0 | 0 | 0 | 0 | 0 | 0 | 0 | 0 | 0 | 0 | 0 | 0 | 0 | 0 | 0 | 0 | 0 | 0
[10 empty] | 0 | 0 | 0 | 0 | 0 | 0 | 0 | 0 | 0 | 0 | 0 | 0 | 0 | 0 | 0 | 0 | 0 | 0 | 0 | 0 | 0 | 0 | 0 | 0 | 0 | 0 | 0 | 0
[10 empty] | 0 | 0 | 0 | 0 | 0 | 0 | 0 | 0 | 0 | 0 | 0 | 0 | 0 | 0 | 0 | 0 | 0 | 0 | 0 | 0 | 0 | 0 | 0 | 0 | 0 | 0 | 0 | 0
[10 empty] | 0 | 0 | 0 | 0 | 0.0063851 | 0.012593 | 0.018581 | 0.024424 | 0.030144 | 0.03575 | 0.041127 | 0.046316 | 0.051441 | 0.056439 | 0.061636 | 0.066904 | 0.072478 | 0.07783 | 0.082864 | 0.087595 | 0.092209 | 0.096811 | 0.10127 | 0.10568 | 0.6935 | 0.77336 | 0.85636 | 0.94595
[10 empty] | 0 | 0 | 0 | 0 | 0.0068839 | 0.013576 | 0.020032 | 0.026332 | 0.032499 | 0.038543 | 0.04434 | 0.049935 | 0.05546 | 0.060849 | 0.066451 | 0.072131 | 0.078141 | 0.08391 | 0.089338 | 0.094438 | 0.099412 | 0.10437 | 0.10918 | 0.11394 | 0.6711 | 0.74838 | 0.8287 | 0.91539
[10 empty] | 0 | 0 | 0 | 0 | 0 | 0 | 0 | 0 | 0 | 0 | 0 | 0 | 0 | 0 | 0 | 0 | 0 | 0 | 0 | 0 | 0 | 0 | 0 | 0 | 0 | 0 | 0 | 0
[10 empty] | 0 | 0 | 0 | 0 | 0.0063851 | 0.0062075 | 0.0059882 | 0.0058436 | 0.0057198 | 0.005606 | 0.0053764 | 0.0051899 | 0.0051242 | 0.0049988 | 0.0051965 | 0.0052685 | 0.0055739 | 0.0058424 | 0.0059653 | 0.0060506 | 0.0062817 | 0.0065823 | 0.0067186 | 0.0069067 | 0.64812 | 0.73059 | 0.81598 | 0.90779
[10 empty] | 0 | 0 | 0 | 0 | 0 | 0 | 0 | 0 | 0 | 0 | 0 | 0 | 0 | 0 | 0 | 0 | 0 | 0 | 0 | 0 | 0 | 0 | 0 | 0 | 0.28242 | 0.31399 | 0.34915 | 0.38872
[10 empty] | 0 | 0 | 0 | 0 | 0 | 0 | 0 | 0 | 0 | 0 | 0 | 0 | 0 | 0 | 0 | 0 | 0 | 0 | 0 | 0 | 0 | 0 | 0 | 0 | 0.2733 | 0.30385 | 0.33787 | 0.37616
[10 empty] | 0 | 0 | 0 | 0 | 0 | 0 | 0 | 0 | 0 | 0 | 0 | 0 | 0 | 0 | 0 | 0 | 0 | 0 | 0 | 0 | 0 | 0 | 0 | 0 | 0 | 0 | 0 | 0
[10 empty] | 0 | 0 | 0 | 0 | 0 | 0 | 0 | 0 | 0 | 0 | 0 | 0 | 0 | 0 | 0 | 0 | 0 | 0 | 0 | 0 | 0 | 0 | 0 | 0 | 0.27109 | 0.30289 | 0.33828 | 0.37807
[10 empty] | 0 | 0 | 0 | 0 | 0 | 0 | 0 | 0 | 0 | 0 | 0 | 0 | 0 | 0 | 0 | 0 | 0 | 0 | 0 | 0 | 0 | 0 | 0 | 0 | 0.075598 | 0.069799 | 0.064458 | 0.05951
[10 empty] | 0 | 0 | 0 | 0 | 0 | 0 | 0 | 0 | 0 | 0 | 0 | 0 | 0 | 0 | 0 | 0 | 0 | 0 | 0 | 0 | 0 | 0 | 0 | 0 | 0 | 0 | 0 | 0
[10 empty] | 0 | 0 | 0 | 0 | 0 | 0 | 0 | 0 | 0 | 0 | 0 | 0 | 0 | 0 | 0 | 0 | 0 | 0 | 0 | 0 | 0 | 0 | 0 | 0 | 0.021377 | 0.019738 | 0.018227 | 0.016828
[10 empty] | 0 | 0 | 0 | 0 | 0 | 0 | 0 | 0 | 0 | 0 | 0 | 0 | 0 | 0 | 0 | 0 | 0 | 0 | 0 | 0 | 0 | 0 | 0 | 0 | 0 | 0 | 0 | 0
[10 empty] | 0 | 0 | 0 | 0 | 0 | 0 | 0 | 0 | 0 | 0 | 0 | 0 | 0 | 0 | 0 | 0 | 0 | 0 | 0 | 0 | 0 | 0 | 0 | 0 | 0.28809 | 0.26599 | 0.24564 | 0.22679
[10 empty] | 0 | 0 | 0 | 0 | 0 | 0 | 0 | 0 | 0 | 0 | 0 | 0 | 0 | 0 | 0 | 0 | 0 | 0 | 0 | 0 | 0 | 0 | 0 | 0 | 0 | 0 | 0 | 0
[10 empty] | 0 | 0 | 0 | 0 | 0 | 0 | 0 | 0 | 0 | 0 | 0 | 0 | 0 | 0 | 0 | 0 | 0 | 0 | 0 | 0 | 0 | 0 | 0 | 0 | 0.081466 | 0.075217 | 0.069462 | 0.06413
[10 empty] | 0 | 0 | 0 | 0 | 0 | 0 | 0 | 0 | 0 | 0 | 0 | 0 | 0 | 0 | 0 | 0 | 0 | 0 | 0 | 0 | 0 | 0 | 0 | 0 | 0 | 0 | 0 | 0
[10 empty] | 0 | 0 | 0 | 0 | 0.01859 | 0.036663 | 0.054808 | 0.072782 | 0.090643 | 0.10841 | 0.12574 | 0.14274 | 0.15977 | 0.17664 | 0.19431 | 0.21228 | 0.23134 | 0.24994 | 0.26777 | 0.28485 | 0.30178 | 0.3189 | 0.33578 | 0.35272 | 1.5597 | 1.7394 | 1.926 | 2.1275
[10 empty] | 0 | 0 | 0 | 0 | 0 | 0 | 0 | 0 | 0 | 0 | 0 | 0 | 0 | 0 | 0 | 0 | 0 | 0 | 0 | 0 | 0 | 0 | 0 | 0 | 0 | 0 | 0 | 0
[10 empty] | 0 | 0 | 0 | 0 | 0.0078121 | 0.015407 | 0.023032 | 0.030585 | 0.038091 | 0.045559 | 0.052839 | 0.059981 | 0.067138 | 0.074231 | 0.081656 | 0.089207 | 0.097215 | 0.10503 | 0.11252 | 0.1197 | 0.12682 | 0.13401 | 0.14111 | 0.14822 | 0.44106 | 0.49185 | 0.54464 | 0.60161
[10 empty] | 0 | 0 | 0 | 0 | 0.01859 | 0.018073 | 0.018145 | 0.017975 | 0.01786 | 0.017771 | 0.017324 | 0.016997 | 0.017031 | 0.016878 | 0.017669 | 0.017969 | 0.019057 | 0.02003 | 0.020541 | 0.020982 | 0.021911 | 0.02309 | 0.023759 | 0.02462 | 1.4577 | 1.6432 | 1.8352 | 2.0417
[10 empty] | 0 | 0 | 0 | 0 | 0 | 0 | 0 | 0 | 0 | 0 | 0 | 0 | 0 | 0 | 0 | 0 | 0 | 0 | 0 | 0 | 0 | 0 | 0 | 0 | 0.22484 | 0.24998 | 0.27797 | 0.30947
[10 empty] | 0 | 0 | 0 | 0 | 0 | 0 | 0 | 0 | 0 | 0 | 0 | 0 | 0 | 0 | 0 | 0 | 0 | 0 | 0 | 0 | 0 | 0 | 0 | 0 | 0 | 0 | 0 | 0
[10 empty] | 0 | 0 | 0 | 0 | 0 | 0 | 0 | 0 | 0 | 0 | 0 | 0 | 0 | 0 | 0 | 0 | 0 | 0 | 0 | 0 | 0 | 0 | 0 | 0 | 0.063581 | 0.070688 | 0.078604 | 0.087511
[10 empty] | 0 | 0 | 0 | 0 | 0 | 0 | 0 | 0 | 0 | 0 | 0 | 0 | 0 | 0 | 0 | 0 | 0 | 0 | 0 | 0 | 0 | 0 | 0 | 0 | 0.21582 | 0.24114 | 0.26931 | 0.301
[10 empty] | 0 | 0 | 0 | 0 | 0 | 0 | 0 | 0 | 0 | 0 | 0 | 0 | 0 | 0 | 0 | 0 | 0 | 0 | 0 | 0 | 0 | 0 | 0 | 0 | 0.87103 | 0.97338 | 1.085 | 1.2088
[10 empty] | 0 | 0 | 0 | 0 | 0 | 0 | 0 | 0 | 0 | 0 | 0 | 0 | 0 | 0 | 0 | 0 | 0 | 0 | 0 | 0 | 0 | 0 | 0 | 0 | 0.069212 | 0.077345 | 0.086215 | 0.096054
[10 empty] | 0 | 0 | 0 | 0 | 0 | 0 | 0 | 0 | 0 | 0 | 0 | 0 | 0 | 0 | 0 | 0 | 0 | 0 | 0 | 0 | 0 | 0 | 0 | 0 | 0.15247 | 0.17039 | 0.18993 | 0.2116
[10 empty] | 0 | 0 | 0 | 0 | 0 | 0 | 0 | 0 | 0 | 0 | 0 | 0 | 0 | 0 | 0 | 0 | 0 | 0 | 0 | 0 | 0 | 0 | 0 | 0 | 0.8541 | 0.96019 | 1.0749 | 1.1989
[10 empty] | 0 | 0 | 0 | 0 | 0.0040657 | 0.0081878 | 0.012353 | 0.016507 | 0.020661 | 0.024817 | 0.028904 | 0.032937 | 0.037389 | 0.042361 | 0.047861 | 0.053249 | 0.058551 | 0.063776 | 0.068828 | 0.074556 | 0.080588 | 0.086655 | 0.09137 | 0.096159 | 0.87462 | 0.9505 | 1.0331 | 1.1241
[10 empty] | 0 | 0 | 0 | 0 | 0.00035993 | 0.00072484 | 0.0010936 | 0.0014614 | 0.001829 | 0.002197 | 0.0025588 | 0.0029158 | 0.00331 | 0.0037501 | 0.0042371 | 0.004714 | 0.0051834 | 0.005646 | 0.0060932 | 0.0066003 | 0.0071343 | 0.0076713 | 0.0080888 | 0.0085128 | 0.069498 | 0.075527 | 0.082088 | 0.089323
[10 empty] | 0 | 0 | 0 | 0 | 0.0010576 | 0.0021299 | 0.0032134 | 0.0042941 | 0.0053745 | 0.0064557 | 0.0075187 | 0.0085678 | 0.009726 | 0.011019 | 0.01245 | 0.013852 | 0.015231 | 0.01659 | 0.017904 | 0.019394 | 0.020963 | 0.022542 | 0.023768 | 0.025014 | 0.1531 | 0.16638 | 0.18083 | 0.19677
[10 empty] | 0 | 0 | 0 | 0 | 0.0040657 | 0.0041221 | 0.0041654 | 0.0041544 | 0.0041532 | 0.0041563 | 0.0040866 | 0.0040331 | 0.0044524 | 0.0049718 | 0.0055005 | 0.0059682 | 0.0063894 | 0.0067515 | 0.0069536 | 0.0079512 | 0.0085319 | 0.0087929 | 0.0088136 | 0.0089536 | 0.87029 | 0.9486 | 1.0331 | 1.1241
[10 empty] | 0 | 0 | 0 | 0 | 0.071338 | 0.098627 | 0.12842 | 0.14016 | 0.15591 | 0.17617 | 0.18429 | 0.20659 | 0.22875 | 0.24961 | 0.2693 | 0.29164 | 0.31365 | 0.33529 | 0.35544 | 0.37572 | 0.39659 | 0.41815 | 0.43955 | 0.46045 | 0.81595 | 0.86666 | 0.91729 | 0.96696
[10 empty] | 0 | 0 | 0 | 0 | 0.0063388 | 0.0087637 | 0.011411 | 0.012454 | 0.013854 | 0.015654 | 0.016375 | 0.018357 | 0.020326 | 0.022179 | 0.023929 | 0.025914 | 0.02787 | 0.029792 | 0.031583 | 0.033385 | 0.035239 | 0.037155 | 0.039057 | 0.040914 | 0.065076 | 0.06912 | 0.073159 | 0.07712
[10 empty] | 0 | 0 | 0 | 0 | 0.026954 | 0.037264 | 0.04852 | 0.052955 | 0.058909 | 0.066563 | 0.06963 | 0.078057 | 0.086429 | 0.094308 | 0.10175 | 0.11019 | 0.11851 | 0.12668 | 0.13429 | 0.14196 | 0.14984 | 0.15799 | 0.16608 | 0.17397 | 0.20745 | 0.22035 | 0.23322 | 0.24585
[10 empty] | 0 | 0 | 0 | 0 | 0.071338 | 0.02729 | 0.029791 | 0.030581 | 0.030834 | 0.033295 | 0.031454 | 0.031743 | 0.032351 | 0.033916 | 0.035766 | 0.041876 | 0.044187 | 0.046002 | 0.046232 | 0.048083 | 0.050177 | 0.052262 | 0.058477 | 0.060519 | 0.084514 | 0.087858 | 0.09016 | 0.092577
[10 empty] | 0 | 0 | 0 | 0 | 0 | 0 | 0 | 0 | 0 | 0 | 0 | 0 | 0 | 0 | 0 | 0 | 0 | 0 | 0 | 0 | 0 | 0 | 0 | 0 | 0.11918 | 0.12825 | 0.13769 | 0.14929
[10 empty] | 0 | 0 | 0 | 0 | 0 | 0 | 0 | 0 | 0 | 0 | 0 | 0 | 0 | 0 | 0 | 0 | 0 | 0 | 0 | 0 | 0 | 0 | 0 | 0 | 0.0095055 | 0.010229 | 0.010981 | 0.011907
[10 empty] | 0 | 0 | 0 | 0 | 0 | 0 | 0 | 0 | 0 | 0 | 0 | 0 | 0 | 0 | 0 | 0 | 0 | 0 | 0 | 0 | 0 | 0 | 0 | 0 | 0.030302 | 0.032607 | 0.035007 | 0.037957
[10 empty] | 0 | 0 | 0 | 0 | 0 | 0 | 0 | 0 | 0 | 0 | 0 | 0 | 0 | 0 | 0 | 0 | 0 | 0 | 0 | 0 | 0 | 0 | 0 | 0 | 0.056062 | 0.067225 | 0.078977 | 0.093796
[10 empty] | 0 | 0 | 0 | 0 | 0.0096123 | 0.020549 | 0.032197 | 0.044281 | 0.056586 | 0.069161 | 0.082582 | 0.096568 | 0.11148 | 0.12572 | 0.13915 | 0.15279 | 0.16615 | 0.17945 | 0.19108 | 0.20253 | 0.21463 | 0.22748 | 0.2407 | 0.25446 | 0.61146 | 0.64424 | 0.67695 | 0.7094
[10 empty] | 0 | 0 | 0 | 0 | 0.00085412 | 0.0018259 | 0.0028609 | 0.0039347 | 0.005028 | 0.0061454 | 0.0073379 | 0.0085807 | 0.0099057 | 0.011171 | 0.012365 | 0.013576 | 0.014764 | 0.015945 | 0.016979 | 0.017996 | 0.019071 | 0.020213 | 0.021388 | 0.022611 | 0.048767 | 0.051382 | 0.05399 | 0.056578
[10 empty] | 0 | 0 | 0 | 0 | 0.0036318 | 0.007764 | 0.012165 | 0.016731 | 0.02138 | 0.026131 | 0.031202 | 0.036486 | 0.04212 | 0.0475 | 0.052575 | 0.057728 | 0.062778 | 0.067802 | 0.072196 | 0.076523 | 0.081094 | 0.085948 | 0.090945 | 0.096144 | 0.15546 | 0.1638 | 0.17211 | 0.18036
[10 empty] | 0 | 0 | 0 | 0 | 0.0096123 | 0.010937 | 0.012802 | 0.014057 | 0.015249 | 0.016631 | 0.017697 | 0.018893 | 0.020009 | 0.021549 | 0.022996 | 0.025309 | 0.026927 | 0.028475 | 0.030408 | 0.031708 | 0.033467 | 0.035293 | 0.036829 | 0.038613 | 0.067826 | 0.06984 | 0.071806 | 0.074499
[10 empty] | 0 | 0 | 0 | 0 | 0.015612 | 0.021692 | 0.028537 | 0.031681 | 0.035811 | 0.041051 | 0.043656 | 0.049396 | 0.055054 | 0.060395 | 0.06537 | 0.070775 | 0.07602 | 0.081204 | 0.08613 | 0.090795 | 0.09561 | 0.10083 | 0.10617 | 0.11152 | 0.20461 | 0.21693 | 0.22924 | 0.24136
[10 empty] | 0 | 0 | 0 | 0 | 0.0013872 | 0.0019275 | 0.0025357 | 0.0028151 | 0.003182 | 0.0036477 | 0.0038791 | 0.0043891 | 0.0048919 | 0.0053665 | 0.0058086 | 0.0062888 | 0.0067549 | 0.0072155 | 0.0076532 | 0.0080678 | 0.0084956 | 0.0089598 | 0.0094343 | 0.0099092 | 0.016319 | 0.017301 | 0.018283 | 0.01925
[10 empty] | 0 | 0 | 0 | 0 | 0.0058986 | 0.0081958 | 0.010782 | 0.01197 | 0.01353 | 0.01551 | 0.016494 | 0.018663 | 0.020801 | 0.022819 | 0.024699 | 0.026741 | 0.028723 | 0.030681 | 0.032542 | 0.034305 | 0.036124 | 0.038098 | 0.040116 | 0.042135 | 0.052022 | 0.055154 | 0.058284 | 0.061366
[10 empty] | 0 | 0 | 0 | 0 | 0.015612 | 0.00608 | 0.0068453 | 0.0072638 | 0.0074098 | 0.0079629 | 0.0075107 | 0.0076005 | 0.0076455 | 0.0083238 | 0.009001 | 0.010575 | 0.011276 | 0.011881 | 0.013171 | 0.013449 | 0.01386 | 0.014328 | 0.014591 | 0.014967 | 0.023049 | 0.024125 | 0.024652 | 0.025556
[10 empty] | 0 | 0 | 0 | 0 | 0 | 0 | 0 | 0 | 0 | 0 | 0 | 0 | 0 | 0 | 0 | 0 | 0 | 0 | 0 | 0 | 0 | 0 | 0 | 0 | 0.54656 | 0.60198 | 0.6594 | 0.71979
[10 empty] | 0 | 0 | 0 | 0 | 0 | 0 | 0 | 0 | 0 | 0 | 0 | 0 | 0 | 0 | 0 | 0 | 0 | 0 | 0 | 0 | 0 | 0 | 0 | 0 | 0.074555 | 0.082115 | 0.089947 | 0.098185
[10 empty] | 0 | 0 | 0 | 0 | 0 | 0 | 0 | 0 | 0 | 0 | 0 | 0 | 0 | 0 | 0 | 0 | 0 | 0 | 0 | 0 | 0 | 0 | 0 | 0 | 0.11405 | 0.12562 | 0.1376 | 0.1502
[10 empty] | 0 | 0 | 0 | 0 | 0 | 0 | 0 | 0 | 0 | 0 | 0 | 0 | 0 | 0 | 0 | 0 | 0 | 0 | 0 | 0 | 0 | 0 | 0 | 0 | 0.49244 | 0.54828 | 0.60626 | 0.66744
[10 empty] | 0 | 0 | 0 | 0 | 0 | 0 | 0 | 0 | 0 | 0 | 0 | 0 | 0 | 0 | 0 | 0 | 0 | 0 | 0 | 0 | 0 | 0 | 0 | 0 | 0.63674 | 0.70118 | 0.76799 | 0.8383
[10 empty] | 0 | 0 | 0 | 0 | 0 | 0 | 0 | 0 | 0 | 0 | 0 | 0 | 0 | 0 | 0 | 0 | 0 | 0 | 0 | 0 | 0 | 0 | 0 | 0 | 0.086856 | 0.095647 | 0.10476 | 0.11435
[10 empty] | 0 | 0 | 0 | 0 | 0 | 0 | 0 | 0 | 0 | 0 | 0 | 0 | 0 | 0 | 0 | 0 | 0 | 0 | 0 | 0 | 0 | 0 | 0 | 0 | 0.13287 | 0.14632 | 0.16026 | 0.17493
[10 empty] | 0 | 0 | 0 | 0 | 0 | 0 | 0 | 0 | 0 | 0 | 0 | 0 | 0 | 0 | 0 | 0 | 0 | 0 | 0 | 0 | 0 | 0 | 0 | 0 | 0.57372 | 0.63863 | 0.70609 | 0.77731
[10 empty] | 0 | 0 | 0 | 0 | 0.0012262 | 0.002449 | 0.0036667 | 0.0048644 | 0.0060459 | 0.0072144 | 0.0083456 | 0.0094473 | 0.010816 | 0.012483 | 0.014388 | 0.016207 | 0.017888 | 0.019408 | 0.020526 | 0.021605 | 0.022682 | 0.023782 | 0.024867 | 0.025961 | 0.46819 | 0.50702 | 0.54719 | 0.5892
[10 empty] | 0 | 0 | 0 | 0 | 0.00018635 | 0.00037218 | 0.00055724 | 0.00073927 | 0.00091882 | 0.0010964 | 0.0012683 | 0.0014357 | 0.0016437 | 0.0018971 | 0.0021866 | 0.0024631 | 0.0027186 | 0.0029495 | 0.0031195 | 0.0032834 | 0.0034471 | 0.0036143 | 0.0037792 | 0.0039454 | 0.063864 | 0.069161 | 0.07464 | 0.080371
[10 empty] | 0 | 0 | 0 | 0 | 0.00038026 | 0.00075944 | 0.0011371 | 0.0015085 | 0.0018749 | 0.0022372 | 0.002588 | 0.0029297 | 0.003354 | 0.0038712 | 0.0044618 | 0.0050259 | 0.0055473 | 0.0060185 | 0.0063654 | 0.0066998 | 0.0070339 | 0.0073751 | 0.0077115 | 0.0080508 | 0.097699 | 0.1058 | 0.11418 | 0.12295
[10 empty] | 0 | 0 | 0 | 0 | 0.0012262 | 0.0012227 | 0.0012178 | 0.0011977 | 0.0011814 | 0.0011685 | 0.0011312 | 0.0011018 | 0.0013682 | 0.0016678 | 0.0019045 | 0.002228 | 0.0023614 | 0.0023787 | 0.0023328 | 0.0022811 | 0.0022677 | 0.0022668 | 0.0022266 | 0.0023088 | 0.46819 | 0.50702 | 0.54719 | 0.5892
[10 empty] | 0 | 0 | 0 | 0 | 0 | 0 | 0 | 0 | 0 | 0 | 0 | 0 | 0 | 0 | 0 | 0 | 0 | 0 | 0 | 0 | 0 | 0 | 0 | 0 | 0.055745 | 0.061958 | 0.067724 | 0.074587
[10 empty] | 0 | 0 | 0 | 0 | 0 | 0 | 0 | 0 | 0 | 0 | 0 | 0 | 0 | 0 | 0 | 0 | 0 | 0 | 0 | 0 | 0 | 0 | 0 | 0 | 0.007604 | 0.0084516 | 0.009238 | 0.010174
[10 empty] | 0 | 0 | 0 | 0 | 0 | 0 | 0 | 0 | 0 | 0 | 0 | 0 | 0 | 0 | 0 | 0 | 0 | 0 | 0 | 0 | 0 | 0 | 0 | 0 | 0.011633 | 0.012929 | 0.014132 | 0.015565
[10 empty] | 0 | 0 | 0 | 0 | 0 | 0 | 0 | 0 | 0 | 0 | 0 | 0 | 0 | 0 | 0 | 0 | 0 | 0 | 0 | 0 | 0 | 0 | 0 | 0 | 0.051965 | 0.058825 | 0.065505 | 0.073163
[10 empty] | 0 | 0 | 0 | 0 | 0 | 0 | 0 | 0 | 0 | 0 | 0 | 0 | 0 | 0 | 0 | 0 | 0 | 0 | 0 | 0 | 0 | 0 | 0 | 0 | 0.31816 | 0.35095 | 0.38229 | 0.41457
[10 empty] | 0 | 0 | 0 | 0 | 0 | 0 | 0 | 0 | 0 | 0 | 0 | 0 | 0 | 0 | 0 | 0 | 0 | 0 | 0 | 0 | 0 | 0 | 0 | 0 | 0.043399 | 0.047872 | 0.052148 | 0.056551
[10 empty] | 0 | 0 | 0 | 0 | 0 | 0 | 0 | 0 | 0 | 0 | 0 | 0 | 0 | 0 | 0 | 0 | 0 | 0 | 0 | 0 | 0 | 0 | 0 | 0 | 0.066391 | 0.073235 | 0.079775 | 0.086512
[10 empty] | 0 | 0 | 0 | 0 | 0 | 0 | 0 | 0 | 0 | 0 | 0 | 0 | 0 | 0 | 0 | 0 | 0 | 0 | 0 | 0 | 0 | 0 | 0 | 0 | 0.27729 | 0.31407 | 0.34879 | 0.38296
[10 empty] | 0 | 0 | 0 | 0 | 0 | 0 | 0 | 0 | 0 | 0 | 0 | 0 | 0 | 0 | 0 | 0 | 0 | 0 | 0 | 0 | 0 | 0 | 0 | 0 | 0.19704 | 0.21508 | 0.23463 | 0.25594
[10 empty] | 0 | 0 | 0 | 0 | 0 | 0 | 0 | 0 | 0 | 0 | 0 | 0 | 0 | 0 | 0 | 0 | 0 | 0 | 0 | 0 | 0 | 0 | 0 | 0 | 0.026878 | 0.029338 | 0.032006 | 0.034912
[10 empty] | 0 | 0 | 0 | 0 | 0 | 0 | 0 | 0 | 0 | 0 | 0 | 0 | 0 | 0 | 0 | 0 | 0 | 0 | 0 | 0 | 0 | 0 | 0 | 0 | 0.041118 | 0.044881 | 0.048962 | 0.053409
[10 empty] | 0 | 0 | 0 | 0 | 0 | 0 | 0 | 0 | 0 | 0 | 0 | 0 | 0 | 0 | 0 | 0 | 0 | 0 | 0 | 0 | 0 | 0 | 0 | 0 | 0.1967 | 0.21493 | 0.23463 | 0.25594
[10 empty] | 0 | 0 | 0 | 0 | 0 | 0 | 0 | 0 | 0 | 0 | 0 | 0 | 0 | 0 | 0 | 0 | 0 | 0 | 0 | 0 | 0 | 0 | 0 | 0 | 0.21289 | 0.22409 | 0.23688 | 0.25154
[10 empty] | 0 | 0 | 0 | 0 | 0 | 0 | 0 | 0 | 0 | 0 | 0 | 0 | 0 | 0 | 0 | 0 | 0 | 0 | 0 | 0 | 0 | 0 | 0 | 0 | 0.029039 | 0.030567 | 0.032312 | 0.034312
[10 empty] | 0 | 0 | 0 | 0 | 0 | 0 | 0 | 0 | 0 | 0 | 0 | 0 | 0 | 0 | 0 | 0 | 0 | 0 | 0 | 0 | 0 | 0 | 0 | 0 | 0.044424 | 0.046762 | 0.049431 | 0.052491
[10 empty] | 0 | 0 | 0 | 0 | 0 | 0 | 0 | 0 | 0 | 0 | 0 | 0 | 0 | 0 | 0 | 0 | 0 | 0 | 0 | 0 | 0 | 0 | 0 | 0 | 0.19206 | 0.2051 | 0.21956 | 0.23576
[10 empty] | 0 | 0 | 0 | 0 | 0 | 0 | 0 | 0 | 0 | 0 | 0.00040058 | 0.00084306 | 0.0013333 | 0.0018619 | 0.0024264 | 0.0030218 | 0.0036438 | 0.0043646 | 0.005122 | 0.0058264 | 0.0064901 | 0.0071267 | 0.0077295 | 0.0083083 | 0.11668 | 0.12645 | 0.13672 | 0.14758
[10 empty] | 0 | 0 | 0 | 0 | 0 | 0 | 0 | 0 | 0 | 0 | 6.0877e-05 | 0.00012812 | 0.00020263 | 0.00028296 | 0.00036875 | 0.00045923 | 0.00055376 | 0.00066331 | 0.00077841 | 0.00088546 | 0.00098632 | 0.0010831 | 0.0011747 | 0.0012626 | 0.015917 | 0.017248 | 0.01865 | 0.020131
[10 empty] | 0 | 0 | 0 | 0 | 0 | 0 | 0 | 0 | 0 | 0 | 0.00012422 | 0.00026144 | 0.00041347 | 0.00057738 | 0.00075244 | 0.00093707 | 0.00113 | 0.0013535 | 0.0015884 | 0.0018068 | 0.0020126 | 0.00221 | 0.002397 | 0.0025765 | 0.024349 | 0.026387 | 0.02853 | 0.030796
[10 empty] | 0 | 0 | 0 | 0 | 0 | 0 | 0 | 0 | 0 | 0 | 0.00040058 | 0.00044249 | 0.00049024 | 0.00052858 | 0.0005645 | 0.00059537 | 0.00062204 | 0.00072081 | 0.00075737 | 0.00076162 | 0.00077595 | 0.0008029 | 0.00082087 | 0.00084628 | 0.11668 | 0.12645 | 0.13672 | 0.14758
[10 empty] | 0 | 0 | 0 | 0 | 0.00047501 | 0.00093321 | 0.001478 | 0.002116 | 0.0028195 | 0.003457 | 0.0040127 | 0.0044857 | 0.0048045 | 0.0051071 | 0.0053899 | 0.0056535 | 0.0058997 | 0.0061271 | 0.0063289 | 0.0065358 | 0.0067614 | 0.0070158 | 0.0072914 | 0.0075967 | 0.10531 | 0.11284 | 0.12066 | 0.12883
[10 empty] | 0 | 0 | 0 | 0 | 9.044e-05 | 0.00017768 | 0.00028139 | 0.00040288 | 0.00053682 | 0.0006582 | 0.00076401 | 0.00085406 | 0.00091476 | 0.00097236 | 0.0010262 | 0.0010764 | 0.0011233 | 0.0011666 | 0.001205 | 0.0012444 | 0.0012873 | 0.0013358 | 0.0013882 | 0.0014464 | 0.017997 | 0.019284 | 0.02062 | 0.022017
[10 empty] | 0 | 0 | 0 | 0 | 4.2373e-05 | 8.3245e-05 | 0.00013184 | 0.00018876 | 0.00025151 | 0.00030838 | 0.00035795 | 0.00040014 | 0.00042858 | 0.00045556 | 0.0004808 | 0.0005043 | 0.00052627 | 0.00054655 | 0.00056455 | 0.00058301 | 0.00060313 | 0.00062583 | 0.00065041 | 0.00067765 | 0.0063213 | 0.0067733 | 0.0072428 | 0.0077334
[10 empty] | 0 | 0 | 0 | 0 | 0.00047501 | 0.00045819 | 0.00054475 | 0.00063808 | 0.00070348 | 0.00079584 | 0.00081402 | 0.00082677 | 0.00086119 | 0.00089526 | 0.0009604 | 0.001005 | 0.0010291 | 0.0010546 | 0.0010553 | 0.0010986 | 0.0011618 | 0.0012283 | 0.0012893 | 0.0013416 | 0.10531 | 0.11284 | 0.12066 | 0.12883
[10 empty] | 0 | 0 | 0 | 0 | 0 | 0 | 0 | 0 | 0 | 0 | 0 | 0 | 0 | 0 | 0 | 0 | 0 | 0 | 0 | 0 | 0 | 0 | 0 | 0 | 0.036809 | 0.039114 | 0.041478 | 0.043922
[10 empty] | 0 | 0 | 0 | 0 | 0 | 0 | 0 | 0 | 0 | 0 | 0 | 0 | 0 | 0 | 0 | 0 | 0 | 0 | 0 | 0 | 0 | 0 | 0 | 0 | 0.0062904 | 0.0066842 | 0.0070884 | 0.0075059
[10 empty] | 0 | 0 | 0 | 0 | 0 | 0 | 0 | 0 | 0 | 0 | 0 | 0 | 0 | 0 | 0 | 0 | 0 | 0 | 0 | 0 | 0 | 0 | 0 | 0 | 0.0022095 | 0.0023478 | 0.0024898 | 0.0026364
[10 empty] | 0 | 0 | 0 | 0 | 0 | 0 | 0 | 0 | 0 | 0 | 0 | 0 | 0 | 0 | 0 | 0 | 0 | 0 | 0 | 0 | 0 | 0 | 0 | 0 | 0.036809 | 0.039114 | 0.041478 | 0.043922
[10 empty] | 0 | 0 | 0 | 0 | 0 | 0 | 0 | 0 | 0 | 0 | 0 | 0 | 0 | 0 | 0 | 0 | 0 | 0 | 0 | 0 | 0 | 0 | 0 | 0 | 0.11121 | 0.12223 | 0.13405 | 0.14677
[10 empty] | 0 | 0 | 0 | 0 | 0 | 0 | 0 | 0 | 0 | 0 | 0 | 0 | 0 | 0 | 0 | 0 | 0 | 0 | 0 | 0 | 0 | 0 | 0 | 0 | 0.019004 | 0.020889 | 0.022909 | 0.025081
[10 empty] | 0 | 0 | 0 | 0 | 0 | 0 | 0 | 0 | 0 | 0 | 0 | 0 | 0 | 0 | 0 | 0 | 0 | 0 | 0 | 0 | 0 | 0 | 0 | 0 | 0.0066752 | 0.0073372 | 0.0080468 | 0.0088098
[10 empty] | 0 | 0 | 0 | 0 | 0 | 0 | 0 | 0 | 0 | 0 | 0 | 0 | 0 | 0 | 0 | 0 | 0 | 0 | 0 | 0 | 0 | 0 | 0 | 0 | 0.11121 | 0.12223 | 0.13405 | 0.14677
[10 empty] | 0 | 0 | 0 | 0 | 1.3366e-05 | 2.783e-05 | 4.3184e-05 | 5.7271e-05 | 7.0185e-05 | 8.199e-05 | 9.2558e-05 | 0.00010384 | 0.00011479 | 0.00012451 | 0.00012929 | 0.00013331 | 0.0001366 | 0.00013912 | 0.0001407 | 0.00014135 | 0.00014262 | 0.0001446 | 0.00014733 | 0.0001509 | 0.2355 | 0.25257 | 0.27033 | 0.28895
[10 empty] | 0 | 0 | 0 | 0 | 2.5448e-06 | 5.2986e-06 | 8.2219e-06 | 1.0904e-05 | 1.3363e-05 | 1.561e-05 | 1.7623e-05 | 1.9771e-05 | 2.1855e-05 | 2.3706e-05 | 2.4616e-05 | 2.5382e-05 | 2.6007e-05 | 2.6488e-05 | 2.6789e-05 | 2.6912e-05 | 2.7154e-05 | 2.7531e-05 | 2.8051e-05 | 2.8731e-05 | 0.040246 | 0.043162 | 0.046197 | 0.049379
[10 empty] | 0 | 0 | 0 | 0 | 1.1923e-06 | 2.4825e-06 | 3.8521e-06 | 5.1087e-06 | 6.2607e-06 | 7.3137e-06 | 8.2565e-06 | 9.2631e-06 | 1.0239e-05 | 1.1107e-05 | 1.1533e-05 | 1.1892e-05 | 1.2185e-05 | 1.241e-05 | 1.2551e-05 | 1.2609e-05 | 1.2722e-05 | 1.2899e-05 | 1.3142e-05 | 1.3461e-05 | 0.014136 | 0.015161 | 0.016227 | 0.017344
[10 empty] | 0 | 0 | 0 | 0 | 1.3366e-05 | 1.4464e-05 | 1.5354e-05 | 1.5997e-05 | 1.6617e-05 | 1.7172e-05 | 1.7455e-05 | 1.956e-05 | 2.0491e-05 | 2.04e-05 | 2.062e-05 | 2.0848e-05 | 2.0877e-05 | 2.0739e-05 | 2.035e-05 | 1.9879e-05 | 2.0802e-05 | 2.2246e-05 | 2.3208e-05 | 2.4067e-05 | 0.2355 | 0.25257 | 0.27033 | 0.28895
[10 empty] | 0 | 0 | 0 | 0 | 0.00031219 | 0.0006201 | 0.000969 | 0.0013665 | 0.001809 | 0.0022277 | 0.0026248 | 0.0030517 | 0.0034864 | 0.003907 | 0.0042326 | 0.0045646 | 0.0048999 | 0.0052376 | 0.0055697 | 0.005896 | 0.0062368 | 0.0066 | 0.006977 | 0.0073739 | 0.19455 | 0.21143 | 0.22935 | 0.24846
[10 empty] | 0 | 0 | 0 | 0 | 5.9439e-05 | 0.00011806 | 0.00018449 | 0.00026017 | 0.00034442 | 0.00042414 | 0.00049974 | 0.00058103 | 0.00066379 | 0.00074388 | 0.00080586 | 0.00086907 | 0.00093292 | 0.00099722 | 0.0010604 | 0.0011226 | 0.0011875 | 0.0012566 | 0.0013284 | 0.0014039 | 0.033248 | 0.036133 | 0.039194 | 0.04246
[10 empty] | 0 | 0 | 0 | 0 | 2.7848e-05 | 5.5315e-05 | 8.6437e-05 | 0.00012189 | 0.00016137 | 0.00019872 | 0.00023414 | 0.00027222 | 0.00031099 | 0.00034852 | 0.00037756 | 0.00040717 | 0.00043709 | 0.00046721 | 0.00049683 | 0.00052594 | 0.00055634 | 0.00058874 | 0.00062237 | 0.00065777 | 0.011678 | 0.012692 | 0.013767 | 0.014914
[10 empty] | 0 | 0 | 0 | 0 | 0.00031219 | 0.00030791 | 0.00034889 | 0.00039746 | 0.00044252 | 0.00048115 | 0.0005086 | 0.00058598 | 0.00064134 | 0.00067452 | 0.00070671 | 0.00073753 | 0.0007877 | 0.00084059 | 0.00088109 | 0.00091696 | 0.00096808 | 0.0010429 | 0.0011033 | 0.0011629 | 0.19455 | 0.21143 | 0.22935 | 0.24846
[10 empty] | 0 | 0 | 0 | 0 | 0 | 0 | 0 | 0 | 0 | 0 | 0 | 0 | 0 | 0 | 0 | 0 | 0 | 0 | 0 | 0 | 0 | 0 | 0 | 0 | 0.12134 | 0.13166 | 0.14257 | 0.15417
[10 empty] | 0 | 0 | 0 | 0 | 0 | 0 | 0 | 0 | 0 | 0 | 0 | 0 | 0 | 0 | 0 | 0 | 0 | 0 | 0 | 0 | 0 | 0 | 0 | 0 | 0.020736 | 0.0225 | 0.024364 | 0.026347
[10 empty] | 0 | 0 | 0 | 0 | 0 | 0 | 0 | 0 | 0 | 0 | 0 | 0 | 0 | 0 | 0 | 0 | 0 | 0 | 0 | 0 | 0 | 0 | 0 | 0 | 0.0072834 | 0.007903 | 0.008558 | 0.0092544
[10 empty] | 0 | 0 | 0 | 0 | 0 | 0 | 0 | 0 | 0 | 0 | 0 | 0 | 0 | 0 | 0 | 0 | 0 | 0 | 0 | 0 | 0 | 0 | 0 | 0 | 0.12134 | 0.13166 | 0.14257 | 0.15417
[10 empty] | 0 | 0 | 0 | 0 | 0 | 0 | 0 | 0 | 0 | 0 | 0 | 0 | 0 | 0 | 0 | 0 | 0 | 0 | 0 | 0 | 0 | 0 | 0 | 0 | 0 | 0 | 0 | 0
[10 empty] | 0 | 0 | 0 | 0 | 0 | 0 | 0 | 0 | 0 | 0 | 0 | 0 | 0 | 0 | 0 | 0 | 0 | 0 | 0 | 0 | 0 | 0 | 0 | 0 | 0 | 0 | 0 | 0
[10 empty] | 0 | 0 | 0 | 0 | 0 | 0 | 0 | 0 | 0 | 0 | 0 | 0 | 0 | 0 | 0 | 0 | 0 | 0 | 0 | 0 | 0 | 0 | 0 | 0 | 0 | 0 | 0 | 0
[10 empty] | 0 | 0 | 0 | 0 | 0 | 0 | 0 | 0 | 0 | 0 | 0 | 0 | 0 | 0 | 0 | 0 | 0 | 0 | 0 | 0 | 0 | 0 | 0 | 0 | 0 | 0 | 0 | 0
[10 empty] | 0 | 0 | 0 | 0 | 0 | 0 | 0 | 0 | 0 | 0 | 0 | 0 | 0 | 0 | 0 | 0 | 0 | 0 | 0 | 0 | 0 | 0 | 0 | 0 | 0 | 0 | 0 | 0
[10 empty] | 0 | 0 | 0 | 0 | 0 | 0 | 0 | 0 | 0 | 0 | 0 | 0 | 0 | 0 | 0 | 0 | 0 | 0 | 0 | 0 | 0 | 0 | 0 | 0 | 0 | 0 | 0 | 0
[10 empty] | 0 | 0 | 0 | 0 | 0 | 0 | 0 | 0 | 0 | 0 | 0 | 0 | 0 | 0 | 0 | 0 | 0 | 0 | 0 | 0 | 0 | 0 | 0 | 0 | 0 | 0 | 0 | 0
[10 empty] | 0 | 0 | 0 | 0 | 0 | 0 | 0 | 0 | 0 | 0 | 0 | 0 | 0 | 0 | 0 | 0 | 0 | 0 | 0 | 0 | 0 | 0 | 0 | 0 | 0 | 0 | 0 | 0
[10 empty] | 0 | 0 | 0 | 0 | 0 | 0 | 0 | 0 | 0 | 0 | 0 | 0 | 0 | 0 | 0 | 0 | 0 | 0 | 0 | 0 | 0 | 0 | 0 | 0 | 0.015891 | 0.016313 | 0.016834 | 0.01709
[10 empty] | 0 | 0 | 0 | 0 | 0 | 0 | 0 | 0 | 0 | 0 | 0 | 0 | 0 | 0 | 0 | 0 | 0 | 0 | 0 | 0 | 0 | 0 | 0 | 0 | 0.0027157 | 0.0027878 | 0.0028767 | 0.0029205
[10 empty] | 0 | 0 | 0 | 0 | 0 | 0 | 0 | 0 | 0 | 0 | 0 | 0 | 0 | 0 | 0 | 0 | 0 | 0 | 0 | 0 | 0 | 0 | 0 | 0 | 0.00095387 | 0.0009792 | 0.0010104 | 0.0010258
[10 empty] | 0 | 0 | 0 | 0 | 0 | 0 | 0 | 0 | 0 | 0 | 0 | 0 | 0 | 0 | 0 | 0 | 0 | 0 | 0 | 0 | 0 | 0 | 0 | 0 | 0.011249 | 0.012081 | 0.012974 | 0.01405
[10 empty] | 0 | 0 | 0 | 0 | 0.00040985 | 0.00082271 | 0.0012372 | 0.0016476 | 0.002055 | 0.0024598 | 0.0028546 | 0.0032412 | 0.0036541 | 0.0040997 | 0.0045811 | 0.0050582 | 0.005532 | 0.0060019 | 0.0064574 | 0.0068989 | 0.0073409 | 0.0077925 | 0.0082402 | 0.0087939 | 0.028184 | 0.030485 | 0.032984 | 0.036179
[10 empty] | 0 | 0 | 0 | 0 | 7.8033e-05 | 0.00015664 | 0.00023555 | 0.00031369 | 0.00039126 | 0.00046834 | 0.00054351 | 0.0006171 | 0.00069572 | 0.00078056 | 0.00087222 | 0.00096304 | 0.0010533 | 0.0011427 | 0.0012295 | 0.0013135 | 0.0013977 | 0.0014836 | 0.0015689 | 0.0016743 | 0.0048165 | 0.0052097 | 0.0056367 | 0.0061828
[10 empty] | 0 | 0 | 0 | 0 | 3.656e-05 | 7.3388e-05 | 0.00011036 | 0.00014697 | 0.00018331 | 0.00021942 | 0.00025464 | 0.00028912 | 0.00032595 | 0.0003657 | 0.00040865 | 0.0004512 | 0.00049347 | 0.00053539 | 0.00057602 | 0.0006154 | 0.00065483 | 0.00069511 | 0.00073505 | 0.00078444 | 0.0016918 | 0.0018299 | 0.0019799 | 0.0021717
[10 empty] | 0 | 0 | 0 | 0 | 0.00040985 | 0.00041286 | 0.00041444 | 0.00041044 | 0.00040743 | 0.0004048 | 0.00039482 | 0.00038655 | 0.00041289 | 0.00044563 | 0.0004814 | 0.00051431 | 0.00054527 | 0.00057251 | 0.00058606 | 0.0005972 | 0.00062044 | 0.00064963 | 0.00066293 | 0.00078679 | 0.0231 | 0.025484 | 0.028072 | 0.031565
[10 empty] | 0 | 0 | 0 | 0 | 0 | 0 | 0 | 0 | 0 | 0 | 0 | 0 | 0 | 0 | 0 | 0 | 0 | 0.0020381 | 0.0041243 | 0.0062503 | 0.008459 | 0.010772 | 0.013132 | 0.015932 | 0.10451 | 0.1142 | 0.12475 | 0.13862
[10 empty] | 0 | 0 | 0 | 0 | 0 | 0 | 0 | 0 | 0 | 0 | 0 | 0 | 0 | 0 | 0 | 0 | 0 | 0.00038804 | 0.00078525 | 0.00119 | 0.0016105 | 0.0020508 | 0.0025002 | 0.0030334 | 0.01786 | 0.019516 | 0.021319 | 0.02369
[10 empty] | 0 | 0 | 0 | 0 | 0 | 0 | 0 | 0 | 0 | 0 | 0 | 0 | 0 | 0 | 0 | 0 | 0 | 0.0001818 | 0.0003679 | 0.00055754 | 0.00075456 | 0.00096085 | 0.0011714 | 0.0014212 | 0.0062735 | 0.0068552 | 0.0074882 | 0.0083209
[10 empty] | 0 | 0 | 0 | 0 | 0 | 0 | 0 | 0 | 0 | 0 | 0 | 0 | 0 | 0 | 0 | 0 | 0 | 0.0020381 | 0.0020863 | 0.002126 | 0.0022087 | 0.0023126 | 0.0023599 | 0.0028009 | 0.095579 | 0.10552 | 0.11632 | 0.13087
[10 empty] | 0 | 0 | 0 | 0 | 0 | 0 | 0 | 0 | 0 | 0 | 0 | 0 | 0 | 0 | 0 | 0 | 0 | 0 | 0 | 0 | 0 | 0 | 0 | 0 | 0.21669 | 0.22609 | 0.23709 | 0.24993
[10 empty] | 0 | 0 | 0 | 0 | 0 | 0 | 0 | 0 | 0 | 0 | 0 | 0 | 0 | 0 | 0 | 0 | 0 | 0 | 0 | 0 | 0 | 0 | 0 | 0 | 0.037031 | 0.038638 | 0.040517 | 0.042712
[10 empty] | 0 | 0 | 0 | 0 | 0 | 0 | 0 | 0 | 0 | 0 | 0 | 0 | 0 | 0 | 0 | 0 | 0 | 0 | 0 | 0 | 0 | 0 | 0 | 0 | 0.013007 | 0.013572 | 0.014231 | 0.015003
[10 empty] | 0 | 0 | 0 | 0 | 0 | 0 | 0 | 0 | 0 | 0 | 0 | 0 | 0 | 0 | 0 | 0 | 0 | 0 | 0 | 0 | 0 | 0 | 0 | 0 | 0.18576 | 0.19789 | 0.21137 | 0.22649
[10 empty] | 0 | 0 | 0 | 0 | 0 | 0 | 0 | 0 | 0 | 0 | 0 | 0 | 0 | 0 | 0 | 0 | 0 | 0 | 0 | 0 | 0 | 0 | 0 | 0 | 0 | 0 | 0 | 0
[10 empty] | 0 | 0 | 0 | 0 | 0 | 0 | 0 | 0 | 0 | 0 | 0 | 0 | 0 | 0 | 0 | 0 | 0 | 0 | 0 | 0 | 0 | 0 | 0 | 0 | 0 | 0 | 0 | 0
[10 empty] | 0 | 0 | 0 | 0 | 0 | 0 | 0 | 0 | 0 | 0 | 0 | 0 | 0 | 0 | 0 | 0 | 0 | 0 | 0 | 0 | 0 | 0 | 0 | 0 | 0 | 0 | 0 | 0
[10 empty] | 0 | 0 | 0 | 0 | 0 | 0 | 0 | 0 | 0 | 0 | 0 | 0 | 0 | 0 | 0 | 0 | 0 | 0 | 0 | 0 | 0 | 0 | 0 | 0 | 0 | 0 | 0 | 0
[10 empty] | 0 | 0 | 0 | 0 | 0 | 0 | 0 | 0 | 0 | 0 | 0 | 0 | 0 | 0 | 0 | 0 | 0 | 0 | 0 | 0 | 0 | 0 | 0 | 0 | 0 | 0 | 0 | 0
[10 empty] | 0 | 0 | 0 | 0 | 0 | 0 | 0 | 0 | 0 | 0 | 0 | 0 | 0 | 0 | 0 | 0 | 0 | 0 | 0 | 0 | 0 | 0 | 0 | 0 | 0 | 0 | 0 | 0
[10 empty] | 0 | 0 | 0 | 0 | 0 | 0 | 0 | 0 | 0 | 0 | 0 | 0 | 0 | 0 | 0 | 0 | 0 | 0 | 0 | 0 | 0 | 0 | 0 | 0 | 0 | 0 | 0 | 0
[10 empty] | 0 | 0 | 0 | 0 | 0 | 0 | 0 | 0 | 0 | 0 | 0 | 0 | 0 | 0 | 0 | 0 | 0 | 0 | 0 | 0 | 0 | 0 | 0 | 0 | 0 | 0 | 0 | 0
[10 empty] | 0 | 0 | 0 | 0 | 0 | 0 | 0 | 0 | 0 | 0 | 0 | 0 | 0 | 0 | 0 | 0 | 0 | 0 | 0 | 0 | 0 | 0 | 0 | 0 | 0.36657 | 0.38645 | 0.40584 | 0.4246
[10 empty] | 0 | 0 | 0 | 0 | 0 | 0 | 0 | 0 | 0 | 0 | 0 | 0 | 0 | 0 | 0 | 0 | 0 | 0 | 0 | 0 | 0 | 0 | 0 | 0 | 0.35473 | 0.37396 | 0.39273 | 0.41089
[10 empty] | 0 | 0 | 0 | 0 | 0 | 0 | 0 | 0 | 0 | 0 | 0 | 0 | 0 | 0 | 0 | 0 | 0 | 0 | 0 | 0 | 0 | 0 | 0 | 0 | 0 | 0 | 0 | 0
[10 empty] | 0 | 0 | 0 | 0 | 0 | 0 | 0 | 0 | 0 | 0 | 0 | 0 | 0 | 0 | 0 | 0 | 0 | 0 | 0 | 0 | 0 | 0 | 0 | 0 | 0.026173 | 0.026471 | 0.026831 | 0.027234
[10 empty] | 0 | 0 | 0 | 0 | 0.00088497 | 0.0020734 | 0.0033291 | 0.0046357 | 0.0059802 | 0.0073521 | 0.008743 | 0.010146 | 0.011366 | 0.012476 | 0.013527 | 0.014394 | 0.015079 | 0.015785 | 0.016394 | 0.016916 | 0.017162 | 0.017312 | 0.017434 | 0.017529 | 0.084789 | 0.091025 | 0.097946 | 0.10533
[10 empty] | 0 | 0 | 0 | 0 | 0.00095411 | 0.0022354 | 0.0035892 | 0.0049978 | 0.0064474 | 0.0079264 | 0.009426 | 0.010939 | 0.012254 | 0.01345 | 0.014584 | 0.015519 | 0.016257 | 0.017019 | 0.017675 | 0.018238 | 0.018503 | 0.018665 | 0.018796 | 0.018898 | 0.08205 | 0.088085 | 0.094781 | 0.10193
[10 empty] | 0 | 0 | 0 | 0 | 0 | 0 | 0 | 0 | 0 | 0 | 0 | 0 | 0 | 0 | 0 | 0 | 0 | 0 | 0 | 0 | 0 | 0 | 0 | 0 | 0 | 0 | 0 | 0
[10 empty] | 0 | 0 | 0 | 0 | 0.00088497 | 0.0011968 | 0.0012752 | 0.001338 | 0.0013882 | 0.0014283 | 0.0014603 | 0.0014857 | 0.0013154 | 0.0012171 | 0.0011689 | 0.0011545 | 0.0011622 | 0.0013499 | 0.0013959 | 0.0014323 | 0.0014611 | 0.0014837 | 0.0015014 | 0.0014773 | 0.082406 | 0.088746 | 0.095785 | 0.1033
[10 empty] | 0 | 0 | 0 | 0 | 0.0011751 | 0.0023914 | 0.003654 | 0.0049575 | 0.0062983 | 0.0076727 | 0.0090704 | 0.010493 | 0.011936 | 0.013397 | 0.014812 | 0.016238 | 0.017637 | 0.018923 | 0.020109 | 0.0212 | 0.022207 | 0.023137 | 0.023999 | 0.0248 | 0.23274 | 0.25054 | 0.26838 | 0.28693
[10 empty] | 0 | 0 | 0 | 0 | 0.0012669 | 0.0025782 | 0.0039395 | 0.0053448 | 0.0067903 | 0.0082721 | 0.009779 | 0.011313 | 0.012869 | 0.014444 | 0.01597 | 0.017507 | 0.019015 | 0.020402 | 0.02168 | 0.022856 | 0.023942 | 0.024945 | 0.025874 | 0.026737 | 0.22522 | 0.24245 | 0.25971 | 0.27766
[10 empty] | 0 | 0 | 0 | 0 | 0 | 0 | 0 | 0 | 0 | 0 | 0 | 0 | 0 | 0 | 0 | 0 | 0 | 0 | 0 | 0 | 0 | 0 | 0 | 0 | 0 | 0 | 0 | 0
[10 empty] | 0 | 0 | 0 | 0 | 0.0011751 | 0.0012162 | 0.0012627 | 0.0013035 | 0.0013408 | 0.0013744 | 0.0013977 | 0.0014224 | 0.0014436 | 0.001461 | 0.001415 | 0.001426 | 0.0013982 | 0.001377 | 0.0013622 | 0.0013518 | 0.0013482 | 0.0013478 | 0.0013529 | 0.0013614 | 0.20694 | 0.22615 | 0.2453 | 0.26507
[10 empty] | 0 | 0 | 0 | 0 | 0 | 0 | 0 | 0 | 0 | 0 | 0 | 0 | 0 | 0 | 0 | 0 | 0 | 0 | 0 | 0 | 0 | 0 | 0 | 0 | 0.089547 | 0.096932 | 0.10511 | 0.1141
[10 empty] | 0 | 0 | 0 | 0 | 0 | 0 | 0 | 0 | 0 | 0 | 0 | 0 | 0 | 0 | 0 | 0 | 0 | 0 | 0 | 0 | 0 | 0 | 0 | 0 | 0.086654 | 0.0938 | 0.10171 | 0.11041
[10 empty] | 0 | 0 | 0 | 0 | 0 | 0 | 0 | 0 | 0 | 0 | 0 | 0 | 0 | 0 | 0 | 0 | 0 | 0 | 0 | 0 | 0 | 0 | 0 | 0 | 0 | 0 | 0 | 0
[10 empty] | 0 | 0 | 0 | 0 | 0 | 0 | 0 | 0 | 0 | 0 | 0 | 0 | 0 | 0 | 0 | 0 | 0 | 0 | 0 | 0 | 0 | 0 | 0 | 0 | 0.082919 | 0.090432 | 0.098737 | 0.10787
[10 empty] | 0 | 0 | 0 | 0 | 0 | 0 | 0 | 0 | 0 | 0 | 0 | 0 | 0 | 0 | 0 | 0 | 0 | 0 | 0 | 0 | 0 | 0 | 0 | 0 | 0.068738 | 0.063122 | 0.057978 | 0.053238
[10 empty] | 0 | 0 | 0 | 0 | 0 | 0 | 0 | 0 | 0 | 0 | 0 | 0 | 0 | 0 | 0 | 0 | 0 | 0 | 0 | 0 | 0 | 0 | 0 | 0 | 0 | 0 | 0 | 0
[10 empty] | 0 | 0 | 0 | 0 | 0 | 0 | 0 | 0 | 0 | 0 | 0 | 0 | 0 | 0 | 0 | 0 | 0 | 0 | 0 | 0 | 0 | 0 | 0 | 0 | 0.024453 | 0.022455 | 0.020625 | 0.018939
[10 empty] | 0 | 0 | 0 | 0 | 0 | 0 | 0 | 0 | 0 | 0 | 0 | 0 | 0 | 0 | 0 | 0 | 0 | 0 | 0 | 0 | 0 | 0 | 0 | 0 | 0 | 0 | 0 | 0
[10 empty] | 0 | 0 | 0 | 0 | 0 | 0 | 0 | 0 | 0 | 0 | 0 | 0 | 0 | 0 | 0 | 0 | 0 | 0 | 0 | 0 | 0 | 0 | 0 | 0 | 0.15196 | 0.13959 | 0.12826 | 0.11782
[10 empty] | 0 | 0 | 0 | 0 | 0 | 0 | 0 | 0 | 0 | 0 | 0 | 0 | 0 | 0 | 0 | 0 | 0 | 0 | 0 | 0 | 0 | 0 | 0 | 0 | 0 | 0 | 0 | 0
[10 empty] | 0 | 0 | 0 | 0 | 0 | 0 | 0 | 0 | 0 | 0 | 0 | 0 | 0 | 0 | 0 | 0 | 0 | 0 | 0 | 0 | 0 | 0 | 0 | 0 | 0.054057 | 0.049659 | 0.045628 | 0.041913
[10 empty] | 0 | 0 | 0 | 0 | 0 | 0 | 0 | 0 | 0 | 0 | 0 | 0 | 0 | 0 | 0 | 0 | 0 | 0 | 0 | 0 | 0 | 0 | 0 | 0 | 0 | 0 | 0 | 0
[10 empty] | 0 | 0 | 0 | 0 | 0.0019067 | 0.0038802 | 0.0059289 | 0.0080439 | 0.010219 | 0.012449 | 0.014717 | 0.017025 | 0.019368 | 0.021738 | 0.024034 | 0.026348 | 0.028617 | 0.030704 | 0.032628 | 0.034398 | 0.036033 | 0.037542 | 0.03894 | 0.040239 | 0.26741 | 0.28786 | 0.30836 | 0.32967
[10 empty] | 0 | 0 | 0 | 0 | 0 | 0 | 0 | 0 | 0 | 0 | 0 | 0 | 0 | 0 | 0 | 0 | 0 | 0 | 0 | 0 | 0 | 0 | 0 | 0 | 0 | 0 | 0 | 0
[10 empty] | 0 | 0 | 0 | 0 | 0.001008 | 0.0020513 | 0.0031344 | 0.0042525 | 0.0054026 | 0.0065815 | 0.0077805 | 0.0090006 | 0.010239 | 0.011492 | 0.012706 | 0.013929 | 0.015129 | 0.016232 | 0.017249 | 0.018185 | 0.019049 | 0.019847 | 0.020586 | 0.021273 | 0.09513 | 0.10241 | 0.1097 | 0.11728
[10 empty] | 0 | 0 | 0 | 0 | 0.0019067 | 0.0019734 | 0.0020488 | 0.002115 | 0.0021755 | 0.00223 | 0.0022678 | 0.002308 | 0.0023424 | 0.0023707 | 0.0022959 | 0.0023138 | 0.0022687 | 0.0022343 | 0.0022103 | 0.0021934 | 0.0021875 | 0.0021868 | 0.0021952 | 0.002209 | 0.23777 | 0.25984 | 0.28183 | 0.30455
[10 empty] | 0 | 0 | 0 | 0 | 0 | 0 | 0 | 0 | 0 | 0 | 0 | 0 | 0 | 0 | 0 | 0 | 0 | 0 | 0 | 0 | 0 | 0 | 0 | 0 | 0.049663 | 0.053759 | 0.058292 | 0.063281
[10 empty] | 0 | 0 | 0 | 0 | 0 | 0 | 0 | 0 | 0 | 0 | 0 | 0 | 0 | 0 | 0 | 0 | 0 | 0 | 0 | 0 | 0 | 0 | 0 | 0 | 0 | 0 | 0 | 0
[10 empty] | 0 | 0 | 0 | 0 | 0 | 0 | 0 | 0 | 0 | 0 | 0 | 0 | 0 | 0 | 0 | 0 | 0 | 0 | 0 | 0 | 0 | 0 | 0 | 0 | 0.017667 | 0.019124 | 0.020737 | 0.022512
[10 empty] | 0 | 0 | 0 | 0 | 0 | 0 | 0 | 0 | 0 | 0 | 0 | 0 | 0 | 0 | 0 | 0 | 0 | 0 | 0 | 0 | 0 | 0 | 0 | 0 | 0.045987 | 0.050154 | 0.05476 | 0.059824
[10 empty] | 0 | 0 | 0 | 0 | 0 | 0 | 0 | 0 | 0 | 0 | 0 | 0 | 0 | 0 | 0 | 0 | 0 | 0 | 0 | 0 | 0 | 0 | 0 | 0 | 2.8555 | 3.0739 | 3.3285 | 3.6254
[10 empty] | 0 | 0 | 0 | 0 | 0 | 0 | 0 | 0 | 0 | 0 | 0 | 0 | 0 | 0 | 0 | 0 | 0 | 0 | 0 | 0 | 0 | 0 | 0 | 0 | 0.24559 | 0.26437 | 0.28626 | 0.3118
[10 empty] | 0 | 0 | 0 | 0 | 0 | 0 | 0 | 0 | 0 | 0 | 0 | 0 | 0 | 0 | 0 | 0 | 0 | 0 | 0 | 0 | 0 | 0 | 0 | 0 | 0.5735 | 0.61737 | 0.66849 | 0.72812
[10 empty] | 0 | 0 | 0 | 0 | 0 | 0 | 0 | 0 | 0 | 0 | 0 | 0 | 0 | 0 | 0 | 0 | 0 | 0 | 0 | 0 | 0 | 0 | 0 | 0 | 2.7431 | 2.9782 | 3.2486 | 3.5482
[10 empty] | 0 | 0 | 0 | 0 | 0.0011133 | 0.0023275 | 0.0036316 | 0.005016 | 0.0064724 | 0.0079936 | 0.0095733 | 0.011206 | 0.012737 | 0.014203 | 0.015633 | 0.01689 | 0.018001 | 0.018988 | 0.019869 | 0.020913 | 0.021895 | 0.022818 | 0.023362 | 0.023869 | 0.15205 | 0.15871 | 0.16649 | 0.17561
[10 empty] | 0 | 0 | 0 | 0 | 0.00010667 | 0.00022302 | 0.00034797 | 0.00048063 | 0.00062018 | 0.00076594 | 0.0009173 | 0.0010737 | 0.0012204 | 0.0013609 | 0.0014979 | 0.0016184 | 0.0017249 | 0.0018194 | 0.0019038 | 0.0020039 | 0.0020979 | 0.0021864 | 0.0022385 | 0.0022871 | 0.013077 | 0.01365 | 0.014319 | 0.015104
[10 empty] | 0 | 0 | 0 | 0 | 0.00033228 | 0.00069466 | 0.0010839 | 0.0014971 | 0.0019318 | 0.0023858 | 0.0028573 | 0.0033445 | 0.0038015 | 0.004239 | 0.0046658 | 0.0050411 | 0.0053727 | 0.0056671 | 0.0059301 | 0.0062417 | 0.0065348 | 0.0068103 | 0.0069726 | 0.007124 | 0.030537 | 0.031876 | 0.033437 | 0.03527
[10 empty] | 0 | 0 | 0 | 0 | 0.0011133 | 0.0012142 | 0.0013041 | 0.0013844 | 0.0014564 | 0.0015212 | 0.0015797 | 0.0016326 | 0.0015311 | 0.0014659 | 0.00143 | 0.0014165 | 0.0014206 | 0.0014384 | 0.0014661 | 0.0017536 | 0.0018074 | 0.0018563 | 0.0019015 | 0.0019189 | 0.15111 | 0.15828 | 0.16649 | 0.17561
[10 empty] | 0 | 0 | 0 | 0 | 0.54897 | 0.72656 | 0.90282 | 0.9226 | 0.95449 | 1.0022 | 0.94633 | 0.99287 | 1.0323 | 1.0587 | 1.0745 | 1.0983 | 1.118 | 1.1368 | 1.1479 | 1.1659 | 1.1863 | 1.2081 | 1.2269 | 1.2389 | 2.8027 | 2.8655 | 2.9212 | 2.9627
[10 empty] | 0 | 0 | 0 | 0 | 0.04878 | 0.064559 | 0.080221 | 0.081979 | 0.084812 | 0.089048 | 0.084088 | 0.088223 | 0.091723 | 0.094074 | 0.095479 | 0.097594 | 0.099338 | 0.10101 | 0.102 | 0.1036 | 0.10541 | 0.10735 | 0.10902 | 0.11009 | 0.22353 | 0.22854 | 0.23298 | 0.23629
[10 empty] | 0 | 0 | 0 | 0 | 0.20742 | 0.27451 | 0.34111 | 0.34859 | 0.36063 | 0.37864 | 0.35755 | 0.37513 | 0.39002 | 0.40001 | 0.40599 | 0.41498 | 0.4224 | 0.4295 | 0.4337 | 0.44051 | 0.44821 | 0.45646 | 0.46355 | 0.4681 | 0.71259 | 0.72854 | 0.74272 | 0.75325
[10 empty] | 0 | 0 | 0 | 0 | 0.54897 | 0.17978 | 0.17917 | 0.16667 | 0.14707 | 0.14337 | 0.11297 | 0.10352 | 0.096264 | 0.098874 | 0.10143 | 0.12306 | 0.12704 | 0.12999 | 0.12189 | 0.1288 | 0.12988 | 0.12979 | 0.16156 | 0.15553 | 0.26665 | 0.27296 | 0.2542 | 0.23557
[10 empty] | 0 | 0 | 0 | 0 | 0 | 0 | 0 | 0 | 0 | 0 | 0 | 0 | 0 | 0 | 0 | 0 | 0 | 0 | 0 | 0 | 0 | 0 | 0 | 0 | 0.27809 | 0.28932 | 0.30045 | 0.31482
[10 empty] | 0 | 0 | 0 | 0 | 0 | 0 | 0 | 0 | 0 | 0 | 0 | 0 | 0 | 0 | 0 | 0 | 0 | 0 | 0 | 0 | 0 | 0 | 0 | 0 | 0.022179 | 0.023075 | 0.023963 | 0.025108
[10 empty] | 0 | 0 | 0 | 0 | 0 | 0 | 0 | 0 | 0 | 0 | 0 | 0 | 0 | 0 | 0 | 0 | 0 | 0 | 0 | 0 | 0 | 0 | 0 | 0 | 0.070704 | 0.073559 | 0.07639 | 0.080042
[10 empty] | 0 | 0 | 0 | 0 | 0 | 0 | 0 | 0 | 0 | 0 | 0 | 0 | 0 | 0 | 0 | 0 | 0 | 0 | 0 | 0 | 0 | 0 | 0 | 0 | 0.12181 | 0.13723 | 0.15326 | 0.17462
[10 empty] | 0 | 0 | 0 | 0 | 0.015439 | 0.029649 | 0.042908 | 0.055679 | 0.065787 | 0.074251 | 0.082886 | 0.090915 | 0.099095 | 0.10476 | 0.10834 | 0.1115 | 0.11381 | 0.11551 | 0.11491 | 0.11466 | 0.11539 | 0.11668 | 0.11855 | 0.12095 | 0.38877 | 0.39192 | 0.39497 | 0.39724
[10 empty] | 0 | 0 | 0 | 0 | 0.0013719 | 0.0026345 | 0.0038127 | 0.0049475 | 0.0058456 | 0.0065977 | 0.007365 | 0.0080784 | 0.0088053 | 0.0093086 | 0.0096264 | 0.0099075 | 0.010113 | 0.010264 | 0.01021 | 0.010188 | 0.010253 | 0.010368 | 0.010534 | 0.010747 | 0.031006 | 0.031257 | 0.031501 | 0.031682
[10 empty] | 0 | 0 | 0 | 0 | 0.0058334 | 0.011202 | 0.016212 | 0.021037 | 0.024856 | 0.028054 | 0.031317 | 0.03435 | 0.037441 | 0.039581 | 0.040933 | 0.042128 | 0.043 | 0.043644 | 0.043415 | 0.043322 | 0.043597 | 0.044086 | 0.044791 | 0.045697 | 0.098843 | 0.099644 | 0.10042 | 0.101
[10 empty] | 0 | 0 | 0 | 0 | 0.015439 | 0.014272 | 0.015216 | 0.01571 | 0.014174 | 0.013773 | 0.013491 | 0.01322 | 0.012931 | 0.013171 | 0.01331 | 0.014463 | 0.014929 | 0.014816 | 0.015864 | 0.015701 | 0.01601 | 0.016155 | 0.016008 | 0.016181 | 0.032997 | 0.03172 | 0.031338 | 0.03182
[10 empty] | 0 | 0 | 0 | 0 | 0.088049 | 0.11705 | 0.14729 | 0.15383 | 0.16293 | 0.17512 | 0.1701 | 0.18137 | 0.19062 | 0.19716 | 0.20114 | 0.20517 | 0.20795 | 0.21056 | 0.21238 | 0.21369 | 0.21563 | 0.21891 | 0.22267 | 0.2262 | 0.55598 | 0.56551 | 0.57441 | 0.58166
[10 empty] | 0 | 0 | 0 | 0 | 0.0078237 | 0.010401 | 0.013088 | 0.013668 | 0.014477 | 0.015561 | 0.015115 | 0.016115 | 0.016937 | 0.017519 | 0.017873 | 0.01823 | 0.018478 | 0.01871 | 0.018872 | 0.018988 | 0.01916 | 0.019451 | 0.019786 | 0.020099 | 0.044342 | 0.045102 | 0.045812 | 0.04639
[10 empty] | 0 | 0 | 0 | 0 | 0.033267 | 0.044225 | 0.055652 | 0.05812 | 0.06156 | 0.066167 | 0.06427 | 0.068525 | 0.07202 | 0.074494 | 0.075997 | 0.077518 | 0.07857 | 0.079555 | 0.080245 | 0.08074 | 0.081471 | 0.08271 | 0.084131 | 0.085465 | 0.14136 | 0.14378 | 0.14604 | 0.14789
[10 empty] | 0 | 0 | 0 | 0 | 0.088049 | 0.029355 | 0.030711 | 0.030079 | 0.027508 | 0.02692 | 0.021202 | 0.019738 | 0.017675 | 0.019624 | 0.021007 | 0.024921 | 0.025998 | 0.026867 | 0.031631 | 0.030233 | 0.029284 | 0.028195 | 0.026945 | 0.026124 | 0.051124 | 0.05064 | 0.048942 | 0.049005
[10 empty] | 0 | 0 | 0 | 0 | 0 | 0 | 0 | 0 | 0 | 0 | 0 | 0 | 0 | 0 | 0 | 0 | 0 | 0 | 0 | 0 | 0 | 0 | 0 | 0 | 1.3926 | 1.4937 | 1.6061 | 1.7272
[10 empty] | 0 | 0 | 0 | 0 | 0 | 0 | 0 | 0 | 0 | 0 | 0 | 0 | 0 | 0 | 0 | 0 | 0 | 0 | 0 | 0 | 0 | 0 | 0 | 0 | 0.18963 | 0.20339 | 0.2187 | 0.23519
[10 empty] | 0 | 0 | 0 | 0 | 0 | 0 | 0 | 0 | 0 | 0 | 0 | 0 | 0 | 0 | 0 | 0 | 0 | 0 | 0 | 0 | 0 | 0 | 0 | 0 | 0.30083 | 0.32266 | 0.34694 | 0.37311
[10 empty] | 0 | 0 | 0 | 0 | 0 | 0 | 0 | 0 | 0 | 0 | 0 | 0 | 0 | 0 | 0 | 0 | 0 | 0 | 0 | 0 | 0 | 0 | 0 | 0 | 1.2045 | 1.3116 | 1.4314 | 1.5611
[10 empty] | 0 | 0 | 0 | 0 | 0 | 0 | 0 | 0 | 0 | 0 | 0 | 0 | 0 | 0 | 0 | 0 | 0 | 0 | 0 | 0 | 0 | 0 | 0 | 0 | 1.5436 | 1.6556 | 1.7802 | 1.9145
[10 empty] | 0 | 0 | 0 | 0 | 0 | 0 | 0 | 0 | 0 | 0 | 0 | 0 | 0 | 0 | 0 | 0 | 0 | 0 | 0 | 0 | 0 | 0 | 0 | 0 | 0.21019 | 0.22545 | 0.24241 | 0.26069
[10 empty] | 0 | 0 | 0 | 0 | 0 | 0 | 0 | 0 | 0 | 0 | 0 | 0 | 0 | 0 | 0 | 0 | 0 | 0 | 0 | 0 | 0 | 0 | 0 | 0 | 0.33345 | 0.35765 | 0.38457 | 0.41357
[10 empty] | 0 | 0 | 0 | 0 | 0 | 0 | 0 | 0 | 0 | 0 | 0 | 0 | 0 | 0 | 0 | 0 | 0 | 0 | 0 | 0 | 0 | 0 | 0 | 0 | 1.3351 | 1.4538 | 1.5866 | 1.7304
[10 empty] | 0 | 0 | 0 | 0 | 0.0033369 | 0.0069303 | 0.010696 | 0.014575 | 0.01853 | 0.02254 | 0.026573 | 0.030628 | 0.033753 | 0.036571 | 0.039396 | 0.041588 | 0.04328 | 0.044583 | 0.044969 | 0.045292 | 0.045571 | 0.045822 | 0.046052 | 0.046238 | 1.1066 | 1.1612 | 1.2238 | 1.291
[10 empty] | 0 | 0 | 0 | 0 | 0.00050623 | 0.0010514 | 0.0016226 | 0.0022112 | 0.0028112 | 0.0034195 | 0.0040314 | 0.0046465 | 0.0051207 | 0.0055482 | 0.0059768 | 0.0063093 | 0.0065659 | 0.0067636 | 0.0068222 | 0.0068712 | 0.0069135 | 0.0069515 | 0.0069865 | 0.0070147 | 0.15068 | 0.15812 | 0.16664 | 0.1758
[10 empty] | 0 | 0 | 0 | 0 | 0.0010712 | 0.0022248 | 0.0034336 | 0.004679 | 0.0059486 | 0.0072357 | 0.0085307 | 0.0098323 | 0.010836 | 0.01174 | 0.012647 | 0.013351 | 0.013894 | 0.014312 | 0.014436 | 0.01454 | 0.014629 | 0.01471 | 0.014784 | 0.014843 | 0.23904 | 0.25084 | 0.26437 | 0.27889
[10 empty] | 0 | 0 | 0 | 0 | 0.0033369 | 0.0036081 | 0.0037958 | 0.0039266 | 0.0040188 | 0.0040907 | 0.0041327 | 0.0041712 | 0.0032599 | 0.0029658 | 0.0029859 | 0.0034246 | 0.0037231 | 0.0039259 | 0.0040639 | 0.0041605 | 0.0042305 | 0.0042821 | 0.0043196 | 0.0040202 | 1.1066 | 1.1612 | 1.2238 | 1.291
[10 empty] | 0 | 0 | 0 | 0 | 0 | 0 | 0 | 0 | 0 | 0 | 0 | 0 | 0 | 0 | 0 | 0 | 0 | 0 | 0 | 0 | 0 | 0 | 0 | 0 | 0.13505 | 0.1454 | 0.15416 | 0.16507
[10 empty] | 0 | 0 | 0 | 0 | 0 | 0 | 0 | 0 | 0 | 0 | 0 | 0 | 0 | 0 | 0 | 0 | 0 | 0 | 0 | 0 | 0 | 0 | 0 | 0 | 0.018389 | 0.0198 | 0.020992 | 0.022478
[10 empty] | 0 | 0 | 0 | 0 | 0 | 0 | 0 | 0 | 0 | 0 | 0 | 0 | 0 | 0 | 0 | 0 | 0 | 0 | 0 | 0 | 0 | 0 | 0 | 0 | 0.029173 | 0.031411 | 0.033303 | 0.03566
[10 empty] | 0 | 0 | 0 | 0 | 0 | 0 | 0 | 0 | 0 | 0 | 0 | 0 | 0 | 0 | 0 | 0 | 0 | 0 | 0 | 0 | 0 | 0 | 0 | 0 | 0.12571 | 0.13779 | 0.14858 | 0.16132
[10 empty] | 0 | 0 | 0 | 0 | 0 | 0 | 0 | 0 | 0 | 0 | 0 | 0 | 0 | 0 | 0 | 0 | 0 | 0 | 0 | 0 | 0 | 0 | 0 | 0 | 0.29626 | 0.31495 | 0.33196 | 0.34949
[10 empty] | 0 | 0 | 0 | 0 | 0 | 0 | 0 | 0 | 0 | 0 | 0 | 0 | 0 | 0 | 0 | 0 | 0 | 0 | 0 | 0 | 0 | 0 | 0 | 0 | 0.040341 | 0.042886 | 0.045203 | 0.04759
[10 empty] | 0 | 0 | 0 | 0 | 0 | 0 | 0 | 0 | 0 | 0 | 0 | 0 | 0 | 0 | 0 | 0 | 0 | 0 | 0 | 0 | 0 | 0 | 0 | 0 | 0.063998 | 0.068036 | 0.07171 | 0.075498
[10 empty] | 0 | 0 | 0 | 0 | 0 | 0 | 0 | 0 | 0 | 0 | 0 | 0 | 0 | 0 | 0 | 0 | 0 | 0 | 0 | 0 | 0 | 0 | 0 | 0 | 0.25601 | 0.27828 | 0.29844 | 0.31799
[10 empty] | 0 | 0 | 0 | 0 | 0 | 0 | 0 | 0 | 0 | 0 | 0 | 0 | 0 | 0 | 0 | 0 | 0 | 0 | 0 | 0 | 0 | 0 | 0 | 0 | 0.36729 | 0.3856 | 0.40652 | 0.43001
[10 empty] | 0 | 0 | 0 | 0 | 0 | 0 | 0 | 0 | 0 | 0 | 0 | 0 | 0 | 0 | 0 | 0 | 0 | 0 | 0 | 0 | 0 | 0 | 0 | 0 | 0.050013 | 0.052508 | 0.055356 | 0.058554
[10 empty] | 0 | 0 | 0 | 0 | 0 | 0 | 0 | 0 | 0 | 0 | 0 | 0 | 0 | 0 | 0 | 0 | 0 | 0 | 0 | 0 | 0 | 0 | 0 | 0 | 0.079342 | 0.083299 | 0.087817 | 0.092891
[10 empty] | 0 | 0 | 0 | 0 | 0 | 0 | 0 | 0 | 0 | 0 | 0 | 0 | 0 | 0 | 0 | 0 | 0 | 0 | 0 | 0 | 0 | 0 | 0 | 0 | 0.36657 | 0.38527 | 0.40652 | 0.43001
[10 empty] | 0 | 0 | 0 | 0 | 0 | 0 | 0 | 0 | 0 | 0 | 0 | 0 | 0 | 0 | 0 | 0 | 0 | 0 | 0 | 0 | 0 | 0 | 0 | 0 | 0.5466 | 0.56506 | 0.58436 | 0.60473
[10 empty] | 0 | 0 | 0 | 0 | 0 | 0 | 0 | 0 | 0 | 0 | 0 | 0 | 0 | 0 | 0 | 0 | 0 | 0 | 0 | 0 | 0 | 0 | 0 | 0 | 0.07443 | 0.076943 | 0.079572 | 0.082346
[10 empty] | 0 | 0 | 0 | 0 | 0 | 0 | 0 | 0 | 0 | 0 | 0 | 0 | 0 | 0 | 0 | 0 | 0 | 0 | 0 | 0 | 0 | 0 | 0 | 0 | 0.11808 | 0.12206 | 0.12624 | 0.13064
[10 empty] | 0 | 0 | 0 | 0 | 0 | 0 | 0 | 0 | 0 | 0 | 0 | 0 | 0 | 0 | 0 | 0 | 0 | 0 | 0 | 0 | 0 | 0 | 0 | 0 | 0.50941 | 0.53122 | 0.55357 | 0.57671
[10 empty] | 0 | 0 | 0 | 0 | 0 | 0 | 0 | 0.0016141 | 0.003307 | 0.0050696 | 0.0067196 | 0.0082982 | 0.0098375 | 0.011363 | 0.012893 | 0.014443 | 0.015796 | 0.017265 | 0.018607 | 0.019832 | 0.020949 | 0.021932 | 0.022812 | 0.023155 | 0.33109 | 0.34798 | 0.36603 | 0.38496
[10 empty] | 0 | 0 | 0 | 0 | 0 | 0 | 0 | 0.00024488 | 0.0005017 | 0.00076911 | 0.0010194 | 0.0012589 | 0.0014924 | 0.0017238 | 0.001956 | 0.0021911 | 0.0023964 | 0.0026193 | 0.0028229 | 0.0030087 | 0.0031781 | 0.0033273 | 0.0034608 | 0.0035129 | 0.045084 | 0.047385 | 0.049841 | 0.052419
[10 empty] | 0 | 0 | 0 | 0 | 0 | 0 | 0 | 0.00051818 | 0.0010616 | 0.0016275 | 0.0021572 | 0.0026639 | 0.0031581 | 0.0036477 | 0.0041389 | 0.0046365 | 0.005071 | 0.0055426 | 0.0059734 | 0.0063666 | 0.0067251 | 0.0070406 | 0.0073233 | 0.0074334 | 0.071522 | 0.075172 | 0.079069 | 0.083159
[10 empty] | 0 | 0 | 0 | 0 | 0 | 0 | 0 | 0.0016141 | 0.001696 | 0.0017692 | 0.0016601 | 0.0015919 | 0.0015558 | 0.0015447 | 0.0015528 | 0.0015754 | 0.0016087 | 0.0019321 | 0.001994 | 0.002023 | 0.0020308 | 0.0020229 | 0.0020081 | 0.0019915 | 0.33109 | 0.34798 | 0.36603 | 0.38496
[10 empty] | 0 | 0 | 0 | 0 | 0.0045301 | 0.0092484 | 0.01292 | 0.016283 | 0.01968 | 0.022104 | 0.023777 | 0.024888 | 0.024711 | 0.024469 | 0.024178 | 0.023828 | 0.023431 | 0.022993 | 0.022533 | 0.022167 | 0.021891 | 0.0217 | 0.021597 | 0.021583 | 0.32859 | 0.33791 | 0.34754 | 0.35725
[10 empty] | 0 | 0 | 0 | 0 | 0.00080028 | 0.0016338 | 0.0022824 | 0.0028765 | 0.0034767 | 0.0039048 | 0.0042005 | 0.0043966 | 0.0043655 | 0.0043227 | 0.0042712 | 0.0042094 | 0.0041393 | 0.004062 | 0.0039807 | 0.0039161 | 0.0038672 | 0.0038335 | 0.0038153 | 0.0038129 | 0.052102 | 0.053581 | 0.055107 | 0.056647
[10 empty] | 0 | 0 | 0 | 0 | 0.00058268 | 0.0011896 | 0.0016618 | 0.0020944 | 0.0025314 | 0.0028431 | 0.0030584 | 0.0032012 | 0.0031785 | 0.0031473 | 0.0031098 | 0.0030649 | 0.0030138 | 0.0029575 | 0.0028983 | 0.0028513 | 0.0028157 | 0.0027912 | 0.0027779 | 0.0027762 | 0.02844 | 0.029248 | 0.030081 | 0.030921
[10 empty] | 0 | 0 | 0 | 0 | 0.0045301 | 0.0047379 | 0.003711 | 0.0034185 | 0.0034675 | 0.0039857 | 0.0042955 | 0.0041002 | 0.0038272 | 0.0036254 | 0.0034185 | 0.0034958 | 0.0035388 | 0.0035578 | 0.0034693 | 0.0033554 | 0.003316 | 0.0033441 | 0.0033985 | 0.0034907 | 0.32859 | 0.33791 | 0.34754 | 0.35725
[10 empty] | 0 | 0 | 0 | 0 | 0 | 0 | 0 | 0 | 0 | 0 | 0 | 0 | 0 | 0 | 0 | 0 | 0 | 0 | 0 | 0 | 0 | 0 | 0 | 0 | 0.076986 | 0.078483 | 0.080016 | 0.081536
[10 empty] | 0 | 0 | 0 | 0 | 0 | 0 | 0 | 0 | 0 | 0 | 0 | 0 | 0 | 0 | 0 | 0 | 0 | 0 | 0 | 0 | 0 | 0 | 0 | 0 | 0.012207 | 0.012445 | 0.012688 | 0.012929
[10 empty] | 0 | 0 | 0 | 0 | 0 | 0 | 0 | 0 | 0 | 0 | 0 | 0 | 0 | 0 | 0 | 0 | 0 | 0 | 0 | 0 | 0 | 0 | 0 | 0 | 0.0066634 | 0.006793 | 0.0069257 | 0.0070573
[10 empty] | 0 | 0 | 0 | 0 | 0 | 0 | 0 | 0 | 0 | 0 | 0 | 0 | 0 | 0 | 0 | 0 | 0 | 0 | 0 | 0 | 0 | 0 | 0 | 0 | 0.076986 | 0.078483 | 0.080016 | 0.081536
[10 empty] | 0 | 0 | 0 | 0 | 0 | 0 | 0 | 0 | 0 | 0 | 0 | 0 | 0 | 0 | 0 | 0 | 0 | 0 | 0 | 0 | 0 | 0 | 0 | 0 | 0.26878 | 0.28325 | 0.29846 | 0.3143
[10 empty] | 0 | 0 | 0 | 0 | 0 | 0 | 0 | 0 | 0 | 0 | 0 | 0 | 0 | 0 | 0 | 0 | 0 | 0 | 0 | 0 | 0 | 0 | 0 | 0 | 0.042619 | 0.044913 | 0.047324 | 0.049837
[10 empty] | 0 | 0 | 0 | 0 | 0 | 0 | 0 | 0 | 0 | 0 | 0 | 0 | 0 | 0 | 0 | 0 | 0 | 0 | 0 | 0 | 0 | 0 | 0 | 0 | 0.023264 | 0.024516 | 0.025832 | 0.027204
[10 empty] | 0 | 0 | 0 | 0 | 0 | 0 | 0 | 0 | 0 | 0 | 0 | 0 | 0 | 0 | 0 | 0 | 0 | 0 | 0 | 0 | 0 | 0 | 0 | 0 | 0.26878 | 0.28325 | 0.29846 | 0.3143
[10 empty] | 0 | 0 | 0 | 0 | 6.7282e-05 | 0.00013183 | 0.00019491 | 0.00024654 | 0.00028835 | 0.00032173 | 0.00034786 | 0.00037997 | 0.00040678 | 0.00042861 | 0.00042461 | 0.00041852 | 0.00041052 | 0.00040087 | 0.0003898 | 0.00037745 | 0.00036696 | 0.00035755 | 0.00035052 | 0.00034554 | 0.48509 | 0.50241 | 0.51997 | 0.53762
[10 empty] | 0 | 0 | 0 | 0 | 1.1886e-05 | 2.3289e-05 | 3.4432e-05 | 4.3553e-05 | 5.094e-05 | 5.6837e-05 | 6.1453e-05 | 6.7125e-05 | 7.1862e-05 | 7.5718e-05 | 7.5011e-05 | 7.3936e-05 | 7.2522e-05 | 7.0818e-05 | 6.8862e-05 | 6.6681e-05 | 6.4828e-05 | 6.3165e-05 | 6.1922e-05 | 6.1043e-05 | 0.076919 | 0.079664 | 0.082448 | 0.085248
[10 empty] | 0 | 0 | 0 | 0 | 8.6542e-06 | 1.6956e-05 | 2.507e-05 | 3.1711e-05 | 3.709e-05 | 4.1383e-05 | 4.4744e-05 | 4.8874e-05 | 5.2323e-05 | 5.513e-05 | 5.4615e-05 | 5.3832e-05 | 5.2803e-05 | 5.1562e-05 | 5.0138e-05 | 4.855e-05 | 4.7201e-05 | 4.5991e-05 | 4.5085e-05 | 4.4445e-05 | 0.041987 | 0.043486 | 0.045005 | 0.046534
[10 empty] | 0 | 0 | 0 | 0 | 6.7282e-05 | 6.4777e-05 | 6.3532e-05 | 6.1816e-05 | 5.9948e-05 | 5.8119e-05 | 5.626e-05 | 6.6571e-05 | 6.4758e-05 | 6.2476e-05 | 5.9345e-05 | 5.6746e-05 | 5.4404e-05 | 5.1816e-05 | 4.9155e-05 | 4.6501e-05 | 4.6788e-05 | 4.9577e-05 | 4.9627e-05 | 4.9621e-05 | 0.48509 | 0.50241 | 0.51997 | 0.53762
[10 empty] | 0 | 0 | 0 | 0 | 0.0015026 | 0.0030763 | 0.0045365 | 0.005953 | 0.0073725 | 0.0085245 | 0.0094728 | 0.010491 | 0.011393 | 0.01219 | 0.012499 | 0.012784 | 0.013036 | 0.013261 | 0.013465 | 0.013651 | 0.013842 | 0.014042 | 0.014253 | 0.014477 | 0.48913 | 0.51158 | 0.53494 | 0.55907
[10 empty] | 0 | 0 | 0 | 0 | 0.00026545 | 0.00054346 | 0.00080141 | 0.0010517 | 0.0013024 | 0.0015059 | 0.0016735 | 0.0018533 | 0.0020126 | 0.0021534 | 0.002208 | 0.0022584 | 0.0023029 | 0.0023427 | 0.0023787 | 0.0024116 | 0.0024453 | 0.0024806 | 0.0025179 | 0.0025575 | 0.077558 | 0.081119 | 0.084822 | 0.088649
[10 empty] | 0 | 0 | 0 | 0 | 0.00019328 | 0.00039569 | 0.00058351 | 0.00076571 | 0.0009483 | 0.0010965 | 0.0012184 | 0.0013494 | 0.0014654 | 0.0015679 | 0.0016076 | 0.0016443 | 0.0016768 | 0.0017057 | 0.0017319 | 0.0017559 | 0.0017804 | 0.0018061 | 0.0018333 | 0.0018621 | 0.042336 | 0.04428 | 0.046301 | 0.04839
[10 empty] | 0 | 0 | 0 | 0 | 0.0015026 | 0.0015737 | 0.0014602 | 0.0014165 | 0.0014195 | 0.0014525 | 0.0015035 | 0.0017539 | 0.0017744 | 0.0017787 | 0.0017786 | 0.0017805 | 0.0017692 | 0.0017824 | 0.0018059 | 0.0018321 | 0.0018772 | 0.0019687 | 0.0019878 | 0.0020078 | 0.48913 | 0.51158 | 0.53494 | 0.55907
[10 empty] | 0 | 0 | 0 | 0 | 0 | 0 | 0 | 0 | 0 | 0 | 0 | 0 | 0 | 0 | 0 | 0 | 0 | 0 | 0 | 0 | 0 | 0 | 0 | 0 | 0.19226 | 0.20134 | 0.2107 | 0.22029
[10 empty] | 0 | 0 | 0 | 0 | 0 | 0 | 0 | 0 | 0 | 0 | 0 | 0 | 0 | 0 | 0 | 0 | 0 | 0 | 0 | 0 | 0 | 0 | 0 | 0 | 0.030486 | 0.031925 | 0.033409 | 0.03493
[10 empty] | 0 | 0 | 0 | 0 | 0 | 0 | 0 | 0 | 0 | 0 | 0 | 0 | 0 | 0 | 0 | 0 | 0 | 0 | 0 | 0 | 0 | 0 | 0 | 0 | 0.016641 | 0.017427 | 0.018237 | 0.019067
[10 empty] | 0 | 0 | 0 | 0 | 0 | 0 | 0 | 0 | 0 | 0 | 0 | 0 | 0 | 0 | 0 | 0 | 0 | 0 | 0 | 0 | 0 | 0 | 0 | 0 | 0.19226 | 0.20134 | 0.2107 | 0.22029
[10 empty] | 0 | 0 | 0 | 0 | 0 | 0 | 0 | 0 | 0 | 0 | 0 | 0 | 0 | 0 | 0 | 0 | 0 | 0 | 0 | 0 | 0 | 0 | 0 | 0 | 0 | 0 | 0 | 0
[10 empty] | 0 | 0 | 0 | 0 | 0 | 0 | 0 | 0 | 0 | 0 | 0 | 0 | 0 | 0 | 0 | 0 | 0 | 0 | 0 | 0 | 0 | 0 | 0 | 0 | 0 | 0 | 0 | 0
[10 empty] | 0 | 0 | 0 | 0 | 0 | 0 | 0 | 0 | 0 | 0 | 0 | 0 | 0 | 0 | 0 | 0 | 0 | 0 | 0 | 0 | 0 | 0 | 0 | 0 | 0 | 0 | 0 | 0
[10 empty] | 0 | 0 | 0 | 0 | 0 | 0 | 0 | 0 | 0 | 0 | 0 | 0 | 0 | 0 | 0 | 0 | 0 | 0 | 0 | 0 | 0 | 0 | 0 | 0 | 0 | 0 | 0 | 0
[10 empty] | 0 | 0 | 0 | 0 | 0 | 0 | 0 | 0 | 0 | 0 | 0 | 0 | 0 | 0 | 0 | 0 | 0 | 0 | 0 | 0 | 0 | 0 | 0 | 0 | 0 | 0 | 0 | 0
[10 empty] | 0 | 0 | 0 | 0 | 0 | 0 | 0 | 0 | 0 | 0 | 0 | 0 | 0 | 0 | 0 | 0 | 0 | 0 | 0 | 0 | 0 | 0 | 0 | 0 | 0 | 0 | 0 | 0
[10 empty] | 0 | 0 | 0 | 0 | 0 | 0 | 0 | 0 | 0 | 0 | 0 | 0 | 0 | 0 | 0 | 0 | 0 | 0 | 0 | 0 | 0 | 0 | 0 | 0 | 0 | 0 | 0 | 0
[10 empty] | 0 | 0 | 0 | 0 | 0 | 0 | 0 | 0 | 0 | 0 | 0 | 0 | 0 | 0 | 0 | 0 | 0 | 0 | 0 | 0 | 0 | 0 | 0 | 0 | 0 | 0 | 0 | 0
[10 empty] | 0 | 0 | 0 | 0 | 0 | 0 | 0 | 0 | 0 | 0 | 0 | 0 | 0 | 0 | 0 | 0 | 0 | 0 | 0 | 0 | 0 | 0 | 0 | 0 | 0 | 0 | 0 | 0
[10 empty] | 0 | 0 | 0 | 0 | 0 | 0 | 0 | 0 | 0 | 0 | 0 | 0 | 0 | 0 | 0 | 0 | 0 | 0 | 0 | 0 | 0 | 0 | 0 | 0 | 0 | 0 | 0 | 0
[10 empty] | 0 | 0 | 0 | 0 | 0 | 0 | 0 | 0 | 0 | 0 | 0 | 0 | 0 | 0 | 0 | 0 | 0 | 0 | 0 | 0 | 0 | 0 | 0 | 0 | 0 | 0 | 0 | 0
[10 empty] | 0 | 0 | 0 | 0 | 0 | 0 | 0 | 0 | 0 | 0 | 0 | 0 | 0 | 0 | 0 | 0 | 0 | 0 | 0 | 0 | 0 | 0 | 0 | 0 | 0 | 0 | 0 | 0
[10 empty] | 0 | 0 | 0 | 0 | 0 | 0 | 0 | 0 | 0 | 0 | 0 | 0 | 0 | 0 | 0 | 0 | 0 | 0 | 0 | 0 | 0 | 0 | 0 | 0 | 0 | 0 | 0 | 0
[10 empty] | 0 | 0 | 0 | 0 | 0 | 0 | 0 | 0 | 0 | 0 | 0 | 0 | 0 | 0 | 0 | 0 | 0 | 0 | 0 | 0 | 0 | 0 | 0 | 0 | 0 | 0 | 0 | 0
[10 empty] | 0 | 0 | 0 | 0 | 0 | 0 | 0 | 0 | 0 | 0 | 0 | 0 | 0 | 0 | 0 | 0 | 0 | 0 | 0 | 0 | 0 | 0 | 0 | 0 | 0 | 0 | 0 | 0
[10 empty] | 0 | 0 | 0 | 0 | 0 | 0 | 0 | 0 | 0 | 0 | 0 | 0 | 0 | 0 | 0 | 0 | 0 | 0 | 0 | 0 | 0 | 0 | 0 | 0 | 0 | 0 | 0 | 0
[10 empty] | 0 | 0 | 0 | 0 | 0 | 0 | 0 | 0 | 0 | 0 | 0 | 0 | 0 | 0 | 0.00050658 | 0.0010067 | 0.0015033 | 0.001999 | 0.0024961 | 0.0029964 | 0.0035014 | 0.0040123 | 0.0045302 | 0.0051612 | 0.02732 | 0.028905 | 0.03068 | 0.033312
[10 empty] | 0 | 0 | 0 | 0 | 0 | 0 | 0 | 0 | 0 | 0 | 0 | 0 | 0 | 0 | 8.9492e-05 | 0.00017784 | 0.00026557 | 0.00035315 | 0.00044097 | 0.00052934 | 0.00061855 | 0.00070881 | 0.0008003 | 0.00091178 | 0.0043319 | 0.0045832 | 0.0048648 | 0.0052821
[10 empty] | 0 | 0 | 0 | 0 | 0 | 0 | 0 | 0 | 0 | 0 | 0 | 0 | 0 | 0 | 6.5159e-05 | 0.00012948 | 0.00019336 | 0.00025713 | 0.00032107 | 0.00038541 | 0.00045037 | 0.00051608 | 0.0005827 | 0.00066386 | 0.0023646 | 0.0025018 | 0.0026555 | 0.0028833
[10 empty] | 0 | 0 | 0 | 0 | 0 | 0 | 0 | 0 | 0 | 0 | 0 | 0 | 0 | 0 | 0.00050658 | 0.00050211 | 0.00050065 | 0.00050178 | 0.00050509 | 0.00051025 | 0.00051695 | 0.00052493 | 0.00053395 | 0.00064914 | 0.024878 | 0.026535 | 0.028387 | 0.031227
[10 empty] | 0 | 0 | 0 | 0 | 0 | 0 | 0 | 0 | 0 | 0 | 0 | 0 | 0 | 0 | 0 | 0 | 0 | 0 | 0 | 0 | 0 | 0 | 0 | 0 | 0.21687 | 0.2229 | 0.22927 | 0.23607
[10 empty] | 0 | 0 | 0 | 0 | 0 | 0 | 0 | 0 | 0 | 0 | 0 | 0 | 0 | 0 | 0 | 0 | 0 | 0 | 0 | 0 | 0 | 0 | 0 | 0 | 0.034389 | 0.035343 | 0.036355 | 0.037433
[10 empty] | 0 | 0 | 0 | 0 | 0 | 0 | 0 | 0 | 0 | 0 | 0 | 0 | 0 | 0 | 0 | 0 | 0 | 0 | 0 | 0 | 0 | 0 | 0 | 0 | 0.018771 | 0.019293 | 0.019845 | 0.020433
[10 empty] | 0 | 0 | 0 | 0 | 0 | 0 | 0 | 0 | 0 | 0 | 0 | 0 | 0 | 0 | 0 | 0 | 0 | 0 | 0 | 0 | 0 | 0 | 0 | 0 | 0.19593 | 0.20388 | 0.212 | 0.22039
[10 empty] | 0 | 0 | 0 | 0 | 0 | 0 | 0 | 0 | 0 | 0 | 0 | 0 | 0 | 0 | 0 | 0 | 0 | 0 | 0 | 0 | 0 | 0 | 0 | 0 | 0 | 0 | 0 | 0
[10 empty] | 0 | 0 | 0 | 0 | 0 | 0 | 0 | 0 | 0 | 0 | 0 | 0 | 0 | 0 | 0 | 0 | 0 | 0 | 0 | 0 | 0 | 0 | 0 | 0 | 0 | 0 | 0 | 0
[10 empty] | 0 | 0 | 0 | 0 | 0 | 0 | 0 | 0 | 0 | 0 | 0 | 0 | 0 | 0 | 0 | 0 | 0 | 0 | 0 | 0 | 0 | 0 | 0 | 0 | 0 | 0 | 0 | 0
[10 empty] | 0 | 0 | 0 | 0 | 0 | 0 | 0 | 0 | 0 | 0 | 0 | 0 | 0 | 0 | 0 | 0 | 0 | 0 | 0 | 0 | 0 | 0 | 0 | 0 | 0 | 0 | 0 | 0
[10 empty] | 0 | 0 | 0 | 0 | 0 | 0 | 0 | 0 | 0 | 0 | 0 | 0 | 0 | 0 | 0 | 0 | 0 | 0 | 0 | 0 | 0 | 0 | 0 | 0 | 0 | 0 | 0 | 0
[10 empty] | 0 | 0 | 0 | 0 | 0 | 0 | 0 | 0 | 0 | 0 | 0 | 0 | 0 | 0 | 0 | 0 | 0 | 0 | 0 | 0 | 0 | 0 | 0 | 0 | 0 | 0 | 0 | 0
[10 empty] | 0 | 0 | 0 | 0 | 0 | 0 | 0 | 0 | 0 | 0 | 0 | 0 | 0 | 0 | 0 | 0 | 0 | 0 | 0 | 0 | 0 | 0 | 0 | 0 | 0 | 0 | 0 | 0
[10 empty] | 0 | 0 | 0 | 0 | 0 | 0 | 0 | 0 | 0 | 0 | 0 | 0 | 0 | 0 | 0 | 0 | 0 | 0 | 0 | 0 | 0 | 0 | 0 | 0 | 0 | 0 | 0 | 0
[10 empty] | 0 | 0 | 0 | 0 | 0 | 0 | 0 | 0 | 0 | 0 | 0 | 0 | 0 | 0 | 0 | 0 | 0 | 0 | 0 | 0 | 0 | 0 | 0 | 0 | 0.09915 | 0.10654 | 0.1141 | 0.12183
[10 empty] | 0 | 0 | 0 | 0 | 0 | 0 | 0 | 0 | 0 | 0 | 0 | 0 | 0 | 0 | 0 | 0 | 0 | 0 | 0 | 0 | 0 | 0 | 0 | 0 | 0.095947 | 0.1031 | 0.11041 | 0.1179
[10 empty] | 0 | 0 | 0 | 0 | 0 | 0 | 0 | 0 | 0 | 0 | 0 | 0 | 0 | 0 | 0 | 0 | 0 | 0 | 0 | 0 | 0 | 0 | 0 | 0 | 0 | 0 | 0 | 0
[10 empty] | 0 | 0 | 0 | 0 | 0 | 0 | 0 | 0 | 0 | 0 | 0 | 0 | 0 | 0 | 0 | 0 | 0 | 0 | 0 | 0 | 0 | 0 | 0 | 0 | 0.0087472 | 0.0092414 | 0.0096 | 0.0099904
[10 empty] | 0 | 0 | 0 | 0 | 0 | 0 | 0 | 0 | 0 | 0 | 0 | 0 | 0 | 0 | 0 | 0 | 0 | 0 | 0 | 0 | 0 | 0 | 0 | 0 | 0 | 0 | 0 | 0
[10 empty] | 0 | 0 | 0 | 0 | 0 | 0 | 0 | 0 | 0 | 0 | 0 | 0 | 0 | 0 | 0 | 0 | 0 | 0 | 0 | 0 | 0 | 0 | 0 | 0 | 0 | 0 | 0 | 0
[10 empty] | 0 | 0 | 0 | 0 | 0 | 0 | 0 | 0 | 0 | 0 | 0 | 0 | 0 | 0 | 0 | 0 | 0 | 0 | 0 | 0 | 0 | 0 | 0 | 0 | 0 | 0 | 0 | 0
[10 empty] | 0 | 0 | 0 | 0 | 0 | 0 | 0 | 0 | 0 | 0 | 0 | 0 | 0 | 0 | 0 | 0 | 0 | 0 | 0 | 0 | 0 | 0 | 0 | 0 | 0 | 0 | 0 | 0
[10 empty] | 0 | 0 | 0 | 0 | 0 | 0 | 0 | 0 | 0 | 0 | 0 | 0 | 0 | 0 | 0 | 0 | 0 | 0 | 0 | 0 | 0 | 0 | 0 | 0 | 0 | 0 | 0 | 0
[10 empty] | 0 | 0 | 0 | 0 | 0 | 0 | 0 | 0 | 0 | 0 | 0 | 0 | 0 | 0 | 0 | 0 | 0 | 0 | 0 | 0 | 0 | 0 | 0 | 0 | 0 | 0 | 0 | 0
[10 empty] | 0 | 0 | 0 | 0 | 0 | 0 | 0 | 0 | 0 | 0 | 0 | 0 | 0 | 0 | 0 | 0 | 0 | 0 | 0 | 0 | 0 | 0 | 0 | 0 | 0 | 0 | 0 | 0
[10 empty] | 0 | 0 | 0 | 0 | 0 | 0 | 0 | 0 | 0 | 0 | 0 | 0 | 0 | 0 | 0 | 0 | 0 | 0 | 0 | 0 | 0 | 0 | 0 | 0 | 0 | 0 | 0 | 0
[10 empty] | 0 | 0 | 0 | 0 | 0 | 0 | 0 | 0 | 0 | 0 | 0 | 0 | 0 | 0 | 0 | 0 | 0 | 0 | 0 | 0 | 0 | 0 | 0 | 0 | 0 | 0 | 0 | 0
[10 empty] | 0 | 0 | 0 | 0 | 0 | 0 | 0 | 0 | 0 | 0 | 0 | 0 | 0 | 0 | 0 | 0 | 0 | 0 | 0 | 0 | 0 | 0 | 0 | 0 | 0 | 0 | 0 | 0
[10 empty] | 0 | 0 | 0 | 0 | 0 | 0 | 0 | 0 | 0 | 0 | 0 | 0 | 0 | 0 | 0 | 0 | 0 | 0 | 0 | 0 | 0 | 0 | 0 | 0 | 0 | 0 | 0 | 0
[10 empty] | 0 | 0 | 0 | 0 | 0 | 0 | 0 | 0 | 0 | 0 | 0 | 0 | 0 | 0 | 0 | 0 | 0 | 0 | 0 | 0 | 0 | 0 | 0 | 0 | 0 | 0 | 0 | 0
[10 empty] | 0 | 0 | 0 | 0 | 0 | 0 | 0 | 0 | 0 | 0 | 0 | 0 | 0 | 0 | 0 | 0 | 0 | 0 | 0 | 0 | 0 | 0 | 0 | 0 | 0 | 0 | 0 | 0
[10 empty] | 0 | 0 | 0 | 0 | 0 | 0 | 0 | 0 | 0 | 0 | 0 | 0 | 0 | 0 | 0 | 0 | 0 | 0 | 0 | 0 | 0 | 0 | 0 | 0 | 0 | 0 | 0 | 0
[10 empty] | 0 | 0 | 0 | 0 | 0 | 0 | 0 | 0 | 0 | 0 | 0 | 0 | 0 | 0 | 0 | 0 | 0 | 0 | 0 | 0 | 0 | 0 | 0 | 0 | 0 | 0 | 0 | 0
[10 empty] | 0 | 0 | 0 | 0 | 0 | 0 | 0 | 0 | 0 | 0 | 0 | 0 | 0 | 0 | 0 | 0 | 0 | 0 | 0 | 0 | 0 | 0 | 0 | 0 | 0 | 0 | 0 | 0
[10 empty] | 0 | 0 | 0 | 0 | 0 | 0 | 0 | 0 | 0 | 0 | 0 | 0 | 0 | 0 | 0 | 0 | 0 | 0 | 0 | 0 | 0 | 0 | 0 | 0 | 0.065818 | 0.060769 | 0.056119 | 0.051811
[10 empty] | 0 | 0 | 0 | 0 | 0 | 0 | 0 | 0 | 0 | 0 | 0 | 0 | 0 | 0 | 0 | 0 | 0 | 0 | 0 | 0 | 0 | 0 | 0 | 0 | 0 | 0 | 0 | 0
[10 empty] | 0 | 0 | 0 | 0 | 0 | 0 | 0 | 0 | 0 | 0 | 0 | 0 | 0 | 0 | 0 | 0 | 0 | 0 | 0 | 0 | 0 | 0 | 0 | 0 | 0.023414 | 0.021618 | 0.019964 | 0.018432
[10 empty] | 0 | 0 | 0 | 0 | 0 | 0 | 0 | 0 | 0 | 0 | 0 | 0 | 0 | 0 | 0 | 0 | 0 | 0 | 0 | 0 | 0 | 0 | 0 | 0 | 0 | 0 | 0 | 0
[10 empty] | 0 | 0 | 0 | 0 | 0 | 0 | 0 | 0 | 0 | 0 | 0 | 0 | 0 | 0 | 0 | 0 | 0 | 0 | 0 | 0 | 0 | 0 | 0 | 0 | 0 | 0 | 0 | 0
[10 empty] | 0 | 0 | 0 | 0 | 0 | 0 | 0 | 0 | 0 | 0 | 0 | 0 | 0 | 0 | 0 | 0 | 0 | 0 | 0 | 0 | 0 | 0 | 0 | 0 | 0 | 0 | 0 | 0
[10 empty] | 0 | 0 | 0 | 0 | 0 | 0 | 0 | 0 | 0 | 0 | 0 | 0 | 0 | 0 | 0 | 0 | 0 | 0 | 0 | 0 | 0 | 0 | 0 | 0 | 0 | 0 | 0 | 0
[10 empty] | 0 | 0 | 0 | 0 | 0 | 0 | 0 | 0 | 0 | 0 | 0 | 0 | 0 | 0 | 0 | 0 | 0 | 0 | 0 | 0 | 0 | 0 | 0 | 0 | 0 | 0 | 0 | 0
[10 empty] | 0 | 0 | 0 | 0 | 0 | 0 | 0 | 0 | 0 | 0 | 0 | 0 | 0 | 0 | 0 | 0 | 0 | 0 | 0 | 0 | 0 | 0 | 0 | 0 | 0 | 0 | 0 | 0
[10 empty] | 0 | 0 | 0 | 0 | 0 | 0 | 0 | 0 | 0 | 0 | 0 | 0 | 0 | 0 | 0 | 0 | 0 | 0 | 0 | 0 | 0 | 0 | 0 | 0 | 0 | 0 | 0 | 0
[10 empty] | 0 | 0 | 0 | 0 | 0 | 0 | 0 | 0 | 0 | 0 | 0 | 0 | 0 | 0 | 0 | 0 | 0 | 0 | 0 | 0 | 0 | 0 | 0 | 0 | 0 | 0 | 0 | 0
[10 empty] | 0 | 0 | 0 | 0 | 0 | 0 | 0 | 0 | 0 | 0 | 0 | 0 | 0 | 0 | 0 | 0 | 0 | 0 | 0 | 0 | 0 | 0 | 0 | 0 | 0 | 0 | 0 | 0
[10 empty] | 0 | 0 | 0 | 0 | 0 | 0 | 0 | 0 | 0 | 0 | 0 | 0 | 0 | 0 | 0 | 0 | 0 | 0 | 0 | 0 | 0 | 0 | 0 | 0 | 0.2702 | 0.301 | 0.33472 | 0.37221
[10 empty] | 0 | 0 | 0 | 0 | 0 | 0 | 0 | 0 | 0 | 0 | 0 | 0 | 0 | 0 | 0 | 0 | 0 | 0 | 0 | 0 | 0 | 0 | 0 | 0 | 0.023239 | 0.025887 | 0.028787 | 0.032012
[10 empty] | 0 | 0 | 0 | 0 | 0 | 0 | 0 | 0 | 0 | 0 | 0 | 0 | 0 | 0 | 0 | 0 | 0 | 0 | 0 | 0 | 0 | 0 | 0 | 0 | 0.054268 | 0.060453 | 0.067225 | 0.074755
[10 empty] | 0 | 0 | 0 | 0 | 0 | 0 | 0 | 0 | 0 | 0 | 0 | 0 | 0 | 0 | 0 | 0 | 0 | 0 | 0 | 0 | 0 | 0 | 0 | 0 | 0.26102 | 0.2931 | 0.32791 | 0.36547
[10 empty] | 0 | 0 | 0 | 0 | 0 | 0 | 0 | 0 | 0 | 0 | 0 | 0 | 0 | 0 | 0 | 0 | 0 | 0 | 0 | 0 | 0 | 0 | 0 | 0 | 0 | 0 | 0 | 0
[10 empty] | 0 | 0 | 0 | 0 | 0 | 0 | 0 | 0 | 0 | 0 | 0 | 0 | 0 | 0 | 0 | 0 | 0 | 0 | 0 | 0 | 0 | 0 | 0 | 0 | 0 | 0 | 0 | 0
[10 empty] | 0 | 0 | 0 | 0 | 0 | 0 | 0 | 0 | 0 | 0 | 0 | 0 | 0 | 0 | 0 | 0 | 0 | 0 | 0 | 0 | 0 | 0 | 0 | 0 | 0 | 0 | 0 | 0
[10 empty] | 0 | 0 | 0 | 0 | 0 | 0 | 0 | 0 | 0 | 0 | 0 | 0 | 0 | 0 | 0 | 0 | 0 | 0 | 0 | 0 | 0 | 0 | 0 | 0 | 0 | 0 | 0 | 0
[10 empty] | 0 | 0 | 0 | 0 | 0.035261 | 0.048662 | 0.063193 | 0.069018 | 0.076683 | 0.08658 | 0.090676 | 0.1019 | 0.11306 | 0.12364 | 0.13369 | 0.14522 | 0.1565 | 0.16762 | 0.1782 | 0.18907 | 0.20014 | 0.21144 | 0.22272 | 0.23371 | 0.43965 | 0.46787 | 0.49619 | 0.52397
[10 empty] | 0 | 0 | 0 | 0 | 0.0031332 | 0.004324 | 0.0056151 | 0.0061327 | 0.0068138 | 0.0076932 | 0.0080572 | 0.0090544 | 0.010046 | 0.010986 | 0.011879 | 0.012903 | 0.013906 | 0.014894 | 0.015834 | 0.0168 | 0.017784 | 0.018788 | 0.01979 | 0.020766 | 0.035065 | 0.037315 | 0.039573 | 0.041789
[10 empty] | 0 | 0 | 0 | 0 | 0.013323 | 0.018386 | 0.023876 | 0.026077 | 0.028973 | 0.032712 | 0.03426 | 0.0385 | 0.042718 | 0.046715 | 0.050511 | 0.054867 | 0.059129 | 0.06333 | 0.067328 | 0.071438 | 0.075619 | 0.079888 | 0.084149 | 0.088301 | 0.11178 | 0.11895 | 0.12615 | 0.13322
[10 empty] | 0 | 0 | 0 | 0 | 0.035261 | 0.013401 | 0.014531 | 0.015139 | 0.015108 | 0.016317 | 0.015618 | 0.015859 | 0.016159 | 0.017026 | 0.017975 | 0.021164 | 0.022259 | 0.023191 | 0.023511 | 0.024697 | 0.025676 | 0.026645 | 0.029841 | 0.030849 | 0.046239 | 0.047773 | 0.049253 | 0.05053
[10 empty] | 0 | 0 | 0 | 0 | 0 | 0 | 0 | 0 | 0 | 0 | 0 | 0 | 0 | 0 | 0 | 0 | 0 | 0 | 0 | 0 | 0 | 0 | 0 | 0 | 0.051608 | 0.055612 | 0.059789 | 0.065014
[10 empty] | 0 | 0 | 0 | 0 | 0 | 0 | 0 | 0 | 0 | 0 | 0 | 0 | 0 | 0 | 0 | 0 | 0 | 0 | 0 | 0 | 0 | 0 | 0 | 0 | 0.004116 | 0.0044353 | 0.0047685 | 0.0051852
[10 empty] | 0 | 0 | 0 | 0 | 0 | 0 | 0 | 0 | 0 | 0 | 0 | 0 | 0 | 0 | 0 | 0 | 0 | 0 | 0 | 0 | 0 | 0 | 0 | 0 | 0.013121 | 0.014139 | 0.015201 | 0.01653
[10 empty] | 0 | 0 | 0 | 0 | 0 | 0 | 0 | 0 | 0 | 0 | 0 | 0 | 0 | 0 | 0 | 0 | 0 | 0 | 0 | 0 | 0 | 0 | 0 | 0 | 0.024868 | 0.02973 | 0.034855 | 0.041467
[10 empty] | 0 | 0 | 0 | 0 | 0.00078632 | 0.0016777 | 0.002641 | 0.0036276 | 0.0046336 | 0.0056668 | 0.0067729 | 0.0079345 | 0.0091719 | 0.010358 | 0.011485 | 0.012634 | 0.013763 | 0.014891 | 0.015897 | 0.016901 | 0.017959 | 0.019075 | 0.020228 | 0.021425 | 0.059393 | 0.062703 | 0.066022 | 0.069314
[10 empty] | 0 | 0 | 0 | 0 | 6.987e-05 | 0.00014907 | 0.00023467 | 0.00032234 | 0.00041172 | 0.00050353 | 0.00060182 | 0.00070503 | 0.00081499 | 0.00092042 | 0.0010205 | 0.0011226 | 0.0012229 | 0.0013232 | 0.0014125 | 0.0015018 | 0.0015957 | 0.0016949 | 0.0017974 | 0.0019038 | 0.0047369 | 0.0050009 | 0.0052656 | 0.0055281
[10 empty] | 0 | 0 | 0 | 0 | 0.00029709 | 0.00063387 | 0.00099783 | 0.0013706 | 0.0017507 | 0.0021411 | 0.002559 | 0.0029979 | 0.0034654 | 0.0039137 | 0.0043393 | 0.0047735 | 0.0051999 | 0.0056264 | 0.0060062 | 0.0063857 | 0.0067853 | 0.007207 | 0.0076428 | 0.0080952 | 0.015101 | 0.015942 | 0.016786 | 0.017623
[10 empty] | 0 | 0 | 0 | 0 | 0.00078632 | 0.00089134 | 0.0010577 | 0.0011476 | 0.0012477 | 0.0013652 | 0.0014563 | 0.0015641 | 0.0016554 | 0.0017881 | 0.0019119 | 0.0021115 | 0.0022466 | 0.0023804 | 0.0025542 | 0.0026767 | 0.0028303 | 0.0029798 | 0.0031182 | 0.003272 | 0.0066925 | 0.0068602 | 0.0070709 | 0.0073424
[10 empty] | 0 | 0 | 0 | 0 | 0.0056555 | 0.0078436 | 0.010307 | 0.011461 | 0.012934 | 0.01482 | 0.015775 | 0.01788 | 0.019962 | 0.021937 | 0.023787 | 0.025816 | 0.02778 | 0.029729 | 0.031616 | 0.033436 | 0.03531 | 0.037317 | 0.039371 | 0.041424 | 0.086302 | 0.091681 | 0.097079 | 0.1024
[10 empty] | 0 | 0 | 0 | 0 | 0.00050252 | 0.00069696 | 0.00091585 | 0.0010183 | 0.0011493 | 0.0013169 | 0.0014017 | 0.0015888 | 0.0017737 | 0.0019493 | 0.0021136 | 0.0022939 | 0.0024684 | 0.0026416 | 0.0028093 | 0.002971 | 0.0031376 | 0.0033158 | 0.0034984 | 0.0036808 | 0.006883 | 0.007312 | 0.0077426 | 0.0081666
[10 empty] | 0 | 0 | 0 | 0 | 0.0021368 | 0.0029636 | 0.0038943 | 0.0043301 | 0.0048868 | 0.0055994 | 0.0059601 | 0.0067557 | 0.0075421 | 0.0082886 | 0.0089873 | 0.0097539 | 0.010496 | 0.011232 | 0.011946 | 0.012633 | 0.013341 | 0.014099 | 0.014876 | 0.015651 | 0.021942 | 0.02331 | 0.024682 | 0.026034
[10 empty] | 0 | 0 | 0 | 0 | 0.0056555 | 0.0021882 | 0.0024634 | 0.002646 | 0.0026602 | 0.00287 | 0.0027318 | 0.002777 | 0.0027973 | 0.0030567 | 0.0033051 | 0.003899 | 0.0041536 | 0.004378 | 0.004879 | 0.00501 | 0.0051666 | 0.0053375 | 0.0054422 | 0.0055879 | 0.0098679 | 0.010301 | 0.010536 | 0.010932
[10 empty] | 0 | 0 | 0 | 0 | 0 | 0 | 0 | 0 | 0 | 0 | 0 | 0 | 0 | 0 | 0 | 0 | 0 | 0 | 0 | 0 | 0 | 0 | 0 | 0 | 0.20026 | 0.22117 | 0.24317 | 0.26652
[10 empty] | 0 | 0 | 0 | 0 | 0 | 0 | 0 | 0 | 0 | 0 | 0 | 0 | 0 | 0 | 0 | 0 | 0 | 0 | 0 | 0 | 0 | 0 | 0 | 0 | 0.027269 | 0.030116 | 0.033112 | 0.036292
[10 empty] | 0 | 0 | 0 | 0 | 0 | 0 | 0 | 0 | 0 | 0 | 0 | 0 | 0 | 0 | 0 | 0 | 0 | 0 | 0 | 0 | 0 | 0 | 0 | 0 | 0.04326 | 0.047777 | 0.052529 | 0.057574
[10 empty] | 0 | 0 | 0 | 0 | 0 | 0 | 0 | 0 | 0 | 0 | 0 | 0 | 0 | 0 | 0 | 0 | 0 | 0 | 0 | 0 | 0 | 0 | 0 | 0 | 0.18117 | 0.20208 | 0.22415 | 0.24766
[10 empty] | 0 | 0 | 0 | 0 | 0 | 0 | 0 | 0 | 0 | 0 | 0 | 0 | 0 | 0 | 0 | 0 | 0 | 0 | 0 | 0 | 0 | 0 | 0 | 0 | 0.2589 | 0.28468 | 0.31173 | 0.34039
[10 empty] | 0 | 0 | 0 | 0 | 0 | 0 | 0 | 0 | 0 | 0 | 0 | 0 | 0 | 0 | 0 | 0 | 0 | 0 | 0 | 0 | 0 | 0 | 0 | 0 | 0.035255 | 0.038765 | 0.042449 | 0.046351
[10 empty] | 0 | 0 | 0 | 0 | 0 | 0 | 0 | 0 | 0 | 0 | 0 | 0 | 0 | 0 | 0 | 0 | 0 | 0 | 0 | 0 | 0 | 0 | 0 | 0 | 0.055929 | 0.061497 | 0.067342 | 0.073531
[10 empty] | 0 | 0 | 0 | 0 | 0 | 0 | 0 | 0 | 0 | 0 | 0 | 0 | 0 | 0 | 0 | 0 | 0 | 0 | 0 | 0 | 0 | 0 | 0 | 0 | 0.23368 | 0.25951 | 0.28671 | 0.31564
[10 empty] | 0 | 0 | 0 | 0 | 0.0008839 | 0.0017653 | 0.0026443 | 0.0035145 | 0.0043777 | 0.0052359 | 0.0060773 | 0.0069061 | 0.0079753 | 0.0092596 | 0.010705 | 0.012111 | 0.013382 | 0.014532 | 0.015404 | 0.016258 | 0.017113 | 0.017978 | 0.018837 | 0.019703 | 0.18959 | 0.20549 | 0.22202 | 0.23929
[10 empty] | 0 | 0 | 0 | 0 | 0.00013409 | 0.00026781 | 0.00040116 | 0.00053318 | 0.00066414 | 0.00079433 | 0.00092198 | 0.0010477 | 0.0012099 | 0.0014048 | 0.0016241 | 0.0018374 | 0.0020302 | 0.0022046 | 0.0023369 | 0.0024665 | 0.0025962 | 0.0027275 | 0.0028577 | 0.0029891 | 0.025817 | 0.027982 | 0.030232 | 0.032584
[10 empty] | 0 | 0 | 0 | 0 | 0.00028375 | 0.00056671 | 0.00084889 | 0.0011282 | 0.0014053 | 0.0016808 | 0.001951 | 0.002217 | 0.0025603 | 0.0029726 | 0.0034366 | 0.003888 | 0.004296 | 0.0046651 | 0.004945 | 0.0052193 | 0.0054937 | 0.0057715 | 0.0060471 | 0.006325 | 0.040956 | 0.044391 | 0.047961 | 0.051692
[10 empty] | 0 | 0 | 0 | 0 | 0.0008839 | 0.00088142 | 0.000879 | 0.00087019 | 0.00086319 | 0.0008582 | 0.00084142 | 0.00082881 | 0.0010692 | 0.0012843 | 0.0014455 | 0.0017009 | 0.0017612 | 0.0017696 | 0.0017496 | 0.0017271 | 0.0017219 | 0.0017222 | 0.0017048 | 0.0017852 | 0.18959 | 0.20549 | 0.22202 | 0.23929
[10 empty] | 0 | 0 | 0 | 0 | 0 | 0 | 0 | 0 | 0 | 0 | 0 | 0 | 0 | 0 | 0 | 0 | 0 | 0 | 0 | 0 | 0 | 0 | 0 | 0 | 0.02197 | 0.024506 | 0.026801 | 0.029513
[10 empty] | 0 | 0 | 0 | 0 | 0 | 0 | 0 | 0 | 0 | 0 | 0 | 0 | 0 | 0 | 0 | 0 | 0 | 0 | 0 | 0 | 0 | 0 | 0 | 0 | 0.0029917 | 0.003337 | 0.0036495 | 0.0040188
[10 empty] | 0 | 0 | 0 | 0 | 0 | 0 | 0 | 0 | 0 | 0 | 0 | 0 | 0 | 0 | 0 | 0 | 0 | 0 | 0 | 0 | 0 | 0 | 0 | 0 | 0.004746 | 0.0052939 | 0.0057896 | 0.0063755
[10 empty] | 0 | 0 | 0 | 0 | 0 | 0 | 0 | 0 | 0 | 0 | 0 | 0 | 0 | 0 | 0 | 0 | 0 | 0 | 0 | 0 | 0 | 0 | 0 | 0 | 0.02052 | 0.023329 | 0.025969 | 0.028975
[10 empty] | 0 | 0 | 0 | 0 | 0 | 0 | 0 | 0 | 0 | 0 | 0 | 0 | 0 | 0 | 0 | 0 | 0 | 0 | 0 | 0 | 0 | 0 | 0 | 0 | 0.1452 | 0.16014 | 0.17452 | 0.18999
[10 empty] | 0 | 0 | 0 | 0 | 0 | 0 | 0 | 0 | 0 | 0 | 0 | 0 | 0 | 0 | 0 | 0 | 0 | 0 | 0 | 0 | 0 | 0 | 0 | 0 | 0.019772 | 0.021806 | 0.023764 | 0.02587
[10 empty] | 0 | 0 | 0 | 0 | 0 | 0 | 0 | 0 | 0 | 0 | 0 | 0 | 0 | 0 | 0 | 0 | 0 | 0 | 0 | 0 | 0 | 0 | 0 | 0 | 0.031367 | 0.034594 | 0.0377 | 0.041041
[10 empty] | 0 | 0 | 0 | 0 | 0 | 0 | 0 | 0 | 0 | 0 | 0 | 0 | 0 | 0 | 0 | 0 | 0 | 0 | 0 | 0 | 0 | 0 | 0 | 0 | 0.12714 | 0.14381 | 0.15964 | 0.17596
[10 empty] | 0 | 0 | 0 | 0 | 0 | 0 | 0 | 0 | 0 | 0 | 0 | 0 | 0 | 0 | 0 | 0 | 0 | 0 | 0 | 0 | 0 | 0 | 0 | 0 | 0 | 0 | 0 | 0
[10 empty] | 0 | 0 | 0 | 0 | 0 | 0 | 0 | 0 | 0 | 0 | 0 | 0 | 0 | 0 | 0 | 0 | 0 | 0 | 0 | 0 | 0 | 0 | 0 | 0 | 0 | 0 | 0 | 0
[10 empty] | 0 | 0 | 0 | 0 | 0 | 0 | 0 | 0 | 0 | 0 | 0 | 0 | 0 | 0 | 0 | 0 | 0 | 0 | 0 | 0 | 0 | 0 | 0 | 0 | 0 | 0 | 0 | 0
[10 empty] | 0 | 0 | 0 | 0 | 0 | 0 | 0 | 0 | 0 | 0 | 0 | 0 | 0 | 0 | 0 | 0 | 0 | 0 | 0 | 0 | 0 | 0 | 0 | 0 | 0 | 0 | 0 | 0
[10 empty] | 0 | 0 | 0 | 0 | 0 | 0 | 0 | 0 | 0 | 0 | 0 | 0 | 0 | 0 | 0 | 0 | 0 | 0 | 0 | 0 | 0 | 0 | 0 | 0 | 0.11862 | 0.12494 | 0.13214 | 0.1403
[10 empty] | 0 | 0 | 0 | 0 | 0 | 0 | 0 | 0 | 0 | 0 | 0 | 0 | 0 | 0 | 0 | 0 | 0 | 0 | 0 | 0 | 0 | 0 | 0 | 0 | 0.016153 | 0.017013 | 0.017993 | 0.019105
[10 empty] | 0 | 0 | 0 | 0 | 0 | 0 | 0 | 0 | 0 | 0 | 0 | 0 | 0 | 0 | 0 | 0 | 0 | 0 | 0 | 0 | 0 | 0 | 0 | 0 | 0.025625 | 0.026989 | 0.028545 | 0.030309
[10 empty] | 0 | 0 | 0 | 0 | 0 | 0 | 0 | 0 | 0 | 0 | 0 | 0 | 0 | 0 | 0 | 0 | 0 | 0 | 0 | 0 | 0 | 0 | 0 | 0 | 0.10692 | 0.11427 | 0.12241 | 0.13143
[10 empty] | 0 | 0 | 0 | 0 | 0 | 0 | 0 | 0.00014823 | 0.00029651 | 0.00044492 | 0.00060894 | 0.00079103 | 0.00099168 | 0.0012078 | 0.0014381 | 0.0016808 | 0.0019131 | 0.0021737 | 0.0024285 | 0.0026711 | 0.0029046 | 0.0031322 | 0.0033524 | 0.0035245 | 0.04801 | 0.052083 | 0.056381 | 0.060912
[10 empty] | 0 | 0 | 0 | 0 | 0 | 0 | 0 | 2.2488e-05 | 4.4983e-05 | 6.7498e-05 | 9.2381e-05 | 0.00012001 | 0.00015045 | 0.00018323 | 0.00021817 | 0.00025499 | 0.00029024 | 0.00032977 | 0.00036843 | 0.00040523 | 0.00044065 | 0.00047518 | 0.00050859 | 0.0005347 | 0.0065375 | 0.0070921 | 0.0076773 | 0.0082944
[10 empty] | 0 | 0 | 0 | 0 | 0 | 0 | 0 | 4.7585e-05 | 9.5186e-05 | 0.00014283 | 0.00019548 | 0.00025394 | 0.00031835 | 0.00038773 | 0.00046167 | 0.00053957 | 0.00061415 | 0.00069782 | 0.00077962 | 0.0008575 | 0.00093243 | 0.0010055 | 0.0010762 | 0.0011314 | 0.010371 | 0.011251 | 0.012179 | 0.013158
[10 empty] | 0 | 0 | 0 | 0 | 0 | 0 | 0 | 0.00014823 | 0.00014828 | 0.00014841 | 0.00016402 | 0.0001821 | 0.00020065 | 0.00021612 | 0.00023031 | 0.00024268 | 0.0002535 | 0.00029995 | 0.00030973 | 0.00031309 | 0.00031987 | 0.00033037 | 0.0003392 | 0.00035012 | 0.04801 | 0.052083 | 0.056381 | 0.060912
[10 empty] | 0 | 0 | 0 | 0 | 0.00010663 | 0.00020948 | 0.00033704 | 0.00048544 | 0.00064765 | 0.00079742 | 0.00092585 | 0.0010356 | 0.0011107 | 0.0011825 | 0.0012499 | 0.0013131 | 0.0013726 | 0.001428 | 0.0014785 | 0.0015312 | 0.0015883 | 0.0016515 | 0.00172 | 0.0017953 | 0.024789 | 0.02661 | 0.028508 | 0.030486
[10 empty] | 0 | 0 | 0 | 0 | 1.8837e-05 | 3.7007e-05 | 5.9541e-05 | 8.5758e-05 | 0.00011441 | 0.00014087 | 0.00016356 | 0.00018296 | 0.00019622 | 0.0002089 | 0.0002208 | 0.00023198 | 0.00024249 | 0.00025227 | 0.00026119 | 0.00027051 | 0.00028059 | 0.00029175 | 0.00030385 | 0.00031716 | 0.0039307 | 0.0042194 | 0.0045203 | 0.004834
[10 empty] | 0 | 0 | 0 | 0 | 1.3715e-05 | 2.6945e-05 | 4.3352e-05 | 6.244e-05 | 8.3305e-05 | 0.00010257 | 0.00011909 | 0.00013321 | 0.00014287 | 0.0001521 | 0.00016077 | 0.0001689 | 0.00017656 | 0.00018367 | 0.00019017 | 0.00019696 | 0.0002043 | 0.00021242 | 0.00022123 | 0.00023092 | 0.0021456 | 0.0023032 | 0.0024675 | 0.0026387
[10 empty] | 0 | 0 | 0 | 0 | 0.00010663 | 0.00010286 | 0.00012756 | 0.0001484 | 0.00016221 | 0.00018531 | 0.00018642 | 0.00019096 | 0.00019972 | 0.00020822 | 0.00022496 | 0.00023457 | 0.00024009 | 0.00024688 | 0.00024784 | 0.00026016 | 0.00027529 | 0.00029036 | 0.00030555 | 0.00031786 | 0.024789 | 0.02661 | 0.028508 | 0.030486
[10 empty] | 0 | 0 | 0 | 0 | 0 | 0 | 0 | 0 | 0 | 0 | 0 | 0 | 0 | 0 | 0 | 0 | 0 | 0 | 0 | 0 | 0 | 0 | 0 | 0 | 0.0059017 | 0.0062825 | 0.0066748 | 0.007079
[10 empty] | 0 | 0 | 0 | 0 | 0 | 0 | 0 | 0 | 0 | 0 | 0 | 0 | 0 | 0 | 0 | 0 | 0 | 0 | 0 | 0 | 0 | 0 | 0 | 0 | 0.0009358 | 0.00099619 | 0.0010584 | 0.0011225
[10 empty] | 0 | 0 | 0 | 0 | 0 | 0 | 0 | 0 | 0 | 0 | 0 | 0 | 0 | 0 | 0 | 0 | 0 | 0 | 0 | 0 | 0 | 0 | 0 | 0 | 0.00051082 | 0.00054378 | 0.00057773 | 0.00061271
[10 empty] | 0 | 0 | 0 | 0 | 0 | 0 | 0 | 0 | 0 | 0 | 0 | 0 | 0 | 0 | 0 | 0 | 0 | 0 | 0 | 0 | 0 | 0 | 0 | 0 | 0.0059017 | 0.0062825 | 0.0066748 | 0.007079
[10 empty] | 0 | 0 | 0 | 0 | 0 | 0 | 0 | 0 | 0 | 0 | 0 | 0 | 0 | 0 | 0 | 0 | 0 | 0 | 0 | 0 | 0 | 0 | 0 | 0 | 0.031075 | 0.03422 | 0.037601 | 0.041234
[10 empty] | 0 | 0 | 0 | 0 | 0 | 0 | 0 | 0 | 0 | 0 | 0 | 0 | 0 | 0 | 0 | 0 | 0 | 0 | 0 | 0 | 0 | 0 | 0 | 0 | 0.0049274 | 0.0054261 | 0.0059622 | 0.0065383
[10 empty] | 0 | 0 | 0 | 0 | 0 | 0 | 0 | 0 | 0 | 0 | 0 | 0 | 0 | 0 | 0 | 0 | 0 | 0 | 0 | 0 | 0 | 0 | 0 | 0 | 0.0026897 | 0.0029619 | 0.0032545 | 0.003569
[10 empty] | 0 | 0 | 0 | 0 | 0 | 0 | 0 | 0 | 0 | 0 | 0 | 0 | 0 | 0 | 0 | 0 | 0 | 0 | 0 | 0 | 0 | 0 | 0 | 0 | 0.031075 | 0.03422 | 0.037601 | 0.041234
[10 empty] | 0 | 0 | 0 | 0 | 4.0951e-06 | 8.5228e-06 | 1.3211e-05 | 1.7528e-05 | 2.1499e-05 | 2.5141e-05 | 2.8437e-05 | 3.2099e-05 | 3.5527e-05 | 3.857e-05 | 4.0115e-05 | 4.1433e-05 | 4.2526e-05 | 4.3388e-05 | 4.398e-05 | 4.4303e-05 | 4.4817e-05 | 4.5527e-05 | 4.6491e-05 | 4.7713e-05 | 0.068622 | 0.073729 | 0.079064 | 0.084645
[10 empty] | 0 | 0 | 0 | 0 | 7.2344e-07 | 1.5056e-06 | 2.3339e-06 | 3.0965e-06 | 3.7979e-06 | 4.4414e-06 | 5.0236e-06 | 5.6706e-06 | 6.2762e-06 | 6.8137e-06 | 7.0867e-06 | 7.3195e-06 | 7.5126e-06 | 7.6649e-06 | 7.7695e-06 | 7.8265e-06 | 7.9174e-06 | 8.0427e-06 | 8.213e-06 | 8.4289e-06 | 0.010881 | 0.011691 | 0.012537 | 0.013422
[10 empty] | 0 | 0 | 0 | 0 | 5.2673e-07 | 1.0962e-06 | 1.6993e-06 | 2.2546e-06 | 2.7653e-06 | 3.2338e-06 | 3.6577e-06 | 4.1288e-06 | 4.5697e-06 | 4.961e-06 | 5.1598e-06 | 5.3293e-06 | 5.4699e-06 | 5.5808e-06 | 5.6569e-06 | 5.6984e-06 | 5.7646e-06 | 5.8559e-06 | 5.9799e-06 | 6.1371e-06 | 0.0059395 | 0.0063815 | 0.0068433 | 0.0073263
[10 empty] | 0 | 0 | 0 | 0 | 4.0951e-06 | 4.4277e-06 | 4.6884e-06 | 4.902e-06 | 5.1044e-06 | 5.2841e-06 | 5.4032e-06 | 6.1982e-06 | 6.3561e-06 | 6.3243e-06 | 6.4371e-06 | 6.5155e-06 | 6.5278e-06 | 6.5018e-06 | 6.4163e-06 | 6.2996e-06 | 6.6013e-06 | 7.0749e-06 | 7.3659e-06 | 7.6434e-06 | 0.068622 | 0.073729 | 0.079064 | 0.084645
[10 empty] | 0 | 0 | 0 | 0 | 8.6913e-05 | 0.00017264 | 0.00027221 | 0.00038584 | 0.00051208 | 0.00063174 | 0.00074608 | 0.00087246 | 0.00099794 | 0.0011194 | 0.0012146 | 0.0013121 | 0.0014108 | 0.0015106 | 0.0016102 | 0.0017094 | 0.001813 | 0.0019225 | 0.0020366 | 0.0021563 | 0.061327 | 0.066771 | 0.072564 | 0.078735
[10 empty] | 0 | 0 | 0 | 0 | 1.5354e-05 | 3.0498e-05 | 4.8088e-05 | 6.8163e-05 | 9.0463e-05 | 0.0001116 | 0.0001318 | 0.00015413 | 0.00017629 | 0.00019775 | 0.00021458 | 0.00023179 | 0.00024923 | 0.00026687 | 0.00028445 | 0.00030198 | 0.00032029 | 0.00033963 | 0.00035978 | 0.00038094 | 0.0097243 | 0.010587 | 0.011506 | 0.012485
[10 empty] | 0 | 0 | 0 | 0 | 1.1179e-05 | 2.2206e-05 | 3.5013e-05 | 4.9629e-05 | 6.5866e-05 | 8.1258e-05 | 9.5965e-05 | 0.00011222 | 0.00012836 | 0.00014398 | 0.00015623 | 0.00016877 | 0.00018146 | 0.00019431 | 0.00020711 | 0.00021987 | 0.0002332 | 0.00024729 | 0.00026195 | 0.00027736 | 0.0053081 | 0.0057793 | 0.0062807 | 0.0068148
[10 empty] | 0 | 0 | 0 | 0 | 8.6913e-05 | 8.5725e-05 | 9.9571e-05 | 0.00011363 | 0.00012624 | 0.00013704 | 0.00014539 | 0.00017114 | 0.000184 | 0.00019353 | 0.00020309 | 0.00021249 | 0.00022862 | 0.00024423 | 0.00025708 | 0.00026871 | 0.00028388 | 0.0003062 | 0.00032361 | 0.00034134 | 0.061327 | 0.066771 | 0.072564 | 0.078735
[10 empty] | 0 | 0 | 0 | 0 | 0 | 0 | 0 | 0 | 0 | 0 | 0 | 0 | 0 | 0 | 0 | 0 | 0 | 0 | 0 | 0 | 0 | 0 | 0 | 0 | 0.016407 | 0.017835 | 0.01935 | 0.020958
[10 empty] | 0 | 0 | 0 | 0 | 0 | 0 | 0 | 0 | 0 | 0 | 0 | 0 | 0 | 0 | 0 | 0 | 0 | 0 | 0 | 0 | 0 | 0 | 0 | 0 | 0.0026015 | 0.002828 | 0.0030682 | 0.0033232
[10 empty] | 0 | 0 | 0 | 0 | 0 | 0 | 0 | 0 | 0 | 0 | 0 | 0 | 0 | 0 | 0 | 0 | 0 | 0 | 0 | 0 | 0 | 0 | 0 | 0 | 0.0014201 | 0.0015437 | 0.0016748 | 0.001814
[10 empty] | 0 | 0 | 0 | 0 | 0 | 0 | 0 | 0 | 0 | 0 | 0 | 0 | 0 | 0 | 0 | 0 | 0 | 0 | 0 | 0 | 0 | 0 | 0 | 0 | 0.016407 | 0.017835 | 0.01935 | 0.020958
[10 empty] | 0 | 0 | 0 | 0 | 0 | 0 | 0 | 0 | 0 | 0 | 0 | 0 | 0 | 0 | 0 | 0 | 0 | 0 | 0 | 0 | 0 | 0 | 0 | 0 | 0 | 0 | 0 | 0
[10 empty] | 0 | 0 | 0 | 0 | 0 | 0 | 0 | 0 | 0 | 0 | 0 | 0 | 0 | 0 | 0 | 0 | 0 | 0 | 0 | 0 | 0 | 0 | 0 | 0 | 0 | 0 | 0 | 0
[10 empty] | 0 | 0 | 0 | 0 | 0 | 0 | 0 | 0 | 0 | 0 | 0 | 0 | 0 | 0 | 0 | 0 | 0 | 0 | 0 | 0 | 0 | 0 | 0 | 0 | 0 | 0 | 0 | 0
[10 empty] | 0 | 0 | 0 | 0 | 0 | 0 | 0 | 0 | 0 | 0 | 0 | 0 | 0 | 0 | 0 | 0 | 0 | 0 | 0 | 0 | 0 | 0 | 0 | 0 | 0 | 0 | 0 | 0
[10 empty] | 0 | 0 | 0 | 0 | 0 | 0 | 0 | 0 | 0 | 0 | 0 | 0 | 0 | 0 | 0 | 0 | 0 | 0 | 0 | 0 | 0 | 0 | 0 | 0 | 0 | 0 | 0 | 0
[10 empty] | 0 | 0 | 0 | 0 | 0 | 0 | 0 | 0 | 0 | 0 | 0 | 0 | 0 | 0 | 0 | 0 | 0 | 0 | 0 | 0 | 0 | 0 | 0 | 0 | 0 | 0 | 0 | 0
[10 empty] | 0 | 0 | 0 | 0 | 0 | 0 | 0 | 0 | 0 | 0 | 0 | 0 | 0 | 0 | 0 | 0 | 0 | 0 | 0 | 0 | 0 | 0 | 0 | 0 | 0 | 0 | 0 | 0
[10 empty] | 0 | 0 | 0 | 0 | 0 | 0 | 0 | 0 | 0 | 0 | 0 | 0 | 0 | 0 | 0 | 0 | 0 | 0 | 0 | 0 | 0 | 0 | 0 | 0 | 0 | 0 | 0 | 0
[10 empty] | 0 | 0 | 0 | 0 | 0 | 0 | 0 | 0 | 0 | 0 | 0 | 0 | 0 | 0 | 0 | 0 | 0 | 0 | 0 | 0 | 0 | 0 | 0 | 0 | 0 | 0 | 0 | 0
[10 empty] | 0 | 0 | 0 | 0 | 0 | 0 | 0 | 0 | 0 | 0 | 0 | 0 | 0 | 0 | 0 | 0 | 0 | 0 | 0 | 0 | 0 | 0 | 0 | 0 | 0 | 0 | 0 | 0
[10 empty] | 0 | 0 | 0 | 0 | 0 | 0 | 0 | 0 | 0 | 0 | 0 | 0 | 0 | 0 | 0 | 0 | 0 | 0 | 0 | 0 | 0 | 0 | 0 | 0 | 0 | 0 | 0 | 0
[10 empty] | 0 | 0 | 0 | 0 | 0 | 0 | 0 | 0 | 0 | 0 | 0 | 0 | 0 | 0 | 0 | 0 | 0 | 0 | 0 | 0 | 0 | 0 | 0 | 0 | 0 | 0 | 0 | 0
[10 empty] | 0 | 0 | 0 | 0 | 0 | 0 | 0 | 0 | 0 | 0 | 0 | 0 | 0 | 0 | 0 | 0 | 0 | 0 | 0 | 0 | 0 | 0 | 0 | 0 | 0 | 0 | 0 | 0
[10 empty] | 0 | 0 | 0 | 0 | 0 | 0 | 0 | 0 | 0 | 0 | 0 | 0 | 0 | 0 | 0 | 0 | 0 | 0 | 0 | 0 | 0 | 0 | 0 | 0 | 0 | 0 | 0 | 0
[10 empty] | 0 | 0 | 0 | 0 | 0 | 0 | 0 | 0 | 0 | 0 | 0 | 0 | 0 | 0 | 0 | 0 | 0 | 0 | 0 | 0 | 0 | 0 | 0 | 0 | 0 | 0 | 0 | 0
[10 empty] | 0 | 0 | 0 | 0 | 0 | 0 | 0 | 0 | 0 | 0 | 0 | 0 | 0 | 0 | 0 | 0 | 0 | 0 | 0 | 0 | 0 | 0 | 0 | 0 | 0 | 0 | 0 | 0
[10 empty] | 0 | 0 | 0 | 0 | 0 | 0 | 0 | 0 | 0 | 0 | 0 | 0 | 0 | 0 | 0 | 0 | 0 | 0 | 0 | 0 | 0 | 0 | 0 | 0 | 0 | 0 | 0 | 0
[10 empty] | 0 | 0 | 0 | 0 | 0 | 0 | 0 | 0 | 0 | 0 | 0 | 0 | 0 | 0 | 0 | 0 | 0 | 0 | 0 | 0 | 0 | 0 | 0 | 0 | 0 | 0 | 0 | 0
[10 empty] | 0 | 0 | 0 | 0 | 0 | 0 | 0 | 0 | 0 | 0 | 0 | 0 | 0 | 0 | 0 | 0 | 0 | 0 | 0 | 0 | 0 | 0 | 0 | 0 | 0 | 0 | 0 | 0
[10 empty] | 0 | 0 | 0 | 0 | 0 | 0 | 0 | 0 | 0 | 0 | 0 | 0 | 0 | 0 | 0 | 0 | 0 | 0 | 0 | 0 | 0 | 0 | 0 | 0 | 0 | 0 | 0 | 0
[10 empty] | 0 | 0 | 0 | 0 | 0 | 0 | 0 | 0 | 0 | 0 | 0 | 0 | 0 | 0 | 0 | 0 | 0 | 0 | 0 | 0 | 0 | 0 | 0 | 0 | 0.017609 | 0.018435 | 0.019392 | 0.020491
[10 empty] | 0 | 0 | 0 | 0 | 0 | 0 | 0 | 0 | 0 | 0 | 0 | 0 | 0 | 0 | 0 | 0 | 0 | 0 | 0 | 0 | 0 | 0 | 0 | 0 | 0.0027922 | 0.0029231 | 0.0030748 | 0.0032491
[10 empty] | 0 | 0 | 0 | 0 | 0 | 0 | 0 | 0 | 0 | 0 | 0 | 0 | 0 | 0 | 0 | 0 | 0 | 0 | 0 | 0 | 0 | 0 | 0 | 0 | 0.0015242 | 0.0015956 | 0.0016784 | 0.0017736
[10 empty] | 0 | 0 | 0 | 0 | 0 | 0 | 0 | 0 | 0 | 0 | 0 | 0 | 0 | 0 | 0 | 0 | 0 | 0 | 0 | 0 | 0 | 0 | 0 | 0 | 0.015171 | 0.016212 | 0.017364 | 0.018642
[10 empty] | 0 | 0 | 0 | 0 | 0 | 0 | 0 | 0 | 0 | 0 | 0 | 0 | 0 | 0 | 0 | 0 | 0 | 0 | 0 | 0 | 0 | 0 | 0 | 0 | 0 | 0 | 0 | 0
[10 empty] | 0 | 0 | 0 | 0 | 0 | 0 | 0 | 0 | 0 | 0 | 0 | 0 | 0 | 0 | 0 | 0 | 0 | 0 | 0 | 0 | 0 | 0 | 0 | 0 | 0 | 0 | 0 | 0
[10 empty] | 0 | 0 | 0 | 0 | 0 | 0 | 0 | 0 | 0 | 0 | 0 | 0 | 0 | 0 | 0 | 0 | 0 | 0 | 0 | 0 | 0 | 0 | 0 | 0 | 0 | 0 | 0 | 0
[10 empty] | 0 | 0 | 0 | 0 | 0 | 0 | 0 | 0 | 0 | 0 | 0 | 0 | 0 | 0 | 0 | 0 | 0 | 0 | 0 | 0 | 0 | 0 | 0 | 0 | 0 | 0 | 0 | 0
[10 empty] | 0 | 0 | 0 | 0 | 0 | 0 | 0 | 0 | 0 | 0 | 0 | 0 | 0 | 0 | 0 | 0 | 0 | 0 | 0 | 0 | 0 | 0 | 0 | 0 | 0 | 0 | 0 | 0
[10 empty] | 0 | 0 | 0 | 0 | 0 | 0 | 0 | 0 | 0 | 0 | 0 | 0 | 0 | 0 | 0 | 0 | 0 | 0 | 0 | 0 | 0 | 0 | 0 | 0 | 0 | 0 | 0 | 0
[10 empty] | 0 | 0 | 0 | 0 | 0 | 0 | 0 | 0 | 0 | 0 | 0 | 0 | 0 | 0 | 0 | 0 | 0 | 0 | 0 | 0 | 0 | 0 | 0 | 0 | 0 | 0 | 0 | 0
[10 empty] | 0 | 0 | 0 | 0 | 0 | 0 | 0 | 0 | 0 | 0 | 0 | 0 | 0 | 0 | 0 | 0 | 0 | 0 | 0 | 0 | 0 | 0 | 0 | 0 | 0 | 0 | 0 | 0
[10 empty] | 0 | 0 | 0 | 0 | 0.091315 | 0.18849 | 0.29118 | 0.39908 | 0.51189 | 0.62935 | 0.75119 | 0.87718 | 1.0071 | 1.1407 | 1.2709 | 1.3985 | 1.5242 | 1.6362 | 1.7365 | 1.8271 | 1.909 | 1.9834 | 2.0402 | 2.093 | 1.5785 | 1.6575 | 1.7352 | 1.811
[10 empty] | 0 | 0 | 0 | 0 | 0.098449 | 0.20322 | 0.31393 | 0.43026 | 0.55188 | 0.67852 | 0.80988 | 0.9457 | 1.0858 | 1.2298 | 1.3702 | 1.5078 | 1.6433 | 1.7641 | 1.8722 | 1.9698 | 2.0581 | 2.1383 | 2.1996 | 2.2565 | 1.5275 | 1.6039 | 1.6791 | 1.7525
[10 empty] | 0 | 0 | 0 | 0 | 0 | 0 | 0 | 0 | 0 | 0 | 0 | 0 | 0 | 0 | 0 | 0 | 0 | 0 | 0 | 0 | 0 | 0 | 0 | 0 | 0 | 0 | 0 | 0
[10 empty] | 0 | 0 | 0 | 0 | 0.091315 | 0.097366 | 0.10309 | 0.10851 | 0.11365 | 0.11853 | 0.12316 | 0.12756 | 0.13175 | 0.13576 | 0.1326 | 0.13028 | 0.12862 | 0.13264 | 0.13623 | 0.13988 | 0.14293 | 0.14582 | 0.15976 | 0.16106 | 0.10981 | 0.11137 | 0.11316 | 0.11508
[10 empty] | 0 | 0 | 0 | 0 | 0.0070154 | 0.016496 | 0.026581 | 0.037146 | 0.048088 | 0.059328 | 0.070799 | 0.082448 | 0.092668 | 0.10205 | 0.11101 | 0.11853 | 0.12461 | 0.13094 | 0.13651 | 0.14141 | 0.14407 | 0.14595 | 0.14759 | 0.14902 | 0.96724 | 1.0425 | 1.1261 | 1.2157
[10 empty] | 0 | 0 | 0 | 0 | 0.0075635 | 0.017785 | 0.028658 | 0.040048 | 0.051845 | 0.063963 | 0.07633 | 0.088889 | 0.099908 | 0.11002 | 0.11968 | 0.12779 | 0.13434 | 0.14117 | 0.14718 | 0.15246 | 0.15532 | 0.15735 | 0.15913 | 0.16066 | 0.93599 | 1.0088 | 1.0897 | 1.1764
[10 empty] | 0 | 0 | 0 | 0 | 0 | 0 | 0 | 0 | 0 | 0 | 0 | 0 | 0 | 0 | 0 | 0 | 0 | 0 | 0 | 0 | 0 | 0 | 0 | 0 | 0 | 0 | 0 | 0
[10 empty] | 0 | 0 | 0 | 0 | 0.0070154 | 0.0095305 | 0.010201 | 0.010751 | 0.011204 | 0.011578 | 0.011889 | 0.012148 | 0.010802 | 0.010037 | 0.0096793 | 0.0095998 | 0.0097044 | 0.011318 | 0.011751 | 0.012106 | 0.012398 | 0.01264 | 0.012841 | 0.012685 | 0.95248 | 1.0283 | 1.1127 | 1.203
[10 empty] | 0 | 0 | 0 | 0 | 0.001542 | 0.0031038 | 0.0047339 | 0.0064264 | 0.0081775 | 0.0099833 | 0.011834 | 0.013729 | 0.015667 | 0.017643 | 0.019581 | 0.021406 | 0.023211 | 0.024885 | 0.026443 | 0.027894 | 0.029247 | 0.03051 | 0.031693 | 0.032803 | 0.22599 | 0.24506 | 0.26423 | 0.28418
[10 empty] | 0 | 0 | 0 | 0 | 0.0016624 | 0.0033462 | 0.0051037 | 0.0069285 | 0.0088164 | 0.010763 | 0.012758 | 0.014802 | 0.016891 | 0.019021 | 0.021111 | 0.023078 | 0.025024 | 0.026829 | 0.028509 | 0.030073 | 0.031532 | 0.032893 | 0.034169 | 0.035366 | 0.21869 | 0.23715 | 0.25569 | 0.275
[10 empty] | 0 | 0 | 0 | 0 | 0 | 0 | 0 | 0 | 0 | 0 | 0 | 0 | 0 | 0 | 0 | 0 | 0 | 0 | 0 | 0 | 0 | 0 | 0 | 0 | 0 | 0 | 0 | 0
[10 empty] | 0 | 0 | 0 | 0 | 0.001542 | 0.0015618 | 0.0016301 | 0.0016925 | 0.0017511 | 0.0018058 | 0.0018504 | 0.0018957 | 0.0019374 | 0.0019757 | 0.0019384 | 0.0018246 | 0.0018053 | 0.0017929 | 0.0017879 | 0.0017875 | 0.0017947 | 0.0018052 | 0.0018224 | 0.0018434 | 0.20974 | 0.22975 | 0.24978 | 0.27055
[10 empty] | 0 | 0 | 0 | 0 | 0 | 0 | 0 | 0 | 0 | 0 | 0 | 0 | 0 | 0 | 0 | 0 | 0 | 0 | 0 | 0 | 0 | 0 | 0 | 0 | 0 | 0 | 0 | 0
[10 empty] | 0 | 0 | 0 | 0 | 0 | 0 | 0 | 0 | 0 | 0 | 0 | 0 | 0 | 0 | 0 | 0 | 0 | 0 | 0 | 0 | 0 | 0 | 0 | 0 | 0 | 0 | 0 | 0
[10 empty] | 0 | 0 | 0 | 0 | 0 | 0 | 0 | 0 | 0 | 0 | 0 | 0 | 0 | 0 | 0 | 0 | 0 | 0 | 0 | 0 | 0 | 0 | 0 | 0 | 0 | 0 | 0 | 0
[10 empty] | 0 | 0 | 0 | 0 | 0 | 0 | 0 | 0 | 0 | 0 | 0 | 0 | 0 | 0 | 0 | 0 | 0 | 0 | 0 | 0 | 0 | 0 | 0 | 0 | 0 | 0 | 0 | 0
[10 empty] | 0 | 0 | 0 | 0 | 0 | 0 | 0 | 0 | 0 | 0 | 0 | 0 | 0 | 0 | 0 | 0 | 0 | 0 | 0 | 0 | 0 | 0 | 0 | 0 | 0.35351 | 0.32542 | 0.29961 | 0.27578
[10 empty] | 0 | 0 | 0 | 0 | 0 | 0 | 0 | 0 | 0 | 0 | 0 | 0 | 0 | 0 | 0 | 0 | 0 | 0 | 0 | 0 | 0 | 0 | 0 | 0 | 0 | 0 | 0 | 0
[10 empty] | 0 | 0 | 0 | 0 | 0 | 0 | 0 | 0 | 0 | 0 | 0 | 0 | 0 | 0 | 0 | 0 | 0 | 0 | 0 | 0 | 0 | 0 | 0 | 0 | 0.099966 | 0.09202 | 0.084724 | 0.077986
[10 empty] | 0 | 0 | 0 | 0 | 0 | 0 | 0 | 0 | 0 | 0 | 0 | 0 | 0 | 0 | 0 | 0 | 0 | 0 | 0 | 0 | 0 | 0 | 0 | 0 | 0 | 0 | 0 | 0
[10 empty] | 0 | 0 | 0 | 0 | 0 | 0 | 0 | 0 | 0 | 0 | 0 | 0 | 0 | 0 | 0 | 0 | 0 | 0 | 0 | 0 | 0 | 0 | 0 | 0 | 0.75372 | 0.69407 | 0.63926 | 0.58863
[10 empty] | 0 | 0 | 0 | 0 | 0 | 0 | 0 | 0 | 0 | 0 | 0 | 0 | 0 | 0 | 0 | 0 | 0 | 0 | 0 | 0 | 0 | 0 | 0 | 0 | 0 | 0 | 0 | 0
[10 empty] | 0 | 0 | 0 | 0 | 0 | 0 | 0 | 0 | 0 | 0 | 0 | 0 | 0 | 0 | 0 | 0 | 0 | 0 | 0 | 0 | 0 | 0 | 0 | 0 | 0.21314 | 0.19627 | 0.18077 | 0.16645
[10 empty] | 0 | 0 | 0 | 0 | 0 | 0 | 0 | 0 | 0 | 0 | 0 | 0 | 0 | 0 | 0 | 0 | 0 | 0 | 0 | 0 | 0 | 0 | 0 | 0 | 0 | 0 | 0 | 0
[10 empty] | 0 | 0 | 0 | 0 | 0.0044894 | 0.0090366 | 0.013783 | 0.01871 | 0.023809 | 0.029066 | 0.034454 | 0.039973 | 0.045614 | 0.051366 | 0.05701 | 0.062322 | 0.067578 | 0.072453 | 0.07699 | 0.081212 | 0.085152 | 0.088829 | 0.092273 | 0.095507 | 0.46592 | 0.50523 | 0.54475 | 0.58589
[10 empty] | 0 | 0 | 0 | 0 | 0 | 0 | 0 | 0 | 0 | 0 | 0 | 0 | 0 | 0 | 0 | 0 | 0 | 0 | 0 | 0 | 0 | 0 | 0 | 0 | 0 | 0 | 0 | 0
[10 empty] | 0 | 0 | 0 | 0 | 0.0018866 | 0.0037974 | 0.0057919 | 0.0078627 | 0.010005 | 0.012214 | 0.014478 | 0.016798 | 0.019168 | 0.021585 | 0.023957 | 0.02619 | 0.028398 | 0.030447 | 0.032353 | 0.034128 | 0.035783 | 0.037328 | 0.038776 | 0.040135 | 0.13175 | 0.14287 | 0.15404 | 0.16568
[10 empty] | 0 | 0 | 0 | 0 | 0.0044894 | 0.0045472 | 0.0047461 | 0.0049278 | 0.0050983 | 0.0052577 | 0.0053874 | 0.0055194 | 0.0056408 | 0.0057521 | 0.0056438 | 0.0053124 | 0.0052561 | 0.00522 | 0.0052055 | 0.0052044 | 0.0052252 | 0.0052559 | 0.005306 | 0.0053672 | 0.43241 | 0.47366 | 0.51496 | 0.55778
[10 empty] | 0 | 0 | 0 | 0 | 0 | 0 | 0 | 0 | 0 | 0 | 0 | 0 | 0 | 0 | 0 | 0 | 0 | 0 | 0 | 0 | 0 | 0 | 0 | 0 | 0 | 0 | 0 | 0
[10 empty] | 0 | 0 | 0 | 0 | 0 | 0 | 0 | 0 | 0 | 0 | 0 | 0 | 0 | 0 | 0 | 0 | 0 | 0 | 0 | 0 | 0 | 0 | 0 | 0 | 0 | 0 | 0 | 0
[10 empty] | 0 | 0 | 0 | 0 | 0 | 0 | 0 | 0 | 0 | 0 | 0 | 0 | 0 | 0 | 0 | 0 | 0 | 0 | 0 | 0 | 0 | 0 | 0 | 0 | 0 | 0 | 0 | 0
[10 empty] | 0 | 0 | 0 | 0 | 0 | 0 | 0 | 0 | 0 | 0 | 0 | 0 | 0 | 0 | 0 | 0 | 0 | 0 | 0 | 0 | 0 | 0 | 0 | 0 | 0 | 0 | 0 | 0
[10 empty] | 0 | 0 | 0 | 0 | 0.11197 | 0.23395 | 0.36494 | 0.50403 | 0.65045 | 0.80353 | 0.96268 | 1.1274 | 1.2833 | 1.4341 | 1.5823 | 1.714 | 1.8319 | 1.938 | 2.0342 | 2.1488 | 2.2574 | 2.3605 | 2.4258 | 2.4877 | 3.5261 | 3.8117 | 4.1425 | 4.5243
[10 empty] | 0 | 0 | 0 | 0 | 0.0099121 | 0.020711 | 0.032307 | 0.044621 | 0.057583 | 0.071135 | 0.085224 | 0.099803 | 0.11361 | 0.12695 | 0.14007 | 0.15174 | 0.16217 | 0.17157 | 0.18009 | 0.19023 | 0.19985 | 0.20897 | 0.21475 | 0.22023 | 0.28018 | 0.30288 | 0.32917 | 0.3595
[10 empty] | 0 | 0 | 0 | 0 | 0.029126 | 0.060858 | 0.094932 | 0.13111 | 0.1692 | 0.20902 | 0.25042 | 0.29326 | 0.33384 | 0.37304 | 0.41159 | 0.44587 | 0.47653 | 0.50414 | 0.52917 | 0.55896 | 0.58723 | 0.61404 | 0.63103 | 0.64714 | 0.61722 | 0.66722 | 0.72513 | 0.79196
[10 empty] | 0 | 0 | 0 | 0 | 0.11197 | 0.12199 | 0.13099 | 0.13909 | 0.14642 | 0.15308 | 0.15915 | 0.16468 | 0.15599 | 0.15071 | 0.14819 | 0.14777 | 0.14901 | 0.15153 | 0.15499 | 0.18585 | 0.19163 | 0.19695 | 0.2019 | 0.20423 | 3.4399 | 3.7429 | 4.0898 | 4.4733
[10 empty] | 0 | 0 | 0 | 0 | 0 | 0 | 0 | 0 | 0 | 0 | 0 | 0 | 0 | 0 | 0 | 0 | 0 | 0 | 0 | 0 | 0 | 0 | 0 | 0 | 0 | 0 | 0 | 0
[10 empty] | 0 | 0 | 0 | 0 | 0 | 0 | 0 | 0 | 0 | 0 | 0 | 0 | 0 | 0 | 0 | 0 | 0 | 0 | 0 | 0 | 0 | 0 | 0 | 0 | 0 | 0 | 0 | 0
[10 empty] | 0 | 0 | 0 | 0 | 0 | 0 | 0 | 0 | 0 | 0 | 0 | 0 | 0 | 0 | 0 | 0 | 0 | 0 | 0 | 0 | 0 | 0 | 0 | 0 | 0 | 0 | 0 | 0
[10 empty] | 0 | 0 | 0 | 0 | 0 | 0 | 0 | 0 | 0 | 0 | 0 | 0 | 0 | 0 | 0 | 0 | 0 | 0 | 0 | 0 | 0 | 0 | 0 | 0 | 0 | 0 | 0 | 0
[10 empty] | 0 | 0 | 0 | 0 | 0.65219 | 0.86527 | 1.0778 | 1.1047 | 1.1466 | 1.2079 | 1.1452 | 1.2059 | 1.2581 | 1.2945 | 1.3178 | 1.3507 | 1.3785 | 1.4052 | 1.4226 | 1.4486 | 1.4776 | 1.5085 | 1.5351 | 1.5536 | 3.148 | 3.2263 | 3.297 | 3.3518
[10 empty] | 0 | 0 | 0 | 0 | 0.057951 | 0.076885 | 0.095773 | 0.098161 | 0.10188 | 0.10733 | 0.10176 | 0.10715 | 0.11179 | 0.11503 | 0.11709 | 0.12002 | 0.12249 | 0.12486 | 0.12641 | 0.12872 | 0.13129 | 0.13404 | 0.13641 | 0.13805 | 0.25107 | 0.25731 | 0.26295 | 0.26732
[10 empty] | 0 | 0 | 0 | 0 | 0.24641 | 0.32692 | 0.40724 | 0.41739 | 0.4332 | 0.45638 | 0.4327 | 0.45561 | 0.47535 | 0.4891 | 0.4979 | 0.51035 | 0.52083 | 0.53092 | 0.53751 | 0.54732 | 0.55827 | 0.56997 | 0.58002 | 0.58701 | 0.80038 | 0.82027 | 0.83824 | 0.85218
[10 empty] | 0 | 0 | 0 | 0 | 0.65219 | 0.21413 | 0.21395 | 0.20005 | 0.17736 | 0.17366 | 0.13793 | 0.12689 | 0.11844 | 0.12165 | 0.12482 | 0.15143 | 0.15651 | 0.16045 | 0.15104 | 0.16 | 0.1618 | 0.16218 | 0.20137 | 0.1945 | 0.2995 | 0.30733 | 0.28689 | 0.26651
[10 empty] | 0 | 0 | 0 | 0 | 0 | 0 | 0 | 0 | 0 | 0 | 0 | 0 | 0 | 0 | 0 | 0 | 0 | 0 | 0 | 0 | 0 | 0 | 0 | 0 | 0.3365 | 0.35094 | 0.36532 | 0.38371
[10 empty] | 0 | 0 | 0 | 0 | 0 | 0 | 0 | 0 | 0 | 0 | 0 | 0 | 0 | 0 | 0 | 0 | 0 | 0 | 0 | 0 | 0 | 0 | 0 | 0 | 0.026838 | 0.027989 | 0.029136 | 0.030603
[10 empty] | 0 | 0 | 0 | 0 | 0 | 0 | 0 | 0 | 0 | 0 | 0 | 0 | 0 | 0 | 0 | 0 | 0 | 0 | 0 | 0 | 0 | 0 | 0 | 0 | 0.085555 | 0.089225 | 0.092882 | 0.097557
[10 empty] | 0 | 0 | 0 | 0 | 0 | 0 | 0 | 0 | 0 | 0 | 0 | 0 | 0 | 0 | 0 | 0 | 0 | 0 | 0 | 0 | 0 | 0 | 0 | 0 | 0.14739 | 0.16645 | 0.18635 | 0.21283
[10 empty] | 0 | 0 | 0 | 0 | 0.1087 | 0.20931 | 0.30381 | 0.3954 | 0.46856 | 0.5305 | 0.59401 | 0.65353 | 0.71448 | 0.75758 | 0.78581 | 0.81117 | 0.83041 | 0.84532 | 0.84333 | 0.84391 | 0.8516 | 0.86343 | 0.87954 | 0.89962 | 2.4194 | 2.4449 | 2.4699 | 2.4901
[10 empty] | 0 | 0 | 0 | 0 | 0.0096589 | 0.018598 | 0.026995 | 0.035134 | 0.041635 | 0.047138 | 0.052782 | 0.05807 | 0.063486 | 0.067316 | 0.069824 | 0.072078 | 0.073788 | 0.075112 | 0.074935 | 0.074987 | 0.07567 | 0.076722 | 0.078153 | 0.079937 | 0.19296 | 0.19499 | 0.19698 | 0.19859
[10 empty] | 0 | 0 | 0 | 0 | 0.041071 | 0.079082 | 0.11479 | 0.14939 | 0.17704 | 0.20044 | 0.22443 | 0.24692 | 0.26995 | 0.28624 | 0.2969 | 0.30649 | 0.31375 | 0.31938 | 0.31863 | 0.31886 | 0.32176 | 0.32623 | 0.33232 | 0.3399 | 0.61512 | 0.6216 | 0.62796 | 0.63309
[10 empty] | 0 | 0 | 0 | 0 | 0.1087 | 0.10078 | 0.10784 | 0.11171 | 0.10114 | 0.098699 | 0.096998 | 0.095389 | 0.093644 | 0.095581 | 0.096844 | 0.10547 | 0.10912 | 0.10859 | 0.11642 | 0.11558 | 0.11818 | 0.11958 | 0.11884 | 0.12046 | 0.20535 | 0.19787 | 0.19596 | 0.19946
[10 empty] | 0 | 0 | 0 | 0 | 0.1361 | 0.18137 | 0.2288 | 0.23965 | 0.25464 | 0.27465 | 0.26788 | 0.28667 | 0.3024 | 0.31382 | 0.32112 | 0.32846 | 0.33378 | 0.33879 | 0.34242 | 0.34526 | 0.34915 | 0.35528 | 0.36225 | 0.36892 | 0.79814 | 0.81378 | 0.82857 | 0.84106
[10 empty] | 0 | 0 | 0 | 0 | 0.012093 | 0.016116 | 0.02033 | 0.021295 | 0.022627 | 0.024404 | 0.023803 | 0.025472 | 0.02687 | 0.027885 | 0.028534 | 0.029186 | 0.029658 | 0.030103 | 0.030426 | 0.030679 | 0.031024 | 0.031569 | 0.032189 | 0.032781 | 0.063656 | 0.064903 | 0.066083 | 0.067079
[10 empty] | 0 | 0 | 0 | 0 | 0.051422 | 0.068528 | 0.086448 | 0.090548 | 0.096211 | 0.10377 | 0.10121 | 0.10831 | 0.11426 | 0.11857 | 0.12133 | 0.1241 | 0.12611 | 0.128 | 0.12937 | 0.13045 | 0.13192 | 0.13423 | 0.13687 | 0.13939 | 0.20293 | 0.2069 | 0.21066 | 0.21384
[10 empty] | 0 | 0 | 0 | 0 | 0.1361 | 0.045492 | 0.047717 | 0.046963 | 0.043136 | 0.042432 | 0.033705 | 0.031505 | 0.02837 | 0.031424 | 0.033611 | 0.039859 | 0.041622 | 0.043093 | 0.0507 | 0.048664 | 0.047321 | 0.04579 | 0.043946 | 0.042767 | 0.073392 | 0.072872 | 0.070598 | 0.07086
[10 empty] | 0 | 0 | 0 | 0 | 0.053495 | 0.11191 | 0.17444 | 0.24041 | 0.30926 | 0.38063 | 0.45394 | 0.52904 | 0.59584 | 0.65797 | 0.71806 | 0.7673 | 0.80802 | 0.85093 | 0.88946 | 0.92405 | 0.94147 | 0.9573 | 0.9718 | 0.98493 | 3.0164 | 3.2411 | 3.4902 | 3.7584
[10 empty] | 0 | 0 | 0 | 0 | 0.0081298 | 0.017007 | 0.02651 | 0.036536 | 0.046999 | 0.057846 | 0.068988 | 0.0804 | 0.090553 | 0.099994 | 0.10913 | 0.11661 | 0.1228 | 0.12932 | 0.13518 | 0.14043 | 0.14308 | 0.14549 | 0.14769 | 0.14968 | 0.41145 | 0.44211 | 0.47608 | 0.51267
[10 empty] | 0 | 0 | 0 | 0 | 0.016589 | 0.034704 | 0.054095 | 0.074553 | 0.095903 | 0.11804 | 0.14077 | 0.16406 | 0.18478 | 0.20404 | 0.22267 | 0.23795 | 0.25057 | 0.26388 | 0.27583 | 0.28655 | 0.29196 | 0.29687 | 0.30136 | 0.30543 | 0.62944 | 0.67634 | 0.72831 | 0.78428
[10 empty] | 0 | 0 | 0 | 0 | 0.053495 | 0.0585 | 0.06271 | 0.066249 | 0.069233 | 0.071868 | 0.073921 | 0.075819 | 0.067654 | 0.063081 | 0.061138 | 0.060906 | 0.061843 | 0.07241 | 0.075444 | 0.078014 | 0.080236 | 0.082156 | 0.083803 | 0.083033 | 2.616 | 2.8528 | 3.117 | 3.4028
[10 empty] | 0 | 0 | 0 | 0 | 0.01211 | 0.025405 | 0.039699 | 0.054838 | 0.070701 | 0.087187 | 0.10421 | 0.12172 | 0.13754 | 0.15246 | 0.16704 | 0.17924 | 0.18955 | 0.20054 | 0.21057 | 0.21973 | 0.22494 | 0.22979 | 0.23434 | 0.23861 | 3.0837 | 3.3135 | 3.5681 | 3.8423
[10 empty] | 0 | 0 | 0 | 0 | 0.0018403 | 0.0038609 | 0.0060332 | 0.008334 | 0.010745 | 0.01325 | 0.015838 | 0.018498 | 0.020903 | 0.023171 | 0.025386 | 0.027239 | 0.028807 | 0.030477 | 0.032002 | 0.033394 | 0.034185 | 0.034922 | 0.035614 | 0.036263 | 0.42065 | 0.45199 | 0.48672 | 0.52412
[10 empty] | 0 | 0 | 0 | 0 | 0.0037553 | 0.0078783 | 0.012311 | 0.017006 | 0.021925 | 0.027037 | 0.032318 | 0.037746 | 0.042653 | 0.04728 | 0.051801 | 0.055582 | 0.058781 | 0.06219 | 0.0653 | 0.06814 | 0.069755 | 0.071258 | 0.072671 | 0.073995 | 0.6435 | 0.69145 | 0.74458 | 0.8018
[10 empty] | 0 | 0 | 0 | 0 | 0.01211 | 0.013295 | 0.014294 | 0.01514 | 0.015863 | 0.016486 | 0.017028 | 0.017505 | 0.015822 | 0.014923 | 0.014578 | 0.014616 | 0.014909 | 0.017531 | 0.018286 | 0.018936 | 0.019502 | 0.019998 | 0.020439 | 0.020365 | 2.6744 | 2.9165 | 3.1866 | 3.4788
[10 empty] | 0 | 0 | 0 | 0 | 0.0028062 | 0.0058484 | 0.0090572 | 0.012385 | 0.0158 | 0.019284 | 0.022813 | 0.026383 | 0.029168 | 0.031702 | 0.03426 | 0.036294 | 0.037913 | 0.039208 | 0.039716 | 0.040172 | 0.040591 | 0.040988 | 0.041368 | 0.041704 | 1.2826 | 1.3492 | 1.4254 | 1.5073
[10 empty] | 0 | 0 | 0 | 0 | 0.00042647 | 0.0008888 | 0.0013765 | 0.0018822 | 0.0024012 | 0.0029307 | 0.003467 | 0.0040096 | 0.0044328 | 0.0048179 | 0.0052066 | 0.0055157 | 0.0057618 | 0.0059587 | 0.0060359 | 0.0061051 | 0.0061688 | 0.0062291 | 0.0062869 | 0.0063379 | 0.17496 | 0.18404 | 0.19443 | 0.20561
[10 empty] | 0 | 0 | 0 | 0 | 0.00087022 | 0.0018136 | 0.0028087 | 0.0038407 | 0.0048996 | 0.0059802 | 0.0070745 | 0.0081816 | 0.0090452 | 0.0098311 | 0.010624 | 0.011255 | 0.011757 | 0.012159 | 0.012316 | 0.012458 | 0.012588 | 0.012711 | 0.012829 | 0.012933 | 0.26765 | 0.28154 | 0.29744 | 0.31453
[10 empty] | 0 | 0 | 0 | 0 | 0.0028062 | 0.0030478 | 0.0032205 | 0.003346 | 0.0034393 | 0.0035159 | 0.0035671 | 0.0036155 | 0.0028374 | 0.0025922 | 0.0026204 | 0.0030177 | 0.003294 | 0.0034875 | 0.0036245 | 0.0037253 | 0.0038029 | 0.0038643 | 0.0039133 | 0.0036561 | 1.2826 | 1.3492 | 1.4254 | 1.5073
[10 empty] | 0 | 0 | 0 | 0 | 0 | 0 | 0 | 0 | 0 | 0 | 0 | 0 | 0 | 0 | 0 | 0 | 0 | 0 | 0 | 0 | 0 | 0 | 0 | 0 | 0.2953 | 0.31872 | 0.33874 | 0.36358
[10 empty] | 0 | 0 | 0 | 0 | 0 | 0 | 0 | 0 | 0 | 0 | 0 | 0 | 0 | 0 | 0 | 0 | 0 | 0 | 0 | 0 | 0 | 0 | 0 | 0 | 0.040281 | 0.043476 | 0.046206 | 0.049595
[10 empty] | 0 | 0 | 0 | 0 | 0 | 0 | 0 | 0 | 0 | 0 | 0 | 0 | 0 | 0 | 0 | 0 | 0 | 0 | 0 | 0 | 0 | 0 | 0 | 0 | 0.061622 | 0.066509 | 0.070686 | 0.075871
[10 empty] | 0 | 0 | 0 | 0 | 0 | 0 | 0 | 0 | 0 | 0 | 0 | 0 | 0 | 0 | 0 | 0 | 0 | 0 | 0 | 0 | 0 | 0 | 0 | 0 | 0.2749 | 0.30204 | 0.32647 | 0.35531
[10 empty] | 0 | 0 | 0 | 0 | 0.023736 | 0.046682 | 0.071254 | 0.097329 | 0.1248 | 0.15355 | 0.18351 | 0.21458 | 0.24669 | 0.27977 | 0.31137 | 0.34954 | 0.38686 | 0.42025 | 0.45063 | 0.4785 | 0.5043 | 0.52839 | 0.54875 | 0.57558 | 0.52087 | 0.55506 | 0.58645 | 0.61891
[10 empty] | 0 | 0 | 0 | 0 | 0.0036072 | 0.0070944 | 0.010829 | 0.014791 | 0.018966 | 0.023336 | 0.027888 | 0.03261 | 0.03749 | 0.042518 | 0.04732 | 0.053122 | 0.058793 | 0.063867 | 0.068484 | 0.07272 | 0.076641 | 0.080301 | 0.083396 | 0.087473 | 0.071051 | 0.075715 | 0.079996 | 0.084425
[10 empty] | 0 | 0 | 0 | 0 | 0.0073606 | 0.014476 | 0.022096 | 0.030182 | 0.0387 | 0.047617 | 0.056907 | 0.066542 | 0.0765 | 0.08676 | 0.096557 | 0.1084 | 0.11997 | 0.13032 | 0.13974 | 0.14839 | 0.15639 | 0.16386 | 0.17017 | 0.17849 | 0.10869 | 0.11583 | 0.12238 | 0.12915
[10 empty] | 0 | 0 | 0 | 0 | 0.023736 | 0.022972 | 0.024624 | 0.026155 | 0.027575 | 0.028896 | 0.030127 | 0.031276 | 0.032352 | 0.033362 | 0.031905 | 0.038526 | 0.037708 | 0.038279 | 0.038961 | 0.039735 | 0.040585 | 0.041492 | 0.045566 | 0.053521 | 0.45011 | 0.49044 | 0.52724 | 0.56312
[10 empty] | 0 | 0 | 0 | 0 | 0 | 0 | 0 | 0 | 0 | 0 | 0 | 0 | 0 | 0 | 0 | 0 | 0 | 0 | 0 | 0 | 0 | 0 | 0 | 0 | 0.40111 | 0.42216 | 0.44608 | 0.47282
[10 empty] | 0 | 0 | 0 | 0 | 0 | 0 | 0 | 0 | 0 | 0 | 0 | 0 | 0 | 0 | 0 | 0 | 0 | 0 | 0 | 0 | 0 | 0 | 0 | 0 | 0.054714 | 0.057586 | 0.060848 | 0.064497
[10 empty] | 0 | 0 | 0 | 0 | 0 | 0 | 0 | 0 | 0 | 0 | 0 | 0 | 0 | 0 | 0 | 0 | 0 | 0 | 0 | 0 | 0 | 0 | 0 | 0 | 0.083702 | 0.088095 | 0.093086 | 0.098667
[10 empty] | 0 | 0 | 0 | 0 | 0 | 0 | 0 | 0 | 0 | 0 | 0 | 0 | 0 | 0 | 0 | 0 | 0 | 0 | 0 | 0 | 0 | 0 | 0 | 0 | 0.40034 | 0.42181 | 0.44608 | 0.47282
[10 empty] | 0 | 0 | 0 | 0 | 0 | 0 | 0 | 0 | 0 | 0 | 0 | 0 | 0 | 0 | 0 | 0 | 0.017681 | 0.034812 | 0.051537 | 0.067983 | 0.084262 | 0.10047 | 0.11669 | 0.133 | 0.85043 | 0.88115 | 0.91339 | 0.94746
[10 empty] | 0 | 0 | 0 | 0 | 0 | 0 | 0 | 0 | 0 | 0 | 0 | 0 | 0 | 0 | 0 | 0 | 0.0026871 | 0.0052905 | 0.0078323 | 0.010332 | 0.012806 | 0.015269 | 0.017734 | 0.020212 | 0.11601 | 0.1202 | 0.12459 | 0.12924
[10 empty] | 0 | 0 | 0 | 0 | 0 | 0 | 0 | 0 | 0 | 0 | 0 | 0 | 0 | 0 | 0 | 0 | 0.0054831 | 0.010795 | 0.015982 | 0.021082 | 0.02613 | 0.031156 | 0.036186 | 0.041243 | 0.17746 | 0.18388 | 0.1906 | 0.19771
[10 empty] | 0 | 0 | 0 | 0 | 0 | 0 | 0 | 0 | 0 | 0 | 0 | 0 | 0 | 0 | 0 | 0 | 0.017681 | 0.017131 | 0.016725 | 0.016446 | 0.016279 | 0.016208 | 0.01622 | 0.016305 | 0.79237 | 0.82821 | 0.86511 | 0.90344
[10 empty] | 0 | 0 | 0 | 0 | 0.0021958 | 0.0045981 | 0.0071858 | 0.0099406 | 0.012847 | 0.01589 | 0.018761 | 0.021476 | 0.024133 | 0.026462 | 0.028514 | 0.03033 | 0.031946 | 0.033891 | 0.035721 | 0.037437 | 0.038411 | 0.039311 | 0.040145 | 0.040918 | 0.68883 | 0.72547 | 0.76496 | 0.8065
[10 empty] | 0 | 0 | 0 | 0 | 0.00033371 | 0.00069879 | 0.0010921 | 0.0015107 | 0.0019523 | 0.0024148 | 0.0028511 | 0.0032638 | 0.0036676 | 0.0040216 | 0.0043334 | 0.0046093 | 0.0048549 | 0.0051506 | 0.0054287 | 0.0056894 | 0.0058375 | 0.0059743 | 0.0061009 | 0.0062185 | 0.093961 | 0.09896 | 0.10435 | 0.11001
[10 empty] | 0 | 0 | 0 | 0 | 0.00068094 | 0.0014259 | 0.0022284 | 0.0030826 | 0.0039838 | 0.0049275 | 0.0058178 | 0.0066598 | 0.0074838 | 0.0082062 | 0.0088424 | 0.0094054 | 0.0099066 | 0.01051 | 0.011077 | 0.011609 | 0.011912 | 0.012191 | 0.012449 | 0.012689 | 0.14374 | 0.15139 | 0.15963 | 0.1683
[10 empty] | 0 | 0 | 0 | 0 | 0.0021958 | 0.0024023 | 0.0025877 | 0.0027548 | 0.002906 | 0.0030432 | 0.0028708 | 0.0027454 | 0.0026915 | 0.0026802 | 0.0027019 | 0.0027485 | 0.0028137 | 0.0033905 | 0.0035062 | 0.0035649 | 0.0035841 | 0.0035819 | 0.0035691 | 0.0035534 | 0.68883 | 0.72547 | 0.76496 | 0.8065
[10 empty] | 0 | 0 | 0 | 0 | 0.0061809 | 0.012665 | 0.017752 | 0.02245 | 0.027228 | 0.030703 | 0.033169 | 0.034866 | 0.034779 | 0.034594 | 0.03433 | 0.03398 | 0.033559 | 0.033077 | 0.032558 | 0.032167 | 0.0319 | 0.031754 | 0.031735 | 0.031847 | 0.56732 | 0.58483 | 0.60293 | 0.62127
[10 empty] | 0 | 0 | 0 | 0 | 0.0011768 | 0.0024113 | 0.00338 | 0.0042743 | 0.0051841 | 0.0058457 | 0.0063152 | 0.0066383 | 0.0066218 | 0.0065865 | 0.0065362 | 0.0064695 | 0.0063895 | 0.0062978 | 0.0061988 | 0.0061244 | 0.0060735 | 0.0060459 | 0.0060422 | 0.0060635 | 0.096951 | 0.099943 | 0.10304 | 0.10617
[10 empty] | 0 | 0 | 0 | 0 | 0.00055135 | 0.0011297 | 0.0015836 | 0.0020026 | 0.0024288 | 0.0027388 | 0.0029588 | 0.0031102 | 0.0031024 | 0.0030859 | 0.0030623 | 0.0030311 | 0.0029936 | 0.0029506 | 0.0029043 | 0.0028694 | 0.0028455 | 0.0028326 | 0.0028309 | 0.0028409 | 0.034054 | 0.035105 | 0.036192 | 0.037292
[10 empty] | 0 | 0 | 0 | 0 | 0.0061809 | 0.0064955 | 0.0051119 | 0.004731 | 0.0048211 | 0.005567 | 0.0060269 | 0.0057788 | 0.0054179 | 0.0051548 | 0.0048818 | 0.0050137 | 0.005097 | 0.0051462 | 0.0050392 | 0.004894 | 0.0048564 | 0.0049176 | 0.0050179 | 0.0051748 | 0.56732 | 0.58483 | 0.60293 | 0.62127
[10 empty] | 0 | 0 | 0 | 0 | 0.00040008 | 0.0008111 | 0.0011303 | 0.0014229 | 0.0017193 | 0.0019359 | 0.0020937 | 0.002205 | 0.0022082 | 0.0022067 | 0.002199 | 0.0021877 | 0.0021739 | 0.0021585 | 0.0021417 | 0.0021238 | 0.0021084 | 0.0020958 | 0.0020861 | 0.0020798 | 0.12008 | 0.12271 | 0.12541 | 0.1281
[10 empty] | 0 | 0 | 0 | 0 | 7.6173e-05 | 0.00015443 | 0.00021521 | 0.00027091 | 0.00032735 | 0.00036858 | 0.00039863 | 0.00041983 | 0.00042043 | 0.00042014 | 0.00041868 | 0.00041653 | 0.0004139 | 0.00041097 | 0.00040777 | 0.00040436 | 0.00040143 | 0.00039903 | 0.00039719 | 0.00039598 | 0.020521 | 0.020971 | 0.021432 | 0.021891
[10 empty] | 0 | 0 | 0 | 0 | 3.5688e-05 | 7.2352e-05 | 0.00010083 | 0.00012692 | 0.00015337 | 0.00017269 | 0.00018676 | 0.0001967 | 0.00019698 | 0.00019684 | 0.00019616 | 0.00019515 | 0.00019392 | 0.00019254 | 0.00019105 | 0.00018945 | 0.00018808 | 0.00018695 | 0.00018609 | 0.00018552 | 0.007208 | 0.0073659 | 0.0075278 | 0.0076893
[10 empty] | 0 | 0 | 0 | 0 | 0.00040008 | 0.00041525 | 0.00032783 | 0.00030447 | 0.00031149 | 0.00036123 | 0.00039293 | 0.00037871 | 0.00035707 | 0.00034183 | 0.0003259 | 0.00033713 | 0.00034543 | 0.00035172 | 0.00034756 | 0.00033116 | 0.00032576 | 0.00032699 | 0.00033076 | 0.00033814 | 0.12008 | 0.12271 | 0.12541 | 0.1281
[10 empty] | 0 | 0 | 0 | 0 | 0 | 0 | 0 | 0 | 0 | 0 | 0 | 0 | 0 | 0 | 0 | 0 | 0 | 0 | 0 | 0 | 0 | 0 | 0 | 0 | 0.32442 | 0.34267 | 0.3619 | 0.382
[10 empty] | 0 | 0 | 0 | 0 | 0 | 0 | 0 | 0 | 0 | 0 | 0 | 0 | 0 | 0 | 0 | 0 | 0 | 0 | 0 | 0 | 0 | 0 | 0 | 0 | 0.055441 | 0.05856 | 0.061847 | 0.065281
[10 empty] | 0 | 0 | 0 | 0 | 0 | 0 | 0 | 0 | 0 | 0 | 0 | 0 | 0 | 0 | 0 | 0 | 0 | 0 | 0 | 0 | 0 | 0 | 0 | 0 | 0.019474 | 0.020569 | 0.021724 | 0.02293
[10 empty] | 0 | 0 | 0 | 0 | 0 | 0 | 0 | 0 | 0 | 0 | 0 | 0 | 0 | 0 | 0 | 0 | 0 | 0 | 0 | 0 | 0 | 0 | 0 | 0 | 0.32442 | 0.34267 | 0.3619 | 0.382
[10 empty] | 0 | 0 | 0 | 0 | 8.1206e-05 | 0.00015968 | 0.00023693 | 0.00030079 | 0.00035312 | 0.00039548 | 0.00042921 | 0.00047071 | 0.00050594 | 0.0005352 | 0.00053259 | 0.00052728 | 0.00051944 | 0.0005094 | 0.00049742 | 0.00048367 | 0.00047219 | 0.00046208 | 0.00045493 | 0.00045039 | 0.99933 | 1.0375 | 1.0763 | 1.1156
[10 empty] | 0 | 0 | 0 | 0 | 1.5461e-05 | 3.0402e-05 | 4.5109e-05 | 5.7269e-05 | 6.7232e-05 | 7.5297e-05 | 8.172e-05 | 8.9621e-05 | 9.6329e-05 | 0.0001019 | 0.0001014 | 0.00010039 | 9.8898e-05 | 9.6988e-05 | 9.4706e-05 | 9.2088e-05 | 8.9902e-05 | 8.7977e-05 | 8.6617e-05 | 8.5752e-05 | 0.17078 | 0.1773 | 0.18394 | 0.19064
[10 empty] | 0 | 0 | 0 | 0 | 7.2438e-06 | 1.4244e-05 | 2.1134e-05 | 2.6831e-05 | 3.1499e-05 | 3.5278e-05 | 3.8287e-05 | 4.1989e-05 | 4.5131e-05 | 4.7741e-05 | 4.7509e-05 | 4.7034e-05 | 4.6335e-05 | 4.544e-05 | 4.4371e-05 | 4.3145e-05 | 4.2121e-05 | 4.1218e-05 | 4.0581e-05 | 4.0176e-05 | 0.059986 | 0.062277 | 0.064608 | 0.066963
[10 empty] | 0 | 0 | 0 | 0 | 8.1206e-05 | 7.8557e-05 | 7.7413e-05 | 7.5676e-05 | 7.373e-05 | 7.1809e-05 | 6.9827e-05 | 8.2996e-05 | 8.1094e-05 | 7.858e-05 | 7.4968e-05 | 7.1994e-05 | 6.9317e-05 | 6.6298e-05 | 6.3157e-05 | 5.9995e-05 | 6.0615e-05 | 6.4491e-05 | 6.4817e-05 | 6.5069e-05 | 0.99933 | 1.0375 | 1.0763 | 1.1156
[10 empty] | 0 | 0 | 0 | 0 | 0.002473 | 0.0050661 | 0.0074916 | 0.0098604 | 0.012247 | 0.014204 | 0.015835 | 0.017599 | 0.019177 | 0.020586 | 0.021196 | 0.021769 | 0.022289 | 0.022766 | 0.023209 | 0.023625 | 0.024053 | 0.024502 | 0.024974 | 0.02547 | 0.74957 | 0.7857 | 0.82338 | 0.86242
[10 empty] | 0 | 0 | 0 | 0 | 0.00047085 | 0.00096455 | 0.0014264 | 0.0018774 | 0.0023317 | 0.0027044 | 0.003015 | 0.0033508 | 0.0036512 | 0.0039195 | 0.0040356 | 0.0041447 | 0.0042436 | 0.0043345 | 0.0044188 | 0.004498 | 0.0045796 | 0.0046651 | 0.0047548 | 0.0048494 | 0.1281 | 0.13427 | 0.14071 | 0.14738
[10 empty] | 0 | 0 | 0 | 0 | 0.0002206 | 0.00045191 | 0.00066827 | 0.00087958 | 0.0010925 | 0.001267 | 0.0014126 | 0.0015699 | 0.0017107 | 0.0018364 | 0.0018907 | 0.0019419 | 0.0019882 | 0.0020308 | 0.0020703 | 0.0021074 | 0.0021456 | 0.0021857 | 0.0022277 | 0.002272 | 0.044993 | 0.047163 | 0.049424 | 0.051768
[10 empty] | 0 | 0 | 0 | 0 | 0.002473 | 0.0025931 | 0.0024255 | 0.0023688 | 0.0023864 | 0.0024518 | 0.0025458 | 0.0029802 | 0.0030251 | 0.0030441 | 0.003056 | 0.0030712 | 0.0030699 | 0.0031075 | 0.003161 | 0.0032185 | 0.0033092 | 0.003482 | 0.0035306 | 0.0035814 | 0.74957 | 0.7857 | 0.82338 | 0.86242
[10 empty] | 0 | 0 | 0 | 0 | 0 | 0 | 0 | 0 | 0 | 0 | 0 | 0 | 0 | 0 | 0 | 0 | 0 | 0 | 0 | 0 | 0 | 0 | 0 | 0 | 0.4064 | 0.42647 | 0.44723 | 0.46858
[10 empty] | 0 | 0 | 0 | 0 | 0 | 0 | 0 | 0 | 0 | 0 | 0 | 0 | 0 | 0 | 0 | 0 | 0 | 0 | 0 | 0 | 0 | 0 | 0 | 0 | 0.069451 | 0.07288 | 0.076428 | 0.080076
[10 empty] | 0 | 0 | 0 | 0 | 0 | 0 | 0 | 0 | 0 | 0 | 0 | 0 | 0 | 0 | 0 | 0 | 0 | 0 | 0 | 0 | 0 | 0 | 0 | 0 | 0.024395 | 0.025599 | 0.026845 | 0.028127
[10 empty] | 0 | 0 | 0 | 0 | 0 | 0 | 0 | 0 | 0 | 0 | 0 | 0 | 0 | 0 | 0 | 0 | 0 | 0 | 0 | 0 | 0 | 0 | 0 | 0 | 0.4064 | 0.42647 | 0.44723 | 0.46858
[10 empty] | 0 | 0 | 0 | 0 | 0 | 0 | 0 | 0 | 0 | 0 | 0 | 0 | 0 | 0 | 0 | 0 | 0 | 0 | 0 | 0 | 0 | 0 | 0 | 0 | 0 | 0 | 0 | 0
[10 empty] | 0 | 0 | 0 | 0 | 0 | 0 | 0 | 0 | 0 | 0 | 0 | 0 | 0 | 0 | 0 | 0 | 0 | 0 | 0 | 0 | 0 | 0 | 0 | 0 | 0 | 0 | 0 | 0
[10 empty] | 0 | 0 | 0 | 0 | 0 | 0 | 0 | 0 | 0 | 0 | 0 | 0 | 0 | 0 | 0 | 0 | 0 | 0 | 0 | 0 | 0 | 0 | 0 | 0 | 0 | 0 | 0 | 0
[10 empty] | 0 | 0 | 0 | 0 | 0 | 0 | 0 | 0 | 0 | 0 | 0 | 0 | 0 | 0 | 0 | 0 | 0 | 0 | 0 | 0 | 0 | 0 | 0 | 0 | 0 | 0 | 0 | 0
[10 empty] | 0 | 0 | 0 | 0 | 0 | 0 | 0 | 0 | 0 | 0 | 0 | 0 | 0 | 0 | 0 | 0 | 0 | 0 | 0 | 0 | 0 | 0 | 0 | 0 | 0.40123 | 0.43013 | 0.46153 | 0.49489
[10 empty] | 0 | 0 | 0 | 0 | 0 | 0 | 0 | 0 | 0 | 0 | 0 | 0 | 0 | 0 | 0 | 0 | 0 | 0 | 0 | 0 | 0 | 0 | 0 | 0 | 0.068567 | 0.073506 | 0.078872 | 0.084574
[10 empty] | 0 | 0 | 0 | 0 | 0 | 0 | 0 | 0 | 0 | 0 | 0 | 0 | 0 | 0 | 0 | 0 | 0 | 0 | 0 | 0 | 0 | 0 | 0 | 0 | 0.024084 | 0.025819 | 0.027704 | 0.029706
[10 empty] | 0 | 0 | 0 | 0 | 0 | 0 | 0 | 0 | 0 | 0 | 0 | 0 | 0 | 0 | 0 | 0 | 0 | 0 | 0 | 0 | 0 | 0 | 0 | 0 | 0.40099 | 0.43013 | 0.46153 | 0.49489
[10 empty] | 0 | 0 | 0 | 0 | 0 | 0 | 0 | 0 | 0 | 0 | 0 | 0 | 0 | 0 | 0 | 0 | 0 | 0 | 0 | 0 | 0 | 0 | 0 | 0 | 0.06918 | 0.069711 | 0.070587 | 0.069932
[10 empty] | 0 | 0 | 0 | 0 | 0 | 0 | 0 | 0 | 0 | 0 | 0 | 0 | 0 | 0 | 0 | 0 | 0 | 0 | 0 | 0 | 0 | 0 | 0 | 0 | 0.011822 | 0.011913 | 0.012063 | 0.011951
[10 empty] | 0 | 0 | 0 | 0 | 0 | 0 | 0 | 0 | 0 | 0 | 0 | 0 | 0 | 0 | 0 | 0 | 0 | 0 | 0 | 0 | 0 | 0 | 0 | 0 | 0.0041526 | 0.0041844 | 0.004237 | 0.0041977
[10 empty] | 0 | 0 | 0 | 0 | 0 | 0 | 0 | 0 | 0 | 0 | 0 | 0 | 0 | 0 | 0 | 0 | 0 | 0 | 0 | 0 | 0 | 0 | 0 | 0 | 0.050765 | 0.052948 | 0.055325 | 0.058418
[10 empty] | 0 | 0 | 0 | 0 | 0.0022753 | 0.0047255 | 0.0073407 | 0.010112 | 0.013031 | 0.01609 | 0.019281 | 0.022599 | 0.025823 | 0.028982 | 0.032101 | 0.034997 | 0.037694 | 0.040211 | 0.042566 | 0.044775 | 0.046854 | 0.048815 | 0.050671 | 0.053136 | 0.12271 | 0.12911 | 0.13624 | 0.1463
[10 empty] | 0 | 0 | 0 | 0 | 0.00043321 | 0.0008997 | 0.0013976 | 0.0019253 | 0.002481 | 0.0030634 | 0.0036711 | 0.0043027 | 0.0049165 | 0.005518 | 0.0061118 | 0.0066633 | 0.0071768 | 0.007656 | 0.0081044 | 0.008525 | 0.0089207 | 0.0092941 | 0.0096475 | 0.010117 | 0.020971 | 0.022064 | 0.023283 | 0.025002
[10 empty] | 0 | 0 | 0 | 0 | 0.00020297 | 0.00042152 | 0.00065481 | 0.00090202 | 0.0011624 | 0.0014353 | 0.00172 | 0.0020159 | 0.0023035 | 0.0025852 | 0.0028635 | 0.0031219 | 0.0033625 | 0.003587 | 0.003797 | 0.0039941 | 0.0041795 | 0.0043544 | 0.00452 | 0.0047399 | 0.0073659 | 0.0077501 | 0.0081781 | 0.0087821
[10 empty] | 0 | 0 | 0 | 0 | 0.0022753 | 0.0024538 | 0.0026228 | 0.0027831 | 0.0029352 | 0.0030797 | 0.0032172 | 0.0033482 | 0.0032601 | 0.0032003 | 0.0031652 | 0.0031516 | 0.0031566 | 0.0031778 | 0.003213 | 0.00326 | 0.003317 | 0.0033826 | 0.0034553 | 0.0042184 | 0.099264 | 0.10605 | 0.11365 | 0.12524
[10 empty] | 0 | 0 | 0 | 0 | 0.00062859 | 0.0013055 | 0.002028 | 0.0027936 | 0.0036 | 0.004445 | 0.0053267 | 0.0062432 | 0.0071339 | 0.0080066 | 0.0088682 | 0.0096685 | 0.010414 | 0.011109 | 0.011759 | 0.01237 | 0.012944 | 0.013486 | 0.013999 | 0.01468 | 0.056817 | 0.060258 | 0.064113 | 0.069781
[10 empty] | 0 | 0 | 0 | 0 | 0.00011968 | 0.00024855 | 0.00038611 | 0.00053188 | 0.00068542 | 0.00084631 | 0.0010142 | 0.0011887 | 0.0013582 | 0.0015244 | 0.0016885 | 0.0018408 | 0.0019827 | 0.0021151 | 0.0022389 | 0.0023551 | 0.0024645 | 0.0025676 | 0.0026652 | 0.0027949 | 0.0097095 | 0.010298 | 0.010956 | 0.011925
[10 empty] | 0 | 0 | 0 | 0 | 5.6072e-05 | 0.00011645 | 0.0001809 | 0.0002492 | 0.00032113 | 0.00039651 | 0.00047516 | 0.00055691 | 0.00063636 | 0.00071421 | 0.00079107 | 0.00086246 | 0.00092892 | 0.00099095 | 0.001049 | 0.0011034 | 0.0011546 | 0.001203 | 0.0012487 | 0.0013095 | 0.0034105 | 0.003617 | 0.0038484 | 0.0041887
[10 empty] | 0 | 0 | 0 | 0 | 0.00062859 | 0.00067789 | 0.00072458 | 0.00076886 | 0.00081088 | 0.00085081 | 0.0008888 | 0.00092498 | 0.00090066 | 0.00088413 | 0.00087442 | 0.00087066 | 0.00087206 | 0.00087792 | 0.00088762 | 0.00090061 | 0.00091638 | 0.0009345 | 0.00095458 | 0.0011654 | 0.051739 | 0.055319 | 0.05932 | 0.065414
[10 empty] | 0 | 0 | 0 | 0 | 0 | 0 | 0 | 0 | 0 | 0 | 0 | 0 | 0 | 0 | 0 | 0 | 0 | 0 | 0 | 0 | 0 | 0 | 0 | 0 | 1.309 | 1.3486 | 1.3905 | 1.4352
[10 empty] | 0 | 0 | 0 | 0 | 0 | 0 | 0 | 0 | 0 | 0 | 0 | 0 | 0 | 0 | 0 | 0 | 0 | 0 | 0 | 0 | 0 | 0 | 0 | 0 | 0.2237 | 0.23046 | 0.23763 | 0.24527
[10 empty] | 0 | 0 | 0 | 0 | 0 | 0 | 0 | 0 | 0 | 0 | 0 | 0 | 0 | 0 | 0 | 0 | 0 | 0 | 0 | 0 | 0 | 0 | 0 | 0 | 0.078574 | 0.080951 | 0.083467 | 0.08615
[10 empty] | 0 | 0 | 0 | 0 | 0 | 0 | 0 | 0 | 0 | 0 | 0 | 0 | 0 | 0 | 0 | 0 | 0 | 0 | 0 | 0 | 0 | 0 | 0 | 0 | 1.1826 | 1.2335 | 1.2857 | 1.3399
[10 empty] | 0 | 0 | 0 | 0 | 0 | 0 | 0 | 0 | 0 | 0 | 0 | 0 | 0 | 0 | 0 | 0 | 0 | 0 | 0 | 0 | 0 | 0 | 0 | 0 | 0 | 0 | 0 | 0
[10 empty] | 0 | 0 | 0 | 0 | 0 | 0 | 0 | 0 | 0 | 0 | 0 | 0 | 0 | 0 | 0 | 0 | 0 | 0 | 0 | 0 | 0 | 0 | 0 | 0 | 0 | 0 | 0 | 0
[10 empty] | 0 | 0 | 0 | 0 | 0 | 0 | 0 | 0 | 0 | 0 | 0 | 0 | 0 | 0 | 0 | 0 | 0 | 0 | 0 | 0 | 0 | 0 | 0 | 0 | 0 | 0 | 0 | 0
[10 empty] | 0 | 0 | 0 | 0 | 0 | 0 | 0 | 0 | 0 | 0 | 0 | 0 | 0 | 0 | 0 | 0 | 0 | 0 | 0 | 0 | 0 | 0 | 0 | 0 | 0 | 0 | 0 | 0
[10 empty] | 0 | 0 | 0 | 0 | 0 | 0 | 0 | 0 | 0 | 0 | 0 | 0 | 0 | 0 | 0 | 0 | 0 | 0 | 0 | 0 | 0 | 0 | 0 | 0 | 0 | 0 | 0 | 0
[10 empty] | 0 | 0 | 0 | 0 | 0 | 0 | 0 | 0 | 0 | 0 | 0 | 0 | 0 | 0 | 0 | 0 | 0 | 0 | 0 | 0 | 0 | 0 | 0 | 0 | 0 | 0 | 0 | 0
[10 empty] | 0 | 0 | 0 | 0 | 0 | 0 | 0 | 0 | 0 | 0 | 0 | 0 | 0 | 0 | 0 | 0 | 0 | 0 | 0 | 0 | 0 | 0 | 0 | 0 | 0 | 0 | 0 | 0
[10 empty] | 0 | 0 | 0 | 0 | 0 | 0 | 0 | 0 | 0 | 0 | 0 | 0 | 0 | 0 | 0 | 0 | 0 | 0 | 0 | 0 | 0 | 0 | 0 | 0 | 0 | 0 | 0 | 0
[10 empty] | 0 | 0 | 0 | 0 | 0.014864 | 0.029795 | 0.04474 | 0.059497 | 0.074102 | 0.088571 | 0.10264 | 0.11637 | 0.13008 | 0.14361 | 0.15788 | 0.17323 | 0.18969 | 0.20507 | 0.21927 | 0.23257 | 0.24562 | 0.25883 | 0.26996 | 0.28159 | 0.20531 | 0.21826 | 0.23156 | 0.24528
[10 empty] | 0 | 0 | 0 | 0 | 0.016025 | 0.032123 | 0.048236 | 0.064145 | 0.079892 | 0.095491 | 0.11066 | 0.12546 | 0.14025 | 0.15483 | 0.17021 | 0.18676 | 0.20451 | 0.22109 | 0.2364 | 0.25074 | 0.26481 | 0.27906 | 0.29105 | 0.30359 | 0.19868 | 0.21121 | 0.22408 | 0.23735
[10 empty] | 0 | 0 | 0 | 0 | 0 | 0 | 0 | 0 | 0 | 0 | 0 | 0 | 0 | 0 | 0 | 0 | 0 | 0 | 0 | 0 | 0 | 0 | 0 | 0 | 0 | 0 | 0 | 0
[10 empty] | 0 | 0 | 0 | 0 | 0.014864 | 0.014931 | 0.014945 | 0.014757 | 0.014605 | 0.014469 | 0.014069 | 0.013732 | 0.013712 | 0.013528 | 0.014268 | 0.01535 | 0.016458 | 0.018299 | 0.019469 | 0.020447 | 0.021668 | 0.022985 | 0.025556 | 0.025959 | 0.016553 | 0.017631 | 0.01828 | 0.019061
[10 empty] | 0 | 0 | 0 | 0 | 0.00015721 | 0.00035147 | 0.00054409 | 0.00073243 | 0.000917 | 0.001098 | 0.0012976 | 0.0014902 | 0.0017124 | 0.0019713 | 0.0022637 | 0.0025511 | 0.0028267 | 0.0031356 | 0.0034425 | 0.0037286 | 0.0039579 | 0.0041712 | 0.0043751 | 0.0045747 | 0.02832 | 0.031312 | 0.034369 | 0.037544
[10 empty] | 0 | 0 | 0 | 0 | 0.00016949 | 0.00037892 | 0.00058659 | 0.00078965 | 0.00098864 | 0.0011838 | 0.001399 | 0.0016067 | 0.0018462 | 0.0021253 | 0.0024405 | 0.0027504 | 0.0030475 | 0.0033806 | 0.0037114 | 0.0040199 | 0.0042671 | 0.0044971 | 0.004717 | 0.0049321 | 0.027405 | 0.0303 | 0.033258 | 0.036332
[10 empty] | 0 | 0 | 0 | 0 | 0 | 0 | 0 | 0 | 0 | 0 | 0 | 0 | 0 | 0 | 0 | 0 | 0 | 0 | 0 | 0 | 0 | 0 | 0 | 0 | 0 | 0 | 0 | 0
[10 empty] | 0 | 0 | 0 | 0 | 0.00015721 | 0.00019425 | 0.00019262 | 0.00018834 | 0.00018458 | 0.00018103 | 0.00019957 | 0.00019264 | 0.00022217 | 0.00025886 | 0.0002924 | 0.00031886 | 0.00033963 | 0.00039866 | 0.0004163 | 0.00041056 | 0.00040633 | 0.00040451 | 0.00039503 | 0.00039573 | 0.028013 | 0.03101 | 0.034073 | 0.037255
[10 empty] | 0 | 0 | 0 | 0 | 0 | 0 | 0 | 0 | 0 | 0 | 0 | 0 | 0 | 0 | 0 | 0 | 0 | 0 | 0 | 0 | 0 | 0 | 0 | 0 | 0 | 0 | 0 | 0
[10 empty] | 0 | 0 | 0 | 0 | 0 | 0 | 0 | 0 | 0 | 0 | 0 | 0 | 0 | 0 | 0 | 0 | 0 | 0 | 0 | 0 | 0 | 0 | 0 | 0 | 0 | 0 | 0 | 0
[10 empty] | 0 | 0 | 0 | 0 | 0 | 0 | 0 | 0 | 0 | 0 | 0 | 0 | 0 | 0 | 0 | 0 | 0 | 0 | 0 | 0 | 0 | 0 | 0 | 0 | 0 | 0 | 0 | 0
[10 empty] | 0 | 0 | 0 | 0 | 0 | 0 | 0 | 0 | 0 | 0 | 0 | 0 | 0 | 0 | 0 | 0 | 0 | 0 | 0 | 0 | 0 | 0 | 0 | 0 | 0 | 0 | 0 | 0
[10 empty] | 0 | 0 | 0 | 0 | 0 | 0 | 0 | 0 | 0 | 0 | 0 | 0 | 0 | 0 | 0 | 0 | 0 | 0 | 0 | 0 | 0 | 0 | 0 | 0 | 0 | 0 | 0 | 0
[10 empty] | 0 | 0 | 0 | 0 | 0 | 0 | 0 | 0 | 0 | 0 | 0 | 0 | 0 | 0 | 0 | 0 | 0 | 0 | 0 | 0 | 0 | 0 | 0 | 0 | 0 | 0 | 0 | 0
[10 empty] | 0 | 0 | 0 | 0 | 0 | 0 | 0 | 0 | 0 | 0 | 0 | 0 | 0 | 0 | 0 | 0 | 0 | 0 | 0 | 0 | 0 | 0 | 0 | 0 | 0 | 0 | 0 | 0
[10 empty] | 0 | 0 | 0 | 0 | 0 | 0 | 0 | 0 | 0 | 0 | 0 | 0 | 0 | 0 | 0 | 0 | 0 | 0 | 0 | 0 | 0 | 0 | 0 | 0 | 0 | 0 | 0 | 0
[10 empty] | 0 | 0 | 0 | 0 | 0 | 0 | 0 | 0 | 0 | 0 | 0 | 0 | 0 | 0 | 0 | 0 | 0 | 0 | 0 | 0 | 0 | 0 | 0 | 0 | 0 | 0 | 0 | 0
[10 empty] | 0 | 0 | 0 | 0 | 0 | 0 | 0 | 0 | 0 | 0 | 0 | 0 | 0 | 0 | 0 | 0 | 0 | 0 | 0 | 0 | 0 | 0 | 0 | 0 | 0 | 0 | 0 | 0
[10 empty] | 0 | 0 | 0 | 0 | 0 | 0 | 0 | 0 | 0 | 0 | 0 | 0 | 0 | 0 | 0 | 0 | 0 | 0 | 0 | 0 | 0 | 0 | 0 | 0 | 0 | 0 | 0 | 0
[10 empty] | 0 | 0 | 0 | 0 | 0 | 0 | 0 | 0 | 0 | 0 | 0 | 0 | 0 | 0 | 0 | 0 | 0 | 0 | 0 | 0 | 0 | 0 | 0 | 0 | 0 | 0 | 0 | 0
[10 empty] | 0 | 0 | 0 | 0 | 0 | 0 | 0 | 0 | 0 | 0 | 0 | 0 | 0 | 0 | 0 | 0 | 0 | 0 | 0 | 0 | 0 | 0 | 0 | 0 | 0.3803 | 0.35113 | 0.32426 | 0.29937
[10 empty] | 0 | 0 | 0 | 0 | 0 | 0 | 0 | 0 | 0 | 0 | 0 | 0 | 0 | 0 | 0 | 0 | 0 | 0 | 0 | 0 | 0 | 0 | 0 | 0 | 0 | 0 | 0 | 0
[10 empty] | 0 | 0 | 0 | 0 | 0 | 0 | 0 | 0 | 0 | 0 | 0 | 0 | 0 | 0 | 0 | 0 | 0 | 0 | 0 | 0 | 0 | 0 | 0 | 0 | 0.10754 | 0.099292 | 0.091694 | 0.084656
[10 empty] | 0 | 0 | 0 | 0 | 0 | 0 | 0 | 0 | 0 | 0 | 0 | 0 | 0 | 0 | 0 | 0 | 0 | 0 | 0 | 0 | 0 | 0 | 0 | 0 | 0 | 0 | 0 | 0
[10 empty] | 0 | 0 | 0 | 0 | 0 | 0 | 0 | 0 | 0 | 0 | 0 | 0 | 0 | 0 | 0 | 0 | 0 | 0 | 0 | 0 | 0 | 0 | 0 | 0 | 0 | 0 | 0 | 0
[10 empty] | 0 | 0 | 0 | 0 | 0 | 0 | 0 | 0 | 0 | 0 | 0 | 0 | 0 | 0 | 0 | 0 | 0 | 0 | 0 | 0 | 0 | 0 | 0 | 0 | 0 | 0 | 0 | 0
[10 empty] | 0 | 0 | 0 | 0 | 0 | 0 | 0 | 0 | 0 | 0 | 0 | 0 | 0 | 0 | 0 | 0 | 0 | 0 | 0 | 0 | 0 | 0 | 0 | 0 | 0 | 0 | 0 | 0
[10 empty] | 0 | 0 | 0 | 0 | 0 | 0 | 0 | 0 | 0 | 0 | 0 | 0 | 0 | 0 | 0 | 0 | 0 | 0 | 0 | 0 | 0 | 0 | 0 | 0 | 0 | 0 | 0 | 0
[10 empty] | 0 | 0 | 0 | 0 | 0 | 0 | 0 | 0 | 0 | 0 | 0 | 0 | 0 | 0 | 0 | 0 | 0 | 0 | 0 | 0 | 0 | 0 | 0 | 0 | 0 | 0 | 0 | 0
[10 empty] | 0 | 0 | 0 | 0 | 0 | 0 | 0 | 0 | 0 | 0 | 0 | 0 | 0 | 0 | 0 | 0 | 0 | 0 | 0 | 0 | 0 | 0 | 0 | 0 | 0 | 0 | 0 | 0
[10 empty] | 0 | 0 | 0 | 0 | 0 | 0 | 0 | 0 | 0 | 0 | 0 | 0 | 0 | 0 | 0 | 0 | 0 | 0 | 0 | 0 | 0 | 0 | 0 | 0 | 0 | 0 | 0 | 0
[10 empty] | 0 | 0 | 0 | 0 | 0 | 0 | 0 | 0 | 0 | 0 | 0 | 0 | 0 | 0 | 0 | 0 | 0 | 0 | 0 | 0 | 0 | 0 | 0 | 0 | 0 | 0 | 0 | 0
[10 empty] | 0 | 0 | 0 | 0 | 0 | 0 | 0 | 0 | 0 | 0 | 0 | 0 | 0 | 0 | 0 | 0 | 0 | 0 | 0 | 0 | 0 | 0 | 0 | 0 | 0.4895 | 0.54702 | 0.60975 | 0.67934
[10 empty] | 0 | 0 | 0 | 0 | 0 | 0 | 0 | 0 | 0 | 0 | 0 | 0 | 0 | 0 | 0 | 0 | 0 | 0 | 0 | 0 | 0 | 0 | 0 | 0 | 0.038895 | 0.043466 | 0.048451 | 0.05398
[10 empty] | 0 | 0 | 0 | 0 | 0 | 0 | 0 | 0 | 0 | 0 | 0 | 0 | 0 | 0 | 0 | 0 | 0 | 0 | 0 | 0 | 0 | 0 | 0 | 0 | 0.085685 | 0.095753 | 0.10673 | 0.11892
[10 empty] | 0 | 0 | 0 | 0 | 0 | 0 | 0 | 0 | 0 | 0 | 0 | 0 | 0 | 0 | 0 | 0 | 0 | 0 | 0 | 0 | 0 | 0 | 0 | 0 | 0.47998 | 0.5396 | 0.60409 | 0.67375
[10 empty] | 0 | 0 | 0 | 0 | 0 | 0 | 0 | 0 | 0 | 0 | 0 | 0 | 0 | 0 | 0 | 0 | 0 | 0 | 0 | 0 | 0 | 0 | 0 | 0 | 0 | 0 | 0 | 0
[10 empty] | 0 | 0 | 0 | 0 | 0 | 0 | 0 | 0 | 0 | 0 | 0 | 0 | 0 | 0 | 0 | 0 | 0 | 0 | 0 | 0 | 0 | 0 | 0 | 0 | 0 | 0 | 0 | 0
[10 empty] | 0 | 0 | 0 | 0 | 0 | 0 | 0 | 0 | 0 | 0 | 0 | 0 | 0 | 0 | 0 | 0 | 0 | 0 | 0 | 0 | 0 | 0 | 0 | 0 | 0 | 0 | 0 | 0
[10 empty] | 0 | 0 | 0 | 0 | 0 | 0 | 0 | 0 | 0 | 0 | 0 | 0 | 0 | 0 | 0 | 0 | 0 | 0 | 0 | 0 | 0 | 0 | 0 | 0 | 0 | 0 | 0 | 0
[10 empty] | 0 | 0 | 0 | 0 | 0.022068 | 0.030511 | 0.039729 | 0.043382 | 0.048294 | 0.054614 | 0.057199 | 0.064181 | 0.071123 | 0.077655 | 0.083823 | 0.09081 | 0.097692 | 0.10445 | 0.11076 | 0.11711 | 0.12363 | 0.13038 | 0.13705 | 0.14357 | 0.24586 | 0.26114 | 0.2764 | 0.29137
[10 empty] | 0 | 0 | 0 | 0 | 0.0019608 | 0.0027111 | 0.0035302 | 0.0038548 | 0.0042912 | 0.0048528 | 0.0050825 | 0.0057029 | 0.0063197 | 0.0069002 | 0.0074483 | 0.0080691 | 0.0086806 | 0.0092813 | 0.0098417 | 0.010406 | 0.010986 | 0.011585 | 0.012178 | 0.012757 | 0.019609 | 0.020828 | 0.022045 | 0.023238
[10 empty] | 0 | 0 | 0 | 0 | 0.0083378 | 0.011528 | 0.015011 | 0.016391 | 0.018247 | 0.020635 | 0.021612 | 0.024249 | 0.026872 | 0.02934 | 0.031671 | 0.034311 | 0.036911 | 0.039465 | 0.041848 | 0.044246 | 0.046712 | 0.04926 | 0.051781 | 0.054243 | 0.06251 | 0.066395 | 0.070275 | 0.07408
[10 empty] | 0 | 0 | 0 | 0 | 0.022068 | 0.0084431 | 0.0092186 | 0.0094819 | 0.0095754 | 0.010353 | 0.0098065 | 0.0099062 | 0.010103 | 0.010587 | 0.011159 | 0.013056 | 0.013772 | 0.014336 | 0.014417 | 0.014998 | 0.015655 | 0.016309 | 0.018216 | 0.018856 | 0.025466 | 0.026474 | 0.027167 | 0.027896
[10 empty] | 0 | 0 | 0 | 0 | 0 | 0 | 0 | 0 | 0 | 0 | 0 | 0 | 0 | 0 | 0 | 0 | 0 | 0 | 0 | 0 | 0 | 0 | 0 | 0 | 0.03091 | 0.033262 | 0.03571 | 0.038719
[10 empty] | 0 | 0 | 0 | 0 | 0 | 0 | 0 | 0 | 0 | 0 | 0 | 0 | 0 | 0 | 0 | 0 | 0 | 0 | 0 | 0 | 0 | 0 | 0 | 0 | 0.0024653 | 0.0026528 | 0.002848 | 0.003088
[10 empty] | 0 | 0 | 0 | 0 | 0 | 0 | 0 | 0 | 0 | 0 | 0 | 0 | 0 | 0 | 0 | 0 | 0 | 0 | 0 | 0 | 0 | 0 | 0 | 0 | 0.0078589 | 0.0084567 | 0.0090791 | 0.0098441
[10 empty] | 0 | 0 | 0 | 0 | 0 | 0 | 0 | 0 | 0 | 0 | 0 | 0 | 0 | 0 | 0 | 0 | 0 | 0 | 0 | 0 | 0 | 0 | 0 | 0 | 0.01454 | 0.017435 | 0.020483 | 0.024326
[10 empty] | 0 | 0 | 0 | 0 | 0.0029332 | 0.0062722 | 0.0098327 | 0.01353 | 0.017299 | 0.021158 | 0.025278 | 0.029576 | 0.034162 | 0.038545 | 0.042687 | 0.046894 | 0.051021 | 0.055129 | 0.058727 | 0.062272 | 0.066015 | 0.069988 | 0.074078 | 0.078332 | 0.18414 | 0.19401 | 0.20386 | 0.21364
[10 empty] | 0 | 0 | 0 | 0 | 0.00026063 | 0.00055733 | 0.00087371 | 0.0012023 | 0.0015372 | 0.00188 | 0.0022461 | 0.0026281 | 0.0030355 | 0.003425 | 0.003793 | 0.0041668 | 0.0045335 | 0.0048985 | 0.0052183 | 0.0055333 | 0.0058659 | 0.0062189 | 0.0065823 | 0.0069603 | 0.014686 | 0.015474 | 0.016259 | 0.017039
[10 empty] | 0 | 0 | 0 | 0 | 0.0011082 | 0.0023698 | 0.0037151 | 0.0051122 | 0.0065363 | 0.007994 | 0.0095509 | 0.011175 | 0.012907 | 0.014564 | 0.016128 | 0.017718 | 0.019277 | 0.020829 | 0.022189 | 0.023528 | 0.024942 | 0.026443 | 0.027989 | 0.029596 | 0.046817 | 0.049327 | 0.051832 | 0.054317
[10 empty] | 0 | 0 | 0 | 0 | 0.0029332 | 0.003339 | 0.0039126 | 0.0042998 | 0.0046684 | 0.0050975 | 0.0054284 | 0.0058 | 0.0061476 | 0.0066226 | 0.0070698 | 0.0077827 | 0.0082827 | 0.0087614 | 0.0093552 | 0.0097585 | 0.010303 | 0.010868 | 0.011344 | 0.011897 | 0.020426 | 0.021032 | 0.021624 | 0.022436
[10 empty] | 0 | 0 | 0 | 0 | 0.0046051 | 0.0063989 | 0.0084188 | 0.0093509 | 0.010577 | 0.012136 | 0.012923 | 0.014637 | 0.016329 | 0.017926 | 0.019412 | 0.021025 | 0.022589 | 0.024133 | 0.025596 | 0.026983 | 0.028415 | 0.029969 | 0.031559 | 0.033151 | 0.061714 | 0.065429 | 0.069143 | 0.072799
[10 empty] | 0 | 0 | 0 | 0 | 0.0004092 | 0.00056859 | 0.00074807 | 0.00083089 | 0.00093985 | 0.0010783 | 0.0011483 | 0.0013006 | 0.001451 | 0.0015928 | 0.0017249 | 0.0018682 | 0.0020072 | 0.0021444 | 0.0022744 | 0.0023976 | 0.0025248 | 0.0026629 | 0.0028042 | 0.0029457 | 0.004922 | 0.0052183 | 0.0055145 | 0.0058061
[10 empty] | 0 | 0 | 0 | 0 | 0.0017399 | 0.0024177 | 0.0031809 | 0.003533 | 0.0039963 | 0.0045853 | 0.0048826 | 0.0055302 | 0.0061696 | 0.0067729 | 0.0073346 | 0.0079439 | 0.0085347 | 0.0091182 | 0.0096711 | 0.010195 | 0.010736 | 0.011323 | 0.011924 | 0.012526 | 0.015691 | 0.016635 | 0.017579 | 0.018509
[10 empty] | 0 | 0 | 0 | 0 | 0.0046051 | 0.0017938 | 0.0020199 | 0.0021474 | 0.0021938 | 0.0023619 | 0.0022346 | 0.0022638 | 0.0022804 | 0.0024795 | 0.0026781 | 0.0031433 | 0.0033498 | 0.0035287 | 0.0039066 | 0.0039918 | 0.0041165 | 0.0042596 | 0.0043411 | 0.0044554 | 0.0069518 | 0.0072764 | 0.0074355 | 0.007708
[10 empty] | 0 | 0 | 0 | 0 | 0.0035192 | 0.0070395 | 0.010556 | 0.014024 | 0.017455 | 0.020857 | 0.02416 | 0.027386 | 0.03108 | 0.03535 | 0.040162 | 0.044711 | 0.049055 | 0.053874 | 0.058652 | 0.063125 | 0.066465 | 0.069884 | 0.073265 | 0.076666 | 0.2621 | 0.28747 | 0.31401 | 0.34216
[10 empty] | 0 | 0 | 0 | 0 | 0.00053482 | 0.0010698 | 0.0016042 | 0.0021313 | 0.0026527 | 0.0031697 | 0.0036717 | 0.0041619 | 0.0047233 | 0.0053722 | 0.0061036 | 0.0067949 | 0.0074551 | 0.0081874 | 0.0089136 | 0.0095933 | 0.010101 | 0.010621 | 0.011134 | 0.011651 | 0.035752 | 0.039213 | 0.042833 | 0.046673
[10 empty] | 0 | 0 | 0 | 0 | 0.0010913 | 0.002183 | 0.0032734 | 0.004349 | 0.0054129 | 0.0064679 | 0.0074922 | 0.0084925 | 0.009638 | 0.010962 | 0.012455 | 0.013865 | 0.015212 | 0.016707 | 0.018188 | 0.019575 | 0.020611 | 0.021671 | 0.02272 | 0.023775 | 0.054693 | 0.059988 | 0.065526 | 0.0714
[10 empty] | 0 | 0 | 0 | 0 | 0.0035192 | 0.0035203 | 0.0035163 | 0.0034684 | 0.0034307 | 0.0034022 | 0.003303 | 0.0032257 | 0.0036939 | 0.0042699 | 0.0048127 | 0.0052522 | 0.0056113 | 0.0065356 | 0.0068457 | 0.0068126 | 0.006815 | 0.0068598 | 0.0067782 | 0.0068446 | 0.2366 | 0.26206 | 0.2888 | 0.31726
[10 empty] | 0 | 0 | 0 | 0 | 0.00049733 | 0.0010013 | 0.0015104 | 0.0020177 | 0.0025247 | 0.0030317 | 0.0035298 | 0.0040211 | 0.0045829 | 0.0052312 | 0.0059613 | 0.0066602 | 0.0073356 | 0.0080836 | 0.0088317 | 0.0095417 | 0.010098 | 0.010669 | 0.011239 | 0.011818 | 0.30276 | 0.33342 | 0.3652 | 0.39864
[10 empty] | 0 | 0 | 0 | 0 | 7.5581e-05 | 0.00015218 | 0.00022953 | 0.00030664 | 0.00038369 | 0.00046074 | 0.00053644 | 0.0006111 | 0.00069649 | 0.00079501 | 0.00090597 | 0.0010122 | 0.0011148 | 0.0012285 | 0.0013422 | 0.0014501 | 0.0015346 | 0.0016214 | 0.001708 | 0.001796 | 0.041299 | 0.045481 | 0.049817 | 0.054378
[10 empty] | 0 | 0 | 0 | 0 | 0.00015422 | 0.00031052 | 0.00046837 | 0.00062571 | 0.00078292 | 0.00094015 | 0.0010946 | 0.001247 | 0.0014212 | 0.0016222 | 0.0018487 | 0.0020654 | 0.0022748 | 0.0025068 | 0.0027388 | 0.002959 | 0.0031313 | 0.0033085 | 0.0034853 | 0.0036648 | 0.063179 | 0.069577 | 0.076209 | 0.083187
[10 empty] | 0 | 0 | 0 | 0 | 0.00049733 | 0.000504 | 0.00050903 | 0.00050738 | 0.00050695 | 0.000507 | 0.00049812 | 0.00049129 | 0.00056183 | 0.0006483 | 0.00073011 | 0.00079833 | 0.0008558 | 0.00099409 | 0.0010464 | 0.0010502 | 0.0010596 | 0.0010758 | 0.0010732 | 0.0010932 | 0.27279 | 0.30368 | 0.33577 | 0.36964
[10 empty] | 0 | 0 | 0 | 0 | 0.00019897 | 0.00039777 | 0.00059615 | 0.00079166 | 0.00098487 | 0.0011763 | 0.001362 | 0.0015432 | 0.0017686 | 0.0020438 | 0.0023586 | 0.0026612 | 0.0029424 | 0.0031977 | 0.0033882 | 0.0035722 | 0.0037561 | 0.003944 | 0.0041294 | 0.0043168 | 0.201 | 0.21768 | 0.23492 | 0.25296
[10 empty] | 0 | 0 | 0 | 0 | 3.0238e-05 | 6.045e-05 | 9.06e-05 | 0.00012031 | 0.00014968 | 0.00017877 | 0.00020699 | 0.00023453 | 0.00026878 | 0.00031061 | 0.00035845 | 0.00040444 | 0.00044716 | 0.00048597 | 0.00051492 | 0.00054288 | 0.00057083 | 0.00059939 | 0.00062757 | 0.00065604 | 0.027419 | 0.029693 | 0.032045 | 0.034506
[10 empty] | 0 | 0 | 0 | 0 | 6.17e-05 | 0.00012335 | 0.00018487 | 0.0002455 | 0.00030542 | 0.00036479 | 0.00042237 | 0.00047856 | 0.00054845 | 0.0006338 | 0.00073143 | 0.00082526 | 0.00091245 | 0.00099164 | 0.0010507 | 0.0011078 | 0.0011648 | 0.0012231 | 0.0012806 | 0.0013387 | 0.041945 | 0.045424 | 0.049022 | 0.052787
[10 empty] | 0 | 0 | 0 | 0 | 0.00019897 | 0.0001988 | 0.00019839 | 0.0001955 | 0.00019322 | 0.00019145 | 0.00018569 | 0.00018118 | 0.00022539 | 0.00027522 | 0.00031481 | 0.00036891 | 0.00039163 | 0.00039514 | 0.00038813 | 0.00038012 | 0.00037846 | 0.00037887 | 0.00037269 | 0.00038702 | 0.201 | 0.21768 | 0.23492 | 0.25296
[10 empty] | 0 | 0 | 0 | 0 | 0 | 0 | 0 | 0 | 0 | 0 | 0 | 0 | 0 | 0 | 0 | 0 | 0 | 0 | 0 | 0 | 0 | 0 | 0 | 0 | 0.026512 | 0.029468 | 0.03221 | 0.035474
[10 empty] | 0 | 0 | 0 | 0 | 0 | 0 | 0 | 0 | 0 | 0 | 0 | 0 | 0 | 0 | 0 | 0 | 0 | 0 | 0 | 0 | 0 | 0 | 0 | 0 | 0.0036165 | 0.0040196 | 0.0043937 | 0.0048389
[10 empty] | 0 | 0 | 0 | 0 | 0 | 0 | 0 | 0 | 0 | 0 | 0 | 0 | 0 | 0 | 0 | 0 | 0 | 0 | 0 | 0 | 0 | 0 | 0 | 0 | 0.0055325 | 0.0061492 | 0.0067214 | 0.0074026
[10 empty] | 0 | 0 | 0 | 0 | 0 | 0 | 0 | 0 | 0 | 0 | 0 | 0 | 0 | 0 | 0 | 0 | 0 | 0 | 0 | 0 | 0 | 0 | 0 | 0 | 0.024715 | 0.027978 | 0.031155 | 0.034797
[10 empty] | 0 | 0 | 0 | 0 | 0.0030301 | 0.0057581 | 0.0085001 | 0.011219 | 0.013922 | 0.016612 | 0.019238 | 0.021814 | 0.024396 | 0.026954 | 0.029721 | 0.033538 | 0.037718 | 0.041775 | 0.045695 | 0.049504 | 0.05334 | 0.057287 | 0.060939 | 0.065538 | 0.062857 | 0.069336 | 0.075529 | 0.081906
[10 empty] | 0 | 0 | 0 | 0 | 0.0004605 | 0.00087508 | 0.0012918 | 0.0017051 | 0.0021158 | 0.0025245 | 0.0029237 | 0.0033151 | 0.0037075 | 0.0040964 | 0.0045169 | 0.0050968 | 0.0057322 | 0.0063488 | 0.0069445 | 0.0075234 | 0.0081062 | 0.0087061 | 0.0092611 | 0.00996 | 0.0085742 | 0.009458 | 0.010303 | 0.011173
[10 empty] | 0 | 0 | 0 | 0 | 0.00093966 | 0.0017856 | 0.0026359 | 0.0034792 | 0.0043174 | 0.0051514 | 0.0059659 | 0.0067646 | 0.0075653 | 0.0083587 | 0.0092168 | 0.0104 | 0.011697 | 0.012955 | 0.01417 | 0.015352 | 0.016541 | 0.017765 | 0.018897 | 0.020324 | 0.013117 | 0.014469 | 0.015761 | 0.017092
[10 empty] | 0 | 0 | 0 | 0 | 0.0030301 | 0.002728 | 0.002742 | 0.0027193 | 0.002703 | 0.0026892 | 0.0026267 | 0.0025753 | 0.0025823 | 0.0025584 | 0.002767 | 0.0038163 | 0.0041804 | 0.0046345 | 0.0049304 | 0.0051685 | 0.0054693 | 0.005797 | 0.0063808 | 0.0073153 | 0.054783 | 0.062051 | 0.068909 | 0.07566
[10 empty] | 0 | 0 | 0 | 0 | 0 | 0 | 0 | 0 | 0 | 0 | 0 | 0 | 0 | 0 | 0 | 0 | 0 | 0 | 0 | 0 | 0 | 0 | 0 | 0 | 0.020622 | 0.02251 | 0.024556 | 0.026786
[10 empty] | 0 | 0 | 0 | 0 | 0 | 0 | 0 | 0 | 0 | 0 | 0 | 0 | 0 | 0 | 0 | 0 | 0 | 0 | 0 | 0 | 0 | 0 | 0 | 0 | 0.002813 | 0.0030705 | 0.0033497 | 0.0036538
[10 empty] | 0 | 0 | 0 | 0 | 0 | 0 | 0 | 0 | 0 | 0 | 0 | 0 | 0 | 0 | 0 | 0 | 0 | 0 | 0 | 0 | 0 | 0 | 0 | 0 | 0.0043034 | 0.0046972 | 0.0051243 | 0.0055896
[10 empty] | 0 | 0 | 0 | 0 | 0 | 0 | 0 | 0 | 0 | 0 | 0 | 0 | 0 | 0 | 0 | 0 | 0 | 0 | 0 | 0 | 0 | 0 | 0 | 0 | 0.020586 | 0.022494 | 0.024556 | 0.026786
[10 empty] | 0 | 0 | 0 | 0 | 0 | 0 | 0 | 0 | 0 | 0 | 0 | 0 | 0 | 0 | 0 | 0 | 0.0011873 | 0.0024532 | 0.0037994 | 0.005227 | 0.006773 | 0.0084567 | 0.01023 | 0.012105 | 0.070735 | 0.074457 | 0.078707 | 0.083579
[10 empty] | 0 | 0 | 0 | 0 | 0 | 0 | 0 | 0 | 0 | 0 | 0 | 0 | 0 | 0 | 0 | 0 | 0.00018044 | 0.00037282 | 0.00057741 | 0.00079437 | 0.0010293 | 0.0012852 | 0.0015547 | 0.0018396 | 0.0096488 | 0.010156 | 0.010736 | 0.011401
[10 empty] | 0 | 0 | 0 | 0 | 0 | 0 | 0 | 0 | 0 | 0 | 0 | 0 | 0 | 0 | 0 | 0 | 0.00036819 | 0.00076074 | 0.0011782 | 0.0016209 | 0.0021003 | 0.0026225 | 0.0031723 | 0.0037538 | 0.014761 | 0.015537 | 0.016424 | 0.017441
[10 empty] | 0 | 0 | 0 | 0 | 0 | 0 | 0 | 0 | 0 | 0 | 0 | 0 | 0 | 0 | 0 | 0 | 0.0011873 | 0.0012659 | 0.0013462 | 0.0014276 | 0.0015459 | 0.0016837 | 0.0017731 | 0.0018752 | 0.063814 | 0.068147 | 0.072953 | 0.078333
[10 empty] | 0 | 0 | 0 | 0 | 0.00014618 | 0.00029404 | 0.00044309 | 0.00059134 | 0.00073915 | 0.00088665 | 0.0010452 | 0.0012206 | 0.0014154 | 0.0016049 | 0.0017911 | 0.0019742 | 0.0021551 | 0.0023647 | 0.0025798 | 0.0027872 | 0.0029474 | 0.0031125 | 0.0032776 | 0.0034455 | 0.055483 | 0.060125 | 0.06501 | 0.070173
[10 empty] | 0 | 0 | 0 | 0 | 2.2215e-05 | 4.4686e-05 | 6.7338e-05 | 8.9869e-05 | 0.00011233 | 0.00013475 | 0.00015884 | 0.0001855 | 0.0002151 | 0.00024391 | 0.0002722 | 0.00030003 | 0.00032753 | 0.00035938 | 0.00039206 | 0.00042358 | 0.00044793 | 0.00047301 | 0.00049812 | 0.00052363 | 0.0075683 | 0.0082016 | 0.0088678 | 0.0095721
[10 empty] | 0 | 0 | 0 | 0 | 4.533e-05 | 9.1184e-05 | 0.0001374 | 0.00018338 | 0.00022922 | 0.00027496 | 0.00032411 | 0.00037852 | 0.00043893 | 0.0004977 | 0.00055542 | 0.00061222 | 0.00066833 | 0.00073332 | 0.00080001 | 0.00086433 | 0.000914 | 0.00096519 | 0.0010164 | 0.0010685 | 0.011578 | 0.012547 | 0.013566 | 0.014643
[10 empty] | 0 | 0 | 0 | 0 | 0.00014618 | 0.00014786 | 0.00014905 | 0.00014825 | 0.00014781 | 0.0001475 | 0.00015852 | 0.00017546 | 0.00019478 | 0.00021042 | 0.00022515 | 0.00023791 | 0.00024902 | 0.00028907 | 0.00030427 | 0.0003065 | 0.00031279 | 0.00032419 | 0.00033198 | 0.0003428 | 0.055483 | 0.060125 | 0.06501 | 0.070173
[10 empty] | 0 | 0 | 0 | 0 | 0.00022208 | 0.0004368 | 0.00069268 | 0.00099308 | 0.001325 | 0.0016273 | 0.0018921 | 0.0021188 | 0.002274 | 0.0024219 | 0.0025611 | 0.0026917 | 0.0028145 | 0.0029285 | 0.0030305 | 0.0031353 | 0.0032494 | 0.0033777 | 0.0035166 | 0.0036702 | 0.059947 | 0.064234 | 0.068687 | 0.073338
[10 empty] | 0 | 0 | 0 | 0 | 4.2282e-05 | 8.3164e-05 | 0.00013188 | 0.00018908 | 0.00025228 | 0.00030983 | 0.00036025 | 0.00040341 | 0.00043295 | 0.00046111 | 0.00048762 | 0.00051249 | 0.00053586 | 0.00055758 | 0.000577 | 0.00059694 | 0.00061866 | 0.00064309 | 0.00066954 | 0.00069878 | 0.010245 | 0.010977 | 0.011738 | 0.012533
[10 empty] | 0 | 0 | 0 | 0 | 1.981e-05 | 3.8964e-05 | 6.1789e-05 | 8.8586e-05 | 0.00011819 | 0.00014516 | 0.00016878 | 0.000189 | 0.00020284 | 0.00021604 | 0.00022846 | 0.00024011 | 0.00025106 | 0.00026123 | 0.00027033 | 0.00027968 | 0.00028985 | 0.0003013 | 0.00031369 | 0.00032739 | 0.0035984 | 0.0038557 | 0.004123 | 0.0044022
[10 empty] | 0 | 0 | 0 | 0 | 0.00022208 | 0.00021472 | 0.00025588 | 0.0003004 | 0.00033193 | 0.00037633 | 0.00038574 | 0.00039259 | 0.00040977 | 0.00042683 | 0.00045877 | 0.00048099 | 0.00049342 | 0.00050656 | 0.0005078 | 0.00052955 | 0.000561 | 0.00059411 | 0.00062461 | 0.00065103 | 0.059947 | 0.064234 | 0.068687 | 0.073338
[10 empty] | 0 | 0 | 0 | 0 | 2.2304e-05 | 4.3409e-05 | 6.8788e-05 | 9.8843e-05 | 0.00013221 | 0.00016293 | 0.00019006 | 0.00021345 | 0.00022982 | 0.00024577 | 0.00026122 | 0.00027616 | 0.00029058 | 0.00030444 | 0.00031729 | 0.00032917 | 0.00034129 | 0.00035405 | 0.00036699 | 0.00038039 | 0.020005 | 0.021257 | 0.022542 | 0.02387
[10 empty] | 0 | 0 | 0 | 0 | 4.2466e-06 | 8.2647e-06 | 1.3097e-05 | 1.8819e-05 | 2.5172e-05 | 3.1021e-05 | 3.6186e-05 | 4.064e-05 | 4.3757e-05 | 4.6792e-05 | 4.9735e-05 | 5.2578e-05 | 5.5324e-05 | 5.7965e-05 | 6.0411e-05 | 6.2672e-05 | 6.4979e-05 | 6.741e-05 | 6.9872e-05 | 7.2423e-05 | 0.0034187 | 0.0036327 | 0.0038523 | 0.0040792
[10 empty] | 0 | 0 | 0 | 0 | 1.9896e-06 | 3.8722e-06 | 6.1361e-06 | 8.8171e-06 | 1.1793e-05 | 1.4534e-05 | 1.6954e-05 | 1.904e-05 | 2.0501e-05 | 2.1923e-05 | 2.3302e-05 | 2.4634e-05 | 2.592e-05 | 2.7157e-05 | 2.8304e-05 | 2.9363e-05 | 3.0444e-05 | 3.1583e-05 | 3.2736e-05 | 3.3931e-05 | 0.0012008 | 0.001276 | 0.0013531 | 0.0014328
[10 empty] | 0 | 0 | 0 | 0 | 2.2304e-05 | 2.1104e-05 | 2.5379e-05 | 3.0056e-05 | 3.3366e-05 | 3.8154e-05 | 3.9121e-05 | 3.9846e-05 | 4.1767e-05 | 4.3755e-05 | 4.7561e-05 | 5.0302e-05 | 5.1937e-05 | 5.3744e-05 | 5.4211e-05 | 5.5447e-05 | 5.8312e-05 | 6.1267e-05 | 6.3934e-05 | 6.601e-05 | 0.020005 | 0.021257 | 0.022542 | 0.02387
[10 empty] | 0 | 0 | 0 | 0 | 0 | 0 | 0 | 0 | 0 | 0 | 0 | 0 | 0 | 0 | 0 | 0 | 0 | 0 | 0 | 0 | 0 | 0 | 0 | 0 | 0.051621 | 0.056741 | 0.062228 | 0.068129
[10 empty] | 0 | 0 | 0 | 0 | 0 | 0 | 0 | 0 | 0 | 0 | 0 | 0 | 0 | 0 | 0 | 0 | 0 | 0 | 0 | 0 | 0 | 0 | 0 | 0 | 0.0088217 | 0.0096966 | 0.010634 | 0.011643
[10 empty] | 0 | 0 | 0 | 0 | 0 | 0 | 0 | 0 | 0 | 0 | 0 | 0 | 0 | 0 | 0 | 0 | 0 | 0 | 0 | 0 | 0 | 0 | 0 | 0 | 0.0030986 | 0.0034059 | 0.0037353 | 0.0040895
[10 empty] | 0 | 0 | 0 | 0 | 0 | 0 | 0 | 0 | 0 | 0 | 0 | 0 | 0 | 0 | 0 | 0 | 0 | 0 | 0 | 0 | 0 | 0 | 0 | 0 | 0.051621 | 0.056741 | 0.062228 | 0.068129
[10 empty] | 0 | 0 | 0 | 0 | 4.562e-06 | 9.5104e-06 | 1.4776e-05 | 1.9622e-05 | 2.4081e-05 | 2.8172e-05 | 3.185e-05 | 3.5791e-05 | 3.9628e-05 | 4.3053e-05 | 4.4795e-05 | 4.628e-05 | 4.7511e-05 | 4.8479e-05 | 4.9118e-05 | 4.943e-05 | 4.9963e-05 | 5.0752e-05 | 5.1806e-05 | 5.3157e-05 | 0.081963 | 0.087902 | 0.094083 | 0.10056
[10 empty] | 0 | 0 | 0 | 0 | 8.6857e-07 | 1.8107e-06 | 2.8132e-06 | 3.736e-06 | 4.5848e-06 | 5.3638e-06 | 6.0642e-06 | 6.8144e-06 | 7.5449e-06 | 8.197e-06 | 8.5288e-06 | 8.8115e-06 | 9.0457e-06 | 9.2301e-06 | 9.3518e-06 | 9.4111e-06 | 9.5127e-06 | 9.6629e-06 | 9.8636e-06 | 1.0121e-05 | 0.014007 | 0.015022 | 0.016078 | 0.017186
[10 empty] | 0 | 0 | 0 | 0 | 4.0694e-07 | 8.4835e-07 | 1.318e-06 | 1.7504e-06 | 2.1481e-06 | 2.513e-06 | 2.8412e-06 | 3.1927e-06 | 3.5349e-06 | 3.8404e-06 | 3.9959e-06 | 4.1283e-06 | 4.2381e-06 | 4.3245e-06 | 4.3814e-06 | 4.4093e-06 | 4.4568e-06 | 4.5272e-06 | 4.6212e-06 | 4.7417e-06 | 0.0049199 | 0.0052764 | 0.0056474 | 0.0060364
[10 empty] | 0 | 0 | 0 | 0 | 4.562e-06 | 4.9484e-06 | 5.2653e-06 | 5.4982e-06 | 5.7239e-06 | 5.9283e-06 | 6.0385e-06 | 6.781e-06 | 7.1182e-06 | 7.1006e-06 | 7.1909e-06 | 7.2842e-06 | 7.3082e-06 | 7.273e-06 | 7.149e-06 | 6.9957e-06 | 7.3333e-06 | 7.8552e-06 | 8.2084e-06 | 8.5258e-06 | 0.081963 | 0.087902 | 0.094083 | 0.10056
[10 empty] | 0 | 0 | 0 | 0 | 8.9233e-05 | 0.00017745 | 0.00027765 | 0.00039206 | 0.00051971 | 0.00064097 | 0.0007564 | 0.00088094 | 0.0010082 | 0.0011318 | 0.0012286 | 0.0013275 | 0.0014277 | 0.001529 | 0.0016289 | 0.0017275 | 0.0018306 | 0.0019407 | 0.0020552 | 0.0021758 | 0.080854 | 0.087869 | 0.095313 | 0.10326
[10 empty] | 0 | 0 | 0 | 0 | 1.699e-05 | 3.3786e-05 | 5.2863e-05 | 7.4645e-05 | 9.8951e-05 | 0.00012204 | 0.00014401 | 0.00016773 | 0.00019195 | 0.00021548 | 0.00023391 | 0.00025274 | 0.00027183 | 0.00029111 | 0.00031014 | 0.0003289 | 0.00034854 | 0.0003695 | 0.0003913 | 0.00041427 | 0.013817 | 0.015016 | 0.016288 | 0.017646
[10 empty] | 0 | 0 | 0 | 0 | 7.9598e-06 | 1.5829e-05 | 2.4767e-05 | 3.4972e-05 | 4.636e-05 | 5.7176e-05 | 6.7473e-05 | 7.8583e-05 | 8.9932e-05 | 0.00010096 | 0.00010959 | 0.00011841 | 0.00012735 | 0.00013639 | 0.00014531 | 0.0001541 | 0.0001633 | 0.00017312 | 0.00018333 | 0.00019409 | 0.0048533 | 0.0052744 | 0.0057212 | 0.0061981
[10 empty] | 0 | 0 | 0 | 0 | 8.9233e-05 | 8.8222e-05 | 0.0001002 | 0.0001144 | 0.00012766 | 0.0001391 | 0.00014735 | 0.00017012 | 0.00018657 | 0.00019661 | 0.0002064 | 0.00021581 | 0.00023091 | 0.00024687 | 0.00025922 | 0.00027024 | 0.0002858 | 0.00030839 | 0.0003268 | 0.00034499 | 0.080854 | 0.087869 | 0.095313 | 0.10326
[10 empty] | 0 | 0 | 0 | 0 | 0 | 0 | 0 | 0 | 0 | 0 | 0 | 0 | 0 | 0 | 0 | 0 | 0 | 0 | 0 | 0 | 0 | 0 | 0 | 0 | 0.05562 | 0.060352 | 0.065354 | 0.070672
[10 empty] | 0 | 0 | 0 | 0 | 0 | 0 | 0 | 0 | 0 | 0 | 0 | 0 | 0 | 0 | 0 | 0 | 0 | 0 | 0 | 0 | 0 | 0 | 0 | 0 | 0.009505 | 0.010314 | 0.011168 | 0.012077
[10 empty] | 0 | 0 | 0 | 0 | 0 | 0 | 0 | 0 | 0 | 0 | 0 | 0 | 0 | 0 | 0 | 0 | 0 | 0 | 0 | 0 | 0 | 0 | 0 | 0 | 0.0033386 | 0.0036227 | 0.0039229 | 0.0042421
[10 empty] | 0 | 0 | 0 | 0 | 0 | 0 | 0 | 0 | 0 | 0 | 0 | 0 | 0 | 0 | 0 | 0 | 0 | 0 | 0 | 0 | 0 | 0 | 0 | 0 | 0.05562 | 0.060352 | 0.065354 | 0.070672
[10 empty] | 0 | 0 | 0 | 0 | 0 | 0 | 0 | 0 | 0 | 0 | 0 | 0 | 0 | 0 | 0 | 0 | 0 | 0 | 0 | 0 | 0 | 0 | 0 | 0 | 0 | 0 | 0 | 0
[10 empty] | 0 | 0 | 0 | 0 | 0 | 0 | 0 | 0 | 0 | 0 | 0 | 0 | 0 | 0 | 0 | 0 | 0 | 0 | 0 | 0 | 0 | 0 | 0 | 0 | 0 | 0 | 0 | 0
[10 empty] | 0 | 0 | 0 | 0 | 0 | 0 | 0 | 0 | 0 | 0 | 0 | 0 | 0 | 0 | 0 | 0 | 0 | 0 | 0 | 0 | 0 | 0 | 0 | 0 | 0 | 0 | 0 | 0
[10 empty] | 0 | 0 | 0 | 0 | 0 | 0 | 0 | 0 | 0 | 0 | 0 | 0 | 0 | 0 | 0 | 0 | 0 | 0 | 0 | 0 | 0 | 0 | 0 | 0 | 0 | 0 | 0 | 0
[10 empty] | 0 | 0 | 0 | 0 | 0 | 0 | 0 | 0 | 0 | 0 | 0 | 0 | 0 | 0 | 0 | 0 | 0 | 0 | 0 | 0 | 0 | 0 | 0 | 0 | 0 | 0 | 0 | 0
[10 empty] | 0 | 0 | 0 | 0 | 0 | 0 | 0 | 0 | 0 | 0 | 0 | 0 | 0 | 0 | 0 | 0 | 0 | 0 | 0 | 0 | 0 | 0 | 0 | 0 | 0 | 0 | 0 | 0
[10 empty] | 0 | 0 | 0 | 0 | 0 | 0 | 0 | 0 | 0 | 0 | 0 | 0 | 0 | 0 | 0 | 0 | 0 | 0 | 0 | 0 | 0 | 0 | 0 | 0 | 0 | 0 | 0 | 0
[10 empty] | 0 | 0 | 0 | 0 | 0 | 0 | 0 | 0 | 0 | 0 | 0 | 0 | 0 | 0 | 0 | 0 | 0 | 0 | 0 | 0 | 0 | 0 | 0 | 0 | 0 | 0 | 0 | 0
[10 empty] | 0 | 0 | 0 | 0 | 0 | 0 | 0 | 0 | 0 | 0 | 0 | 0 | 0 | 0 | 0 | 0 | 0 | 0 | 0 | 0 | 0 | 0 | 0 | 0 | 0.017523 | 0.017988 | 0.018562 | 0.018845
[10 empty] | 0 | 0 | 0 | 0 | 0 | 0 | 0 | 0 | 0 | 0 | 0 | 0 | 0 | 0 | 0 | 0 | 0 | 0 | 0 | 0 | 0 | 0 | 0 | 0 | 0.0029945 | 0.003074 | 0.0031721 | 0.0032204
[10 empty] | 0 | 0 | 0 | 0 | 0 | 0 | 0 | 0 | 0 | 0 | 0 | 0 | 0 | 0 | 0 | 0 | 0 | 0 | 0 | 0 | 0 | 0 | 0 | 0 | 0.0010518 | 0.0010797 | 0.0011142 | 0.0011312
[10 empty] | 0 | 0 | 0 | 0 | 0 | 0 | 0 | 0 | 0 | 0 | 0 | 0 | 0 | 0 | 0 | 0 | 0 | 0 | 0 | 0 | 0 | 0 | 0 | 0 | 0.012404 | 0.013321 | 0.014306 | 0.015493
[10 empty] | 0 | 0 | 0 | 0 | 0.00060249 | 0.0012111 | 0.0018238 | 0.0024321 | 0.0030375 | 0.0036406 | 0.0042302 | 0.0048089 | 0.0054284 | 0.0060986 | 0.0068242 | 0.0075463 | 0.0082665 | 0.0089836 | 0.0096814 | 0.01036 | 0.011043 | 0.011742 | 0.012437 | 0.013297 | 0.031078 | 0.033616 | 0.036371 | 0.039894
[10 empty] | 0 | 0 | 0 | 0 | 0.00011471 | 0.00023059 | 0.00034723 | 0.00046306 | 0.00057833 | 0.00069315 | 0.00080541 | 0.00091559 | 0.0010335 | 0.0011611 | 0.0012993 | 0.0014368 | 0.0015739 | 0.0017104 | 0.0018433 | 0.0019726 | 0.0021025 | 0.0022356 | 0.002368 | 0.0025318 | 0.0053111 | 0.0057447 | 0.0062155 | 0.0068176
[10 empty] | 0 | 0 | 0 | 0 | 5.3744e-05 | 0.00010804 | 0.00016268 | 0.00021695 | 0.00027096 | 0.00032475 | 0.00037735 | 0.00042897 | 0.00048423 | 0.00054401 | 0.00060874 | 0.00067315 | 0.00073739 | 0.00080136 | 0.00086361 | 0.00092419 | 0.00098505 | 0.0010474 | 0.0011095 | 0.0011862 | 0.0018655 | 0.0020178 | 0.0021832 | 0.0023947
[10 empty] | 0 | 0 | 0 | 0 | 0.00060249 | 0.00060863 | 0.00061264 | 0.00060834 | 0.00060545 | 0.00060305 | 0.00058963 | 0.00057867 | 0.00061954 | 0.00067017 | 0.00072557 | 0.00077685 | 0.00082534 | 0.00086836 | 0.00089068 | 0.00090939 | 0.00094658 | 0.00099295 | 0.0010151 | 0.0012069 | 0.025472 | 0.028101 | 0.030954 | 0.034806
[10 empty] | 0 | 0 | 0 | 0 | 0 | 0 | 0 | 0 | 0 | 0 | 0 | 0 | 0 | 0 | 0 | 0 | 0 | 0 | 0 | 0 | 0 | 0 | 0 | 0 | 0 | 0 | 0 | 0
[10 empty] | 0 | 0 | 0 | 0 | 0 | 0 | 0 | 0 | 0 | 0 | 0 | 0 | 0 | 0 | 0 | 0 | 0 | 0 | 0 | 0 | 0 | 0 | 0 | 0 | 0 | 0 | 0 | 0
[10 empty] | 0 | 0 | 0 | 0 | 0 | 0 | 0 | 0 | 0 | 0 | 0 | 0 | 0 | 0 | 0 | 0 | 0 | 0 | 0 | 0 | 0 | 0 | 0 | 0 | 0 | 0 | 0 | 0
[10 empty] | 0 | 0 | 0 | 0 | 0 | 0 | 0 | 0 | 0 | 0 | 0 | 0 | 0 | 0 | 0 | 0 | 0 | 0 | 0 | 0 | 0 | 0 | 0 | 0 | 0 | 0 | 0 | 0
[10 empty] | 0 | 0 | 0 | 0 | 0 | 0 | 0 | 0 | 0 | 0 | 0 | 0 | 0 | 0 | 0 | 0 | 0 | 0 | 0 | 0 | 0 | 0 | 0 | 0 | 0.13744 | 0.1434 | 0.15038 | 0.15853
[10 empty] | 0 | 0 | 0 | 0 | 0 | 0 | 0 | 0 | 0 | 0 | 0 | 0 | 0 | 0 | 0 | 0 | 0 | 0 | 0 | 0 | 0 | 0 | 0 | 0 | 0.023488 | 0.024507 | 0.025699 | 0.027091
[10 empty] | 0 | 0 | 0 | 0 | 0 | 0 | 0 | 0 | 0 | 0 | 0 | 0 | 0 | 0 | 0 | 0 | 0 | 0 | 0 | 0 | 0 | 0 | 0 | 0 | 0.0082501 | 0.008608 | 0.0090266 | 0.0095157
[10 empty] | 0 | 0 | 0 | 0 | 0 | 0 | 0 | 0 | 0 | 0 | 0 | 0 | 0 | 0 | 0 | 0 | 0 | 0 | 0 | 0 | 0 | 0 | 0 | 0 | 0.11782 | 0.12552 | 0.13407 | 0.14365
[10 empty] | 0 | 0 | 0 | 0 | 0 | 0 | 0 | 0 | 0 | 0 | 0 | 0 | 0 | 0 | 0 | 0 | 0 | 0 | 0 | 0 | 0 | 0 | 0 | 0 | 0 | 0 | 0 | 0
[10 empty] | 0 | 0 | 0 | 0 | 0 | 0 | 0 | 0 | 0 | 0 | 0 | 0 | 0 | 0 | 0 | 0 | 0 | 0 | 0 | 0 | 0 | 0 | 0 | 0 | 0 | 0 | 0 | 0
[10 empty] | 0 | 0 | 0 | 0 | 0 | 0 | 0 | 0 | 0 | 0 | 0 | 0 | 0 | 0 | 0 | 0 | 0 | 0 | 0 | 0 | 0 | 0 | 0 | 0 | 0 | 0 | 0 | 0
[10 empty] | 0 | 0 | 0 | 0 | 0 | 0 | 0 | 0 | 0 | 0 | 0 | 0 | 0 | 0 | 0 | 0 | 0 | 0 | 0 | 0 | 0 | 0 | 0 | 0 | 0 | 0 | 0 | 0
[10 empty] | 0 | 0 | 0 | 0 | 0 | 0 | 0 | 0 | 0 | 0 | 0 | 0 | 0 | 0 | 0 | 0 | 0 | 0 | 0 | 0 | 0 | 0 | 0 | 0 | 0 | 0 | 0 | 0
[10 empty] | 0 | 0 | 0 | 0 | 0 | 0 | 0 | 0 | 0 | 0 | 0 | 0 | 0 | 0 | 0 | 0 | 0 | 0 | 0 | 0 | 0 | 0 | 0 | 0 | 0 | 0 | 0 | 0
[10 empty] | 0 | 0 | 0 | 0 | 0 | 0 | 0 | 0 | 0 | 0 | 0 | 0 | 0 | 0 | 0 | 0 | 0 | 0 | 0 | 0 | 0 | 0 | 0 | 0 | 0 | 0 | 0 | 0
[10 empty] | 0 | 0 | 0 | 0 | 0 | 0 | 0 | 0 | 0 | 0 | 0 | 0 | 0 | 0 | 0 | 0 | 0 | 0 | 0 | 0 | 0 | 0 | 0 | 0 | 0 | 0 | 0 | 0
[10 empty] | 0 | 0 | 0 | 0 | 0.0046552 | 0.009586 | 0.014773 | 0.020198 | 0.025846 | 0.0317 | 0.037746 | 0.046158 | 0.054794 | 0.063637 | 0.072207 | 0.080563 | 0.088751 | 0.096475 | 0.10378 | 0.11074 | 0.11735 | 0.12366 | 0.1297 | 0.1355 | 0.24348 | 0.25668 | 0.26956 | 0.28203
[10 empty] | 0 | 0 | 0 | 0 | 0.0050189 | 0.010335 | 0.015927 | 0.021777 | 0.027865 | 0.034177 | 0.040695 | 0.049765 | 0.059074 | 0.068608 | 0.077848 | 0.086857 | 0.095685 | 0.10401 | 0.11189 | 0.11939 | 0.12652 | 0.13333 | 0.13984 | 0.14609 | 0.23562 | 0.24839 | 0.26085 | 0.27291
[10 empty] | 0 | 0 | 0 | 0 | 0 | 0 | 0 | 0 | 0 | 0 | 0 | 0 | 0 | 0 | 0 | 0 | 0 | 0 | 0 | 0 | 0 | 0 | 0 | 0 | 0 | 0 | 0 | 0
[10 empty] | 0 | 0 | 0 | 0 | 0.0046552 | 0.0049517 | 0.0052301 | 0.005492 | 0.0057383 | 0.0059706 | 0.0061887 | 0.0085819 | 0.0088427 | 0.0090895 | 0.0088567 | 0.008681 | 0.0085498 | 0.0084612 | 0.0084101 | 0.0084164 | 0.0084263 | 0.0084618 | 0.0085198 | 0.0085958 | 0.017384 | 0.017582 | 0.017822 | 0.018089
[10 empty] | 0 | 0 | 0 | 0 | 0.0027095 | 0.0061911 | 0.0098776 | 0.013722 | 0.017686 | 0.021739 | 0.025857 | 0.030019 | 0.033644 | 0.03695 | 0.040087 | 0.042669 | 0.044725 | 0.046867 | 0.048732 | 0.050349 | 0.051136 | 0.051678 | 0.052136 | 0.052513 | 0.24311 | 0.26099 | 0.28083 | 0.30202
[10 empty] | 0 | 0 | 0 | 0 | 0.0029212 | 0.0066748 | 0.010649 | 0.014794 | 0.019068 | 0.023437 | 0.027877 | 0.032364 | 0.036273 | 0.039836 | 0.043218 | 0.046002 | 0.048219 | 0.050529 | 0.052539 | 0.054282 | 0.055131 | 0.055715 | 0.056209 | 0.056616 | 0.23525 | 0.25256 | 0.27176 | 0.29226
[10 empty] | 0 | 0 | 0 | 0 | 0 | 0 | 0 | 0 | 0 | 0 | 0 | 0 | 0 | 0 | 0 | 0 | 0 | 0 | 0 | 0 | 0 | 0 | 0 | 0 | 0 | 0 | 0 | 0
[10 empty] | 0 | 0 | 0 | 0 | 0.0027095 | 0.0035071 | 0.0037449 | 0.0039374 | 0.0040934 | 0.0042199 | 0.0043228 | 0.0044064 | 0.0039085 | 0.003623 | 0.0034856 | 0.0034486 | 0.0034778 | 0.0040463 | 0.0041909 | 0.0043072 | 0.0044006 | 0.0044757 | 0.004536 | 0.0044699 | 0.23628 | 0.25445 | 0.27464 | 0.2962
[10 empty] | 0 | 0 | 0 | 0 | 0.00033058 | 0.00066437 | 0.001014 | 0.0013783 | 0.0017563 | 0.0021471 | 0.0025487 | 0.0029612 | 0.0033837 | 0.0038155 | 0.0042373 | 0.0046248 | 0.0050065 | 0.0053588 | 0.0056851 | 0.0059872 | 0.0062673 | 0.006527 | 0.0067686 | 0.0069935 | 0.034311 | 0.036936 | 0.039566 | 0.0423
[10 empty] | 0 | 0 | 0 | 0 | 0.00035641 | 0.00071627 | 0.0010933 | 0.001486 | 0.0018935 | 0.0023149 | 0.0027479 | 0.0031925 | 0.003648 | 0.0041135 | 0.0045684 | 0.0049861 | 0.0053977 | 0.0057775 | 0.0061293 | 0.0064549 | 0.006757 | 0.007037 | 0.0072973 | 0.0075399 | 0.033203 | 0.035743 | 0.038288 | 0.040933
[10 empty] | 0 | 0 | 0 | 0 | 0 | 0 | 0 | 0 | 0 | 0 | 0 | 0 | 0 | 0 | 0 | 0 | 0 | 0 | 0 | 0 | 0 | 0 | 0 | 0 | 0 | 0 | 0 | 0
[10 empty] | 0 | 0 | 0 | 0 | 0.00033058 | 0.00033379 | 0.00034968 | 0.00036426 | 0.00037798 | 0.00039084 | 0.00040162 | 0.00041245 | 0.00042248 | 0.00043179 | 0.00042188 | 0.00038743 | 0.00038175 | 0.00037773 | 0.00037546 | 0.00037431 | 0.00037487 | 0.00037624 | 0.00037912 | 0.00038289 | 0.030508 | 0.03334 | 0.036162 | 0.039077
[10 empty] | 0 | 0 | 0 | 0 | 0 | 0 | 0 | 0 | 0 | 0 | 0 | 0 | 0 | 0 | 0 | 0 | 0 | 0 | 0 | 0 | 0 | 0 | 0 | 0 | 0.075973 | 0.082239 | 0.089174 | 0.096805
[10 empty] | 0 | 0 | 0 | 0 | 0 | 0 | 0 | 0 | 0 | 0 | 0 | 0 | 0 | 0 | 0 | 0 | 0 | 0 | 0 | 0 | 0 | 0 | 0 | 0 | 0.073519 | 0.079582 | 0.086293 | 0.093678
[10 empty] | 0 | 0 | 0 | 0 | 0 | 0 | 0 | 0 | 0 | 0 | 0 | 0 | 0 | 0 | 0 | 0 | 0 | 0 | 0 | 0 | 0 | 0 | 0 | 0 | 0 | 0 | 0 | 0
[10 empty] | 0 | 0 | 0 | 0 | 0 | 0 | 0 | 0 | 0 | 0 | 0 | 0 | 0 | 0 | 0 | 0 | 0 | 0 | 0 | 0 | 0 | 0 | 0 | 0 | 0.07035 | 0.076725 | 0.08377 | 0.091517
[10 empty] | 0 | 0 | 0 | 0 | 0 | 0 | 0 | 0 | 0 | 0 | 0 | 0 | 0 | 0 | 0 | 0 | 0 | 0 | 0 | 0 | 0 | 0 | 0 | 0 | 0.050432 | 0.046312 | 0.042537 | 0.03906
[10 empty] | 0 | 0 | 0 | 0 | 0 | 0 | 0 | 0 | 0 | 0 | 0 | 0 | 0 | 0 | 0 | 0 | 0 | 0 | 0 | 0 | 0 | 0 | 0 | 0 | 0 | 0 | 0 | 0
[10 empty] | 0 | 0 | 0 | 0 | 0 | 0 | 0 | 0 | 0 | 0 | 0 | 0 | 0 | 0 | 0 | 0 | 0 | 0 | 0 | 0 | 0 | 0 | 0 | 0 | 0.017941 | 0.016475 | 0.015132 | 0.013895
[10 empty] | 0 | 0 | 0 | 0 | 0 | 0 | 0 | 0 | 0 | 0 | 0 | 0 | 0 | 0 | 0 | 0 | 0 | 0 | 0 | 0 | 0 | 0 | 0 | 0 | 0 | 0 | 0 | 0
[10 empty] | 0 | 0 | 0 | 0 | 0 | 0 | 0 | 0 | 0 | 0 | 0 | 0 | 0 | 0 | 0 | 0 | 0 | 0 | 0 | 0 | 0 | 0 | 0 | 0 | 0.16024 | 0.1472 | 0.13526 | 0.12424
[10 empty] | 0 | 0 | 0 | 0 | 0 | 0 | 0 | 0 | 0 | 0 | 0 | 0 | 0 | 0 | 0 | 0 | 0 | 0 | 0 | 0 | 0 | 0 | 0 | 0 | 0 | 0 | 0 | 0
[10 empty] | 0 | 0 | 0 | 0 | 0 | 0 | 0 | 0 | 0 | 0 | 0 | 0 | 0 | 0 | 0 | 0 | 0 | 0 | 0 | 0 | 0 | 0 | 0 | 0 | 0.057006 | 0.052367 | 0.048116 | 0.044199
[10 empty] | 0 | 0 | 0 | 0 | 0 | 0 | 0 | 0 | 0 | 0 | 0 | 0 | 0 | 0 | 0 | 0 | 0 | 0 | 0 | 0 | 0 | 0 | 0 | 0 | 0 | 0 | 0 | 0
[10 empty] | 0 | 0 | 0 | 0 | 0.00053639 | 0.001078 | 0.0016454 | 0.0022364 | 0.0028497 | 0.0034839 | 0.0041355 | 0.0048047 | 0.0054902 | 0.0061908 | 0.0068754 | 0.007504 | 0.0081234 | 0.0086951 | 0.0092245 | 0.0097146 | 0.010169 | 0.010591 | 0.010982 | 0.011347 | 0.039422 | 0.042438 | 0.045459 | 0.048601
[10 empty] | 0 | 0 | 0 | 0 | 0 | 0 | 0 | 0 | 0 | 0 | 0 | 0 | 0 | 0 | 0 | 0 | 0 | 0 | 0 | 0 | 0 | 0 | 0 | 0 | 0 | 0 | 0 | 0
[10 empty] | 0 | 0 | 0 | 0 | 0.00028357 | 0.00056989 | 0.00086984 | 0.0011823 | 0.0015065 | 0.0018418 | 0.0021863 | 0.0025401 | 0.0029025 | 0.0032729 | 0.0036348 | 0.0039671 | 0.0042946 | 0.0045968 | 0.0048767 | 0.0051357 | 0.005376 | 0.0055988 | 0.005806 | 0.005999 | 0.014024 | 0.015097 | 0.016172 | 0.017289
[10 empty] | 0 | 0 | 0 | 0 | 0.00053639 | 0.00054159 | 0.00056737 | 0.00059104 | 0.00061329 | 0.00063417 | 0.00065166 | 0.00066923 | 0.0006855 | 0.0007006 | 0.00068454 | 0.00062864 | 0.00061942 | 0.00061289 | 0.0006092 | 0.00060735 | 0.00060825 | 0.00061048 | 0.00061515 | 0.00062126 | 0.035052 | 0.038307 | 0.041549 | 0.044898
[10 empty] | 0 | 0 | 0 | 0 | 0 | 0 | 0 | 0 | 0 | 0 | 0 | 0 | 0 | 0 | 0 | 0 | 0 | 0 | 0 | 0 | 0 | 0 | 0 | 0 | 0.042135 | 0.04561 | 0.049456 | 0.053688
[10 empty] | 0 | 0 | 0 | 0 | 0 | 0 | 0 | 0 | 0 | 0 | 0 | 0 | 0 | 0 | 0 | 0 | 0 | 0 | 0 | 0 | 0 | 0 | 0 | 0 | 0 | 0 | 0 | 0
[10 empty] | 0 | 0 | 0 | 0 | 0 | 0 | 0 | 0 | 0 | 0 | 0 | 0 | 0 | 0 | 0 | 0 | 0 | 0 | 0 | 0 | 0 | 0 | 0 | 0 | 0.014989 | 0.016225 | 0.017594 | 0.019099
[10 empty] | 0 | 0 | 0 | 0 | 0 | 0 | 0 | 0 | 0 | 0 | 0 | 0 | 0 | 0 | 0 | 0 | 0 | 0 | 0 | 0 | 0 | 0 | 0 | 0 | 0.039017 | 0.042552 | 0.046459 | 0.050755
[10 empty] | 0 | 0 | 0 | 0 | 0 | 0 | 0 | 0 | 0 | 0 | 0 | 0 | 0 | 0 | 0 | 0 | 0 | 0 | 0 | 0 | 0 | 0 | 0 | 0 | 1.3337 | 1.4357 | 1.5546 | 1.6933
[10 empty] | 0 | 0 | 0 | 0 | 0 | 0 | 0 | 0 | 0 | 0 | 0 | 0 | 0 | 0 | 0 | 0 | 0 | 0 | 0 | 0 | 0 | 0 | 0 | 0 | 0.11471 | 0.12348 | 0.1337 | 0.14563
[10 empty] | 0 | 0 | 0 | 0 | 0 | 0 | 0 | 0 | 0 | 0 | 0 | 0 | 0 | 0 | 0 | 0 | 0 | 0 | 0 | 0 | 0 | 0 | 0 | 0 | 0.26786 | 0.28835 | 0.31223 | 0.34008
[10 empty] | 0 | 0 | 0 | 0 | 0 | 0 | 0 | 0 | 0 | 0 | 0 | 0 | 0 | 0 | 0 | 0 | 0 | 0 | 0 | 0 | 0 | 0 | 0 | 0 | 1.2812 | 1.391 | 1.5173 | 1.6573
[10 empty] | 0 | 0 | 0 | 0 | 0.00068464 | 0.001433 | 0.0022385 | 0.0030955 | 0.0039989 | 0.0049445 | 0.0059284 | 0.0069473 | 0.0079046 | 0.0088229 | 0.0097204 | 0.010513 | 0.011217 | 0.011846 | 0.012412 | 0.013083 | 0.013718 | 0.014318 | 0.014687 | 0.015033 | 0.11385 | 0.11884 | 0.12466 | 0.1315
[10 empty] | 0 | 0 | 0 | 0 | 6.5602e-05 | 0.00013731 | 0.00021449 | 0.00029661 | 0.00038318 | 0.00047378 | 0.00056806 | 0.00066568 | 0.00075741 | 0.0008454 | 0.0009314 | 0.0010074 | 0.0010748 | 0.0011351 | 0.0011893 | 0.0012536 | 0.0013144 | 0.001372 | 0.0014073 | 0.0014405 | 0.0097918 | 0.010221 | 0.010722 | 0.01131
[10 empty] | 0 | 0 | 0 | 0 | 0.00020434 | 0.0004277 | 0.00066812 | 0.00092389 | 0.0011935 | 0.0014758 | 0.0017694 | 0.0020735 | 0.0023592 | 0.0026333 | 0.0029012 | 0.0031378 | 0.0033479 | 0.0035356 | 0.0037044 | 0.0039048 | 0.0040943 | 0.0042735 | 0.0043835 | 0.0044868 | 0.022866 | 0.023868 | 0.025038 | 0.02641
[10 empty] | 0 | 0 | 0 | 0 | 0.00068464 | 0.00074836 | 0.00080553 | 0.00085699 | 0.00090343 | 0.00094557 | 0.00098392 | 0.0010189 | 0.00095732 | 0.00091831 | 0.00089748 | 0.00089059 | 0.00089477 | 0.00090751 | 0.00092657 | 0.0011101 | 0.001146 | 0.0011789 | 0.0012095 | 0.0012225 | 0.11315 | 0.11852 | 0.12466 | 0.1315
[10 empty] | 0 | 0 | 0 | 0 | 0.25873 | 0.34244 | 0.42554 | 0.4351 | 0.4505 | 0.47346 | 0.44781 | 0.4704 | 0.48959 | 0.50255 | 0.51036 | 0.52186 | 0.53129 | 0.54028 | 0.54568 | 0.5543 | 0.56404 | 0.57447 | 0.5832 | 0.58881 | 1.4018 | 1.4332 | 1.4611 | 1.4818
[10 empty] | 0 | 0 | 0 | 0 | 0.02299 | 0.030428 | 0.037812 | 0.038662 | 0.04003 | 0.04207 | 0.039791 | 0.041798 | 0.043503 | 0.044655 | 0.045349 | 0.046371 | 0.047209 | 0.048008 | 0.048487 | 0.049253 | 0.050119 | 0.051045 | 0.051821 | 0.052319 | 0.1118 | 0.1143 | 0.11653 | 0.11818
[10 empty] | 0 | 0 | 0 | 0 | 0.097757 | 0.12938 | 0.16078 | 0.1644 | 0.17021 | 0.17889 | 0.1692 | 0.17773 | 0.18498 | 0.18988 | 0.19283 | 0.19717 | 0.20074 | 0.20414 | 0.20617 | 0.20943 | 0.21311 | 0.21705 | 0.22035 | 0.22247 | 0.3564 | 0.36438 | 0.37147 | 0.37674
[10 empty] | 0 | 0 | 0 | 0 | 0.25873 | 0.084743 | 0.084471 | 0.078791 | 0.069686 | 0.068071 | 0.053936 | 0.0495 | 0.04609 | 0.047228 | 0.048342 | 0.058505 | 0.060322 | 0.061691 | 0.057936 | 0.061223 | 0.061766 | 0.061761 | 0.0765 | 0.073714 | 0.13337 | 0.13652 | 0.12714 | 0.11782
[10 empty] | 0 | 0 | 0 | 0 | 0 | 0 | 0 | 0 | 0 | 0 | 0 | 0 | 0 | 0 | 0 | 0 | 0 | 0 | 0 | 0 | 0 | 0 | 0 | 0 | 0.073402 | 0.076366 | 0.079305 | 0.083096
[10 empty] | 0 | 0 | 0 | 0 | 0 | 0 | 0 | 0 | 0 | 0 | 0 | 0 | 0 | 0 | 0 | 0 | 0 | 0 | 0 | 0 | 0 | 0 | 0 | 0 | 0.0058542 | 0.0060906 | 0.006325 | 0.0066274
[10 empty] | 0 | 0 | 0 | 0 | 0 | 0 | 0 | 0 | 0 | 0 | 0 | 0 | 0 | 0 | 0 | 0 | 0 | 0 | 0 | 0 | 0 | 0 | 0 | 0 | 0.018662 | 0.019416 | 0.020163 | 0.021127
[10 empty] | 0 | 0 | 0 | 0 | 0 | 0 | 0 | 0 | 0 | 0 | 0 | 0 | 0 | 0 | 0 | 0 | 0 | 0 | 0 | 0 | 0 | 0 | 0 | 0 | 0.032151 | 0.036221 | 0.040453 | 0.04609
[10 empty] | 0 | 0 | 0 | 0 | 0.0072392 | 0.013905 | 0.020135 | 0.026143 | 0.030905 | 0.034907 | 0.038992 | 0.042795 | 0.046674 | 0.049371 | 0.051087 | 0.05261 | 0.053728 | 0.054561 | 0.054302 | 0.054209 | 0.054571 | 0.055196 | 0.056091 | 0.057233 | 0.19424 | 0.19581 | 0.19734 | 0.19847
[10 empty] | 0 | 0 | 0 | 0 | 0.00064325 | 0.0012356 | 0.0017891 | 0.0023229 | 0.0027462 | 0.0031017 | 0.0034647 | 0.0038027 | 0.0041473 | 0.0043869 | 0.0045394 | 0.0046747 | 0.0047741 | 0.0048481 | 0.0048251 | 0.0048168 | 0.004849 | 0.0049045 | 0.004984 | 0.0050856 | 0.015492 | 0.015617 | 0.015739 | 0.015829
[10 empty] | 0 | 0 | 0 | 0 | 0.0027352 | 0.0052539 | 0.0076076 | 0.0098774 | 0.011677 | 0.013189 | 0.014732 | 0.016169 | 0.017635 | 0.018654 | 0.019302 | 0.019877 | 0.0203 | 0.020615 | 0.020517 | 0.020482 | 0.020618 | 0.020855 | 0.021193 | 0.021624 | 0.049385 | 0.049785 | 0.050173 | 0.050462
[10 empty] | 0 | 0 | 0 | 0 | 0.0072392 | 0.0066953 | 0.0071473 | 0.0073861 | 0.006671 | 0.0064944 | 0.0063671 | 0.0062464 | 0.0061174 | 0.0062289 | 0.0062961 | 0.0068401 | 0.0070604 | 0.0070091 | 0.0074965 | 0.0074243 | 0.0075731 | 0.0076444 | 0.0075788 | 0.0076636 | 0.016486 | 0.015848 | 0.015657 | 0.015898
[10 empty] | 0 | 0 | 0 | 0 | 0.03481 | 0.046278 | 0.058239 | 0.060855 | 0.064506 | 0.069406 | 0.067532 | 0.072096 | 0.07587 | 0.078546 | 0.08018 | 0.081815 | 0.082939 | 0.083982 | 0.084678 | 0.085177 | 0.085929 | 0.087226 | 0.088725 | 0.090141 | 0.18096 | 0.18406 | 0.18696 | 0.18932
[10 empty] | 0 | 0 | 0 | 0 | 0.0030931 | 0.0041122 | 0.0051749 | 0.0054073 | 0.0057318 | 0.0061672 | 0.0060007 | 0.0064062 | 0.0067416 | 0.0069794 | 0.0071245 | 0.0072698 | 0.0073697 | 0.0074624 | 0.0075242 | 0.0075685 | 0.0076353 | 0.0077506 | 0.0078838 | 0.0080097 | 0.014433 | 0.01468 | 0.014911 | 0.015099
[10 empty] | 0 | 0 | 0 | 0 | 0.013152 | 0.017485 | 0.022004 | 0.022993 | 0.024372 | 0.026224 | 0.025516 | 0.02724 | 0.028666 | 0.029677 | 0.030294 | 0.030912 | 0.031337 | 0.031731 | 0.031994 | 0.032182 | 0.032466 | 0.032957 | 0.033523 | 0.034058 | 0.046009 | 0.046797 | 0.047534 | 0.048134
[10 empty] | 0 | 0 | 0 | 0 | 0.03481 | 0.011608 | 0.012146 | 0.011925 | 0.010927 | 0.010723 | 0.0084971 | 0.0079233 | 0.0071178 | 0.007865 | 0.0083922 | 0.0099284 | 0.010343 | 0.010682 | 0.012538 | 0.012005 | 0.011646 | 0.011242 | 0.010764 | 0.010449 | 0.01664 | 0.016482 | 0.01593 | 0.01595
[10 empty] | 0 | 0 | 0 | 0 | 0.020361 | 0.042492 | 0.066076 | 0.090845 | 0.11658 | 0.14314 | 0.1703 | 0.198 | 0.22246 | 0.24507 | 0.2668 | 0.28442 | 0.29879 | 0.3139 | 0.32733 | 0.33924 | 0.3448 | 0.34976 | 0.3542 | 0.35812 | 0.73696 | 0.79045 | 0.84993 | 0.91403
[10 empty] | 0 | 0 | 0 | 0 | 0.0030889 | 0.0064464 | 0.010024 | 0.013782 | 0.017686 | 0.021716 | 0.025836 | 0.030038 | 0.033749 | 0.037179 | 0.040476 | 0.043148 | 0.045329 | 0.047621 | 0.049658 | 0.051465 | 0.052309 | 0.053061 | 0.053735 | 0.05433 | 0.10035 | 0.10763 | 0.11574 | 0.12446
[10 empty] | 0 | 0 | 0 | 0 | 0.0065363 | 0.013641 | 0.021212 | 0.029164 | 0.037425 | 0.045952 | 0.05467 | 0.063561 | 0.071416 | 0.078672 | 0.08565 | 0.091304 | 0.095919 | 0.10077 | 0.10508 | 0.1089 | 0.11069 | 0.11228 | 0.11371 | 0.11497 | 0.1592 | 0.17075 | 0.1836 | 0.19745
[10 empty] | 0 | 0 | 0 | 0 | 0.020361 | 0.022213 | 0.023754 | 0.025034 | 0.026099 | 0.027027 | 0.027732 | 0.028376 | 0.025259 | 0.023495 | 0.022717 | 0.022576 | 0.022868 | 0.026711 | 0.027764 | 0.02864 | 0.029385 | 0.030016 | 0.030544 | 0.030191 | 0.63744 | 0.69409 | 0.7575 | 0.82616
[10 empty] | 0 | 0 | 0 | 0 | 0.00057131 | 0.0012002 | 0.0018774 | 0.0025956 | 0.0033485 | 0.0041313 | 0.0049401 | 0.0057716 | 0.0065153 | 0.0072106 | 0.0078851 | 0.0084442 | 0.0089122 | 0.0094075 | 0.0098572 | 0.010266 | 0.010487 | 0.010691 | 0.010881 | 0.011056 | 0.87321 | 0.93659 | 1.0071 | 1.083
[10 empty] | 0 | 0 | 0 | 0 | 8.6673e-05 | 0.00018208 | 0.00028482 | 0.00039377 | 0.00050799 | 0.00062676 | 0.00074946 | 0.0008756 | 0.00098843 | 0.0010939 | 0.0011962 | 0.0012811 | 0.0013521 | 0.0014272 | 0.0014954 | 0.0015574 | 0.001591 | 0.001622 | 0.0016507 | 0.0016772 | 0.1189 | 0.12754 | 0.13713 | 0.14748
[10 empty] | 0 | 0 | 0 | 0 | 0.0001834 | 0.00038529 | 0.0006027 | 0.00083323 | 0.0010749 | 0.0013263 | 0.0015859 | 0.0018528 | 0.0020916 | 0.0023148 | 0.0025313 | 0.0027108 | 0.002861 | 0.00302 | 0.0031644 | 0.0032955 | 0.0033667 | 0.0034322 | 0.0034929 | 0.0035491 | 0.18863 | 0.20232 | 0.21755 | 0.23396
[10 empty] | 0 | 0 | 0 | 0 | 0.00057131 | 0.000629 | 0.00067747 | 0.00071847 | 0.00075342 | 0.00078348 | 0.00080956 | 0.00083244 | 0.00074482 | 0.00069648 | 0.00067593 | 0.00067464 | 0.00068633 | 0.00080555 | 0.0008417 | 0.00087268 | 0.0008995 | 0.00092294 | 0.00094365 | 0.00093814 | 0.7553 | 0.82242 | 0.89756 | 0.97891
[10 empty] | 0 | 0 | 0 | 0 | 0.00013683 | 0.00028448 | 0.00043951 | 0.00059955 | 0.00076302 | 0.00092906 | 0.0010964 | 0.001265 | 0.0013951 | 0.0015127 | 0.0016308 | 0.0017235 | 0.001796 | 0.0018529 | 0.0018724 | 0.0018893 | 0.0019045 | 0.0019184 | 0.0019316 | 0.0019426 | 0.44114 | 0.46291 | 0.48787 | 0.51468
[10 empty] | 0 | 0 | 0 | 0 | 2.0758e-05 | 4.3158e-05 | 6.6677e-05 | 9.0958e-05 | 0.00011576 | 0.00014095 | 0.00016634 | 0.0001919 | 0.00021165 | 0.00022949 | 0.0002474 | 0.00026146 | 0.00027247 | 0.0002811 | 0.00028406 | 0.00028663 | 0.00028892 | 0.00029105 | 0.00029304 | 0.00029471 | 0.060069 | 0.063034 | 0.066433 | 0.070083
[10 empty] | 0 | 0 | 0 | 0 | 4.3925e-05 | 9.1325e-05 | 0.00014109 | 0.00019247 | 0.00024495 | 0.00029825 | 0.00035198 | 0.00040608 | 0.00044786 | 0.00048561 | 0.00052352 | 0.00055327 | 0.00057656 | 0.00059483 | 0.00060109 | 0.00060652 | 0.00061138 | 0.00061587 | 0.00062008 | 0.00062362 | 0.095295 | 0.099998 | 0.10539 | 0.11118
[10 empty] | 0 | 0 | 0 | 0 | 0.00013683 | 0.00014825 | 0.00015628 | 0.00016198 | 0.00016609 | 0.00016939 | 0.00017144 | 0.00017335 | 0.00013572 | 0.00012369 | 0.00012473 | 0.0001433 | 0.00015605 | 0.00016481 | 0.00017087 | 0.0001752 | 0.00017843 | 0.00018087 | 0.00018272 | 0.0001703 | 0.44114 | 0.46291 | 0.48787 | 0.51468
[10 empty] | 0 | 0 | 0 | 0 | 0 | 0 | 0 | 0 | 0 | 0 | 0 | 0 | 0 | 0 | 0 | 0 | 0 | 0 | 0 | 0 | 0 | 0 | 0 | 0 | 0.10518 | 0.11324 | 0.12007 | 0.12856
[10 empty] | 0 | 0 | 0 | 0 | 0 | 0 | 0 | 0 | 0 | 0 | 0 | 0 | 0 | 0 | 0 | 0 | 0 | 0 | 0 | 0 | 0 | 0 | 0 | 0 | 0.014322 | 0.01542 | 0.016349 | 0.017506
[10 empty] | 0 | 0 | 0 | 0 | 0 | 0 | 0 | 0 | 0 | 0 | 0 | 0 | 0 | 0 | 0 | 0 | 0 | 0 | 0 | 0 | 0 | 0 | 0 | 0 | 0.02272 | 0.024463 | 0.025937 | 0.027772
[10 empty] | 0 | 0 | 0 | 0 | 0 | 0 | 0 | 0 | 0 | 0 | 0 | 0 | 0 | 0 | 0 | 0 | 0 | 0 | 0 | 0 | 0 | 0 | 0 | 0 | 0.097909 | 0.10732 | 0.11572 | 0.12564
[10 empty] | 0 | 0 | 0 | 0 | 0 | 0 | 0 | 0 | 0 | 0 | 0 | 0 | 0 | 0 | 0 | 0 | 0 | 0 | 0 | 0 | 0 | 0 | 0 | 0 | 0.014792 | 0.015725 | 0.016574 | 0.01745
[10 empty] | 0 | 0 | 0 | 0 | 0 | 0 | 0 | 0 | 0 | 0 | 0 | 0 | 0 | 0 | 0 | 0 | 0 | 0 | 0 | 0 | 0 | 0 | 0 | 0 | 0.0020142 | 0.0021412 | 0.0022569 | 0.0023761
[10 empty] | 0 | 0 | 0 | 0 | 0 | 0 | 0 | 0 | 0 | 0 | 0 | 0 | 0 | 0 | 0 | 0 | 0 | 0 | 0 | 0 | 0 | 0 | 0 | 0 | 0.0031953 | 0.0033969 | 0.0035804 | 0.0037695
[10 empty] | 0 | 0 | 0 | 0 | 0 | 0 | 0 | 0 | 0 | 0 | 0 | 0 | 0 | 0 | 0 | 0 | 0 | 0 | 0 | 0 | 0 | 0 | 0 | 0 | 0.012782 | 0.013894 | 0.014901 | 0.015877
[10 empty] | 0 | 0 | 0 | 0 | 0 | 0 | 0 | 0 | 0 | 0 | 0 | 0 | 0 | 0 | 0 | 0 | 0 | 0 | 0 | 0 | 0 | 0 | 0 | 0 | 0.018631 | 0.01956 | 0.020621 | 0.021812
[10 empty] | 0 | 0 | 0 | 0 | 0 | 0 | 0 | 0 | 0 | 0 | 0 | 0 | 0 | 0 | 0 | 0 | 0 | 0 | 0 | 0 | 0 | 0 | 0 | 0 | 0.0025369 | 0.0026634 | 0.0028079 | 0.0029701
[10 empty] | 0 | 0 | 0 | 0 | 0 | 0 | 0 | 0 | 0 | 0 | 0 | 0 | 0 | 0 | 0 | 0 | 0 | 0 | 0 | 0 | 0 | 0 | 0 | 0 | 0.0040246 | 0.0042253 | 0.0044545 | 0.0047119
[10 empty] | 0 | 0 | 0 | 0 | 0 | 0 | 0 | 0 | 0 | 0 | 0 | 0 | 0 | 0 | 0 | 0 | 0 | 0 | 0 | 0 | 0 | 0 | 0 | 0 | 0.018594 | 0.019543 | 0.020621 | 0.021812
[10 empty] | 0 | 0 | 0 | 0 | 0 | 0 | 0 | 0 | 0 | 0 | 0.0052232 | 0.010634 | 0.016221 | 0.021975 | 0.027886 | 0.033945 | 0.040145 | 0.046117 | 0.051915 | 0.057584 | 0.063167 | 0.068697 | 0.074204 | 0.079716 | 0.29844 | 0.30852 | 0.31906 | 0.33018
[10 empty] | 0 | 0 | 0 | 0 | 0 | 0 | 0 | 0 | 0 | 0 | 0.0007924 | 0.0016133 | 0.0024609 | 0.0033338 | 0.0042305 | 0.0051498 | 0.0060903 | 0.0069964 | 0.0078759 | 0.0087361 | 0.009583 | 0.010422 | 0.011257 | 0.012094 | 0.040639 | 0.042011 | 0.043446 | 0.04496
[10 empty] | 0 | 0 | 0 | 0 | 0 | 0 | 0 | 0 | 0 | 0 | 0.0016768 | 0.0034137 | 0.0052074 | 0.0070545 | 0.008952 | 0.010897 | 0.012887 | 0.014805 | 0.016666 | 0.018486 | 0.020278 | 0.022053 | 0.023821 | 0.025591 | 0.06447 | 0.066646 | 0.068924 | 0.071326
[10 empty] | 0 | 0 | 0 | 0 | 0 | 0 | 0 | 0 | 0 | 0 | 0.0052232 | 0.0054211 | 0.0056084 | 0.005786 | 0.0059545 | 0.0061147 | 0.0062672 | 0.0060517 | 0.0058892 | 0.0057729 | 0.0056967 | 0.0056554 | 0.0056441 | 0.0056585 | 0.27814 | 0.29004 | 0.30224 | 0.31488
[10 empty] | 0 | 0 | 0 | 0 | 0.00082296 | 0.0017204 | 0.0026838 | 0.0037061 | 0.0047808 | 0.0059024 | 0.0069543 | 0.0079625 | 0.0089475 | 0.0098098 | 0.010568 | 0.011238 | 0.011834 | 0.012549 | 0.013222 | 0.013852 | 0.014208 | 0.014536 | 0.014839 | 0.01512 | 0.25489 | 0.26833 | 0.28281 | 0.29804
[10 empty] | 0 | 0 | 0 | 0 | 0.00012485 | 0.00026099 | 0.00040716 | 0.00056224 | 0.00072529 | 0.00089545 | 0.001055 | 0.001208 | 0.0013574 | 0.0014882 | 0.0016033 | 0.0017049 | 0.0017953 | 0.0019039 | 0.0020059 | 0.0021014 | 0.0021554 | 0.0022052 | 0.0022512 | 0.0022938 | 0.034708 | 0.036538 | 0.03851 | 0.040584
[10 empty] | 0 | 0 | 0 | 0 | 0.00026419 | 0.00055228 | 0.00086157 | 0.0011897 | 0.0015347 | 0.0018948 | 0.0022325 | 0.0025561 | 0.0028723 | 0.0031492 | 0.0033926 | 0.0036078 | 0.0037989 | 0.0040287 | 0.0042446 | 0.0044467 | 0.004561 | 0.0046663 | 0.0047636 | 0.0048537 | 0.055061 | 0.057964 | 0.061093 | 0.064383
[10 empty] | 0 | 0 | 0 | 0 | 0.00082296 | 0.00089903 | 0.00096688 | 0.0010276 | 0.0010821 | 0.0011312 | 0.0010636 | 0.001022 | 0.0010008 | 0.00099561 | 0.0010027 | 0.0010192 | 0.0010427 | 0.0012545 | 0.001297 | 0.0013181 | 0.0013254 | 0.0013246 | 0.0013196 | 0.0013135 | 0.25489 | 0.26833 | 0.28281 | 0.29804
[10 empty] | 0 | 0 | 0 | 0 | 0.00088306 | 0.001805 | 0.0025241 | 0.0031843 | 0.0038528 | 0.004334 | 0.0046709 | 0.0048981 | 0.0048742 | 0.0048366 | 0.004788 | 0.0047278 | 0.0046581 | 0.0045802 | 0.0044974 | 0.0044328 | 0.0043854 | 0.0043549 | 0.0043418 | 0.0043466 | 0.077991 | 0.080205 | 0.082489 | 0.084794
[10 empty] | 0 | 0 | 0 | 0 | 0.000156 | 0.00031888 | 0.00044591 | 0.00056254 | 0.00068064 | 0.00076565 | 0.00082516 | 0.0008653 | 0.00086107 | 0.00085442 | 0.00084585 | 0.00083522 | 0.0008229 | 0.00080914 | 0.00079451 | 0.00078309 | 0.00077471 | 0.00076933 | 0.00076702 | 0.00076787 | 0.012367 | 0.012718 | 0.01308 | 0.013445
[10 empty] | 0 | 0 | 0 | 0 | 0.00011358 | 0.00023217 | 0.00032466 | 0.00040958 | 0.00049557 | 0.00055747 | 0.00060079 | 0.00063002 | 0.00062694 | 0.0006221 | 0.00061586 | 0.00060812 | 0.00059915 | 0.00058913 | 0.00057848 | 0.00057017 | 0.00056407 | 0.00056015 | 0.00055847 | 0.00055909 | 0.0067504 | 0.0069421 | 0.0071397 | 0.0073392
[10 empty] | 0 | 0 | 0 | 0 | 0.00088306 | 0.00092577 | 0.00072683 | 0.00067105 | 0.00068219 | 0.00078584 | 0.00084872 | 0.00081183 | 0.0007593 | 0.00072069 | 0.00068088 | 0.0006976 | 0.00070748 | 0.00071258 | 0.00069609 | 0.00067441 | 0.00066762 | 0.00067441 | 0.00068651 | 0.00070627 | 0.077991 | 0.080205 | 0.082489 | 0.084794
[10 empty] | 0 | 0 | 0 | 0 | 7.8594e-05 | 0.00015895 | 0.00022099 | 0.00027751 | 0.00033451 | 0.00037575 | 0.0004054 | 0.00042593 | 0.00042552 | 0.0004242 | 0.00042172 | 0.00041854 | 0.0004149 | 0.00041097 | 0.00040679 | 0.00040242 | 0.00039854 | 0.0003952 | 0.00039244 | 0.0003903 | 0.022698 | 0.02314 | 0.023592 | 0.02404
[10 empty] | 0 | 0 | 0 | 0 | 1.3884e-05 | 2.8081e-05 | 3.9039e-05 | 4.9024e-05 | 5.9095e-05 | 6.638e-05 | 7.1618e-05 | 7.5245e-05 | 7.5173e-05 | 7.494e-05 | 7.45e-05 | 7.3939e-05 | 7.3296e-05 | 7.2601e-05 | 7.1864e-05 | 7.1091e-05 | 7.0406e-05 | 6.9816e-05 | 6.9328e-05 | 6.8951e-05 | 0.0035991 | 0.0036691 | 0.0037408 | 0.0038119
[10 empty] | 0 | 0 | 0 | 0 | 1.0109e-05 | 2.0446e-05 | 2.8424e-05 | 3.5694e-05 | 4.3027e-05 | 4.8331e-05 | 5.2145e-05 | 5.4786e-05 | 5.4733e-05 | 5.4563e-05 | 5.4244e-05 | 5.3835e-05 | 5.3367e-05 | 5.2861e-05 | 5.2324e-05 | 5.1761e-05 | 5.1262e-05 | 5.0833e-05 | 5.0478e-05 | 5.0203e-05 | 0.0019646 | 0.0020028 | 0.002042 | 0.0020808
[10 empty] | 0 | 0 | 0 | 0 | 7.8594e-05 | 8.1378e-05 | 6.4091e-05 | 5.9382e-05 | 6.0604e-05 | 7.0113e-05 | 7.6083e-05 | 7.3153e-05 | 6.8808e-05 | 6.5712e-05 | 6.2499e-05 | 6.4498e-05 | 6.5926e-05 | 6.6965e-05 | 6.6014e-05 | 6.2748e-05 | 6.1577e-05 | 6.1662e-05 | 6.2222e-05 | 6.3457e-05 | 0.022698 | 0.02314 | 0.023592 | 0.02404
[10 empty] | 0 | 0 | 0 | 0 | 0 | 0 | 0 | 0 | 0 | 0 | 0 | 0 | 0 | 0 | 0 | 0 | 0 | 0 | 0 | 0 | 0 | 0 | 0 | 0 | 0.12968 | 0.13665 | 0.14399 | 0.15164
[10 empty] | 0 | 0 | 0 | 0 | 0 | 0 | 0 | 0 | 0 | 0 | 0 | 0 | 0 | 0 | 0 | 0 | 0 | 0 | 0 | 0 | 0 | 0 | 0 | 0 | 0.020562 | 0.021669 | 0.022832 | 0.024045
[10 empty] | 0 | 0 | 0 | 0 | 0 | 0 | 0 | 0 | 0 | 0 | 0 | 0 | 0 | 0 | 0 | 0 | 0 | 0 | 0 | 0 | 0 | 0 | 0 | 0 | 0.011224 | 0.011828 | 0.012463 | 0.013125
[10 empty] | 0 | 0 | 0 | 0 | 0 | 0 | 0 | 0 | 0 | 0 | 0 | 0 | 0 | 0 | 0 | 0 | 0 | 0 | 0 | 0 | 0 | 0 | 0 | 0 | 0.12968 | 0.13665 | 0.14399 | 0.15164
[10 empty] | 0 | 0 | 0 | 0 | 2.5796e-05 | 5.0601e-05 | 7.49e-05 | 9.4861e-05 | 0.0001111 | 0.00012412 | 0.00013439 | 0.00014703 | 0.00015765 | 0.00016637 | 0.00016516 | 0.00016312 | 0.00016031 | 0.00015683 | 0.00015277 | 0.00014819 | 0.00014433 | 0.0001409 | 0.00013839 | 0.00013668 | 0.28425 | 0.2944 | 0.30468 | 0.31503
[10 empty] | 0 | 0 | 0 | 0 | 4.557e-06 | 8.9392e-06 | 1.3232e-05 | 1.6758e-05 | 1.9626e-05 | 2.1928e-05 | 2.3741e-05 | 2.5974e-05 | 2.7851e-05 | 2.939e-05 | 2.9177e-05 | 2.8816e-05 | 2.832e-05 | 2.7706e-05 | 2.6989e-05 | 2.618e-05 | 2.5497e-05 | 2.4891e-05 | 2.4447e-05 | 2.4145e-05 | 0.045072 | 0.046681 | 0.048312 | 0.049952
[10 empty] | 0 | 0 | 0 | 0 | 3.318e-06 | 6.5086e-06 | 9.634e-06 | 1.2202e-05 | 1.429e-05 | 1.5966e-05 | 1.7286e-05 | 1.8912e-05 | 2.0278e-05 | 2.1399e-05 | 2.1244e-05 | 2.0981e-05 | 2.0619e-05 | 2.0173e-05 | 1.9651e-05 | 1.9061e-05 | 1.8564e-05 | 1.8123e-05 | 1.78e-05 | 1.758e-05 | 0.024603 | 0.025481 | 0.026371 | 0.027267
[10 empty] | 0 | 0 | 0 | 0 | 2.5796e-05 | 2.4894e-05 | 2.4473e-05 | 2.3866e-05 | 2.3197e-05 | 2.2538e-05 | 2.1863e-05 | 2.5924e-05 | 2.5269e-05 | 2.4427e-05 | 2.3248e-05 | 2.2272e-05 | 2.1392e-05 | 2.0412e-05 | 1.9398e-05 | 1.8382e-05 | 1.8527e-05 | 1.9665e-05 | 1.9717e-05 | 1.9746e-05 | 0.28425 | 0.2944 | 0.30468 | 0.31503
[10 empty] | 0 | 0 | 0 | 0 | 0.00072313 | 0.0014823 | 0.0021883 | 0.0028748 | 0.0035642 | 0.0041266 | 0.0045925 | 0.0050945 | 0.0055421 | 0.00594 | 0.0061035 | 0.0062558 | 0.0063915 | 0.0065142 | 0.0066264 | 0.0067301 | 0.0068365 | 0.0069482 | 0.0070654 | 0.0071891 | 0.22834 | 0.23882 | 0.24972 | 0.26099
[10 empty] | 0 | 0 | 0 | 0 | 0.00012775 | 0.00026185 | 0.00038658 | 0.00050785 | 0.00062965 | 0.000729 | 0.0008113 | 0.0009 | 0.00097907 | 0.0010494 | 0.0010782 | 0.0011051 | 0.0011291 | 0.0011508 | 0.0011706 | 0.0011889 | 0.0012077 | 0.0012275 | 0.0012482 | 0.00127 | 0.036206 | 0.037868 | 0.039597 | 0.041384
[10 empty] | 0 | 0 | 0 | 0 | 9.3013e-05 | 0.00019066 | 0.00028147 | 0.00036977 | 0.00045845 | 0.00053079 | 0.00059071 | 0.00065529 | 0.00071286 | 0.00076403 | 0.00078507 | 0.00080465 | 0.00082211 | 0.00083789 | 0.00085232 | 0.00086566 | 0.00087935 | 0.00089372 | 0.00090879 | 0.0009247 | 0.019763 | 0.020671 | 0.021615 | 0.02259
[10 empty] | 0 | 0 | 0 | 0 | 0.00072313 | 0.00075913 | 0.00070603 | 0.00068647 | 0.00068947 | 0.00070702 | 0.00073337 | 0.0008573 | 0.00086908 | 0.00087294 | 0.00087458 | 0.00087716 | 0.00087321 | 0.00088135 | 0.00089452 | 0.00090907 | 0.00093308 | 0.00098016 | 0.00099129 | 0.0010029 | 0.22834 | 0.23882 | 0.24972 | 0.26099
[10 empty] | 0 | 0 | 0 | 0 | 0 | 0 | 0 | 0 | 0 | 0 | 0 | 0 | 0 | 0 | 0 | 0 | 0 | 0 | 0 | 0 | 0 | 0 | 0 | 0 | 0.08638 | 0.090456 | 0.094661 | 0.098971
[10 empty] | 0 | 0 | 0 | 0 | 0 | 0 | 0 | 0 | 0 | 0 | 0 | 0 | 0 | 0 | 0 | 0 | 0 | 0 | 0 | 0 | 0 | 0 | 0 | 0 | 0.013697 | 0.014343 | 0.01501 | 0.015693
[10 empty] | 0 | 0 | 0 | 0 | 0 | 0 | 0 | 0 | 0 | 0 | 0 | 0 | 0 | 0 | 0 | 0 | 0 | 0 | 0 | 0 | 0 | 0 | 0 | 0 | 0.0074765 | 0.0078293 | 0.0081933 | 0.0085663
[10 empty] | 0 | 0 | 0 | 0 | 0 | 0 | 0 | 0 | 0 | 0 | 0 | 0 | 0 | 0 | 0 | 0 | 0 | 0 | 0 | 0 | 0 | 0 | 0 | 0 | 0.08638 | 0.090456 | 0.094661 | 0.098971
[10 empty] | 0 | 0 | 0 | 0 | 0 | 0 | 0 | 0 | 0 | 0 | 0 | 0 | 0 | 0 | 0 | 0 | 0 | 0 | 0 | 0 | 0 | 0 | 0 | 0 | 0 | 0 | 0 | 0
[10 empty] | 0 | 0 | 0 | 0 | 0 | 0 | 0 | 0 | 0 | 0 | 0 | 0 | 0 | 0 | 0 | 0 | 0 | 0 | 0 | 0 | 0 | 0 | 0 | 0 | 0 | 0 | 0 | 0
[10 empty] | 0 | 0 | 0 | 0 | 0 | 0 | 0 | 0 | 0 | 0 | 0 | 0 | 0 | 0 | 0 | 0 | 0 | 0 | 0 | 0 | 0 | 0 | 0 | 0 | 0 | 0 | 0 | 0
[10 empty] | 0 | 0 | 0 | 0 | 0 | 0 | 0 | 0 | 0 | 0 | 0 | 0 | 0 | 0 | 0 | 0 | 0 | 0 | 0 | 0 | 0 | 0 | 0 | 0 | 0 | 0 | 0 | 0
[10 empty] | 0 | 0 | 0 | 0 | 0 | 0 | 0 | 0 | 0 | 0 | 0 | 0 | 0 | 0 | 0 | 0 | 0 | 0 | 0 | 0 | 0 | 0 | 0 | 0 | 0.2442 | 0.26132 | 0.27991 | 0.29964
[10 empty] | 0 | 0 | 0 | 0 | 0 | 0 | 0 | 0 | 0 | 0 | 0 | 0 | 0 | 0 | 0 | 0 | 0 | 0 | 0 | 0 | 0 | 0 | 0 | 0 | 0.038722 | 0.041436 | 0.044384 | 0.047512
[10 empty] | 0 | 0 | 0 | 0 | 0 | 0 | 0 | 0 | 0 | 0 | 0 | 0 | 0 | 0 | 0 | 0 | 0 | 0 | 0 | 0 | 0 | 0 | 0 | 0 | 0.021137 | 0.022618 | 0.024227 | 0.025935
[10 empty] | 0 | 0 | 0 | 0 | 0 | 0 | 0 | 0 | 0 | 0 | 0 | 0 | 0 | 0 | 0 | 0 | 0 | 0 | 0 | 0 | 0 | 0 | 0 | 0 | 0.24405 | 0.26132 | 0.27991 | 0.29964
[10 empty] | 0 | 0 | 0 | 0 | 0 | 0 | 0 | 0 | 0 | 0 | 0 | 0 | 0 | 0 | 0 | 0 | 0 | 0 | 0 | 0 | 0 | 0 | 0 | 0 | 0 | 0 | 0 | 0
[10 empty] | 0 | 0 | 0 | 0 | 0 | 0 | 0 | 0 | 0 | 0 | 0 | 0 | 0 | 0 | 0 | 0 | 0 | 0 | 0 | 0 | 0 | 0 | 0 | 0 | 0 | 0 | 0 | 0
[10 empty] | 0 | 0 | 0 | 0 | 0 | 0 | 0 | 0 | 0 | 0 | 0 | 0 | 0 | 0 | 0 | 0 | 0 | 0 | 0 | 0 | 0 | 0 | 0 | 0 | 0 | 0 | 0 | 0
[10 empty] | 0 | 0 | 0 | 0 | 0 | 0 | 0 | 0 | 0 | 0 | 0 | 0 | 0 | 0 | 0 | 0 | 0 | 0 | 0 | 0 | 0 | 0 | 0 | 0 | 0 | 0 | 0 | 0
[10 empty] | 0 | 0 | 0 | 0 | 0 | 0 | 0 | 0 | 0 | 0 | 0 | 0 | 0 | 0 | 0 | 0 | 0 | 0 | 0 | 0 | 0 | 0 | 0 | 0 | 0 | 0 | 0 | 0
[10 empty] | 0 | 0 | 0 | 0 | 0 | 0 | 0 | 0 | 0 | 0 | 0 | 0 | 0 | 0 | 0 | 0 | 0 | 0 | 0 | 0 | 0 | 0 | 0 | 0 | 0 | 0 | 0 | 0
[10 empty] | 0 | 0 | 0 | 0 | 0 | 0 | 0 | 0 | 0 | 0 | 0 | 0 | 0 | 0 | 0 | 0 | 0 | 0 | 0 | 0 | 0 | 0 | 0 | 0 | 0 | 0 | 0 | 0
[10 empty] | 0 | 0 | 0 | 0 | 0 | 0 | 0 | 0 | 0 | 0 | 0 | 0 | 0 | 0 | 0 | 0 | 0 | 0 | 0 | 0 | 0 | 0 | 0 | 0 | 0 | 0 | 0 | 0
[10 empty] | 0 | 0 | 0 | 0 | 0 | 0 | 0 | 0 | 0 | 0 | 0 | 0 | 0 | 0 | 0 | 0 | 0 | 0 | 0 | 0 | 0 | 0 | 0 | 0 | 0 | 0 | 0 | 0
[10 empty] | 0 | 0 | 0 | 0 | 0 | 0 | 0 | 0 | 0 | 0 | 0 | 0 | 0 | 0 | 0 | 0 | 0 | 0 | 0 | 0 | 0 | 0 | 0 | 0 | 0 | 0 | 0 | 0
[10 empty] | 0 | 0 | 0 | 0 | 0 | 0 | 0 | 0 | 0 | 0 | 0 | 0 | 0 | 0 | 0 | 0 | 0 | 0 | 0 | 0 | 0 | 0 | 0 | 0 | 0 | 0 | 0 | 0
[10 empty] | 0 | 0 | 0 | 0 | 0 | 0 | 0 | 0 | 0 | 0 | 0 | 0 | 0 | 0 | 0 | 0 | 0 | 0 | 0 | 0 | 0 | 0 | 0 | 0 | 0 | 0 | 0 | 0
[10 empty] | 0 | 0 | 0 | 0 | 0 | 0 | 0 | 0 | 0 | 0 | 0 | 0 | 0 | 0 | 0 | 0 | 0 | 0 | 0 | 0 | 0 | 0 | 0 | 0 | 0.24156 | 0.24827 | 0.25537 | 0.26295
[10 empty] | 0 | 0 | 0 | 0 | 0 | 0 | 0 | 0 | 0 | 0 | 0 | 0 | 0 | 0 | 0 | 0 | 0 | 0 | 0 | 0 | 0 | 0 | 0 | 0 | 0.038303 | 0.039367 | 0.040493 | 0.041694
[10 empty] | 0 | 0 | 0 | 0 | 0 | 0 | 0 | 0 | 0 | 0 | 0 | 0 | 0 | 0 | 0 | 0 | 0 | 0 | 0 | 0 | 0 | 0 | 0 | 0 | 0.020908 | 0.021489 | 0.022103 | 0.022759
[10 empty] | 0 | 0 | 0 | 0 | 0 | 0 | 0 | 0 | 0 | 0 | 0 | 0 | 0 | 0 | 0 | 0 | 0 | 0 | 0 | 0 | 0 | 0 | 0 | 0 | 0.21823 | 0.22708 | 0.23613 | 0.24548
[10 empty] | 0 | 0 | 0 | 0 | 0 | 0 | 0 | 0 | 0 | 0 | 0 | 0 | 0 | 0 | 0 | 0 | 0 | 0 | 0 | 0 | 0 | 0 | 0 | 0 | 0 | 0 | 0 | 0
[10 empty] | 0 | 0 | 0 | 0 | 0 | 0 | 0 | 0 | 0 | 0 | 0 | 0 | 0 | 0 | 0 | 0 | 0 | 0 | 0 | 0 | 0 | 0 | 0 | 0 | 0 | 0 | 0 | 0
[10 empty] | 0 | 0 | 0 | 0 | 0 | 0 | 0 | 0 | 0 | 0 | 0 | 0 | 0 | 0 | 0 | 0 | 0 | 0 | 0 | 0 | 0 | 0 | 0 | 0 | 0 | 0 | 0 | 0
[10 empty] | 0 | 0 | 0 | 0 | 0 | 0 | 0 | 0 | 0 | 0 | 0 | 0 | 0 | 0 | 0 | 0 | 0 | 0 | 0 | 0 | 0 | 0 | 0 | 0 | 0 | 0 | 0 | 0
[10 empty] | 0 | 0 | 0 | 0 | 0 | 0 | 0 | 0 | 0 | 0 | 0 | 0 | 0 | 0 | 0 | 0 | 0 | 0 | 0 | 0 | 0 | 0 | 0 | 0 | 0 | 0 | 0 | 0
[10 empty] | 0 | 0 | 0 | 0 | 0 | 0 | 0 | 0 | 0 | 0 | 0 | 0 | 0 | 0 | 0 | 0 | 0 | 0 | 0 | 0 | 0 | 0 | 0 | 0 | 0 | 0 | 0 | 0
[10 empty] | 0 | 0 | 0 | 0 | 0 | 0 | 0 | 0 | 0 | 0 | 0 | 0 | 0 | 0 | 0 | 0 | 0 | 0 | 0 | 0 | 0 | 0 | 0 | 0 | 0 | 0 | 0 | 0
[10 empty] | 0 | 0 | 0 | 0 | 0 | 0 | 0 | 0 | 0 | 0 | 0 | 0 | 0 | 0 | 0 | 0 | 0 | 0 | 0 | 0 | 0 | 0 | 0 | 0 | 0 | 0 | 0 | 0
[10 empty] | 0 | 0 | 0 | 0 | 0.0047025 | 0.0094265 | 0.014161 | 0.018867 | 0.02355 | 0.028214 | 0.032807 | 0.037341 | 0.041878 | 0.046385 | 0.051204 | 0.056392 | 0.061942 | 0.067166 | 0.072079 | 0.076771 | 0.081376 | 0.085993 | 0.089965 | 0.094082 | 0.078124 | 0.083945 | 0.089903 | 0.095995
[10 empty] | 0 | 0 | 0 | 0 | 0.0050698 | 0.010163 | 0.015267 | 0.020341 | 0.02539 | 0.030418 | 0.03537 | 0.040258 | 0.045149 | 0.050009 | 0.055205 | 0.060798 | 0.066781 | 0.072413 | 0.077711 | 0.082768 | 0.087733 | 0.092711 | 0.096994 | 0.10143 | 0.0756 | 0.081234 | 0.086999 | 0.092894
[10 empty] | 0 | 0 | 0 | 0 | 0 | 0 | 0 | 0 | 0 | 0 | 0 | 0 | 0 | 0 | 0 | 0 | 0 | 0 | 0 | 0 | 0 | 0 | 0 | 0 | 0 | 0 | 0 | 0
[10 empty] | 0 | 0 | 0 | 0 | 0.0047025 | 0.004724 | 0.0047345 | 0.0047056 | 0.0046834 | 0.0046641 | 0.004593 | 0.004534 | 0.0045366 | 0.0045072 | 0.0048195 | 0.0051877 | 0.0055496 | 0.0061472 | 0.006579 | 0.0069539 | 0.0073409 | 0.0077269 | 0.00857 | 0.0087045 | 0.0068922 | 0.0072816 | 0.0075642 | 0.0078718
[10 empty] | 0 | 0 | 0 | 0 | 0 | 0 | 0 | 0 | 0 | 0 | 0 | 0 | 0 | 0 | 0 | 0 | 0 | 0 | 0 | 0 | 0 | 0 | 0 | 0 | 0 | 0 | 0 | 0
[10 empty] | 0 | 0 | 0 | 0 | 0 | 0 | 0 | 0 | 0 | 0 | 0 | 0 | 0 | 0 | 0 | 0 | 0 | 0 | 0 | 0 | 0 | 0 | 0 | 0 | 0 | 0 | 0 | 0
[10 empty] | 0 | 0 | 0 | 0 | 0 | 0 | 0 | 0 | 0 | 0 | 0 | 0 | 0 | 0 | 0 | 0 | 0 | 0 | 0 | 0 | 0 | 0 | 0 | 0 | 0 | 0 | 0 | 0
[10 empty] | 0 | 0 | 0 | 0 | 0 | 0 | 0 | 0 | 0 | 0 | 0 | 0 | 0 | 0 | 0 | 0 | 0 | 0 | 0 | 0 | 0 | 0 | 0 | 0 | 0 | 0 | 0 | 0
[10 empty] | 0 | 0 | 0 | 0 | 0 | 0 | 0 | 0 | 0 | 0 | 0 | 0 | 0 | 0 | 0 | 0 | 0 | 0 | 0 | 0 | 0 | 0 | 0 | 0 | 0 | 0 | 0 | 0
[10 empty] | 0 | 0 | 0 | 0 | 0 | 0 | 0 | 0 | 0 | 0 | 0 | 0 | 0 | 0 | 0 | 0 | 0 | 0 | 0 | 0 | 0 | 0 | 0 | 0 | 0 | 0 | 0 | 0
[10 empty] | 0 | 0 | 0 | 0 | 0 | 0 | 0 | 0 | 0 | 0 | 0 | 0 | 0 | 0 | 0 | 0 | 0 | 0 | 0 | 0 | 0 | 0 | 0 | 0 | 0 | 0 | 0 | 0
[10 empty] | 0 | 0 | 0 | 0 | 0 | 0 | 0 | 0 | 0 | 0 | 0 | 0 | 0 | 0 | 0 | 0 | 0 | 0 | 0 | 0 | 0 | 0 | 0 | 0 | 0 | 0 | 0 | 0
[10 empty] | 0 | 0 | 0 | 0 | 0 | 0 | 0 | 0 | 0 | 0 | 0 | 0 | 0 | 0 | 0 | 0 | 0 | 0 | 0 | 0 | 0 | 0 | 0 | 0 | 0 | 0 | 0 | 0
[10 empty] | 0 | 0 | 0 | 0 | 0 | 0 | 0 | 0 | 0 | 0 | 0 | 0 | 0 | 0 | 0 | 0 | 0 | 0 | 0 | 0 | 0 | 0 | 0 | 0 | 0 | 0 | 0 | 0
[10 empty] | 0 | 0 | 0 | 0 | 0 | 0 | 0 | 0 | 0 | 0 | 0 | 0 | 0 | 0 | 0 | 0 | 0 | 0 | 0 | 0 | 0 | 0 | 0 | 0 | 0 | 0 | 0 | 0
[10 empty] | 0 | 0 | 0 | 0 | 0 | 0 | 0 | 0 | 0 | 0 | 0 | 0 | 0 | 0 | 0 | 0 | 0 | 0 | 0 | 0 | 0 | 0 | 0 | 0 | 0 | 0 | 0 | 0
[10 empty] | 0 | 0 | 0 | 0 | 0 | 0 | 0 | 0 | 0 | 0 | 0 | 0 | 0 | 0 | 0 | 0 | 0 | 0 | 0 | 0 | 0 | 0 | 0 | 0 | 0 | 0 | 0 | 0
[10 empty] | 0 | 0 | 0 | 0 | 0 | 0 | 0 | 0 | 0 | 0 | 0 | 0 | 0 | 0 | 0 | 0 | 0 | 0 | 0 | 0 | 0 | 0 | 0 | 0 | 0 | 0 | 0 | 0
[10 empty] | 0 | 0 | 0 | 0 | 0 | 0 | 0 | 0 | 0 | 0 | 0 | 0 | 0 | 0 | 0 | 0 | 0 | 0 | 0 | 0 | 0 | 0 | 0 | 0 | 0 | 0 | 0 | 0
[10 empty] | 0 | 0 | 0 | 0 | 0 | 0 | 0 | 0 | 0 | 0 | 0 | 0 | 0 | 0 | 0 | 0 | 0 | 0 | 0 | 0 | 0 | 0 | 0 | 0 | 0 | 0 | 0 | 0
[10 empty] | 0 | 0 | 0 | 0 | 0 | 0 | 0 | 0 | 0 | 0 | 0 | 0 | 0 | 0 | 0 | 0 | 0 | 0 | 0 | 0 | 0 | 0 | 0 | 0 | 0.068671 | 0.063403 | 0.058552 | 0.054057
[10 empty] | 0 | 0 | 0 | 0 | 0 | 0 | 0 | 0 | 0 | 0 | 0 | 0 | 0 | 0 | 0 | 0 | 0 | 0 | 0 | 0 | 0 | 0 | 0 | 0 | 0 | 0 | 0 | 0
[10 empty] | 0 | 0 | 0 | 0 | 0 | 0 | 0 | 0 | 0 | 0 | 0 | 0 | 0 | 0 | 0 | 0 | 0 | 0 | 0 | 0 | 0 | 0 | 0 | 0 | 0.024429 | 0.022555 | 0.020829 | 0.019231
[10 empty] | 0 | 0 | 0 | 0 | 0 | 0 | 0 | 0 | 0 | 0 | 0 | 0 | 0 | 0 | 0 | 0 | 0 | 0 | 0 | 0 | 0 | 0 | 0 | 0 | 0 | 0 | 0 | 0
[10 empty] | 0 | 0 | 0 | 0 | 0 | 0 | 0 | 0 | 0 | 0 | 0 | 0 | 0 | 0 | 0 | 0 | 0 | 0 | 0 | 0 | 0 | 0 | 0 | 0 | 0 | 0 | 0 | 0
[10 empty] | 0 | 0 | 0 | 0 | 0 | 0 | 0 | 0 | 0 | 0 | 0 | 0 | 0 | 0 | 0 | 0 | 0 | 0 | 0 | 0 | 0 | 0 | 0 | 0 | 0 | 0 | 0 | 0
[10 empty] | 0 | 0 | 0 | 0 | 0 | 0 | 0 | 0 | 0 | 0 | 0 | 0 | 0 | 0 | 0 | 0 | 0 | 0 | 0 | 0 | 0 | 0 | 0 | 0 | 0 | 0 | 0 | 0
[10 empty] | 0 | 0 | 0 | 0 | 0 | 0 | 0 | 0 | 0 | 0 | 0 | 0 | 0 | 0 | 0 | 0 | 0 | 0 | 0 | 0 | 0 | 0 | 0 | 0 | 0 | 0 | 0 | 0
[10 empty] | 0 | 0 | 0 | 0 | 0 | 0 | 0 | 0 | 0 | 0 | 0 | 0 | 0 | 0 | 0 | 0 | 0 | 0 | 0 | 0 | 0 | 0 | 0 | 0 | 0 | 0 | 0 | 0
[10 empty] | 0 | 0 | 0 | 0 | 0 | 0 | 0 | 0 | 0 | 0 | 0 | 0 | 0 | 0 | 0 | 0 | 0 | 0 | 0 | 0 | 0 | 0 | 0 | 0 | 0 | 0 | 0 | 0
[10 empty] | 0 | 0 | 0 | 0 | 0 | 0 | 0 | 0 | 0 | 0 | 0 | 0 | 0 | 0 | 0 | 0 | 0 | 0 | 0 | 0 | 0 | 0 | 0 | 0 | 0 | 0 | 0 | 0
[10 empty] | 0 | 0 | 0 | 0 | 0 | 0 | 0 | 0 | 0 | 0 | 0 | 0 | 0 | 0 | 0 | 0 | 0 | 0 | 0 | 0 | 0 | 0 | 0 | 0 | 0 | 0 | 0 | 0
[10 empty] | 0 | 0 | 0 | 0 | 0 | 0 | 0 | 0 | 0 | 0 | 0 | 0 | 0 | 0 | 0 | 0 | 0 | 0 | 0 | 0 | 0 | 0 | 0 | 0 | 0 | 0 | 0 | 0
[10 empty] | 0 | 0 | 0 | 0 | 0 | 0 | 0 | 0 | 0 | 0 | 0 | 0 | 0 | 0 | 0 | 0 | 0 | 0 | 0 | 0 | 0 | 0 | 0 | 0 | 0 | 0 | 0 | 0
[10 empty] | 0 | 0 | 0 | 0 | 0 | 0 | 0 | 0 | 0 | 0 | 0 | 0 | 0 | 0 | 0 | 0 | 0 | 0 | 0 | 0 | 0 | 0 | 0 | 0 | 0 | 0 | 0 | 0
[10 empty] | 0 | 0 | 0 | 0 | 0 | 0 | 0 | 0 | 0 | 0 | 0 | 0 | 0 | 0 | 0 | 0 | 0 | 0 | 0 | 0 | 0 | 0 | 0 | 0 | 0 | 0 | 0 | 0
[10 empty] | 0 | 0 | 0 | 0 | 0 | 0 | 0 | 0 | 0 | 0 | 0 | 0 | 0 | 0 | 0 | 0 | 0 | 0 | 0 | 0 | 0 | 0 | 0 | 0 | 0 | 0 | 0 | 0
[10 empty] | 0 | 0 | 0 | 0 | 0 | 0 | 0 | 0 | 0 | 0 | 0 | 0 | 0 | 0 | 0 | 0 | 0 | 0 | 0 | 0 | 0 | 0 | 0 | 0 | 0 | 0 | 0 | 0
[10 empty] | 0 | 0 | 0 | 0 | 0 | 0 | 0 | 0 | 0 | 0 | 0 | 0 | 0 | 0 | 0 | 0 | 0 | 0 | 0 | 0 | 0 | 0 | 0 | 0 | 0 | 0 | 0 | 0
[10 empty] | 0 | 0 | 0 | 0 | 0 | 0 | 0 | 0 | 0 | 0 | 0 | 0 | 0 | 0 | 0 | 0 | 0 | 0 | 0 | 0 | 0 | 0 | 0 | 0 | 0 | 0 | 0 | 0
[10 empty] | 0 | 0 | 0 | 0 | 0.014776 | 0.020393 | 0.026484 | 0.02894 | 0.032176 | 0.036359 | 0.038126 | 0.042883 | 0.047619 | 0.052107 | 0.056368 | 0.061251 | 0.066028 | 0.070734 | 0.075218 | 0.079826 | 0.084515 | 0.089301 | 0.094064 | 0.098707 | 0.21989 | 0.234 | 0.24817 | 0.26206
[10 empty] | 0 | 0 | 0 | 0 | 0.001313 | 0.001812 | 0.0023533 | 0.0025715 | 0.0028591 | 0.0032308 | 0.0033877 | 0.0038104 | 0.0042312 | 0.0046301 | 0.0050087 | 0.0054426 | 0.005867 | 0.0062852 | 0.0066836 | 0.0070931 | 0.0075097 | 0.007935 | 0.0083582 | 0.0087708 | 0.017538 | 0.018663 | 0.019793 | 0.020901
[10 empty] | 0 | 0 | 0 | 0 | 0.0055829 | 0.007705 | 0.010006 | 0.010934 | 0.012157 | 0.013738 | 0.014405 | 0.016202 | 0.017992 | 0.019688 | 0.021297 | 0.023143 | 0.024947 | 0.026726 | 0.02842 | 0.030161 | 0.031932 | 0.033741 | 0.03554 | 0.037294 | 0.055907 | 0.059495 | 0.063096 | 0.066629
[10 empty] | 0 | 0 | 0 | 0 | 0.014776 | 0.0056166 | 0.0060911 | 0.0063589 | 0.0063559 | 0.0068733 | 0.0065959 | 0.0067036 | 0.0068353 | 0.0071991 | 0.0075963 | 0.0089379 | 0.0093972 | 0.0097903 | 0.0099315 | 0.010434 | 0.01085 | 0.011263 | 0.012593 | 0.013021 | 0.023126 | 0.023894 | 0.024634 | 0.025272
[10 empty] | 0 | 0 | 0 | 0 | 0 | 0 | 0 | 0 | 0 | 0 | 0 | 0 | 0 | 0 | 0 | 0 | 0 | 0 | 0 | 0 | 0 | 0 | 0 | 0 | 0.013622 | 0.014679 | 0.015781 | 0.01716
[10 empty] | 0 | 0 | 0 | 0 | 0 | 0 | 0 | 0 | 0 | 0 | 0 | 0 | 0 | 0 | 0 | 0 | 0 | 0 | 0 | 0 | 0 | 0 | 0 | 0 | 0.0010864 | 0.0011707 | 0.0012586 | 0.0013686
[10 empty] | 0 | 0 | 0 | 0 | 0 | 0 | 0 | 0 | 0 | 0 | 0 | 0 | 0 | 0 | 0 | 0 | 0 | 0 | 0 | 0 | 0 | 0 | 0 | 0 | 0.0034633 | 0.003732 | 0.0040124 | 0.004363
[10 empty] | 0 | 0 | 0 | 0 | 0 | 0 | 0 | 0 | 0 | 0 | 0 | 0 | 0 | 0 | 0 | 0 | 0 | 0 | 0 | 0 | 0 | 0 | 0 | 0 | 0.0065638 | 0.0078472 | 0.0092001 | 0.010945
[10 empty] | 0 | 0 | 0 | 0 | 0.00032782 | 0.00069961 | 0.0011019 | 0.0015144 | 0.0019354 | 0.0023684 | 0.0028324 | 0.0033201 | 0.00384 | 0.004339 | 0.0048134 | 0.0052976 | 0.0057736 | 0.00625 | 0.0066748 | 0.0070994 | 0.0075462 | 0.0080178 | 0.0085049 | 0.0090106 | 0.029675 | 0.031328 | 0.032987 | 0.034631
[10 empty] | 0 | 0 | 0 | 0 | 2.9129e-05 | 6.2165e-05 | 9.7912e-05 | 0.00013456 | 0.00017197 | 0.00021045 | 0.00025168 | 0.00029501 | 0.00034121 | 0.00038555 | 0.0004277 | 0.00047073 | 0.00051303 | 0.00055536 | 0.0005931 | 0.00063083 | 0.00067053 | 0.00071243 | 0.00075572 | 0.00080065 | 0.0023667 | 0.0024986 | 0.0026309 | 0.002762
[10 empty] | 0 | 0 | 0 | 0 | 0.00012386 | 0.00026433 | 0.00041633 | 0.00057218 | 0.00073124 | 0.00089487 | 0.0010702 | 0.0012544 | 0.0014509 | 0.0016394 | 0.0018186 | 0.0020016 | 0.0021814 | 0.0023614 | 0.0025219 | 0.0026824 | 0.0028512 | 0.0030294 | 0.0032134 | 0.0034045 | 0.0075447 | 0.0079651 | 0.0083868 | 0.0088048
[10 empty] | 0 | 0 | 0 | 0 | 0.00032782 | 0.0003718 | 0.00044165 | 0.00047961 | 0.00052188 | 0.00057169 | 0.00061031 | 0.000656 | 0.00069484 | 0.00075074 | 0.00080303 | 0.00088705 | 0.0009441 | 0.0010006 | 0.0010735 | 0.0011254 | 0.0011903 | 0.0012536 | 0.0013122 | 0.0013773 | 0.0033438 | 0.0034276 | 0.0035328 | 0.0036685
[10 empty] | 0 | 0 | 0 | 0 | 0.001988 | 0.0027573 | 0.0036236 | 0.0040311 | 0.0045524 | 0.005221 | 0.0055646 | 0.0063138 | 0.0070555 | 0.0077591 | 0.0084174 | 0.0091387 | 0.0098363 | 0.010528 | 0.011196 | 0.011841 | 0.012505 | 0.013216 | 0.013945 | 0.014674 | 0.028089 | 0.02984 | 0.031597 | 0.033328
[10 empty] | 0 | 0 | 0 | 0 | 0.00017665 | 0.00024501 | 0.00032198 | 0.00035819 | 0.00040451 | 0.00046392 | 0.00049445 | 0.00056102 | 0.00062693 | 0.00068945 | 0.00074794 | 0.00081203 | 0.00087402 | 0.0009355 | 0.00099487 | 0.0010521 | 0.0011111 | 0.0011743 | 0.0012391 | 0.0013039 | 0.0022403 | 0.0023799 | 0.0025201 | 0.0026581
[10 empty] | 0 | 0 | 0 | 0 | 0.00075113 | 0.0010418 | 0.0013691 | 0.0015231 | 0.00172 | 0.0019726 | 0.0021025 | 0.0023855 | 0.0026658 | 0.0029316 | 0.0031803 | 0.0034529 | 0.0037164 | 0.0039779 | 0.0042303 | 0.0044738 | 0.0047247 | 0.0049935 | 0.0052689 | 0.0055443 | 0.0071417 | 0.0075868 | 0.0080336 | 0.0084735
[10 empty] | 0 | 0 | 0 | 0 | 0.001988 | 0.00076932 | 0.00086624 | 0.00093217 | 0.00093856 | 0.0010145 | 0.00096855 | 0.00098557 | 0.00099413 | 0.0010849 | 0.0011717 | 0.001381 | 0.0014704 | 0.0015495 | 0.0017245 | 0.0017721 | 0.0018286 | 0.0018909 | 0.0019294 | 0.0019822 | 0.0032118 | 0.0033528 | 0.0034292 | 0.0035581
[10 empty] | 0 | 0 | 0 | 0 | 0.0022007 | 0.0044022 | 0.0066042 | 0.0087903 | 0.010965 | 0.013133 | 0.015264 | 0.017369 | 0.019841 | 0.022688 | 0.025869 | 0.028883 | 0.031766 | 0.035045 | 0.038227 | 0.041226 | 0.043515 | 0.045839 | 0.048152 | 0.050476 | 0.14728 | 0.16266 | 0.17884 | 0.19602
[10 empty] | 0 | 0 | 0 | 0 | 0.00033387 | 0.00066786 | 0.0010019 | 0.0013336 | 0.0016635 | 0.0019923 | 0.0023156 | 0.002635 | 0.0030101 | 0.0034419 | 0.0039246 | 0.0043818 | 0.0048192 | 0.0053167 | 0.0057994 | 0.0062543 | 0.0066016 | 0.0069542 | 0.0073051 | 0.0076577 | 0.020055 | 0.022149 | 0.024353 | 0.026691
[10 empty] | 0 | 0 | 0 | 0 | 0.00070648 | 0.0014132 | 0.0021201 | 0.0028219 | 0.00352 | 0.0042159 | 0.0049 | 0.0055757 | 0.0063695 | 0.0072833 | 0.0083047 | 0.009272 | 0.010198 | 0.01125 | 0.012272 | 0.013234 | 0.013969 | 0.014715 | 0.015458 | 0.016204 | 0.031816 | 0.035138 | 0.038634 | 0.042344
[10 empty] | 0 | 0 | 0 | 0 | 0.0022007 | 0.0022015 | 0.0022019 | 0.0021861 | 0.0021745 | 0.0021677 | 0.0021312 | 0.0021049 | 0.0024726 | 0.0028466 | 0.0031816 | 0.0034534 | 0.0036758 | 0.0043536 | 0.0044782 | 0.0044708 | 0.0044778 | 0.0045012 | 0.0044753 | 0.004545 | 0.13325 | 0.14862 | 0.16485 | 0.18215
[10 empty] | 0 | 0 | 0 | 0 | 0.00094353 | 0.0018998 | 0.0028668 | 0.0038369 | 0.0048114 | 0.005791 | 0.0067653 | 0.0077366 | 0.0088741 | 0.010182 | 0.011644 | 0.013047 | 0.014404 | 0.015942 | 0.017451 | 0.018894 | 0.020044 | 0.021217 | 0.022395 | 0.02359 | 0.16621 | 0.18356 | 0.20182 | 0.2212
[10 empty] | 0 | 0 | 0 | 0 | 0.00014314 | 0.00028821 | 0.00043492 | 0.00058209 | 0.00072993 | 0.00087855 | 0.0010264 | 0.0011737 | 0.0013463 | 0.0015448 | 0.0017666 | 0.0019793 | 0.0021852 | 0.0024186 | 0.0026475 | 0.0028663 | 0.0030408 | 0.0032189 | 0.0033975 | 0.0035788 | 0.022632 | 0.024996 | 0.027482 | 0.030121
[10 empty] | 0 | 0 | 0 | 0 | 0.00030289 | 0.00060987 | 0.00092031 | 0.0012317 | 0.0015446 | 0.0018591 | 0.0021718 | 0.0024836 | 0.0028488 | 0.0032688 | 0.0037381 | 0.0041883 | 0.004624 | 0.0051179 | 0.0056023 | 0.0060653 | 0.0064345 | 0.0068113 | 0.0071893 | 0.0075728 | 0.035904 | 0.039654 | 0.043598 | 0.047785
[10 empty] | 0 | 0 | 0 | 0 | 0.00094353 | 0.00095623 | 0.00096704 | 0.00097007 | 0.00097454 | 0.0009796 | 0.00097426 | 0.00097132 | 0.0011375 | 0.0013082 | 0.0014621 | 0.0015909 | 0.0016997 | 0.0020055 | 0.0020767 | 0.0020913 | 0.0021127 | 0.0021419 | 0.0021491 | 0.0022005 | 0.15037 | 0.16772 | 0.18604 | 0.20555
[10 empty] | 0 | 0 | 0 | 0 | 0 | 0 | 0 | 0 | 0 | 0 | 0 | 0 | 0 | 0 | 0 | 0 | 0 | 0 | 0 | 0 | 0 | 0 | 0 | 0 | 0.058268 | 0.063155 | 0.068234 | 0.073542
[10 empty] | 0 | 0 | 0 | 0 | 0 | 0 | 0 | 0 | 0 | 0 | 0 | 0 | 0 | 0 | 0 | 0 | 0 | 0 | 0 | 0 | 0 | 0 | 0 | 0 | 0.0079344 | 0.0085998 | 0.0092913 | 0.010014
[10 empty] | 0 | 0 | 0 | 0 | 0 | 0 | 0 | 0 | 0 | 0 | 0 | 0 | 0 | 0 | 0 | 0 | 0 | 0 | 0 | 0 | 0 | 0 | 0 | 0 | 0.012587 | 0.013643 | 0.01474 | 0.015887
[10 empty] | 0 | 0 | 0 | 0 | 0 | 0 | 0 | 0 | 0 | 0 | 0 | 0 | 0 | 0 | 0 | 0 | 0 | 0 | 0 | 0 | 0 | 0 | 0 | 0 | 0.058268 | 0.063155 | 0.068234 | 0.073542
[10 empty] | 0 | 0 | 0 | 0 | 0 | 0 | 0 | 0 | 0 | 0 | 0 | 0 | 0 | 0 | 0 | 0 | 0 | 0 | 0 | 0 | 0 | 0 | 0 | 0 | 0.017118 | 0.019095 | 0.020883 | 0.022996
[10 empty] | 0 | 0 | 0 | 0 | 0 | 0 | 0 | 0 | 0 | 0 | 0 | 0 | 0 | 0 | 0 | 0 | 0 | 0 | 0 | 0 | 0 | 0 | 0 | 0 | 0.002331 | 0.0026001 | 0.0028436 | 0.0031313
[10 empty] | 0 | 0 | 0 | 0 | 0 | 0 | 0 | 0 | 0 | 0 | 0 | 0 | 0 | 0 | 0 | 0 | 0 | 0 | 0 | 0 | 0 | 0 | 0 | 0 | 0.003698 | 0.0041249 | 0.0045111 | 0.0049676
[10 empty] | 0 | 0 | 0 | 0 | 0 | 0 | 0 | 0 | 0 | 0 | 0 | 0 | 0 | 0 | 0 | 0 | 0 | 0 | 0 | 0 | 0 | 0 | 0 | 0 | 0.015989 | 0.018177 | 0.020235 | 0.022576
[10 empty] | 0 | 0 | 0 | 0 | 0 | 0 | 0 | 0 | 0 | 0 | 0 | 0 | 0 | 0 | 0 | 0 | 0 | 0 | 0 | 0 | 0 | 0 | 0 | 0 | 0 | 0 | 0 | 0
[10 empty] | 0 | 0 | 0 | 0 | 0 | 0 | 0 | 0 | 0 | 0 | 0 | 0 | 0 | 0 | 0 | 0 | 0 | 0 | 0 | 0 | 0 | 0 | 0 | 0 | 0 | 0 | 0 | 0
[10 empty] | 0 | 0 | 0 | 0 | 0 | 0 | 0 | 0 | 0 | 0 | 0 | 0 | 0 | 0 | 0 | 0 | 0 | 0 | 0 | 0 | 0 | 0 | 0 | 0 | 0 | 0 | 0 | 0
[10 empty] | 0 | 0 | 0 | 0 | 0 | 0 | 0 | 0 | 0 | 0 | 0 | 0 | 0 | 0 | 0 | 0 | 0 | 0 | 0 | 0 | 0 | 0 | 0 | 0 | 0 | 0 | 0 | 0
[10 empty] | 0 | 0 | 0 | 0 | 0 | 0 | 0 | 0 | 0 | 0 | 0 | 0 | 0 | 0 | 0 | 0 | 0 | 0 | 0 | 0 | 0 | 0 | 0 | 0 | 0.041567 | 0.045432 | 0.049624 | 0.054169
[10 empty] | 0 | 0 | 0 | 0 | 0 | 0 | 0 | 0 | 0 | 0 | 0 | 0 | 0 | 0 | 0 | 0 | 0 | 0 | 0 | 0 | 0 | 0 | 0 | 0 | 0.0056601 | 0.0061865 | 0.0067573 | 0.0073761
[10 empty] | 0 | 0 | 0 | 0 | 0 | 0 | 0 | 0 | 0 | 0 | 0 | 0 | 0 | 0 | 0 | 0 | 0 | 0 | 0 | 0 | 0 | 0 | 0 | 0 | 0.0089793 | 0.0098143 | 0.01072 | 0.011702
[10 empty] | 0 | 0 | 0 | 0 | 0 | 0 | 0 | 0 | 0 | 0 | 0 | 0 | 0 | 0 | 0 | 0 | 0 | 0 | 0 | 0 | 0 | 0 | 0 | 0 | 0.041499 | 0.045403 | 0.049624 | 0.054169
[10 empty] | 0 | 0 | 0 | 0 | 0 | 0 | 0 | 0 | 0 | 0 | 0.0010027 | 0.0019999 | 0.0030049 | 0.0040105 | 0.0050212 | 0.0060361 | 0.0070562 | 0.00816 | 0.0093457 | 0.010611 | 0.011972 | 0.013435 | 0.014976 | 0.016597 | 0.060333 | 0.063713 | 0.067552 | 0.071892
[10 empty] | 0 | 0 | 0 | 0 | 0 | 0 | 0 | 0 | 0 | 0 | 0.00015211 | 0.00030341 | 0.00045586 | 0.00060843 | 0.00076176 | 0.00091573 | 0.0010705 | 0.0012379 | 0.0014178 | 0.0016098 | 0.0018162 | 0.0020383 | 0.002272 | 0.002518 | 0.0082155 | 0.0086757 | 0.0091985 | 0.0097895
[10 empty] | 0 | 0 | 0 | 0 | 0 | 0 | 0 | 0 | 0 | 0 | 0.00032188 | 0.00064203 | 0.00096463 | 0.0012875 | 0.0016119 | 0.0019377 | 0.0022652 | 0.0026196 | 0.0030002 | 0.0034064 | 0.0038432 | 0.0043131 | 0.0048076 | 0.0053281 | 0.013033 | 0.013763 | 0.014593 | 0.01553
[10 empty] | 0 | 0 | 0 | 0 | 0 | 0 | 0 | 0 | 0 | 0 | 0.0010027 | 0.00099726 | 0.0010049 | 0.0010056 | 0.0010107 | 0.0010149 | 0.0010201 | 0.0011039 | 0.0011856 | 0.0012653 | 0.0013607 | 0.0014636 | 0.0015404 | 0.0016215 | 0.054613 | 0.058497 | 0.062796 | 0.067556
[10 empty] | 0 | 0 | 0 | 0 | 9.4284e-05 | 0.00018966 | 0.00028593 | 0.0003823 | 0.00047891 | 0.00057582 | 0.00068314 | 0.00080253 | 0.00093435 | 0.0010631 | 0.0011899 | 0.0013149 | 0.0014386 | 0.001586 | 0.0017337 | 0.0018769 | 0.0019898 | 0.0021053 | 0.0022214 | 0.0023393 | 0.037747 | 0.040949 | 0.044328 | 0.047891
[10 empty] | 0 | 0 | 0 | 0 | 1.4304e-05 | 2.8773e-05 | 4.3378e-05 | 5.7998e-05 | 7.2655e-05 | 8.7357e-05 | 0.00010364 | 0.00012175 | 0.00014175 | 0.00016129 | 0.00018051 | 0.00019948 | 0.00021825 | 0.00024061 | 0.00026301 | 0.00028475 | 0.00030188 | 0.00031939 | 0.00033701 | 0.00035489 | 0.00514 | 0.005576 | 0.0060362 | 0.0065213
[10 empty] | 0 | 0 | 0 | 0 | 3.0267e-05 | 6.0885e-05 | 9.1789e-05 | 0.00012273 | 0.00015374 | 0.00018485 | 0.0002193 | 0.00025763 | 0.00029995 | 0.00034129 | 0.00038197 | 0.0004221 | 0.00046183 | 0.00050913 | 0.00055655 | 0.00060254 | 0.00063878 | 0.00067584 | 0.00071312 | 0.00075097 | 0.0081541 | 0.0088459 | 0.0095759 | 0.010346
[10 empty] | 0 | 0 | 0 | 0 | 9.4284e-05 | 9.5375e-05 | 9.6268e-05 | 9.6372e-05 | 9.6614e-05 | 9.6908e-05 | 0.00010732 | 0.00011939 | 0.00013182 | 0.00014226 | 0.00015189 | 0.00016034 | 0.0001678 | 0.0001989 | 0.00020575 | 0.00020834 | 0.0002132 | 0.00022056 | 0.00022683 | 0.0002345 | 0.037747 | 0.040949 | 0.044328 | 0.047891
[10 empty] | 0 | 0 | 0 | 0 | 0 | 0 | 0 | 0 | 0 | 0 | 0 | 0 | 0 | 0 | 0 | 0 | 0 | 0 | 0 | 0 | 0 | 0 | 0 | 0 | 0 | 0 | 0 | 0
[10 empty] | 0 | 0 | 0 | 0 | 0 | 0 | 0 | 0 | 0 | 0 | 0 | 0 | 0 | 0 | 0 | 0 | 0 | 0 | 0 | 0 | 0 | 0 | 0 | 0 | 0 | 0 | 0 | 0
[10 empty] | 0 | 0 | 0 | 0 | 0 | 0 | 0 | 0 | 0 | 0 | 0 | 0 | 0 | 0 | 0 | 0 | 0 | 0 | 0 | 0 | 0 | 0 | 0 | 0 | 0 | 0 | 0 | 0
[10 empty] | 0 | 0 | 0 | 0 | 0 | 0 | 0 | 0 | 0 | 0 | 0 | 0 | 0 | 0 | 0 | 0 | 0 | 0 | 0 | 0 | 0 | 0 | 0 | 0 | 0 | 0 | 0 | 0
[10 empty] | 0 | 0 | 0 | 0 | 0 | 0 | 0 | 0 | 0 | 0 | 0 | 0 | 0 | 0 | 0 | 0 | 0 | 0 | 0 | 0 | 0 | 0 | 0 | 0 | 0 | 0 | 0 | 0
[10 empty] | 0 | 0 | 0 | 0 | 0 | 0 | 0 | 0 | 0 | 0 | 0 | 0 | 0 | 0 | 0 | 0 | 0 | 0 | 0 | 0 | 0 | 0 | 0 | 0 | 0 | 0 | 0 | 0
[10 empty] | 0 | 0 | 0 | 0 | 0 | 0 | 0 | 0 | 0 | 0 | 0 | 0 | 0 | 0 | 0 | 0 | 0 | 0 | 0 | 0 | 0 | 0 | 0 | 0 | 0 | 0 | 0 | 0
[10 empty] | 0 | 0 | 0 | 0 | 0 | 0 | 0 | 0 | 0 | 0 | 0 | 0 | 0 | 0 | 0 | 0 | 0 | 0 | 0 | 0 | 0 | 0 | 0 | 0 | 0 | 0 | 0 | 0
[10 empty] | 0 | 0 | 0 | 0 | 0 | 0 | 0 | 0 | 0 | 0 | 0 | 0 | 0 | 0 | 0 | 0 | 0 | 0 | 0 | 0 | 0 | 0 | 0 | 0 | 0.017797 | 0.019597 | 0.021534 | 0.023614
[10 empty] | 0 | 0 | 0 | 0 | 0 | 0 | 0 | 0 | 0 | 0 | 0 | 0 | 0 | 0 | 0 | 0 | 0 | 0 | 0 | 0 | 0 | 0 | 0 | 0 | 0.0028219 | 0.0031074 | 0.0034145 | 0.0037444
[10 empty] | 0 | 0 | 0 | 0 | 0 | 0 | 0 | 0 | 0 | 0 | 0 | 0 | 0 | 0 | 0 | 0 | 0 | 0 | 0 | 0 | 0 | 0 | 0 | 0 | 0.0015404 | 0.0016962 | 0.0018638 | 0.0020439
[10 empty] | 0 | 0 | 0 | 0 | 0 | 0 | 0 | 0 | 0 | 0 | 0 | 0 | 0 | 0 | 0 | 0 | 0 | 0 | 0 | 0 | 0 | 0 | 0 | 0 | 0.017797 | 0.019597 | 0.021534 | 0.023614
[10 empty] | 0 | 0 | 0 | 0 | 0 | 0 | 0 | 0 | 0 | 0 | 0 | 0 | 0 | 0 | 0 | 0 | 0 | 0 | 0 | 0 | 0 | 0 | 0 | 0 | 0.051549 | 0.055386 | 0.059393 | 0.063586
[10 empty] | 0 | 0 | 0 | 0 | 0 | 0 | 0 | 0 | 0 | 0 | 0 | 0 | 0 | 0 | 0 | 0 | 0 | 0 | 0 | 0 | 0 | 0 | 0 | 0 | 0.0081739 | 0.0087822 | 0.0094177 | 0.010082
[10 empty] | 0 | 0 | 0 | 0 | 0 | 0 | 0 | 0 | 0 | 0 | 0 | 0 | 0 | 0 | 0 | 0 | 0 | 0 | 0 | 0 | 0 | 0 | 0 | 0 | 0.0044618 | 0.0047938 | 0.0051407 | 0.0055036
[10 empty] | 0 | 0 | 0 | 0 | 0 | 0 | 0 | 0 | 0 | 0 | 0 | 0 | 0 | 0 | 0 | 0 | 0 | 0 | 0 | 0 | 0 | 0 | 0 | 0 | 0.051549 | 0.055386 | 0.059393 | 0.063586
[10 empty] | 0 | 0 | 0 | 0 | 5.3621e-05 | 0.00010664 | 0.00016836 | 0.00023896 | 0.00031756 | 0.00039235 | 0.00046409 | 0.00054364 | 0.00062291 | 0.00069993 | 0.000761 | 0.00082362 | 0.00088728 | 0.00095186 | 0.0010165 | 0.0010811 | 0.0011487 | 0.0012202 | 0.0012949 | 0.0013734 | 0 | 0 | 0 | 0
[10 empty] | 0 | 0 | 0 | 0 | 9.4726e-06 | 1.8838e-05 | 2.9742e-05 | 4.2214e-05 | 5.61e-05 | 6.9313e-05 | 8.1986e-05 | 9.6039e-05 | 0.00011004 | 0.00012365 | 0.00013444 | 0.0001455 | 0.00015675 | 0.00016816 | 0.00017957 | 0.00019098 | 0.00020292 | 0.00021557 | 0.00022875 | 0.00024262 | 0 | 0 | 0 | 0
[10 empty] | 0 | 0 | 0 | 0 | 6.897e-06 | 1.3716e-05 | 2.1655e-05 | 3.0736e-05 | 4.0846e-05 | 5.0467e-05 | 5.9694e-05 | 6.9926e-05 | 8.0122e-05 | 9.0028e-05 | 9.7884e-05 | 0.00010594 | 0.00011413 | 0.00012243 | 0.00013075 | 0.00013906 | 0.00014775 | 0.00015695 | 0.00016656 | 0.00017665 | 0 | 0 | 0 | 0
[10 empty] | 0 | 0 | 0 | 0 | 5.3621e-05 | 5.3015e-05 | 6.1721e-05 | 7.06e-05 | 7.8602e-05 | 8.5519e-05 | 9.0919e-05 | 0.00010724 | 0.00011554 | 0.00012176 | 0.00012803 | 0.0001342 | 0.00014466 | 0.00015482 | 0.00016325 | 0.00017093 | 0.00018089 | 0.00019544 | 0.00020689 | 0.00021858 | 0 | 0 | 0 | 0
[10 empty] | 0 | 0 | 0 | 0 | 0 | 0 | 0 | 0 | 0 | 0 | 0 | 0 | 0 | 0 | 0 | 0 | 0 | 0 | 0 | 0 | 0 | 0 | 0 | 0 | 0.0098071 | 0.010661 | 0.011566 | 0.012528
[10 empty] | 0 | 0 | 0 | 0 | 0 | 0 | 0 | 0 | 0 | 0 | 0 | 0 | 0 | 0 | 0 | 0 | 0 | 0 | 0 | 0 | 0 | 0 | 0 | 0 | 0.001555 | 0.0016904 | 0.001834 | 0.0019865
[10 empty] | 0 | 0 | 0 | 0 | 0 | 0 | 0 | 0 | 0 | 0 | 0 | 0 | 0 | 0 | 0 | 0 | 0 | 0 | 0 | 0 | 0 | 0 | 0 | 0 | 0.00084884 | 0.00092274 | 0.0010011 | 0.0010843
[10 empty] | 0 | 0 | 0 | 0 | 0 | 0 | 0 | 0 | 0 | 0 | 0 | 0 | 0 | 0 | 0 | 0 | 0 | 0 | 0 | 0 | 0 | 0 | 0 | 0 | 0.0098071 | 0.010661 | 0.011566 | 0.012528
[10 empty] | 0 | 0 | 0 | 0 | 0 | 0 | 0 | 0 | 0 | 0 | 0 | 0 | 0 | 0 | 0 | 0 | 0 | 0 | 0 | 0 | 0 | 0 | 0 | 0 | 0 | 0 | 0 | 0
[10 empty] | 0 | 0 | 0 | 0 | 0 | 0 | 0 | 0 | 0 | 0 | 0 | 0 | 0 | 0 | 0 | 0 | 0 | 0 | 0 | 0 | 0 | 0 | 0 | 0 | 0 | 0 | 0 | 0
[10 empty] | 0 | 0 | 0 | 0 | 0 | 0 | 0 | 0 | 0 | 0 | 0 | 0 | 0 | 0 | 0 | 0 | 0 | 0 | 0 | 0 | 0 | 0 | 0 | 0 | 0 | 0 | 0 | 0
[10 empty] | 0 | 0 | 0 | 0 | 0 | 0 | 0 | 0 | 0 | 0 | 0 | 0 | 0 | 0 | 0 | 0 | 0 | 0 | 0 | 0 | 0 | 0 | 0 | 0 | 0 | 0 | 0 | 0
[10 empty] | 0 | 0 | 0 | 0 | 0 | 0 | 0 | 0 | 0 | 0 | 0 | 0 | 0 | 0 | 0 | 0 | 0 | 0 | 0 | 0 | 0 | 0 | 0 | 0 | 0 | 0 | 0 | 0
[10 empty] | 0 | 0 | 0 | 0 | 0 | 0 | 0 | 0 | 0 | 0 | 0 | 0 | 0 | 0 | 0 | 0 | 0 | 0 | 0 | 0 | 0 | 0 | 0 | 0 | 0 | 0 | 0 | 0
[10 empty] | 0 | 0 | 0 | 0 | 0 | 0 | 0 | 0 | 0 | 0 | 0 | 0 | 0 | 0 | 0 | 0 | 0 | 0 | 0 | 0 | 0 | 0 | 0 | 0 | 0 | 0 | 0 | 0
[10 empty] | 0 | 0 | 0 | 0 | 0 | 0 | 0 | 0 | 0 | 0 | 0 | 0 | 0 | 0 | 0 | 0 | 0 | 0 | 0 | 0 | 0 | 0 | 0 | 0 | 0 | 0 | 0 | 0
[10 empty] | 0 | 0 | 0 | 0 | 0 | 0 | 0 | 0 | 0 | 0 | 0 | 0 | 0 | 0 | 0 | 0 | 0 | 0 | 0 | 0 | 0 | 0 | 0 | 0 | 0 | 0 | 0 | 0
[10 empty] | 0 | 0 | 0 | 0 | 0 | 0 | 0 | 0 | 0 | 0 | 0 | 0 | 0 | 0 | 0 | 0 | 0 | 0 | 0 | 0 | 0 | 0 | 0 | 0 | 0 | 0 | 0 | 0
[10 empty] | 0 | 0 | 0 | 0 | 0 | 0 | 0 | 0 | 0 | 0 | 0 | 0 | 0 | 0 | 0 | 0 | 0 | 0 | 0 | 0 | 0 | 0 | 0 | 0 | 0 | 0 | 0 | 0
[10 empty] | 0 | 0 | 0 | 0 | 0 | 0 | 0 | 0 | 0 | 0 | 0 | 0 | 0 | 0 | 0 | 0 | 0 | 0 | 0 | 0 | 0 | 0 | 0 | 0 | 0 | 0 | 0 | 0
[10 empty] | 0 | 0 | 0 | 0 | 0 | 0 | 0 | 0 | 0 | 0 | 0 | 0 | 0 | 0 | 0 | 0 | 0 | 0 | 0 | 0 | 0 | 0 | 0 | 0 | 0 | 0 | 0 | 0
[10 empty] | 0 | 0 | 0 | 0 | 0 | 0 | 0 | 0 | 0 | 0 | 0 | 0 | 0 | 0 | 0 | 0 | 0 | 0 | 0 | 0 | 0 | 0 | 0 | 0 | 0 | 0 | 0 | 0
[10 empty] | 0 | 0 | 0 | 0 | 0 | 0 | 0 | 0 | 0 | 0 | 0 | 0 | 0 | 0 | 0 | 0 | 0 | 0 | 0 | 0 | 0 | 0 | 0 | 0 | 0 | 0 | 0 | 0
[10 empty] | 0 | 0 | 0 | 0 | 0 | 0 | 0 | 0 | 0 | 0 | 0 | 0 | 0 | 0 | 0 | 0 | 0 | 0 | 0 | 0 | 0 | 0 | 0 | 0 | 0 | 0 | 0 | 0
[10 empty] | 0 | 0 | 0 | 0 | 0 | 0 | 0 | 0 | 0 | 0 | 0 | 0 | 0 | 0 | 0 | 0 | 0 | 0 | 0 | 0 | 0 | 0 | 0 | 0 | 0 | 0 | 0 | 0
[10 empty] | 0 | 0 | 0 | 0 | 0 | 0 | 0 | 0 | 0 | 0 | 0 | 0 | 0 | 0 | 0 | 0 | 0 | 0 | 0 | 0 | 0 | 0 | 0 | 0 | 0 | 0 | 0 | 0
[10 empty] | 0 | 0 | 0 | 0 | 0 | 0 | 0 | 0 | 0 | 0 | 0 | 0 | 0 | 0 | 0 | 0 | 0 | 0 | 0 | 0 | 0 | 0 | 0 | 0 | 0 | 0 | 0 | 0
[10 empty] | 0 | 0 | 0 | 0 | 0 | 0 | 0 | 0 | 0 | 0 | 0 | 0 | 0 | 0 | 0 | 0 | 0 | 0 | 0 | 0 | 0 | 0 | 0 | 0 | 0 | 0 | 0 | 0
[10 empty] | 0 | 0 | 0 | 0 | 0 | 0 | 0 | 0 | 0 | 0 | 0 | 0 | 0 | 0 | 0 | 0 | 0 | 0 | 0 | 0 | 0 | 0 | 0 | 0 | 0.055986 | 0.05861 | 0.061652 | 0.065146
[10 empty] | 0 | 0 | 0 | 0 | 0 | 0 | 0 | 0 | 0 | 0 | 0 | 0 | 0 | 0 | 0 | 0 | 0 | 0 | 0 | 0 | 0 | 0 | 0 | 0 | 0.0088774 | 0.0092934 | 0.0097759 | 0.01033
[10 empty] | 0 | 0 | 0 | 0 | 0 | 0 | 0 | 0 | 0 | 0 | 0 | 0 | 0 | 0 | 0 | 0 | 0 | 0 | 0 | 0 | 0 | 0 | 0 | 0 | 0.0048458 | 0.0050729 | 0.0053363 | 0.0056387
[10 empty] | 0 | 0 | 0 | 0 | 0 | 0 | 0 | 0 | 0 | 0 | 0 | 0 | 0 | 0 | 0 | 0 | 0 | 0 | 0 | 0 | 0 | 0 | 0 | 0 | 0.048233 | 0.051542 | 0.055207 | 0.05927
[10 empty] | 0 | 0 | 0 | 0 | 0 | 0 | 0 | 0 | 0 | 0 | 0 | 0 | 0 | 0 | 0 | 0 | 0 | 0 | 0 | 0 | 0 | 0 | 0 | 0 | 0 | 0 | 0 | 0
[10 empty] | 0 | 0 | 0 | 0 | 0 | 0 | 0 | 0 | 0 | 0 | 0 | 0 | 0 | 0 | 0 | 0 | 0 | 0 | 0 | 0 | 0 | 0 | 0 | 0 | 0 | 0 | 0 | 0
[10 empty] | 0 | 0 | 0 | 0 | 0 | 0 | 0 | 0 | 0 | 0 | 0 | 0 | 0 | 0 | 0 | 0 | 0 | 0 | 0 | 0 | 0 | 0 | 0 | 0 | 0 | 0 | 0 | 0
[10 empty] | 0 | 0 | 0 | 0 | 0 | 0 | 0 | 0 | 0 | 0 | 0 | 0 | 0 | 0 | 0 | 0 | 0 | 0 | 0 | 0 | 0 | 0 | 0 | 0 | 0 | 0 | 0 | 0
[10 empty] | 0 | 0 | 0 | 0 | 0 | 0 | 0 | 0 | 0 | 0 | 0 | 0 | 0 | 0 | 0 | 0 | 0 | 0 | 0 | 0 | 0 | 0 | 0 | 0 | 0 | 0 | 0 | 0
[10 empty] | 0 | 0 | 0 | 0 | 0 | 0 | 0 | 0 | 0 | 0 | 0 | 0 | 0 | 0 | 0 | 0 | 0 | 0 | 0 | 0 | 0 | 0 | 0 | 0 | 0 | 0 | 0 | 0
[10 empty] | 0 | 0 | 0 | 0 | 0 | 0 | 0 | 0 | 0 | 0 | 0 | 0 | 0 | 0 | 0 | 0 | 0 | 0 | 0 | 0 | 0 | 0 | 0 | 0 | 0 | 0 | 0 | 0
[10 empty] | 0 | 0 | 0 | 0 | 0 | 0 | 0 | 0 | 0 | 0 | 0 | 0 | 0 | 0 | 0 | 0 | 0 | 0 | 0 | 0 | 0 | 0 | 0 | 0 | 0 | 0 | 0 | 0
[10 empty] | 0 | 0 | 0 | 0 | 1.4119 | 2.8962 | 4.4461 | 6.0554 | 7.7183 | 9.4297 | 11.1845 | 12.9784 | 14.8074 | 16.668 | 18.4606 | 20.1983 | 21.891 | 23.4426 | 25.2516 | 26.942 | 28.5184 | 29.9908 | 31.3686 | 32.6599 | 0 | 0 | 0 | 0
[10 empty] | 0 | 0 | 0 | 0 | 1.5222 | 3.1225 | 4.7935 | 6.5285 | 8.3213 | 10.1664 | 12.0583 | 13.9923 | 15.9642 | 17.9702 | 19.9029 | 21.7763 | 23.6013 | 25.2741 | 27.2244 | 29.0468 | 30.7464 | 32.3339 | 33.8193 | 35.2114 | 0 | 0 | 0 | 0
[10 empty] | 0 | 0 | 0 | 0 | 0 | 0 | 0 | 0 | 0 | 0 | 0 | 0 | 0 | 0 | 0 | 0 | 0 | 0 | 0 | 0 | 0 | 0 | 0 | 0 | 0 | 0 | 0 | 0
[10 empty] | 0 | 0 | 0 | 0 | 1.4119 | 1.4873 | 1.556 | 1.6186 | 1.6756 | 1.7276 | 1.7746 | 1.8173 | 1.8563 | 1.8917 | 1.8276 | 1.7764 | 1.7351 | 1.7032 | 2.0669 | 2.0521 | 2.0384 | 2.0313 | 2.0296 | 2.0324 | 0 | 0 | 0 | 0
[10 empty] | 0 | 0 | 0 | 0 | 0.011849 | 0.02767 | 0.044295 | 0.061503 | 0.079115 | 0.096992 | 0.11502 | 0.13312 | 0.14881 | 0.16304 | 0.17646 | 0.18732 | 0.19562 | 0.20391 | 0.21076 | 0.21634 | 0.21803 | 0.21839 | 0.21835 | 0.21801 | 0 | 0 | 0 | 0
[10 empty] | 0 | 0 | 0 | 0 | 0.012775 | 0.029831 | 0.047756 | 0.066308 | 0.085296 | 0.10457 | 0.12401 | 0.14352 | 0.16043 | 0.17577 | 0.19025 | 0.20196 | 0.2109 | 0.21984 | 0.22723 | 0.23324 | 0.23507 | 0.23545 | 0.23541 | 0.23504 | 0 | 0 | 0 | 0
[10 empty] | 0 | 0 | 0 | 0 | 0 | 0 | 0 | 0 | 0 | 0 | 0 | 0 | 0 | 0 | 0 | 0 | 0 | 0 | 0 | 0 | 0 | 0 | 0 | 0 | 0 | 0 | 0 | 0
[10 empty] | 0 | 0 | 0 | 0 | 0.011849 | 0.015904 | 0.016821 | 0.01752 | 0.018046 | 0.018434 | 0.018714 | 0.018908 | 0.016625 | 0.015278 | 0.014574 | 0.014299 | 0.014301 | 0.016504 | 0.016957 | 0.017289 | 0.017527 | 0.017688 | 0.01779 | 0.017399 | 0 | 0 | 0 | 0
[10 empty] | 0 | 0 | 0 | 0 | 0.12375 | 0.24758 | 0.37529 | 0.50633 | 0.64033 | 0.77694 | 0.91533 | 1.0555 | 1.1972 | 1.3401 | 1.4788 | 1.6079 | 1.7343 | 1.849 | 1.9533 | 2.0479 | 2.1337 | 2.2113 | 2.2816 | 2.3453 | 2.1724 | 2.2663 | 2.3568 | 2.4434
[10 empty] | 0 | 0 | 0 | 0 | 0.13341 | 0.26692 | 0.40461 | 0.54589 | 0.69036 | 0.83764 | 0.98684 | 1.138 | 1.2907 | 1.4448 | 1.5943 | 1.7335 | 1.8698 | 1.9935 | 2.1059 | 2.2079 | 2.3004 | 2.3841 | 2.4599 | 2.5285 | 2.1022 | 2.193 | 2.2807 | 2.3644
[10 empty] | 0 | 0 | 0 | 0 | 0 | 0 | 0 | 0 | 0 | 0 | 0 | 0 | 0 | 0 | 0 | 0 | 0 | 0 | 0 | 0 | 0 | 0 | 0 | 0 | 0 | 0 | 0 | 0
[10 empty] | 0 | 0 | 0 | 0 | 0.12375 | 0.12383 | 0.12771 | 0.13104 | 0.134 | 0.13661 | 0.13839 | 0.14019 | 0.14168 | 0.14289 | 0.13868 | 0.12914 | 0.12641 | 0.12422 | 0.12259 | 0.1213 | 0.12054 | 0.12003 | 0.11996 | 0.12015 | 0.13752 | 0.13936 | 0.14139 | 0.14352
[10 empty] | 0 | 0 | 0 | 0 | 0 | 0 | 0 | 0 | 0 | 0 | 0 | 0 | 0 | 0 | 0 | 0 | 0 | 0 | 0 | 0 | 0 | 0 | 0 | 0 | 0 | 0 | 0 | 0
[10 empty] | 0 | 0 | 0 | 0 | 0 | 0 | 0 | 0 | 0 | 0 | 0 | 0 | 0 | 0 | 0 | 0 | 0 | 0 | 0 | 0 | 0 | 0 | 0 | 0 | 0 | 0 | 0 | 0
[10 empty] | 0 | 0 | 0 | 0 | 0 | 0 | 0 | 0 | 0 | 0 | 0 | 0 | 0 | 0 | 0 | 0 | 0 | 0 | 0 | 0 | 0 | 0 | 0 | 0 | 0 | 0 | 0 | 0
[10 empty] | 0 | 0 | 0 | 0 | 0 | 0 | 0 | 0 | 0 | 0 | 0 | 0 | 0 | 0 | 0 | 0 | 0 | 0 | 0 | 0 | 0 | 0 | 0 | 0 | 0 | 0 | 0 | 0
[10 empty] | 0 | 0 | 0 | 0 | 0 | 0 | 0 | 0 | 0 | 0 | 0 | 0 | 0 | 0 | 0 | 0 | 0 | 0 | 0 | 0 | 0 | 0 | 0 | 0 | 0 | 0 | 0 | 0
[10 empty] | 0 | 0 | 0 | 0 | 0 | 0 | 0 | 0 | 0 | 0 | 0 | 0 | 0 | 0 | 0 | 0 | 0 | 0 | 0 | 0 | 0 | 0 | 0 | 0 | 0 | 0 | 0 | 0
[10 empty] | 0 | 0 | 0 | 0 | 0 | 0 | 0 | 0 | 0 | 0 | 0 | 0 | 0 | 0 | 0 | 0 | 0 | 0 | 0 | 0 | 0 | 0 | 0 | 0 | 0 | 0 | 0 | 0
[10 empty] | 0 | 0 | 0 | 0 | 0 | 0 | 0 | 0 | 0 | 0 | 0 | 0 | 0 | 0 | 0 | 0 | 0 | 0 | 0 | 0 | 0 | 0 | 0 | 0 | 0 | 0 | 0 | 0
[10 empty] | 0 | 0 | 0 | 0 | 0 | 0 | 0 | 0 | 0 | 0 | 0 | 0 | 0 | 0 | 0 | 0 | 0 | 0 | 0 | 0 | 0 | 0 | 0 | 0 | 0 | 0 | 0 | 0
[10 empty] | 0 | 0 | 0 | 0 | 0 | 0 | 0 | 0 | 0 | 0 | 0 | 0 | 0 | 0 | 0 | 0 | 0 | 0 | 0 | 0 | 0 | 0 | 0 | 0 | 0 | 0 | 0 | 0
[10 empty] | 0 | 0 | 0 | 0 | 0 | 0 | 0 | 0 | 0 | 0 | 0 | 0 | 0 | 0 | 0 | 0 | 0 | 0 | 0 | 0 | 0 | 0 | 0 | 0 | 0 | 0 | 0 | 0
[10 empty] | 0 | 0 | 0 | 0 | 0 | 0 | 0 | 0 | 0 | 0 | 0 | 0 | 0 | 0 | 0 | 0 | 0 | 0 | 0 | 0 | 0 | 0 | 0 | 0 | 0 | 0 | 0 | 0
[10 empty] | 0 | 0 | 0 | 0 | 0.36029 | 0.72082 | 1.0927 | 1.4742 | 1.8643 | 2.2621 | 2.665 | 3.0731 | 3.4856 | 3.9017 | 4.3054 | 4.6814 | 5.0495 | 5.3834 | 5.687 | 5.9623 | 6.2121 | 6.4382 | 6.643 | 6.8284 | 4.4787 | 4.6722 | 4.859 | 5.0374
[10 empty] | 0 | 0 | 0 | 0 | 0 | 0 | 0 | 0 | 0 | 0 | 0 | 0 | 0 | 0 | 0 | 0 | 0 | 0 | 0 | 0 | 0 | 0 | 0 | 0 | 0 | 0 | 0 | 0
[10 empty] | 0 | 0 | 0 | 0 | 0.1514 | 0.30291 | 0.45916 | 0.61949 | 0.78344 | 0.95058 | 1.1199 | 1.2914 | 1.4648 | 1.6396 | 1.8093 | 1.9673 | 2.1219 | 2.2623 | 2.3898 | 2.5055 | 2.6105 | 2.7055 | 2.7916 | 2.8695 | 1.2665 | 1.3212 | 1.374 | 1.4245
[10 empty] | 0 | 0 | 0 | 0 | 0.36029 | 0.36053 | 0.37183 | 0.38153 | 0.39015 | 0.39773 | 0.40291 | 0.40816 | 0.41251 | 0.41603 | 0.40376 | 0.37598 | 0.36804 | 0.36167 | 0.35691 | 0.35316 | 0.35097 | 0.34947 | 0.34927 | 0.3498 | 0.28351 | 0.28731 | 0.2915 | 0.2959
[10 empty] | 0 | 0 | 0 | 0 | 0 | 0 | 0 | 0 | 0 | 0 | 0 | 0 | 0 | 0 | 0 | 0 | 0 | 0 | 0 | 0 | 0 | 0 | 0 | 0 | 0 | 0 | 0 | 0
[10 empty] | 0 | 0 | 0 | 0 | 0 | 0 | 0 | 0 | 0 | 0 | 0 | 0 | 0 | 0 | 0 | 0 | 0 | 0 | 0 | 0 | 0 | 0 | 0 | 0 | 0 | 0 | 0 | 0
[10 empty] | 0 | 0 | 0 | 0 | 0 | 0 | 0 | 0 | 0 | 0 | 0 | 0 | 0 | 0 | 0 | 0 | 0 | 0 | 0 | 0 | 0 | 0 | 0 | 0 | 0 | 0 | 0 | 0
[10 empty] | 0 | 0 | 0 | 0 | 0 | 0 | 0 | 0 | 0 | 0 | 0 | 0 | 0 | 0 | 0 | 0 | 0 | 0 | 0 | 0 | 0 | 0 | 0 | 0 | 0 | 0 | 0 | 0
[10 empty] | 0 | 0 | 0 | 0 | 0 | 0 | 1.5353 | 3.1457 | 4.8205 | 6.5505 | 8.3279 | 10.1457 | 11.8477 | 13.4734 | 15.054 | 16.6125 | 18.1667 | 19.5108 | 20.6746 | 21.9536 | 23.1089 | 24.1512 | 25.0914 | 25.9388 | 0 | 0 | 0 | 0
[10 empty] | 0 | 0 | 0 | 0 | 0 | 0 | 0.13592 | 0.27848 | 0.42674 | 0.5799 | 0.73725 | 0.89818 | 1.0489 | 1.1928 | 1.3327 | 1.4707 | 1.6083 | 1.7272 | 1.8303 | 1.9435 | 2.0458 | 2.1381 | 2.2213 | 2.2963 | 0 | 0 | 0 | 0
[10 empty] | 0 | 0 | 0 | 0 | 0 | 0 | 0.39937 | 0.81829 | 1.254 | 1.704 | 2.1663 | 2.6392 | 3.082 | 3.5049 | 3.916 | 4.3214 | 4.7257 | 5.0754 | 5.3781 | 5.7108 | 6.0113 | 6.2825 | 6.5271 | 6.7475 | 0 | 0 | 0 | 0
[10 empty] | 0 | 0 | 0 | 0 | 0 | 0 | 1.5353 | 1.6104 | 1.6748 | 1.73 | 1.7774 | 1.8178 | 1.702 | 1.6257 | 1.5805 | 1.5585 | 1.5543 | 1.5634 | 1.5819 | 1.8766 | 1.9146 | 1.9471 | 1.9755 | 1.9779 | 0 | 0 | 0 | 0
[10 empty] | 0 | 0 | 0 | 0 | 0 | 0 | 0 | 0 | 0 | 0 | 0 | 0 | 0 | 0 | 0 | 0 | 0 | 0 | 0 | 0 | 0 | 0 | 0 | 0 | 0.32175 | 0.3286 | 0.33487 | 0.3405
[10 empty] | 0 | 0 | 0 | 0 | 0 | 0 | 0 | 0 | 0 | 0 | 0 | 0 | 0 | 0 | 0 | 0 | 0 | 0 | 0 | 0 | 0 | 0 | 0 | 0 | 0.025566 | 0.026111 | 0.026609 | 0.027056
[10 empty] | 0 | 0 | 0 | 0 | 0 | 0 | 0 | 0 | 0 | 0 | 0 | 0 | 0 | 0 | 0 | 0 | 0 | 0 | 0 | 0 | 0 | 0 | 0 | 0 | 0.056321 | 0.057521 | 0.058618 | 0.059604
[10 empty] | 0 | 0 | 0 | 0 | 0 | 0 | 0 | 0 | 0 | 0 | 0 | 0 | 0 | 0 | 0 | 0 | 0 | 0 | 0 | 0 | 0 | 0 | 0 | 0 | 0.024911 | 0.02541 | 0.025856 | 0.025965
[10 empty] | 0 | 0 | 0 | 0 | 19.3595 | 25.6283 | 31.8267 | 31.878 | 31.9912 | 32.3266 | 28.5686 | 28.6015 | 28.5244 | 28.5153 | 28.5477 | 29.127 | 29.813 | 30.5418 | 30.8432 | 31.3117 | 31.7885 | 32.2706 | 33.2652 | 33.9063 | 34.4239 | 35.2922 | 36.0964 | 36.5864
[10 empty] | 0 | 0 | 0 | 0 | 1.7202 | 2.2772 | 2.828 | 2.8326 | 2.8426 | 2.8724 | 2.5385 | 2.5414 | 2.5346 | 2.5338 | 2.5367 | 2.5881 | 2.6491 | 2.7138 | 2.7406 | 2.7823 | 2.8246 | 2.8675 | 2.9558 | 3.0128 | 2.7455 | 2.8147 | 2.8789 | 2.918
[10 empty] | 0 | 0 | 0 | 0 | 7.3146 | 9.6831 | 12.025 | 12.0444 | 12.0872 | 12.214 | 10.794 | 10.8065 | 10.7774 | 10.7739 | 10.7862 | 11.005 | 11.2642 | 11.5396 | 11.6535 | 11.8305 | 12.0106 | 12.1928 | 12.5686 | 12.8108 | 8.7522 | 8.9729 | 9.1774 | 9.302
[10 empty] | 0 | 0 | 0 | 0 | 19.3595 | 6.2998 | 6.2394 | 5.1915 | 4.129 | 3.6522 | 2.1102 | 1.8238 | 1.6272 | 2.115 | 2.5449 | 3.4989 | 3.7994 | 3.9123 | 3.3878 | 3.4627 | 3.3489 | 3.2322 | 4.9996 | 4.6668 | 3.66 | 3.7388 | 3.6038 | 3.0594
[10 empty] | 0 | 0 | 0 | 0 | 0 | 0 | 0 | 0 | 0 | 0 | 0 | 0 | 0 | 0 | 0 | 0 | 0 | 0 | 0 | 0 | 0 | 0 | 0 | 0 | 0 | 0 | 0 | 0
[10 empty] | 0 | 0 | 0 | 0 | 0 | 0 | 0 | 0 | 0 | 0 | 0 | 0 | 0 | 0 | 0 | 0 | 0 | 0 | 0 | 0 | 0 | 0 | 0 | 0 | 0 | 0 | 0 | 0
[10 empty] | 0 | 0 | 0 | 0 | 0 | 0 | 0 | 0 | 0 | 0 | 0 | 0 | 0 | 0 | 0 | 0 | 0 | 0 | 0 | 0 | 0 | 0 | 0 | 0 | 0 | 0 | 0 | 0
[10 empty] | 0 | 0 | 0 | 0 | 0 | 0 | 0 | 0 | 0 | 0 | 0 | 0 | 0 | 0 | 0 | 0 | 0 | 0 | 0 | 0 | 0 | 0 | 0 | 0 | 0 | 0 | 0 | 0
[10 empty] | 0 | 0 | 0 | 0 | 10.2662 | 19.5054 | 26.1709 | 31.298 | 34.0693 | 33.6793 | 33.4632 | 33.1435 | 32.8014 | 32.7439 | 32.7342 | 33.16 | 33.7148 | 34.0673 | 34.5448 | 34.7343 | 34.8679 | 34.9616 | 34.9809 | 34.9523 | 52.6665 | 52.7963 | 52.9383 | 53.0675
[10 empty] | 0 | 0 | 0 | 0 | 0.91222 | 1.7332 | 2.3255 | 2.781 | 3.0273 | 2.9926 | 2.9734 | 2.945 | 2.9146 | 2.9095 | 2.9087 | 2.9465 | 2.9958 | 3.0271 | 3.0695 | 3.0864 | 3.0982 | 3.1066 | 3.1083 | 3.1057 | 4.2004 | 4.2108 | 4.2221 | 4.2324
[10 empty] | 0 | 0 | 0 | 0 | 3.8789 | 7.3697 | 9.8881 | 11.8253 | 12.8724 | 12.725 | 12.6434 | 12.5226 | 12.3933 | 12.3716 | 12.3679 | 12.5288 | 12.7384 | 12.8716 | 13.052 | 13.1236 | 13.1741 | 13.2095 | 13.2168 | 13.206 | 13.3903 | 13.4233 | 13.4594 | 13.4923
[10 empty] | 0 | 0 | 0 | 0 | 10.2662 | 9.2556 | 7.9252 | 6.9935 | 5.1298 | 2.4806 | 1.989 | 1.5728 | 0.92232 | 2.7706 | 4.0626 | 5.2333 | 5.8043 | 5.5966 | 7.3604 | 6.0225 | 4.7717 | 3.7487 | 3.054 | 2.5316 | 2.9833 | 2.481 | 2.9811 | 3.4299
[10 empty] | 0 | 0 | 0 | 0 | 4.0468 | 5.381 | 6.7663 | 6.9266 | 7.1264 | 7.3494 | 6.6527 | 6.7328 | 6.7239 | 6.7599 | 6.807 | 6.9647 | 7.1453 | 7.3357 | 7.6095 | 7.7773 | 7.9144 | 8.0139 | 8.0817 | 8.1141 | 8.4282 | 8.5073 | 8.5606 | 8.5869
[10 empty] | 0 | 0 | 0 | 0 | 0.35958 | 0.47814 | 0.60123 | 0.61547 | 0.63323 | 0.65305 | 0.59114 | 0.59825 | 0.59747 | 0.60066 | 0.60485 | 0.61886 | 0.63491 | 0.65182 | 0.67616 | 0.69107 | 0.70325 | 0.71209 | 0.71811 | 0.72099 | 0.67219 | 0.6785 | 0.68275 | 0.68485
[10 empty] | 0 | 0 | 0 | 0 | 1.529 | 2.0331 | 2.5565 | 2.6171 | 2.6926 | 2.7768 | 2.5136 | 2.5438 | 2.5405 | 2.5541 | 2.5719 | 2.6315 | 2.6997 | 2.7716 | 2.8751 | 2.9385 | 2.9903 | 3.0279 | 3.0535 | 3.0657 | 2.1428 | 2.163 | 2.1765 | 2.1832
[10 empty] | 0 | 0 | 0 | 0 | 4.0468 | 1.3407 | 1.3939 | 1.234 | 1.0353 | 0.88614 | 0.48898 | 0.422 | 0.31189 | 0.54373 | 0.72036 | 0.98792 | 1.0888 | 1.1242 | 1.4315 | 1.2365 | 1.0944 | 0.89339 | 0.7706 | 0.70477 | 0.58244 | 0.58906 | 0.53026 | 0.56697
[10 empty] | 0 | 0 | 0 | 0 | 0 | 0 | 0 | 0 | 0 | 0 | 0 | 0 | 0 | 0 | 0 | 0 | 0 | 0 | 0 | 0 | 0 | 0 | 0 | 0 | 0 | 0 | 0 | 0
[10 empty] | 0 | 0 | 0 | 0 | 0 | 0 | 0 | 0 | 0 | 0 | 0 | 0 | 0 | 0 | 0 | 0 | 0 | 0 | 0 | 0 | 0 | 0 | 0 | 0 | 0 | 0 | 0 | 0
[10 empty] | 0 | 0 | 0 | 0 | 0 | 0 | 0 | 0 | 0 | 0 | 0 | 0 | 0 | 0 | 0 | 0 | 0 | 0 | 0 | 0 | 0 | 0 | 0 | 0 | 0 | 0 | 0 | 0
[10 empty] | 0 | 0 | 0 | 0 | 0 | 0 | 0 | 0 | 0 | 0 | 0 | 0 | 0 | 0 | 0 | 0 | 0 | 0 | 0 | 0 | 0 | 0 | 0 | 0 | 0 | 0 | 0 | 0
[10 empty] | 0 | 0 | 0 | 0 | 0 | 0 | 0 | 0 | 0 | 0 | 0 | 0 | 0 | 0 | 0.3327 | 0.66285 | 0.99624 | 1.3843 | 1.7851 | 2.1961 | 2.6152 | 3.0409 | 3.4719 | 3.8972 | 0 | 0 | 0 | 0
[10 empty] | 0 | 0 | 0 | 0 | 0 | 0 | 0 | 0 | 0 | 0 | 0 | 0 | 0 | 0 | 0.050562 | 0.10074 | 0.1514 | 0.21038 | 0.27129 | 0.33375 | 0.39745 | 0.46214 | 0.52763 | 0.59227 | 0 | 0 | 0 | 0
[10 empty] | 0 | 0 | 0 | 0 | 0 | 0 | 0 | 0 | 0 | 0 | 0 | 0 | 0 | 0 | 0.10317 | 0.20555 | 0.30894 | 0.42929 | 0.55358 | 0.68103 | 0.81101 | 0.94302 | 1.0766 | 1.2085 | 0 | 0 | 0 | 0
[10 empty] | 0 | 0 | 0 | 0 | 0 | 0 | 0 | 0 | 0 | 0 | 0 | 0 | 0 | 0 | 0.3327 | 0.33015 | 0.33339 | 0.38808 | 0.4008 | 0.41099 | 0.41915 | 0.42569 | 0.43093 | 0.42531 | 0 | 0 | 0 | 0
[10 empty] | 0 | 0 | 0 | 0 | 0.17859 | 0.36999 | 0.5696 | 0.77431 | 0.98204 | 1.1917 | 1.4017 | 1.6119 | 1.774 | 1.92 | 2.0658 | 2.1739 | 2.2526 | 2.3085 | 2.3128 | 2.3134 | 2.3114 | 2.3078 | 2.3032 | 2.2979 | 0 | 0 | 0 | 0
[10 empty] | 0 | 0 | 0 | 0 | 0.02714 | 0.056229 | 0.086565 | 0.11768 | 0.14924 | 0.1811 | 0.21302 | 0.24496 | 0.26961 | 0.29179 | 0.31394 | 0.33038 | 0.34233 | 0.35083 | 0.35149 | 0.35157 | 0.35127 | 0.35073 | 0.35003 | 0.34922 | 0 | 0 | 0 | 0
[10 empty] | 0 | 0 | 0 | 0 | 0.055381 | 0.11474 | 0.17664 | 0.24012 | 0.30454 | 0.36955 | 0.43467 | 0.49985 | 0.55014 | 0.59541 | 0.64061 | 0.67415 | 0.69853 | 0.71587 | 0.71723 | 0.7174 | 0.71677 | 0.71567 | 0.71425 | 0.71258 | 0 | 0 | 0 | 0
[10 empty] | 0 | 0 | 0 | 0 | 0.17859 | 0.19176 | 0.20035 | 0.20584 | 0.20926 | 0.2116 | 0.21237 | 0.21297 | 0.16538 | 0.14951 | 0.14958 | 0.1705 | 0.18424 | 0.19311 | 0.19871 | 0.20223 | 0.20444 | 0.20575 | 0.20637 | 0.19099 | 0 | 0 | 0 | 0
[10 empty] | 0 | 0 | 0 | 0 | 0 | 0 | 0 | 0 | 0 | 0 | 0 | 0 | 0 | 0 | 0 | 0 | 0 | 0 | 0 | 0 | 0 | 0 | 0 | 0 | 0 | 0 | 0 | 0
[10 empty] | 0 | 0 | 0 | 0 | 0 | 0 | 0 | 0 | 0 | 0 | 0 | 0 | 0 | 0 | 0 | 0 | 0 | 0 | 0 | 0 | 0 | 0 | 0 | 0 | 0 | 0 | 0 | 0
[10 empty] | 0 | 0 | 0 | 0 | 0 | 0 | 0 | 0 | 0 | 0 | 0 | 0 | 0 | 0 | 0 | 0 | 0 | 0 | 0 | 0 | 0 | 0 | 0 | 0 | 0 | 0 | 0 | 0
[10 empty] | 0 | 0 | 0 | 0 | 0 | 0 | 0 | 0 | 0 | 0 | 0 | 0 | 0 | 0 | 0 | 0 | 0 | 0 | 0 | 0 | 0 | 0 | 0 | 0 | 0 | 0 | 0 | 0
[10 empty] | 0 | 0 | 0 | 0 | 0 | 0 | 0 | 0 | 0 | 0 | 0 | 0 | 0 | 0 | 0 | 0 | 0 | 0 | 0 | 0 | 0 | 0 | 0 | 0 | 0 | 0 | 0 | 0
[10 empty] | 0 | 0 | 0 | 0 | 0 | 0 | 0 | 0 | 0 | 0 | 0 | 0 | 0 | 0 | 0 | 0 | 0 | 0 | 0 | 0 | 0 | 0 | 0 | 0 | 0 | 0 | 0 | 0
[10 empty] | 0 | 0 | 0 | 0 | 0 | 0 | 0 | 0 | 0 | 0 | 0 | 0 | 0 | 0 | 0 | 0 | 0 | 0 | 0 | 0 | 0 | 0 | 0 | 0 | 0 | 0 | 0 | 0
[10 empty] | 0 | 0 | 0 | 0 | 0 | 0 | 0 | 0 | 0 | 0 | 0 | 0 | 0 | 0 | 0 | 0 | 0 | 0 | 0 | 0 | 0 | 0 | 0 | 0 | 0 | 0 | 0 | 0
[10 empty] | 0 | 0 | 0 | 0 | 0 | 0 | 0 | 0 | 0 | 0 | 0 | 0 | 0 | 0 | 0 | 0 | 0 | 0 | 0 | 0 | 0 | 0 | 0 | 0 | 0 | 0 | 0 | 0
[10 empty] | 0 | 0 | 0 | 0 | 0 | 0 | 0 | 0 | 0 | 0 | 0 | 0 | 0 | 0 | 0 | 0 | 0 | 0 | 0 | 0 | 0 | 0 | 0 | 0 | 0 | 0 | 0 | 0
[10 empty] | 0 | 0 | 0 | 0 | 0 | 0 | 0 | 0 | 0 | 0 | 0 | 0 | 0 | 0 | 0 | 0 | 0 | 0 | 0 | 0 | 0 | 0 | 0 | 0 | 0 | 0 | 0 | 0
[10 empty] | 0 | 0 | 0 | 0 | 0 | 0 | 0 | 0 | 0 | 0 | 0 | 0 | 0 | 0 | 0 | 0 | 0 | 0 | 0 | 0 | 0 | 0 | 0 | 0 | 0 | 0 | 0 | 0
[10 empty] | 0 | 0 | 0 | 0 | 0 | 0 | 0 | 0 | 0 | 0 | 0 | 0 | 0 | 0 | 0 | 0 | 0 | 0 | 0 | 0 | 0 | 0 | 0 | 0 | 0 | 0 | 0 | 0
[10 empty] | 0 | 0 | 0 | 0 | 0 | 0 | 0 | 0 | 0 | 0 | 0 | 0 | 0 | 0 | 0 | 0 | 0 | 0 | 0 | 0 | 0 | 0 | 0 | 0 | 0 | 0 | 0 | 0
[10 empty] | 0 | 0 | 0 | 0 | 0 | 0 | 0 | 0 | 0 | 0 | 0 | 0 | 0 | 0 | 0 | 0 | 0 | 0 | 0 | 0 | 0 | 0 | 0 | 0 | 0 | 0 | 0 | 0
[10 empty] | 0 | 0 | 0 | 0 | 0 | 0 | 0 | 0 | 0 | 0 | 0 | 0 | 0 | 0 | 0 | 0 | 0 | 0 | 0 | 0 | 0 | 0 | 0 | 0 | 0 | 0 | 0 | 0
[10 empty] | 0 | 0 | 0 | 0 | 0 | 0.066368 | 0.13694 | 0.21111 | 0.28836 | 0.36826 | 0.44271 | 0.5136 | 0.58239 | 0.6502 | 0.70838 | 0.75831 | 0.80118 | 0.85001 | 0.8942 | 0.93409 | 0.97 | 0.98294 | 0.9941 | 1.0037 | 0 | 0 | 0 | 0
[10 empty] | 0 | 0 | 0 | 0 | 0 | 0.010086 | 0.020811 | 0.032083 | 0.043824 | 0.055967 | 0.067281 | 0.078054 | 0.088508 | 0.098813 | 0.10766 | 0.11524 | 0.12176 | 0.12918 | 0.1359 | 0.14196 | 0.14742 | 0.14938 | 0.15108 | 0.15254 | 0 | 0 | 0 | 0
[10 empty] | 0 | 0 | 0 | 0 | 0 | 0.020581 | 0.042465 | 0.065466 | 0.089423 | 0.1142 | 0.13729 | 0.15927 | 0.1806 | 0.20163 | 0.21967 | 0.23516 | 0.24845 | 0.2636 | 0.2773 | 0.28967 | 0.30081 | 0.30482 | 0.30828 | 0.31126 | 0 | 0 | 0 | 0
[10 empty] | 0 | 0 | 0 | 0 | 0 | 0.066368 | 0.070569 | 0.07417 | 0.077256 | 0.079901 | 0.07445 | 0.070888 | 0.068789 | 0.067806 | 0.067664 | 0.068142 | 0.069067 | 0.082332 | 0.084315 | 0.084913 | 0.084639 | 0.083866 | 0.082859 | 0.081801 | 0 | 0 | 0 | 0
[10 empty] | 0 | 0 | 0 | 0 | 0.24477 | 0.4981 | 0.69426 | 0.87298 | 1.0524 | 1.1761 | 1.2571 | 1.3071 | 1.2869 | 1.2642 | 1.2403 | 1.2135 | 1.1843 | 1.153 | 1.121 | 1.0944 | 1.0729 | 1.0559 | 1.0433 | 1.0351 | 4.2883 | 4.2938 | 4.2997 | 4.3045
[10 empty] | 0 | 0 | 0 | 0 | 0.046603 | 0.094835 | 0.13218 | 0.16621 | 0.20038 | 0.22393 | 0.23934 | 0.24887 | 0.24503 | 0.24071 | 0.23615 | 0.23105 | 0.22549 | 0.21952 | 0.21343 | 0.20838 | 0.20427 | 0.20103 | 0.19864 | 0.19707 | 0.73285 | 0.73377 | 0.73479 | 0.7356
[10 empty] | 0 | 0 | 0 | 0 | 0.021834 | 0.044432 | 0.06193 | 0.077873 | 0.093881 | 0.10491 | 0.11213 | 0.1166 | 0.1148 | 0.11277 | 0.11064 | 0.10825 | 0.10564 | 0.10285 | 0.099994 | 0.097627 | 0.095704 | 0.094186 | 0.093067 | 0.09233 | 0.25741 | 0.25774 | 0.2581 | 0.25838
[10 empty] | 0 | 0 | 0 | 0 | 0.24477 | 0.25379 | 0.1971 | 0.18005 | 0.18112 | 0.20649 | 0.22075 | 0.20905 | 0.1936 | 0.18198 | 0.17029 | 0.17283 | 0.17366 | 0.17331 | 0.16778 | 0.16111 | 0.1581 | 0.15833 | 0.1598 | 0.16302 | 0.65472 | 0.65758 | 0.66576 | 0.68114
[10 empty] | 0 | 0 | 0 | 0 | 0 | 0 | 0 | 0 | 0 | 0 | 0 | 0 | 0 | 0 | 0 | 0 | 0 | 0 | 0 | 0 | 0 | 0 | 0 | 0 | 0 | 0 | 0 | 0
[10 empty] | 0 | 0 | 0 | 0 | 0 | 0 | 0 | 0 | 0 | 0 | 0 | 0 | 0 | 0 | 0 | 0 | 0 | 0 | 0 | 0 | 0 | 0 | 0 | 0 | 0 | 0 | 0 | 0
[10 empty] | 0 | 0 | 0 | 0 | 0 | 0 | 0 | 0 | 0 | 0 | 0 | 0 | 0 | 0 | 0 | 0 | 0 | 0 | 0 | 0 | 0 | 0 | 0 | 0 | 0 | 0 | 0 | 0
[10 empty] | 0 | 0 | 0 | 0 | 0 | 0 | 0 | 0 | 0 | 0 | 0 | 0 | 0 | 0 | 0 | 0 | 0 | 0 | 0 | 0 | 0 | 0 | 0 | 0 | 0 | 0 | 0 | 0
[10 empty] | 0 | 0 | 0 | 0 | 0 | 0 | 0 | 0 | 0 | 0 | 0 | 0 | 0 | 0 | 0 | 0 | 0 | 0 | 0 | 0 | 0 | 0 | 0 | 0 | 0 | 0 | 0 | 0
[10 empty] | 0 | 0 | 0 | 0 | 0 | 0 | 0 | 0 | 0 | 0 | 0 | 0 | 0 | 0 | 0 | 0 | 0 | 0 | 0 | 0 | 0 | 0 | 0 | 0 | 0 | 0 | 0 | 0
[10 empty] | 0 | 0 | 0 | 0 | 0 | 0 | 0 | 0 | 0 | 0 | 0 | 0 | 0 | 0 | 0 | 0 | 0 | 0 | 0 | 0 | 0 | 0 | 0 | 0 | 0 | 0 | 0 | 0
[10 empty] | 0 | 0 | 0 | 0 | 0 | 0 | 0 | 0 | 0 | 0 | 0 | 0 | 0 | 0 | 0 | 0 | 0 | 0 | 0 | 0 | 0 | 0 | 0 | 0 | 0 | 0 | 0 | 0
[10 empty] | 0 | 0 | 0 | 0 | 0.004657 | 0.0090971 | 0.01341 | 0.016904 | 0.019696 | 0.021889 | 0.023569 | 0.025607 | 0.027271 | 0.028587 | 0.028093 | 0.02748 | 0.026756 | 0.025941 | 0.02505 | 0.024092 | 0.023261 | 0.022486 | 0.021869 | 0.021391 | 5.0044 | 5.0519 | 5.0952 | 5.1328
[10 empty] | 0 | 0 | 0 | 0 | 0.00088666 | 0.001732 | 0.0025532 | 0.0032184 | 0.0037501 | 0.0041676 | 0.0044874 | 0.0048754 | 0.0051922 | 0.0054428 | 0.0053488 | 0.0052321 | 0.0050942 | 0.0049391 | 0.0047693 | 0.0045871 | 0.0044288 | 0.0042812 | 0.0041638 | 0.0040728 | 0.85521 | 0.86334 | 0.87073 | 0.87716
[10 empty] | 0 | 0 | 0 | 0 | 0.00041541 | 0.00081148 | 0.0011962 | 0.0015078 | 0.001757 | 0.0019526 | 0.0021024 | 0.0022842 | 0.0024326 | 0.00255 | 0.002506 | 0.0024513 | 0.0023867 | 0.002314 | 0.0022345 | 0.0021491 | 0.002075 | 0.0020058 | 0.0019508 | 0.0019082 | 0.30039 | 0.30325 | 0.30584 | 0.3081
[10 empty] | 0 | 0 | 0 | 0 | 0.004657 | 0.0044449 | 0.0043225 | 0.0041706 | 0.0040112 | 0.0038572 | 0.0037038 | 0.0043479 | 0.0041964 | 0.0040172 | 0.0037869 | 0.0035938 | 0.00342 | 0.0032334 | 0.0030452 | 0.0028602 | 0.0028576 | 0.0030069 | 0.0029892 | 0.0029685 | 0.71848 | 0.75821 | 0.7561 | 0.75304
[10 empty] | 0 | 0 | 0 | 0 | 0.087849 | 0.17873 | 0.26263 | 0.34349 | 0.42391 | 0.48792 | 0.53933 | 0.59347 | 0.64021 | 0.68035 | 0.69161 | 0.70157 | 0.70987 | 0.71674 | 0.72237 | 0.72697 | 0.73171 | 0.73657 | 0.74203 | 0.74818 | 2.3079 | 2.3477 | 2.3873 | 2.4257
[10 empty] | 0 | 0 | 0 | 0 | 0.016726 | 0.03403 | 0.050002 | 0.065399 | 0.080711 | 0.092897 | 0.10269 | 0.11299 | 0.12189 | 0.12953 | 0.13168 | 0.13358 | 0.13516 | 0.13646 | 0.13754 | 0.13841 | 0.13931 | 0.14024 | 0.14128 | 0.14245 | 0.3944 | 0.40121 | 0.40797 | 0.41454
[10 empty] | 0 | 0 | 0 | 0 | 0.0078364 | 0.015943 | 0.023427 | 0.03064 | 0.037814 | 0.043524 | 0.04811 | 0.052939 | 0.057109 | 0.060689 | 0.061694 | 0.062582 | 0.063323 | 0.063935 | 0.064438 | 0.064848 | 0.065271 | 0.065704 | 0.066191 | 0.06674 | 0.13853 | 0.14092 | 0.1433 | 0.14561
[10 empty] | 0 | 0 | 0 | 0 | 0.087849 | 0.090884 | 0.083893 | 0.080867 | 0.080421 | 0.081576 | 0.083643 | 0.096707 | 0.096965 | 0.096398 | 0.095623 | 0.094966 | 0.093819 | 0.093876 | 0.094407 | 0.095044 | 0.096635 | 0.10056 | 0.10086 | 0.10121 | 0.31328 | 0.32696 | 0.32894 | 0.33104
[10 empty] | 0 | 0 | 0 | 0 | 0 | 0 | 0 | 0 | 0 | 0 | 0 | 0 | 0 | 0 | 0 | 0 | 0 | 0 | 0 | 0 | 0 | 0 | 0 | 0 | 0 | 0 | 0 | 0
[10 empty] | 0 | 0 | 0 | 0 | 0 | 0 | 0 | 0 | 0 | 0 | 0 | 0 | 0 | 0 | 0 | 0 | 0 | 0 | 0 | 0 | 0 | 0 | 0 | 0 | 0 | 0 | 0 | 0
[10 empty] | 0 | 0 | 0 | 0 | 0 | 0 | 0 | 0 | 0 | 0 | 0 | 0 | 0 | 0 | 0 | 0 | 0 | 0 | 0 | 0 | 0 | 0 | 0 | 0 | 0 | 0 | 0 | 0
[10 empty] | 0 | 0 | 0 | 0 | 0 | 0 | 0 | 0 | 0 | 0 | 0 | 0 | 0 | 0 | 0 | 0 | 0 | 0 | 0 | 0 | 0 | 0 | 0 | 0 | 0 | 0 | 0 | 0
[10 empty] | 0 | 0 | 0 | 0 | 0 | 0 | 0 | 0 | 0 | 0 | 0 | 0 | 0 | 0 | 0 | 0 | 0 | 0 | 0 | 0 | 0 | 0 | 0 | 0 | 0 | 0 | 0 | 0
[10 empty] | 0 | 0 | 0 | 0 | 0 | 0 | 0 | 0 | 0 | 0 | 0 | 0 | 0 | 0 | 0 | 0 | 0 | 0 | 0 | 0 | 0 | 0 | 0 | 0 | 0 | 0 | 0 | 0
[10 empty] | 0 | 0 | 0 | 0 | 0 | 0 | 0 | 0 | 0 | 0 | 0 | 0 | 0 | 0 | 0 | 0 | 0 | 0 | 0 | 0 | 0 | 0 | 0 | 0 | 0 | 0 | 0 | 0
[10 empty] | 0 | 0 | 0 | 0 | 0 | 0 | 0 | 0 | 0 | 0 | 0 | 0 | 0 | 0 | 0 | 0 | 0 | 0 | 0 | 0 | 0 | 0 | 0 | 0 | 0 | 0 | 0 | 0
[10 empty] | 0 | 0 | 0 | 0 | 0 | 0 | 0 | 0 | 0 | 0 | 0 | 0 | 0 | 0 | 0 | 0 | 0 | 0 | 0 | 0 | 0 | 0 | 0 | 0 | 0 | 0 | 0 | 0
[10 empty] | 0 | 0 | 0 | 0 | 0 | 0 | 0 | 0 | 0 | 0 | 0 | 0 | 0 | 0 | 0 | 0 | 0 | 0 | 0 | 0 | 0 | 0 | 0 | 0 | 0 | 0 | 0 | 0
[10 empty] | 0 | 0 | 0 | 0 | 0 | 0 | 0 | 0 | 0 | 0 | 0 | 0 | 0 | 0 | 0 | 0 | 0 | 0 | 0 | 0 | 0 | 0 | 0 | 0 | 0 | 0 | 0 | 0
[10 empty] | 0 | 0 | 0 | 0 | 0 | 0 | 0 | 0 | 0 | 0 | 0 | 0 | 0 | 0 | 0 | 0 | 0 | 0 | 0 | 0 | 0 | 0 | 0 | 0 | 0 | 0 | 0 | 0
[10 empty] | 0 | 0 | 0 | 0 | 0 | 0 | 0 | 0 | 0 | 0 | 0 | 0 | 0 | 0 | 0 | 0 | 0 | 0 | 0 | 0 | 0 | 0 | 0 | 0 | 0 | 0 | 0 | 0
[10 empty] | 0 | 0 | 0 | 0 | 0 | 0 | 0 | 0 | 0 | 0 | 0 | 0 | 0 | 0 | 0 | 0 | 0 | 0 | 0 | 0 | 0 | 0 | 0 | 0 | 0 | 0 | 0 | 0
[10 empty] | 0 | 0 | 0 | 0 | 0 | 0 | 0 | 0 | 0 | 0 | 0 | 0 | 0 | 0 | 0 | 0 | 0 | 0 | 0 | 0 | 0 | 0 | 0 | 0 | 0 | 0 | 0 | 0
[10 empty] | 0 | 0 | 0 | 0 | 0 | 0 | 0 | 0 | 0 | 0 | 0 | 0 | 0 | 0 | 0 | 0 | 0 | 0 | 0 | 0 | 0 | 0 | 0 | 0 | 0 | 0 | 0 | 0
[10 empty] | 0 | 0 | 0 | 0 | 0.060257 | 0.12412 | 0.19122 | 0.26124 | 0.33387 | 0.40885 | 0.48592 | 0.56488 | 0.6405 | 0.71355 | 0.78465 | 0.84897 | 0.90713 | 0.9597 | 1.0072 | 1.0501 | 1.0888 | 1.1237 | 1.1552 | 1.1979 | 1.2082 | 1.2438 | 1.2766 | 1.3217
[10 empty] | 0 | 0 | 0 | 0 | 0.011473 | 0.023632 | 0.036408 | 0.049739 | 0.063568 | 0.077843 | 0.092517 | 0.10755 | 0.12195 | 0.13586 | 0.14939 | 0.16164 | 0.17271 | 0.18272 | 0.19177 | 0.19993 | 0.2073 | 0.21395 | 0.21994 | 0.22807 | 0.20647 | 0.21255 | 0.21816 | 0.22588
[10 empty] | 0 | 0 | 0 | 0 | 0.0053751 | 0.011072 | 0.017058 | 0.023303 | 0.029782 | 0.036471 | 0.043346 | 0.050388 | 0.057134 | 0.063651 | 0.069993 | 0.075731 | 0.080919 | 0.085608 | 0.089845 | 0.093671 | 0.097124 | 0.10024 | 0.10305 | 0.10686 | 0.072523 | 0.074659 | 0.076629 | 0.079339
[10 empty] | 0 | 0 | 0 | 0 | 0.060257 | 0.063958 | 0.067303 | 0.070324 | 0.07305 | 0.075511 | 0.077729 | 0.079728 | 0.076529 | 0.074073 | 0.072248 | 0.070957 | 0.070116 | 0.069651 | 0.0695 | 0.069605 | 0.069921 | 0.070406 | 0.071024 | 0.085644 | 0.074088 | 0.074818 | 0.075711 | 0.091558
[10 empty] | 0 | 0 | 0 | 0 | 0 | 0 | 0 | 0 | 0.12285 | 0.24963 | 0.37995 | 0.51341 | 0.64129 | 0.76483 | 0.8851 | 1.003 | 1.1193 | 1.2347 | 1.3496 | 1.4535 | 1.5474 | 1.6323 | 1.709 | 1.8024 | 0 | 0 | 0 | 0
[10 empty] | 0 | 0 | 0 | 0 | 0 | 0 | 0 | 0 | 0.023389 | 0.047529 | 0.07234 | 0.097751 | 0.1221 | 0.14562 | 0.16852 | 0.19097 | 0.21311 | 0.23507 | 0.25695 | 0.27673 | 0.29462 | 0.31079 | 0.32539 | 0.34317 | 0 | 0 | 0 | 0
[10 empty] | 0 | 0 | 0 | 0 | 0 | 0 | 0 | 0 | 0.010958 | 0.022268 | 0.033892 | 0.045798 | 0.057205 | 0.068225 | 0.078953 | 0.089471 | 0.099846 | 0.11013 | 0.12038 | 0.12965 | 0.13804 | 0.14561 | 0.15245 | 0.16078 | 0 | 0 | 0 | 0
[10 empty] | 0 | 0 | 0 | 0 | 0 | 0 | 0 | 0 | 0.12285 | 0.12698 | 0.13071 | 0.13408 | 0.1287 | 0.12457 | 0.1215 | 0.11933 | 0.11791 | 0.11713 | 0.11687 | 0.11705 | 0.11758 | 0.1184 | 0.11944 | 0.14402 | 0 | 0 | 0 | 0
[10 empty] | 0 | 0 | 0 | 0 | 0 | 0 | 0 | 0 | 0 | 0 | 0 | 0 | 0 | 0 | 0 | 0 | 0 | 0 | 0 | 0 | 0 | 0 | 0 | 0 | 19.0605 | 19.8714 | 20.6167 | 21.2938
[10 empty] | 0 | 0 | 0 | 0 | 0 | 0 | 0 | 0 | 0 | 0 | 0 | 0 | 0 | 0 | 0 | 0 | 0 | 0 | 0 | 0 | 0 | 0 | 0 | 0 | 3.2573 | 3.3959 | 3.5232 | 3.639
[10 empty] | 0 | 0 | 0 | 0 | 0 | 0 | 0 | 0 | 0 | 0 | 0 | 0 | 0 | 0 | 0 | 0 | 0 | 0 | 0 | 0 | 0 | 0 | 0 | 0 | 1.1441 | 1.1928 | 1.2375 | 1.2782
[10 empty] | 0 | 0 | 0 | 0 | 0 | 0 | 0 | 0 | 0 | 0 | 0 | 0 | 0 | 0 | 0 | 0 | 0 | 0 | 0 | 0 | 0 | 0 | 0 | 0 | 1.0559 | 1.0402 | 1.0305 | 1.0255
[10 empty] | 0 | 0 | 0 | 0 | 0 | 0 | 0 | 0 | 0 | 0 | 0 | 0 | 0 | 0 | 0 | 0 | 0 | 0 | 0 | 0 | 0 | 0 | 0 | 0 | 0 | 0 | 0 | 0
[10 empty] | 0 | 0 | 0 | 0 | 0 | 0 | 0 | 0 | 0 | 0 | 0 | 0 | 0 | 0 | 0 | 0 | 0 | 0 | 0 | 0 | 0 | 0 | 0 | 0 | 0 | 0 | 0 | 0
[10 empty] | 0 | 0 | 0 | 0 | 0 | 0 | 0 | 0 | 0 | 0 | 0 | 0 | 0 | 0 | 0 | 0 | 0 | 0 | 0 | 0 | 0 | 0 | 0 | 0 | 0 | 0 | 0 | 0
[10 empty] | 0 | 0 | 0 | 0 | 0 | 0 | 0 | 0 | 0 | 0 | 0 | 0 | 0 | 0 | 0 | 0 | 0 | 0 | 0 | 0 | 0 | 0 | 0 | 0 | 0 | 0 | 0 | 0
[10 empty] | 0 | 0 | 0 | 0 | 0 | 0 | 0 | 0 | 0 | 0 | 0 | 0 | 0 | 0 | 0 | 0 | 0 | 0 | 0 | 0 | 0 | 0 | 0 | 0 | 0 | 0 | 0 | 0
[10 empty] | 0 | 0 | 0 | 0 | 0 | 0 | 0 | 0 | 0 | 0 | 0 | 0 | 0 | 0 | 0 | 0 | 0 | 0 | 0 | 0 | 0 | 0 | 0 | 0 | 0 | 0 | 0 | 0
[10 empty] | 0 | 0 | 0 | 0 | 0 | 0 | 0 | 0 | 0 | 0 | 0 | 0 | 0 | 0 | 0 | 0 | 0 | 0 | 0 | 0 | 0 | 0 | 0 | 0 | 0 | 0 | 0 | 0
[10 empty] | 0 | 0 | 0 | 0 | 0 | 0 | 0 | 0 | 0 | 0 | 0 | 0 | 0 | 0 | 0 | 0 | 0 | 0 | 0 | 0 | 0 | 0 | 0 | 0 | 0 | 0 | 0 | 0
[10 empty] | 0 | 0 | 0 | 0 | 0.68068 | 1.2793 | 1.8368 | 2.3628 | 2.8929 | 3.423 | 3.9472 | 4.4652 | 4.9684 | 5.4559 | 6.0122 | 6.6444 | 7.3303 | 7.9907 | 8.6064 | 9.1727 | 9.7162 | 10.2395 | 10.7292 | 11.2048 | 0 | 0 | 0 | 0
[10 empty] | 0 | 0 | 0 | 0 | 0.73386 | 1.3792 | 1.9803 | 2.5474 | 3.1189 | 3.6904 | 4.2556 | 4.814 | 5.3566 | 5.8822 | 6.4819 | 7.1635 | 7.9029 | 8.615 | 9.2788 | 9.8893 | 10.4753 | 11.0394 | 11.5674 | 12.0801 | 0 | 0 | 0 | 0
[10 empty] | 0 | 0 | 0 | 0 | 0 | 0 | 0 | 0 | 0 | 0 | 0 | 0 | 0 | 0 | 0 | 0 | 0 | 0 | 0 | 0 | 0 | 0 | 0 | 0 | 0 | 0 | 0 | 0
[10 empty] | 0 | 0 | 0 | 0 | 0.68068 | 0.5986 | 0.55753 | 0.52598 | 0.53014 | 0.53002 | 0.52425 | 0.51796 | 0.50323 | 0.48752 | 0.55627 | 0.6322 | 0.68587 | 0.71282 | 0.7101 | 0.69627 | 0.70401 | 0.71214 | 0.70485 | 0.7145 | 0 | 0 | 0 | 0
[10 empty] | 0 | 0 | 0 | 0 | 0 | 0 | 0 | 0 | 0 | 0 | 0 | 0 | 0 | 0 | 0 | 0 | 0 | 0 | 0 | 0 | 0 | 0 | 0 | 0 | 0 | 0 | 0 | 0
[10 empty] | 0 | 0 | 0 | 0 | 0 | 0 | 0 | 0 | 0 | 0 | 0 | 0 | 0 | 0 | 0 | 0 | 0 | 0 | 0 | 0 | 0 | 0 | 0 | 0 | 0 | 0 | 0 | 0
[10 empty] | 0 | 0 | 0 | 0 | 0 | 0 | 0 | 0 | 0 | 0 | 0 | 0 | 0 | 0 | 0 | 0 | 0 | 0 | 0 | 0 | 0 | 0 | 0 | 0 | 0 | 0 | 0 | 0
[10 empty] | 0 | 0 | 0 | 0 | 0 | 0 | 0 | 0 | 0 | 0 | 0 | 0 | 0 | 0 | 0 | 0 | 0 | 0 | 0 | 0 | 0 | 0 | 0 | 0 | 0 | 0 | 0 | 0
[10 empty] | 0 | 0 | 0 | 0 | 0.069321 | 0.12873 | 0.18452 | 0.23757 | 0.29125 | 0.34519 | 0.39868 | 0.45182 | 0.5038 | 0.55453 | 0.61103 | 0.6713 | 0.7359 | 0.79736 | 0.85438 | 0.90625 | 0.95592 | 1.0036 | 1.0483 | 1.0917 | 1.1003 | 1.1516 | 1.2019 | 1.2523
[10 empty] | 0 | 0 | 0 | 0 | 0.074736 | 0.13879 | 0.19894 | 0.25613 | 0.314 | 0.37216 | 0.42983 | 0.48712 | 0.54316 | 0.59785 | 0.65877 | 0.72374 | 0.79339 | 0.85965 | 0.92113 | 0.97705 | 1.0306 | 1.082 | 1.1302 | 1.177 | 1.0648 | 1.1144 | 1.163 | 1.2119
[10 empty] | 0 | 0 | 0 | 0 | 0 | 0 | 0 | 0 | 0 | 0 | 0 | 0 | 0 | 0 | 0 | 0 | 0 | 0 | 0 | 0 | 0 | 0 | 0 | 0 | 0 | 0 | 0 | 0
[10 empty] | 0 | 0 | 0 | 0 | 0.069321 | 0.059411 | 0.055793 | 0.053042 | 0.053683 | 0.05394 | 0.053493 | 0.053136 | 0.051983 | 0.050729 | 0.0565 | 0.060264 | 0.064604 | 0.06679 | 0.066516 | 0.064927 | 0.065793 | 0.06668 | 0.066404 | 0.067601 | 0.073232 | 0.075585 | 0.076638 | 0.079244
[10 empty] | 0 | 0 | 0 | 0 | 0 | 0 | 0 | 0 | 0 | 0 | 0 | 0 | 0 | 0 | 0 | 0 | 0 | 0 | 0 | 0 | 0 | 0 | 0 | 0 | 0 | 0 | 0 | 0
[10 empty] | 0 | 0 | 0 | 0 | 0 | 0 | 0 | 0 | 0 | 0 | 0 | 0 | 0 | 0 | 0 | 0 | 0 | 0 | 0 | 0 | 0 | 0 | 0 | 0 | 0 | 0 | 0 | 0
[10 empty] | 0 | 0 | 0 | 0 | 0 | 0 | 0 | 0 | 0 | 0 | 0 | 0 | 0 | 0 | 0 | 0 | 0 | 0 | 0 | 0 | 0 | 0 | 0 | 0 | 0 | 0 | 0 | 0
[10 empty] | 0 | 0 | 0 | 0 | 0 | 0 | 0 | 0 | 0 | 0 | 0 | 0 | 0 | 0 | 0 | 0 | 0 | 0 | 0 | 0 | 0 | 0 | 0 | 0 | 0 | 0 | 0 | 0
[10 empty] | 0 | 0 | 0 | 0 | 0 | 0 | 0 | 0 | 0 | 0 | 0 | 0 | 0 | 0 | 0 | 0 | 0 | 0 | 0 | 0 | 0 | 0 | 0 | 0 | 0 | 0 | 0 | 0
[10 empty] | 0 | 0 | 0 | 0 | 0 | 0 | 0 | 0 | 0 | 0 | 0 | 0 | 0 | 0 | 0 | 0 | 0 | 0 | 0 | 0 | 0 | 0 | 0 | 0 | 0 | 0 | 0 | 0
[10 empty] | 0 | 0 | 0 | 0 | 0 | 0 | 0 | 0 | 0 | 0 | 0 | 0 | 0 | 0 | 0 | 0 | 0 | 0 | 0 | 0 | 0 | 0 | 0 | 0 | 0 | 0 | 0 | 0
[10 empty] | 0 | 0 | 0 | 0 | 0 | 0 | 0 | 0 | 0 | 0 | 0 | 0 | 0 | 0 | 0 | 0 | 0 | 0 | 0 | 0 | 0 | 0 | 0 | 0 | 0 | 0 | 0 | 0
[10 empty] | 0 | 0 | 0 | 0 | 0 | 0 | 0 | 0 | 0 | 0 | 0 | 0 | 0 | 0 | 0 | 0 | 0 | 0 | 0 | 0 | 0 | 0 | 0 | 0 | 0 | 0 | 0 | 0
[10 empty] | 0 | 0 | 0 | 0 | 0 | 0 | 0 | 0 | 0 | 0 | 0 | 0 | 0 | 0 | 0 | 0 | 0 | 0 | 0 | 0 | 0 | 0 | 0 | 0 | 0 | 0 | 0 | 0
[10 empty] | 0 | 0 | 0 | 0 | 0 | 0 | 0 | 0 | 0 | 0 | 0 | 0 | 0 | 0 | 0 | 0 | 0 | 0 | 0 | 0 | 0 | 0 | 0 | 0 | 0 | 0 | 0 | 0
[10 empty] | 0 | 0 | 0 | 0 | 0 | 0 | 0 | 0 | 0 | 0 | 0 | 0 | 0 | 0 | 0 | 0 | 0 | 0 | 0 | 0 | 0 | 0 | 0 | 0 | 0 | 0 | 0 | 0
[10 empty] | 0 | 0 | 0 | 0 | 0.20183 | 0.3748 | 0.53724 | 0.69167 | 0.84797 | 1.005 | 1.1608 | 1.3155 | 1.4668 | 1.6145 | 1.779 | 1.9545 | 2.1426 | 2.3215 | 2.4875 | 2.6385 | 2.7831 | 2.9219 | 3.052 | 3.1786 | 2.4747 | 2.59 | 2.7031 | 2.8166
[10 empty] | 0 | 0 | 0 | 0 | 0 | 0 | 0 | 0 | 0 | 0 | 0 | 0 | 0 | 0 | 0 | 0 | 0 | 0 | 0 | 0 | 0 | 0 | 0 | 0 | 0 | 0 | 0 | 0
[10 empty] | 0 | 0 | 0 | 0 | 0.084813 | 0.1575 | 0.22576 | 0.29066 | 0.35634 | 0.42234 | 0.48778 | 0.5528 | 0.6164 | 0.67846 | 0.74759 | 0.82132 | 0.90037 | 0.97556 | 1.0453 | 1.1088 | 1.1696 | 1.2279 | 1.2826 | 1.3357 | 0.6998 | 0.73238 | 0.76437 | 0.79647
[10 empty] | 0 | 0 | 0 | 0 | 0.20183 | 0.17297 | 0.16244 | 0.15443 | 0.1563 | 0.15705 | 0.15574 | 0.1547 | 0.15135 | 0.1477 | 0.1645 | 0.17546 | 0.18809 | 0.19446 | 0.19366 | 0.18903 | 0.19156 | 0.19414 | 0.19334 | 0.19682 | 0.1647 | 0.17 | 0.17236 | 0.17823
[10 empty] | 0 | 0 | 0 | 0 | 0 | 0 | 0 | 0 | 0 | 0 | 0 | 0 | 0 | 0 | 0 | 0 | 0 | 0 | 0 | 0 | 0 | 0 | 0 | 0 | 0 | 0 | 0 | 0
[10 empty] | 0 | 0 | 0 | 0 | 0 | 0 | 0 | 0 | 0 | 0 | 0 | 0 | 0 | 0 | 0 | 0 | 0 | 0 | 0 | 0 | 0 | 0 | 0 | 0 | 0 | 0 | 0 | 0
[10 empty] | 0 | 0 | 0 | 0 | 0 | 0 | 0 | 0 | 0 | 0 | 0 | 0 | 0 | 0 | 0 | 0 | 0 | 0 | 0 | 0 | 0 | 0 | 0 | 0 | 0 | 0 | 0 | 0
[10 empty] | 0 | 0 | 0 | 0 | 0 | 0 | 0 | 0 | 0 | 0 | 0 | 0 | 0 | 0 | 0 | 0 | 0 | 0 | 0 | 0 | 0 | 0 | 0 | 0 | 0 | 0 | 0 | 0
[10 empty] | 0 | 0 | 0 | 0 | 0 | 0 | 0 | 0 | 0 | 0 | 0 | 0 | 0 | 0 | 0 | 0 | 0 | 0 | 0 | 0 | 0 | 0 | 0 | 0 | 0 | 0 | 0 | 0
[10 empty] | 0 | 0 | 0 | 0 | 0 | 0 | 0 | 0 | 0 | 0 | 0 | 0 | 0 | 0 | 0 | 0 | 0 | 0 | 0 | 0 | 0 | 0 | 0 | 0 | 0 | 0 | 0 | 0
[10 empty] | 0 | 0 | 0 | 0 | 0 | 0 | 0 | 0 | 0 | 0 | 0 | 0 | 0 | 0 | 0 | 0 | 0 | 0 | 0 | 0 | 0 | 0 | 0 | 0 | 0 | 0 | 0 | 0
[10 empty] | 0 | 0 | 0 | 0 | 0 | 0 | 0 | 0 | 0 | 0 | 0 | 0 | 0 | 0 | 0 | 0 | 0 | 0 | 0 | 0 | 0 | 0 | 0 | 0 | 0 | 0 | 0 | 0
[10 empty] | 0 | 0 | 0 | 0 | 0.027649 | 0.052313 | 0.075593 | 0.097849 | 0.12052 | 0.14343 | 0.16635 | 0.18926 | 0.21716 | 0.24908 | 0.28458 | 0.3188 | 0.3515 | 0.38261 | 0.41144 | 0.44863 | 0.48287 | 0.51443 | 0.53336 | 0.55231 | 0.56244 | 0.58654 | 0.61002 | 0.63351
[10 empty] | 0 | 0 | 0 | 0 | 0.0024477 | 0.0046311 | 0.006692 | 0.0086624 | 0.010669 | 0.012698 | 0.014727 | 0.016755 | 0.019225 | 0.022051 | 0.025193 | 0.028223 | 0.031118 | 0.033872 | 0.036424 | 0.039716 | 0.042747 | 0.045541 | 0.047217 | 0.048894 | 0.044692 | 0.046606 | 0.048472 | 0.050339
[10 empty] | 0 | 0 | 0 | 0 | 0.0071925 | 0.013608 | 0.019664 | 0.025454 | 0.031351 | 0.03731 | 0.043274 | 0.049233 | 0.05649 | 0.064794 | 0.074027 | 0.08293 | 0.091437 | 0.099529 | 0.10703 | 0.1167 | 0.12561 | 0.13382 | 0.13874 | 0.14367 | 0.098454 | 0.10267 | 0.10678 | 0.11089
[10 empty] | 0 | 0 | 0 | 0 | 0.027649 | 0.024663 | 0.02328 | 0.022257 | 0.022669 | 0.022911 | 0.022923 | 0.022909 | 0.027899 | 0.031924 | 0.035492 | 0.038177 | 0.03961 | 0.040356 | 0.039934 | 0.04995 | 0.048445 | 0.047013 | 0.043507 | 0.043124 | 0.055077 | 0.053607 | 0.049758 | 0.049467
[10 empty] | 0 | 0 | 0 | 0 | 2.2912 | 3.1004 | 3.9385 | 4.1327 | 4.3654 | 4.6679 | 4.5246 | 4.849 | 5.1605 | 5.4695 | 5.7826 | 6.2281 | 6.6716 | 7.1023 | 7.456 | 7.8075 | 8.1431 | 8.4655 | 8.8391 | 9.1809 | 8.1411 | 8.5644 | 8.9773 | 9.3537
[10 empty] | 0 | 0 | 0 | 0 | 0.20359 | 0.27549 | 0.34996 | 0.36722 | 0.3879 | 0.41478 | 0.40204 | 0.43086 | 0.45854 | 0.486 | 0.51382 | 0.55341 | 0.59281 | 0.63109 | 0.66252 | 0.69375 | 0.72357 | 0.75222 | 0.78541 | 0.81578 | 0.64929 | 0.68305 | 0.71599 | 0.74601
[10 empty] | 0 | 0 | 0 | 0 | 0.8657 | 1.1714 | 1.4881 | 1.5615 | 1.6494 | 1.7637 | 1.7095 | 1.8321 | 1.9498 | 2.0665 | 2.1848 | 2.3532 | 2.5207 | 2.6835 | 2.8171 | 2.9499 | 3.0767 | 3.1985 | 3.3397 | 3.4688 | 2.0698 | 2.1775 | 2.2825 | 2.3782
[10 empty] | 0 | 0 | 0 | 0 | 2.2912 | 0.80912 | 0.83809 | 0.7995 | 0.71069 | 0.70545 | 0.57817 | 0.5767 | 0.56727 | 0.63455 | 0.70706 | 0.91599 | 0.96813 | 0.99417 | 0.93935 | 0.95938 | 0.96062 | 0.96171 | 1.1892 | 1.1972 | 0.87891 | 0.85946 | 0.87855 | 0.83897
[10 empty] | 0 | 0 | 0 | 0 | 0 | 0 | 0 | 0 | 0 | 0 | 0 | 0 | 0 | 0 | 0 | 0 | 0 | 0 | 0 | 0 | 0 | 0 | 0 | 0 | 0 | 0 | 0 | 0
[10 empty] | 0 | 0 | 0 | 0 | 0 | 0 | 0 | 0 | 0 | 0 | 0 | 0 | 0 | 0 | 0 | 0 | 0 | 0 | 0 | 0 | 0 | 0 | 0 | 0 | 0 | 0 | 0 | 0
[10 empty] | 0 | 0 | 0 | 0 | 0 | 0 | 0 | 0 | 0 | 0 | 0 | 0 | 0 | 0 | 0 | 0 | 0 | 0 | 0 | 0 | 0 | 0 | 0 | 0 | 0 | 0 | 0 | 0
[10 empty] | 0 | 0 | 0 | 0 | 0 | 0 | 0 | 0 | 0 | 0 | 0 | 0 | 0 | 0 | 0 | 0 | 0 | 0 | 0 | 0 | 0 | 0 | 0 | 0 | 0 | 0 | 0 | 0
[10 empty] | 0 | 0 | 0 | 0 | 0.97864 | 1.9924 | 2.8971 | 3.6063 | 4.2087 | 4.5637 | 4.9074 | 5.2483 | 5.573 | 5.9015 | 6.2347 | 6.6346 | 7.0288 | 7.414 | 7.7808 | 8.0856 | 8.3829 | 8.672 | 8.9426 | 9.2092 | 12.0477 | 12.5247 | 12.9847 | 13.4389
[10 empty] | 0 | 0 | 0 | 0 | 0.086958 | 0.17704 | 0.25743 | 0.32044 | 0.37397 | 0.40552 | 0.43606 | 0.46635 | 0.4952 | 0.52439 | 0.55399 | 0.58953 | 0.62456 | 0.65879 | 0.69137 | 0.71846 | 0.74488 | 0.77057 | 0.79461 | 0.8183 | 0.96086 | 0.99891 | 1.0356 | 1.0718
[10 empty] | 0 | 0 | 0 | 0 | 0.36976 | 0.75278 | 1.0946 | 1.3626 | 1.5902 | 1.7243 | 1.8542 | 1.983 | 2.1056 | 2.2298 | 2.3556 | 2.5068 | 2.6557 | 2.8012 | 2.9398 | 3.055 | 3.1673 | 3.2765 | 3.3788 | 3.4795 | 3.0631 | 3.1844 | 3.3013 | 3.4168
[10 empty] | 0 | 0 | 0 | 0 | 0.97864 | 1.0137 | 1.0222 | 0.89868 | 0.86318 | 0.67988 | 0.63615 | 0.62466 | 0.56241 | 0.73581 | 0.88922 | 1.086 | 1.1561 | 1.203 | 1.4046 | 1.3176 | 1.2604 | 1.1651 | 1.133 | 1.1075 | 1.1385 | 1.095 | 1.1511 | 1.22
[10 empty] | 0 | 0 | 0 | 0 | 0.47895 | 0.65114 | 0.84171 | 0.9053 | 0.97605 | 1.0601 | 1.042 | 1.1191 | 1.1866 | 1.258 | 1.3317 | 1.4322 | 1.535 | 1.6371 | 1.7442 | 1.832 | 1.9163 | 1.9966 | 2.0696 | 2.1379 | 1.9571 | 2.04 | 2.1166 | 2.188
[10 empty] | 0 | 0 | 0 | 0 | 0.042558 | 0.057858 | 0.074792 | 0.080442 | 0.086728 | 0.094196 | 0.092592 | 0.099443 | 0.10544 | 0.11178 | 0.11833 | 0.12726 | 0.13639 | 0.14547 | 0.15499 | 0.16279 | 0.17028 | 0.17741 | 0.18389 | 0.18997 | 0.15609 | 0.1627 | 0.16881 | 0.17451
[10 empty] | 0 | 0 | 0 | 0 | 0.18096 | 0.24602 | 0.31802 | 0.34205 | 0.36878 | 0.40053 | 0.39371 | 0.42284 | 0.44833 | 0.47529 | 0.50315 | 0.54113 | 0.57996 | 0.61855 | 0.65902 | 0.6922 | 0.72404 | 0.75437 | 0.78194 | 0.80777 | 0.49759 | 0.51866 | 0.53813 | 0.5563
[10 empty] | 0 | 0 | 0 | 0 | 0.47895 | 0.17219 | 0.19057 | 0.18999 | 0.17011 | 0.1649 | 0.12799 | 0.12531 | 0.11568 | 0.14537 | 0.17236 | 0.22566 | 0.24638 | 0.25678 | 0.29826 | 0.28031 | 0.27334 | 0.25974 | 0.246 | 0.24453 | 0.18081 | 0.19138 | 0.18404 | 0.19545
[10 empty] | 0 | 0 | 0 | 0 | 0 | 0 | 0 | 0 | 0 | 0 | 0 | 0 | 0 | 0 | 0 | 0 | 0 | 0 | 0 | 0 | 0 | 0 | 0 | 0 | 0 | 0 | 0 | 0
[10 empty] | 0 | 0 | 0 | 0 | 0 | 0 | 0 | 0 | 0 | 0 | 0 | 0 | 0 | 0 | 0 | 0 | 0 | 0 | 0 | 0 | 0 | 0 | 0 | 0 | 0 | 0 | 0 | 0
[10 empty] | 0 | 0 | 0 | 0 | 0 | 0 | 0 | 0 | 0 | 0 | 0 | 0 | 0 | 0 | 0 | 0 | 0 | 0 | 0 | 0 | 0 | 0 | 0 | 0 | 0 | 0 | 0 | 0
[10 empty] | 0 | 0 | 0 | 0 | 0 | 0 | 0 | 0 | 0 | 0 | 0 | 0 | 0 | 0 | 0 | 0 | 0 | 0 | 0 | 0 | 0 | 0 | 0 | 0 | 0 | 0 | 0 | 0
[10 empty] | 0 | 0 | 0 | 0 | 0 | 0 | 0 | 0 | 0 | 0 | 0 | 0 | 0 | 0 | 0.11172 | 0.23083 | 0.35296 | 0.50391 | 0.64588 | 0.77857 | 0.90255 | 1.0228 | 1.1393 | 1.259 | 0 | 0 | 0 | 0
[10 empty] | 0 | 0 | 0 | 0 | 0 | 0 | 0 | 0 | 0 | 0 | 0 | 0 | 0 | 0 | 0.016978 | 0.03508 | 0.053642 | 0.076581 | 0.098156 | 0.11832 | 0.13716 | 0.15543 | 0.17315 | 0.19134 | 0 | 0 | 0 | 0
[10 empty] | 0 | 0 | 0 | 0 | 0 | 0 | 0 | 0 | 0 | 0 | 0 | 0 | 0 | 0 | 0.034644 | 0.071581 | 0.10946 | 0.15627 | 0.20029 | 0.24144 | 0.27989 | 0.31717 | 0.35332 | 0.39044 | 0 | 0 | 0 | 0
[10 empty] | 0 | 0 | 0 | 0 | 0 | 0 | 0 | 0 | 0 | 0 | 0 | 0 | 0 | 0 | 0.11172 | 0.11911 | 0.12214 | 0.15094 | 0.14197 | 0.13269 | 0.12399 | 0.12022 | 0.11656 | 0.11971 | 0 | 0 | 0 | 0
[10 empty] | 0 | 0 | 0 | 0 | 0.041402 | 0.077645 | 0.11132 | 0.14306 | 0.17501 | 0.20699 | 0.23856 | 0.26975 | 0.31906 | 0.37933 | 0.44627 | 0.5121 | 0.56509 | 0.60887 | 0.63526 | 0.65935 | 0.68293 | 0.70609 | 0.72795 | 0.74949 | 0 | 0 | 0 | 0
[10 empty] | 0 | 0 | 0 | 0 | 0.0062921 | 0.0118 | 0.016918 | 0.021741 | 0.026598 | 0.031457 | 0.036254 | 0.040995 | 0.048488 | 0.057648 | 0.067821 | 0.077826 | 0.085879 | 0.092533 | 0.096543 | 0.1002 | 0.10379 | 0.10731 | 0.11063 | 0.1139 | 0 | 0 | 0 | 0
[10 empty] | 0 | 0 | 0 | 0 | 0.012839 | 0.024078 | 0.034523 | 0.044363 | 0.054273 | 0.064189 | 0.073978 | 0.083651 | 0.098941 | 0.11763 | 0.13839 | 0.15881 | 0.17524 | 0.18882 | 0.197 | 0.20447 | 0.21178 | 0.21896 | 0.22574 | 0.23242 | 0 | 0 | 0 | 0
[10 empty] | 0 | 0 | 0 | 0 | 0.041402 | 0.036243 | 0.03368 | 0.031733 | 0.031957 | 0.031976 | 0.031566 | 0.031194 | 0.049305 | 0.060275 | 0.066935 | 0.079638 | 0.074265 | 0.069199 | 0.062088 | 0.057522 | 0.05602 | 0.054918 | 0.053487 | 0.059054 | 0 | 0 | 0 | 0
[10 empty] | 0 | 0 | 0 | 0 | 0 | 0 | 0 | 0 | 0 | 0 | 0 | 0 | 0 | 0 | 0 | 0 | 0 | 0 | 0 | 0 | 0 | 0 | 0 | 0 | 0 | 0 | 0 | 0
[10 empty] | 0 | 0 | 0 | 0 | 0 | 0 | 0 | 0 | 0 | 0 | 0 | 0 | 0 | 0 | 0 | 0 | 0 | 0 | 0 | 0 | 0 | 0 | 0 | 0 | 0 | 0 | 0 | 0
[10 empty] | 0 | 0 | 0 | 0 | 0 | 0 | 0 | 0 | 0 | 0 | 0 | 0 | 0 | 0 | 0 | 0 | 0 | 0 | 0 | 0 | 0 | 0 | 0 | 0 | 0 | 0 | 0 | 0
[10 empty] | 0 | 0 | 0 | 0 | 0 | 0 | 0 | 0 | 0 | 0 | 0 | 0 | 0 | 0 | 0 | 0 | 0 | 0 | 0 | 0 | 0 | 0 | 0 | 0 | 0 | 0 | 0 | 0
[10 empty] | 0 | 0 | 0 | 0 | 0 | 0 | 0 | 0 | 0 | 0 | 0 | 0 | 0 | 0 | 0 | 0 | 0 | 0 | 0 | 0 | 0 | 0 | 0 | 0 | 0 | 0 | 0 | 0
[10 empty] | 0 | 0 | 0 | 0 | 0 | 0 | 0 | 0 | 0 | 0 | 0 | 0 | 0 | 0 | 0 | 0 | 0 | 0 | 0 | 0 | 0 | 0 | 0 | 0 | 0 | 0 | 0 | 0
[10 empty] | 0 | 0 | 0 | 0 | 0 | 0 | 0 | 0 | 0 | 0 | 0 | 0 | 0 | 0 | 0 | 0 | 0 | 0 | 0 | 0 | 0 | 0 | 0 | 0 | 0 | 0 | 0 | 0
[10 empty] | 0 | 0 | 0 | 0 | 0 | 0 | 0 | 0 | 0 | 0 | 0 | 0 | 0 | 0 | 0 | 0 | 0 | 0 | 0 | 0 | 0 | 0 | 0 | 0 | 0 | 0 | 0 | 0
[10 empty] | 0 | 0 | 0 | 0 | 0 | 0 | 0 | 0 | 0 | 0 | 0 | 0 | 0 | 0 | 0 | 0 | 0 | 0 | 0 | 0 | 0 | 0 | 0 | 0 | 0 | 0 | 0 | 0
[10 empty] | 0 | 0 | 0 | 0 | 0 | 0 | 0 | 0 | 0 | 0 | 0 | 0 | 0 | 0 | 0 | 0 | 0 | 0 | 0 | 0 | 0 | 0 | 0 | 0 | 0 | 0 | 0 | 0
[10 empty] | 0 | 0 | 0 | 0 | 0 | 0 | 0 | 0 | 0 | 0 | 0 | 0 | 0 | 0 | 0 | 0 | 0 | 0 | 0 | 0 | 0 | 0 | 0 | 0 | 0 | 0 | 0 | 0
[10 empty] | 0 | 0 | 0 | 0 | 0 | 0 | 0 | 0 | 0 | 0 | 0 | 0 | 0 | 0 | 0 | 0 | 0 | 0 | 0 | 0 | 0 | 0 | 0 | 0 | 0 | 0 | 0 | 0
[10 empty] | 0 | 0 | 0 | 0 | 0 | 0 | 0 | 0 | 0 | 0 | 0 | 0 | 0 | 0 | 0 | 0 | 0 | 0 | 0 | 0 | 0 | 0 | 0 | 0 | 0 | 0 | 0 | 0
[10 empty] | 0 | 0 | 0 | 0 | 0 | 0 | 0 | 0 | 0 | 0 | 0 | 0 | 0 | 0 | 0 | 0 | 0 | 0 | 0 | 0 | 0 | 0 | 0 | 0 | 0 | 0 | 0 | 0
[10 empty] | 0 | 0 | 0 | 0 | 0 | 0 | 0 | 0 | 0 | 0 | 0 | 0 | 0 | 0 | 0 | 0 | 0 | 0 | 0 | 0 | 0 | 0 | 0 | 0 | 0 | 0 | 0 | 0
[10 empty] | 0 | 0 | 0 | 0 | 0 | 0 | 0 | 0 | 0 | 0 | 0 | 0 | 0 | 0 | 0 | 0 | 0 | 0 | 0 | 0 | 0 | 0 | 0 | 0 | 0 | 0 | 0 | 0
[10 empty] | 0 | 0 | 0 | 0 | 0 | 0.010552 | 0.020452 | 0.029857 | 0.039392 | 0.048982 | 0.060876 | 0.074653 | 0.089775 | 0.10554 | 0.12029 | 0.13444 | 0.14789 | 0.1654 | 0.18106 | 0.1948 | 0.20663 | 0.21431 | 0.22163 | 0.22892 | 0 | 0 | 0 | 0
[10 empty] | 0 | 0 | 0 | 0 | 0 | 0.0016037 | 0.0031081 | 0.0045375 | 0.0059866 | 0.007444 | 0.0092515 | 0.011345 | 0.013644 | 0.016039 | 0.01828 | 0.020432 | 0.022476 | 0.025137 | 0.027517 | 0.029604 | 0.031403 | 0.03257 | 0.033682 | 0.03479 | 0 | 0 | 0 | 0
[10 empty] | 0 | 0 | 0 | 0 | 0 | 0.0032724 | 0.0063422 | 0.009259 | 0.012216 | 0.01519 | 0.018878 | 0.02315 | 0.02784 | 0.032728 | 0.037301 | 0.041691 | 0.045863 | 0.051293 | 0.056148 | 0.060409 | 0.064079 | 0.06646 | 0.06873 | 0.07099 | 0 | 0 | 0 | 0
[10 empty] | 0 | 0 | 0 | 0 | 0 | 0.010552 | 0.0098991 | 0.0094058 | 0.009535 | 0.0095894 | 0.011894 | 0.013778 | 0.015122 | 0.015763 | 0.016255 | 0.016862 | 0.017116 | 0.022013 | 0.020886 | 0.01992 | 0.019101 | 0.019142 | 0.019206 | 0.019655 | 0 | 0 | 0 | 0
[10 empty] | 0 | 0 | 0 | 0 | 0.017288 | 0.031903 | 0.052855 | 0.077328 | 0.10407 | 0.12901 | 0.1483 | 0.16341 | 0.1713 | 0.17846 | 0.18458 | 0.19033 | 0.19556 | 0.20013 | 0.20391 | 0.20744 | 0.21134 | 0.21571 | 0.22036 | 0.22576 | 0.84627 | 0.87823 | 0.90895 | 0.93936
[10 empty] | 0 | 0 | 0 | 0 | 0.0032915 | 0.0060742 | 0.010063 | 0.014723 | 0.019814 | 0.024563 | 0.028235 | 0.031113 | 0.032615 | 0.033978 | 0.035143 | 0.036238 | 0.037234 | 0.038103 | 0.038824 | 0.039496 | 0.040238 | 0.04107 | 0.041955 | 0.042984 | 0.14462 | 0.15008 | 0.15533 | 0.16053
[10 empty] | 0 | 0 | 0 | 0 | 0.0015421 | 0.0028459 | 0.0047148 | 0.0068978 | 0.0092831 | 0.011508 | 0.013228 | 0.014577 | 0.015281 | 0.015919 | 0.016465 | 0.016978 | 0.017445 | 0.017852 | 0.01819 | 0.018504 | 0.018852 | 0.019242 | 0.019656 | 0.020139 | 0.050798 | 0.052717 | 0.05456 | 0.056386
[10 empty] | 0 | 0 | 0 | 0 | 0.017288 | 0.014616 | 0.020951 | 0.024473 | 0.026739 | 0.030707 | 0.027999 | 0.027911 | 0.027991 | 0.028944 | 0.03213 | 0.033116 | 0.033233 | 0.033344 | 0.032084 | 0.033087 | 0.034658 | 0.036142 | 0.037574 | 0.038248 | 0.14353 | 0.15011 | 0.15654 | 0.15981
[10 empty] | 0 | 0 | 0 | 0 | 0 | 0 | 0 | 0 | 0 | 0 | 0 | 0 | 0 | 0 | 0 | 0 | 0 | 0 | 0 | 0 | 0 | 0 | 0 | 0 | 0 | 0 | 0 | 0
[10 empty] | 0 | 0 | 0 | 0 | 0 | 0 | 0 | 0 | 0 | 0 | 0 | 0 | 0 | 0 | 0 | 0 | 0 | 0 | 0 | 0 | 0 | 0 | 0 | 0 | 0 | 0 | 0 | 0
[10 empty] | 0 | 0 | 0 | 0 | 0 | 0 | 0 | 0 | 0 | 0 | 0 | 0 | 0 | 0 | 0 | 0 | 0 | 0 | 0 | 0 | 0 | 0 | 0 | 0 | 0 | 0 | 0 | 0
[10 empty] | 0 | 0 | 0 | 0 | 0 | 0 | 0 | 0 | 0 | 0 | 0 | 0 | 0 | 0 | 0 | 0 | 0 | 0 | 0 | 0 | 0 | 0 | 0 | 0 | 0 | 0 | 0 | 0
[10 empty] | 0 | 0 | 0 | 0 | 0 | 0 | 0 | 0 | 0 | 0 | 0 | 0 | 0 | 0 | 0 | 0 | 0 | 0 | 0 | 0 | 0 | 0 | 0 | 0 | 0 | 0 | 0 | 0
[10 empty] | 0 | 0 | 0 | 0 | 0 | 0 | 0 | 0 | 0 | 0 | 0 | 0 | 0 | 0 | 0 | 0 | 0 | 0 | 0 | 0 | 0 | 0 | 0 | 0 | 0 | 0 | 0 | 0
[10 empty] | 0 | 0 | 0 | 0 | 0 | 0 | 0 | 0 | 0 | 0 | 0 | 0 | 0 | 0 | 0 | 0 | 0 | 0 | 0 | 0 | 0 | 0 | 0 | 0 | 0 | 0 | 0 | 0
[10 empty] | 0 | 0 | 0 | 0 | 0 | 0 | 0 | 0 | 0 | 0 | 0 | 0 | 0 | 0 | 0 | 0 | 0 | 0 | 0 | 0 | 0 | 0 | 0 | 0 | 0 | 0 | 0 | 0
[10 empty] | 0 | 0 | 0 | 0 | 0.00060617 | 0.0012153 | 0.0018384 | 0.0023792 | 0.0028673 | 0.0033042 | 0.0036903 | 0.0041873 | 0.0046011 | 0.004938 | 0.0050309 | 0.0051072 | 0.0051594 | 0.0051851 | 0.0051739 | 0.0051238 | 0.0050932 | 0.0050702 | 0.0050751 | 0.0051099 | 1.2896 | 1.3395 | 1.3875 | 1.4352
[10 empty] | 0 | 0 | 0 | 0 | 0.00011541 | 0.00023139 | 0.00035002 | 0.00045298 | 0.00054591 | 0.00062909 | 0.00070262 | 0.00079724 | 0.00087602 | 0.00094017 | 0.00095786 | 0.00097238 | 0.00098231 | 0.00098722 | 0.00098508 | 0.00097554 | 0.00096971 | 0.00096533 | 0.00096628 | 0.00097289 | 0.22038 | 0.2289 | 0.23711 | 0.24526
[10 empty] | 0 | 0 | 0 | 0 | 5.4072e-05 | 0.00010841 | 0.00016399 | 0.00021223 | 0.00025577 | 0.00029474 | 0.00032919 | 0.00037352 | 0.00041043 | 0.00044048 | 0.00044877 | 0.00045558 | 0.00046023 | 0.00046253 | 0.00046153 | 0.00045706 | 0.00045433 | 0.00045227 | 0.00045272 | 0.00045581 | 0.07741 | 0.080402 | 0.083286 | 0.086146
[10 empty] | 0 | 0 | 0 | 0 | 0.00060617 | 0.00060915 | 0.0006231 | 0.00062734 | 0.00064935 | 0.00066412 | 0.00067055 | 0.00083352 | 0.00079709 | 0.00076127 | 0.00075231 | 0.00075624 | 0.0007478 | 0.00073072 | 0.00070749 | 0.00067705 | 0.00069893 | 0.00075087 | 0.00075441 | 0.00076649 | 0.20455 | 0.22039 | 0.22212 | 0.22633
[10 empty] | 0 | 0 | 0 | 0 | 0.010698 | 0.020019 | 0.031504 | 0.044689 | 0.059581 | 0.073182 | 0.085773 | 0.10079 | 0.11428 | 0.12647 | 0.13441 | 0.14272 | 0.15098 | 0.1591 | 0.16677 | 0.17387 | 0.18115 | 0.18855 | 0.19598 | 0.20373 | 0.49201 | 0.51734 | 0.54251 | 0.56808
[10 empty] | 0 | 0 | 0 | 0 | 0.0020369 | 0.0038115 | 0.0059982 | 0.0085086 | 0.011344 | 0.013933 | 0.016331 | 0.019189 | 0.021759 | 0.024079 | 0.025591 | 0.027174 | 0.028746 | 0.030292 | 0.031753 | 0.033104 | 0.034489 | 0.035899 | 0.037314 | 0.03879 | 0.08408 | 0.088409 | 0.092711 | 0.09708
[10 empty] | 0 | 0 | 0 | 0 | 0.0009543 | 0.0017857 | 0.0028102 | 0.0039864 | 0.0053148 | 0.006528 | 0.0076512 | 0.0089904 | 0.010195 | 0.011281 | 0.01199 | 0.012731 | 0.013468 | 0.014192 | 0.014877 | 0.01551 | 0.016159 | 0.016819 | 0.017482 | 0.018174 | 0.029533 | 0.031054 | 0.032565 | 0.034099
[10 empty] | 0 | 0 | 0 | 0 | 0.010698 | 0.0093208 | 0.011485 | 0.013185 | 0.014892 | 0.015741 | 0.016167 | 0.02017 | 0.020262 | 0.020572 | 0.020605 | 0.021317 | 0.023262 | 0.024619 | 0.025436 | 0.025653 | 0.026493 | 0.028481 | 0.029241 | 0.030367 | 0.073788 | 0.079555 | 0.081932 | 0.085333
[10 empty] | 0 | 0 | 0 | 0 | 0 | 0 | 0 | 0 | 0 | 0 | 0 | 0 | 0 | 0 | 0 | 0 | 0 | 0 | 0 | 0 | 0 | 0 | 0 | 0 | 0 | 0 | 0 | 0
[10 empty] | 0 | 0 | 0 | 0 | 0 | 0 | 0 | 0 | 0 | 0 | 0 | 0 | 0 | 0 | 0 | 0 | 0 | 0 | 0 | 0 | 0 | 0 | 0 | 0 | 0 | 0 | 0 | 0
[10 empty] | 0 | 0 | 0 | 0 | 0 | 0 | 0 | 0 | 0 | 0 | 0 | 0 | 0 | 0 | 0 | 0 | 0 | 0 | 0 | 0 | 0 | 0 | 0 | 0 | 0 | 0 | 0 | 0
[10 empty] | 0 | 0 | 0 | 0 | 0 | 0 | 0 | 0 | 0 | 0 | 0 | 0 | 0 | 0 | 0 | 0 | 0 | 0 | 0 | 0 | 0 | 0 | 0 | 0 | 0 | 0 | 0 | 0
[10 empty] | 0 | 0 | 0 | 0 | 0 | 0 | 0 | 0 | 0 | 0 | 0 | 0 | 0 | 0 | 0 | 0 | 0 | 0 | 0 | 0 | 0 | 0 | 0 | 0 | 0 | 0 | 0 | 0
[10 empty] | 0 | 0 | 0 | 0 | 0 | 0 | 0 | 0 | 0 | 0 | 0 | 0 | 0 | 0 | 0 | 0 | 0 | 0 | 0 | 0 | 0 | 0 | 0 | 0 | 0 | 0 | 0 | 0
[10 empty] | 0 | 0 | 0 | 0 | 0 | 0 | 0 | 0 | 0 | 0 | 0 | 0 | 0 | 0 | 0 | 0 | 0 | 0 | 0 | 0 | 0 | 0 | 0 | 0 | 0 | 0 | 0 | 0
[10 empty] | 0 | 0 | 0 | 0 | 0 | 0 | 0 | 0 | 0 | 0 | 0 | 0 | 0 | 0 | 0 | 0 | 0 | 0 | 0 | 0 | 0 | 0 | 0 | 0 | 0 | 0 | 0 | 0
[10 empty] | 0 | 0 | 0 | 0 | 0 | 0 | 0 | 0 | 0 | 0 | 0 | 0 | 0 | 0 | 0 | 0 | 0 | 0 | 0 | 0 | 0 | 0 | 0 | 0 | 0 | 0 | 0 | 0
[10 empty] | 0 | 0 | 0 | 0 | 0 | 0 | 0 | 0 | 0 | 0 | 0 | 0 | 0 | 0 | 0 | 0 | 0 | 0 | 0 | 0 | 0 | 0 | 0 | 0 | 0 | 0 | 0 | 0
[10 empty] | 0 | 0 | 0 | 0 | 0 | 0 | 0 | 0 | 0 | 0 | 0 | 0 | 0 | 0 | 0 | 0 | 0 | 0 | 0 | 0 | 0 | 0 | 0 | 0 | 0 | 0 | 0 | 0
[10 empty] | 0 | 0 | 0 | 0 | 0 | 0 | 0 | 0 | 0 | 0 | 0 | 0 | 0 | 0 | 0 | 0 | 0 | 0 | 0 | 0 | 0 | 0 | 0 | 0 | 0 | 0 | 0 | 0
[10 empty] | 0 | 0 | 0 | 0 | 0 | 0 | 0 | 0 | 0 | 0 | 0 | 0 | 0 | 0 | 0 | 0 | 0 | 0 | 0 | 0 | 0 | 0 | 0 | 0 | 0 | 0 | 0 | 0
[10 empty] | 0 | 0 | 0 | 0 | 0 | 0 | 0 | 0 | 0 | 0 | 0 | 0 | 0 | 0 | 0 | 0 | 0 | 0 | 0 | 0 | 0 | 0 | 0 | 0 | 0 | 0 | 0 | 0
[10 empty] | 0 | 0 | 0 | 0 | 0 | 0 | 0 | 0 | 0 | 0 | 0 | 0 | 0 | 0 | 0 | 0 | 0 | 0 | 0 | 0 | 0 | 0 | 0 | 0 | 0 | 0 | 0 | 0
[10 empty] | 0 | 0 | 0 | 0 | 0 | 0 | 0 | 0 | 0 | 0 | 0 | 0 | 0 | 0 | 0 | 0 | 0 | 0 | 0 | 0 | 0 | 0 | 0 | 0 | 0 | 0 | 0 | 0
[10 empty] | 0 | 0 | 0 | 0 | 0.015739 | 0.029609 | 0.042557 | 0.054799 | 0.067161 | 0.079545 | 0.09182 | 0.10397 | 0.11781 | 0.13305 | 0.14966 | 0.16604 | 0.18194 | 0.19724 | 0.21148 | 0.22447 | 0.23695 | 0.24899 | 0.26028 | 0.27829 | 0.27252 | 0.28415 | 0.29528 | 0.31377
[10 empty] | 0 | 0 | 0 | 0 | 0.0029966 | 0.0056375 | 0.0081026 | 0.010433 | 0.012787 | 0.015145 | 0.017482 | 0.019796 | 0.02243 | 0.025332 | 0.028494 | 0.031613 | 0.034641 | 0.037553 | 0.040264 | 0.042737 | 0.045114 | 0.047406 | 0.049556 | 0.052985 | 0.046571 | 0.048558 | 0.050462 | 0.053621
[10 empty] | 0 | 0 | 0 | 0 | 0.0014039 | 0.0026412 | 0.0037962 | 0.0048882 | 0.005991 | 0.0070956 | 0.0081906 | 0.0092747 | 0.010509 | 0.011868 | 0.01335 | 0.014811 | 0.01623 | 0.017594 | 0.018865 | 0.020023 | 0.021137 | 0.02221 | 0.023218 | 0.024824 | 0.016358 | 0.017056 | 0.017725 | 0.018834
[10 empty] | 0 | 0 | 0 | 0 | 0.015739 | 0.013871 | 0.012947 | 0.012242 | 0.012362 | 0.012384 | 0.012275 | 0.012153 | 0.013836 | 0.01524 | 0.016608 | 0.017813 | 0.018464 | 0.0188 | 0.018543 | 0.018021 | 0.018185 | 0.018336 | 0.018123 | 0.025482 | 0.019268 | 0.019485 | 0.019319 | 0.027241
[10 empty] | 0 | 0 | 0 | 0 | 0 | 0 | 0 | 0 | 0.044009 | 0.088094 | 0.13179 | 0.17505 | 0.22431 | 0.27856 | 0.33768 | 0.4011 | 0.46683 | 0.53375 | 0.59976 | 0.65991 | 0.717 | 0.77135 | 0.822 | 0.89563 | 0 | 0 | 0 | 0
[10 empty] | 0 | 0 | 0 | 0 | 0 | 0 | 0 | 0 | 0.008379 | 0.016773 | 0.025092 | 0.033329 | 0.042707 | 0.053037 | 0.064293 | 0.076367 | 0.088881 | 0.10162 | 0.11419 | 0.12564 | 0.13651 | 0.14686 | 0.15651 | 0.17052 | 0 | 0 | 0 | 0
[10 empty] | 0 | 0 | 0 | 0 | 0 | 0 | 0 | 0 | 0.0039257 | 0.0078582 | 0.011756 | 0.015615 | 0.020009 | 0.024849 | 0.030122 | 0.035779 | 0.041642 | 0.047612 | 0.0535 | 0.058866 | 0.063958 | 0.068807 | 0.073325 | 0.079893 | 0 | 0 | 0 | 0
[10 empty] | 0 | 0 | 0 | 0 | 0 | 0 | 0 | 0 | 0.044009 | 0.044085 | 0.043696 | 0.043264 | 0.049255 | 0.054254 | 0.059121 | 0.063413 | 0.06573 | 0.066925 | 0.066009 | 0.064151 | 0.064734 | 0.065273 | 0.064515 | 0.090711 | 0 | 0 | 0 | 0
[10 empty] | 0 | 0 | 0 | 0 | 0 | 0 | 0 | 0 | 0 | 0 | 0 | 0 | 0 | 0 | 0 | 0 | 0 | 0 | 0 | 0 | 0 | 0 | 0 | 0 | 4.9546 | 5.1801 | 5.3957 | 5.6073
[10 empty] | 0 | 0 | 0 | 0 | 0 | 0 | 0 | 0 | 0 | 0 | 0 | 0 | 0 | 0 | 0 | 0 | 0 | 0 | 0 | 0 | 0 | 0 | 0 | 0 | 0.8467 | 0.88525 | 0.92208 | 0.95825
[10 empty] | 0 | 0 | 0 | 0 | 0 | 0 | 0 | 0 | 0 | 0 | 0 | 0 | 0 | 0 | 0 | 0 | 0 | 0 | 0 | 0 | 0 | 0 | 0 | 0 | 0.2974 | 0.31094 | 0.32388 | 0.33659
[10 empty] | 0 | 0 | 0 | 0 | 0 | 0 | 0 | 0 | 0 | 0 | 0 | 0 | 0 | 0 | 0 | 0 | 0 | 0 | 0 | 0 | 0 | 0 | 0 | 0 | 0.30938 | 0.32052 | 0.32246 | 0.33046
[10 empty] | 0 | 0 | 0 | 0 | 0 | 0 | 0 | 0 | 0 | 0 | 0 | 0 | 0 | 0 | 0 | 0 | 0 | 0 | 0 | 0 | 0 | 0 | 0 | 0 | 0 | 0 | 0 | 0
[10 empty] | 0 | 0 | 0 | 0 | 0 | 0 | 0 | 0 | 0 | 0 | 0 | 0 | 0 | 0 | 0 | 0 | 0 | 0 | 0 | 0 | 0 | 0 | 0 | 0 | 0 | 0 | 0 | 0
[10 empty] | 0 | 0 | 0 | 0 | 0 | 0 | 0 | 0 | 0 | 0 | 0 | 0 | 0 | 0 | 0 | 0 | 0 | 0 | 0 | 0 | 0 | 0 | 0 | 0 | 0 | 0 | 0 | 0
[10 empty] | 0 | 0 | 0 | 0 | 0 | 0 | 0 | 0 | 0 | 0 | 0 | 0 | 0 | 0 | 0 | 0 | 0 | 0 | 0 | 0 | 0 | 0 | 0 | 0 | 0 | 0 | 0 | 0
[10 empty] | 0 | 0 | 0 | 0 | 0 | 0 | 0 | 0 | 0 | 0 | 0 | 0 | 0 | 0 | 0 | 0 | 0 | 0 | 0 | 0 | 0 | 0 | 0 | 0 | 0 | 0 | 0 | 0
[10 empty] | 0 | 0 | 0 | 0 | 0 | 0 | 0 | 0 | 0 | 0 | 0 | 0 | 0 | 0 | 0 | 0 | 0 | 0 | 0 | 0 | 0 | 0 | 0 | 0 | 0 | 0 | 0 | 0
[10 empty] | 0 | 0 | 0 | 0 | 0 | 0 | 0 | 0 | 0 | 0 | 0 | 0 | 0 | 0 | 0 | 0 | 0 | 0 | 0 | 0 | 0 | 0 | 0 | 0 | 0 | 0 | 0 | 0
[10 empty] | 0 | 0 | 0 | 0 | 0 | 0 | 0 | 0 | 0 | 0 | 0 | 0 | 0 | 0 | 0 | 0 | 0 | 0 | 0 | 0 | 0 | 0 | 0 | 0 | 0 | 0 | 0 | 0
[10 empty] | 0 | 0 | 0 | 0 | 0 | 0 | 0 | 0 | 0 | 0 | 0 | 0 | 0 | 0 | 0 | 0 | 0 | 0 | 0 | 0 | 0 | 0 | 0 | 0 | 0 | 0 | 0 | 0
[10 empty] | 0 | 0 | 0 | 0 | 0 | 0 | 0 | 0 | 0 | 0 | 0 | 0 | 0 | 0 | 0 | 0 | 0 | 0 | 0 | 0 | 0 | 0 | 0 | 0 | 0 | 0 | 0 | 0
[10 empty] | 0 | 0 | 0 | 0 | 0 | 0 | 0 | 0 | 0 | 0 | 0 | 0 | 0 | 0 | 0 | 0 | 0 | 0 | 0 | 0 | 0 | 0 | 0 | 0 | 0 | 0 | 0 | 0
[10 empty] | 0 | 0 | 0 | 0 | 0 | 0 | 0 | 0 | 0 | 0 | 0 | 0 | 0 | 0 | 0 | 0 | 0 | 0 | 0 | 0 | 0 | 0 | 0 | 0 | 0 | 0 | 0 | 0
[10 empty] | 0 | 0 | 0 | 0 | 0 | 0 | 0 | 0 | 0 | 0 | 0 | 0 | 0 | 0 | 0 | 0 | 0 | 0 | 0 | 0 | 0 | 0 | 0 | 0 | 0 | 0 | 0 | 0
[10 empty] | 0 | 0 | 0 | 0 | 0 | 0 | 0 | 0 | 0 | 0 | 0 | 0 | 0 | 0 | 0 | 0 | 0 | 0 | 0 | 0 | 0 | 0 | 0 | 0 | 0 | 0 | 0 | 0
[10 empty] | 0 | 0 | 0 | 0 | 0 | 0 | 0 | 0 | 0 | 0 | 0 | 0 | 0 | 0 | 0 | 0 | 0 | 0 | 0 | 0 | 0 | 0 | 0 | 0 | 0 | 0 | 0 | 0
[10 empty] | 0 | 0 | 0 | 0 | 0 | 0 | 0 | 0 | 0 | 0 | 0 | 0 | 0 | 0 | 0 | 0 | 0 | 0 | 0 | 0 | 0 | 0 | 0 | 0 | 0 | 0 | 0 | 0
[10 empty] | 0 | 0 | 0 | 0 | 0.0030946 | 0.0062658 | 0.0095257 | 0.012858 | 0.016253 | 0.0197 | 0.023173 | 0.026674 | 0.030194 | 0.033724 | 0.037111 | 0.040494 | 0.043782 | 0.046753 | 0.049436 | 0.051853 | 0.054031 | 0.055988 | 0.057749 | 0.059333 | 0 | 0 | 0 | 0
[10 empty] | 0 | 0 | 0 | 0 | 0.0033364 | 0.0067553 | 0.01027 | 0.013863 | 0.017523 | 0.02124 | 0.024983 | 0.028758 | 0.032553 | 0.036358 | 0.04001 | 0.043658 | 0.047202 | 0.050406 | 0.053298 | 0.055904 | 0.058252 | 0.060362 | 0.062261 | 0.063968 | 0 | 0 | 0 | 0
[10 empty] | 0 | 0 | 0 | 0 | 0 | 0 | 0 | 0 | 0 | 0 | 0 | 0 | 0 | 0 | 0 | 0 | 0 | 0 | 0 | 0 | 0 | 0 | 0 | 0 | 0 | 0 | 0 | 0
[10 empty] | 0 | 0 | 0 | 0 | 0.0030946 | 0.0031712 | 0.0032599 | 0.0033327 | 0.003395 | 0.003447 | 0.0034724 | 0.0035008 | 0.0035201 | 0.0035299 | 0.0033875 | 0.0033832 | 0.0032877 | 0.0032091 | 0.0031468 | 0.0030956 | 0.0030606 | 0.0030336 | 0.0030193 | 0.0030128 | 0 | 0 | 0 | 0
[10 empty] | 0 | 0 | 0 | 0 | 0 | 0 | 0 | 0 | 0 | 0 | 0 | 0 | 0 | 0 | 0 | 0 | 0 | 0 | 0 | 0 | 0 | 0 | 0 | 0 | 0 | 0 | 0 | 0
[10 empty] | 0 | 0 | 0 | 0 | 0 | 0 | 0 | 0 | 0 | 0 | 0 | 0 | 0 | 0 | 0 | 0 | 0 | 0 | 0 | 0 | 0 | 0 | 0 | 0 | 0 | 0 | 0 | 0
[10 empty] | 0 | 0 | 0 | 0 | 0 | 0 | 0 | 0 | 0 | 0 | 0 | 0 | 0 | 0 | 0 | 0 | 0 | 0 | 0 | 0 | 0 | 0 | 0 | 0 | 0 | 0 | 0 | 0
[10 empty] | 0 | 0 | 0 | 0 | 0 | 0 | 0 | 0 | 0 | 0 | 0 | 0 | 0 | 0 | 0 | 0 | 0 | 0 | 0 | 0 | 0 | 0 | 0 | 0 | 0 | 0 | 0 | 0
[10 empty] | 0 | 0 | 0 | 0 | 0 | 0 | 0 | 0 | 0 | 0 | 0 | 0 | 0 | 0 | 0 | 0 | 0 | 0 | 0 | 0 | 0 | 0 | 0 | 0 | 0 | 0 | 0 | 0
[10 empty] | 0 | 0 | 0 | 0 | 0 | 0 | 0 | 0 | 0 | 0 | 0 | 0 | 0 | 0 | 0 | 0 | 0 | 0 | 0 | 0 | 0 | 0 | 0 | 0 | 0 | 0 | 0 | 0
[10 empty] | 0 | 0 | 0 | 0 | 0 | 0 | 0 | 0 | 0 | 0 | 0 | 0 | 0 | 0 | 0 | 0 | 0 | 0 | 0 | 0 | 0 | 0 | 0 | 0 | 0 | 0 | 0 | 0
[10 empty] | 0 | 0 | 0 | 0 | 0 | 0 | 0 | 0 | 0 | 0 | 0 | 0 | 0 | 0 | 0 | 0 | 0 | 0 | 0 | 0 | 0 | 0 | 0 | 0 | 0 | 0 | 0 | 0
[10 empty] | 0 | 0 | 0 | 0 | 0 | 0 | 0 | 0 | 0 | 0 | 0 | 0 | 0 | 0 | 0 | 0 | 0 | 0 | 0 | 0 | 0 | 0 | 0 | 0 | 0 | 0 | 0 | 0
[10 empty] | 0 | 0 | 0 | 0 | 0 | 0 | 0 | 0 | 0 | 0 | 0 | 0 | 0 | 0 | 0 | 0 | 0 | 0 | 0 | 0 | 0 | 0 | 0 | 0 | 0 | 0 | 0 | 0
[10 empty] | 0 | 0 | 0 | 0 | 0 | 0 | 0 | 0 | 0 | 0 | 0 | 0 | 0 | 0 | 0 | 0 | 0 | 0 | 0 | 0 | 0 | 0 | 0 | 0 | 0 | 0 | 0 | 0
[10 empty] | 0 | 0 | 0 | 0 | 0 | 0 | 0 | 0 | 0 | 0 | 0 | 0 | 0 | 0 | 0 | 0 | 0 | 0 | 0 | 0 | 0 | 0 | 0 | 0 | 0 | 0 | 0 | 0
[10 empty] | 0 | 0 | 0 | 0 | 0.0050212 | 0.010167 | 0.015456 | 0.020864 | 0.026372 | 0.031965 | 0.037599 | 0.04328 | 0.048991 | 0.054719 | 0.060215 | 0.065705 | 0.071039 | 0.07586 | 0.080213 | 0.084135 | 0.087668 | 0.090844 | 0.093701 | 0.096272 | 0 | 0 | 0 | 0
[10 empty] | 0 | 0 | 0 | 0 | 0 | 0 | 0 | 0 | 0 | 0 | 0 | 0 | 0 | 0 | 0 | 0 | 0 | 0 | 0 | 0 | 0 | 0 | 0 | 0 | 0 | 0 | 0 | 0
[10 empty] | 0 | 0 | 0 | 0 | 0.0026545 | 0.0053747 | 0.0081711 | 0.01103 | 0.013942 | 0.016899 | 0.019877 | 0.02288 | 0.0259 | 0.028928 | 0.031834 | 0.034736 | 0.037556 | 0.040104 | 0.042406 | 0.044479 | 0.046347 | 0.048026 | 0.049536 | 0.050895 | 0 | 0 | 0 | 0
[10 empty] | 0 | 0 | 0 | 0 | 0.0050212 | 0.0051455 | 0.0052895 | 0.0054075 | 0.0055087 | 0.005593 | 0.0056342 | 0.0056803 | 0.0057116 | 0.0057275 | 0.0054965 | 0.0054894 | 0.0053345 | 0.0052069 | 0.0051059 | 0.0050229 | 0.0049661 | 0.0049222 | 0.0048991 | 0.0048885 | 0 | 0 | 0 | 0
[10 empty] | 0 | 0 | 0 | 0 | 0 | 0 | 0 | 0 | 0 | 0 | 0 | 0 | 0 | 0 | 0 | 0 | 0 | 0 | 0 | 0 | 0 | 0 | 0 | 0 | 0 | 0 | 0 | 0
[10 empty] | 0 | 0 | 0 | 0 | 0 | 0 | 0 | 0 | 0 | 0 | 0 | 0 | 0 | 0 | 0 | 0 | 0 | 0 | 0 | 0 | 0 | 0 | 0 | 0 | 0 | 0 | 0 | 0
[10 empty] | 0 | 0 | 0 | 0 | 0 | 0 | 0 | 0 | 0 | 0 | 0 | 0 | 0 | 0 | 0 | 0 | 0 | 0 | 0 | 0 | 0 | 0 | 0 | 0 | 0 | 0 | 0 | 0
[10 empty] | 0 | 0 | 0 | 0 | 0 | 0 | 0 | 0 | 0 | 0 | 0 | 0 | 0 | 0 | 0 | 0 | 0 | 0 | 0 | 0 | 0 | 0 | 0 | 0 | 0 | 0 | 0 | 0
[10 empty] | 0 | 0 | 0 | 0 | 0 | 0 | 0 | 0 | 0 | 0 | 0 | 0 | 0 | 0 | 0 | 0 | 0 | 0 | 0 | 0 | 0 | 0 | 0 | 0 | 0 | 0 | 0 | 0
[10 empty] | 0 | 0 | 0 | 0 | 0 | 0 | 0 | 0 | 0 | 0 | 0 | 0 | 0 | 0 | 0 | 0 | 0 | 0 | 0 | 0 | 0 | 0 | 0 | 0 | 0 | 0 | 0 | 0
[10 empty] | 0 | 0 | 0 | 0 | 0 | 0 | 0 | 0 | 0 | 0 | 0 | 0 | 0 | 0 | 0 | 0 | 0 | 0 | 0 | 0 | 0 | 0 | 0 | 0 | 0 | 0 | 0 | 0
[10 empty] | 0 | 0 | 0 | 0 | 0 | 0 | 0 | 0 | 0 | 0 | 0 | 0 | 0 | 0 | 0 | 0 | 0 | 0 | 0 | 0 | 0 | 0 | 0 | 0 | 0 | 0 | 0 | 0
[10 empty] | 0 | 0 | 0 | 0 | 0 | 0 | 0 | 0 | 0 | 0 | 0 | 0 | 0 | 0 | 0 | 0 | 0 | 0 | 0 | 0 | 0 | 0 | 0 | 0 | 0 | 0 | 0 | 0
[10 empty] | 0 | 0 | 0 | 0 | 0 | 0 | 0 | 0 | 0 | 0 | 0 | 0 | 0 | 0 | 0 | 0 | 0 | 0 | 0 | 0 | 0 | 0 | 0 | 0 | 0 | 0 | 0 | 0
[10 empty] | 0 | 0 | 0 | 0 | 0 | 0 | 0 | 0 | 0 | 0 | 0 | 0 | 0 | 0 | 0 | 0 | 0 | 0 | 0 | 0 | 0 | 0 | 0 | 0 | 0 | 0 | 0 | 0
[10 empty] | 0 | 0 | 0 | 0 | 0 | 0 | 0 | 0 | 0 | 0 | 0 | 0 | 0 | 0 | 0 | 0 | 0 | 0 | 0 | 0 | 0 | 0 | 0 | 0 | 0 | 0 | 0 | 0
[10 empty] | 0 | 0 | 0 | 0 | 3.5833 | 4.7322 | 5.8626 | 5.858 | 5.8646 | 5.9119 | 5.212 | 5.2055 | 5.179 | 5.1649 | 5.1583 | 5.2504 | 5.3611 | 5.479 | 5.5197 | 5.5901 | 5.6616 | 5.7336 | 5.8961 | 5.9953 | 6.7406 | 6.894 | 7.0342 | 7.1125
[10 empty] | 0 | 0 | 0 | 0 | 0.3184 | 0.42049 | 0.52093 | 0.52052 | 0.52111 | 0.52531 | 0.46313 | 0.46254 | 0.46019 | 0.45894 | 0.45835 | 0.46653 | 0.47637 | 0.48684 | 0.49046 | 0.49672 | 0.50307 | 0.50947 | 0.52391 | 0.53272 | 0.5376 | 0.54983 | 0.56101 | 0.56726
[10 empty] | 0 | 0 | 0 | 0 | 1.3539 | 1.788 | 2.2151 | 2.2133 | 2.2158 | 2.2337 | 1.9693 | 1.9668 | 1.9568 | 1.9514 | 1.949 | 1.9837 | 2.0256 | 2.0701 | 2.0855 | 2.1121 | 2.1391 | 2.1663 | 2.2277 | 2.2652 | 1.7138 | 1.7528 | 1.7884 | 1.8083
[10 empty] | 0 | 0 | 0 | 0 | 3.5833 | 1.1632 | 1.1493 | 0.95399 | 0.75693 | 0.66792 | 0.38498 | 0.33193 | 0.29545 | 0.38309 | 0.45984 | 0.63071 | 0.68323 | 0.70183 | 0.60629 | 0.6182 | 0.59644 | 0.57427 | 0.88615 | 0.82518 | 0.71667 | 0.73034 | 0.70228 | 0.59476
[10 empty] | 0 | 0 | 0 | 0 | 0 | 0 | 0 | 0 | 0 | 0 | 0 | 0 | 0 | 0 | 0 | 0 | 0 | 0 | 0 | 0 | 0 | 0 | 0 | 0 | 0 | 0 | 0 | 0
[10 empty] | 0 | 0 | 0 | 0 | 0 | 0 | 0 | 0 | 0 | 0 | 0 | 0 | 0 | 0 | 0 | 0 | 0 | 0 | 0 | 0 | 0 | 0 | 0 | 0 | 0 | 0 | 0 | 0
[10 empty] | 0 | 0 | 0 | 0 | 0 | 0 | 0 | 0 | 0 | 0 | 0 | 0 | 0 | 0 | 0 | 0 | 0 | 0 | 0 | 0 | 0 | 0 | 0 | 0 | 0 | 0 | 0 | 0
[10 empty] | 0 | 0 | 0 | 0 | 0 | 0 | 0 | 0 | 0 | 0 | 0 | 0 | 0 | 0 | 0 | 0 | 0 | 0 | 0 | 0 | 0 | 0 | 0 | 0 | 0 | 0 | 0 | 0
[10 empty] | 0 | 0 | 0 | 0 | 0.31725 | 0.60131 | 0.80485 | 0.96022 | 1.0427 | 1.0283 | 1.0193 | 1.0071 | 0.9943 | 0.99017 | 0.9875 | 0.99794 | 1.0122 | 1.0203 | 1.0321 | 1.0353 | 1.0368 | 1.0371 | 1.0352 | 1.0318 | 1.8603 | 1.8604 | 1.8609 | 1.861
[10 empty] | 0 | 0 | 0 | 0 | 0.028189 | 0.05343 | 0.071517 | 0.085322 | 0.092653 | 0.091372 | 0.090568 | 0.089487 | 0.08835 | 0.087983 | 0.087746 | 0.088674 | 0.089941 | 0.090662 | 0.091712 | 0.091994 | 0.092126 | 0.092151 | 0.09198 | 0.091684 | 0.14837 | 0.14838 | 0.14842 | 0.14842
[10 empty] | 0 | 0 | 0 | 0 | 0.11986 | 0.22719 | 0.3041 | 0.3628 | 0.39397 | 0.38853 | 0.38511 | 0.38051 | 0.37568 | 0.37412 | 0.37311 | 0.37705 | 0.38244 | 0.38551 | 0.38997 | 0.39117 | 0.39173 | 0.39184 | 0.39111 | 0.38985 | 0.47298 | 0.473 | 0.47313 | 0.47315
[10 empty] | 0 | 0 | 0 | 0 | 0.31725 | 0.28533 | 0.24373 | 0.21456 | 0.157 | 0.07574 | 0.060584 | 0.04779 | 0.027958 | 0.083782 | 0.12256 | 0.15749 | 0.17426 | 0.16762 | 0.21991 | 0.17951 | 0.14189 | 0.1112 | 0.090375 | 0.074734 | 0.10538 | 0.087425 | 0.10479 | 0.12028
[10 empty] | 0 | 0 | 0 | 0 | 0.36958 | 0.49024 | 0.61497 | 0.62803 | 0.64459 | 0.66317 | 0.59886 | 0.6046 | 0.60236 | 0.60413 | 0.60687 | 0.61944 | 0.63398 | 0.6493 | 0.67192 | 0.68509 | 0.69549 | 0.70254 | 0.70678 | 0.7079 | 0.75113 | 0.75637 | 0.75927 | 0.75978
[10 empty] | 0 | 0 | 0 | 0 | 0.032839 | 0.043561 | 0.054644 | 0.055804 | 0.057276 | 0.058927 | 0.053212 | 0.053723 | 0.053524 | 0.053681 | 0.053925 | 0.055042 | 0.056333 | 0.057695 | 0.059705 | 0.060875 | 0.061799 | 0.062425 | 0.062802 | 0.062902 | 0.059907 | 0.060324 | 0.060556 | 0.060596
[10 empty] | 0 | 0 | 0 | 0 | 0.13964 | 0.18523 | 0.23235 | 0.23729 | 0.24355 | 0.25056 | 0.22627 | 0.22844 | 0.22759 | 0.22826 | 0.22929 | 0.23404 | 0.23953 | 0.24532 | 0.25387 | 0.25885 | 0.26278 | 0.26544 | 0.26704 | 0.26747 | 0.19097 | 0.1923 | 0.19304 | 0.19317
[10 empty] | 0 | 0 | 0 | 0 | 0.36958 | 0.12214 | 0.12669 | 0.11189 | 0.093647 | 0.07996 | 0.044016 | 0.037896 | 0.027941 | 0.048593 | 0.064223 | 0.087866 | 0.096609 | 0.099503 | 0.1264 | 0.10892 | 0.096175 | 0.078319 | 0.067392 | 0.061487 | 0.051909 | 0.052372 | 0.047031 | 0.050166
[10 empty] | 0 | 0 | 0 | 0 | 0 | 0 | 0 | 0 | 0 | 0 | 0 | 0 | 0 | 0 | 0 | 0 | 0 | 0 | 0 | 0 | 0 | 0 | 0 | 0 | 0 | 0 | 0 | 0
[10 empty] | 0 | 0 | 0 | 0 | 0 | 0 | 0 | 0 | 0 | 0 | 0 | 0 | 0 | 0 | 0 | 0 | 0 | 0 | 0 | 0 | 0 | 0 | 0 | 0 | 0 | 0 | 0 | 0
[10 empty] | 0 | 0 | 0 | 0 | 0 | 0 | 0 | 0 | 0 | 0 | 0 | 0 | 0 | 0 | 0 | 0 | 0 | 0 | 0 | 0 | 0 | 0 | 0 | 0 | 0 | 0 | 0 | 0
[10 empty] | 0 | 0 | 0 | 0 | 0 | 0 | 0 | 0 | 0 | 0 | 0 | 0 | 0 | 0 | 0 | 0 | 0 | 0 | 0 | 0 | 0 | 0 | 0 | 0 | 0 | 0 | 0 | 0
[10 empty] | 0 | 0 | 0 | 0 | 0 | 0 | 0 | 0 | 0 | 0 | 0 | 0 | 0 | 0 | 0 | 0.011681 | 0.023442 | 0.037106 | 0.05124 | 0.065748 | 0.080554 | 0.095597 | 0.11083 | 0.12583 | 0 | 0 | 0 | 0
[10 empty] | 0 | 0 | 0 | 0 | 0 | 0 | 0 | 0 | 0 | 0 | 0 | 0 | 0 | 0 | 0 | 0.0017721 | 0.0035564 | 0.0056294 | 0.0077736 | 0.0099746 | 0.012221 | 0.014503 | 0.016814 | 0.019089 | 0 | 0 | 0 | 0
[10 empty] | 0 | 0 | 0 | 0 | 0 | 0 | 0 | 0 | 0 | 0 | 0 | 0 | 0 | 0 | 0 | 0.0037499 | 0.0075255 | 0.011912 | 0.016449 | 0.021107 | 0.02586 | 0.030689 | 0.035579 | 0.040393 | 0 | 0 | 0 | 0
[10 empty] | 0 | 0 | 0 | 0 | 0 | 0 | 0 | 0 | 0 | 0 | 0 | 0 | 0 | 0 | 0 | 0.011681 | 0.011763 | 0.013669 | 0.014141 | 0.014518 | 0.014819 | 0.015059 | 0.01525 | 0.015018 | 0 | 0 | 0 | 0
[10 empty] | 0 | 0 | 0 | 0 | 0.0073396 | 0.015169 | 0.023297 | 0.031594 | 0.039973 | 0.04839 | 0.056781 | 0.065138 | 0.07152 | 0.077219 | 0.082881 | 0.087011 | 0.089941 | 0.091952 | 0.091904 | 0.091705 | 0.091405 | 0.091045 | 0.090646 | 0.090217 | 0 | 0 | 0 | 0
[10 empty] | 0 | 0 | 0 | 0 | 0.0011135 | 0.0023013 | 0.0035344 | 0.0047931 | 0.0060643 | 0.0073413 | 0.0086142 | 0.0098821 | 0.01085 | 0.011715 | 0.012574 | 0.0132 | 0.013645 | 0.01395 | 0.013943 | 0.013912 | 0.013867 | 0.013812 | 0.013752 | 0.013687 | 0 | 0 | 0 | 0
[10 empty] | 0 | 0 | 0 | 0 | 0.0023562 | 0.0048697 | 0.007479 | 0.010142 | 0.012832 | 0.015534 | 0.018228 | 0.020911 | 0.022959 | 0.024789 | 0.026607 | 0.027932 | 0.028873 | 0.029519 | 0.029503 | 0.02944 | 0.029343 | 0.029228 | 0.029099 | 0.028962 | 0 | 0 | 0 | 0
[10 empty] | 0 | 0 | 0 | 0 | 0.0073396 | 0.007862 | 0.0081945 | 0.008399 | 0.008518 | 0.0085924 | 0.008603 | 0.0086064 | 0.0066672 | 0.0060129 | 0.0060014 | 0.0068243 | 0.0073563 | 0.0076919 | 0.0078959 | 0.0080167 | 0.0080849 | 0.0081168 | 0.008122 | 0.0074985 | 0 | 0 | 0 | 0
[10 empty] | 0 | 0 | 0 | 0 | 0 | 0 | 0 | 0 | 0 | 0 | 0 | 0 | 0 | 0 | 0 | 0 | 0 | 0 | 0 | 0 | 0 | 0 | 0 | 0 | 0 | 0 | 0 | 0
[10 empty] | 0 | 0 | 0 | 0 | 0 | 0 | 0 | 0 | 0 | 0 | 0 | 0 | 0 | 0 | 0 | 0 | 0 | 0 | 0 | 0 | 0 | 0 | 0 | 0 | 0 | 0 | 0 | 0
[10 empty] | 0 | 0 | 0 | 0 | 0 | 0 | 0 | 0 | 0 | 0 | 0 | 0 | 0 | 0 | 0 | 0 | 0 | 0 | 0 | 0 | 0 | 0 | 0 | 0 | 0 | 0 | 0 | 0
[10 empty] | 0 | 0 | 0 | 0 | 0 | 0 | 0 | 0 | 0 | 0 | 0 | 0 | 0 | 0 | 0 | 0 | 0 | 0 | 0 | 0 | 0 | 0 | 0 | 0 | 0 | 0 | 0 | 0
[10 empty] | 0 | 0 | 0 | 0 | 0 | 0 | 0 | 0 | 0 | 0 | 0 | 0 | 0 | 0 | 0 | 0 | 0 | 0 | 0 | 0 | 0 | 0 | 0 | 0 | 0 | 0 | 0 | 0
[10 empty] | 0 | 0 | 0 | 0 | 0 | 0 | 0 | 0 | 0 | 0 | 0 | 0 | 0 | 0 | 0 | 0 | 0 | 0 | 0 | 0 | 0 | 0 | 0 | 0 | 0 | 0 | 0 | 0
[10 empty] | 0 | 0 | 0 | 0 | 0 | 0 | 0 | 0 | 0 | 0 | 0 | 0 | 0 | 0 | 0 | 0 | 0 | 0 | 0 | 0 | 0 | 0 | 0 | 0 | 0 | 0 | 0 | 0
[10 empty] | 0 | 0 | 0 | 0 | 0 | 0 | 0 | 0 | 0 | 0 | 0 | 0 | 0 | 0 | 0 | 0 | 0 | 0 | 0 | 0 | 0 | 0 | 0 | 0 | 0 | 0 | 0 | 0
[10 empty] | 0 | 0 | 0 | 0 | 0 | 0 | 0 | 0 | 0 | 0 | 0 | 0 | 0 | 0 | 0 | 0 | 0 | 0 | 0 | 0 | 0 | 0 | 0 | 0 | 0 | 0 | 0 | 0
[10 empty] | 0 | 0 | 0 | 0 | 0 | 0 | 0 | 0 | 0 | 0 | 0 | 0 | 0 | 0 | 0 | 0 | 0 | 0 | 0 | 0 | 0 | 0 | 0 | 0 | 0 | 0 | 0 | 0
[10 empty] | 0 | 0 | 0 | 0 | 0 | 0 | 0 | 0 | 0 | 0 | 0 | 0 | 0 | 0 | 0 | 0 | 0 | 0 | 0 | 0 | 0 | 0 | 0 | 0 | 0 | 0 | 0 | 0
[10 empty] | 0 | 0 | 0 | 0 | 0 | 0 | 0 | 0 | 0 | 0 | 0 | 0 | 0 | 0 | 0 | 0 | 0 | 0 | 0 | 0 | 0 | 0 | 0 | 0 | 0 | 0 | 0 | 0
[10 empty] | 0 | 0 | 0 | 0 | 0 | 0 | 0 | 0 | 0 | 0 | 0 | 0 | 0 | 0 | 0 | 0 | 0 | 0 | 0 | 0 | 0 | 0 | 0 | 0 | 0 | 0 | 0 | 0
[10 empty] | 0 | 0 | 0 | 0 | 0 | 0 | 0 | 0 | 0 | 0 | 0 | 0 | 0 | 0 | 0 | 0 | 0 | 0 | 0 | 0 | 0 | 0 | 0 | 0 | 0 | 0 | 0 | 0
[10 empty] | 0 | 0 | 0 | 0 | 0 | 0 | 0 | 0 | 0 | 0 | 0 | 0 | 0 | 0 | 0 | 0 | 0 | 0 | 0 | 0 | 0 | 0 | 0 | 0 | 0 | 0 | 0 | 0
[10 empty] | 0 | 0 | 0 | 0 | 0 | 0 | 0 | 0 | 0 | 0 | 0 | 0 | 0 | 0 | 0 | 0 | 0 | 0 | 0 | 0 | 0 | 0 | 0 | 0 | 0 | 0 | 0 | 0
[10 empty] | 0 | 0 | 0 | 0 | 0 | 0.016074 | 0.033107 | 0.050947 | 0.069463 | 0.088546 | 0.10622 | 0.12295 | 0.13911 | 0.15495 | 0.16843 | 0.17989 | 0.18962 | 0.20071 | 0.21065 | 0.21955 | 0.22747 | 0.22997 | 0.23204 | 0.23374 | 0 | 0 | 0 | 0
[10 empty] | 0 | 0 | 0 | 0 | 0 | 0.0024386 | 0.0050227 | 0.0077291 | 0.010538 | 0.013433 | 0.016115 | 0.018653 | 0.021104 | 0.023507 | 0.025552 | 0.02729 | 0.028767 | 0.030449 | 0.031958 | 0.033307 | 0.034509 | 0.034888 | 0.035202 | 0.03546 | 0 | 0 | 0 | 0
[10 empty] | 0 | 0 | 0 | 0 | 0 | 0.0051603 | 0.010628 | 0.016355 | 0.022299 | 0.028425 | 0.034099 | 0.039471 | 0.044656 | 0.049741 | 0.054069 | 0.057747 | 0.060872 | 0.064431 | 0.067625 | 0.070479 | 0.073023 | 0.073826 | 0.074489 | 0.075035 | 0 | 0 | 0 | 0
[10 empty] | 0 | 0 | 0 | 0 | 0 | 0.016074 | 0.017065 | 0.017905 | 0.018618 | 0.019221 | 0.017851 | 0.016945 | 0.016395 | 0.016117 | 0.016043 | 0.016118 | 0.016301 | 0.019391 | 0.019824 | 0.019924 | 0.019815 | 0.019589 | 0.019307 | 0.019014 | 0 | 0 | 0 | 0
[10 empty] | 0 | 0 | 0 | 0 | 0.042231 | 0.085733 | 0.11921 | 0.14954 | 0.17984 | 0.2005 | 0.21378 | 0.22176 | 0.21781 | 0.21345 | 0.20891 | 0.2039 | 0.19852 | 0.1928 | 0.187 | 0.18213 | 0.17812 | 0.17487 | 0.17238 | 0.1706 | 0.71194 | 0.71113 | 0.7104 | 0.70947
[10 empty] | 0 | 0 | 0 | 0 | 0.0074605 | 0.015146 | 0.021059 | 0.026417 | 0.031771 | 0.035419 | 0.037766 | 0.039175 | 0.038478 | 0.037708 | 0.036906 | 0.036022 | 0.03507 | 0.03406 | 0.033035 | 0.032176 | 0.031466 | 0.030892 | 0.030452 | 0.030138 | 0.11289 | 0.11276 | 0.11264 | 0.1125
[10 empty] | 0 | 0 | 0 | 0 | 0.005432 | 0.011027 | 0.015333 | 0.019234 | 0.023133 | 0.025789 | 0.027497 | 0.028523 | 0.028016 | 0.027455 | 0.026871 | 0.026227 | 0.025534 | 0.024799 | 0.024053 | 0.023427 | 0.02291 | 0.022493 | 0.022172 | 0.021944 | 0.061621 | 0.061551 | 0.061488 | 0.061408
[10 empty] | 0 | 0 | 0 | 0 | 0.042231 | 0.043683 | 0.033844 | 0.030841 | 0.03095 | 0.035201 | 0.037542 | 0.035466 | 0.032766 | 0.030725 | 0.028682 | 0.02904 | 0.029109 | 0.028981 | 0.027989 | 0.026812 | 0.026247 | 0.026222 | 0.026402 | 0.02687 | 0.10869 | 0.10891 | 0.11 | 0.11227
[10 empty] | 0 | 0 | 0 | 0 | 0 | 0 | 0 | 0 | 0 | 0 | 0 | 0 | 0 | 0 | 0 | 0 | 0 | 0 | 0 | 0 | 0 | 0 | 0 | 0 | 0 | 0 | 0 | 0
[10 empty] | 0 | 0 | 0 | 0 | 0 | 0 | 0 | 0 | 0 | 0 | 0 | 0 | 0 | 0 | 0 | 0 | 0 | 0 | 0 | 0 | 0 | 0 | 0 | 0 | 0 | 0 | 0 | 0
[10 empty] | 0 | 0 | 0 | 0 | 0 | 0 | 0 | 0 | 0 | 0 | 0 | 0 | 0 | 0 | 0 | 0 | 0 | 0 | 0 | 0 | 0 | 0 | 0 | 0 | 0 | 0 | 0 | 0
[10 empty] | 0 | 0 | 0 | 0 | 0 | 0 | 0 | 0 | 0 | 0 | 0 | 0 | 0 | 0 | 0 | 0 | 0 | 0 | 0 | 0 | 0 | 0 | 0 | 0 | 0 | 0 | 0 | 0
[10 empty] | 0 | 0 | 0 | 0 | 0 | 0 | 0 | 0 | 0 | 0 | 0 | 0 | 0 | 0 | 0 | 0 | 0 | 0 | 0 | 0 | 0 | 0 | 0 | 0 | 0 | 0 | 0 | 0
[10 empty] | 0 | 0 | 0 | 0 | 0 | 0 | 0 | 0 | 0 | 0 | 0 | 0 | 0 | 0 | 0 | 0 | 0 | 0 | 0 | 0 | 0 | 0 | 0 | 0 | 0 | 0 | 0 | 0
[10 empty] | 0 | 0 | 0 | 0 | 0 | 0 | 0 | 0 | 0 | 0 | 0 | 0 | 0 | 0 | 0 | 0 | 0 | 0 | 0 | 0 | 0 | 0 | 0 | 0 | 0 | 0 | 0 | 0
[10 empty] | 0 | 0 | 0 | 0 | 0 | 0 | 0 | 0 | 0 | 0 | 0 | 0 | 0 | 0 | 0 | 0 | 0 | 0 | 0 | 0 | 0 | 0 | 0 | 0 | 0 | 0 | 0 | 0
[10 empty] | 0 | 0 | 0 | 0 | 0.00077914 | 0.0015183 | 0.0022328 | 0.0028077 | 0.0032638 | 0.0036184 | 0.0038867 | 0.0042127 | 0.0044756 | 0.0046803 | 0.0045884 | 0.0044775 | 0.0043491 | 0.0042065 | 0.0040521 | 0.0038879 | 0.0037447 | 0.0036113 | 0.0035038 | 0.0034189 | 0.79564 | 0.80127 | 0.8062 | 0.81019
[10 empty] | 0 | 0 | 0 | 0 | 0.00013764 | 0.00026823 | 0.00039445 | 0.00049601 | 0.00057657 | 0.00063923 | 0.00068662 | 0.00074421 | 0.00079066 | 0.00082682 | 0.00081058 | 0.00079099 | 0.0007683 | 0.00074311 | 0.00071585 | 0.00068684 | 0.00066154 | 0.00063796 | 0.00061898 | 0.00060398 | 0.12616 | 0.12705 | 0.12783 | 0.12847
[10 empty] | 0 | 0 | 0 | 0 | 0.00010022 | 0.0001953 | 0.0002872 | 0.00036115 | 0.0004198 | 0.00046542 | 0.00049993 | 0.00054186 | 0.00057568 | 0.000602 | 0.00059019 | 0.00057592 | 0.0005594 | 0.00054106 | 0.00052121 | 0.00050008 | 0.00048167 | 0.0004645 | 0.00045068 | 0.00043976 | 0.068866 | 0.069353 | 0.069779 | 0.070125
[10 empty] | 0 | 0 | 0 | 0 | 0.00077914 | 0.00074188 | 0.00071972 | 0.00069275 | 0.00066467 | 0.00063761 | 0.00061078 | 0.00071528 | 0.00068869 | 0.00065771 | 0.00061851 | 0.00058557 | 0.00055589 | 0.00052431 | 0.0004926 | 0.00046156 | 0.00046003 | 0.0004829 | 0.00047891 | 0.00047446 | 0.11423 | 0.12026 | 0.11964 | 0.11886
[10 empty] | 0 | 0 | 0 | 0 | 0.014358 | 0.02923 | 0.04288 | 0.055979 | 0.068966 | 0.079243 | 0.08744 | 0.096043 | 0.10344 | 0.10975 | 0.11134 | 0.11271 | 0.1138 | 0.11465 | 0.1153 | 0.11578 | 0.11627 | 0.11677 | 0.11736 | 0.11806 | 0.37127 | 0.37682 | 0.38229 | 0.38755
[10 empty] | 0 | 0 | 0 | 0 | 0.0025365 | 0.0051638 | 0.0075751 | 0.0098892 | 0.012183 | 0.013999 | 0.015447 | 0.016967 | 0.018273 | 0.019388 | 0.019669 | 0.019911 | 0.020104 | 0.020255 | 0.020369 | 0.020453 | 0.02054 | 0.020629 | 0.020733 | 0.020856 | 0.058871 | 0.059751 | 0.060618 | 0.061451
[10 empty] | 0 | 0 | 0 | 0 | 0.0018469 | 0.0037598 | 0.0055154 | 0.0072003 | 0.0088708 | 0.010193 | 0.011247 | 0.012354 | 0.013304 | 0.014116 | 0.014321 | 0.014497 | 0.014638 | 0.014747 | 0.014831 | 0.014892 | 0.014955 | 0.01502 | 0.015096 | 0.015185 | 0.032135 | 0.032616 | 0.033089 | 0.033544
[10 empty] | 0 | 0 | 0 | 0 | 0.014358 | 0.014872 | 0.013649 | 0.013099 | 0.012987 | 0.013149 | 0.013468 | 0.01555 | 0.015571 | 0.015452 | 0.015296 | 0.015161 | 0.014917 | 0.014882 | 0.014933 | 0.015005 | 0.01523 | 0.015823 | 0.015828 | 0.015841 | 0.049996 | 0.052092 | 0.052273 | 0.052465
[10 empty] | 0 | 0 | 0 | 0 | 0 | 0 | 0 | 0 | 0 | 0 | 0 | 0 | 0 | 0 | 0 | 0 | 0 | 0 | 0 | 0 | 0 | 0 | 0 | 0 | 0 | 0 | 0 | 0
[10 empty] | 0 | 0 | 0 | 0 | 0 | 0 | 0 | 0 | 0 | 0 | 0 | 0 | 0 | 0 | 0 | 0 | 0 | 0 | 0 | 0 | 0 | 0 | 0 | 0 | 0 | 0 | 0 | 0
[10 empty] | 0 | 0 | 0 | 0 | 0 | 0 | 0 | 0 | 0 | 0 | 0 | 0 | 0 | 0 | 0 | 0 | 0 | 0 | 0 | 0 | 0 | 0 | 0 | 0 | 0 | 0 | 0 | 0
[10 empty] | 0 | 0 | 0 | 0 | 0 | 0 | 0 | 0 | 0 | 0 | 0 | 0 | 0 | 0 | 0 | 0 | 0 | 0 | 0 | 0 | 0 | 0 | 0 | 0 | 0 | 0 | 0 | 0
[10 empty] | 0 | 0 | 0 | 0 | 0 | 0 | 0 | 0 | 0 | 0 | 0 | 0 | 0 | 0 | 0 | 0 | 0 | 0 | 0 | 0 | 0 | 0 | 0 | 0 | 0 | 0 | 0 | 0
[10 empty] | 0 | 0 | 0 | 0 | 0 | 0 | 0 | 0 | 0 | 0 | 0 | 0 | 0 | 0 | 0 | 0 | 0 | 0 | 0 | 0 | 0 | 0 | 0 | 0 | 0 | 0 | 0 | 0
[10 empty] | 0 | 0 | 0 | 0 | 0 | 0 | 0 | 0 | 0 | 0 | 0 | 0 | 0 | 0 | 0 | 0 | 0 | 0 | 0 | 0 | 0 | 0 | 0 | 0 | 0 | 0 | 0 | 0
[10 empty] | 0 | 0 | 0 | 0 | 0 | 0 | 0 | 0 | 0 | 0 | 0 | 0 | 0 | 0 | 0 | 0 | 0 | 0 | 0 | 0 | 0 | 0 | 0 | 0 | 0 | 0 | 0 | 0
[10 empty] | 0 | 0 | 0 | 0 | 0 | 0 | 0 | 0 | 0 | 0 | 0 | 0 | 0 | 0 | 0 | 0 | 0 | 0 | 0 | 0 | 0 | 0 | 0 | 0 | 0 | 0 | 0 | 0
[10 empty] | 0 | 0 | 0 | 0 | 0 | 0 | 0 | 0 | 0 | 0 | 0 | 0 | 0 | 0 | 0 | 0 | 0 | 0 | 0 | 0 | 0 | 0 | 0 | 0 | 0 | 0 | 0 | 0
[10 empty] | 0 | 0 | 0 | 0 | 0 | 0 | 0 | 0 | 0 | 0 | 0 | 0 | 0 | 0 | 0 | 0 | 0 | 0 | 0 | 0 | 0 | 0 | 0 | 0 | 0 | 0 | 0 | 0
[10 empty] | 0 | 0 | 0 | 0 | 0 | 0 | 0 | 0 | 0 | 0 | 0 | 0 | 0 | 0 | 0 | 0 | 0 | 0 | 0 | 0 | 0 | 0 | 0 | 0 | 0 | 0 | 0 | 0
[10 empty] | 0 | 0 | 0 | 0 | 0 | 0 | 0 | 0 | 0 | 0 | 0 | 0 | 0 | 0 | 0 | 0 | 0 | 0 | 0 | 0 | 0 | 0 | 0 | 0 | 0 | 0 | 0 | 0
[10 empty] | 0 | 0 | 0 | 0 | 0 | 0 | 0 | 0 | 0 | 0 | 0 | 0 | 0 | 0 | 0 | 0 | 0 | 0 | 0 | 0 | 0 | 0 | 0 | 0 | 0 | 0 | 0 | 0
[10 empty] | 0 | 0 | 0 | 0 | 0 | 0 | 0 | 0 | 0 | 0 | 0 | 0 | 0 | 0 | 0 | 0 | 0 | 0 | 0 | 0 | 0 | 0 | 0 | 0 | 0 | 0 | 0 | 0
[10 empty] | 0 | 0 | 0 | 0 | 0 | 0 | 0 | 0 | 0 | 0 | 0 | 0 | 0 | 0 | 0 | 0 | 0 | 0 | 0 | 0 | 0 | 0 | 0 | 0 | 0 | 0 | 0 | 0
[10 empty] | 0 | 0 | 0 | 0 | 0 | 0 | 0 | 0 | 0 | 0 | 0 | 0 | 0 | 0 | 0 | 0 | 0 | 0 | 0 | 0 | 0 | 0 | 0 | 0 | 0 | 0 | 0 | 0
[10 empty] | 0 | 0 | 0 | 0 | 0 | 0 | 0 | 0 | 0 | 0 | 0 | 0 | 0 | 0 | 0 | 0 | 0 | 0 | 0 | 0 | 0 | 0 | 0 | 0 | 0 | 0 | 0 | 0
[10 empty] | 0 | 0 | 0 | 0 | 0 | 0 | 0 | 0 | 0 | 0 | 0 | 0 | 0 | 0 | 0 | 0 | 0 | 0 | 0 | 0 | 0 | 0 | 0 | 0 | 0 | 0 | 0 | 0
[10 empty] | 0 | 0 | 0 | 0 | 0 | 0 | 0 | 0 | 0 | 0 | 0 | 0 | 0 | 0 | 0 | 0 | 0 | 0 | 0 | 0 | 0 | 0 | 0 | 0 | 0 | 0 | 0 | 0
[10 empty] | 0 | 0 | 0 | 0 | 0 | 0 | 0 | 0 | 0 | 0 | 0.0071134 | 0.014364 | 0.021276 | 0.027921 | 0.034358 | 0.040637 | 0.046799 | 0.052879 | 0.058907 | 0.064905 | 0.070892 | 0.076264 | 0.081081 | 0.086666 | 0.0078873 | 0.0080845 | 0.0082643 | 0.0084248
[10 empty] | 0 | 0 | 0 | 0 | 0 | 0 | 0 | 0 | 0 | 0 | 0.0012567 | 0.0025375 | 0.0037587 | 0.0049325 | 0.0060697 | 0.0071788 | 0.0082674 | 0.0093416 | 0.010406 | 0.011466 | 0.012524 | 0.013473 | 0.014324 | 0.01531 | 0.0012507 | 0.0012819 | 0.0013104 | 0.0013359
[10 empty] | 0 | 0 | 0 | 0 | 0 | 0 | 0 | 0 | 0 | 0 | 0.00091497 | 0.0018475 | 0.0027367 | 0.0035914 | 0.0044193 | 0.0052269 | 0.0060195 | 0.0068016 | 0.0075769 | 0.0083484 | 0.0091185 | 0.0098095 | 0.010429 | 0.011147 | 0.00068268 | 0.00069975 | 0.0007153 | 0.0007292
[10 empty] | 0 | 0 | 0 | 0 | 0 | 0 | 0 | 0 | 0 | 0 | 0.0071134 | 0.0072788 | 0.00697 | 0.0067301 | 0.0065485 | 0.006416 | 0.0063247 | 0.0062677 | 0.006239 | 0.0062335 | 0.0062467 | 0.0062749 | 0.0063148 | 0.0075963 | 0.00047566 | 0.00047919 | 0.00048374 | 0.00058359
[10 empty] | 0 | 0 | 0 | 0 | 0 | 0 | 0 | 0 | 0 | 0 | 0 | 0 | 0 | 0 | 0 | 0 | 0 | 0 | 0 | 0 | 0 | 0 | 0 | 0 | 2.5381 | 2.6582 | 2.7674 | 2.8655
[10 empty] | 0 | 0 | 0 | 0 | 0 | 0 | 0 | 0 | 0 | 0 | 0 | 0 | 0 | 0 | 0 | 0 | 0 | 0 | 0 | 0 | 0 | 0 | 0 | 0 | 0.40245 | 0.42149 | 0.4388 | 0.45436
[10 empty] | 0 | 0 | 0 | 0 | 0 | 0 | 0 | 0 | 0 | 0 | 0 | 0 | 0 | 0 | 0 | 0 | 0 | 0 | 0 | 0 | 0 | 0 | 0 | 0 | 0.21968 | 0.23008 | 0.23953 | 0.24802
[10 empty] | 0 | 0 | 0 | 0 | 0 | 0 | 0 | 0 | 0 | 0 | 0 | 0 | 0 | 0 | 0 | 0 | 0 | 0 | 0 | 0 | 0 | 0 | 0 | 0 | 0.14835 | 0.1458 | 0.14409 | 0.14304
[10 empty] | 0 | 0 | 0 | 0 | 0 | 0 | 0 | 0 | 0 | 0 | 0 | 0 | 0 | 0 | 0 | 0 | 0 | 0 | 0 | 0 | 0 | 0 | 0 | 0 | 0 | 0 | 0 | 0
[10 empty] | 0 | 0 | 0 | 0 | 0 | 0 | 0 | 0 | 0 | 0 | 0 | 0 | 0 | 0 | 0 | 0 | 0 | 0 | 0 | 0 | 0 | 0 | 0 | 0 | 0 | 0 | 0 | 0
[10 empty] | 0 | 0 | 0 | 0 | 0 | 0 | 0 | 0 | 0 | 0 | 0 | 0 | 0 | 0 | 0 | 0 | 0 | 0 | 0 | 0 | 0 | 0 | 0 | 0 | 0 | 0 | 0 | 0
[10 empty] | 0 | 0 | 0 | 0 | 0 | 0 | 0 | 0 | 0 | 0 | 0 | 0 | 0 | 0 | 0 | 0 | 0 | 0 | 0 | 0 | 0 | 0 | 0 | 0 | 0 | 0 | 0 | 0
[10 empty] | 0 | 0 | 0 | 0 | 0 | 0 | 0 | 0 | 0 | 0 | 0 | 0 | 0 | 0 | 0 | 0 | 0 | 0 | 0 | 0 | 0 | 0 | 0 | 0 | 0 | 0 | 0 | 0
[10 empty] | 0 | 0 | 0 | 0 | 0 | 0 | 0 | 0 | 0 | 0 | 0 | 0 | 0 | 0 | 0 | 0 | 0 | 0 | 0 | 0 | 0 | 0 | 0 | 0 | 0 | 0 | 0 | 0
[10 empty] | 0 | 0 | 0 | 0 | 0 | 0 | 0 | 0 | 0 | 0 | 0 | 0 | 0 | 0 | 0 | 0 | 0 | 0 | 0 | 0 | 0 | 0 | 0 | 0 | 0 | 0 | 0 | 0
[10 empty] | 0 | 0 | 0 | 0 | 0 | 0 | 0 | 0 | 0 | 0 | 0 | 0 | 0 | 0 | 0 | 0 | 0 | 0 | 0 | 0 | 0 | 0 | 0 | 0 | 0 | 0 | 0 | 0
[10 empty] | 0 | 0 | 0 | 0 | 0 | 0 | 0 | 0 | 0 | 0 | 0 | 0 | 0 | 0 | 0 | 0 | 0 | 0 | 0 | 0 | 0 | 0 | 0 | 0 | 0.48497 | 0.5044 | 0.52326 | 0.54198
[10 empty] | 0 | 0 | 0 | 0 | 0 | 0 | 0 | 0 | 0 | 0 | 0 | 0 | 0 | 0 | 0 | 0 | 0 | 0 | 0 | 0 | 0 | 0 | 0 | 0 | 0.4693 | 0.48811 | 0.50636 | 0.52447
[10 empty] | 0 | 0 | 0 | 0 | 0 | 0 | 0 | 0 | 0 | 0 | 0 | 0 | 0 | 0 | 0 | 0 | 0 | 0 | 0 | 0 | 0 | 0 | 0 | 0 | 0 | 0 | 0 | 0
[10 empty] | 0 | 0 | 0 | 0 | 0 | 0 | 0 | 0 | 0 | 0 | 0 | 0 | 0 | 0 | 0 | 0 | 0 | 0 | 0 | 0 | 0 | 0 | 0 | 0 | 0.031612 | 0.032213 | 0.032291 | 0.032981
[10 empty] | 0 | 0 | 0 | 0 | 0 | 0 | 0 | 0 | 0 | 0 | 0 | 0 | 0 | 0 | 0 | 0 | 0 | 0 | 0 | 0 | 0 | 0 | 0 | 0 | 0 | 0 | 0 | 0
[10 empty] | 0 | 0 | 0 | 0 | 0 | 0 | 0 | 0 | 0 | 0 | 0 | 0 | 0 | 0 | 0 | 0 | 0 | 0 | 0 | 0 | 0 | 0 | 0 | 0 | 0 | 0 | 0 | 0
[10 empty] | 0 | 0 | 0 | 0 | 0 | 0 | 0 | 0 | 0 | 0 | 0 | 0 | 0 | 0 | 0 | 0 | 0 | 0 | 0 | 0 | 0 | 0 | 0 | 0 | 0 | 0 | 0 | 0
[10 empty] | 0 | 0 | 0 | 0 | 0 | 0 | 0 | 0 | 0 | 0 | 0 | 0 | 0 | 0 | 0 | 0 | 0 | 0 | 0 | 0 | 0 | 0 | 0 | 0 | 0 | 0 | 0 | 0
[10 empty] | 0 | 0 | 0 | 0 | 0 | 0 | 0 | 0 | 0 | 0 | 0 | 0 | 0 | 0 | 0 | 0 | 0 | 0 | 0 | 0 | 0 | 0 | 0 | 0 | 0 | 0 | 0 | 0
[10 empty] | 0 | 0 | 0 | 0 | 0 | 0 | 0 | 0 | 0 | 0 | 0 | 0 | 0 | 0 | 0 | 0 | 0 | 0 | 0 | 0 | 0 | 0 | 0 | 0 | 0 | 0 | 0 | 0
[10 empty] | 0 | 0 | 0 | 0 | 0 | 0 | 0 | 0 | 0 | 0 | 0 | 0 | 0 | 0 | 0 | 0 | 0 | 0 | 0 | 0 | 0 | 0 | 0 | 0 | 0 | 0 | 0 | 0
[10 empty] | 0 | 0 | 0 | 0 | 0 | 0 | 0 | 0 | 0 | 0 | 0 | 0 | 0 | 0 | 0 | 0 | 0 | 0 | 0 | 0 | 0 | 0 | 0 | 0 | 0 | 0 | 0 | 0
[10 empty] | 0 | 0 | 0 | 0 | 0 | 0 | 0 | 0 | 0 | 0 | 0 | 0 | 0 | 0 | 0 | 0 | 0 | 0 | 0 | 0 | 0 | 0 | 0 | 0 | 0 | 0 | 0 | 0
[10 empty] | 0 | 0 | 0 | 0 | 0 | 0 | 0 | 0 | 0 | 0 | 0 | 0 | 0 | 0 | 0 | 0 | 0 | 0 | 0 | 0 | 0 | 0 | 0 | 0 | 0 | 0 | 0 | 0
[10 empty] | 0 | 0 | 0 | 0 | 0 | 0 | 0 | 0 | 0 | 0 | 0 | 0 | 0 | 0 | 0 | 0 | 0 | 0 | 0 | 0 | 0 | 0 | 0 | 0 | 0 | 0 | 0 | 0
[10 empty] | 0 | 0 | 0 | 0 | 0 | 0 | 0 | 0 | 0 | 0 | 0 | 0 | 0 | 0 | 0 | 0 | 0 | 0 | 0 | 0 | 0 | 0 | 0 | 0 | 0 | 0 | 0 | 0
[10 empty] | 0 | 0 | 0 | 0 | 0 | 0 | 0 | 0 | 0 | 0 | 0 | 0 | 0 | 0 | 0 | 0 | 0 | 0 | 0 | 0 | 0 | 0 | 0 | 0 | 0 | 0 | 0 | 0
[10 empty] | 0 | 0 | 0 | 0 | 0 | 0 | 0 | 0 | 0 | 0 | 0 | 0 | 0 | 0 | 0 | 0 | 0 | 0 | 0 | 0 | 0 | 0 | 0 | 0 | 0 | 0 | 0 | 0
[10 empty] | 0 | 0 | 0 | 0 | 0 | 0 | 0 | 0 | 0 | 0 | 0 | 0 | 0 | 0 | 0 | 0 | 0 | 0 | 0 | 0 | 0 | 0 | 0 | 0 | 0 | 0 | 0 | 0
[10 empty] | 0 | 0 | 0 | 0 | 0 | 0 | 0 | 0 | 0 | 0 | 0 | 0 | 0 | 0 | 0 | 0 | 0 | 0 | 0 | 0 | 0 | 0 | 0 | 0 | 0 | 0 | 0 | 0
[10 empty] | 0 | 0 | 0 | 0 | 0 | 0 | 0 | 0 | 0 | 0 | 0 | 0 | 0 | 0 | 0 | 0 | 0 | 0 | 0 | 0 | 0 | 0 | 0 | 0 | 0 | 0 | 0 | 0
[10 empty] | 0 | 0 | 0 | 0 | 0 | 0 | 0 | 0 | 0 | 0 | 0 | 0 | 0 | 0 | 0 | 0 | 0 | 0 | 0 | 0 | 0 | 0 | 0 | 0 | 0 | 0 | 0 | 0
[10 empty] | 0 | 0 | 0 | 0 | 0 | 0 | 0 | 0 | 0 | 0 | 0 | 0 | 0 | 0 | 0 | 0 | 0 | 0 | 0 | 0 | 0 | 0 | 0 | 0 | 0 | 0 | 0 | 0
[10 empty] | 0 | 0 | 0 | 0 | 0 | 0 | 0 | 0 | 0 | 0 | 0 | 0 | 0 | 0 | 0 | 0 | 0 | 0 | 0 | 0 | 0 | 0 | 0 | 0 | 0 | 0 | 0 | 0
[10 empty] | 0 | 0 | 0 | 0 | 0 | 0 | 0 | 0 | 0 | 0 | 0 | 0 | 0 | 0 | 0 | 0 | 0 | 0 | 0 | 0 | 0 | 0 | 0 | 0 | 0 | 0 | 0 | 0
[10 empty] | 0 | 0 | 0 | 0 | 0 | 0 | 0 | 0 | 0 | 0 | 0 | 0 | 0 | 0 | 0 | 0 | 0 | 0 | 0 | 0 | 0 | 0 | 0 | 0 | 0 | 0 | 0 | 0
[10 empty] | 0 | 0 | 0 | 0 | 0 | 0 | 0 | 0 | 0 | 0 | 0 | 0 | 0 | 0 | 0 | 0 | 0 | 0 | 0 | 0 | 0 | 0 | 0 | 0 | 0 | 0 | 0 | 0
[10 empty] | 0 | 0 | 0 | 0 | 0 | 0 | 0 | 0 | 0 | 0 | 0 | 0 | 0 | 0 | 0 | 0 | 0 | 0 | 0 | 0 | 0 | 0 | 0 | 0 | 0 | 0 | 0 | 0
[10 empty] | 0 | 0 | 0 | 0 | 0 | 0 | 0 | 0 | 0 | 0 | 0 | 0 | 0 | 0 | 0 | 0 | 0 | 0 | 0 | 0 | 0 | 0 | 0 | 0 | 0 | 0 | 0 | 0
[10 empty] | 0 | 0 | 0 | 0 | 0 | 0 | 0 | 0 | 0 | 0 | 0 | 0 | 0 | 0 | 0 | 0 | 0 | 0 | 0 | 0 | 0 | 0 | 0 | 0 | 0 | 0 | 0 | 0
[10 empty] | 0 | 0 | 0 | 0 | 0 | 0 | 0 | 0 | 0 | 0 | 0 | 0 | 0 | 0 | 0 | 0 | 0 | 0 | 0 | 0 | 0 | 0 | 0 | 0 | 0 | 0 | 0 | 0
[10 empty] | 0 | 0 | 0 | 0 | 0 | 0 | 0 | 0 | 0 | 0 | 0 | 0 | 0 | 0 | 0 | 0 | 0 | 0 | 0 | 0 | 0 | 0 | 0 | 0 | 0 | 0 | 0 | 0
[10 empty] | 0 | 0 | 0 | 0 | 0 | 0 | 0 | 0 | 0 | 0 | 0 | 0 | 0 | 0 | 0 | 0 | 0 | 0 | 0 | 0 | 0 | 0 | 0 | 0 | 0.063528 | 0.066395 | 0.069214 | 0.072038
[10 empty] | 0 | 0 | 0 | 0 | 0 | 0 | 0 | 0 | 0 | 0 | 0 | 0 | 0 | 0 | 0 | 0 | 0 | 0 | 0 | 0 | 0 | 0 | 0 | 0 | 0.0054637 | 0.0057103 | 0.0059527 | 0.0061956
[10 empty] | 0 | 0 | 0 | 0 | 0 | 0 | 0 | 0 | 0 | 0 | 0 | 0 | 0 | 0 | 0 | 0 | 0 | 0 | 0 | 0 | 0 | 0 | 0 | 0 | 0.012759 | 0.013335 | 0.013901 | 0.014468
[10 empty] | 0 | 0 | 0 | 0 | 0 | 0 | 0 | 0 | 0 | 0 | 0 | 0 | 0 | 0 | 0 | 0 | 0 | 0 | 0 | 0 | 0 | 0 | 0 | 0 | 0.0062547 | 0.0061279 | 0.0057835 | 0.0057768
[10 empty] | 0 | 0 | 0 | 0 | 0 | 0 | 0 | 0 | 0 | 0 | 0 | 0 | 0 | 0 | 0 | 0 | 0 | 0 | 0 | 0 | 0 | 0 | 0 | 0 | 0 | 0 | 0 | 0
[10 empty] | 0 | 0 | 0 | 0 | 0 | 0 | 0 | 0 | 0 | 0 | 0 | 0 | 0 | 0 | 0 | 0 | 0 | 0 | 0 | 0 | 0 | 0 | 0 | 0 | 0 | 0 | 0 | 0
[10 empty] | 0 | 0 | 0 | 0 | 0 | 0 | 0 | 0 | 0 | 0 | 0 | 0 | 0 | 0 | 0 | 0 | 0 | 0 | 0 | 0 | 0 | 0 | 0 | 0 | 0 | 0 | 0 | 0
[10 empty] | 0 | 0 | 0 | 0 | 0 | 0 | 0 | 0 | 0 | 0 | 0 | 0 | 0 | 0 | 0 | 0 | 0 | 0 | 0 | 0 | 0 | 0 | 0 | 0 | 0 | 0 | 0 | 0
[10 empty] | 0 | 0 | 0 | 0 | 0.57407 | 0.77863 | 0.99149 | 1.0439 | 1.1063 | 1.1867 | 1.1561 | 1.2423 | 1.3254 | 1.4081 | 1.4918 | 1.608 | 1.7236 | 1.8365 | 1.9316 | 2.0273 | 2.1193 | 2.2082 | 2.3107 | 2.4054 | 4.0967 | 4.3162 | 4.5277 | 4.7255
[10 empty] | 0 | 0 | 0 | 0 | 0.05101 | 0.069187 | 0.088101 | 0.092758 | 0.098301 | 0.10545 | 0.10273 | 0.11038 | 0.11777 | 0.12512 | 0.13255 | 0.14288 | 0.15316 | 0.16319 | 0.17164 | 0.18014 | 0.18831 | 0.19621 | 0.20532 | 0.21373 | 0.32674 | 0.34424 | 0.36111 | 0.37688
[10 empty] | 0 | 0 | 0 | 0 | 0.2169 | 0.29419 | 0.37462 | 0.39442 | 0.41799 | 0.44839 | 0.4368 | 0.46937 | 0.50076 | 0.53201 | 0.56364 | 0.60754 | 0.65124 | 0.69389 | 0.72982 | 0.76596 | 0.80072 | 0.8343 | 0.87306 | 0.90882 | 1.0416 | 1.0974 | 1.1512 | 1.2014
[10 empty] | 0 | 0 | 0 | 0 | 0.57407 | 0.20457 | 0.21286 | 0.20405 | 0.18231 | 0.18182 | 0.15073 | 0.15038 | 0.14839 | 0.16574 | 0.18426 | 0.23649 | 0.25012 | 0.25753 | 0.24574 | 0.25237 | 0.25344 | 0.25443 | 0.31293 | 0.31601 | 0.43756 | 0.43227 | 0.42626 | 0.41857
[10 empty] | 0 | 0 | 0 | 0 | 0 | 0 | 0 | 0 | 0 | 0 | 0 | 0 | 0 | 0 | 0 | 0 | 0 | 0 | 0 | 0 | 0 | 0 | 0 | 0 | 0.070838 | 0.073771 | 0.076615 | 0.079552
[10 empty] | 0 | 0 | 0 | 0 | 0 | 0 | 0 | 0 | 0 | 0 | 0 | 0 | 0 | 0 | 0 | 0 | 0 | 0 | 0 | 0 | 0 | 0 | 0 | 0 | 0.0056497 | 0.0058836 | 0.0061104 | 0.0063446
[10 empty] | 0 | 0 | 0 | 0 | 0 | 0 | 0 | 0 | 0 | 0 | 0 | 0 | 0 | 0 | 0 | 0 | 0 | 0 | 0 | 0 | 0 | 0 | 0 | 0 | 0.01801 | 0.018756 | 0.019479 | 0.020226
[10 empty] | 0 | 0 | 0 | 0 | 0 | 0 | 0 | 0 | 0 | 0 | 0 | 0 | 0 | 0 | 0 | 0 | 0 | 0 | 0 | 0 | 0 | 0 | 0 | 0 | 0.0051681 | 0.0052888 | 0.0052972 | 0.0069982
[10 empty] | 0 | 0 | 0 | 0 | 0.040778 | 0.083411 | 0.12164 | 0.15197 | 0.17784 | 0.19351 | 0.2087 | 0.22376 | 0.23821 | 0.25289 | 0.26774 | 0.28527 | 0.30254 | 0.31949 | 0.33589 | 0.34996 | 0.36374 | 0.37716 | 0.3899 | 0.40242 | 1.0898 | 1.1356 | 1.1802 | 1.2242
[10 empty] | 0 | 0 | 0 | 0 | 0.0036234 | 0.0074117 | 0.010808 | 0.013504 | 0.015802 | 0.017195 | 0.018545 | 0.019882 | 0.021166 | 0.022471 | 0.023791 | 0.025348 | 0.026883 | 0.028389 | 0.029846 | 0.031096 | 0.032321 | 0.033514 | 0.034645 | 0.035758 | 0.086919 | 0.090573 | 0.094125 | 0.097634
[10 empty] | 0 | 0 | 0 | 0 | 0.015407 | 0.031515 | 0.045958 | 0.057419 | 0.067192 | 0.073114 | 0.078854 | 0.084543 | 0.090001 | 0.095548 | 0.10116 | 0.10778 | 0.11431 | 0.12071 | 0.12691 | 0.13223 | 0.13743 | 0.1425 | 0.14731 | 0.15205 | 0.27709 | 0.28873 | 0.30006 | 0.31124
[10 empty] | 0 | 0 | 0 | 0 | 0.040778 | 0.042633 | 0.043122 | 0.038273 | 0.036818 | 0.02937 | 0.027598 | 0.027142 | 0.024662 | 0.031972 | 0.038463 | 0.046662 | 0.049732 | 0.051846 | 0.060589 | 0.057425 | 0.055188 | 0.051397 | 0.050244 | 0.04929 | 0.1082 | 0.10651 | 0.10867 | 0.11502
[10 empty] | 0 | 0 | 0 | 0 | 0.059209 | 0.080689 | 0.10449 | 0.11267 | 0.12177 | 0.1326 | 0.13092 | 0.14099 | 0.14991 | 0.15935 | 0.16907 | 0.18207 | 0.19533 | 0.20855 | 0.22254 | 0.23431 | 0.24566 | 0.25654 | 0.26657 | 0.27601 | 0.4418 | 0.4614 | 0.47998 | 0.49728
[10 empty] | 0 | 0 | 0 | 0 | 0.0052611 | 0.0071697 | 0.009285 | 0.010011 | 0.01082 | 0.011783 | 0.011633 | 0.012528 | 0.013321 | 0.014159 | 0.015023 | 0.016178 | 0.017357 | 0.018531 | 0.019774 | 0.02082 | 0.021829 | 0.022795 | 0.023687 | 0.024526 | 0.035236 | 0.036799 | 0.038281 | 0.03966
[10 empty] | 0 | 0 | 0 | 0 | 0.022371 | 0.030486 | 0.039481 | 0.042568 | 0.04601 | 0.050101 | 0.049466 | 0.05327 | 0.056641 | 0.060205 | 0.063881 | 0.06879 | 0.073803 | 0.078798 | 0.084081 | 0.088529 | 0.092819 | 0.096929 | 0.10072 | 0.10429 | 0.11233 | 0.11731 | 0.12203 | 0.12643
[10 empty] | 0 | 0 | 0 | 0 | 0.059209 | 0.02148 | 0.023806 | 0.023796 | 0.021409 | 0.02086 | 0.016419 | 0.016104 | 0.014976 | 0.018701 | 0.022092 | 0.028704 | 0.031329 | 0.032712 | 0.038046 | 0.036119 | 0.035347 | 0.033754 | 0.032203 | 0.032085 | 0.043406 | 0.04431 | 0.043982 | 0.046514
[10 empty] | 0 | 0 | 0 | 0 | 0 | 0 | 0 | 0 | 0 | 0 | 0 | 0 | 0 | 0 | 0 | 0 | 0 | 0 | 0 | 0 | 0 | 0 | 0 | 0 | 0.27659 | 0.29005 | 0.30322 | 0.31652
[10 empty] | 0 | 0 | 0 | 0 | 0 | 0 | 0 | 0 | 0 | 0 | 0 | 0 | 0 | 0 | 0 | 0 | 0 | 0 | 0 | 0 | 0 | 0 | 0 | 0 | 0.037664 | 0.039496 | 0.041289 | 0.0431
[10 empty] | 0 | 0 | 0 | 0 | 0 | 0 | 0 | 0 | 0 | 0 | 0 | 0 | 0 | 0 | 0 | 0 | 0 | 0 | 0 | 0 | 0 | 0 | 0 | 0 | 0.05975 | 0.062657 | 0.065502 | 0.068374
[10 empty] | 0 | 0 | 0 | 0 | 0 | 0 | 0 | 0 | 0 | 0 | 0 | 0 | 0 | 0 | 0 | 0 | 0 | 0 | 0 | 0 | 0 | 0 | 0 | 0 | 0.02585 | 0.025381 | 0.024958 | 0.025879
[10 empty] | 0 | 0 | 0 | 0 | 0 | 0 | 0 | 0 | 0 | 0 | 0 | 0 | 0 | 0 | 0 | 0 | 0 | 0 | 0 | 0 | 0 | 0 | 0 | 0 | 0.36256 | 0.37874 | 0.39442 | 0.41014
[10 empty] | 0 | 0 | 0 | 0 | 0 | 0 | 0 | 0 | 0 | 0 | 0 | 0 | 0 | 0 | 0 | 0 | 0 | 0 | 0 | 0 | 0 | 0 | 0 | 0 | 0.04937 | 0.051573 | 0.053708 | 0.055848
[10 empty] | 0 | 0 | 0 | 0 | 0 | 0 | 0 | 0 | 0 | 0 | 0 | 0 | 0 | 0 | 0 | 0 | 0 | 0 | 0 | 0 | 0 | 0 | 0 | 0 | 0.078321 | 0.081816 | 0.085204 | 0.088599
[10 empty] | 0 | 0 | 0 | 0 | 0 | 0 | 0 | 0 | 0 | 0 | 0 | 0 | 0 | 0 | 0 | 0 | 0 | 0 | 0 | 0 | 0 | 0 | 0 | 0 | 0.032817 | 0.032074 | 0.031398 | 0.032495
[10 empty] | 0 | 0 | 0 | 0 | 0.011366 | 0.021533 | 0.031097 | 0.040201 | 0.04934 | 0.058471 | 0.06749 | 0.076412 | 0.090089 | 0.10667 | 0.12505 | 0.14307 | 0.15772 | 0.16998 | 0.17768 | 0.18485 | 0.19189 | 0.19883 | 0.20546 | 0.212 | 0.17575 | 0.18303 | 0.1901 | 0.19717
[10 empty] | 0 | 0 | 0 | 0 | 0.0017243 | 0.0032667 | 0.0047177 | 0.0060988 | 0.0074853 | 0.0088705 | 0.010239 | 0.011592 | 0.013667 | 0.016184 | 0.018971 | 0.021705 | 0.023928 | 0.025787 | 0.026955 | 0.028043 | 0.029112 | 0.030164 | 0.03117 | 0.032163 | 0.023931 | 0.024923 | 0.025886 | 0.026849
[10 empty] | 0 | 0 | 0 | 0 | 0.0036487 | 0.0069125 | 0.0099829 | 0.012905 | 0.015839 | 0.018771 | 0.021666 | 0.02453 | 0.028921 | 0.034245 | 0.040143 | 0.045929 | 0.050633 | 0.054566 | 0.057039 | 0.05934 | 0.061601 | 0.063829 | 0.065958 | 0.068058 | 0.037965 | 0.039538 | 0.041066 | 0.042594
[10 empty] | 0 | 0 | 0 | 0 | 0.011366 | 0.010167 | 0.0095643 | 0.0091039 | 0.009139 | 0.0091309 | 0.0090196 | 0.0089211 | 0.013677 | 0.016586 | 0.018371 | 0.021815 | 0.020565 | 0.019384 | 0.017736 | 0.016668 | 0.016301 | 0.016024 | 0.015672 | 0.017124 | 0.01513 | 0.014944 | 0.014698 | 0.016191
[10 empty] | 0 | 0 | 0 | 0 | 0 | 0 | 0 | 0 | 0 | 0 | 0 | 0 | 0 | 0 | 0 | 0 | 0 | 0 | 0 | 0 | 0 | 0 | 0 | 0 | 0.24009 | 0.2502 | 0.25998 | 0.26949
[10 empty] | 0 | 0 | 0 | 0 | 0 | 0 | 0 | 0 | 0 | 0 | 0 | 0 | 0 | 0 | 0 | 0 | 0 | 0 | 0 | 0 | 0 | 0 | 0 | 0 | 0.032693 | 0.03407 | 0.035401 | 0.036696
[10 empty] | 0 | 0 | 0 | 0 | 0 | 0 | 0 | 0 | 0 | 0 | 0 | 0 | 0 | 0 | 0 | 0 | 0 | 0 | 0 | 0 | 0 | 0 | 0 | 0 | 0.051865 | 0.054049 | 0.056161 | 0.058215
[10 empty] | 0 | 0 | 0 | 0 | 0 | 0 | 0 | 0 | 0 | 0 | 0 | 0 | 0 | 0 | 0 | 0 | 0 | 0 | 0 | 0 | 0 | 0 | 0 | 0 | 0.017782 | 0.023727 | 0.022841 | 0.022452
[10 empty] | 0 | 0 | 0 | 0 | 0 | 0 | 0 | 0 | 0 | 0 | 0 | 0 | 0 | 0 | 0 | 0 | 0 | 0 | 0 | 0 | 0 | 0 | 0 | 0 | 0.041945 | 0.044719 | 0.047356 | 0.051066
[10 empty] | 0 | 0 | 0 | 0 | 0 | 0 | 0 | 0 | 0 | 0 | 0 | 0 | 0 | 0 | 0 | 0 | 0 | 0 | 0 | 0 | 0 | 0 | 0 | 0 | 0.0057117 | 0.0060894 | 0.0064484 | 0.0069536
[10 empty] | 0 | 0 | 0 | 0 | 0 | 0 | 0 | 0 | 0 | 0 | 0 | 0 | 0 | 0 | 0 | 0 | 0 | 0 | 0 | 0 | 0 | 0 | 0 | 0 | 0.0090611 | 0.0096604 | 0.01023 | 0.011031
[10 empty] | 0 | 0 | 0 | 0 | 0 | 0 | 0 | 0 | 0 | 0 | 0 | 0 | 0 | 0 | 0 | 0 | 0 | 0 | 0 | 0 | 0 | 0 | 0 | 0 | 0.0034866 | 0.0035486 | 0.0035547 | 0.0047776
[10 empty] | 0 | 0 | 0 | 0 | 0 | 0 | 0 | 0 | 0 | 0 | 0 | 0 | 0 | 0 | 0 | 0 | 0 | 0 | 0 | 0 | 0 | 0 | 0 | 0 | 0 | 0 | 0 | 0
[10 empty] | 0 | 0 | 0 | 0 | 0 | 0 | 0 | 0 | 0 | 0 | 0 | 0 | 0 | 0 | 0 | 0 | 0 | 0 | 0 | 0 | 0 | 0 | 0 | 0 | 0 | 0 | 0 | 0
[10 empty] | 0 | 0 | 0 | 0 | 0 | 0 | 0 | 0 | 0 | 0 | 0 | 0 | 0 | 0 | 0 | 0 | 0 | 0 | 0 | 0 | 0 | 0 | 0 | 0 | 0 | 0 | 0 | 0
[10 empty] | 0 | 0 | 0 | 0 | 0 | 0 | 0 | 0 | 0 | 0 | 0 | 0 | 0 | 0 | 0 | 0 | 0 | 0 | 0 | 0 | 0 | 0 | 0 | 0 | 0 | 0 | 0 | 0
[10 empty] | 0 | 0 | 0 | 0 | 0 | 0 | 0 | 0 | 0 | 0 | 0 | 0 | 0 | 0 | 0 | 0 | 0 | 0 | 0 | 0 | 0 | 0 | 0 | 0 | 0.24147 | 0.25173 | 0.26174 | 0.27173
[10 empty] | 0 | 0 | 0 | 0 | 0 | 0 | 0 | 0 | 0 | 0 | 0 | 0 | 0 | 0 | 0 | 0 | 0 | 0 | 0 | 0 | 0 | 0 | 0 | 0 | 0.032881 | 0.034277 | 0.035642 | 0.037001
[10 empty] | 0 | 0 | 0 | 0 | 0 | 0 | 0 | 0 | 0 | 0 | 0 | 0 | 0 | 0 | 0 | 0 | 0 | 0 | 0 | 0 | 0 | 0 | 0 | 0 | 0.052163 | 0.054378 | 0.056542 | 0.058699
[10 empty] | 0 | 0 | 0 | 0 | 0 | 0 | 0 | 0 | 0 | 0 | 0 | 0 | 0 | 0 | 0 | 0 | 0 | 0 | 0 | 0 | 0 | 0 | 0 | 0 | 0.01477 | 0.01536 | 0.015601 | 0.016059
[10 empty] | 0 | 0 | 0 | 0 | 0 | 0.0035001 | 0.006823 | 0.010012 | 0.013235 | 0.016471 | 0.020422 | 0.02496 | 0.029929 | 0.035128 | 0.040009 | 0.044693 | 0.049154 | 0.054824 | 0.059862 | 0.064327 | 0.068229 | 0.070777 | 0.073217 | 0.075638 | 0.0071195 | 0.0074068 | 0.0076861 | 0.0079631
[10 empty] | 0 | 0 | 0 | 0 | 0 | 0.00053099 | 0.0010351 | 0.0015189 | 0.0020078 | 0.0024988 | 0.0030982 | 0.0037867 | 0.0045404 | 0.0053292 | 0.0060697 | 0.0067803 | 0.0074571 | 0.0083173 | 0.0090816 | 0.009759 | 0.010351 | 0.010738 | 0.011108 | 0.011475 | 0.00096946 | 0.0010086 | 0.0010466 | 0.0010843
[10 empty] | 0 | 0 | 0 | 0 | 0 | 0.0011236 | 0.0021903 | 0.0032141 | 0.0042486 | 0.0052876 | 0.0065559 | 0.0080128 | 0.0096078 | 0.011277 | 0.012844 | 0.014347 | 0.01578 | 0.0176 | 0.019217 | 0.02065 | 0.021903 | 0.022721 | 0.023505 | 0.024282 | 0.001538 | 0.0016 | 0.0016604 | 0.0017202
[10 empty] | 0 | 0 | 0 | 0 | 0 | 0.0035001 | 0.0033229 | 0.003189 | 0.0032227 | 0.0032364 | 0.0039508 | 0.0045382 | 0.0049685 | 0.0051991 | 0.0053813 | 0.0055868 | 0.005691 | 0.0071851 | 0.006798 | 0.0065384 | 0.0063279 | 0.0063563 | 0.0063959 | 0.0065409 | 0.0006603 | 0.00066518 | 0.00067142 | 0.00068862
[10 empty] | 0 | 0 | 0 | 0 | 0.002247 | 0.0041883 | 0.0069252 | 0.010109 | 0.013573 | 0.016802 | 0.019322 | 0.02132 | 0.022408 | 0.023403 | 0.024265 | 0.02507 | 0.025805 | 0.02645 | 0.027 | 0.02753 | 0.028111 | 0.028756 | 0.029446 | 0.030237 | 0.14556 | 0.15139 | 0.15705 | 0.16266
[10 empty] | 0 | 0 | 0 | 0 | 0.00039696 | 0.0007399 | 0.0012234 | 0.0017858 | 0.0023978 | 0.0029682 | 0.0034134 | 0.0037664 | 0.0039585 | 0.0041344 | 0.0042867 | 0.0044288 | 0.0045586 | 0.0046727 | 0.0047698 | 0.0048634 | 0.004966 | 0.00508 | 0.005202 | 0.0053417 | 0.023081 | 0.024005 | 0.024903 | 0.025793
[10 empty] | 0 | 0 | 0 | 0 | 0.00028902 | 0.00053872 | 0.00089075 | 0.0013002 | 0.0017459 | 0.0021612 | 0.0024853 | 0.0027423 | 0.0028822 | 0.0030103 | 0.0031211 | 0.0032246 | 0.0033191 | 0.0034022 | 0.0034728 | 0.0035411 | 0.0036158 | 0.0036988 | 0.0037876 | 0.0038893 | 0.012599 | 0.013103 | 0.013593 | 0.014079
[10 empty] | 0 | 0 | 0 | 0 | 0.002247 | 0.0019413 | 0.0027369 | 0.0031834 | 0.0034646 | 0.0039778 | 0.0036665 | 0.0036744 | 0.0037106 | 0.0038386 | 0.00424 | 0.0043674 | 0.0043903 | 0.0044209 | 0.0042842 | 0.0044351 | 0.004647 | 0.0048447 | 0.005043 | 0.0051457 | 0.02488 | 0.026014 | 0.027163 | 0.027796
[10 empty] | 0 | 0 | 0 | 0 | 0 | 0 | 0 | 0 | 0 | 0 | 0 | 0 | 0 | 0 | 0 | 0 | 0 | 0 | 0 | 0 | 0 | 0 | 0 | 0 | 0.033202 | 0.034256 | 0.035248 | 0.036204
[10 empty] | 0 | 0 | 0 | 0 | 0 | 0 | 0 | 0 | 0 | 0 | 0 | 0 | 0 | 0 | 0 | 0 | 0 | 0 | 0 | 0 | 0 | 0 | 0 | 0 | 0.0052646 | 0.0054318 | 0.0055891 | 0.0057407
[10 empty] | 0 | 0 | 0 | 0 | 0 | 0 | 0 | 0 | 0 | 0 | 0 | 0 | 0 | 0 | 0 | 0 | 0 | 0 | 0 | 0 | 0 | 0 | 0 | 0 | 0.0028737 | 0.002965 | 0.0030509 | 0.0031336
[10 empty] | 0 | 0 | 0 | 0 | 0 | 0 | 0 | 0 | 0 | 0 | 0 | 0 | 0 | 0 | 0 | 0 | 0 | 0 | 0 | 0 | 0 | 0 | 0 | 0 | 0.0055516 | 0.0057616 | 0.0059793 | 0.0060488
[10 empty] | 0 | 0 | 0 | 0 | 0 | 0 | 0 | 0 | 0 | 0 | 0 | 0 | 0 | 0 | 0 | 0 | 0 | 0 | 0 | 0 | 0 | 0 | 0 | 0 | 0.24313 | 0.26114 | 0.27946 | 0.29826
[10 empty] | 0 | 0 | 0 | 0 | 0 | 0 | 0 | 0 | 0 | 0 | 0 | 0 | 0 | 0 | 0 | 0 | 0 | 0 | 0 | 0 | 0 | 0 | 0 | 0 | 0.038551 | 0.041408 | 0.044312 | 0.047294
[10 empty] | 0 | 0 | 0 | 0 | 0 | 0 | 0 | 0 | 0 | 0 | 0 | 0 | 0 | 0 | 0 | 0 | 0 | 0 | 0 | 0 | 0 | 0 | 0 | 0 | 0.021044 | 0.022603 | 0.024188 | 0.025816
[10 empty] | 0 | 0 | 0 | 0 | 0 | 0 | 0 | 0 | 0 | 0 | 0 | 0 | 0 | 0 | 0 | 0 | 0 | 0 | 0 | 0 | 0 | 0 | 0 | 0 | 0.052418 | 0.055974 | 0.059364 | 0.0631
[10 empty] | 0 | 0 | 0 | 0 | 0.00011497 | 0.00023169 | 0.00035149 | 0.00045638 | 0.00055118 | 0.0006362 | 0.00071161 | 0.00080685 | 0.00088677 | 0.00095255 | 0.00097273 | 0.00098924 | 0.0010009 | 0.0010074 | 0.001007 | 0.00099942 | 0.00099564 | 0.00099354 | 0.00099702 | 0.0010062 | 0.3101 | 0.32279 | 0.33515 | 0.34742
[10 empty] | 0 | 0 | 0 | 0 | 2.031e-05 | 4.093e-05 | 6.2094e-05 | 8.0624e-05 | 9.737e-05 | 0.00011239 | 0.00012571 | 0.00014254 | 0.00015666 | 0.00016828 | 0.00017184 | 0.00017476 | 0.00017682 | 0.00017797 | 0.0001779 | 0.00017656 | 0.00017589 | 0.00017552 | 0.00017613 | 0.00017775 | 0.04917 | 0.051183 | 0.053143 | 0.055089
[10 empty] | 0 | 0 | 0 | 0 | 1.4788e-05 | 2.9801e-05 | 4.5211e-05 | 5.8702e-05 | 7.0895e-05 | 8.1831e-05 | 9.1531e-05 | 0.00010378 | 0.00011406 | 0.00012252 | 0.00012512 | 0.00012724 | 0.00012875 | 0.00012958 | 0.00012953 | 0.00012855 | 0.00012806 | 0.00012779 | 0.00012824 | 0.00012942 | 0.02684 | 0.027939 | 0.029009 | 0.030071
[10 empty] | 0 | 0 | 0 | 0 | 0.00011497 | 0.00011672 | 0.0001198 | 0.00012131 | 0.00012555 | 0.0001285 | 0.00013 | 0.00015997 | 0.00015376 | 0.00014764 | 0.00014671 | 0.00014743 | 0.00014589 | 0.00014291 | 0.00013883 | 0.00013346 | 0.00013797 | 0.00014797 | 0.00014936 | 0.00015214 | 0.04962 | 0.053372 | 0.054039 | 0.055204
[10 empty] | 0 | 0 | 0 | 0 | 0.0019039 | 0.0035961 | 0.0056692 | 0.0080431 | 0.01071 | 0.013155 | 0.015428 | 0.018113 | 0.020547 | 0.022763 | 0.02425 | 0.025797 | 0.027334 | 0.028849 | 0.030298 | 0.031663 | 0.033062 | 0.03449 | 0.035934 | 0.037439 | 0.10496 | 0.11061 | 0.11626 | 0.12201
[10 empty] | 0 | 0 | 0 | 0 | 0.00033634 | 0.00063528 | 0.0010015 | 0.0014209 | 0.001892 | 0.0023239 | 0.0027255 | 0.0031999 | 0.0036298 | 0.0040213 | 0.004284 | 0.0045572 | 0.0048287 | 0.0050965 | 0.0053525 | 0.0055935 | 0.0058408 | 0.0060931 | 0.0063482 | 0.0066139 | 0.016643 | 0.017539 | 0.018435 | 0.019346
[10 empty] | 0 | 0 | 0 | 0 | 0.00024489 | 0.00046255 | 0.0007292 | 0.0010345 | 0.0013776 | 0.001692 | 0.0019844 | 0.0023298 | 0.0026428 | 0.0029279 | 0.0031192 | 0.0033181 | 0.0035158 | 0.0037107 | 0.0038971 | 0.0040726 | 0.0042527 | 0.0044363 | 0.0046221 | 0.0048156 | 0.0090849 | 0.0095737 | 0.010063 | 0.01056
[10 empty] | 0 | 0 | 0 | 0 | 0.0019039 | 0.0016922 | 0.0020731 | 0.0023739 | 0.0026668 | 0.0028257 | 0.0029163 | 0.0036144 | 0.0036515 | 0.0037241 | 0.0037572 | 0.0038908 | 0.0042351 | 0.0044832 | 0.0046449 | 0.0047137 | 0.0048815 | 0.0052434 | 0.0054027 | 0.005619 | 0.015889 | 0.017117 | 0.017692 | 0.018454
[10 empty] | 0 | 0 | 0 | 0 | 0 | 0 | 0 | 0 | 0 | 0 | 0 | 0 | 0 | 0 | 0 | 0 | 0 | 0 | 0 | 0 | 0 | 0 | 0 | 0 | 0 | 0 | 0 | 0
[10 empty] | 0 | 0 | 0 | 0 | 0 | 0 | 0 | 0 | 0 | 0 | 0 | 0 | 0 | 0 | 0 | 0 | 0 | 0 | 0 | 0 | 0 | 0 | 0 | 0 | 0 | 0 | 0 | 0
[10 empty] | 0 | 0 | 0 | 0 | 0 | 0 | 0 | 0 | 0 | 0 | 0 | 0 | 0 | 0 | 0 | 0 | 0 | 0 | 0 | 0 | 0 | 0 | 0 | 0 | 0 | 0 | 0 | 0
[10 empty] | 0 | 0 | 0 | 0 | 0 | 0 | 0 | 0 | 0 | 0 | 0 | 0 | 0 | 0 | 0 | 0 | 0 | 0 | 0 | 0 | 0 | 0 | 0 | 0 | 0 | 0 | 0 | 0
[10 empty] | 0 | 0 | 0 | 0 | 0 | 0 | 0 | 0 | 0 | 0 | 0 | 0 | 0 | 0 | 0 | 0 | 0 | 0 | 0 | 0 | 0 | 0 | 0 | 0 | 0 | 0 | 0 | 0
[10 empty] | 0 | 0 | 0 | 0 | 0 | 0 | 0 | 0 | 0 | 0 | 0 | 0 | 0 | 0 | 0 | 0 | 0 | 0 | 0 | 0 | 0 | 0 | 0 | 0 | 0 | 0 | 0 | 0
[10 empty] | 0 | 0 | 0 | 0 | 0 | 0 | 0 | 0 | 0 | 0 | 0 | 0 | 0 | 0 | 0 | 0 | 0 | 0 | 0 | 0 | 0 | 0 | 0 | 0 | 0 | 0 | 0 | 0
[10 empty] | 0 | 0 | 0 | 0 | 0 | 0 | 0 | 0 | 0 | 0 | 0 | 0 | 0 | 0 | 0 | 0 | 0 | 0 | 0 | 0 | 0 | 0 | 0 | 0 | 0 | 0 | 0 | 0
[10 empty] | 0 | 0 | 0 | 0 | 0 | 0 | 0 | 0 | 0 | 0 | 0 | 0 | 0 | 0 | 0 | 0 | 0 | 0 | 0 | 0 | 0 | 0 | 0 | 0 | 0 | 0 | 0 | 0
[10 empty] | 0 | 0 | 0 | 0 | 0 | 0 | 0 | 0 | 0 | 0 | 0 | 0 | 0 | 0 | 0 | 0 | 0 | 0 | 0 | 0 | 0 | 0 | 0 | 0 | 0 | 0 | 0 | 0
[10 empty] | 0 | 0 | 0 | 0 | 0 | 0 | 0 | 0 | 0 | 0 | 0 | 0 | 0 | 0 | 0 | 0 | 0 | 0 | 0 | 0 | 0 | 0 | 0 | 0 | 0 | 0 | 0 | 0
[10 empty] | 0 | 0 | 0 | 0 | 0 | 0 | 0 | 0 | 0 | 0 | 0 | 0 | 0 | 0 | 0 | 0 | 0 | 0 | 0 | 0 | 0 | 0 | 0 | 0 | 0 | 0 | 0 | 0
[10 empty] | 0 | 0 | 0 | 0 | 0 | 0 | 0 | 0 | 0 | 0 | 0 | 0 | 0 | 0 | 0 | 0 | 0 | 0 | 0 | 0 | 0 | 0 | 0 | 0 | 0 | 0 | 0 | 0
[10 empty] | 0 | 0 | 0 | 0 | 0 | 0 | 0 | 0 | 0 | 0 | 0 | 0 | 0 | 0 | 0 | 0 | 0 | 0 | 0 | 0 | 0 | 0 | 0 | 0 | 0 | 0 | 0 | 0
[10 empty] | 0 | 0 | 0 | 0 | 0 | 0 | 0 | 0 | 0 | 0 | 0 | 0 | 0 | 0 | 0 | 0 | 0 | 0 | 0 | 0 | 0 | 0 | 0 | 0 | 0 | 0 | 0 | 0
[10 empty] | 0 | 0 | 0 | 0 | 0 | 0 | 0 | 0 | 0 | 0 | 0 | 0 | 0 | 0 | 0 | 0 | 0 | 0 | 0 | 0 | 0 | 0 | 0 | 0 | 0 | 0 | 0 | 0
[10 empty] | 0 | 0 | 0 | 0 | 0 | 0 | 0 | 0 | 0 | 0 | 0 | 0 | 0 | 0 | 0 | 0 | 0 | 0 | 0 | 0 | 0 | 0 | 0 | 0 | 0 | 0 | 0 | 0
[10 empty] | 0 | 0 | 0 | 0 | 0 | 0 | 0 | 0 | 0 | 0 | 0 | 0 | 0 | 0 | 0 | 0 | 0 | 0 | 0 | 0 | 0 | 0 | 0 | 0 | 0 | 0 | 0 | 0
[10 empty] | 0 | 0 | 0 | 0 | 0 | 0 | 0 | 0 | 0 | 0 | 0 | 0 | 0 | 0 | 0 | 0 | 0 | 0 | 0 | 0 | 0 | 0 | 0 | 0 | 0 | 0 | 0 | 0
[10 empty] | 0 | 0 | 0 | 0 | 0 | 0 | 0 | 0 | 0 | 0 | 0 | 0 | 0 | 0 | 0 | 0 | 0 | 0 | 0 | 0 | 0 | 0 | 0 | 0 | 0 | 0 | 0 | 0
[10 empty] | 0 | 0 | 0 | 0 | 0 | 0 | 0 | 0 | 0 | 0 | 0 | 0 | 0 | 0 | 0 | 0 | 0 | 0 | 0 | 0 | 0 | 0 | 0 | 0 | 0 | 0 | 0 | 0
[10 empty] | 0 | 0 | 0 | 0 | 0 | 0 | 0 | 0 | 0 | 0 | 0 | 0 | 0 | 0 | 0 | 0 | 0 | 0 | 0 | 0 | 0 | 0 | 0 | 0 | 0 | 0 | 0 | 0
[10 empty] | 0 | 0 | 0 | 0 | 0 | 0 | 0 | 0 | 0 | 0 | 0 | 0 | 0 | 0 | 0 | 0 | 0 | 0 | 0 | 0 | 0 | 0 | 0 | 0 | 0 | 0 | 0 | 0
[10 empty] | 0 | 0 | 0 | 0 | 0 | 0 | 0 | 0 | 0 | 0 | 0 | 0 | 0 | 0 | 0 | 0 | 0 | 0 | 0 | 0 | 0 | 0 | 0 | 0 | 0 | 0 | 0 | 0
[10 empty] | 0 | 0 | 0 | 0 | 0 | 0 | 0 | 0 | 0 | 0 | 0 | 0 | 0 | 0 | 0 | 0 | 0 | 0 | 0 | 0 | 0 | 0 | 0 | 0 | 0.42427 | 0.45103 | 0.47662 | 0.50153
[10 empty] | 0 | 0 | 0 | 0 | 0 | 0 | 0 | 0 | 0 | 0 | 0 | 0 | 0 | 0 | 0 | 0 | 0 | 0 | 0 | 0 | 0 | 0 | 0 | 0 | 0.067275 | 0.071518 | 0.075575 | 0.079525
[10 empty] | 0 | 0 | 0 | 0 | 0 | 0 | 0 | 0 | 0 | 0 | 0 | 0 | 0 | 0 | 0 | 0 | 0 | 0 | 0 | 0 | 0 | 0 | 0 | 0 | 0.036722 | 0.039039 | 0.041254 | 0.043409
[10 empty] | 0 | 0 | 0 | 0 | 0 | 0 | 0 | 0 | 0 | 0 | 0 | 0 | 0 | 0 | 0 | 0 | 0 | 0 | 0 | 0 | 0 | 0 | 0 | 0 | 0.029901 | 0.031054 | 0.031469 | 0.032325
[10 empty] | 0 | 0 | 0 | 0 | 0 | 0 | 0 | 0 | 0 | 0 | 0 | 0 | 0 | 0 | 0 | 0 | 0 | 0 | 0 | 0 | 0 | 0 | 0 | 0 | 0 | 0 | 0 | 0
[10 empty] | 0 | 0 | 0 | 0 | 0 | 0 | 0 | 0 | 0 | 0 | 0 | 0 | 0 | 0 | 0 | 0 | 0 | 0 | 0 | 0 | 0 | 0 | 0 | 0 | 0 | 0 | 0 | 0
[10 empty] | 0 | 0 | 0 | 0 | 0 | 0 | 0 | 0 | 0 | 0 | 0 | 0 | 0 | 0 | 0 | 0 | 0 | 0 | 0 | 0 | 0 | 0 | 0 | 0 | 0 | 0 | 0 | 0
[10 empty] | 0 | 0 | 0 | 0 | 0 | 0 | 0 | 0 | 0 | 0 | 0 | 0 | 0 | 0 | 0 | 0 | 0 | 0 | 0 | 0 | 0 | 0 | 0 | 0 | 0 | 0 | 0 | 0
[10 empty] | 0 | 0 | 0 | 0 | 0 | 0 | 0 | 0 | 0 | 0 | 0 | 0 | 0 | 0 | 0 | 0 | 0 | 0 | 0 | 0 | 0 | 0 | 0 | 0 | 0 | 0 | 0 | 0
[10 empty] | 0 | 0 | 0 | 0 | 0 | 0 | 0 | 0 | 0 | 0 | 0 | 0 | 0 | 0 | 0 | 0 | 0 | 0 | 0 | 0 | 0 | 0 | 0 | 0 | 0 | 0 | 0 | 0
[10 empty] | 0 | 0 | 0 | 0 | 0 | 0 | 0 | 0 | 0 | 0 | 0 | 0 | 0 | 0 | 0 | 0 | 0 | 0 | 0 | 0 | 0 | 0 | 0 | 0 | 0 | 0 | 0 | 0
[10 empty] | 0 | 0 | 0 | 0 | 0 | 0 | 0 | 0 | 0 | 0 | 0 | 0 | 0 | 0 | 0 | 0 | 0 | 0 | 0 | 0 | 0 | 0 | 0 | 0 | 0 | 0 | 0 | 0
[10 empty] | 0 | 0 | 0 | 0 | 0.35267 | 0.72345 | 1.1106 | 1.5126 | 1.9279 | 2.3554 | 2.7938 | 3.2418 | 3.6987 | 4.1635 | 4.6113 | 5.0453 | 5.4681 | 5.8557 | 6.2108 | 6.5371 | 6.8358 | 7.1091 | 7.3589 | 7.5873 | 1.4445 | 1.498 | 1.5486 | 1.596
[10 empty] | 0 | 0 | 0 | 0 | 0.38022 | 0.77997 | 1.1974 | 1.6307 | 2.0786 | 2.5394 | 3.012 | 3.4951 | 3.9877 | 4.4887 | 4.9715 | 5.4395 | 5.8953 | 6.3132 | 6.696 | 7.0478 | 7.3698 | 7.6644 | 7.9339 | 8.1801 | 1.3979 | 1.4496 | 1.4986 | 1.5445
[10 empty] | 0 | 0 | 0 | 0 | 0 | 0 | 0 | 0 | 0 | 0 | 0 | 0 | 0 | 0 | 0 | 0 | 0 | 0 | 0 | 0 | 0 | 0 | 0 | 0 | 0 | 0 | 0 | 0
[10 empty] | 0 | 0 | 0 | 0 | 0.35267 | 0.37152 | 0.38867 | 0.40431 | 0.41855 | 0.43152 | 0.44328 | 0.45395 | 0.46368 | 0.47252 | 0.45652 | 0.44373 | 0.43342 | 0.46638 | 0.49209 | 0.51324 | 0.52856 | 0.54029 | 0.63514 | 0.62912 | 0.084815 | 0.085169 | 0.085789 | 0.086674
[10 empty] | 0 | 0 | 0 | 0 | 0.012799 | 0.029887 | 0.047845 | 0.066431 | 0.085454 | 0.10476 | 0.12424 | 0.14684 | 0.16644 | 0.18423 | 0.20103 | 0.21499 | 0.22617 | 0.23768 | 0.24769 | 0.25637 | 0.26086 | 0.26392 | 0.26599 | 0.26726 | 0 | 0 | 0 | 0
[10 empty] | 0 | 0 | 0 | 0 | 0.013799 | 0.032222 | 0.051583 | 0.071621 | 0.092131 | 0.11295 | 0.13394 | 0.15831 | 0.17944 | 0.19863 | 0.21673 | 0.23179 | 0.24384 | 0.25625 | 0.26705 | 0.27639 | 0.28124 | 0.28454 | 0.28677 | 0.28814 | 0 | 0 | 0 | 0
[10 empty] | 0 | 0 | 0 | 0 | 0 | 0 | 0 | 0 | 0 | 0 | 0 | 0 | 0 | 0 | 0 | 0 | 0 | 0 | 0 | 0 | 0 | 0 | 0 | 0 | 0 | 0 | 0 | 0
[10 empty] | 0 | 0 | 0 | 0 | 0.012799 | 0.017178 | 0.018169 | 0.018924 | 0.019492 | 0.019911 | 0.020214 | 0.023472 | 0.020638 | 0.018967 | 0.018092 | 0.017751 | 0.017754 | 0.020488 | 0.02105 | 0.021463 | 0.021758 | 0.021958 | 0.022085 | 0.0216 | 0 | 0 | 0 | 0
[10 empty] | 0 | 0 | 0 | 0 | 0.030523 | 0.061068 | 0.092569 | 0.12489 | 0.15795 | 0.19164 | 0.22578 | 0.26036 | 0.2953 | 0.33055 | 0.36476 | 0.39661 | 0.42779 | 0.45608 | 0.4818 | 0.50513 | 0.52629 | 0.54544 | 0.56279 | 0.5785 | 0.66486 | 0.69525 | 0.72473 | 0.75306
[10 empty] | 0 | 0 | 0 | 0 | 0.032908 | 0.065839 | 0.099801 | 0.13465 | 0.17029 | 0.20661 | 0.24342 | 0.2807 | 0.31837 | 0.35637 | 0.39325 | 0.42759 | 0.46121 | 0.49171 | 0.51944 | 0.54459 | 0.56741 | 0.58806 | 0.60676 | 0.6237 | 0.64338 | 0.67279 | 0.70131 | 0.72873
[10 empty] | 0 | 0 | 0 | 0 | 0 | 0 | 0 | 0 | 0 | 0 | 0 | 0 | 0 | 0 | 0 | 0 | 0 | 0 | 0 | 0 | 0 | 0 | 0 | 0 | 0 | 0 | 0 | 0
[10 empty] | 0 | 0 | 0 | 0 | 0.030523 | 0.030544 | 0.031502 | 0.032323 | 0.033053 | 0.033695 | 0.034135 | 0.034579 | 0.034948 | 0.035246 | 0.034207 | 0.031853 | 0.03118 | 0.030641 | 0.030237 | 0.02992 | 0.029734 | 0.029607 | 0.02959 | 0.029635 | 0.043553 | 0.04414 | 0.044792 | 0.045492
[10 empty] | 0 | 0 | 0 | 0 | 0 | 0 | 0 | 0 | 0 | 0 | 0 | 0 | 0 | 0 | 0 | 0 | 0 | 0 | 0 | 0 | 0 | 0 | 0 | 0 | 0 | 0 | 0 | 0
[10 empty] | 0 | 0 | 0 | 0 | 0 | 0 | 0 | 0 | 0 | 0 | 0 | 0 | 0 | 0 | 0 | 0 | 0 | 0 | 0 | 0 | 0 | 0 | 0 | 0 | 0 | 0 | 0 | 0
[10 empty] | 0 | 0 | 0 | 0 | 0 | 0 | 0 | 0 | 0 | 0 | 0 | 0 | 0 | 0 | 0 | 0 | 0 | 0 | 0 | 0 | 0 | 0 | 0 | 0 | 0 | 0 | 0 | 0
[10 empty] | 0 | 0 | 0 | 0 | 0 | 0 | 0 | 0 | 0 | 0 | 0 | 0 | 0 | 0 | 0 | 0 | 0 | 0 | 0 | 0 | 0 | 0 | 0 | 0 | 0 | 0 | 0 | 0
[10 empty] | 0 | 0 | 0 | 0 | 0 | 0 | 0 | 0 | 0 | 0 | 0 | 0 | 0 | 0 | 0 | 0 | 0 | 0 | 0 | 0 | 0 | 0 | 0 | 0 | 0 | 0 | 0 | 0
[10 empty] | 0 | 0 | 0 | 0 | 0 | 0 | 0 | 0 | 0 | 0 | 0 | 0 | 0 | 0 | 0 | 0 | 0 | 0 | 0 | 0 | 0 | 0 | 0 | 0 | 0 | 0 | 0 | 0
[10 empty] | 0 | 0 | 0 | 0 | 0 | 0 | 0 | 0 | 0 | 0 | 0 | 0 | 0 | 0 | 0 | 0 | 0 | 0 | 0 | 0 | 0 | 0 | 0 | 0 | 0 | 0 | 0 | 0
[10 empty] | 0 | 0 | 0 | 0 | 0 | 0 | 0 | 0 | 0 | 0 | 0 | 0 | 0 | 0 | 0 | 0 | 0 | 0 | 0 | 0 | 0 | 0 | 0 | 0 | 0 | 0 | 0 | 0
[10 empty] | 0 | 0 | 0 | 0 | 0 | 0 | 0 | 0 | 0 | 0 | 0 | 0 | 0 | 0 | 0 | 0 | 0 | 0 | 0 | 0 | 0 | 0 | 0 | 0 | 0 | 0 | 0 | 0
[10 empty] | 0 | 0 | 0 | 0 | 0 | 0 | 0 | 0 | 0 | 0 | 0 | 0 | 0 | 0 | 0 | 0 | 0 | 0 | 0 | 0 | 0 | 0 | 0 | 0 | 0 | 0 | 0 | 0
[10 empty] | 0 | 0 | 0 | 0 | 0 | 0 | 0 | 0 | 0 | 0 | 0 | 0 | 0 | 0 | 0 | 0 | 0 | 0 | 0 | 0 | 0 | 0 | 0 | 0 | 0 | 0 | 0 | 0
[10 empty] | 0 | 0 | 0 | 0 | 0 | 0 | 0 | 0 | 0 | 0 | 0 | 0 | 0 | 0 | 0 | 0 | 0 | 0 | 0 | 0 | 0 | 0 | 0 | 0 | 0 | 0 | 0 | 0
[10 empty] | 0 | 0 | 0 | 0 | 0.088869 | 0.1778 | 0.26952 | 0.36362 | 0.45986 | 0.55796 | 0.65735 | 0.75802 | 0.85977 | 0.96239 | 1.062 | 1.1547 | 1.2455 | 1.3279 | 1.4028 | 1.4707 | 1.5323 | 1.5881 | 1.6386 | 1.6843 | 1.3707 | 1.4334 | 1.4941 | 1.5526
[10 empty] | 0 | 0 | 0 | 0 | 0 | 0 | 0 | 0 | 0 | 0 | 0 | 0 | 0 | 0 | 0 | 0 | 0 | 0 | 0 | 0 | 0 | 0 | 0 | 0 | 0 | 0 | 0 | 0
[10 empty] | 0 | 0 | 0 | 0 | 0.037345 | 0.074716 | 0.11326 | 0.15281 | 0.19325 | 0.23447 | 0.27624 | 0.31854 | 0.3613 | 0.40442 | 0.44628 | 0.48525 | 0.5234 | 0.55801 | 0.58948 | 0.61802 | 0.64391 | 0.66735 | 0.68857 | 0.70779 | 0.38761 | 0.40533 | 0.42251 | 0.43903
[10 empty] | 0 | 0 | 0 | 0 | 0.088869 | 0.088929 | 0.091717 | 0.094109 | 0.096234 | 0.098104 | 0.099384 | 0.10068 | 0.10175 | 0.10262 | 0.099593 | 0.09274 | 0.090781 | 0.08921 | 0.088036 | 0.087112 | 0.08657 | 0.0862 | 0.086152 | 0.086283 | 0.089791 | 0.091002 | 0.092345 | 0.093789
[10 empty] | 0 | 0 | 0 | 0 | 0 | 0 | 0 | 0 | 0 | 0 | 0 | 0 | 0 | 0 | 0 | 0 | 0 | 0 | 0 | 0 | 0 | 0 | 0 | 0 | 0 | 0 | 0 | 0
[10 empty] | 0 | 0 | 0 | 0 | 0 | 0 | 0 | 0 | 0 | 0 | 0 | 0 | 0 | 0 | 0 | 0 | 0 | 0 | 0 | 0 | 0 | 0 | 0 | 0 | 0 | 0 | 0 | 0
[10 empty] | 0 | 0 | 0 | 0 | 0 | 0 | 0 | 0 | 0 | 0 | 0 | 0 | 0 | 0 | 0 | 0 | 0 | 0 | 0 | 0 | 0 | 0 | 0 | 0 | 0 | 0 | 0 | 0
[10 empty] | 0 | 0 | 0 | 0 | 0 | 0 | 0 | 0 | 0 | 0 | 0 | 0 | 0 | 0 | 0 | 0 | 0 | 0 | 0 | 0 | 0 | 0 | 0 | 0 | 0 | 0 | 0 | 0
[10 empty] | 0 | 0 | 0 | 0 | 0.21068 | 0.43734 | 0.67771 | 0.92984 | 1.192 | 1.4629 | 1.7412 | 2.0258 | 2.2923 | 2.5468 | 2.7943 | 3.0082 | 3.1933 | 3.3539 | 3.4934 | 3.657 | 3.8064 | 3.9427 | 4.0055 | 4.0611 | 0.088853 | 0.090747 | 0.092478 | 0.094033
[10 empty] | 0 | 0 | 0 | 0 | 0.018651 | 0.038717 | 0.059996 | 0.082317 | 0.10553 | 0.12951 | 0.15414 | 0.17934 | 0.20293 | 0.22546 | 0.24737 | 0.26631 | 0.2827 | 0.29691 | 0.30926 | 0.32374 | 0.33698 | 0.34904 | 0.35459 | 0.35952 | 0.0070603 | 0.0072107 | 0.0073483 | 0.0074719
[10 empty] | 0 | 0 | 0 | 0 | 0.054804 | 0.11377 | 0.17629 | 0.24188 | 0.31009 | 0.38055 | 0.45294 | 0.52697 | 0.59629 | 0.6625 | 0.72687 | 0.78251 | 0.83068 | 0.87245 | 0.90873 | 0.95129 | 0.99017 | 1.0256 | 1.0419 | 1.0564 | 0.015553 | 0.015885 | 0.016188 | 0.01646
[10 empty] | 0 | 0 | 0 | 0 | 0.21068 | 0.22666 | 0.24037 | 0.25213 | 0.26221 | 0.27086 | 0.27828 | 0.2846 | 0.26647 | 0.25453 | 0.24746 | 0.244 | 0.24334 | 0.24477 | 0.24766 | 0.29381 | 0.29976 | 0.30485 | 0.30929 | 0.30966 | 0.0068795 | 0.0070172 | 0.0071405 | 0.0071707
[10 empty] | 0 | 0 | 0 | 0 | 0.0021085 | 0.0043769 | 0.0067826 | 0.009306 | 0.01193 | 0.014641 | 0.017426 | 0.020274 | 0.022941 | 0.025489 | 0.027965 | 0.030106 | 0.031959 | 0.033566 | 0.034962 | 0.036599 | 0.038095 | 0.039459 | 0.040087 | 0.040644 | 0.11659 | 0.11907 | 0.12134 | 0.12338
[10 empty] | 0 | 0 | 0 | 0 | 0.00018666 | 0.00038748 | 0.00060045 | 0.00082384 | 0.0010562 | 0.0012961 | 0.0015427 | 0.0017948 | 0.0020309 | 0.0022565 | 0.0024757 | 0.0026652 | 0.0028293 | 0.0029715 | 0.0030951 | 0.0032401 | 0.0033725 | 0.0034932 | 0.0035488 | 0.0035981 | 0.0092642 | 0.0094615 | 0.009642 | 0.0098042
[10 empty] | 0 | 0 | 0 | 0 | 0.00054849 | 0.0011386 | 0.0017644 | 0.0024208 | 0.0031034 | 0.0038086 | 0.0045331 | 0.005274 | 0.0059677 | 0.0066304 | 0.0072746 | 0.0078315 | 0.0083136 | 0.0087316 | 0.0090947 | 0.0095206 | 0.0099098 | 0.010265 | 0.010428 | 0.010573 | 0.020408 | 0.020843 | 0.021241 | 0.021598
[10 empty] | 0 | 0 | 0 | 0 | 0.0021085 | 0.0022684 | 0.0024057 | 0.0025234 | 0.0026242 | 0.0027108 | 0.002785 | 0.0028483 | 0.0026669 | 0.0025474 | 0.0024766 | 0.002442 | 0.0024354 | 0.0024497 | 0.0024786 | 0.0029405 | 0.003 | 0.003051 | 0.0030954 | 0.0030992 | 0.0090268 | 0.0092075 | 0.0093694 | 0.0094088
[10 empty] | 0 | 0 | 0 | 0 | 1.9761 | 2.616 | 3.2486 | 3.2539 | 3.2654 | 3.2997 | 2.9161 | 2.9194 | 2.9116 | 2.9106 | 2.914 | 2.9731 | 3.0431 | 3.1175 | 3.1483 | 3.1961 | 3.2447 | 3.294 | 3.3955 | 3.4609 | 5.8315 | 5.9762 | 6.101 | 6.1796
[10 empty] | 0 | 0 | 0 | 0 | 0.17559 | 0.23245 | 0.28866 | 0.28913 | 0.29016 | 0.2932 | 0.25911 | 0.25941 | 0.25871 | 0.25863 | 0.25892 | 0.26418 | 0.2704 | 0.27701 | 0.27974 | 0.28399 | 0.28832 | 0.29269 | 0.30171 | 0.30753 | 0.46509 | 0.47664 | 0.48659 | 0.49285
[10 empty] | 0 | 0 | 0 | 0 | 0.74662 | 0.98838 | 1.2274 | 1.2294 | 1.2338 | 1.2467 | 1.1018 | 1.1031 | 1.1001 | 1.0997 | 1.101 | 1.1233 | 1.1498 | 1.1779 | 1.1895 | 1.2076 | 1.226 | 1.2446 | 1.2829 | 1.3076 | 1.4826 | 1.5194 | 1.5512 | 1.5711
[10 empty] | 0 | 0 | 0 | 0 | 1.9761 | 0.64304 | 0.63688 | 0.52991 | 0.42146 | 0.3728 | 0.21539 | 0.18616 | 0.1661 | 0.21589 | 0.25976 | 0.35715 | 0.38782 | 0.39934 | 0.34581 | 0.35345 | 0.34183 | 0.32992 | 0.51032 | 0.47635 | 0.61044 | 0.62791 | 0.56845 | 0.49383
[10 empty] | 0 | 0 | 0 | 0 | 0 | 0 | 0 | 0 | 0 | 0 | 0 | 0 | 0 | 0 | 0 | 0 | 0 | 0 | 0 | 0 | 0 | 0 | 0 | 0 | 0.36128 | 0.37121 | 0.37988 | 0.38757
[10 empty] | 0 | 0 | 0 | 0 | 0 | 0 | 0 | 0 | 0 | 0 | 0 | 0 | 0 | 0 | 0 | 0 | 0 | 0 | 0 | 0 | 0 | 0 | 0 | 0 | 0.028814 | 0.029606 | 0.030297 | 0.030911
[10 empty] | 0 | 0 | 0 | 0 | 0 | 0 | 0 | 0 | 0 | 0 | 0 | 0 | 0 | 0 | 0 | 0 | 0 | 0 | 0 | 0 | 0 | 0 | 0 | 0 | 0.091855 | 0.094378 | 0.096584 | 0.098539
[10 empty] | 0 | 0 | 0 | 0 | 0 | 0 | 0 | 0 | 0 | 0 | 0 | 0 | 0 | 0 | 0 | 0 | 0 | 0 | 0 | 0 | 0 | 0 | 0 | 0 | 0.018836 | 0.018812 | 0.018935 | 0.022309
[10 empty] | 0 | 0 | 0 | 0 | 1.0399 | 1.9757 | 2.6509 | 3.1702 | 3.4509 | 3.4114 | 3.3895 | 3.3571 | 3.3225 | 3.3166 | 3.3156 | 3.3588 | 3.415 | 3.4507 | 3.499 | 3.5182 | 3.5318 | 3.5413 | 3.5432 | 3.5403 | 8.8936 | 8.9181 | 8.9431 | 8.9655
[10 empty] | 0 | 0 | 0 | 0 | 0.092399 | 0.17555 | 0.23555 | 0.28169 | 0.30663 | 0.30312 | 0.30118 | 0.2983 | 0.29522 | 0.2947 | 0.29462 | 0.29845 | 0.30344 | 0.30662 | 0.31091 | 0.31262 | 0.31382 | 0.31466 | 0.31484 | 0.31458 | 0.70931 | 0.71126 | 0.71326 | 0.71505
[10 empty] | 0 | 0 | 0 | 0 | 0.39289 | 0.74648 | 1.0016 | 1.1978 | 1.3038 | 1.2889 | 1.2806 | 1.2684 | 1.2553 | 1.2531 | 1.2527 | 1.269 | 1.2903 | 1.3038 | 1.322 | 1.3293 | 1.3344 | 1.338 | 1.3387 | 1.3376 | 2.2612 | 2.2674 | 2.2738 | 2.2795
[10 empty] | 0 | 0 | 0 | 0 | 1.0399 | 0.9375 | 0.80275 | 0.70837 | 0.51959 | 0.25126 | 0.20147 | 0.15931 | 0.093422 | 0.28063 | 0.4115 | 0.53008 | 0.58792 | 0.56688 | 0.74553 | 0.61002 | 0.48333 | 0.37971 | 0.30934 | 0.25642 | 0.55418 | 0.50068 | 0.5334 | 0.61417
[10 empty] | 0 | 0 | 0 | 0 | 0.42838 | 0.56961 | 0.71625 | 0.73322 | 0.75437 | 0.77798 | 0.70423 | 0.7127 | 0.71177 | 0.71557 | 0.72056 | 0.73726 | 0.75637 | 0.77652 | 0.80551 | 0.82328 | 0.83779 | 0.84832 | 0.8555 | 0.85892 | 1.5057 | 1.5194 | 1.5294 | 1.5341
[10 empty] | 0 | 0 | 0 | 0 | 0.038064 | 0.050614 | 0.063644 | 0.065152 | 0.067031 | 0.069129 | 0.062576 | 0.063328 | 0.063245 | 0.063584 | 0.064027 | 0.06551 | 0.067209 | 0.068999 | 0.071575 | 0.073154 | 0.074443 | 0.075379 | 0.076016 | 0.076321 | 0.12009 | 0.12118 | 0.12198 | 0.12236
[10 empty] | 0 | 0 | 0 | 0 | 0.16185 | 0.21522 | 0.27062 | 0.27703 | 0.28502 | 0.29394 | 0.26608 | 0.26928 | 0.26893 | 0.27037 | 0.27225 | 0.27856 | 0.28578 | 0.29339 | 0.30435 | 0.31106 | 0.31654 | 0.32052 | 0.32323 | 0.32453 | 0.38283 | 0.38631 | 0.38886 | 0.39005
[10 empty] | 0 | 0 | 0 | 0 | 0.42838 | 0.14192 | 0.14755 | 0.13063 | 0.1096 | 0.093803 | 0.051761 | 0.044671 | 0.033016 | 0.057557 | 0.076254 | 0.10458 | 0.11526 | 0.119 | 0.15153 | 0.13089 | 0.11585 | 0.094571 | 0.081572 | 0.074604 | 0.11112 | 0.10601 | 0.1003 | 0.10699
[10 empty] | 0 | 0 | 0 | 0 | 0.18707 | 0.38901 | 0.60275 | 0.82574 | 1.0559 | 1.2919 | 1.5316 | 1.7746 | 1.9884 | 2.1851 | 2.3734 | 2.5219 | 2.6389 | 2.7576 | 2.8587 | 2.9442 | 2.968 | 2.9856 | 2.9981 | 3.0064 | 0.65708 | 0.66712 | 0.67566 | 0.68325
[10 empty] | 0 | 0 | 0 | 0 | 0.028429 | 0.05912 | 0.091603 | 0.12549 | 0.16047 | 0.19633 | 0.23277 | 0.26969 | 0.30218 | 0.33208 | 0.3607 | 0.38327 | 0.40104 | 0.41909 | 0.43446 | 0.44744 | 0.45105 | 0.45373 | 0.45563 | 0.4569 | 0.089631 | 0.091 | 0.092165 | 0.0932
[10 empty] | 0 | 0 | 0 | 0 | 0.05801 | 0.12064 | 0.18692 | 0.25607 | 0.32744 | 0.40061 | 0.47496 | 0.55031 | 0.61662 | 0.67762 | 0.73601 | 0.78207 | 0.81833 | 0.85516 | 0.88652 | 0.913 | 0.92039 | 0.92585 | 0.92973 | 0.93231 | 0.13712 | 0.13921 | 0.14099 | 0.14258
[10 empty] | 0 | 0 | 0 | 0 | 0.18707 | 0.20225 | 0.21436 | 0.22395 | 0.23146 | 0.23766 | 0.24183 | 0.2454 | 0.21667 | 0.19992 | 0.19176 | 0.18909 | 0.19006 | 0.22031 | 0.22727 | 0.23271 | 0.23701 | 0.24035 | 0.24284 | 0.23834 | 0.054897 | 0.054445 | 0.055426 | 0.055184
[10 empty] | 0 | 0 | 0 | 0 | 0.063519 | 0.13247 | 0.20576 | 0.28253 | 0.36207 | 0.44385 | 0.52741 | 0.6124 | 0.6884 | 0.75934 | 0.82793 | 0.88329 | 0.92807 | 0.97426 | 1.0145 | 1.0494 | 1.0629 | 1.0742 | 1.0838 | 1.0919 | 0.67781 | 0.69047 | 0.70205 | 0.71269
[10 empty] | 0 | 0 | 0 | 0 | 0.0096532 | 0.020131 | 0.03127 | 0.042937 | 0.055026 | 0.067454 | 0.080153 | 0.093068 | 0.10462 | 0.1154 | 0.12582 | 0.13424 | 0.14104 | 0.14806 | 0.15417 | 0.15948 | 0.16153 | 0.16325 | 0.16471 | 0.16594 | 0.092459 | 0.094185 | 0.095764 | 0.097216
[10 empty] | 0 | 0 | 0 | 0 | 0.019698 | 0.041079 | 0.063807 | 0.087613 | 0.11228 | 0.13764 | 0.16355 | 0.18991 | 0.21348 | 0.23548 | 0.25675 | 0.27392 | 0.2878 | 0.30212 | 0.3146 | 0.32542 | 0.32961 | 0.33313 | 0.33609 | 0.33861 | 0.14144 | 0.14408 | 0.1465 | 0.14872
[10 empty] | 0 | 0 | 0 | 0 | 0.063519 | 0.068947 | 0.073291 | 0.076768 | 0.07955 | 0.081776 | 0.083559 | 0.084986 | 0.076006 | 0.070943 | 0.068589 | 0.068064 | 0.068731 | 0.080006 | 0.082629 | 0.084729 | 0.086412 | 0.08776 | 0.08884 | 0.087683 | 0.056629 | 0.057837 | 0.058957 | 0.05882
[10 empty] | 0 | 0 | 0 | 0 | 0.014815 | 0.030693 | 0.047252 | 0.064234 | 0.081466 | 0.098857 | 0.11628 | 0.13371 | 0.14717 | 0.15928 | 0.17137 | 0.18034 | 0.18686 | 0.1915 | 0.19186 | 0.19191 | 0.19174 | 0.19145 | 0.19107 | 0.19062 | 0.26722 | 0.26845 | 0.26956 | 0.27051
[10 empty] | 0 | 0 | 0 | 0 | 0.0022515 | 0.0046645 | 0.0071811 | 0.0097619 | 0.012381 | 0.015024 | 0.017671 | 0.020321 | 0.022366 | 0.024206 | 0.026044 | 0.027407 | 0.028398 | 0.029103 | 0.029158 | 0.029165 | 0.02914 | 0.029095 | 0.029037 | 0.02897 | 0.036451 | 0.036618 | 0.03677 | 0.0369
[10 empty] | 0 | 0 | 0 | 0 | 0.0045942 | 0.009518 | 0.014653 | 0.019919 | 0.025263 | 0.030656 | 0.036059 | 0.041466 | 0.045638 | 0.049393 | 0.053143 | 0.055925 | 0.057948 | 0.059386 | 0.059498 | 0.059512 | 0.059461 | 0.059369 | 0.059251 | 0.059113 | 0.055763 | 0.056019 | 0.056251 | 0.05645
[10 empty] | 0 | 0 | 0 | 0 | 0.014815 | 0.015907 | 0.01662 | 0.017076 | 0.01736 | 0.017554 | 0.017618 | 0.017667 | 0.013719 | 0.012403 | 0.012409 | 0.014144 | 0.015284 | 0.016019 | 0.016484 | 0.016776 | 0.01696 | 0.017068 | 0.01712 | 0.015844 | 0.024009 | 0.024276 | 0.024489 | 0.022848
[10 empty] | 0 | 0 | 0 | 0 | 0 | 0 | 0 | 0 | 0 | 0 | 0 | 0 | 0 | 0 | 0 | 0 | 0 | 0 | 0 | 0 | 0 | 0 | 0 | 0 | 0.45688 | 0.46784 | 0.4778 | 0.4865
[10 empty] | 0 | 0 | 0 | 0 | 0 | 0 | 0 | 0 | 0 | 0 | 0 | 0 | 0 | 0 | 0 | 0 | 0 | 0 | 0 | 0 | 0 | 0 | 0 | 0 | 0.062321 | 0.063816 | 0.065176 | 0.066362
[10 empty] | 0 | 0 | 0 | 0 | 0 | 0 | 0 | 0 | 0 | 0 | 0 | 0 | 0 | 0 | 0 | 0 | 0 | 0 | 0 | 0 | 0 | 0 | 0 | 0 | 0.095339 | 0.097626 | 0.099706 | 0.10152
[10 empty] | 0 | 0 | 0 | 0 | 0 | 0 | 0 | 0 | 0 | 0 | 0 | 0 | 0 | 0 | 0 | 0 | 0 | 0 | 0 | 0 | 0 | 0 | 0 | 0 | 0.028346 | 0.034107 | 0.034721 | 0.034997
[10 empty] | 0 | 0 | 0 | 0 | 0.10411 | 0.2034 | 0.30833 | 0.44551 | 0.58814 | 0.73557 | 0.88721 | 1.0425 | 1.2011 | 1.3625 | 1.5147 | 1.6601 | 1.8006 | 1.9282 | 2.0456 | 2.1538 | 2.2485 | 2.3313 | 2.4097 | 2.5038 | 0.060096 | 0.06256 | 0.064785 | 0.067467
[10 empty] | 0 | 0 | 0 | 0 | 0.015821 | 0.030912 | 0.046858 | 0.067706 | 0.089383 | 0.11179 | 0.13483 | 0.15844 | 0.18254 | 0.20706 | 0.2302 | 0.2523 | 0.27364 | 0.29303 | 0.31087 | 0.32732 | 0.34171 | 0.3543 | 0.36621 | 0.38051 | 0.0081975 | 0.0085337 | 0.0088372 | 0.0092031
[10 empty] | 0 | 0 | 0 | 0 | 0.032284 | 0.063076 | 0.095616 | 0.13816 | 0.18239 | 0.22811 | 0.27513 | 0.3233 | 0.37247 | 0.42252 | 0.46973 | 0.51482 | 0.55836 | 0.59794 | 0.63435 | 0.66791 | 0.69727 | 0.72296 | 0.74727 | 0.77644 | 0.01254 | 0.013055 | 0.013519 | 0.014079
[10 empty] | 0 | 0 | 0 | 0 | 0.10411 | 0.099412 | 0.10516 | 0.13753 | 0.14313 | 0.14809 | 0.15246 | 0.15632 | 0.15973 | 0.16273 | 0.15377 | 0.14709 | 0.14229 | 0.14918 | 0.15487 | 0.15957 | 0.15142 | 0.14586 | 0.1721 | 0.19171 | 0.003697 | 0.0037201 | 0.0037576 | 0.0045046
[10 empty] | 0 | 0 | 0 | 0 | 0 | 0 | 0 | 0 | 0 | 0 | 0 | 0 | 0 | 0 | 0 | 0 | 0 | 0 | 0 | 0 | 0 | 0 | 0 | 0 | 0.049695 | 0.051146 | 0.052518 | 0.0538
[10 empty] | 0 | 0 | 0 | 0 | 0 | 0 | 0 | 0 | 0 | 0 | 0 | 0 | 0 | 0 | 0 | 0 | 0 | 0 | 0 | 0 | 0 | 0 | 0 | 0 | 0.0067787 | 0.0069768 | 0.0071639 | 0.0073388
[10 empty] | 0 | 0 | 0 | 0 | 0 | 0 | 0 | 0 | 0 | 0 | 0 | 0 | 0 | 0 | 0 | 0 | 0 | 0 | 0 | 0 | 0 | 0 | 0 | 0 | 0.01037 | 0.010673 | 0.010959 | 0.011227
[10 empty] | 0 | 0 | 0 | 0 | 0 | 0 | 0 | 0 | 0 | 0 | 0 | 0 | 0 | 0 | 0 | 0 | 0 | 0 | 0 | 0 | 0 | 0 | 0 | 0 | 0.0040487 | 0.0041406 | 0.0042282 | 0.0042872
[10 empty] | 0 | 0 | 0 | 0 | 0 | 0 | 0 | 0.056461 | 0.11518 | 0.17595 | 0.23858 | 0.30291 | 0.36878 | 0.43605 | 0.50459 | 0.57429 | 0.64505 | 0.71283 | 0.77826 | 0.84189 | 0.90419 | 0.96554 | 1.0263 | 1.0816 | 1.0021 | 1.0473 | 1.0897 | 1.1293
[10 empty] | 0 | 0 | 0 | 0 | 0 | 0 | 0 | 0.0085806 | 0.017504 | 0.026739 | 0.036258 | 0.046034 | 0.056044 | 0.066268 | 0.076685 | 0.087278 | 0.098031 | 0.10833 | 0.11828 | 0.12795 | 0.13741 | 0.14674 | 0.15597 | 0.16437 | 0.1367 | 0.14286 | 0.14864 | 0.15404
[10 empty] | 0 | 0 | 0 | 0 | 0 | 0 | 0 | 0.017509 | 0.035717 | 0.054562 | 0.073985 | 0.093934 | 0.11436 | 0.13522 | 0.15648 | 0.17809 | 0.20003 | 0.22105 | 0.24134 | 0.26108 | 0.28039 | 0.29942 | 0.31826 | 0.3354 | 0.20912 | 0.21854 | 0.22739 | 0.23566
[10 empty] | 0 | 0 | 0 | 0 | 0 | 0 | 0 | 0.056461 | 0.058717 | 0.060768 | 0.062633 | 0.064328 | 0.065869 | 0.067271 | 0.068544 | 0.069702 | 0.070755 | 0.067777 | 0.065433 | 0.063632 | 0.062296 | 0.061353 | 0.060745 | 0.060418 | 0.056699 | 0.05619 | 0.056028 | 0.056348
[10 empty] | 0 | 0 | 0 | 0 | 0.008847 | 0.018399 | 0.028557 | 0.039232 | 0.050351 | 0.061852 | 0.072567 | 0.082574 | 0.092248 | 0.10049 | 0.10751 | 0.11349 | 0.11856 | 0.12459 | 0.13003 | 0.13492 | 0.13677 | 0.13832 | 0.13961 | 0.14068 | 0.014272 | 0.014475 | 0.014656 | 0.014811
[10 empty] | 0 | 0 | 0 | 0 | 0.0013445 | 0.0027962 | 0.0043398 | 0.0059622 | 0.0076521 | 0.0093999 | 0.011028 | 0.012549 | 0.014019 | 0.015272 | 0.016339 | 0.017247 | 0.018019 | 0.018934 | 0.019761 | 0.020504 | 0.020785 | 0.021021 | 0.021217 | 0.02138 | 0.0019467 | 0.0019745 | 0.0019991 | 0.0020203
[10 empty] | 0 | 0 | 0 | 0 | 0.0027435 | 0.0057058 | 0.0088556 | 0.012166 | 0.015614 | 0.019181 | 0.022504 | 0.025607 | 0.028607 | 0.031163 | 0.03334 | 0.035193 | 0.036767 | 0.038635 | 0.040322 | 0.04184 | 0.042413 | 0.042893 | 0.043294 | 0.043626 | 0.0029781 | 0.0030206 | 0.0030583 | 0.0030906
[10 empty] | 0 | 0 | 0 | 0 | 0.008847 | 0.0095524 | 0.010157 | 0.010675 | 0.01112 | 0.0115 | 0.010716 | 0.010123 | 0.0098059 | 0.0096494 | 0.0096136 | 0.0096665 | 0.0097828 | 0.011655 | 0.011918 | 0.011984 | 0.011917 | 0.011781 | 0.011613 | 0.01144 | 0.0012435 | 0.0012329 | 0.0012191 | 0.0012044
[10 empty] | 0 | 0 | 0 | 0 | 0.022564 | 0.045916 | 0.063999 | 0.080474 | 0.097018 | 0.10842 | 0.11588 | 0.12049 | 0.11863 | 0.11654 | 0.11434 | 0.11187 | 0.10917 | 0.10629 | 0.10333 | 0.10089 | 0.098901 | 0.097332 | 0.096176 | 0.095415 | 0.51108 | 0.51173 | 0.51244 | 0.513
[10 empty] | 0 | 0 | 0 | 0 | 0.004296 | 0.0087422 | 0.012185 | 0.015322 | 0.018472 | 0.020642 | 0.022063 | 0.022941 | 0.022587 | 0.022189 | 0.021769 | 0.021299 | 0.020786 | 0.020236 | 0.019674 | 0.019209 | 0.01883 | 0.018532 | 0.018311 | 0.018167 | 0.08734 | 0.087451 | 0.087572 | 0.087668
[10 empty] | 0 | 0 | 0 | 0 | 0.0020127 | 0.0040959 | 0.0057089 | 0.0071785 | 0.0086543 | 0.0096712 | 0.010337 | 0.010748 | 0.010583 | 0.010396 | 0.010199 | 0.0099788 | 0.0097385 | 0.009481 | 0.0092177 | 0.0089996 | 0.0088223 | 0.0086823 | 0.0085792 | 0.0085113 | 0.030678 | 0.030717 | 0.03076 | 0.030793
[10 empty] | 0 | 0 | 0 | 0 | 0.022564 | 0.023395 | 0.01817 | 0.016597 | 0.016696 | 0.019035 | 0.02035 | 0.019271 | 0.017847 | 0.016775 | 0.015698 | 0.015932 | 0.016008 | 0.015976 | 0.015466 | 0.014852 | 0.014574 | 0.014595 | 0.014731 | 0.015028 | 0.078028 | 0.07837 | 0.079345 | 0.081178
[10 empty] | 0 | 0 | 0 | 0 | 0.0019224 | 0.0038707 | 0.0053635 | 0.0067127 | 0.0080615 | 0.0089944 | 0.0096225 | 0.010023 | 0.0099076 | 0.0097784 | 0.0096337 | 0.0094732 | 0.0093015 | 0.0091218 | 0.00894 | 0.0087617 | 0.0085999 | 0.0084529 | 0.0083203 | 0.0082013 | 0.074371 | 0.073873 | 0.073374 | 0.072846
[10 empty] | 0 | 0 | 0 | 0 | 0.00036601 | 0.00073696 | 0.0010212 | 0.0012781 | 0.0015349 | 0.0017125 | 0.0018321 | 0.0019084 | 0.0018863 | 0.0018618 | 0.0018342 | 0.0018036 | 0.0017709 | 0.0017367 | 0.0017021 | 0.0016682 | 0.0016374 | 0.0016094 | 0.0015841 | 0.0015615 | 0.012709 | 0.012624 | 0.012539 | 0.012449
[10 empty] | 0 | 0 | 0 | 0 | 0.00017148 | 0.00034528 | 0.00047844 | 0.00059879 | 0.00071911 | 0.00080232 | 0.00085835 | 0.00089412 | 0.00088378 | 0.00087226 | 0.00085936 | 0.00084503 | 0.00082972 | 0.00081369 | 0.00079748 | 0.00078157 | 0.00076713 | 0.00075402 | 0.00074219 | 0.00073157 | 0.0044642 | 0.0044343 | 0.0044043 | 0.0043727
[10 empty] | 0 | 0 | 0 | 0 | 0.0019224 | 0.0019686 | 0.0015337 | 0.0014059 | 0.0014199 | 0.0016257 | 0.0017463 | 0.0016623 | 0.0015482 | 0.0014642 | 0.0013793 | 0.0014101 | 0.0014279 | 0.0014372 | 0.0014041 | 0.0013228 | 0.0012867 | 0.0012774 | 0.0012781 | 0.0012925 | 0.011379 | 0.011329 | 0.011371 | 0.011532
[10 empty] | 0 | 0 | 0 | 0 | 0 | 0 | 0 | 0 | 0 | 0 | 0 | 0 | 0 | 0 | 0 | 0 | 0 | 0 | 0 | 0 | 0 | 0 | 0 | 0 | 0.19809 | 0.20485 | 0.21163 | 0.21833
[10 empty] | 0 | 0 | 0 | 0 | 0 | 0 | 0 | 0 | 0 | 0 | 0 | 0 | 0 | 0 | 0 | 0 | 0 | 0 | 0 | 0 | 0 | 0 | 0 | 0 | 0.033852 | 0.035007 | 0.036166 | 0.037311
[10 empty] | 0 | 0 | 0 | 0 | 0 | 0 | 0 | 0 | 0 | 0 | 0 | 0 | 0 | 0 | 0 | 0 | 0 | 0 | 0 | 0 | 0 | 0 | 0 | 0 | 0.011891 | 0.012296 | 0.012703 | 0.013106
[10 empty] | 0 | 0 | 0 | 0 | 0 | 0 | 0 | 0 | 0 | 0 | 0 | 0 | 0 | 0 | 0 | 0 | 0 | 0 | 0 | 0 | 0 | 0 | 0 | 0 | 0.039412 | 0.040565 | 0.041817 | 0.042939
[10 empty] | 0 | 0 | 0 | 0 | 0.00032733 | 0.00063943 | 0.00094259 | 0.0011881 | 0.0013844 | 0.0015386 | 0.0016566 | 0.0017999 | 0.0019169 | 0.0020093 | 0.0019746 | 0.0019316 | 0.0018807 | 0.0018234 | 0.0017607 | 0.0016934 | 0.001635 | 0.0015805 | 0.0015372 | 0.0015036 | 0.83709 | 0.84504 | 0.85228 | 0.85857
[10 empty] | 0 | 0 | 0 | 0 | 6.2323e-05 | 0.00012174 | 0.00017946 | 0.00022622 | 0.00026359 | 0.00029294 | 0.00031541 | 0.00034269 | 0.00036496 | 0.00038257 | 0.00037596 | 0.00036776 | 0.00035807 | 0.00034716 | 0.00033523 | 0.00032242 | 0.0003113 | 0.00030092 | 0.00029267 | 0.00028627 | 0.14305 | 0.14441 | 0.14565 | 0.14672
[10 empty] | 0 | 0 | 0 | 0 | 2.9199e-05 | 5.7039e-05 | 8.4082e-05 | 0.00010599 | 0.0001235 | 0.00013725 | 0.00014778 | 0.00016056 | 0.00017099 | 0.00017924 | 0.00017614 | 0.0001723 | 0.00016776 | 0.00016265 | 0.00015706 | 0.00015106 | 0.00014585 | 0.00014099 | 0.00013712 | 0.00013412 | 0.050247 | 0.050724 | 0.051159 | 0.051536
[10 empty] | 0 | 0 | 0 | 0 | 0.00032733 | 0.00031243 | 0.00030383 | 0.00029315 | 0.00028194 | 0.00027112 | 0.00026034 | 0.00030561 | 0.00029496 | 0.00028237 | 0.00026618 | 0.00025261 | 0.00024039 | 0.00022727 | 0.00021404 | 0.00020104 | 0.00020086 | 0.00021135 | 0.00021011 | 0.00020866 | 0.12018 | 0.12683 | 0.12647 | 0.12596
[10 empty] | 0 | 0 | 0 | 0 | 0.011155 | 0.022696 | 0.033349 | 0.043617 | 0.05383 | 0.061957 | 0.068486 | 0.075361 | 0.081296 | 0.086392 | 0.087823 | 0.089087 | 0.090142 | 0.091013 | 0.091729 | 0.092313 | 0.092915 | 0.093532 | 0.094224 | 0.095005 | 0.17686 | 0.17991 | 0.18295 | 0.18589
[10 empty] | 0 | 0 | 0 | 0 | 0.0021239 | 0.0043212 | 0.0063494 | 0.0083045 | 0.010249 | 0.011796 | 0.013039 | 0.014348 | 0.015478 | 0.016449 | 0.016721 | 0.016962 | 0.017162 | 0.017328 | 0.017465 | 0.017576 | 0.01769 | 0.017808 | 0.01794 | 0.018089 | 0.030224 | 0.030746 | 0.031264 | 0.031768
[10 empty] | 0 | 0 | 0 | 0 | 0.00099508 | 0.0020245 | 0.0029748 | 0.0038908 | 0.0048018 | 0.0055268 | 0.0061091 | 0.0067224 | 0.0072518 | 0.0077064 | 0.007834 | 0.0079468 | 0.0080409 | 0.0081186 | 0.0081824 | 0.0082345 | 0.0082883 | 0.0083433 | 0.0084051 | 0.0084748 | 0.010616 | 0.0108 | 0.010981 | 0.011158
[10 empty] | 0 | 0 | 0 | 0 | 0.011155 | 0.011541 | 0.010653 | 0.010269 | 0.010212 | 0.010359 | 0.010621 | 0.01228 | 0.012313 | 0.012241 | 0.012142 | 0.012059 | 0.011913 | 0.011921 | 0.011988 | 0.012069 | 0.012271 | 0.01277 | 0.012807 | 0.012852 | 0.024008 | 0.025056 | 0.025208 | 0.025369
[10 empty] | 0 | 0 | 0 | 0 | 0 | 0 | 0 | 0 | 0 | 0 | 0 | 0 | 0 | 0 | 0 | 0 | 0 | 0 | 0 | 0 | 0 | 0 | 0 | 0 | 0 | 0 | 0 | 0
[10 empty] | 0 | 0 | 0 | 0 | 0 | 0 | 0 | 0 | 0 | 0 | 0 | 0 | 0 | 0 | 0 | 0 | 0 | 0 | 0 | 0 | 0 | 0 | 0 | 0 | 0 | 0 | 0 | 0
[10 empty] | 0 | 0 | 0 | 0 | 0 | 0 | 0 | 0 | 0 | 0 | 0 | 0 | 0 | 0 | 0 | 0 | 0 | 0 | 0 | 0 | 0 | 0 | 0 | 0 | 0 | 0 | 0 | 0
[10 empty] | 0 | 0 | 0 | 0 | 0 | 0 | 0 | 0 | 0 | 0 | 0 | 0 | 0 | 0 | 0 | 0 | 0 | 0 | 0 | 0 | 0 | 0 | 0 | 0 | 0 | 0 | 0 | 0
[10 empty] | 0 | 0 | 0 | 0 | 0 | 0 | 0 | 0 | 0 | 0 | 0 | 0 | 0 | 0 | 0 | 0 | 0 | 0 | 0 | 0 | 0 | 0 | 0 | 0 | 0 | 0 | 0 | 0
[10 empty] | 0 | 0 | 0 | 0 | 0 | 0 | 0 | 0 | 0 | 0 | 0 | 0 | 0 | 0 | 0 | 0 | 0 | 0 | 0 | 0 | 0 | 0 | 0 | 0 | 0 | 0 | 0 | 0
[10 empty] | 0 | 0 | 0 | 0 | 0 | 0 | 0 | 0 | 0 | 0 | 0 | 0 | 0 | 0 | 0 | 0 | 0 | 0 | 0 | 0 | 0 | 0 | 0 | 0 | 0 | 0 | 0 | 0
[10 empty] | 0 | 0 | 0 | 0 | 0 | 0 | 0 | 0 | 0 | 0 | 0 | 0 | 0 | 0 | 0 | 0 | 0 | 0 | 0 | 0 | 0 | 0 | 0 | 0 | 0 | 0 | 0 | 0
[10 empty] | 0 | 0 | 0 | 0 | 0 | 0 | 0 | 0 | 0 | 0 | 0 | 0 | 0 | 0 | 0 | 0 | 0 | 0 | 0 | 0 | 0 | 0 | 0 | 0 | 0 | 0 | 0 | 0
[10 empty] | 0 | 0 | 0 | 0 | 0 | 0 | 0 | 0 | 0 | 0 | 0 | 0 | 0 | 0 | 0 | 0 | 0 | 0 | 0 | 0 | 0 | 0 | 0 | 0 | 0 | 0 | 0 | 0
[10 empty] | 0 | 0 | 0 | 0 | 0 | 0 | 0 | 0 | 0 | 0 | 0 | 0 | 0 | 0 | 0 | 0 | 0 | 0 | 0 | 0 | 0 | 0 | 0 | 0 | 0 | 0 | 0 | 0
[10 empty] | 0 | 0 | 0 | 0 | 0 | 0 | 0 | 0 | 0 | 0 | 0 | 0 | 0 | 0 | 0 | 0 | 0 | 0 | 0 | 0 | 0 | 0 | 0 | 0 | 0 | 0 | 0 | 0
[10 empty] | 0 | 0 | 0 | 0 | 0 | 0 | 0 | 0 | 0 | 0 | 0 | 0 | 0 | 0 | 0 | 0 | 0 | 0 | 0 | 0 | 0 | 0 | 0 | 0 | 0 | 0 | 0 | 0
[10 empty] | 0 | 0 | 0 | 0 | 0 | 0 | 0 | 0 | 0 | 0 | 0 | 0 | 0 | 0 | 0 | 0 | 0 | 0 | 0 | 0 | 0 | 0 | 0 | 0 | 0 | 0 | 0 | 0
[10 empty] | 0 | 0 | 0 | 0 | 0 | 0 | 0 | 0 | 0 | 0 | 0 | 0 | 0 | 0 | 0 | 0 | 0 | 0 | 0 | 0 | 0 | 0 | 0 | 0 | 0 | 0 | 0 | 0
[10 empty] | 0 | 0 | 0 | 0 | 0 | 0 | 0 | 0 | 0 | 0 | 0 | 0 | 0 | 0 | 0 | 0 | 0 | 0 | 0 | 0 | 0 | 0 | 0 | 0 | 0 | 0 | 0 | 0
[10 empty] | 0 | 0 | 0 | 0 | 0 | 0 | 0 | 0 | 0 | 0 | 0 | 0 | 0 | 0 | 0 | 0 | 0 | 0 | 0 | 0 | 0 | 0 | 0 | 0 | 0 | 0 | 0 | 0
[10 empty] | 0 | 0 | 0 | 0 | 0 | 0 | 0 | 0 | 0 | 0 | 0 | 0 | 0 | 0 | 0 | 0 | 0 | 0 | 0 | 0 | 0 | 0 | 0 | 0 | 0 | 0 | 0 | 0
[10 empty] | 0 | 0 | 0 | 0 | 0 | 0 | 0 | 0 | 0 | 0 | 0 | 0 | 0 | 0 | 0 | 0 | 0 | 0 | 0 | 0 | 0 | 0 | 0 | 0 | 0 | 0 | 0 | 0
[10 empty] | 0 | 0 | 0 | 0 | 0 | 0 | 0 | 0 | 0 | 0 | 0 | 0 | 0 | 0 | 0 | 0 | 0 | 0 | 0 | 0 | 0 | 0 | 0 | 0 | 0 | 0 | 0 | 0
[10 empty] | 0 | 0 | 0 | 0 | 0 | 0 | 0 | 0 | 0 | 0 | 0 | 0 | 0 | 0 | 0 | 0 | 0 | 0 | 0 | 0 | 0 | 0 | 0 | 0 | 0 | 0 | 0 | 0
[10 empty] | 0 | 0 | 0 | 0 | 0 | 0 | 0 | 0 | 0 | 0 | 0 | 0 | 0 | 0 | 0 | 0 | 0 | 0 | 0 | 0 | 0 | 0 | 0 | 0 | 0 | 0 | 0 | 0
[10 empty] | 0 | 0 | 0 | 0 | 0 | 0 | 0 | 0 | 0 | 0 | 0 | 0 | 0 | 0 | 0 | 0 | 0 | 0 | 0 | 0 | 0 | 0 | 0 | 0 | 0 | 0 | 0 | 0
[10 empty] | 0 | 0 | 0 | 0 | 0 | 0 | 0 | 0 | 0 | 0 | 0 | 0 | 0 | 0 | 0 | 0 | 0 | 0 | 0 | 0 | 0 | 0 | 0 | 0 | 0 | 0 | 0 | 0
[10 empty] | 0 | 0 | 0 | 0 | 0 | 0 | 0 | 0 | 0 | 0 | 0 | 0 | 0 | 0 | 0 | 0 | 0 | 0 | 0 | 0 | 0 | 0 | 0 | 0 | 2.5415 | 2.6488 | 2.7475 | 2.8371
[10 empty] | 0 | 0 | 0 | 0 | 0 | 0 | 0 | 0 | 0 | 0 | 0 | 0 | 0 | 0 | 0 | 0 | 0 | 0 | 0 | 0 | 0 | 0 | 0 | 0 | 0.43432 | 0.45266 | 0.46953 | 0.48485
[10 empty] | 0 | 0 | 0 | 0 | 0 | 0 | 0 | 0 | 0 | 0 | 0 | 0 | 0 | 0 | 0 | 0 | 0 | 0 | 0 | 0 | 0 | 0 | 0 | 0 | 0.15255 | 0.159 | 0.16492 | 0.1703
[10 empty] | 0 | 0 | 0 | 0 | 0 | 0 | 0 | 0 | 0 | 0 | 0 | 0 | 0 | 0 | 0 | 0 | 0 | 0 | 0 | 0 | 0 | 0 | 0 | 0 | 0.14047 | 0.13839 | 0.13709 | 0.13642
[10 empty] | 0 | 0 | 0 | 0 | 0 | 0 | 0 | 0 | 0 | 0 | 0 | 0 | 0 | 0 | 0 | 0 | 0 | 0 | 0 | 0 | 0 | 0 | 0 | 0 | 0 | 0 | 0 | 0
[10 empty] | 0 | 0 | 0 | 0 | 0 | 0 | 0 | 0 | 0 | 0 | 0 | 0 | 0 | 0 | 0 | 0 | 0 | 0 | 0 | 0 | 0 | 0 | 0 | 0 | 0 | 0 | 0 | 0
[10 empty] | 0 | 0 | 0 | 0 | 0 | 0 | 0 | 0 | 0 | 0 | 0 | 0 | 0 | 0 | 0 | 0 | 0 | 0 | 0 | 0 | 0 | 0 | 0 | 0 | 0 | 0 | 0 | 0
[10 empty] | 0 | 0 | 0 | 0 | 0 | 0 | 0 | 0 | 0 | 0 | 0 | 0 | 0 | 0 | 0 | 0 | 0 | 0 | 0 | 0 | 0 | 0 | 0 | 0 | 0 | 0 | 0 | 0
[10 empty] | 0 | 0 | 0 | 0 | 0 | 0 | 0 | 0 | 0 | 0 | 0 | 0 | 0 | 0 | 0 | 0 | 0 | 0 | 0 | 0 | 0 | 0 | 0 | 0 | 0 | 0 | 0 | 0
[10 empty] | 0 | 0 | 0 | 0 | 0 | 0 | 0 | 0 | 0 | 0 | 0 | 0 | 0 | 0 | 0 | 0 | 0 | 0 | 0 | 0 | 0 | 0 | 0 | 0 | 0 | 0 | 0 | 0
[10 empty] | 0 | 0 | 0 | 0 | 0 | 0 | 0 | 0 | 0 | 0 | 0 | 0 | 0 | 0 | 0 | 0 | 0 | 0 | 0 | 0 | 0 | 0 | 0 | 0 | 0 | 0 | 0 | 0
[10 empty] | 0 | 0 | 0 | 0 | 0 | 0 | 0 | 0 | 0 | 0 | 0 | 0 | 0 | 0 | 0 | 0 | 0 | 0 | 0 | 0 | 0 | 0 | 0 | 0 | 0 | 0 | 0 | 0
[10 empty] | 0 | 0 | 0 | 0 | 0.17496 | 0.32882 | 0.47213 | 0.60732 | 0.74358 | 0.87982 | 1.0146 | 1.1477 | 1.2771 | 1.4024 | 1.5453 | 1.7078 | 1.8841 | 2.0539 | 2.2122 | 2.3577 | 2.4974 | 2.6319 | 2.7578 | 2.88 | 0.56647 | 0.59055 | 0.61397 | 0.63741
[10 empty] | 0 | 0 | 0 | 0 | 0.18863 | 0.35451 | 0.50901 | 0.65477 | 0.80168 | 0.94856 | 1.0938 | 1.2374 | 1.3768 | 1.5119 | 1.6661 | 1.8413 | 2.0313 | 2.2144 | 2.385 | 2.5419 | 2.6925 | 2.8375 | 2.9732 | 3.105 | 0.54817 | 0.57147 | 0.59413 | 0.61682
[10 empty] | 0 | 0 | 0 | 0 | 0 | 0 | 0 | 0 | 0 | 0 | 0 | 0 | 0 | 0 | 0 | 0 | 0 | 0 | 0 | 0 | 0 | 0 | 0 | 0 | 0 | 0 | 0 | 0
[10 empty] | 0 | 0 | 0 | 0 | 0.17496 | 0.15386 | 0.1433 | 0.1352 | 0.13626 | 0.13623 | 0.13475 | 0.13313 | 0.12935 | 0.12531 | 0.14298 | 0.1625 | 0.17629 | 0.20409 | 0.21594 | 0.21986 | 0.22576 | 0.23016 | 0.27355 | 0.2616 | 0.037767 | 0.038592 | 0.038686 | 0.039689
[10 empty] | 0 | 0 | 0 | 0 | 0.0010252 | 0.0020973 | 0.0030843 | 0.0040045 | 0.004924 | 0.0058348 | 0.0067268 | 0.0075995 | 0.0087971 | 0.01023 | 0.011839 | 0.013335 | 0.014677 | 0.016354 | 0.017764 | 0.018926 | 0.019592 | 0.020168 | 0.020701 | 0.021222 | 0 | 0 | 0 | 0
[10 empty] | 0 | 0 | 0 | 0 | 0.0011053 | 0.0022612 | 0.0033252 | 0.0043174 | 0.0053086 | 0.0062906 | 0.0072524 | 0.0081932 | 0.0094844 | 0.011029 | 0.012764 | 0.014376 | 0.015824 | 0.017632 | 0.019152 | 0.020405 | 0.021122 | 0.021744 | 0.022318 | 0.02288 | 0 | 0 | 0 | 0
[10 empty] | 0 | 0 | 0 | 0 | 0 | 0 | 0 | 0 | 0 | 0 | 0 | 0 | 0 | 0 | 0 | 0 | 0 | 0 | 0 | 0 | 0 | 0 | 0 | 0 | 0 | 0 | 0 | 0
[10 empty] | 0 | 0 | 0 | 0 | 0.0010252 | 0.0010721 | 0.00098695 | 0.00092026 | 0.00091945 | 0.0009108 | 0.00089209 | 0.00087263 | 0.0011976 | 0.0014325 | 0.001609 | 0.001701 | 0.0017213 | 0.0021768 | 0.0019945 | 0.0018133 | 0.001637 | 0.0015446 | 0.0014599 | 0.0014845 | 0 | 0 | 0 | 0
[10 empty] | 0 | 0 | 0 | 0 | 0 | 0 | 0 | 0 | 0 | 0 | 0 | 0 | 0 | 0 | 0 | 0 | 0 | 0 | 0 | 0 | 0 | 0 | 0 | 0 | 0 | 0 | 0 | 0
[10 empty] | 0 | 0 | 0 | 0 | 0 | 0 | 0 | 0 | 0 | 0 | 0 | 0 | 0 | 0 | 0 | 0 | 0 | 0 | 0 | 0 | 0 | 0 | 0 | 0 | 0 | 0 | 0 | 0
[10 empty] | 0 | 0 | 0 | 0 | 0 | 0 | 0 | 0 | 0 | 0 | 0 | 0 | 0 | 0 | 0 | 0 | 0 | 0 | 0 | 0 | 0 | 0 | 0 | 0 | 0 | 0 | 0 | 0
[10 empty] | 0 | 0 | 0 | 0 | 0 | 0 | 0 | 0 | 0 | 0 | 0 | 0 | 0 | 0 | 0 | 0 | 0 | 0 | 0 | 0 | 0 | 0 | 0 | 0 | 0 | 0 | 0 | 0
[10 empty] | 0 | 0 | 0 | 0 | 0 | 0 | 0 | 0 | 0 | 0 | 0 | 0 | 0 | 0 | 0 | 0 | 0 | 0 | 0 | 0 | 0 | 0 | 0 | 0 | 0 | 0 | 0 | 0
[10 empty] | 0 | 0 | 0 | 0 | 0 | 0 | 0 | 0 | 0 | 0 | 0 | 0 | 0 | 0 | 0 | 0 | 0 | 0 | 0 | 0 | 0 | 0 | 0 | 0 | 0 | 0 | 0 | 0
[10 empty] | 0 | 0 | 0 | 0 | 0 | 0 | 0 | 0 | 0 | 0 | 0 | 0 | 0 | 0 | 0 | 0 | 0 | 0 | 0 | 0 | 0 | 0 | 0 | 0 | 0 | 0 | 0 | 0
[10 empty] | 0 | 0 | 0 | 0 | 0 | 0 | 0 | 0 | 0 | 0 | 0 | 0 | 0 | 0 | 0 | 0 | 0 | 0 | 0 | 0 | 0 | 0 | 0 | 0 | 0 | 0 | 0 | 0
[10 empty] | 0 | 0 | 0 | 0 | 0 | 0 | 0 | 0 | 0 | 0 | 0 | 0 | 0 | 0 | 0 | 0 | 0 | 0 | 0 | 0 | 0 | 0 | 0 | 0 | 0 | 0 | 0 | 0
[10 empty] | 0 | 0 | 0 | 0 | 0 | 0 | 0 | 0 | 0 | 0 | 0 | 0 | 0 | 0 | 0 | 0 | 0 | 0 | 0 | 0 | 0 | 0 | 0 | 0 | 0 | 0 | 0 | 0
[10 empty] | 0 | 0 | 0 | 0 | 0 | 0 | 0 | 0 | 0 | 0 | 0 | 0 | 0 | 0 | 0 | 0 | 0 | 0 | 0 | 0 | 0 | 0 | 0 | 0 | 0 | 0 | 0 | 0
[10 empty] | 0 | 0 | 0 | 0 | 0 | 0 | 0 | 0 | 0 | 0 | 0 | 0 | 0 | 0 | 0 | 0 | 0 | 0 | 0 | 0 | 0 | 0 | 0 | 0 | 0 | 0 | 0 | 0
[10 empty] | 0 | 0 | 0 | 0 | 0 | 0 | 0 | 0 | 0 | 0 | 0 | 0 | 0 | 0 | 0 | 0 | 0 | 0 | 0 | 0 | 0 | 0 | 0 | 0 | 0 | 0 | 0 | 0
[10 empty] | 0 | 0 | 0 | 0 | 0 | 0 | 0 | 0 | 0 | 0 | 0 | 0 | 0 | 0 | 0 | 0 | 0 | 0 | 0 | 0 | 0 | 0 | 0 | 0 | 0 | 0 | 0 | 0
[10 empty] | 0 | 0 | 0 | 0 | 0 | 0 | 0 | 0 | 0 | 0 | 0 | 0 | 0 | 0 | 0 | 0 | 0 | 0 | 0 | 0 | 0 | 0 | 0 | 0 | 0 | 0 | 0 | 0
[10 empty] | 0 | 0 | 0 | 0 | 0 | 0 | 0 | 0 | 0 | 0 | 0 | 0 | 0 | 0 | 0 | 0 | 0 | 0 | 0 | 0 | 0 | 0 | 0 | 0 | 0 | 0 | 0 | 0
[10 empty] | 0 | 0 | 0 | 0 | 0 | 0 | 0 | 0 | 0 | 0 | 0 | 0 | 0 | 0 | 0 | 0 | 0 | 0 | 0 | 0 | 0 | 0 | 0 | 0 | 0 | 0 | 0 | 0
[10 empty] | 0 | 0 | 0 | 0 | 0 | 0 | 0 | 0 | 0 | 0 | 0 | 0 | 0 | 0 | 0 | 0 | 0 | 0 | 0 | 0 | 0 | 0 | 0 | 0 | 0 | 0 | 0 | 0
[10 empty] | 0 | 0 | 0 | 0 | 0 | 0 | 0 | 0 | 0 | 0 | 0 | 0 | 0 | 0 | 0 | 0 | 0 | 0 | 0 | 0 | 0 | 0 | 0 | 0 | 0 | 0 | 0 | 0
[10 empty] | 0 | 0 | 0 | 0 | 0 | 0 | 0 | 0 | 0 | 0 | 0 | 0 | 0 | 0 | 0 | 0 | 0 | 0 | 0 | 0 | 0 | 0 | 0 | 0 | 0 | 0 | 0 | 0
[10 empty] | 0 | 0 | 0 | 0 | 0 | 0 | 0 | 0 | 0 | 0 | 0 | 0 | 0 | 0 | 0 | 0 | 0 | 0 | 0 | 0 | 0 | 0 | 0 | 0 | 0 | 0 | 0 | 0
[10 empty] | 0 | 0 | 0 | 0 | 0 | 0 | 0 | 0 | 0 | 0 | 0 | 0 | 0 | 0 | 0 | 0 | 0 | 0 | 0 | 0 | 0 | 0 | 0 | 0 | 0 | 0 | 0 | 0
[10 empty] | 0 | 0 | 0 | 0 | 0 | 0 | 0 | 0 | 0 | 0 | 0 | 0 | 0 | 0 | 0 | 0 | 0 | 0 | 0 | 0 | 0 | 0 | 0 | 0 | 0 | 0 | 0 | 0
[10 empty] | 0 | 0 | 0 | 0 | 0 | 0 | 0 | 0 | 0 | 0 | 0 | 0 | 0 | 0 | 0 | 0 | 0 | 0 | 0 | 0 | 0 | 0 | 0 | 0 | 0 | 0 | 0 | 0
[10 empty] | 0 | 0 | 0 | 0 | 0 | 0 | 0 | 0 | 0 | 0 | 0 | 0 | 0 | 0 | 0 | 0 | 0 | 0 | 0 | 0 | 0 | 0 | 0 | 0 | 0.031402 | 0.032747 | 0.034058 | 0.03537
[10 empty] | 0 | 0 | 0 | 0 | 0 | 0 | 0 | 0 | 0 | 0 | 0 | 0 | 0 | 0 | 0 | 0 | 0 | 0 | 0 | 0 | 0 | 0 | 0 | 0 | 0.0024952 | 0.0026021 | 0.0027063 | 0.0028105
[10 empty] | 0 | 0 | 0 | 0 | 0 | 0 | 0 | 0 | 0 | 0 | 0 | 0 | 0 | 0 | 0 | 0 | 0 | 0 | 0 | 0 | 0 | 0 | 0 | 0 | 0.0054968 | 0.0057323 | 0.0059618 | 0.0061914
[10 empty] | 0 | 0 | 0 | 0 | 0 | 0 | 0 | 0 | 0 | 0 | 0 | 0 | 0 | 0 | 0 | 0 | 0 | 0 | 0 | 0 | 0 | 0 | 0 | 0 | 0.0030751 | 0.002993 | 0.0027781 | 0.0027619
[10 empty] | 0 | 0 | 0 | 0 | 0.0021621 | 0.0040907 | 0.0059111 | 0.0076515 | 0.0094241 | 0.011216 | 0.013008 | 0.0148 | 0.016981 | 0.019478 | 0.022253 | 0.024929 | 0.027486 | 0.029919 | 0.032173 | 0.035082 | 0.037759 | 0.040227 | 0.041707 | 0.043189 | 0.044357 | 0.046257 | 0.048109 | 0.049961
[10 empty] | 0 | 0 | 0 | 0 | 0.00019141 | 0.00036214 | 0.0005233 | 0.00067737 | 0.0008343 | 0.0009929 | 0.0011516 | 0.0013102 | 0.0015033 | 0.0017243 | 0.00197 | 0.0022069 | 0.0024333 | 0.0026487 | 0.0028482 | 0.0031057 | 0.0033427 | 0.0035612 | 0.0036922 | 0.0038234 | 0.0035246 | 0.0036756 | 0.0038227 | 0.0039699
[10 empty] | 0 | 0 | 0 | 0 | 0.00056243 | 0.0010641 | 0.0015377 | 0.0019904 | 0.0024515 | 0.0029176 | 0.0033838 | 0.0038498 | 0.0044173 | 0.0050667 | 0.0057887 | 0.0064849 | 0.0071501 | 0.0077829 | 0.0083693 | 0.0091258 | 0.0098222 | 0.010464 | 0.010849 | 0.011235 | 0.0077645 | 0.0080971 | 0.0084212 | 0.0087455
[10 empty] | 0 | 0 | 0 | 0 | 0.0021621 | 0.0019286 | 0.0018204 | 0.0017404 | 0.0017727 | 0.0017916 | 0.0017925 | 0.0017914 | 0.0021816 | 0.0024964 | 0.0027753 | 0.0029853 | 0.0030974 | 0.0031557 | 0.0031227 | 0.0039059 | 0.0037883 | 0.0036762 | 0.0034021 | 0.0033721 | 0.0043436 | 0.0042277 | 0.0039241 | 0.0039012
[10 empty] | 0 | 0 | 0 | 0 | 0.23387 | 0.31646 | 0.40201 | 0.42184 | 0.44559 | 0.47647 | 0.46184 | 0.49495 | 0.52675 | 0.55829 | 0.59025 | 0.63572 | 0.68099 | 0.72496 | 0.76106 | 0.79693 | 0.83119 | 0.8641 | 0.90223 | 0.93712 | 1.3783 | 1.4495 | 1.5171 | 1.5799
[10 empty] | 0 | 0 | 0 | 0 | 0.020781 | 0.02812 | 0.035721 | 0.037483 | 0.039594 | 0.042337 | 0.041038 | 0.04398 | 0.046805 | 0.049608 | 0.052447 | 0.056488 | 0.06051 | 0.064417 | 0.067625 | 0.070813 | 0.073857 | 0.076781 | 0.080169 | 0.083269 | 0.10993 | 0.1156 | 0.121 | 0.12601
[10 empty] | 0 | 0 | 0 | 0 | 0.088365 | 0.11957 | 0.15189 | 0.15938 | 0.16836 | 0.18002 | 0.1745 | 0.18701 | 0.19902 | 0.21094 | 0.22301 | 0.24019 | 0.2573 | 0.27391 | 0.28755 | 0.30111 | 0.31405 | 0.32648 | 0.34089 | 0.35407 | 0.35044 | 0.36852 | 0.38573 | 0.40169
[10 empty] | 0 | 0 | 0 | 0 | 0.23387 | 0.082589 | 0.085547 | 0.081607 | 0.072542 | 0.072008 | 0.059016 | 0.058866 | 0.057903 | 0.06477 | 0.072172 | 0.093497 | 0.09882 | 0.10148 | 0.095883 | 0.097927 | 0.098054 | 0.098165 | 0.12139 | 0.1222 | 0.14699 | 0.14449 | 0.14076 | 0.13736
[10 empty] | 0 | 0 | 0 | 0 | 0 | 0 | 0 | 0 | 0 | 0 | 0 | 0 | 0 | 0 | 0 | 0 | 0 | 0 | 0 | 0 | 0 | 0 | 0 | 0 | 0.097119 | 0.10092 | 0.10458 | 0.10837
[10 empty] | 0 | 0 | 0 | 0 | 0 | 0 | 0 | 0 | 0 | 0 | 0 | 0 | 0 | 0 | 0 | 0 | 0 | 0 | 0 | 0 | 0 | 0 | 0 | 0 | 0.0077458 | 0.0080493 | 0.0083405 | 0.0086427
[10 empty] | 0 | 0 | 0 | 0 | 0 | 0 | 0 | 0 | 0 | 0 | 0 | 0 | 0 | 0 | 0 | 0 | 0 | 0 | 0 | 0 | 0 | 0 | 0 | 0 | 0.024692 | 0.02566 | 0.026588 | 0.027552
[10 empty] | 0 | 0 | 0 | 0 | 0 | 0 | 0 | 0 | 0 | 0 | 0 | 0 | 0 | 0 | 0 | 0 | 0 | 0 | 0 | 0 | 0 | 0 | 0 | 0 | 0.0070247 | 0.0071541 | 0.0071043 | 0.0095746
[10 empty] | 0 | 0 | 0 | 0 | 0.099126 | 0.20181 | 0.29345 | 0.36528 | 0.4263 | 0.46226 | 0.49707 | 0.5316 | 0.56449 | 0.59776 | 0.63151 | 0.67202 | 0.71195 | 0.75097 | 0.78811 | 0.81899 | 0.84911 | 0.87839 | 0.9058 | 0.9328 | 2.0347 | 2.1156 | 2.1934 | 2.2702
[10 empty] | 0 | 0 | 0 | 0 | 0.008808 | 0.017932 | 0.026075 | 0.032457 | 0.03788 | 0.041075 | 0.044168 | 0.047236 | 0.050158 | 0.053115 | 0.056114 | 0.059714 | 0.063261 | 0.066729 | 0.070029 | 0.072773 | 0.075449 | 0.078051 | 0.080486 | 0.082886 | 0.16228 | 0.16873 | 0.17493 | 0.18106
[10 empty] | 0 | 0 | 0 | 0 | 0.037453 | 0.076249 | 0.11087 | 0.13801 | 0.16107 | 0.17466 | 0.18781 | 0.20085 | 0.21328 | 0.22585 | 0.2386 | 0.25391 | 0.269 | 0.28374 | 0.29777 | 0.30944 | 0.32082 | 0.33188 | 0.34224 | 0.35244 | 0.51732 | 0.53787 | 0.55766 | 0.57718
[10 empty] | 0 | 0 | 0 | 0 | 0.099126 | 0.10268 | 0.10354 | 0.091027 | 0.087432 | 0.068865 | 0.064435 | 0.063272 | 0.056967 | 0.07453 | 0.090069 | 0.11 | 0.11711 | 0.12185 | 0.14227 | 0.13346 | 0.12767 | 0.11801 | 0.11476 | 0.11217 | 0.198 | 0.19422 | 0.19782 | 0.21004
[10 empty] | 0 | 0 | 0 | 0 | 0.0507 | 0.068927 | 0.0891 | 0.095832 | 0.10332 | 0.11222 | 0.11031 | 0.11847 | 0.12561 | 0.13316 | 0.14097 | 0.15161 | 0.16249 | 0.1733 | 0.18464 | 0.19393 | 0.20285 | 0.21135 | 0.21908 | 0.22631 | 0.34965 | 0.36437 | 0.37815 | 0.39092
[10 empty] | 0 | 0 | 0 | 0 | 0.004505 | 0.0061246 | 0.0079171 | 0.0085153 | 0.0091807 | 0.0099712 | 0.0098015 | 0.010527 | 0.011161 | 0.011832 | 0.012526 | 0.013471 | 0.014438 | 0.015399 | 0.016406 | 0.017232 | 0.018025 | 0.01878 | 0.019466 | 0.020109 | 0.027887 | 0.02906 | 0.030159 | 0.031178
[10 empty] | 0 | 0 | 0 | 0 | 0.019156 | 0.026043 | 0.033665 | 0.036208 | 0.039038 | 0.042399 | 0.041677 | 0.044761 | 0.047459 | 0.050313 | 0.053262 | 0.057282 | 0.061393 | 0.065477 | 0.069761 | 0.073274 | 0.076644 | 0.079855 | 0.082773 | 0.085508 | 0.088898 | 0.09264 | 0.096143 | 0.099389
[10 empty] | 0 | 0 | 0 | 0 | 0.0507 | 0.018227 | 0.020173 | 0.020112 | 0.018008 | 0.017456 | 0.013549 | 0.013265 | 0.012246 | 0.015388 | 0.018245 | 0.023887 | 0.026081 | 0.027181 | 0.031573 | 0.029673 | 0.028934 | 0.027495 | 0.026041 | 0.025885 | 0.033639 | 0.034339 | 0.033937 | 0.036
[10 empty] | 0 | 0 | 0 | 0 | 0.037533 | 0.070436 | 0.10105 | 0.12992 | 0.15901 | 0.18815 | 0.21694 | 0.24541 | 0.28341 | 0.32841 | 0.3789 | 0.42502 | 0.4671 | 0.519 | 0.56356 | 0.60119 | 0.62272 | 0.64394 | 0.66404 | 0.6839 | 0.13849 | 0.14435 | 0.14997 | 0.15559
[10 empty] | 0 | 0 | 0 | 0 | 0.0057041 | 0.010704 | 0.015356 | 0.019744 | 0.024166 | 0.028594 | 0.032969 | 0.037296 | 0.04307 | 0.04991 | 0.057583 | 0.064592 | 0.070987 | 0.078875 | 0.085647 | 0.091366 | 0.094637 | 0.097862 | 0.10092 | 0.10394 | 0.018892 | 0.019691 | 0.020457 | 0.021223
[10 empty] | 0 | 0 | 0 | 0 | 0.011639 | 0.021843 | 0.031335 | 0.040288 | 0.049311 | 0.058346 | 0.067274 | 0.076103 | 0.087886 | 0.10184 | 0.1175 | 0.1318 | 0.14485 | 0.16095 | 0.17476 | 0.18643 | 0.19311 | 0.19969 | 0.20592 | 0.21208 | 0.0289 | 0.030123 | 0.031295 | 0.032467
[10 empty] | 0 | 0 | 0 | 0 | 0.037533 | 0.032902 | 0.03061 | 0.028871 | 0.029096 | 0.029136 | 0.028788 | 0.028472 | 0.037997 | 0.045002 | 0.050495 | 0.053623 | 0.054666 | 0.068093 | 0.063286 | 0.058433 | 0.05383 | 0.05161 | 0.049503 | 0.050533 | 0.012361 | 0.011936 | 0.011522 | 0.011865
[10 empty] | 0 | 0 | 0 | 0 | 0.0080005 | 0.015123 | 0.021833 | 0.028237 | 0.034751 | 0.041324 | 0.047891 | 0.054444 | 0.063063 | 0.073233 | 0.084639 | 0.0952 | 0.10497 | 0.11687 | 0.12728 | 0.13626 | 0.14185 | 0.14738 | 0.15269 | 0.15799 | 0.16132 | 0.16814 | 0.17468 | 0.18122
[10 empty] | 0 | 0 | 0 | 0 | 0.0012159 | 0.0022983 | 0.0033181 | 0.0042913 | 0.0052812 | 0.0062802 | 0.0072781 | 0.0082741 | 0.0095839 | 0.01113 | 0.012863 | 0.014468 | 0.015952 | 0.017761 | 0.019343 | 0.020707 | 0.021557 | 0.022398 | 0.023205 | 0.024011 | 0.022006 | 0.022936 | 0.023828 | 0.02472
[10 empty] | 0 | 0 | 0 | 0 | 0.002481 | 0.0046897 | 0.0067707 | 0.0087566 | 0.010776 | 0.012815 | 0.014851 | 0.016883 | 0.019556 | 0.02271 | 0.026247 | 0.029522 | 0.03255 | 0.036242 | 0.03947 | 0.042254 | 0.043987 | 0.045704 | 0.04735 | 0.048995 | 0.033664 | 0.035087 | 0.036452 | 0.037817
[10 empty] | 0 | 0 | 0 | 0 | 0.0080005 | 0.0071224 | 0.0067106 | 0.0064038 | 0.0065134 | 0.0065733 | 0.0065667 | 0.0065534 | 0.0086186 | 0.010171 | 0.011406 | 0.012161 | 0.01247 | 0.015411 | 0.014494 | 0.013547 | 0.012659 | 0.012274 | 0.011901 | 0.012222 | 0.014341 | 0.013837 | 0.013377 | 0.01383
[10 empty] | 0 | 0 | 0 | 0 | 0.0032019 | 0.0060047 | 0.0086094 | 0.011063 | 0.013535 | 0.016008 | 0.018449 | 0.020861 | 0.024674 | 0.029336 | 0.034512 | 0.039604 | 0.043701 | 0.047088 | 0.049128 | 0.050991 | 0.052815 | 0.054606 | 0.056297 | 0.057962 | 0.078458 | 0.081527 | 0.084477 | 0.087425
[10 empty] | 0 | 0 | 0 | 0 | 0.0004866 | 0.00091256 | 0.0013084 | 0.0016814 | 0.0020569 | 0.0024328 | 0.0028038 | 0.0031704 | 0.0037499 | 0.0044583 | 0.005245 | 0.0060188 | 0.0066415 | 0.0071561 | 0.0074662 | 0.0077494 | 0.0080265 | 0.0082986 | 0.0085557 | 0.0088088 | 0.010702 | 0.011121 | 0.011523 | 0.011925
[10 empty] | 0 | 0 | 0 | 0 | 0.00099292 | 0.0018621 | 0.0026698 | 0.0034308 | 0.0041972 | 0.0049641 | 0.0057211 | 0.0064692 | 0.0076517 | 0.0090972 | 0.010702 | 0.012281 | 0.013552 | 0.014602 | 0.015235 | 0.015813 | 0.016378 | 0.016934 | 0.017458 | 0.017975 | 0.016372 | 0.017013 | 0.017628 | 0.018244
[10 empty] | 0 | 0 | 0 | 0 | 0.0032019 | 0.0028029 | 0.0026046 | 0.0024541 | 0.0024714 | 0.0024729 | 0.0024412 | 0.0024124 | 0.0038131 | 0.0046614 | 0.0051765 | 0.0061589 | 0.0057433 | 0.0053516 | 0.0048016 | 0.0044485 | 0.0043324 | 0.0042472 | 0.0041364 | 0.004567 | 0.0065227 | 0.0064246 | 0.0062926 | 0.0070041
[10 empty] | 0 | 0 | 0 | 0 | 0 | 0 | 0 | 0 | 0 | 0 | 0 | 0 | 0 | 0 | 0 | 0 | 0 | 0 | 0 | 0 | 0 | 0 | 0 | 0 | 0.10981 | 0.11419 | 0.11839 | 0.12246
[10 empty] | 0 | 0 | 0 | 0 | 0 | 0 | 0 | 0 | 0 | 0 | 0 | 0 | 0 | 0 | 0 | 0 | 0 | 0 | 0 | 0 | 0 | 0 | 0 | 0 | 0.014979 | 0.015577 | 0.01615 | 0.016704
[10 empty] | 0 | 0 | 0 | 0 | 0 | 0 | 0 | 0 | 0 | 0 | 0 | 0 | 0 | 0 | 0 | 0 | 0 | 0 | 0 | 0 | 0 | 0 | 0 | 0 | 0.022914 | 0.023829 | 0.024706 | 0.025554
[10 empty] | 0 | 0 | 0 | 0 | 0 | 0 | 0 | 0 | 0 | 0 | 0 | 0 | 0 | 0 | 0 | 0 | 0 | 0 | 0 | 0 | 0 | 0 | 0 | 0 | 0.0079525 | 0.010841 | 0.010348 | 0.010119
[10 empty] | 0 | 0 | 0 | 0 | 0.038512 | 0.068806 | 0.097082 | 0.13043 | 0.16411 | 0.19785 | 0.2313 | 0.2644 | 0.29664 | 0.32794 | 0.36557 | 0.40958 | 0.45819 | 0.50555 | 0.55054 | 0.59238 | 0.63162 | 0.66863 | 0.70502 | 0.75768 | 0.018889 | 0.02012 | 0.021278 | 0.022962
[10 empty] | 0 | 0 | 0 | 0 | 0.0058528 | 0.010457 | 0.014754 | 0.019823 | 0.024941 | 0.030069 | 0.035151 | 0.040183 | 0.045082 | 0.049838 | 0.055558 | 0.062246 | 0.069633 | 0.07683 | 0.083668 | 0.090026 | 0.095989 | 0.10161 | 0.10714 | 0.11515 | 0.0025766 | 0.0027445 | 0.0029025 | 0.0031322
[10 empty] | 0 | 0 | 0 | 0 | 0.011943 | 0.021337 | 0.030106 | 0.040448 | 0.050893 | 0.061356 | 0.071726 | 0.081994 | 0.091991 | 0.1017 | 0.11337 | 0.12702 | 0.14209 | 0.15677 | 0.17073 | 0.1837 | 0.19587 | 0.20735 | 0.21863 | 0.23496 | 0.0039417 | 0.0041985 | 0.0044403 | 0.0047916
[10 empty] | 0 | 0 | 0 | 0 | 0.038512 | 0.030294 | 0.028276 | 0.033352 | 0.033681 | 0.033739 | 0.033441 | 0.03311 | 0.032237 | 0.031296 | 0.037636 | 0.044011 | 0.048603 | 0.054695 | 0.056961 | 0.0571 | 0.055187 | 0.053874 | 0.063284 | 0.077741 | 0.0015563 | 0.0015785 | 0.0015707 | 0.0021621
[10 empty] | 0 | 0 | 0 | 0 | 0 | 0 | 0 | 0 | 0 | 0 | 0 | 0 | 0 | 0 | 0 | 0 | 0 | 0 | 0 | 0 | 0 | 0 | 0 | 0 | 0.0070142 | 0.0073812 | 0.0077374 | 0.0080953
[10 empty] | 0 | 0 | 0 | 0 | 0 | 0 | 0 | 0 | 0 | 0 | 0 | 0 | 0 | 0 | 0 | 0 | 0 | 0 | 0 | 0 | 0 | 0 | 0 | 0 | 0.00095678 | 0.0010068 | 0.0010554 | 0.0011043
[10 empty] | 0 | 0 | 0 | 0 | 0 | 0 | 0 | 0 | 0 | 0 | 0 | 0 | 0 | 0 | 0 | 0 | 0 | 0 | 0 | 0 | 0 | 0 | 0 | 0 | 0.0014637 | 0.0015403 | 0.0016146 | 0.0016893
[10 empty] | 0 | 0 | 0 | 0 | 0 | 0 | 0 | 0 | 0 | 0 | 0 | 0 | 0 | 0 | 0 | 0 | 0 | 0 | 0 | 0 | 0 | 0 | 0 | 0 | 0.00071269 | 0.0007017 | 0.00066134 | 0.00066741
[10 empty] | 0 | 0 | 0 | 0 | 0 | 0 | 0 | 0.013641 | 0.02747 | 0.041378 | 0.055221 | 0.068985 | 0.08245 | 0.095586 | 0.10864 | 0.12202 | 0.13541 | 0.15078 | 0.16732 | 0.1845 | 0.20254 | 0.2212 | 0.23996 | 0.25794 | 0.07036 | 0.073187 | 0.075922 | 0.078645
[10 empty] | 0 | 0 | 0 | 0 | 0 | 0 | 0 | 0.0020731 | 0.0041748 | 0.0062884 | 0.0083922 | 0.010484 | 0.01253 | 0.014527 | 0.01651 | 0.018544 | 0.020579 | 0.022914 | 0.025428 | 0.028039 | 0.030781 | 0.033617 | 0.036468 | 0.0392 | 0.0095976 | 0.0099832 | 0.010356 | 0.010728
[10 empty] | 0 | 0 | 0 | 0 | 0 | 0 | 0 | 0.0042303 | 0.0085187 | 0.012832 | 0.017124 | 0.021393 | 0.025568 | 0.029642 | 0.03369 | 0.03784 | 0.041991 | 0.046757 | 0.051887 | 0.057214 | 0.062808 | 0.068596 | 0.074414 | 0.079989 | 0.014682 | 0.015272 | 0.015843 | 0.016411
[10 empty] | 0 | 0 | 0 | 0 | 0 | 0 | 0 | 0.013641 | 0.013829 | 0.013908 | 0.013843 | 0.013764 | 0.013465 | 0.013136 | 0.013053 | 0.013385 | 0.013386 | 0.015367 | 0.016544 | 0.017177 | 0.018041 | 0.018663 | 0.018763 | 0.019216 | 0.0042356 | 0.0043945 | 0.0044317 | 0.0045518
[10 empty] | 0 | 0 | 0 | 0 | 0.0018016 | 0.0033979 | 0.0048954 | 0.0063183 | 0.0077607 | 0.0092113 | 0.011011 | 0.013095 | 0.015382 | 0.017509 | 0.01952 | 0.021472 | 0.023345 | 0.025855 | 0.028104 | 0.030081 | 0.031258 | 0.03242 | 0.033527 | 0.03463 | 0.0062651 | 0.0065037 | 0.0067331 | 0.0069605
[10 empty] | 0 | 0 | 0 | 0 | 0.0002738 | 0.0005164 | 0.00074397 | 0.00096021 | 0.0011794 | 0.0013999 | 0.0016733 | 0.0019901 | 0.0023377 | 0.002661 | 0.0029665 | 0.0032632 | 0.0035478 | 0.0039293 | 0.0042711 | 0.0045715 | 0.0047505 | 0.004927 | 0.0050953 | 0.0052628 | 0.00085461 | 0.00088715 | 0.00091845 | 0.00094947
[10 empty] | 0 | 0 | 0 | 0 | 0.00055869 | 0.0010537 | 0.0015181 | 0.0019593 | 0.0024066 | 0.0028565 | 0.0034144 | 0.0040608 | 0.0047702 | 0.0054298 | 0.0060532 | 0.0066586 | 0.0072394 | 0.0080178 | 0.0087154 | 0.0093282 | 0.0096935 | 0.010054 | 0.010397 | 0.010739 | 0.0013074 | 0.0013572 | 0.001405 | 0.0014525
[10 empty] | 0 | 0 | 0 | 0 | 0.0018016 | 0.0015963 | 0.0014975 | 0.0014229 | 0.0014424 | 0.0014506 | 0.0017992 | 0.0020842 | 0.0022876 | 0.0023845 | 0.002459 | 0.0025507 | 0.0025891 | 0.00333 | 0.0031595 | 0.0030134 | 0.0028894 | 0.0028957 | 0.0029054 | 0.0029732 | 0.00057155 | 0.00057247 | 0.00057456 | 0.00058828
[10 empty] | 0 | 0 | 0 | 0 | 0.0024715 | 0.0045611 | 0.0075563 | 0.011055 | 0.014878 | 0.018444 | 0.021201 | 0.023362 | 0.02449 | 0.025514 | 0.026389 | 0.02721 | 0.027959 | 0.028611 | 0.029152 | 0.029657 | 0.030214 | 0.030839 | 0.031503 | 0.032276 | 0.031284 | 0.032465 | 0.0336 | 0.034725
[10 empty] | 0 | 0 | 0 | 0 | 0.00047056 | 0.0008684 | 0.0014387 | 0.0021048 | 0.0028327 | 0.0035116 | 0.0040366 | 0.0044481 | 0.0046628 | 0.0048577 | 0.0050242 | 0.0051807 | 0.0053232 | 0.0054474 | 0.0055505 | 0.0056465 | 0.0057526 | 0.0058715 | 0.005998 | 0.0061452 | 0.0053461 | 0.005548 | 0.0057421 | 0.0059342
[10 empty] | 0 | 0 | 0 | 0 | 0.00022047 | 0.00040686 | 0.00067404 | 0.00098614 | 0.0013271 | 0.0016453 | 0.0018912 | 0.002084 | 0.0021846 | 0.0022759 | 0.0023539 | 0.0024272 | 0.002494 | 0.0025522 | 0.0026005 | 0.0026455 | 0.0026952 | 0.0027509 | 0.0028102 | 0.0028791 | 0.0018778 | 0.0019487 | 0.0020169 | 0.0020844
[10 empty] | 0 | 0 | 0 | 0 | 0.0024715 | 0.0020895 | 0.0029953 | 0.0034988 | 0.0038228 | 0.00439 | 0.0040028 | 0.0039902 | 0.0040017 | 0.004138 | 0.0045935 | 0.0047344 | 0.0047512 | 0.0047669 | 0.0045869 | 0.0047302 | 0.0049548 | 0.005167 | 0.0053718 | 0.0054681 | 0.0053056 | 0.005549 | 0.0057868 | 0.0059076
[10 empty] | 0 | 0 | 0 | 0 | 0.00032241 | 0.00058749 | 0.00097916 | 0.0014415 | 0.0019488 | 0.0024307 | 0.0028028 | 0.0030965 | 0.0032548 | 0.0034032 | 0.0035391 | 0.0036719 | 0.0037979 | 0.003914 | 0.0040153 | 0.0040962 | 0.0041754 | 0.0042541 | 0.0043278 | 0.0044043 | 0.0080105 | 0.0082407 | 0.0084548 | 0.0086617
[10 empty] | 0 | 0 | 0 | 0 | 6.1384e-05 | 0.00011186 | 0.00018643 | 0.00027445 | 0.00037105 | 0.00046278 | 0.00053364 | 0.00058955 | 0.0006197 | 0.00064795 | 0.00067382 | 0.00069912 | 0.00072309 | 0.0007452 | 0.00076448 | 0.00077989 | 0.00079498 | 0.00080996 | 0.00082398 | 0.00083856 | 0.0013689 | 0.0014083 | 0.0014449 | 0.0014802
[10 empty] | 0 | 0 | 0 | 0 | 2.8759e-05 | 5.2406e-05 | 8.7344e-05 | 0.00012859 | 0.00017384 | 0.00021682 | 0.00025002 | 0.00027621 | 0.00029034 | 0.00030358 | 0.00031569 | 0.00032755 | 0.00033878 | 0.00034914 | 0.00035817 | 0.00036539 | 0.00037246 | 0.00037948 | 0.00038605 | 0.00039288 | 0.00048084 | 0.00049466 | 0.00050751 | 0.00051993
[10 empty] | 0 | 0 | 0 | 0 | 0.00032241 | 0.00026509 | 0.00039167 | 0.00046234 | 0.00050734 | 0.0005893 | 0.00053218 | 0.00053087 | 0.00053428 | 0.00055683 | 0.00062957 | 0.00065336 | 0.00065876 | 0.00066566 | 0.00064193 | 0.00065099 | 0.00067773 | 0.00070173 | 0.00072524 | 0.00072963 | 0.001326 | 0.0013769 | 0.0014275 | 0.0014403
[10 empty] | 0 | 0 | 0 | 0 | 0 | 0 | 0 | 0 | 0 | 0 | 0 | 0 | 0 | 0 | 0 | 0 | 0 | 0 | 0 | 0 | 0 | 0 | 0 | 0 | 0.022582 | 0.024117 | 0.025686 | 0.027317
[10 empty] | 0 | 0 | 0 | 0 | 0 | 0 | 0 | 0 | 0 | 0 | 0 | 0 | 0 | 0 | 0 | 0 | 0 | 0 | 0 | 0 | 0 | 0 | 0 | 0 | 0.0038591 | 0.0041214 | 0.0043895 | 0.0046683
[10 empty] | 0 | 0 | 0 | 0 | 0 | 0 | 0 | 0 | 0 | 0 | 0 | 0 | 0 | 0 | 0 | 0 | 0 | 0 | 0 | 0 | 0 | 0 | 0 | 0 | 0.0013555 | 0.0014476 | 0.0015418 | 0.0016397
[10 empty] | 0 | 0 | 0 | 0 | 0 | 0 | 0 | 0 | 0 | 0 | 0 | 0 | 0 | 0 | 0 | 0 | 0 | 0 | 0 | 0 | 0 | 0 | 0 | 0 | 0.0048039 | 0.0051227 | 0.0054175 | 0.0057468
[10 empty] | 0 | 0 | 0 | 0 | 6.18e-05 | 0.0001239 | 0.00018743 | 0.00024256 | 0.00029232 | 0.00033687 | 0.00037624 | 0.00042691 | 0.00046909 | 0.00050344 | 0.00051291 | 0.00052069 | 0.00052601 | 0.00052863 | 0.00052749 | 0.00052238 | 0.00051926 | 0.00051692 | 0.00051742 | 0.00052096 | 0.039697 | 0.041232 | 0.042711 | 0.044178
[10 empty] | 0 | 0 | 0 | 0 | 1.1766e-05 | 2.3591e-05 | 3.5686e-05 | 4.6182e-05 | 5.5657e-05 | 6.4138e-05 | 7.1634e-05 | 8.1281e-05 | 8.9313e-05 | 9.5853e-05 | 9.7656e-05 | 9.9137e-05 | 0.00010015 | 0.00010065 | 0.00010043 | 9.9459e-05 | 9.8865e-05 | 9.8418e-05 | 9.8515e-05 | 9.9188e-05 | 0.006784 | 0.0070462 | 0.0072989 | 0.0075496
[10 empty] | 0 | 0 | 0 | 0 | 5.5128e-06 | 1.1053e-05 | 1.6719e-05 | 2.1637e-05 | 2.6076e-05 | 3.005e-05 | 3.3561e-05 | 3.8081e-05 | 4.1844e-05 | 4.4908e-05 | 4.5753e-05 | 4.6447e-05 | 4.6922e-05 | 4.7156e-05 | 4.7054e-05 | 4.6598e-05 | 4.632e-05 | 4.611e-05 | 4.6156e-05 | 4.6471e-05 | 0.0023829 | 0.002475 | 0.0025637 | 0.0026518
[10 empty] | 0 | 0 | 0 | 0 | 6.18e-05 | 6.2104e-05 | 6.3527e-05 | 6.3959e-05 | 6.6202e-05 | 6.7709e-05 | 6.8364e-05 | 8.4979e-05 | 8.1265e-05 | 7.7614e-05 | 7.67e-05 | 7.7101e-05 | 7.624e-05 | 7.4498e-05 | 7.2131e-05 | 6.9027e-05 | 7.1258e-05 | 7.6553e-05 | 7.6914e-05 | 7.8146e-05 | 0.0062966 | 0.0067842 | 0.0068373 | 0.0069669
[10 empty] | 0 | 0 | 0 | 0 | 0.00125 | 0.002339 | 0.003681 | 0.0052216 | 0.0069615 | 0.0085507 | 0.010022 | 0.011776 | 0.013353 | 0.014777 | 0.015705 | 0.016676 | 0.017641 | 0.018589 | 0.019486 | 0.020315 | 0.021165 | 0.022031 | 0.022899 | 0.023804 | 0.010938 | 0.011501 | 0.012061 | 0.012629
[10 empty] | 0 | 0 | 0 | 0 | 0.00023799 | 0.00044534 | 0.00070084 | 0.00099416 | 0.0013254 | 0.001628 | 0.0019081 | 0.0022421 | 0.0025424 | 0.0028134 | 0.0029901 | 0.003175 | 0.0033587 | 0.0035393 | 0.00371 | 0.003868 | 0.0040298 | 0.0041945 | 0.0043598 | 0.0045322 | 0.0018692 | 0.0019654 | 0.0020611 | 0.0021582
[10 empty] | 0 | 0 | 0 | 0 | 0.0001115 | 0.00020865 | 0.00032835 | 0.00046578 | 0.00062099 | 0.00076275 | 0.00089398 | 0.0010505 | 0.0011911 | 0.0013181 | 0.0014009 | 0.0014875 | 0.0015736 | 0.0016582 | 0.0017382 | 0.0018122 | 0.001888 | 0.0019652 | 0.0020426 | 0.0021234 | 0.00065655 | 0.00069035 | 0.00072394 | 0.00075806
[10 empty] | 0 | 0 | 0 | 0 | 0.00125 | 0.0010891 | 0.0013419 | 0.0015406 | 0.00174 | 0.0018392 | 0.001889 | 0.0023567 | 0.0023675 | 0.0024036 | 0.0024075 | 0.0024908 | 0.002718 | 0.0028766 | 0.002972 | 0.0029974 | 0.0030955 | 0.0033277 | 0.0034165 | 0.0035481 | 0.0016404 | 0.0017686 | 0.0018214 | 0.001897
[10 empty] | 0 | 0 | 0 | 0 | 0 | 0 | 0 | 0 | 0 | 0 | 0 | 0 | 0 | 0 | 0 | 0 | 0 | 0 | 0 | 0 | 0 | 0 | 0 | 0 | 0.091319 | 0.096021 | 0.10069 | 0.10544
[10 empty] | 0 | 0 | 0 | 0 | 0 | 0 | 0 | 0 | 0 | 0 | 0 | 0 | 0 | 0 | 0 | 0 | 0 | 0 | 0 | 0 | 0 | 0 | 0 | 0 | 0.015606 | 0.016409 | 0.017208 | 0.018019
[10 empty] | 0 | 0 | 0 | 0 | 0 | 0 | 0 | 0 | 0 | 0 | 0 | 0 | 0 | 0 | 0 | 0 | 0 | 0 | 0 | 0 | 0 | 0 | 0 | 0 | 0.0054815 | 0.0057637 | 0.0060442 | 0.006329
[10 empty] | 0 | 0 | 0 | 0 | 0 | 0 | 0 | 0 | 0 | 0 | 0 | 0 | 0 | 0 | 0 | 0 | 0 | 0 | 0 | 0 | 0 | 0 | 0 | 0 | 0.015125 | 0.016333 | 0.016743 | 0.017331
[10 empty] | 0 | 0 | 0 | 0 | 0 | 0 | 0 | 0 | 0 | 0 | 0 | 0 | 0 | 0 | 0 | 0 | 0 | 0 | 0 | 0 | 0 | 0 | 0 | 0 | 0 | 0 | 0 | 0
[10 empty] | 0 | 0 | 0 | 0 | 0 | 0 | 0 | 0 | 0 | 0 | 0 | 0 | 0 | 0 | 0 | 0 | 0 | 0 | 0 | 0 | 0 | 0 | 0 | 0 | 0 | 0 | 0 | 0
[10 empty] | 0 | 0 | 0 | 0 | 0 | 0 | 0 | 0 | 0 | 0 | 0 | 0 | 0 | 0 | 0 | 0 | 0 | 0 | 0 | 0 | 0 | 0 | 0 | 0 | 0 | 0 | 0 | 0
[10 empty] | 0 | 0 | 0 | 0 | 0 | 0 | 0 | 0 | 0 | 0 | 0 | 0 | 0 | 0 | 0 | 0 | 0 | 0 | 0 | 0 | 0 | 0 | 0 | 0 | 0 | 0 | 0 | 0
[10 empty] | 0 | 0 | 0 | 0 | 0 | 0 | 0 | 0 | 0 | 0 | 0 | 0 | 0 | 0 | 0 | 0 | 0 | 0 | 0 | 0 | 0 | 0 | 0 | 0 | 0 | 0 | 0 | 0
[10 empty] | 0 | 0 | 0 | 0 | 0 | 0 | 0 | 0 | 0 | 0 | 0 | 0 | 0 | 0 | 0 | 0 | 0 | 0 | 0 | 0 | 0 | 0 | 0 | 0 | 0 | 0 | 0 | 0
[10 empty] | 0 | 0 | 0 | 0 | 0 | 0 | 0 | 0 | 0 | 0 | 0 | 0 | 0 | 0 | 0 | 0 | 0 | 0 | 0 | 0 | 0 | 0 | 0 | 0 | 0 | 0 | 0 | 0
[10 empty] | 0 | 0 | 0 | 0 | 0 | 0 | 0 | 0 | 0 | 0 | 0 | 0 | 0 | 0 | 0 | 0 | 0 | 0 | 0 | 0 | 0 | 0 | 0 | 0 | 0 | 0 | 0 | 0
[10 empty] | 0 | 0 | 0 | 0 | 0 | 0 | 0 | 0 | 0 | 0 | 0 | 0 | 0 | 0 | 0 | 0 | 0 | 0 | 0 | 0 | 0 | 0 | 0 | 0 | 0 | 0 | 0 | 0
[10 empty] | 0 | 0 | 0 | 0 | 0 | 0 | 0 | 0 | 0 | 0 | 0 | 0 | 0 | 0 | 0 | 0 | 0 | 0 | 0 | 0 | 0 | 0 | 0 | 0 | 0 | 0 | 0 | 0
[10 empty] | 0 | 0 | 0 | 0 | 0 | 0 | 0 | 0 | 0 | 0 | 0 | 0 | 0 | 0 | 0 | 0 | 0 | 0 | 0 | 0 | 0 | 0 | 0 | 0 | 0 | 0 | 0 | 0
[10 empty] | 0 | 0 | 0 | 0 | 0 | 0 | 0 | 0 | 0 | 0 | 0 | 0 | 0 | 0 | 0 | 0 | 0 | 0 | 0 | 0 | 0 | 0 | 0 | 0 | 0 | 0 | 0 | 0
[10 empty] | 0 | 0 | 0 | 0 | 0 | 0 | 0 | 0 | 0 | 0 | 0 | 0 | 0 | 0 | 0 | 0 | 0 | 0 | 0 | 0 | 0 | 0 | 0 | 0 | 0 | 0 | 0 | 0
[10 empty] | 0 | 0 | 0 | 0 | 0 | 0 | 0 | 0 | 0 | 0 | 0 | 0 | 0 | 0 | 0 | 0 | 0 | 0 | 0 | 0 | 0 | 0 | 0 | 0 | 0 | 0 | 0 | 0
[10 empty] | 0 | 0 | 0 | 0 | 0 | 0 | 0 | 0 | 0 | 0 | 0 | 0 | 0 | 0 | 0 | 0 | 0 | 0 | 0 | 0 | 0 | 0 | 0 | 0 | 0 | 0 | 0 | 0
[10 empty] | 0 | 0 | 0 | 0 | 0 | 0 | 0 | 0 | 0 | 0 | 0 | 0 | 0 | 0 | 0 | 0 | 0 | 0 | 0 | 0 | 0 | 0 | 0 | 0 | 0 | 0 | 0 | 0
[10 empty] | 0 | 0 | 0 | 0 | 0 | 0 | 0 | 0 | 0 | 0 | 0 | 0 | 0 | 0 | 0 | 0 | 0 | 0 | 0 | 0 | 0 | 0 | 0 | 0 | 0 | 0 | 0 | 0
[10 empty] | 0 | 0 | 0 | 0 | 0 | 0 | 0 | 0 | 0 | 0 | 0 | 0 | 0 | 0 | 0 | 0 | 0 | 0 | 0 | 0 | 0 | 0 | 0 | 0 | 0 | 0 | 0 | 0
[10 empty] | 0 | 0 | 0 | 0 | 0 | 0 | 0 | 0 | 0 | 0 | 0 | 0 | 0 | 0 | 0 | 0 | 0 | 0 | 0 | 0 | 0 | 0 | 0 | 0 | 0 | 0 | 0 | 0
[10 empty] | 0 | 0 | 0 | 0 | 0 | 0 | 0 | 0 | 0 | 0 | 0 | 0 | 0 | 0 | 0 | 0 | 0 | 0 | 0 | 0 | 0 | 0 | 0 | 0 | 0 | 0 | 0 | 0
[10 empty] | 0 | 0 | 0 | 0 | 0 | 0 | 0 | 0 | 0 | 0 | 0 | 0 | 0 | 0 | 0 | 0 | 0 | 0 | 0 | 0 | 0 | 0 | 0 | 0 | 0.81377 | 0.84982 | 0.8842 | 0.91806
[10 empty] | 0 | 0 | 0 | 0 | 0 | 0 | 0 | 0 | 0 | 0 | 0 | 0 | 0 | 0 | 0 | 0 | 0 | 0 | 0 | 0 | 0 | 0 | 0 | 0 | 0.13907 | 0.14523 | 0.1511 | 0.15689
[10 empty] | 0 | 0 | 0 | 0 | 0 | 0 | 0 | 0 | 0 | 0 | 0 | 0 | 0 | 0 | 0 | 0 | 0 | 0 | 0 | 0 | 0 | 0 | 0 | 0 | 0.048847 | 0.051012 | 0.053075 | 0.055107
[10 empty] | 0 | 0 | 0 | 0 | 0 | 0 | 0 | 0 | 0 | 0 | 0 | 0 | 0 | 0 | 0 | 0 | 0 | 0 | 0 | 0 | 0 | 0 | 0 | 0 | 0.056232 | 0.058361 | 0.058833 | 0.060266
[10 empty] | 0 | 0 | 0 | 0 | 0 | 0 | 0 | 0 | 0 | 0 | 0 | 0 | 0 | 0 | 0 | 0 | 0 | 0 | 0 | 0 | 0 | 0 | 0 | 0 | 0 | 0 | 0 | 0
[10 empty] | 0 | 0 | 0 | 0 | 0 | 0 | 0 | 0 | 0 | 0 | 0 | 0 | 0 | 0 | 0 | 0 | 0 | 0 | 0 | 0 | 0 | 0 | 0 | 0 | 0 | 0 | 0 | 0
[10 empty] | 0 | 0 | 0 | 0 | 0 | 0 | 0 | 0 | 0 | 0 | 0 | 0 | 0 | 0 | 0 | 0 | 0 | 0 | 0 | 0 | 0 | 0 | 0 | 0 | 0 | 0 | 0 | 0
[10 empty] | 0 | 0 | 0 | 0 | 0 | 0 | 0 | 0 | 0 | 0 | 0 | 0 | 0 | 0 | 0 | 0 | 0 | 0 | 0 | 0 | 0 | 0 | 0 | 0 | 0 | 0 | 0 | 0
[10 empty] | 0 | 0 | 0 | 0 | 0 | 0 | 0 | 0 | 0 | 0 | 0 | 0 | 0 | 0 | 0 | 0 | 0 | 0 | 0 | 0 | 0 | 0 | 0 | 0 | 2.5226 | 2.7103 | 2.9041 | 3.1073
[10 empty] | 0 | 0 | 0 | 0 | 0 | 0 | 0 | 0 | 0 | 0 | 0 | 0 | 0 | 0 | 0 | 0 | 0 | 0 | 0 | 0 | 0 | 0 | 0 | 0 | 0.43109 | 0.46317 | 0.4963 | 0.53101
[10 empty] | 0 | 0 | 0 | 0 | 0 | 0 | 0 | 0 | 0 | 0 | 0 | 0 | 0 | 0 | 0 | 0 | 0 | 0 | 0 | 0 | 0 | 0 | 0 | 0 | 0.15142 | 0.16269 | 0.17432 | 0.18652
[10 empty] | 0 | 0 | 0 | 0 | 0 | 0 | 0 | 0 | 0 | 0 | 0 | 0 | 0 | 0 | 0 | 0 | 0 | 0 | 0 | 0 | 0 | 0 | 0 | 0 | 2.5226 | 2.7103 | 2.9041 | 3.1073
[10 empty] | 0 | 0 | 0 | 0 | 0.07984 | 0.16339 | 0.25022 | 0.33996 | 0.43228 | 0.52686 | 0.62341 | 0.72165 | 0.82138 | 0.92236 | 1.0191 | 1.1124 | 1.2027 | 1.2848 | 1.3595 | 1.4274 | 1.4891 | 1.5449 | 1.5953 | 1.6409 | 1.4725 | 1.5253 | 1.5744 | 1.6195
[10 empty] | 0 | 0 | 0 | 0 | 0.086078 | 0.17615 | 0.26977 | 0.36652 | 0.46605 | 0.56802 | 0.67211 | 0.77803 | 0.88555 | 0.99442 | 1.0987 | 1.1993 | 1.2966 | 1.3852 | 1.4657 | 1.539 | 1.6054 | 1.6656 | 1.72 | 1.7691 | 1.425 | 1.476 | 1.5235 | 1.5672
[10 empty] | 0 | 0 | 0 | 0 | 0 | 0 | 0 | 0 | 0 | 0 | 0 | 0 | 0 | 0 | 0 | 0 | 0 | 0 | 0 | 0 | 0 | 0 | 0 | 0 | 0 | 0 | 0 | 0
[10 empty] | 0 | 0 | 0 | 0 | 0.07984 | 0.083904 | 0.087567 | 0.090873 | 0.093846 | 0.096523 | 0.098915 | 0.10105 | 0.10297 | 0.10468 | 0.10089 | 0.09783 | 0.095327 | 0.093347 | 0.091819 | 0.090941 | 0.090121 | 0.089587 | 0.0893 | 0.089206 | 0.084255 | 0.084229 | 0.084439 | 0.084812
[10 empty] | 0 | 0 | 0 | 0 | 0.0073524 | 0.016685 | 0.026448 | 0.036506 | 0.046753 | 0.057106 | 0.067498 | 0.077879 | 0.086809 | 0.09485 | 0.10239 | 0.10835 | 0.11282 | 0.11727 | 0.12088 | 0.12375 | 0.12433 | 0.12423 | 0.12391 | 0.12342 | 0.10168 | 0.10163 | 0.10141 | 0.10102
[10 empty] | 0 | 0 | 0 | 0 | 0.0079268 | 0.017989 | 0.028514 | 0.039358 | 0.050406 | 0.061567 | 0.072772 | 0.083964 | 0.093591 | 0.10226 | 0.11039 | 0.11681 | 0.12163 | 0.12643 | 0.13032 | 0.13342 | 0.13404 | 0.13394 | 0.13359 | 0.13306 | 0.098399 | 0.098345 | 0.098135 | 0.097761
[10 empty] | 0 | 0 | 0 | 0 | 0 | 0 | 0 | 0 | 0 | 0 | 0 | 0 | 0 | 0 | 0 | 0 | 0 | 0 | 0 | 0 | 0 | 0 | 0 | 0 | 0 | 0 | 0 | 0
[10 empty] | 0 | 0 | 0 | 0 | 0.0073524 | 0.0094021 | 0.0099204 | 0.010308 | 0.010592 | 0.010794 | 0.010931 | 0.011018 | 0.0096643 | 0.0088602 | 0.0084315 | 0.0082526 | 0.008234 | 0.0094792 | 0.0097159 | 0.0098826 | 0.0099942 | 0.010062 | 0.010096 | 0.0098502 | 0.0081738 | 0.0082313 | 0.0082625 | 0.0080629
[10 empty] | 0 | 0 | 0 | 0 | 0.0024458 | 0.0048856 | 0.0074112 | 0.010011 | 0.012678 | 0.015403 | 0.018173 | 0.020984 | 0.023833 | 0.026712 | 0.029494 | 0.032022 | 0.034486 | 0.036711 | 0.038723 | 0.040537 | 0.042171 | 0.043637 | 0.044954 | 0.046132 | 0.036355 | 0.037857 | 0.039298 | 0.040665
[10 empty] | 0 | 0 | 0 | 0 | 0.0026369 | 0.0052673 | 0.0079902 | 0.010793 | 0.013668 | 0.016607 | 0.019592 | 0.022624 | 0.025695 | 0.028799 | 0.031798 | 0.034524 | 0.037181 | 0.039579 | 0.041748 | 0.043704 | 0.045465 | 0.047047 | 0.048466 | 0.049736 | 0.035181 | 0.036634 | 0.038028 | 0.039351
[10 empty] | 0 | 0 | 0 | 0 | 0 | 0 | 0 | 0 | 0 | 0 | 0 | 0 | 0 | 0 | 0 | 0 | 0 | 0 | 0 | 0 | 0 | 0 | 0 | 0 | 0 | 0 | 0 | 0
[10 empty] | 0 | 0 | 0 | 0 | 0.0024458 | 0.0024398 | 0.0025256 | 0.0026 | 0.0026666 | 0.0027257 | 0.0027691 | 0.0028118 | 0.0028482 | 0.0028791 | 0.0027825 | 0.0025278 | 0.0024643 | 0.0024127 | 0.0023732 | 0.0023417 | 0.0023212 | 0.0023063 | 0.0023007 | 0.0023006 | 0.0022502 | 0.0022744 | 0.0023022 | 0.0023319
[10 empty] | 0 | 0 | 0 | 0 | 0 | 0 | 0 | 0 | 0 | 0 | 0 | 0 | 0 | 0 | 0 | 0 | 0 | 0 | 0 | 0 | 0 | 0 | 0 | 0 | 0 | 0 | 0 | 0
[10 empty] | 0 | 0 | 0 | 0 | 0 | 0 | 0 | 0 | 0 | 0 | 0 | 0 | 0 | 0 | 0 | 0 | 0 | 0 | 0 | 0 | 0 | 0 | 0 | 0 | 0 | 0 | 0 | 0
[10 empty] | 0 | 0 | 0 | 0 | 0 | 0 | 0 | 0 | 0 | 0 | 0 | 0 | 0 | 0 | 0 | 0 | 0 | 0 | 0 | 0 | 0 | 0 | 0 | 0 | 0 | 0 | 0 | 0
[10 empty] | 0 | 0 | 0 | 0 | 0 | 0 | 0 | 0 | 0 | 0 | 0 | 0 | 0 | 0 | 0 | 0 | 0 | 0 | 0 | 0 | 0 | 0 | 0 | 0 | 0 | 0 | 0 | 0
[10 empty] | 0 | 0 | 0 | 0 | 0 | 0 | 0 | 0 | 0 | 0 | 0 | 0 | 0 | 0 | 0 | 0 | 0 | 0 | 0 | 0 | 0 | 0 | 0 | 0 | 0 | 0 | 0 | 0
[10 empty] | 0 | 0 | 0 | 0 | 0 | 0 | 0 | 0 | 0 | 0 | 0 | 0 | 0 | 0 | 0 | 0 | 0 | 0 | 0 | 0 | 0 | 0 | 0 | 0 | 0 | 0 | 0 | 0
[10 empty] | 0 | 0 | 0 | 0 | 0 | 0 | 0 | 0 | 0 | 0 | 0 | 0 | 0 | 0 | 0 | 0 | 0 | 0 | 0 | 0 | 0 | 0 | 0 | 0 | 0 | 0 | 0 | 0
[10 empty] | 0 | 0 | 0 | 0 | 0 | 0 | 0 | 0 | 0 | 0 | 0 | 0 | 0 | 0 | 0 | 0 | 0 | 0 | 0 | 0 | 0 | 0 | 0 | 0 | 0 | 0 | 0 | 0
[10 empty] | 0 | 0 | 0 | 0 | 0 | 0 | 0 | 0 | 0 | 0 | 0 | 0 | 0 | 0 | 0 | 0 | 0 | 0 | 0 | 0 | 0 | 0 | 0 | 0 | 0 | 0 | 0 | 0
[10 empty] | 0 | 0 | 0 | 0 | 0 | 0 | 0 | 0 | 0 | 0 | 0 | 0 | 0 | 0 | 0 | 0 | 0 | 0 | 0 | 0 | 0 | 0 | 0 | 0 | 0 | 0 | 0 | 0
[10 empty] | 0 | 0 | 0 | 0 | 0 | 0 | 0 | 0 | 0 | 0 | 0 | 0 | 0 | 0 | 0 | 0 | 0 | 0 | 0 | 0 | 0 | 0 | 0 | 0 | 0 | 0 | 0 | 0
[10 empty] | 0 | 0 | 0 | 0 | 0 | 0 | 0 | 0 | 0 | 0 | 0 | 0 | 0 | 0 | 0 | 0 | 0 | 0 | 0 | 0 | 0 | 0 | 0 | 0 | 0 | 0 | 0 | 0
[10 empty] | 0 | 0 | 0 | 0 | 0.0039685 | 0.0079272 | 0.012025 | 0.016244 | 0.020571 | 0.024993 | 0.029486 | 0.034049 | 0.03867 | 0.043342 | 0.047856 | 0.051958 | 0.055957 | 0.059566 | 0.06283 | 0.065774 | 0.068425 | 0.070805 | 0.07294 | 0.074853 | 0 | 0 | 0 | 0
[10 empty] | 0 | 0 | 0 | 0 | 0 | 0 | 0 | 0 | 0 | 0 | 0 | 0 | 0 | 0 | 0 | 0 | 0 | 0 | 0 | 0 | 0 | 0 | 0 | 0 | 0 | 0 | 0 | 0
[10 empty] | 0 | 0 | 0 | 0 | 0.002098 | 0.0041908 | 0.0063572 | 0.0085875 | 0.010875 | 0.013213 | 0.015588 | 0.018 | 0.020443 | 0.022913 | 0.0253 | 0.027468 | 0.029582 | 0.03149 | 0.033216 | 0.034772 | 0.036174 | 0.037432 | 0.038561 | 0.039572 | 0 | 0 | 0 | 0
[10 empty] | 0 | 0 | 0 | 0 | 0.0039685 | 0.0039588 | 0.0040979 | 0.0042187 | 0.0043267 | 0.0044227 | 0.004493 | 0.0045624 | 0.0046215 | 0.0046715 | 0.0045148 | 0.0041016 | 0.0039985 | 0.0039148 | 0.0038508 | 0.0037995 | 0.0037663 | 0.0037421 | 0.003733 | 0.0037328 | 0 | 0 | 0 | 0
[10 empty] | 0 | 0 | 0 | 0 | 0 | 0 | 0 | 0 | 0 | 0 | 0 | 0 | 0 | 0 | 0 | 0 | 0 | 0 | 0 | 0 | 0 | 0 | 0 | 0 | 0 | 0 | 0 | 0
[10 empty] | 0 | 0 | 0 | 0 | 0 | 0 | 0 | 0 | 0 | 0 | 0 | 0 | 0 | 0 | 0 | 0 | 0 | 0 | 0 | 0 | 0 | 0 | 0 | 0 | 0 | 0 | 0 | 0
[10 empty] | 0 | 0 | 0 | 0 | 0 | 0 | 0 | 0 | 0 | 0 | 0 | 0 | 0 | 0 | 0 | 0 | 0 | 0 | 0 | 0 | 0 | 0 | 0 | 0 | 0 | 0 | 0 | 0
[10 empty] | 0 | 0 | 0 | 0 | 0 | 0 | 0 | 0 | 0 | 0 | 0 | 0 | 0 | 0 | 0 | 0 | 0 | 0 | 0 | 0 | 0 | 0 | 0 | 0 | 0 | 0 | 0 | 0
[10 empty] | 0 | 0 | 0 | 0 | 0 | 0 | 0 | 0 | 0 | 0 | 0 | 0 | 0 | 0 | 0 | 0 | 0 | 0 | 0 | 0 | 0 | 0 | 0 | 0 | 0.17016 | 0.20172 | 0.23398 | 0.26664
[10 empty] | 0 | 0 | 0 | 0 | 0 | 0 | 0 | 0 | 0 | 0 | 0 | 0 | 0 | 0 | 0 | 0 | 0 | 0 | 0 | 0 | 0 | 0 | 0 | 0 | 0.014634 | 0.017349 | 0.020123 | 0.022932
[10 empty] | 0 | 0 | 0 | 0 | 0 | 0 | 0 | 0 | 0 | 0 | 0 | 0 | 0 | 0 | 0 | 0 | 0 | 0 | 0 | 0 | 0 | 0 | 0 | 0 | 0.034174 | 0.040514 | 0.046992 | 0.053551
[10 empty] | 0 | 0 | 0 | 0 | 0 | 0 | 0 | 0 | 0 | 0 | 0 | 0 | 0 | 0 | 0 | 0 | 0 | 0 | 0 | 0 | 0 | 0 | 0 | 0 | 0.039335 | 0.040158 | 0.040876 | 0.041073
[10 empty] | 0 | 0 | 0 | 0 | 0 | 0 | 0 | 0 | 0 | 0 | 0 | 0 | 0 | 0 | 0 | 0 | 0 | 0 | 0 | 0 | 0 | 0 | 0 | 0 | 0 | 0 | 0 | 0
[10 empty] | 0 | 0 | 0 | 0 | 0 | 0 | 0 | 0 | 0 | 0 | 0 | 0 | 0 | 0 | 0 | 0 | 0 | 0 | 0 | 0 | 0 | 0 | 0 | 0 | 0 | 0 | 0 | 0
[10 empty] | 0 | 0 | 0 | 0 | 0 | 0 | 0 | 0 | 0 | 0 | 0 | 0 | 0 | 0 | 0 | 0 | 0 | 0 | 0 | 0 | 0 | 0 | 0 | 0 | 0 | 0 | 0 | 0
[10 empty] | 0 | 0 | 0 | 0 | 0 | 0 | 0 | 0 | 0 | 0 | 0 | 0 | 0 | 0 | 0 | 0 | 0 | 0 | 0 | 0 | 0 | 0 | 0 | 0 | 0 | 0 | 0 | 0
[10 empty] | 0 | 0 | 0 | 0 | 1.6245 | 2.1454 | 2.6578 | 2.6557 | 2.6587 | 2.6802 | 2.3629 | 2.3599 | 2.3479 | 2.3415 | 2.3385 | 2.3803 | 2.4305 | 2.4839 | 2.5024 | 2.5343 | 2.5667 | 2.5993 | 2.673 | 2.718 | 5.2795 | 5.3975 | 5.497 | 5.5544
[10 empty] | 0 | 0 | 0 | 0 | 0.14435 | 0.19063 | 0.23617 | 0.23598 | 0.23625 | 0.23815 | 0.20996 | 0.2097 | 0.20863 | 0.20806 | 0.2078 | 0.2115 | 0.21596 | 0.22071 | 0.22235 | 0.22519 | 0.22807 | 0.23097 | 0.23752 | 0.24151 | 0.42107 | 0.43048 | 0.43841 | 0.44299
[10 empty] | 0 | 0 | 0 | 0 | 0.61378 | 0.81058 | 1.0042 | 1.0034 | 1.0046 | 1.0126 | 0.89277 | 0.89165 | 0.88711 | 0.88469 | 0.88357 | 0.89933 | 0.9183 | 0.93849 | 0.94547 | 0.95753 | 0.96977 | 0.98211 | 1.0099 | 1.0269 | 1.3423 | 1.3723 | 1.3976 | 1.4122
[10 empty] | 0 | 0 | 0 | 0 | 1.6245 | 0.52736 | 0.52105 | 0.43249 | 0.34315 | 0.3028 | 0.17453 | 0.15048 | 0.13394 | 0.17367 | 0.20847 | 0.28593 | 0.30974 | 0.31818 | 0.27486 | 0.28026 | 0.2704 | 0.26035 | 0.40174 | 0.3741 | 0.55265 | 0.56711 | 0.51217 | 0.44387
[10 empty] | 0 | 0 | 0 | 0 | 0 | 0 | 0 | 0 | 0 | 0 | 0 | 0 | 0 | 0 | 0 | 0 | 0 | 0 | 0 | 0 | 0 | 0 | 0 | 0 | 0.38947 | 0.41145 | 0.43268 | 0.45676
[10 empty] | 0 | 0 | 0 | 0 | 0 | 0 | 0 | 0 | 0 | 0 | 0 | 0 | 0 | 0 | 0 | 0 | 0 | 0 | 0 | 0 | 0 | 0 | 0 | 0 | 0.031062 | 0.032816 | 0.034508 | 0.036429
[10 empty] | 0 | 0 | 0 | 0 | 0 | 0 | 0 | 0 | 0 | 0 | 0 | 0 | 0 | 0 | 0 | 0 | 0 | 0 | 0 | 0 | 0 | 0 | 0 | 0 | 0.099022 | 0.10461 | 0.11001 | 0.11613
[10 empty] | 0 | 0 | 0 | 0 | 0 | 0 | 0 | 0 | 0 | 0 | 0 | 0 | 0 | 0 | 0 | 0 | 0 | 0 | 0 | 0 | 0 | 0 | 0 | 0 | 0.1949 | 0.22441 | 0.25406 | 0.28885
[10 empty] | 0 | 0 | 0 | 0 | 0.14304 | 0.27112 | 0.36289 | 0.43294 | 0.47015 | 0.46365 | 0.45956 | 0.45408 | 0.44831 | 0.44645 | 0.44525 | 0.44995 | 0.45638 | 0.46004 | 0.46537 | 0.4668 | 0.46747 | 0.4676 | 0.46673 | 0.46523 | 1.452 | 1.4525 | 1.4531 | 1.4532
[10 empty] | 0 | 0 | 0 | 0 | 0.01271 | 0.024091 | 0.032245 | 0.03847 | 0.041776 | 0.041198 | 0.040835 | 0.040348 | 0.039836 | 0.03967 | 0.039563 | 0.039981 | 0.040553 | 0.040878 | 0.041351 | 0.041478 | 0.041538 | 0.041549 | 0.041472 | 0.041339 | 0.1158 | 0.11584 | 0.11589 | 0.1159
[10 empty] | 0 | 0 | 0 | 0 | 0.054045 | 0.10244 | 0.13711 | 0.16358 | 0.17763 | 0.17518 | 0.17364 | 0.17156 | 0.16939 | 0.16868 | 0.16823 | 0.17001 | 0.17243 | 0.17382 | 0.17583 | 0.17637 | 0.17662 | 0.17667 | 0.17634 | 0.17578 | 0.36917 | 0.36929 | 0.36944 | 0.36947
[10 empty] | 0 | 0 | 0 | 0 | 0.14304 | 0.12865 | 0.10989 | 0.096741 | 0.070789 | 0.03415 | 0.027316 | 0.021548 | 0.012606 | 0.037776 | 0.055259 | 0.071011 | 0.078571 | 0.075576 | 0.099155 | 0.080938 | 0.063974 | 0.050137 | 0.040748 | 0.033696 | 0.090477 | 0.081545 | 0.086665 | 0.099549
[10 empty] | 0 | 0 | 0 | 0 | 0.13744 | 0.18232 | 0.22871 | 0.23356 | 0.23972 | 0.24663 | 0.22271 | 0.22485 | 0.22402 | 0.22467 | 0.22569 | 0.23037 | 0.23577 | 0.24147 | 0.24989 | 0.25478 | 0.25865 | 0.26127 | 0.26285 | 0.26327 | 1.7292 | 1.7361 | 1.7417 | 1.7455
[10 empty] | 0 | 0 | 0 | 0 | 0.012213 | 0.0162 | 0.020322 | 0.020753 | 0.021301 | 0.021915 | 0.01979 | 0.019979 | 0.019905 | 0.019964 | 0.020054 | 0.02047 | 0.02095 | 0.021456 | 0.022204 | 0.022639 | 0.022983 | 0.023216 | 0.023356 | 0.023393 | 0.13791 | 0.13846 | 0.13891 | 0.13922
[10 empty] | 0 | 0 | 0 | 0 | 0.051931 | 0.068886 | 0.086411 | 0.088246 | 0.090574 | 0.093184 | 0.084148 | 0.084955 | 0.08464 | 0.084888 | 0.085274 | 0.08704 | 0.089082 | 0.091235 | 0.094414 | 0.096264 | 0.097725 | 0.098716 | 0.099312 | 0.09947 | 0.43964 | 0.4414 | 0.44281 | 0.4438
[10 empty] | 0 | 0 | 0 | 0 | 0.13744 | 0.045425 | 0.047114 | 0.04161 | 0.034827 | 0.029737 | 0.01637 | 0.014093 | 0.010391 | 0.018071 | 0.023884 | 0.032677 | 0.035929 | 0.037005 | 0.047009 | 0.040507 | 0.035767 | 0.029127 | 0.025063 | 0.022867 | 0.1282 | 0.12214 | 0.11376 | 0.12143
[10 empty] | 0 | 0 | 0 | 0 | 0.27093 | 0.56206 | 0.86879 | 1.1873 | 1.5146 | 1.8486 | 2.1865 | 2.5272 | 2.8249 | 3.0969 | 3.3557 | 3.5571 | 3.7131 | 3.8709 | 4.0032 | 4.1129 | 4.1362 | 4.1507 | 4.1581 | 4.1596 | 10.0789 | 10.1945 | 10.2952 | 10.3797
[10 empty] | 0 | 0 | 0 | 0 | 0.041102 | 0.085269 | 0.1318 | 0.18013 | 0.22978 | 0.28045 | 0.33171 | 0.3834 | 0.42856 | 0.46983 | 0.50909 | 0.53965 | 0.56331 | 0.58725 | 0.60732 | 0.62396 | 0.62749 | 0.6297 | 0.63082 | 0.63105 | 1.3724 | 1.3882 | 1.4019 | 1.4134
[10 empty] | 0 | 0 | 0 | 0 | 0.086975 | 0.18043 | 0.2789 | 0.38116 | 0.48622 | 0.59346 | 0.7019 | 0.81129 | 0.90686 | 0.99419 | 1.0773 | 1.1419 | 1.192 | 1.2426 | 1.2851 | 1.3203 | 1.3278 | 1.3325 | 1.3349 | 1.3353 | 2.1773 | 2.2022 | 2.224 | 2.2423
[10 empty] | 0 | 0 | 0 | 0 | 0.27093 | 0.29221 | 0.30898 | 0.32202 | 0.33202 | 0.34009 | 0.34522 | 0.34948 | 0.30782 | 0.28334 | 0.27113 | 0.26671 | 0.26743 | 0.30925 | 0.31825 | 0.32509 | 0.3303 | 0.33415 | 0.3368 | 0.32976 | 10.0789 | 10.1945 | 10.2952 | 10.3797
[10 empty] | 0 | 0 | 0 | 0 | 0.01117 | 0.023326 | 0.036269 | 0.049841 | 0.063915 | 0.078388 | 0.093181 | 0.10823 | 0.12154 | 0.13386 | 0.14569 | 0.15514 | 0.1627 | 0.17042 | 0.17709 | 0.18282 | 0.18481 | 0.18639 | 0.18764 | 0.18864 | 11.8247 | 11.9604 | 12.0785 | 12.1777
[10 empty] | 0 | 0 | 0 | 0 | 0.0016945 | 0.0035387 | 0.0055023 | 0.0075613 | 0.0096964 | 0.011892 | 0.014136 | 0.016419 | 0.018439 | 0.020308 | 0.022102 | 0.023536 | 0.024682 | 0.025854 | 0.026866 | 0.027736 | 0.028037 | 0.028277 | 0.028467 | 0.028618 | 1.6102 | 1.6286 | 1.6447 | 1.6582
[10 empty] | 0 | 0 | 0 | 0 | 0.0035857 | 0.0074881 | 0.011643 | 0.016 | 0.020518 | 0.025164 | 0.029913 | 0.034743 | 0.039018 | 0.042972 | 0.046769 | 0.049804 | 0.052229 | 0.054708 | 0.05685 | 0.058691 | 0.059328 | 0.059835 | 0.060238 | 0.060558 | 2.5544 | 2.5837 | 2.6092 | 2.6307
[10 empty] | 0 | 0 | 0 | 0 | 0.01117 | 0.012158 | 0.012948 | 0.013579 | 0.014083 | 0.014486 | 0.014807 | 0.015064 | 0.013337 | 0.012341 | 0.011854 | 0.01171 | 0.011793 | 0.013703 | 0.014176 | 0.014554 | 0.014856 | 0.015096 | 0.015288 | 0.015056 | 11.8247 | 11.9604 | 12.0785 | 12.1777
[10 empty] | 0 | 0 | 0 | 0 | 0.0024889 | 0.0051441 | 0.0079003 | 0.010714 | 0.013555 | 0.01641 | 0.019255 | 0.022089 | 0.024253 | 0.026185 | 0.028106 | 0.029506 | 0.0305 | 0.031182 | 0.031166 | 0.031098 | 0.030996 | 0.030874 | 0.030739 | 0.030593 | 11.3507 | 11.3515 | 11.3487 | 11.3393
[10 empty] | 0 | 0 | 0 | 0 | 0.00037759 | 0.0007804 | 0.0011985 | 0.0016254 | 0.0020565 | 0.0024895 | 0.0029211 | 0.0033511 | 0.0036794 | 0.0039726 | 0.0042639 | 0.0044763 | 0.0046271 | 0.0047305 | 0.0047281 | 0.0047178 | 0.0047024 | 0.0046839 | 0.0046633 | 0.0046413 | 1.5456 | 1.5457 | 1.5453 | 1.5441
[10 empty] | 0 | 0 | 0 | 0 | 0.000799 | 0.0016514 | 0.0025362 | 0.0034394 | 0.0043516 | 0.0052679 | 0.0061813 | 0.0070911 | 0.0077858 | 0.0084062 | 0.0090226 | 0.0094721 | 0.0097912 | 0.01001 | 0.010005 | 0.0099832 | 0.0099505 | 0.0099114 | 0.0098679 | 0.0098212 | 2.452 | 2.4522 | 2.4516 | 2.4495
[10 empty] | 0 | 0 | 0 | 0 | 0.0024889 | 0.0026661 | 0.0027788 | 0.0028482 | 0.0028885 | 0.0029138 | 0.0029174 | 0.0029185 | 0.0022609 | 0.002039 | 0.0020351 | 0.0023142 | 0.0024946 | 0.0026084 | 0.0026776 | 0.0027185 | 0.0027417 | 0.0027525 | 0.0027542 | 0.0025428 | 11.3507 | 11.3515 | 11.3487 | 11.3393
[10 empty] | 0 | 0 | 0 | 0 | 0 | 0 | 0 | 0 | 0 | 0 | 0 | 0 | 0 | 0 | 0 | 0 | 0 | 0 | 0 | 0 | 0 | 0 | 0 | 0 | 2.3946 | 2.4706 | 2.5151 | 2.5536
[10 empty] | 0 | 0 | 0 | 0 | 0 | 0 | 0 | 0 | 0 | 0 | 0 | 0 | 0 | 0 | 0 | 0 | 0 | 0 | 0 | 0 | 0 | 0 | 0 | 0 | 0.32607 | 0.33643 | 0.34247 | 0.34772
[10 empty] | 0 | 0 | 0 | 0 | 0 | 0 | 0 | 0 | 0 | 0 | 0 | 0 | 0 | 0 | 0 | 0 | 0 | 0 | 0 | 0 | 0 | 0 | 0 | 0 | 0.51729 | 0.53371 | 0.54331 | 0.55163
[10 empty] | 0 | 0 | 0 | 0 | 0 | 0 | 0 | 0 | 0 | 0 | 0 | 0 | 0 | 0 | 0 | 0 | 0 | 0 | 0 | 0 | 0 | 0 | 0 | 0 | 2.3904 | 2.4706 | 2.5151 | 2.5536
[10 empty] | 0 | 0 | 0 | 0 | 0 | 0 | 0 | 0 | 0 | 0 | 0 | 0 | 0 | 0 | 0 | 0 | 0 | 0 | 0 | 0 | 0 | 0 | 0 | 0 | 0.25072 | 0.26825 | 0.28371 | 0.29692
[10 empty] | 0 | 0 | 0 | 0 | 0 | 0 | 0 | 0 | 0 | 0 | 0 | 0 | 0 | 0 | 0 | 0 | 0 | 0 | 0 | 0 | 0 | 0 | 0 | 0 | 0.034141 | 0.036528 | 0.038632 | 0.040431
[10 empty] | 0 | 0 | 0 | 0 | 0 | 0 | 0 | 0 | 0 | 0 | 0 | 0 | 0 | 0 | 0 | 0 | 0 | 0 | 0 | 0 | 0 | 0 | 0 | 0 | 0.054162 | 0.057949 | 0.061287 | 0.06414
[10 empty] | 0 | 0 | 0 | 0 | 0 | 0 | 0 | 0 | 0 | 0 | 0 | 0 | 0 | 0 | 0 | 0 | 0 | 0 | 0 | 0 | 0 | 0 | 0 | 0 | 0.23497 | 0.25512 | 0.27285 | 0.28742
[10 empty] | 0 | 0 | 0 | 0 | 0 | 0 | 0 | 0 | 0 | 0 | 0 | 0 | 0 | 0 | 0 | 0 | 0 | 0 | 0 | 0 | 0 | 0 | 0 | 0 | 0.33612 | 0.34349 | 0.35027 | 0.3564
[10 empty] | 0 | 0 | 0 | 0 | 0 | 0 | 0 | 0 | 0 | 0 | 0 | 0 | 0 | 0 | 0 | 0 | 0 | 0 | 0 | 0 | 0 | 0 | 0 | 0 | 0.045769 | 0.046773 | 0.047696 | 0.048531
[10 empty] | 0 | 0 | 0 | 0 | 0 | 0 | 0 | 0 | 0 | 0 | 0 | 0 | 0 | 0 | 0 | 0 | 0 | 0 | 0 | 0 | 0 | 0 | 0 | 0 | 0.072608 | 0.074202 | 0.075666 | 0.07699
[10 empty] | 0 | 0 | 0 | 0 | 0 | 0 | 0 | 0 | 0 | 0 | 0 | 0 | 0 | 0 | 0 | 0 | 0 | 0 | 0 | 0 | 0 | 0 | 0 | 0 | 0.33612 | 0.34349 | 0.35027 | 0.3564
[10 empty] | 0 | 0 | 0 | 0 | 0 | 0 | 0 | 0 | 0 | 0 | 0.085749 | 0.1735 | 0.26302 | 0.35412 | 0.4466 | 0.5403 | 0.63506 | 0.7253 | 0.81191 | 0.89565 | 0.97718 | 1.0571 | 1.1357 | 1.2136 | 5.5498 | 5.7759 | 5.9835 | 6.1719
[10 empty] | 0 | 0 | 0 | 0 | 0 | 0 | 0 | 0 | 0 | 0 | 0.013009 | 0.026321 | 0.039903 | 0.053723 | 0.067753 | 0.081968 | 0.096345 | 0.11003 | 0.12317 | 0.13588 | 0.14825 | 0.16036 | 0.1723 | 0.18411 | 0.75571 | 0.7865 | 0.81478 | 0.84043
[10 empty] | 0 | 0 | 0 | 0 | 0 | 0 | 0 | 0 | 0 | 0 | 0.027527 | 0.055697 | 0.084437 | 0.11368 | 0.14337 | 0.17345 | 0.20387 | 0.23284 | 0.26064 | 0.28753 | 0.3137 | 0.33934 | 0.36459 | 0.38959 | 1.1989 | 1.2477 | 1.2926 | 1.3333
[10 empty] | 0 | 0 | 0 | 0 | 0 | 0 | 0 | 0 | 0 | 0 | 0.085749 | 0.08792 | 0.089869 | 0.091618 | 0.093185 | 0.094586 | 0.095838 | 0.091498 | 0.088047 | 0.085355 | 0.083309 | 0.08181 | 0.080774 | 0.080125 | 5.5467 | 5.7731 | 5.981 | 6.1696
[10 empty] | 0 | 0 | 0 | 0 | 0.011044 | 0.022929 | 0.035525 | 0.048718 | 0.062412 | 0.076526 | 0.089597 | 0.10197 | 0.11391 | 0.12408 | 0.13272 | 0.14006 | 0.14628 | 0.15365 | 0.1603 | 0.16627 | 0.1685 | 0.17035 | 0.17188 | 0.17314 | 2.6807 | 2.718 | 2.751 | 2.7792
[10 empty] | 0 | 0 | 0 | 0 | 0.0016755 | 0.0034786 | 0.0053894 | 0.0073909 | 0.0094685 | 0.01161 | 0.013593 | 0.01547 | 0.017282 | 0.018823 | 0.020134 | 0.021248 | 0.022192 | 0.023311 | 0.024319 | 0.025225 | 0.025563 | 0.025844 | 0.026076 | 0.026267 | 0.36503 | 0.37011 | 0.37461 | 0.37844
[10 empty] | 0 | 0 | 0 | 0 | 0.0035454 | 0.0073609 | 0.011404 | 0.015639 | 0.020036 | 0.024567 | 0.028763 | 0.032735 | 0.036569 | 0.039831 | 0.042605 | 0.044961 | 0.04696 | 0.049326 | 0.051461 | 0.053378 | 0.054092 | 0.054687 | 0.055179 | 0.055583 | 0.57909 | 0.58716 | 0.59428 | 0.60036
[10 empty] | 0 | 0 | 0 | 0 | 0.011044 | 0.011907 | 0.012641 | 0.013263 | 0.013791 | 0.014238 | 0.013223 | 0.012552 | 0.012145 | 0.011939 | 0.011884 | 0.01194 | 0.012075 | 0.014364 | 0.014684 | 0.014759 | 0.014678 | 0.014511 | 0.014302 | 0.014085 | 2.6807 | 2.718 | 2.751 | 2.7792
[10 empty] | 0 | 0 | 0 | 0 | 0.022876 | 0.04644 | 0.064573 | 0.081001 | 0.097418 | 0.1086 | 0.1158 | 0.12012 | 0.11798 | 0.11562 | 0.11316 | 0.11045 | 0.10753 | 0.10444 | 0.10129 | 0.098658 | 0.096482 | 0.094723 | 0.093373 | 0.092412 | 1.5619 | 1.5601 | 1.5585 | 1.5565
[10 empty] | 0 | 0 | 0 | 0 | 0.0040412 | 0.008204 | 0.011407 | 0.01431 | 0.01721 | 0.019186 | 0.020457 | 0.02122 | 0.020843 | 0.020426 | 0.019991 | 0.019512 | 0.018997 | 0.01845 | 0.017894 | 0.017429 | 0.017044 | 0.016734 | 0.016495 | 0.016325 | 0.24766 | 0.24737 | 0.24712 | 0.2468
[10 empty] | 0 | 0 | 0 | 0 | 0.0029424 | 0.0059733 | 0.0083057 | 0.010419 | 0.01253 | 0.013969 | 0.014895 | 0.015451 | 0.015176 | 0.014872 | 0.014556 | 0.014207 | 0.013831 | 0.013433 | 0.013029 | 0.01269 | 0.01241 | 0.012184 | 0.01201 | 0.011886 | 0.13519 | 0.13503 | 0.13489 | 0.13472
[10 empty] | 0 | 0 | 0 | 0 | 0.022876 | 0.023662 | 0.018333 | 0.016706 | 0.016765 | 0.019068 | 0.020336 | 0.019211 | 0.017749 | 0.016643 | 0.015536 | 0.01573 | 0.015768 | 0.015699 | 0.015161 | 0.014523 | 0.014217 | 0.014204 | 0.014302 | 0.014555 | 1.5619 | 1.5601 | 1.5585 | 1.5565
[10 empty] | 0 | 0 | 0 | 0 | 0.0027147 | 0.0054528 | 0.0075376 | 0.009411 | 0.011275 | 0.012549 | 0.013393 | 0.013918 | 0.013724 | 0.013513 | 0.013281 | 0.013028 | 0.012761 | 0.012484 | 0.012206 | 0.011934 | 0.011685 | 0.011458 | 0.011251 | 0.011064 | 0.52464 | 0.51949 | 0.51444 | 0.5093
[10 empty] | 0 | 0 | 0 | 0 | 0.00047957 | 0.00096329 | 0.0013316 | 0.0016625 | 0.0019918 | 0.002217 | 0.0023661 | 0.0024587 | 0.0024245 | 0.0023871 | 0.0023461 | 0.0023015 | 0.0022543 | 0.0022055 | 0.0021563 | 0.0021083 | 0.0020643 | 0.0020242 | 0.0019876 | 0.0019545 | 0.083189 | 0.082372 | 0.081572 | 0.080757
[10 empty] | 0 | 0 | 0 | 0 | 0.00034917 | 0.00070137 | 0.00096952 | 0.0012105 | 0.0014502 | 0.0016142 | 0.0017227 | 0.0017902 | 0.0017653 | 0.0017381 | 0.0017082 | 0.0016757 | 0.0016414 | 0.0016058 | 0.00157 | 0.001535 | 0.001503 | 0.0014738 | 0.0014472 | 0.0014231 | 0.04541 | 0.044963 | 0.044527 | 0.044082
[10 empty] | 0 | 0 | 0 | 0 | 0.0027147 | 0.0027733 | 0.0021554 | 0.0019711 | 0.0019858 | 0.0022683 | 0.0024306 | 0.0023081 | 0.0021445 | 0.0020233 | 0.0019015 | 0.0019392 | 0.001959 | 0.001967 | 0.0019171 | 0.0018017 | 0.0017484 | 0.0017316 | 0.0017283 | 0.0017436 | 0.52464 | 0.51949 | 0.51444 | 0.5093
[10 empty] | 0 | 0 | 0 | 0 | 0 | 0 | 0 | 0 | 0 | 0 | 0 | 0 | 0 | 0 | 0 | 0 | 0 | 0 | 0 | 0 | 0 | 0 | 0 | 0 | 0.92509 | 0.95078 | 0.97734 | 1.0044
[10 empty] | 0 | 0 | 0 | 0 | 0 | 0 | 0 | 0 | 0 | 0 | 0 | 0 | 0 | 0 | 0 | 0 | 0 | 0 | 0 | 0 | 0 | 0 | 0 | 0 | 0.14669 | 0.15076 | 0.15497 | 0.15926
[10 empty] | 0 | 0 | 0 | 0 | 0 | 0 | 0 | 0 | 0 | 0 | 0 | 0 | 0 | 0 | 0 | 0 | 0 | 0 | 0 | 0 | 0 | 0 | 0 | 0 | 0.08007 | 0.082294 | 0.084593 | 0.086933
[10 empty] | 0 | 0 | 0 | 0 | 0 | 0 | 0 | 0 | 0 | 0 | 0 | 0 | 0 | 0 | 0 | 0 | 0 | 0 | 0 | 0 | 0 | 0 | 0 | 0 | 0.92509 | 0.95078 | 0.97734 | 1.0044
[10 empty] | 0 | 0 | 0 | 0 | 0.00033347 | 0.00064984 | 0.00095564 | 0.0012017 | 0.0013969 | 0.0015487 | 0.0016635 | 0.001803 | 0.0019155 | 0.0020031 | 0.0019638 | 0.0019163 | 0.0018614 | 0.0018003 | 0.0017343 | 0.001664 | 0.0016027 | 0.0015456 | 0.0014996 | 0.0014633 | 2.4434 | 2.4607 | 2.4758 | 2.4881
[10 empty] | 0 | 0 | 0 | 0 | 5.891e-05 | 0.0001148 | 0.00016882 | 0.00021229 | 0.00024677 | 0.00027359 | 0.00029387 | 0.00031852 | 0.0003384 | 0.00035387 | 0.00034693 | 0.00033854 | 0.00032883 | 0.00031805 | 0.00030638 | 0.00029396 | 0.00028314 | 0.00027304 | 0.00026492 | 0.0002585 | 0.38743 | 0.39017 | 0.39257 | 0.39452
[10 empty] | 0 | 0 | 0 | 0 | 4.2893e-05 | 8.3586e-05 | 0.00012292 | 0.00015457 | 0.00017967 | 0.0001992 | 0.00021397 | 0.00023191 | 0.00024639 | 0.00025765 | 0.0002526 | 0.00024649 | 0.00023942 | 0.00023157 | 0.00022307 | 0.00021403 | 0.00020615 | 0.0001988 | 0.00019289 | 0.00018821 | 0.21148 | 0.21298 | 0.21429 | 0.21535
[10 empty] | 0 | 0 | 0 | 0 | 0.00033347 | 0.00031752 | 0.00030804 | 0.00029649 | 0.00028448 | 0.00027289 | 0.00026141 | 0.00030614 | 0.00029476 | 0.0002815 | 0.00026472 | 0.00025062 | 0.00023792 | 0.0002244 | 0.00021083 | 0.00019755 | 0.00019689 | 0.00020668 | 0.00020497 | 0.00020306 | 2.4434 | 2.4607 | 2.4758 | 2.4881
[10 empty] | 0 | 0 | 0 | 0 | 0.0085716 | 0.01745 | 0.025598 | 0.033418 | 0.041171 | 0.047306 | 0.052199 | 0.057335 | 0.061749 | 0.065517 | 0.066466 | 0.067283 | 0.067936 | 0.068445 | 0.068833 | 0.069117 | 0.06941 | 0.06971 | 0.070063 | 0.070478 | 1.8102 | 1.8372 | 1.8639 | 1.8895
[10 empty] | 0 | 0 | 0 | 0 | 0.0015142 | 0.0030827 | 0.0045221 | 0.0059036 | 0.0072732 | 0.0083571 | 0.0092215 | 0.010129 | 0.010908 | 0.011574 | 0.011742 | 0.011886 | 0.012001 | 0.012091 | 0.01216 | 0.01221 | 0.012262 | 0.012315 | 0.012377 | 0.012451 | 0.28703 | 0.29132 | 0.29554 | 0.29961
[10 empty] | 0 | 0 | 0 | 0 | 0.0011025 | 0.0022445 | 0.0032926 | 0.0042984 | 0.0052956 | 0.0060848 | 0.0067142 | 0.0073747 | 0.0079424 | 0.0084271 | 0.0085492 | 0.0086543 | 0.0087382 | 0.0088038 | 0.0088536 | 0.0088902 | 0.0089279 | 0.0089665 | 0.0090119 | 0.0090652 | 0.15668 | 0.15902 | 0.16133 | 0.16354
[10 empty] | 0 | 0 | 0 | 0 | 0.0085716 | 0.0088782 | 0.0081484 | 0.0078197 | 0.007753 | 0.0078496 | 0.0080403 | 0.0092828 | 0.0092955 | 0.0092242 | 0.0091314 | 0.0090505 | 0.0089049 | 0.0088844 | 0.0089146 | 0.0089578 | 0.0090921 | 0.0094458 | 0.0094491 | 0.0094566 | 1.8102 | 1.8372 | 1.8639 | 1.8895
[10 empty] | 0 | 0 | 0 | 0 | 0 | 0 | 0 | 0 | 0 | 0 | 0 | 0 | 0 | 0 | 0 | 0 | 0 | 0 | 0 | 0 | 0 | 0 | 0 | 0 | 1.3235 | 1.348 | 1.3719 | 1.3947
[10 empty] | 0 | 0 | 0 | 0 | 0 | 0 | 0 | 0 | 0 | 0 | 0 | 0 | 0 | 0 | 0 | 0 | 0 | 0 | 0 | 0 | 0 | 0 | 0 | 0 | 0.20986 | 0.21375 | 0.21754 | 0.22115
[10 empty] | 0 | 0 | 0 | 0 | 0 | 0 | 0 | 0 | 0 | 0 | 0 | 0 | 0 | 0 | 0 | 0 | 0 | 0 | 0 | 0 | 0 | 0 | 0 | 0 | 0.11455 | 0.11668 | 0.11874 | 0.12071
[10 empty] | 0 | 0 | 0 | 0 | 0 | 0 | 0 | 0 | 0 | 0 | 0 | 0 | 0 | 0 | 0 | 0 | 0 | 0 | 0 | 0 | 0 | 0 | 0 | 0 | 1.3235 | 1.348 | 1.3719 | 1.3947
[10 empty] | 0 | 0 | 0 | 0 | 0 | 0 | 0 | 0 | 0 | 0 | 0 | 0 | 0 | 0 | 0 | 0 | 0 | 0 | 0 | 0 | 0 | 0 | 0 | 0 | 3.4658 | 3.4884 | 3.5078 | 3.5232
[10 empty] | 0 | 0 | 0 | 0 | 0 | 0 | 0 | 0 | 0 | 0 | 0 | 0 | 0 | 0 | 0 | 0 | 0 | 0 | 0 | 0 | 0 | 0 | 0 | 0 | 0.54956 | 0.55313 | 0.55622 | 0.55866
[10 empty] | 0 | 0 | 0 | 0 | 0 | 0 | 0 | 0 | 0 | 0 | 0 | 0 | 0 | 0 | 0 | 0 | 0 | 0 | 0 | 0 | 0 | 0 | 0 | 0 | 0.29998 | 0.30193 | 0.30362 | 0.30495
[10 empty] | 0 | 0 | 0 | 0 | 0 | 0 | 0 | 0 | 0 | 0 | 0 | 0 | 0 | 0 | 0 | 0 | 0 | 0 | 0 | 0 | 0 | 0 | 0 | 0 | 3.4658 | 3.4884 | 3.5078 | 3.5232
[10 empty] | 0 | 0 | 0 | 0 | 0 | 0 | 0 | 0 | 0 | 0 | 0 | 0 | 0 | 0 | 0 | 0 | 0 | 0 | 0 | 0 | 0 | 0 | 0 | 0 | 0 | 0 | 0 | 0
[10 empty] | 0 | 0 | 0 | 0 | 0 | 0 | 0 | 0 | 0 | 0 | 0 | 0 | 0 | 0 | 0 | 0 | 0 | 0 | 0 | 0 | 0 | 0 | 0 | 0 | 0 | 0 | 0 | 0
[10 empty] | 0 | 0 | 0 | 0 | 0 | 0 | 0 | 0 | 0 | 0 | 0 | 0 | 0 | 0 | 0 | 0 | 0 | 0 | 0 | 0 | 0 | 0 | 0 | 0 | 0 | 0 | 0 | 0
[10 empty] | 0 | 0 | 0 | 0 | 0 | 0 | 0 | 0 | 0 | 0 | 0 | 0 | 0 | 0 | 0 | 0 | 0 | 0 | 0 | 0 | 0 | 0 | 0 | 0 | 0 | 0 | 0 | 0
[10 empty] | 0 | 0 | 0 | 0 | 0 | 0 | 0 | 0 | 0 | 0 | 0 | 0 | 0 | 0 | 0 | 0 | 0 | 0 | 0 | 0 | 0 | 0 | 0 | 0 | 0 | 0 | 0 | 0
[10 empty] | 0 | 0 | 0 | 0 | 0 | 0 | 0 | 0 | 0 | 0 | 0 | 0 | 0 | 0 | 0 | 0 | 0 | 0 | 0 | 0 | 0 | 0 | 0 | 0 | 0 | 0 | 0 | 0
[10 empty] | 0 | 0 | 0 | 0 | 0 | 0 | 0 | 0 | 0 | 0 | 0 | 0 | 0 | 0 | 0 | 0 | 0 | 0 | 0 | 0 | 0 | 0 | 0 | 0 | 0 | 0 | 0 | 0
[10 empty] | 0 | 0 | 0 | 0 | 0 | 0 | 0 | 0 | 0 | 0 | 0 | 0 | 0 | 0 | 0 | 0 | 0 | 0 | 0 | 0 | 0 | 0 | 0 | 0 | 0 | 0 | 0 | 0
[10 empty] | 0 | 0 | 0 | 0 | 0 | 0 | 0 | 0 | 0 | 0 | 0 | 0 | 0 | 0 | 0 | 0 | 0 | 0 | 0 | 0 | 0 | 0 | 0 | 0 | 0 | 0 | 0 | 0
[10 empty] | 0 | 0 | 0 | 0 | 0 | 0 | 0 | 0 | 0 | 0 | 0 | 0 | 0 | 0 | 0 | 0 | 0 | 0 | 0 | 0 | 0 | 0 | 0 | 0 | 0 | 0 | 0 | 0
[10 empty] | 0 | 0 | 0 | 0 | 0 | 0 | 0 | 0 | 0 | 0 | 0 | 0 | 0 | 0 | 0 | 0 | 0 | 0 | 0 | 0 | 0 | 0 | 0 | 0 | 0 | 0 | 0 | 0
[10 empty] | 0 | 0 | 0 | 0 | 0 | 0 | 0 | 0 | 0 | 0 | 0 | 0 | 0 | 0 | 0 | 0 | 0 | 0 | 0 | 0 | 0 | 0 | 0 | 0 | 0 | 0 | 0 | 0
[10 empty] | 0 | 0 | 0 | 0 | 0 | 0 | 0 | 0 | 0 | 0 | 0 | 0 | 0 | 0 | 0 | 0 | 0 | 0 | 0 | 0 | 0 | 0 | 0 | 0 | 0 | 0 | 0 | 0
[10 empty] | 0 | 0 | 0 | 0 | 0 | 0 | 0 | 0 | 0 | 0 | 0 | 0 | 0 | 0 | 0 | 0 | 0 | 0 | 0 | 0 | 0 | 0 | 0 | 0 | 0 | 0 | 0 | 0
[10 empty] | 0 | 0 | 0 | 0 | 0 | 0 | 0 | 0 | 0 | 0 | 0 | 0 | 0 | 0 | 0 | 0 | 0 | 0 | 0 | 0 | 0 | 0 | 0 | 0 | 0 | 0 | 0 | 0
[10 empty] | 0 | 0 | 0 | 0 | 0 | 0 | 0 | 0 | 0 | 0 | 0 | 0 | 0 | 0 | 0 | 0 | 0 | 0 | 0 | 0 | 0 | 0 | 0 | 0 | 0 | 0 | 0 | 0
[10 empty] | 0 | 0 | 0 | 0 | 0 | 0 | 0 | 0 | 0 | 0 | 0 | 0 | 0 | 0 | 0 | 0 | 0 | 0 | 0 | 0 | 0 | 0 | 0 | 0 | 4.7417 | 4.9242 | 5.0903 | 5.2393
[10 empty] | 0 | 0 | 0 | 0 | 0 | 0 | 0 | 0 | 0 | 0 | 0 | 0 | 0 | 0 | 0 | 0 | 0 | 0 | 0 | 0 | 0 | 0 | 0 | 0 | 0.75186 | 0.78081 | 0.80714 | 0.83076
[10 empty] | 0 | 0 | 0 | 0 | 0 | 0 | 0 | 0 | 0 | 0 | 0 | 0 | 0 | 0 | 0 | 0 | 0 | 0 | 0 | 0 | 0 | 0 | 0 | 0 | 0.41041 | 0.42621 | 0.44059 | 0.45348
[10 empty] | 0 | 0 | 0 | 0 | 0 | 0 | 0 | 0 | 0 | 0 | 0 | 0 | 0 | 0 | 0 | 0 | 0 | 0 | 0 | 0 | 0 | 0 | 0 | 0 | 4.7383 | 4.9212 | 5.0875 | 5.2368
[10 empty] | 0 | 0 | 0 | 0 | 0 | 0 | 0 | 0 | 0 | 0 | 0 | 0 | 0 | 0 | 0 | 0 | 0 | 0 | 0 | 0 | 0 | 0 | 0 | 0 | 0 | 0 | 0 | 0
[10 empty] | 0 | 0 | 0 | 0 | 0 | 0 | 0 | 0 | 0 | 0 | 0 | 0 | 0 | 0 | 0 | 0 | 0 | 0 | 0 | 0 | 0 | 0 | 0 | 0 | 0 | 0 | 0 | 0
[10 empty] | 0 | 0 | 0 | 0 | 0 | 0 | 0 | 0 | 0 | 0 | 0 | 0 | 0 | 0 | 0 | 0 | 0 | 0 | 0 | 0 | 0 | 0 | 0 | 0 | 0 | 0 | 0 | 0
[10 empty] | 0 | 0 | 0 | 0 | 0 | 0 | 0 | 0 | 0 | 0 | 0 | 0 | 0 | 0 | 0 | 0 | 0 | 0 | 0 | 0 | 0 | 0 | 0 | 0 | 0 | 0 | 0 | 0
[10 empty] | 0 | 0 | 0 | 0 | 0 | 0 | 0 | 0 | 0 | 0 | 0 | 0 | 0 | 0 | 0 | 0 | 0 | 0 | 0 | 0 | 0 | 0 | 0 | 0 | 12.6205 | 13.1102 | 13.6105 | 14.1171
[10 empty] | 0 | 0 | 0 | 0 | 0 | 0 | 0 | 0 | 0 | 0 | 0 | 0 | 0 | 0 | 0 | 0 | 0 | 0 | 0 | 0 | 0 | 0 | 0 | 0 | 2.0012 | 2.0788 | 2.1581 | 2.2385
[10 empty] | 0 | 0 | 0 | 0 | 0 | 0 | 0 | 0 | 0 | 0 | 0 | 0 | 0 | 0 | 0 | 0 | 0 | 0 | 0 | 0 | 0 | 0 | 0 | 0 | 1.0924 | 1.1347 | 1.178 | 1.2219
[10 empty] | 0 | 0 | 0 | 0 | 0 | 0 | 0 | 0 | 0 | 0 | 0 | 0 | 0 | 0 | 0 | 0 | 0 | 0 | 0 | 0 | 0 | 0 | 0 | 0 | 12.6205 | 13.1102 | 13.6105 | 14.1171
[10 empty] | 0 | 0 | 0 | 0 | 0.18227 | 0.34607 | 0.50051 | 0.64771 | 0.7956 | 0.94324 | 1.0894 | 1.2339 | 1.3749 | 1.5122 | 1.667 | 1.8407 | 2.0282 | 2.2093 | 2.3798 | 2.5388 | 2.6921 | 2.8402 | 2.9803 | 3.1168 | 2.0356 | 2.149 | 2.2583 | 2.3656
[10 empty] | 0 | 0 | 0 | 0 | 0.19651 | 0.37311 | 0.53962 | 0.69832 | 0.85776 | 1.0169 | 1.1745 | 1.3303 | 1.4823 | 1.6303 | 1.7972 | 1.9845 | 2.1867 | 2.3819 | 2.5657 | 2.7371 | 2.9024 | 3.0621 | 3.2132 | 3.3602 | 1.9698 | 2.0795 | 2.1853 | 2.2891
[10 empty] | 0 | 0 | 0 | 0 | 0 | 0 | 0 | 0 | 0 | 0 | 0 | 0 | 0 | 0 | 0 | 0 | 0 | 0 | 0 | 0 | 0 | 0 | 0 | 0 | 0 | 0 | 0 | 0
[10 empty] | 0 | 0 | 0 | 0 | 0.18227 | 0.1638 | 0.15444 | 0.1472 | 0.14789 | 0.14764 | 0.14612 | 0.1445 | 0.141 | 0.13729 | 0.15482 | 0.17374 | 0.1875 | 0.21689 | 0.23126 | 0.23794 | 0.24541 | 0.25098 | 0.29761 | 0.28655 | 0.1527 | 0.15533 | 0.15532 | 0.15801
[10 empty] | 0 | 0 | 0 | 0 | 0 | 0 | 0 | 0 | 0 | 0 | 0 | 0 | 0 | 0 | 0 | 0 | 0 | 0 | 0 | 0 | 0 | 0 | 0 | 0 | 0 | 0 | 0 | 0
[10 empty] | 0 | 0 | 0 | 0 | 0 | 0 | 0 | 0 | 0 | 0 | 0 | 0 | 0 | 0 | 0 | 0 | 0 | 0 | 0 | 0 | 0 | 0 | 0 | 0 | 0 | 0 | 0 | 0
[10 empty] | 0 | 0 | 0 | 0 | 0 | 0 | 0 | 0 | 0 | 0 | 0 | 0 | 0 | 0 | 0 | 0 | 0 | 0 | 0 | 0 | 0 | 0 | 0 | 0 | 0 | 0 | 0 | 0
[10 empty] | 0 | 0 | 0 | 0 | 0 | 0 | 0 | 0 | 0 | 0 | 0 | 0 | 0 | 0 | 0 | 0 | 0 | 0 | 0 | 0 | 0 | 0 | 0 | 0 | 0 | 0 | 0 | 0
[10 empty] | 0 | 0 | 0 | 0 | 0 | 0 | 0 | 0 | 0 | 0 | 0 | 0 | 0 | 0 | 0 | 0 | 0 | 0 | 0 | 0 | 0 | 0 | 0 | 0 | 0 | 0 | 0 | 0
[10 empty] | 0 | 0 | 0 | 0 | 0 | 0 | 0 | 0 | 0 | 0 | 0 | 0 | 0 | 0 | 0 | 0 | 0 | 0 | 0 | 0 | 0 | 0 | 0 | 0 | 0 | 0 | 0 | 0
[10 empty] | 0 | 0 | 0 | 0 | 0 | 0 | 0 | 0 | 0 | 0 | 0 | 0 | 0 | 0 | 0 | 0 | 0 | 0 | 0 | 0 | 0 | 0 | 0 | 0 | 0 | 0 | 0 | 0
[10 empty] | 0 | 0 | 0 | 0 | 0 | 0 | 0 | 0 | 0 | 0 | 0 | 0 | 0 | 0 | 0 | 0 | 0 | 0 | 0 | 0 | 0 | 0 | 0 | 0 | 0 | 0 | 0 | 0
[10 empty] | 0 | 0 | 0 | 0 | 0 | 0 | 0 | 0 | 0 | 0 | 0 | 0 | 0 | 0 | 0 | 0 | 0 | 0 | 0 | 0 | 0 | 0 | 0 | 0 | 0 | 0 | 0 | 0
[10 empty] | 0 | 0 | 0 | 0 | 0 | 0 | 0 | 0 | 0 | 0 | 0 | 0 | 0 | 0 | 0 | 0 | 0 | 0 | 0 | 0 | 0 | 0 | 0 | 0 | 0 | 0 | 0 | 0
[10 empty] | 0 | 0 | 0 | 0 | 0 | 0 | 0 | 0 | 0 | 0 | 0 | 0 | 0 | 0 | 0 | 0 | 0 | 0 | 0 | 0 | 0 | 0 | 0 | 0 | 0 | 0 | 0 | 0
[10 empty] | 0 | 0 | 0 | 0 | 0 | 0 | 0 | 0 | 0 | 0 | 0 | 0 | 0 | 0 | 0 | 0 | 0 | 0 | 0 | 0 | 0 | 0 | 0 | 0 | 0 | 0 | 0 | 0
[10 empty] | 0 | 0 | 0 | 0 | 0 | 0 | 0 | 0 | 0 | 0 | 0 | 0 | 0 | 0 | 0 | 0 | 0 | 0 | 0 | 0 | 0 | 0 | 0 | 0 | 0 | 0 | 0 | 0
[10 empty] | 0 | 0 | 0 | 0 | 0 | 0 | 0 | 0 | 0 | 0 | 0 | 0 | 0 | 0 | 0 | 0 | 0 | 0 | 0 | 0 | 0 | 0 | 0 | 0 | 0 | 0 | 0 | 0
[10 empty] | 0 | 0 | 0 | 0 | 0 | 0 | 0 | 0 | 0 | 0 | 0 | 0 | 0 | 0 | 0 | 0 | 0 | 0 | 0 | 0 | 0 | 0 | 0 | 0 | 0 | 0 | 0 | 0
[10 empty] | 0 | 0 | 0 | 0 | 0 | 0 | 0 | 0 | 0 | 0 | 0 | 0 | 0 | 0 | 0 | 0 | 0 | 0 | 0 | 0 | 0 | 0 | 0 | 0 | 0 | 0 | 0 | 0
[10 empty] | 0 | 0 | 0 | 0 | 0 | 0 | 0 | 0 | 0 | 0 | 0 | 0 | 0 | 0 | 0 | 0 | 0 | 0 | 0 | 0 | 0 | 0 | 0 | 0 | 9.142 | 9.4962 | 9.8361 | 10.1694
[10 empty] | 0 | 0 | 0 | 0 | 0 | 0 | 0 | 0 | 0 | 0 | 0 | 0 | 0 | 0 | 0 | 0 | 0 | 0 | 0 | 0 | 0 | 0 | 0 | 0 | 0 | 0 | 0 | 0
[10 empty] | 0 | 0 | 0 | 0 | 0 | 0 | 0 | 0 | 0 | 0 | 0 | 0 | 0 | 0 | 0 | 0 | 0 | 0 | 0 | 0 | 0 | 0 | 0 | 0 | 3.2522 | 3.3782 | 3.4992 | 3.6177
[10 empty] | 0 | 0 | 0 | 0 | 0 | 0 | 0 | 0 | 0 | 0 | 0 | 0 | 0 | 0 | 0 | 0 | 0 | 0 | 0 | 0 | 0 | 0 | 0 | 0 | 9.142 | 9.4962 | 9.8361 | 10.1694
[10 empty] | 0 | 0 | 0 | 0 | 0 | 0 | 0 | 0 | 0 | 0 | 0 | 0 | 0 | 0 | 0 | 0 | 0 | 0 | 0 | 0 | 0 | 0 | 0 | 0 | 0 | 0 | 0 | 0
[10 empty] | 0 | 0 | 0 | 0 | 0 | 0 | 0 | 0 | 0 | 0 | 0 | 0 | 0 | 0 | 0 | 0 | 0 | 0 | 0 | 0 | 0 | 0 | 0 | 0 | 0 | 0 | 0 | 0
[10 empty] | 0 | 0 | 0 | 0 | 0 | 0 | 0 | 0 | 0 | 0 | 0 | 0 | 0 | 0 | 0 | 0 | 0 | 0 | 0 | 0 | 0 | 0 | 0 | 0 | 0 | 0 | 0 | 0
[10 empty] | 0 | 0 | 0 | 0 | 0 | 0 | 0 | 0 | 0 | 0 | 0 | 0 | 0 | 0 | 0 | 0 | 0 | 0 | 0 | 0 | 0 | 0 | 0 | 0 | 0 | 0 | 0 | 0
[10 empty] | 0 | 0 | 0 | 0 | 0 | 0 | 0 | 0 | 0 | 0 | 0 | 0 | 0 | 0 | 0 | 0 | 0 | 0 | 0 | 0 | 0 | 0 | 0 | 0 | 0 | 0 | 0 | 0
[10 empty] | 0 | 0 | 0 | 0 | 0 | 0 | 0 | 0 | 0 | 0 | 0 | 0 | 0 | 0 | 0 | 0 | 0 | 0 | 0 | 0 | 0 | 0 | 0 | 0 | 0 | 0 | 0 | 0
[10 empty] | 0 | 0 | 0 | 0 | 0 | 0 | 0 | 0 | 0 | 0 | 0 | 0 | 0 | 0 | 0 | 0 | 0 | 0 | 0 | 0 | 0 | 0 | 0 | 0 | 0 | 0 | 0 | 0
[10 empty] | 0 | 0 | 0 | 0 | 0 | 0 | 0 | 0 | 0 | 0 | 0 | 0 | 0 | 0 | 0 | 0 | 0 | 0 | 0 | 0 | 0 | 0 | 0 | 0 | 0 | 0 | 0 | 0
[10 empty] | 0 | 0 | 0 | 0 | 0 | 0 | 0 | 0 | 0 | 0 | 0 | 0 | 0 | 0 | 0 | 0 | 0 | 0 | 0 | 0 | 0 | 0 | 0 | 0 | 0 | 0 | 0 | 0
[10 empty] | 0 | 0 | 0 | 0 | 0 | 0 | 0 | 0 | 0 | 0 | 0 | 0 | 0 | 0 | 0 | 0 | 0 | 0 | 0 | 0 | 0 | 0 | 0 | 0 | 0 | 0 | 0 | 0
[10 empty] | 0 | 0 | 0 | 0 | 0 | 0 | 0 | 0 | 0 | 0 | 0 | 0 | 0 | 0 | 0 | 0 | 0 | 0 | 0 | 0 | 0 | 0 | 0 | 0 | 0 | 0 | 0 | 0
[10 empty] | 0 | 0 | 0 | 0 | 0 | 0 | 0 | 0 | 0 | 0 | 0 | 0 | 0 | 0 | 0 | 0 | 0 | 0 | 0 | 0 | 0 | 0 | 0 | 0 | 0 | 0 | 0 | 0
[10 empty] | 0 | 0 | 0 | 0 | 0 | 0 | 0 | 0 | 0 | 0 | 0 | 0 | 0 | 0 | 0 | 0 | 0 | 0 | 0 | 0 | 0 | 0 | 0 | 0 | 0 | 0 | 0 | 0
[10 empty] | 0 | 0 | 0 | 0 | 0 | 0 | 0 | 0 | 0 | 0 | 0 | 0 | 0 | 0 | 0 | 0 | 0 | 0 | 0 | 0 | 0 | 0 | 0 | 0 | 0 | 0 | 0 | 0
[10 empty] | 0 | 0 | 0 | 0 | 0 | 0 | 0 | 0 | 0 | 0 | 0 | 0 | 0 | 0 | 0 | 0 | 0 | 0 | 0 | 0 | 0 | 0 | 0 | 0 | 0 | 0 | 0 | 0
[10 empty] | 0 | 0 | 0 | 0 | 0 | 0 | 0 | 0 | 0 | 0 | 0 | 0 | 0 | 0 | 0 | 0 | 0 | 0 | 0 | 0 | 0 | 0 | 0 | 0 | 0 | 0 | 0 | 0
[10 empty] | 0 | 0 | 0 | 0 | 0.2314 | 0.31386 | 0.39966 | 0.42079 | 0.44593 | 0.47836 | 0.46601 | 0.50075 | 0.53424 | 0.56758 | 0.60132 | 0.64815 | 0.69478 | 0.74029 | 0.77861 | 0.81717 | 0.85425 | 0.89008 | 0.93143 | 0.96958 | 6.4685 | 6.7537 | 7.0304 | 7.2993
[10 empty] | 0 | 0 | 0 | 0 | 0.020561 | 0.027888 | 0.035513 | 0.03739 | 0.039624 | 0.042506 | 0.041408 | 0.044495 | 0.047471 | 0.050434 | 0.053431 | 0.057593 | 0.061736 | 0.065779 | 0.069185 | 0.072611 | 0.075906 | 0.07909 | 0.082763 | 0.086154 | 0.51589 | 0.53864 | 0.56071 | 0.58215
[10 empty] | 0 | 0 | 0 | 0 | 0.08743 | 0.11859 | 0.151 | 0.15899 | 0.16849 | 0.18074 | 0.17607 | 0.1892 | 0.20185 | 0.21445 | 0.2272 | 0.24489 | 0.26251 | 0.2797 | 0.29418 | 0.30875 | 0.32276 | 0.3363 | 0.35192 | 0.36634 | 1.6446 | 1.7171 | 1.7875 | 1.8558
[10 empty] | 0 | 0 | 0 | 0 | 0.2314 | 0.082458 | 0.085802 | 0.082251 | 0.073485 | 0.073289 | 0.060757 | 0.060617 | 0.059813 | 0.06681 | 0.074274 | 0.095326 | 0.10082 | 0.10381 | 0.099054 | 0.10173 | 0.10216 | 0.10256 | 0.12614 | 0.12738 | 0.66498 | 0.6563 | 0.6518 | 0.6378
[10 empty] | 0 | 0 | 0 | 0 | 0 | 0 | 0 | 0 | 0 | 0 | 0 | 0 | 0 | 0 | 0 | 0 | 0 | 0 | 0 | 0 | 0 | 0 | 0 | 0 | 0.19245 | 0.20844 | 0.22421 | 0.24488
[10 empty] | 0 | 0 | 0 | 0 | 0 | 0 | 0 | 0 | 0 | 0 | 0 | 0 | 0 | 0 | 0 | 0 | 0 | 0 | 0 | 0 | 0 | 0 | 0 | 0 | 0.015349 | 0.016624 | 0.017882 | 0.019531
[10 empty] | 0 | 0 | 0 | 0 | 0 | 0 | 0 | 0 | 0 | 0 | 0 | 0 | 0 | 0 | 0 | 0 | 0 | 0 | 0 | 0 | 0 | 0 | 0 | 0 | 0.04893 | 0.052996 | 0.057005 | 0.062261
[10 empty] | 0 | 0 | 0 | 0 | 0 | 0 | 0 | 0 | 0 | 0 | 0 | 0 | 0 | 0 | 0 | 0 | 0 | 0 | 0 | 0 | 0 | 0 | 0 | 0 | 0.10115 | 0.12144 | 0.14185 | 0.16872
[10 empty] | 0 | 0 | 0 | 0 | 0.016348 | 0.033439 | 0.048764 | 0.060924 | 0.071293 | 0.077577 | 0.083668 | 0.089703 | 0.095495 | 0.10138 | 0.10734 | 0.11436 | 0.12129 | 0.12808 | 0.13465 | 0.1403 | 0.14582 | 0.1512 | 0.15631 | 0.16133 | 0.48359 | 0.50391 | 0.52367 | 0.5432
[10 empty] | 0 | 0 | 0 | 0 | 0.0014526 | 0.0029713 | 0.004333 | 0.0054135 | 0.0063349 | 0.0068932 | 0.0074345 | 0.0079707 | 0.0084854 | 0.0090083 | 0.0095376 | 0.010162 | 0.010777 | 0.011381 | 0.011965 | 0.012466 | 0.012957 | 0.013435 | 0.013889 | 0.014335 | 0.038568 | 0.04019 | 0.041766 | 0.043323
[10 empty] | 0 | 0 | 0 | 0 | 0.0061767 | 0.012634 | 0.018424 | 0.023019 | 0.026937 | 0.029311 | 0.031612 | 0.033893 | 0.036081 | 0.038304 | 0.040555 | 0.043209 | 0.045825 | 0.048393 | 0.050876 | 0.053008 | 0.055095 | 0.057129 | 0.059057 | 0.060954 | 0.12295 | 0.12812 | 0.13314 | 0.13811
[10 empty] | 0 | 0 | 0 | 0 | 0.016348 | 0.017091 | 0.017287 | 0.015344 | 0.01476 | 0.011774 | 0.011064 | 0.010881 | 0.009887 | 0.012817 | 0.015419 | 0.018706 | 0.019937 | 0.020785 | 0.02429 | 0.023021 | 0.022125 | 0.020605 | 0.020143 | 0.01976 | 0.04801 | 0.047262 | 0.04822 | 0.051038
[10 empty] | 0 | 0 | 0 | 0 | 0.019578 | 0.026681 | 0.034553 | 0.037255 | 0.040266 | 0.043847 | 0.043291 | 0.04662 | 0.04957 | 0.05269 | 0.055907 | 0.060203 | 0.06459 | 0.068962 | 0.073585 | 0.077478 | 0.081233 | 0.084829 | 0.088146 | 0.091268 | 0.58394 | 0.60888 | 0.63305 | 0.6569
[10 empty] | 0 | 0 | 0 | 0 | 0.0017397 | 0.0023708 | 0.0030702 | 0.0033103 | 0.0035779 | 0.0038961 | 0.0038467 | 0.0041425 | 0.0044046 | 0.0046819 | 0.0049677 | 0.0053494 | 0.0057392 | 0.0061277 | 0.0065385 | 0.0068844 | 0.0072181 | 0.0075376 | 0.0078323 | 0.0081098 | 0.046572 | 0.048561 | 0.050489 | 0.052391
[10 empty] | 0 | 0 | 0 | 0 | 0.0073972 | 0.010081 | 0.013055 | 0.014076 | 0.015214 | 0.016567 | 0.016357 | 0.017614 | 0.018729 | 0.019908 | 0.021123 | 0.022746 | 0.024404 | 0.026056 | 0.027803 | 0.029273 | 0.030692 | 0.032051 | 0.033304 | 0.034484 | 0.14847 | 0.15481 | 0.16095 | 0.16702
[10 empty] | 0 | 0 | 0 | 0 | 0.019578 | 0.0071027 | 0.0078718 | 0.0078687 | 0.0070791 | 0.0068977 | 0.0054291 | 0.0053249 | 0.0049522 | 0.0061836 | 0.0073051 | 0.0094915 | 0.010359 | 0.010817 | 0.01258 | 0.011943 | 0.011688 | 0.011161 | 0.010649 | 0.01061 | 0.057639 | 0.058869 | 0.058037 | 0.061474
[10 empty] | 0 | 0 | 0 | 0 | 0.066139 | 0.12538 | 0.18118 | 0.23434 | 0.28774 | 0.34114 | 0.39394 | 0.4462 | 0.51456 | 0.59487 | 0.68456 | 0.76665 | 0.84188 | 0.93362 | 1.0134 | 1.082 | 1.1233 | 1.1641 | 1.2032 | 1.2419 | 3.6492 | 3.811 | 3.9698 | 4.1286
[10 empty] | 0 | 0 | 0 | 0 | 0.010034 | 0.019022 | 0.027486 | 0.035551 | 0.043653 | 0.051754 | 0.059764 | 0.067692 | 0.078063 | 0.090247 | 0.10385 | 0.11631 | 0.12772 | 0.14164 | 0.15374 | 0.16414 | 0.17041 | 0.1766 | 0.18253 | 0.1884 | 0.49691 | 0.51894 | 0.54057 | 0.56219
[10 empty] | 0 | 0 | 0 | 0 | 0.021232 | 0.040251 | 0.058162 | 0.075228 | 0.092372 | 0.10951 | 0.12646 | 0.14324 | 0.16519 | 0.19097 | 0.21976 | 0.24611 | 0.27026 | 0.29971 | 0.32531 | 0.34734 | 0.36059 | 0.37369 | 0.38625 | 0.39867 | 0.78831 | 0.82326 | 0.85756 | 0.89187
[10 empty] | 0 | 0 | 0 | 0 | 0.066139 | 0.059244 | 0.055792 | 0.053161 | 0.053406 | 0.0534 | 0.052796 | 0.052261 | 0.068362 | 0.080308 | 0.089694 | 0.095319 | 0.097657 | 0.12084 | 0.11366 | 0.10642 | 0.099551 | 0.096173 | 0.092955 | 0.09475 | 3.6492 | 3.811 | 3.9698 | 4.1286
[10 empty] | 0 | 0 | 0 | 0 | 0.041889 | 0.079976 | 0.11629 | 0.15128 | 0.18676 | 0.22251 | 0.25826 | 0.29396 | 0.34006 | 0.39406 | 0.45436 | 0.5103 | 0.56225 | 0.62493 | 0.68039 | 0.72907 | 0.76071 | 0.79213 | 0.82258 | 0.85303 | 4.0776 | 4.2583 | 4.4358 | 4.6132
[10 empty] | 0 | 0 | 0 | 0 | 0.006355 | 0.012133 | 0.017642 | 0.02295 | 0.028333 | 0.033758 | 0.03918 | 0.044596 | 0.05159 | 0.059783 | 0.06893 | 0.077418 | 0.085299 | 0.094807 | 0.10322 | 0.11061 | 0.11541 | 0.12017 | 0.12479 | 0.12941 | 0.55524 | 0.57986 | 0.60402 | 0.62818
[10 empty] | 0 | 0 | 0 | 0 | 0.013448 | 0.025674 | 0.03733 | 0.048563 | 0.059954 | 0.071433 | 0.082907 | 0.094367 | 0.10917 | 0.1265 | 0.14586 | 0.16382 | 0.1805 | 0.20062 | 0.21842 | 0.23405 | 0.24421 | 0.25429 | 0.26407 | 0.27384 | 0.88084 | 0.9199 | 0.95823 | 0.99656
[10 empty] | 0 | 0 | 0 | 0 | 0.041889 | 0.038086 | 0.03631 | 0.034991 | 0.035482 | 0.035757 | 0.035743 | 0.035699 | 0.046105 | 0.054002 | 0.060295 | 0.064322 | 0.066268 | 0.081393 | 0.077438 | 0.073349 | 0.069515 | 0.067872 | 0.06628 | 0.067988 | 4.0776 | 4.2583 | 4.4358 | 4.6132
[10 empty] | 0 | 0 | 0 | 0 | 0 | 0 | 0 | 0 | 0 | 0 | 0 | 0 | 0 | 0 | 0 | 0 | 0 | 0 | 0 | 0 | 0 | 0 | 0 | 0 | 2.7639 | 2.8744 | 2.9816 | 3.0878
[10 empty] | 0 | 0 | 0 | 0 | 0 | 0 | 0 | 0 | 0 | 0 | 0 | 0 | 0 | 0 | 0 | 0 | 0 | 0 | 0 | 0 | 0 | 0 | 0 | 0 | 0.37636 | 0.3914 | 0.406 | 0.42047
[10 empty] | 0 | 0 | 0 | 0 | 0 | 0 | 0 | 0 | 0 | 0 | 0 | 0 | 0 | 0 | 0 | 0 | 0 | 0 | 0 | 0 | 0 | 0 | 0 | 0 | 0.59707 | 0.62092 | 0.64408 | 0.66704
[10 empty] | 0 | 0 | 0 | 0 | 0 | 0 | 0 | 0 | 0 | 0 | 0 | 0 | 0 | 0 | 0 | 0 | 0 | 0 | 0 | 0 | 0 | 0 | 0 | 0 | 2.7639 | 2.8744 | 2.9816 | 3.0878
[10 empty] | 0 | 0 | 0 | 0 | 0 | 0 | 0 | 0 | 0 | 0 | 0 | 0 | 0 | 0 | 0 | 0 | 0 | 0 | 0 | 0 | 0 | 0 | 0 | 0 | 0.7379 | 0.78486 | 0.81438 | 0.84366
[10 empty] | 0 | 0 | 0 | 0 | 0 | 0 | 0 | 0 | 0 | 0 | 0 | 0 | 0 | 0 | 0 | 0 | 0 | 0 | 0 | 0 | 0 | 0 | 0 | 0 | 0.10048 | 0.10687 | 0.11089 | 0.11488
[10 empty] | 0 | 0 | 0 | 0 | 0 | 0 | 0 | 0 | 0 | 0 | 0 | 0 | 0 | 0 | 0 | 0 | 0 | 0 | 0 | 0 | 0 | 0 | 0 | 0 | 0.1594 | 0.16955 | 0.17592 | 0.18225
[10 empty] | 0 | 0 | 0 | 0 | 0 | 0 | 0 | 0 | 0 | 0 | 0 | 0 | 0 | 0 | 0 | 0 | 0 | 0 | 0 | 0 | 0 | 0 | 0 | 0 | 0.73523 | 0.78486 | 0.81438 | 0.84366
[10 empty] | 0 | 0 | 0 | 0 | 0 | 0 | 0 | 0 | 0 | 0 | 0 | 0 | 0 | 0 | 0 | 0 | 0 | 0 | 0 | 0 | 0 | 0 | 0 | 0 | 0 | 0 | 0 | 0
[10 empty] | 0 | 0 | 0 | 0 | 0 | 0 | 0 | 0 | 0 | 0 | 0 | 0 | 0 | 0 | 0 | 0 | 0 | 0 | 0 | 0 | 0 | 0 | 0 | 0 | 0 | 0 | 0 | 0
[10 empty] | 0 | 0 | 0 | 0 | 0 | 0 | 0 | 0 | 0 | 0 | 0 | 0 | 0 | 0 | 0 | 0 | 0 | 0 | 0 | 0 | 0 | 0 | 0 | 0 | 0 | 0 | 0 | 0
[10 empty] | 0 | 0 | 0 | 0 | 0 | 0 | 0 | 0 | 0 | 0 | 0 | 0 | 0 | 0 | 0 | 0 | 0 | 0 | 0 | 0 | 0 | 0 | 0 | 0 | 0 | 0 | 0 | 0
[10 empty] | 0 | 0 | 0 | 0 | 0 | 0 | 0 | 0 | 0 | 0 | 0 | 0 | 0 | 0 | 0 | 0 | 0 | 0 | 0 | 0 | 0 | 0 | 0 | 0 | 1.4628 | 1.5337 | 1.604 | 1.6749
[10 empty] | 0 | 0 | 0 | 0 | 0 | 0 | 0 | 0 | 0 | 0 | 0 | 0 | 0 | 0 | 0 | 0 | 0 | 0 | 0 | 0 | 0 | 0 | 0 | 0 | 0.19918 | 0.20885 | 0.21842 | 0.22806
[10 empty] | 0 | 0 | 0 | 0 | 0 | 0 | 0 | 0 | 0 | 0 | 0 | 0 | 0 | 0 | 0 | 0 | 0 | 0 | 0 | 0 | 0 | 0 | 0 | 0 | 0.31599 | 0.33132 | 0.3465 | 0.36181
[10 empty] | 0 | 0 | 0 | 0 | 0 | 0 | 0 | 0 | 0 | 0 | 0 | 0 | 0 | 0 | 0 | 0 | 0 | 0 | 0 | 0 | 0 | 0 | 0 | 0 | 1.4628 | 1.5337 | 1.604 | 1.6749
[10 empty] | 0 | 0 | 0 | 0 | 0 | 0 | 0 | 0 | 0 | 0 | 0.032915 | 0.06567 | 0.097846 | 0.12939 | 0.16076 | 0.19275 | 0.22474 | 0.26109 | 0.30021 | 0.34104 | 0.38394 | 0.42844 | 0.47349 | 0.51973 | 2.4962 | 2.6104 | 2.7217 | 2.8321
[10 empty] | 0 | 0 | 0 | 0 | 0 | 0 | 0 | 0 | 0 | 0 | 0.0049935 | 0.0099627 | 0.014844 | 0.019629 | 0.024389 | 0.029243 | 0.034095 | 0.039609 | 0.045545 | 0.051738 | 0.058248 | 0.064998 | 0.071832 | 0.078848 | 0.3399 | 0.35546 | 0.37061 | 0.38564
[10 empty] | 0 | 0 | 0 | 0 | 0 | 0 | 0 | 0 | 0 | 0 | 0.010566 | 0.021081 | 0.031411 | 0.041536 | 0.051608 | 0.061879 | 0.072147 | 0.083815 | 0.096375 | 0.10948 | 0.12326 | 0.13754 | 0.152 | 0.16685 | 0.53923 | 0.56391 | 0.58794 | 0.61179
[10 empty] | 0 | 0 | 0 | 0 | 0 | 0 | 0 | 0 | 0 | 0 | 0.032915 | 0.032755 | 0.032176 | 0.031541 | 0.031374 | 0.031993 | 0.031985 | 0.036347 | 0.039127 | 0.040823 | 0.042909 | 0.044495 | 0.04505 | 0.046241 | 2.493 | 2.6075 | 2.719 | 2.8296
[10 empty] | 0 | 0 | 0 | 0 | 0.0028832 | 0.0054929 | 0.0079705 | 0.010348 | 0.012751 | 0.015164 | 0.01811 | 0.021494 | 0.025198 | 0.028663 | 0.03195 | 0.035139 | 0.038206 | 0.042248 | 0.04591 | 0.049181 | 0.051223 | 0.053244 | 0.055191 | 0.057131 | 0.81492 | 0.84953 | 0.88334 | 0.91702
[10 empty] | 0 | 0 | 0 | 0 | 0.0004374 | 0.00083332 | 0.0012092 | 0.0015699 | 0.0019345 | 0.0023006 | 0.0027475 | 0.0032608 | 0.0038228 | 0.0043484 | 0.004847 | 0.0053309 | 0.0057962 | 0.0064094 | 0.006965 | 0.0074612 | 0.007771 | 0.0080775 | 0.0083729 | 0.0086672 | 0.11097 | 0.11568 | 0.12028 | 0.12487
[10 empty] | 0 | 0 | 0 | 0 | 0.00092557 | 0.0017633 | 0.0025587 | 0.003322 | 0.0040934 | 0.0048681 | 0.0058137 | 0.0069 | 0.0080893 | 0.0092015 | 0.010257 | 0.01128 | 0.012265 | 0.013563 | 0.014738 | 0.015788 | 0.016444 | 0.017092 | 0.017718 | 0.01834 | 0.17604 | 0.18352 | 0.19082 | 0.1981
[10 empty] | 0 | 0 | 0 | 0 | 0.0028832 | 0.0026097 | 0.0024776 | 0.0023777 | 0.0024029 | 0.0024131 | 0.0029458 | 0.0033837 | 0.0037046 | 0.0038766 | 0.0040124 | 0.0041656 | 0.0042433 | 0.0053935 | 0.0051655 | 0.00498 | 0.004831 | 0.0048599 | 0.0048965 | 0.0050121 | 0.81492 | 0.84953 | 0.88334 | 0.91702
[10 empty] | 0 | 0 | 0 | 0 | 0 | 0 | 0 | 0 | 0 | 0 | 0 | 0 | 0 | 0 | 0 | 0 | 0 | 0 | 0 | 0 | 0 | 0 | 0 | 0 | 0 | 0 | 0 | 0
[10 empty] | 0 | 0 | 0 | 0 | 0 | 0 | 0 | 0 | 0 | 0 | 0 | 0 | 0 | 0 | 0 | 0 | 0 | 0 | 0 | 0 | 0 | 0 | 0 | 0 | 0 | 0 | 0 | 0
[10 empty] | 0 | 0 | 0 | 0 | 0 | 0 | 0 | 0 | 0 | 0 | 0 | 0 | 0 | 0 | 0 | 0 | 0 | 0 | 0 | 0 | 0 | 0 | 0 | 0 | 0 | 0 | 0 | 0
[10 empty] | 0 | 0 | 0 | 0 | 0 | 0 | 0 | 0 | 0 | 0 | 0 | 0 | 0 | 0 | 0 | 0 | 0 | 0 | 0 | 0 | 0 | 0 | 0 | 0 | 0 | 0 | 0 | 0
[10 empty] | 0 | 0 | 0 | 0 | 0 | 0 | 0 | 0 | 0 | 0 | 0 | 0 | 0 | 0 | 0 | 0 | 0 | 0 | 0 | 0 | 0 | 0 | 0 | 0 | 0 | 0 | 0 | 0
[10 empty] | 0 | 0 | 0 | 0 | 0 | 0 | 0 | 0 | 0 | 0 | 0 | 0 | 0 | 0 | 0 | 0 | 0 | 0 | 0 | 0 | 0 | 0 | 0 | 0 | 0 | 0 | 0 | 0
[10 empty] | 0 | 0 | 0 | 0 | 0 | 0 | 0 | 0 | 0 | 0 | 0 | 0 | 0 | 0 | 0 | 0 | 0 | 0 | 0 | 0 | 0 | 0 | 0 | 0 | 0 | 0 | 0 | 0
[10 empty] | 0 | 0 | 0 | 0 | 0 | 0 | 0 | 0 | 0 | 0 | 0 | 0 | 0 | 0 | 0 | 0 | 0 | 0 | 0 | 0 | 0 | 0 | 0 | 0 | 0 | 0 | 0 | 0
[10 empty] | 0 | 0 | 0 | 0 | 0 | 0 | 0 | 0 | 0 | 0 | 0 | 0 | 0 | 0 | 0 | 0 | 0 | 0 | 0 | 0 | 0 | 0 | 0 | 0 | 0.2688 | 0.28769 | 0.30713 | 0.32735
[10 empty] | 0 | 0 | 0 | 0 | 0 | 0 | 0 | 0 | 0 | 0 | 0 | 0 | 0 | 0 | 0 | 0 | 0 | 0 | 0 | 0 | 0 | 0 | 0 | 0 | 0.042622 | 0.045618 | 0.0487 | 0.051907
[10 empty] | 0 | 0 | 0 | 0 | 0 | 0 | 0 | 0 | 0 | 0 | 0 | 0 | 0 | 0 | 0 | 0 | 0 | 0 | 0 | 0 | 0 | 0 | 0 | 0 | 0.023265 | 0.024901 | 0.026583 | 0.028334
[10 empty] | 0 | 0 | 0 | 0 | 0 | 0 | 0 | 0 | 0 | 0 | 0 | 0 | 0 | 0 | 0 | 0 | 0 | 0 | 0 | 0 | 0 | 0 | 0 | 0 | 0.2688 | 0.28769 | 0.30713 | 0.32735
[10 empty] | 0 | 0 | 0 | 0 | 0 | 0 | 0 | 0 | 0 | 0 | 0 | 0 | 0 | 0 | 0 | 0 | 0 | 0 | 0 | 0 | 0 | 0 | 0 | 0 | 0.9268 | 0.96474 | 1.0017 | 1.0384
[10 empty] | 0 | 0 | 0 | 0 | 0 | 0 | 0 | 0 | 0 | 0 | 0 | 0 | 0 | 0 | 0 | 0 | 0 | 0 | 0 | 0 | 0 | 0 | 0 | 0 | 0.14696 | 0.15297 | 0.15883 | 0.16465
[10 empty] | 0 | 0 | 0 | 0 | 0 | 0 | 0 | 0 | 0 | 0 | 0 | 0 | 0 | 0 | 0 | 0 | 0 | 0 | 0 | 0 | 0 | 0 | 0 | 0 | 0.080218 | 0.083502 | 0.086699 | 0.089874
[10 empty] | 0 | 0 | 0 | 0 | 0 | 0 | 0 | 0 | 0 | 0 | 0 | 0 | 0 | 0 | 0 | 0 | 0 | 0 | 0 | 0 | 0 | 0 | 0 | 0 | 0.9268 | 0.96474 | 1.0017 | 1.0384
[10 empty] | 0 | 0 | 0 | 0 | 0.0014571 | 0.0027522 | 0.0043387 | 0.0061555 | 0.0081965 | 0.010068 | 0.011807 | 0.013863 | 0.015725 | 0.017421 | 0.018559 | 0.019743 | 0.020919 | 0.022079 | 0.023188 | 0.024232 | 0.025303 | 0.026396 | 0.027501 | 0.028653 | 0 | 0 | 0 | 0
[10 empty] | 0 | 0 | 0 | 0 | 0.00025741 | 0.0004862 | 0.00076648 | 0.0010874 | 0.001448 | 0.0017785 | 0.0020859 | 0.002449 | 0.002778 | 0.0030776 | 0.0032786 | 0.0034877 | 0.0036955 | 0.0039004 | 0.0040964 | 0.0042808 | 0.0044701 | 0.0046631 | 0.0048584 | 0.0050617 | 0 | 0 | 0 | 0
[10 empty] | 0 | 0 | 0 | 0 | 0.00018742 | 0.000354 | 0.00055807 | 0.00079176 | 0.0010543 | 0.001295 | 0.0015187 | 0.0017831 | 0.0020226 | 0.0022408 | 0.0023872 | 0.0025394 | 0.0026907 | 0.0028399 | 0.0029826 | 0.0031168 | 0.0032546 | 0.0033952 | 0.0035374 | 0.0036854 | 0 | 0 | 0 | 0
[10 empty] | 0 | 0 | 0 | 0 | 0.0014571 | 0.0012951 | 0.0015866 | 0.0018168 | 0.002041 | 0.0021625 | 0.0022319 | 0.0027662 | 0.0027945 | 0.0028502 | 0.0028755 | 0.0029777 | 0.0032412 | 0.0034311 | 0.0035549 | 0.0036075 | 0.0037359 | 0.0040129 | 0.0041348 | 0.0043004 | 0 | 0 | 0 | 0
[10 empty] | 0 | 0 | 0 | 0 | 0 | 0 | 0 | 0 | 0 | 0 | 0 | 0 | 0 | 0 | 0 | 0 | 0 | 0 | 0 | 0 | 0 | 0 | 0 | 0 | 0.31328 | 0.33013 | 0.34701 | 0.36416
[10 empty] | 0 | 0 | 0 | 0 | 0 | 0 | 0 | 0 | 0 | 0 | 0 | 0 | 0 | 0 | 0 | 0 | 0 | 0 | 0 | 0 | 0 | 0 | 0 | 0 | 0.049675 | 0.052347 | 0.055023 | 0.057743
[10 empty] | 0 | 0 | 0 | 0 | 0 | 0 | 0 | 0 | 0 | 0 | 0 | 0 | 0 | 0 | 0 | 0 | 0 | 0 | 0 | 0 | 0 | 0 | 0 | 0 | 0.027116 | 0.028574 | 0.030035 | 0.031519
[10 empty] | 0 | 0 | 0 | 0 | 0 | 0 | 0 | 0 | 0 | 0 | 0 | 0 | 0 | 0 | 0 | 0 | 0 | 0 | 0 | 0 | 0 | 0 | 0 | 0 | 0.31328 | 0.33013 | 0.34701 | 0.36416
[10 empty] | 0 | 0 | 0 | 0 | 0 | 0 | 0 | 0 | 0 | 0 | 0 | 0 | 0 | 0 | 0 | 0 | 0 | 0 | 0 | 0 | 0 | 0 | 0 | 0 | 0 | 0 | 0 | 0
[10 empty] | 0 | 0 | 0 | 0 | 0 | 0 | 0 | 0 | 0 | 0 | 0 | 0 | 0 | 0 | 0 | 0 | 0 | 0 | 0 | 0 | 0 | 0 | 0 | 0 | 0 | 0 | 0 | 0
[10 empty] | 0 | 0 | 0 | 0 | 0 | 0 | 0 | 0 | 0 | 0 | 0 | 0 | 0 | 0 | 0 | 0 | 0 | 0 | 0 | 0 | 0 | 0 | 0 | 0 | 0 | 0 | 0 | 0
[10 empty] | 0 | 0 | 0 | 0 | 0 | 0 | 0 | 0 | 0 | 0 | 0 | 0 | 0 | 0 | 0 | 0 | 0 | 0 | 0 | 0 | 0 | 0 | 0 | 0 | 0 | 0 | 0 | 0
[10 empty] | 0 | 0 | 0 | 0 | 0 | 0 | 0 | 0 | 0 | 0 | 0 | 0 | 0 | 0 | 0 | 0 | 0 | 0 | 0 | 0 | 0 | 0 | 0 | 0 | 0 | 0 | 0 | 0
[10 empty] | 0 | 0 | 0 | 0 | 0 | 0 | 0 | 0 | 0 | 0 | 0 | 0 | 0 | 0 | 0 | 0 | 0 | 0 | 0 | 0 | 0 | 0 | 0 | 0 | 0 | 0 | 0 | 0
[10 empty] | 0 | 0 | 0 | 0 | 0 | 0 | 0 | 0 | 0 | 0 | 0 | 0 | 0 | 0 | 0 | 0 | 0 | 0 | 0 | 0 | 0 | 0 | 0 | 0 | 0 | 0 | 0 | 0
[10 empty] | 0 | 0 | 0 | 0 | 0 | 0 | 0 | 0 | 0 | 0 | 0 | 0 | 0 | 0 | 0 | 0 | 0 | 0 | 0 | 0 | 0 | 0 | 0 | 0 | 0 | 0 | 0 | 0
[10 empty] | 0 | 0 | 0 | 0 | 0 | 0 | 0 | 0 | 0 | 0 | 0 | 0 | 0 | 0 | 0 | 0 | 0 | 0 | 0 | 0 | 0 | 0 | 0 | 0 | 0 | 0 | 0 | 0
[10 empty] | 0 | 0 | 0 | 0 | 0 | 0 | 0 | 0 | 0 | 0 | 0 | 0 | 0 | 0 | 0 | 0 | 0 | 0 | 0 | 0 | 0 | 0 | 0 | 0 | 0 | 0 | 0 | 0
[10 empty] | 0 | 0 | 0 | 0 | 0 | 0 | 0 | 0 | 0 | 0 | 0 | 0 | 0 | 0 | 0 | 0 | 0 | 0 | 0 | 0 | 0 | 0 | 0 | 0 | 0 | 0 | 0 | 0
[10 empty] | 0 | 0 | 0 | 0 | 0 | 0 | 0 | 0 | 0 | 0 | 0 | 0 | 0 | 0 | 0 | 0 | 0 | 0 | 0 | 0 | 0 | 0 | 0 | 0 | 0 | 0 | 0 | 0
[10 empty] | 0 | 0 | 0 | 0 | 0 | 0 | 0 | 0 | 0 | 0 | 0 | 0 | 0 | 0 | 0 | 0 | 0 | 0 | 0 | 0 | 0 | 0 | 0 | 0 | 0 | 0 | 0 | 0
[10 empty] | 0 | 0 | 0 | 0 | 0 | 0 | 0 | 0 | 0 | 0 | 0 | 0 | 0 | 0 | 0 | 0 | 0 | 0 | 0 | 0 | 0 | 0 | 0 | 0 | 0 | 0 | 0 | 0
[10 empty] | 0 | 0 | 0 | 0 | 0 | 0 | 0 | 0 | 0 | 0 | 0 | 0 | 0 | 0 | 0 | 0 | 0 | 0 | 0 | 0 | 0 | 0 | 0 | 0 | 0 | 0 | 0 | 0
[10 empty] | 0 | 0 | 0 | 0 | 0 | 0 | 0 | 0 | 0 | 0 | 0 | 0 | 0 | 0 | 0 | 0 | 0 | 0 | 0 | 0 | 0 | 0 | 0 | 0 | 0 | 0 | 0 | 0
[10 empty] | 0 | 0 | 0 | 0 | 0 | 0 | 0 | 0 | 0 | 0 | 0 | 0 | 0 | 0 | 0 | 0 | 0 | 0 | 0 | 0 | 0 | 0 | 0 | 0 | 0 | 0 | 0 | 0
[10 empty] | 0 | 0 | 0 | 0 | 0 | 0 | 0 | 0 | 0 | 0 | 0 | 0 | 0 | 0 | 0 | 0 | 0 | 0 | 0 | 0 | 0 | 0 | 0 | 0 | 0 | 0 | 0 | 0
[10 empty] | 0 | 0 | 0 | 0 | 0 | 0 | 0 | 0 | 0 | 0 | 0 | 0 | 0 | 0 | 0 | 0 | 0 | 0 | 0 | 0 | 0 | 0 | 0 | 0 | 0 | 0 | 0 | 0
[10 empty] | 0 | 0 | 0 | 0 | 0 | 0 | 0 | 0 | 0 | 0 | 0 | 0 | 0 | 0 | 0 | 0 | 0 | 0 | 0 | 0 | 0 | 0 | 0 | 0 | 0 | 0 | 0 | 0
[10 empty] | 0 | 0 | 0 | 0 | 0 | 0 | 0 | 0 | 0 | 0 | 0 | 0 | 0 | 0 | 0 | 0 | 0 | 0 | 0 | 0 | 0 | 0 | 0 | 0 | 0.095802 | 0.099657 | 0.1034 | 0.10712
[10 empty] | 0 | 0 | 0 | 0 | 0 | 0 | 0 | 0 | 0 | 0 | 0 | 0 | 0 | 0 | 0 | 0 | 0 | 0 | 0 | 0 | 0 | 0 | 0 | 0 | 0.015191 | 0.015802 | 0.016396 | 0.016985
[10 empty] | 0 | 0 | 0 | 0 | 0 | 0 | 0 | 0 | 0 | 0 | 0 | 0 | 0 | 0 | 0 | 0 | 0 | 0 | 0 | 0 | 0 | 0 | 0 | 0 | 0.0082921 | 0.0086257 | 0.0089498 | 0.0092713
[10 empty] | 0 | 0 | 0 | 0 | 0 | 0 | 0 | 0 | 0 | 0 | 0 | 0 | 0 | 0 | 0 | 0 | 0 | 0 | 0 | 0 | 0 | 0 | 0 | 0 | 0.0057327 | 0.0059537 | 0.0060333 | 0.0061974
[10 empty] | 0 | 0 | 0 | 0 | 0 | 0 | 0 | 0 | 0 | 0 | 0 | 0 | 0 | 0 | 0 | 0 | 0 | 0 | 0 | 0 | 0 | 0 | 0 | 0 | 0 | 0 | 0 | 0
[10 empty] | 0 | 0 | 0 | 0 | 0 | 0 | 0 | 0 | 0 | 0 | 0 | 0 | 0 | 0 | 0 | 0 | 0 | 0 | 0 | 0 | 0 | 0 | 0 | 0 | 0 | 0 | 0 | 0
[10 empty] | 0 | 0 | 0 | 0 | 0 | 0 | 0 | 0 | 0 | 0 | 0 | 0 | 0 | 0 | 0 | 0 | 0 | 0 | 0 | 0 | 0 | 0 | 0 | 0 | 0 | 0 | 0 | 0
[10 empty] | 0 | 0 | 0 | 0 | 0 | 0 | 0 | 0 | 0 | 0 | 0 | 0 | 0 | 0 | 0 | 0 | 0 | 0 | 0 | 0 | 0 | 0 | 0 | 0 | 0 | 0 | 0 | 0
[10 empty] | 0 | 0 | 0 | 0 | 0 | 0 | 0 | 0 | 0 | 0 | 0 | 0 | 0 | 0 | 0 | 0 | 0 | 0 | 0 | 0 | 0 | 0 | 0 | 0 | 0 | 0 | 0 | 0
[10 empty] | 0 | 0 | 0 | 0 | 0 | 0 | 0 | 0 | 0 | 0 | 0 | 0 | 0 | 0 | 0 | 0 | 0 | 0 | 0 | 0 | 0 | 0 | 0 | 0 | 0 | 0 | 0 | 0
[10 empty] | 0 | 0 | 0 | 0 | 0 | 0 | 0 | 0 | 0 | 0 | 0 | 0 | 0 | 0 | 0 | 0 | 0 | 0 | 0 | 0 | 0 | 0 | 0 | 0 | 0 | 0 | 0 | 0
[10 empty] | 0 | 0 | 0 | 0 | 0 | 0 | 0 | 0 | 0 | 0 | 0 | 0 | 0 | 0 | 0 | 0 | 0 | 0 | 0 | 0 | 0 | 0 | 0 | 0 | 0 | 0 | 0 | 0
[10 empty] | 0 | 0 | 0 | 0 | 1.2088 | 2.4796 | 3.8066 | 5.1844 | 6.6081 | 8.0733 | 9.5757 | 11.1115 | 12.6775 | 14.2704 | 15.8052 | 17.2929 | 18.7421 | 20.0705 | 21.2875 | 22.406 | 23.4298 | 24.3665 | 25.223 | 26.0057 | 11.1549 | 11.5678 | 11.9587 | 12.3248
[10 empty] | 0 | 0 | 0 | 0 | 1.3032 | 2.6734 | 4.104 | 5.5894 | 7.1243 | 8.704 | 10.3238 | 11.9796 | 13.6679 | 15.3853 | 17.04 | 18.6439 | 20.2064 | 21.6385 | 22.9506 | 24.1565 | 25.2603 | 26.2701 | 27.1935 | 28.0374 | 10.7946 | 11.1941 | 11.5723 | 11.9266
[10 empty] | 0 | 0 | 0 | 0 | 0 | 0 | 0 | 0 | 0 | 0 | 0 | 0 | 0 | 0 | 0 | 0 | 0 | 0 | 0 | 0 | 0 | 0 | 0 | 0 | 0 | 0 | 0 | 0
[10 empty] | 0 | 0 | 0 | 0 | 1.2088 | 1.2734 | 1.3322 | 1.3858 | 1.4346 | 1.4791 | 1.5194 | 1.5559 | 1.5893 | 1.6196 | 1.5647 | 1.5209 | 1.4856 | 1.4582 | 1.4378 | 1.4275 | 1.418 | 1.413 | 1.4119 | 1.4138 | 0.65495 | 0.65769 | 0.66248 | 0.66931
[10 empty] | 0 | 0 | 0 | 0 | 0 | 0 | 0 | 0 | 0 | 0.049523 | 0.099448 | 0.14954 | 0.19315 | 0.23283 | 0.27034 | 0.30685 | 0.34311 | 0.38503 | 0.42787 | 0.4713 | 0.5059 | 0.53327 | 0.55473 | 0.57137 | 0.25662 | 0.25785 | 0.25865 | 0.25902
[10 empty] | 0 | 0 | 0 | 0 | 0 | 0 | 0 | 0 | 0 | 0.053392 | 0.10722 | 0.16122 | 0.20824 | 0.25102 | 0.29146 | 0.33083 | 0.36992 | 0.41511 | 0.4613 | 0.50812 | 0.54542 | 0.57493 | 0.59807 | 0.61601 | 0.24833 | 0.24952 | 0.2503 | 0.25065
[10 empty] | 0 | 0 | 0 | 0 | 0 | 0 | 0 | 0 | 0 | 0 | 0 | 0 | 0 | 0 | 0 | 0 | 0 | 0 | 0 | 0 | 0 | 0 | 0 | 0 | 0 | 0 | 0 | 0
[10 empty] | 0 | 0 | 0 | 0 | 0 | 0 | 0 | 0 | 0 | 0.049523 | 0.050274 | 0.050794 | 0.044662 | 0.041045 | 0.039153 | 0.038414 | 0.03842 | 0.044337 | 0.045553 | 0.046447 | 0.047084 | 0.047519 | 0.047793 | 0.046742 | 0.021283 | 0.021525 | 0.021716 | 0.021337
[10 empty] | 0 | 0 | 0 | 0 | 0.064125 | 0.12829 | 0.19447 | 0.26238 | 0.33182 | 0.40261 | 0.47432 | 0.54697 | 0.62039 | 0.69443 | 0.7663 | 0.83322 | 0.89872 | 0.95816 | 1.0122 | 1.0612 | 1.1057 | 1.1459 | 1.1823 | 1.2153 | 0.52849 | 0.55103 | 0.57295 | 0.5941
[10 empty] | 0 | 0 | 0 | 0 | 0.069135 | 0.13832 | 0.20967 | 0.28288 | 0.35774 | 0.43406 | 0.51138 | 0.5897 | 0.66886 | 0.74869 | 0.82616 | 0.89831 | 0.96893 | 1.033 | 1.0913 | 1.1441 | 1.192 | 1.2354 | 1.2747 | 1.3103 | 0.51142 | 0.53323 | 0.55444 | 0.57491
[10 empty] | 0 | 0 | 0 | 0 | 0 | 0 | 0 | 0 | 0 | 0 | 0 | 0 | 0 | 0 | 0 | 0 | 0 | 0 | 0 | 0 | 0 | 0 | 0 | 0 | 0 | 0 | 0 | 0
[10 empty] | 0 | 0 | 0 | 0 | 0.064125 | 0.064169 | 0.06618 | 0.067906 | 0.06944 | 0.070789 | 0.071712 | 0.072646 | 0.07342 | 0.074047 | 0.071864 | 0.066918 | 0.065505 | 0.064371 | 0.063524 | 0.062857 | 0.062466 | 0.062199 | 0.062165 | 0.062259 | 0.03397 | 0.034489 | 0.035087 | 0.035772
[10 empty] | 0 | 0 | 0 | 0 | 0 | 0 | 0 | 0 | 0 | 0 | 0 | 0 | 0 | 0 | 0 | 0 | 0 | 0 | 0 | 0 | 0 | 0 | 0 | 0 | 0.010033 | 0.01175 | 0.013509 | 0.015307
[10 empty] | 0 | 0 | 0 | 0 | 0 | 0 | 0 | 0 | 0 | 0 | 0 | 0 | 0 | 0 | 0 | 0 | 0 | 0 | 0 | 0 | 0 | 0 | 0 | 0 | 0.0097093 | 0.01137 | 0.013073 | 0.014812
[10 empty] | 0 | 0 | 0 | 0 | 0 | 0 | 0 | 0 | 0 | 0 | 0 | 0 | 0 | 0 | 0 | 0 | 0 | 0 | 0 | 0 | 0 | 0 | 0 | 0 | 0 | 0 | 0 | 0
[10 empty] | 0 | 0 | 0 | 0 | 0 | 0 | 0 | 0 | 0 | 0 | 0 | 0 | 0 | 0 | 0 | 0 | 0 | 0 | 0 | 0 | 0 | 0 | 0 | 0 | 0.0016888 | 0.0017289 | 0.0017703 | 0.0018125
[10 empty] | 0 | 0 | 0 | 0 | 0 | 0 | 0 | 0 | 0 | 0 | 0 | 0 | 0 | 0 | 0 | 0 | 0 | 0 | 0 | 0 | 0 | 0 | 0 | 0 | 0.0017592 | 0.0016194 | 0.001491 | 0.0013724
[10 empty] | 0 | 0 | 0 | 0 | 0 | 0 | 0 | 0 | 0 | 0 | 0 | 0 | 0 | 0 | 0 | 0 | 0 | 0 | 0 | 0 | 0 | 0 | 0 | 0 | 0 | 0 | 0 | 0
[10 empty] | 0 | 0 | 0 | 0 | 0 | 0 | 0 | 0 | 0 | 0 | 0 | 0 | 0 | 0 | 0 | 0 | 0 | 0 | 0 | 0 | 0 | 0 | 0 | 0 | 0.00049746 | 0.00045792 | 0.00042161 | 0.00038808
[10 empty] | 0 | 0 | 0 | 0 | 0 | 0 | 0 | 0 | 0 | 0 | 0 | 0 | 0 | 0 | 0 | 0 | 0 | 0 | 0 | 0 | 0 | 0 | 0 | 0 | 0 | 0 | 0 | 0
[10 empty] | 0 | 0 | 0 | 0 | 0 | 0 | 0 | 0 | 0 | 0 | 0 | 0 | 0 | 0 | 0 | 0 | 0 | 0 | 0 | 0 | 0 | 0 | 0 | 0 | 0.01689 | 0.015553 | 0.014325 | 0.01319
[10 empty] | 0 | 0 | 0 | 0 | 0 | 0 | 0 | 0 | 0 | 0 | 0 | 0 | 0 | 0 | 0 | 0 | 0 | 0 | 0 | 0 | 0 | 0 | 0 | 0 | 0 | 0 | 0 | 0
[10 empty] | 0 | 0 | 0 | 0 | 0 | 0 | 0 | 0 | 0 | 0 | 0 | 0 | 0 | 0 | 0 | 0 | 0 | 0 | 0 | 0 | 0 | 0 | 0 | 0 | 0.0047761 | 0.0043981 | 0.0040508 | 0.00373
[10 empty] | 0 | 0 | 0 | 0 | 0 | 0 | 0 | 0 | 0 | 0 | 0 | 0 | 0 | 0 | 0 | 0 | 0 | 0 | 0 | 0 | 0 | 0 | 0 | 0 | 0 | 0 | 0 | 0
[10 empty] | 0 | 0 | 0 | 0 | 0.1867 | 0.37353 | 0.56621 | 0.76392 | 0.96609 | 1.1722 | 1.381 | 1.5925 | 1.8063 | 2.0218 | 2.2311 | 2.4259 | 2.6166 | 2.7897 | 2.947 | 3.0897 | 3.2191 | 3.3363 | 3.4424 | 3.5385 | 0.1453 | 0.16893 | 0.19293 | 0.21724
[10 empty] | 0 | 0 | 0 | 0 | 0 | 0 | 0 | 0 | 0 | 0 | 0 | 0 | 0 | 0 | 0 | 0 | 0 | 0 | 0 | 0 | 0 | 0 | 0 | 0 | 0 | 0 | 0 | 0
[10 empty] | 0 | 0 | 0 | 0 | 0.078457 | 0.15697 | 0.23794 | 0.32102 | 0.40598 | 0.49259 | 0.58033 | 0.66921 | 0.75904 | 0.84963 | 0.93756 | 1.0194 | 1.0996 | 1.1723 | 1.2384 | 1.2984 | 1.3528 | 1.402 | 1.4466 | 1.487 | 0.041088 | 0.04777 | 0.054556 | 0.061431
[10 empty] | 0 | 0 | 0 | 0 | 0.1867 | 0.18683 | 0.19268 | 0.19771 | 0.20217 | 0.2061 | 0.20879 | 0.21151 | 0.21376 | 0.21559 | 0.20923 | 0.19483 | 0.19072 | 0.18742 | 0.18495 | 0.18301 | 0.18187 | 0.18109 | 0.18099 | 0.18127 | 0.023572 | 0.023888 | 0.024236 | 0.024607
[10 empty] | 0 | 0 | 0 | 0 | 0 | 0 | 0 | 0 | 0 | 0 | 0 | 0 | 0 | 0 | 0 | 0 | 0 | 0 | 0 | 0 | 0 | 0 | 0 | 0 | 0.009985 | 0.011693 | 0.013444 | 0.015233
[10 empty] | 0 | 0 | 0 | 0 | 0 | 0 | 0 | 0 | 0 | 0 | 0 | 0 | 0 | 0 | 0 | 0 | 0 | 0 | 0 | 0 | 0 | 0 | 0 | 0 | 0 | 0 | 0 | 0
[10 empty] | 0 | 0 | 0 | 0 | 0 | 0 | 0 | 0 | 0 | 0 | 0 | 0 | 0 | 0 | 0 | 0 | 0 | 0 | 0 | 0 | 0 | 0 | 0 | 0 | 0.0028235 | 0.0033065 | 0.0038016 | 0.0043075
[10 empty] | 0 | 0 | 0 | 0 | 0 | 0 | 0 | 0 | 0 | 0 | 0 | 0 | 0 | 0 | 0 | 0 | 0 | 0 | 0 | 0 | 0 | 0 | 0 | 0 | 0.0016806 | 0.0017205 | 0.0017617 | 0.0018037
[10 empty] | 0 | 0 | 0 | 0 | 0 | 0 | 0 | 0 | 0.92019 | 1.8708 | 2.8473 | 3.8461 | 4.7813 | 5.6745 | 6.5429 | 7.3992 | 8.2532 | 9.1122 | 9.9813 | 10.881 | 11.6845 | 12.4018 | 13.0424 | 13.6143 | 0.20233 | 0.23822 | 0.27484 | 0.31215
[10 empty] | 0 | 0 | 0 | 0 | 0 | 0 | 0 | 0 | 0.081462 | 0.16561 | 0.25207 | 0.34049 | 0.42327 | 0.50235 | 0.57923 | 0.65504 | 0.73064 | 0.80668 | 0.88363 | 0.96327 | 1.0344 | 1.0979 | 1.1546 | 1.2052 | 0.016077 | 0.018929 | 0.021839 | 0.024803
[10 empty] | 0 | 0 | 0 | 0 | 0 | 0 | 0 | 0 | 0.23937 | 0.48664 | 0.74068 | 1.0005 | 1.2438 | 1.4761 | 1.702 | 1.9248 | 2.1469 | 2.3704 | 2.5965 | 2.8305 | 3.0395 | 3.2261 | 3.3927 | 3.5415 | 0.035417 | 0.041699 | 0.04811 | 0.05464
[10 empty] | 0 | 0 | 0 | 0 | 0 | 0 | 0 | 0 | 0.92019 | 0.95056 | 0.97658 | 0.99877 | 0.93516 | 0.89324 | 0.86841 | 0.85629 | 0.85398 | 0.85899 | 0.86914 | 1.0311 | 1.052 | 1.0698 | 1.0854 | 1.0867 | 0.053413 | 0.054473 | 0.055385 | 0.055804
[10 empty] | 0 | 0 | 0 | 0 | 0 | 0 | 0 | 0 | 0 | 0 | 0 | 0 | 0 | 0 | 0 | 0 | 0 | 0 | 0 | 0 | 0 | 0 | 0 | 0 | 0.5418 | 0.64856 | 0.75763 | 0.86729
[10 empty] | 0 | 0 | 0 | 0 | 0 | 0 | 0 | 0 | 0 | 0 | 0 | 0 | 0 | 0 | 0 | 0 | 0 | 0 | 0 | 0 | 0 | 0 | 0 | 0 | 0.043051 | 0.051535 | 0.060201 | 0.068915
[10 empty] | 0 | 0 | 0 | 0 | 0 | 0 | 0 | 0 | 0 | 0 | 0 | 0 | 0 | 0 | 0 | 0 | 0 | 0 | 0 | 0 | 0 | 0 | 0 | 0 | 0.09484 | 0.11353 | 0.13262 | 0.15182
[10 empty] | 0 | 0 | 0 | 0 | 0 | 0 | 0 | 0 | 0 | 0 | 0 | 0 | 0 | 0 | 0 | 0 | 0 | 0 | 0 | 0 | 0 | 0 | 0 | 0 | 0.54179 | 0.64856 | 0.75763 | 0.86729
[10 empty] | 0 | 0 | 0 | 0 | 15.6999 | 20.7837 | 25.8104 | 25.8519 | 25.9438 | 26.2158 | 23.1681 | 23.1949 | 23.1323 | 23.1249 | 23.1512 | 23.621 | 24.1774 | 24.7684 | 25.0128 | 25.3927 | 25.7794 | 26.1703 | 26.977 | 27.4969 | 22.1019 | 22.1769 | 22.2467 | 22.2975
[10 empty] | 0 | 0 | 0 | 0 | 1.395 | 1.8468 | 2.2934 | 2.2971 | 2.3053 | 2.3294 | 2.0586 | 2.061 | 2.0555 | 2.0548 | 2.0571 | 2.0989 | 2.1483 | 2.2008 | 2.2226 | 2.2563 | 2.2907 | 2.3254 | 2.3971 | 2.4433 | 1.7627 | 1.7687 | 1.7743 | 1.7783
[10 empty] | 0 | 0 | 0 | 0 | 5.9319 | 7.8527 | 9.7519 | 9.7676 | 9.8023 | 9.9051 | 8.7536 | 8.7637 | 8.7401 | 8.7373 | 8.7472 | 8.9247 | 9.1349 | 9.3582 | 9.4506 | 9.5941 | 9.7402 | 9.8879 | 10.1927 | 10.3891 | 5.6194 | 5.6384 | 5.6562 | 5.6691
[10 empty] | 0 | 0 | 0 | 0 | 15.6999 | 5.1089 | 5.0599 | 4.2101 | 3.3485 | 2.9618 | 1.7113 | 1.479 | 1.3196 | 1.7152 | 2.0638 | 2.8375 | 3.0812 | 3.1727 | 2.7474 | 2.8081 | 2.7158 | 2.6212 | 4.0545 | 3.7846 | 1.5119 | 0.086545 | 0.76023 | 1.3568
[10 empty] | 0 | 0 | 0 | 0 | 0 | 0 | 0 | 0 | 0 | 0 | 0 | 0 | 0 | 0 | 0 | 0 | 0 | 0 | 0 | 0 | 0 | 0 | 0 | 0 | 0.70575 | 0.81118 | 0.91749 | 1.0424
[10 empty] | 0 | 0 | 0 | 0 | 0 | 0 | 0 | 0 | 0 | 0 | 0 | 0 | 0 | 0 | 0 | 0 | 0 | 0 | 0 | 0 | 0 | 0 | 0 | 0 | 0.056287 | 0.064696 | 0.073174 | 0.08314
[10 empty] | 0 | 0 | 0 | 0 | 0 | 0 | 0 | 0 | 0 | 0 | 0 | 0 | 0 | 0 | 0 | 0 | 0 | 0 | 0 | 0 | 0 | 0 | 0 | 0 | 0.17943 | 0.20624 | 0.23327 | 0.26504
[10 empty] | 0 | 0 | 0 | 0 | 0 | 0 | 0 | 0 | 0 | 0 | 0 | 0 | 0 | 0 | 0 | 0 | 0 | 0 | 0 | 0 | 0 | 0 | 0 | 0 | 0.10532 | 0.10519 | 0.10587 | 0.12475
[10 empty] | 0 | 0 | 0 | 0 | 8.5159 | 16.1799 | 21.7091 | 25.962 | 28.2609 | 27.9374 | 27.7581 | 27.4929 | 27.2092 | 27.1614 | 27.1534 | 27.5066 | 27.9668 | 28.2592 | 28.6553 | 28.8125 | 28.9233 | 29.001 | 29.0171 | 28.9933 | 24.9825 | 25.0136 | 25.0504 | 25.0825
[10 empty] | 0 | 0 | 0 | 0 | 0.75669 | 1.4377 | 1.929 | 2.3069 | 2.5112 | 2.4824 | 2.4665 | 2.4429 | 2.4177 | 2.4135 | 2.4128 | 2.4441 | 2.485 | 2.511 | 2.5462 | 2.5602 | 2.57 | 2.5769 | 2.5784 | 2.5762 | 1.9925 | 1.995 | 1.9979 | 2.0005
[10 empty] | 0 | 0 | 0 | 0 | 3.2176 | 6.1133 | 8.2023 | 9.8092 | 10.6778 | 10.5556 | 10.4878 | 10.3876 | 10.2804 | 10.2624 | 10.2593 | 10.3928 | 10.5667 | 10.6771 | 10.8268 | 10.8862 | 10.9281 | 10.9574 | 10.9635 | 10.9545 | 6.3517 | 6.3596 | 6.369 | 6.3772
[10 empty] | 0 | 0 | 0 | 0 | 8.5159 | 7.6777 | 6.5741 | 5.8012 | 4.2552 | 2.0577 | 1.6499 | 1.3046 | 0.76508 | 2.2982 | 3.37 | 4.341 | 4.8148 | 4.6424 | 6.1055 | 4.9958 | 3.9582 | 3.1096 | 2.5334 | 2.1 | 3.5855 | 3.091 | 3.9535 | 5.0634
[10 empty] | 0 | 0 | 0 | 0 | 3.3903 | 4.508 | 5.6686 | 5.8029 | 5.9703 | 6.1571 | 5.5735 | 5.6405 | 5.6331 | 5.6632 | 5.7027 | 5.8349 | 5.9861 | 6.1456 | 6.375 | 6.5156 | 6.6304 | 6.7138 | 6.7706 | 6.7977 | 4.6142 | 4.6301 | 4.6453 | 4.6588
[10 empty] | 0 | 0 | 0 | 0 | 0.30125 | 0.40057 | 0.50369 | 0.51563 | 0.5305 | 0.5471 | 0.49524 | 0.5012 | 0.50054 | 0.50322 | 0.50672 | 0.51847 | 0.53191 | 0.54608 | 0.56646 | 0.57896 | 0.58916 | 0.59657 | 0.60161 | 0.60402 | 0.36801 | 0.36927 | 0.37049 | 0.37156
[10 empty] | 0 | 0 | 0 | 0 | 1.2809 | 1.7033 | 2.1418 | 2.1925 | 2.2557 | 2.3263 | 2.1058 | 2.1311 | 2.1284 | 2.1397 | 2.1546 | 2.2046 | 2.2617 | 2.322 | 2.4087 | 2.4618 | 2.5052 | 2.5367 | 2.5581 | 2.5684 | 1.1731 | 1.1772 | 1.1811 | 1.1845
[10 empty] | 0 | 0 | 0 | 0 | 3.3903 | 1.1232 | 1.1677 | 1.0338 | 0.86737 | 0.74238 | 0.40965 | 0.35354 | 0.2613 | 0.45552 | 0.60349 | 0.82765 | 0.9122 | 0.94179 | 1.1993 | 1.0359 | 0.91689 | 0.74845 | 0.64558 | 0.59044 | 0.65241 | 0.57972 | 0.72962 | 0.91789
[10 empty] | 0 | 0 | 0 | 0 | 0 | 0 | 0 | 0 | 0 | 0 | 0 | 0 | 0 | 0 | 0 | 0 | 0 | 0 | 0 | 0 | 0 | 0 | 0 | 0 | 5.4195 | 6.4298 | 7.4591 | 8.4758
[10 empty] | 0 | 0 | 0 | 0 | 0 | 0 | 0 | 0 | 0 | 0 | 0 | 0 | 0 | 0 | 0 | 0 | 0 | 0 | 0 | 0 | 0 | 0 | 0 | 0 | 0.73926 | 0.87707 | 1.0175 | 1.1562
[10 empty] | 0 | 0 | 0 | 0 | 0 | 0 | 0 | 0 | 0 | 0 | 0 | 0 | 0 | 0 | 0 | 0 | 0 | 0 | 0 | 0 | 0 | 0 | 0 | 0 | 1.1309 | 1.3417 | 1.5565 | 1.7687
[10 empty] | 0 | 0 | 0 | 0 | 0 | 0 | 0 | 0 | 0 | 0 | 0 | 0 | 0 | 0 | 0 | 0 | 0 | 0 | 0 | 0 | 0 | 0 | 0 | 0 | 1.0392 | 1.0552 | 1.0725 | 1.0606
[10 empty] | 0 | 0 | 0 | 0 | 0 | 0 | 0 | 0 | 0 | 0 | 0 | 0 | 0 | 0 | 0 | 0 | 0 | 0 | 0 | 0 | 0 | 0 | 0 | 0 | 5.6156 | 6.6715 | 7.7502 | 8.8196
[10 empty] | 0 | 0 | 0 | 0 | 0 | 0 | 0 | 0 | 0 | 0 | 0 | 0 | 0 | 0 | 0 | 0 | 0 | 0 | 0 | 0 | 0 | 0 | 0 | 0 | 0.76601 | 0.91004 | 1.0572 | 1.2031
[10 empty] | 0 | 0 | 0 | 0 | 0 | 0 | 0 | 0 | 0 | 0 | 0 | 0 | 0 | 0 | 0 | 0 | 0 | 0 | 0 | 0 | 0 | 0 | 0 | 0 | 1.1718 | 1.3922 | 1.6173 | 1.8404
[10 empty] | 0 | 0 | 0 | 0 | 0 | 0 | 0 | 0 | 0 | 0 | 0 | 0 | 0 | 0 | 0 | 0 | 0 | 0 | 0 | 0 | 0 | 0 | 0 | 0 | 1.0755 | 1.0935 | 1.1127 | 1.1026
[10 empty] | 0 | 0 | 0 | 0 | 0.13013 | 0.2696 | 0.41506 | 0.56423 | 0.71559 | 0.86836 | 1.0214 | 1.1745 | 1.2927 | 1.3991 | 1.5053 | 1.5841 | 1.6414 | 1.6821 | 1.6853 | 1.6857 | 1.6843 | 1.6817 | 1.6783 | 1.6744 | 24.5665 | 29.0177 | 33.5109 | 37.6912
[10 empty] | 0 | 0 | 0 | 0 | 0.019777 | 0.040973 | 0.063078 | 0.085748 | 0.10875 | 0.13197 | 0.15522 | 0.1785 | 0.19646 | 0.21262 | 0.22877 | 0.24074 | 0.24945 | 0.25564 | 0.25613 | 0.25619 | 0.25596 | 0.25557 | 0.25506 | 0.25447 | 3.3511 | 3.9582 | 4.5711 | 5.1414
[10 empty] | 0 | 0 | 0 | 0 | 0.040355 | 0.083606 | 0.12871 | 0.17497 | 0.22191 | 0.26928 | 0.31674 | 0.36423 | 0.40088 | 0.43387 | 0.4668 | 0.49124 | 0.50901 | 0.52164 | 0.52263 | 0.52276 | 0.5223 | 0.5215 | 0.52046 | 0.51925 | 5.1264 | 6.0553 | 6.9929 | 7.8652
[10 empty] | 0 | 0 | 0 | 0 | 0.13013 | 0.13973 | 0.14599 | 0.15 | 0.15249 | 0.15419 | 0.15475 | 0.15519 | 0.12051 | 0.10894 | 0.109 | 0.12424 | 0.13425 | 0.14071 | 0.14479 | 0.14736 | 0.14897 | 0.14992 | 0.15038 | 0.13917 | 24.5665 | 29.0177 | 33.5109 | 37.6912
[10 empty] | 0 | 0 | 0 | 0 | 0 | 0 | 0 | 0 | 0 | 0 | 0 | 0 | 0 | 0 | 0 | 0 | 0 | 0 | 0 | 0 | 0 | 0 | 0 | 0 | 0.056061 | 0.066969 | 0.077127 | 0.087414
[10 empty] | 0 | 0 | 0 | 0 | 0 | 0 | 0 | 0 | 0 | 0 | 0 | 0 | 0 | 0 | 0 | 0 | 0 | 0 | 0 | 0 | 0 | 0 | 0 | 0 | 0.0076472 | 0.009135 | 0.010521 | 0.011924
[10 empty] | 0 | 0 | 0 | 0 | 0 | 0 | 0 | 0 | 0 | 0 | 0 | 0 | 0 | 0 | 0 | 0 | 0 | 0 | 0 | 0 | 0 | 0 | 0 | 0 | 0.011699 | 0.013975 | 0.016095 | 0.018241
[10 empty] | 0 | 0 | 0 | 0 | 0 | 0 | 0 | 0 | 0 | 0 | 0 | 0 | 0 | 0 | 0 | 0 | 0 | 0 | 0 | 0 | 0 | 0 | 0 | 0 | 0.012836 | 0.015422 | 0.015707 | 0.015911
[10 empty] | 0 | 0 | 0 | 0 | 0 | 0 | 0 | 0 | 0 | 0 | 0 | 0 | 0 | 0 | 0 | 0 | 0 | 0 | 0 | 0 | 0 | 0 | 0 | 0 | 0.75395 | 0.87309 | 0.99361 | 1.1375
[10 empty] | 0 | 0 | 0 | 0 | 0 | 0 | 0 | 0 | 0 | 0 | 0 | 0 | 0 | 0 | 0 | 0 | 0 | 0 | 0 | 0 | 0 | 0 | 0 | 0 | 0.10284 | 0.1191 | 0.13554 | 0.15516
[10 empty] | 0 | 0 | 0 | 0 | 0 | 0 | 0 | 0 | 0 | 0 | 0 | 0 | 0 | 0 | 0 | 0 | 0 | 0 | 0 | 0 | 0 | 0 | 0 | 0 | 0.15733 | 0.18219 | 0.20734 | 0.23737
[10 empty] | 0 | 0 | 0 | 0 | 0 | 0 | 0 | 0 | 0 | 0 | 0 | 0 | 0 | 0 | 0 | 0 | 0 | 0 | 0 | 0 | 0 | 0 | 0 | 0 | 0.11864 | 0.11941 | 0.12062 | 0.14482
[10 empty] | 0 | 0 | 0 | 0 | 0 | 0 | 0 | 0 | 0 | 0 | 0 | 0 | 0 | 0 | 0 | 0 | 0 | 0 | 0 | 0 | 0 | 0 | 0 | 0 | 6.6848 | 8.0044 | 9.3519 | 10.7087
[10 empty] | 0 | 0 | 0 | 0 | 0 | 0 | 0 | 0 | 0 | 0 | 0 | 0 | 0 | 0 | 0 | 0 | 0 | 0 | 0 | 0 | 0 | 0 | 0 | 0 | 0.91186 | 1.0919 | 1.2757 | 1.4607
[10 empty] | 0 | 0 | 0 | 0 | 0 | 0 | 0 | 0 | 0 | 0 | 0 | 0 | 0 | 0 | 0 | 0 | 0 | 0 | 0 | 0 | 0 | 0 | 0 | 0 | 1.395 | 1.6703 | 1.9515 | 2.2346
[10 empty] | 0 | 0 | 0 | 0 | 0 | 0 | 0 | 0 | 0 | 0 | 0 | 0 | 0 | 0 | 0 | 0 | 0 | 0 | 0 | 0 | 0 | 0 | 0 | 0 | 6.6848 | 8.0044 | 9.3519 | 10.7087
[10 empty] | 0 | 0 | 0 | 0 | 0 | 0 | 0 | 0 | 0 | 0 | 0 | 0 | 0 | 0 | 0 | 0 | 0 | 0 | 0 | 0 | 0 | 0 | 0 | 0 | 4.5553 | 5.2683 | 5.9797 | 6.6903
[10 empty] | 0 | 0 | 0 | 0 | 0 | 0 | 0 | 0 | 0 | 0 | 0 | 0 | 0 | 0 | 0 | 0 | 0 | 0 | 0 | 0 | 0 | 0 | 0 | 0 | 0.62138 | 0.71864 | 0.81568 | 0.9126
[10 empty] | 0 | 0 | 0 | 0 | 0 | 0 | 0 | 0 | 0 | 0 | 0 | 0 | 0 | 0 | 0 | 0 | 0 | 0 | 0 | 0 | 0 | 0 | 0 | 0 | 0.95059 | 1.0994 | 1.2478 | 1.3961
[10 empty] | 0 | 0 | 0 | 0 | 0 | 0 | 0 | 0 | 0 | 0 | 0 | 0 | 0 | 0 | 0 | 0 | 0 | 0 | 0 | 0 | 0 | 0 | 0 | 0 | 4.5538 | 5.267 | 5.9785 | 6.6891
[10 empty] | 0 | 0 | 0 | 0 | 0 | 0 | 0 | 0.063925 | 0.13032 | 0.19878 | 0.26227 | 0.32244 | 0.38057 | 0.43764 | 0.49437 | 0.5513 | 0.59982 | 0.65129 | 0.69705 | 0.73763 | 0.77356 | 0.80528 | 0.83324 | 0.83966 | 5.9156 | 6.9709 | 8.018 | 9.0523
[10 empty] | 0 | 0 | 0 | 0 | 0 | 0 | 0 | 0.009715 | 0.019805 | 0.03021 | 0.039858 | 0.049003 | 0.057837 | 0.066509 | 0.075131 | 0.083783 | 0.091157 | 0.098979 | 0.10593 | 0.1121 | 0.11756 | 0.12238 | 0.12663 | 0.12761 | 0.80694 | 0.95089 | 1.0937 | 1.2348
[10 empty] | 0 | 0 | 0 | 0 | 0 | 0 | 0 | 0.019824 | 0.040412 | 0.061644 | 0.081332 | 0.099991 | 0.11802 | 0.13571 | 0.15331 | 0.17096 | 0.18601 | 0.20197 | 0.21616 | 0.22875 | 0.23989 | 0.24972 | 0.25839 | 0.26039 | 1.2344 | 1.4547 | 1.6732 | 1.889
[10 empty] | 0 | 0 | 0 | 0 | 0 | 0 | 0 | 0.063925 | 0.066494 | 0.068674 | 0.063806 | 0.060589 | 0.058647 | 0.057675 | 0.057431 | 0.057724 | 0.0584 | 0.069497 | 0.071075 | 0.071462 | 0.071102 | 0.070315 | 0.069331 | 0.068305 | 5.9156 | 6.9709 | 8.018 | 9.0523
[10 empty] | 0 | 0 | 0 | 0 | 0.23487 | 0.47795 | 0.66617 | 0.83767 | 1.0099 | 1.1286 | 1.2062 | 1.2542 | 1.2349 | 1.2131 | 1.1902 | 1.1644 | 1.1364 | 1.1063 | 1.0756 | 1.0502 | 1.0295 | 1.0132 | 1.0011 | 0.99319 | 10.1003 | 10.8691 | 11.3757 | 11.3882
[10 empty] | 0 | 0 | 0 | 0 | 0.044718 | 0.090999 | 0.12684 | 0.15949 | 0.19228 | 0.21487 | 0.22966 | 0.2388 | 0.23512 | 0.23097 | 0.2266 | 0.2217 | 0.21636 | 0.21064 | 0.20479 | 0.19995 | 0.19601 | 0.1929 | 0.19061 | 0.1891 | 1.7261 | 1.8574 | 1.944 | 1.9462
[10 empty] | 0 | 0 | 0 | 0 | 0.020951 | 0.042635 | 0.059425 | 0.074723 | 0.090084 | 0.10067 | 0.1076 | 0.11188 | 0.11016 | 0.10821 | 0.10616 | 0.10387 | 0.10137 | 0.098689 | 0.095949 | 0.093678 | 0.091833 | 0.090376 | 0.089302 | 0.088596 | 0.60628 | 0.65243 | 0.68283 | 0.68359
[10 empty] | 0 | 0 | 0 | 0 | 0.23487 | 0.24353 | 0.18913 | 0.17276 | 0.17379 | 0.19814 | 0.21182 | 0.20059 | 0.18577 | 0.17462 | 0.1634 | 0.16584 | 0.16663 | 0.1663 | 0.16099 | 0.15459 | 0.1517 | 0.15192 | 0.15334 | 0.15643 | 10.1003 | 10.8691 | 11.3757 | 11.3882
[10 empty] | 0 | 0 | 0 | 0 | 0 | 0 | 0 | 0 | 0 | 0 | 0 | 0 | 0 | 0 | 0 | 0 | 0 | 0 | 0 | 0 | 0 | 0 | 0 | 0 | 3.6313 | 3.8737 | 4.0189 | 3.9884
[10 empty] | 0 | 0 | 0 | 0 | 0 | 0 | 0 | 0 | 0 | 0 | 0 | 0 | 0 | 0 | 0 | 0 | 0 | 0 | 0 | 0 | 0 | 0 | 0 | 0 | 0.62056 | 0.66198 | 0.68681 | 0.68158
[10 empty] | 0 | 0 | 0 | 0 | 0 | 0 | 0 | 0 | 0 | 0 | 0 | 0 | 0 | 0 | 0 | 0 | 0 | 0 | 0 | 0 | 0 | 0 | 0 | 0 | 0.21797 | 0.23252 | 0.24124 | 0.23941
[10 empty] | 0 | 0 | 0 | 0 | 0 | 0 | 0 | 0 | 0 | 0 | 0 | 0 | 0 | 0 | 0 | 0 | 0 | 0 | 0 | 0 | 0 | 0 | 0 | 0 | 3.6313 | 3.8737 | 4.0189 | 3.9884
[10 empty] | 0 | 0 | 0 | 0 | 0 | 0 | 0 | 0 | 0 | 0 | 0 | 0 | 0 | 0 | 0 | 0 | 0 | 0 | 0 | 0 | 0 | 0 | 0 | 0 | 8.4558 | 9.165 | 9.4437 | 9.7284
[10 empty] | 0 | 0 | 0 | 0 | 0 | 0 | 0 | 0 | 0 | 0 | 0 | 0 | 0 | 0 | 0 | 0 | 0 | 0 | 0 | 0 | 0 | 0 | 0 | 0 | 1.445 | 1.5662 | 1.6139 | 1.6625
[10 empty] | 0 | 0 | 0 | 0 | 0 | 0 | 0 | 0 | 0 | 0 | 0 | 0 | 0 | 0 | 0 | 0 | 0 | 0 | 0 | 0 | 0 | 0 | 0 | 0 | 0.50757 | 0.55014 | 0.56687 | 0.58396
[10 empty] | 0 | 0 | 0 | 0 | 0 | 0 | 0 | 0 | 0 | 0 | 0 | 0 | 0 | 0 | 0 | 0 | 0 | 0 | 0 | 0 | 0 | 0 | 0 | 0 | 8.4558 | 9.165 | 9.4437 | 9.7284
[10 empty] | 0 | 0 | 0 | 0 | 0.0038234 | 0.0074687 | 0.01101 | 0.013878 | 0.016171 | 0.017971 | 0.01935 | 0.021024 | 0.02239 | 0.02347 | 0.023065 | 0.022561 | 0.021967 | 0.021298 | 0.020566 | 0.01978 | 0.019097 | 0.018461 | 0.017955 | 0.017562 | 13.0635 | 14.5717 | 15.8832 | 17.0155
[10 empty] | 0 | 0 | 0 | 0 | 0.00072795 | 0.001422 | 0.0020962 | 0.0026423 | 0.0030788 | 0.0034216 | 0.0036841 | 0.0040028 | 0.0042629 | 0.0044685 | 0.0043914 | 0.0042955 | 0.0041824 | 0.004055 | 0.0039157 | 0.003766 | 0.0036361 | 0.0035149 | 0.0034185 | 0.0033438 | 2.2325 | 2.4902 | 2.7143 | 2.9078
[10 empty] | 0 | 0 | 0 | 0 | 0.00034106 | 0.00066623 | 0.00098211 | 0.001238 | 0.0014425 | 0.0016031 | 0.0017261 | 0.0018754 | 0.0019972 | 0.0020936 | 0.0020574 | 0.0020125 | 0.0019595 | 0.0018998 | 0.0018345 | 0.0017644 | 0.0017035 | 0.0016468 | 0.0016016 | 0.0015666 | 0.78415 | 0.87468 | 0.95341 | 1.0214
[10 empty] | 0 | 0 | 0 | 0 | 0.0038234 | 0.0036493 | 0.0035488 | 0.0034241 | 0.0032932 | 0.0031668 | 0.0030408 | 0.0035696 | 0.0034452 | 0.0032982 | 0.0031091 | 0.0029506 | 0.0028078 | 0.0026546 | 0.0025001 | 0.0023482 | 0.0023461 | 0.0024686 | 0.0024541 | 0.0024372 | 13.0635 | 14.5717 | 15.8832 | 17.0155
[10 empty] | 0 | 0 | 0 | 0 | 0.079916 | 0.16259 | 0.23891 | 0.31247 | 0.38563 | 0.44386 | 0.49063 | 0.53988 | 0.5824 | 0.61891 | 0.62916 | 0.63822 | 0.64577 | 0.65202 | 0.65714 | 0.66132 | 0.66564 | 0.67006 | 0.67502 | 0.68062 | 14.8388 | 16.7431 | 18.3448 | 19.6923
[10 empty] | 0 | 0 | 0 | 0 | 0.015216 | 0.030957 | 0.045487 | 0.059493 | 0.073423 | 0.084509 | 0.093413 | 0.10279 | 0.11089 | 0.11784 | 0.11979 | 0.12151 | 0.12295 | 0.12414 | 0.12512 | 0.12591 | 0.12673 | 0.12758 | 0.12852 | 0.12959 | 2.5358 | 2.8613 | 3.135 | 3.3653
[10 empty] | 0 | 0 | 0 | 0 | 0.0071287 | 0.014504 | 0.021311 | 0.027874 | 0.0344 | 0.039594 | 0.043765 | 0.048159 | 0.051952 | 0.055208 | 0.056123 | 0.056931 | 0.057605 | 0.058162 | 0.058619 | 0.058992 | 0.059377 | 0.059771 | 0.060214 | 0.060713 | 0.89071 | 1.005 | 1.1012 | 1.182
[10 empty] | 0 | 0 | 0 | 0 | 0.079916 | 0.082677 | 0.076317 | 0.073564 | 0.073159 | 0.074209 | 0.07609 | 0.087974 | 0.088209 | 0.087693 | 0.086988 | 0.086391 | 0.085347 | 0.085399 | 0.085882 | 0.086461 | 0.087908 | 0.091481 | 0.091748 | 0.092068 | 14.8388 | 16.7431 | 18.3448 | 19.6923
[10 empty] | 0 | 0 | 0 | 0 | 0 | 0 | 0 | 0 | 0 | 0 | 0 | 0 | 0 | 0 | 0 | 0 | 0 | 0 | 0 | 0 | 0 | 0 | 0 | 0 | 7.4404 | 8.3595 | 9.1808 | 9.9131
[10 empty] | 0 | 0 | 0 | 0 | 0 | 0 | 0 | 0 | 0 | 0 | 0 | 0 | 0 | 0 | 0 | 0 | 0 | 0 | 0 | 0 | 0 | 0 | 0 | 0 | 1.2715 | 1.4286 | 1.5689 | 1.6941
[10 empty] | 0 | 0 | 0 | 0 | 0 | 0 | 0 | 0 | 0 | 0 | 0 | 0 | 0 | 0 | 0 | 0 | 0 | 0 | 0 | 0 | 0 | 0 | 0 | 0 | 0.44662 | 0.50179 | 0.55109 | 0.59504
[10 empty] | 0 | 0 | 0 | 0 | 0 | 0 | 0 | 0 | 0 | 0 | 0 | 0 | 0 | 0 | 0 | 0 | 0 | 0 | 0 | 0 | 0 | 0 | 0 | 0 | 7.4404 | 8.3595 | 9.1808 | 9.9131
[10 empty] | 0 | 0 | 0 | 0 | 0 | 0 | 0 | 0 | 0 | 0 | 0 | 0 | 0 | 0 | 0 | 0 | 0 | 0 | 0 | 0 | 0 | 0 | 0 | 0 | 0 | 0 | 0 | 0
[10 empty] | 0 | 0 | 0 | 0 | 0 | 0 | 0 | 0 | 0 | 0 | 0 | 0 | 0 | 0 | 0 | 0 | 0 | 0 | 0 | 0 | 0 | 0 | 0 | 0 | 0 | 0 | 0 | 0
[10 empty] | 0 | 0 | 0 | 0 | 0 | 0 | 0 | 0 | 0 | 0 | 0 | 0 | 0 | 0 | 0 | 0 | 0 | 0 | 0 | 0 | 0 | 0 | 0 | 0 | 0 | 0 | 0 | 0
[10 empty] | 0 | 0 | 0 | 0 | 0 | 0 | 0 | 0 | 0 | 0 | 0 | 0 | 0 | 0 | 0 | 0 | 0 | 0 | 0 | 0 | 0 | 0 | 0 | 0 | 0 | 0 | 0 | 0
[10 empty] | 0 | 0 | 0 | 0 | 0 | 0 | 0 | 0 | 0 | 0 | 0 | 0 | 0 | 0 | 0 | 0 | 0 | 0 | 0 | 0 | 0 | 0 | 0 | 0 | 1.7787 | 2.0998 | 2.4053 | 2.6959
[10 empty] | 0 | 0 | 0 | 0 | 0 | 0 | 0 | 0 | 0 | 0 | 0 | 0 | 0 | 0 | 0 | 0 | 0 | 0 | 0 | 0 | 0 | 0 | 0 | 0 | 0.30397 | 0.35884 | 0.41105 | 0.4607
[10 empty] | 0 | 0 | 0 | 0 | 0 | 0 | 0 | 0 | 0 | 0 | 0 | 0 | 0 | 0 | 0 | 0 | 0 | 0 | 0 | 0 | 0 | 0 | 0 | 0 | 0.10677 | 0.12604 | 0.14438 | 0.16182
[10 empty] | 0 | 0 | 0 | 0 | 0 | 0 | 0 | 0 | 0 | 0 | 0 | 0 | 0 | 0 | 0 | 0 | 0 | 0 | 0 | 0 | 0 | 0 | 0 | 0 | 1.7787 | 2.0998 | 2.4053 | 2.6959
[10 empty] | 0 | 0 | 0 | 0 | 0 | 0 | 0 | 0 | 0 | 0 | 0 | 0 | 0 | 0 | 0 | 0 | 0 | 0 | 0 | 0 | 0 | 0 | 0 | 0 | 0.34786 | 0.40684 | 0.46668 | 0.53882
[10 empty] | 0 | 0 | 0 | 0 | 0 | 0 | 0 | 0 | 0 | 0 | 0 | 0 | 0 | 0 | 0 | 0 | 0 | 0 | 0 | 0 | 0 | 0 | 0 | 0 | 0.059447 | 0.069525 | 0.079752 | 0.092081
[10 empty] | 0 | 0 | 0 | 0 | 0 | 0 | 0 | 0 | 0 | 0 | 0 | 0 | 0 | 0 | 0 | 0 | 0 | 0 | 0 | 0 | 0 | 0 | 0 | 0 | 0.020881 | 0.024421 | 0.028013 | 0.032343
[10 empty] | 0 | 0 | 0 | 0 | 0 | 0 | 0 | 0 | 0 | 0 | 0 | 0 | 0 | 0 | 0 | 0 | 0 | 0 | 0 | 0 | 0 | 0 | 0 | 0 | 0.34732 | 0.40635 | 0.46623 | 0.5385
[10 empty] | 0 | 0 | 0 | 0 | 0.040814 | 0.084069 | 0.12952 | 0.17695 | 0.22614 | 0.27693 | 0.32913 | 0.38261 | 0.43383 | 0.48331 | 0.53147 | 0.57504 | 0.61443 | 0.65004 | 0.68221 | 0.71126 | 0.73748 | 0.76113 | 0.78245 | 0.81137 | 0.17671 | 0.20632 | 0.23638 | 0.27292
[10 empty] | 0 | 0 | 0 | 0 | 0.0077707 | 0.016006 | 0.02466 | 0.03369 | 0.043056 | 0.052725 | 0.062665 | 0.072846 | 0.082599 | 0.092019 | 0.10119 | 0.10948 | 0.11698 | 0.12376 | 0.12989 | 0.13542 | 0.14041 | 0.14492 | 0.14897 | 0.15448 | 0.030198 | 0.035259 | 0.040396 | 0.046641
[10 empty] | 0 | 0 | 0 | 0 | 0.0036407 | 0.0074992 | 0.011554 | 0.015784 | 0.020173 | 0.024703 | 0.029359 | 0.03413 | 0.038699 | 0.043112 | 0.047409 | 0.051295 | 0.054809 | 0.057985 | 0.060855 | 0.063446 | 0.065785 | 0.067895 | 0.069797 | 0.072377 | 0.010607 | 0.012385 | 0.014189 | 0.016382
[10 empty] | 0 | 0 | 0 | 0 | 0.040814 | 0.043321 | 0.045586 | 0.047632 | 0.049479 | 0.051146 | 0.052648 | 0.054002 | 0.051836 | 0.050172 | 0.048936 | 0.048061 | 0.047492 | 0.047177 | 0.047074 | 0.047146 | 0.04736 | 0.047688 | 0.048107 | 0.058009 | 0.030693 | 0.030993 | 0.031359 | 0.037899
[10 empty] | 0 | 0 | 0 | 0 | 0 | 0 | 0 | 0 | 0 | 0 | 0 | 0 | 0.11623 | 0.22854 | 0.33789 | 0.44512 | 0.55089 | 0.65579 | 0.76029 | 0.86479 | 0.96959 | 1.075 | 1.1811 | 1.2989 | 0.16615 | 0.1935 | 0.22126 | 0.25558
[10 empty] | 0 | 0 | 0 | 0 | 0 | 0 | 0 | 0 | 0 | 0 | 0 | 0 | 0.022129 | 0.043512 | 0.064333 | 0.084748 | 0.10489 | 0.12486 | 0.14476 | 0.16465 | 0.18461 | 0.20467 | 0.22488 | 0.24731 | 0.028393 | 0.033068 | 0.037812 | 0.043676
[10 empty] | 0 | 0 | 0 | 0 | 0 | 0 | 0 | 0 | 0 | 0 | 0 | 0 | 0.010368 | 0.020386 | 0.030141 | 0.039706 | 0.049141 | 0.058498 | 0.06782 | 0.077141 | 0.08649 | 0.09589 | 0.10536 | 0.11587 | 0.0099732 | 0.011615 | 0.013281 | 0.015341
[10 empty] | 0 | 0 | 0 | 0 | 0 | 0 | 0 | 0 | 0 | 0 | 0 | 0 | 0.11623 | 0.1125 | 0.10972 | 0.10776 | 0.10649 | 0.10578 | 0.10555 | 0.10571 | 0.10619 | 0.10693 | 0.10787 | 0.13007 | 0.03095 | 0.031251 | 0.031614 | 0.038252
[10 empty] | 0 | 0 | 0 | 0 | 0 | 0 | 0 | 0 | 0 | 0 | 0 | 0 | 0 | 0 | 0 | 0 | 0 | 0 | 0 | 0 | 0 | 0 | 0 | 0 | 9.3321 | 10.7686 | 12.1957 | 13.6152
[10 empty] | 0 | 0 | 0 | 0 | 0 | 0 | 0 | 0 | 0 | 0 | 0 | 0 | 0 | 0 | 0 | 0 | 0 | 0 | 0 | 0 | 0 | 0 | 0 | 0 | 1.5948 | 1.8403 | 2.0842 | 2.3267
[10 empty] | 0 | 0 | 0 | 0 | 0 | 0 | 0 | 0 | 0 | 0 | 0 | 0 | 0 | 0 | 0 | 0 | 0 | 0 | 0 | 0 | 0 | 0 | 0 | 0 | 0.56017 | 0.6464 | 0.73206 | 0.81726
[10 empty] | 0 | 0 | 0 | 0 | 0 | 0 | 0 | 0 | 0 | 0 | 0 | 0 | 0 | 0 | 0 | 0 | 0 | 0 | 0 | 0 | 0 | 0 | 0 | 0 | 9.3276 | 10.7645 | 12.192 | 13.6118
[10 empty] | 0 | 0 | 0 | 0 | 0 | 0 | 0 | 0 | 0 | 0 | 0 | 0 | 0 | 0 | 0 | 0 | 0 | 0 | 0 | 0 | 0 | 0 | 0 | 0 | 0 | 0 | 0 | 0
[10 empty] | 0 | 0 | 0 | 0 | 0 | 0 | 0 | 0 | 0 | 0 | 0 | 0 | 0 | 0 | 0 | 0 | 0 | 0 | 0 | 0 | 0 | 0 | 0 | 0 | 0 | 0 | 0 | 0
[10 empty] | 0 | 0 | 0 | 0 | 0 | 0 | 0 | 0 | 0 | 0 | 0 | 0 | 0 | 0 | 0 | 0 | 0 | 0 | 0 | 0 | 0 | 0 | 0 | 0 | 0 | 0 | 0 | 0
[10 empty] | 0 | 0 | 0 | 0 | 0 | 0 | 0 | 0 | 0 | 0 | 0 | 0 | 0 | 0 | 0 | 0 | 0 | 0 | 0 | 0 | 0 | 0 | 0 | 0 | 0 | 0 | 0 | 0
[10 empty] | 0 | 0 | 0 | 0 | 0 | 0 | 0 | 0 | 0 | 0 | 0 | 0 | 0 | 0 | 0 | 0 | 0 | 0 | 0 | 0 | 0 | 0 | 0 | 0 | 0 | 0 | 0 | 0
[10 empty] | 0 | 0 | 0 | 0 | 0 | 0 | 0 | 0 | 0 | 0 | 0 | 0 | 0 | 0 | 0 | 0 | 0 | 0 | 0 | 0 | 0 | 0 | 0 | 0 | 0 | 0 | 0 | 0
[10 empty] | 0 | 0 | 0 | 0 | 0 | 0 | 0 | 0 | 0 | 0 | 0 | 0 | 0 | 0 | 0 | 0 | 0 | 0 | 0 | 0 | 0 | 0 | 0 | 0 | 0 | 0 | 0 | 0
[10 empty] | 0 | 0 | 0 | 0 | 0 | 0 | 0 | 0 | 0 | 0 | 0 | 0 | 0 | 0 | 0 | 0 | 0 | 0 | 0 | 0 | 0 | 0 | 0 | 0 | 0 | 0 | 0 | 0
[10 empty] | 0 | 0 | 0 | 0 | 0.29961 | 0.60475 | 0.91302 | 1.217 | 1.5845 | 1.9475 | 2.2946 | 2.6282 | 2.9605 | 3.2844 | 3.6197 | 3.9742 | 4.3481 | 4.7159 | 5.0629 | 5.3901 | 5.7165 | 6.0473 | 6.3656 | 6.6804 | 0.30569 | 0.36065 | 0.417 | 0.47536
[10 empty] | 0 | 0 | 0 | 0 | 0.32302 | 0.652 | 0.98435 | 1.3121 | 1.7083 | 2.0996 | 2.4739 | 2.8336 | 3.1917 | 3.541 | 3.9025 | 4.2846 | 4.6878 | 5.0843 | 5.4584 | 5.8112 | 6.1631 | 6.5198 | 6.863 | 7.2024 | 0.29581 | 0.349 | 0.40352 | 0.46
[10 empty] | 0 | 0 | 0 | 0 | 0 | 0 | 0 | 0 | 0 | 0 | 0 | 0 | 0 | 0 | 0 | 0 | 0 | 0 | 0 | 0 | 0 | 0 | 0 | 0 | 0 | 0 | 0 | 0
[10 empty] | 0 | 0 | 0 | 0 | 0.29961 | 0.30514 | 0.30827 | 0.30397 | 0.36754 | 0.36294 | 0.34714 | 0.33361 | 0.33223 | 0.32396 | 0.33526 | 0.35449 | 0.37399 | 0.39081 | 0.39171 | 0.39224 | 0.40982 | 0.43605 | 0.44341 | 0.45695 | 0.051993 | 0.055558 | 0.05688 | 0.059013
[10 empty] | 0 | 0 | 0 | 0 | 0 | 0 | 0 | 0 | 0 | 0 | 0 | 0 | 0 | 0 | 0 | 0 | 0 | 0 | 0 | 0 | 0 | 0 | 0 | 0 | 0 | 0 | 0 | 0
[10 empty] | 0 | 0 | 0 | 0 | 0 | 0 | 0 | 0 | 0 | 0 | 0 | 0 | 0 | 0 | 0 | 0 | 0 | 0 | 0 | 0 | 0 | 0 | 0 | 0 | 0 | 0 | 0 | 0
[10 empty] | 0 | 0 | 0 | 0 | 0 | 0 | 0 | 0 | 0 | 0 | 0 | 0 | 0 | 0 | 0 | 0 | 0 | 0 | 0 | 0 | 0 | 0 | 0 | 0 | 0 | 0 | 0 | 0
[10 empty] | 0 | 0 | 0 | 0 | 0 | 0 | 0 | 0 | 0 | 0 | 0 | 0 | 0 | 0 | 0 | 0 | 0 | 0 | 0 | 0 | 0 | 0 | 0 | 0 | 0 | 0 | 0 | 0
[10 empty] | 0 | 0 | 0 | 0 | 0.022328 | 0.044368 | 0.066733 | 0.088895 | 0.11091 | 0.13278 | 0.15379 | 0.17413 | 0.19448 | 0.21445 | 0.23504 | 0.25569 | 0.2773 | 0.29802 | 0.31716 | 0.33477 | 0.35194 | 0.36927 | 0.38595 | 0.40247 | 0.023278 | 0.02762 | 0.032118 | 0.036824
[10 empty] | 0 | 0 | 0 | 0 | 0.024072 | 0.047834 | 0.071947 | 0.09584 | 0.11957 | 0.14315 | 0.1658 | 0.18774 | 0.20968 | 0.23121 | 0.25341 | 0.27567 | 0.29897 | 0.3213 | 0.34194 | 0.36093 | 0.37944 | 0.39812 | 0.4161 | 0.43392 | 0.022526 | 0.026727 | 0.03108 | 0.035634
[10 empty] | 0 | 0 | 0 | 0 | 0 | 0 | 0 | 0 | 0 | 0 | 0 | 0 | 0 | 0 | 0 | 0 | 0 | 0 | 0 | 0 | 0 | 0 | 0 | 0 | 0 | 0 | 0 | 0
[10 empty] | 0 | 0 | 0 | 0 | 0.022328 | 0.02204 | 0.022366 | 0.022162 | 0.022014 | 0.021867 | 0.021013 | 0.020342 | 0.020351 | 0.01997 | 0.020592 | 0.020649 | 0.02161 | 0.022431 | 0.022429 | 0.022357 | 0.023256 | 0.024648 | 0.025107 | 0.025928 | 0.0040716 | 0.0043776 | 0.0045301 | 0.004747
[10 empty] | 0 | 0 | 0 | 0 | 0 | 0 | 0 | 0 | 0 | 0 | 0 | 0 | 0 | 0 | 0 | 0 | 0 | 0 | 0 | 0 | 0 | 0 | 0 | 0 | 0.010451 | 0.012417 | 0.014462 | 0.016616
[10 empty] | 0 | 0 | 0 | 0 | 0 | 0 | 0 | 0 | 0 | 0 | 0 | 0 | 0 | 0 | 0 | 0 | 0 | 0 | 0 | 0 | 0 | 0 | 0 | 0 | 0.010114 | 0.012015 | 0.013994 | 0.016079
[10 empty] | 0 | 0 | 0 | 0 | 0 | 0 | 0 | 0 | 0 | 0 | 0 | 0 | 0 | 0 | 0 | 0 | 0 | 0 | 0 | 0 | 0 | 0 | 0 | 0 | 0 | 0 | 0 | 0
[10 empty] | 0 | 0 | 0 | 0 | 0 | 0 | 0 | 0 | 0 | 0 | 0 | 0 | 0 | 0 | 0 | 0 | 0 | 0 | 0 | 0 | 0 | 0 | 0 | 0 | 0.0018363 | 0.0019752 | 0.0020527 | 0.0021659
[10 empty] | 0 | 0 | 0 | 0 | 0 | 0 | 0 | 0 | 0 | 0 | 0 | 0 | 0 | 0 | 0 | 0 | 0 | 0 | 0 | 0 | 0 | 0 | 0 | 0 | 0.00079313 | 0.00073229 | 0.00067626 | 0.00062435
[10 empty] | 0 | 0 | 0 | 0 | 0 | 0 | 0 | 0 | 0 | 0 | 0 | 0 | 0 | 0 | 0 | 0 | 0 | 0 | 0 | 0 | 0 | 0 | 0 | 0 | 0 | 0 | 0 | 0
[10 empty] | 0 | 0 | 0 | 0 | 0 | 0 | 0 | 0 | 0 | 0 | 0 | 0 | 0 | 0 | 0 | 0 | 0 | 0 | 0 | 0 | 0 | 0 | 0 | 0 | 0.00022428 | 0.00020708 | 0.00019123 | 0.00017655
[10 empty] | 0 | 0 | 0 | 0 | 0 | 0 | 0 | 0 | 0 | 0 | 0 | 0 | 0 | 0 | 0 | 0 | 0 | 0 | 0 | 0 | 0 | 0 | 0 | 0 | 0 | 0 | 0 | 0
[10 empty] | 0 | 0 | 0 | 0 | 0 | 0 | 0 | 0 | 0 | 0 | 0 | 0 | 0 | 0 | 0 | 0 | 0 | 0 | 0 | 0 | 0 | 0 | 0 | 0 | 0.0059578 | 0.0055008 | 0.0050799 | 0.0046899
[10 empty] | 0 | 0 | 0 | 0 | 0 | 0 | 0 | 0 | 0 | 0 | 0 | 0 | 0 | 0 | 0 | 0 | 0 | 0 | 0 | 0 | 0 | 0 | 0 | 0 | 0 | 0 | 0 | 0
[10 empty] | 0 | 0 | 0 | 0 | 0 | 0 | 0 | 0 | 0 | 0 | 0 | 0 | 0 | 0 | 0 | 0 | 0 | 0 | 0 | 0 | 0 | 0 | 0 | 0 | 0.0016847 | 0.0015555 | 0.0014365 | 0.0013262
[10 empty] | 0 | 0 | 0 | 0 | 0 | 0 | 0 | 0 | 0 | 0 | 0 | 0 | 0 | 0 | 0 | 0 | 0 | 0 | 0 | 0 | 0 | 0 | 0 | 0 | 0 | 0 | 0 | 0
[10 empty] | 0 | 0 | 0 | 0 | 0.065006 | 0.12918 | 0.19429 | 0.25882 | 0.32291 | 0.38658 | 0.44775 | 0.50698 | 0.56623 | 0.62438 | 0.68433 | 0.74445 | 0.80737 | 0.86767 | 0.92342 | 0.97469 | 1.0247 | 1.0751 | 1.1237 | 1.1718 | 0.052355 | 0.062119 | 0.072235 | 0.08282
[10 empty] | 0 | 0 | 0 | 0 | 0 | 0 | 0 | 0 | 0 | 0 | 0 | 0 | 0 | 0 | 0 | 0 | 0 | 0 | 0 | 0 | 0 | 0 | 0 | 0 | 0 | 0 | 0 | 0
[10 empty] | 0 | 0 | 0 | 0 | 0.027318 | 0.054283 | 0.081648 | 0.10876 | 0.1357 | 0.16245 | 0.18816 | 0.21305 | 0.23795 | 0.26238 | 0.28757 | 0.31284 | 0.33928 | 0.36462 | 0.38805 | 0.40959 | 0.43059 | 0.4518 | 0.4722 | 0.49242 | 0.014805 | 0.017566 | 0.020427 | 0.02342
[10 empty] | 0 | 0 | 0 | 0 | 0.065006 | 0.064169 | 0.065118 | 0.064523 | 0.064095 | 0.063664 | 0.061179 | 0.059227 | 0.059252 | 0.058141 | 0.059952 | 0.06012 | 0.062918 | 0.065306 | 0.065301 | 0.065092 | 0.06771 | 0.071762 | 0.073098 | 0.075488 | 0.0091574 | 0.0098455 | 0.010188 | 0.010676
[10 empty] | 0 | 0 | 0 | 0 | 0 | 0 | 0 | 0 | 0 | 0 | 0 | 0 | 0 | 0 | 0 | 0 | 0 | 0 | 0 | 0 | 0 | 0 | 0 | 0 | 0.0083206 | 0.0098852 | 0.011513 | 0.013229
[10 empty] | 0 | 0 | 0 | 0 | 0 | 0 | 0 | 0 | 0 | 0 | 0 | 0 | 0 | 0 | 0 | 0 | 0 | 0 | 0 | 0 | 0 | 0 | 0 | 0 | 0 | 0 | 0 | 0
[10 empty] | 0 | 0 | 0 | 0 | 0 | 0 | 0 | 0 | 0 | 0 | 0 | 0 | 0 | 0 | 0 | 0 | 0 | 0 | 0 | 0 | 0 | 0 | 0 | 0 | 0.0023529 | 0.0027953 | 0.0032557 | 0.0037407
[10 empty] | 0 | 0 | 0 | 0 | 0 | 0 | 0 | 0 | 0 | 0 | 0 | 0 | 0 | 0 | 0 | 0 | 0 | 0 | 0 | 0 | 0 | 0 | 0 | 0 | 0.0014619 | 0.0015725 | 0.0016342 | 0.0017243
[10 empty] | 0 | 0 | 0 | 0 | 0 | 0 | 0 | 0 | 0 | 0 | 0 | 0 | 0 | 0 | 0 | 0 | 0 | 0 | 0 | 0 | 0 | 0 | 0 | 0 | 0.051062 | 0.053624 | 0.056177 | 0.058764
[10 empty] | 0 | 0 | 0 | 0 | 0 | 0 | 0 | 0 | 0 | 0 | 0 | 0 | 0 | 0 | 0 | 0 | 0 | 0 | 0 | 0 | 0 | 0 | 0 | 0 | 0.0040574 | 0.004261 | 0.0044638 | 0.0046694
[10 empty] | 0 | 0 | 0 | 0 | 0 | 0 | 0 | 0 | 0 | 0 | 0 | 0 | 0 | 0 | 0 | 0 | 0 | 0 | 0 | 0 | 0 | 0 | 0 | 0 | 0.0089381 | 0.0093867 | 0.0098335 | 0.010286
[10 empty] | 0 | 0 | 0 | 0 | 0 | 0 | 0 | 0 | 0 | 0 | 0 | 0 | 0 | 0 | 0 | 0 | 0 | 0 | 0 | 0 | 0 | 0 | 0 | 0 | 0.0049332 | 0.005119 | 0.0051256 | 0.0052164
[10 empty] | 0 | 0 | 0 | 0 | 0.0077922 | 0.015812 | 0.024002 | 0.032171 | 0.040333 | 0.048485 | 0.056383 | 0.06407 | 0.072405 | 0.081534 | 0.091497 | 0.10109 | 0.11036 | 0.11932 | 0.12767 | 0.13664 | 0.14611 | 0.15565 | 0.16255 | 0.16955 | 0.016281 | 0.017049 | 0.017158 | 0.017435
[10 empty] | 0 | 0 | 0 | 0 | 0.00068983 | 0.0013998 | 0.0021249 | 0.002848 | 0.0035706 | 0.0042923 | 0.0049915 | 0.005672 | 0.0064098 | 0.007218 | 0.0081 | 0.008949 | 0.00977 | 0.010563 | 0.011302 | 0.012097 | 0.012935 | 0.013779 | 0.01439 | 0.015009 | 0.0012937 | 0.0013547 | 0.0013634 | 0.0013854
[10 empty] | 0 | 0 | 0 | 0 | 0.002027 | 0.0041133 | 0.0062438 | 0.0083686 | 0.010492 | 0.012612 | 0.014667 | 0.016667 | 0.018835 | 0.021209 | 0.023801 | 0.026296 | 0.028708 | 0.031039 | 0.033211 | 0.035545 | 0.038008 | 0.040489 | 0.042284 | 0.044104 | 0.0028499 | 0.0029843 | 0.0030035 | 0.003052
[10 empty] | 0 | 0 | 0 | 0 | 0.0077922 | 0.00802 | 0.0081902 | 0.0081684 | 0.008162 | 0.0081522 | 0.0078979 | 0.0076872 | 0.0083345 | 0.0091289 | 0.0099636 | 0.010703 | 0.011374 | 0.011931 | 0.012061 | 0.013321 | 0.01436 | 0.014857 | 0.014832 | 0.01505 | 0.016281 | 0.017049 | 0.017158 | 0.017435
[10 empty] | 0 | 0 | 0 | 0 | 1.1283 | 1.5649 | 2.0443 | 2.2017 | 2.3985 | 2.6389 | 2.6491 | 2.8721 | 3.0896 | 3.3053 | 3.5207 | 3.7821 | 4.0527 | 4.3209 | 4.5491 | 4.7642 | 4.984 | 5.2169 | 5.4821 | 5.7396 | 6.8696 | 7.2643 | 7.6552 | 8.0322
[10 empty] | 0 | 0 | 0 | 0 | 0.10025 | 0.13905 | 0.18165 | 0.19564 | 0.21312 | 0.23448 | 0.23539 | 0.25521 | 0.27453 | 0.2937 | 0.31283 | 0.33607 | 0.36011 | 0.38394 | 0.40421 | 0.42333 | 0.44286 | 0.46355 | 0.48712 | 0.51 | 0.54789 | 0.57937 | 0.61054 | 0.64061
[10 empty] | 0 | 0 | 0 | 0 | 0.42629 | 0.59125 | 0.77239 | 0.83188 | 0.9062 | 0.99705 | 1.0009 | 1.0852 | 1.1673 | 1.2488 | 1.3302 | 1.429 | 1.5312 | 1.6326 | 1.7188 | 1.8001 | 1.8831 | 1.9711 | 2.0713 | 2.1686 | 1.7466 | 1.8469 | 1.9463 | 2.0422
[10 empty] | 0 | 0 | 0 | 0 | 1.1283 | 0.43659 | 0.47942 | 0.45549 | 0.4356 | 0.44774 | 0.37738 | 0.36629 | 0.36811 | 0.40196 | 0.44217 | 0.53597 | 0.57747 | 0.60206 | 0.58038 | 0.58349 | 0.60096 | 0.62452 | 0.74717 | 0.77296 | 0.6989 | 0.72763 | 0.74436 | 0.75685
[10 empty] | 0 | 0 | 0 | 0 | 0 | 0 | 0 | 0 | 0 | 0 | 0 | 0 | 0 | 0 | 0 | 0 | 0 | 0 | 0 | 0 | 0 | 0 | 0 | 0 | 0.98461 | 1.0719 | 1.1615 | 1.2635
[10 empty] | 0 | 0 | 0 | 0 | 0 | 0 | 0 | 0 | 0 | 0 | 0 | 0 | 0 | 0 | 0 | 0 | 0 | 0 | 0 | 0 | 0 | 0 | 0 | 0 | 0.078528 | 0.08549 | 0.092632 | 0.10077
[10 empty] | 0 | 0 | 0 | 0 | 0 | 0 | 0 | 0 | 0 | 0 | 0 | 0 | 0 | 0 | 0 | 0 | 0 | 0 | 0 | 0 | 0 | 0 | 0 | 0 | 0.25033 | 0.27253 | 0.2953 | 0.32125
[10 empty] | 0 | 0 | 0 | 0 | 0 | 0 | 0 | 0 | 0 | 0 | 0 | 0 | 0 | 0 | 0 | 0 | 0 | 0 | 0 | 0 | 0 | 0 | 0 | 0 | 0.50781 | 0.61639 | 0.72935 | 0.86044
[10 empty] | 0 | 0 | 0 | 0 | 0.48784 | 1.0372 | 1.527 | 1.963 | 2.3478 | 2.6138 | 2.8632 | 3.0979 | 3.331 | 3.5688 | 3.806 | 4.0617 | 4.3184 | 4.5707 | 4.8114 | 5.0208 | 5.231 | 5.4544 | 5.6715 | 5.8875 | 10.17 | 10.6499 | 11.1229 | 11.5959
[10 empty] | 0 | 0 | 0 | 0 | 0.043348 | 0.092158 | 0.13569 | 0.17443 | 0.20862 | 0.23225 | 0.25442 | 0.27527 | 0.29598 | 0.31711 | 0.33818 | 0.36091 | 0.38372 | 0.40614 | 0.42752 | 0.44613 | 0.4648 | 0.48466 | 0.50395 | 0.52314 | 0.81111 | 0.84939 | 0.88711 | 0.92483
[10 empty] | 0 | 0 | 0 | 0 | 0.18432 | 0.39187 | 0.57696 | 0.74168 | 0.88709 | 0.98756 | 1.0818 | 1.1705 | 1.2585 | 1.3484 | 1.438 | 1.5346 | 1.6316 | 1.727 | 1.8179 | 1.897 | 1.9764 | 2.0608 | 2.1428 | 2.2245 | 2.5857 | 2.7077 | 2.828 | 2.9482
[10 empty] | 0 | 0 | 0 | 0 | 0.48784 | 0.54931 | 0.54845 | 0.53542 | 0.52238 | 0.44373 | 0.41751 | 0.40238 | 0.38271 | 0.46986 | 0.55512 | 0.64437 | 0.69855 | 0.73408 | 0.84349 | 0.81885 | 0.7955 | 0.78158 | 0.77122 | 0.76741 | 1.046 | 1.0699 | 1.089 | 1.1383
[10 empty] | 0 | 0 | 0 | 0 | 0.24364 | 0.33963 | 0.44785 | 0.49017 | 0.54262 | 0.60343 | 0.61254 | 0.66702 | 0.71764 | 0.77021 | 0.82351 | 0.88772 | 0.95419 | 1.0209 | 1.0893 | 1.1485 | 1.2066 | 1.2661 | 1.3232 | 1.3783 | 5.7979 | 6.0751 | 6.348 | 6.6206
[10 empty] | 0 | 0 | 0 | 0 | 0.021649 | 0.030178 | 0.039794 | 0.043555 | 0.048215 | 0.053619 | 0.054428 | 0.059269 | 0.063767 | 0.068438 | 0.073174 | 0.07888 | 0.084786 | 0.090713 | 0.096795 | 0.10205 | 0.10722 | 0.1125 | 0.11758 | 0.12247 | 0.46241 | 0.48452 | 0.50629 | 0.52803
[10 empty] | 0 | 0 | 0 | 0 | 0.092055 | 0.12832 | 0.16921 | 0.1852 | 0.20502 | 0.22799 | 0.23143 | 0.25202 | 0.27115 | 0.29101 | 0.31115 | 0.33541 | 0.36052 | 0.38572 | 0.41158 | 0.43394 | 0.4559 | 0.47837 | 0.49995 | 0.52074 | 1.4741 | 1.5446 | 1.614 | 1.6833
[10 empty] | 0 | 0 | 0 | 0 | 0.24364 | 0.095983 | 0.10822 | 0.10662 | 0.10373 | 0.1035 | 0.085158 | 0.082134 | 0.079157 | 0.094444 | 0.10997 | 0.13694 | 0.15008 | 0.15851 | 0.18108 | 0.17612 | 0.17505 | 0.17191 | 0.16862 | 0.16951 | 0.59593 | 0.61798 | 0.62107 | 0.64931
[10 empty] | 0 | 0 | 0 | 0 | 0 | 0 | 0 | 0 | 0 | 0 | 0 | 0 | 0 | 0 | 0 | 0 | 0 | 0 | 0 | 0 | 0 | 0 | 0 | 0 | 11.4924 | 12.0141 | 12.5284 | 13.0455
[10 empty] | 0 | 0 | 0 | 0 | 0 | 0 | 0 | 0 | 0 | 0 | 0 | 0 | 0 | 0 | 0 | 0 | 0 | 0 | 0 | 0 | 0 | 0 | 0 | 0 | 1.5676 | 1.6388 | 1.709 | 1.7795
[10 empty] | 0 | 0 | 0 | 0 | 0 | 0 | 0 | 0 | 0 | 0 | 0 | 0 | 0 | 0 | 0 | 0 | 0 | 0 | 0 | 0 | 0 | 0 | 0 | 0 | 2.3982 | 2.507 | 2.6144 | 2.7223
[10 empty] | 0 | 0 | 0 | 0 | 0 | 0 | 0 | 0 | 0 | 0 | 0 | 0 | 0 | 0 | 0 | 0 | 0 | 0 | 0 | 0 | 0 | 0 | 0 | 0 | 11.4924 | 12.0141 | 12.5284 | 13.0455
[10 empty] | 0 | 0 | 0 | 0 | 0 | 0 | 0 | 0 | 0 | 0 | 0 | 0 | 0 | 0 | 0 | 0 | 0 | 0 | 0 | 0 | 0 | 0 | 0 | 0 | 13.3138 | 13.9714 | 14.5932 | 15.1955
[10 empty] | 0 | 0 | 0 | 0 | 0 | 0 | 0 | 0 | 0 | 0 | 0 | 0 | 0 | 0 | 0 | 0 | 0 | 0 | 0 | 0 | 0 | 0 | 0 | 0 | 1.8161 | 1.9058 | 1.9906 | 2.0728
[10 empty] | 0 | 0 | 0 | 0 | 0 | 0 | 0 | 0 | 0 | 0 | 0 | 0 | 0 | 0 | 0 | 0 | 0 | 0 | 0 | 0 | 0 | 0 | 0 | 0 | 2.7783 | 2.9155 | 3.0452 | 3.1709
[10 empty] | 0 | 0 | 0 | 0 | 0 | 0 | 0 | 0 | 0 | 0 | 0 | 0 | 0 | 0 | 0 | 0 | 0 | 0 | 0 | 0 | 0 | 0 | 0 | 0 | 13.3138 | 13.9714 | 14.5932 | 15.1955
[10 empty] | 0 | 0 | 0 | 0 | 0.018979 | 0.038218 | 0.057609 | 0.076705 | 0.095554 | 0.11418 | 0.13197 | 0.14906 | 0.16949 | 0.1939 | 0.22147 | 0.24692 | 0.2702 | 0.29082 | 0.30495 | 0.31805 | 0.33111 | 0.34469 | 0.35791 | 0.37116 | 8.5393 | 8.9234 | 9.3018 | 9.682
[10 empty] | 0 | 0 | 0 | 0 | 0.0028843 | 0.0058082 | 0.0087551 | 0.011657 | 0.014522 | 0.017353 | 0.020056 | 0.022654 | 0.025758 | 0.029468 | 0.033658 | 0.037526 | 0.041063 | 0.044197 | 0.046344 | 0.048335 | 0.050319 | 0.052384 | 0.054393 | 0.056406 | 1.1648 | 1.2172 | 1.2688 | 1.3207
[10 empty] | 0 | 0 | 0 | 0 | 0.0058856 | 0.011852 | 0.017865 | 0.023787 | 0.029632 | 0.035409 | 0.040924 | 0.046226 | 0.052559 | 0.06013 | 0.06868 | 0.076572 | 0.08379 | 0.090185 | 0.094567 | 0.098629 | 0.10268 | 0.10689 | 0.11099 | 0.1151 | 1.7819 | 1.8621 | 1.9411 | 2.0204
[10 empty] | 0 | 0 | 0 | 0 | 0.018979 | 0.019239 | 0.019391 | 0.019095 | 0.01885 | 0.01863 | 0.017784 | 0.017095 | 0.020422 | 0.024414 | 0.027571 | 0.031778 | 0.033904 | 0.034174 | 0.033278 | 0.0322 | 0.03203 | 0.032106 | 0.031215 | 0.032005 | 8.5393 | 8.9234 | 9.3018 | 9.682
[10 empty] | 0 | 0 | 0 | 0 | 0 | 0 | 0 | 0 | 0 | 0 | 0 | 0 | 0 | 0 | 0 | 0 | 0 | 0 | 0 | 0 | 0 | 0 | 0 | 0 | 1.6895 | 1.7815 | 1.8576 | 1.9341
[10 empty] | 0 | 0 | 0 | 0 | 0 | 0 | 0 | 0 | 0 | 0 | 0 | 0 | 0 | 0 | 0 | 0 | 0 | 0 | 0 | 0 | 0 | 0 | 0 | 0 | 0.23046 | 0.24301 | 0.25339 | 0.26383
[10 empty] | 0 | 0 | 0 | 0 | 0 | 0 | 0 | 0 | 0 | 0 | 0 | 0 | 0 | 0 | 0 | 0 | 0 | 0 | 0 | 0 | 0 | 0 | 0 | 0 | 0.35255 | 0.37176 | 0.38764 | 0.40361
[10 empty] | 0 | 0 | 0 | 0 | 0 | 0 | 0 | 0 | 0 | 0 | 0 | 0 | 0 | 0 | 0 | 0 | 0 | 0 | 0 | 0 | 0 | 0 | 0 | 0 | 1.6871 | 1.7815 | 1.8576 | 1.9341
[10 empty] | 0 | 0 | 0 | 0 | 0 | 0 | 0 | 0 | 0 | 0 | 0 | 0 | 0 | 0 | 0 | 0 | 0 | 0 | 0 | 0 | 0 | 0 | 0 | 0 | 0.12557 | 0.13353 | 0.14124 | 0.15016
[10 empty] | 0 | 0 | 0 | 0 | 0 | 0 | 0 | 0 | 0 | 0 | 0 | 0 | 0 | 0 | 0 | 0 | 0 | 0 | 0 | 0 | 0 | 0 | 0 | 0 | 0.017129 | 0.018215 | 0.019267 | 0.020483
[10 empty] | 0 | 0 | 0 | 0 | 0 | 0 | 0 | 0 | 0 | 0 | 0 | 0 | 0 | 0 | 0 | 0 | 0 | 0 | 0 | 0 | 0 | 0 | 0 | 0 | 0.026203 | 0.027865 | 0.029474 | 0.031334
[10 empty] | 0 | 0 | 0 | 0 | 0 | 0 | 0 | 0 | 0 | 0 | 0 | 0 | 0 | 0 | 0 | 0 | 0 | 0 | 0 | 0 | 0 | 0 | 0 | 0 | 0.0099199 | 0.010588 | 0.010831 | 0.012502
[10 empty] | 0 | 0 | 0 | 0 | 0 | 0 | 0 | 0 | 0 | 0 | 0 | 0 | 0 | 0 | 0 | 0 | 0 | 0 | 0 | 0 | 0 | 0 | 0 | 0 | 0.11961 | 0.12861 | 0.1374 | 0.1442
[10 empty] | 0 | 0 | 0 | 0 | 0 | 0 | 0 | 0 | 0 | 0 | 0 | 0 | 0 | 0 | 0 | 0 | 0 | 0 | 0 | 0 | 0 | 0 | 0 | 0 | 0.016316 | 0.017544 | 0.018743 | 0.01967
[10 empty] | 0 | 0 | 0 | 0 | 0 | 0 | 0 | 0 | 0 | 0 | 0 | 0 | 0 | 0 | 0 | 0 | 0 | 0 | 0 | 0 | 0 | 0 | 0 | 0 | 0.02496 | 0.026839 | 0.028672 | 0.030091
[10 empty] | 0 | 0 | 0 | 0 | 0 | 0 | 0 | 0 | 0 | 0 | 0 | 0 | 0 | 0 | 0 | 0 | 0 | 0 | 0 | 0 | 0 | 0 | 0 | 0 | 0.012198 | 0.012723 | 0.012819 | 0.013124
[10 empty] | 0 | 0 | 0 | 0 | 0 | 0 | 0 | 0 | 0 | 0 | 0 | 0 | 0 | 0 | 0 | 0 | 0 | 0 | 0 | 0 | 0 | 0 | 0 | 0 | 1.0863 | 1.1637 | 1.239 | 1.3135
[10 empty] | 0 | 0 | 0 | 0 | 0 | 0 | 0 | 0 | 0 | 0 | 0 | 0 | 0 | 0 | 0 | 0 | 0 | 0 | 0 | 0 | 0 | 0 | 0 | 0 | 0.14818 | 0.15874 | 0.169 | 0.17917
[10 empty] | 0 | 0 | 0 | 0 | 0 | 0 | 0 | 0 | 0 | 0 | 0 | 0 | 0 | 0 | 0 | 0 | 0 | 0 | 0 | 0 | 0 | 0 | 0 | 0 | 0.22669 | 0.24283 | 0.25854 | 0.27409
[10 empty] | 0 | 0 | 0 | 0 | 0 | 0 | 0 | 0 | 0 | 0 | 0 | 0 | 0 | 0 | 0 | 0 | 0 | 0 | 0 | 0 | 0 | 0 | 0 | 0 | 0.073545 | 0.080728 | 0.084201 | 0.088954
[10 empty] | 0 | 0 | 0 | 0 | 0 | 0 | 0 | 0.0069599 | 0.013878 | 0.020753 | 0.027895 | 0.035605 | 0.044064 | 0.053077 | 0.062641 | 0.07267 | 0.082093 | 0.092019 | 0.1017 | 0.11058 | 0.11904 | 0.1273 | 0.13509 | 0.14055 | 0.12446 | 0.13012 | 0.13569 | 0.14129
[10 empty] | 0 | 0 | 0 | 0 | 0 | 0 | 0 | 0.0010577 | 0.0021092 | 0.0031539 | 0.0042393 | 0.005411 | 0.0066967 | 0.0080663 | 0.0095199 | 0.011044 | 0.012476 | 0.013984 | 0.015456 | 0.016806 | 0.01809 | 0.019347 | 0.02053 | 0.021359 | 0.016978 | 0.017749 | 0.018509 | 0.019273
[10 empty] | 0 | 0 | 0 | 0 | 0 | 0 | 0 | 0.0021583 | 0.0043038 | 0.0064356 | 0.0086503 | 0.011041 | 0.013665 | 0.01646 | 0.019425 | 0.022535 | 0.025458 | 0.028536 | 0.031539 | 0.034293 | 0.036914 | 0.039477 | 0.041893 | 0.043584 | 0.025973 | 0.027152 | 0.028314 | 0.029484
[10 empty] | 0 | 0 | 0 | 0 | 0 | 0 | 0 | 0.0069599 | 0.0069186 | 0.0068743 | 0.0071419 | 0.00771 | 0.0084598 | 0.0090126 | 0.0095642 | 0.010028 | 0.010418 | 0.011767 | 0.012244 | 0.012095 | 0.012308 | 0.01278 | 0.012946 | 0.013269 | 0.012242 | 0.012715 | 0.012884 | 0.013211
[10 empty] | 0 | 0 | 0 | 0 | 0.010434 | 0.020649 | 0.032558 | 0.046375 | 0.061492 | 0.074905 | 0.086461 | 0.096069 | 0.1023 | 0.10804 | 0.11324 | 0.1179 | 0.12211 | 0.12582 | 0.12881 | 0.13167 | 0.13484 | 0.13861 | 0.14266 | 0.14725 | 0.69858 | 0.73007 | 0.7611 | 0.79229
[10 empty] | 0 | 0 | 0 | 0 | 0.0019866 | 0.0039314 | 0.0061988 | 0.0088296 | 0.011708 | 0.014262 | 0.016462 | 0.018291 | 0.019477 | 0.020571 | 0.02156 | 0.022448 | 0.02325 | 0.023956 | 0.024524 | 0.02507 | 0.025673 | 0.02639 | 0.027162 | 0.028036 | 0.11938 | 0.12476 | 0.13007 | 0.1354
[10 empty] | 0 | 0 | 0 | 0 | 0.00093075 | 0.0018419 | 0.0029043 | 0.0041368 | 0.0054853 | 0.0066817 | 0.0077126 | 0.0085696 | 0.0091252 | 0.0096378 | 0.010101 | 0.010517 | 0.010893 | 0.011224 | 0.01149 | 0.011746 | 0.012028 | 0.012364 | 0.012726 | 0.013135 | 0.041933 | 0.043823 | 0.045686 | 0.047558
[10 empty] | 0 | 0 | 0 | 0 | 0.010434 | 0.010214 | 0.011909 | 0.013817 | 0.015117 | 0.016891 | 0.01728 | 0.017393 | 0.018086 | 0.018646 | 0.019763 | 0.02051 | 0.020828 | 0.021168 | 0.020914 | 0.021432 | 0.02252 | 0.023717 | 0.024633 | 0.025428 | 0.12064 | 0.12743 | 0.13276 | 0.13745
[10 empty] | 0 | 0 | 0 | 0 | 0 | 0 | 0 | 0 | 0 | 0 | 0 | 0 | 0 | 0 | 0 | 0 | 0 | 0 | 0 | 0 | 0 | 0 | 0 | 0 | 0.17085 | 0.177 | 0.18292 | 0.18876
[10 empty] | 0 | 0 | 0 | 0 | 0 | 0 | 0 | 0 | 0 | 0 | 0 | 0 | 0 | 0 | 0 | 0 | 0 | 0 | 0 | 0 | 0 | 0 | 0 | 0 | 0.029198 | 0.030249 | 0.03126 | 0.032258
[10 empty] | 0 | 0 | 0 | 0 | 0 | 0 | 0 | 0 | 0 | 0 | 0 | 0 | 0 | 0 | 0 | 0 | 0 | 0 | 0 | 0 | 0 | 0 | 0 | 0 | 0.010256 | 0.010625 | 0.01098 | 0.011331
[10 empty] | 0 | 0 | 0 | 0 | 0 | 0 | 0 | 0 | 0 | 0 | 0 | 0 | 0 | 0 | 0 | 0 | 0 | 0 | 0 | 0 | 0 | 0 | 0 | 0 | 0.028812 | 0.030196 | 0.031222 | 0.032024
[10 empty] | 0 | 0 | 0 | 0 | 0 | 0 | 0 | 0 | 0 | 0 | 0 | 0 | 0 | 0 | 0 | 0 | 0 | 0 | 0 | 0 | 0 | 0 | 0 | 0 | 0.6765 | 0.72756 | 0.78055 | 0.83616
[10 empty] | 0 | 0 | 0 | 0 | 0 | 0 | 0 | 0 | 0 | 0 | 0 | 0 | 0 | 0 | 0 | 0 | 0 | 0 | 0 | 0 | 0 | 0 | 0 | 0 | 0.11561 | 0.12434 | 0.13339 | 0.14289
[10 empty] | 0 | 0 | 0 | 0 | 0 | 0 | 0 | 0 | 0 | 0 | 0 | 0 | 0 | 0 | 0 | 0 | 0 | 0 | 0 | 0 | 0 | 0 | 0 | 0 | 0.040608 | 0.043673 | 0.046853 | 0.050191
[10 empty] | 0 | 0 | 0 | 0 | 0 | 0 | 0 | 0 | 0 | 0 | 0 | 0 | 0 | 0 | 0 | 0 | 0 | 0 | 0 | 0 | 0 | 0 | 0 | 0 | 0.14567 | 0.15757 | 0.16759 | 0.1788
[10 empty] | 0 | 0 | 0 | 0 | 0.00028096 | 0.00058755 | 0.00091386 | 0.001212 | 0.0014838 | 0.0017302 | 0.0019458 | 0.0021652 | 0.002378 | 0.002563 | 0.0026434 | 0.0027062 | 0.0027523 | 0.0027819 | 0.0027891 | 0.0027748 | 0.0027726 | 0.0027849 | 0.0028093 | 0.0028496 | 1.0283 | 1.0756 | 1.1223 | 1.1693
[10 empty] | 0 | 0 | 0 | 0 | 5.3494e-05 | 0.00011187 | 0.00017399 | 0.00023076 | 0.00028251 | 0.00032942 | 0.00037046 | 0.00041224 | 0.00045276 | 0.00048797 | 0.00050328 | 0.00051524 | 0.00052403 | 0.00052966 | 0.00053103 | 0.00052831 | 0.00052788 | 0.00053024 | 0.00053488 | 0.00054254 | 0.17573 | 0.18381 | 0.19179 | 0.19982
[10 empty] | 0 | 0 | 0 | 0 | 2.5063e-05 | 5.2411e-05 | 8.1519e-05 | 0.00010812 | 0.00013236 | 0.00015434 | 0.00017357 | 0.00019314 | 0.00021213 | 0.00022862 | 0.0002358 | 0.0002414 | 0.00024552 | 0.00024815 | 0.0002488 | 0.00024752 | 0.00024732 | 0.00024842 | 0.0002506 | 0.00025419 | 0.061726 | 0.064564 | 0.067366 | 0.070187
[10 empty] | 0 | 0 | 0 | 0 | 0.00028096 | 0.00030659 | 0.00032631 | 0.0003383 | 0.00034997 | 0.00036003 | 0.00036133 | 0.00039435 | 0.00041418 | 0.00040915 | 0.00041079 | 0.00041262 | 0.0004102 | 0.00040378 | 0.00039029 | 0.00037564 | 0.00038999 | 0.00041398 | 0.00042806 | 0.00044048 | 0.16671 | 0.17748 | 0.18409 | 0.18999
[10 empty] | 0 | 0 | 0 | 0 | 0.005998 | 0.011995 | 0.01874 | 0.026353 | 0.034758 | 0.042652 | 0.050001 | 0.057629 | 0.065386 | 0.07277 | 0.078286 | 0.083838 | 0.089343 | 0.094765 | 0.099867 | 0.10465 | 0.1096 | 0.11491 | 0.12031 | 0.12598 | 0.29311 | 0.31037 | 0.32785 | 0.3458
[10 empty] | 0 | 0 | 0 | 0 | 0.001142 | 0.0022839 | 0.003568 | 0.0050174 | 0.0066177 | 0.0081207 | 0.0095199 | 0.010972 | 0.012449 | 0.013855 | 0.014905 | 0.015962 | 0.01701 | 0.018043 | 0.019014 | 0.019925 | 0.020868 | 0.021879 | 0.022907 | 0.023987 | 0.05009 | 0.053041 | 0.056027 | 0.059095
[10 empty] | 0 | 0 | 0 | 0 | 0.00053504 | 0.00107 | 0.0016716 | 0.0023507 | 0.0031005 | 0.0038047 | 0.0044602 | 0.0051407 | 0.0058326 | 0.0064913 | 0.0069833 | 0.0074786 | 0.0079696 | 0.0084533 | 0.0089084 | 0.009335 | 0.0097769 | 0.010251 | 0.010732 | 0.011238 | 0.017594 | 0.01863 | 0.019679 | 0.020757
[10 empty] | 0 | 0 | 0 | 0 | 0.005998 | 0.0059974 | 0.0067444 | 0.0076127 | 0.0084052 | 0.0090937 | 0.009508 | 0.010705 | 0.01174 | 0.012252 | 0.012801 | 0.013282 | 0.014026 | 0.014814 | 0.015274 | 0.01566 | 0.016422 | 0.017602 | 0.01847 | 0.019313 | 0.045095 | 0.048479 | 0.051033 | 0.053523
[10 empty] | 0 | 0 | 0 | 0 | 0 | 0 | 0 | 0 | 0 | 0 | 0 | 0 | 0 | 0 | 0 | 0 | 0 | 0 | 0 | 0 | 0 | 0 | 0 | 0 | 2.4838 | 2.6301 | 2.7781 | 2.9302
[10 empty] | 0 | 0 | 0 | 0 | 0 | 0 | 0 | 0 | 0 | 0 | 0 | 0 | 0 | 0 | 0 | 0 | 0 | 0 | 0 | 0 | 0 | 0 | 0 | 0 | 0.42446 | 0.44947 | 0.47477 | 0.50075
[10 empty] | 0 | 0 | 0 | 0 | 0 | 0 | 0 | 0 | 0 | 0 | 0 | 0 | 0 | 0 | 0 | 0 | 0 | 0 | 0 | 0 | 0 | 0 | 0 | 0 | 0.14909 | 0.15787 | 0.16676 | 0.17589
[10 empty] | 0 | 0 | 0 | 0 | 0 | 0 | 0 | 0 | 0 | 0 | 0 | 0 | 0 | 0 | 0 | 0 | 0 | 0 | 0 | 0 | 0 | 0 | 0 | 0 | 0.41975 | 0.45075 | 0.47305 | 0.49513
[10 empty] | 0 | 0 | 0 | 0 | 0 | 0 | 0 | 0 | 0 | 0 | 0 | 0 | 0 | 0 | 0 | 0 | 0 | 0 | 0 | 0 | 0 | 0 | 0 | 0 | 6.9348 | 7.2496 | 7.5599 | 7.872
[10 empty] | 0 | 0 | 0 | 0 | 0 | 0 | 0 | 0 | 0 | 0 | 0 | 0 | 0 | 0 | 0 | 0 | 0 | 0 | 0 | 0 | 0 | 0 | 0 | 0 | 1.1851 | 1.2389 | 1.2919 | 1.3453
[10 empty] | 0 | 0 | 0 | 0 | 0 | 0 | 0 | 0 | 0 | 0 | 0 | 0 | 0 | 0 | 0 | 0 | 0 | 0 | 0 | 0 | 0 | 0 | 0 | 0 | 0.41627 | 0.43516 | 0.45379 | 0.47252
[10 empty] | 0 | 0 | 0 | 0 | 0 | 0 | 0 | 0 | 0 | 0 | 0 | 0 | 0 | 0 | 0 | 0 | 0 | 0 | 0 | 0 | 0 | 0 | 0 | 0 | 6.9348 | 7.2496 | 7.5599 | 7.872
[10 empty] | 0 | 0 | 0 | 0 | 0 | 0 | 0 | 0 | 0 | 0 | 0 | 0 | 0 | 0 | 0 | 0 | 0 | 0 | 0 | 0 | 0 | 0 | 0 | 0 | 0 | 0 | 0 | 0
[10 empty] | 0 | 0 | 0 | 0 | 0 | 0 | 0 | 0 | 0 | 0 | 0 | 0 | 0 | 0 | 0 | 0 | 0 | 0 | 0 | 0 | 0 | 0 | 0 | 0 | 0 | 0 | 0 | 0
[10 empty] | 0 | 0 | 0 | 0 | 0 | 0 | 0 | 0 | 0 | 0 | 0 | 0 | 0 | 0 | 0 | 0 | 0 | 0 | 0 | 0 | 0 | 0 | 0 | 0 | 0 | 0 | 0 | 0
[10 empty] | 0 | 0 | 0 | 0 | 0 | 0 | 0 | 0 | 0 | 0 | 0 | 0 | 0 | 0 | 0 | 0 | 0 | 0 | 0 | 0 | 0 | 0 | 0 | 0 | 0 | 0 | 0 | 0
[10 empty] | 0 | 0 | 0 | 0 | 0 | 0 | 0 | 0 | 0 | 0 | 0 | 0 | 0 | 0 | 0 | 0 | 0 | 0 | 0 | 0 | 0 | 0 | 0 | 0 | 0.41034 | 0.43475 | 0.45852 | 0.48655
[10 empty] | 0 | 0 | 0 | 0 | 0 | 0 | 0 | 0 | 0 | 0 | 0 | 0 | 0 | 0 | 0 | 0 | 0 | 0 | 0 | 0 | 0 | 0 | 0 | 0 | 0.070125 | 0.074295 | 0.078358 | 0.083148
[10 empty] | 0 | 0 | 0 | 0 | 0 | 0 | 0 | 0 | 0 | 0 | 0 | 0 | 0 | 0 | 0 | 0 | 0 | 0 | 0 | 0 | 0 | 0 | 0 | 0 | 0.024631 | 0.026096 | 0.027523 | 0.029206
[10 empty] | 0 | 0 | 0 | 0 | 0 | 0 | 0 | 0 | 0 | 0 | 0 | 0 | 0 | 0 | 0 | 0 | 0 | 0 | 0 | 0 | 0 | 0 | 0 | 0 | 0.032578 | 0.034313 | 0.034677 | 0.04014
[10 empty] | 0 | 0 | 0 | 0 | 0.0067021 | 0.01354 | 0.020461 | 0.0273 | 0.03407 | 0.040768 | 0.047189 | 0.053374 | 0.059879 | 0.066757 | 0.074075 | 0.08118 | 0.088095 | 0.094797 | 0.10102 | 0.10678 | 0.11245 | 0.11824 | 0.12383 | 0.13055 | 0.12008 | 0.12722 | 0.13418 | 0.14238
[10 empty] | 0 | 0 | 0 | 0 | 0.001276 | 0.0025779 | 0.0038957 | 0.0051977 | 0.0064867 | 0.007762 | 0.0089846 | 0.010162 | 0.011401 | 0.01271 | 0.014103 | 0.015456 | 0.016773 | 0.018049 | 0.019234 | 0.020331 | 0.02141 | 0.022512 | 0.023576 | 0.024857 | 0.020521 | 0.021741 | 0.02293 | 0.024331
[10 empty] | 0 | 0 | 0 | 0 | 0.00059784 | 0.0012078 | 0.0018252 | 0.0024352 | 0.0030391 | 0.0036366 | 0.0042094 | 0.0047611 | 0.0053413 | 0.0059549 | 0.0066077 | 0.0072415 | 0.0078583 | 0.0084561 | 0.0090115 | 0.0095255 | 0.010031 | 0.010547 | 0.011046 | 0.011646 | 0.0072079 | 0.0076365 | 0.008054 | 0.0085463
[10 empty] | 0 | 0 | 0 | 0 | 0.0067021 | 0.0068378 | 0.0069213 | 0.0068385 | 0.0067698 | 0.0066985 | 0.0064213 | 0.0061848 | 0.0065045 | 0.0068785 | 0.0073174 | 0.0077151 | 0.0080901 | 0.0083995 | 0.0083914 | 0.0083454 | 0.0086254 | 0.0090585 | 0.0091262 | 0.010534 | 0.0095376 | 0.010046 | 0.010153 | 0.011753
[10 empty] | 0 | 0 | 0 | 0 | 0 | 0 | 0 | 0 | 0 | 0 | 0 | 0 | 0.030874 | 0.063522 | 0.098254 | 0.13487 | 0.17327 | 0.21314 | 0.25297 | 0.29258 | 0.33352 | 0.37652 | 0.41984 | 0.46703 | 0.39282 | 0.41618 | 0.43893 | 0.46577
[10 empty] | 0 | 0 | 0 | 0 | 0 | 0 | 0 | 0 | 0 | 0 | 0 | 0 | 0.0058781 | 0.012094 | 0.018707 | 0.025679 | 0.03299 | 0.040581 | 0.048164 | 0.055706 | 0.063501 | 0.071687 | 0.079934 | 0.08892 | 0.067129 | 0.071121 | 0.07501 | 0.079596
[10 empty] | 0 | 0 | 0 | 0 | 0 | 0 | 0 | 0 | 0 | 0 | 0 | 0 | 0.002754 | 0.0056663 | 0.0087645 | 0.012031 | 0.015456 | 0.019013 | 0.022566 | 0.026099 | 0.029751 | 0.033586 | 0.03745 | 0.04166 | 0.023579 | 0.024981 | 0.026347 | 0.027958
[10 empty] | 0 | 0 | 0 | 0 | 0 | 0 | 0 | 0 | 0 | 0 | 0 | 0 | 0.030874 | 0.032649 | 0.034732 | 0.03662 | 0.038399 | 0.039868 | 0.03983 | 0.039611 | 0.04094 | 0.042996 | 0.043317 | 0.05 | 0.031214 | 0.032877 | 0.033228 | 0.038468
[10 empty] | 0 | 0 | 0 | 0 | 0 | 0 | 0 | 0 | 0 | 0 | 0 | 0 | 0 | 0 | 0 | 0 | 0 | 0 | 0 | 0 | 0 | 0 | 0 | 0 | 2.8182 | 3.0142 | 3.2039 | 3.3909
[10 empty] | 0 | 0 | 0 | 0 | 0 | 0 | 0 | 0 | 0 | 0 | 0 | 0 | 0 | 0 | 0 | 0 | 0 | 0 | 0 | 0 | 0 | 0 | 0 | 0 | 0.48161 | 0.5151 | 0.54752 | 0.57948
[10 empty] | 0 | 0 | 0 | 0 | 0 | 0 | 0 | 0 | 0 | 0 | 0 | 0 | 0 | 0 | 0 | 0 | 0 | 0 | 0 | 0 | 0 | 0 | 0 | 0 | 0.16916 | 0.18093 | 0.19232 | 0.20354
[10 empty] | 0 | 0 | 0 | 0 | 0 | 0 | 0 | 0 | 0 | 0 | 0 | 0 | 0 | 0 | 0 | 0 | 0 | 0 | 0 | 0 | 0 | 0 | 0 | 0 | 0.1868 | 0.20519 | 0.21381 | 0.22567
[10 empty] | 0 | 0 | 0 | 0 | 0 | 0 | 0 | 0 | 0 | 0 | 0 | 0 | 0 | 0 | 0 | 0 | 0 | 0 | 0 | 0 | 0 | 0 | 0 | 0 | 0.15953 | 0.16677 | 0.17391 | 0.18109
[10 empty] | 0 | 0 | 0 | 0 | 0 | 0 | 0 | 0 | 0 | 0 | 0 | 0 | 0 | 0 | 0 | 0 | 0 | 0 | 0 | 0 | 0 | 0 | 0 | 0 | 0.027262 | 0.0285 | 0.02972 | 0.030947
[10 empty] | 0 | 0 | 0 | 0 | 0 | 0 | 0 | 0 | 0 | 0 | 0 | 0 | 0 | 0 | 0 | 0 | 0 | 0 | 0 | 0 | 0 | 0 | 0 | 0 | 0.0095759 | 0.010011 | 0.010439 | 0.01087
[10 empty] | 0 | 0 | 0 | 0 | 0 | 0 | 0 | 0 | 0 | 0 | 0 | 0 | 0 | 0 | 0 | 0 | 0 | 0 | 0 | 0 | 0 | 0 | 0 | 0 | 0.15953 | 0.16677 | 0.17391 | 0.18109
[10 empty] | 0 | 0 | 0 | 0 | 0 | 0 | 0 | 0 | 0 | 0 | 0 | 0 | 0 | 0 | 0 | 0 | 0 | 0 | 0 | 0 | 0 | 0 | 0 | 0 | 8.9584 | 9.6928 | 10.4615 | 11.2746
[10 empty] | 0 | 0 | 0 | 0 | 0 | 0 | 0 | 0 | 0 | 0 | 0 | 0 | 0 | 0 | 0 | 0 | 0 | 0 | 0 | 0 | 0 | 0 | 0 | 0 | 1.5309 | 1.6564 | 1.7878 | 1.9267
[10 empty] | 0 | 0 | 0 | 0 | 0 | 0 | 0 | 0 | 0 | 0 | 0 | 0 | 0 | 0 | 0 | 0 | 0 | 0 | 0 | 0 | 0 | 0 | 0 | 0 | 0.53773 | 0.58182 | 0.62796 | 0.67677
[10 empty] | 0 | 0 | 0 | 0 | 0 | 0 | 0 | 0 | 0 | 0 | 0 | 0 | 0 | 0 | 0 | 0 | 0 | 0 | 0 | 0 | 0 | 0 | 0 | 0 | 8.9584 | 9.6928 | 10.4615 | 11.2746
[10 empty] | 0 | 0 | 0 | 0 | 0 | 0 | 0 | 0 | 0 | 0 | 0 | 0 | 0 | 0 | 0 | 0 | 0 | 0 | 0 | 0 | 0 | 0 | 0 | 0 | 2.6894 | 2.8164 | 2.9345 | 3.0431
[10 empty] | 0 | 0 | 0 | 0 | 0 | 0 | 0 | 0 | 0 | 0 | 0 | 0 | 0 | 0 | 0 | 0 | 0 | 0 | 0 | 0 | 0 | 0 | 0 | 0 | 2.6025 | 2.7254 | 2.8397 | 2.9448
[10 empty] | 0 | 0 | 0 | 0 | 0 | 0 | 0 | 0 | 0 | 0 | 0 | 0 | 0 | 0 | 0 | 0 | 0 | 0 | 0 | 0 | 0 | 0 | 0 | 0 | 0 | 0 | 0 | 0
[10 empty] | 0 | 0 | 0 | 0 | 0 | 0 | 0 | 0 | 0 | 0 | 0 | 0 | 0 | 0 | 0 | 0 | 0 | 0 | 0 | 0 | 0 | 0 | 0 | 0 | 0.1695 | 0.16945 | 0.16987 | 0.17062
[10 empty] | 0 | 0 | 0 | 0 | 0.014229 | 0.033147 | 0.052937 | 0.073325 | 0.094096 | 0.11508 | 0.13614 | 0.15719 | 0.17529 | 0.19159 | 0.20686 | 0.21907 | 0.22822 | 0.23733 | 0.24471 | 0.25058 | 0.25194 | 0.25174 | 0.25109 | 0.25009 | 0.25285 | 0.25271 | 0.25217 | 0.25121
[10 empty] | 0 | 0 | 0 | 0 | 0.015341 | 0.035737 | 0.057073 | 0.079053 | 0.10145 | 0.12407 | 0.14678 | 0.16947 | 0.18898 | 0.20655 | 0.22303 | 0.23619 | 0.24605 | 0.25587 | 0.26383 | 0.27016 | 0.27162 | 0.27141 | 0.27071 | 0.26963 | 0.24468 | 0.24454 | 0.24402 | 0.2431
[10 empty] | 0 | 0 | 0 | 0 | 0 | 0 | 0 | 0 | 0 | 0 | 0 | 0 | 0 | 0 | 0 | 0 | 0 | 0 | 0 | 0 | 0 | 0 | 0 | 0 | 0 | 0 | 0 | 0
[10 empty] | 0 | 0 | 0 | 0 | 0.014229 | 0.019052 | 0.020102 | 0.020887 | 0.021463 | 0.021872 | 0.022151 | 0.022326 | 0.019583 | 0.017954 | 0.017085 | 0.016723 | 0.016685 | 0.019208 | 0.019688 | 0.020026 | 0.020252 | 0.02039 | 0.020458 | 0.01996 | 0.020357 | 0.020501 | 0.020581 | 0.020087
[10 empty] | 0 | 0 | 0 | 0 | 0.0023738 | 0.0048064 | 0.0073071 | 0.0098635 | 0.012468 | 0.015112 | 0.017776 | 0.020461 | 0.023161 | 0.025869 | 0.028467 | 0.031063 | 0.033585 | 0.035864 | 0.037922 | 0.039776 | 0.041446 | 0.042948 | 0.044298 | 0.045513 | 0.073421 | 0.07735 | 0.081097 | 0.08464
[10 empty] | 0 | 0 | 0 | 0 | 0.0025593 | 0.0051819 | 0.0078779 | 0.010634 | 0.013442 | 0.016293 | 0.019164 | 0.022059 | 0.024971 | 0.02789 | 0.030691 | 0.033489 | 0.036208 | 0.038665 | 0.040884 | 0.042883 | 0.044684 | 0.046303 | 0.047759 | 0.049069 | 0.071049 | 0.074851 | 0.078477 | 0.081906
[10 empty] | 0 | 0 | 0 | 0 | 0 | 0 | 0 | 0 | 0 | 0 | 0 | 0 | 0 | 0 | 0 | 0 | 0 | 0 | 0 | 0 | 0 | 0 | 0 | 0 | 0 | 0 | 0 | 0
[10 empty] | 0 | 0 | 0 | 0 | 0.0023738 | 0.0024326 | 0.0025007 | 0.0025564 | 0.0026043 | 0.0026441 | 0.0026636 | 0.0026854 | 0.0027002 | 0.0027077 | 0.0025985 | 0.0025952 | 0.0025219 | 0.0024616 | 0.0024139 | 0.0023746 | 0.0023478 | 0.002327 | 0.0023161 | 0.0023111 | 0.0050145 | 0.0050685 | 0.0051305 | 0.0051967
[10 empty] | 0 | 0 | 0 | 0 | 0 | 0 | 0 | 0 | 0 | 0 | 0 | 0 | 0 | 0 | 0 | 0 | 0 | 0 | 0 | 0 | 0 | 0 | 0 | 0 | 0.040727 | 0.043268 | 0.045791 | 0.04828
[10 empty] | 0 | 0 | 0 | 0 | 0 | 0 | 0 | 0 | 0 | 0 | 0 | 0 | 0 | 0 | 0 | 0 | 0 | 0 | 0 | 0 | 0 | 0 | 0 | 0 | 0.039412 | 0.04187 | 0.044312 | 0.04672
[10 empty] | 0 | 0 | 0 | 0 | 0 | 0 | 0 | 0 | 0 | 0 | 0 | 0 | 0 | 0 | 0 | 0 | 0 | 0 | 0 | 0 | 0 | 0 | 0 | 0 | 0 | 0 | 0 | 0
[10 empty] | 0 | 0 | 0 | 0 | 0 | 0 | 0 | 0 | 0 | 0 | 0 | 0 | 0 | 0 | 0 | 0 | 0 | 0 | 0 | 0 | 0 | 0 | 0 | 0 | 0.0030679 | 0.0031335 | 0.0032013 | 0.0032693
[10 empty] | 0 | 0 | 0 | 0 | 0 | 0 | 0 | 0 | 0 | 0 | 0 | 0 | 0 | 0 | 0 | 0 | 0 | 0 | 0 | 0 | 0 | 0 | 0 | 0 | 0.99292 | 1.0339 | 1.0711 | 1.1044
[10 empty] | 0 | 0 | 0 | 0 | 0 | 0 | 0 | 0 | 0 | 0 | 0 | 0 | 0 | 0 | 0 | 0 | 0 | 0 | 0 | 0 | 0 | 0 | 0 | 0 | 0 | 0 | 0 | 0
[10 empty] | 0 | 0 | 0 | 0 | 0 | 0 | 0 | 0 | 0 | 0 | 0 | 0 | 0 | 0 | 0 | 0 | 0 | 0 | 0 | 0 | 0 | 0 | 0 | 0 | 0.35322 | 0.36779 | 0.38103 | 0.39287
[10 empty] | 0 | 0 | 0 | 0 | 0 | 0 | 0 | 0 | 0 | 0 | 0 | 0 | 0 | 0 | 0 | 0 | 0 | 0 | 0 | 0 | 0 | 0 | 0 | 0 | 0.99292 | 1.0339 | 1.0711 | 1.1044
[10 empty] | 0 | 0 | 0 | 0 | 0 | 0 | 0 | 0 | 0 | 0 | 0 | 0 | 0 | 0 | 0 | 0 | 0 | 0 | 0 | 0 | 0 | 0 | 0 | 0 | 16.1363 | 16.808 | 17.419 | 17.9667
[10 empty] | 0 | 0 | 0 | 0 | 0 | 0 | 0 | 0 | 0 | 0 | 0 | 0 | 0 | 0 | 0 | 0 | 0 | 0 | 0 | 0 | 0 | 0 | 0 | 0 | 0 | 0 | 0 | 0
[10 empty] | 0 | 0 | 0 | 0 | 0 | 0 | 0 | 0 | 0 | 0 | 0 | 0 | 0 | 0 | 0 | 0 | 0 | 0 | 0 | 0 | 0 | 0 | 0 | 0 | 5.7404 | 5.9793 | 6.1967 | 6.3915
[10 empty] | 0 | 0 | 0 | 0 | 0 | 0 | 0 | 0 | 0 | 0 | 0 | 0 | 0 | 0 | 0 | 0 | 0 | 0 | 0 | 0 | 0 | 0 | 0 | 0 | 16.1363 | 16.808 | 17.419 | 17.9667
[10 empty] | 0 | 0 | 0 | 0 | 0.0038517 | 0.0077987 | 0.011856 | 0.016004 | 0.02023 | 0.02452 | 0.028842 | 0.033199 | 0.037581 | 0.041974 | 0.04619 | 0.050401 | 0.054493 | 0.058191 | 0.061531 | 0.064539 | 0.067249 | 0.069685 | 0.071877 | 0.073849 | 0.084357 | 0.088872 | 0.093177 | 0.097248
[10 empty] | 0 | 0 | 0 | 0 | 0 | 0 | 0 | 0 | 0 | 0 | 0 | 0 | 0 | 0 | 0 | 0 | 0 | 0 | 0 | 0 | 0 | 0 | 0 | 0 | 0 | 0 | 0 | 0
[10 empty] | 0 | 0 | 0 | 0 | 0.0020363 | 0.0041229 | 0.0062679 | 0.0084608 | 0.010695 | 0.012963 | 0.015248 | 0.017551 | 0.019867 | 0.02219 | 0.024419 | 0.026645 | 0.028808 | 0.030763 | 0.032529 | 0.034119 | 0.035552 | 0.03684 | 0.037999 | 0.039041 | 0.03001 | 0.031616 | 0.033147 | 0.034595
[10 empty] | 0 | 0 | 0 | 0 | 0.0038517 | 0.003947 | 0.0040575 | 0.004148 | 0.0042256 | 0.0042903 | 0.0043219 | 0.0043573 | 0.0043813 | 0.0043935 | 0.0042163 | 0.0042109 | 0.004092 | 0.0039941 | 0.0039166 | 0.003853 | 0.0038094 | 0.0037757 | 0.003758 | 0.0037499 | 0.0057614 | 0.0058235 | 0.0058947 | 0.0059707
[10 empty] | 0 | 0 | 0 | 0 | 0 | 0 | 0 | 0 | 0 | 0 | 0 | 0 | 0 | 0 | 0 | 0 | 0 | 0 | 0 | 0 | 0 | 0 | 0 | 0 | 0.022588 | 0.023996 | 0.025396 | 0.026776
[10 empty] | 0 | 0 | 0 | 0 | 0 | 0 | 0 | 0 | 0 | 0 | 0 | 0 | 0 | 0 | 0 | 0 | 0 | 0 | 0 | 0 | 0 | 0 | 0 | 0 | 0 | 0 | 0 | 0
[10 empty] | 0 | 0 | 0 | 0 | 0 | 0 | 0 | 0 | 0 | 0 | 0 | 0 | 0 | 0 | 0 | 0 | 0 | 0 | 0 | 0 | 0 | 0 | 0 | 0 | 0.0080354 | 0.0085366 | 0.0090344 | 0.0095254
[10 empty] | 0 | 0 | 0 | 0 | 0 | 0 | 0 | 0 | 0 | 0 | 0 | 0 | 0 | 0 | 0 | 0 | 0 | 0 | 0 | 0 | 0 | 0 | 0 | 0 | 0.0017015 | 0.0017379 | 0.0017755 | 0.0018132
[10 empty] | 0 | 0 | 0 | 0 | 0 | 0 | 0 | 0 | 0 | 0 | 0 | 0 | 0 | 0 | 0 | 0 | 0 | 0 | 0 | 0 | 0 | 0 | 0 | 0 | 2.1837 | 2.2732 | 2.3553 | 2.3902
[10 empty] | 0 | 0 | 0 | 0 | 0 | 0 | 0 | 0 | 0 | 0 | 0 | 0 | 0 | 0 | 0 | 0 | 0 | 0 | 0 | 0 | 0 | 0 | 0 | 0 | 0.18781 | 0.1955 | 0.20256 | 0.20557
[10 empty] | 0 | 0 | 0 | 0 | 0 | 0 | 0 | 0 | 0 | 0 | 0 | 0 | 0 | 0 | 0 | 0 | 0 | 0 | 0 | 0 | 0 | 0 | 0 | 0 | 0.43858 | 0.45654 | 0.47303 | 0.48006
[10 empty] | 0 | 0 | 0 | 0 | 0 | 0 | 0 | 0 | 0 | 0 | 0 | 0 | 0 | 0 | 0 | 0 | 0 | 0 | 0 | 0 | 0 | 0 | 0 | 0 | 0.17323 | 0.17687 | 0.18013 | 0.18076
[10 empty] | 0 | 0 | 0 | 0 | 0.018711 | 0.038907 | 0.060378 | 0.08294 | 0.10644 | 0.13074 | 0.15573 | 0.1813 | 0.20506 | 0.22758 | 0.24935 | 0.26803 | 0.28408 | 0.29787 | 0.30972 | 0.32358 | 0.33617 | 0.34758 | 0.35245 | 0.35666 | 0.30611 | 0.31865 | 0.33017 | 0.33507
[10 empty] | 0 | 0 | 0 | 0 | 0.0017929 | 0.0037281 | 0.0057853 | 0.0079473 | 0.010199 | 0.012527 | 0.014922 | 0.017372 | 0.019648 | 0.021807 | 0.023892 | 0.025683 | 0.027221 | 0.028542 | 0.029677 | 0.031005 | 0.032212 | 0.033305 | 0.033772 | 0.034175 | 0.026327 | 0.027406 | 0.028396 | 0.028818
[10 empty] | 0 | 0 | 0 | 0 | 0.0055845 | 0.011612 | 0.01802 | 0.024755 | 0.031768 | 0.039021 | 0.046479 | 0.054112 | 0.061201 | 0.067924 | 0.074421 | 0.079998 | 0.084788 | 0.088903 | 0.092439 | 0.096575 | 0.10033 | 0.10374 | 0.10519 | 0.10645 | 0.06148 | 0.063999 | 0.066311 | 0.067296
[10 empty] | 0 | 0 | 0 | 0 | 0.018711 | 0.020196 | 0.02147 | 0.022563 | 0.023498 | 0.024301 | 0.024988 | 0.025574 | 0.023753 | 0.022526 | 0.021767 | 0.02136 | 0.021223 | 0.021291 | 0.021504 | 0.02549 | 0.026037 | 0.026505 | 0.026912 | 0.026922 | 0.024283 | 0.024795 | 0.025252 | 0.025343
[10 empty] | 0 | 0 | 0 | 0 | 4.7939 | 6.331 | 7.8433 | 7.8371 | 7.846 | 7.9092 | 6.9729 | 6.9642 | 6.9287 | 6.9098 | 6.9011 | 7.0242 | 7.1724 | 7.33 | 7.3846 | 7.4787 | 7.5743 | 7.6707 | 7.8881 | 8.0208 | 37.8222 | 37.887 | 37.9383 | 37.9638
[10 empty] | 0 | 0 | 0 | 0 | 0.42597 | 0.56255 | 0.69693 | 0.69637 | 0.69717 | 0.70279 | 0.61959 | 0.61881 | 0.61566 | 0.61399 | 0.61321 | 0.62415 | 0.63731 | 0.65132 | 0.65617 | 0.66453 | 0.67303 | 0.68159 | 0.70091 | 0.7127 | 3.0165 | 3.0217 | 3.0258 | 3.0278
[10 empty] | 0 | 0 | 0 | 0 | 1.8113 | 2.392 | 2.9634 | 2.9611 | 2.9644 | 2.9883 | 2.6346 | 2.6313 | 2.6179 | 2.6107 | 2.6074 | 2.6539 | 2.7099 | 2.7695 | 2.7901 | 2.8257 | 2.8618 | 2.8982 | 2.9804 | 3.0305 | 9.6162 | 9.6327 | 9.6457 | 9.6522
[10 empty] | 0 | 0 | 0 | 0 | 4.7939 | 1.5562 | 1.5376 | 1.2763 | 1.0127 | 0.89358 | 0.51505 | 0.44407 | 0.39526 | 0.51251 | 0.6152 | 0.84379 | 0.91406 | 0.93894 | 0.81112 | 0.82706 | 0.79795 | 0.76829 | 1.1855 | 1.104 | 8.6231 | 8.6175 | 8.6379 | 8.6365
[10 empty] | 0 | 0 | 0 | 0 | 0 | 0 | 0 | 0 | 0 | 0 | 0 | 0 | 0 | 0 | 0 | 0 | 0 | 0 | 0 | 0 | 0 | 0 | 0 | 0 | 0.18311 | 0.19069 | 0.19719 | 0.20441
[10 empty] | 0 | 0 | 0 | 0 | 0 | 0 | 0 | 0 | 0 | 0 | 0 | 0 | 0 | 0 | 0 | 0 | 0 | 0 | 0 | 0 | 0 | 0 | 0 | 0 | 0.014604 | 0.015209 | 0.015727 | 0.016303
[10 empty] | 0 | 0 | 0 | 0 | 0 | 0 | 0 | 0 | 0 | 0 | 0 | 0 | 0 | 0 | 0 | 0 | 0 | 0 | 0 | 0 | 0 | 0 | 0 | 0 | 0.046556 | 0.048483 | 0.050134 | 0.05197
[10 empty] | 0 | 0 | 0 | 0 | 0 | 0 | 0 | 0 | 0 | 0 | 0 | 0 | 0 | 0 | 0 | 0 | 0 | 0 | 0 | 0 | 0 | 0 | 0 | 0 | 0.010473 | 0.010434 | 0.010477 | 0.012315
[10 empty] | 0 | 0 | 0 | 0 | 0.45252 | 0.8577 | 1.148 | 1.3696 | 1.4873 | 1.4668 | 1.4539 | 1.4365 | 1.4183 | 1.4124 | 1.4086 | 1.4235 | 1.4438 | 1.4554 | 1.4722 | 1.4767 | 1.4789 | 1.4793 | 1.4765 | 1.4718 | 2.0125 | 2.0106 | 2.009 | 2.0069
[10 empty] | 0 | 0 | 0 | 0 | 0.040209 | 0.076212 | 0.10201 | 0.1217 | 0.13216 | 0.13033 | 0.12918 | 0.12764 | 0.12602 | 0.1255 | 0.12516 | 0.12648 | 0.12829 | 0.12932 | 0.13082 | 0.13122 | 0.13141 | 0.13144 | 0.1312 | 0.13078 | 0.16051 | 0.16035 | 0.16023 | 0.16006
[10 empty] | 0 | 0 | 0 | 0 | 0.17097 | 0.32406 | 0.43376 | 0.51749 | 0.56196 | 0.55419 | 0.54931 | 0.54275 | 0.53586 | 0.53364 | 0.53219 | 0.53782 | 0.54551 | 0.54988 | 0.55625 | 0.55796 | 0.55876 | 0.55891 | 0.55788 | 0.55608 | 0.51168 | 0.51118 | 0.51077 | 0.51024
[10 empty] | 0 | 0 | 0 | 0 | 0.45252 | 0.40699 | 0.34765 | 0.30604 | 0.22395 | 0.10803 | 0.086416 | 0.068167 | 0.039879 | 0.11951 | 0.17481 | 0.22465 | 0.24856 | 0.23909 | 0.31368 | 0.25605 | 0.20238 | 0.15861 | 0.12891 | 0.1066 | 0.45476 | 0.46467 | 0.44915 | 0.45585
[10 empty] | 0 | 0 | 0 | 0 | 0.58296 | 0.77329 | 0.97002 | 0.99062 | 1.0167 | 1.046 | 0.94461 | 0.95368 | 0.95014 | 0.95292 | 0.95725 | 0.97708 | 1 | 1.0242 | 1.0599 | 1.0806 | 1.097 | 1.1082 | 1.1148 | 1.1166 | 4.255 | 4.2623 | 4.2681 | 4.2709
[10 empty] | 0 | 0 | 0 | 0 | 0.051799 | 0.068712 | 0.086193 | 0.088023 | 0.090345 | 0.092948 | 0.083935 | 0.08474 | 0.084426 | 0.084673 | 0.085058 | 0.08682 | 0.088857 | 0.091005 | 0.094175 | 0.096021 | 0.097478 | 0.098467 | 0.099061 | 0.099219 | 0.33936 | 0.33994 | 0.3404 | 0.34063
[10 empty] | 0 | 0 | 0 | 0 | 0.22026 | 0.29217 | 0.3665 | 0.37429 | 0.38416 | 0.39523 | 0.3569 | 0.36033 | 0.35899 | 0.36004 | 0.36168 | 0.36917 | 0.37783 | 0.38696 | 0.40045 | 0.40829 | 0.41449 | 0.41869 | 0.42122 | 0.42189 | 1.0818 | 1.0837 | 1.0851 | 1.0859
[10 empty] | 0 | 0 | 0 | 0 | 0.58296 | 0.19266 | 0.19983 | 0.17649 | 0.14771 | 0.12612 | 0.069429 | 0.059775 | 0.044073 | 0.076648 | 0.1013 | 0.1386 | 0.15239 | 0.15695 | 0.19938 | 0.17181 | 0.1517 | 0.12354 | 0.1063 | 0.096987 | 0.97018 | 0.96954 | 0.97185 | 0.97168
[10 empty] | 0 | 0 | 0 | 0 | 0 | 0 | 0 | 0 | 0 | 0 | 0 | 0 | 0 | 0 | 0 | 0 | 0 | 0 | 0 | 0 | 0 | 0 | 0 | 0 | 2.3416 | 2.3685 | 2.3919 | 2.4116
[10 empty] | 0 | 0 | 0 | 0 | 0 | 0 | 0 | 0 | 0 | 0 | 0 | 0 | 0 | 0 | 0 | 0 | 0 | 0 | 0 | 0 | 0 | 0 | 0 | 0 | 0.31886 | 0.32252 | 0.32571 | 0.32838
[10 empty] | 0 | 0 | 0 | 0 | 0 | 0 | 0 | 0 | 0 | 0 | 0 | 0 | 0 | 0 | 0 | 0 | 0 | 0 | 0 | 0 | 0 | 0 | 0 | 0 | 0.50584 | 0.51165 | 0.51671 | 0.52095
[10 empty] | 0 | 0 | 0 | 0 | 0 | 0 | 0 | 0 | 0 | 0 | 0 | 0 | 0 | 0 | 0 | 0 | 0 | 0 | 0 | 0 | 0 | 0 | 0 | 0 | 0.18857 | 0.19218 | 0.19525 | 0.19287
[10 empty] | 0 | 0 | 0 | 0 | 0 | 0 | 0 | 0 | 0 | 0 | 0 | 0 | 0 | 0 | 0 | 0.022918 | 0.045994 | 0.072804 | 0.10053 | 0.129 | 0.15805 | 0.18757 | 0.21745 | 0.24688 | 2.598 | 2.6278 | 2.6538 | 2.6756
[10 empty] | 0 | 0 | 0 | 0 | 0 | 0 | 0 | 0 | 0 | 0 | 0 | 0 | 0 | 0 | 0 | 0.0034769 | 0.0069777 | 0.011045 | 0.015252 | 0.01957 | 0.023978 | 0.028455 | 0.032989 | 0.037453 | 0.35377 | 0.35783 | 0.36136 | 0.36433
[10 empty] | 0 | 0 | 0 | 0 | 0 | 0 | 0 | 0 | 0 | 0 | 0 | 0 | 0 | 0 | 0 | 0.0073574 | 0.014765 | 0.023372 | 0.032274 | 0.041412 | 0.050738 | 0.060213 | 0.069807 | 0.079253 | 0.56122 | 0.56766 | 0.57327 | 0.57799
[10 empty] | 0 | 0 | 0 | 0 | 0 | 0 | 0 | 0 | 0 | 0 | 0 | 0 | 0 | 0 | 0 | 0.022918 | 0.02308 | 0.026819 | 0.027745 | 0.028484 | 0.029075 | 0.029546 | 0.029921 | 0.029466 | 0.20921 | 0.21322 | 0.21663 | 0.21399
[10 empty] | 0 | 0 | 0 | 0 | 0.012503 | 0.025842 | 0.039688 | 0.053822 | 0.068097 | 0.082436 | 0.09673 | 0.11097 | 0.12184 | 0.13155 | 0.14119 | 0.14823 | 0.15322 | 0.15664 | 0.15656 | 0.15622 | 0.15571 | 0.1551 | 0.15442 | 0.15369 | 2.031 | 2.0311 | 2.0306 | 2.029
[10 empty] | 0 | 0 | 0 | 0 | 0.0018969 | 0.0039204 | 0.0060211 | 0.0081653 | 0.010331 | 0.012506 | 0.014675 | 0.016835 | 0.018484 | 0.019957 | 0.02142 | 0.022487 | 0.023245 | 0.023764 | 0.023752 | 0.023701 | 0.023623 | 0.02353 | 0.023427 | 0.023316 | 0.27655 | 0.27657 | 0.27651 | 0.27628
[10 empty] | 0 | 0 | 0 | 0 | 0.0040139 | 0.0082959 | 0.012741 | 0.017278 | 0.021861 | 0.026464 | 0.031053 | 0.035623 | 0.039113 | 0.042229 | 0.045326 | 0.047585 | 0.049187 | 0.050287 | 0.050261 | 0.050152 | 0.049988 | 0.049791 | 0.049573 | 0.049338 | 0.43873 | 0.43876 | 0.43866 | 0.4383
[10 empty] | 0 | 0 | 0 | 0 | 0.012503 | 0.013393 | 0.01396 | 0.014308 | 0.014511 | 0.014638 | 0.014656 | 0.014662 | 0.011358 | 0.010243 | 0.010224 | 0.011626 | 0.012532 | 0.013104 | 0.013451 | 0.013657 | 0.013773 | 0.013827 | 0.013836 | 0.012774 | 0.18094 | 0.1823 | 0.18317 | 0.16993
[10 empty] | 0 | 0 | 0 | 0 | 0 | 0 | 0 | 0 | 0 | 0 | 0 | 0 | 0 | 0 | 0 | 0 | 0 | 0 | 0 | 0 | 0 | 0 | 0 | 0 | 0.88723 | 0.92652 | 0.96298 | 0.99638
[10 empty] | 0 | 0 | 0 | 0 | 0 | 0 | 0 | 0 | 0 | 0 | 0 | 0 | 0 | 0 | 0 | 0 | 0 | 0 | 0 | 0 | 0 | 0 | 0 | 0 | 0.12081 | 0.12616 | 0.13113 | 0.13568
[10 empty] | 0 | 0 | 0 | 0 | 0 | 0 | 0 | 0 | 0 | 0 | 0 | 0 | 0 | 0 | 0 | 0 | 0 | 0 | 0 | 0 | 0 | 0 | 0 | 0 | 0.19166 | 0.20015 | 0.20802 | 0.21524
[10 empty] | 0 | 0 | 0 | 0 | 0 | 0 | 0 | 0 | 0 | 0 | 0 | 0 | 0 | 0 | 0 | 0 | 0 | 0 | 0 | 0 | 0 | 0 | 0 | 0 | 0.05951 | 0.071432 | 0.072548 | 0.072952
[10 empty] | 0 | 0 | 0 | 0 | 0 | 0 | 0 | 0 | 0 | 0 | 0 | 0 | 0 | 0 | 0 | 0 | 0 | 0 | 0 | 0 | 0 | 0 | 0 | 0 | 0.029539 | 0.030677 | 0.031692 | 0.032924
[10 empty] | 0 | 0 | 0 | 0 | 0 | 0 | 0 | 0 | 0 | 0 | 0 | 0 | 0 | 0 | 0 | 0 | 0 | 0 | 0 | 0 | 0 | 0 | 0 | 0 | 0.0040224 | 0.0041773 | 0.0043154 | 0.0044833
[10 empty] | 0 | 0 | 0 | 0 | 0 | 0 | 0 | 0 | 0 | 0 | 0 | 0 | 0 | 0 | 0 | 0 | 0 | 0 | 0 | 0 | 0 | 0 | 0 | 0 | 0.0063812 | 0.0066269 | 0.0068461 | 0.0071124
[10 empty] | 0 | 0 | 0 | 0 | 0 | 0 | 0 | 0 | 0 | 0 | 0 | 0 | 0 | 0 | 0 | 0 | 0 | 0 | 0 | 0 | 0 | 0 | 0 | 0 | 0.0018172 | 0.0018242 | 0.0018382 | 0.0021983
[10 empty] | 0 | 0 | 0 | 0 | 0 | 0 | 0 | 0 | 0 | 0 | 0 | 0 | 0 | 0 | 0 | 0 | 0 | 0 | 0 | 0 | 0 | 0 | 0 | 0 | 0.061802 | 0.064489 | 0.066976 | 0.06815
[10 empty] | 0 | 0 | 0 | 0 | 0 | 0 | 0 | 0 | 0 | 0 | 0 | 0 | 0 | 0 | 0 | 0 | 0 | 0 | 0 | 0 | 0 | 0 | 0 | 0 | 0.0084155 | 0.0087814 | 0.0091201 | 0.0092799
[10 empty] | 0 | 0 | 0 | 0 | 0 | 0 | 0 | 0 | 0 | 0 | 0 | 0 | 0 | 0 | 0 | 0 | 0 | 0 | 0 | 0 | 0 | 0 | 0 | 0 | 0.013351 | 0.013931 | 0.014468 | 0.014722
[10 empty] | 0 | 0 | 0 | 0 | 0 | 0 | 0 | 0 | 0 | 0 | 0 | 0 | 0 | 0 | 0 | 0 | 0 | 0 | 0 | 0 | 0 | 0 | 0 | 0 | 0.0050266 | 0.0051267 | 0.0052171 | 0.0052436
[10 empty] | 0 | 0 | 0 | 0 | 0 | 0 | 0 | 0 | 0 | 0 | 0 | 0 | 0 | 0 | 0 | 0 | 0 | 0 | 0 | 0 | 0 | 0 | 0 | 0 | 2.0201 | 2.1351 | 2.2404 | 2.336
[10 empty] | 0 | 0 | 0 | 0 | 0 | 0 | 0 | 0 | 0 | 0 | 0 | 0 | 0 | 0 | 0 | 0 | 0 | 0 | 0 | 0 | 0 | 0 | 0 | 0 | 0.27508 | 0.29073 | 0.30507 | 0.3181
[10 empty] | 0 | 0 | 0 | 0 | 0 | 0 | 0 | 0 | 0 | 0 | 0 | 0 | 0 | 0 | 0 | 0 | 0 | 0 | 0 | 0 | 0 | 0 | 0 | 0 | 0.43639 | 0.46122 | 0.48397 | 0.50463
[10 empty] | 0 | 0 | 0 | 0 | 0 | 0 | 0 | 0 | 0 | 0 | 0 | 0 | 0 | 0 | 0 | 0 | 0 | 0 | 0 | 0 | 0 | 0 | 0 | 0 | 0.12435 | 0.12248 | 0.1213 | 0.12068
[10 empty] | 0 | 0 | 0 | 0 | 0 | 0.02195 | 0.045209 | 0.069569 | 0.094853 | 0.12091 | 0.14505 | 0.1679 | 0.18995 | 0.21158 | 0.22999 | 0.24564 | 0.25893 | 0.27407 | 0.28765 | 0.29979 | 0.31061 | 0.31403 | 0.31685 | 0.31917 | 0.32419 | 0.32871 | 0.3327 | 0.33611
[10 empty] | 0 | 0 | 0 | 0 | 0 | 0.00333 | 0.0068585 | 0.010554 | 0.01439 | 0.018343 | 0.022005 | 0.025471 | 0.028817 | 0.032099 | 0.034891 | 0.037265 | 0.039281 | 0.041578 | 0.043639 | 0.045481 | 0.047123 | 0.047641 | 0.048069 | 0.048421 | 0.044145 | 0.04476 | 0.045304 | 0.045768
[10 empty] | 0 | 0 | 0 | 0 | 0 | 0.0070465 | 0.014513 | 0.022333 | 0.03045 | 0.038815 | 0.046563 | 0.053899 | 0.060979 | 0.067923 | 0.073832 | 0.078855 | 0.083121 | 0.087982 | 0.092343 | 0.096241 | 0.099714 | 0.10081 | 0.10172 | 0.10246 | 0.070033 | 0.071008 | 0.071871 | 0.072607
[10 empty] | 0 | 0 | 0 | 0 | 0 | 0.02195 | 0.023302 | 0.02445 | 0.025423 | 0.026246 | 0.024376 | 0.023138 | 0.022388 | 0.022008 | 0.021907 | 0.02201 | 0.022259 | 0.026479 | 0.027069 | 0.027206 | 0.027058 | 0.026749 | 0.026364 | 0.025964 | 0.028318 | 0.02808 | 0.027763 | 0.027428
[10 empty] | 0 | 0 | 0 | 0 | 0.058002 | 0.11775 | 0.16372 | 0.20538 | 0.247 | 0.27537 | 0.29361 | 0.30456 | 0.29915 | 0.29316 | 0.28692 | 0.28005 | 0.27265 | 0.2648 | 0.25683 | 0.25015 | 0.24463 | 0.24017 | 0.23675 | 0.23431 | 1.2642 | 1.2628 | 1.2615 | 1.2599
[10 empty] | 0 | 0 | 0 | 0 | 0.010247 | 0.020801 | 0.028923 | 0.036282 | 0.043635 | 0.048646 | 0.051869 | 0.053804 | 0.052847 | 0.05179 | 0.050688 | 0.049473 | 0.048166 | 0.046779 | 0.045371 | 0.044191 | 0.043216 | 0.042428 | 0.041824 | 0.041393 | 0.20046 | 0.20023 | 0.20003 | 0.19977
[10 empty] | 0 | 0 | 0 | 0 | 0.0074605 | 0.015145 | 0.021059 | 0.026417 | 0.031771 | 0.035419 | 0.037766 | 0.039175 | 0.038478 | 0.037708 | 0.036906 | 0.036021 | 0.03507 | 0.03406 | 0.033035 | 0.032175 | 0.031466 | 0.030892 | 0.030452 | 0.030138 | 0.10942 | 0.1093 | 0.10919 | 0.10905
[10 empty] | 0 | 0 | 0 | 0 | 0.058002 | 0.059995 | 0.046482 | 0.042357 | 0.042508 | 0.048346 | 0.051561 | 0.04871 | 0.045002 | 0.042198 | 0.039392 | 0.039884 | 0.039979 | 0.039804 | 0.03844 | 0.036824 | 0.036048 | 0.036014 | 0.036261 | 0.036904 | 0.19311 | 0.19349 | 0.19543 | 0.19948
[10 empty] | 0 | 0 | 0 | 0 | 0 | 0 | 0 | 0 | 0 | 0 | 0 | 0 | 0 | 0 | 0 | 0 | 0 | 0 | 0 | 0 | 0 | 0 | 0 | 0 | 0.28408 | 0.28129 | 0.27856 | 0.27578
[10 empty] | 0 | 0 | 0 | 0 | 0 | 0 | 0 | 0 | 0 | 0 | 0 | 0 | 0 | 0 | 0 | 0 | 0 | 0 | 0 | 0 | 0 | 0 | 0 | 0 | 0.045045 | 0.044602 | 0.04417 | 0.043729
[10 empty] | 0 | 0 | 0 | 0 | 0 | 0 | 0 | 0 | 0 | 0 | 0 | 0 | 0 | 0 | 0 | 0 | 0 | 0 | 0 | 0 | 0 | 0 | 0 | 0 | 0.024588 | 0.024347 | 0.02411 | 0.02387
[10 empty] | 0 | 0 | 0 | 0 | 0 | 0 | 0 | 0 | 0 | 0 | 0 | 0 | 0 | 0 | 0 | 0 | 0 | 0 | 0 | 0 | 0 | 0 | 0 | 0 | 0.043404 | 0.043112 | 0.043165 | 0.043678
[10 empty] | 0 | 0 | 0 | 0 | 0 | 0 | 0 | 0 | 0 | 0 | 0 | 0 | 0 | 0 | 0 | 0 | 0 | 0 | 0 | 0 | 0 | 0 | 0 | 0 | 1.4665 | 1.5072 | 1.5493 | 1.5922
[10 empty] | 0 | 0 | 0 | 0 | 0 | 0 | 0 | 0 | 0 | 0 | 0 | 0 | 0 | 0 | 0 | 0 | 0 | 0 | 0 | 0 | 0 | 0 | 0 | 0 | 0.23253 | 0.23899 | 0.24567 | 0.25247
[10 empty] | 0 | 0 | 0 | 0 | 0 | 0 | 0 | 0 | 0 | 0 | 0 | 0 | 0 | 0 | 0 | 0 | 0 | 0 | 0 | 0 | 0 | 0 | 0 | 0 | 0.12693 | 0.13046 | 0.1341 | 0.13781
[10 empty] | 0 | 0 | 0 | 0 | 0 | 0 | 0 | 0 | 0 | 0 | 0 | 0 | 0 | 0 | 0 | 0 | 0 | 0 | 0 | 0 | 0 | 0 | 0 | 0 | 0.28778 | 0.2955 | 0.30391 | 0.31126
[10 empty] | 0 | 0 | 0 | 0 | 0.0010871 | 0.0021184 | 0.0031153 | 0.0039174 | 0.0045537 | 0.0050485 | 0.0054228 | 0.0058776 | 0.0062445 | 0.0065301 | 0.0064019 | 0.0062471 | 0.0060679 | 0.005869 | 0.0056537 | 0.0054245 | 0.0052248 | 0.0050385 | 0.0048886 | 0.0047702 | 1.6469 | 1.6586 | 1.6688 | 1.677
[10 empty] | 0 | 0 | 0 | 0 | 0.00019204 | 0.00037424 | 0.00055035 | 0.00069205 | 0.00080445 | 0.00089187 | 0.00095799 | 0.0010383 | 0.0011032 | 0.0011536 | 0.0011309 | 0.0011036 | 0.001072 | 0.0010368 | 0.00099877 | 0.00095829 | 0.000923 | 0.0008901 | 0.00086361 | 0.0008427 | 0.26114 | 0.26299 | 0.26461 | 0.26592
[10 empty] | 0 | 0 | 0 | 0 | 0.00013983 | 0.00027248 | 0.00040071 | 0.00050388 | 0.00058572 | 0.00064937 | 0.00069751 | 0.00075601 | 0.0008032 | 0.00083993 | 0.00082344 | 0.00080354 | 0.00078049 | 0.0007549 | 0.0007272 | 0.00069773 | 0.00067204 | 0.00064808 | 0.00062879 | 0.00061357 | 0.14255 | 0.14356 | 0.14444 | 0.14515
[10 empty] | 0 | 0 | 0 | 0 | 0.0010871 | 0.0010351 | 0.0010042 | 0.00096654 | 0.00092737 | 0.00088961 | 0.00085218 | 0.00099798 | 0.00096088 | 0.00091765 | 0.00086296 | 0.000817 | 0.0007756 | 0.00073153 | 0.00068728 | 0.00064398 | 0.00064185 | 0.00067376 | 0.00066819 | 0.00066197 | 0.2366 | 0.24908 | 0.24781 | 0.24623
[10 empty] | 0 | 0 | 0 | 0 | 0.02256 | 0.045927 | 0.067374 | 0.087955 | 0.10836 | 0.12451 | 0.13739 | 0.1509 | 0.16252 | 0.17244 | 0.17494 | 0.17709 | 0.17881 | 0.18015 | 0.18117 | 0.18191 | 0.18269 | 0.18348 | 0.1844 | 0.1855 | 0.5649 | 0.57336 | 0.58168 | 0.58969
[10 empty] | 0 | 0 | 0 | 0 | 0.0039855 | 0.0081135 | 0.011902 | 0.015538 | 0.019143 | 0.021996 | 0.024271 | 0.026659 | 0.028711 | 0.030463 | 0.030904 | 0.031284 | 0.031588 | 0.031825 | 0.032005 | 0.032137 | 0.032273 | 0.032413 | 0.032577 | 0.03277 | 0.089573 | 0.090914 | 0.092234 | 0.093504
[10 empty] | 0 | 0 | 0 | 0 | 0.0029018 | 0.0059074 | 0.008666 | 0.011313 | 0.013938 | 0.016015 | 0.017672 | 0.01941 | 0.020904 | 0.02218 | 0.022501 | 0.022778 | 0.022999 | 0.023171 | 0.023303 | 0.023399 | 0.023498 | 0.0236 | 0.023719 | 0.02386 | 0.048895 | 0.049626 | 0.050347 | 0.05104
[10 empty] | 0 | 0 | 0 | 0 | 0.02256 | 0.023367 | 0.021446 | 0.020581 | 0.020406 | 0.02066 | 0.021162 | 0.024432 | 0.024466 | 0.024278 | 0.024034 | 0.023821 | 0.023438 | 0.023384 | 0.023463 | 0.023577 | 0.02393 | 0.024861 | 0.02487 | 0.02489 | 0.076207 | 0.079402 | 0.079686 | 0.079992
[10 empty] | 0 | 0 | 0 | 0 | 0 | 0 | 0 | 0 | 0 | 0 | 0 | 0 | 0 | 0 | 0 | 0 | 0 | 0 | 0 | 0 | 0 | 0 | 0 | 0 | 3.2686 | 3.3293 | 3.3882 | 3.4444
[10 empty] | 0 | 0 | 0 | 0 | 0 | 0 | 0 | 0 | 0 | 0 | 0 | 0 | 0 | 0 | 0 | 0 | 0 | 0 | 0 | 0 | 0 | 0 | 0 | 0 | 0.51829 | 0.5279 | 0.53725 | 0.54616
[10 empty] | 0 | 0 | 0 | 0 | 0 | 0 | 0 | 0 | 0 | 0 | 0 | 0 | 0 | 0 | 0 | 0 | 0 | 0 | 0 | 0 | 0 | 0 | 0 | 0 | 0.28291 | 0.28816 | 0.29326 | 0.29813
[10 empty] | 0 | 0 | 0 | 0 | 0 | 0 | 0 | 0 | 0 | 0 | 0 | 0 | 0 | 0 | 0 | 0 | 0 | 0 | 0 | 0 | 0 | 0 | 0 | 0 | 0.48394 | 0.51267 | 0.51604 | 0.51905
[10 empty] | 0 | 0 | 0 | 0 | 0 | 0 | 0 | 0 | 0 | 0 | 0 | 0 | 0 | 0 | 0 | 0 | 0 | 0 | 0 | 0 | 0 | 0 | 0 | 0 | 10.7124 | 10.7822 | 10.8424 | 10.8899
[10 empty] | 0 | 0 | 0 | 0 | 0 | 0 | 0 | 0 | 0 | 0 | 0 | 0 | 0 | 0 | 0 | 0 | 0 | 0 | 0 | 0 | 0 | 0 | 0 | 0 | 1.6986 | 1.7097 | 1.7192 | 1.7268
[10 empty] | 0 | 0 | 0 | 0 | 0 | 0 | 0 | 0 | 0 | 0 | 0 | 0 | 0 | 0 | 0 | 0 | 0 | 0 | 0 | 0 | 0 | 0 | 0 | 0 | 0.92721 | 0.93324 | 0.93845 | 0.94257
[10 empty] | 0 | 0 | 0 | 0 | 0 | 0 | 0 | 0 | 0 | 0 | 0 | 0 | 0 | 0 | 0 | 0 | 0 | 0 | 0 | 0 | 0 | 0 | 0 | 0 | 10.7124 | 10.7822 | 10.8424 | 10.8899
[10 empty] | 0 | 0 | 0 | 0 | 0 | 0 | 0 | 0 | 0 | 0 | 0 | 0 | 0 | 0 | 0 | 0 | 0 | 0 | 0 | 0 | 0 | 0 | 0 | 0 | 0 | 0 | 0 | 0
[10 empty] | 0 | 0 | 0 | 0 | 0 | 0 | 0 | 0 | 0 | 0 | 0 | 0 | 0 | 0 | 0 | 0 | 0 | 0 | 0 | 0 | 0 | 0 | 0 | 0 | 0 | 0 | 0 | 0
[10 empty] | 0 | 0 | 0 | 0 | 0 | 0 | 0 | 0 | 0 | 0 | 0 | 0 | 0 | 0 | 0 | 0 | 0 | 0 | 0 | 0 | 0 | 0 | 0 | 0 | 0 | 0 | 0 | 0
[10 empty] | 0 | 0 | 0 | 0 | 0 | 0 | 0 | 0 | 0 | 0 | 0 | 0 | 0 | 0 | 0 | 0 | 0 | 0 | 0 | 0 | 0 | 0 | 0 | 0 | 0 | 0 | 0 | 0
[10 empty] | 0 | 0 | 0 | 0 | 0 | 0 | 0 | 0 | 0 | 0 | 0 | 0 | 0 | 0 | 0 | 0 | 0 | 0 | 0 | 0 | 0 | 0 | 0 | 0 | 0 | 0 | 0 | 0
[10 empty] | 0 | 0 | 0 | 0 | 0 | 0 | 0 | 0 | 0 | 0 | 0 | 0 | 0 | 0 | 0 | 0 | 0 | 0 | 0 | 0 | 0 | 0 | 0 | 0 | 0 | 0 | 0 | 0
[10 empty] | 0 | 0 | 0 | 0 | 0 | 0 | 0 | 0 | 0 | 0 | 0 | 0 | 0 | 0 | 0 | 0 | 0 | 0 | 0 | 0 | 0 | 0 | 0 | 0 | 0 | 0 | 0 | 0
[10 empty] | 0 | 0 | 0 | 0 | 0 | 0 | 0 | 0 | 0 | 0 | 0 | 0 | 0 | 0 | 0 | 0 | 0 | 0 | 0 | 0 | 0 | 0 | 0 | 0 | 0 | 0 | 0 | 0
[10 empty] | 0 | 0 | 0 | 0 | 0 | 0 | 0 | 0 | 0 | 0 | 0 | 0 | 0 | 0 | 0 | 0 | 0 | 0 | 0 | 0 | 0 | 0 | 0 | 0 | 0 | 0 | 0 | 0
[10 empty] | 0 | 0 | 0 | 0 | 0 | 0 | 0 | 0 | 0 | 0 | 0 | 0 | 0 | 0 | 0 | 0 | 0 | 0 | 0 | 0 | 0 | 0 | 0 | 0 | 0 | 0 | 0 | 0
[10 empty] | 0 | 0 | 0 | 0 | 0 | 0 | 0 | 0 | 0 | 0 | 0 | 0 | 0 | 0 | 0 | 0 | 0 | 0 | 0 | 0 | 0 | 0 | 0 | 0 | 0 | 0 | 0 | 0
[10 empty] | 0 | 0 | 0 | 0 | 0 | 0 | 0 | 0 | 0 | 0 | 0 | 0 | 0 | 0 | 0 | 0 | 0 | 0 | 0 | 0 | 0 | 0 | 0 | 0 | 0 | 0 | 0 | 0
[10 empty] | 0 | 0 | 0 | 0 | 0 | 0 | 0 | 0 | 0 | 0 | 0.018609 | 0.037576 | 0.05566 | 0.073043 | 0.089882 | 0.10631 | 0.12243 | 0.13833 | 0.1541 | 0.16979 | 0.18546 | 0.19951 | 0.21211 | 0.22672 | 0.18789 | 0.19475 | 0.20099 | 0.20915
[10 empty] | 0 | 0 | 0 | 0 | 0 | 0 | 0 | 0 | 0 | 0 | 0.0032875 | 0.0066382 | 0.0098328 | 0.012904 | 0.015879 | 0.01878 | 0.021628 | 0.024438 | 0.027224 | 0.029996 | 0.032763 | 0.035245 | 0.037471 | 0.040052 | 0.029793 | 0.03088 | 0.03187 | 0.033163
[10 empty] | 0 | 0 | 0 | 0 | 0 | 0 | 0 | 0 | 0 | 0 | 0.0023936 | 0.0048333 | 0.0071593 | 0.0093952 | 0.011561 | 0.013674 | 0.015747 | 0.017793 | 0.019822 | 0.02184 | 0.023854 | 0.025662 | 0.027283 | 0.029162 | 0.016263 | 0.016856 | 0.017396 | 0.018102
[10 empty] | 0 | 0 | 0 | 0 | 0 | 0 | 0 | 0 | 0 | 0 | 0.018609 | 0.019042 | 0.018234 | 0.017606 | 0.017131 | 0.016785 | 0.016546 | 0.016397 | 0.016322 | 0.016307 | 0.016342 | 0.016415 | 0.01652 | 0.019872 | 0.012459 | 0.012552 | 0.012672 | 0.015289
[10 empty] | 0 | 0 | 0 | 0 | 0 | 0 | 0 | 0 | 0 | 0 | 0 | 0 | 0 | 0 | 0 | 0 | 0 | 0 | 0 | 0 | 0 | 0 | 0 | 0 | 2.9316 | 3.0917 | 3.2373 | 3.3683
[10 empty] | 0 | 0 | 0 | 0 | 0 | 0 | 0 | 0 | 0 | 0 | 0 | 0 | 0 | 0 | 0 | 0 | 0 | 0 | 0 | 0 | 0 | 0 | 0 | 0 | 0.46484 | 0.49024 | 0.51332 | 0.53409
[10 empty] | 0 | 0 | 0 | 0 | 0 | 0 | 0 | 0 | 0 | 0 | 0 | 0 | 0 | 0 | 0 | 0 | 0 | 0 | 0 | 0 | 0 | 0 | 0 | 0 | 0.25374 | 0.2676 | 0.2802 | 0.29154
[10 empty] | 0 | 0 | 0 | 0 | 0 | 0 | 0 | 0 | 0 | 0 | 0 | 0 | 0 | 0 | 0 | 0 | 0 | 0 | 0 | 0 | 0 | 0 | 0 | 0 | 0.18043 | 0.17733 | 0.17526 | 0.17398
[10 empty] | 0 | 0 | 0 | 0 | 0 | 0 | 0 | 0 | 0 | 0 | 0 | 0 | 0 | 0 | 0 | 0 | 0 | 0 | 0 | 0 | 0 | 0 | 0 | 0 | 0.46209 | 0.4651 | 0.4677 | 0.46975
[10 empty] | 0 | 0 | 0 | 0 | 0 | 0 | 0 | 0 | 0 | 0 | 0 | 0 | 0 | 0 | 0 | 0 | 0 | 0 | 0 | 0 | 0 | 0 | 0 | 0 | 0.073272 | 0.073749 | 0.07416 | 0.074486
[10 empty] | 0 | 0 | 0 | 0 | 0 | 0 | 0 | 0 | 0 | 0 | 0 | 0 | 0 | 0 | 0 | 0 | 0 | 0 | 0 | 0 | 0 | 0 | 0 | 0 | 0.039996 | 0.040256 | 0.040481 | 0.040659
[10 empty] | 0 | 0 | 0 | 0 | 0 | 0 | 0 | 0 | 0 | 0 | 0 | 0 | 0 | 0 | 0 | 0 | 0 | 0 | 0 | 0 | 0 | 0 | 0 | 0 | 0.46209 | 0.4651 | 0.4677 | 0.46975
[10 empty] | 0 | 0 | 0 | 0 | 0 | 0 | 0 | 0 | 0 | 0 | 0 | 0 | 0 | 0 | 0 | 0 | 0 | 0 | 0 | 0 | 0 | 0 | 0 | 0 | 21.7051 | 22.5472 | 23.4077 | 24.2789
[10 empty] | 0 | 0 | 0 | 0 | 0 | 0 | 0 | 0 | 0 | 0 | 0 | 0 | 0 | 0 | 0 | 0 | 0 | 0 | 0 | 0 | 0 | 0 | 0 | 0 | 3.4417 | 3.5752 | 3.7116 | 3.8498
[10 empty] | 0 | 0 | 0 | 0 | 0 | 0 | 0 | 0 | 0 | 0 | 0 | 0 | 0 | 0 | 0 | 0 | 0 | 0 | 0 | 0 | 0 | 0 | 0 | 0 | 1.8787 | 1.9516 | 2.026 | 2.1014
[10 empty] | 0 | 0 | 0 | 0 | 0 | 0 | 0 | 0 | 0 | 0 | 0 | 0 | 0 | 0 | 0 | 0 | 0 | 0 | 0 | 0 | 0 | 0 | 0 | 0 | 21.7051 | 22.5472 | 23.4077 | 24.2789
[10 empty] | 0 | 0 | 0 | 0 | 0 | 0 | 0 | 0 | 0 | 0 | 0 | 0 | 0 | 0 | 0 | 0 | 0 | 0 | 0 | 0 | 0 | 0 | 0 | 0 | 0.91301 | 0.96911 | 1.0237 | 1.0775
[10 empty] | 0 | 0 | 0 | 0 | 0 | 0 | 0 | 0 | 0 | 0 | 0 | 0 | 0 | 0 | 0 | 0 | 0 | 0 | 0 | 0 | 0 | 0 | 0 | 0 | 0.88352 | 0.9378 | 0.99064 | 1.0427
[10 empty] | 0 | 0 | 0 | 0 | 0 | 0 | 0 | 0 | 0 | 0 | 0 | 0 | 0 | 0 | 0 | 0 | 0 | 0 | 0 | 0 | 0 | 0 | 0 | 0 | 0 | 0 | 0 | 0
[10 empty] | 0 | 0 | 0 | 0 | 0 | 0 | 0 | 0 | 0 | 0 | 0 | 0 | 0 | 0 | 0 | 0 | 0 | 0 | 0 | 0 | 0 | 0 | 0 | 0 | 0.068018 | 0.07178 | 0.073242 | 0.075404
[10 empty] | 0 | 0 | 0 | 0 | 0 | 0 | 0 | 0 | 0 | 0 | 0 | 0 | 0 | 0 | 0 | 0 | 0 | 0 | 0 | 0 | 0 | 0 | 0 | 0 | 0 | 0 | 0 | 0
[10 empty] | 0 | 0 | 0 | 0 | 0 | 0 | 0 | 0 | 0 | 0 | 0 | 0 | 0 | 0 | 0 | 0 | 0 | 0 | 0 | 0 | 0 | 0 | 0 | 0 | 0 | 0 | 0 | 0
[10 empty] | 0 | 0 | 0 | 0 | 0 | 0 | 0 | 0 | 0 | 0 | 0 | 0 | 0 | 0 | 0 | 0 | 0 | 0 | 0 | 0 | 0 | 0 | 0 | 0 | 0 | 0 | 0 | 0
[10 empty] | 0 | 0 | 0 | 0 | 0 | 0 | 0 | 0 | 0 | 0 | 0 | 0 | 0 | 0 | 0 | 0 | 0 | 0 | 0 | 0 | 0 | 0 | 0 | 0 | 0 | 0 | 0 | 0
[10 empty] | 0 | 0 | 0 | 0 | 0 | 0 | 0 | 0 | 0 | 0 | 0 | 0 | 0 | 0 | 0 | 0 | 0 | 0 | 0 | 0 | 0 | 0 | 0 | 0 | 0 | 0 | 0 | 0
[10 empty] | 0 | 0 | 0 | 0 | 0 | 0 | 0 | 0 | 0 | 0 | 0 | 0 | 0 | 0 | 0 | 0 | 0 | 0 | 0 | 0 | 0 | 0 | 0 | 0 | 0 | 0 | 0 | 0
[10 empty] | 0 | 0 | 0 | 0 | 0 | 0 | 0 | 0 | 0 | 0 | 0 | 0 | 0 | 0 | 0 | 0 | 0 | 0 | 0 | 0 | 0 | 0 | 0 | 0 | 0 | 0 | 0 | 0
[10 empty] | 0 | 0 | 0 | 0 | 0 | 0 | 0 | 0 | 0 | 0 | 0 | 0 | 0 | 0 | 0 | 0 | 0 | 0 | 0 | 0 | 0 | 0 | 0 | 0 | 0 | 0 | 0 | 0
[10 empty] | 0 | 0 | 0 | 0 | 0 | 0 | 0 | 0 | 0 | 0 | 0 | 0 | 0 | 0 | 0 | 0 | 0 | 0 | 0 | 0 | 0 | 0 | 0 | 0 | 0 | 0 | 0 | 0
[10 empty] | 0 | 0 | 0 | 0 | 0 | 0 | 0 | 0 | 0 | 0 | 0 | 0 | 0 | 0 | 0 | 0 | 0 | 0 | 0 | 0 | 0 | 0 | 0 | 0 | 0 | 0 | 0 | 0
[10 empty] | 0 | 0 | 0 | 0 | 0 | 0 | 0 | 0 | 0 | 0 | 0 | 0 | 0 | 0 | 0 | 0 | 0 | 0 | 0 | 0 | 0 | 0 | 0 | 0 | 0 | 0 | 0 | 0
[10 empty] | 0 | 0 | 0 | 0 | 0 | 0 | 0 | 0 | 0 | 0 | 0 | 0 | 0 | 0 | 0 | 0 | 0 | 0 | 0 | 0 | 0 | 0 | 0 | 0 | 0 | 0 | 0 | 0
[10 empty] | 0 | 0 | 0 | 0 | 0 | 0 | 0 | 0 | 0 | 0 | 0 | 0 | 0 | 0 | 0 | 0 | 0 | 0 | 0 | 0 | 0 | 0 | 0 | 0 | 0 | 0 | 0 | 0
[10 empty] | 0 | 0 | 0 | 0 | 0 | 0 | 0 | 0 | 0 | 0 | 0 | 0 | 0 | 0 | 0 | 0 | 0 | 0 | 0 | 0 | 0 | 0 | 0 | 0 | 0 | 0 | 0 | 0
[10 empty] | 0 | 0 | 0 | 0 | 0 | 0 | 0 | 0 | 0 | 0 | 0 | 0 | 0 | 0 | 0 | 0 | 0 | 0 | 0 | 0 | 0 | 0 | 0 | 0 | 0 | 0 | 0 | 0
[10 empty] | 0 | 0 | 0 | 0 | 0 | 0 | 0 | 0 | 0 | 0 | 0 | 0 | 0 | 0 | 0 | 0 | 0 | 0 | 0 | 0 | 0 | 0 | 0 | 0 | 0 | 0 | 0 | 0
[10 empty] | 0 | 0 | 0 | 0 | 0 | 0 | 0 | 0 | 0 | 0 | 0 | 0 | 0 | 0 | 0 | 0 | 0 | 0 | 0 | 0 | 0 | 0 | 0 | 0 | 8.4825 | 8.996 | 9.4945 | 9.9842
[10 empty] | 0 | 0 | 0 | 0 | 0 | 0 | 0 | 0 | 0 | 0 | 0 | 0 | 0 | 0 | 0 | 0 | 0 | 0 | 0 | 0 | 0 | 0 | 0 | 0 | 0 | 0 | 0 | 0
[10 empty] | 0 | 0 | 0 | 0 | 0 | 0 | 0 | 0 | 0 | 0 | 0 | 0 | 0 | 0 | 0 | 0 | 0 | 0 | 0 | 0 | 0 | 0 | 0 | 0 | 3.0176 | 3.2003 | 3.3776 | 3.5518
[10 empty] | 0 | 0 | 0 | 0 | 0 | 0 | 0 | 0 | 0 | 0 | 0 | 0 | 0 | 0 | 0 | 0 | 0 | 0 | 0 | 0 | 0 | 0 | 0 | 0 | 8.4825 | 8.996 | 9.4945 | 9.9842
[10 empty] | 0 | 0 | 0 | 0 | 0 | 0 | 0 | 0 | 0 | 0 | 0 | 0 | 0 | 0 | 0 | 0 | 0 | 0 | 0 | 0 | 0 | 0 | 0 | 0 | 0 | 0 | 0 | 0
[10 empty] | 0 | 0 | 0 | 0 | 0 | 0 | 0 | 0 | 0 | 0 | 0 | 0 | 0 | 0 | 0 | 0 | 0 | 0 | 0 | 0 | 0 | 0 | 0 | 0 | 0 | 0 | 0 | 0
[10 empty] | 0 | 0 | 0 | 0 | 0 | 0 | 0 | 0 | 0 | 0 | 0 | 0 | 0 | 0 | 0 | 0 | 0 | 0 | 0 | 0 | 0 | 0 | 0 | 0 | 0 | 0 | 0 | 0
[10 empty] | 0 | 0 | 0 | 0 | 0 | 0 | 0 | 0 | 0 | 0 | 0 | 0 | 0 | 0 | 0 | 0 | 0 | 0 | 0 | 0 | 0 | 0 | 0 | 0 | 0 | 0 | 0 | 0
[10 empty] | 0 | 0 | 0 | 0 | 0 | 0 | 0 | 0 | 0 | 0 | 0 | 0 | 0 | 0 | 0 | 0 | 0 | 0 | 0 | 0 | 0 | 0 | 0 | 0 | 0 | 0 | 0 | 0
[10 empty] | 0 | 0 | 0 | 0 | 0 | 0 | 0 | 0 | 0 | 0 | 0 | 0 | 0 | 0 | 0 | 0 | 0 | 0 | 0 | 0 | 0 | 0 | 0 | 0 | 0 | 0 | 0 | 0
[10 empty] | 0 | 0 | 0 | 0 | 0 | 0 | 0 | 0 | 0 | 0 | 0 | 0 | 0 | 0 | 0 | 0 | 0 | 0 | 0 | 0 | 0 | 0 | 0 | 0 | 0 | 0 | 0 | 0
[10 empty] | 0 | 0 | 0 | 0 | 0 | 0 | 0 | 0 | 0 | 0 | 0 | 0 | 0 | 0 | 0 | 0 | 0 | 0 | 0 | 0 | 0 | 0 | 0 | 0 | 0 | 0 | 0 | 0
[10 empty] | 0 | 0 | 0 | 0 | 0 | 0 | 0 | 0 | 0 | 0 | 0 | 0 | 0 | 0 | 0 | 0 | 0 | 0 | 0 | 0 | 0 | 0 | 0 | 0 | 0.28735 | 0.30859 | 0.32918 | 0.34471
[10 empty] | 0 | 0 | 0 | 0 | 0 | 0 | 0 | 0 | 0 | 0 | 0 | 0 | 0 | 0 | 0 | 0 | 0 | 0 | 0 | 0 | 0 | 0 | 0 | 0 | 0.024713 | 0.02654 | 0.028311 | 0.029647
[10 empty] | 0 | 0 | 0 | 0 | 0 | 0 | 0 | 0 | 0 | 0 | 0 | 0 | 0 | 0 | 0 | 0 | 0 | 0 | 0 | 0 | 0 | 0 | 0 | 0 | 0.057711 | 0.061977 | 0.066113 | 0.069232
[10 empty] | 0 | 0 | 0 | 0 | 0 | 0 | 0 | 0 | 0 | 0 | 0 | 0 | 0 | 0 | 0 | 0 | 0 | 0 | 0 | 0 | 0 | 0 | 0 | 0 | 0.029199 | 0.030056 | 0.030139 | 0.030665
[10 empty] | 0 | 0 | 0 | 0 | 0 | 0 | 0 | 0 | 0 | 0 | 0 | 0 | 0 | 0 | 0 | 0 | 0 | 0 | 0 | 0 | 0 | 0 | 0 | 0 | 0 | 0 | 0 | 0
[10 empty] | 0 | 0 | 0 | 0 | 0 | 0 | 0 | 0 | 0 | 0 | 0 | 0 | 0 | 0 | 0 | 0 | 0 | 0 | 0 | 0 | 0 | 0 | 0 | 0 | 0 | 0 | 0 | 0
[10 empty] | 0 | 0 | 0 | 0 | 0 | 0 | 0 | 0 | 0 | 0 | 0 | 0 | 0 | 0 | 0 | 0 | 0 | 0 | 0 | 0 | 0 | 0 | 0 | 0 | 0 | 0 | 0 | 0
[10 empty] | 0 | 0 | 0 | 0 | 0 | 0 | 0 | 0 | 0 | 0 | 0 | 0 | 0 | 0 | 0 | 0 | 0 | 0 | 0 | 0 | 0 | 0 | 0 | 0 | 0 | 0 | 0 | 0
[10 empty] | 0 | 0 | 0 | 0 | 0.41929 | 0.58 | 0.75508 | 0.81202 | 0.88196 | 0.96795 | 0.97012 | 1.0527 | 1.1332 | 1.2135 | 1.2938 | 1.3923 | 1.4932 | 1.5933 | 1.6805 | 1.7654 | 1.8512 | 1.9401 | 2.0414 | 2.1392 | 9.303 | 9.7368 | 10.1667 | 10.5978
[10 empty] | 0 | 0 | 0 | 0 | 0.037256 | 0.051537 | 0.067094 | 0.072153 | 0.078368 | 0.086009 | 0.086202 | 0.093537 | 0.1007 | 0.10783 | 0.11496 | 0.12372 | 0.13268 | 0.14158 | 0.14932 | 0.15687 | 0.16449 | 0.17239 | 0.1814 | 0.19008 | 0.74196 | 0.77656 | 0.81085 | 0.84523
[10 empty] | 0 | 0 | 0 | 0 | 0.15842 | 0.21914 | 0.28529 | 0.30681 | 0.33323 | 0.36572 | 0.36654 | 0.39773 | 0.42817 | 0.45849 | 0.48884 | 0.52605 | 0.56418 | 0.602 | 0.63495 | 0.66702 | 0.69942 | 0.73304 | 0.77132 | 0.80824 | 2.3653 | 2.4755 | 2.5849 | 2.6945
[10 empty] | 0 | 0 | 0 | 0 | 0.41929 | 0.16072 | 0.17508 | 0.16769 | 0.15858 | 0.16263 | 0.13819 | 0.1351 | 0.13558 | 0.14869 | 0.16361 | 0.19921 | 0.21376 | 0.22281 | 0.21655 | 0.22028 | 0.22603 | 0.23339 | 0.27973 | 0.28848 | 2.2782 | 2.3857 | 2.4747 | 2.5749
[10 empty] | 0 | 0 | 0 | 0 | 0 | 0 | 0 | 0 | 0 | 0 | 0 | 0 | 0 | 0 | 0 | 0 | 0 | 0 | 0 | 0 | 0 | 0 | 0 | 0 | 0.050851 | 0.054492 | 0.057975 | 0.061965
[10 empty] | 0 | 0 | 0 | 0 | 0 | 0 | 0 | 0 | 0 | 0 | 0 | 0 | 0 | 0 | 0 | 0 | 0 | 0 | 0 | 0 | 0 | 0 | 0 | 0 | 0.0040557 | 0.004346 | 0.0046238 | 0.004942
[10 empty] | 0 | 0 | 0 | 0 | 0 | 0 | 0 | 0 | 0 | 0 | 0 | 0 | 0 | 0 | 0 | 0 | 0 | 0 | 0 | 0 | 0 | 0 | 0 | 0 | 0.012929 | 0.013854 | 0.01474 | 0.015754
[10 empty] | 0 | 0 | 0 | 0 | 0 | 0 | 0 | 0 | 0 | 0 | 0 | 0 | 0 | 0 | 0 | 0 | 0 | 0 | 0 | 0 | 0 | 0 | 0 | 0 | 0.0040403 | 0.0043493 | 0.0045078 | 0.0053068
[10 empty] | 0 | 0 | 0 | 0 | 0.031435 | 0.066592 | 0.098178 | 0.12588 | 0.15023 | 0.167 | 0.18287 | 0.19799 | 0.21298 | 0.22832 | 0.24365 | 0.26027 | 0.27688 | 0.29327 | 0.30922 | 0.3235 | 0.33777 | 0.35259 | 0.36704 | 0.38137 | 0.48831 | 0.51109 | 0.53366 | 0.55629
[10 empty] | 0 | 0 | 0 | 0 | 0.0027932 | 0.0059171 | 0.0087237 | 0.011185 | 0.013349 | 0.014839 | 0.016249 | 0.017593 | 0.018925 | 0.020288 | 0.02165 | 0.023127 | 0.024603 | 0.026059 | 0.027477 | 0.028745 | 0.030013 | 0.03133 | 0.032614 | 0.033887 | 0.038946 | 0.040762 | 0.042562 | 0.044367
[10 empty] | 0 | 0 | 0 | 0 | 0.011877 | 0.02516 | 0.037094 | 0.047562 | 0.056762 | 0.063096 | 0.069094 | 0.074806 | 0.08047 | 0.086266 | 0.092058 | 0.098338 | 0.10461 | 0.11081 | 0.11683 | 0.12223 | 0.12762 | 0.13322 | 0.13868 | 0.14409 | 0.12415 | 0.12994 | 0.13568 | 0.14144
[10 empty] | 0 | 0 | 0 | 0 | 0.031435 | 0.035157 | 0.03536 | 0.034086 | 0.033198 | 0.028158 | 0.026607 | 0.025817 | 0.024505 | 0.030215 | 0.035687 | 0.041585 | 0.044941 | 0.047234 | 0.05457 | 0.053253 | 0.051846 | 0.050616 | 0.050089 | 0.049832 | 0.11942 | 0.1261 | 0.12925 | 0.13516
[10 empty] | 0 | 0 | 0 | 0 | 0.050986 | 0.070883 | 0.093259 | 0.102 | 0.11258 | 0.12493 | 0.12661 | 0.13792 | 0.14844 | 0.1594 | 0.17055 | 0.18406 | 0.19798 | 0.21197 | 0.22656 | 0.23943 | 0.25208 | 0.26483 | 0.27711 | 0.2889 | 1.0466 | 1.0954 | 1.1438 | 1.1923
[10 empty] | 0 | 0 | 0 | 0 | 0.0045305 | 0.0062984 | 0.0082867 | 0.0090636 | 0.010004 | 0.011101 | 0.01125 | 0.012255 | 0.01319 | 0.014164 | 0.015154 | 0.016355 | 0.017592 | 0.018835 | 0.020132 | 0.021275 | 0.022399 | 0.023532 | 0.024623 | 0.025671 | 0.083472 | 0.087364 | 0.091221 | 0.095089
[10 empty] | 0 | 0 | 0 | 0 | 0.019264 | 0.026782 | 0.035236 | 0.03854 | 0.042537 | 0.047204 | 0.047835 | 0.052111 | 0.056084 | 0.060228 | 0.064438 | 0.069545 | 0.074803 | 0.080088 | 0.085602 | 0.090465 | 0.095242 | 0.10006 | 0.1047 | 0.10915 | 0.2661 | 0.2785 | 0.2908 | 0.30313
[10 empty] | 0 | 0 | 0 | 0 | 0.050986 | 0.019897 | 0.022376 | 0.022199 | 0.021295 | 0.021248 | 0.017556 | 0.017037 | 0.016398 | 0.019662 | 0.022889 | 0.028574 | 0.03127 | 0.032998 | 0.037929 | 0.037072 | 0.036839 | 0.036098 | 0.035414 | 0.035599 | 0.25631 | 0.26841 | 0.27843 | 0.28969
[10 empty] | 0 | 0 | 0 | 0 | 0 | 0 | 0 | 0 | 0 | 0 | 0 | 0 | 0 | 0 | 0 | 0 | 0 | 0 | 0 | 0 | 0 | 0 | 0 | 0 | 0.44456 | 0.46706 | 0.48955 | 0.51226
[10 empty] | 0 | 0 | 0 | 0 | 0 | 0 | 0 | 0 | 0 | 0 | 0 | 0 | 0 | 0 | 0 | 0 | 0 | 0 | 0 | 0 | 0 | 0 | 0 | 0 | 0.060535 | 0.0636 | 0.066662 | 0.069754
[10 empty] | 0 | 0 | 0 | 0 | 0 | 0 | 0 | 0 | 0 | 0 | 0 | 0 | 0 | 0 | 0 | 0 | 0 | 0 | 0 | 0 | 0 | 0 | 0 | 0 | 0.096035 | 0.1009 | 0.10575 | 0.11066
[10 empty] | 0 | 0 | 0 | 0 | 0 | 0 | 0 | 0 | 0 | 0 | 0 | 0 | 0 | 0 | 0 | 0 | 0 | 0 | 0 | 0 | 0 | 0 | 0 | 0 | 0.044219 | 0.045047 | 0.044861 | 0.045644
[10 empty] | 0 | 0 | 0 | 0 | 0 | 0 | 0 | 0 | 0 | 0 | 0 | 0 | 0 | 0 | 0 | 0 | 0 | 0 | 0 | 0 | 0 | 0 | 0 | 0 | 0.59054 | 0.62043 | 0.6503 | 0.68047
[10 empty] | 0 | 0 | 0 | 0 | 0 | 0 | 0 | 0 | 0 | 0 | 0 | 0 | 0 | 0 | 0 | 0 | 0 | 0 | 0 | 0 | 0 | 0 | 0 | 0 | 0.080413 | 0.084484 | 0.088551 | 0.092659
[10 empty] | 0 | 0 | 0 | 0 | 0 | 0 | 0 | 0 | 0 | 0 | 0 | 0 | 0 | 0 | 0 | 0 | 0 | 0 | 0 | 0 | 0 | 0 | 0 | 0 | 0.12757 | 0.13403 | 0.14048 | 0.147
[10 empty] | 0 | 0 | 0 | 0 | 0 | 0 | 0 | 0 | 0 | 0 | 0 | 0 | 0 | 0 | 0 | 0 | 0 | 0 | 0 | 0 | 0 | 0 | 0 | 0 | 0.058739 | 0.059839 | 0.059592 | 0.060633
[10 empty] | 0 | 0 | 0 | 0 | 0.013403 | 0.026904 | 0.040455 | 0.053819 | 0.067025 | 0.080093 | 0.09268 | 0.10488 | 0.11992 | 0.13778 | 0.15779 | 0.1765 | 0.19329 | 0.20816 | 0.21856 | 0.22841 | 0.23821 | 0.24828 | 0.25813 | 0.26797 | 0.46747 | 0.48907 | 0.51046 | 0.5319
[10 empty] | 0 | 0 | 0 | 0 | 0.0020333 | 0.0040816 | 0.0061373 | 0.0081648 | 0.010168 | 0.012151 | 0.01406 | 0.015911 | 0.018193 | 0.020903 | 0.023938 | 0.026777 | 0.029324 | 0.03158 | 0.033158 | 0.034651 | 0.036138 | 0.037666 | 0.039161 | 0.040653 | 0.063655 | 0.066596 | 0.069509 | 0.072429
[10 empty] | 0 | 0 | 0 | 0 | 0.0043026 | 0.0086369 | 0.012987 | 0.017277 | 0.021517 | 0.025712 | 0.029752 | 0.033668 | 0.038497 | 0.044232 | 0.050654 | 0.056661 | 0.062052 | 0.066824 | 0.070164 | 0.073324 | 0.07647 | 0.079703 | 0.082866 | 0.086025 | 0.10098 | 0.10565 | 0.11027 | 0.1149
[10 empty] | 0 | 0 | 0 | 0 | 0.013403 | 0.013501 | 0.01355 | 0.013364 | 0.013206 | 0.013068 | 0.012587 | 0.012197 | 0.015043 | 0.017866 | 0.020004 | 0.023181 | 0.02427 | 0.024368 | 0.023843 | 0.023221 | 0.023087 | 0.023085 | 0.022566 | 0.0233 | 0.045597 | 0.045756 | 0.044911 | 0.046595
[10 empty] | 0 | 0 | 0 | 0 | 0 | 0 | 0 | 0 | 0 | 0 | 0 | 0 | 0 | 0 | 0 | 0 | 0 | 0 | 0 | 0 | 0 | 0 | 0 | 0 | 0.20018 | 0.21475 | 0.22971 | 0.24437
[10 empty] | 0 | 0 | 0 | 0 | 0 | 0 | 0 | 0 | 0 | 0 | 0 | 0 | 0 | 0 | 0 | 0 | 0 | 0 | 0 | 0 | 0 | 0 | 0 | 0 | 0.027259 | 0.029242 | 0.03128 | 0.033276
[10 empty] | 0 | 0 | 0 | 0 | 0 | 0 | 0 | 0 | 0 | 0 | 0 | 0 | 0 | 0 | 0 | 0 | 0 | 0 | 0 | 0 | 0 | 0 | 0 | 0 | 0.043243 | 0.04639 | 0.049623 | 0.05279
[10 empty] | 0 | 0 | 0 | 0 | 0 | 0 | 0 | 0 | 0 | 0 | 0 | 0 | 0 | 0 | 0 | 0 | 0 | 0 | 0 | 0 | 0 | 0 | 0 | 0 | 0.016888 | 0.020056 | 0.020965 | 0.021283
[10 empty] | 0 | 0 | 0 | 0 | 0 | 0 | 0 | 0 | 0 | 0 | 0 | 0 | 0 | 0 | 0 | 0 | 0 | 0 | 0 | 0 | 0 | 0 | 0 | 0 | 0.054562 | 0.058117 | 0.061574 | 0.065656
[10 empty] | 0 | 0 | 0 | 0 | 0 | 0 | 0 | 0 | 0 | 0 | 0 | 0 | 0 | 0 | 0 | 0 | 0 | 0 | 0 | 0 | 0 | 0 | 0 | 0 | 0.0074296 | 0.0079137 | 0.0083846 | 0.0089404
[10 empty] | 0 | 0 | 0 | 0 | 0 | 0 | 0 | 0 | 0 | 0 | 0 | 0 | 0 | 0 | 0 | 0 | 0 | 0 | 0 | 0 | 0 | 0 | 0 | 0 | 0.011787 | 0.012554 | 0.013301 | 0.014183
[10 empty] | 0 | 0 | 0 | 0 | 0 | 0 | 0 | 0 | 0 | 0 | 0 | 0 | 0 | 0 | 0 | 0 | 0 | 0 | 0 | 0 | 0 | 0 | 0 | 0 | 0.0044104 | 0.0046639 | 0.0047764 | 0.0056021
[10 empty] | 0 | 0 | 0 | 0 | 0 | 0 | 0 | 0 | 0 | 0 | 0 | 0 | 0 | 0 | 0 | 0 | 0 | 0 | 0 | 0 | 0 | 0 | 0 | 0 | 0 | 0 | 0 | 0
[10 empty] | 0 | 0 | 0 | 0 | 0 | 0 | 0 | 0 | 0 | 0 | 0 | 0 | 0 | 0 | 0 | 0 | 0 | 0 | 0 | 0 | 0 | 0 | 0 | 0 | 0 | 0 | 0 | 0
[10 empty] | 0 | 0 | 0 | 0 | 0 | 0 | 0 | 0 | 0 | 0 | 0 | 0 | 0 | 0 | 0 | 0 | 0 | 0 | 0 | 0 | 0 | 0 | 0 | 0 | 0 | 0 | 0 | 0
[10 empty] | 0 | 0 | 0 | 0 | 0 | 0 | 0 | 0 | 0 | 0 | 0 | 0 | 0 | 0 | 0 | 0 | 0 | 0 | 0 | 0 | 0 | 0 | 0 | 0 | 0 | 0 | 0 | 0
[10 empty] | 0 | 0 | 0 | 0 | 0 | 0 | 0 | 0 | 0 | 0 | 0 | 0 | 0 | 0 | 0 | 0 | 0 | 0 | 0 | 0 | 0 | 0 | 0 | 0 | 0.8019 | 0.86063 | 0.91802 | 0.97471
[10 empty] | 0 | 0 | 0 | 0 | 0 | 0 | 0 | 0 | 0 | 0 | 0 | 0 | 0 | 0 | 0 | 0 | 0 | 0 | 0 | 0 | 0 | 0 | 0 | 0 | 0.10919 | 0.11719 | 0.12501 | 0.13273
[10 empty] | 0 | 0 | 0 | 0 | 0 | 0 | 0 | 0 | 0 | 0 | 0 | 0 | 0 | 0 | 0 | 0 | 0 | 0 | 0 | 0 | 0 | 0 | 0 | 0 | 0.17323 | 0.18592 | 0.19831 | 0.21056
[10 empty] | 0 | 0 | 0 | 0 | 0 | 0 | 0 | 0 | 0 | 0 | 0 | 0 | 0 | 0 | 0 | 0 | 0 | 0 | 0 | 0 | 0 | 0 | 0 | 0 | 0.056378 | 0.061116 | 0.063755 | 0.067032
[10 empty] | 0 | 0 | 0 | 0 | 0 | 0.0036739 | 0.0073915 | 0.011086 | 0.014761 | 0.018418 | 0.022309 | 0.026537 | 0.031159 | 0.036084 | 0.040772 | 0.045249 | 0.049544 | 0.054355 | 0.059077 | 0.06348 | 0.067716 | 0.07081 | 0.073856 | 0.07692 | 0.067879 | 0.071044 | 0.074181 | 0.077327
[10 empty] | 0 | 0 | 0 | 0 | 0 | 0.00055736 | 0.0011214 | 0.0016818 | 0.0022394 | 0.0027942 | 0.0033845 | 0.0040259 | 0.0047272 | 0.0054742 | 0.0061855 | 0.0068647 | 0.0075163 | 0.0082462 | 0.0089625 | 0.0096305 | 0.010273 | 0.010742 | 0.011205 | 0.01167 | 0.0092431 | 0.0096741 | 0.010101 | 0.01053
[10 empty] | 0 | 0 | 0 | 0 | 0 | 0.0011794 | 0.0023729 | 0.0035587 | 0.0047388 | 0.0059127 | 0.0071617 | 0.008519 | 0.010003 | 0.011584 | 0.013089 | 0.014526 | 0.015905 | 0.017449 | 0.018965 | 0.020379 | 0.021738 | 0.022732 | 0.023709 | 0.024693 | 0.014663 | 0.015347 | 0.016025 | 0.016704
[10 empty] | 0 | 0 | 0 | 0 | 0 | 0.0036739 | 0.0037176 | 0.003694 | 0.0036759 | 0.0036567 | 0.0038909 | 0.0042279 | 0.0046226 | 0.0049242 | 0.0052137 | 0.0054579 | 0.0056635 | 0.0065092 | 0.0066993 | 0.0066545 | 0.0067691 | 0.0069968 | 0.0071069 | 0.0072836 | 0.006732 | 0.0069601 | 0.0070717 | 0.0072509
[10 empty] | 0 | 0 | 0 | 0 | 0.002136 | 0.004214 | 0.0067079 | 0.0095878 | 0.012719 | 0.015529 | 0.017917 | 0.019905 | 0.021192 | 0.022386 | 0.023465 | 0.024439 | 0.025323 | 0.026106 | 0.02676 | 0.027409 | 0.028119 | 0.028939 | 0.029824 | 0.030818 | 0.14569 | 0.15244 | 0.15912 | 0.16582
[10 empty] | 0 | 0 | 0 | 0 | 0.00037735 | 0.00074444 | 0.001185 | 0.0016938 | 0.0022469 | 0.0027433 | 0.0031653 | 0.0035164 | 0.0037438 | 0.0039547 | 0.0041454 | 0.0043174 | 0.0044735 | 0.0046119 | 0.0047275 | 0.004842 | 0.0049674 | 0.0051123 | 0.0052687 | 0.0054442 | 0.023102 | 0.024171 | 0.025231 | 0.026293
[10 empty] | 0 | 0 | 0 | 0 | 0.00027475 | 0.00054203 | 0.0008628 | 0.0012332 | 0.001636 | 0.0019974 | 0.0023046 | 0.0025603 | 0.0027258 | 0.0028794 | 0.0030182 | 0.0031435 | 0.0032571 | 0.0033579 | 0.003442 | 0.0035254 | 0.0036168 | 0.0037222 | 0.0038361 | 0.0039639 | 0.01261 | 0.013194 | 0.013773 | 0.014352
[10 empty] | 0 | 0 | 0 | 0 | 0.002136 | 0.002078 | 0.0024939 | 0.0028799 | 0.0031311 | 0.0035221 | 0.0035558 | 0.0035971 | 0.0037419 | 0.0038629 | 0.0041147 | 0.004259 | 0.0043222 | 0.0044004 | 0.0043598 | 0.0044986 | 0.0047249 | 0.0049614 | 0.005163 | 0.0053269 | 0.025311 | 0.026656 | 0.027826 | 0.028794
[10 empty] | 0 | 0 | 0 | 0 | 0 | 0 | 0 | 0 | 0 | 0 | 0 | 0 | 0 | 0 | 0 | 0 | 0 | 0 | 0 | 0 | 0 | 0 | 0 | 0 | 0.03349 | 0.034737 | 0.035944 | 0.037132
[10 empty] | 0 | 0 | 0 | 0 | 0 | 0 | 0 | 0 | 0 | 0 | 0 | 0 | 0 | 0 | 0 | 0 | 0 | 0 | 0 | 0 | 0 | 0 | 0 | 0 | 0.0053104 | 0.005508 | 0.0056995 | 0.0058877
[10 empty] | 0 | 0 | 0 | 0 | 0 | 0 | 0 | 0 | 0 | 0 | 0 | 0 | 0 | 0 | 0 | 0 | 0 | 0 | 0 | 0 | 0 | 0 | 0 | 0 | 0.0028987 | 0.0030066 | 0.0031111 | 0.0032139
[10 empty] | 0 | 0 | 0 | 0 | 0 | 0 | 0 | 0 | 0 | 0 | 0 | 0 | 0 | 0 | 0 | 0 | 0 | 0 | 0 | 0 | 0 | 0 | 0 | 0 | 0.0056827 | 0.0059368 | 0.0061512 | 0.0063044
[10 empty] | 0 | 0 | 0 | 0 | 0 | 0 | 0 | 0 | 0 | 0 | 0 | 0 | 0 | 0 | 0 | 0 | 0 | 0 | 0 | 0 | 0 | 0 | 0 | 0 | 0.26159 | 0.28167 | 0.30257 | 0.32447
[10 empty] | 0 | 0 | 0 | 0 | 0 | 0 | 0 | 0 | 0 | 0 | 0 | 0 | 0 | 0 | 0 | 0 | 0 | 0 | 0 | 0 | 0 | 0 | 0 | 0 | 0.041479 | 0.044662 | 0.047976 | 0.051449
[10 empty] | 0 | 0 | 0 | 0 | 0 | 0 | 0 | 0 | 0 | 0 | 0 | 0 | 0 | 0 | 0 | 0 | 0 | 0 | 0 | 0 | 0 | 0 | 0 | 0 | 0.022642 | 0.024379 | 0.026188 | 0.028084
[10 empty] | 0 | 0 | 0 | 0 | 0 | 0 | 0 | 0 | 0 | 0 | 0 | 0 | 0 | 0 | 0 | 0 | 0 | 0 | 0 | 0 | 0 | 0 | 0 | 0 | 0.056553 | 0.061058 | 0.065094 | 0.06953
[10 empty] | 0 | 0 | 0 | 0 | 0.00010199 | 0.00021267 | 0.00032988 | 0.00043692 | 0.00053441 | 0.00062276 | 0.00070062 | 0.00078266 | 0.00085996 | 0.00092702 | 0.0009563 | 0.00097939 | 0.00099659 | 0.0010079 | 0.0010118 | 0.0010084 | 0.0010093 | 0.0010148 | 0.0010251 | 0.0010411 | 0.35508 | 0.37185 | 0.38848 | 0.40518
[10 empty] | 0 | 0 | 0 | 0 | 1.8017e-05 | 3.7569e-05 | 5.8276e-05 | 7.7186e-05 | 9.4408e-05 | 0.00011002 | 0.00012377 | 0.00013826 | 0.00015192 | 0.00016377 | 0.00016894 | 0.00017302 | 0.00017606 | 0.00017806 | 0.00017874 | 0.00017815 | 0.0001783 | 0.00017928 | 0.0001811 | 0.00018392 | 0.056304 | 0.058962 | 0.0616 | 0.064247
[10 empty] | 0 | 0 | 0 | 0 | 1.3118e-05 | 2.7354e-05 | 4.243e-05 | 5.6199e-05 | 6.8738e-05 | 8.0102e-05 | 9.0117e-05 | 0.00010067 | 0.00011061 | 0.00011924 | 0.000123 | 0.00012597 | 0.00012819 | 0.00012964 | 0.00013014 | 0.00012971 | 0.00012982 | 0.00013053 | 0.00013186 | 0.00013391 | 0.030734 | 0.032185 | 0.033625 | 0.03507
[10 empty] | 0 | 0 | 0 | 0 | 0.00010199 | 0.00011068 | 0.00011721 | 0.00012161 | 0.00012579 | 0.00012935 | 0.00013038 | 0.00014502 | 0.00014976 | 0.0001478 | 0.00014892 | 0.00014956 | 0.00014862 | 0.00014652 | 0.00014233 | 0.00013762 | 0.00014294 | 0.00015187 | 0.00015681 | 0.00016136 | 0.057934 | 0.061731 | 0.063942 | 0.065993
[10 empty] | 0 | 0 | 0 | 0 | 0.002037 | 0.0040615 | 0.0063721 | 0.0089821 | 0.011858 | 0.014555 | 0.017077 | 0.019756 | 0.022423 | 0.02496 | 0.026859 | 0.028775 | 0.030677 | 0.032557 | 0.034354 | 0.036068 | 0.037843 | 0.039722 | 0.041644 | 0.043654 | 0.10675 | 0.11317 | 0.11969 | 0.12638
[10 empty] | 0 | 0 | 0 | 0 | 0.00035985 | 0.0007175 | 0.0011257 | 0.0015868 | 0.0020948 | 0.0025712 | 0.0030168 | 0.00349 | 0.0039612 | 0.0044094 | 0.0047449 | 0.0050834 | 0.0054194 | 0.0057514 | 0.0060689 | 0.0063718 | 0.0066853 | 0.0070173 | 0.0073568 | 0.0077119 | 0.016926 | 0.017944 | 0.018979 | 0.02004
[10 empty] | 0 | 0 | 0 | 0 | 0.00026201 | 0.00052241 | 0.00081961 | 0.0011553 | 0.0015252 | 0.0018721 | 0.0021966 | 0.0025411 | 0.0028841 | 0.0032105 | 0.0034548 | 0.0037012 | 0.0039459 | 0.0041876 | 0.0044188 | 0.0046393 | 0.0048675 | 0.0051093 | 0.0053565 | 0.005615 | 0.0092394 | 0.0097952 | 0.01036 | 0.010939
[10 empty] | 0 | 0 | 0 | 0 | 0.002037 | 0.0020245 | 0.0023106 | 0.00261 | 0.0028759 | 0.0031041 | 0.0032533 | 0.0037252 | 0.0040266 | 0.0041998 | 0.0043844 | 0.0045514 | 0.0048303 | 0.0051059 | 0.0052879 | 0.0054441 | 0.0057073 | 0.0061153 | 0.0064108 | 0.0067042 | 0.01653 | 0.017763 | 0.018682 | 0.019596
[10 empty] | 0 | 0 | 0 | 0 | 0 | 0 | 0 | 0 | 0 | 0 | 0 | 0 | 0 | 0 | 0 | 0 | 0 | 0 | 0 | 0 | 0 | 0 | 0 | 0 | 0.42376 | 0.44925 | 0.47514 | 0.50169
[10 empty] | 0 | 0 | 0 | 0 | 0 | 0 | 0 | 0 | 0 | 0 | 0 | 0 | 0 | 0 | 0 | 0 | 0 | 0 | 0 | 0 | 0 | 0 | 0 | 0 | 0.067193 | 0.071234 | 0.075341 | 0.07955
[10 empty] | 0 | 0 | 0 | 0 | 0 | 0 | 0 | 0 | 0 | 0 | 0 | 0 | 0 | 0 | 0 | 0 | 0 | 0 | 0 | 0 | 0 | 0 | 0 | 0 | 0.036678 | 0.038884 | 0.041125 | 0.043423
[10 empty] | 0 | 0 | 0 | 0 | 0 | 0 | 0 | 0 | 0 | 0 | 0 | 0 | 0 | 0 | 0 | 0 | 0 | 0 | 0 | 0 | 0 | 0 | 0 | 0 | 0.072057 | 0.077402 | 0.081188 | 0.084986
[10 empty] | 0 | 0 | 0 | 0 | 0 | 0 | 0 | 0 | 0 | 0 | 0 | 0 | 0 | 0 | 0 | 0 | 0 | 0 | 0 | 0 | 0 | 0 | 0 | 0 | 2.0896 | 2.187 | 2.2836 | 2.3804
[10 empty] | 0 | 0 | 0 | 0 | 0 | 0 | 0 | 0 | 0 | 0 | 0 | 0 | 0 | 0 | 0 | 0 | 0 | 0 | 0 | 0 | 0 | 0 | 0 | 0 | 0.33134 | 0.34678 | 0.36209 | 0.37744
[10 empty] | 0 | 0 | 0 | 0 | 0 | 0 | 0 | 0 | 0 | 0 | 0 | 0 | 0 | 0 | 0 | 0 | 0 | 0 | 0 | 0 | 0 | 0 | 0 | 0 | 0.18086 | 0.18929 | 0.19765 | 0.20603
[10 empty] | 0 | 0 | 0 | 0 | 0 | 0 | 0 | 0 | 0 | 0 | 0 | 0 | 0 | 0 | 0 | 0 | 0 | 0 | 0 | 0 | 0 | 0 | 0 | 0 | 2.0896 | 2.187 | 2.2836 | 2.3804
[10 empty] | 0 | 0 | 0 | 0 | 0 | 0 | 0 | 0 | 0 | 0 | 0 | 0 | 0 | 0 | 0 | 0 | 0 | 0 | 0 | 0 | 0 | 0 | 0 | 0 | 0 | 0 | 0 | 0
[10 empty] | 0 | 0 | 0 | 0 | 0 | 0 | 0 | 0 | 0 | 0 | 0 | 0 | 0 | 0 | 0 | 0 | 0 | 0 | 0 | 0 | 0 | 0 | 0 | 0 | 0 | 0 | 0 | 0
[10 empty] | 0 | 0 | 0 | 0 | 0 | 0 | 0 | 0 | 0 | 0 | 0 | 0 | 0 | 0 | 0 | 0 | 0 | 0 | 0 | 0 | 0 | 0 | 0 | 0 | 0 | 0 | 0 | 0
[10 empty] | 0 | 0 | 0 | 0 | 0 | 0 | 0 | 0 | 0 | 0 | 0 | 0 | 0 | 0 | 0 | 0 | 0 | 0 | 0 | 0 | 0 | 0 | 0 | 0 | 0 | 0 | 0 | 0
[10 empty] | 0 | 0 | 0 | 0 | 0 | 0 | 0 | 0 | 0 | 0 | 0 | 0 | 0 | 0 | 0 | 0 | 0 | 0 | 0 | 0 | 0 | 0 | 0 | 0 | 0 | 0 | 0 | 0
[10 empty] | 0 | 0 | 0 | 0 | 0 | 0 | 0 | 0 | 0 | 0 | 0 | 0 | 0 | 0 | 0 | 0 | 0 | 0 | 0 | 0 | 0 | 0 | 0 | 0 | 0 | 0 | 0 | 0
[10 empty] | 0 | 0 | 0 | 0 | 0 | 0 | 0 | 0 | 0 | 0 | 0 | 0 | 0 | 0 | 0 | 0 | 0 | 0 | 0 | 0 | 0 | 0 | 0 | 0 | 0 | 0 | 0 | 0
[10 empty] | 0 | 0 | 0 | 0 | 0 | 0 | 0 | 0 | 0 | 0 | 0 | 0 | 0 | 0 | 0 | 0 | 0 | 0 | 0 | 0 | 0 | 0 | 0 | 0 | 0 | 0 | 0 | 0
[10 empty] | 0 | 0 | 0 | 0 | 0 | 0 | 0 | 0 | 0 | 0 | 0 | 0 | 0 | 0 | 0 | 0 | 0 | 0 | 0 | 0 | 0 | 0 | 0 | 0 | 0 | 0 | 0 | 0
[10 empty] | 0 | 0 | 0 | 0 | 0 | 0 | 0 | 0 | 0 | 0 | 0 | 0 | 0 | 0 | 0 | 0 | 0 | 0 | 0 | 0 | 0 | 0 | 0 | 0 | 0 | 0 | 0 | 0
[10 empty] | 0 | 0 | 0 | 0 | 0 | 0 | 0 | 0 | 0 | 0 | 0 | 0 | 0 | 0 | 0 | 0 | 0 | 0 | 0 | 0 | 0 | 0 | 0 | 0 | 0 | 0 | 0 | 0
[10 empty] | 0 | 0 | 0 | 0 | 0 | 0 | 0 | 0 | 0 | 0 | 0 | 0 | 0 | 0 | 0 | 0 | 0 | 0 | 0 | 0 | 0 | 0 | 0 | 0 | 0 | 0 | 0 | 0
[10 empty] | 0 | 0 | 0 | 0 | 0 | 0 | 0 | 0 | 0 | 0 | 0 | 0 | 0 | 0 | 0 | 0 | 0 | 0 | 0 | 0 | 0 | 0 | 0 | 0 | 0 | 0 | 0 | 0
[10 empty] | 0 | 0 | 0 | 0 | 0 | 0 | 0 | 0 | 0 | 0 | 0 | 0 | 0 | 0 | 0 | 0 | 0 | 0 | 0 | 0 | 0 | 0 | 0 | 0 | 0 | 0 | 0 | 0
[10 empty] | 0 | 0 | 0 | 0 | 0 | 0 | 0 | 0 | 0 | 0 | 0 | 0 | 0 | 0 | 0 | 0 | 0 | 0 | 0 | 0 | 0 | 0 | 0 | 0 | 0 | 0 | 0 | 0
[10 empty] | 0 | 0 | 0 | 0 | 0 | 0 | 0 | 0 | 0 | 0 | 0 | 0 | 0 | 0 | 0 | 0 | 0 | 0 | 0 | 0 | 0 | 0 | 0 | 0 | 0 | 0 | 0 | 0
[10 empty] | 0 | 0 | 0 | 0 | 0 | 0 | 0 | 0 | 0 | 0 | 0 | 0 | 0 | 0 | 0 | 0 | 0 | 0 | 0 | 0 | 0 | 0 | 0 | 0 | 0.3732 | 0.39992 | 0.42589 | 0.45144
[10 empty] | 0 | 0 | 0 | 0 | 0 | 0 | 0 | 0 | 0 | 0 | 0 | 0 | 0 | 0 | 0 | 0 | 0 | 0 | 0 | 0 | 0 | 0 | 0 | 0 | 0.059176 | 0.063412 | 0.067531 | 0.071582
[10 empty] | 0 | 0 | 0 | 0 | 0 | 0 | 0 | 0 | 0 | 0 | 0 | 0 | 0 | 0 | 0 | 0 | 0 | 0 | 0 | 0 | 0 | 0 | 0 | 0 | 0.032302 | 0.034614 | 0.036863 | 0.039074
[10 empty] | 0 | 0 | 0 | 0 | 0 | 0 | 0 | 0 | 0 | 0 | 0 | 0 | 0 | 0 | 0 | 0 | 0 | 0 | 0 | 0 | 0 | 0 | 0 | 0 | 0.025722 | 0.027888 | 0.02906 | 0.030516
[10 empty] | 0 | 0 | 0 | 0 | 0 | 0 | 0 | 0 | 0 | 0 | 0 | 0 | 0 | 0 | 0 | 0 | 0 | 0 | 0 | 0 | 0 | 0 | 0 | 0 | 0 | 0 | 0 | 0
[10 empty] | 0 | 0 | 0 | 0 | 0 | 0 | 0 | 0 | 0 | 0 | 0 | 0 | 0 | 0 | 0 | 0 | 0 | 0 | 0 | 0 | 0 | 0 | 0 | 0 | 0 | 0 | 0 | 0
[10 empty] | 0 | 0 | 0 | 0 | 0 | 0 | 0 | 0 | 0 | 0 | 0 | 0 | 0 | 0 | 0 | 0 | 0 | 0 | 0 | 0 | 0 | 0 | 0 | 0 | 0 | 0 | 0 | 0
[10 empty] | 0 | 0 | 0 | 0 | 0 | 0 | 0 | 0 | 0 | 0 | 0 | 0 | 0 | 0 | 0 | 0 | 0 | 0 | 0 | 0 | 0 | 0 | 0 | 0 | 0 | 0 | 0 | 0
[10 empty] | 0 | 0 | 0 | 0 | 0 | 0 | 0 | 0 | 0 | 0 | 0 | 0 | 0 | 0 | 0 | 0 | 0 | 0 | 0 | 0 | 0 | 0 | 0 | 0 | 4.2371 | 4.5899 | 4.9603 | 5.3515
[10 empty] | 0 | 0 | 0 | 0 | 0 | 0 | 0 | 0 | 0 | 0 | 0 | 0 | 0 | 0 | 0 | 0 | 0 | 0 | 0 | 0 | 0 | 0 | 0 | 0 | 0.67186 | 0.72779 | 0.78652 | 0.84856
[10 empty] | 0 | 0 | 0 | 0 | 0 | 0 | 0 | 0 | 0 | 0 | 0 | 0 | 0 | 0 | 0 | 0 | 0 | 0 | 0 | 0 | 0 | 0 | 0 | 0 | 0.36674 | 0.39727 | 0.42933 | 0.46319
[10 empty] | 0 | 0 | 0 | 0 | 0 | 0 | 0 | 0 | 0 | 0 | 0 | 0 | 0 | 0 | 0 | 0 | 0 | 0 | 0 | 0 | 0 | 0 | 0 | 0 | 4.2371 | 4.5899 | 4.9603 | 5.3515
[10 empty] | 0 | 0 | 0 | 0 | 0.6154 | 1.2624 | 1.938 | 2.6394 | 3.3642 | 4.1102 | 4.8751 | 5.657 | 6.4542 | 7.2652 | 8.0466 | 8.804 | 9.5418 | 10.2181 | 10.8377 | 11.4071 | 11.9283 | 12.4052 | 12.8413 | 13.2397 | 5.1698 | 5.4218 | 5.6576 | 5.8761
[10 empty] | 0 | 0 | 0 | 0 | 0.66348 | 1.361 | 2.0894 | 2.8456 | 3.6271 | 4.4313 | 5.2559 | 6.0989 | 6.9584 | 7.8328 | 8.6752 | 9.4918 | 10.2872 | 11.0164 | 11.6844 | 12.2983 | 12.8602 | 13.3743 | 13.8445 | 14.2741 | 5.0028 | 5.2466 | 5.4748 | 5.6863
[10 empty] | 0 | 0 | 0 | 0 | 0 | 0 | 0 | 0 | 0 | 0 | 0 | 0 | 0 | 0 | 0 | 0 | 0 | 0 | 0 | 0 | 0 | 0 | 0 | 0 | 0 | 0 | 0 | 0
[10 empty] | 0 | 0 | 0 | 0 | 0.6154 | 0.64829 | 0.67822 | 0.70552 | 0.73036 | 0.753 | 0.77352 | 0.79214 | 0.80911 | 0.82454 | 0.79662 | 0.77429 | 0.75631 | 0.81383 | 0.85869 | 0.89559 | 0.92233 | 0.94279 | 1.1083 | 1.0978 | 0.33252 | 0.33334 | 0.33496 | 0.33711
[10 empty] | 0 | 0 | 0 | 0 | 0.0231 | 0.053942 | 0.086354 | 0.1199 | 0.15423 | 0.18909 | 0.22424 | 0.25952 | 0.2901 | 0.31784 | 0.34401 | 0.36519 | 0.38136 | 0.39753 | 0.41088 | 0.42175 | 0.42506 | 0.42575 | 0.42568 | 0.425 | 0.4266 | 0.4274 | 0.42751 | 0.42692
[10 empty] | 0 | 0 | 0 | 0 | 0.024905 | 0.058156 | 0.0931 | 0.12927 | 0.16628 | 0.20386 | 0.24175 | 0.27979 | 0.31276 | 0.34267 | 0.37089 | 0.39372 | 0.41116 | 0.42858 | 0.44298 | 0.4547 | 0.45826 | 0.45901 | 0.45893 | 0.45821 | 0.41282 | 0.41359 | 0.4137 | 0.41313
[10 empty] | 0 | 0 | 0 | 0 | 0 | 0 | 0 | 0 | 0 | 0 | 0 | 0 | 0 | 0 | 0 | 0 | 0 | 0 | 0 | 0 | 0 | 0 | 0 | 0 | 0 | 0 | 0 | 0
[10 empty] | 0 | 0 | 0 | 0 | 0.0231 | 0.031004 | 0.032792 | 0.034155 | 0.03518 | 0.035938 | 0.036483 | 0.036861 | 0.03241 | 0.029785 | 0.028412 | 0.027876 | 0.027881 | 0.032174 | 0.033057 | 0.033706 | 0.034168 | 0.034484 | 0.034682 | 0.03392 | 0.034354 | 0.03468 | 0.034899 | 0.034144
[10 empty] | 0 | 0 | 0 | 0 | 0 | 0 | 0 | 0 | 0 | 0 | 0 | 0 | 0 | 0 | 0 | 0 | 0 | 0 | 0 | 0 | 0 | 0 | 0 | 0 | 0 | 0 | 0 | 0
[10 empty] | 0 | 0 | 0 | 0 | 0 | 0 | 0 | 0 | 0 | 0 | 0 | 0 | 0 | 0 | 0 | 0 | 0 | 0 | 0 | 0 | 0 | 0 | 0 | 0 | 0 | 0 | 0 | 0
[10 empty] | 0 | 0 | 0 | 0 | 0 | 0 | 0 | 0 | 0 | 0 | 0 | 0 | 0 | 0 | 0 | 0 | 0 | 0 | 0 | 0 | 0 | 0 | 0 | 0 | 0 | 0 | 0 | 0
[10 empty] | 0 | 0 | 0 | 0 | 0 | 0 | 0 | 0 | 0 | 0 | 0 | 0 | 0 | 0 | 0 | 0 | 0 | 0 | 0 | 0 | 0 | 0 | 0 | 0 | 0 | 0 | 0 | 0
[10 empty] | 0 | 0 | 0 | 0 | 0 | 0 | 0 | 0 | 0 | 0 | 0 | 0 | 0 | 0 | 0 | 0 | 0 | 0 | 0 | 0 | 0 | 0 | 0 | 0 | 0 | 0 | 0 | 0
[10 empty] | 0 | 0 | 0 | 0 | 0 | 0 | 0 | 0 | 0 | 0 | 0 | 0 | 0 | 0 | 0 | 0 | 0 | 0 | 0 | 0 | 0 | 0 | 0 | 0 | 0 | 0 | 0 | 0
[10 empty] | 0 | 0 | 0 | 0 | 0 | 0 | 0 | 0 | 0 | 0 | 0 | 0 | 0 | 0 | 0 | 0 | 0 | 0 | 0 | 0 | 0 | 0 | 0 | 0 | 0 | 0 | 0 | 0
[10 empty] | 0 | 0 | 0 | 0 | 0 | 0 | 0 | 0 | 0 | 0 | 0 | 0 | 0 | 0 | 0 | 0 | 0 | 0 | 0 | 0 | 0 | 0 | 0 | 0 | 0 | 0 | 0 | 0
[10 empty] | 0 | 0 | 0 | 0 | 0 | 0 | 0 | 0 | 0 | 0 | 0 | 0 | 0 | 0 | 0 | 0 | 0 | 0 | 0 | 0 | 0 | 0 | 0 | 0 | 10.3943 | 10.8492 | 11.2667 | 11.6447
[10 empty] | 0 | 0 | 0 | 0 | 0 | 0 | 0 | 0 | 0 | 0 | 0 | 0 | 0 | 0 | 0 | 0 | 0 | 0 | 0 | 0 | 0 | 0 | 0 | 0 | 0 | 0 | 0 | 0
[10 empty] | 0 | 0 | 0 | 0 | 0 | 0 | 0 | 0 | 0 | 0 | 0 | 0 | 0 | 0 | 0 | 0 | 0 | 0 | 0 | 0 | 0 | 0 | 0 | 0 | 2.9393 | 3.0679 | 3.186 | 3.2929
[10 empty] | 0 | 0 | 0 | 0 | 0 | 0 | 0 | 0 | 0 | 0 | 0 | 0 | 0 | 0 | 0 | 0 | 0 | 0 | 0 | 0 | 0 | 0 | 0 | 0 | 10.3943 | 10.8492 | 11.2667 | 11.6447
[10 empty] | 0 | 0 | 0 | 0 | 0 | 0 | 0 | 0 | 0 | 0 | 0 | 0 | 0 | 0 | 0 | 0 | 0 | 0 | 0 | 0 | 0 | 0 | 0 | 0 | 16.4247 | 17.1496 | 17.8159 | 18.4203
[10 empty] | 0 | 0 | 0 | 0 | 0 | 0 | 0 | 0 | 0 | 0 | 0 | 0 | 0 | 0 | 0 | 0 | 0 | 0 | 0 | 0 | 0 | 0 | 0 | 0 | 0 | 0 | 0 | 0
[10 empty] | 0 | 0 | 0 | 0 | 0 | 0 | 0 | 0 | 0 | 0 | 0 | 0 | 0 | 0 | 0 | 0 | 0 | 0 | 0 | 0 | 0 | 0 | 0 | 0 | 4.6445 | 4.8495 | 5.0379 | 5.2089
[10 empty] | 0 | 0 | 0 | 0 | 0 | 0 | 0 | 0 | 0 | 0 | 0 | 0 | 0 | 0 | 0 | 0 | 0 | 0 | 0 | 0 | 0 | 0 | 0 | 0 | 16.4247 | 17.1496 | 17.8159 | 18.4203
[10 empty] | 0 | 0 | 0 | 0 | 0 | 0 | 0 | 0 | 0 | 0 | 0 | 0 | 0 | 0 | 0 | 0 | 0 | 0 | 0 | 0 | 0 | 0 | 0 | 0 | 0 | 0 | 0 | 0
[10 empty] | 0 | 0 | 0 | 0 | 0 | 0 | 0 | 0 | 0 | 0 | 0 | 0 | 0 | 0 | 0 | 0 | 0 | 0 | 0 | 0 | 0 | 0 | 0 | 0 | 0 | 0 | 0 | 0
[10 empty] | 0 | 0 | 0 | 0 | 0 | 0 | 0 | 0 | 0 | 0 | 0 | 0 | 0 | 0 | 0 | 0 | 0 | 0 | 0 | 0 | 0 | 0 | 0 | 0 | 0 | 0 | 0 | 0
[10 empty] | 0 | 0 | 0 | 0 | 0 | 0 | 0 | 0 | 0 | 0 | 0 | 0 | 0 | 0 | 0 | 0 | 0 | 0 | 0 | 0 | 0 | 0 | 0 | 0 | 0 | 0 | 0 | 0
[10 empty] | 0 | 0 | 0 | 0 | 0 | 0 | 0 | 0 | 0 | 0 | 0 | 0 | 0 | 0 | 0 | 0 | 0 | 0 | 0 | 0 | 0 | 0 | 0 | 0 | 0 | 0 | 0 | 0
[10 empty] | 0 | 0 | 0 | 0 | 0 | 0 | 0 | 0 | 0 | 0 | 0 | 0 | 0 | 0 | 0 | 0 | 0 | 0 | 0 | 0 | 0 | 0 | 0 | 0 | 0 | 0 | 0 | 0
[10 empty] | 0 | 0 | 0 | 0 | 0 | 0 | 0 | 0 | 0 | 0 | 0 | 0 | 0 | 0 | 0 | 0 | 0 | 0 | 0 | 0 | 0 | 0 | 0 | 0 | 0 | 0 | 0 | 0
[10 empty] | 0 | 0 | 0 | 0 | 0 | 0 | 0 | 0 | 0 | 0 | 0 | 0 | 0 | 0 | 0 | 0 | 0 | 0 | 0 | 0 | 0 | 0 | 0 | 0 | 0 | 0 | 0 | 0
[10 empty] | 0 | 0 | 0 | 0 | 0.27016 | 0.56082 | 0.86905 | 1.1924 | 1.5286 | 1.876 | 2.2328 | 2.5978 | 2.9395 | 3.2659 | 3.5832 | 3.8575 | 4.0949 | 4.3008 | 4.4797 | 4.6895 | 4.8811 | 5.0559 | 5.1364 | 5.2077 | 1.0594 | 1.1048 | 1.1467 | 1.1659
[10 empty] | 0 | 0 | 0 | 0 | 0.023917 | 0.049648 | 0.076935 | 0.10556 | 0.13532 | 0.16607 | 0.19766 | 0.22997 | 0.26022 | 0.28912 | 0.31721 | 0.34149 | 0.36251 | 0.38074 | 0.39658 | 0.41515 | 0.43212 | 0.44759 | 0.45471 | 0.46103 | 0.084179 | 0.087784 | 0.091113 | 0.092646
[10 empty] | 0 | 0 | 0 | 0 | 0.070278 | 0.14589 | 0.22607 | 0.31017 | 0.39764 | 0.48799 | 0.58082 | 0.67576 | 0.76465 | 0.84955 | 0.9321 | 1.0034 | 1.0652 | 1.1188 | 1.1653 | 1.2199 | 1.2697 | 1.3152 | 1.3361 | 1.3547 | 0.18544 | 0.19338 | 0.20072 | 0.20409
[10 empty] | 0 | 0 | 0 | 0 | 0.27016 | 0.29065 | 0.30824 | 0.32332 | 0.33624 | 0.34734 | 0.35685 | 0.36496 | 0.34171 | 0.32639 | 0.31732 | 0.31289 | 0.31205 | 0.31388 | 0.31759 | 0.37677 | 0.38439 | 0.39092 | 0.39661 | 0.3971 | 0.085452 | 0.087167 | 0.088708 | 0.089094
[10 empty] | 0 | 0 | 0 | 0 | 0 | 0 | 0 | 0 | 0 | 0 | 0 | 0 | 0 | 0 | 0 | 0 | 0 | 0 | 0 | 0 | 0 | 0 | 0 | 0 | 0 | 0 | 0 | 0
[10 empty] | 0 | 0 | 0 | 0 | 0 | 0 | 0 | 0 | 0 | 0 | 0 | 0 | 0 | 0 | 0 | 0 | 0 | 0 | 0 | 0 | 0 | 0 | 0 | 0 | 0 | 0 | 0 | 0
[10 empty] | 0 | 0 | 0 | 0 | 0 | 0 | 0 | 0 | 0 | 0 | 0 | 0 | 0 | 0 | 0 | 0 | 0 | 0 | 0 | 0 | 0 | 0 | 0 | 0 | 0 | 0 | 0 | 0
[10 empty] | 0 | 0 | 0 | 0 | 0 | 0 | 0 | 0 | 0 | 0 | 0 | 0 | 0 | 0 | 0 | 0 | 0 | 0 | 0 | 0 | 0 | 0 | 0 | 0 | 0 | 0 | 0 | 0
[10 empty] | 0 | 0 | 0 | 0 | 2.71 | 3.5875 | 4.4551 | 4.4623 | 4.4782 | 4.5251 | 3.9991 | 4.0037 | 3.9929 | 3.9916 | 3.9962 | 4.0772 | 4.1733 | 4.2753 | 4.3175 | 4.3831 | 4.4498 | 4.5173 | 4.6565 | 4.7463 | 19.5131 | 19.5936 | 19.6674 | 19.728
[10 empty] | 0 | 0 | 0 | 0 | 0.2408 | 0.31877 | 0.39587 | 0.39651 | 0.39792 | 0.40209 | 0.35534 | 0.35575 | 0.35479 | 0.35468 | 0.35509 | 0.36229 | 0.37082 | 0.37989 | 0.38364 | 0.38946 | 0.39539 | 0.40139 | 0.41376 | 0.42174 | 1.5563 | 1.5627 | 1.5686 | 1.5734
[10 empty] | 0 | 0 | 0 | 0 | 1.0239 | 1.3555 | 1.6833 | 1.686 | 1.692 | 1.7097 | 1.511 | 1.5127 | 1.5086 | 1.5081 | 1.5099 | 1.5405 | 1.5768 | 1.6153 | 1.6313 | 1.656 | 1.6813 | 1.7068 | 1.7594 | 1.7933 | 4.9611 | 4.9816 | 5.0004 | 5.0158
[10 empty] | 0 | 0 | 0 | 0 | 2.71 | 0.88185 | 0.8734 | 0.72671 | 0.57798 | 0.51125 | 0.29539 | 0.2553 | 0.22778 | 0.29606 | 0.35624 | 0.48979 | 0.53185 | 0.54765 | 0.47423 | 0.48471 | 0.46878 | 0.45244 | 0.69984 | 0.65326 | 4.4488 | 4.4566 | 4.4779 | 4.488
[10 empty] | 0 | 0 | 0 | 0 | 0 | 0 | 0 | 0 | 0 | 0 | 0 | 0 | 0 | 0 | 0 | 0 | 0 | 0 | 0 | 0 | 0 | 0 | 0 | 0 | 0.21176 | 0.22106 | 0.22913 | 0.2381
[10 empty] | 0 | 0 | 0 | 0 | 0 | 0 | 0 | 0 | 0 | 0 | 0 | 0 | 0 | 0 | 0 | 0 | 0 | 0 | 0 | 0 | 0 | 0 | 0 | 0 | 0.016889 | 0.01763 | 0.018275 | 0.01899
[10 empty] | 0 | 0 | 0 | 0 | 0 | 0 | 0 | 0 | 0 | 0 | 0 | 0 | 0 | 0 | 0 | 0 | 0 | 0 | 0 | 0 | 0 | 0 | 0 | 0 | 0.053839 | 0.056203 | 0.058257 | 0.060536
[10 empty] | 0 | 0 | 0 | 0 | 0 | 0 | 0 | 0 | 0 | 0 | 0 | 0 | 0 | 0 | 0 | 0 | 0 | 0 | 0 | 0 | 0 | 0 | 0 | 0 | 0.012111 | 0.012096 | 0.012175 | 0.014345
[10 empty] | 0 | 0 | 0 | 0 | 1.4851 | 2.8215 | 3.7857 | 4.5274 | 4.9283 | 4.8719 | 4.8406 | 4.7944 | 4.7449 | 4.7366 | 4.7352 | 4.7968 | 4.877 | 4.928 | 4.9971 | 5.0245 | 5.0438 | 5.0574 | 5.0602 | 5.056 | 5.7425 | 5.7508 | 5.7601 | 5.7679
[10 empty] | 0 | 0 | 0 | 0 | 0.13196 | 0.25071 | 0.33639 | 0.40229 | 0.43791 | 0.4329 | 0.43012 | 0.42601 | 0.42161 | 0.42087 | 0.42075 | 0.42622 | 0.43335 | 0.43788 | 0.44402 | 0.44646 | 0.44818 | 0.44938 | 0.44963 | 0.44926 | 0.458 | 0.45866 | 0.4594 | 0.46002
[10 empty] | 0 | 0 | 0 | 0 | 0.5611 | 1.0661 | 1.4304 | 1.7106 | 1.8621 | 1.8407 | 1.8289 | 1.8115 | 1.7928 | 1.7896 | 1.7891 | 1.8124 | 1.8427 | 1.8619 | 1.888 | 1.8984 | 1.9057 | 1.9108 | 1.9119 | 1.9103 | 1.46 | 1.4621 | 1.4645 | 1.4665
[10 empty] | 0 | 0 | 0 | 0 | 1.4851 | 1.3389 | 1.1464 | 1.0116 | 0.74204 | 0.35884 | 0.28772 | 0.22751 | 0.13342 | 0.40078 | 0.58767 | 0.75702 | 0.83962 | 0.80957 | 1.0647 | 0.87119 | 0.69025 | 0.54227 | 0.44178 | 0.3662 | 1.2976 | 1.3291 | 1.2878 | 1.3101
[10 empty] | 0 | 0 | 0 | 0 | 0.51872 | 0.68973 | 0.8673 | 0.88785 | 0.91346 | 0.94205 | 0.85275 | 0.863 | 0.86187 | 0.86648 | 0.87252 | 0.89274 | 0.91588 | 0.94028 | 0.97539 | 0.9969 | 1.0145 | 1.0272 | 1.0359 | 1.0401 | 3.9686 | 3.985 | 4 | 4.0123
[10 empty] | 0 | 0 | 0 | 0 | 0.046091 | 0.061288 | 0.077065 | 0.078891 | 0.081167 | 0.083707 | 0.075772 | 0.076684 | 0.076583 | 0.076993 | 0.077529 | 0.079326 | 0.081382 | 0.08355 | 0.086669 | 0.088581 | 0.090142 | 0.091276 | 0.092047 | 0.092416 | 0.31652 | 0.31782 | 0.31902 | 0.32
[10 empty] | 0 | 0 | 0 | 0 | 0.19599 | 0.2606 | 0.32769 | 0.33546 | 0.34513 | 0.35593 | 0.32219 | 0.32607 | 0.32564 | 0.32738 | 0.32966 | 0.3373 | 0.34605 | 0.35527 | 0.36853 | 0.37666 | 0.38329 | 0.38812 | 0.3914 | 0.39296 | 1.009 | 1.0132 | 1.017 | 1.0201
[10 empty] | 0 | 0 | 0 | 0 | 0.51872 | 0.17185 | 0.17867 | 0.15818 | 0.13271 | 0.11359 | 0.062677 | 0.054091 | 0.039978 | 0.069695 | 0.092335 | 0.12663 | 0.13957 | 0.1441 | 0.18349 | 0.15849 | 0.14028 | 0.11451 | 0.098775 | 0.090337 | 0.90488 | 0.90646 | 0.91081 | 0.91285
[10 empty] | 0 | 0 | 0 | 0 | 0.30588 | 0.6361 | 0.98561 | 1.3502 | 1.7265 | 2.1124 | 2.5045 | 2.9017 | 3.2514 | 3.5731 | 3.8809 | 4.1238 | 4.315 | 4.5092 | 4.6745 | 4.8142 | 4.8531 | 4.8819 | 4.9024 | 4.916 | 2.1551 | 2.1844 | 2.2107 | 2.2338
[10 empty] | 0 | 0 | 0 | 0 | 0.046486 | 0.096671 | 0.14979 | 0.2052 | 0.26239 | 0.32103 | 0.38061 | 0.44099 | 0.49412 | 0.54301 | 0.5898 | 0.62671 | 0.65576 | 0.68528 | 0.71041 | 0.73163 | 0.73755 | 0.74192 | 0.74504 | 0.7471 | 0.29397 | 0.29797 | 0.30156 | 0.3047
[10 empty] | 0 | 0 | 0 | 0 | 0.094857 | 0.19726 | 0.30564 | 0.41871 | 0.53541 | 0.65507 | 0.77665 | 0.89984 | 1.0083 | 1.108 | 1.2035 | 1.2788 | 1.3381 | 1.3983 | 1.4496 | 1.4929 | 1.505 | 1.5139 | 1.5203 | 1.5245 | 0.44972 | 0.45583 | 0.46132 | 0.46613
[10 empty] | 0 | 0 | 0 | 0 | 0.30588 | 0.33071 | 0.35052 | 0.3662 | 0.37848 | 0.38862 | 0.39543 | 0.40127 | 0.35429 | 0.3269 | 0.31357 | 0.30919 | 0.31078 | 0.36025 | 0.37163 | 0.38052 | 0.38756 | 0.39302 | 0.39708 | 0.38973 | 0.17552 | 0.17878 | 0.18156 | 0.17974
[10 empty] | 0 | 0 | 0 | 0 | 0.056781 | 0.11841 | 0.18393 | 0.25256 | 0.32367 | 0.39677 | 0.47146 | 0.54743 | 0.61538 | 0.67879 | 0.74011 | 0.78959 | 0.82962 | 0.87091 | 0.90686 | 0.93805 | 0.95015 | 0.96028 | 0.96882 | 0.9761 | 2.0916 | 2.1201 | 2.1456 | 2.168
[10 empty] | 0 | 0 | 0 | 0 | 0.0086292 | 0.017996 | 0.027953 | 0.038382 | 0.049189 | 0.060298 | 0.07165 | 0.083196 | 0.093521 | 0.10316 | 0.11248 | 0.12 | 0.12608 | 0.13236 | 0.13782 | 0.14256 | 0.1444 | 0.14594 | 0.14724 | 0.14834 | 0.28532 | 0.2892 | 0.29268 | 0.29573
[10 empty] | 0 | 0 | 0 | 0 | 0.017608 | 0.036721 | 0.057038 | 0.078319 | 0.10037 | 0.12304 | 0.1462 | 0.16976 | 0.19083 | 0.2105 | 0.22951 | 0.24486 | 0.25727 | 0.27008 | 0.28122 | 0.2909 | 0.29465 | 0.29779 | 0.30044 | 0.30269 | 0.43648 | 0.44241 | 0.44774 | 0.45241
[10 empty] | 0 | 0 | 0 | 0 | 0.056781 | 0.061634 | 0.065517 | 0.068624 | 0.071111 | 0.073101 | 0.074695 | 0.07597 | 0.067943 | 0.063417 | 0.061313 | 0.060844 | 0.06144 | 0.071519 | 0.073864 | 0.075741 | 0.077245 | 0.07845 | 0.079416 | 0.078381 | 0.17035 | 0.17351 | 0.17622 | 0.17445
[10 empty] | 0 | 0 | 0 | 0 | 0.013715 | 0.028414 | 0.043743 | 0.059464 | 0.075416 | 0.091516 | 0.10764 | 0.12378 | 0.13624 | 0.14745 | 0.15864 | 0.16695 | 0.17299 | 0.17728 | 0.17762 | 0.17766 | 0.1775 | 0.17723 | 0.17688 | 0.17647 | 0.62928 | 0.63085 | 0.63222 | 0.63322
[10 empty] | 0 | 0 | 0 | 0 | 0.0020843 | 0.0043181 | 0.0066478 | 0.009037 | 0.011461 | 0.013908 | 0.016359 | 0.018812 | 0.020705 | 0.022408 | 0.02411 | 0.025372 | 0.02629 | 0.026942 | 0.026993 | 0.026999 | 0.026976 | 0.026935 | 0.026881 | 0.026818 | 0.085839 | 0.086052 | 0.086239 | 0.086376
[10 empty] | 0 | 0 | 0 | 0 | 0.004253 | 0.0088112 | 0.013565 | 0.01844 | 0.023387 | 0.02838 | 0.033381 | 0.038386 | 0.042249 | 0.045725 | 0.049196 | 0.051772 | 0.053645 | 0.054976 | 0.05508 | 0.055093 | 0.055045 | 0.054961 | 0.054851 | 0.054723 | 0.13132 | 0.13164 | 0.13193 | 0.13214
[10 empty] | 0 | 0 | 0 | 0 | 0.013715 | 0.014726 | 0.015386 | 0.015808 | 0.016071 | 0.01625 | 0.016309 | 0.016355 | 0.0127 | 0.011482 | 0.011487 | 0.013094 | 0.014149 | 0.01483 | 0.01526 | 0.015531 | 0.0157 | 0.0158 | 0.015849 | 0.014667 | 0.056063 | 0.056622 | 0.057028 | 0.053035
[10 empty] | 0 | 0 | 0 | 0 | 0 | 0 | 0 | 0 | 0 | 0 | 0 | 0 | 0 | 0 | 0 | 0 | 0 | 0 | 0 | 0 | 0 | 0 | 0 | 0 | 0.65675 | 0.68748 | 0.71626 | 0.74288
[10 empty] | 0 | 0 | 0 | 0 | 0 | 0 | 0 | 0 | 0 | 0 | 0 | 0 | 0 | 0 | 0 | 0 | 0 | 0 | 0 | 0 | 0 | 0 | 0 | 0 | 0.089585 | 0.093777 | 0.097703 | 0.10133
[10 empty] | 0 | 0 | 0 | 0 | 0 | 0 | 0 | 0 | 0 | 0 | 0 | 0 | 0 | 0 | 0 | 0 | 0 | 0 | 0 | 0 | 0 | 0 | 0 | 0 | 0.13705 | 0.14346 | 0.14947 | 0.15502
[10 empty] | 0 | 0 | 0 | 0 | 0 | 0 | 0 | 0 | 0 | 0 | 0 | 0 | 0 | 0 | 0 | 0 | 0 | 0 | 0 | 0 | 0 | 0 | 0 | 0 | 0.044051 | 0.053003 | 0.05396 | 0.054391
[10 empty] | 0 | 0 | 0 | 0 | 0.15295 | 0.29883 | 0.45299 | 0.61445 | 0.78233 | 0.95586 | 1.1343 | 1.3172 | 1.5038 | 1.7412 | 1.9652 | 2.1791 | 2.3857 | 2.5735 | 2.7462 | 2.9056 | 3.0528 | 3.1893 | 3.3249 | 3.4882 | 0.055633 | 0.057915 | 0.059974 | 0.062457
[10 empty] | 0 | 0 | 0 | 0 | 0.023244 | 0.045415 | 0.068843 | 0.093381 | 0.11889 | 0.14527 | 0.17239 | 0.20018 | 0.22854 | 0.26462 | 0.29866 | 0.33116 | 0.36256 | 0.3911 | 0.41736 | 0.44157 | 0.46395 | 0.4847 | 0.5053 | 0.53011 | 0.0075887 | 0.0079 | 0.0081809 | 0.0085197
[10 empty] | 0 | 0 | 0 | 0 | 0.047431 | 0.09267 | 0.14048 | 0.19055 | 0.24261 | 0.29642 | 0.35177 | 0.40847 | 0.46634 | 0.53996 | 0.60941 | 0.67575 | 0.73982 | 0.79805 | 0.85163 | 0.90103 | 0.9467 | 0.98904 | 1.0311 | 1.0817 | 0.011609 | 0.012085 | 0.012515 | 0.013033
[10 empty] | 0 | 0 | 0 | 0 | 0.15295 | 0.14605 | 0.1545 | 0.16196 | 0.16857 | 0.1744 | 0.17956 | 0.1841 | 0.18811 | 0.23908 | 0.22591 | 0.2161 | 0.20905 | 0.21918 | 0.22753 | 0.23444 | 0.24016 | 0.24489 | 0.29256 | 0.32754 | 0.0034225 | 0.0034438 | 0.0034786 | 0.0041701
[10 empty] | 0 | 0 | 0 | 0 | 0 | 0 | 0 | 0 | 0 | 0 | 0 | 0 | 0 | 0 | 0 | 0 | 0 | 0 | 0 | 0 | 0 | 0 | 0 | 0 | 0.064831 | 0.06777 | 0.070506 | 0.071883
[10 empty] | 0 | 0 | 0 | 0 | 0 | 0 | 0 | 0 | 0 | 0 | 0 | 0 | 0 | 0 | 0 | 0 | 0 | 0 | 0 | 0 | 0 | 0 | 0 | 0 | 0.0088434 | 0.0092444 | 0.0096176 | 0.0098054
[10 empty] | 0 | 0 | 0 | 0 | 0 | 0 | 0 | 0 | 0 | 0 | 0 | 0 | 0 | 0 | 0 | 0 | 0 | 0 | 0 | 0 | 0 | 0 | 0 | 0 | 0.013529 | 0.014142 | 0.014713 | 0.015
[10 empty] | 0 | 0 | 0 | 0 | 0 | 0 | 0 | 0 | 0 | 0 | 0 | 0 | 0 | 0 | 0 | 0 | 0 | 0 | 0 | 0 | 0 | 0 | 0 | 0 | 0.0053565 | 0.0054606 | 0.0055552 | 0.0055897
[10 empty] | 0 | 0 | 0 | 0 | 0 | 0 | 0 | 0 | 0 | 0 | 0 | 0 | 0 | 0.076438 | 0.15432 | 0.23353 | 0.31392 | 0.39094 | 0.46529 | 0.53759 | 0.60838 | 0.67809 | 0.74711 | 0.81577 | 1.3465 | 1.4263 | 1.4999 | 1.5675
[10 empty] | 0 | 0 | 0 | 0 | 0 | 0 | 0 | 0 | 0 | 0 | 0 | 0 | 0 | 0.011617 | 0.023453 | 0.03549 | 0.047708 | 0.059412 | 0.070712 | 0.0817 | 0.092457 | 0.10305 | 0.11354 | 0.12398 | 0.18367 | 0.19455 | 0.2046 | 0.21382
[10 empty] | 0 | 0 | 0 | 0 | 0 | 0 | 0 | 0 | 0 | 0 | 0 | 0 | 0 | 0.023704 | 0.047857 | 0.072418 | 0.09735 | 0.12123 | 0.14429 | 0.16671 | 0.18866 | 0.21028 | 0.23169 | 0.25297 | 0.28098 | 0.29763 | 0.313 | 0.3271
[10 empty] | 0 | 0 | 0 | 0 | 0 | 0 | 0 | 0 | 0 | 0 | 0 | 0 | 0 | 0.076438 | 0.077886 | 0.079201 | 0.080398 | 0.077014 | 0.07435 | 0.072304 | 0.070785 | 0.069715 | 0.069024 | 0.068652 | 0.083142 | 0.082127 | 0.081568 | 0.081366
[10 empty] | 0 | 0 | 0 | 0 | 0.013855 | 0.028816 | 0.044723 | 0.061442 | 0.078856 | 0.096867 | 0.11365 | 0.12963 | 0.14513 | 0.15844 | 0.16986 | 0.17966 | 0.18807 | 0.19801 | 0.20706 | 0.21527 | 0.21865 | 0.22157 | 0.22408 | 0.22625 | 0.22821 | 0.23193 | 0.23529 | 0.23826
[10 empty] | 0 | 0 | 0 | 0 | 0.0021057 | 0.0043792 | 0.0067967 | 0.0093375 | 0.011984 | 0.014721 | 0.017272 | 0.0197 | 0.022057 | 0.024079 | 0.025814 | 0.027304 | 0.028582 | 0.030093 | 0.031468 | 0.032715 | 0.033229 | 0.033673 | 0.034055 | 0.034384 | 0.03113 | 0.031637 | 0.032096 | 0.0325
[10 empty] | 0 | 0 | 0 | 0 | 0.0042967 | 0.0089359 | 0.013869 | 0.019053 | 0.024454 | 0.030039 | 0.035243 | 0.040199 | 0.045007 | 0.049133 | 0.052674 | 0.055714 | 0.058323 | 0.061406 | 0.064211 | 0.066755 | 0.067805 | 0.06871 | 0.06949 | 0.070162 | 0.047622 | 0.048398 | 0.0491 | 0.049719
[10 empty] | 0 | 0 | 0 | 0 | 0.013855 | 0.01496 | 0.015907 | 0.016719 | 0.017414 | 0.018011 | 0.016782 | 0.015979 | 0.015506 | 0.015284 | 0.015252 | 0.01536 | 0.015569 | 0.018559 | 0.019006 | 0.019141 | 0.019079 | 0.018904 | 0.018678 | 0.018439 | 0.019967 | 0.019845 | 0.019668 | 0.019478
[10 empty] | 0 | 0 | 0 | 0 | 0.030553 | 0.062175 | 0.086661 | 0.10897 | 0.13137 | 0.14681 | 0.15691 | 0.16316 | 0.16064 | 0.15781 | 0.15482 | 0.15148 | 0.14783 | 0.14392 | 0.13993 | 0.13661 | 0.13392 | 0.1318 | 0.13023 | 0.1292 | 0.6921 | 0.69298 | 0.69394 | 0.69471
[10 empty] | 0 | 0 | 0 | 0 | 0.0058172 | 0.011838 | 0.0165 | 0.020747 | 0.025013 | 0.027952 | 0.029876 | 0.031065 | 0.030586 | 0.030046 | 0.029478 | 0.028841 | 0.028146 | 0.027402 | 0.026641 | 0.026011 | 0.025498 | 0.025094 | 0.024796 | 0.024599 | 0.11827 | 0.11843 | 0.11859 | 0.11872
[10 empty] | 0 | 0 | 0 | 0 | 0.0027255 | 0.0055462 | 0.0077304 | 0.0097205 | 0.011719 | 0.013096 | 0.013997 | 0.014554 | 0.01433 | 0.014077 | 0.013811 | 0.013512 | 0.013187 | 0.012838 | 0.012482 | 0.012186 | 0.011946 | 0.011757 | 0.011617 | 0.011525 | 0.041544 | 0.041597 | 0.041655 | 0.041701
[10 empty] | 0 | 0 | 0 | 0 | 0.030553 | 0.03168 | 0.024603 | 0.022474 | 0.022608 | 0.025775 | 0.027556 | 0.026095 | 0.024166 | 0.022716 | 0.021256 | 0.021574 | 0.021677 | 0.021634 | 0.020943 | 0.020111 | 0.019734 | 0.019763 | 0.019947 | 0.020349 | 0.10572 | 0.10618 | 0.1075 | 0.11
[10 empty] | 0 | 0 | 0 | 0 | 0.0022661 | 0.0045628 | 0.0063224 | 0.0079129 | 0.0095029 | 0.010603 | 0.011343 | 0.011816 | 0.011679 | 0.011527 | 0.011356 | 0.011167 | 0.010965 | 0.010753 | 0.010538 | 0.010328 | 0.010138 | 0.0099642 | 0.0098079 | 0.0096676 | 0.087668 | 0.087081 | 0.086493 | 0.085871
[10 empty] | 0 | 0 | 0 | 0 | 0.00043145 | 0.00086872 | 0.0012038 | 0.0015066 | 0.0018093 | 0.0020187 | 0.0021596 | 0.0022496 | 0.0022236 | 0.0021946 | 0.0021622 | 0.0021261 | 0.0020876 | 0.0020473 | 0.0020065 | 0.0019665 | 0.0019301 | 0.0018971 | 0.0018674 | 0.0018407 | 0.014982 | 0.014881 | 0.014781 | 0.014675
[10 empty] | 0 | 0 | 0 | 0 | 0.00020214 | 0.00040701 | 0.00056398 | 0.00070585 | 0.00084769 | 0.00094578 | 0.0010118 | 0.001054 | 0.0010418 | 0.0010282 | 0.001013 | 0.00099612 | 0.00097807 | 0.00095918 | 0.00094006 | 0.00092131 | 0.00090429 | 0.00088884 | 0.00087489 | 0.00086238 | 0.0052624 | 0.0052271 | 0.0051918 | 0.0051545
[10 empty] | 0 | 0 | 0 | 0 | 0.0022661 | 0.0023206 | 0.0018079 | 0.0016573 | 0.0016737 | 0.0019164 | 0.0020585 | 0.0019595 | 0.001825 | 0.001726 | 0.0016259 | 0.0016622 | 0.0016833 | 0.0016942 | 0.0016551 | 0.0015593 | 0.0015168 | 0.0015058 | 0.0015066 | 0.0015236 | 0.013414 | 0.013355 | 0.013404 | 0.013594
[10 empty] | 0 | 0 | 0 | 0 | 0 | 0 | 0 | 0 | 0 | 0 | 0 | 0 | 0 | 0 | 0 | 0 | 0 | 0 | 0 | 0 | 0 | 0 | 0 | 0 | 0.45787 | 0.47204 | 0.48662 | 0.50143
[10 empty] | 0 | 0 | 0 | 0 | 0 | 0 | 0 | 0 | 0 | 0 | 0 | 0 | 0 | 0 | 0 | 0 | 0 | 0 | 0 | 0 | 0 | 0 | 0 | 0 | 0.078246 | 0.080668 | 0.08316 | 0.08569
[10 empty] | 0 | 0 | 0 | 0 | 0 | 0 | 0 | 0 | 0 | 0 | 0 | 0 | 0 | 0 | 0 | 0 | 0 | 0 | 0 | 0 | 0 | 0 | 0 | 0 | 0.027484 | 0.028334 | 0.02921 | 0.030099
[10 empty] | 0 | 0 | 0 | 0 | 0 | 0 | 0 | 0 | 0 | 0 | 0 | 0 | 0 | 0 | 0 | 0 | 0 | 0 | 0 | 0 | 0 | 0 | 0 | 0 | 0.090436 | 0.093082 | 0.095954 | 0.098528
[10 empty] | 0 | 0 | 0 | 0 | 0.00050497 | 0.00098643 | 0.0014541 | 0.0018329 | 0.0021358 | 0.0023735 | 0.0025557 | 0.0027767 | 0.0029571 | 0.0030998 | 0.0030463 | 0.0029798 | 0.0029013 | 0.0028129 | 0.0027163 | 0.0026124 | 0.0025223 | 0.0024383 | 0.0023714 | 0.0023195 | 1.0936 | 1.1049 | 1.1151 | 1.1238
[10 empty] | 0 | 0 | 0 | 0 | 9.6144e-05 | 0.00018781 | 0.00027686 | 0.00034898 | 0.00040664 | 0.00045191 | 0.00048658 | 0.00052867 | 0.00056302 | 0.00059018 | 0.00057999 | 0.00056733 | 0.00055239 | 0.00053556 | 0.00051716 | 0.0004974 | 0.00048023 | 0.00046423 | 0.0004515 | 0.00044163 | 0.18689 | 0.18881 | 0.19055 | 0.19205
[10 empty] | 0 | 0 | 0 | 0 | 4.5045e-05 | 8.7993e-05 | 0.00012971 | 0.0001635 | 0.00019052 | 0.00021173 | 0.00022797 | 0.00024769 | 0.00026378 | 0.00027651 | 0.00027173 | 0.0002658 | 0.0002588 | 0.00025092 | 0.0002423 | 0.00023304 | 0.000225 | 0.0002175 | 0.00021153 | 0.00020691 | 0.065644 | 0.066321 | 0.066932 | 0.067459
[10 empty] | 0 | 0 | 0 | 0 | 0.00050497 | 0.00048198 | 0.00046871 | 0.00045223 | 0.00043495 | 0.00041825 | 0.00040162 | 0.00047146 | 0.00045503 | 0.00043561 | 0.00041063 | 0.0003897 | 0.00037084 | 0.00035061 | 0.0003302 | 0.00031014 | 0.00030986 | 0.00032605 | 0.00032413 | 0.00032189 | 0.15747 | 0.16618 | 0.16571 | 0.16504
[10 empty] | 0 | 0 | 0 | 0 | 0.016169 | 0.032896 | 0.048336 | 0.063219 | 0.078021 | 0.089801 | 0.099263 | 0.10923 | 0.11783 | 0.12522 | 0.12729 | 0.12912 | 0.13065 | 0.13192 | 0.13295 | 0.1338 | 0.13467 | 0.13557 | 0.13657 | 0.1377 | 0.24592 | 0.25037 | 0.25476 | 0.259
[10 empty] | 0 | 0 | 0 | 0 | 0.0030784 | 0.0062632 | 0.0092029 | 0.012037 | 0.014855 | 0.017098 | 0.018899 | 0.020796 | 0.022434 | 0.023841 | 0.024235 | 0.024584 | 0.024875 | 0.025116 | 0.025313 | 0.025475 | 0.025641 | 0.025811 | 0.026002 | 0.026218 | 0.042025 | 0.042787 | 0.043537 | 0.044261
[10 empty] | 0 | 0 | 0 | 0 | 0.0014423 | 0.0029344 | 0.0043117 | 0.0056394 | 0.0069597 | 0.0080105 | 0.0088546 | 0.0097435 | 0.010511 | 0.01117 | 0.011355 | 0.011518 | 0.011655 | 0.011767 | 0.01186 | 0.011935 | 0.012013 | 0.012093 | 0.012182 | 0.012283 | 0.014761 | 0.015029 | 0.015292 | 0.015547
[10 empty] | 0 | 0 | 0 | 0 | 0.016169 | 0.016727 | 0.01544 | 0.014883 | 0.014802 | 0.015014 | 0.015395 | 0.017799 | 0.017846 | 0.017742 | 0.017599 | 0.017479 | 0.017267 | 0.017278 | 0.017375 | 0.017493 | 0.017786 | 0.018508 | 0.018562 | 0.018627 | 0.033481 | 0.034943 | 0.035155 | 0.035379
[10 empty] | 0 | 0 | 0 | 0 | 0 | 0 | 0 | 0 | 0 | 0 | 0 | 0 | 0 | 0 | 0 | 0 | 0 | 0 | 0 | 0 | 0 | 0 | 0 | 0 | 2.2912 | 2.3406 | 2.3888 | 2.4349
[10 empty] | 0 | 0 | 0 | 0 | 0 | 0 | 0 | 0 | 0 | 0 | 0 | 0 | 0 | 0 | 0 | 0 | 0 | 0 | 0 | 0 | 0 | 0 | 0 | 0 | 0.39154 | 0.39999 | 0.40822 | 0.41611
[10 empty] | 0 | 0 | 0 | 0 | 0 | 0 | 0 | 0 | 0 | 0 | 0 | 0 | 0 | 0 | 0 | 0 | 0 | 0 | 0 | 0 | 0 | 0 | 0 | 0 | 0.13753 | 0.1405 | 0.14339 | 0.14616
[10 empty] | 0 | 0 | 0 | 0 | 0 | 0 | 0 | 0 | 0 | 0 | 0 | 0 | 0 | 0 | 0 | 0 | 0 | 0 | 0 | 0 | 0 | 0 | 0 | 0 | 0.3429 | 0.36357 | 0.3668 | 0.36984
[10 empty] | 0 | 0 | 0 | 0 | 0 | 0 | 0 | 0 | 0 | 0 | 0 | 0 | 0 | 0 | 0 | 0 | 0 | 0 | 0 | 0 | 0 | 0 | 0 | 0 | 3.5771 | 3.6098 | 3.6376 | 3.6603
[10 empty] | 0 | 0 | 0 | 0 | 0 | 0 | 0 | 0 | 0 | 0 | 0 | 0 | 0 | 0 | 0 | 0 | 0 | 0 | 0 | 0 | 0 | 0 | 0 | 0 | 0.6113 | 0.61688 | 0.62164 | 0.62552
[10 empty] | 0 | 0 | 0 | 0 | 0 | 0 | 0 | 0 | 0 | 0 | 0 | 0 | 0 | 0 | 0 | 0 | 0 | 0 | 0 | 0 | 0 | 0 | 0 | 0 | 0.21472 | 0.21668 | 0.21835 | 0.21971
[10 empty] | 0 | 0 | 0 | 0 | 0 | 0 | 0 | 0 | 0 | 0 | 0 | 0 | 0 | 0 | 0 | 0 | 0 | 0 | 0 | 0 | 0 | 0 | 0 | 0 | 3.5771 | 3.6098 | 3.6376 | 3.6603
[10 empty] | 0 | 0 | 0 | 0 | 0 | 0 | 0 | 0 | 0 | 0 | 0 | 0 | 0 | 0 | 0 | 0 | 0 | 0 | 0 | 0 | 0 | 0 | 0 | 0 | 0.096924 | 0.10056 | 0.10414 | 0.10766
[10 empty] | 0 | 0 | 0 | 0 | 0 | 0 | 0 | 0 | 0 | 0 | 0 | 0 | 0 | 0 | 0 | 0 | 0 | 0 | 0 | 0 | 0 | 0 | 0 | 0 | 0.016564 | 0.017184 | 0.017797 | 0.018398
[10 empty] | 0 | 0 | 0 | 0 | 0 | 0 | 0 | 0 | 0 | 0 | 0 | 0 | 0 | 0 | 0 | 0 | 0 | 0 | 0 | 0 | 0 | 0 | 0 | 0 | 0.005818 | 0.006036 | 0.0062513 | 0.0064622
[10 empty] | 0 | 0 | 0 | 0 | 0 | 0 | 0 | 0 | 0 | 0 | 0 | 0 | 0 | 0 | 0 | 0 | 0 | 0 | 0 | 0 | 0 | 0 | 0 | 0 | 0.0098495 | 0.010002 | 0.010153 | 0.0103
[10 empty] | 0 | 0 | 0 | 0 | 0 | 0 | 0 | 0 | 0 | 0 | 0 | 0 | 0 | 0 | 0 | 0 | 0 | 0 | 0 | 0 | 0 | 0 | 0 | 0 | 0.24488 | 0.2518 | 0.2582 | 0.26414
[10 empty] | 0 | 0 | 0 | 0 | 0 | 0 | 0 | 0 | 0 | 0 | 0 | 0 | 0 | 0 | 0 | 0 | 0 | 0 | 0 | 0 | 0 | 0 | 0 | 0 | 0.041848 | 0.043031 | 0.044125 | 0.04514
[10 empty] | 0 | 0 | 0 | 0 | 0 | 0 | 0 | 0 | 0 | 0 | 0 | 0 | 0 | 0 | 0 | 0 | 0 | 0 | 0 | 0 | 0 | 0 | 0 | 0 | 0.014699 | 0.015115 | 0.015499 | 0.015856
[10 empty] | 0 | 0 | 0 | 0 | 0 | 0 | 0 | 0 | 0 | 0 | 0 | 0 | 0 | 0 | 0 | 0 | 0 | 0 | 0 | 0 | 0 | 0 | 0 | 0 | 0.014896 | 0.015043 | 0.015223 | 0.018409
[10 empty] | 0 | 0 | 0 | 0 | 0.0061047 | 0.012575 | 0.019373 | 0.026467 | 0.033825 | 0.041421 | 0.04923 | 0.057228 | 0.06489 | 0.07229 | 0.079494 | 0.08601 | 0.091903 | 0.097228 | 0.10204 | 0.10639 | 0.11031 | 0.11385 | 0.11703 | 0.12136 | 0.071652 | 0.073676 | 0.07555 | 0.077288
[10 empty] | 0 | 0 | 0 | 0 | 0.0011623 | 0.0023941 | 0.0036885 | 0.0050391 | 0.0064401 | 0.0078863 | 0.009373 | 0.010896 | 0.012355 | 0.013764 | 0.015135 | 0.016376 | 0.017498 | 0.018512 | 0.019428 | 0.020255 | 0.021002 | 0.021676 | 0.022283 | 0.023106 | 0.012245 | 0.012591 | 0.012911 | 0.013208
[10 empty] | 0 | 0 | 0 | 0 | 0.00054456 | 0.0011217 | 0.0017281 | 0.0023609 | 0.0030173 | 0.0036949 | 0.0043914 | 0.0051049 | 0.0057883 | 0.0064485 | 0.0070911 | 0.0076724 | 0.008198 | 0.0086731 | 0.0091023 | 0.0094899 | 0.0098397 | 0.010155 | 0.01044 | 0.010826 | 0.004301 | 0.0044225 | 0.0045349 | 0.0046393
[10 empty] | 0 | 0 | 0 | 0 | 0.0061047 | 0.0064797 | 0.0068185 | 0.0071245 | 0.0074008 | 0.0076501 | 0.0078748 | 0.0080773 | 0.0077533 | 0.0075044 | 0.0073195 | 0.0071887 | 0.0071035 | 0.0070565 | 0.0070411 | 0.0070518 | 0.0070838 | 0.0071329 | 0.0071956 | 0.0086767 | 0.0043587 | 0.0044016 | 0.0044541 | 0.0053865
[10 empty] | 0 | 0 | 0 | 0 | 0.0050595 | 0.010422 | 0.016056 | 0.021935 | 0.028034 | 0.034329 | 0.040801 | 0.04743 | 0.05378 | 0.059913 | 0.065884 | 0.071285 | 0.076168 | 0.080582 | 0.08457 | 0.088171 | 0.091422 | 0.094354 | 0.096997 | 0.10058 | 0.066434 | 0.068311 | 0.070049 | 0.07166
[10 empty] | 0 | 0 | 0 | 0 | 0.0009633 | 0.0019842 | 0.003057 | 0.0041763 | 0.0053375 | 0.0065361 | 0.0077683 | 0.0090304 | 0.010239 | 0.011407 | 0.012544 | 0.013572 | 0.014502 | 0.015342 | 0.016102 | 0.016787 | 0.017406 | 0.017964 | 0.018468 | 0.01915 | 0.011353 | 0.011674 | 0.011971 | 0.012246
[10 empty] | 0 | 0 | 0 | 0 | 0.00045132 | 0.00092964 | 0.0014323 | 0.0019567 | 0.0025007 | 0.0030623 | 0.0036396 | 0.0042309 | 0.0047973 | 0.0053444 | 0.005877 | 0.0063588 | 0.0067944 | 0.0071881 | 0.0075439 | 0.0078651 | 0.0081551 | 0.0084166 | 0.0086524 | 0.0089722 | 0.0039878 | 0.0041005 | 0.0042047 | 0.0043015
[10 empty] | 0 | 0 | 0 | 0 | 0.0050595 | 0.0053703 | 0.0056511 | 0.0059047 | 0.0061337 | 0.0063403 | 0.0065266 | 0.0066944 | 0.0064258 | 0.0062196 | 0.0060663 | 0.0059579 | 0.0058873 | 0.0058483 | 0.0058356 | 0.0058444 | 0.005871 | 0.0059117 | 0.0059636 | 0.0071911 | 0.0040413 | 0.0040811 | 0.0041298 | 0.0049942
[10 empty] | 0 | 0 | 0 | 0 | 0 | 0 | 0 | 0 | 0 | 0 | 0 | 0 | 0 | 0 | 0 | 0 | 0 | 0 | 0 | 0 | 0 | 0 | 0 | 0 | 4.3792 | 4.556 | 4.7188 | 4.8669
[10 empty] | 0 | 0 | 0 | 0 | 0 | 0 | 0 | 0 | 0 | 0 | 0 | 0 | 0 | 0 | 0 | 0 | 0 | 0 | 0 | 0 | 0 | 0 | 0 | 0 | 0.74838 | 0.77858 | 0.8064 | 0.83172
[10 empty] | 0 | 0 | 0 | 0 | 0 | 0 | 0 | 0 | 0 | 0 | 0 | 0 | 0 | 0 | 0 | 0 | 0 | 0 | 0 | 0 | 0 | 0 | 0 | 0 | 0.26287 | 0.27348 | 0.28325 | 0.29214
[10 empty] | 0 | 0 | 0 | 0 | 0 | 0 | 0 | 0 | 0 | 0 | 0 | 0 | 0 | 0 | 0 | 0 | 0 | 0 | 0 | 0 | 0 | 0 | 0 | 0 | 0.23951 | 0.23595 | 0.23375 | 0.2326
[10 empty] | 0 | 0 | 0 | 0 | 0 | 0 | 0 | 0 | 0 | 0 | 0 | 0 | 0 | 0 | 0 | 0 | 0 | 0 | 0 | 0 | 0 | 0 | 0 | 0 | 0 | 0 | 0 | 0
[10 empty] | 0 | 0 | 0 | 0 | 0 | 0 | 0 | 0 | 0 | 0 | 0 | 0 | 0 | 0 | 0 | 0 | 0 | 0 | 0 | 0 | 0 | 0 | 0 | 0 | 0 | 0 | 0 | 0
[10 empty] | 0 | 0 | 0 | 0 | 0 | 0 | 0 | 0 | 0 | 0 | 0 | 0 | 0 | 0 | 0 | 0 | 0 | 0 | 0 | 0 | 0 | 0 | 0 | 0 | 0 | 0 | 0 | 0
[10 empty] | 0 | 0 | 0 | 0 | 0 | 0 | 0 | 0 | 0 | 0 | 0 | 0 | 0 | 0 | 0 | 0 | 0 | 0 | 0 | 0 | 0 | 0 | 0 | 0 | 0 | 0 | 0 | 0
[10 empty] | 0 | 0 | 0 | 0 | 0 | 0 | 0 | 0 | 0 | 0 | 0 | 0 | 0 | 0 | 0 | 0 | 0 | 0 | 0 | 0 | 0 | 0 | 0 | 0 | 8.8295 | 9.2 | 9.5753 | 9.954
[10 empty] | 0 | 0 | 0 | 0 | 0 | 0 | 0 | 0 | 0 | 0 | 0 | 0 | 0 | 0 | 0 | 0 | 0 | 0 | 0 | 0 | 0 | 0 | 0 | 0 | 1.5089 | 1.5722 | 1.6363 | 1.7011
[10 empty] | 0 | 0 | 0 | 0 | 0 | 0 | 0 | 0 | 0 | 0 | 0 | 0 | 0 | 0 | 0 | 0 | 0 | 0 | 0 | 0 | 0 | 0 | 0 | 0 | 0.53 | 0.55224 | 0.57477 | 0.5975
[10 empty] | 0 | 0 | 0 | 0 | 0 | 0 | 0 | 0 | 0 | 0 | 0 | 0 | 0 | 0 | 0 | 0 | 0 | 0 | 0 | 0 | 0 | 0 | 0 | 0 | 8.8295 | 9.2 | 9.5753 | 9.954
[10 empty] | 0 | 0 | 0 | 0 | 0.1921 | 0.38774 | 0.58538 | 0.78027 | 0.97282 | 1.163 | 1.3448 | 1.5196 | 1.6936 | 1.8634 | 2.039 | 2.2247 | 2.4206 | 2.6106 | 2.7871 | 2.9509 | 3.1121 | 3.2764 | 3.4348 | 3.5921 | 1.3594 | 1.425 | 1.4899 | 1.5554
[10 empty] | 0 | 0 | 0 | 0 | 0.2071 | 0.41803 | 0.63112 | 0.84123 | 1.0488 | 1.2538 | 1.4499 | 1.6383 | 1.826 | 2.0089 | 2.1983 | 2.3985 | 2.6097 | 2.8145 | 3.0048 | 3.1814 | 3.3553 | 3.5324 | 3.7032 | 3.8727 | 1.3155 | 1.379 | 1.4418 | 1.5052
[10 empty] | 0 | 0 | 0 | 0 | 0 | 0 | 0 | 0 | 0 | 0 | 0 | 0 | 0 | 0 | 0 | 0 | 0 | 0 | 0 | 0 | 0 | 0 | 0 | 0 | 0 | 0 | 0 | 0
[10 empty] | 0 | 0 | 0 | 0 | 0.1921 | 0.19564 | 0.19765 | 0.19489 | 0.19254 | 0.19014 | 0.18186 | 0.17477 | 0.17405 | 0.16971 | 0.17564 | 0.18571 | 0.19592 | 0.22766 | 0.24509 | 0.25749 | 0.27449 | 0.29278 | 0.34733 | 0.34508 | 0.091244 | 0.0975 | 0.099824 | 0.10355
[10 empty] | 0 | 0 | 0 | 0 | 0.0011739 | 0.0026011 | 0.0040303 | 0.0054262 | 0.0067924 | 0.0081285 | 0.0093923 | 0.010593 | 0.011938 | 0.013466 | 0.015166 | 0.016766 | 0.018235 | 0.019796 | 0.021293 | 0.022613 | 0.023527 | 0.02439 | 0.025217 | 0.02604 | 0.018522 | 0.019224 | 0.019899 | 0.020566
[10 empty] | 0 | 0 | 0 | 0 | 0.0012656 | 0.0028043 | 0.0043452 | 0.0058502 | 0.007323 | 0.0087635 | 0.010126 | 0.011421 | 0.01287 | 0.014518 | 0.016351 | 0.018076 | 0.01966 | 0.021343 | 0.022956 | 0.024379 | 0.025366 | 0.026296 | 0.027187 | 0.028074 | 0.017924 | 0.018603 | 0.019257 | 0.019901
[10 empty] | 0 | 0 | 0 | 0 | 0 | 0 | 0 | 0 | 0 | 0 | 0 | 0 | 0 | 0 | 0 | 0 | 0 | 0 | 0 | 0 | 0 | 0 | 0 | 0 | 0 | 0 | 0 | 0
[10 empty] | 0 | 0 | 0 | 0 | 0.0011739 | 0.0014272 | 0.0014292 | 0.001396 | 0.0013661 | 0.0013361 | 0.0012639 | 0.0012011 | 0.0013441 | 0.0015287 | 0.0016995 | 0.0018351 | 0.0019423 | 0.0022257 | 0.002307 | 0.0022419 | 0.0022271 | 0.002232 | 0.0021628 | 0.0021514 | 0.0017625 | 0.0017668 | 0.0017128 | 0.001704
[10 empty] | 0 | 0 | 0 | 0 | 0 | 0 | 0 | 0 | 0 | 0 | 0 | 0 | 0 | 0 | 0 | 0 | 0 | 0 | 0 | 0 | 0 | 0 | 0 | 0 | 0 | 0 | 0 | 0
[10 empty] | 0 | 0 | 0 | 0 | 0 | 0 | 0 | 0 | 0 | 0 | 0 | 0 | 0 | 0 | 0 | 0 | 0 | 0 | 0 | 0 | 0 | 0 | 0 | 0 | 0 | 0 | 0 | 0
[10 empty] | 0 | 0 | 0 | 0 | 0 | 0 | 0 | 0 | 0 | 0 | 0 | 0 | 0 | 0 | 0 | 0 | 0 | 0 | 0 | 0 | 0 | 0 | 0 | 0 | 0 | 0 | 0 | 0
[10 empty] | 0 | 0 | 0 | 0 | 0 | 0 | 0 | 0 | 0 | 0 | 0 | 0 | 0 | 0 | 0 | 0 | 0 | 0 | 0 | 0 | 0 | 0 | 0 | 0 | 0 | 0 | 0 | 0
[10 empty] | 0 | 0 | 0 | 0 | 0 | 0 | 0 | 0 | 0 | 0 | 0 | 0 | 0 | 0 | 0 | 0 | 0 | 0 | 0 | 0 | 0 | 0 | 0 | 0 | 0 | 0 | 0 | 0
[10 empty] | 0 | 0 | 0 | 0 | 0 | 0 | 0 | 0 | 0 | 0 | 0 | 0 | 0 | 0 | 0 | 0 | 0 | 0 | 0 | 0 | 0 | 0 | 0 | 0 | 0 | 0 | 0 | 0
[10 empty] | 0 | 0 | 0 | 0 | 0 | 0 | 0 | 0 | 0 | 0 | 0 | 0 | 0 | 0 | 0 | 0 | 0 | 0 | 0 | 0 | 0 | 0 | 0 | 0 | 0 | 0 | 0 | 0
[10 empty] | 0 | 0 | 0 | 0 | 0 | 0 | 0 | 0 | 0 | 0 | 0 | 0 | 0 | 0 | 0 | 0 | 0 | 0 | 0 | 0 | 0 | 0 | 0 | 0 | 0 | 0 | 0 | 0
[10 empty] | 0 | 0 | 0 | 0 | 0 | 0 | 0 | 0 | 0 | 0 | 0 | 0 | 0 | 0 | 0 | 0 | 0 | 0 | 0 | 0 | 0 | 0 | 0 | 0 | 0 | 0 | 0 | 0
[10 empty] | 0 | 0 | 0 | 0 | 0 | 0 | 0 | 0 | 0 | 0 | 0 | 0 | 0 | 0 | 0 | 0 | 0 | 0 | 0 | 0 | 0 | 0 | 0 | 0 | 0 | 0 | 0 | 0
[10 empty] | 0 | 0 | 0 | 0 | 0 | 0 | 0 | 0 | 0 | 0 | 0 | 0 | 0 | 0 | 0 | 0 | 0 | 0 | 0 | 0 | 0 | 0 | 0 | 0 | 0 | 0 | 0 | 0
[10 empty] | 0 | 0 | 0 | 0 | 0 | 0 | 0 | 0 | 0 | 0 | 0 | 0 | 0 | 0 | 0 | 0 | 0 | 0 | 0 | 0 | 0 | 0 | 0 | 0 | 0 | 0 | 0 | 0
[10 empty] | 0 | 0 | 0 | 0 | 0 | 0 | 0 | 0 | 0 | 0 | 0 | 0 | 0 | 0 | 0 | 0 | 0 | 0 | 0 | 0 | 0 | 0 | 0 | 0 | 5.767 | 5.8878 | 6.0071 | 6.1398
[10 empty] | 0 | 0 | 0 | 0 | 0 | 0 | 0 | 0 | 0 | 0 | 0 | 0 | 0 | 0 | 0 | 0 | 0 | 0 | 0 | 0 | 0 | 0 | 0 | 0 | 0 | 0 | 0 | 0
[10 empty] | 0 | 0 | 0 | 0 | 0 | 0 | 0 | 0 | 0 | 0 | 0 | 0 | 0 | 0 | 0 | 0 | 0 | 0 | 0 | 0 | 0 | 0 | 0 | 0 | 1.6308 | 1.665 | 1.6987 | 1.7362
[10 empty] | 0 | 0 | 0 | 0 | 0 | 0 | 0 | 0 | 0 | 0 | 0 | 0 | 0 | 0 | 0 | 0 | 0 | 0 | 0 | 0 | 0 | 0 | 0 | 0 | 5.767 | 5.8878 | 6.0071 | 6.1398
[10 empty] | 0 | 0 | 0 | 0 | 0 | 0 | 0 | 0 | 0 | 0 | 0 | 0 | 0 | 0 | 0 | 0 | 0 | 0 | 0 | 0 | 0 | 0 | 0 | 0 | 0 | 0 | 0 | 0
[10 empty] | 0 | 0 | 0 | 0 | 0 | 0 | 0 | 0 | 0 | 0 | 0 | 0 | 0 | 0 | 0 | 0 | 0 | 0 | 0 | 0 | 0 | 0 | 0 | 0 | 0 | 0 | 0 | 0
[10 empty] | 0 | 0 | 0 | 0 | 0 | 0 | 0 | 0 | 0 | 0 | 0 | 0 | 0 | 0 | 0 | 0 | 0 | 0 | 0 | 0 | 0 | 0 | 0 | 0 | 0 | 0 | 0 | 0
[10 empty] | 0 | 0 | 0 | 0 | 0 | 0 | 0 | 0 | 0 | 0 | 0 | 0 | 0 | 0 | 0 | 0 | 0 | 0 | 0 | 0 | 0 | 0 | 0 | 0 | 0 | 0 | 0 | 0
[10 empty] | 0 | 0 | 0 | 0 | 0 | 0 | 0 | 0 | 0 | 0 | 0 | 0 | 0 | 0 | 0 | 0 | 0 | 0 | 0 | 0 | 0 | 0 | 0 | 0 | 0 | 0 | 0 | 0
[10 empty] | 0 | 0 | 0 | 0 | 0 | 0 | 0 | 0 | 0 | 0 | 0 | 0 | 0 | 0 | 0 | 0 | 0 | 0 | 0 | 0 | 0 | 0 | 0 | 0 | 0 | 0 | 0 | 0
[10 empty] | 0 | 0 | 0 | 0 | 0 | 0 | 0 | 0 | 0 | 0 | 0 | 0 | 0 | 0 | 0 | 0 | 0 | 0 | 0 | 0 | 0 | 0 | 0 | 0 | 0 | 0 | 0 | 0
[10 empty] | 0 | 0 | 0 | 0 | 0 | 0 | 0 | 0 | 0 | 0 | 0 | 0 | 0 | 0 | 0 | 0 | 0 | 0 | 0 | 0 | 0 | 0 | 0 | 0 | 0 | 0 | 0 | 0
[10 empty] | 0 | 0 | 0 | 0 | 0 | 0 | 0 | 0 | 0 | 0 | 0 | 0 | 0 | 0 | 0 | 0 | 0 | 0 | 0 | 0 | 0 | 0 | 0 | 0 | 0.026793 | 0.028138 | 0.029477 | 0.030834
[10 empty] | 0 | 0 | 0 | 0 | 0 | 0 | 0 | 0 | 0 | 0 | 0 | 0 | 0 | 0 | 0 | 0 | 0 | 0 | 0 | 0 | 0 | 0 | 0 | 0 | 0.002129 | 0.0022358 | 0.0023422 | 0.0024501
[10 empty] | 0 | 0 | 0 | 0 | 0 | 0 | 0 | 0 | 0 | 0 | 0 | 0 | 0 | 0 | 0 | 0 | 0 | 0 | 0 | 0 | 0 | 0 | 0 | 0 | 0.00469 | 0.0049254 | 0.0051598 | 0.0053974
[10 empty] | 0 | 0 | 0 | 0 | 0 | 0 | 0 | 0 | 0 | 0 | 0 | 0 | 0 | 0 | 0 | 0 | 0 | 0 | 0 | 0 | 0 | 0 | 0 | 0 | 0.0025885 | 0.0026861 | 0.0026895 | 0.0027372
[10 empty] | 0 | 0 | 0 | 0 | 0 | 0 | 0 | 0 | 0 | 0 | 0 | 0 | 0 | 0 | 0 | 0 | 0 | 0 | 0 | 0 | 0 | 0 | 0 | 0 | 0 | 0 | 0 | 0
[10 empty] | 0 | 0 | 0 | 0 | 0 | 0 | 0 | 0 | 0 | 0 | 0 | 0 | 0 | 0 | 0 | 0 | 0 | 0 | 0 | 0 | 0 | 0 | 0 | 0 | 0 | 0 | 0 | 0
[10 empty] | 0 | 0 | 0 | 0 | 0 | 0 | 0 | 0 | 0 | 0 | 0 | 0 | 0 | 0 | 0 | 0 | 0 | 0 | 0 | 0 | 0 | 0 | 0 | 0 | 0 | 0 | 0 | 0
[10 empty] | 0 | 0 | 0 | 0 | 0 | 0 | 0 | 0 | 0 | 0 | 0 | 0 | 0 | 0 | 0 | 0 | 0 | 0 | 0 | 0 | 0 | 0 | 0 | 0 | 0 | 0 | 0 | 0
[10 empty] | 0 | 0 | 0 | 0 | 0.17316 | 0.24017 | 0.31374 | 0.33791 | 0.3681 | 0.405 | 0.40657 | 0.44079 | 0.47417 | 0.50728 | 0.54033 | 0.58046 | 0.62199 | 0.66314 | 0.69816 | 0.73119 | 0.76491 | 0.80065 | 0.84136 | 0.88088 | 1.1767 | 1.2443 | 1.3112 | 1.3758
[10 empty] | 0 | 0 | 0 | 0 | 0.015386 | 0.02134 | 0.027878 | 0.030026 | 0.032708 | 0.035987 | 0.036127 | 0.039167 | 0.042134 | 0.045075 | 0.048012 | 0.051578 | 0.055268 | 0.058925 | 0.062036 | 0.064971 | 0.067968 | 0.071143 | 0.07476 | 0.078272 | 0.093845 | 0.099238 | 0.10458 | 0.10973
[10 empty] | 0 | 0 | 0 | 0 | 0.065425 | 0.090741 | 0.11854 | 0.12767 | 0.13908 | 0.15302 | 0.15362 | 0.16654 | 0.17916 | 0.19166 | 0.20415 | 0.21931 | 0.235 | 0.25055 | 0.26379 | 0.27626 | 0.28901 | 0.30251 | 0.31789 | 0.33282 | 0.29916 | 0.31635 | 0.33337 | 0.3498
[10 empty] | 0 | 0 | 0 | 0 | 0.17316 | 0.067005 | 0.073578 | 0.069906 | 0.066853 | 0.068717 | 0.057918 | 0.056215 | 0.056495 | 0.06169 | 0.067861 | 0.082257 | 0.088626 | 0.092401 | 0.089073 | 0.08955 | 0.092231 | 0.095848 | 0.11467 | 0.11863 | 0.11971 | 0.12463 | 0.1275 | 0.12964
[10 empty] | 0 | 0 | 0 | 0 | 0 | 0 | 0 | 0 | 0 | 0 | 0 | 0 | 0 | 0 | 0 | 0 | 0 | 0 | 0 | 0 | 0 | 0 | 0 | 0 | 0.146 | 0.15895 | 0.17223 | 0.18736
[10 empty] | 0 | 0 | 0 | 0 | 0 | 0 | 0 | 0 | 0 | 0 | 0 | 0 | 0 | 0 | 0 | 0 | 0 | 0 | 0 | 0 | 0 | 0 | 0 | 0 | 0.011645 | 0.012677 | 0.013736 | 0.014943
[10 empty] | 0 | 0 | 0 | 0 | 0 | 0 | 0 | 0 | 0 | 0 | 0 | 0 | 0 | 0 | 0 | 0 | 0 | 0 | 0 | 0 | 0 | 0 | 0 | 0 | 0.037121 | 0.040412 | 0.043788 | 0.047636
[10 empty] | 0 | 0 | 0 | 0 | 0 | 0 | 0 | 0 | 0 | 0 | 0 | 0 | 0 | 0 | 0 | 0 | 0 | 0 | 0 | 0 | 0 | 0 | 0 | 0 | 0.075301 | 0.091402 | 0.10815 | 0.12759
[10 empty] | 0 | 0 | 0 | 0 | 0.075641 | 0.16081 | 0.23677 | 0.30437 | 0.36404 | 0.40527 | 0.44395 | 0.48034 | 0.51648 | 0.55334 | 0.59012 | 0.62977 | 0.66957 | 0.7087 | 0.74601 | 0.77849 | 0.81107 | 0.84572 | 0.87937 | 0.91287 | 0.87097 | 0.91363 | 0.95567 | 0.99751
[10 empty] | 0 | 0 | 0 | 0 | 0.0067212 | 0.014289 | 0.021039 | 0.027045 | 0.032347 | 0.036011 | 0.039448 | 0.042681 | 0.045892 | 0.049168 | 0.052436 | 0.05596 | 0.059496 | 0.062972 | 0.066288 | 0.069174 | 0.072069 | 0.075147 | 0.078138 | 0.081114 | 0.069465 | 0.072867 | 0.07622 | 0.079557
[10 empty] | 0 | 0 | 0 | 0 | 0.028579 | 0.06076 | 0.089459 | 0.115 | 0.13754 | 0.15312 | 0.16774 | 0.18149 | 0.19514 | 0.20907 | 0.22296 | 0.23795 | 0.25298 | 0.26777 | 0.28187 | 0.29414 | 0.30645 | 0.31954 | 0.33225 | 0.34491 | 0.22144 | 0.23229 | 0.24298 | 0.25361
[10 empty] | 0 | 0 | 0 | 0 | 0.075641 | 0.085172 | 0.085038 | 0.083018 | 0.080995 | 0.068801 | 0.064736 | 0.06239 | 0.05934 | 0.072853 | 0.086073 | 0.099911 | 0.10831 | 0.11382 | 0.13078 | 0.12696 | 0.12334 | 0.12118 | 0.11958 | 0.11899 | 0.090197 | 0.092294 | 0.094129 | 0.098331
[10 empty] | 0 | 0 | 0 | 0 | 0.033145 | 0.046202 | 0.060925 | 0.066682 | 0.073817 | 0.08209 | 0.083329 | 0.09074 | 0.097627 | 0.10478 | 0.11203 | 0.12076 | 0.12981 | 0.13888 | 0.14819 | 0.15624 | 0.16415 | 0.17224 | 0.18001 | 0.18749 | 0.24483 | 0.25801 | 0.27096 | 0.28371
[10 empty] | 0 | 0 | 0 | 0 | 0.0029451 | 0.0041054 | 0.0054136 | 0.0059252 | 0.0065591 | 0.0072942 | 0.0074043 | 0.0080629 | 0.0086748 | 0.0093102 | 0.0099545 | 0.010731 | 0.011534 | 0.01234 | 0.013168 | 0.013883 | 0.014586 | 0.015304 | 0.015995 | 0.01666 | 0.019526 | 0.020578 | 0.02161 | 0.022627
[10 empty] | 0 | 0 | 0 | 0 | 0.012523 | 0.017456 | 0.023019 | 0.025195 | 0.02789 | 0.031016 | 0.031484 | 0.034284 | 0.036886 | 0.039588 | 0.042328 | 0.045628 | 0.049044 | 0.052473 | 0.055991 | 0.059032 | 0.06202 | 0.065076 | 0.068012 | 0.070841 | 0.062247 | 0.065599 | 0.06889 | 0.072132
[10 empty] | 0 | 0 | 0 | 0 | 0.033145 | 0.013057 | 0.014723 | 0.014505 | 0.014111 | 0.01408 | 0.011585 | 0.011173 | 0.010768 | 0.012848 | 0.014959 | 0.018629 | 0.020417 | 0.021563 | 0.024634 | 0.02396 | 0.023813 | 0.023387 | 0.022939 | 0.023059 | 0.025775 | 0.026724 | 0.026925 | 0.028134
[10 empty] | 0 | 0 | 0 | 0 | 0.038697 | 0.077969 | 0.11759 | 0.15664 | 0.19521 | 0.23337 | 0.26983 | 0.30492 | 0.34403 | 0.38824 | 0.43734 | 0.48268 | 0.525 | 0.57004 | 0.61359 | 0.65278 | 0.67964 | 0.70765 | 0.73493 | 0.76231 | 2.8581 | 2.9888 | 3.1168 | 3.2454
[10 empty] | 0 | 0 | 0 | 0 | 0.005881 | 0.011849 | 0.01787 | 0.023805 | 0.029667 | 0.035466 | 0.041008 | 0.046339 | 0.052283 | 0.059003 | 0.066465 | 0.073355 | 0.079786 | 0.086631 | 0.093251 | 0.099205 | 0.10329 | 0.10754 | 0.11169 | 0.11585 | 0.38986 | 0.4077 | 0.42515 | 0.4427
[10 empty] | 0 | 0 | 0 | 0 | 0.012 | 0.024179 | 0.036464 | 0.048574 | 0.060537 | 0.07237 | 0.083677 | 0.094556 | 0.10668 | 0.1204 | 0.13562 | 0.14968 | 0.16281 | 0.17677 | 0.19028 | 0.20243 | 0.21076 | 0.21945 | 0.22791 | 0.2364 | 0.59641 | 0.62369 | 0.65039 | 0.67724
[10 empty] | 0 | 0 | 0 | 0 | 0.038697 | 0.039271 | 0.039618 | 0.039049 | 0.038578 | 0.038158 | 0.036463 | 0.035082 | 0.039111 | 0.044215 | 0.049101 | 0.053081 | 0.056361 | 0.064197 | 0.066697 | 0.065409 | 0.065622 | 0.06645 | 0.065148 | 0.065347 | 2.8581 | 2.9888 | 3.1168 | 3.2454
[10 empty] | 0 | 0 | 0 | 0 | 0.0044689 | 0.0090619 | 0.013745 | 0.018409 | 0.023062 | 0.027702 | 0.03219 | 0.036551 | 0.041414 | 0.046907 | 0.053003 | 0.058713 | 0.064113 | 0.069866 | 0.075481 | 0.080617 | 0.084367 | 0.088277 | 0.092122 | 0.096014 | 3.3302 | 3.4814 | 3.6304 | 3.7803
[10 empty] | 0 | 0 | 0 | 0 | 0.00067916 | 0.0013772 | 0.0020889 | 0.0027977 | 0.0035048 | 0.00421 | 0.004892 | 0.0055547 | 0.0062938 | 0.0071286 | 0.0080551 | 0.0089229 | 0.0097435 | 0.010618 | 0.011471 | 0.012252 | 0.012822 | 0.013416 | 0.014 | 0.014592 | 0.45427 | 0.47489 | 0.49522 | 0.51566
[10 empty] | 0 | 0 | 0 | 0 | 0.0013858 | 0.0028102 | 0.0042625 | 0.0057088 | 0.0071517 | 0.0085906 | 0.0099822 | 0.011335 | 0.012843 | 0.014546 | 0.016437 | 0.018207 | 0.019882 | 0.021666 | 0.023407 | 0.025 | 0.026163 | 0.027375 | 0.028568 | 0.029775 | 0.69494 | 0.72648 | 0.75758 | 0.78885
[10 empty] | 0 | 0 | 0 | 0 | 0.0044689 | 0.004593 | 0.0046835 | 0.0046637 | 0.0046529 | 0.0046401 | 0.0044876 | 0.0043609 | 0.0048633 | 0.0054927 | 0.0060968 | 0.0066034 | 0.0070337 | 0.0079965 | 0.0083425 | 0.0082483 | 0.00834 | 0.0085121 | 0.0084218 | 0.0085216 | 3.3302 | 3.4814 | 3.6304 | 3.7803
[10 empty] | 0 | 0 | 0 | 0 | 0.0018647 | 0.0037549 | 0.0056601 | 0.0075362 | 0.0093882 | 0.011219 | 0.012966 | 0.014645 | 0.016652 | 0.019051 | 0.021759 | 0.02426 | 0.026547 | 0.028573 | 0.029961 | 0.031248 | 0.032531 | 0.033866 | 0.035165 | 0.036466 | 1.5089 | 1.5768 | 1.6436 | 1.7108
[10 empty] | 0 | 0 | 0 | 0 | 0.00028338 | 0.00057065 | 0.00086019 | 0.0011453 | 0.0014268 | 0.0017049 | 0.0019705 | 0.0022257 | 0.0025307 | 0.0028952 | 0.0033069 | 0.0036869 | 0.0040344 | 0.0043423 | 0.0045533 | 0.0047489 | 0.0049439 | 0.0051467 | 0.0053441 | 0.0055419 | 0.20582 | 0.21508 | 0.2242 | 0.23336
[10 empty] | 0 | 0 | 0 | 0 | 0.00057825 | 0.0011644 | 0.0017552 | 0.002337 | 0.0029113 | 0.0034789 | 0.0040208 | 0.0045417 | 0.0051639 | 0.0059077 | 0.0067477 | 0.0075232 | 0.0082323 | 0.0088606 | 0.0092911 | 0.0096903 | 0.010088 | 0.010502 | 0.010905 | 0.011308 | 0.31487 | 0.32903 | 0.34298 | 0.357
[10 empty] | 0 | 0 | 0 | 0 | 0.0018647 | 0.0018902 | 0.0019052 | 0.0018761 | 0.001852 | 0.0018304 | 0.0017473 | 0.0016796 | 0.0020065 | 0.0023986 | 0.0027088 | 0.0031221 | 0.0033311 | 0.0033575 | 0.0032696 | 0.0031636 | 0.0031469 | 0.0031544 | 0.0030669 | 0.0031444 | 1.5089 | 1.5768 | 1.6436 | 1.7108
[10 empty] | 0 | 0 | 0 | 0 | 0 | 0 | 0 | 0 | 0 | 0 | 0 | 0 | 0 | 0 | 0 | 0 | 0 | 0 | 0 | 0 | 0 | 0 | 0 | 0 | 0.36059 | 0.37828 | 0.39158 | 0.4051
[10 empty] | 0 | 0 | 0 | 0 | 0 | 0 | 0 | 0 | 0 | 0 | 0 | 0 | 0 | 0 | 0 | 0 | 0 | 0 | 0 | 0 | 0 | 0 | 0 | 0 | 0.049188 | 0.0516 | 0.053414 | 0.055258
[10 empty] | 0 | 0 | 0 | 0 | 0 | 0 | 0 | 0 | 0 | 0 | 0 | 0 | 0 | 0 | 0 | 0 | 0 | 0 | 0 | 0 | 0 | 0 | 0 | 0 | 0.075247 | 0.078937 | 0.081713 | 0.084534
[10 empty] | 0 | 0 | 0 | 0 | 0 | 0 | 0 | 0 | 0 | 0 | 0 | 0 | 0 | 0 | 0 | 0 | 0 | 0 | 0 | 0 | 0 | 0 | 0 | 0 | 0.35178 | 0.37108 | 0.38693 | 0.40287
[10 empty] | 0 | 0 | 0 | 0 | 0.037437 | 0.07156 | 0.10613 | 0.14032 | 0.1742 | 0.20776 | 0.23997 | 0.27102 | 0.30204 | 0.33988 | 0.37985 | 0.42316 | 0.46977 | 0.51579 | 0.55986 | 0.60185 | 0.64388 | 0.68712 | 0.73166 | 0.78284 | 0.51739 | 0.56926 | 0.61757 | 0.6603
[10 empty] | 0 | 0 | 0 | 0 | 0.0056895 | 0.010875 | 0.016129 | 0.021325 | 0.026474 | 0.031574 | 0.036469 | 0.041188 | 0.045902 | 0.051654 | 0.057727 | 0.06431 | 0.071392 | 0.078387 | 0.085085 | 0.091466 | 0.097853 | 0.10442 | 0.11119 | 0.11897 | 0.070576 | 0.077652 | 0.084242 | 0.09007
[10 empty] | 0 | 0 | 0 | 0 | 0.01161 | 0.022191 | 0.032912 | 0.043515 | 0.054022 | 0.064428 | 0.074415 | 0.084046 | 0.093664 | 0.1054 | 0.11779 | 0.13123 | 0.14568 | 0.15995 | 0.17362 | 0.18664 | 0.19967 | 0.21308 | 0.22689 | 0.24276 | 0.10797 | 0.11879 | 0.12887 | 0.13779
[10 empty] | 0 | 0 | 0 | 0 | 0.037437 | 0.034123 | 0.034571 | 0.034191 | 0.033881 | 0.033558 | 0.032205 | 0.031054 | 0.031016 | 0.037847 | 0.039967 | 0.043313 | 0.046603 | 0.053155 | 0.05664 | 0.058991 | 0.062498 | 0.066424 | 0.078576 | 0.085061 | 0.48402 | 0.54152 | 0.59468 | 0.64017
[10 empty] | 0 | 0 | 0 | 0 | 0 | 0 | 0 | 0 | 0 | 0 | 0 | 0 | 0 | 0 | 0 | 0 | 0 | 0 | 0 | 0 | 0 | 0 | 0 | 0 | 0.15526 | 0.16345 | 0.17167 | 0.18016
[10 empty] | 0 | 0 | 0 | 0 | 0 | 0 | 0 | 0 | 0 | 0 | 0 | 0 | 0 | 0 | 0 | 0 | 0 | 0 | 0 | 0 | 0 | 0 | 0 | 0 | 0.021179 | 0.022296 | 0.023417 | 0.024575
[10 empty] | 0 | 0 | 0 | 0 | 0 | 0 | 0 | 0 | 0 | 0 | 0 | 0 | 0 | 0 | 0 | 0 | 0 | 0 | 0 | 0 | 0 | 0 | 0 | 0 | 0.0324 | 0.034108 | 0.035824 | 0.037595
[10 empty] | 0 | 0 | 0 | 0 | 0 | 0 | 0 | 0 | 0 | 0 | 0 | 0 | 0 | 0 | 0 | 0 | 0 | 0 | 0 | 0 | 0 | 0 | 0 | 0 | 0.15504 | 0.16334 | 0.17167 | 0.18016
[10 empty] | 0 | 0 | 0 | 0 | 0 | 0 | 0 | 0 | 0 | 0 | 0 | 0 | 0 | 0.011498 | 0.022909 | 0.034202 | 0.045392 | 0.057023 | 0.068919 | 0.081072 | 0.094124 | 0.10841 | 0.12326 | 0.1389 | 0.59325 | 0.617 | 0.64075 | 0.66497
[10 empty] | 0 | 0 | 0 | 0 | 0 | 0 | 0 | 0 | 0 | 0 | 0 | 0 | 0 | 0.0017474 | 0.0034816 | 0.0051978 | 0.0068984 | 0.008666 | 0.010474 | 0.012321 | 0.014304 | 0.016475 | 0.018732 | 0.02111 | 0.080923 | 0.084163 | 0.087403 | 0.090708
[10 empty] | 0 | 0 | 0 | 0 | 0 | 0 | 0 | 0 | 0 | 0 | 0 | 0 | 0 | 0.0035655 | 0.0071043 | 0.010606 | 0.014076 | 0.017683 | 0.021372 | 0.025141 | 0.029188 | 0.033618 | 0.038224 | 0.043075 | 0.1238 | 0.12875 | 0.13371 | 0.13876
[10 empty] | 0 | 0 | 0 | 0 | 0 | 0 | 0 | 0 | 0 | 0 | 0 | 0 | 0 | 0.011498 | 0.011412 | 0.011293 | 0.01119 | 0.011631 | 0.011895 | 0.012153 | 0.013052 | 0.014284 | 0.014852 | 0.015645 | 0.55591 | 0.58296 | 0.60971 | 0.63667
[10 empty] | 0 | 0 | 0 | 0 | 0.0018478 | 0.0037255 | 0.0056249 | 0.0075016 | 0.0093594 | 0.011198 | 0.013103 | 0.015157 | 0.01741 | 0.019544 | 0.02159 | 0.023554 | 0.025445 | 0.027554 | 0.029667 | 0.031619 | 0.032964 | 0.034361 | 0.035721 | 0.037088 | 0.49004 | 0.51228 | 0.53422 | 0.55627
[10 empty] | 0 | 0 | 0 | 0 | 0.00028082 | 0.00056619 | 0.00085485 | 0.0011401 | 0.0014224 | 0.0017018 | 0.0019913 | 0.0023035 | 0.0026459 | 0.0029702 | 0.0032812 | 0.0035796 | 0.003867 | 0.0041875 | 0.0045086 | 0.0048053 | 0.0050097 | 0.005222 | 0.0054286 | 0.0056364 | 0.066845 | 0.069879 | 0.072871 | 0.075879
[10 empty] | 0 | 0 | 0 | 0 | 0.00057301 | 0.0011553 | 0.0017443 | 0.0023263 | 0.0029024 | 0.0034725 | 0.0040632 | 0.0047003 | 0.005399 | 0.0060608 | 0.0066953 | 0.0073042 | 0.0078907 | 0.0085448 | 0.0092 | 0.0098054 | 0.010222 | 0.010656 | 0.011077 | 0.011501 | 0.10226 | 0.1069 | 0.11148 | 0.11608
[10 empty] | 0 | 0 | 0 | 0 | 0.0018478 | 0.0018777 | 0.0018994 | 0.0018767 | 0.0018578 | 0.0018383 | 0.001905 | 0.0020543 | 0.0022529 | 0.0023982 | 0.0025408 | 0.0026586 | 0.0027554 | 0.003115 | 0.0032377 | 0.0031887 | 0.0032364 | 0.0033484 | 0.0033817 | 0.0034569 | 0.49004 | 0.51228 | 0.53422 | 0.55627
[10 empty] | 0 | 0 | 0 | 0 | 0.0021051 | 0.0041658 | 0.0065685 | 0.0093562 | 0.012406 | 0.015112 | 0.017443 | 0.019382 | 0.020638 | 0.021798 | 0.022846 | 0.023787 | 0.024636 | 0.025385 | 0.025986 | 0.026565 | 0.027205 | 0.027964 | 0.028782 | 0.029708 | 0.30055 | 0.3141 | 0.32745 | 0.34086
[10 empty] | 0 | 0 | 0 | 0 | 0.00040079 | 0.00079315 | 0.0012506 | 0.0017814 | 0.002362 | 0.0028772 | 0.0033211 | 0.0036902 | 0.0039294 | 0.0041501 | 0.0043498 | 0.0045289 | 0.0046906 | 0.0048331 | 0.0049477 | 0.0050578 | 0.0051796 | 0.0053242 | 0.0054799 | 0.0056562 | 0.051361 | 0.053677 | 0.055958 | 0.05825
[10 empty] | 0 | 0 | 0 | 0 | 0.00018778 | 0.0003716 | 0.00058593 | 0.0008346 | 0.0011066 | 0.001348 | 0.001556 | 0.0017289 | 0.001841 | 0.0019444 | 0.0020379 | 0.0021219 | 0.0021976 | 0.0022644 | 0.0023181 | 0.0023697 | 0.0024267 | 0.0024945 | 0.0025674 | 0.00265 | 0.018041 | 0.018854 | 0.019655 | 0.02046
[10 empty] | 0 | 0 | 0 | 0 | 0.0021051 | 0.0020607 | 0.0024027 | 0.0027877 | 0.0030498 | 0.0034078 | 0.0034862 | 0.003509 | 0.0036488 | 0.0037618 | 0.0039871 | 0.004138 | 0.0042021 | 0.0042707 | 0.0042193 | 0.0043238 | 0.0045434 | 0.0047849 | 0.0049697 | 0.00513 | 0.30055 | 0.3141 | 0.32745 | 0.34086
[10 empty] | 0 | 0 | 0 | 0 | 0.00024259 | 0.00047517 | 0.00074833 | 0.0010679 | 0.0014191 | 0.0017338 | 0.0020076 | 0.0022371 | 0.00239 | 0.0025347 | 0.00267 | 0.002796 | 0.002914 | 0.003023 | 0.0031166 | 0.0031951 | 0.0032739 | 0.0033591 | 0.0034426 | 0.0035292 | 0.1157 | 0.11987 | 0.12387 | 0.12783
[10 empty] | 0 | 0 | 0 | 0 | 4.6187e-05 | 9.047e-05 | 0.00014248 | 0.00020332 | 0.00027019 | 0.00033011 | 0.00038224 | 0.00042594 | 0.00045504 | 0.00048259 | 0.00050835 | 0.00053235 | 0.0005548 | 0.00057557 | 0.00059338 | 0.00060832 | 0.00062333 | 0.00063956 | 0.00065544 | 0.00067194 | 0.019773 | 0.020484 | 0.021169 | 0.021845
[10 empty] | 0 | 0 | 0 | 0 | 2.1639e-05 | 4.2386e-05 | 6.6754e-05 | 9.526e-05 | 0.00012659 | 0.00015466 | 0.00017908 | 0.00019956 | 0.0002132 | 0.0002261 | 0.00023817 | 0.00024941 | 0.00025993 | 0.00026966 | 0.00027801 | 0.00028501 | 0.00029204 | 0.00029964 | 0.00030709 | 0.00031481 | 0.0069451 | 0.0071951 | 0.0074356 | 0.0076729
[10 empty] | 0 | 0 | 0 | 0 | 0.00024259 | 0.00023258 | 0.00027316 | 0.00031957 | 0.00035121 | 0.00039556 | 0.00040523 | 0.00040821 | 0.00042643 | 0.00044212 | 0.0004735 | 0.00049574 | 0.00050674 | 0.00051914 | 0.00051624 | 0.00051869 | 0.00054112 | 0.00056546 | 0.00058284 | 0.00059605 | 0.1157 | 0.11987 | 0.12387 | 0.12783
[10 empty] | 0 | 0 | 0 | 0 | 0 | 0 | 0 | 0 | 0 | 0 | 0 | 0 | 0 | 0 | 0 | 0 | 0 | 0 | 0 | 0 | 0 | 0 | 0 | 0 | 0.3417 | 0.36748 | 0.39424 | 0.42233
[10 empty] | 0 | 0 | 0 | 0 | 0 | 0 | 0 | 0 | 0 | 0 | 0 | 0 | 0 | 0 | 0 | 0 | 0 | 0 | 0 | 0 | 0 | 0 | 0 | 0 | 0.058393 | 0.0628 | 0.067373 | 0.072173
[10 empty] | 0 | 0 | 0 | 0 | 0 | 0 | 0 | 0 | 0 | 0 | 0 | 0 | 0 | 0 | 0 | 0 | 0 | 0 | 0 | 0 | 0 | 0 | 0 | 0 | 0.020511 | 0.022059 | 0.023665 | 0.025351
[10 empty] | 0 | 0 | 0 | 0 | 0 | 0 | 0 | 0 | 0 | 0 | 0 | 0 | 0 | 0 | 0 | 0 | 0 | 0 | 0 | 0 | 0 | 0 | 0 | 0 | 0.3417 | 0.36748 | 0.39424 | 0.42233
[10 empty] | 0 | 0 | 0 | 0 | 5.3824e-05 | 0.00011256 | 0.00017507 | 0.00023219 | 0.00028425 | 0.00033145 | 0.00037275 | 0.00041479 | 0.00045556 | 0.00049099 | 0.00050639 | 0.00051842 | 0.00052727 | 0.00053293 | 0.00053431 | 0.00053158 | 0.00053114 | 0.00053351 | 0.00053818 | 0.00054589 | 0.5561 | 0.58167 | 0.60691 | 0.63232
[10 empty] | 0 | 0 | 0 | 0 | 1.0248e-05 | 2.143e-05 | 3.3332e-05 | 4.4207e-05 | 5.412e-05 | 6.3106e-05 | 7.097e-05 | 7.8974e-05 | 8.6736e-05 | 9.3481e-05 | 9.6414e-05 | 9.8705e-05 | 0.00010039 | 0.00010147 | 0.00010173 | 0.00010121 | 0.00010113 | 0.00010158 | 0.00010247 | 0.00010393 | 0.095033 | 0.099403 | 0.10372 | 0.10806
[10 empty] | 0 | 0 | 0 | 0 | 4.8013e-06 | 1.004e-05 | 1.5617e-05 | 2.0712e-05 | 2.5356e-05 | 2.9566e-05 | 3.325e-05 | 3.7e-05 | 4.0637e-05 | 4.3797e-05 | 4.5172e-05 | 4.6245e-05 | 4.7034e-05 | 4.7539e-05 | 4.7662e-05 | 4.7418e-05 | 4.7379e-05 | 4.7591e-05 | 4.8008e-05 | 4.8695e-05 | 0.03338 | 0.034915 | 0.03643 | 0.037955
[10 empty] | 0 | 0 | 0 | 0 | 5.3824e-05 | 5.8734e-05 | 6.2512e-05 | 6.4809e-05 | 6.7043e-05 | 6.8971e-05 | 6.9221e-05 | 7.5546e-05 | 7.9345e-05 | 7.8381e-05 | 7.8696e-05 | 7.9046e-05 | 7.8582e-05 | 7.7353e-05 | 7.4768e-05 | 7.1961e-05 | 7.471e-05 | 7.9307e-05 | 8.2003e-05 | 8.4382e-05 | 0.5561 | 0.58167 | 0.60691 | 0.63232
[10 empty] | 0 | 0 | 0 | 0 | 0.0011166 | 0.0022331 | 0.0034886 | 0.0049058 | 0.0064706 | 0.0079402 | 0.0093082 | 0.010728 | 0.012172 | 0.013547 | 0.014574 | 0.015607 | 0.016632 | 0.017642 | 0.018591 | 0.019482 | 0.020404 | 0.021392 | 0.022398 | 0.023453 | 0.53039 | 0.56163 | 0.59325 | 0.62571
[10 empty] | 0 | 0 | 0 | 0 | 0.00021259 | 0.00042517 | 0.00066422 | 0.00093405 | 0.001232 | 0.0015118 | 0.0017722 | 0.0020426 | 0.0023175 | 0.0025793 | 0.0027748 | 0.0029716 | 0.0031667 | 0.0033589 | 0.0035397 | 0.0037092 | 0.0038848 | 0.004073 | 0.0042645 | 0.0044654 | 0.09064 | 0.095979 | 0.10138 | 0.10693
[10 empty] | 0 | 0 | 0 | 0 | 9.9603e-05 | 0.0001992 | 0.0003112 | 0.00043761 | 0.00057719 | 0.00070828 | 0.00083032 | 0.000957 | 0.0010858 | 0.0012084 | 0.0013 | 0.0013922 | 0.0014836 | 0.0015737 | 0.0016584 | 0.0017378 | 0.0018201 | 0.0019083 | 0.001998 | 0.0020921 | 0.031837 | 0.033713 | 0.03561 | 0.037559
[10 empty] | 0 | 0 | 0 | 0 | 0.0011166 | 0.0011165 | 0.0012556 | 0.0014172 | 0.0015647 | 0.0016929 | 0.00177 | 0.0019928 | 0.0021855 | 0.0022809 | 0.0023831 | 0.0024726 | 0.002611 | 0.0027578 | 0.0028434 | 0.0029153 | 0.0030571 | 0.0032769 | 0.0034385 | 0.0035953 | 0.53039 | 0.56163 | 0.59325 | 0.62571
[10 empty] | 0 | 0 | 0 | 0 | 0 | 0 | 0 | 0 | 0 | 0 | 0 | 0 | 0 | 0 | 0 | 0 | 0 | 0 | 0 | 0 | 0 | 0 | 0 | 0 | 0.49257 | 0.52158 | 0.55094 | 0.58109
[10 empty] | 0 | 0 | 0 | 0 | 0 | 0 | 0 | 0 | 0 | 0 | 0 | 0 | 0 | 0 | 0 | 0 | 0 | 0 | 0 | 0 | 0 | 0 | 0 | 0 | 0.084176 | 0.089134 | 0.094152 | 0.099304
[10 empty] | 0 | 0 | 0 | 0 | 0 | 0 | 0 | 0 | 0 | 0 | 0 | 0 | 0 | 0 | 0 | 0 | 0 | 0 | 0 | 0 | 0 | 0 | 0 | 0 | 0.029567 | 0.031308 | 0.033071 | 0.034881
[10 empty] | 0 | 0 | 0 | 0 | 0 | 0 | 0 | 0 | 0 | 0 | 0 | 0 | 0 | 0 | 0 | 0 | 0 | 0 | 0 | 0 | 0 | 0 | 0 | 0 | 0.49257 | 0.52158 | 0.55094 | 0.58109
[10 empty] | 0 | 0 | 0 | 0 | 0 | 0 | 0 | 0 | 0 | 0 | 0 | 0 | 0 | 0 | 0 | 0 | 0 | 0 | 0 | 0 | 0 | 0 | 0 | 0 | 0 | 0 | 0 | 0
[10 empty] | 0 | 0 | 0 | 0 | 0 | 0 | 0 | 0 | 0 | 0 | 0 | 0 | 0 | 0 | 0 | 0 | 0 | 0 | 0 | 0 | 0 | 0 | 0 | 0 | 0 | 0 | 0 | 0
[10 empty] | 0 | 0 | 0 | 0 | 0 | 0 | 0 | 0 | 0 | 0 | 0 | 0 | 0 | 0 | 0 | 0 | 0 | 0 | 0 | 0 | 0 | 0 | 0 | 0 | 0 | 0 | 0 | 0
[10 empty] | 0 | 0 | 0 | 0 | 0 | 0 | 0 | 0 | 0 | 0 | 0 | 0 | 0 | 0 | 0 | 0 | 0 | 0 | 0 | 0 | 0 | 0 | 0 | 0 | 0 | 0 | 0 | 0
[10 empty] | 0 | 0 | 0 | 0 | 0 | 0 | 0 | 0 | 0 | 0 | 0 | 0 | 0 | 0 | 0 | 0 | 0 | 0 | 0 | 0 | 0 | 0 | 0 | 0 | 0 | 0 | 0 | 0
[10 empty] | 0 | 0 | 0 | 0 | 0 | 0 | 0 | 0 | 0 | 0 | 0 | 0 | 0 | 0 | 0 | 0 | 0 | 0 | 0 | 0 | 0 | 0 | 0 | 0 | 0 | 0 | 0 | 0
[10 empty] | 0 | 0 | 0 | 0 | 0 | 0 | 0 | 0 | 0 | 0 | 0 | 0 | 0 | 0 | 0 | 0 | 0 | 0 | 0 | 0 | 0 | 0 | 0 | 0 | 0 | 0 | 0 | 0
[10 empty] | 0 | 0 | 0 | 0 | 0 | 0 | 0 | 0 | 0 | 0 | 0 | 0 | 0 | 0 | 0 | 0 | 0 | 0 | 0 | 0 | 0 | 0 | 0 | 0 | 0 | 0 | 0 | 0
[10 empty] | 0 | 0 | 0 | 0 | 0 | 0 | 0 | 0 | 0 | 0 | 0 | 0 | 0 | 0 | 0 | 0 | 0 | 0 | 0 | 0 | 0 | 0 | 0 | 0 | 0.053334 | 0.054231 | 0.055193 | 0.055674
[10 empty] | 0 | 0 | 0 | 0 | 0 | 0 | 0 | 0 | 0 | 0 | 0 | 0 | 0 | 0 | 0 | 0 | 0 | 0 | 0 | 0 | 0 | 0 | 0 | 0 | 0.0091143 | 0.0092677 | 0.009432 | 0.0095143
[10 empty] | 0 | 0 | 0 | 0 | 0 | 0 | 0 | 0 | 0 | 0 | 0 | 0 | 0 | 0 | 0 | 0 | 0 | 0 | 0 | 0 | 0 | 0 | 0 | 0 | 0.0032014 | 0.0032553 | 0.003313 | 0.0033419
[10 empty] | 0 | 0 | 0 | 0 | 0 | 0 | 0 | 0 | 0 | 0 | 0 | 0 | 0 | 0 | 0 | 0 | 0 | 0 | 0 | 0 | 0 | 0 | 0 | 0 | 0.04171 | 0.043633 | 0.045528 | 0.047603
[10 empty] | 0 | 0 | 0 | 0 | 0.0030996 | 0.006262 | 0.009463 | 0.012626 | 0.015757 | 0.018855 | 0.021824 | 0.024685 | 0.027693 | 0.030874 | 0.034258 | 0.037545 | 0.040742 | 0.043842 | 0.046721 | 0.049386 | 0.052007 | 0.054683 | 0.057268 | 0.060379 | 0.12851 | 0.13406 | 0.13955 | 0.14583
[10 empty] | 0 | 0 | 0 | 0 | 0.00059015 | 0.0011922 | 0.0018017 | 0.0024039 | 0.003 | 0.0035898 | 0.0041552 | 0.0046998 | 0.0052726 | 0.0058783 | 0.0065226 | 0.0071483 | 0.0077571 | 0.0083472 | 0.0088955 | 0.0094028 | 0.0099019 | 0.010411 | 0.010903 | 0.011496 | 0.021962 | 0.022911 | 0.023848 | 0.024922
[10 empty] | 0 | 0 | 0 | 0 | 0.00027649 | 0.00055859 | 0.00084412 | 0.0011262 | 0.0014055 | 0.0016819 | 0.0019468 | 0.0022019 | 0.0024703 | 0.0027541 | 0.0030559 | 0.0033491 | 0.0036343 | 0.0039108 | 0.0041677 | 0.0044054 | 0.0046392 | 0.0048779 | 0.0051084 | 0.0053859 | 0.0077142 | 0.0080473 | 0.0083766 | 0.0087538
[10 empty] | 0 | 0 | 0 | 0 | 0.0030996 | 0.0031624 | 0.003201 | 0.0031627 | 0.0031309 | 0.003098 | 0.0029697 | 0.0028604 | 0.0030082 | 0.0031812 | 0.0033842 | 0.0035681 | 0.0037415 | 0.0038846 | 0.0038809 | 0.0038596 | 0.0039891 | 0.0041894 | 0.0042207 | 0.0048718 | 0.12499 | 0.13085 | 0.13662 | 0.14347
[10 empty] | 0 | 0 | 0 | 0 | 0 | 0 | 0 | 0 | 0 | 0 | 0 | 0 | 0 | 0 | 0 | 0 | 0 | 0 | 0 | 0 | 0 | 0 | 0 | 0 | 0 | 0 | 0 | 0
[10 empty] | 0 | 0 | 0 | 0 | 0 | 0 | 0 | 0 | 0 | 0 | 0 | 0 | 0 | 0 | 0 | 0 | 0 | 0 | 0 | 0 | 0 | 0 | 0 | 0 | 0 | 0 | 0 | 0
[10 empty] | 0 | 0 | 0 | 0 | 0 | 0 | 0 | 0 | 0 | 0 | 0 | 0 | 0 | 0 | 0 | 0 | 0 | 0 | 0 | 0 | 0 | 0 | 0 | 0 | 0 | 0 | 0 | 0
[10 empty] | 0 | 0 | 0 | 0 | 0 | 0 | 0 | 0 | 0 | 0 | 0 | 0 | 0 | 0 | 0 | 0 | 0 | 0 | 0 | 0 | 0 | 0 | 0 | 0 | 0 | 0 | 0 | 0
[10 empty] | 0 | 0 | 0 | 0 | 0 | 0 | 0 | 0 | 0 | 0 | 0 | 0 | 0 | 0 | 0 | 0 | 0 | 0 | 0 | 0 | 0 | 0 | 0 | 0 | 1.6783 | 1.7354 | 1.7926 | 1.8511
[10 empty] | 0 | 0 | 0 | 0 | 0 | 0 | 0 | 0 | 0 | 0 | 0 | 0 | 0 | 0 | 0 | 0 | 0 | 0 | 0 | 0 | 0 | 0 | 0 | 0 | 0.28681 | 0.29656 | 0.30633 | 0.31634
[10 empty] | 0 | 0 | 0 | 0 | 0 | 0 | 0 | 0 | 0 | 0 | 0 | 0 | 0 | 0 | 0 | 0 | 0 | 0 | 0 | 0 | 0 | 0 | 0 | 0 | 0.10074 | 0.10417 | 0.1076 | 0.11111
[10 empty] | 0 | 0 | 0 | 0 | 0 | 0 | 0 | 0 | 0 | 0 | 0 | 0 | 0 | 0 | 0 | 0 | 0 | 0 | 0 | 0 | 0 | 0 | 0 | 0 | 1.5233 | 1.5941 | 1.6637 | 1.7336
[10 empty] | 0 | 0 | 0 | 0 | 0 | 0 | 0 | 0 | 0 | 0 | 0 | 0 | 0 | 0 | 0 | 0 | 0 | 0 | 0 | 0 | 0 | 0 | 0 | 0 | 0 | 0 | 0 | 0
[10 empty] | 0 | 0 | 0 | 0 | 0 | 0 | 0 | 0 | 0 | 0 | 0 | 0 | 0 | 0 | 0 | 0 | 0 | 0 | 0 | 0 | 0 | 0 | 0 | 0 | 0 | 0 | 0 | 0
[10 empty] | 0 | 0 | 0 | 0 | 0 | 0 | 0 | 0 | 0 | 0 | 0 | 0 | 0 | 0 | 0 | 0 | 0 | 0 | 0 | 0 | 0 | 0 | 0 | 0 | 0 | 0 | 0 | 0
[10 empty] | 0 | 0 | 0 | 0 | 0 | 0 | 0 | 0 | 0 | 0 | 0 | 0 | 0 | 0 | 0 | 0 | 0 | 0 | 0 | 0 | 0 | 0 | 0 | 0 | 0 | 0 | 0 | 0
[10 empty] | 0 | 0 | 0 | 0 | 0 | 0 | 0 | 0 | 0 | 0 | 0 | 0 | 0 | 0 | 0 | 0 | 0 | 0 | 0 | 0 | 0 | 0 | 0 | 0 | 0 | 0 | 0 | 0
[10 empty] | 0 | 0 | 0 | 0 | 0 | 0 | 0 | 0 | 0 | 0 | 0 | 0 | 0 | 0 | 0 | 0 | 0 | 0 | 0 | 0 | 0 | 0 | 0 | 0 | 0 | 0 | 0 | 0
[10 empty] | 0 | 0 | 0 | 0 | 0 | 0 | 0 | 0 | 0 | 0 | 0 | 0 | 0 | 0 | 0 | 0 | 0 | 0 | 0 | 0 | 0 | 0 | 0 | 0 | 0 | 0 | 0 | 0
[10 empty] | 0 | 0 | 0 | 0 | 0 | 0 | 0 | 0 | 0 | 0 | 0 | 0 | 0 | 0 | 0 | 0 | 0 | 0 | 0 | 0 | 0 | 0 | 0 | 0 | 0 | 0 | 0 | 0
[10 empty] | 0 | 0 | 0 | 0 | 0.098301 | 0.20116 | 0.30807 | 0.41857 | 0.53224 | 0.64868 | 0.76755 | 0.88852 | 1.0113 | 1.1356 | 1.2548 | 1.3696 | 1.4808 | 1.5819 | 1.6738 | 1.7575 | 1.8334 | 1.9021 | 1.9642 | 2.0203 | 2.5406 | 2.6568 | 2.7672 | 2.8709
[10 empty] | 0 | 0 | 0 | 0 | 0.10598 | 0.21688 | 0.33214 | 0.45127 | 0.57382 | 0.69936 | 0.82752 | 0.95793 | 1.0903 | 1.2244 | 1.3528 | 1.4766 | 1.5965 | 1.7055 | 1.8046 | 1.8948 | 1.9766 | 2.0507 | 2.1177 | 2.1781 | 2.4585 | 2.571 | 2.6778 | 2.7782
[10 empty] | 0 | 0 | 0 | 0 | 0 | 0 | 0 | 0 | 0 | 0 | 0 | 0 | 0 | 0 | 0 | 0 | 0 | 0 | 0 | 0 | 0 | 0 | 0 | 0 | 0 | 0 | 0 | 0
[10 empty] | 0 | 0 | 0 | 0 | 0.098301 | 0.10331 | 0.10781 | 0.11188 | 0.11555 | 0.11884 | 0.12179 | 0.12442 | 0.12678 | 0.12889 | 0.12422 | 0.12045 | 0.11737 | 0.11493 | 0.11305 | 0.11197 | 0.11096 | 0.1103 | 0.10995 | 0.10983 | 0.16524 | 0.16519 | 0.1656 | 0.16633
[10 empty] | 0 | 0 | 0 | 0 | 0.028606 | 0.064918 | 0.1029 | 0.14204 | 0.18191 | 0.22219 | 0.26262 | 0.30301 | 0.33775 | 0.36904 | 0.39836 | 0.42156 | 0.43894 | 0.45626 | 0.47032 | 0.4815 | 0.48373 | 0.48336 | 0.48211 | 0.48019 | 3.0832 | 3.0815 | 3.0749 | 3.0632
[10 empty] | 0 | 0 | 0 | 0 | 0.030841 | 0.06999 | 0.11094 | 0.15313 | 0.19612 | 0.23954 | 0.28314 | 0.32668 | 0.36414 | 0.39787 | 0.42948 | 0.45449 | 0.47323 | 0.49191 | 0.50706 | 0.51911 | 0.52153 | 0.52112 | 0.51978 | 0.51771 | 2.9835 | 2.9819 | 2.9755 | 2.9642
[10 empty] | 0 | 0 | 0 | 0 | 0 | 0 | 0 | 0 | 0 | 0 | 0 | 0 | 0 | 0 | 0 | 0 | 0 | 0 | 0 | 0 | 0 | 0 | 0 | 0 | 0 | 0 | 0 | 0
[10 empty] | 0 | 0 | 0 | 0 | 0.028606 | 0.036582 | 0.038598 | 0.040105 | 0.04121 | 0.041996 | 0.042531 | 0.042868 | 0.037601 | 0.034473 | 0.032805 | 0.032109 | 0.032036 | 0.036881 | 0.037802 | 0.038451 | 0.038885 | 0.039149 | 0.03928 | 0.038325 | 3.0832 | 3.0815 | 3.0749 | 3.0632
[10 empty] | 0 | 0 | 0 | 0 | 0.0016076 | 0.0032112 | 0.0048712 | 0.0065801 | 0.0083327 | 0.010124 | 0.011944 | 0.013792 | 0.015665 | 0.017557 | 0.019386 | 0.021047 | 0.022667 | 0.024129 | 0.025451 | 0.026644 | 0.027718 | 0.028682 | 0.029547 | 0.030321 | 0.1427 | 0.15373 | 0.16418 | 0.17403
[10 empty] | 0 | 0 | 0 | 0 | 0.0017331 | 0.0034621 | 0.0052517 | 0.0070941 | 0.0089837 | 0.010915 | 0.012877 | 0.01487 | 0.016888 | 0.018928 | 0.0209 | 0.022692 | 0.024438 | 0.026014 | 0.02744 | 0.028725 | 0.029883 | 0.030922 | 0.031855 | 0.03269 | 0.13809 | 0.14876 | 0.15888 | 0.16841
[10 empty] | 0 | 0 | 0 | 0 | 0 | 0 | 0 | 0 | 0 | 0 | 0 | 0 | 0 | 0 | 0 | 0 | 0 | 0 | 0 | 0 | 0 | 0 | 0 | 0 | 0 | 0 | 0 | 0
[10 empty] | 0 | 0 | 0 | 0 | 0.0016076 | 0.0016036 | 0.00166 | 0.0017089 | 0.0017527 | 0.0017915 | 0.00182 | 0.0018481 | 0.0018721 | 0.0018923 | 0.0018289 | 0.0016615 | 0.0016197 | 0.0015858 | 0.0015599 | 0.0015391 | 0.0015257 | 0.0015158 | 0.0015122 | 0.0015121 | 0.13423 | 0.14591 | 0.15696 | 0.16736
[10 empty] | 0 | 0 | 0 | 0 | 0 | 0 | 0 | 0 | 0 | 0 | 0 | 0 | 0 | 0 | 0 | 0 | 0 | 0 | 0 | 0 | 0 | 0 | 0 | 0 | 0 | 0 | 0 | 0
[10 empty] | 0 | 0 | 0 | 0 | 0 | 0 | 0 | 0 | 0 | 0 | 0 | 0 | 0 | 0 | 0 | 0 | 0 | 0 | 0 | 0 | 0 | 0 | 0 | 0 | 0 | 0 | 0 | 0
[10 empty] | 0 | 0 | 0 | 0 | 0 | 0 | 0 | 0 | 0 | 0 | 0 | 0 | 0 | 0 | 0 | 0 | 0 | 0 | 0 | 0 | 0 | 0 | 0 | 0 | 0 | 0 | 0 | 0
[10 empty] | 0 | 0 | 0 | 0 | 0 | 0 | 0 | 0 | 0 | 0 | 0 | 0 | 0 | 0 | 0 | 0 | 0 | 0 | 0 | 0 | 0 | 0 | 0 | 0 | 0 | 0 | 0 | 0
[10 empty] | 0 | 0 | 0 | 0 | 0 | 0 | 0 | 0 | 0 | 0 | 0 | 0 | 0 | 0 | 0 | 0 | 0 | 0 | 0 | 0 | 0 | 0 | 0 | 0 | 0.41157 | 0.37795 | 0.34715 | 0.31877
[10 empty] | 0 | 0 | 0 | 0 | 0 | 0 | 0 | 0 | 0 | 0 | 0 | 0 | 0 | 0 | 0 | 0 | 0 | 0 | 0 | 0 | 0 | 0 | 0 | 0 | 0 | 0 | 0 | 0
[10 empty] | 0 | 0 | 0 | 0 | 0 | 0 | 0 | 0 | 0 | 0 | 0 | 0 | 0 | 0 | 0 | 0 | 0 | 0 | 0 | 0 | 0 | 0 | 0 | 0 | 0.14642 | 0.13445 | 0.1235 | 0.1134
[10 empty] | 0 | 0 | 0 | 0 | 0 | 0 | 0 | 0 | 0 | 0 | 0 | 0 | 0 | 0 | 0 | 0 | 0 | 0 | 0 | 0 | 0 | 0 | 0 | 0 | 0 | 0 | 0 | 0
[10 empty] | 0 | 0 | 0 | 0 | 0 | 0 | 0 | 0 | 0 | 0 | 0 | 0 | 0 | 0 | 0 | 0 | 0 | 0 | 0 | 0 | 0 | 0 | 0 | 0 | 1.4226 | 1.3068 | 1.2007 | 1.103
[10 empty] | 0 | 0 | 0 | 0 | 0 | 0 | 0 | 0 | 0 | 0 | 0 | 0 | 0 | 0 | 0 | 0 | 0 | 0 | 0 | 0 | 0 | 0 | 0 | 0 | 0 | 0 | 0 | 0
[10 empty] | 0 | 0 | 0 | 0 | 0 | 0 | 0 | 0 | 0 | 0 | 0 | 0 | 0 | 0 | 0 | 0 | 0 | 0 | 0 | 0 | 0 | 0 | 0 | 0 | 0.50607 | 0.46489 | 0.42715 | 0.39238
[10 empty] | 0 | 0 | 0 | 0 | 0 | 0 | 0 | 0 | 0 | 0 | 0 | 0 | 0 | 0 | 0 | 0 | 0 | 0 | 0 | 0 | 0 | 0 | 0 | 0 | 0 | 0 | 0 | 0
[10 empty] | 0 | 0 | 0 | 0 | 0.0026084 | 0.0052104 | 0.0079038 | 0.010677 | 0.01352 | 0.016427 | 0.01938 | 0.022379 | 0.025417 | 0.028487 | 0.031455 | 0.034151 | 0.036779 | 0.039151 | 0.041297 | 0.043231 | 0.044974 | 0.046538 | 0.047942 | 0.049199 | 0.16395 | 0.17663 | 0.18864 | 0.19996
[10 empty] | 0 | 0 | 0 | 0 | 0 | 0 | 0 | 0 | 0 | 0 | 0 | 0 | 0 | 0 | 0 | 0 | 0 | 0 | 0 | 0 | 0 | 0 | 0 | 0 | 0 | 0 | 0 | 0
[10 empty] | 0 | 0 | 0 | 0 | 0.0013789 | 0.0027545 | 0.0041784 | 0.0056443 | 0.0071477 | 0.0086845 | 0.010246 | 0.011831 | 0.013437 | 0.01506 | 0.016629 | 0.018054 | 0.019443 | 0.020698 | 0.021832 | 0.022855 | 0.023776 | 0.024603 | 0.025345 | 0.026009 | 0.058325 | 0.062834 | 0.067107 | 0.071133
[10 empty] | 0 | 0 | 0 | 0 | 0.0026084 | 0.002602 | 0.0026934 | 0.0027728 | 0.0028438 | 0.0029069 | 0.0029531 | 0.0029987 | 0.0030376 | 0.0030704 | 0.0029674 | 0.0026959 | 0.0026281 | 0.0025731 | 0.002531 | 0.0024973 | 0.0024755 | 0.0024596 | 0.0024536 | 0.0024535 | 0.15422 | 0.16764 | 0.18034 | 0.19229
[10 empty] | 0 | 0 | 0 | 0 | 0 | 0 | 0 | 0 | 0 | 0 | 0 | 0 | 0 | 0 | 0 | 0 | 0 | 0 | 0 | 0 | 0 | 0 | 0 | 0 | 0 | 0 | 0 | 0
[10 empty] | 0 | 0 | 0 | 0 | 0 | 0 | 0 | 0 | 0 | 0 | 0 | 0 | 0 | 0 | 0 | 0 | 0 | 0 | 0 | 0 | 0 | 0 | 0 | 0 | 0 | 0 | 0 | 0
[10 empty] | 0 | 0 | 0 | 0 | 0 | 0 | 0 | 0 | 0 | 0 | 0 | 0 | 0 | 0 | 0 | 0 | 0 | 0 | 0 | 0 | 0 | 0 | 0 | 0 | 0 | 0 | 0 | 0
[10 empty] | 0 | 0 | 0 | 0 | 0 | 0 | 0 | 0 | 0 | 0 | 0 | 0 | 0 | 0 | 0 | 0 | 0 | 0 | 0 | 0 | 0 | 0 | 0 | 0 | 0 | 0 | 0 | 0
[10 empty] | 0 | 0 | 0 | 0 | 0 | 0 | 0 | 0 | 0 | 0 | 0 | 0 | 0 | 0 | 0 | 0 | 0 | 0 | 0 | 0 | 0 | 0 | 0 | 0 | 8.2958 | 8.4356 | 8.5606 | 8.6877
[10 empty] | 0 | 0 | 0 | 0 | 0 | 0 | 0 | 0 | 0 | 0 | 0 | 0 | 0 | 0 | 0 | 0 | 0 | 0 | 0 | 0 | 0 | 0 | 0 | 0 | 0.71348 | 0.7255 | 0.73625 | 0.74718
[10 empty] | 0 | 0 | 0 | 0 | 0 | 0 | 0 | 0 | 0 | 0 | 0 | 0 | 0 | 0 | 0 | 0 | 0 | 0 | 0 | 0 | 0 | 0 | 0 | 0 | 1.6661 | 1.6942 | 1.7193 | 1.7448
[10 empty] | 0 | 0 | 0 | 0 | 0 | 0 | 0 | 0 | 0 | 0 | 0 | 0 | 0 | 0 | 0 | 0 | 0 | 0 | 0 | 0 | 0 | 0 | 0 | 0 | 8.2554 | 8.4161 | 8.5606 | 8.6877
[10 empty] | 0 | 0 | 0 | 0 | 0 | 0 | 0 | 0 | 0 | 0 | 0 | 0 | 0 | 0 | 0 | 0 | 0 | 0 | 0 | 0 | 0 | 0 | 0 | 0 | 0 | 0 | 0 | 0
[10 empty] | 0 | 0 | 0 | 0 | 0 | 0 | 0 | 0 | 0 | 0 | 0 | 0 | 0 | 0 | 0 | 0 | 0 | 0 | 0 | 0 | 0 | 0 | 0 | 0 | 0 | 0 | 0 | 0
[10 empty] | 0 | 0 | 0 | 0 | 0 | 0 | 0 | 0 | 0 | 0 | 0 | 0 | 0 | 0 | 0 | 0 | 0 | 0 | 0 | 0 | 0 | 0 | 0 | 0 | 0 | 0 | 0 | 0
[10 empty] | 0 | 0 | 0 | 0 | 0 | 0 | 0 | 0 | 0 | 0 | 0 | 0 | 0 | 0 | 0 | 0 | 0 | 0 | 0 | 0 | 0 | 0 | 0 | 0 | 0 | 0 | 0 | 0
[10 empty] | 0 | 0 | 0 | 0 | 2.1348 | 2.8193 | 3.4928 | 3.49 | 3.494 | 3.5221 | 3.1052 | 3.1013 | 3.0855 | 3.0771 | 3.0732 | 3.128 | 3.194 | 3.2642 | 3.2885 | 3.3304 | 3.373 | 3.4159 | 3.5128 | 3.5718 | 6.8969 | 7.051 | 7.181 | 7.2559
[10 empty] | 0 | 0 | 0 | 0 | 0.18969 | 0.25052 | 0.31036 | 0.31011 | 0.31046 | 0.31297 | 0.27592 | 0.27557 | 0.27417 | 0.27342 | 0.27307 | 0.27795 | 0.28381 | 0.29005 | 0.2922 | 0.29593 | 0.29971 | 0.30353 | 0.31213 | 0.31738 | 0.55006 | 0.56236 | 0.57272 | 0.5787
[10 empty] | 0 | 0 | 0 | 0 | 0.8066 | 1.0652 | 1.3197 | 1.3186 | 1.3201 | 1.3308 | 1.1732 | 1.1718 | 1.1658 | 1.1626 | 1.1611 | 1.1819 | 1.2068 | 1.2333 | 1.2425 | 1.2583 | 1.2744 | 1.2906 | 1.3272 | 1.3495 | 1.7535 | 1.7927 | 1.8257 | 1.8448
[10 empty] | 0 | 0 | 0 | 0 | 2.1348 | 0.69303 | 0.68474 | 0.56836 | 0.45096 | 0.39793 | 0.22936 | 0.19776 | 0.17602 | 0.22823 | 0.27396 | 0.37576 | 0.40705 | 0.41813 | 0.36121 | 0.36831 | 0.35534 | 0.34213 | 0.52794 | 0.49162 | 0.72196 | 0.74084 | 0.66907 | 0.57985
[10 empty] | 0 | 0 | 0 | 0 | 0 | 0 | 0 | 0 | 0 | 0 | 0 | 0 | 0 | 0 | 0 | 0 | 0 | 0 | 0 | 0 | 0 | 0 | 0 | 0 | 0.23273 | 0.24586 | 0.25855 | 0.27293
[10 empty] | 0 | 0 | 0 | 0 | 0 | 0 | 0 | 0 | 0 | 0 | 0 | 0 | 0 | 0 | 0 | 0 | 0 | 0 | 0 | 0 | 0 | 0 | 0 | 0 | 0.018561 | 0.019609 | 0.02062 | 0.021768
[10 empty] | 0 | 0 | 0 | 0 | 0 | 0 | 0 | 0 | 0 | 0 | 0 | 0 | 0 | 0 | 0 | 0 | 0 | 0 | 0 | 0 | 0 | 0 | 0 | 0 | 0.05917 | 0.06251 | 0.065734 | 0.069392
[10 empty] | 0 | 0 | 0 | 0 | 0 | 0 | 0 | 0 | 0 | 0 | 0 | 0 | 0 | 0 | 0 | 0 | 0 | 0 | 0 | 0 | 0 | 0 | 0 | 0 | 0.11646 | 0.1341 | 0.15181 | 0.1726
[10 empty] | 0 | 0 | 0 | 0 | 0.18968 | 0.35951 | 0.48121 | 0.5741 | 0.62343 | 0.61481 | 0.6094 | 0.60213 | 0.59448 | 0.59201 | 0.59041 | 0.59665 | 0.60518 | 0.61003 | 0.6171 | 0.61899 | 0.61988 | 0.62005 | 0.6189 | 0.61691 | 0.94756 | 0.94908 | 0.95064 | 0.95187
[10 empty] | 0 | 0 | 0 | 0 | 0.016854 | 0.031945 | 0.042759 | 0.051012 | 0.055396 | 0.05463 | 0.054149 | 0.053503 | 0.052823 | 0.052604 | 0.052462 | 0.053017 | 0.053774 | 0.054206 | 0.054833 | 0.055002 | 0.05508 | 0.055096 | 0.054994 | 0.054817 | 0.075573 | 0.075694 | 0.075819 | 0.075917
[10 empty] | 0 | 0 | 0 | 0 | 0.071665 | 0.13583 | 0.18181 | 0.21691 | 0.23555 | 0.23229 | 0.23025 | 0.2275 | 0.22461 | 0.22368 | 0.22307 | 0.22543 | 0.22865 | 0.23049 | 0.23316 | 0.23387 | 0.23421 | 0.23427 | 0.23384 | 0.23309 | 0.24091 | 0.2413 | 0.2417 | 0.24201
[10 empty] | 0 | 0 | 0 | 0 | 0.18968 | 0.1706 | 0.14572 | 0.12828 | 0.093869 | 0.045284 | 0.036222 | 0.028573 | 0.016716 | 0.050092 | 0.073275 | 0.094163 | 0.10419 | 0.10022 | 0.13148 | 0.10733 | 0.084831 | 0.066484 | 0.054034 | 0.044682 | 0.059188 | 0.053519 | 0.057991 | 0.066187
[10 empty] | 0 | 0 | 0 | 0 | 0.17033 | 0.22594 | 0.28342 | 0.28944 | 0.29707 | 0.30563 | 0.27599 | 0.27864 | 0.27761 | 0.27842 | 0.27969 | 0.28548 | 0.29218 | 0.29924 | 0.30967 | 0.31573 | 0.32053 | 0.32378 | 0.32573 | 0.32625 | 0.62827 | 0.63432 | 0.63932 | 0.64323
[10 empty] | 0 | 0 | 0 | 0 | 0.015135 | 0.020076 | 0.025184 | 0.025718 | 0.026397 | 0.027157 | 0.024524 | 0.024759 | 0.024667 | 0.02474 | 0.024852 | 0.025367 | 0.025962 | 0.02659 | 0.027516 | 0.028055 | 0.028481 | 0.02877 | 0.028943 | 0.028989 | 0.050108 | 0.050591 | 0.050989 | 0.051301
[10 empty] | 0 | 0 | 0 | 0 | 0.064354 | 0.085365 | 0.10708 | 0.10936 | 0.11224 | 0.11548 | 0.10428 | 0.10528 | 0.10489 | 0.1052 | 0.10567 | 0.10786 | 0.11039 | 0.11306 | 0.117 | 0.11929 | 0.1211 | 0.12233 | 0.12307 | 0.12327 | 0.15974 | 0.16128 | 0.16254 | 0.16354
[10 empty] | 0 | 0 | 0 | 0 | 0.17033 | 0.056292 | 0.058385 | 0.051565 | 0.043159 | 0.036851 | 0.020286 | 0.017465 | 0.012877 | 0.022395 | 0.029598 | 0.040494 | 0.044524 | 0.045858 | 0.058255 | 0.050198 | 0.044324 | 0.036094 | 0.031059 | 0.028337 | 0.047678 | 0.045377 | 0.042828 | 0.045573
[10 empty] | 0 | 0 | 0 | 0 | 0.29471 | 0.61139 | 0.94504 | 1.2915 | 1.6475 | 2.0109 | 2.3784 | 2.749 | 3.0728 | 3.3688 | 3.6502 | 3.8693 | 4.039 | 4.2106 | 4.3545 | 4.4739 | 4.4992 | 4.515 | 4.5231 | 4.5247 | 7.3237 | 7.4078 | 7.4809 | 7.5424
[10 empty] | 0 | 0 | 0 | 0 | 0.04471 | 0.092753 | 0.14337 | 0.19594 | 0.24995 | 0.30507 | 0.36082 | 0.41705 | 0.46618 | 0.51107 | 0.55377 | 0.58701 | 0.61275 | 0.63879 | 0.66062 | 0.67873 | 0.68257 | 0.68497 | 0.68619 | 0.68643 | 0.99727 | 1.0087 | 1.0187 | 1.027
[10 empty] | 0 | 0 | 0 | 0 | 0.094609 | 0.19627 | 0.30338 | 0.41461 | 0.5289 | 0.64554 | 0.76351 | 0.8825 | 0.98646 | 1.0815 | 1.1718 | 1.2421 | 1.2966 | 1.3517 | 1.3979 | 1.4362 | 1.4444 | 1.4494 | 1.452 | 1.4525 | 1.5821 | 1.6002 | 1.616 | 1.6293
[10 empty] | 0 | 0 | 0 | 0 | 0.29471 | 0.31786 | 0.33609 | 0.35028 | 0.36116 | 0.36994 | 0.37552 | 0.38015 | 0.33484 | 0.30821 | 0.29493 | 0.29011 | 0.2909 | 0.33639 | 0.34619 | 0.35362 | 0.3593 | 0.36348 | 0.36636 | 0.35871 | 7.3237 | 7.4078 | 7.4809 | 7.5424
[10 empty] | 0 | 0 | 0 | 0 | 0.0162 | 0.03383 | 0.052603 | 0.072287 | 0.092699 | 0.11369 | 0.13515 | 0.15697 | 0.17628 | 0.19415 | 0.2113 | 0.22501 | 0.23597 | 0.24717 | 0.25684 | 0.26516 | 0.26804 | 0.27033 | 0.27215 | 0.2736 | 9.6857 | 9.7968 | 9.8935 | 9.9748
[10 empty] | 0 | 0 | 0 | 0 | 0.0024577 | 0.0051324 | 0.0079803 | 0.010967 | 0.014063 | 0.017248 | 0.020503 | 0.023813 | 0.026743 | 0.029454 | 0.032056 | 0.034136 | 0.035798 | 0.037497 | 0.038966 | 0.040227 | 0.040664 | 0.041011 | 0.041288 | 0.041507 | 1.3189 | 1.334 | 1.3472 | 1.3583
[10 empty] | 0 | 0 | 0 | 0 | 0.0052006 | 0.01086 | 0.016887 | 0.023206 | 0.029759 | 0.036498 | 0.043385 | 0.05039 | 0.05659 | 0.062325 | 0.067833 | 0.072234 | 0.075751 | 0.079346 | 0.082453 | 0.085123 | 0.086047 | 0.086782 | 0.087367 | 0.087831 | 2.0923 | 2.1163 | 2.1372 | 2.1548
[10 empty] | 0 | 0 | 0 | 0 | 0.0162 | 0.017633 | 0.018779 | 0.019694 | 0.020426 | 0.02101 | 0.021476 | 0.021848 | 0.019343 | 0.017899 | 0.017192 | 0.016984 | 0.017104 | 0.019874 | 0.020561 | 0.021109 | 0.021546 | 0.021895 | 0.022174 | 0.021836 | 9.6857 | 9.7968 | 9.8935 | 9.9748
[10 empty] | 0 | 0 | 0 | 0 | 0.0043095 | 0.0089068 | 0.013679 | 0.018551 | 0.023471 | 0.028413 | 0.03334 | 0.038247 | 0.041993 | 0.04534 | 0.048664 | 0.051089 | 0.05281 | 0.05399 | 0.053963 | 0.053846 | 0.053669 | 0.053458 | 0.053224 | 0.052972 | 8.0664 | 8.067 | 8.065 | 8.0583
[10 empty] | 0 | 0 | 0 | 0 | 0.00065379 | 0.0013512 | 0.0020753 | 0.0028143 | 0.0035607 | 0.0043105 | 0.0050579 | 0.0058024 | 0.0063708 | 0.0068784 | 0.0073828 | 0.0077507 | 0.0080117 | 0.0081908 | 0.0081866 | 0.0081689 | 0.0081421 | 0.0081101 | 0.0080745 | 0.0080363 | 1.0984 | 1.0985 | 1.0982 | 1.0973
[10 empty] | 0 | 0 | 0 | 0 | 0.0013835 | 0.0028593 | 0.0043914 | 0.0059552 | 0.0075347 | 0.0091212 | 0.010703 | 0.012278 | 0.013481 | 0.014555 | 0.015622 | 0.016401 | 0.016953 | 0.017332 | 0.017323 | 0.017286 | 0.017229 | 0.017161 | 0.017086 | 0.017005 | 1.7425 | 1.7426 | 1.7422 | 1.7408
[10 empty] | 0 | 0 | 0 | 0 | 0.0043095 | 0.0046162 | 0.0048115 | 0.0049316 | 0.0050014 | 0.0050451 | 0.0050513 | 0.0050534 | 0.0039147 | 0.0035305 | 0.0035238 | 0.004007 | 0.0043193 | 0.0045164 | 0.0046362 | 0.0047071 | 0.0047471 | 0.0047659 | 0.0047689 | 0.0044028 | 8.0664 | 8.067 | 8.065 | 8.0583
[10 empty] | 0 | 0 | 0 | 0 | 0 | 0 | 0 | 0 | 0 | 0 | 0 | 0 | 0 | 0 | 0 | 0 | 0 | 0 | 0 | 0 | 0 | 0 | 0 | 0 | 2.0155 | 2.0692 | 2.0932 | 2.1128
[10 empty] | 0 | 0 | 0 | 0 | 0 | 0 | 0 | 0 | 0 | 0 | 0 | 0 | 0 | 0 | 0 | 0 | 0 | 0 | 0 | 0 | 0 | 0 | 0 | 0 | 0.27445 | 0.28177 | 0.28503 | 0.2877
[10 empty] | 0 | 0 | 0 | 0 | 0 | 0 | 0 | 0 | 0 | 0 | 0 | 0 | 0 | 0 | 0 | 0 | 0 | 0 | 0 | 0 | 0 | 0 | 0 | 0 | 0.43539 | 0.447 | 0.45217 | 0.45641
[10 empty] | 0 | 0 | 0 | 0 | 0 | 0 | 0 | 0 | 0 | 0 | 0 | 0 | 0 | 0 | 0 | 0 | 0 | 0 | 0 | 0 | 0 | 0 | 0 | 0 | 1.9696 | 2.033 | 2.0696 | 2.1013
[10 empty] | 0 | 0 | 0 | 0 | 0 | 0 | 0 | 0 | 0 | 0 | 0 | 0 | 0 | 0 | 0 | 0 | 0 | 0 | 0 | 0 | 0 | 0 | 0 | 0 | 0.42474 | 0.45462 | 0.48095 | 0.50277
[10 empty] | 0 | 0 | 0 | 0 | 0 | 0 | 0 | 0 | 0 | 0 | 0 | 0 | 0 | 0 | 0 | 0 | 0 | 0 | 0 | 0 | 0 | 0 | 0 | 0 | 0.057837 | 0.061905 | 0.06549 | 0.068462
[10 empty] | 0 | 0 | 0 | 0 | 0 | 0 | 0 | 0 | 0 | 0 | 0 | 0 | 0 | 0 | 0 | 0 | 0 | 0 | 0 | 0 | 0 | 0 | 0 | 0 | 0.091753 | 0.098207 | 0.10389 | 0.10861
[10 empty] | 0 | 0 | 0 | 0 | 0 | 0 | 0 | 0 | 0 | 0 | 0 | 0 | 0 | 0 | 0 | 0 | 0 | 0 | 0 | 0 | 0 | 0 | 0 | 0 | 0.39909 | 0.43315 | 0.46314 | 0.48721
[10 empty] | 0 | 0 | 0 | 0 | 0 | 0 | 0 | 0 | 0 | 0 | 0 | 0 | 0 | 0 | 0 | 0 | 0 | 0 | 0 | 0 | 0 | 0 | 0 | 0 | 0.46916 | 0.47907 | 0.48816 | 0.4967
[10 empty] | 0 | 0 | 0 | 0 | 0 | 0 | 0 | 0 | 0 | 0 | 0 | 0 | 0 | 0 | 0 | 0 | 0 | 0 | 0 | 0 | 0 | 0 | 0 | 0 | 0.063886 | 0.065234 | 0.066473 | 0.067636
[10 empty] | 0 | 0 | 0 | 0 | 0 | 0 | 0 | 0 | 0 | 0 | 0 | 0 | 0 | 0 | 0 | 0 | 0 | 0 | 0 | 0 | 0 | 0 | 0 | 0 | 0.10135 | 0.10349 | 0.10545 | 0.1073
[10 empty] | 0 | 0 | 0 | 0 | 0 | 0 | 0 | 0 | 0 | 0 | 0 | 0 | 0 | 0 | 0 | 0 | 0 | 0 | 0 | 0 | 0 | 0 | 0 | 0 | 0.46843 | 0.47871 | 0.48816 | 0.4967
[10 empty] | 0 | 0 | 0 | 0 | 0 | 0 | 0 | 0 | 0 | 0 | 0.094856 | 0.19192 | 0.29096 | 0.39173 | 0.49403 | 0.59768 | 0.70251 | 0.80233 | 0.89814 | 0.99078 | 1.081 | 1.1693 | 1.2563 | 1.3425 | 4.3904 | 4.5396 | 4.6769 | 4.8013
[10 empty] | 0 | 0 | 0 | 0 | 0 | 0 | 0 | 0 | 0 | 0 | 0.01439 | 0.029117 | 0.044141 | 0.059429 | 0.074949 | 0.090674 | 0.10658 | 0.12172 | 0.13626 | 0.15031 | 0.16399 | 0.1774 | 0.1906 | 0.20367 | 0.59784 | 0.61816 | 0.63685 | 0.65379
[10 empty] | 0 | 0 | 0 | 0 | 0 | 0 | 0 | 0 | 0 | 0 | 0.030451 | 0.061612 | 0.093404 | 0.12575 | 0.1586 | 0.19187 | 0.22552 | 0.25757 | 0.28832 | 0.31806 | 0.34702 | 0.37538 | 0.40332 | 0.43097 | 0.94842 | 0.98066 | 1.0103 | 1.0372
[10 empty] | 0 | 0 | 0 | 0 | 0 | 0 | 0 | 0 | 0 | 0 | 0.094856 | 0.097257 | 0.099414 | 0.10135 | 0.10308 | 0.10463 | 0.10602 | 0.10122 | 0.097398 | 0.09442 | 0.092157 | 0.090499 | 0.089352 | 0.088634 | 4.1702 | 4.3393 | 4.4946 | 4.6354
[10 empty] | 0 | 0 | 0 | 0 | 0.013301 | 0.027614 | 0.042783 | 0.058671 | 0.075164 | 0.092161 | 0.1079 | 0.12281 | 0.13719 | 0.14943 | 0.15983 | 0.16867 | 0.17617 | 0.18505 | 0.19306 | 0.20025 | 0.20293 | 0.20516 | 0.207 | 0.20852 | 3.0167 | 3.0587 | 3.0958 | 3.1275
[10 empty] | 0 | 0 | 0 | 0 | 0.0020178 | 0.0041893 | 0.0064906 | 0.008901 | 0.011403 | 0.013982 | 0.01637 | 0.018631 | 0.020813 | 0.022669 | 0.024248 | 0.025589 | 0.026726 | 0.028073 | 0.029288 | 0.030379 | 0.030786 | 0.031124 | 0.031404 | 0.031634 | 0.41078 | 0.4165 | 0.42155 | 0.42587
[10 empty] | 0 | 0 | 0 | 0 | 0.0042698 | 0.0088648 | 0.013734 | 0.018835 | 0.024129 | 0.029586 | 0.03464 | 0.039423 | 0.044041 | 0.04797 | 0.05131 | 0.054148 | 0.056554 | 0.059405 | 0.061975 | 0.064284 | 0.065144 | 0.06586 | 0.066453 | 0.066939 | 0.65167 | 0.66074 | 0.66876 | 0.6756
[10 empty] | 0 | 0 | 0 | 0 | 0.013301 | 0.01434 | 0.015224 | 0.015973 | 0.016609 | 0.017147 | 0.015925 | 0.015116 | 0.014626 | 0.014378 | 0.014312 | 0.014379 | 0.014542 | 0.017299 | 0.017685 | 0.017774 | 0.017678 | 0.017475 | 0.017224 | 0.016963 | 3.0167 | 3.0587 | 3.0958 | 3.1275
[10 empty] | 0 | 0 | 0 | 0 | 0.019354 | 0.03929 | 0.054631 | 0.06853 | 0.08242 | 0.091884 | 0.097972 | 0.10163 | 0.099819 | 0.097822 | 0.09574 | 0.093446 | 0.090978 | 0.088359 | 0.085699 | 0.083469 | 0.081628 | 0.08014 | 0.078998 | 0.078184 | 0.89959 | 0.89857 | 0.89765 | 0.89648
[10 empty] | 0 | 0 | 0 | 0 | 0.0034191 | 0.006941 | 0.0096511 | 0.012107 | 0.01456 | 0.016232 | 0.017308 | 0.017953 | 0.017634 | 0.017281 | 0.016913 | 0.016508 | 0.016072 | 0.015609 | 0.015139 | 0.014746 | 0.01442 | 0.014157 | 0.013956 | 0.013812 | 0.14264 | 0.14248 | 0.14234 | 0.14215
[10 empty] | 0 | 0 | 0 | 0 | 0.0024894 | 0.0050537 | 0.007027 | 0.0088148 | 0.010601 | 0.011819 | 0.012602 | 0.013072 | 0.012839 | 0.012582 | 0.012315 | 0.01202 | 0.011702 | 0.011365 | 0.011023 | 0.010736 | 0.010499 | 0.010308 | 0.010161 | 0.010056 | 0.077863 | 0.077774 | 0.077695 | 0.077594
[10 empty] | 0 | 0 | 0 | 0 | 0.019354 | 0.020019 | 0.01551 | 0.014134 | 0.014184 | 0.016132 | 0.017205 | 0.016253 | 0.015016 | 0.014081 | 0.013144 | 0.013309 | 0.01334 | 0.013282 | 0.012827 | 0.012287 | 0.012028 | 0.012017 | 0.0121 | 0.012314 | 0.89959 | 0.89857 | 0.89765 | 0.89648
[10 empty] | 0 | 0 | 0 | 0 | 0.001203 | 0.0024165 | 0.0033404 | 0.0041706 | 0.0049966 | 0.0055614 | 0.0059355 | 0.0061679 | 0.006082 | 0.0059883 | 0.0058855 | 0.0057735 | 0.0056552 | 0.0055327 | 0.0054094 | 0.0052888 | 0.0051786 | 0.0050778 | 0.0049862 | 0.004903 | 0.18286 | 0.18106 | 0.1793 | 0.17751
[10 empty] | 0 | 0 | 0 | 0 | 0.00021253 | 0.0004269 | 0.00059011 | 0.00073678 | 0.0008827 | 0.00098248 | 0.0010486 | 0.0010896 | 0.0010744 | 0.0010579 | 0.0010397 | 0.0010199 | 0.00099905 | 0.0009774 | 0.00095562 | 0.00093431 | 0.00091484 | 0.00089704 | 0.00088085 | 0.00086616 | 0.028994 | 0.028709 | 0.028431 | 0.028147
[10 empty] | 0 | 0 | 0 | 0 | 0.00015474 | 0.00031082 | 0.00042966 | 0.00053645 | 0.00064269 | 0.00071534 | 0.00076346 | 0.00079335 | 0.0007823 | 0.00077025 | 0.00075702 | 0.00074262 | 0.0007274 | 0.00071164 | 0.00069578 | 0.00068027 | 0.0006661 | 0.00065313 | 0.00064135 | 0.00063065 | 0.015827 | 0.015671 | 0.015519 | 0.015364
[10 empty] | 0 | 0 | 0 | 0 | 0.001203 | 0.001229 | 0.00095521 | 0.00087351 | 0.00088004 | 0.0010052 | 0.0010772 | 0.0010229 | 0.00095038 | 0.00089668 | 0.00084266 | 0.00085938 | 0.00086818 | 0.00087172 | 0.00084957 | 0.00079845 | 0.00077483 | 0.00076737 | 0.00076592 | 0.00077271 | 0.18286 | 0.18106 | 0.1793 | 0.17751
[10 empty] | 0 | 0 | 0 | 0 | 0 | 0 | 0 | 0 | 0 | 0 | 0 | 0 | 0 | 0 | 0 | 0 | 0 | 0 | 0 | 0 | 0 | 0 | 0 | 0 | 1.142 | 1.1737 | 1.2065 | 1.2399
[10 empty] | 0 | 0 | 0 | 0 | 0 | 0 | 0 | 0 | 0 | 0 | 0 | 0 | 0 | 0 | 0 | 0 | 0 | 0 | 0 | 0 | 0 | 0 | 0 | 0 | 0.18108 | 0.18611 | 0.19131 | 0.1966
[10 empty] | 0 | 0 | 0 | 0 | 0 | 0 | 0 | 0 | 0 | 0 | 0 | 0 | 0 | 0 | 0 | 0 | 0 | 0 | 0 | 0 | 0 | 0 | 0 | 0 | 0.098845 | 0.10159 | 0.10443 | 0.10732
[10 empty] | 0 | 0 | 0 | 0 | 0 | 0 | 0 | 0 | 0 | 0 | 0 | 0 | 0 | 0 | 0 | 0 | 0 | 0 | 0 | 0 | 0 | 0 | 0 | 0 | 1.142 | 1.1737 | 1.2065 | 1.2399
[10 empty] | 0 | 0 | 0 | 0 | 0.00036274 | 0.00070688 | 0.0010395 | 0.0013072 | 0.0015195 | 0.0016846 | 0.0018095 | 0.0019613 | 0.0020837 | 0.0021789 | 0.0021362 | 0.0020845 | 0.0020247 | 0.0019584 | 0.0018865 | 0.0018101 | 0.0017434 | 0.0016813 | 0.0016312 | 0.0015917 | 2.82 | 2.84 | 2.8574 | 2.8716
[10 empty] | 0 | 0 | 0 | 0 | 6.4081e-05 | 0.00012488 | 0.00018364 | 0.00023092 | 0.00026843 | 0.0002976 | 0.00031966 | 0.00034647 | 0.0003681 | 0.00038493 | 0.00037738 | 0.00036825 | 0.00035769 | 0.00034596 | 0.00033327 | 0.00031976 | 0.00030799 | 0.00029701 | 0.00028817 | 0.00028119 | 0.44715 | 0.45032 | 0.45308 | 0.45533
[10 empty] | 0 | 0 | 0 | 0 | 4.6657e-05 | 9.0923e-05 | 0.00013371 | 0.00016814 | 0.00019544 | 0.00021668 | 0.00023275 | 0.00025227 | 0.00026801 | 0.00028027 | 0.00027477 | 0.00026812 | 0.00026043 | 0.00025189 | 0.00024265 | 0.00023282 | 0.00022424 | 0.00021625 | 0.00020982 | 0.00020473 | 0.24408 | 0.24581 | 0.24732 | 0.24855
[10 empty] | 0 | 0 | 0 | 0 | 0.00036274 | 0.00034539 | 0.00033507 | 0.00032252 | 0.00030944 | 0.00029685 | 0.00028436 | 0.00033301 | 0.00032063 | 0.0003062 | 0.00028795 | 0.00027262 | 0.0002588 | 0.0002441 | 0.00022933 | 0.00021488 | 0.00021417 | 0.00022482 | 0.00022296 | 0.00022089 | 2.82 | 2.84 | 2.8574 | 2.8716
[10 empty] | 0 | 0 | 0 | 0 | 0.013298 | 0.027072 | 0.039713 | 0.051845 | 0.063873 | 0.073391 | 0.080983 | 0.08895 | 0.095797 | 0.10164 | 0.10312 | 0.10438 | 0.1054 | 0.10619 | 0.10679 | 0.10723 | 0.10768 | 0.10815 | 0.1087 | 0.10934 | 1.7806 | 1.8072 | 1.8334 | 1.8586
[10 empty] | 0 | 0 | 0 | 0 | 0.0023492 | 0.0047825 | 0.0070157 | 0.0091589 | 0.011284 | 0.012965 | 0.014306 | 0.015714 | 0.016923 | 0.017956 | 0.018216 | 0.01844 | 0.018619 | 0.018759 | 0.018865 | 0.018943 | 0.019023 | 0.019106 | 0.019202 | 0.019316 | 0.28234 | 0.28656 | 0.29072 | 0.29471
[10 empty] | 0 | 0 | 0 | 0 | 0.0017105 | 0.0034821 | 0.0051081 | 0.0066685 | 0.0082157 | 0.00944 | 0.010416 | 0.011441 | 0.012322 | 0.013074 | 0.013263 | 0.013426 | 0.013557 | 0.013658 | 0.013736 | 0.013792 | 0.013851 | 0.013911 | 0.013981 | 0.014064 | 0.15412 | 0.15642 | 0.15869 | 0.16087
[10 empty] | 0 | 0 | 0 | 0 | 0.013298 | 0.013774 | 0.012641 | 0.012132 | 0.012028 | 0.012178 | 0.012474 | 0.014401 | 0.014421 | 0.01431 | 0.014167 | 0.014041 | 0.013815 | 0.013783 | 0.01383 | 0.013897 | 0.014106 | 0.014654 | 0.014659 | 0.014671 | 1.7806 | 1.8072 | 1.8334 | 1.8586
[10 empty] | 0 | 0 | 0 | 0 | 0 | 0 | 0 | 0 | 0 | 0 | 0 | 0 | 0 | 0 | 0 | 0 | 0 | 0 | 0 | 0 | 0 | 0 | 0 | 0 | 1.0287 | 1.0477 | 1.0663 | 1.084
[10 empty] | 0 | 0 | 0 | 0 | 0 | 0 | 0 | 0 | 0 | 0 | 0 | 0 | 0 | 0 | 0 | 0 | 0 | 0 | 0 | 0 | 0 | 0 | 0 | 0 | 0.16311 | 0.16613 | 0.16908 | 0.17188
[10 empty] | 0 | 0 | 0 | 0 | 0 | 0 | 0 | 0 | 0 | 0 | 0 | 0 | 0 | 0 | 0 | 0 | 0 | 0 | 0 | 0 | 0 | 0 | 0 | 0 | 0.089034 | 0.090686 | 0.092292 | 0.093823
[10 empty] | 0 | 0 | 0 | 0 | 0 | 0 | 0 | 0 | 0 | 0 | 0 | 0 | 0 | 0 | 0 | 0 | 0 | 0 | 0 | 0 | 0 | 0 | 0 | 0 | 1.0287 | 1.0477 | 1.0663 | 1.084
[10 empty] | 0 | 0 | 0 | 0 | 0 | 0 | 0 | 0 | 0 | 0 | 0 | 0 | 0 | 0 | 0 | 0 | 0 | 0 | 0 | 0 | 0 | 0 | 0 | 0 | 0 | 0 | 0 | 0
[10 empty] | 0 | 0 | 0 | 0 | 0 | 0 | 0 | 0 | 0 | 0 | 0 | 0 | 0 | 0 | 0 | 0 | 0 | 0 | 0 | 0 | 0 | 0 | 0 | 0 | 0 | 0 | 0 | 0
[10 empty] | 0 | 0 | 0 | 0 | 0 | 0 | 0 | 0 | 0 | 0 | 0 | 0 | 0 | 0 | 0 | 0 | 0 | 0 | 0 | 0 | 0 | 0 | 0 | 0 | 0 | 0 | 0 | 0
[10 empty] | 0 | 0 | 0 | 0 | 0 | 0 | 0 | 0 | 0 | 0 | 0 | 0 | 0 | 0 | 0 | 0 | 0 | 0 | 0 | 0 | 0 | 0 | 0 | 0 | 0 | 0 | 0 | 0
[10 empty] | 0 | 0 | 0 | 0 | 0 | 0 | 0 | 0 | 0 | 0 | 0 | 0 | 0 | 0 | 0 | 0 | 0 | 0 | 0 | 0 | 0 | 0 | 0 | 0 | 3.7524 | 3.8793 | 4.0066 | 4.1307
[10 empty] | 0 | 0 | 0 | 0 | 0 | 0 | 0 | 0 | 0 | 0 | 0 | 0 | 0 | 0 | 0 | 0 | 0 | 0 | 0 | 0 | 0 | 0 | 0 | 0 | 0.595 | 0.61512 | 0.63531 | 0.65499
[10 empty] | 0 | 0 | 0 | 0 | 0 | 0 | 0 | 0 | 0 | 0 | 0 | 0 | 0 | 0 | 0 | 0 | 0 | 0 | 0 | 0 | 0 | 0 | 0 | 0 | 0.32479 | 0.33577 | 0.34679 | 0.35753
[10 empty] | 0 | 0 | 0 | 0 | 0 | 0 | 0 | 0 | 0 | 0 | 0 | 0 | 0 | 0 | 0 | 0 | 0 | 0 | 0 | 0 | 0 | 0 | 0 | 0 | 3.7501 | 3.8793 | 4.0066 | 4.1307
[10 empty] | 0 | 0 | 0 | 0 | 0 | 0 | 0 | 0 | 0 | 0 | 0 | 0 | 0 | 0 | 0 | 0 | 0 | 0 | 0 | 0 | 0 | 0 | 0 | 0 | 0 | 0 | 0 | 0
[10 empty] | 0 | 0 | 0 | 0 | 0 | 0 | 0 | 0 | 0 | 0 | 0 | 0 | 0 | 0 | 0 | 0 | 0 | 0 | 0 | 0 | 0 | 0 | 0 | 0 | 0 | 0 | 0 | 0
[10 empty] | 0 | 0 | 0 | 0 | 0 | 0 | 0 | 0 | 0 | 0 | 0 | 0 | 0 | 0 | 0 | 0 | 0 | 0 | 0 | 0 | 0 | 0 | 0 | 0 | 0 | 0 | 0 | 0
[10 empty] | 0 | 0 | 0 | 0 | 0 | 0 | 0 | 0 | 0 | 0 | 0 | 0 | 0 | 0 | 0 | 0 | 0 | 0 | 0 | 0 | 0 | 0 | 0 | 0 | 0 | 0 | 0 | 0
[10 empty] | 0 | 0 | 0 | 0 | 0 | 0 | 0 | 0 | 0 | 0 | 0 | 0 | 0 | 0 | 0 | 0 | 0 | 0 | 0 | 0 | 0 | 0 | 0 | 0 | 0 | 0 | 0 | 0
[10 empty] | 0 | 0 | 0 | 0 | 0 | 0 | 0 | 0 | 0 | 0 | 0 | 0 | 0 | 0 | 0 | 0 | 0 | 0 | 0 | 0 | 0 | 0 | 0 | 0 | 0 | 0 | 0 | 0
[10 empty] | 0 | 0 | 0 | 0 | 0 | 0 | 0 | 0 | 0 | 0 | 0 | 0 | 0 | 0 | 0 | 0 | 0 | 0 | 0 | 0 | 0 | 0 | 0 | 0 | 0 | 0 | 0 | 0
[10 empty] | 0 | 0 | 0 | 0 | 0 | 0 | 0 | 0 | 0 | 0 | 0 | 0 | 0 | 0 | 0 | 0 | 0 | 0 | 0 | 0 | 0 | 0 | 0 | 0 | 0 | 0 | 0 | 0
[10 empty] | 0 | 0 | 0 | 0 | 0 | 0 | 0 | 0 | 0 | 0 | 0 | 0 | 0 | 0 | 0 | 0 | 0 | 0 | 0 | 0 | 0 | 0 | 0 | 0 | 0 | 0 | 0 | 0
[10 empty] | 0 | 0 | 0 | 0 | 0 | 0 | 0 | 0 | 0 | 0 | 0 | 0 | 0 | 0 | 0 | 0 | 0 | 0 | 0 | 0 | 0 | 0 | 0 | 0 | 0 | 0 | 0 | 0
[10 empty] | 0 | 0 | 0 | 0 | 0 | 0 | 0 | 0 | 0 | 0 | 0 | 0 | 0 | 0 | 0 | 0 | 0 | 0 | 0 | 0 | 0 | 0 | 0 | 0 | 0 | 0 | 0 | 0
[10 empty] | 0 | 0 | 0 | 0 | 0 | 0 | 0 | 0 | 0 | 0 | 0 | 0 | 0 | 0 | 0 | 0 | 0 | 0 | 0 | 0 | 0 | 0 | 0 | 0 | 0 | 0 | 0 | 0
[10 empty] | 0 | 0 | 0 | 0 | 0 | 0 | 0 | 0 | 0 | 0 | 0 | 0 | 0 | 0 | 0 | 0 | 0 | 0 | 0 | 0 | 0 | 0 | 0 | 0 | 2.9375 | 3.0226 | 3.1 | 3.1693
[10 empty] | 0 | 0 | 0 | 0 | 0 | 0 | 0 | 0 | 0 | 0 | 0 | 0 | 0 | 0 | 0 | 0 | 0 | 0 | 0 | 0 | 0 | 0 | 0 | 0 | 0.46578 | 0.47927 | 0.49156 | 0.50254
[10 empty] | 0 | 0 | 0 | 0 | 0 | 0 | 0 | 0 | 0 | 0 | 0 | 0 | 0 | 0 | 0 | 0 | 0 | 0 | 0 | 0 | 0 | 0 | 0 | 0 | 0.25425 | 0.26162 | 0.26832 | 0.27431
[10 empty] | 0 | 0 | 0 | 0 | 0 | 0 | 0 | 0 | 0 | 0 | 0 | 0 | 0 | 0 | 0 | 0 | 0 | 0 | 0 | 0 | 0 | 0 | 0 | 0 | 2.7266 | 2.8311 | 2.9262 | 3.0114
[10 empty] | 0 | 0 | 0 | 0 | 0 | 0 | 0 | 0 | 0 | 0 | 0 | 0 | 0 | 0 | 0 | 0 | 0 | 0 | 0 | 0 | 0 | 0 | 0 | 0 | 0 | 0 | 0 | 0
[10 empty] | 0 | 0 | 0 | 0 | 0 | 0 | 0 | 0 | 0 | 0 | 0 | 0 | 0 | 0 | 0 | 0 | 0 | 0 | 0 | 0 | 0 | 0 | 0 | 0 | 0 | 0 | 0 | 0
[10 empty] | 0 | 0 | 0 | 0 | 0 | 0 | 0 | 0 | 0 | 0 | 0 | 0 | 0 | 0 | 0 | 0 | 0 | 0 | 0 | 0 | 0 | 0 | 0 | 0 | 0 | 0 | 0 | 0
[10 empty] | 0 | 0 | 0 | 0 | 0 | 0 | 0 | 0 | 0 | 0 | 0 | 0 | 0 | 0 | 0 | 0 | 0 | 0 | 0 | 0 | 0 | 0 | 0 | 0 | 0 | 0 | 0 | 0
[10 empty] | 0 | 0 | 0 | 0 | 0 | 0 | 0 | 0 | 0 | 0 | 0 | 0 | 0 | 0 | 0 | 0 | 0 | 0 | 0 | 0 | 0 | 0 | 0 | 0 | 0 | 0 | 0 | 0
[10 empty] | 0 | 0 | 0 | 0 | 0 | 0 | 0 | 0 | 0 | 0 | 0 | 0 | 0 | 0 | 0 | 0 | 0 | 0 | 0 | 0 | 0 | 0 | 0 | 0 | 0 | 0 | 0 | 0
[10 empty] | 0 | 0 | 0 | 0 | 0 | 0 | 0 | 0 | 0 | 0 | 0 | 0 | 0 | 0 | 0 | 0 | 0 | 0 | 0 | 0 | 0 | 0 | 0 | 0 | 0 | 0 | 0 | 0
[10 empty] | 0 | 0 | 0 | 0 | 0 | 0 | 0 | 0 | 0 | 0 | 0 | 0 | 0 | 0 | 0 | 0 | 0 | 0 | 0 | 0 | 0 | 0 | 0 | 0 | 0 | 0 | 0 | 0
[10 empty] | 0 | 0 | 0 | 0 | 0.14036 | 0.28241 | 0.42532 | 0.56644 | 0.70601 | 0.84401 | 0.97718 | 1.1062 | 1.2346 | 1.3603 | 1.4918 | 1.6311 | 1.7781 | 1.921 | 2.0558 | 2.1829 | 2.3079 | 2.4339 | 2.556 | 2.6768 | 1.0585 | 1.1206 | 1.182 | 1.2435
[10 empty] | 0 | 0 | 0 | 0 | 0.15133 | 0.30448 | 0.45854 | 0.61069 | 0.76117 | 0.90995 | 1.0535 | 1.1926 | 1.331 | 1.4666 | 1.6083 | 1.7586 | 1.9171 | 2.0711 | 2.2164 | 2.3534 | 2.4882 | 2.624 | 2.7557 | 2.886 | 1.0243 | 1.0844 | 1.1438 | 1.2034
[10 empty] | 0 | 0 | 0 | 0 | 0 | 0 | 0 | 0 | 0 | 0 | 0 | 0 | 0 | 0 | 0 | 0 | 0 | 0 | 0 | 0 | 0 | 0 | 0 | 0 | 0 | 0 | 0 | 0
[10 empty] | 0 | 0 | 0 | 0 | 0.14036 | 0.14206 | 0.1429 | 0.14113 | 0.13957 | 0.13799 | 0.13318 | 0.12901 | 0.12837 | 0.12573 | 0.13151 | 0.13934 | 0.14701 | 0.17045 | 0.18465 | 0.19514 | 0.20715 | 0.21918 | 0.2594 | 0.25734 | 0.07992 | 0.08434 | 0.086057 | 0.088596
[10 empty] | 0 | 0 | 0 | 0 | 0 | 0 | 0 | 0 | 0 | 0 | 0 | 0 | 0 | 0 | 0 | 0 | 0 | 0 | 0 | 0 | 0 | 0 | 0 | 0 | 0 | 0 | 0 | 0
[10 empty] | 0 | 0 | 0 | 0 | 0 | 0 | 0 | 0 | 0 | 0 | 0 | 0 | 0 | 0 | 0 | 0 | 0 | 0 | 0 | 0 | 0 | 0 | 0 | 0 | 0 | 0 | 0 | 0
[10 empty] | 0 | 0 | 0 | 0 | 0 | 0 | 0 | 0 | 0 | 0 | 0 | 0 | 0 | 0 | 0 | 0 | 0 | 0 | 0 | 0 | 0 | 0 | 0 | 0 | 0 | 0 | 0 | 0
[10 empty] | 0 | 0 | 0 | 0 | 0 | 0 | 0 | 0 | 0 | 0 | 0 | 0 | 0 | 0 | 0 | 0 | 0 | 0 | 0 | 0 | 0 | 0 | 0 | 0 | 0 | 0 | 0 | 0
[10 empty] | 0 | 0 | 0 | 0 | 0 | 0 | 0 | 0 | 0 | 0 | 0 | 0 | 0 | 0 | 0 | 0 | 0 | 0 | 0 | 0 | 0 | 0 | 0 | 0 | 0 | 0 | 0 | 0
[10 empty] | 0 | 0 | 0 | 0 | 0 | 0 | 0 | 0 | 0 | 0 | 0 | 0 | 0 | 0 | 0 | 0 | 0 | 0 | 0 | 0 | 0 | 0 | 0 | 0 | 0 | 0 | 0 | 0
[10 empty] | 0 | 0 | 0 | 0 | 0 | 0 | 0 | 0 | 0 | 0 | 0 | 0 | 0 | 0 | 0 | 0 | 0 | 0 | 0 | 0 | 0 | 0 | 0 | 0 | 0 | 0 | 0 | 0
[10 empty] | 0 | 0 | 0 | 0 | 0 | 0 | 0 | 0 | 0 | 0 | 0 | 0 | 0 | 0 | 0 | 0 | 0 | 0 | 0 | 0 | 0 | 0 | 0 | 0 | 0 | 0 | 0 | 0
[10 empty] | 0 | 0 | 0 | 0 | 0 | 0 | 0 | 0 | 0 | 0 | 0 | 0 | 0 | 0 | 0 | 0 | 0 | 0 | 0 | 0 | 0 | 0 | 0 | 0 | 0 | 0 | 0 | 0
[10 empty] | 0 | 0 | 0 | 0 | 0 | 0 | 0 | 0 | 0 | 0 | 0 | 0 | 0 | 0 | 0 | 0 | 0 | 0 | 0 | 0 | 0 | 0 | 0 | 0 | 0 | 0 | 0 | 0
[10 empty] | 0 | 0 | 0 | 0 | 0 | 0 | 0 | 0 | 0 | 0 | 0 | 0 | 0 | 0 | 0 | 0 | 0 | 0 | 0 | 0 | 0 | 0 | 0 | 0 | 0 | 0 | 0 | 0
[10 empty] | 0 | 0 | 0 | 0 | 0 | 0 | 0 | 0 | 0 | 0 | 0 | 0 | 0 | 0 | 0 | 0 | 0 | 0 | 0 | 0 | 0 | 0 | 0 | 0 | 0 | 0 | 0 | 0
[10 empty] | 0 | 0 | 0 | 0 | 0 | 0 | 0 | 0 | 0 | 0 | 0 | 0 | 0 | 0 | 0 | 0 | 0 | 0 | 0 | 0 | 0 | 0 | 0 | 0 | 0 | 0 | 0 | 0
[10 empty] | 0 | 0 | 0 | 0 | 0 | 0 | 0 | 0 | 0 | 0 | 0 | 0 | 0 | 0 | 0 | 0 | 0 | 0 | 0 | 0 | 0 | 0 | 0 | 0 | 0 | 0 | 0 | 0
[10 empty] | 0 | 0 | 0 | 0 | 0 | 0 | 0 | 0 | 0 | 0 | 0 | 0 | 0 | 0 | 0 | 0 | 0 | 0 | 0 | 0 | 0 | 0 | 0 | 0 | 0 | 0 | 0 | 0
[10 empty] | 0 | 0 | 0 | 0 | 0 | 0 | 0 | 0 | 0 | 0 | 0 | 0 | 0 | 0 | 0 | 0 | 0 | 0 | 0 | 0 | 0 | 0 | 0 | 0 | 0 | 0 | 0 | 0
[10 empty] | 0 | 0 | 0 | 0 | 0 | 0 | 0 | 0 | 0 | 0 | 0 | 0 | 0 | 0 | 0 | 0 | 0 | 0 | 0 | 0 | 0 | 0 | 0 | 0 | 0.91245 | 0.84246 | 0.778 | 0.71828
[10 empty] | 0 | 0 | 0 | 0 | 0 | 0 | 0 | 0 | 0 | 0 | 0 | 0 | 0 | 0 | 0 | 0 | 0 | 0 | 0 | 0 | 0 | 0 | 0 | 0 | 0 | 0 | 0 | 0
[10 empty] | 0 | 0 | 0 | 0 | 0 | 0 | 0 | 0 | 0 | 0 | 0 | 0 | 0 | 0 | 0 | 0 | 0 | 0 | 0 | 0 | 0 | 0 | 0 | 0 | 0.3246 | 0.2997 | 0.27677 | 0.25552
[10 empty] | 0 | 0 | 0 | 0 | 0 | 0 | 0 | 0 | 0 | 0 | 0 | 0 | 0 | 0 | 0 | 0 | 0 | 0 | 0 | 0 | 0 | 0 | 0 | 0 | 0 | 0 | 0 | 0
[10 empty] | 0 | 0 | 0 | 0 | 0 | 0 | 0 | 0 | 0 | 0 | 0 | 0 | 0 | 0 | 0 | 0 | 0 | 0 | 0 | 0 | 0 | 0 | 0 | 0 | 0 | 0 | 0 | 0
[10 empty] | 0 | 0 | 0 | 0 | 0 | 0 | 0 | 0 | 0 | 0 | 0 | 0 | 0 | 0 | 0 | 0 | 0 | 0 | 0 | 0 | 0 | 0 | 0 | 0 | 0 | 0 | 0 | 0
[10 empty] | 0 | 0 | 0 | 0 | 0 | 0 | 0 | 0 | 0 | 0 | 0 | 0 | 0 | 0 | 0 | 0 | 0 | 0 | 0 | 0 | 0 | 0 | 0 | 0 | 0 | 0 | 0 | 0
[10 empty] | 0 | 0 | 0 | 0 | 0 | 0 | 0 | 0 | 0 | 0 | 0 | 0 | 0 | 0 | 0 | 0 | 0 | 0 | 0 | 0 | 0 | 0 | 0 | 0 | 0 | 0 | 0 | 0
[10 empty] | 0 | 0 | 0 | 0 | 0 | 0 | 0 | 0 | 0 | 0 | 0 | 0 | 0 | 0 | 0 | 0 | 0 | 0 | 0 | 0 | 0 | 0 | 0 | 0 | 0 | 0 | 0 | 0
[10 empty] | 0 | 0 | 0 | 0 | 0 | 0 | 0 | 0 | 0 | 0 | 0 | 0 | 0 | 0 | 0 | 0 | 0 | 0 | 0 | 0 | 0 | 0 | 0 | 0 | 0 | 0 | 0 | 0
[10 empty] | 0 | 0 | 0 | 0 | 0 | 0 | 0 | 0 | 0 | 0 | 0 | 0 | 0 | 0 | 0 | 0 | 0 | 0 | 0 | 0 | 0 | 0 | 0 | 0 | 0 | 0 | 0 | 0
[10 empty] | 0 | 0 | 0 | 0 | 0 | 0 | 0 | 0 | 0 | 0 | 0 | 0 | 0 | 0 | 0 | 0 | 0 | 0 | 0 | 0 | 0 | 0 | 0 | 0 | 0 | 0 | 0 | 0
[10 empty] | 0 | 0 | 0 | 0 | 0 | 0 | 0 | 0 | 0 | 0 | 0 | 0 | 0 | 0 | 0 | 0 | 0 | 0 | 0 | 0 | 0 | 0 | 0 | 0 | 0 | 0 | 0 | 0
[10 empty] | 0 | 0 | 0 | 0 | 0 | 0 | 0 | 0 | 0 | 0 | 0 | 0 | 0 | 0 | 0 | 0 | 0 | 0 | 0 | 0 | 0 | 0 | 0 | 0 | 0 | 0 | 0 | 0
[10 empty] | 0 | 0 | 0 | 0 | 0 | 0 | 0 | 0 | 0 | 0 | 0 | 0 | 0 | 0 | 0 | 0 | 0 | 0 | 0 | 0 | 0 | 0 | 0 | 0 | 0 | 0 | 0 | 0
[10 empty] | 0 | 0 | 0 | 0 | 0 | 0 | 0 | 0 | 0 | 0 | 0 | 0 | 0 | 0 | 0 | 0 | 0 | 0 | 0 | 0 | 0 | 0 | 0 | 0 | 0 | 0 | 0 | 0
[10 empty] | 0 | 0 | 0 | 0 | 0 | 0 | 0 | 0 | 0 | 0 | 0 | 0 | 0 | 0 | 0 | 0 | 0 | 0 | 0 | 0 | 0 | 0 | 0 | 0 | 0 | 0 | 0 | 0
[10 empty] | 0 | 0 | 0 | 0 | 0 | 0 | 0 | 0 | 0 | 0 | 0 | 0 | 0 | 0 | 0 | 0 | 0 | 0 | 0 | 0 | 0 | 0 | 0 | 0 | 0 | 0 | 0 | 0
[10 empty] | 0 | 0 | 0 | 0 | 0 | 0 | 0 | 0 | 0 | 0 | 0 | 0 | 0 | 0 | 0 | 0 | 0 | 0 | 0 | 0 | 0 | 0 | 0 | 0 | 0 | 0 | 0 | 0
[10 empty] | 0 | 0 | 0 | 0 | 0 | 0 | 0 | 0 | 0 | 0 | 0 | 0 | 0 | 0 | 0 | 0 | 0 | 0 | 0 | 0 | 0 | 0 | 0 | 0 | 0 | 0 | 0 | 0
[10 empty] | 0 | 0 | 0 | 0 | 0.21 | 0.29049 | 0.37818 | 0.4067 | 0.44173 | 0.4848 | 0.48589 | 0.52723 | 0.56759 | 0.60778 | 0.648 | 0.69734 | 0.74787 | 0.79801 | 0.84168 | 0.88421 | 0.92716 | 0.97172 | 1.0225 | 1.0714 | 1.7319 | 1.8335 | 1.9345 | 2.0318
[10 empty] | 0 | 0 | 0 | 0 | 0.01866 | 0.025812 | 0.033604 | 0.036138 | 0.039251 | 0.043078 | 0.043174 | 0.046848 | 0.050434 | 0.054005 | 0.057579 | 0.061963 | 0.066454 | 0.070908 | 0.074789 | 0.078568 | 0.082384 | 0.086343 | 0.090852 | 0.095201 | 0.13813 | 0.14623 | 0.15429 | 0.16205
[10 empty] | 0 | 0 | 0 | 0 | 0.079344 | 0.10976 | 0.14289 | 0.15366 | 0.1669 | 0.18317 | 0.18358 | 0.1992 | 0.21445 | 0.22964 | 0.24483 | 0.26347 | 0.28257 | 0.30151 | 0.31801 | 0.33408 | 0.35031 | 0.36714 | 0.38631 | 0.40481 | 0.44033 | 0.46615 | 0.49184 | 0.51658
[10 empty] | 0 | 0 | 0 | 0 | 0.21 | 0.080495 | 0.087689 | 0.083989 | 0.079422 | 0.081455 | 0.069211 | 0.067664 | 0.067907 | 0.074472 | 0.081943 | 0.099776 | 0.10706 | 0.1116 | 0.10846 | 0.11033 | 0.11321 | 0.11689 | 0.1401 | 0.14448 | 0.1788 | 0.18458 | 0.18943 | 0.19205
[10 empty] | 0 | 0 | 0 | 0 | 0 | 0 | 0 | 0 | 0 | 0 | 0 | 0 | 0 | 0 | 0 | 0 | 0 | 0 | 0 | 0 | 0 | 0 | 0 | 0 | 0.067378 | 0.073447 | 0.079679 | 0.086862
[10 empty] | 0 | 0 | 0 | 0 | 0 | 0 | 0 | 0 | 0 | 0 | 0 | 0 | 0 | 0 | 0 | 0 | 0 | 0 | 0 | 0 | 0 | 0 | 0 | 0 | 0.0053738 | 0.0058578 | 0.0063548 | 0.0069277
[10 empty] | 0 | 0 | 0 | 0 | 0 | 0 | 0 | 0 | 0 | 0 | 0 | 0 | 0 | 0 | 0 | 0 | 0 | 0 | 0 | 0 | 0 | 0 | 0 | 0 | 0.017131 | 0.018674 | 0.020258 | 0.022084
[10 empty] | 0 | 0 | 0 | 0 | 0 | 0 | 0 | 0 | 0 | 0 | 0 | 0 | 0 | 0 | 0 | 0 | 0 | 0 | 0 | 0 | 0 | 0 | 0 | 0 | 0.035317 | 0.042824 | 0.050631 | 0.05981
[10 empty] | 0 | 0 | 0 | 0 | 0.014819 | 0.031393 | 0.046284 | 0.059344 | 0.070824 | 0.078727 | 0.08621 | 0.093337 | 0.1004 | 0.10764 | 0.11486 | 0.1227 | 0.13053 | 0.13825 | 0.14578 | 0.15251 | 0.15923 | 0.16622 | 0.17303 | 0.17979 | 0.23001 | 0.24155 | 0.25299 | 0.26434
[10 empty] | 0 | 0 | 0 | 0 | 0.0013168 | 0.0027895 | 0.0041126 | 0.0052731 | 0.0062932 | 0.0069954 | 0.0076604 | 0.0082936 | 0.0089216 | 0.0095641 | 0.010206 | 0.010903 | 0.011598 | 0.012285 | 0.012953 | 0.013551 | 0.014149 | 0.01477 | 0.015375 | 0.015975 | 0.018344 | 0.019265 | 0.020177 | 0.021083
[10 empty] | 0 | 0 | 0 | 0 | 0.0055991 | 0.011861 | 0.017487 | 0.022422 | 0.026759 | 0.029745 | 0.032573 | 0.035266 | 0.037936 | 0.040668 | 0.043398 | 0.046359 | 0.049318 | 0.052237 | 0.055079 | 0.057621 | 0.060162 | 0.062802 | 0.065377 | 0.067929 | 0.058479 | 0.061414 | 0.064321 | 0.067208
[10 empty] | 0 | 0 | 0 | 0 | 0.014819 | 0.016574 | 0.016669 | 0.016069 | 0.015651 | 0.013275 | 0.012543 | 0.012171 | 0.011552 | 0.014244 | 0.016824 | 0.019604 | 0.021186 | 0.022267 | 0.025726 | 0.025105 | 0.024442 | 0.023862 | 0.023613 | 0.023492 | 0.024108 | 0.024509 | 0.025063 | 0.026185
[10 empty] | 0 | 0 | 0 | 0 | 0.016755 | 0.023293 | 0.030646 | 0.033519 | 0.036995 | 0.041054 | 0.041604 | 0.045323 | 0.048778 | 0.052382 | 0.056044 | 0.060485 | 0.065059 | 0.069655 | 0.074451 | 0.07868 | 0.082835 | 0.087026 | 0.091059 | 0.094934 | 0.15478 | 0.1633 | 0.1717 | 0.17997
[10 empty] | 0 | 0 | 0 | 0 | 0.0014888 | 0.0020697 | 0.0027231 | 0.0029784 | 0.0032873 | 0.0036479 | 0.0036968 | 0.0040272 | 0.0043342 | 0.0046545 | 0.0049799 | 0.0053745 | 0.0057809 | 0.0061893 | 0.0066155 | 0.0069913 | 0.0073604 | 0.0077328 | 0.0080912 | 0.0084356 | 0.012344 | 0.013024 | 0.013694 | 0.014354
[10 empty] | 0 | 0 | 0 | 0 | 0.0063304 | 0.0088007 | 0.011579 | 0.012664 | 0.013978 | 0.015512 | 0.015719 | 0.017124 | 0.01843 | 0.019791 | 0.021175 | 0.022853 | 0.024581 | 0.026318 | 0.02813 | 0.029728 | 0.031297 | 0.032881 | 0.034405 | 0.035869 | 0.039352 | 0.041518 | 0.043655 | 0.045757
[10 empty] | 0 | 0 | 0 | 0 | 0.016755 | 0.0065383 | 0.0073528 | 0.0072949 | 0.0069976 | 0.0069822 | 0.0057691 | 0.0055986 | 0.0053884 | 0.0064612 | 0.0075217 | 0.0093897 | 0.010276 | 0.010843 | 0.012464 | 0.012182 | 0.012106 | 0.011862 | 0.011637 | 0.011698 | 0.016481 | 0.017018 | 0.017154 | 0.017926
[10 empty] | 0 | 0 | 0 | 0 | 0.049776 | 0.099975 | 0.1504 | 0.20018 | 0.24941 | 0.29816 | 0.34517 | 0.39075 | 0.44261 | 0.50127 | 0.56614 | 0.62606 | 0.682 | 0.74291 | 0.80103 | 0.8538 | 0.89053 | 0.92832 | 0.96536 | 1.0024 | 1.9323 | 2.0301 | 2.1278 | 2.2265
[10 empty] | 0 | 0 | 0 | 0 | 0.0075515 | 0.015167 | 0.022817 | 0.030369 | 0.037838 | 0.045234 | 0.052365 | 0.059281 | 0.067148 | 0.076047 | 0.085889 | 0.094979 | 0.10347 | 0.11271 | 0.12152 | 0.12953 | 0.1351 | 0.14083 | 0.14645 | 0.15207 | 0.26312 | 0.27644 | 0.28975 | 0.30319
[10 empty] | 0 | 0 | 0 | 0 | 0.015979 | 0.032094 | 0.048283 | 0.064263 | 0.080066 | 0.095717 | 0.11081 | 0.12544 | 0.14209 | 0.16092 | 0.18174 | 0.20098 | 0.21894 | 0.23849 | 0.25715 | 0.27409 | 0.28588 | 0.29801 | 0.3099 | 0.3218 | 0.41742 | 0.43855 | 0.45966 | 0.48098
[10 empty] | 0 | 0 | 0 | 0 | 0.049776 | 0.050199 | 0.050427 | 0.049778 | 0.04923 | 0.048752 | 0.047004 | 0.045586 | 0.051857 | 0.05866 | 0.064871 | 0.069875 | 0.073941 | 0.085402 | 0.087663 | 0.086255 | 0.086314 | 0.086974 | 0.085562 | 0.086068 | 1.9323 | 2.0301 | 2.1278 | 2.2265
[10 empty] | 0 | 0 | 0 | 0 | 0.041829 | 0.084555 | 0.12794 | 0.17121 | 0.21442 | 0.25756 | 0.29965 | 0.34086 | 0.38769 | 0.44062 | 0.49916 | 0.55398 | 0.60584 | 0.66225 | 0.71667 | 0.76689 | 0.80399 | 0.84224 | 0.88005 | 0.91821 | 2.4338 | 2.5571 | 2.6802 | 2.8045
[10 empty] | 0 | 0 | 0 | 0 | 0.0063459 | 0.012828 | 0.01941 | 0.025973 | 0.032529 | 0.039074 | 0.045459 | 0.051712 | 0.058816 | 0.066846 | 0.075726 | 0.084043 | 0.091911 | 0.10047 | 0.10872 | 0.11634 | 0.12197 | 0.12778 | 0.13351 | 0.1393 | 0.33142 | 0.34819 | 0.36496 | 0.38188
[10 empty] | 0 | 0 | 0 | 0 | 0.013428 | 0.027144 | 0.041072 | 0.054961 | 0.068833 | 0.082682 | 0.096193 | 0.10942 | 0.12446 | 0.14145 | 0.16024 | 0.17784 | 0.19449 | 0.2126 | 0.23007 | 0.24619 | 0.2581 | 0.27038 | 0.28252 | 0.29477 | 0.52576 | 0.55238 | 0.57897 | 0.60583
[10 empty] | 0 | 0 | 0 | 0 | 0.041829 | 0.042725 | 0.043385 | 0.043266 | 0.043211 | 0.043142 | 0.042088 | 0.041215 | 0.046829 | 0.052933 | 0.058534 | 0.063188 | 0.067096 | 0.077279 | 0.079763 | 0.079141 | 0.07983 | 0.081087 | 0.080492 | 0.08165 | 2.4338 | 2.5571 | 2.6802 | 2.8045
[10 empty] | 0 | 0 | 0 | 0 | 0 | 0 | 0 | 0 | 0 | 0 | 0 | 0 | 0 | 0 | 0 | 0 | 0 | 0 | 0 | 0 | 0 | 0 | 0 | 0 | 1.4313 | 1.4975 | 1.563 | 1.6286
[10 empty] | 0 | 0 | 0 | 0 | 0 | 0 | 0 | 0 | 0 | 0 | 0 | 0 | 0 | 0 | 0 | 0 | 0 | 0 | 0 | 0 | 0 | 0 | 0 | 0 | 0.1949 | 0.20391 | 0.21283 | 0.22177
[10 empty] | 0 | 0 | 0 | 0 | 0 | 0 | 0 | 0 | 0 | 0 | 0 | 0 | 0 | 0 | 0 | 0 | 0 | 0 | 0 | 0 | 0 | 0 | 0 | 0 | 0.3092 | 0.32349 | 0.33764 | 0.35181
[10 empty] | 0 | 0 | 0 | 0 | 0 | 0 | 0 | 0 | 0 | 0 | 0 | 0 | 0 | 0 | 0 | 0 | 0 | 0 | 0 | 0 | 0 | 0 | 0 | 0 | 1.4313 | 1.4975 | 1.563 | 1.6286
[10 empty] | 0 | 0 | 0 | 0 | 0 | 0 | 0 | 0 | 0 | 0 | 0 | 0 | 0 | 0 | 0 | 0 | 0 | 0 | 0 | 0 | 0 | 0 | 0 | 0 | 0.45889 | 0.48258 | 0.50017 | 0.51803
[10 empty] | 0 | 0 | 0 | 0 | 0 | 0 | 0 | 0 | 0 | 0 | 0 | 0 | 0 | 0 | 0 | 0 | 0 | 0 | 0 | 0 | 0 | 0 | 0 | 0 | 0.062486 | 0.065713 | 0.068107 | 0.070539
[10 empty] | 0 | 0 | 0 | 0 | 0 | 0 | 0 | 0 | 0 | 0 | 0 | 0 | 0 | 0 | 0 | 0 | 0 | 0 | 0 | 0 | 0 | 0 | 0 | 0 | 0.099129 | 0.10425 | 0.10805 | 0.1119
[10 empty] | 0 | 0 | 0 | 0 | 0 | 0 | 0 | 0 | 0 | 0 | 0 | 0 | 0 | 0 | 0 | 0 | 0 | 0 | 0 | 0 | 0 | 0 | 0 | 0 | 0.44755 | 0.47346 | 0.49432 | 0.51523
[10 empty] | 0 | 0 | 0 | 0 | 0 | 0 | 0 | 0 | 0 | 0 | 0 | 0 | 0 | 0 | 0 | 0 | 0 | 0 | 0 | 0 | 0 | 0 | 0 | 0 | 0 | 0 | 0 | 0
[10 empty] | 0 | 0 | 0 | 0 | 0 | 0 | 0 | 0 | 0 | 0 | 0 | 0 | 0 | 0 | 0 | 0 | 0 | 0 | 0 | 0 | 0 | 0 | 0 | 0 | 0 | 0 | 0 | 0
[10 empty] | 0 | 0 | 0 | 0 | 0 | 0 | 0 | 0 | 0 | 0 | 0 | 0 | 0 | 0 | 0 | 0 | 0 | 0 | 0 | 0 | 0 | 0 | 0 | 0 | 0 | 0 | 0 | 0
[10 empty] | 0 | 0 | 0 | 0 | 0 | 0 | 0 | 0 | 0 | 0 | 0 | 0 | 0 | 0 | 0 | 0 | 0 | 0 | 0 | 0 | 0 | 0 | 0 | 0 | 0 | 0 | 0 | 0
[10 empty] | 0 | 0 | 0 | 0 | 0 | 0 | 0 | 0 | 0 | 0 | 0 | 0 | 0 | 0 | 0 | 0 | 0 | 0 | 0 | 0 | 0 | 0 | 0 | 0 | 1.4877 | 1.568 | 1.649 | 1.7324
[10 empty] | 0 | 0 | 0 | 0 | 0 | 0 | 0 | 0 | 0 | 0 | 0 | 0 | 0 | 0 | 0 | 0 | 0 | 0 | 0 | 0 | 0 | 0 | 0 | 0 | 0.20258 | 0.21351 | 0.22454 | 0.2359
[10 empty] | 0 | 0 | 0 | 0 | 0 | 0 | 0 | 0 | 0 | 0 | 0 | 0 | 0 | 0 | 0 | 0 | 0 | 0 | 0 | 0 | 0 | 0 | 0 | 0 | 0.32137 | 0.33872 | 0.35622 | 0.37423
[10 empty] | 0 | 0 | 0 | 0 | 0 | 0 | 0 | 0 | 0 | 0 | 0 | 0 | 0 | 0 | 0 | 0 | 0 | 0 | 0 | 0 | 0 | 0 | 0 | 0 | 1.4855 | 1.567 | 1.649 | 1.7324
[10 empty] | 0 | 0 | 0 | 0 | 0 | 0 | 0 | 0 | 0 | 0 | 0.029671 | 0.058612 | 0.08758 | 0.11614 | 0.14453 | 0.17268 | 0.20064 | 0.23007 | 0.2606 | 0.29215 | 0.32586 | 0.36229 | 0.40018 | 0.43989 | 1.4794 | 1.5405 | 1.6019 | 1.6644
[10 empty] | 0 | 0 | 0 | 0 | 0 | 0 | 0 | 0 | 0 | 0 | 0.0045014 | 0.0088919 | 0.013287 | 0.017619 | 0.021926 | 0.026197 | 0.030438 | 0.034904 | 0.039536 | 0.044322 | 0.049436 | 0.054963 | 0.06071 | 0.066736 | 0.20145 | 0.20977 | 0.21814 | 0.22664
[10 empty] | 0 | 0 | 0 | 0 | 0 | 0 | 0 | 0 | 0 | 0 | 0.0095252 | 0.018816 | 0.028115 | 0.037283 | 0.046396 | 0.055435 | 0.064409 | 0.073859 | 0.083659 | 0.093788 | 0.10461 | 0.1163 | 0.12847 | 0.14122 | 0.31958 | 0.33278 | 0.34606 | 0.35954
[10 empty] | 0 | 0 | 0 | 0 | 0 | 0 | 0 | 0 | 0 | 0 | 0.029671 | 0.02894 | 0.028969 | 0.028558 | 0.028387 | 0.028156 | 0.027955 | 0.029437 | 0.030528 | 0.031552 | 0.033707 | 0.036431 | 0.037885 | 0.039716 | 1.3853 | 1.4547 | 1.5237 | 1.593
[10 empty] | 0 | 0 | 0 | 0 | 0.0023771 | 0.0047872 | 0.0072163 | 0.0096201 | 0.012002 | 0.014362 | 0.016869 | 0.019591 | 0.022565 | 0.025389 | 0.028098 | 0.030699 | 0.033207 | 0.036081 | 0.038916 | 0.041557 | 0.043401 | 0.045293 | 0.047146 | 0.049003 | 0.64519 | 0.67527 | 0.70508 | 0.73497
[10 empty] | 0 | 0 | 0 | 0 | 0.00036062 | 0.00072625 | 0.0010948 | 0.0014594 | 0.0018208 | 0.0021788 | 0.0025591 | 0.0029721 | 0.0034234 | 0.0038518 | 0.0042627 | 0.0046573 | 0.0050378 | 0.0054738 | 0.0059039 | 0.0063045 | 0.0065843 | 0.0068713 | 0.0071524 | 0.0074342 | 0.087855 | 0.091951 | 0.096011 | 0.10008
[10 empty] | 0 | 0 | 0 | 0 | 0.0007631 | 0.0015368 | 0.0023166 | 0.0030883 | 0.003853 | 0.0046106 | 0.0054153 | 0.0062892 | 0.007244 | 0.0081506 | 0.00902 | 0.0098551 | 0.01066 | 0.011583 | 0.012493 | 0.013341 | 0.013933 | 0.01454 | 0.015135 | 0.015731 | 0.13938 | 0.14587 | 0.15231 | 0.15877
[10 empty] | 0 | 0 | 0 | 0 | 0.0023771 | 0.0024101 | 0.0024292 | 0.0024037 | 0.0023821 | 0.0023598 | 0.0025067 | 0.0027222 | 0.0029744 | 0.0031636 | 0.0033436 | 0.0034929 | 0.0036158 | 0.0041635 | 0.0042779 | 0.0042352 | 0.0042927 | 0.0044247 | 0.0044815 | 0.0045807 | 0.64519 | 0.67527 | 0.70508 | 0.73497
[10 empty] | 0 | 0 | 0 | 0 | 0 | 0 | 0 | 0 | 0 | 0 | 0 | 0 | 0 | 0 | 0 | 0 | 0 | 0 | 0 | 0 | 0 | 0 | 0 | 0 | 0 | 0 | 0 | 0
[10 empty] | 0 | 0 | 0 | 0 | 0 | 0 | 0 | 0 | 0 | 0 | 0 | 0 | 0 | 0 | 0 | 0 | 0 | 0 | 0 | 0 | 0 | 0 | 0 | 0 | 0 | 0 | 0 | 0
[10 empty] | 0 | 0 | 0 | 0 | 0 | 0 | 0 | 0 | 0 | 0 | 0 | 0 | 0 | 0 | 0 | 0 | 0 | 0 | 0 | 0 | 0 | 0 | 0 | 0 | 0 | 0 | 0 | 0
[10 empty] | 0 | 0 | 0 | 0 | 0 | 0 | 0 | 0 | 0 | 0 | 0 | 0 | 0 | 0 | 0 | 0 | 0 | 0 | 0 | 0 | 0 | 0 | 0 | 0 | 0 | 0 | 0 | 0
[10 empty] | 0 | 0 | 0 | 0 | 0 | 0 | 0 | 0 | 0 | 0 | 0 | 0 | 0 | 0 | 0 | 0 | 0 | 0 | 0 | 0 | 0 | 0 | 0 | 0 | 0 | 0 | 0 | 0
[10 empty] | 0 | 0 | 0 | 0 | 0 | 0 | 0 | 0 | 0 | 0 | 0 | 0 | 0 | 0 | 0 | 0 | 0 | 0 | 0 | 0 | 0 | 0 | 0 | 0 | 0 | 0 | 0 | 0
[10 empty] | 0 | 0 | 0 | 0 | 0 | 0 | 0 | 0 | 0 | 0 | 0 | 0 | 0 | 0 | 0 | 0 | 0 | 0 | 0 | 0 | 0 | 0 | 0 | 0 | 0 | 0 | 0 | 0
[10 empty] | 0 | 0 | 0 | 0 | 0 | 0 | 0 | 0 | 0 | 0 | 0 | 0 | 0 | 0 | 0 | 0 | 0 | 0 | 0 | 0 | 0 | 0 | 0 | 0 | 0 | 0 | 0 | 0
[10 empty] | 0 | 0 | 0 | 0 | 0 | 0 | 0 | 0 | 0 | 0 | 0 | 0 | 0 | 0 | 0 | 0 | 0 | 0 | 0 | 0 | 0 | 0 | 0 | 0 | 0.2418 | 0.26036 | 0.27968 | 0.29992
[10 empty] | 0 | 0 | 0 | 0 | 0 | 0 | 0 | 0 | 0 | 0 | 0 | 0 | 0 | 0 | 0 | 0 | 0 | 0 | 0 | 0 | 0 | 0 | 0 | 0 | 0.038342 | 0.041284 | 0.044347 | 0.047557
[10 empty] | 0 | 0 | 0 | 0 | 0 | 0 | 0 | 0 | 0 | 0 | 0 | 0 | 0 | 0 | 0 | 0 | 0 | 0 | 0 | 0 | 0 | 0 | 0 | 0 | 0.020929 | 0.022535 | 0.024207 | 0.025959
[10 empty] | 0 | 0 | 0 | 0 | 0 | 0 | 0 | 0 | 0 | 0 | 0 | 0 | 0 | 0 | 0 | 0 | 0 | 0 | 0 | 0 | 0 | 0 | 0 | 0 | 0.2418 | 0.26036 | 0.27968 | 0.29992
[10 empty] | 0 | 0 | 0 | 0 | 0 | 0 | 0 | 0 | 0 | 0 | 0 | 0 | 0 | 0 | 0 | 0 | 0 | 0 | 0 | 0 | 0 | 0 | 0 | 0 | 0.77946 | 0.81626 | 0.85278 | 0.88943
[10 empty] | 0 | 0 | 0 | 0 | 0 | 0 | 0 | 0 | 0 | 0 | 0 | 0 | 0 | 0 | 0 | 0 | 0 | 0 | 0 | 0 | 0 | 0 | 0 | 0 | 0.1236 | 0.12943 | 0.13522 | 0.14103
[10 empty] | 0 | 0 | 0 | 0 | 0 | 0 | 0 | 0 | 0 | 0 | 0 | 0 | 0 | 0 | 0 | 0 | 0 | 0 | 0 | 0 | 0 | 0 | 0 | 0 | 0.067466 | 0.07065 | 0.073811 | 0.076983
[10 empty] | 0 | 0 | 0 | 0 | 0 | 0 | 0 | 0 | 0 | 0 | 0 | 0 | 0 | 0 | 0 | 0 | 0 | 0 | 0 | 0 | 0 | 0 | 0 | 0 | 0.77946 | 0.81626 | 0.85278 | 0.88943
[10 empty] | 0 | 0 | 0 | 0 | 0.0015393 | 0.0030691 | 0.0048152 | 0.0067875 | 0.0089607 | 0.010999 | 0.012905 | 0.014929 | 0.016944 | 0.018861 | 0.020297 | 0.021745 | 0.023182 | 0.024602 | 0.02596 | 0.027256 | 0.028597 | 0.030017 | 0.031469 | 0.032988 | 0 | 0 | 0 | 0
[10 empty] | 0 | 0 | 0 | 0 | 0.00027193 | 0.00054219 | 0.00085065 | 0.0011991 | 0.001583 | 0.001943 | 0.0022797 | 0.0026373 | 0.0029933 | 0.003332 | 0.0035856 | 0.0038414 | 0.0040953 | 0.0043462 | 0.0045861 | 0.004815 | 0.0050519 | 0.0053027 | 0.0055593 | 0.0058276 | 0 | 0 | 0 | 0
[10 empty] | 0 | 0 | 0 | 0 | 0.00019799 | 0.00039477 | 0.00061935 | 0.00087304 | 0.0011526 | 0.0014147 | 0.0016599 | 0.0019202 | 0.0021794 | 0.002426 | 0.0026107 | 0.0027969 | 0.0029818 | 0.0031644 | 0.0033391 | 0.0035058 | 0.0036783 | 0.0038609 | 0.0040477 | 0.0042431 | 0 | 0 | 0 | 0
[10 empty] | 0 | 0 | 0 | 0 | 0.0015393 | 0.0015299 | 0.001746 | 0.0019723 | 0.0021732 | 0.0023457 | 0.0024584 | 0.002815 | 0.0030428 | 0.0031737 | 0.0033131 | 0.0034393 | 0.0036501 | 0.0038584 | 0.0039959 | 0.004114 | 0.0043128 | 0.0046212 | 0.0048445 | 0.0050662 | 0 | 0 | 0 | 0
[10 empty] | 0 | 0 | 0 | 0 | 0 | 0 | 0 | 0 | 0 | 0 | 0 | 0 | 0 | 0 | 0 | 0 | 0 | 0 | 0 | 0 | 0 | 0 | 0 | 0 | 0.17743 | 0.1881 | 0.19895 | 0.21006
[10 empty] | 0 | 0 | 0 | 0 | 0 | 0 | 0 | 0 | 0 | 0 | 0 | 0 | 0 | 0 | 0 | 0 | 0 | 0 | 0 | 0 | 0 | 0 | 0 | 0 | 0.028134 | 0.029827 | 0.031546 | 0.033308
[10 empty] | 0 | 0 | 0 | 0 | 0 | 0 | 0 | 0 | 0 | 0 | 0 | 0 | 0 | 0 | 0 | 0 | 0 | 0 | 0 | 0 | 0 | 0 | 0 | 0 | 0.015357 | 0.016281 | 0.01722 | 0.018181
[10 empty] | 0 | 0 | 0 | 0 | 0 | 0 | 0 | 0 | 0 | 0 | 0 | 0 | 0 | 0 | 0 | 0 | 0 | 0 | 0 | 0 | 0 | 0 | 0 | 0 | 0.17743 | 0.1881 | 0.19895 | 0.21006
[10 empty] | 0 | 0 | 0 | 0 | 0 | 0 | 0 | 0 | 0 | 0 | 0 | 0 | 0 | 0 | 0 | 0 | 0 | 0 | 0 | 0 | 0 | 0 | 0 | 0 | 0 | 0 | 0 | 0
[10 empty] | 0 | 0 | 0 | 0 | 0 | 0 | 0 | 0 | 0 | 0 | 0 | 0 | 0 | 0 | 0 | 0 | 0 | 0 | 0 | 0 | 0 | 0 | 0 | 0 | 0 | 0 | 0 | 0
[10 empty] | 0 | 0 | 0 | 0 | 0 | 0 | 0 | 0 | 0 | 0 | 0 | 0 | 0 | 0 | 0 | 0 | 0 | 0 | 0 | 0 | 0 | 0 | 0 | 0 | 0 | 0 | 0 | 0
[10 empty] | 0 | 0 | 0 | 0 | 0 | 0 | 0 | 0 | 0 | 0 | 0 | 0 | 0 | 0 | 0 | 0 | 0 | 0 | 0 | 0 | 0 | 0 | 0 | 0 | 0 | 0 | 0 | 0
[10 empty] | 0 | 0 | 0 | 0 | 0 | 0 | 0 | 0 | 0 | 0 | 0 | 0 | 0 | 0 | 0 | 0 | 0 | 0 | 0 | 0 | 0 | 0 | 0 | 0 | 0 | 0 | 0 | 0
[10 empty] | 0 | 0 | 0 | 0 | 0 | 0 | 0 | 0 | 0 | 0 | 0 | 0 | 0 | 0 | 0 | 0 | 0 | 0 | 0 | 0 | 0 | 0 | 0 | 0 | 0 | 0 | 0 | 0
[10 empty] | 0 | 0 | 0 | 0 | 0 | 0 | 0 | 0 | 0 | 0 | 0 | 0 | 0 | 0 | 0 | 0 | 0 | 0 | 0 | 0 | 0 | 0 | 0 | 0 | 0 | 0 | 0 | 0
[10 empty] | 0 | 0 | 0 | 0 | 0 | 0 | 0 | 0 | 0 | 0 | 0 | 0 | 0 | 0 | 0 | 0 | 0 | 0 | 0 | 0 | 0 | 0 | 0 | 0 | 0 | 0 | 0 | 0
[10 empty] | 0 | 0 | 0 | 0 | 0 | 0 | 0 | 0 | 0 | 0 | 0 | 0 | 0 | 0 | 0 | 0 | 0 | 0 | 0 | 0 | 0 | 0 | 0 | 0 | 0 | 0 | 0 | 0
[10 empty] | 0 | 0 | 0 | 0 | 0 | 0 | 0 | 0 | 0 | 0 | 0 | 0 | 0 | 0 | 0 | 0 | 0 | 0 | 0 | 0 | 0 | 0 | 0 | 0 | 0 | 0 | 0 | 0
[10 empty] | 0 | 0 | 0 | 0 | 0 | 0 | 0 | 0 | 0 | 0 | 0 | 0 | 0 | 0 | 0 | 0 | 0 | 0 | 0 | 0 | 0 | 0 | 0 | 0 | 0 | 0 | 0 | 0
[10 empty] | 0 | 0 | 0 | 0 | 0 | 0 | 0 | 0 | 0 | 0 | 0 | 0 | 0 | 0 | 0 | 0 | 0 | 0 | 0 | 0 | 0 | 0 | 0 | 0 | 0 | 0 | 0 | 0
[10 empty] | 0 | 0 | 0 | 0 | 0 | 0 | 0 | 0 | 0 | 0 | 0 | 0 | 0 | 0 | 0 | 0 | 0 | 0 | 0 | 0 | 0 | 0 | 0 | 0 | 0 | 0 | 0 | 0
[10 empty] | 0 | 0 | 0 | 0 | 0 | 0 | 0 | 0 | 0 | 0 | 0 | 0 | 0 | 0 | 0 | 0 | 0 | 0 | 0 | 0 | 0 | 0 | 0 | 0 | 0 | 0 | 0 | 0
[10 empty] | 0 | 0 | 0 | 0 | 0 | 0 | 0 | 0 | 0 | 0 | 0 | 0 | 0 | 0 | 0 | 0 | 0 | 0 | 0 | 0 | 0 | 0 | 0 | 0 | 0 | 0 | 0 | 0
[10 empty] | 0 | 0 | 0 | 0 | 0 | 0 | 0 | 0 | 0 | 0 | 0 | 0 | 0 | 0 | 0 | 0 | 0 | 0 | 0 | 0 | 0 | 0 | 0 | 0 | 0 | 0 | 0 | 0
[10 empty] | 0 | 0 | 0 | 0 | 0 | 0 | 0 | 0 | 0 | 0 | 0 | 0 | 0 | 0 | 0 | 0 | 0 | 0 | 0 | 0 | 0 | 0 | 0 | 0 | 0 | 0 | 0 | 0
[10 empty] | 0 | 0 | 0 | 0 | 0 | 0 | 0 | 0 | 0 | 0 | 0 | 0 | 0 | 0 | 0 | 0 | 0 | 0 | 0 | 0 | 0 | 0 | 0 | 0 | 0 | 0 | 0 | 0
[10 empty] | 0 | 0 | 0 | 0 | 0 | 0 | 0 | 0 | 0 | 0 | 0 | 0 | 0 | 0 | 0 | 0 | 0 | 0 | 0 | 0 | 0 | 0 | 0 | 0 | 0 | 0 | 0 | 0
[10 empty] | 0 | 0 | 0 | 0 | 0 | 0 | 0 | 0 | 0 | 0 | 0 | 0 | 0 | 0 | 0 | 0 | 0 | 0 | 0 | 0 | 0 | 0 | 0 | 0 | 0 | 0 | 0 | 0
[10 empty] | 0 | 0 | 0 | 0 | 0 | 0 | 0 | 0 | 0 | 0 | 0 | 0 | 0 | 0 | 0 | 0 | 0 | 0 | 0 | 0 | 0 | 0 | 0 | 0 | 1.1401 | 1.1803 | 1.2207 | 1.2619
[10 empty] | 0 | 0 | 0 | 0 | 0 | 0 | 0 | 0 | 0 | 0 | 0 | 0 | 0 | 0 | 0 | 0 | 0 | 0 | 0 | 0 | 0 | 0 | 0 | 0 | 0.18078 | 0.18715 | 0.19356 | 0.20009
[10 empty] | 0 | 0 | 0 | 0 | 0 | 0 | 0 | 0 | 0 | 0 | 0 | 0 | 0 | 0 | 0 | 0 | 0 | 0 | 0 | 0 | 0 | 0 | 0 | 0 | 0.098683 | 0.10216 | 0.10566 | 0.10922
[10 empty] | 0 | 0 | 0 | 0 | 0 | 0 | 0 | 0 | 0 | 0 | 0 | 0 | 0 | 0 | 0 | 0 | 0 | 0 | 0 | 0 | 0 | 0 | 0 | 0 | 1.0337 | 1.0832 | 1.1322 | 1.1812
[10 empty] | 0 | 0 | 0 | 0 | 0 | 0 | 0 | 0 | 0 | 0 | 0 | 0 | 0 | 0 | 0 | 0 | 0 | 0 | 0 | 0 | 0 | 0 | 0 | 0 | 0 | 0 | 0 | 0
[10 empty] | 0 | 0 | 0 | 0 | 0 | 0 | 0 | 0 | 0 | 0 | 0 | 0 | 0 | 0 | 0 | 0 | 0 | 0 | 0 | 0 | 0 | 0 | 0 | 0 | 0 | 0 | 0 | 0
[10 empty] | 0 | 0 | 0 | 0 | 0 | 0 | 0 | 0 | 0 | 0 | 0 | 0 | 0 | 0 | 0 | 0 | 0 | 0 | 0 | 0 | 0 | 0 | 0 | 0 | 0 | 0 | 0 | 0
[10 empty] | 0 | 0 | 0 | 0 | 0 | 0 | 0 | 0 | 0 | 0 | 0 | 0 | 0 | 0 | 0 | 0 | 0 | 0 | 0 | 0 | 0 | 0 | 0 | 0 | 0 | 0 | 0 | 0
[10 empty] | 0 | 0 | 0 | 0 | 0 | 0 | 0 | 0 | 0 | 0 | 0 | 0 | 0 | 0 | 0 | 0 | 0 | 0 | 0 | 0 | 0 | 0 | 0 | 0 | 0 | 0 | 0 | 0
[10 empty] | 0 | 0 | 0 | 0 | 0 | 0 | 0 | 0 | 0 | 0 | 0 | 0 | 0 | 0 | 0 | 0 | 0 | 0 | 0 | 0 | 0 | 0 | 0 | 0 | 0 | 0 | 0 | 0
[10 empty] | 0 | 0 | 0 | 0 | 0 | 0 | 0 | 0 | 0 | 0 | 0 | 0 | 0 | 0 | 0 | 0 | 0 | 0 | 0 | 0 | 0 | 0 | 0 | 0 | 0 | 0 | 0 | 0
[10 empty] | 0 | 0 | 0 | 0 | 0 | 0 | 0 | 0 | 0 | 0 | 0 | 0 | 0 | 0 | 0 | 0 | 0 | 0 | 0 | 0 | 0 | 0 | 0 | 0 | 0 | 0 | 0 | 0
[10 empty] | 0 | 0 | 0 | 0 | 0.97777 | 2.0057 | 3.0791 | 4.1936 | 5.3452 | 6.5303 | 7.7456 | 8.9879 | 10.2546 | 11.5431 | 12.7846 | 13.9879 | 15.1602 | 16.2347 | 17.2191 | 18.1239 | 18.952 | 19.7096 | 20.4025 | 21.0356 | 21.5937 | 22.4993 | 23.3662 | 24.1875
[10 empty] | 0 | 0 | 0 | 0 | 1.0542 | 2.1624 | 3.3196 | 4.5212 | 5.7628 | 7.0405 | 8.3507 | 9.6901 | 11.0557 | 12.4449 | 13.7834 | 15.0808 | 16.3446 | 17.5031 | 18.5644 | 19.5398 | 20.4326 | 21.2495 | 21.9964 | 22.679 | 20.8961 | 21.7725 | 22.6114 | 23.4062
[10 empty] | 0 | 0 | 0 | 0 | 0 | 0 | 0 | 0 | 0 | 0 | 0 | 0 | 0 | 0 | 0 | 0 | 0 | 0 | 0 | 0 | 0 | 0 | 0 | 0 | 0 | 0 | 0 | 0
[10 empty] | 0 | 0 | 0 | 0 | 0.97777 | 1.03 | 1.0776 | 1.1209 | 1.1604 | 1.1964 | 1.229 | 1.2586 | 1.2855 | 1.3101 | 1.2657 | 1.2302 | 1.2016 | 1.1795 | 1.163 | 1.1547 | 1.147 | 1.143 | 1.142 | 1.1436 | 1.3706 | 1.374 | 1.3807 | 1.3895
[10 empty] | 0 | 0 | 0 | 0 | 0 | 0 | 0 | 0 | 0 | 0 | 0 | 0 | 0 | 0 | 0 | 0 | 0 | 0 | 0 | 0 | 0 | 0 | 0 | 0 | 3.4651 | 3.4715 | 3.4725 | 3.4676
[10 empty] | 0 | 0 | 0 | 0 | 0 | 0 | 0 | 0 | 0 | 0 | 0 | 0 | 0 | 0 | 0 | 0 | 0 | 0 | 0 | 0 | 0 | 0 | 0 | 0 | 3.3531 | 3.3594 | 3.3603 | 3.3556
[10 empty] | 0 | 0 | 0 | 0 | 0 | 0 | 0 | 0 | 0 | 0 | 0 | 0 | 0 | 0 | 0 | 0 | 0 | 0 | 0 | 0 | 0 | 0 | 0 | 0 | 0 | 0 | 0 | 0
[10 empty] | 0 | 0 | 0 | 0 | 0 | 0 | 0 | 0 | 0 | 0 | 0 | 0 | 0 | 0 | 0 | 0 | 0 | 0 | 0 | 0 | 0 | 0 | 0 | 0 | 3.4651 | 3.4715 | 3.4725 | 3.4676
[10 empty] | 0 | 0 | 0 | 0 | 0.15897 | 0.34877 | 0.54452 | 0.74538 | 0.95077 | 1.1602 | 1.3723 | 1.5871 | 1.8043 | 2.0233 | 2.2359 | 2.4338 | 2.6276 | 2.8057 | 2.9677 | 3.1147 | 3.2481 | 3.3688 | 3.4782 | 3.5772 | 24.152 | 26.1423 | 28.0361 | 29.829
[10 empty] | 0 | 0 | 0 | 0 | 0.17139 | 0.37602 | 0.58706 | 0.80361 | 1.025 | 1.2508 | 1.4795 | 1.7111 | 1.9453 | 2.1814 | 2.4106 | 2.624 | 2.8329 | 3.0249 | 3.1996 | 3.3581 | 3.5018 | 3.632 | 3.7499 | 3.8567 | 23.3717 | 25.2977 | 27.1304 | 28.8654
[10 empty] | 0 | 0 | 0 | 0 | 0 | 0 | 0 | 0 | 0 | 0 | 0 | 0 | 0 | 0 | 0 | 0 | 0 | 0 | 0 | 0 | 0 | 0 | 0 | 0 | 0 | 0 | 0 | 0
[10 empty] | 0 | 0 | 0 | 0 | 0.15897 | 0.1898 | 0.19575 | 0.20086 | 0.20539 | 0.20938 | 0.21211 | 0.21488 | 0.21716 | 0.21902 | 0.21256 | 0.19793 | 0.19375 | 0.1904 | 0.18789 | 0.18592 | 0.18477 | 0.18398 | 0.18387 | 0.18415 | 23.2293 | 25.2904 | 27.2493 | 29.1027
[10 empty] | 0 | 0 | 0 | 0 | 0 | 0 | 0 | 0 | 0 | 0 | 0 | 0 | 0 | 0 | 0 | 0 | 0 | 0 | 0 | 0 | 0 | 0 | 0 | 0 | 5.4203 | 5.7559 | 6.0907 | 6.4225
[10 empty] | 0 | 0 | 0 | 0 | 0 | 0 | 0 | 0 | 0 | 0 | 0 | 0 | 0 | 0 | 0 | 0 | 0 | 0 | 0 | 0 | 0 | 0 | 0 | 0 | 5.2452 | 5.5699 | 5.894 | 6.215
[10 empty] | 0 | 0 | 0 | 0 | 0 | 0 | 0 | 0 | 0 | 0 | 0 | 0 | 0 | 0 | 0 | 0 | 0 | 0 | 0 | 0 | 0 | 0 | 0 | 0 | 0 | 0 | 0 | 0
[10 empty] | 0 | 0 | 0 | 0 | 0 | 0 | 0 | 0 | 0 | 0 | 0 | 0 | 0 | 0 | 0 | 0 | 0 | 0 | 0 | 0 | 0 | 0 | 0 | 0 | 5.3192 | 5.6595 | 5.9989 | 6.335
[10 empty] | 0 | 0 | 0 | 0 | 0 | 0 | 0 | 0 | 0 | 0 | 0 | 0 | 0 | 0 | 0 | 0 | 0 | 0 | 0 | 0 | 0 | 0 | 0 | 0 | 0.87215 | 0.80283 | 0.73917 | 0.68039
[10 empty] | 0 | 0 | 0 | 0 | 0 | 0 | 0 | 0 | 0 | 0 | 0 | 0 | 0 | 0 | 0 | 0 | 0 | 0 | 0 | 0 | 0 | 0 | 0 | 0 | 0 | 0 | 0 | 0
[10 empty] | 0 | 0 | 0 | 0 | 0 | 0 | 0 | 0 | 0 | 0 | 0 | 0 | 0 | 0 | 0 | 0 | 0 | 0 | 0 | 0 | 0 | 0 | 0 | 0 | 0.24663 | 0.22702 | 0.20902 | 0.1924
[10 empty] | 0 | 0 | 0 | 0 | 0 | 0 | 0 | 0 | 0 | 0 | 0 | 0 | 0 | 0 | 0 | 0 | 0 | 0 | 0 | 0 | 0 | 0 | 0 | 0 | 0 | 0 | 0 | 0
[10 empty] | 0 | 0 | 0 | 0 | 0 | 0 | 0 | 0 | 0 | 0 | 0 | 0 | 0 | 0 | 0 | 0 | 0 | 0 | 0 | 0 | 0 | 0 | 0 | 0 | 9.891 | 9.1081 | 8.3889 | 7.7245
[10 empty] | 0 | 0 | 0 | 0 | 0 | 0 | 0 | 0 | 0 | 0 | 0 | 0 | 0 | 0 | 0 | 0 | 0 | 0 | 0 | 0 | 0 | 0 | 0 | 0 | 0 | 0 | 0 | 0
[10 empty] | 0 | 0 | 0 | 0 | 0 | 0 | 0 | 0 | 0 | 0 | 0 | 0 | 0 | 0 | 0 | 0 | 0 | 0 | 0 | 0 | 0 | 0 | 0 | 0 | 2.797 | 2.5756 | 2.3722 | 2.1843
[10 empty] | 0 | 0 | 0 | 0 | 0 | 0 | 0 | 0 | 0 | 0 | 0 | 0 | 0 | 0 | 0 | 0 | 0 | 0 | 0 | 0 | 0 | 0 | 0 | 0 | 0 | 0 | 0 | 0
[10 empty] | 0 | 0 | 0 | 0 | 0.46284 | 1.0154 | 1.5854 | 2.1702 | 2.7682 | 3.3778 | 3.9953 | 4.6209 | 5.2532 | 5.8909 | 6.5098 | 7.086 | 7.6502 | 8.1689 | 8.6406 | 9.0685 | 9.4567 | 9.8082 | 10.1267 | 10.4151 | 49.793 | 53.8964 | 57.8007 | 61.4972
[10 empty] | 0 | 0 | 0 | 0 | 0 | 0 | 0 | 0 | 0 | 0 | 0 | 0 | 0 | 0 | 0 | 0 | 0 | 0 | 0 | 0 | 0 | 0 | 0 | 0 | 0 | 0 | 0 | 0
[10 empty] | 0 | 0 | 0 | 0 | 0.1945 | 0.42672 | 0.66622 | 0.91196 | 1.1633 | 1.4194 | 1.679 | 1.9419 | 2.2076 | 2.4755 | 2.7356 | 2.9778 | 3.2148 | 3.4328 | 3.631 | 3.8108 | 3.974 | 4.1217 | 4.2555 | 4.3767 | 14.0804 | 15.2407 | 16.3448 | 17.3901
[10 empty] | 0 | 0 | 0 | 0 | 0.46284 | 0.5526 | 0.56993 | 0.58479 | 0.598 | 0.60962 | 0.61757 | 0.62561 | 0.63227 | 0.63767 | 0.61887 | 0.57628 | 0.56411 | 0.55435 | 0.54705 | 0.54131 | 0.53794 | 0.53564 | 0.53534 | 0.53616 | 47.8907 | 52.14 | 56.1788 | 59.9998
[10 empty] | 0 | 0 | 0 | 0 | 0 | 0 | 0 | 0 | 0 | 0 | 0 | 0 | 0 | 0 | 0 | 0 | 0 | 0 | 0 | 0 | 0 | 0 | 0 | 0 | 5.3941 | 5.7281 | 6.0613 | 6.3914
[10 empty] | 0 | 0 | 0 | 0 | 0 | 0 | 0 | 0 | 0 | 0 | 0 | 0 | 0 | 0 | 0 | 0 | 0 | 0 | 0 | 0 | 0 | 0 | 0 | 0 | 0 | 0 | 0 | 0
[10 empty] | 0 | 0 | 0 | 0 | 0 | 0 | 0 | 0 | 0 | 0 | 0 | 0 | 0 | 0 | 0 | 0 | 0 | 0 | 0 | 0 | 0 | 0 | 0 | 0 | 1.5253 | 1.6198 | 1.714 | 1.8074
[10 empty] | 0 | 0 | 0 | 0 | 0 | 0 | 0 | 0 | 0 | 0 | 0 | 0 | 0 | 0 | 0 | 0 | 0 | 0 | 0 | 0 | 0 | 0 | 0 | 0 | 5.2934 | 5.6322 | 5.9699 | 6.3044
[10 empty] | 0 | 0 | 0 | 0 | 0 | 0 | 0 | 0 | 0 | 0 | 0 | 0 | 0 | 1.9305 | 3.8074 | 5.658 | 7.5037 | 9.3602 | 11.2386 | 13.4671 | 15.7406 | 18.0528 | 20.3986 | 22.7473 | 59.503 | 60.6357 | 61.6693 | 62.7063
[10 empty] | 0 | 0 | 0 | 0 | 0 | 0 | 0 | 0 | 0 | 0 | 0 | 0 | 0 | 0.17091 | 0.33706 | 0.50089 | 0.66429 | 0.82864 | 0.99493 | 1.1922 | 1.3935 | 1.5982 | 1.8058 | 2.0138 | 4.7281 | 4.8181 | 4.9002 | 4.9826
[10 empty] | 0 | 0 | 0 | 0 | 0 | 0 | 0 | 0 | 0 | 0 | 0 | 0 | 0 | 0.50219 | 0.99042 | 1.4718 | 1.9519 | 2.4349 | 2.9235 | 3.5032 | 4.0946 | 4.6961 | 5.3063 | 5.9173 | 10.4158 | 10.614 | 10.795 | 10.9765
[10 empty] | 0 | 0 | 0 | 0 | 0 | 0 | 0 | 0 | 0 | 0 | 0 | 0 | 0 | 1.9305 | 1.8769 | 1.8507 | 1.8457 | 1.8565 | 1.8784 | 2.2285 | 2.2735 | 2.3122 | 2.3458 | 2.3487 | 59.2525 | 60.5148 | 61.6693 | 62.7063
[10 empty] | 0 | 0 | 0 | 0 | 0 | 0 | 0 | 0 | 0 | 0 | 0 | 0 | 0 | 0 | 0 | 0 | 0 | 0 | 0 | 0 | 0 | 0 | 0 | 0 | 2.7203 | 2.7721 | 2.8194 | 2.8668
[10 empty] | 0 | 0 | 0 | 0 | 0 | 0 | 0 | 0 | 0 | 0 | 0 | 0 | 0 | 0 | 0 | 0 | 0 | 0 | 0 | 0 | 0 | 0 | 0 | 0 | 0.21616 | 0.22027 | 0.22403 | 0.22779
[10 empty] | 0 | 0 | 0 | 0 | 0 | 0 | 0 | 0 | 0 | 0 | 0 | 0 | 0 | 0 | 0 | 0 | 0 | 0 | 0 | 0 | 0 | 0 | 0 | 0 | 0.47618 | 0.48525 | 0.49352 | 0.50182
[10 empty] | 0 | 0 | 0 | 0 | 0 | 0 | 0 | 0 | 0 | 0 | 0 | 0 | 0 | 0 | 0 | 0 | 0 | 0 | 0 | 0 | 0 | 0 | 0 | 0 | 2.7089 | 2.7666 | 2.8194 | 2.8668
[10 empty] | 0 | 0 | 0 | 0 | 20.4022 | 27.0086 | 33.5409 | 33.5949 | 33.7143 | 34.0678 | 30.1073 | 30.142 | 30.0607 | 30.0511 | 30.0853 | 30.6958 | 31.4188 | 32.1868 | 32.5044 | 32.9982 | 33.5006 | 34.0087 | 35.0569 | 35.7326 | 60.0737 | 61.5646 | 62.8502 | 63.6593
[10 empty] | 0 | 0 | 0 | 0 | 1.8129 | 2.3999 | 2.9803 | 2.9851 | 2.9957 | 3.0271 | 2.6752 | 2.6783 | 2.6711 | 2.6702 | 2.6733 | 2.7275 | 2.7918 | 2.86 | 2.8882 | 2.9321 | 2.9768 | 3.0219 | 3.115 | 3.1751 | 4.7912 | 4.9101 | 5.0126 | 5.0772
[10 empty] | 0 | 0 | 0 | 0 | 7.7085 | 10.2047 | 12.6727 | 12.6931 | 12.7382 | 12.8718 | 11.3754 | 11.3885 | 11.3578 | 11.3542 | 11.3671 | 11.5978 | 11.8709 | 12.1611 | 12.2811 | 12.4677 | 12.6575 | 12.8495 | 13.2455 | 13.5008 | 15.2736 | 15.6526 | 15.9795 | 16.1852
[10 empty] | 0 | 0 | 0 | 0 | 20.4022 | 6.6391 | 6.5755 | 5.4711 | 4.3514 | 3.849 | 2.2238 | 1.922 | 1.7149 | 2.2289 | 2.682 | 3.6874 | 4.0041 | 4.123 | 3.5703 | 3.6492 | 3.5293 | 3.4063 | 5.2688 | 4.9181 | 6.2885 | 6.4685 | 5.8559 | 5.0872
[10 empty] | 0 | 0 | 0 | 0 | 0 | 0 | 0 | 0 | 0 | 0 | 0 | 0 | 0 | 0 | 0 | 0 | 0 | 0 | 0 | 0 | 0 | 0 | 0 | 0 | 8.2582 | 8.7453 | 9.2186 | 9.755
[10 empty] | 0 | 0 | 0 | 0 | 0 | 0 | 0 | 0 | 0 | 0 | 0 | 0 | 0 | 0 | 0 | 0 | 0 | 0 | 0 | 0 | 0 | 0 | 0 | 0 | 0.65863 | 0.69749 | 0.73523 | 0.77802
[10 empty] | 0 | 0 | 0 | 0 | 0 | 0 | 0 | 0 | 0 | 0 | 0 | 0 | 0 | 0 | 0 | 0 | 0 | 0 | 0 | 0 | 0 | 0 | 0 | 0 | 2.0996 | 2.2235 | 2.3438 | 2.4802
[10 empty] | 0 | 0 | 0 | 0 | 0 | 0 | 0 | 0 | 0 | 0 | 0 | 0 | 0 | 0 | 0 | 0 | 0 | 0 | 0 | 0 | 0 | 0 | 0 | 0 | 4.1326 | 4.7698 | 5.4129 | 6.1691
[10 empty] | 0 | 0 | 0 | 0 | 10.9943 | 20.8889 | 28.0272 | 33.5179 | 36.4858 | 36.0682 | 35.8367 | 35.4943 | 35.128 | 35.0664 | 35.056 | 35.512 | 36.1061 | 36.4836 | 36.995 | 37.1979 | 37.3411 | 37.4414 | 37.4621 | 37.4314 | 45.8332 | 46.0176 | 46.2043 | 46.3754
[10 empty] | 0 | 0 | 0 | 0 | 0.97692 | 1.8561 | 2.4904 | 2.9783 | 3.242 | 3.2049 | 3.1843 | 3.1539 | 3.1214 | 3.1159 | 3.115 | 3.1555 | 3.2083 | 3.2418 | 3.2873 | 3.3053 | 3.318 | 3.3269 | 3.3288 | 3.326 | 3.6554 | 3.6701 | 3.685 | 3.6987
[10 empty] | 0 | 0 | 0 | 0 | 4.154 | 7.8924 | 10.5895 | 12.664 | 13.7854 | 13.6276 | 13.5401 | 13.4108 | 13.2724 | 13.2491 | 13.2452 | 13.4175 | 13.642 | 13.7846 | 13.9778 | 14.0545 | 14.1085 | 14.1465 | 14.1543 | 14.1427 | 11.653 | 11.6998 | 11.7473 | 11.7908
[10 empty] | 0 | 0 | 0 | 0 | 10.9943 | 9.9121 | 8.4873 | 7.4896 | 5.4936 | 2.6566 | 2.1301 | 1.6843 | 0.98774 | 2.9671 | 4.3507 | 5.6044 | 6.216 | 5.9935 | 7.8824 | 6.4497 | 5.1102 | 4.0146 | 3.2707 | 2.7111 | 2.8629 | 2.595 | 2.8185 | 3.2247
[10 empty] | 0 | 0 | 0 | 0 | 4.8056 | 6.39 | 8.035 | 8.2254 | 8.4627 | 8.7275 | 7.9002 | 7.9952 | 7.9848 | 8.0274 | 8.0834 | 8.2707 | 8.4851 | 8.7112 | 9.0364 | 9.2357 | 9.3984 | 9.5167 | 9.5971 | 9.6356 | 15.1934 | 15.3768 | 15.5351 | 15.6678
[10 empty] | 0 | 0 | 0 | 0 | 0.42701 | 0.56779 | 0.71397 | 0.73088 | 0.75197 | 0.7755 | 0.70199 | 0.71043 | 0.7095 | 0.71329 | 0.71826 | 0.73491 | 0.75396 | 0.77405 | 0.80294 | 0.82065 | 0.83511 | 0.84562 | 0.85277 | 0.85618 | 1.2118 | 1.2264 | 1.239 | 1.2496
[10 empty] | 0 | 0 | 0 | 0 | 1.8157 | 2.4143 | 3.0359 | 3.1078 | 3.1975 | 3.2975 | 2.9849 | 3.0208 | 3.0169 | 3.033 | 3.0541 | 3.1249 | 3.2059 | 3.2913 | 3.4142 | 3.4895 | 3.551 | 3.5957 | 3.6261 | 3.6406 | 3.8629 | 3.9095 | 3.9497 | 3.9835
[10 empty] | 0 | 0 | 0 | 0 | 4.8056 | 1.5921 | 1.6552 | 1.4654 | 1.2295 | 1.0523 | 0.58067 | 0.50113 | 0.37038 | 0.64568 | 0.85543 | 1.1732 | 1.293 | 1.335 | 1.6999 | 1.4684 | 1.2997 | 1.0609 | 0.91509 | 0.83693 | 1.153 | 1.1 | 1.0407 | 1.1101
[10 empty] | 0 | 0 | 0 | 0 | 0 | 0 | 0 | 0 | 0 | 0 | 0 | 0 | 0 | 0 | 0 | 0 | 0 | 0 | 0 | 0 | 0 | 0 | 0 | 0 | 76.8979 | 77.6599 | 78.3075 | 78.8326
[10 empty] | 0 | 0 | 0 | 0 | 0 | 0 | 0 | 0 | 0 | 0 | 0 | 0 | 0 | 0 | 0 | 0 | 0 | 0 | 0 | 0 | 0 | 0 | 0 | 0 | 10.4895 | 10.5934 | 10.6817 | 10.7534
[10 empty] | 0 | 0 | 0 | 0 | 0 | 0 | 0 | 0 | 0 | 0 | 0 | 0 | 0 | 0 | 0 | 0 | 0 | 0 | 0 | 0 | 0 | 0 | 0 | 0 | 16.0467 | 16.2057 | 16.3409 | 16.4504
[10 empty] | 0 | 0 | 0 | 0 | 0 | 0 | 0 | 0 | 0 | 0 | 0 | 0 | 0 | 0 | 0 | 0 | 0 | 0 | 0 | 0 | 0 | 0 | 0 | 0 | 76.8979 | 77.6599 | 78.3075 | 78.8326
[10 empty] | 0 | 0 | 0 | 0 | 0 | 0 | 0 | 0 | 0 | 0 | 0 | 0 | 0 | 0 | 0 | 0 | 0 | 0 | 0 | 0 | 0 | 0 | 0 | 0 | 86.1481 | 87.319 | 88.3702 | 89.2909
[10 empty] | 0 | 0 | 0 | 0 | 0 | 0 | 0 | 0 | 0 | 0 | 0 | 0 | 0 | 0 | 0 | 0 | 0 | 0 | 0 | 0 | 0 | 0 | 0 | 0 | 11.7513 | 11.911 | 12.0544 | 12.18
[10 empty] | 0 | 0 | 0 | 0 | 0 | 0 | 0 | 0 | 0 | 0 | 0 | 0 | 0 | 0 | 0 | 0 | 0 | 0 | 0 | 0 | 0 | 0 | 0 | 0 | 17.977 | 18.2214 | 18.4407 | 18.6328
[10 empty] | 0 | 0 | 0 | 0 | 0 | 0 | 0 | 0 | 0 | 0 | 0 | 0 | 0 | 0 | 0 | 0 | 0 | 0 | 0 | 0 | 0 | 0 | 0 | 0 | 86.1481 | 87.319 | 88.3702 | 89.2909
[10 empty] | 0 | 0 | 0 | 0 | 0.1609 | 0.33335 | 0.51319 | 0.69763 | 0.88479 | 1.0737 | 1.2629 | 1.4522 | 1.5984 | 1.7299 | 1.8612 | 1.9586 | 2.0295 | 2.0799 | 2.0838 | 2.0843 | 2.0825 | 2.0793 | 2.0751 | 2.0703 | 57.4627 | 57.6051 | 57.7297 | 57.8211
[10 empty] | 0 | 0 | 0 | 0 | 0.024453 | 0.05066 | 0.077992 | 0.10602 | 0.13446 | 0.16317 | 0.19192 | 0.2207 | 0.24291 | 0.2629 | 0.28285 | 0.29766 | 0.30843 | 0.31608 | 0.31668 | 0.31676 | 0.31648 | 0.316 | 0.31537 | 0.31463 | 7.8384 | 7.8578 | 7.8748 | 7.8872
[10 empty] | 0 | 0 | 0 | 0 | 0.049896 | 0.10337 | 0.15915 | 0.21634 | 0.27438 | 0.33295 | 0.39163 | 0.45035 | 0.49566 | 0.53645 | 0.57717 | 0.60739 | 0.62936 | 0.64498 | 0.6462 | 0.64635 | 0.64579 | 0.6448 | 0.64352 | 0.64202 | 11.9911 | 12.0208 | 12.0468 | 12.0659
[10 empty] | 0 | 0 | 0 | 0 | 0.1609 | 0.17277 | 0.18051 | 0.18546 | 0.18854 | 0.19065 | 0.19134 | 0.19188 | 0.149 | 0.1347 | 0.13477 | 0.15362 | 0.16599 | 0.17398 | 0.17903 | 0.18221 | 0.1842 | 0.18537 | 0.18594 | 0.17208 | 57.4627 | 57.6051 | 57.7297 | 57.8211
[10 empty] | 0 | 0 | 0 | 0 | 0 | 0 | 0 | 0 | 0 | 0 | 0 | 0 | 0 | 0 | 0 | 0 | 0 | 0 | 0 | 0 | 0 | 0 | 0 | 0 | 8.4759 | 8.7228 | 8.8451 | 8.9495
[10 empty] | 0 | 0 | 0 | 0 | 0 | 0 | 0 | 0 | 0 | 0 | 0 | 0 | 0 | 0 | 0 | 0 | 0 | 0 | 0 | 0 | 0 | 0 | 0 | 0 | 1.1562 | 1.1899 | 1.2065 | 1.2208
[10 empty] | 0 | 0 | 0 | 0 | 0 | 0 | 0 | 0 | 0 | 0 | 0 | 0 | 0 | 0 | 0 | 0 | 0 | 0 | 0 | 0 | 0 | 0 | 0 | 0 | 1.7687 | 1.8202 | 1.8458 | 1.8675
[10 empty] | 0 | 0 | 0 | 0 | 0 | 0 | 0 | 0 | 0 | 0 | 0 | 0 | 0 | 0 | 0 | 0 | 0 | 0 | 0 | 0 | 0 | 0 | 0 | 0 | 8.2829 | 8.5702 | 8.7453 | 8.9006
[10 empty] | 0 | 0 | 0 | 0 | 0 | 0 | 0 | 0 | 0 | 0 | 0 | 0 | 0 | 0 | 0 | 0 | 0 | 0 | 0 | 0 | 0 | 0 | 0 | 0 | 27.2286 | 29.2141 | 30.9805 | 32.4645
[10 empty] | 0 | 0 | 0 | 0 | 0 | 0 | 0 | 0 | 0 | 0 | 0 | 0 | 0 | 0 | 0 | 0 | 0 | 0 | 0 | 0 | 0 | 0 | 0 | 0 | 3.7142 | 3.985 | 4.226 | 4.4284
[10 empty] | 0 | 0 | 0 | 0 | 0 | 0 | 0 | 0 | 0 | 0 | 0 | 0 | 0 | 0 | 0 | 0 | 0 | 0 | 0 | 0 | 0 | 0 | 0 | 0 | 5.6819 | 6.0963 | 6.4649 | 6.7746
[10 empty] | 0 | 0 | 0 | 0 | 0 | 0 | 0 | 0 | 0 | 0 | 0 | 0 | 0 | 0 | 0 | 0 | 0 | 0 | 0 | 0 | 0 | 0 | 0 | 0 | 25.5841 | 27.8347 | 29.8333 | 31.4594
[10 empty] | 0 | 0 | 0 | 0 | 0 | 0 | 0 | 0 | 0 | 0 | 0 | 0 | 0 | 0 | 0 | 0 | 0 | 0 | 0 | 0 | 0 | 0 | 0 | 0 | 20.6134 | 21.0871 | 21.5286 | 21.9484
[10 empty] | 0 | 0 | 0 | 0 | 0 | 0 | 0 | 0 | 0 | 0 | 0 | 0 | 0 | 0 | 0 | 0 | 0 | 0 | 0 | 0 | 0 | 0 | 0 | 0 | 2.8118 | 2.8764 | 2.9367 | 2.9939
[10 empty] | 0 | 0 | 0 | 0 | 0 | 0 | 0 | 0 | 0 | 0 | 0 | 0 | 0 | 0 | 0 | 0 | 0 | 0 | 0 | 0 | 0 | 0 | 0 | 0 | 4.3015 | 4.4004 | 4.4925 | 4.5801
[10 empty] | 0 | 0 | 0 | 0 | 0 | 0 | 0 | 0 | 0 | 0 | 0 | 0 | 0 | 0 | 0 | 0 | 0 | 0 | 0 | 0 | 0 | 0 | 0 | 0 | 20.5814 | 21.0718 | 21.5286 | 21.9484
[10 empty] | 0 | 0 | 0 | 0 | 0 | 0 | 0 | 0 | 0 | 0 | 0 | 0 | 0 | 0 | 0 | 0 | 0 | 0 | 0 | 0 | 0 | 0 | 0 | 0 | 18.9559 | 19.6415 | 20.2786 | 20.8632
[10 empty] | 0 | 0 | 0 | 0 | 0 | 0 | 0 | 0 | 0 | 0 | 0 | 0 | 0 | 0 | 0 | 0 | 0 | 0 | 0 | 0 | 0 | 0 | 0 | 0 | 2.5857 | 2.6792 | 2.7662 | 2.8459
[10 empty] | 0 | 0 | 0 | 0 | 0 | 0 | 0 | 0 | 0 | 0 | 0 | 0 | 0 | 0 | 0 | 0 | 0 | 0 | 0 | 0 | 0 | 0 | 0 | 0 | 3.9556 | 4.0987 | 4.2317 | 4.3536
[10 empty] | 0 | 0 | 0 | 0 | 0 | 0 | 0 | 0 | 0 | 0 | 0 | 0 | 0 | 0 | 0 | 0 | 0 | 0 | 0 | 0 | 0 | 0 | 0 | 0 | 18.002 | 18.7717 | 19.4855 | 20.1401
[10 empty] | 0 | 0 | 0 | 0 | 0 | 0 | 0 | 0 | 0 | 0 | 0 | 0.067773 | 0.13354 | 0.19837 | 0.26306 | 0.3282 | 0.39424 | 0.47295 | 0.55356 | 0.63474 | 0.70598 | 0.76847 | 0.82326 | 0.87128 | 12.6002 | 12.7806 | 12.9407 | 13.0781
[10 empty] | 0 | 0 | 0 | 0 | 0 | 0 | 0 | 0 | 0 | 0 | 0 | 0.0103 | 0.020294 | 0.030146 | 0.039978 | 0.049878 | 0.059914 | 0.071876 | 0.084127 | 0.096464 | 0.10729 | 0.11679 | 0.12511 | 0.13241 | 1.7188 | 1.7434 | 1.7652 | 1.784
[10 empty] | 0 | 0 | 0 | 0 | 0 | 0 | 0 | 0 | 0 | 0 | 0 | 0.021017 | 0.041411 | 0.061515 | 0.081576 | 0.10178 | 0.12226 | 0.14666 | 0.17166 | 0.19684 | 0.21893 | 0.23831 | 0.2553 | 0.27019 | 2.6294 | 2.667 | 2.7004 | 2.7291
[10 empty] | 0 | 0 | 0 | 0 | 0 | 0 | 0 | 0 | 0 | 0 | 0 | 0.067773 | 0.065766 | 0.064826 | 0.064691 | 0.065148 | 0.066032 | 0.078714 | 0.08061 | 0.081182 | 0.080919 | 0.080181 | 0.079218 | 0.078206 | 12.6002 | 12.7806 | 12.9407 | 13.0781
[10 empty] | 0 | 0 | 0 | 0 | 0.23673 | 0.48174 | 0.67145 | 0.84431 | 1.0179 | 1.1375 | 1.2158 | 1.2642 | 1.2447 | 1.2227 | 1.1996 | 1.1737 | 1.1454 | 1.1151 | 1.0842 | 1.0585 | 1.0376 | 1.0212 | 1.009 | 1.0011 | 11.4354 | 11.4499 | 11.4658 | 11.4784
[10 empty] | 0 | 0 | 0 | 0 | 0.045072 | 0.09172 | 0.12784 | 0.16075 | 0.1938 | 0.21657 | 0.23148 | 0.24069 | 0.23698 | 0.2328 | 0.22839 | 0.22346 | 0.21808 | 0.21231 | 0.20642 | 0.20153 | 0.19756 | 0.19443 | 0.19212 | 0.1906 | 1.9542 | 1.9567 | 1.9594 | 1.9616
[10 empty] | 0 | 0 | 0 | 0 | 0.021117 | 0.042972 | 0.059895 | 0.075315 | 0.090798 | 0.10147 | 0.10845 | 0.11277 | 0.11103 | 0.10907 | 0.10701 | 0.10469 | 0.10217 | 0.099471 | 0.096709 | 0.09442 | 0.09256 | 0.091092 | 0.09001 | 0.089298 | 0.68642 | 0.68729 | 0.68824 | 0.689
[10 empty] | 0 | 0 | 0 | 0 | 0.23673 | 0.24546 | 0.19063 | 0.17413 | 0.17517 | 0.19971 | 0.2135 | 0.20218 | 0.18724 | 0.176 | 0.16469 | 0.16715 | 0.16795 | 0.16762 | 0.16227 | 0.15582 | 0.1529 | 0.15313 | 0.15455 | 0.15767 | 11.4354 | 11.4499 | 11.4658 | 11.4784
[10 empty] | 0 | 0 | 0 | 0 | 0 | 0 | 0 | 0 | 0 | 0 | 0 | 0 | 0 | 0 | 0 | 0 | 0 | 0 | 0 | 0 | 0 | 0 | 0 | 0 | 4.1686 | 4.1376 | 4.1073 | 4.076
[10 empty] | 0 | 0 | 0 | 0 | 0 | 0 | 0 | 0 | 0 | 0 | 0 | 0 | 0 | 0 | 0 | 0 | 0 | 0 | 0 | 0 | 0 | 0 | 0 | 0 | 0.71238 | 0.70708 | 0.7019 | 0.69657
[10 empty] | 0 | 0 | 0 | 0 | 0 | 0 | 0 | 0 | 0 | 0 | 0 | 0 | 0 | 0 | 0 | 0 | 0 | 0 | 0 | 0 | 0 | 0 | 0 | 0 | 0.25022 | 0.24836 | 0.24654 | 0.24467
[10 empty] | 0 | 0 | 0 | 0 | 0 | 0 | 0 | 0 | 0 | 0 | 0 | 0 | 0 | 0 | 0 | 0 | 0 | 0 | 0 | 0 | 0 | 0 | 0 | 0 | 4.1686 | 4.1376 | 4.1073 | 4.076
[10 empty] | 0 | 0 | 0 | 0 | 0 | 0 | 0 | 0 | 0 | 0 | 0 | 0 | 0 | 0 | 0 | 0 | 0 | 0 | 0 | 0 | 0 | 0 | 0 | 0 | 9.1585 | 9.4355 | 9.7225 | 10.0155
[10 empty] | 0 | 0 | 0 | 0 | 0 | 0 | 0 | 0 | 0 | 0 | 0 | 0 | 0 | 0 | 0 | 0 | 0 | 0 | 0 | 0 | 0 | 0 | 0 | 0 | 1.5651 | 1.6125 | 1.6615 | 1.7116
[10 empty] | 0 | 0 | 0 | 0 | 0 | 0 | 0 | 0 | 0 | 0 | 0 | 0 | 0 | 0 | 0 | 0 | 0 | 0 | 0 | 0 | 0 | 0 | 0 | 0 | 0.54975 | 0.56638 | 0.5836 | 0.60119
[10 empty] | 0 | 0 | 0 | 0 | 0 | 0 | 0 | 0 | 0 | 0 | 0 | 0 | 0 | 0 | 0 | 0 | 0 | 0 | 0 | 0 | 0 | 0 | 0 | 0 | 9.1585 | 9.4355 | 9.7225 | 10.0155
[10 empty] | 0 | 0 | 0 | 0 | 0.0039705 | 0.007756 | 0.011433 | 0.014412 | 0.016793 | 0.018662 | 0.020094 | 0.021832 | 0.023251 | 0.024373 | 0.023952 | 0.023429 | 0.022812 | 0.022117 | 0.021357 | 0.020541 | 0.019832 | 0.019171 | 0.018646 | 0.018238 | 19.141 | 19.3228 | 19.4884 | 19.6321
[10 empty] | 0 | 0 | 0 | 0 | 0.00075595 | 0.0014767 | 0.0021768 | 0.0027439 | 0.0031973 | 0.0035532 | 0.0038259 | 0.0041567 | 0.0044268 | 0.0046404 | 0.0045603 | 0.0044608 | 0.0043433 | 0.004211 | 0.0040663 | 0.0039109 | 0.0037759 | 0.0036501 | 0.00355 | 0.0034724 | 3.2711 | 3.3021 | 3.3304 | 3.355
[10 empty] | 0 | 0 | 0 | 0 | 0.00035418 | 0.00069186 | 0.0010199 | 0.0012856 | 0.001498 | 0.0016647 | 0.0017925 | 0.0019475 | 0.002074 | 0.0021741 | 0.0021366 | 0.0020899 | 0.0020349 | 0.0019729 | 0.0019051 | 0.0018323 | 0.0017691 | 0.0017101 | 0.0016632 | 0.0016269 | 1.149 | 1.1599 | 1.1698 | 1.1784
[10 empty] | 0 | 0 | 0 | 0 | 0.0039705 | 0.0037897 | 0.0036853 | 0.0035558 | 0.0034199 | 0.0032886 | 0.0031578 | 0.0037069 | 0.0035778 | 0.003425 | 0.0032287 | 0.0030641 | 0.0029158 | 0.0027567 | 0.0025963 | 0.0024385 | 0.0024363 | 0.0025636 | 0.0025485 | 0.0025309 | 19.141 | 19.3228 | 19.4884 | 19.6321
[10 empty] | 0 | 0 | 0 | 0 | 0.087801 | 0.17864 | 0.26248 | 0.34331 | 0.42368 | 0.48765 | 0.53904 | 0.59315 | 0.63986 | 0.67998 | 0.69124 | 0.70119 | 0.70949 | 0.71635 | 0.72198 | 0.72658 | 0.73132 | 0.73617 | 0.74162 | 0.74777 | 20.2695 | 20.6197 | 20.9671 | 21.3048
[10 empty] | 0 | 0 | 0 | 0 | 0.016717 | 0.034011 | 0.049975 | 0.065363 | 0.080667 | 0.092847 | 0.10263 | 0.11293 | 0.12183 | 0.12946 | 0.13161 | 0.1335 | 0.13508 | 0.13639 | 0.13746 | 0.13834 | 0.13924 | 0.14016 | 0.1412 | 0.14237 | 3.4639 | 3.5238 | 3.5831 | 3.6408
[10 empty] | 0 | 0 | 0 | 0 | 0.0078321 | 0.015935 | 0.023414 | 0.030624 | 0.037794 | 0.0435 | 0.048084 | 0.052911 | 0.057078 | 0.060656 | 0.06166 | 0.062548 | 0.063288 | 0.0639 | 0.064403 | 0.064813 | 0.065235 | 0.065669 | 0.066155 | 0.066703 | 1.2167 | 1.2377 | 1.2586 | 1.2788
[10 empty] | 0 | 0 | 0 | 0 | 0.087801 | 0.090834 | 0.083847 | 0.080823 | 0.080378 | 0.081531 | 0.083598 | 0.096654 | 0.096912 | 0.096345 | 0.095571 | 0.094915 | 0.093768 | 0.093825 | 0.094355 | 0.094992 | 0.096582 | 0.10051 | 0.1008 | 0.10115 | 20.2695 | 20.6197 | 20.9671 | 21.3048
[10 empty] | 0 | 0 | 0 | 0 | 0 | 0 | 0 | 0 | 0 | 0 | 0 | 0 | 0 | 0 | 0 | 0 | 0 | 0 | 0 | 0 | 0 | 0 | 0 | 0 | 11.5305 | 11.7699 | 12.0046 | 12.2308
[10 empty] | 0 | 0 | 0 | 0 | 0 | 0 | 0 | 0 | 0 | 0 | 0 | 0 | 0 | 0 | 0 | 0 | 0 | 0 | 0 | 0 | 0 | 0 | 0 | 0 | 1.9705 | 2.0114 | 2.0515 | 2.0902
[10 empty] | 0 | 0 | 0 | 0 | 0 | 0 | 0 | 0 | 0 | 0 | 0 | 0 | 0 | 0 | 0 | 0 | 0 | 0 | 0 | 0 | 0 | 0 | 0 | 0 | 0.69213 | 0.7065 | 0.72059 | 0.73417
[10 empty] | 0 | 0 | 0 | 0 | 0 | 0 | 0 | 0 | 0 | 0 | 0 | 0 | 0 | 0 | 0 | 0 | 0 | 0 | 0 | 0 | 0 | 0 | 0 | 0 | 11.5305 | 11.7699 | 12.0046 | 12.2308
[10 empty] | 0 | 0 | 0 | 0 | 0 | 0 | 0 | 0 | 0 | 0 | 0 | 0 | 0 | 0 | 0 | 0 | 0 | 0 | 0 | 0 | 0 | 0 | 0 | 0 | 0 | 0 | 0 | 0
[10 empty] | 0 | 0 | 0 | 0 | 0 | 0 | 0 | 0 | 0 | 0 | 0 | 0 | 0 | 0 | 0 | 0 | 0 | 0 | 0 | 0 | 0 | 0 | 0 | 0 | 0 | 0 | 0 | 0
[10 empty] | 0 | 0 | 0 | 0 | 0 | 0 | 0 | 0 | 0 | 0 | 0 | 0 | 0 | 0 | 0 | 0 | 0 | 0 | 0 | 0 | 0 | 0 | 0 | 0 | 0 | 0 | 0 | 0
[10 empty] | 0 | 0 | 0 | 0 | 0 | 0 | 0 | 0 | 0 | 0 | 0 | 0 | 0 | 0 | 0 | 0 | 0 | 0 | 0 | 0 | 0 | 0 | 0 | 0 | 0 | 0 | 0 | 0
[10 empty] | 0 | 0 | 0 | 0 | 0 | 0 | 0 | 0 | 0 | 0 | 0 | 0 | 0 | 0 | 0 | 0 | 0 | 0 | 0 | 0 | 0 | 0 | 0 | 0 | 1.7745 | 1.838 | 1.902 | 1.9648
[10 empty] | 0 | 0 | 0 | 0 | 0 | 0 | 0 | 0 | 0 | 0 | 0 | 0 | 0 | 0 | 0 | 0 | 0 | 0 | 0 | 0 | 0 | 0 | 0 | 0 | 0.30325 | 0.31411 | 0.32504 | 0.33577
[10 empty] | 0 | 0 | 0 | 0 | 0 | 0 | 0 | 0 | 0 | 0 | 0 | 0 | 0 | 0 | 0 | 0 | 0 | 0 | 0 | 0 | 0 | 0 | 0 | 0 | 0.10652 | 0.11033 | 0.11417 | 0.11794
[10 empty] | 0 | 0 | 0 | 0 | 0 | 0 | 0 | 0 | 0 | 0 | 0 | 0 | 0 | 0 | 0 | 0 | 0 | 0 | 0 | 0 | 0 | 0 | 0 | 0 | 1.7735 | 1.838 | 1.902 | 1.9648
[10 empty] | 0 | 0 | 0 | 0 | 0 | 0 | 0 | 0 | 0 | 0 | 0 | 0 | 0 | 0 | 0 | 0 | 0 | 0 | 0 | 0 | 0 | 0 | 0 | 0 | 1.2469 | 1.2521 | 1.2573 | 1.2446
[10 empty] | 0 | 0 | 0 | 0 | 0 | 0 | 0 | 0 | 0 | 0 | 0 | 0 | 0 | 0 | 0 | 0 | 0 | 0 | 0 | 0 | 0 | 0 | 0 | 0 | 0.21308 | 0.21397 | 0.21486 | 0.2127
[10 empty] | 0 | 0 | 0 | 0 | 0 | 0 | 0 | 0 | 0 | 0 | 0 | 0 | 0 | 0 | 0 | 0 | 0 | 0 | 0 | 0 | 0 | 0 | 0 | 0 | 0.074844 | 0.075158 | 0.075469 | 0.07471
[10 empty] | 0 | 0 | 0 | 0 | 0 | 0 | 0 | 0 | 0 | 0 | 0 | 0 | 0 | 0 | 0 | 0 | 0 | 0 | 0 | 0 | 0 | 0 | 0 | 0 | 0.99241 | 1.0205 | 1.0464 | 1.0751
[10 empty] | 0 | 0 | 0 | 0 | 0.042384 | 0.087303 | 0.1345 | 0.18375 | 0.23484 | 0.28758 | 0.34179 | 0.39732 | 0.45052 | 0.5019 | 0.55191 | 0.59716 | 0.63806 | 0.67504 | 0.70845 | 0.73862 | 0.76585 | 0.79041 | 0.81255 | 0.84258 | 3.0473 | 3.1269 | 3.2004 | 3.2899
[10 empty] | 0 | 0 | 0 | 0 | 0.0080697 | 0.016622 | 0.025609 | 0.034985 | 0.044712 | 0.054753 | 0.065075 | 0.075648 | 0.085776 | 0.095559 | 0.10508 | 0.1137 | 0.12148 | 0.12852 | 0.13488 | 0.14063 | 0.14581 | 0.15049 | 0.1547 | 0.16042 | 0.52077 | 0.53436 | 0.54692 | 0.56222
[10 empty] | 0 | 0 | 0 | 0 | 0.0037808 | 0.0077877 | 0.011998 | 0.016391 | 0.020948 | 0.025653 | 0.030489 | 0.035442 | 0.040187 | 0.044771 | 0.049232 | 0.053268 | 0.056917 | 0.060215 | 0.063196 | 0.065887 | 0.068316 | 0.070507 | 0.072482 | 0.075161 | 0.18292 | 0.18769 | 0.19211 | 0.19748
[10 empty] | 0 | 0 | 0 | 0 | 0.042384 | 0.044987 | 0.04734 | 0.049464 | 0.051383 | 0.053113 | 0.054674 | 0.056079 | 0.053829 | 0.052102 | 0.050818 | 0.04991 | 0.049319 | 0.048992 | 0.048885 | 0.048959 | 0.049181 | 0.049522 | 0.049957 | 0.060241 | 2.9692 | 3.0558 | 3.1357 | 3.2403
[10 empty] | 0 | 0 | 0 | 0 | 0 | 0 | 0 | 0 | 0 | 0 | 0 | 0 | 0 | 0 | 0 | 0 | 0 | 0 | 0 | 0 | 0 | 0 | 0 | 0 | 9.4764 | 9.7358 | 9.9753 | 10.2785
[10 empty] | 0 | 0 | 0 | 0 | 0 | 0 | 0 | 0 | 0 | 0 | 0 | 0 | 0 | 0 | 0 | 0 | 0 | 0 | 0 | 0 | 0 | 0 | 0 | 0 | 1.6195 | 1.6638 | 1.7047 | 1.7565
[10 empty] | 0 | 0 | 0 | 0 | 0 | 0 | 0 | 0 | 0 | 0 | 0 | 0 | 0 | 0 | 0 | 0 | 0 | 0 | 0 | 0 | 0 | 0 | 0 | 0 | 0.56883 | 0.5844 | 0.59878 | 0.61698
[10 empty] | 0 | 0 | 0 | 0 | 0 | 0 | 0 | 0 | 0 | 0 | 0 | 0 | 0 | 0 | 0 | 0 | 0 | 0 | 0 | 0 | 0 | 0 | 0 | 0 | 9.3343 | 9.6064 | 9.8576 | 10.1866
[10 empty] | 0 | 0 | 0 | 0 | 0 | 0 | 0 | 0 | 0 | 0 | 0 | 0 | 0 | 0 | 0 | 0 | 0 | 0 | 0 | 0 | 0 | 0 | 0 | 0 | 25.7512 | 26.5608 | 27.3071 | 27.9844
[10 empty] | 0 | 0 | 0 | 0 | 0 | 0 | 0 | 0 | 0 | 0 | 0 | 0 | 0 | 0 | 0 | 0 | 0 | 0 | 0 | 0 | 0 | 0 | 0 | 0 | 4.4007 | 4.5391 | 4.6666 | 4.7823
[10 empty] | 0 | 0 | 0 | 0 | 0 | 0 | 0 | 0 | 0 | 0 | 0 | 0 | 0 | 0 | 0 | 0 | 0 | 0 | 0 | 0 | 0 | 0 | 0 | 0 | 1.5457 | 1.5943 | 1.6391 | 1.6798
[10 empty] | 0 | 0 | 0 | 0 | 0 | 0 | 0 | 0 | 0 | 0 | 0 | 0 | 0 | 0 | 0 | 0 | 0 | 0 | 0 | 0 | 0 | 0 | 0 | 0 | 23.9027 | 24.8784 | 25.7755 | 26.5904
[10 empty] | 0 | 0 | 0 | 0 | 0 | 0 | 0 | 0 | 0 | 0 | 0 | 0 | 0 | 0 | 0 | 0 | 0 | 0 | 0 | 0 | 0 | 0 | 0 | 0 | 0 | 0 | 0 | 0
[10 empty] | 0 | 0 | 0 | 0 | 0 | 0 | 0 | 0 | 0 | 0 | 0 | 0 | 0 | 0 | 0 | 0 | 0 | 0 | 0 | 0 | 0 | 0 | 0 | 0 | 0 | 0 | 0 | 0
[10 empty] | 0 | 0 | 0 | 0 | 0 | 0 | 0 | 0 | 0 | 0 | 0 | 0 | 0 | 0 | 0 | 0 | 0 | 0 | 0 | 0 | 0 | 0 | 0 | 0 | 0 | 0 | 0 | 0
[10 empty] | 0 | 0 | 0 | 0 | 0 | 0 | 0 | 0 | 0 | 0 | 0 | 0 | 0 | 0 | 0 | 0 | 0 | 0 | 0 | 0 | 0 | 0 | 0 | 0 | 0 | 0 | 0 | 0
[10 empty] | 0 | 0 | 0 | 0 | 0 | 0 | 0 | 0 | 0 | 0 | 0 | 0 | 0 | 0 | 0 | 0 | 0 | 0 | 0 | 0 | 0 | 0 | 0 | 0 | 0 | 0 | 0 | 0
[10 empty] | 0 | 0 | 0 | 0 | 0 | 0 | 0 | 0 | 0 | 0 | 0 | 0 | 0 | 0 | 0 | 0 | 0 | 0 | 0 | 0 | 0 | 0 | 0 | 0 | 0 | 0 | 0 | 0
[10 empty] | 0 | 0 | 0 | 0 | 0 | 0 | 0 | 0 | 0 | 0 | 0 | 0 | 0 | 0 | 0 | 0 | 0 | 0 | 0 | 0 | 0 | 0 | 0 | 0 | 0 | 0 | 0 | 0
[10 empty] | 0 | 0 | 0 | 0 | 0 | 0 | 0 | 0 | 0 | 0 | 0 | 0 | 0 | 0 | 0 | 0 | 0 | 0 | 0 | 0 | 0 | 0 | 0 | 0 | 0 | 0 | 0 | 0
[10 empty] | 0 | 0 | 0 | 0 | 0.37768 | 0.7456 | 1.1043 | 1.449 | 1.7821 | 2.105 | 2.41 | 2.6998 | 2.9848 | 3.2602 | 3.5623 | 3.8861 | 4.2294 | 4.5594 | 4.8654 | 5.1498 | 5.4264 | 5.7048 | 5.9717 | 6.2345 | 5.4383 | 5.6936 | 5.949 | 6.2081
[10 empty] | 0 | 0 | 0 | 0 | 0.40719 | 0.80385 | 1.1906 | 1.5622 | 1.9214 | 2.2695 | 2.5983 | 2.9107 | 3.218 | 3.5149 | 3.8407 | 4.1897 | 4.5598 | 4.9156 | 5.2455 | 5.5521 | 5.8504 | 6.1505 | 6.4383 | 6.7216 | 5.2626 | 5.5097 | 5.7568 | 6.0075
[10 empty] | 0 | 0 | 0 | 0 | 0 | 0 | 0 | 0 | 0 | 0 | 0 | 0 | 0 | 0 | 0 | 0 | 0 | 0 | 0 | 0 | 0 | 0 | 0 | 0 | 0 | 0 | 0 | 0
[10 empty] | 0 | 0 | 0 | 0 | 0.37768 | 0.36791 | 0.35873 | 0.34471 | 0.3331 | 0.32287 | 0.30498 | 0.28982 | 0.28499 | 0.27536 | 0.30218 | 0.32373 | 0.34329 | 0.3591 | 0.36106 | 0.3629 | 0.37562 | 0.39531 | 0.39974 | 0.40886 | 0.37696 | 0.39878 | 0.40613 | 0.41823
[10 empty] | 0 | 0 | 0 | 0 | 0 | 0 | 0 | 0 | 0 | 0 | 0 | 0 | 0 | 0 | 0 | 0 | 0 | 0 | 0 | 0 | 0 | 0 | 0 | 0 | 0 | 0 | 0 | 0
[10 empty] | 0 | 0 | 0 | 0 | 0 | 0 | 0 | 0 | 0 | 0 | 0 | 0 | 0 | 0 | 0 | 0 | 0 | 0 | 0 | 0 | 0 | 0 | 0 | 0 | 0 | 0 | 0 | 0
[10 empty] | 0 | 0 | 0 | 0 | 0 | 0 | 0 | 0 | 0 | 0 | 0 | 0 | 0 | 0 | 0 | 0 | 0 | 0 | 0 | 0 | 0 | 0 | 0 | 0 | 0 | 0 | 0 | 0
[10 empty] | 0 | 0 | 0 | 0 | 0 | 0 | 0 | 0 | 0 | 0 | 0 | 0 | 0 | 0 | 0 | 0 | 0 | 0 | 0 | 0 | 0 | 0 | 0 | 0 | 0 | 0 | 0 | 0
[10 empty] | 0 | 0 | 0 | 0 | 0.085245 | 0.16455 | 0.24108 | 0.31383 | 0.38342 | 0.45022 | 0.51249 | 0.57106 | 0.62806 | 0.68255 | 0.74158 | 0.80135 | 0.864 | 0.92224 | 0.97455 | 1.0212 | 1.0654 | 1.1088 | 1.1492 | 1.1883 | 8.9813 | 9.8927 | 10.788 | 11.6787
[10 empty] | 0 | 0 | 0 | 0 | 0.091904 | 0.17741 | 0.25992 | 0.33835 | 0.41338 | 0.48539 | 0.55253 | 0.61568 | 0.67713 | 0.73587 | 0.79952 | 0.86395 | 0.9315 | 0.99428 | 1.0507 | 1.101 | 1.1486 | 1.1954 | 1.239 | 1.2811 | 8.6912 | 9.5731 | 10.4395 | 11.3014
[10 empty] | 0 | 0 | 0 | 0 | 0 | 0 | 0 | 0 | 0 | 0 | 0 | 0 | 0 | 0 | 0 | 0 | 0 | 0 | 0 | 0 | 0 | 0 | 0 | 0 | 0 | 0 | 0 | 0
[10 empty] | 0 | 0 | 0 | 0 | 0.085245 | 0.079307 | 0.076531 | 0.072749 | 0.06959 | 0.066794 | 0.062278 | 0.058571 | 0.056994 | 0.054488 | 0.059034 | 0.059768 | 0.062648 | 0.064796 | 0.06447 | 0.063789 | 0.06555 | 0.068454 | 0.068788 | 0.069973 | 8.6052 | 9.5454 | 10.4673 | 11.3826
[10 empty] | 0 | 0 | 0 | 0 | 0 | 0 | 0 | 0 | 0 | 0 | 0 | 0 | 0 | 0 | 0 | 0 | 0 | 0 | 0 | 0 | 0 | 0 | 0 | 0 | 6.405 | 6.8835 | 7.3717 | 7.8751
[10 empty] | 0 | 0 | 0 | 0 | 0 | 0 | 0 | 0 | 0 | 0 | 0 | 0 | 0 | 0 | 0 | 0 | 0 | 0 | 0 | 0 | 0 | 0 | 0 | 0 | 6.1981 | 6.6611 | 7.1335 | 7.6207
[10 empty] | 0 | 0 | 0 | 0 | 0 | 0 | 0 | 0 | 0 | 0 | 0 | 0 | 0 | 0 | 0 | 0 | 0 | 0 | 0 | 0 | 0 | 0 | 0 | 0 | 0 | 0 | 0 | 0
[10 empty] | 0 | 0 | 0 | 0 | 0 | 0 | 0 | 0 | 0 | 0 | 0 | 0 | 0 | 0 | 0 | 0 | 0 | 0 | 0 | 0 | 0 | 0 | 0 | 0 | 6.2893 | 6.7733 | 7.2667 | 7.7751
[10 empty] | 0 | 0 | 0 | 0 | 0 | 0 | 0 | 0 | 0 | 0 | 0 | 0 | 0 | 0 | 0 | 0 | 0 | 0 | 0 | 0 | 0 | 0 | 0 | 0 | 0.59635 | 0.5506 | 0.50847 | 0.46944
[10 empty] | 0 | 0 | 0 | 0 | 0 | 0 | 0 | 0 | 0 | 0 | 0 | 0 | 0 | 0 | 0 | 0 | 0 | 0 | 0 | 0 | 0 | 0 | 0 | 0 | 0 | 0 | 0 | 0
[10 empty] | 0 | 0 | 0 | 0 | 0 | 0 | 0 | 0 | 0 | 0 | 0 | 0 | 0 | 0 | 0 | 0 | 0 | 0 | 0 | 0 | 0 | 0 | 0 | 0 | 0.16863 | 0.1557 | 0.14378 | 0.13275
[10 empty] | 0 | 0 | 0 | 0 | 0 | 0 | 0 | 0 | 0 | 0 | 0 | 0 | 0 | 0 | 0 | 0 | 0 | 0 | 0 | 0 | 0 | 0 | 0 | 0 | 0 | 0 | 0 | 0
[10 empty] | 0 | 0 | 0 | 0 | 0 | 0 | 0 | 0 | 0 | 0 | 0 | 0 | 0 | 0 | 0 | 0 | 0 | 0 | 0 | 0 | 0 | 0 | 0 | 0 | 5.2869 | 4.8813 | 4.5078 | 4.1618
[10 empty] | 0 | 0 | 0 | 0 | 0 | 0 | 0 | 0 | 0 | 0 | 0 | 0 | 0 | 0 | 0 | 0 | 0 | 0 | 0 | 0 | 0 | 0 | 0 | 0 | 0 | 0 | 0 | 0
[10 empty] | 0 | 0 | 0 | 0 | 0 | 0 | 0 | 0 | 0 | 0 | 0 | 0 | 0 | 0 | 0 | 0 | 0 | 0 | 0 | 0 | 0 | 0 | 0 | 0 | 1.495 | 1.3803 | 1.2747 | 1.1769
[10 empty] | 0 | 0 | 0 | 0 | 0 | 0 | 0 | 0 | 0 | 0 | 0 | 0 | 0 | 0 | 0 | 0 | 0 | 0 | 0 | 0 | 0 | 0 | 0 | 0 | 0 | 0 | 0 | 0
[10 empty] | 0 | 0 | 0 | 0 | 0.26129 | 0.50804 | 0.74978 | 0.98324 | 1.2101 | 1.4314 | 1.6414 | 1.8425 | 2.0411 | 2.2343 | 2.4428 | 2.6538 | 2.8755 | 3.0854 | 3.2785 | 3.4552 | 3.6257 | 3.7957 | 3.9582 | 4.1179 | 20.1998 | 22.2494 | 24.2631 | 26.2664
[10 empty] | 0 | 0 | 0 | 0 | 0 | 0 | 0 | 0 | 0 | 0 | 0 | 0 | 0 | 0 | 0 | 0 | 0 | 0 | 0 | 0 | 0 | 0 | 0 | 0 | 0 | 0 | 0 | 0
[10 empty] | 0 | 0 | 0 | 0 | 0.1098 | 0.21349 | 0.31508 | 0.41319 | 0.50853 | 0.60151 | 0.68976 | 0.77426 | 0.85774 | 0.93892 | 1.0265 | 1.1152 | 1.2083 | 1.2966 | 1.3777 | 1.452 | 1.5236 | 1.5951 | 1.6633 | 1.7305 | 5.712 | 6.2916 | 6.8611 | 7.4276
[10 empty] | 0 | 0 | 0 | 0 | 0.26129 | 0.24676 | 0.24174 | 0.23346 | 0.22689 | 0.22125 | 0.21002 | 0.20108 | 0.19866 | 0.19318 | 0.20845 | 0.21106 | 0.22163 | 0.23008 | 0.23057 | 0.22995 | 0.23763 | 0.24942 | 0.25277 | 0.25923 | 19.3538 | 21.4683 | 23.5418 | 25.6004
[10 empty] | 0 | 0 | 0 | 0 | 0 | 0 | 0 | 0 | 0 | 0 | 0 | 0 | 0 | 0 | 0 | 0 | 0 | 0 | 0 | 0 | 0 | 0 | 0 | 0 | 5.0992 | 5.4802 | 5.8688 | 6.2696
[10 empty] | 0 | 0 | 0 | 0 | 0 | 0 | 0 | 0 | 0 | 0 | 0 | 0 | 0 | 0 | 0 | 0 | 0 | 0 | 0 | 0 | 0 | 0 | 0 | 0 | 0 | 0 | 0 | 0
[10 empty] | 0 | 0 | 0 | 0 | 0 | 0 | 0 | 0 | 0 | 0 | 0 | 0 | 0 | 0 | 0 | 0 | 0 | 0 | 0 | 0 | 0 | 0 | 0 | 0 | 1.4419 | 1.5497 | 1.6596 | 1.7729
[10 empty] | 0 | 0 | 0 | 0 | 0 | 0 | 0 | 0 | 0 | 0 | 0 | 0 | 0 | 0 | 0 | 0 | 0 | 0 | 0 | 0 | 0 | 0 | 0 | 0 | 5.0071 | 5.3924 | 5.7853 | 6.19
[10 empty] | 0 | 0 | 0 | 0 | 0 | 0 | 0 | 0 | 0 | 0 | 0 | 0 | 0 | 0 | 0 | 0 | 0 | 0 | 0 | 0 | 0 | 0 | 0 | 0 | 12.1574 | 12.6575 | 13.1591 | 13.6919
[10 empty] | 0 | 0 | 0 | 0 | 0 | 0 | 0 | 0 | 0 | 0 | 0 | 0 | 0 | 0 | 0 | 0 | 0 | 0 | 0 | 0 | 0 | 0 | 0 | 0 | 0.96602 | 1.0058 | 1.0456 | 1.088
[10 empty] | 0 | 0 | 0 | 0 | 0 | 0 | 0 | 0 | 0 | 0 | 0 | 0 | 0 | 0 | 0 | 0 | 0 | 0 | 0 | 0 | 0 | 0 | 0 | 0 | 2.1281 | 2.2157 | 2.3035 | 2.3967
[10 empty] | 0 | 0 | 0 | 0 | 0 | 0 | 0 | 0 | 0 | 0 | 0 | 0 | 0 | 0 | 0 | 0 | 0 | 0 | 0 | 0 | 0 | 0 | 0 | 0 | 12.101 | 12.6316 | 13.1591 | 13.6919
[10 empty] | 0 | 0 | 0 | 0 | 0.021483 | 0.042627 | 0.063464 | 0.083711 | 0.10349 | 0.12289 | 0.14143 | 0.15928 | 0.18034 | 0.20365 | 0.22902 | 0.253 | 0.2758 | 0.2975 | 0.31754 | 0.34279 | 0.36611 | 0.38875 | 0.40373 | 0.41887 | 3.9372 | 4.0992 | 4.2616 | 4.4342
[10 empty] | 0 | 0 | 0 | 0 | 0.0019018 | 0.0037737 | 0.0056183 | 0.0074107 | 0.0091622 | 0.010879 | 0.012521 | 0.014101 | 0.015966 | 0.018029 | 0.020275 | 0.022398 | 0.024416 | 0.026337 | 0.028111 | 0.030346 | 0.032411 | 0.034415 | 0.035741 | 0.037081 | 0.31285 | 0.32572 | 0.33863 | 0.35234
[10 empty] | 0 | 0 | 0 | 0 | 0.0055883 | 0.011089 | 0.016509 | 0.021776 | 0.026922 | 0.031967 | 0.036792 | 0.041434 | 0.046913 | 0.052975 | 0.059575 | 0.065814 | 0.071745 | 0.07739 | 0.082601 | 0.089169 | 0.095237 | 0.10113 | 0.10502 | 0.10896 | 0.68919 | 0.71754 | 0.74598 | 0.77618
[10 empty] | 0 | 0 | 0 | 0 | 0.021483 | 0.021145 | 0.020837 | 0.020247 | 0.019784 | 0.019392 | 0.018548 | 0.017847 | 0.021063 | 0.023304 | 0.025372 | 0.027051 | 0.028452 | 0.029521 | 0.029628 | 0.036301 | 0.035567 | 0.035782 | 0.035055 | 0.035253 | 3.9189 | 4.0908 | 4.2616 | 4.4342
[10 empty] | 0 | 0 | 0 | 0 | 1.9544 | 2.6708 | 3.4222 | 3.6303 | 3.8602 | 4.147 | 4.0451 | 4.3202 | 4.5871 | 4.8511 | 5.1178 | 5.4729 | 5.8222 | 6.1649 | 6.4498 | 6.736 | 7.0151 | 7.3058 | 7.655 | 7.9839 | 11.6637 | 12.2685 | 12.8672 | 13.4324
[10 empty] | 0 | 0 | 0 | 0 | 0.17366 | 0.23732 | 0.30408 | 0.32258 | 0.343 | 0.36849 | 0.35944 | 0.38388 | 0.4076 | 0.43105 | 0.45475 | 0.48631 | 0.51734 | 0.54779 | 0.57311 | 0.59854 | 0.62334 | 0.64917 | 0.6802 | 0.70942 | 0.93024 | 0.97847 | 1.0262 | 1.0713
[10 empty] | 0 | 0 | 0 | 0 | 0.73842 | 1.0091 | 1.293 | 1.3716 | 1.4585 | 1.5668 | 1.5284 | 1.6323 | 1.7332 | 1.8329 | 1.9337 | 2.0678 | 2.1998 | 2.3293 | 2.4369 | 2.5451 | 2.6505 | 2.7603 | 2.8923 | 3.0166 | 2.9655 | 3.1192 | 3.2714 | 3.4152
[10 empty] | 0 | 0 | 0 | 0 | 1.9544 | 0.7164 | 0.75142 | 0.72439 | 0.63997 | 0.63571 | 0.5211 | 0.5006 | 0.49636 | 0.55302 | 0.61474 | 0.77171 | 0.81486 | 0.84192 | 0.80285 | 0.82143 | 0.82604 | 0.84708 | 1.0554 | 1.0749 | 1.1879 | 1.2054 | 1.2353 | 1.2312
[10 empty] | 0 | 0 | 0 | 0 | 0 | 0 | 0 | 0 | 0 | 0 | 0 | 0 | 0 | 0 | 0 | 0 | 0 | 0 | 0 | 0 | 0 | 0 | 0 | 0 | 1.8277 | 1.9823 | 2.1398 | 2.3403
[10 empty] | 0 | 0 | 0 | 0 | 0 | 0 | 0 | 0 | 0 | 0 | 0 | 0 | 0 | 0 | 0 | 0 | 0 | 0 | 0 | 0 | 0 | 0 | 0 | 0 | 0.14577 | 0.1581 | 0.17066 | 0.18665
[10 empty] | 0 | 0 | 0 | 0 | 0 | 0 | 0 | 0 | 0 | 0 | 0 | 0 | 0 | 0 | 0 | 0 | 0 | 0 | 0 | 0 | 0 | 0 | 0 | 0 | 0.46468 | 0.50399 | 0.54404 | 0.59501
[10 empty] | 0 | 0 | 0 | 0 | 0 | 0 | 0 | 0 | 0 | 0 | 0 | 0 | 0 | 0 | 0 | 0 | 0 | 0 | 0 | 0 | 0 | 0 | 0 | 0 | 0.9379 | 1.1383 | 1.3446 | 1.6115
[10 empty] | 0 | 0 | 0 | 0 | 0.82558 | 1.7191 | 2.5345 | 3.1911 | 3.7414 | 4.0874 | 4.4003 | 4.6917 | 4.9805 | 5.2753 | 5.5707 | 5.9032 | 6.225 | 6.5407 | 6.8446 | 7.1048 | 7.3656 | 7.6375 | 7.9 | 8.1598 | 8.625 | 8.9926 | 9.3538 | 9.7114
[10 empty] | 0 | 0 | 0 | 0 | 0.073358 | 0.15276 | 0.22521 | 0.28355 | 0.33245 | 0.36319 | 0.39099 | 0.41689 | 0.44255 | 0.46874 | 0.49499 | 0.52454 | 0.55313 | 0.58119 | 0.60819 | 0.63131 | 0.65448 | 0.67865 | 0.70197 | 0.72505 | 0.68789 | 0.71721 | 0.74601 | 0.77454
[10 empty] | 0 | 0 | 0 | 0 | 0.31193 | 0.64953 | 0.95762 | 1.2057 | 1.4136 | 1.5443 | 1.6626 | 1.7727 | 1.8818 | 1.9931 | 2.1048 | 2.2304 | 2.352 | 2.4713 | 2.5861 | 2.6844 | 2.7829 | 2.8857 | 2.9849 | 3.083 | 2.1929 | 2.2863 | 2.3782 | 2.4691
[10 empty] | 0 | 0 | 0 | 0 | 0.82558 | 0.89354 | 0.91453 | 0.82081 | 0.77894 | 0.63361 | 0.57595 | 0.5483 | 0.50572 | 0.65061 | 0.78392 | 0.93786 | 1.0003 | 1.0438 | 1.2206 | 1.1632 | 1.118 | 1.0557 | 1.0295 | 1.0126 | 0.86995 | 0.86402 | 0.8772 | 0.92093
[10 empty] | 0 | 0 | 0 | 0 | 0.46034 | 0.63214 | 0.82212 | 0.88992 | 0.96228 | 1.0478 | 1.035 | 1.1093 | 1.1764 | 1.247 | 1.3197 | 1.413 | 1.5072 | 1.6011 | 1.7009 | 1.7847 | 1.8663 | 1.9486 | 2.0257 | 2.099 | 2.9009 | 3.0391 | 3.1735 | 3.3052
[10 empty] | 0 | 0 | 0 | 0 | 0.040904 | 0.056169 | 0.073051 | 0.079075 | 0.085505 | 0.093107 | 0.091969 | 0.09857 | 0.10453 | 0.11081 | 0.11727 | 0.12556 | 0.13392 | 0.14227 | 0.15114 | 0.15858 | 0.16583 | 0.17315 | 0.17999 | 0.18651 | 0.23136 | 0.24238 | 0.25311 | 0.26361
[10 empty] | 0 | 0 | 0 | 0 | 0.17393 | 0.23884 | 0.31062 | 0.33624 | 0.36358 | 0.3959 | 0.39106 | 0.41913 | 0.44447 | 0.47116 | 0.49864 | 0.53389 | 0.56945 | 0.60494 | 0.64265 | 0.6743 | 0.70512 | 0.73625 | 0.76535 | 0.79306 | 0.73754 | 0.77268 | 0.80686 | 0.84034
[10 empty] | 0 | 0 | 0 | 0 | 0.46034 | 0.17179 | 0.18999 | 0.18928 | 0.16842 | 0.16429 | 0.1287 | 0.12216 | 0.115 | 0.14342 | 0.16995 | 0.21721 | 0.23668 | 0.24713 | 0.28812 | 0.27453 | 0.26813 | 0.25904 | 0.24689 | 0.24649 | 0.29634 | 0.30349 | 0.29944 | 0.31455
[10 empty] | 0 | 0 | 0 | 0 | 0 | 0 | 0 | 0 | 0 | 0 | 0 | 0 | 0 | 0 | 0 | 0 | 0 | 0 | 0 | 0 | 0 | 0 | 0 | 0 | 13.2768 | 13.7956 | 14.3062 | 14.8174
[10 empty] | 0 | 0 | 0 | 0 | 0 | 0 | 0 | 0 | 0 | 0 | 0 | 0 | 0 | 0 | 0 | 0 | 0 | 0 | 0 | 0 | 0 | 0 | 0 | 0 | 1.8111 | 1.8818 | 1.9515 | 2.0212
[10 empty] | 0 | 0 | 0 | 0 | 0 | 0 | 0 | 0 | 0 | 0 | 0 | 0 | 0 | 0 | 0 | 0 | 0 | 0 | 0 | 0 | 0 | 0 | 0 | 0 | 2.7705 | 2.8788 | 2.9854 | 3.092
[10 empty] | 0 | 0 | 0 | 0 | 0 | 0 | 0 | 0 | 0 | 0 | 0 | 0 | 0 | 0 | 0 | 0 | 0 | 0 | 0 | 0 | 0 | 0 | 0 | 0 | 13.2768 | 13.7956 | 14.3062 | 14.8174
[10 empty] | 0 | 0 | 0 | 0 | 0 | 0 | 0 | 0 | 0 | 0 | 0 | 0 | 0 | 0 | 0 | 0 | 0 | 0 | 0 | 0 | 0 | 0 | 0 | 0 | 15.4649 | 16.0693 | 16.664 | 17.2594
[10 empty] | 0 | 0 | 0 | 0 | 0 | 0 | 0 | 0 | 0 | 0 | 0 | 0 | 0 | 0 | 0 | 0 | 0 | 0 | 0 | 0 | 0 | 0 | 0 | 0 | 2.1095 | 2.192 | 2.2731 | 2.3543
[10 empty] | 0 | 0 | 0 | 0 | 0 | 0 | 0 | 0 | 0 | 0 | 0 | 0 | 0 | 0 | 0 | 0 | 0 | 0 | 0 | 0 | 0 | 0 | 0 | 0 | 3.2271 | 3.3533 | 3.4774 | 3.6016
[10 empty] | 0 | 0 | 0 | 0 | 0 | 0 | 0 | 0 | 0 | 0 | 0 | 0 | 0 | 0 | 0 | 0 | 0 | 0 | 0 | 0 | 0 | 0 | 0 | 0 | 15.4649 | 16.0693 | 16.664 | 17.2594
[10 empty] | 0 | 0 | 0 | 0 | 0.031708 | 0.06242 | 0.092265 | 0.12087 | 0.14846 | 0.1752 | 0.20037 | 0.22427 | 0.25931 | 0.30036 | 0.34536 | 0.38882 | 0.42384 | 0.45344 | 0.47196 | 0.48909 | 0.50609 | 0.52371 | 0.5408 | 0.55784 | 10.3921 | 10.794 | 11.1891 | 11.5844
[10 empty] | 0 | 0 | 0 | 0 | 0.0048188 | 0.0094862 | 0.014022 | 0.018369 | 0.022563 | 0.026626 | 0.030452 | 0.034084 | 0.039408 | 0.045647 | 0.052486 | 0.05909 | 0.064413 | 0.068911 | 0.071725 | 0.074329 | 0.076913 | 0.07959 | 0.082187 | 0.084777 | 1.4176 | 1.4724 | 1.5263 | 1.5802
[10 empty] | 0 | 0 | 0 | 0 | 0.0098329 | 0.019357 | 0.028612 | 0.037483 | 0.04604 | 0.054331 | 0.062138 | 0.069548 | 0.080413 | 0.093144 | 0.1071 | 0.12057 | 0.13144 | 0.14061 | 0.14636 | 0.15167 | 0.15694 | 0.16241 | 0.16771 | 0.17299 | 2.1686 | 2.2525 | 2.3349 | 2.4174
[10 empty] | 0 | 0 | 0 | 0 | 0.031708 | 0.030712 | 0.029845 | 0.028608 | 0.027591 | 0.026736 | 0.025174 | 0.023897 | 0.035037 | 0.041051 | 0.045002 | 0.054024 | 0.052307 | 0.051067 | 0.048635 | 0.046207 | 0.045128 | 0.044514 | 0.042785 | 0.045682 | 10.3921 | 10.794 | 11.1891 | 11.5844
[10 empty] | 0 | 0 | 0 | 0 | 0 | 0 | 0 | 0 | 0 | 0 | 0 | 0 | 0 | 0 | 0 | 0 | 0 | 0 | 0 | 0 | 0 | 0 | 0 | 0 | 1.6772 | 1.7629 | 1.8119 | 1.8626
[10 empty] | 0 | 0 | 0 | 0 | 0 | 0 | 0 | 0 | 0 | 0 | 0 | 0 | 0 | 0 | 0 | 0 | 0 | 0 | 0 | 0 | 0 | 0 | 0 | 0 | 0.22878 | 0.24047 | 0.24715 | 0.25407
[10 empty] | 0 | 0 | 0 | 0 | 0 | 0 | 0 | 0 | 0 | 0 | 0 | 0 | 0 | 0 | 0 | 0 | 0 | 0 | 0 | 0 | 0 | 0 | 0 | 0 | 0.34999 | 0.36787 | 0.37809 | 0.38867
[10 empty] | 0 | 0 | 0 | 0 | 0 | 0 | 0 | 0 | 0 | 0 | 0 | 0 | 0 | 0 | 0 | 0 | 0 | 0 | 0 | 0 | 0 | 0 | 0 | 0 | 1.6257 | 1.7238 | 1.7874 | 1.8512
[10 empty] | 0 | 0 | 0 | 0 | 0 | 0 | 0 | 0 | 0 | 0 | 0 | 0 | 0 | 0 | 0 | 0 | 0 | 0 | 0 | 0 | 0 | 0 | 0 | 0 | 7.8894 | 8.6729 | 9.3872 | 10.09
[10 empty] | 0 | 0 | 0 | 0 | 0 | 0 | 0 | 0 | 0 | 0 | 0 | 0 | 0 | 0 | 0 | 0 | 0 | 0 | 0 | 0 | 0 | 0 | 0 | 0 | 1.0762 | 1.183 | 1.2805 | 1.3763
[10 empty] | 0 | 0 | 0 | 0 | 0 | 0 | 0 | 0 | 0 | 0 | 0 | 0 | 0 | 0 | 0 | 0 | 0 | 0 | 0 | 0 | 0 | 0 | 0 | 0 | 1.6463 | 1.8098 | 1.9589 | 2.1055
[10 empty] | 0 | 0 | 0 | 0 | 0 | 0 | 0 | 0 | 0 | 0 | 0 | 0 | 0 | 0 | 0 | 0 | 0 | 0 | 0 | 0 | 0 | 0 | 0 | 0 | 7.3534 | 8.2309 | 9.0245 | 9.7763
[10 empty] | 0 | 0 | 0 | 0 | 0 | 0 | 0 | 0 | 0 | 0 | 0 | 0 | 0 | 0 | 0 | 0 | 0 | 0 | 0 | 0 | 0 | 0 | 0 | 0 | 4.8167 | 5.0395 | 5.2631 | 5.4939
[10 empty] | 0 | 0 | 0 | 0 | 0 | 0 | 0 | 0 | 0 | 0 | 0 | 0 | 0 | 0 | 0 | 0 | 0 | 0 | 0 | 0 | 0 | 0 | 0 | 0 | 0.65703 | 0.68742 | 0.71793 | 0.74941
[10 empty] | 0 | 0 | 0 | 0 | 0 | 0 | 0 | 0 | 0 | 0 | 0 | 0 | 0 | 0 | 0 | 0 | 0 | 0 | 0 | 0 | 0 | 0 | 0 | 0 | 1.0051 | 1.0516 | 1.0983 | 1.1464
[10 empty] | 0 | 0 | 0 | 0 | 0 | 0 | 0 | 0 | 0 | 0 | 0 | 0 | 0 | 0 | 0 | 0 | 0 | 0 | 0 | 0 | 0 | 0 | 0 | 0 | 4.8087 | 5.0358 | 5.2631 | 5.4939
[10 empty] | 0 | 0 | 0 | 0 | 0 | 0 | 0 | 0 | 0 | 0 | 0 | 0 | 0 | 0 | 0 | 0 | 0 | 0 | 0 | 0 | 0 | 0 | 0 | 0 | 4.928 | 5.0921 | 5.2564 | 5.4238
[10 empty] | 0 | 0 | 0 | 0 | 0 | 0 | 0 | 0 | 0 | 0 | 0 | 0 | 0 | 0 | 0 | 0 | 0 | 0 | 0 | 0 | 0 | 0 | 0 | 0 | 0.67221 | 0.6946 | 0.71701 | 0.73984
[10 empty] | 0 | 0 | 0 | 0 | 0 | 0 | 0 | 0 | 0 | 0 | 0 | 0 | 0 | 0 | 0 | 0 | 0 | 0 | 0 | 0 | 0 | 0 | 0 | 0 | 1.0283 | 1.0626 | 1.0969 | 1.1318
[10 empty] | 0 | 0 | 0 | 0 | 0 | 0 | 0 | 0 | 0 | 0 | 0 | 0 | 0 | 0 | 0 | 0 | 0 | 0 | 0 | 0 | 0 | 0 | 0 | 0 | 4.5418 | 4.74 | 4.9353 | 5.131
[10 empty] | 0 | 0 | 0 | 0 | 0 | 0 | 0 | 0 | 0 | 0 | 0 | 0.010224 | 0.021359 | 0.033115 | 0.045433 | 0.058181 | 0.071253 | 0.087559 | 0.10305 | 0.11813 | 0.13182 | 0.14454 | 0.15612 | 0.16684 | 2.2757 | 2.3646 | 2.4521 | 2.5397
[10 empty] | 0 | 0 | 0 | 0 | 0 | 0 | 0 | 0 | 0 | 0 | 0 | 0.0015537 | 0.003246 | 0.0050326 | 0.0069046 | 0.008842 | 0.010829 | 0.013307 | 0.015661 | 0.017952 | 0.020033 | 0.021967 | 0.023726 | 0.025355 | 0.31042 | 0.32255 | 0.33448 | 0.34644
[10 empty] | 0 | 0 | 0 | 0 | 0 | 0 | 0 | 0 | 0 | 0 | 0 | 0.0031704 | 0.0066236 | 0.010269 | 0.014089 | 0.018042 | 0.022096 | 0.027153 | 0.031956 | 0.036632 | 0.040878 | 0.044824 | 0.048414 | 0.051737 | 0.47487 | 0.49343 | 0.51169 | 0.52998
[10 empty] | 0 | 0 | 0 | 0 | 0 | 0 | 0 | 0 | 0 | 0 | 0 | 0.010224 | 0.011135 | 0.011756 | 0.012318 | 0.012748 | 0.013072 | 0.016306 | 0.015491 | 0.015077 | 0.015153 | 0.015567 | 0.015692 | 0.016005 | 2.2757 | 2.3646 | 2.4521 | 2.5397
[10 empty] | 0 | 0 | 0 | 0 | 0.014211 | 0.027505 | 0.045168 | 0.064861 | 0.085572 | 0.10461 | 0.11919 | 0.13066 | 0.13722 | 0.14315 | 0.14824 | 0.15271 | 0.15668 | 0.16003 | 0.16266 | 0.1652 | 0.16811 | 0.17173 | 0.17573 | 0.1804 | 1.8561 | 1.9281 | 1.9988 | 2.0697
[10 empty] | 0 | 0 | 0 | 0 | 0.0027057 | 0.0052367 | 0.0085997 | 0.012349 | 0.016293 | 0.019917 | 0.022694 | 0.024877 | 0.026126 | 0.027256 | 0.028223 | 0.029076 | 0.029831 | 0.030468 | 0.03097 | 0.031453 | 0.032008 | 0.032697 | 0.033458 | 0.034346 | 0.3172 | 0.3295 | 0.34159 | 0.35369
[10 empty] | 0 | 0 | 0 | 0 | 0.0012677 | 0.0024535 | 0.0040291 | 0.0057858 | 0.0076333 | 0.0093312 | 0.010632 | 0.011655 | 0.012241 | 0.01277 | 0.013223 | 0.013622 | 0.013976 | 0.014275 | 0.01451 | 0.014736 | 0.014996 | 0.015319 | 0.015675 | 0.016092 | 0.11142 | 0.11573 | 0.11998 | 0.12423
[10 empty] | 0 | 0 | 0 | 0 | 0.014211 | 0.013293 | 0.017663 | 0.019694 | 0.020711 | 0.023772 | 0.022174 | 0.022417 | 0.02323 | 0.023767 | 0.02576 | 0.026053 | 0.026024 | 0.026402 | 0.02561 | 0.026488 | 0.027728 | 0.028943 | 0.030072 | 0.030646 | 1.8561 | 1.9281 | 1.9988 | 2.0697
[10 empty] | 0 | 0 | 0 | 0 | 0 | 0 | 0 | 0 | 0 | 0 | 0 | 0 | 0 | 0 | 0 | 0 | 0 | 0 | 0 | 0 | 0 | 0 | 0 | 0 | 0.79489 | 0.81853 | 0.84119 | 0.86341
[10 empty] | 0 | 0 | 0 | 0 | 0 | 0 | 0 | 0 | 0 | 0 | 0 | 0 | 0 | 0 | 0 | 0 | 0 | 0 | 0 | 0 | 0 | 0 | 0 | 0 | 0.13584 | 0.13988 | 0.14375 | 0.14755
[10 empty] | 0 | 0 | 0 | 0 | 0 | 0 | 0 | 0 | 0 | 0 | 0 | 0 | 0 | 0 | 0 | 0 | 0 | 0 | 0 | 0 | 0 | 0 | 0 | 0 | 0.047714 | 0.049133 | 0.050493 | 0.051827
[10 empty] | 0 | 0 | 0 | 0 | 0 | 0 | 0 | 0 | 0 | 0 | 0 | 0 | 0 | 0 | 0 | 0 | 0 | 0 | 0 | 0 | 0 | 0 | 0 | 0 | 0.79489 | 0.81853 | 0.84119 | 0.86341
[10 empty] | 0 | 0 | 0 | 0 | 0 | 0 | 0 | 0 | 0 | 0 | 0 | 0 | 0 | 0 | 0 | 0 | 0 | 0 | 0 | 0 | 0 | 0 | 0 | 0 | 1.8707 | 1.9997 | 2.1334 | 2.2732
[10 empty] | 0 | 0 | 0 | 0 | 0 | 0 | 0 | 0 | 0 | 0 | 0 | 0 | 0 | 0 | 0 | 0 | 0 | 0 | 0 | 0 | 0 | 0 | 0 | 0 | 0.31969 | 0.34174 | 0.36458 | 0.38847
[10 empty] | 0 | 0 | 0 | 0 | 0 | 0 | 0 | 0 | 0 | 0 | 0 | 0 | 0 | 0 | 0 | 0 | 0 | 0 | 0 | 0 | 0 | 0 | 0 | 0 | 0.11229 | 0.12003 | 0.12806 | 0.13645
[10 empty] | 0 | 0 | 0 | 0 | 0 | 0 | 0 | 0 | 0 | 0 | 0 | 0 | 0 | 0 | 0 | 0 | 0 | 0 | 0 | 0 | 0 | 0 | 0 | 0 | 1.8707 | 1.9997 | 2.1334 | 2.2732
[10 empty] | 0 | 0 | 0 | 0 | 0.00042403 | 0.00086989 | 0.0013292 | 0.0017366 | 0.0020974 | 0.0024157 | 0.002688 | 0.0030105 | 0.0032792 | 0.0035018 | 0.0035703 | 0.0036176 | 0.0036455 | 0.0036539 | 0.0036368 | 0.0035954 | 0.0035704 | 0.003559 | 0.003569 | 0.0036001 | 4.057 | 4.2179 | 4.3765 | 4.5354
[10 empty] | 0 | 0 | 0 | 0 | 8.0732e-05 | 0.00016562 | 0.00025307 | 0.00033063 | 0.00039934 | 0.00045994 | 0.00051179 | 0.00057319 | 0.00062435 | 0.00066673 | 0.00067976 | 0.00068877 | 0.00069409 | 0.00069569 | 0.00069243 | 0.00068455 | 0.00067978 | 0.00067762 | 0.00067951 | 0.00068544 | 0.69331 | 0.72081 | 0.74791 | 0.77507
[10 empty] | 0 | 0 | 0 | 0 | 3.7824e-05 | 7.7597e-05 | 0.00011857 | 0.00015491 | 0.0001871 | 0.00021549 | 0.00023978 | 0.00026855 | 0.00029252 | 0.00031237 | 0.00031848 | 0.0003227 | 0.00032519 | 0.00032594 | 0.00032441 | 0.00032072 | 0.00031849 | 0.00031748 | 0.00031836 | 0.00032114 | 0.24352 | 0.25318 | 0.2627 | 0.27224
[10 empty] | 0 | 0 | 0 | 0 | 0.00042403 | 0.00044587 | 0.00045929 | 0.00046797 | 0.00047646 | 0.000483 | 0.00048036 | 0.00056889 | 0.00054886 | 0.0005314 | 0.00053792 | 0.0005345 | 0.00052536 | 0.00051412 | 0.00049518 | 0.0004747 | 0.00048998 | 0.00052666 | 0.00053306 | 0.00054441 | 4.057 | 4.2179 | 4.3765 | 4.5354
[10 empty] | 0 | 0 | 0 | 0 | 0.0089908 | 0.017599 | 0.027901 | 0.039324 | 0.051655 | 0.0629 | 0.073133 | 0.084728 | 0.095264 | 0.10496 | 0.11165 | 0.11837 | 0.12494 | 0.13138 | 0.13742 | 0.14306 | 0.14892 | 0.15516 | 0.16154 | 0.16824 | 3.5542 | 3.7408 | 3.9294 | 4.1224
[10 empty] | 0 | 0 | 0 | 0 | 0.0017118 | 0.0033507 | 0.0053122 | 0.007487 | 0.0098349 | 0.011976 | 0.013924 | 0.016132 | 0.018138 | 0.019984 | 0.021258 | 0.022536 | 0.023788 | 0.025013 | 0.026163 | 0.027239 | 0.028354 | 0.029542 | 0.030757 | 0.032033 | 0.60738 | 0.63927 | 0.6715 | 0.70448
[10 empty] | 0 | 0 | 0 | 0 | 0.00080201 | 0.0015699 | 0.0024889 | 0.0035078 | 0.0046078 | 0.0056109 | 0.0065237 | 0.007558 | 0.0084979 | 0.009363 | 0.0099599 | 0.010559 | 0.011145 | 0.011719 | 0.012258 | 0.012762 | 0.013284 | 0.013841 | 0.01441 | 0.015008 | 0.21334 | 0.22454 | 0.23586 | 0.24745
[10 empty] | 0 | 0 | 0 | 0 | 0.0089908 | 0.0086079 | 0.010302 | 0.011422 | 0.012332 | 0.013043 | 0.013393 | 0.016183 | 0.016492 | 0.016929 | 0.017441 | 0.017889 | 0.019199 | 0.020127 | 0.020616 | 0.020985 | 0.021795 | 0.023561 | 0.024345 | 0.025313 | 3.5542 | 3.7408 | 3.9294 | 4.1224
[10 empty] | 0 | 0 | 0 | 0 | 0 | 0 | 0 | 0 | 0 | 0 | 0 | 0 | 0 | 0 | 0 | 0 | 0 | 0 | 0 | 0 | 0 | 0 | 0 | 0 | 2.6656 | 2.8056 | 2.947 | 3.0918
[10 empty] | 0 | 0 | 0 | 0 | 0 | 0 | 0 | 0 | 0 | 0 | 0 | 0 | 0 | 0 | 0 | 0 | 0 | 0 | 0 | 0 | 0 | 0 | 0 | 0 | 0.45554 | 0.47946 | 0.50362 | 0.52836
[10 empty] | 0 | 0 | 0 | 0 | 0 | 0 | 0 | 0 | 0 | 0 | 0 | 0 | 0 | 0 | 0 | 0 | 0 | 0 | 0 | 0 | 0 | 0 | 0 | 0 | 0.16001 | 0.16841 | 0.1769 | 0.18559
[10 empty] | 0 | 0 | 0 | 0 | 0 | 0 | 0 | 0 | 0 | 0 | 0 | 0 | 0 | 0 | 0 | 0 | 0 | 0 | 0 | 0 | 0 | 0 | 0 | 0 | 2.6656 | 2.8056 | 2.947 | 3.0918
[10 empty] | 0 | 0 | 0 | 0 | 0 | 0 | 0 | 0 | 0 | 0 | 0 | 0 | 0 | 0 | 0 | 0 | 0 | 0 | 0 | 0 | 0 | 0 | 0 | 0 | 0 | 0 | 0 | 0
[10 empty] | 0 | 0 | 0 | 0 | 0 | 0 | 0 | 0 | 0 | 0 | 0 | 0 | 0 | 0 | 0 | 0 | 0 | 0 | 0 | 0 | 0 | 0 | 0 | 0 | 0 | 0 | 0 | 0
[10 empty] | 0 | 0 | 0 | 0 | 0 | 0 | 0 | 0 | 0 | 0 | 0 | 0 | 0 | 0 | 0 | 0 | 0 | 0 | 0 | 0 | 0 | 0 | 0 | 0 | 0 | 0 | 0 | 0
[10 empty] | 0 | 0 | 0 | 0 | 0 | 0 | 0 | 0 | 0 | 0 | 0 | 0 | 0 | 0 | 0 | 0 | 0 | 0 | 0 | 0 | 0 | 0 | 0 | 0 | 0 | 0 | 0 | 0
[10 empty] | 0 | 0 | 0 | 0 | 0 | 0 | 0 | 0 | 0 | 0 | 0 | 0 | 0 | 0 | 0 | 0 | 0 | 0 | 0 | 0 | 0 | 0 | 0 | 0 | 0 | 0 | 0 | 0
[10 empty] | 0 | 0 | 0 | 0 | 0 | 0 | 0 | 0 | 0 | 0 | 0 | 0 | 0 | 0 | 0 | 0 | 0 | 0 | 0 | 0 | 0 | 0 | 0 | 0 | 0 | 0 | 0 | 0
[10 empty] | 0 | 0 | 0 | 0 | 0 | 0 | 0 | 0 | 0 | 0 | 0 | 0 | 0 | 0 | 0 | 0 | 0 | 0 | 0 | 0 | 0 | 0 | 0 | 0 | 0 | 0 | 0 | 0
[10 empty] | 0 | 0 | 0 | 0 | 0 | 0 | 0 | 0 | 0 | 0 | 0 | 0 | 0 | 0 | 0 | 0 | 0 | 0 | 0 | 0 | 0 | 0 | 0 | 0 | 0 | 0 | 0 | 0
[10 empty] | 0 | 0 | 0 | 0 | 0 | 0 | 0 | 0 | 0 | 0 | 0 | 0 | 0 | 0 | 0 | 0 | 0 | 0 | 0 | 0 | 0 | 0 | 0 | 0 | 0.25228 | 0.25407 | 0.25625 | 0.25317
[10 empty] | 0 | 0 | 0 | 0 | 0 | 0 | 0 | 0 | 0 | 0 | 0 | 0 | 0 | 0 | 0 | 0 | 0 | 0 | 0 | 0 | 0 | 0 | 0 | 0 | 0.043112 | 0.043419 | 0.043791 | 0.043265
[10 empty] | 0 | 0 | 0 | 0 | 0 | 0 | 0 | 0 | 0 | 0 | 0 | 0 | 0 | 0 | 0 | 0 | 0 | 0 | 0 | 0 | 0 | 0 | 0 | 0 | 0.015143 | 0.015251 | 0.015382 | 0.015197
[10 empty] | 0 | 0 | 0 | 0 | 0 | 0 | 0 | 0 | 0 | 0 | 0 | 0 | 0 | 0 | 0 | 0 | 0 | 0 | 0 | 0 | 0 | 0 | 0 | 0 | 0.18668 | 0.19426 | 0.20171 | 0.21087
[10 empty] | 0 | 0 | 0 | 0 | 0.009407 | 0.018578 | 0.027529 | 0.036138 | 0.044466 | 0.052545 | 0.060185 | 0.067453 | 0.075558 | 0.084225 | 0.09346 | 0.10232 | 0.11083 | 0.119 | 0.12655 | 0.13352 | 0.14029 | 0.14712 | 0.15366 | 0.16346 | 0.57585 | 0.59754 | 0.61893 | 0.64793
[10 empty] | 0 | 0 | 0 | 0 | 0.001791 | 0.0035372 | 0.0052414 | 0.0068805 | 0.008466 | 0.010004 | 0.011459 | 0.012843 | 0.014386 | 0.016036 | 0.017794 | 0.01948 | 0.021102 | 0.022657 | 0.024095 | 0.025421 | 0.026711 | 0.02801 | 0.029257 | 0.031121 | 0.098409 | 0.10212 | 0.10577 | 0.11073
[10 empty] | 0 | 0 | 0 | 0 | 0.00083913 | 0.0016572 | 0.0024557 | 0.0032236 | 0.0039665 | 0.0046872 | 0.0053687 | 0.006017 | 0.00674 | 0.0075131 | 0.0083369 | 0.0091269 | 0.0098866 | 0.010615 | 0.011289 | 0.01191 | 0.012514 | 0.013123 | 0.013707 | 0.014581 | 0.034566 | 0.035868 | 0.037152 | 0.038893
[10 empty] | 0 | 0 | 0 | 0 | 0.009407 | 0.0091712 | 0.0089509 | 0.0086091 | 0.0083276 | 0.0080795 | 0.0076399 | 0.0072675 | 0.0081053 | 0.0086667 | 0.0092349 | 0.0097114 | 0.010128 | 0.010447 | 0.010407 | 0.010312 | 0.010557 | 0.010958 | 0.010965 | 0.014545 | 0.55546 | 0.57895 | 0.60198 | 0.63555
[10 empty] | 0 | 0 | 0 | 0 | 0 | 0 | 0 | 0 | 0 | 0 | 0 | 0 | 0 | 0 | 0 | 0 | 0 | 0 | 0 | 0 | 0 | 0 | 0 | 0 | 3.7746 | 3.9241 | 4.071 | 4.2781
[10 empty] | 0 | 0 | 0 | 0 | 0 | 0 | 0 | 0 | 0 | 0 | 0 | 0 | 0 | 0 | 0 | 0 | 0 | 0 | 0 | 0 | 0 | 0 | 0 | 0 | 0.64506 | 0.67059 | 0.69571 | 0.73109
[10 empty] | 0 | 0 | 0 | 0 | 0 | 0 | 0 | 0 | 0 | 0 | 0 | 0 | 0 | 0 | 0 | 0 | 0 | 0 | 0 | 0 | 0 | 0 | 0 | 0 | 0.22658 | 0.23555 | 0.24437 | 0.2568
[10 empty] | 0 | 0 | 0 | 0 | 0 | 0 | 0 | 0 | 0 | 0 | 0 | 0 | 0 | 0 | 0 | 0 | 0 | 0 | 0 | 0 | 0 | 0 | 0 | 0 | 3.6965 | 3.8528 | 4.006 | 4.2295
[10 empty] | 0 | 0 | 0 | 0 | 0 | 0 | 0 | 0 | 0 | 0 | 0 | 0 | 0 | 0 | 0 | 0 | 0 | 0 | 0 | 0 | 0 | 0 | 0 | 0 | 5.9184 | 6.0762 | 6.2352 | 6.3983
[10 empty] | 0 | 0 | 0 | 0 | 0 | 0 | 0 | 0 | 0 | 0 | 0 | 0 | 0 | 0 | 0 | 0 | 0 | 0 | 0 | 0 | 0 | 0 | 0 | 0 | 1.0114 | 1.0384 | 1.0655 | 1.0934
[10 empty] | 0 | 0 | 0 | 0 | 0 | 0 | 0 | 0 | 0 | 0 | 0 | 0 | 0 | 0 | 0 | 0 | 0 | 0 | 0 | 0 | 0 | 0 | 0 | 0 | 0.35526 | 0.36473 | 0.37427 | 0.38406
[10 empty] | 0 | 0 | 0 | 0 | 0 | 0 | 0 | 0 | 0 | 0 | 0 | 0 | 0 | 0 | 0 | 0 | 0 | 0 | 0 | 0 | 0 | 0 | 0 | 0 | 5.2431 | 5.4605 | 5.6737 | 5.8864
[10 empty] | 0 | 0 | 0 | 0 | 0 | 0 | 0 | 0 | 0 | 0 | 0 | 0 | 0 | 0 | 0 | 0 | 0 | 0 | 0 | 0 | 0 | 0 | 0 | 0 | 0 | 0 | 0 | 0
[10 empty] | 0 | 0 | 0 | 0 | 0 | 0 | 0 | 0 | 0 | 0 | 0 | 0 | 0 | 0 | 0 | 0 | 0 | 0 | 0 | 0 | 0 | 0 | 0 | 0 | 0 | 0 | 0 | 0
[10 empty] | 0 | 0 | 0 | 0 | 0 | 0 | 0 | 0 | 0 | 0 | 0 | 0 | 0 | 0 | 0 | 0 | 0 | 0 | 0 | 0 | 0 | 0 | 0 | 0 | 0 | 0 | 0 | 0
[10 empty] | 0 | 0 | 0 | 0 | 0 | 0 | 0 | 0 | 0 | 0 | 0 | 0 | 0 | 0 | 0 | 0 | 0 | 0 | 0 | 0 | 0 | 0 | 0 | 0 | 0 | 0 | 0 | 0
[10 empty] | 0 | 0 | 0 | 0 | 0 | 0 | 0 | 0 | 0 | 0 | 0 | 0 | 0 | 0 | 0 | 0 | 0 | 0 | 0 | 0 | 0 | 0 | 0 | 0 | 0 | 0 | 0 | 0
[10 empty] | 0 | 0 | 0 | 0 | 0 | 0 | 0 | 0 | 0 | 0 | 0 | 0 | 0 | 0 | 0 | 0 | 0 | 0 | 0 | 0 | 0 | 0 | 0 | 0 | 0 | 0 | 0 | 0
[10 empty] | 0 | 0 | 0 | 0 | 0 | 0 | 0 | 0 | 0 | 0 | 0 | 0 | 0 | 0 | 0 | 0 | 0 | 0 | 0 | 0 | 0 | 0 | 0 | 0 | 0 | 0 | 0 | 0
[10 empty] | 0 | 0 | 0 | 0 | 0 | 0 | 0 | 0 | 0 | 0 | 0 | 0 | 0 | 0 | 0 | 0 | 0 | 0 | 0 | 0 | 0 | 0 | 0 | 0 | 0 | 0 | 0 | 0
[10 empty] | 0 | 0 | 0 | 0 | 0 | 0 | 0 | 0 | 0 | 0 | 0 | 0 | 0 | 0 | 0 | 0 | 0 | 0 | 0 | 0 | 0 | 0 | 0 | 0 | 0.99238 | 1.0378 | 1.0809 | 1.1214
[10 empty] | 0 | 0 | 0 | 0 | 0 | 0 | 0 | 0 | 0 | 0 | 0 | 0 | 0 | 0 | 0 | 0 | 0 | 0 | 0 | 0 | 0 | 0 | 0 | 0 | 0.96032 | 1.0043 | 1.046 | 1.0852
[10 empty] | 0 | 0 | 0 | 0 | 0 | 0 | 0 | 0 | 0 | 0 | 0 | 0 | 0 | 0 | 0 | 0 | 0 | 0 | 0 | 0 | 0 | 0 | 0 | 0 | 0 | 0 | 0 | 0
[10 empty] | 0 | 0 | 0 | 0 | 0 | 0 | 0 | 0 | 0 | 0 | 0 | 0 | 0 | 0 | 0 | 0 | 0 | 0 | 0 | 0 | 0 | 0 | 0 | 0 | 0.064546 | 0.064527 | 0.064687 | 0.064973
[10 empty] | 0 | 0 | 0 | 0 | 0 | 0 | 0 | 0 | 0 | 0 | 0 | 0 | 0 | 0 | 0 | 0 | 0.0099025 | 0.021209 | 0.032694 | 0.04427 | 0.055872 | 0.067446 | 0.078951 | 0.090053 | 1.1834 | 1.1828 | 1.1803 | 1.1758
[10 empty] | 0 | 0 | 0 | 0 | 0 | 0 | 0 | 0 | 0 | 0 | 0 | 0 | 0 | 0 | 0 | 0 | 0.010676 | 0.022866 | 0.035248 | 0.047729 | 0.060237 | 0.072715 | 0.085119 | 0.097088 | 1.1452 | 1.1446 | 1.1421 | 1.1378
[10 empty] | 0 | 0 | 0 | 0 | 0 | 0 | 0 | 0 | 0 | 0 | 0 | 0 | 0 | 0 | 0 | 0 | 0 | 0 | 0 | 0 | 0 | 0 | 0 | 0 | 0 | 0 | 0 | 0
[10 empty] | 0 | 0 | 0 | 0 | 0 | 0 | 0 | 0 | 0 | 0 | 0 | 0 | 0 | 0 | 0 | 0 | 0.0099025 | 0.0114 | 0.011685 | 0.011885 | 0.012019 | 0.012101 | 0.012142 | 0.011846 | 1.1834 | 1.1828 | 1.1803 | 1.1758
[10 empty] | 0 | 0 | 0 | 0 | 0 | 0 | 0 | 0 | 0 | 0 | 0 | 0 | 0 | 0 | 0 | 0.00089661 | 0.0017679 | 0.0026184 | 0.0034523 | 0.0042727 | 0.0050838 | 0.0058878 | 0.006688 | 0.0074864 | 0.16915 | 0.18223 | 0.19462 | 0.20629
[10 empty] | 0 | 0 | 0 | 0 | 0 | 0 | 0 | 0 | 0 | 0 | 0 | 0 | 0 | 0 | 0 | 0.00096665 | 0.001906 | 0.0028229 | 0.003722 | 0.0046065 | 0.005481 | 0.0063478 | 0.0072105 | 0.0080713 | 0.16369 | 0.17634 | 0.18833 | 0.19963
[10 empty] | 0 | 0 | 0 | 0 | 0 | 0 | 0 | 0 | 0 | 0 | 0 | 0 | 0 | 0 | 0 | 0 | 0 | 0 | 0 | 0 | 0 | 0 | 0 | 0 | 0 | 0 | 0 | 0
[10 empty] | 0 | 0 | 0 | 0 | 0 | 0 | 0 | 0 | 0 | 0 | 0 | 0 | 0 | 0 | 0 | 0.00089661 | 0.00087129 | 0.00085046 | 0.00083396 | 0.0008204 | 0.00081112 | 0.00080395 | 0.00080018 | 0.00079844 | 0.15911 | 0.17296 | 0.18606 | 0.19839
[10 empty] | 0 | 0 | 0 | 0 | 0 | 0 | 0 | 0 | 0 | 0 | 0 | 0 | 0 | 0 | 0 | 0 | 0 | 0 | 0 | 0 | 0 | 0 | 0 | 0 | 0 | 0 | 0 | 0
[10 empty] | 0 | 0 | 0 | 0 | 0 | 0 | 0 | 0 | 0 | 0 | 0 | 0 | 0 | 0 | 0 | 0 | 0 | 0 | 0 | 0 | 0 | 0 | 0 | 0 | 0 | 0 | 0 | 0
[10 empty] | 0 | 0 | 0 | 0 | 0 | 0 | 0 | 0 | 0 | 0 | 0 | 0 | 0 | 0 | 0 | 0 | 0 | 0 | 0 | 0 | 0 | 0 | 0 | 0 | 0 | 0 | 0 | 0
[10 empty] | 0 | 0 | 0 | 0 | 0 | 0 | 0 | 0 | 0 | 0 | 0 | 0 | 0 | 0 | 0 | 0 | 0 | 0 | 0 | 0 | 0 | 0 | 0 | 0 | 0 | 0 | 0 | 0
[10 empty] | 0 | 0 | 0 | 0 | 0 | 0 | 0 | 0 | 0 | 0 | 0 | 0 | 0 | 0 | 0 | 0 | 0 | 0 | 0 | 0 | 0 | 0 | 0 | 0 | 0.15218 | 0.13975 | 0.12836 | 0.11787
[10 empty] | 0 | 0 | 0 | 0 | 0 | 0 | 0 | 0 | 0 | 0 | 0 | 0 | 0 | 0 | 0 | 0 | 0 | 0 | 0 | 0 | 0 | 0 | 0 | 0 | 0 | 0 | 0 | 0
[10 empty] | 0 | 0 | 0 | 0 | 0 | 0 | 0 | 0 | 0 | 0 | 0 | 0 | 0 | 0 | 0 | 0 | 0 | 0 | 0 | 0 | 0 | 0 | 0 | 0 | 0.054138 | 0.049716 | 0.045664 | 0.041931
[10 empty] | 0 | 0 | 0 | 0 | 0 | 0 | 0 | 0 | 0 | 0 | 0 | 0 | 0 | 0 | 0 | 0 | 0 | 0 | 0 | 0 | 0 | 0 | 0 | 0 | 0 | 0 | 0 | 0
[10 empty] | 0 | 0 | 0 | 0 | 0 | 0 | 0 | 0 | 0 | 0 | 0 | 0 | 0 | 0 | 0 | 0 | 0 | 0 | 0 | 0 | 0 | 0 | 0 | 0 | 0.44707 | 0.41069 | 0.37735 | 0.34663
[10 empty] | 0 | 0 | 0 | 0 | 0 | 0 | 0 | 0 | 0 | 0 | 0 | 0 | 0 | 0 | 0 | 0 | 0 | 0 | 0 | 0 | 0 | 0 | 0 | 0 | 0 | 0 | 0 | 0
[10 empty] | 0 | 0 | 0 | 0 | 0 | 0 | 0 | 0 | 0 | 0 | 0 | 0 | 0 | 0 | 0 | 0 | 0 | 0 | 0 | 0 | 0 | 0 | 0 | 0 | 0.15904 | 0.1461 | 0.13424 | 0.12331
[10 empty] | 0 | 0 | 0 | 0 | 0 | 0 | 0 | 0 | 0 | 0 | 0 | 0 | 0 | 0 | 0 | 0 | 0 | 0 | 0 | 0 | 0 | 0 | 0 | 0 | 0 | 0 | 0 | 0
[10 empty] | 0 | 0 | 0 | 0 | 0 | 0 | 0 | 0 | 0 | 0 | 0 | 0 | 0 | 0 | 0 | 0.0014548 | 0.0028685 | 0.0042485 | 0.0056016 | 0.0069328 | 0.0082489 | 0.0095533 | 0.010852 | 0.012147 | 0.19435 | 0.20937 | 0.22361 | 0.23702
[10 empty] | 0 | 0 | 0 | 0 | 0 | 0 | 0 | 0 | 0 | 0 | 0 | 0 | 0 | 0 | 0 | 0 | 0 | 0 | 0 | 0 | 0 | 0 | 0 | 0 | 0 | 0 | 0 | 0
[10 empty] | 0 | 0 | 0 | 0 | 0 | 0 | 0 | 0 | 0 | 0 | 0 | 0 | 0 | 0 | 0 | 0.0007691 | 0.0015165 | 0.002246 | 0.0029614 | 0.0036651 | 0.0043609 | 0.0050505 | 0.0057369 | 0.0064218 | 0.069137 | 0.074482 | 0.079547 | 0.084319
[10 empty] | 0 | 0 | 0 | 0 | 0 | 0 | 0 | 0 | 0 | 0 | 0 | 0 | 0 | 0 | 0 | 0.0014548 | 0.0014137 | 0.0013799 | 0.0013532 | 0.0013311 | 0.0013161 | 0.0013045 | 0.0012983 | 0.0012955 | 0.18281 | 0.19872 | 0.21377 | 0.22794
[10 empty] | 0 | 0 | 0 | 0 | 0 | 0 | 0 | 0 | 0 | 0 | 0 | 0 | 0 | 0 | 0 | 0 | 0 | 0 | 0 | 0 | 0 | 0 | 0 | 0 | 0 | 0 | 0 | 0
[10 empty] | 0 | 0 | 0 | 0 | 0 | 0 | 0 | 0 | 0 | 0 | 0 | 0 | 0 | 0 | 0 | 0 | 0 | 0 | 0 | 0 | 0 | 0 | 0 | 0 | 0 | 0 | 0 | 0
[10 empty] | 0 | 0 | 0 | 0 | 0 | 0 | 0 | 0 | 0 | 0 | 0 | 0 | 0 | 0 | 0 | 0 | 0 | 0 | 0 | 0 | 0 | 0 | 0 | 0 | 0 | 0 | 0 | 0
[10 empty] | 0 | 0 | 0 | 0 | 0 | 0 | 0 | 0 | 0 | 0 | 0 | 0 | 0 | 0 | 0 | 0 | 0 | 0 | 0 | 0 | 0 | 0 | 0 | 0 | 0 | 0 | 0 | 0
[10 empty] | 0 | 0 | 0 | 0 | 0 | 0 | 0 | 0 | 0 | 0 | 0 | 0 | 0 | 0 | 0 | 0 | 0 | 0 | 0 | 0 | 0 | 0 | 0 | 0 | 4.2763 | 4.3484 | 4.4128 | 4.4783
[10 empty] | 0 | 0 | 0 | 0 | 0 | 0 | 0 | 0 | 0 | 0 | 0 | 0 | 0 | 0 | 0 | 0 | 0 | 0 | 0 | 0 | 0 | 0 | 0 | 0 | 0.36778 | 0.37398 | 0.37952 | 0.38516
[10 empty] | 0 | 0 | 0 | 0 | 0 | 0 | 0 | 0 | 0 | 0 | 0 | 0 | 0 | 0 | 0 | 0 | 0 | 0 | 0 | 0 | 0 | 0 | 0 | 0 | 0.85885 | 0.87333 | 0.88626 | 0.89942
[10 empty] | 0 | 0 | 0 | 0 | 0 | 0 | 0 | 0 | 0 | 0 | 0 | 0 | 0 | 0 | 0 | 0 | 0 | 0 | 0 | 0 | 0 | 0 | 0 | 0 | 4.2555 | 4.3383 | 4.4128 | 4.4783
[10 empty] | 0 | 0 | 0 | 0 | 0 | 0 | 0 | 0 | 0 | 0 | 0 | 0 | 0 | 0 | 0 | 0 | 0 | 0 | 0 | 0 | 0 | 0 | 0 | 0 | 0 | 0 | 0 | 0
[10 empty] | 0 | 0 | 0 | 0 | 0 | 0 | 0 | 0 | 0 | 0 | 0 | 0 | 0 | 0 | 0 | 0 | 0 | 0 | 0 | 0 | 0 | 0 | 0 | 0 | 0 | 0 | 0 | 0
[10 empty] | 0 | 0 | 0 | 0 | 0 | 0 | 0 | 0 | 0 | 0 | 0 | 0 | 0 | 0 | 0 | 0 | 0 | 0 | 0 | 0 | 0 | 0 | 0 | 0 | 0 | 0 | 0 | 0
[10 empty] | 0 | 0 | 0 | 0 | 0 | 0 | 0 | 0 | 0 | 0 | 0 | 0 | 0 | 0 | 0 | 0 | 0 | 0 | 0 | 0 | 0 | 0 | 0 | 0 | 0 | 0 | 0 | 0
[10 empty] | 0 | 0 | 0 | 0 | 1.2773 | 1.6868 | 2.0897 | 2.0881 | 2.0905 | 2.1073 | 1.8578 | 1.8555 | 1.8461 | 1.841 | 1.8387 | 1.8715 | 1.911 | 1.953 | 1.9675 | 1.9926 | 2.0181 | 2.0438 | 2.1017 | 2.137 | 4.1587 | 4.2517 | 4.3301 | 4.3753
[10 empty] | 0 | 0 | 0 | 0 | 0.11349 | 0.14988 | 0.18569 | 0.18554 | 0.18575 | 0.18725 | 0.16508 | 0.16487 | 0.16403 | 0.16359 | 0.16338 | 0.1663 | 0.1698 | 0.17354 | 0.17483 | 0.17706 | 0.17932 | 0.1816 | 0.18675 | 0.18989 | 0.33168 | 0.3391 | 0.34534 | 0.34895
[10 empty] | 0 | 0 | 0 | 0 | 0.48259 | 0.63733 | 0.78957 | 0.78894 | 0.78984 | 0.7962 | 0.70195 | 0.70107 | 0.6975 | 0.6956 | 0.69472 | 0.70711 | 0.72202 | 0.73789 | 0.74338 | 0.75286 | 0.76249 | 0.77219 | 0.79408 | 0.80744 | 1.0573 | 1.081 | 1.1009 | 1.1124
[10 empty] | 0 | 0 | 0 | 0 | 1.2773 | 0.41464 | 0.40968 | 0.34005 | 0.26981 | 0.23808 | 0.13723 | 0.11832 | 0.10531 | 0.13655 | 0.16391 | 0.22482 | 0.24354 | 0.25017 | 0.21611 | 0.22036 | 0.2126 | 0.2047 | 0.31587 | 0.29414 | 0.43533 | 0.44672 | 0.40344 | 0.34964
[10 empty] | 0 | 0 | 0 | 0 | 0 | 0 | 0 | 0 | 0 | 0 | 0 | 0 | 0 | 0 | 0 | 0 | 0 | 0 | 0 | 0 | 0 | 0 | 0 | 0 | 0.35714 | 0.3773 | 0.39676 | 0.41884
[10 empty] | 0 | 0 | 0 | 0 | 0 | 0 | 0 | 0 | 0 | 0 | 0 | 0 | 0 | 0 | 0 | 0 | 0 | 0 | 0 | 0 | 0 | 0 | 0 | 0 | 0.028484 | 0.030092 | 0.031644 | 0.033405
[10 empty] | 0 | 0 | 0 | 0 | 0 | 0 | 0 | 0 | 0 | 0 | 0 | 0 | 0 | 0 | 0 | 0 | 0 | 0 | 0 | 0 | 0 | 0 | 0 | 0 | 0.090802 | 0.095928 | 0.10088 | 0.10649
[10 empty] | 0 | 0 | 0 | 0 | 0 | 0 | 0 | 0 | 0 | 0 | 0 | 0 | 0 | 0 | 0 | 0 | 0 | 0 | 0 | 0 | 0 | 0 | 0 | 0 | 0.17872 | 0.20578 | 0.23297 | 0.26488
[10 empty] | 0 | 0 | 0 | 0 | 0.11451 | 0.21704 | 0.29051 | 0.34659 | 0.37638 | 0.37117 | 0.3679 | 0.36351 | 0.3589 | 0.35741 | 0.35644 | 0.36021 | 0.36536 | 0.36829 | 0.37255 | 0.3737 | 0.37423 | 0.37434 | 0.37364 | 0.37244 | 0.5719 | 0.57282 | 0.57376 | 0.5745
[10 empty] | 0 | 0 | 0 | 0 | 0.010175 | 0.019286 | 0.025814 | 0.030797 | 0.033443 | 0.032981 | 0.032691 | 0.032301 | 0.03189 | 0.031758 | 0.031672 | 0.032007 | 0.032464 | 0.032725 | 0.033104 | 0.033205 | 0.033253 | 0.033262 | 0.033201 | 0.033094 | 0.045612 | 0.045685 | 0.04576 | 0.045819
[10 empty] | 0 | 0 | 0 | 0 | 0.043266 | 0.082006 | 0.10976 | 0.13095 | 0.14221 | 0.14024 | 0.139 | 0.13735 | 0.1356 | 0.13504 | 0.13467 | 0.1361 | 0.13804 | 0.13915 | 0.14076 | 0.14119 | 0.1414 | 0.14144 | 0.14117 | 0.14072 | 0.1454 | 0.14564 | 0.14588 | 0.14606
[10 empty] | 0 | 0 | 0 | 0 | 0.11451 | 0.10299 | 0.087975 | 0.077446 | 0.05667 | 0.027339 | 0.021868 | 0.01725 | 0.010092 | 0.030241 | 0.044237 | 0.056848 | 0.0629 | 0.060503 | 0.079379 | 0.064795 | 0.051214 | 0.040138 | 0.032621 | 0.026975 | 0.035723 | 0.032301 | 0.035 | 0.039947
[10 empty] | 0 | 0 | 0 | 0 | 0.19872 | 0.2636 | 0.33066 | 0.33768 | 0.34658 | 0.35657 | 0.322 | 0.32509 | 0.32388 | 0.32483 | 0.32631 | 0.33306 | 0.34088 | 0.34912 | 0.36128 | 0.36836 | 0.37395 | 0.37774 | 0.38002 | 0.38063 | 0.67073 | 0.67719 | 0.68252 | 0.6867
[10 empty] | 0 | 0 | 0 | 0 | 0.017657 | 0.023422 | 0.029381 | 0.030005 | 0.030796 | 0.031684 | 0.028611 | 0.028886 | 0.028779 | 0.028863 | 0.028994 | 0.029595 | 0.030289 | 0.031021 | 0.032102 | 0.032731 | 0.033228 | 0.033565 | 0.033767 | 0.033821 | 0.053494 | 0.05401 | 0.054435 | 0.054768
[10 empty] | 0 | 0 | 0 | 0 | 0.075081 | 0.099594 | 0.12493 | 0.12759 | 0.13095 | 0.13472 | 0.12166 | 0.12283 | 0.12237 | 0.12273 | 0.12329 | 0.12584 | 0.12879 | 0.13191 | 0.1365 | 0.13918 | 0.14129 | 0.14272 | 0.14358 | 0.14381 | 0.17053 | 0.17217 | 0.17353 | 0.17459
[10 empty] | 0 | 0 | 0 | 0 | 0.19872 | 0.065675 | 0.068117 | 0.06016 | 0.050352 | 0.042993 | 0.023667 | 0.020376 | 0.015023 | 0.026127 | 0.034532 | 0.047244 | 0.051945 | 0.053501 | 0.067965 | 0.058565 | 0.051711 | 0.042111 | 0.036235 | 0.03306 | 0.0509 | 0.048443 | 0.045722 | 0.048653
[10 empty] | 0 | 0 | 0 | 0 | 0 | 0 | 0 | 0 | 0 | 0 | 0 | 0 | 0 | 0 | 0 | 0 | 0 | 0 | 0 | 0 | 0 | 0 | 0 | 0 | 6.351 | 6.4239 | 6.4873 | 6.5406
[10 empty] | 0 | 0 | 0 | 0 | 0 | 0 | 0 | 0 | 0 | 0 | 0 | 0 | 0 | 0 | 0 | 0 | 0 | 0 | 0 | 0 | 0 | 0 | 0 | 0 | 0.86481 | 0.87473 | 0.88337 | 0.89063
[10 empty] | 0 | 0 | 0 | 0 | 0 | 0 | 0 | 0 | 0 | 0 | 0 | 0 | 0 | 0 | 0 | 0 | 0 | 0 | 0 | 0 | 0 | 0 | 0 | 0 | 1.3719 | 1.3877 | 1.4014 | 1.4129
[10 empty] | 0 | 0 | 0 | 0 | 0 | 0 | 0 | 0 | 0 | 0 | 0 | 0 | 0 | 0 | 0 | 0 | 0 | 0 | 0 | 0 | 0 | 0 | 0 | 0 | 6.351 | 6.4239 | 6.4873 | 6.5406
[10 empty] | 0 | 0 | 0 | 0 | 0 | 0 | 0 | 0 | 0 | 0 | 0 | 0 | 0 | 0 | 0 | 0 | 0 | 0 | 0 | 0 | 0 | 0 | 0 | 0 | 7.3715 | 7.4561 | 7.5298 | 7.5916
[10 empty] | 0 | 0 | 0 | 0 | 0 | 0 | 0 | 0 | 0 | 0 | 0 | 0 | 0 | 0 | 0 | 0 | 0 | 0 | 0 | 0 | 0 | 0 | 0 | 0 | 1.0038 | 1.0153 | 1.0253 | 1.0337
[10 empty] | 0 | 0 | 0 | 0 | 0 | 0 | 0 | 0 | 0 | 0 | 0 | 0 | 0 | 0 | 0 | 0 | 0 | 0 | 0 | 0 | 0 | 0 | 0 | 0 | 1.5924 | 1.6107 | 1.6266 | 1.64
[10 empty] | 0 | 0 | 0 | 0 | 0 | 0 | 0 | 0 | 0 | 0 | 0 | 0 | 0 | 0 | 0 | 0 | 0 | 0 | 0 | 0 | 0 | 0 | 0 | 0 | 7.3715 | 7.4561 | 7.5298 | 7.5916
[10 empty] | 0 | 0 | 0 | 0 | 0.00089359 | 0.0018469 | 0.0028364 | 0.0038465 | 0.0048667 | 0.0058915 | 0.006913 | 0.0079305 | 0.0087074 | 0.0094013 | 0.010091 | 0.010593 | 0.01095 | 0.011195 | 0.011189 | 0.011165 | 0.011128 | 0.011085 | 0.011036 | 0.010984 | 4.9342 | 4.9345 | 4.9333 | 4.9293
[10 empty] | 0 | 0 | 0 | 0 | 0.00013556 | 0.00028018 | 0.00043031 | 0.00058355 | 0.00073832 | 0.00089379 | 0.0010488 | 0.0012031 | 0.001321 | 0.0014263 | 0.0015308 | 0.0016071 | 0.0016612 | 0.0016984 | 0.0016975 | 0.0016938 | 0.0016883 | 0.0016816 | 0.0016743 | 0.0016663 | 0.67189 | 0.67193 | 0.67177 | 0.67121
[10 empty] | 0 | 0 | 0 | 0 | 0.00028686 | 0.00059288 | 0.00091056 | 0.0012348 | 0.0015623 | 0.0018913 | 0.0022192 | 0.0025459 | 0.0027953 | 0.003018 | 0.0032393 | 0.0034007 | 0.0035153 | 0.0035939 | 0.003592 | 0.0035842 | 0.0035725 | 0.0035584 | 0.0035428 | 0.0035261 | 1.0659 | 1.066 | 1.0657 | 1.0648
[10 empty] | 0 | 0 | 0 | 0 | 0.00089359 | 0.00095719 | 0.00099767 | 0.0010226 | 0.0010371 | 0.0010461 | 0.0010474 | 0.0010478 | 0.00081172 | 0.00073206 | 0.00073066 | 0.00083086 | 0.00089562 | 0.00093648 | 0.00096132 | 0.00097603 | 0.00098433 | 0.00098821 | 0.00098885 | 0.00091294 | 4.9342 | 4.9345 | 4.9333 | 4.9293
[10 empty] | 0 | 0 | 0 | 0 | 0 | 0 | 0 | 0 | 0 | 0 | 0 | 0 | 0 | 0 | 0 | 0 | 0 | 0 | 0 | 0 | 0 | 0 | 0 | 0 | 0.81678 | 0.83855 | 0.84826 | 0.85621
[10 empty] | 0 | 0 | 0 | 0 | 0 | 0 | 0 | 0 | 0 | 0 | 0 | 0 | 0 | 0 | 0 | 0 | 0 | 0 | 0 | 0 | 0 | 0 | 0 | 0 | 0.11122 | 0.11419 | 0.11551 | 0.11659
[10 empty] | 0 | 0 | 0 | 0 | 0 | 0 | 0 | 0 | 0 | 0 | 0 | 0 | 0 | 0 | 0 | 0 | 0 | 0 | 0 | 0 | 0 | 0 | 0 | 0 | 0.17644 | 0.18115 | 0.18324 | 0.18496
[10 empty] | 0 | 0 | 0 | 0 | 0 | 0 | 0 | 0 | 0 | 0 | 0 | 0 | 0 | 0 | 0 | 0 | 0 | 0 | 0 | 0 | 0 | 0 | 0 | 0 | 0.79818 | 0.82388 | 0.83869 | 0.85154
[10 empty] | 0 | 0 | 0 | 0 | 0 | 0 | 0 | 0 | 0 | 0 | 0 | 0 | 0 | 0 | 0 | 0 | 0 | 0 | 0 | 0 | 0 | 0 | 0 | 0 | 0.088071 | 0.094266 | 0.099725 | 0.10425
[10 empty] | 0 | 0 | 0 | 0 | 0 | 0 | 0 | 0 | 0 | 0 | 0 | 0 | 0 | 0 | 0 | 0 | 0 | 0 | 0 | 0 | 0 | 0 | 0 | 0 | 0.011993 | 0.012836 | 0.013579 | 0.014196
[10 empty] | 0 | 0 | 0 | 0 | 0 | 0 | 0 | 0 | 0 | 0 | 0 | 0 | 0 | 0 | 0 | 0 | 0 | 0 | 0 | 0 | 0 | 0 | 0 | 0 | 0.019025 | 0.020363 | 0.021543 | 0.02252
[10 empty] | 0 | 0 | 0 | 0 | 0 | 0 | 0 | 0 | 0 | 0 | 0 | 0 | 0 | 0 | 0 | 0 | 0 | 0 | 0 | 0 | 0 | 0 | 0 | 0 | 0.082752 | 0.089814 | 0.096032 | 0.10102
[10 empty] | 0 | 0 | 0 | 0 | 0 | 0 | 0 | 0 | 0 | 0 | 0 | 0 | 0 | 0 | 0 | 0 | 0 | 0 | 0 | 0 | 0 | 0 | 0 | 0 | 0.095064 | 0.09707 | 0.098914 | 0.10064
[10 empty] | 0 | 0 | 0 | 0 | 0 | 0 | 0 | 0 | 0 | 0 | 0 | 0 | 0 | 0 | 0 | 0 | 0 | 0 | 0 | 0 | 0 | 0 | 0 | 0 | 0.012945 | 0.013218 | 0.013469 | 0.013705
[10 empty] | 0 | 0 | 0 | 0 | 0 | 0 | 0 | 0 | 0 | 0 | 0 | 0 | 0 | 0 | 0 | 0 | 0 | 0 | 0 | 0 | 0 | 0 | 0 | 0 | 0.020536 | 0.020969 | 0.021368 | 0.021741
[10 empty] | 0 | 0 | 0 | 0 | 0 | 0 | 0 | 0 | 0 | 0 | 0 | 0 | 0 | 0 | 0 | 0 | 0 | 0 | 0 | 0 | 0 | 0 | 0 | 0 | 0.094916 | 0.096999 | 0.098914 | 0.10064
[10 empty] | 0 | 0 | 0 | 0 | 0 | 0 | 0 | 0 | 0 | 0 | 0 | 0 | 0 | 0 | 0 | 0 | 0 | 0 | 0 | 0 | 0 | 0 | 0 | 0 | 2.1944 | 2.2689 | 2.3375 | 2.3997
[10 empty] | 0 | 0 | 0 | 0 | 0 | 0 | 0 | 0 | 0 | 0 | 0 | 0 | 0 | 0 | 0 | 0 | 0 | 0 | 0 | 0 | 0 | 0 | 0 | 0 | 0.2988 | 0.30896 | 0.3183 | 0.32677
[10 empty] | 0 | 0 | 0 | 0 | 0 | 0 | 0 | 0 | 0 | 0 | 0 | 0 | 0 | 0 | 0 | 0 | 0 | 0 | 0 | 0 | 0 | 0 | 0 | 0 | 0.47403 | 0.49014 | 0.50496 | 0.5184
[10 empty] | 0 | 0 | 0 | 0 | 0 | 0 | 0 | 0 | 0 | 0 | 0 | 0 | 0 | 0 | 0 | 0 | 0 | 0 | 0 | 0 | 0 | 0 | 0 | 0 | 2.0843 | 2.1688 | 2.2464 | 2.3168
[10 empty] | 0 | 0 | 0 | 0 | 0 | 0 | 0 | 0 | 0 | 0 | 0 | 0 | 0.0062207 | 0.012299 | 0.018312 | 0.024318 | 0.030355 | 0.037517 | 0.044798 | 0.052073 | 0.059262 | 0.065467 | 0.070811 | 0.075406 | 1.2625 | 1.2775 | 1.2904 | 1.3009
[10 empty] | 0 | 0 | 0 | 0 | 0 | 0 | 0 | 0 | 0 | 0 | 0 | 0 | 0.00094373 | 0.0018658 | 0.0027781 | 0.0036892 | 0.0046052 | 0.0056917 | 0.0067963 | 0.0078999 | 0.0089906 | 0.0099319 | 0.010743 | 0.01144 | 0.17191 | 0.17395 | 0.17571 | 0.17715
[10 empty] | 0 | 0 | 0 | 0 | 0 | 0 | 0 | 0 | 0 | 0 | 0 | 0 | 0.001997 | 0.0039482 | 0.0058786 | 0.0078065 | 0.0097448 | 0.012044 | 0.014381 | 0.016717 | 0.019025 | 0.021016 | 0.022732 | 0.024207 | 0.27272 | 0.27596 | 0.27875 | 0.28103
[10 empty] | 0 | 0 | 0 | 0 | 0 | 0 | 0 | 0 | 0 | 0 | 0 | 0 | 0.0062207 | 0.0061029 | 0.0060625 | 0.0060787 | 0.0061352 | 0.0072834 | 0.007431 | 0.0074534 | 0.007398 | 0.0072986 | 0.0071791 | 0.0070559 | 1.2625 | 1.2775 | 1.2904 | 1.3009
[10 empty] | 0 | 0 | 0 | 0 | 0.017927 | 0.036394 | 0.050604 | 0.063479 | 0.076344 | 0.085111 | 0.09075 | 0.094136 | 0.092461 | 0.090611 | 0.088683 | 0.086558 | 0.084271 | 0.081845 | 0.079381 | 0.077316 | 0.075611 | 0.074233 | 0.073174 | 0.072421 | 0.83328 | 0.83233 | 0.83148 | 0.83039
[10 empty] | 0 | 0 | 0 | 0 | 0.003167 | 0.0064293 | 0.0089397 | 0.011214 | 0.013487 | 0.015036 | 0.016032 | 0.01663 | 0.016334 | 0.016007 | 0.015667 | 0.015291 | 0.014887 | 0.014459 | 0.014023 | 0.013659 | 0.013357 | 0.013114 | 0.012927 | 0.012794 | 0.13213 | 0.13198 | 0.13184 | 0.13167
[10 empty] | 0 | 0 | 0 | 0 | 0.0023059 | 0.0046812 | 0.006509 | 0.008165 | 0.0098198 | 0.010947 | 0.011673 | 0.012108 | 0.011893 | 0.011655 | 0.011407 | 0.011134 | 0.010839 | 0.010527 | 0.01021 | 0.0099448 | 0.0097255 | 0.0095482 | 0.0094121 | 0.0093152 | 0.072123 | 0.072041 | 0.071968 | 0.071874
[10 empty] | 0 | 0 | 0 | 0 | 0.017927 | 0.018544 | 0.014367 | 0.013092 | 0.013138 | 0.014943 | 0.015937 | 0.015055 | 0.013909 | 0.013043 | 0.012176 | 0.012328 | 0.012357 | 0.012303 | 0.011881 | 0.011382 | 0.011142 | 0.011131 | 0.011208 | 0.011406 | 0.83328 | 0.83233 | 0.83148 | 0.83039
[10 empty] | 0 | 0 | 0 | 0 | 0 | 0 | 0 | 0 | 0 | 0 | 0 | 0 | 0 | 0 | 0 | 0 | 0 | 0 | 0 | 0 | 0 | 0 | 0 | 0 | 0.2762 | 0.27348 | 0.27083 | 0.26812
[10 empty] | 0 | 0 | 0 | 0 | 0 | 0 | 0 | 0 | 0 | 0 | 0 | 0 | 0 | 0 | 0 | 0 | 0 | 0 | 0 | 0 | 0 | 0 | 0 | 0 | 0.043795 | 0.043365 | 0.042944 | 0.042515
[10 empty] | 0 | 0 | 0 | 0 | 0 | 0 | 0 | 0 | 0 | 0 | 0 | 0 | 0 | 0 | 0 | 0 | 0 | 0 | 0 | 0 | 0 | 0 | 0 | 0 | 0.023906 | 0.023671 | 0.023441 | 0.023207
[10 empty] | 0 | 0 | 0 | 0 | 0 | 0 | 0 | 0 | 0 | 0 | 0 | 0 | 0 | 0 | 0 | 0 | 0 | 0 | 0 | 0 | 0 | 0 | 0 | 0 | 0.2762 | 0.27348 | 0.27083 | 0.26812
[10 empty] | 0 | 0 | 0 | 0 | 0 | 0 | 0 | 0 | 0 | 0 | 0 | 0 | 0 | 0 | 0 | 0 | 0 | 0 | 0 | 0 | 0 | 0 | 0 | 0 | 0.67026 | 0.68887 | 0.70812 | 0.72771
[10 empty] | 0 | 0 | 0 | 0 | 0 | 0 | 0 | 0 | 0 | 0 | 0 | 0 | 0 | 0 | 0 | 0 | 0 | 0 | 0 | 0 | 0 | 0 | 0 | 0 | 0.10628 | 0.10923 | 0.11228 | 0.11539
[10 empty] | 0 | 0 | 0 | 0 | 0 | 0 | 0 | 0 | 0 | 0 | 0 | 0 | 0 | 0 | 0 | 0 | 0 | 0 | 0 | 0 | 0 | 0 | 0 | 0 | 0.058013 | 0.059625 | 0.06129 | 0.062986
[10 empty] | 0 | 0 | 0 | 0 | 0 | 0 | 0 | 0 | 0 | 0 | 0 | 0 | 0 | 0 | 0 | 0 | 0 | 0 | 0 | 0 | 0 | 0 | 0 | 0 | 0.67026 | 0.68887 | 0.70812 | 0.72771
[10 empty] | 0 | 0 | 0 | 0 | 0.00028022 | 0.00054607 | 0.00080304 | 0.0010098 | 0.0011738 | 0.0013014 | 0.0013978 | 0.0015151 | 0.0016096 | 0.0016833 | 0.0016502 | 0.0016103 | 0.0015641 | 0.0015128 | 0.0014573 | 0.0013983 | 0.0013468 | 0.0012988 | 0.0012601 | 0.0012296 | 1.2413 | 1.2501 | 1.2578 | 1.264
[10 empty] | 0 | 0 | 0 | 0 | 4.9503e-05 | 9.6468e-05 | 0.00014186 | 0.00017839 | 0.00020736 | 0.0002299 | 0.00024694 | 0.00026765 | 0.00028436 | 0.00029736 | 0.00029152 | 0.00028448 | 0.00027632 | 0.00026726 | 0.00025745 | 0.00024702 | 0.00023792 | 0.00022944 | 0.00022261 | 0.00021722 | 0.19683 | 0.19822 | 0.19944 | 0.20043
[10 empty] | 0 | 0 | 0 | 0 | 3.6043e-05 | 7.0238e-05 | 0.00010329 | 0.00012989 | 0.00015098 | 0.00016739 | 0.0001798 | 0.00019488 | 0.00020704 | 0.00021651 | 0.00021226 | 0.00020713 | 0.00020119 | 0.00019459 | 0.00018745 | 0.00017985 | 0.00017323 | 0.00016706 | 0.00016208 | 0.00015816 | 0.10744 | 0.1082 | 0.10887 | 0.10941
[10 empty] | 0 | 0 | 0 | 0 | 0.00028022 | 0.00026682 | 0.00025885 | 0.00024915 | 0.00023905 | 0.00022932 | 0.00021967 | 0.00025725 | 0.00024769 | 0.00023654 | 0.00022245 | 0.0002106 | 0.00019993 | 0.00018857 | 0.00017716 | 0.000166 | 0.00016545 | 0.00017367 | 0.00017224 | 0.00017064 | 1.2413 | 1.2501 | 1.2578 | 1.264
[10 empty] | 0 | 0 | 0 | 0 | 0.0058536 | 0.011917 | 0.017481 | 0.022821 | 0.028116 | 0.032306 | 0.035647 | 0.039154 | 0.042169 | 0.044742 | 0.04539 | 0.045948 | 0.046394 | 0.046742 | 0.047006 | 0.047201 | 0.047401 | 0.047606 | 0.047846 | 0.04813 | 1.3755 | 1.3961 | 1.4163 | 1.4358
[10 empty] | 0 | 0 | 0 | 0 | 0.0010341 | 0.0021052 | 0.0030882 | 0.0040316 | 0.0049669 | 0.0057071 | 0.0062974 | 0.006917 | 0.0074495 | 0.0079041 | 0.0080186 | 0.0081171 | 0.0081959 | 0.0082574 | 0.0083041 | 0.0083384 | 0.0083738 | 0.00841 | 0.0084525 | 0.0085026 | 0.21811 | 0.22137 | 0.22458 | 0.22767
[10 empty] | 0 | 0 | 0 | 0 | 0.00075292 | 0.0015328 | 0.0022485 | 0.0029354 | 0.0036164 | 0.0041553 | 0.0045851 | 0.0050362 | 0.0054239 | 0.0057549 | 0.0058383 | 0.0059101 | 0.0059674 | 0.0060122 | 0.0060462 | 0.0060712 | 0.006097 | 0.0061233 | 0.0061543 | 0.0061907 | 0.11906 | 0.12084 | 0.12259 | 0.12428
[10 empty] | 0 | 0 | 0 | 0 | 0.0058536 | 0.006063 | 0.0055646 | 0.0053401 | 0.0052946 | 0.0053606 | 0.0054908 | 0.0063393 | 0.006348 | 0.0062993 | 0.0062359 | 0.0061806 | 0.0060812 | 0.0060672 | 0.0060879 | 0.0061174 | 0.0062091 | 0.0064506 | 0.0064529 | 0.006458 | 1.3755 | 1.3961 | 1.4163 | 1.4358
[10 empty] | 0 | 0 | 0 | 0 | 0 | 0 | 0 | 0 | 0 | 0 | 0 | 0 | 0 | 0 | 0 | 0 | 0 | 0 | 0 | 0 | 0 | 0 | 0 | 0 | 0.76859 | 0.78285 | 0.79671 | 0.80993
[10 empty] | 0 | 0 | 0 | 0 | 0 | 0 | 0 | 0 | 0 | 0 | 0 | 0 | 0 | 0 | 0 | 0 | 0 | 0 | 0 | 0 | 0 | 0 | 0 | 0 | 0.12187 | 0.12413 | 0.12633 | 0.12843
[10 empty] | 0 | 0 | 0 | 0 | 0 | 0 | 0 | 0 | 0 | 0 | 0 | 0 | 0 | 0 | 0 | 0 | 0 | 0 | 0 | 0 | 0 | 0 | 0 | 0 | 0.066525 | 0.067759 | 0.068958 | 0.070102
[10 empty] | 0 | 0 | 0 | 0 | 0 | 0 | 0 | 0 | 0 | 0 | 0 | 0 | 0 | 0 | 0 | 0 | 0 | 0 | 0 | 0 | 0 | 0 | 0 | 0 | 0.76859 | 0.78285 | 0.79671 | 0.80993
[10 empty] | 0 | 0 | 0 | 0 | 0 | 0 | 0 | 0 | 0 | 0 | 0 | 0 | 0 | 0 | 0 | 0 | 0 | 0 | 0 | 0 | 0 | 0 | 0 | 0 | 0 | 0 | 0 | 0
[10 empty] | 0 | 0 | 0 | 0 | 0 | 0 | 0 | 0 | 0 | 0 | 0 | 0 | 0 | 0 | 0 | 0 | 0 | 0 | 0 | 0 | 0 | 0 | 0 | 0 | 0 | 0 | 0 | 0
[10 empty] | 0 | 0 | 0 | 0 | 0 | 0 | 0 | 0 | 0 | 0 | 0 | 0 | 0 | 0 | 0 | 0 | 0 | 0 | 0 | 0 | 0 | 0 | 0 | 0 | 0 | 0 | 0 | 0
[10 empty] | 0 | 0 | 0 | 0 | 0 | 0 | 0 | 0 | 0 | 0 | 0 | 0 | 0 | 0 | 0 | 0 | 0 | 0 | 0 | 0 | 0 | 0 | 0 | 0 | 0 | 0 | 0 | 0
[10 empty] | 0 | 0 | 0 | 0 | 0 | 0 | 0 | 0 | 0 | 0 | 0 | 0 | 0 | 0 | 0 | 0 | 0 | 0 | 0 | 0 | 0 | 0 | 0 | 0 | 1.2442 | 1.2863 | 1.3285 | 1.3696
[10 empty] | 0 | 0 | 0 | 0 | 0 | 0 | 0 | 0 | 0 | 0 | 0 | 0 | 0 | 0 | 0 | 0 | 0 | 0 | 0 | 0 | 0 | 0 | 0 | 0 | 0.19728 | 0.20395 | 0.21065 | 0.21717
[10 empty] | 0 | 0 | 0 | 0 | 0 | 0 | 0 | 0 | 0 | 0 | 0 | 0 | 0 | 0 | 0 | 0 | 0 | 0 | 0 | 0 | 0 | 0 | 0 | 0 | 0.10769 | 0.11133 | 0.11498 | 0.11855
[10 empty] | 0 | 0 | 0 | 0 | 0 | 0 | 0 | 0 | 0 | 0 | 0 | 0 | 0 | 0 | 0 | 0 | 0 | 0 | 0 | 0 | 0 | 0 | 0 | 0 | 1.2434 | 1.2863 | 1.3285 | 1.3696
[10 empty] | 0 | 0 | 0 | 0 | 0 | 0 | 0 | 0 | 0 | 0 | 0 | 0 | 0 | 0 | 0 | 0 | 0 | 0 | 0 | 0 | 0 | 0 | 0 | 0 | 0 | 0 | 0 | 0
[10 empty] | 0 | 0 | 0 | 0 | 0 | 0 | 0 | 0 | 0 | 0 | 0 | 0 | 0 | 0 | 0 | 0 | 0 | 0 | 0 | 0 | 0 | 0 | 0 | 0 | 0 | 0 | 0 | 0
[10 empty] | 0 | 0 | 0 | 0 | 0 | 0 | 0 | 0 | 0 | 0 | 0 | 0 | 0 | 0 | 0 | 0 | 0 | 0 | 0 | 0 | 0 | 0 | 0 | 0 | 0 | 0 | 0 | 0
[10 empty] | 0 | 0 | 0 | 0 | 0 | 0 | 0 | 0 | 0 | 0 | 0 | 0 | 0 | 0 | 0 | 0 | 0 | 0 | 0 | 0 | 0 | 0 | 0 | 0 | 0 | 0 | 0 | 0
[10 empty] | 0 | 0 | 0 | 0 | 0 | 0 | 0 | 0 | 0 | 0 | 0 | 0 | 0 | 0 | 0 | 0 | 0 | 0 | 0 | 0 | 0 | 0 | 0 | 0 | 0 | 0 | 0 | 0
[10 empty] | 0 | 0 | 0 | 0 | 0 | 0 | 0 | 0 | 0 | 0 | 0 | 0 | 0 | 0 | 0 | 0 | 0 | 0 | 0 | 0 | 0 | 0 | 0 | 0 | 0 | 0 | 0 | 0
[10 empty] | 0 | 0 | 0 | 0 | 0 | 0 | 0 | 0 | 0 | 0 | 0 | 0 | 0 | 0 | 0 | 0 | 0 | 0 | 0 | 0 | 0 | 0 | 0 | 0 | 0 | 0 | 0 | 0
[10 empty] | 0 | 0 | 0 | 0 | 0 | 0 | 0 | 0 | 0 | 0 | 0 | 0 | 0 | 0 | 0 | 0 | 0 | 0 | 0 | 0 | 0 | 0 | 0 | 0 | 0 | 0 | 0 | 0
[10 empty] | 0 | 0 | 0 | 0 | 0 | 0 | 0 | 0 | 0 | 0 | 0 | 0 | 0 | 0 | 0 | 0 | 0 | 0 | 0 | 0 | 0 | 0 | 0 | 0 | 0 | 0 | 0 | 0
[10 empty] | 0 | 0 | 0 | 0 | 0 | 0 | 0 | 0 | 0 | 0 | 0 | 0 | 0 | 0 | 0 | 0 | 0 | 0 | 0 | 0 | 0 | 0 | 0 | 0 | 0 | 0 | 0 | 0
[10 empty] | 0 | 0 | 0 | 0 | 0 | 0 | 0 | 0 | 0 | 0 | 0 | 0 | 0 | 0 | 0 | 0 | 0 | 0 | 0 | 0 | 0 | 0 | 0 | 0 | 0 | 0 | 0 | 0
[10 empty] | 0 | 0 | 0 | 0 | 0 | 0 | 0 | 0 | 0 | 0 | 0 | 0 | 0 | 0 | 0 | 0 | 0 | 0 | 0 | 0 | 0 | 0 | 0 | 0 | 0 | 0 | 0 | 0
[10 empty] | 0 | 0 | 0 | 0 | 0 | 0 | 0 | 0 | 0 | 0 | 0 | 0 | 0 | 0 | 0 | 0 | 0 | 0 | 0 | 0 | 0 | 0 | 0 | 0 | 1.4005 | 1.4411 | 1.478 | 1.511
[10 empty] | 0 | 0 | 0 | 0 | 0 | 0 | 0 | 0 | 0 | 0 | 0 | 0 | 0 | 0 | 0 | 0 | 0 | 0 | 0 | 0 | 0 | 0 | 0 | 0 | 0.22207 | 0.2285 | 0.23436 | 0.23959
[10 empty] | 0 | 0 | 0 | 0 | 0 | 0 | 0 | 0 | 0 | 0 | 0 | 0 | 0 | 0 | 0 | 0 | 0 | 0 | 0 | 0 | 0 | 0 | 0 | 0 | 0.12122 | 0.12473 | 0.12793 | 0.13078
[10 empty] | 0 | 0 | 0 | 0 | 0 | 0 | 0 | 0 | 0 | 0 | 0 | 0 | 0 | 0 | 0 | 0 | 0 | 0 | 0 | 0 | 0 | 0 | 0 | 0 | 1.3 | 1.3498 | 1.3951 | 1.4357
[10 empty] | 0 | 0 | 0 | 0 | 0 | 0 | 0 | 0 | 0 | 0 | 0 | 0 | 0 | 0 | 0 | 0 | 0 | 0 | 0 | 0 | 0 | 0 | 0 | 0 | 0 | 0 | 0 | 0
[10 empty] | 0 | 0 | 0 | 0 | 0 | 0 | 0 | 0 | 0 | 0 | 0 | 0 | 0 | 0 | 0 | 0 | 0 | 0 | 0 | 0 | 0 | 0 | 0 | 0 | 0 | 0 | 0 | 0
[10 empty] | 0 | 0 | 0 | 0 | 0 | 0 | 0 | 0 | 0 | 0 | 0 | 0 | 0 | 0 | 0 | 0 | 0 | 0 | 0 | 0 | 0 | 0 | 0 | 0 | 0 | 0 | 0 | 0
[10 empty] | 0 | 0 | 0 | 0 | 0 | 0 | 0 | 0 | 0 | 0 | 0 | 0 | 0 | 0 | 0 | 0 | 0 | 0 | 0 | 0 | 0 | 0 | 0 | 0 | 0 | 0 | 0 | 0
[10 empty] | 0 | 0 | 0 | 0 | 0 | 0 | 0 | 0 | 0 | 0 | 0 | 0 | 0 | 0 | 0 | 0 | 0 | 0 | 0 | 0 | 0 | 0 | 0 | 0 | 0 | 0 | 0 | 0
[10 empty] | 0 | 0 | 0 | 0 | 0 | 0 | 0 | 0 | 0 | 0 | 0 | 0 | 0 | 0 | 0 | 0 | 0 | 0 | 0 | 0 | 0 | 0 | 0 | 0 | 0 | 0 | 0 | 0
[10 empty] | 0 | 0 | 0 | 0 | 0 | 0 | 0 | 0 | 0 | 0 | 0 | 0 | 0 | 0 | 0 | 0 | 0 | 0 | 0 | 0 | 0 | 0 | 0 | 0 | 0 | 0 | 0 | 0
[10 empty] | 0 | 0 | 0 | 0 | 0 | 0 | 0 | 0 | 0 | 0 | 0 | 0 | 0 | 0 | 0 | 0 | 0 | 0 | 0 | 0 | 0 | 0 | 0 | 0 | 0 | 0 | 0 | 0
[10 empty] | 0 | 0 | 0 | 0 | 0 | 0 | 0 | 0 | 0 | 0 | 0 | 0 | 0 | 0 | 0 | 0 | 0 | 0 | 0 | 0 | 0 | 0 | 0 | 0 | 0.48463 | 0.51062 | 0.53629 | 0.5619
[10 empty] | 0 | 0 | 0 | 0 | 0 | 0 | 0 | 0 | 0 | 0 | 0 | 0 | 0 | 0 | 0 | 0 | 0 | 0 | 0 | 0 | 0 | 0 | 0 | 0 | 0.46898 | 0.49412 | 0.51897 | 0.54375
[10 empty] | 0 | 0 | 0 | 0 | 0 | 0 | 0 | 0 | 0 | 0 | 0 | 0 | 0 | 0 | 0 | 0 | 0 | 0 | 0 | 0 | 0 | 0 | 0 | 0 | 0 | 0 | 0 | 0
[10 empty] | 0 | 0 | 0 | 0 | 0 | 0 | 0 | 0 | 0 | 0 | 0 | 0 | 0 | 0 | 0 | 0 | 0 | 0 | 0 | 0 | 0 | 0 | 0 | 0 | 0.035031 | 0.036775 | 0.037419 | 0.038394
[10 empty] | 0 | 0 | 0 | 0 | 0 | 0 | 0 | 0 | 0 | 0 | 0 | 0 | 0 | 0 | 0 | 0 | 0 | 0 | 0 | 0 | 0 | 0 | 0 | 0 | 0 | 0 | 0 | 0
[10 empty] | 0 | 0 | 0 | 0 | 0 | 0 | 0 | 0 | 0 | 0 | 0 | 0 | 0 | 0 | 0 | 0 | 0 | 0 | 0 | 0 | 0 | 0 | 0 | 0 | 0 | 0 | 0 | 0
[10 empty] | 0 | 0 | 0 | 0 | 0 | 0 | 0 | 0 | 0 | 0 | 0 | 0 | 0 | 0 | 0 | 0 | 0 | 0 | 0 | 0 | 0 | 0 | 0 | 0 | 0 | 0 | 0 | 0
[10 empty] | 0 | 0 | 0 | 0 | 0 | 0 | 0 | 0 | 0 | 0 | 0 | 0 | 0 | 0 | 0 | 0 | 0 | 0 | 0 | 0 | 0 | 0 | 0 | 0 | 0 | 0 | 0 | 0
[10 empty] | 0 | 0 | 0 | 0 | 0 | 0 | 0 | 0 | 0 | 0 | 0 | 0 | 0 | 0 | 0 | 0 | 0 | 0 | 0 | 0 | 0 | 0 | 0 | 0 | 0 | 0 | 0 | 0
[10 empty] | 0 | 0 | 0 | 0 | 0 | 0 | 0 | 0 | 0 | 0 | 0 | 0 | 0 | 0 | 0 | 0 | 0 | 0 | 0 | 0 | 0 | 0 | 0 | 0 | 0 | 0 | 0 | 0
[10 empty] | 0 | 0 | 0 | 0 | 0 | 0 | 0 | 0 | 0 | 0 | 0 | 0 | 0 | 0 | 0 | 0 | 0 | 0 | 0 | 0 | 0 | 0 | 0 | 0 | 0 | 0 | 0 | 0
[10 empty] | 0 | 0 | 0 | 0 | 0 | 0 | 0 | 0 | 0 | 0 | 0 | 0 | 0 | 0 | 0 | 0 | 0 | 0 | 0 | 0 | 0 | 0 | 0 | 0 | 0 | 0 | 0 | 0
[10 empty] | 0 | 0 | 0 | 0 | 0 | 0 | 0 | 0 | 0 | 0 | 0 | 0 | 0 | 0 | 0 | 0 | 0 | 0 | 0 | 0 | 0 | 0 | 0 | 0 | 0 | 0 | 0 | 0
[10 empty] | 0 | 0 | 0 | 0 | 0 | 0 | 0 | 0 | 0 | 0 | 0 | 0 | 0 | 0 | 0 | 0 | 0 | 0 | 0 | 0 | 0 | 0 | 0 | 0 | 0 | 0 | 0 | 0
[10 empty] | 0 | 0 | 0 | 0 | 0 | 0 | 0 | 0 | 0 | 0 | 0 | 0 | 0 | 0 | 0 | 0 | 0 | 0 | 0 | 0 | 0 | 0 | 0 | 0 | 0 | 0 | 0 | 0
[10 empty] | 0 | 0 | 0 | 0 | 0 | 0 | 0 | 0 | 0 | 0 | 0 | 0 | 0 | 0 | 0 | 0 | 0 | 0 | 0 | 0 | 0 | 0 | 0 | 0 | 0 | 0 | 0 | 0
[10 empty] | 0 | 0 | 0 | 0 | 0 | 0 | 0 | 0 | 0 | 0 | 0 | 0 | 0 | 0 | 0 | 0 | 0 | 0 | 0 | 0 | 0 | 0 | 0 | 0 | 0 | 0 | 0 | 0
[10 empty] | 0 | 0 | 0 | 0 | 0 | 0 | 0 | 0 | 0 | 0 | 0 | 0 | 0 | 0 | 0 | 0 | 0 | 0 | 0 | 0 | 0 | 0 | 0 | 0 | 0 | 0 | 0 | 0
[10 empty] | 0 | 0 | 0 | 0 | 0 | 0 | 0 | 0 | 0 | 0 | 0 | 0 | 0 | 0 | 0 | 0 | 0 | 0 | 0 | 0 | 0 | 0 | 0 | 0 | 0 | 0 | 0 | 0
[10 empty] | 0 | 0 | 0 | 0 | 0 | 0 | 0 | 0 | 0 | 0 | 0 | 0 | 0 | 0 | 0 | 0 | 0 | 0 | 0 | 0 | 0 | 0 | 0 | 0 | 0 | 0 | 0 | 0
[10 empty] | 0 | 0 | 0 | 0 | 0 | 0 | 0 | 0 | 0 | 0 | 0 | 0 | 0 | 0 | 0 | 0 | 0 | 0 | 0 | 0 | 0 | 0 | 0 | 0 | 0.41205 | 0.38045 | 0.35133 | 0.32437
[10 empty] | 0 | 0 | 0 | 0 | 0 | 0 | 0 | 0 | 0 | 0 | 0 | 0 | 0 | 0 | 0 | 0 | 0 | 0 | 0 | 0 | 0 | 0 | 0 | 0 | 0 | 0 | 0 | 0
[10 empty] | 0 | 0 | 0 | 0 | 0 | 0 | 0 | 0 | 0 | 0 | 0 | 0 | 0 | 0 | 0 | 0 | 0 | 0 | 0 | 0 | 0 | 0 | 0 | 0 | 0.14659 | 0.13534 | 0.12499 | 0.11539
[10 empty] | 0 | 0 | 0 | 0 | 0 | 0 | 0 | 0 | 0 | 0 | 0 | 0 | 0 | 0 | 0 | 0 | 0 | 0 | 0 | 0 | 0 | 0 | 0 | 0 | 0 | 0 | 0 | 0
[10 empty] | 0 | 0 | 0 | 0 | 0 | 0 | 0 | 0 | 0 | 0 | 0 | 0 | 0 | 0 | 0 | 0 | 0 | 0 | 0 | 0 | 0 | 0 | 0 | 0 | 0 | 0 | 0 | 0
[10 empty] | 0 | 0 | 0 | 0 | 0 | 0 | 0 | 0 | 0 | 0 | 0 | 0 | 0 | 0 | 0 | 0 | 0 | 0 | 0 | 0 | 0 | 0 | 0 | 0 | 0 | 0 | 0 | 0
[10 empty] | 0 | 0 | 0 | 0 | 0 | 0 | 0 | 0 | 0 | 0 | 0 | 0 | 0 | 0 | 0 | 0 | 0 | 0 | 0 | 0 | 0 | 0 | 0 | 0 | 0 | 0 | 0 | 0
[10 empty] | 0 | 0 | 0 | 0 | 0 | 0 | 0 | 0 | 0 | 0 | 0 | 0 | 0 | 0 | 0 | 0 | 0 | 0 | 0 | 0 | 0 | 0 | 0 | 0 | 0 | 0 | 0 | 0
[10 empty] | 0 | 0 | 0 | 0 | 0 | 0 | 0 | 0 | 0 | 0 | 0 | 0 | 0 | 0 | 0 | 0 | 0 | 0 | 0 | 0 | 0 | 0 | 0 | 0 | 0 | 0 | 0 | 0
[10 empty] | 0 | 0 | 0 | 0 | 0 | 0 | 0 | 0 | 0 | 0 | 0 | 0 | 0 | 0 | 0 | 0 | 0 | 0 | 0 | 0 | 0 | 0 | 0 | 0 | 0 | 0 | 0 | 0
[10 empty] | 0 | 0 | 0 | 0 | 0 | 0 | 0 | 0 | 0 | 0 | 0 | 0 | 0 | 0 | 0 | 0 | 0 | 0 | 0 | 0 | 0 | 0 | 0 | 0 | 0 | 0 | 0 | 0
[10 empty] | 0 | 0 | 0 | 0 | 0 | 0 | 0 | 0 | 0 | 0 | 0 | 0 | 0 | 0 | 0 | 0 | 0 | 0 | 0 | 0 | 0 | 0 | 0 | 0 | 0 | 0 | 0 | 0
[10 empty] | 0 | 0 | 0 | 0 | 0 | 0 | 0 | 0 | 0 | 0 | 0 | 0 | 0 | 0 | 0 | 0 | 0 | 0 | 0 | 0 | 0 | 0 | 0 | 0 | 0.62755 | 0.6546 | 0.68189 | 0.71101
[10 empty] | 0 | 0 | 0 | 0 | 0 | 0 | 0 | 0 | 0 | 0 | 0 | 0 | 0 | 0 | 0 | 0 | 0 | 0 | 0 | 0 | 0 | 0 | 0 | 0 | 0.053972 | 0.056298 | 0.058646 | 0.06115
[10 empty] | 0 | 0 | 0 | 0 | 0 | 0 | 0 | 0 | 0 | 0 | 0 | 0 | 0 | 0 | 0 | 0 | 0 | 0 | 0 | 0 | 0 | 0 | 0 | 0 | 0.12604 | 0.13147 | 0.13695 | 0.1428
[10 empty] | 0 | 0 | 0 | 0 | 0 | 0 | 0 | 0 | 0 | 0 | 0 | 0 | 0 | 0 | 0 | 0 | 0 | 0 | 0 | 0 | 0 | 0 | 0 | 0 | 0.62412 | 0.65302 | 0.68189 | 0.71101
[10 empty] | 0 | 0 | 0 | 0 | 0 | 0 | 0 | 0 | 0 | 0 | 0 | 0 | 0 | 0 | 0 | 0 | 0 | 0 | 0 | 0 | 0 | 0 | 0 | 0 | 0 | 0 | 0 | 0
[10 empty] | 0 | 0 | 0 | 0 | 0 | 0 | 0 | 0 | 0 | 0 | 0 | 0 | 0 | 0 | 0 | 0 | 0 | 0 | 0 | 0 | 0 | 0 | 0 | 0 | 0 | 0 | 0 | 0
[10 empty] | 0 | 0 | 0 | 0 | 0 | 0 | 0 | 0 | 0 | 0 | 0 | 0 | 0 | 0 | 0 | 0 | 0 | 0 | 0 | 0 | 0 | 0 | 0 | 0 | 0 | 0 | 0 | 0
[10 empty] | 0 | 0 | 0 | 0 | 0 | 0 | 0 | 0 | 0 | 0 | 0 | 0 | 0 | 0 | 0 | 0 | 0 | 0 | 0 | 0 | 0 | 0 | 0 | 0 | 0 | 0 | 0 | 0
[10 empty] | 0 | 0 | 0 | 0 | 0.15285 | 0.20906 | 0.26819 | 0.28502 | 0.30382 | 0.3273 | 0.32069 | 0.34379 | 0.36624 | 0.38856 | 0.41108 | 0.44068 | 0.46988 | 0.49862 | 0.5232 | 0.5482 | 0.57264 | 0.59771 | 0.62741 | 0.65542 | 1.2246 | 1.2909 | 1.3567 | 1.4192
[10 empty] | 0 | 0 | 0 | 0 | 0.013581 | 0.018577 | 0.023831 | 0.025326 | 0.026996 | 0.029082 | 0.028495 | 0.030548 | 0.032543 | 0.034526 | 0.036527 | 0.039157 | 0.041752 | 0.044306 | 0.04649 | 0.048711 | 0.050883 | 0.05311 | 0.055749 | 0.058239 | 0.097669 | 0.10295 | 0.10821 | 0.11319
[10 empty] | 0 | 0 | 0 | 0 | 0.05775 | 0.07899 | 0.10133 | 0.10769 | 0.11479 | 0.12366 | 0.12117 | 0.12989 | 0.13838 | 0.14681 | 0.15532 | 0.1665 | 0.17753 | 0.18839 | 0.19768 | 0.20712 | 0.21636 | 0.22583 | 0.23705 | 0.24764 | 0.31135 | 0.3282 | 0.34495 | 0.36082
[10 empty] | 0 | 0 | 0 | 0 | 0.15285 | 0.056218 | 0.05913 | 0.057201 | 0.050889 | 0.050814 | 0.042195 | 0.040886 | 0.040614 | 0.045216 | 0.050155 | 0.062713 | 0.066286 | 0.068611 | 0.066055 | 0.067999 | 0.068547 | 0.070116 | 0.08667 | 0.08835 | 0.12626 | 0.12795 | 0.13142 | 0.13127
[10 empty] | 0 | 0 | 0 | 0 | 0 | 0 | 0 | 0 | 0 | 0 | 0 | 0 | 0 | 0 | 0 | 0 | 0 | 0 | 0 | 0 | 0 | 0 | 0 | 0 | 0.1205 | 0.13095 | 0.14162 | 0.15498
[10 empty] | 0 | 0 | 0 | 0 | 0 | 0 | 0 | 0 | 0 | 0 | 0 | 0 | 0 | 0 | 0 | 0 | 0 | 0 | 0 | 0 | 0 | 0 | 0 | 0 | 0.0096102 | 0.010444 | 0.011295 | 0.01236
[10 empty] | 0 | 0 | 0 | 0 | 0 | 0 | 0 | 0 | 0 | 0 | 0 | 0 | 0 | 0 | 0 | 0 | 0 | 0 | 0 | 0 | 0 | 0 | 0 | 0 | 0.030636 | 0.033293 | 0.036007 | 0.039403
[10 empty] | 0 | 0 | 0 | 0 | 0 | 0 | 0 | 0 | 0 | 0 | 0 | 0 | 0 | 0 | 0 | 0 | 0 | 0 | 0 | 0 | 0 | 0 | 0 | 0 | 0.062776 | 0.076122 | 0.089892 | 0.10746
[10 empty] | 0 | 0 | 0 | 0 | 0.010748 | 0.02241 | 0.033064 | 0.041717 | 0.049021 | 0.053691 | 0.057987 | 0.062044 | 0.066061 | 0.070172 | 0.074295 | 0.078911 | 0.083399 | 0.087821 | 0.092149 | 0.095969 | 0.099786 | 0.1037 | 0.1075 | 0.11125 | 0.16308 | 0.17043 | 0.17769 | 0.18487
[10 empty] | 0 | 0 | 0 | 0 | 0.000955 | 0.0019913 | 0.002938 | 0.0037068 | 0.0043558 | 0.0047708 | 0.0051525 | 0.0055131 | 0.0058699 | 0.0062353 | 0.0066016 | 0.0070118 | 0.0074106 | 0.0078035 | 0.0081881 | 0.0085275 | 0.0088666 | 0.0092142 | 0.0095518 | 0.0098849 | 0.013007 | 0.013593 | 0.014172 | 0.014745
[10 empty] | 0 | 0 | 0 | 0 | 0.0040608 | 0.0084671 | 0.012493 | 0.015762 | 0.018521 | 0.020286 | 0.021909 | 0.023442 | 0.02496 | 0.026513 | 0.028071 | 0.029815 | 0.031511 | 0.033181 | 0.034817 | 0.03626 | 0.037702 | 0.03918 | 0.040616 | 0.042032 | 0.041463 | 0.043331 | 0.045177 | 0.047003
[10 empty] | 0 | 0 | 0 | 0 | 0.010748 | 0.011662 | 0.011945 | 0.010794 | 0.010287 | 0.0084322 | 0.0077498 | 0.0074418 | 0.0068993 | 0.0088159 | 0.010573 | 0.012607 | 0.013459 | 0.014068 | 0.016463 | 0.015824 | 0.015274 | 0.014476 | 0.014192 | 0.013995 | 0.016721 | 0.016628 | 0.01694 | 0.017765
[10 empty] | 0 | 0 | 0 | 0 | 0.023779 | 0.032684 | 0.042548 | 0.046132 | 0.05 | 0.054582 | 0.054139 | 0.058231 | 0.061951 | 0.065874 | 0.069904 | 0.075027 | 0.080205 | 0.085384 | 0.090924 | 0.095696 | 0.10035 | 0.10501 | 0.1094 | 0.11359 | 0.19409 | 0.2038 | 0.21331 | 0.22263
[10 empty] | 0 | 0 | 0 | 0 | 0.002113 | 0.0029042 | 0.0037807 | 0.0040992 | 0.0044428 | 0.00485 | 0.0048106 | 0.0051742 | 0.0055048 | 0.0058533 | 0.0062114 | 0.0066667 | 0.0071267 | 0.0075869 | 0.0080792 | 0.0085032 | 0.008917 | 0.0093309 | 0.0097214 | 0.010093 | 0.015479 | 0.016254 | 0.017012 | 0.017756
[10 empty] | 0 | 0 | 0 | 0 | 0.0089845 | 0.012349 | 0.016076 | 0.01743 | 0.018891 | 0.020623 | 0.020455 | 0.022001 | 0.023407 | 0.024889 | 0.026412 | 0.028347 | 0.030304 | 0.03226 | 0.034354 | 0.036157 | 0.037916 | 0.039676 | 0.041336 | 0.042918 | 0.049346 | 0.051815 | 0.054233 | 0.056602
[10 empty] | 0 | 0 | 0 | 0 | 0.023779 | 0.0089044 | 0.0098648 | 0.0098593 | 0.0088323 | 0.008656 | 0.006877 | 0.0065863 | 0.0062259 | 0.0077208 | 0.0091117 | 0.011603 | 0.012643 | 0.013225 | 0.01543 | 0.014831 | 0.014541 | 0.014074 | 0.013507 | 0.013507 | 0.02016 | 0.020632 | 0.020465 | 0.021474
[10 empty] | 0 | 0 | 0 | 0 | 0 | 0 | 0 | 0 | 0 | 0 | 0 | 0 | 0 | 0 | 0 | 0 | 0 | 0 | 0 | 0 | 0 | 0 | 0 | 0 | 1.4165 | 1.4809 | 1.5452 | 1.61
[10 empty] | 0 | 0 | 0 | 0 | 0 | 0 | 0 | 0 | 0 | 0 | 0 | 0 | 0 | 0 | 0 | 0 | 0 | 0 | 0 | 0 | 0 | 0 | 0 | 0 | 0.19288 | 0.20166 | 0.21041 | 0.21923
[10 empty] | 0 | 0 | 0 | 0 | 0 | 0 | 0 | 0 | 0 | 0 | 0 | 0 | 0 | 0 | 0 | 0 | 0 | 0 | 0 | 0 | 0 | 0 | 0 | 0 | 0.30599 | 0.31991 | 0.3338 | 0.34779
[10 empty] | 0 | 0 | 0 | 0 | 0 | 0 | 0 | 0 | 0 | 0 | 0 | 0 | 0 | 0 | 0 | 0 | 0 | 0 | 0 | 0 | 0 | 0 | 0 | 0 | 1.4165 | 1.4809 | 1.5452 | 1.61
[10 empty] | 0 | 0 | 0 | 0 | 0 | 0 | 0 | 0 | 0 | 0 | 0 | 0 | 0 | 0 | 0 | 0 | 0 | 0 | 0 | 0 | 0 | 0 | 0 | 0 | 1.9685 | 2.058 | 2.1474 | 2.2374
[10 empty] | 0 | 0 | 0 | 0 | 0 | 0 | 0 | 0 | 0 | 0 | 0 | 0 | 0 | 0 | 0 | 0 | 0 | 0 | 0 | 0 | 0 | 0 | 0 | 0 | 0.26804 | 0.28024 | 0.29241 | 0.30466
[10 empty] | 0 | 0 | 0 | 0 | 0 | 0 | 0 | 0 | 0 | 0 | 0 | 0 | 0 | 0 | 0 | 0 | 0 | 0 | 0 | 0 | 0 | 0 | 0 | 0 | 0.42523 | 0.44458 | 0.46388 | 0.48333
[10 empty] | 0 | 0 | 0 | 0 | 0 | 0 | 0 | 0 | 0 | 0 | 0 | 0 | 0 | 0 | 0 | 0 | 0 | 0 | 0 | 0 | 0 | 0 | 0 | 0 | 1.9685 | 2.058 | 2.1474 | 2.2374
[10 empty] | 0 | 0 | 0 | 0 | 0.0012116 | 0.0023896 | 0.0035387 | 0.0046476 | 0.0057233 | 0.0067712 | 0.0077688 | 0.0087254 | 0.010102 | 0.011713 | 0.013478 | 0.015185 | 0.016577 | 0.017766 | 0.018542 | 0.019274 | 0.020001 | 0.020746 | 0.021473 | 0.022196 | 1.3342 | 1.3891 | 1.4433 | 1.4975
[10 empty] | 0 | 0 | 0 | 0 | 0.0001838 | 0.00036253 | 0.00053685 | 0.00070508 | 0.00086828 | 0.0010272 | 0.0011786 | 0.0013237 | 0.0015325 | 0.001777 | 0.0020448 | 0.0023037 | 0.0025149 | 0.0026952 | 0.0028129 | 0.002924 | 0.0030343 | 0.0031473 | 0.0032576 | 0.0033674 | 0.18168 | 0.18915 | 0.19654 | 0.20391
[10 empty] | 0 | 0 | 0 | 0 | 0.00038894 | 0.00076712 | 0.001136 | 0.001492 | 0.0018373 | 0.0021737 | 0.002494 | 0.0028011 | 0.0032429 | 0.0037601 | 0.0043269 | 0.0048747 | 0.0053217 | 0.0057032 | 0.0059523 | 0.0061873 | 0.0064207 | 0.0066598 | 0.0068933 | 0.0071256 | 0.28822 | 0.30007 | 0.31179 | 0.32349
[10 empty] | 0 | 0 | 0 | 0 | 0.0012116 | 0.0011781 | 0.0011491 | 0.0011089 | 0.0010757 | 0.0010479 | 0.0009976 | 0.00095662 | 0.0013763 | 0.0016113 | 0.0017655 | 0.0021102 | 0.0020543 | 0.0020128 | 0.0019345 | 0.0018564 | 0.0018201 | 0.0017981 | 0.0017417 | 0.0018532 | 1.3342 | 1.3891 | 1.4433 | 1.4975
[10 empty] | 0 | 0 | 0 | 0 | 0 | 0 | 0 | 0 | 0 | 0 | 0 | 0 | 0 | 0 | 0 | 0 | 0 | 0 | 0 | 0 | 0 | 0 | 0 | 0 | 0.2177 | 0.22921 | 0.2362 | 0.2434
[10 empty] | 0 | 0 | 0 | 0 | 0 | 0 | 0 | 0 | 0 | 0 | 0 | 0 | 0 | 0 | 0 | 0 | 0 | 0 | 0 | 0 | 0 | 0 | 0 | 0 | 0.029645 | 0.031211 | 0.032164 | 0.033143
[10 empty] | 0 | 0 | 0 | 0 | 0 | 0 | 0 | 0 | 0 | 0 | 0 | 0 | 0 | 0 | 0 | 0 | 0 | 0 | 0 | 0 | 0 | 0 | 0 | 0 | 0.047029 | 0.049514 | 0.051025 | 0.052579
[10 empty] | 0 | 0 | 0 | 0 | 0 | 0 | 0 | 0 | 0 | 0 | 0 | 0 | 0 | 0 | 0 | 0 | 0 | 0 | 0 | 0 | 0 | 0 | 0 | 0 | 0.21127 | 0.22431 | 0.23314 | 0.24197
[10 empty] | 0 | 0 | 0 | 0 | 0 | 0 | 0 | 0 | 0 | 0 | 0 | 0 | 0 | 0 | 0 | 0 | 0 | 0 | 0 | 0 | 0 | 0 | 0 | 0 | 0.19005 | 0.20908 | 0.22657 | 0.24371
[10 empty] | 0 | 0 | 0 | 0 | 0 | 0 | 0 | 0 | 0 | 0 | 0 | 0 | 0 | 0 | 0 | 0 | 0 | 0 | 0 | 0 | 0 | 0 | 0 | 0 | 0.025879 | 0.028471 | 0.030852 | 0.033185
[10 empty] | 0 | 0 | 0 | 0 | 0 | 0 | 0 | 0 | 0 | 0 | 0 | 0 | 0 | 0 | 0 | 0 | 0 | 0 | 0 | 0 | 0 | 0 | 0 | 0 | 0.041054 | 0.045166 | 0.048944 | 0.052646
[10 empty] | 0 | 0 | 0 | 0 | 0 | 0 | 0 | 0 | 0 | 0 | 0 | 0 | 0 | 0 | 0 | 0 | 0 | 0 | 0 | 0 | 0 | 0 | 0 | 0 | 0.17754 | 0.19876 | 0.21809 | 0.23637
[10 empty] | 0 | 0 | 0 | 0 | 0 | 0 | 0 | 0 | 0 | 0 | 0 | 0 | 0 | 0 | 0 | 0 | 0 | 0 | 0 | 0 | 0 | 0 | 0 | 0 | 0 | 0 | 0 | 0
[10 empty] | 0 | 0 | 0 | 0 | 0 | 0 | 0 | 0 | 0 | 0 | 0 | 0 | 0 | 0 | 0 | 0 | 0 | 0 | 0 | 0 | 0 | 0 | 0 | 0 | 0 | 0 | 0 | 0
[10 empty] | 0 | 0 | 0 | 0 | 0 | 0 | 0 | 0 | 0 | 0 | 0 | 0 | 0 | 0 | 0 | 0 | 0 | 0 | 0 | 0 | 0 | 0 | 0 | 0 | 0 | 0 | 0 | 0
[10 empty] | 0 | 0 | 0 | 0 | 0 | 0 | 0 | 0 | 0 | 0 | 0 | 0 | 0 | 0 | 0 | 0 | 0 | 0 | 0 | 0 | 0 | 0 | 0 | 0 | 0 | 0 | 0 | 0
[10 empty] | 0 | 0 | 0 | 0 | 0 | 0 | 0 | 0 | 0 | 0 | 0 | 0 | 0 | 0 | 0 | 0 | 0 | 0 | 0 | 0 | 0 | 0 | 0 | 0 | 0.92185 | 0.95288 | 0.98397 | 1.0154
[10 empty] | 0 | 0 | 0 | 0 | 0 | 0 | 0 | 0 | 0 | 0 | 0 | 0 | 0 | 0 | 0 | 0 | 0 | 0 | 0 | 0 | 0 | 0 | 0 | 0 | 0.12553 | 0.12975 | 0.13399 | 0.13827
[10 empty] | 0 | 0 | 0 | 0 | 0 | 0 | 0 | 0 | 0 | 0 | 0 | 0 | 0 | 0 | 0 | 0 | 0 | 0 | 0 | 0 | 0 | 0 | 0 | 0 | 0.19914 | 0.20584 | 0.21256 | 0.21936
[10 empty] | 0 | 0 | 0 | 0 | 0 | 0 | 0 | 0 | 0 | 0 | 0 | 0 | 0 | 0 | 0 | 0 | 0 | 0 | 0 | 0 | 0 | 0 | 0 | 0 | 0.8501 | 0.88746 | 0.92432 | 0.96105
[10 empty] | 0 | 0 | 0 | 0 | 0 | 0 | 0 | 0 | 0 | 0 | 0 | 0 | 0.0014972 | 0.0030809 | 0.0047418 | 0.0064632 | 0.0082319 | 0.010422 | 0.012526 | 0.01459 | 0.01667 | 0.01859 | 0.020338 | 0.021954 | 0.30717 | 0.31992 | 0.33254 | 0.34516
[10 empty] | 0 | 0 | 0 | 0 | 0 | 0 | 0 | 0 | 0 | 0 | 0 | 0 | 0.00022714 | 0.0004674 | 0.00071937 | 0.00098053 | 0.0012488 | 0.0015811 | 0.0019002 | 0.0022134 | 0.002529 | 0.0028202 | 0.0030855 | 0.0033306 | 0.041827 | 0.043564 | 0.045282 | 0.047
[10 empty] | 0 | 0 | 0 | 0 | 0 | 0 | 0 | 0 | 0 | 0 | 0 | 0 | 0.00048065 | 0.00098904 | 0.0015222 | 0.0020748 | 0.0026426 | 0.0033457 | 0.004021 | 0.0046837 | 0.0053514 | 0.0059677 | 0.0065291 | 0.0070477 | 0.066356 | 0.069111 | 0.071837 | 0.074562
[10 empty] | 0 | 0 | 0 | 0 | 0 | 0 | 0 | 0 | 0 | 0 | 0 | 0 | 0.0014972 | 0.0015837 | 0.0016609 | 0.0017215 | 0.0017686 | 0.0021901 | 0.0021036 | 0.0020643 | 0.0020799 | 0.0021336 | 0.0021584 | 0.0022038 | 0.30717 | 0.31992 | 0.33254 | 0.34516
[10 empty] | 0 | 0 | 0 | 0 | 0.00083511 | 0.0016193 | 0.002658 | 0.0038212 | 0.0050481 | 0.0061778 | 0.007055 | 0.0077539 | 0.0081651 | 0.0085408 | 0.008867 | 0.0091574 | 0.0094173 | 0.009641 | 0.0098256 | 0.010009 | 0.010215 | 0.010461 | 0.01073 | 0.011039 | 0.11282 | 0.11746 | 0.12206 | 0.12665
[10 empty] | 0 | 0 | 0 | 0 | 0.00014753 | 0.00028607 | 0.00046957 | 0.00067505 | 0.0008918 | 0.0010914 | 0.0012463 | 0.0013698 | 0.0014424 | 0.0015088 | 0.0015664 | 0.0016177 | 0.0016637 | 0.0017032 | 0.0017358 | 0.0017682 | 0.0018046 | 0.001848 | 0.0018956 | 0.0019501 | 0.017888 | 0.018626 | 0.019355 | 0.020083
[10 empty] | 0 | 0 | 0 | 0 | 0.00010742 | 0.00020828 | 0.00034189 | 0.0004915 | 0.00064932 | 0.00079462 | 0.00090746 | 0.00099735 | 0.0010502 | 0.0010986 | 0.0011405 | 0.0011779 | 0.0012113 | 0.0012401 | 0.0012638 | 0.0012874 | 0.0013139 | 0.0013455 | 0.0013801 | 0.0014199 | 0.0097646 | 0.010167 | 0.010565 | 0.010962
[10 empty] | 0 | 0 | 0 | 0 | 0.00083511 | 0.0007842 | 0.0010387 | 0.0011631 | 0.0012269 | 0.001408 | 0.0013243 | 0.0013431 | 0.0013933 | 0.0014294 | 0.0015483 | 0.0015711 | 0.0015741 | 0.0015999 | 0.001562 | 0.0016218 | 0.0016985 | 0.001772 | 0.001844 | 0.001884 | 0.11282 | 0.11746 | 0.12206 | 0.12665
[10 empty] | 0 | 0 | 0 | 0 | 0 | 0 | 0 | 0 | 0 | 0 | 0 | 0 | 0 | 0 | 0 | 0 | 0 | 0 | 0 | 0 | 0 | 0 | 0 | 0 | 0.038253 | 0.039483 | 0.040672 | 0.041835
[10 empty] | 0 | 0 | 0 | 0 | 0 | 0 | 0 | 0 | 0 | 0 | 0 | 0 | 0 | 0 | 0 | 0 | 0 | 0 | 0 | 0 | 0 | 0 | 0 | 0 | 0.0060656 | 0.0062606 | 0.0064491 | 0.0066336
[10 empty] | 0 | 0 | 0 | 0 | 0 | 0 | 0 | 0 | 0 | 0 | 0 | 0 | 0 | 0 | 0 | 0 | 0 | 0 | 0 | 0 | 0 | 0 | 0 | 0 | 0.003311 | 0.0034174 | 0.0035203 | 0.003621
[10 empty] | 0 | 0 | 0 | 0 | 0 | 0 | 0 | 0 | 0 | 0 | 0 | 0 | 0 | 0 | 0 | 0 | 0 | 0 | 0 | 0 | 0 | 0 | 0 | 0 | 0.038253 | 0.039483 | 0.040672 | 0.041835
[10 empty] | 0 | 0 | 0 | 0 | 0 | 0 | 0 | 0 | 0 | 0 | 0 | 0 | 0 | 0 | 0 | 0 | 0 | 0 | 0 | 0 | 0 | 0 | 0 | 0 | 0.14046 | 0.1505 | 0.16094 | 0.17185
[10 empty] | 0 | 0 | 0 | 0 | 0 | 0 | 0 | 0 | 0 | 0 | 0 | 0 | 0 | 0 | 0 | 0 | 0 | 0 | 0 | 0 | 0 | 0 | 0 | 0 | 0.022272 | 0.023864 | 0.025519 | 0.02725
[10 empty] | 0 | 0 | 0 | 0 | 0 | 0 | 0 | 0 | 0 | 0 | 0 | 0 | 0 | 0 | 0 | 0 | 0 | 0 | 0 | 0 | 0 | 0 | 0 | 0 | 0.012157 | 0.013026 | 0.01393 | 0.014874
[10 empty] | 0 | 0 | 0 | 0 | 0 | 0 | 0 | 0 | 0 | 0 | 0 | 0 | 0 | 0 | 0 | 0 | 0 | 0 | 0 | 0 | 0 | 0 | 0 | 0 | 0.14046 | 0.1505 | 0.16094 | 0.17185
[10 empty] | 0 | 0 | 0 | 0 | 3.5139e-05 | 7.22e-05 | 0.00011047 | 0.00014461 | 0.000175 | 0.00020195 | 0.00022526 | 0.00025274 | 0.00027585 | 0.00029519 | 0.00030173 | 0.00030648 | 0.00030958 | 0.000311 | 0.00031035 | 0.00030771 | 0.00030642 | 0.00030622 | 0.00030785 | 0.00031125 | 0.31442 | 0.32766 | 0.34078 | 0.3539
[10 empty] | 0 | 0 | 0 | 0 | 6.2077e-06 | 1.2755e-05 | 1.9516e-05 | 2.5546e-05 | 3.0915e-05 | 3.5676e-05 | 3.9794e-05 | 4.4649e-05 | 4.8732e-05 | 5.2148e-05 | 5.3303e-05 | 5.4142e-05 | 5.469e-05 | 5.4941e-05 | 5.4826e-05 | 5.4359e-05 | 5.4132e-05 | 5.4096e-05 | 5.4384e-05 | 5.4985e-05 | 0.049856 | 0.051955 | 0.054035 | 0.056117
[10 empty] | 0 | 0 | 0 | 0 | 4.5198e-06 | 9.2867e-06 | 1.4209e-05 | 1.86e-05 | 2.2509e-05 | 2.5976e-05 | 2.8974e-05 | 3.2509e-05 | 3.5482e-05 | 3.7969e-05 | 3.881e-05 | 3.9421e-05 | 3.9819e-05 | 4.0002e-05 | 3.9919e-05 | 3.9579e-05 | 3.9413e-05 | 3.9388e-05 | 3.9597e-05 | 4.0034e-05 | 0.027214 | 0.02836 | 0.029496 | 0.030632
[10 empty] | 0 | 0 | 0 | 0 | 3.5139e-05 | 3.7061e-05 | 3.8272e-05 | 3.9154e-05 | 3.9989e-05 | 4.0645e-05 | 4.0643e-05 | 4.8047e-05 | 4.6551e-05 | 4.5226e-05 | 4.5836e-05 | 4.5645e-05 | 4.4962e-05 | 4.4112e-05 | 4.2703e-05 | 4.1136e-05 | 4.2533e-05 | 4.5621e-05 | 4.6345e-05 | 4.7416e-05 | 0.31442 | 0.32766 | 0.34078 | 0.3539
[10 empty] | 0 | 0 | 0 | 0 | 0.00067346 | 0.0013206 | 0.0020947 | 0.0029566 | 0.0038897 | 0.0047447 | 0.0055295 | 0.0064184 | 0.0072321 | 0.0079861 | 0.008517 | 0.009051 | 0.0095764 | 0.010093 | 0.010585 | 0.011054 | 0.01154 | 0.012052 | 0.012577 | 0.013127 | 0.30535 | 0.32214 | 0.33917 | 0.35659
[10 empty] | 0 | 0 | 0 | 0 | 0.00011897 | 0.0002333 | 0.00037005 | 0.0005223 | 0.00068716 | 0.00083819 | 0.00097683 | 0.0011339 | 0.0012776 | 0.0014108 | 0.0015046 | 0.001599 | 0.0016918 | 0.001783 | 0.00187 | 0.0019528 | 0.0020386 | 0.002129 | 0.0022219 | 0.0023191 | 0.048418 | 0.05108 | 0.053781 | 0.056543
[10 empty] | 0 | 0 | 0 | 0 | 8.6624e-05 | 0.00016986 | 0.00026944 | 0.00038029 | 0.00050032 | 0.00061028 | 0.00071123 | 0.00082557 | 0.00093023 | 0.0010272 | 0.0010955 | 0.0011642 | 0.0012318 | 0.0012982 | 0.0013615 | 0.0014218 | 0.0014843 | 0.0015501 | 0.0016177 | 0.0016885 | 0.026429 | 0.027882 | 0.029357 | 0.030864
[10 empty] | 0 | 0 | 0 | 0 | 0.00067346 | 0.00064715 | 0.00077413 | 0.00086182 | 0.00093316 | 0.00098962 | 0.001022 | 0.0012335 | 0.0012617 | 0.0012991 | 0.0013414 | 0.0013799 | 0.0014821 | 0.0015573 | 0.0016035 | 0.0016407 | 0.0017074 | 0.0018415 | 0.001908 | 0.0019867 | 0.30535 | 0.32214 | 0.33917 | 0.35659
[10 empty] | 0 | 0 | 0 | 0 | 0 | 0 | 0 | 0 | 0 | 0 | 0 | 0 | 0 | 0 | 0 | 0 | 0 | 0 | 0 | 0 | 0 | 0 | 0 | 0 | 0.11706 | 0.1235 | 0.13003 | 0.13671
[10 empty] | 0 | 0 | 0 | 0 | 0 | 0 | 0 | 0 | 0 | 0 | 0 | 0 | 0 | 0 | 0 | 0 | 0 | 0 | 0 | 0 | 0 | 0 | 0 | 0 | 0.018562 | 0.019582 | 0.020618 | 0.021677
[10 empty] | 0 | 0 | 0 | 0 | 0 | 0 | 0 | 0 | 0 | 0 | 0 | 0 | 0 | 0 | 0 | 0 | 0 | 0 | 0 | 0 | 0 | 0 | 0 | 0 | 0.010132 | 0.010689 | 0.011255 | 0.011832
[10 empty] | 0 | 0 | 0 | 0 | 0 | 0 | 0 | 0 | 0 | 0 | 0 | 0 | 0 | 0 | 0 | 0 | 0 | 0 | 0 | 0 | 0 | 0 | 0 | 0 | 0.11706 | 0.1235 | 0.13003 | 0.13671
[10 empty] | 0 | 0 | 0 | 0 | 0 | 0 | 0 | 0 | 0 | 0 | 0 | 0 | 0 | 0 | 0 | 0 | 0 | 0 | 0 | 0 | 0 | 0 | 0 | 0 | 0 | 0 | 0 | 0
[10 empty] | 0 | 0 | 0 | 0 | 0 | 0 | 0 | 0 | 0 | 0 | 0 | 0 | 0 | 0 | 0 | 0 | 0 | 0 | 0 | 0 | 0 | 0 | 0 | 0 | 0 | 0 | 0 | 0
[10 empty] | 0 | 0 | 0 | 0 | 0 | 0 | 0 | 0 | 0 | 0 | 0 | 0 | 0 | 0 | 0 | 0 | 0 | 0 | 0 | 0 | 0 | 0 | 0 | 0 | 0 | 0 | 0 | 0
[10 empty] | 0 | 0 | 0 | 0 | 0 | 0 | 0 | 0 | 0 | 0 | 0 | 0 | 0 | 0 | 0 | 0 | 0 | 0 | 0 | 0 | 0 | 0 | 0 | 0 | 0 | 0 | 0 | 0
[10 empty] | 0 | 0 | 0 | 0 | 0 | 0 | 0 | 0 | 0 | 0 | 0 | 0 | 0 | 0 | 0 | 0 | 0 | 0 | 0 | 0 | 0 | 0 | 0 | 0 | 0 | 0 | 0 | 0
[10 empty] | 0 | 0 | 0 | 0 | 0 | 0 | 0 | 0 | 0 | 0 | 0 | 0 | 0 | 0 | 0 | 0 | 0 | 0 | 0 | 0 | 0 | 0 | 0 | 0 | 0 | 0 | 0 | 0
[10 empty] | 0 | 0 | 0 | 0 | 0 | 0 | 0 | 0 | 0 | 0 | 0 | 0 | 0 | 0 | 0 | 0 | 0 | 0 | 0 | 0 | 0 | 0 | 0 | 0 | 0 | 0 | 0 | 0
[10 empty] | 0 | 0 | 0 | 0 | 0 | 0 | 0 | 0 | 0 | 0 | 0 | 0 | 0 | 0 | 0 | 0 | 0 | 0 | 0 | 0 | 0 | 0 | 0 | 0 | 0 | 0 | 0 | 0
[10 empty] | 0 | 0 | 0 | 0 | 0 | 0 | 0 | 0 | 0 | 0 | 0 | 0 | 0 | 0 | 0 | 0 | 0 | 0 | 0 | 0 | 0 | 0 | 0 | 0 | 0 | 0 | 0 | 0
[10 empty] | 0 | 0 | 0 | 0 | 0 | 0 | 0 | 0 | 0 | 0 | 0 | 0 | 0 | 0 | 0 | 0 | 0 | 0 | 0 | 0 | 0 | 0 | 0 | 0 | 0 | 0 | 0 | 0
[10 empty] | 0 | 0 | 0 | 0 | 0 | 0 | 0 | 0 | 0 | 0 | 0 | 0 | 0 | 0 | 0 | 0 | 0 | 0 | 0 | 0 | 0 | 0 | 0 | 0 | 0 | 0 | 0 | 0
[10 empty] | 0 | 0 | 0 | 0 | 0 | 0 | 0 | 0 | 0 | 0 | 0 | 0 | 0 | 0 | 0 | 0 | 0 | 0 | 0 | 0 | 0 | 0 | 0 | 0 | 0 | 0 | 0 | 0
[10 empty] | 0 | 0 | 0 | 0 | 0 | 0 | 0 | 0 | 0 | 0 | 0 | 0 | 0 | 0 | 0 | 0 | 0 | 0 | 0 | 0 | 0 | 0 | 0 | 0 | 0 | 0 | 0 | 0
[10 empty] | 0 | 0 | 0 | 0 | 0 | 0 | 0 | 0 | 0 | 0 | 0 | 0 | 0 | 0 | 0 | 0 | 0 | 0 | 0 | 0 | 0 | 0 | 0 | 0 | 0 | 0 | 0 | 0
[10 empty] | 0 | 0 | 0 | 0 | 0 | 0 | 0 | 0 | 0 | 0 | 0 | 0 | 0 | 0 | 0 | 0 | 0 | 0 | 0 | 0 | 0 | 0 | 0 | 0 | 0 | 0 | 0 | 0
[10 empty] | 0 | 0 | 0 | 0 | 0 | 0 | 0 | 0 | 0 | 0 | 0 | 0 | 0 | 0 | 0 | 0 | 0 | 0 | 0 | 0 | 0 | 0 | 0 | 0 | 0 | 0 | 0 | 0
[10 empty] | 0 | 0 | 0 | 0 | 0 | 0 | 0 | 0 | 0 | 0 | 0 | 0 | 0 | 0 | 0 | 0 | 0 | 0 | 0 | 0 | 0 | 0 | 0 | 0 | 0 | 0 | 0 | 0
[10 empty] | 0 | 0 | 0 | 0 | 0 | 0 | 0 | 0 | 0 | 0 | 0 | 0 | 0 | 0 | 0 | 0 | 0 | 0 | 0 | 0 | 0 | 0 | 0 | 0 | 0 | 0 | 0 | 0
[10 empty] | 0 | 0 | 0 | 0 | 0 | 0 | 0 | 0 | 0 | 0 | 0 | 0 | 0 | 0 | 0 | 0 | 0 | 0 | 0 | 0 | 0 | 0 | 0 | 0 | 0 | 0 | 0 | 0
[10 empty] | 0 | 0 | 0 | 0 | 0 | 0 | 0 | 0 | 0 | 0 | 0 | 0 | 0 | 0 | 0 | 0 | 0 | 0 | 0 | 0 | 0 | 0 | 0 | 0 | 0 | 0 | 0 | 0
[10 empty] | 0 | 0 | 0 | 0 | 0 | 0 | 0 | 0 | 0 | 0 | 0 | 0 | 0 | 0 | 0 | 0 | 0 | 0 | 0 | 0 | 0 | 0 | 0 | 0 | 0.22611 | 0.23272 | 0.23942 | 0.24626
[10 empty] | 0 | 0 | 0 | 0 | 0 | 0 | 0 | 0 | 0 | 0 | 0 | 0 | 0 | 0 | 0 | 0 | 0 | 0 | 0 | 0 | 0 | 0 | 0 | 0 | 0.035852 | 0.036902 | 0.037963 | 0.039047
[10 empty] | 0 | 0 | 0 | 0 | 0 | 0 | 0 | 0 | 0 | 0 | 0 | 0 | 0 | 0 | 0 | 0 | 0 | 0 | 0 | 0 | 0 | 0 | 0 | 0 | 0.01957 | 0.020143 | 0.020723 | 0.021314
[10 empty] | 0 | 0 | 0 | 0 | 0 | 0 | 0 | 0 | 0 | 0 | 0 | 0 | 0 | 0 | 0 | 0 | 0 | 0 | 0 | 0 | 0 | 0 | 0 | 0 | 0.20119 | 0.21001 | 0.2187 | 0.22737
[10 empty] | 0 | 0 | 0 | 0 | 0 | 0 | 0 | 0 | 0 | 0 | 0 | 0 | 0 | 0 | 0 | 0 | 0 | 0 | 0 | 0 | 0 | 0 | 0 | 0 | 0 | 0 | 0 | 0
[10 empty] | 0 | 0 | 0 | 0 | 0 | 0 | 0 | 0 | 0 | 0 | 0 | 0 | 0 | 0 | 0 | 0 | 0 | 0 | 0 | 0 | 0 | 0 | 0 | 0 | 0 | 0 | 0 | 0
[10 empty] | 0 | 0 | 0 | 0 | 0 | 0 | 0 | 0 | 0 | 0 | 0 | 0 | 0 | 0 | 0 | 0 | 0 | 0 | 0 | 0 | 0 | 0 | 0 | 0 | 0 | 0 | 0 | 0
[10 empty] | 0 | 0 | 0 | 0 | 0 | 0 | 0 | 0 | 0 | 0 | 0 | 0 | 0 | 0 | 0 | 0 | 0 | 0 | 0 | 0 | 0 | 0 | 0 | 0 | 0 | 0 | 0 | 0
[10 empty] | 0 | 0 | 0 | 0 | 0 | 0 | 0 | 0 | 0 | 0 | 0 | 0 | 0 | 0 | 0 | 0 | 0 | 0 | 0 | 0 | 0 | 0 | 0 | 0 | 0 | 0 | 0 | 0
[10 empty] | 0 | 0 | 0 | 0 | 0 | 0 | 0 | 0 | 0 | 0 | 0 | 0 | 0 | 0 | 0 | 0 | 0 | 0 | 0 | 0 | 0 | 0 | 0 | 0 | 0 | 0 | 0 | 0
[10 empty] | 0 | 0 | 0 | 0 | 0 | 0 | 0 | 0 | 0 | 0 | 0 | 0 | 0 | 0 | 0 | 0 | 0 | 0 | 0 | 0 | 0 | 0 | 0 | 0 | 0 | 0 | 0 | 0
[10 empty] | 0 | 0 | 0 | 0 | 0 | 0 | 0 | 0 | 0 | 0 | 0 | 0 | 0 | 0 | 0 | 0 | 0 | 0 | 0 | 0 | 0 | 0 | 0 | 0 | 0 | 0 | 0 | 0
[10 empty] | 0 | 0 | 0 | 0 | 0.64589 | 1.3249 | 2.034 | 2.7702 | 3.5309 | 4.3138 | 5.1166 | 5.9372 | 6.774 | 7.6252 | 8.4452 | 9.2402 | 10.0145 | 10.7243 | 11.3746 | 11.9723 | 12.5193 | 13.0198 | 13.4775 | 13.8957 | 5.5088 | 5.7398 | 5.961 | 6.1705
[10 empty] | 0 | 0 | 0 | 0 | 0.69636 | 1.4285 | 2.1929 | 2.9866 | 3.8068 | 4.6508 | 5.5163 | 6.4011 | 7.3032 | 8.2209 | 9.105 | 9.9621 | 10.7969 | 11.5622 | 12.2633 | 12.9076 | 13.4974 | 14.037 | 14.5304 | 14.9813 | 5.3308 | 5.5544 | 5.7684 | 5.9712
[10 empty] | 0 | 0 | 0 | 0 | 0 | 0 | 0 | 0 | 0 | 0 | 0 | 0 | 0 | 0 | 0 | 0 | 0 | 0 | 0 | 0 | 0 | 0 | 0 | 0 | 0 | 0 | 0 | 0
[10 empty] | 0 | 0 | 0 | 0 | 0.64589 | 0.68041 | 0.71182 | 0.74047 | 0.76654 | 0.79031 | 0.81184 | 0.83139 | 0.84919 | 0.8654 | 0.83609 | 0.81266 | 0.79378 | 0.85415 | 0.90123 | 0.93996 | 0.96803 | 0.9895 | 1.1632 | 1.1522 | 0.34965 | 0.35052 | 0.35222 | 0.35448
[10 empty] | 0 | 0 | 0 | 0 | 0.04189 | 0.097818 | 0.15659 | 0.21743 | 0.27969 | 0.34289 | 0.40663 | 0.47061 | 0.52606 | 0.57637 | 0.62383 | 0.66223 | 0.69156 | 0.72087 | 0.74509 | 0.76481 | 0.7708 | 0.77205 | 0.77192 | 0.7707 | 7.0343 | 7.0474 | 7.0493 | 7.0394
[10 empty] | 0 | 0 | 0 | 0 | 0.045163 | 0.10546 | 0.16883 | 0.23441 | 0.30154 | 0.36967 | 0.4384 | 0.50737 | 0.56716 | 0.62139 | 0.67256 | 0.71397 | 0.74559 | 0.77719 | 0.8033 | 0.82456 | 0.83102 | 0.83237 | 0.83223 | 0.83091 | 6.8071 | 6.8197 | 6.8216 | 6.812
[10 empty] | 0 | 0 | 0 | 0 | 0 | 0 | 0 | 0 | 0 | 0 | 0 | 0 | 0 | 0 | 0 | 0 | 0 | 0 | 0 | 0 | 0 | 0 | 0 | 0 | 0 | 0 | 0 | 0
[10 empty] | 0 | 0 | 0 | 0 | 0.04189 | 0.056223 | 0.059465 | 0.061936 | 0.063795 | 0.065169 | 0.066158 | 0.066843 | 0.058773 | 0.054013 | 0.051523 | 0.050551 | 0.050559 | 0.058345 | 0.059946 | 0.061122 | 0.061961 | 0.062532 | 0.062893 | 0.061511 | 7.0343 | 7.0474 | 7.0493 | 7.0394
[10 empty] | 0 | 0 | 0 | 0 | 0.031722 | 0.063466 | 0.096205 | 0.1298 | 0.16415 | 0.19917 | 0.23464 | 0.27058 | 0.3069 | 0.34353 | 0.37908 | 0.41218 | 0.44459 | 0.47399 | 0.50072 | 0.52497 | 0.54696 | 0.56686 | 0.58489 | 0.60122 | 4.0394 | 4.3722 | 4.689 | 4.9888
[10 empty] | 0 | 0 | 0 | 0 | 0.0342 | 0.068424 | 0.10372 | 0.13994 | 0.17697 | 0.21473 | 0.25297 | 0.29172 | 0.33088 | 0.37037 | 0.4087 | 0.44439 | 0.47932 | 0.51102 | 0.53984 | 0.56598 | 0.58969 | 0.61115 | 0.63059 | 0.64819 | 3.9089 | 4.231 | 4.5375 | 4.8277
[10 empty] | 0 | 0 | 0 | 0 | 0 | 0 | 0 | 0 | 0 | 0 | 0 | 0 | 0 | 0 | 0 | 0 | 0 | 0 | 0 | 0 | 0 | 0 | 0 | 0 | 0 | 0 | 0 | 0
[10 empty] | 0 | 0 | 0 | 0 | 0.031722 | 0.031744 | 0.032739 | 0.033593 | 0.034351 | 0.035019 | 0.035475 | 0.035937 | 0.03632 | 0.03663 | 0.03555 | 0.033104 | 0.032405 | 0.031844 | 0.031425 | 0.031095 | 0.030901 | 0.030769 | 0.030752 | 0.030799 | 3.885 | 4.2297 | 4.5574 | 4.8674
[10 empty] | 0 | 0 | 0 | 0 | 0 | 0 | 0 | 0 | 0 | 0 | 0 | 0 | 0 | 0 | 0 | 0 | 0 | 0 | 0 | 0 | 0 | 0 | 0 | 0 | 0 | 0 | 0 | 0
[10 empty] | 0 | 0 | 0 | 0 | 0 | 0 | 0 | 0 | 0 | 0 | 0 | 0 | 0 | 0 | 0 | 0 | 0 | 0 | 0 | 0 | 0 | 0 | 0 | 0 | 0 | 0 | 0 | 0
[10 empty] | 0 | 0 | 0 | 0 | 0 | 0 | 0 | 0 | 0 | 0 | 0 | 0 | 0 | 0 | 0 | 0 | 0 | 0 | 0 | 0 | 0 | 0 | 0 | 0 | 0 | 0 | 0 | 0
[10 empty] | 0 | 0 | 0 | 0 | 0 | 0 | 0 | 0 | 0 | 0 | 0 | 0 | 0 | 0 | 0 | 0 | 0 | 0 | 0 | 0 | 0 | 0 | 0 | 0 | 0 | 0 | 0 | 0
[10 empty] | 0 | 0 | 0 | 0 | 0 | 0 | 0 | 0 | 0 | 0 | 0 | 0 | 0 | 0 | 0 | 0 | 0 | 0 | 0 | 0 | 0 | 0 | 0 | 0 | 1.3448 | 1.238 | 1.1398 | 1.0491
[10 empty] | 0 | 0 | 0 | 0 | 0 | 0 | 0 | 0 | 0 | 0 | 0 | 0 | 0 | 0 | 0 | 0 | 0 | 0 | 0 | 0 | 0 | 0 | 0 | 0 | 0 | 0 | 0 | 0
[10 empty] | 0 | 0 | 0 | 0 | 0 | 0 | 0 | 0 | 0 | 0 | 0 | 0 | 0 | 0 | 0 | 0 | 0 | 0 | 0 | 0 | 0 | 0 | 0 | 0 | 0.38029 | 0.35007 | 0.32231 | 0.29667
[10 empty] | 0 | 0 | 0 | 0 | 0 | 0 | 0 | 0 | 0 | 0 | 0 | 0 | 0 | 0 | 0 | 0 | 0 | 0 | 0 | 0 | 0 | 0 | 0 | 0 | 0 | 0 | 0 | 0
[10 empty] | 0 | 0 | 0 | 0 | 0 | 0 | 0 | 0 | 0 | 0 | 0 | 0 | 0 | 0 | 0 | 0 | 0 | 0 | 0 | 0 | 0 | 0 | 0 | 0 | 3.4539 | 3.1805 | 2.9294 | 2.6973
[10 empty] | 0 | 0 | 0 | 0 | 0 | 0 | 0 | 0 | 0 | 0 | 0 | 0 | 0 | 0 | 0 | 0 | 0 | 0 | 0 | 0 | 0 | 0 | 0 | 0 | 0 | 0 | 0 | 0
[10 empty] | 0 | 0 | 0 | 0 | 0 | 0 | 0 | 0 | 0 | 0 | 0 | 0 | 0 | 0 | 0 | 0 | 0 | 0 | 0 | 0 | 0 | 0 | 0 | 0 | 0.97668 | 0.89937 | 0.82836 | 0.76275
[10 empty] | 0 | 0 | 0 | 0 | 0 | 0 | 0 | 0 | 0 | 0 | 0 | 0 | 0 | 0 | 0 | 0 | 0 | 0 | 0 | 0 | 0 | 0 | 0 | 0 | 0 | 0 | 0 | 0
[10 empty] | 0 | 0 | 0 | 0 | 0.092359 | 0.18478 | 0.2801 | 0.3779 | 0.47792 | 0.57987 | 0.68316 | 0.78779 | 0.89354 | 1.0002 | 1.1037 | 1.2001 | 1.2944 | 1.38 | 1.4579 | 1.5284 | 1.5925 | 1.6504 | 1.7029 | 1.7504 | 8.3278 | 9.014 | 9.667 | 10.2852
[10 empty] | 0 | 0 | 0 | 0 | 0 | 0 | 0 | 0 | 0 | 0 | 0 | 0 | 0 | 0 | 0 | 0 | 0 | 0 | 0 | 0 | 0 | 0 | 0 | 0 | 0 | 0 | 0 | 0
[10 empty] | 0 | 0 | 0 | 0 | 0.038812 | 0.07765 | 0.11771 | 0.15881 | 0.20083 | 0.24368 | 0.28708 | 0.33105 | 0.37549 | 0.42031 | 0.4638 | 0.5043 | 0.54395 | 0.57993 | 0.61263 | 0.64229 | 0.6692 | 0.69355 | 0.71561 | 0.73558 | 2.3549 | 2.549 | 2.7336 | 2.9084
[10 empty] | 0 | 0 | 0 | 0 | 0.092359 | 0.092421 | 0.095319 | 0.097805 | 0.10001 | 0.10196 | 0.10329 | 0.10463 | 0.10575 | 0.10665 | 0.1035 | 0.096382 | 0.094346 | 0.092713 | 0.091493 | 0.090533 | 0.089969 | 0.089585 | 0.089535 | 0.089671 | 8.0096 | 8.7203 | 9.3958 | 10.0348
[10 empty] | 0 | 0 | 0 | 0 | 0 | 0 | 0 | 0 | 0 | 0 | 0 | 0 | 0 | 0 | 0 | 0 | 0 | 0 | 0 | 0 | 0 | 0 | 0 | 0 | 0 | 0 | 0 | 0
[10 empty] | 0 | 0 | 0 | 0 | 0 | 0 | 0 | 0 | 0 | 0 | 0 | 0 | 0 | 0 | 0 | 0 | 0 | 0 | 0 | 0 | 0 | 0 | 0 | 0 | 0 | 0 | 0 | 0
[10 empty] | 0 | 0 | 0 | 0 | 0 | 0 | 0 | 0 | 0 | 0 | 0 | 0 | 0 | 0 | 0 | 0 | 0 | 0 | 0 | 0 | 0 | 0 | 0 | 0 | 0 | 0 | 0 | 0
[10 empty] | 0 | 0 | 0 | 0 | 0 | 0 | 0 | 0 | 0 | 0 | 0 | 0 | 0 | 0 | 0 | 0 | 0 | 0 | 0 | 0 | 0 | 0 | 0 | 0 | 0 | 0 | 0 | 0
[10 empty] | 0 | 0 | 0 | 0 | 0.75322 | 1.5636 | 2.4229 | 3.3243 | 4.2618 | 5.2302 | 6.2251 | 7.2426 | 8.1953 | 9.1053 | 9.99 | 10.7547 | 11.4167 | 11.9907 | 12.4894 | 13.0743 | 13.6087 | 14.0959 | 14.3203 | 14.5191 | 28.048 | 28.5819 | 29.0691 | 29.5579
[10 empty] | 0 | 0 | 0 | 0 | 0.066681 | 0.13842 | 0.2145 | 0.2943 | 0.37729 | 0.46302 | 0.55109 | 0.64117 | 0.72551 | 0.80607 | 0.88439 | 0.95209 | 1.0107 | 1.0615 | 1.1057 | 1.1574 | 1.2047 | 1.2479 | 1.2677 | 1.2853 | 2.2287 | 2.2711 | 2.3098 | 2.3487
[10 empty] | 0 | 0 | 0 | 0 | 0.19594 | 0.40673 | 0.63028 | 0.86477 | 1.1086 | 1.3605 | 1.6193 | 1.884 | 2.1318 | 2.3686 | 2.5987 | 2.7976 | 2.9698 | 3.1192 | 3.2489 | 3.401 | 3.54 | 3.6668 | 3.7251 | 3.7769 | 4.9097 | 5.0032 | 5.0884 | 5.174
[10 empty] | 0 | 0 | 0 | 0 | 0.75322 | 0.81034 | 0.85937 | 0.90142 | 0.93744 | 0.96839 | 0.99489 | 1.0175 | 0.95269 | 0.90999 | 0.8847 | 0.87235 | 0.86999 | 0.8751 | 0.88544 | 1.0504 | 1.0717 | 1.0899 | 1.1058 | 1.1071 | 27.9299 | 28.525 | 29.0691 | 29.5579
[10 empty] | 0 | 0 | 0 | 0 | 0.0018414 | 0.0038224 | 0.0059233 | 0.008127 | 0.010419 | 0.012786 | 0.015218 | 0.017706 | 0.020035 | 0.022259 | 0.024422 | 0.026292 | 0.02791 | 0.029314 | 0.030533 | 0.031963 | 0.033269 | 0.03446 | 0.035008 | 0.035495 | 0.92988 | 0.94758 | 0.96373 | 0.97994
[10 empty] | 0 | 0 | 0 | 0 | 0.00016301 | 0.00033839 | 0.00052438 | 0.00071946 | 0.00092235 | 0.0011319 | 0.0013472 | 0.0015675 | 0.0017736 | 0.0019706 | 0.002162 | 0.0023276 | 0.0024708 | 0.0025951 | 0.002703 | 0.0028296 | 0.0029452 | 0.0030507 | 0.0030992 | 0.0031423 | 0.073888 | 0.075295 | 0.076578 | 0.077866
[10 empty] | 0 | 0 | 0 | 0 | 0.000479 | 0.00099433 | 0.0015408 | 0.0021141 | 0.0027102 | 0.0033261 | 0.0039587 | 0.0046058 | 0.0052117 | 0.0057904 | 0.006353 | 0.0068393 | 0.0072603 | 0.0076254 | 0.0079424 | 0.0083144 | 0.0086543 | 0.0089641 | 0.0091068 | 0.0092332 | 0.16277 | 0.16587 | 0.1687 | 0.17153
[10 empty] | 0 | 0 | 0 | 0 | 0.0018414 | 0.001981 | 0.0021009 | 0.0022037 | 0.0022918 | 0.0023674 | 0.0024322 | 0.0024875 | 0.002329 | 0.0022246 | 0.0021628 | 0.0021326 | 0.0021268 | 0.0021393 | 0.0021646 | 0.002568 | 0.0026199 | 0.0026644 | 0.0027032 | 0.0027065 | 0.92596 | 0.94569 | 0.96373 | 0.97994
[10 empty] | 0 | 0 | 0 | 0 | 3.1998 | 4.236 | 5.2605 | 5.269 | 5.2877 | 5.3431 | 4.722 | 4.7274 | 4.7147 | 4.7132 | 4.7185 | 4.8143 | 4.9277 | 5.0481 | 5.0979 | 5.1754 | 5.2542 | 5.3339 | 5.4983 | 5.6042 | 9.3804 | 9.6132 | 9.8139 | 9.9403
[10 empty] | 0 | 0 | 0 | 0 | 0.28433 | 0.3764 | 0.46743 | 0.46818 | 0.46985 | 0.47477 | 0.41958 | 0.42006 | 0.41893 | 0.4188 | 0.41927 | 0.42778 | 0.43786 | 0.44856 | 0.45299 | 0.45987 | 0.46687 | 0.47395 | 0.48856 | 0.49797 | 0.74813 | 0.7667 | 0.78271 | 0.79279
[10 empty] | 0 | 0 | 0 | 0 | 1.209 | 1.6005 | 1.9876 | 1.9908 | 1.9978 | 2.0188 | 1.7841 | 1.7862 | 1.7813 | 1.7808 | 1.7828 | 1.819 | 1.8618 | 1.9073 | 1.9262 | 1.9554 | 1.9852 | 2.0153 | 2.0774 | 2.1174 | 2.3849 | 2.4441 | 2.4952 | 2.5273
[10 empty] | 0 | 0 | 0 | 0 | 3.1998 | 1.0413 | 1.0313 | 0.85807 | 0.68246 | 0.60366 | 0.34878 | 0.30145 | 0.26896 | 0.34958 | 0.42063 | 0.57832 | 0.62799 | 0.64664 | 0.55996 | 0.57234 | 0.55353 | 0.53423 | 0.82635 | 0.77135 | 0.98193 | 1.01 | 0.91438 | 0.79436
[10 empty] | 0 | 0 | 0 | 0 | 0 | 0 | 0 | 0 | 0 | 0 | 0 | 0 | 0 | 0 | 0 | 0 | 0 | 0 | 0 | 0 | 0 | 0 | 0 | 0 | 1.353 | 1.4328 | 1.5104 | 1.5983
[10 empty] | 0 | 0 | 0 | 0 | 0 | 0 | 0 | 0 | 0 | 0 | 0 | 0 | 0 | 0 | 0 | 0 | 0 | 0 | 0 | 0 | 0 | 0 | 0 | 0 | 0.10791 | 0.11428 | 0.12046 | 0.12747
[10 empty] | 0 | 0 | 0 | 0 | 0 | 0 | 0 | 0 | 0 | 0 | 0 | 0 | 0 | 0 | 0 | 0 | 0 | 0 | 0 | 0 | 0 | 0 | 0 | 0 | 0.344 | 0.36429 | 0.38401 | 0.40635
[10 empty] | 0 | 0 | 0 | 0 | 0 | 0 | 0 | 0 | 0 | 0 | 0 | 0 | 0 | 0 | 0 | 0 | 0 | 0 | 0 | 0 | 0 | 0 | 0 | 0 | 0.67708 | 0.78147 | 0.88685 | 1.0107
[10 empty] | 0 | 0 | 0 | 0 | 1.7171 | 3.2624 | 4.3772 | 5.2347 | 5.6983 | 5.633 | 5.5969 | 5.5434 | 5.4862 | 5.4766 | 5.4749 | 5.5462 | 5.639 | 5.6979 | 5.7778 | 5.8095 | 5.8318 | 5.8475 | 5.8507 | 5.8459 | 7.1575 | 7.1863 | 7.2155 | 7.2422
[10 empty] | 0 | 0 | 0 | 0 | 0.15257 | 0.28988 | 0.38894 | 0.46514 | 0.50633 | 0.50053 | 0.49732 | 0.49257 | 0.48748 | 0.48663 | 0.48649 | 0.49281 | 0.50106 | 0.5063 | 0.51339 | 0.51621 | 0.5182 | 0.51959 | 0.51988 | 0.51945 | 0.57085 | 0.57315 | 0.57547 | 0.5776
[10 empty] | 0 | 0 | 0 | 0 | 0.64876 | 1.2326 | 1.6538 | 1.9778 | 2.153 | 2.1283 | 2.1147 | 2.0945 | 2.0728 | 2.0692 | 2.0686 | 2.0955 | 2.1306 | 2.1528 | 2.183 | 2.195 | 2.2034 | 2.2094 | 2.2106 | 2.2088 | 1.8198 | 1.8271 | 1.8345 | 1.8413
[10 empty] | 0 | 0 | 0 | 0 | 1.7171 | 1.548 | 1.3255 | 1.1697 | 0.85798 | 0.4149 | 0.33267 | 0.26305 | 0.15426 | 0.46339 | 0.67949 | 0.87529 | 0.9708 | 0.93605 | 1.2311 | 1.0073 | 0.79809 | 0.62699 | 0.5108 | 0.42342 | 0.44708 | 0.40524 | 0.44016 | 0.50358
[10 empty] | 0 | 0 | 0 | 0 | 0.69749 | 0.92745 | 1.1662 | 1.1938 | 1.2283 | 1.2667 | 1.1466 | 1.1604 | 1.1589 | 1.1651 | 1.1732 | 1.2004 | 1.2315 | 1.2643 | 1.3115 | 1.3405 | 1.3641 | 1.3813 | 1.3929 | 1.3985 | 2.4957 | 2.5258 | 2.5518 | 2.5736
[10 empty] | 0 | 0 | 0 | 0 | 0.061977 | 0.08241 | 0.10363 | 0.10608 | 0.10914 | 0.11256 | 0.10189 | 0.10311 | 0.10298 | 0.10353 | 0.10425 | 0.10667 | 0.10943 | 0.11235 | 0.11654 | 0.11911 | 0.12121 | 0.12273 | 0.12377 | 0.12427 | 0.19904 | 0.20144 | 0.20352 | 0.20526
[10 empty] | 0 | 0 | 0 | 0 | 0.26353 | 0.35042 | 0.44063 | 0.45107 | 0.46408 | 0.4786 | 0.43323 | 0.43845 | 0.43787 | 0.44021 | 0.44328 | 0.45355 | 0.46531 | 0.47771 | 0.49554 | 0.50647 | 0.5154 | 0.52188 | 0.52629 | 0.5284 | 0.63451 | 0.64217 | 0.64878 | 0.65433
[10 empty] | 0 | 0 | 0 | 0 | 0.69749 | 0.23107 | 0.24024 | 0.21269 | 0.17845 | 0.15273 | 0.084279 | 0.072734 | 0.053757 | 0.093715 | 0.12416 | 0.17027 | 0.18767 | 0.19376 | 0.24673 | 0.21312 | 0.18863 | 0.15398 | 0.13282 | 0.12147 | 0.18939 | 0.18068 | 0.17094 | 0.18234
[10 empty] | 0 | 0 | 0 | 0 | 0.36038 | 0.74944 | 1.1612 | 1.5908 | 2.0342 | 2.4888 | 2.9507 | 3.4187 | 3.8307 | 4.2097 | 4.5724 | 4.8585 | 5.0838 | 5.3126 | 5.5074 | 5.6719 | 5.7178 | 5.7517 | 5.7759 | 5.7919 | 22.9039 | 23.2152 | 23.4947 | 23.7395
[10 empty] | 0 | 0 | 0 | 0 | 0.054769 | 0.11389 | 0.17647 | 0.24176 | 0.30914 | 0.37823 | 0.44843 | 0.51956 | 0.58216 | 0.63976 | 0.69488 | 0.73837 | 0.7726 | 0.80738 | 0.83698 | 0.86199 | 0.86896 | 0.87411 | 0.87778 | 0.88021 | 3.1243 | 3.1667 | 3.2049 | 3.2382
[10 empty] | 0 | 0 | 0 | 0 | 0.11176 | 0.23241 | 0.3601 | 0.49332 | 0.63081 | 0.77179 | 0.91502 | 1.0602 | 1.1879 | 1.3054 | 1.4179 | 1.5067 | 1.5765 | 1.6475 | 1.7079 | 1.7589 | 1.7731 | 1.7837 | 1.7911 | 1.7961 | 4.7795 | 4.8445 | 4.9028 | 4.9539
[10 empty] | 0 | 0 | 0 | 0 | 0.36038 | 0.38963 | 0.41297 | 0.43144 | 0.44592 | 0.45786 | 0.46588 | 0.47277 | 0.41741 | 0.38514 | 0.36943 | 0.36428 | 0.36615 | 0.42443 | 0.43784 | 0.44832 | 0.45661 | 0.46304 | 0.46783 | 0.45916 | 22.9039 | 23.2152 | 23.4947 | 23.7395
[10 empty] | 0 | 0 | 0 | 0 | 0.071382 | 0.14887 | 0.23123 | 0.3175 | 0.4069 | 0.4988 | 0.5927 | 0.68821 | 0.77362 | 0.85335 | 0.93043 | 0.99264 | 1.043 | 1.0949 | 1.1401 | 1.1793 | 1.1945 | 1.2072 | 1.218 | 1.2271 | 23.7623 | 24.0853 | 24.3752 | 24.6292
[10 empty] | 0 | 0 | 0 | 0 | 0.010848 | 0.022624 | 0.035141 | 0.048252 | 0.061838 | 0.075804 | 0.090075 | 0.10459 | 0.11757 | 0.12969 | 0.1414 | 0.15086 | 0.1585 | 0.16639 | 0.17326 | 0.17922 | 0.18153 | 0.18347 | 0.1851 | 0.18649 | 3.2414 | 3.2854 | 3.325 | 3.3596
[10 empty] | 0 | 0 | 0 | 0 | 0.022136 | 0.046164 | 0.071706 | 0.098459 | 0.12618 | 0.15468 | 0.1838 | 0.21342 | 0.23991 | 0.26463 | 0.28853 | 0.30783 | 0.32343 | 0.33953 | 0.35354 | 0.3657 | 0.37042 | 0.37437 | 0.3777 | 0.38053 | 4.9586 | 5.026 | 5.0865 | 5.1395
[10 empty] | 0 | 0 | 0 | 0 | 0.071382 | 0.077483 | 0.082365 | 0.086271 | 0.089398 | 0.0919 | 0.093903 | 0.095507 | 0.085415 | 0.079725 | 0.07708 | 0.07649 | 0.07724 | 0.089911 | 0.092858 | 0.095218 | 0.097109 | 0.098624 | 0.099839 | 0.098538 | 23.7623 | 24.0853 | 24.3752 | 24.6292
[10 empty] | 0 | 0 | 0 | 0 | 0.016475 | 0.034133 | 0.052548 | 0.071434 | 0.090597 | 0.10994 | 0.12931 | 0.1487 | 0.16366 | 0.17713 | 0.19058 | 0.20055 | 0.20781 | 0.21297 | 0.21337 | 0.21342 | 0.21323 | 0.21291 | 0.21248 | 0.21199 | 10.4809 | 10.5069 | 10.5296 | 10.5463
[10 empty] | 0 | 0 | 0 | 0 | 0.0025038 | 0.0051873 | 0.007986 | 0.010856 | 0.013768 | 0.016708 | 0.019652 | 0.022599 | 0.024872 | 0.026919 | 0.028963 | 0.030479 | 0.031582 | 0.032365 | 0.032427 | 0.032434 | 0.032406 | 0.032356 | 0.032292 | 0.032217 | 1.4297 | 1.4332 | 1.4363 | 1.4386
[10 empty] | 0 | 0 | 0 | 0 | 0.0051091 | 0.010585 | 0.016296 | 0.022152 | 0.028095 | 0.034093 | 0.0401 | 0.046113 | 0.050753 | 0.054929 | 0.059099 | 0.062193 | 0.064443 | 0.066042 | 0.066167 | 0.066183 | 0.066125 | 0.066024 | 0.065892 | 0.065739 | 2.1871 | 2.1925 | 2.1973 | 2.2007
[10 empty] | 0 | 0 | 0 | 0 | 0.016475 | 0.017691 | 0.018483 | 0.01899 | 0.019306 | 0.019521 | 0.019592 | 0.019647 | 0.015257 | 0.013793 | 0.0138 | 0.01573 | 0.016997 | 0.017815 | 0.018332 | 0.018657 | 0.018861 | 0.018981 | 0.019039 | 0.01762 | 10.4809 | 10.5069 | 10.5296 | 10.5463
[10 empty] | 0 | 0 | 0 | 0 | 0 | 0 | 0 | 0 | 0 | 0 | 0 | 0 | 0 | 0 | 0 | 0 | 0 | 0 | 0 | 0 | 0 | 0 | 0 | 0 | 2.6339 | 2.7106 | 2.7486 | 2.781
[10 empty] | 0 | 0 | 0 | 0 | 0 | 0 | 0 | 0 | 0 | 0 | 0 | 0 | 0 | 0 | 0 | 0 | 0 | 0 | 0 | 0 | 0 | 0 | 0 | 0 | 0.35928 | 0.36974 | 0.37493 | 0.37935
[10 empty] | 0 | 0 | 0 | 0 | 0 | 0 | 0 | 0 | 0 | 0 | 0 | 0 | 0 | 0 | 0 | 0 | 0 | 0 | 0 | 0 | 0 | 0 | 0 | 0 | 0.54962 | 0.56563 | 0.57356 | 0.58033
[10 empty] | 0 | 0 | 0 | 0 | 0 | 0 | 0 | 0 | 0 | 0 | 0 | 0 | 0 | 0 | 0 | 0 | 0 | 0 | 0 | 0 | 0 | 0 | 0 | 0 | 2.5739 | 2.6632 | 2.7176 | 2.7658
[10 empty] | 0 | 0 | 0 | 0 | 0.19322 | 0.37752 | 0.57227 | 0.77624 | 0.98832 | 1.2075 | 1.433 | 1.664 | 1.8998 | 2.1398 | 2.3661 | 2.6365 | 2.8976 | 3.135 | 3.3534 | 3.5548 | 3.741 | 3.9135 | 4.085 | 4.2913 | 2.7881 | 2.9914 | 3.1722 | 3.3242
[10 empty] | 0 | 0 | 0 | 0 | 0.029365 | 0.057373 | 0.08697 | 0.11797 | 0.1502 | 0.18352 | 0.21778 | 0.25288 | 0.28872 | 0.32519 | 0.35959 | 0.40068 | 0.44036 | 0.47644 | 0.50963 | 0.54023 | 0.56853 | 0.59476 | 0.62081 | 0.65217 | 0.38031 | 0.40804 | 0.43272 | 0.45344
[10 empty] | 0 | 0 | 0 | 0 | 0.05992 | 0.11707 | 0.17746 | 0.24072 | 0.30649 | 0.37447 | 0.44439 | 0.51602 | 0.58913 | 0.66355 | 0.73376 | 0.81759 | 0.89857 | 0.97219 | 1.0399 | 1.1024 | 1.1601 | 1.2136 | 1.2668 | 1.3308 | 0.5818 | 0.62423 | 0.66197 | 0.69368
[10 empty] | 0 | 0 | 0 | 0 | 0.19322 | 0.18451 | 0.19517 | 0.20461 | 0.21295 | 0.22033 | 0.22683 | 0.23258 | 0.23764 | 0.24211 | 0.22877 | 0.273 | 0.26409 | 0.27689 | 0.28744 | 0.29617 | 0.30339 | 0.30937 | 0.36959 | 0.41379 | 2.6197 | 2.8501 | 3.0548 | 3.2213
[10 empty] | 0 | 0 | 0 | 0 | 0 | 0 | 0 | 0 | 0 | 0 | 0 | 0 | 0 | 0 | 0 | 0 | 0 | 0 | 0 | 0 | 0 | 0 | 0 | 0 | 2.0855 | 2.1335 | 2.1781 | 2.2206
[10 empty] | 0 | 0 | 0 | 0 | 0 | 0 | 0 | 0 | 0 | 0 | 0 | 0 | 0 | 0 | 0 | 0 | 0 | 0 | 0 | 0 | 0 | 0 | 0 | 0 | 0.28448 | 0.29102 | 0.29711 | 0.30291
[10 empty] | 0 | 0 | 0 | 0 | 0 | 0 | 0 | 0 | 0 | 0 | 0 | 0 | 0 | 0 | 0 | 0 | 0 | 0 | 0 | 0 | 0 | 0 | 0 | 0 | 0.4352 | 0.4452 | 0.45452 | 0.46338
[10 empty] | 0 | 0 | 0 | 0 | 0 | 0 | 0 | 0 | 0 | 0 | 0 | 0 | 0 | 0 | 0 | 0 | 0 | 0 | 0 | 0 | 0 | 0 | 0 | 0 | 2.0823 | 2.1319 | 2.1781 | 2.2206
[10 empty] | 0 | 0 | 0 | 0 | 0 | 0 | 0 | 0 | 0 | 0 | 0 | 0 | 0 | 0 | 0 | 0 | 0.12067 | 0.23626 | 0.34785 | 0.45637 | 0.56261 | 0.66724 | 0.77084 | 0.87388 | 5.049 | 5.2316 | 5.4013 | 5.557
[10 empty] | 0 | 0 | 0 | 0 | 0 | 0 | 0 | 0 | 0 | 0 | 0 | 0 | 0 | 0 | 0 | 0 | 0.018338 | 0.035905 | 0.052864 | 0.069356 | 0.085502 | 0.1014 | 0.11715 | 0.13281 | 0.68872 | 0.71363 | 0.73678 | 0.75802
[10 empty] | 0 | 0 | 0 | 0 | 0 | 0 | 0 | 0 | 0 | 0 | 0 | 0 | 0 | 0 | 0 | 0 | 0.03742 | 0.073265 | 0.10787 | 0.14152 | 0.17447 | 0.20692 | 0.23904 | 0.271 | 1.0536 | 1.0917 | 1.1271 | 1.1596
[10 empty] | 0 | 0 | 0 | 0 | 0 | 0 | 0 | 0 | 0 | 0 | 0 | 0 | 0 | 0 | 0 | 0 | 0.12067 | 0.11559 | 0.11159 | 0.10852 | 0.10624 | 0.10463 | 0.1036 | 0.10304 | 4.7949 | 4.9999 | 5.19 | 5.3644
[10 empty] | 0 | 0 | 0 | 0 | 0.015826 | 0.032915 | 0.051085 | 0.070182 | 0.090074 | 0.11065 | 0.12982 | 0.14807 | 0.16578 | 0.18098 | 0.19402 | 0.20522 | 0.21483 | 0.22618 | 0.23651 | 0.24589 | 0.24976 | 0.25309 | 0.25596 | 0.25844 | 3.7128 | 3.7733 | 3.828 | 3.8762
[10 empty] | 0 | 0 | 0 | 0 | 0.0024052 | 0.0050022 | 0.0077636 | 0.010666 | 0.013689 | 0.016815 | 0.019729 | 0.022502 | 0.025194 | 0.027504 | 0.029486 | 0.031188 | 0.032648 | 0.034374 | 0.035944 | 0.037369 | 0.037956 | 0.038463 | 0.038899 | 0.039276 | 0.50645 | 0.5147 | 0.52216 | 0.52874
[10 empty] | 0 | 0 | 0 | 0 | 0.0049079 | 0.010207 | 0.015842 | 0.021764 | 0.027932 | 0.034312 | 0.040257 | 0.045917 | 0.051409 | 0.056122 | 0.060167 | 0.063639 | 0.06662 | 0.070141 | 0.073345 | 0.076251 | 0.077451 | 0.078484 | 0.079375 | 0.080143 | 0.77477 | 0.78739 | 0.79881 | 0.80887
[10 empty] | 0 | 0 | 0 | 0 | 0.015826 | 0.017088 | 0.01817 | 0.019097 | 0.019892 | 0.020573 | 0.019169 | 0.018252 | 0.017712 | 0.017459 | 0.017422 | 0.017545 | 0.017783 | 0.021199 | 0.021709 | 0.021863 | 0.021793 | 0.021594 | 0.021334 | 0.021062 | 3.7128 | 3.7733 | 3.828 | 3.8762
[10 empty] | 0 | 0 | 0 | 0 | 0.037896 | 0.077117 | 0.10749 | 0.13516 | 0.16294 | 0.18209 | 0.19462 | 0.20237 | 0.19925 | 0.19573 | 0.19203 | 0.18788 | 0.18336 | 0.17851 | 0.17355 | 0.16944 | 0.16611 | 0.16347 | 0.16153 | 0.16025 | 1.8306 | 1.8329 | 1.8355 | 1.8375
[10 empty] | 0 | 0 | 0 | 0 | 0.0072152 | 0.014683 | 0.020465 | 0.025733 | 0.031024 | 0.034669 | 0.037055 | 0.03853 | 0.037936 | 0.037267 | 0.036562 | 0.035772 | 0.03491 | 0.033987 | 0.033043 | 0.032261 | 0.031626 | 0.031124 | 0.030754 | 0.030511 | 0.31283 | 0.31323 | 0.31367 | 0.31401
[10 empty] | 0 | 0 | 0 | 0 | 0.0033804 | 0.0068791 | 0.0095881 | 0.012056 | 0.014535 | 0.016243 | 0.017361 | 0.018052 | 0.017774 | 0.01746 | 0.01713 | 0.01676 | 0.016356 | 0.015923 | 0.015481 | 0.015115 | 0.014817 | 0.014582 | 0.014409 | 0.014295 | 0.10988 | 0.11002 | 0.11018 | 0.1103
[10 empty] | 0 | 0 | 0 | 0 | 0.037896 | 0.039293 | 0.030516 | 0.027875 | 0.028042 | 0.03197 | 0.034178 | 0.032366 | 0.029974 | 0.028175 | 0.026364 | 0.026758 | 0.026886 | 0.026833 | 0.025976 | 0.024944 | 0.024477 | 0.024513 | 0.024741 | 0.02524 | 1.8306 | 1.8329 | 1.8355 | 1.8375
[10 empty] | 0 | 0 | 0 | 0 | 0.003968 | 0.0079896 | 0.011071 | 0.013856 | 0.01664 | 0.018565 | 0.019862 | 0.020689 | 0.02045 | 0.020184 | 0.019885 | 0.019554 | 0.019199 | 0.018829 | 0.018453 | 0.018085 | 0.017751 | 0.017448 | 0.017174 | 0.016928 | 0.62679 | 0.62213 | 0.61758 | 0.61288
[10 empty] | 0 | 0 | 0 | 0 | 0.00075549 | 0.0015212 | 0.0021078 | 0.0026381 | 0.0031682 | 0.0035348 | 0.0037816 | 0.0039392 | 0.0038936 | 0.0038429 | 0.003786 | 0.0037229 | 0.0036554 | 0.0035848 | 0.0035134 | 0.0034433 | 0.0033797 | 0.0033219 | 0.0032698 | 0.0032231 | 0.10711 | 0.10632 | 0.10554 | 0.10474
[10 empty] | 0 | 0 | 0 | 0 | 0.00035396 | 0.00071269 | 0.00098755 | 0.001236 | 0.0014843 | 0.0016561 | 0.0017717 | 0.0018456 | 0.0018242 | 0.0018005 | 0.0017738 | 0.0017442 | 0.0017126 | 0.0016796 | 0.0016461 | 0.0016133 | 0.0015835 | 0.0015564 | 0.001532 | 0.0015101 | 0.037624 | 0.037344 | 0.037071 | 0.036789
[10 empty] | 0 | 0 | 0 | 0 | 0.003968 | 0.0040635 | 0.0031658 | 0.002902 | 0.0029307 | 0.0033557 | 0.0036045 | 0.0034311 | 0.0031956 | 0.0030223 | 0.0028471 | 0.0029106 | 0.0029475 | 0.0029666 | 0.0028982 | 0.0027304 | 0.002656 | 0.0026367 | 0.0026381 | 0.0026679 | 0.62679 | 0.62213 | 0.61758 | 0.61288
[10 empty] | 0 | 0 | 0 | 0 | 0 | 0 | 0 | 0 | 0 | 0 | 0 | 0 | 0 | 0 | 0 | 0 | 0 | 0 | 0 | 0 | 0 | 0 | 0 | 0 | 1.5839 | 1.6318 | 1.6814 | 1.7321
[10 empty] | 0 | 0 | 0 | 0 | 0 | 0 | 0 | 0 | 0 | 0 | 0 | 0 | 0 | 0 | 0 | 0 | 0 | 0 | 0 | 0 | 0 | 0 | 0 | 0 | 0.27067 | 0.27885 | 0.28733 | 0.296
[10 empty] | 0 | 0 | 0 | 0 | 0 | 0 | 0 | 0 | 0 | 0 | 0 | 0 | 0 | 0 | 0 | 0 | 0 | 0 | 0 | 0 | 0 | 0 | 0 | 0 | 0.095072 | 0.097947 | 0.10093 | 0.10397
[10 empty] | 0 | 0 | 0 | 0 | 0 | 0 | 0 | 0 | 0 | 0 | 0 | 0 | 0 | 0 | 0 | 0 | 0 | 0 | 0 | 0 | 0 | 0 | 0 | 0 | 1.5839 | 1.6318 | 1.6814 | 1.7321
[10 empty] | 0 | 0 | 0 | 0 | 0.00054836 | 0.0010712 | 0.001579 | 0.0019904 | 0.0023192 | 0.0025775 | 0.0027752 | 0.0030152 | 0.0032112 | 0.0033661 | 0.003308 | 0.0032358 | 0.0031505 | 0.0030546 | 0.0029496 | 0.0028369 | 0.002739 | 0.0026477 | 0.0025751 | 0.0025188 | 4.2777 | 4.3183 | 4.3553 | 4.3874
[10 empty] | 0 | 0 | 0 | 0 | 0.0001044 | 0.00020395 | 0.00030064 | 0.00037896 | 0.00044157 | 0.00049073 | 0.00052839 | 0.00057409 | 0.00061139 | 0.00064089 | 0.00062982 | 0.00061608 | 0.00059985 | 0.00058158 | 0.00056159 | 0.00054013 | 0.00052149 | 0.00050412 | 0.00049029 | 0.00047957 | 0.73102 | 0.73797 | 0.74429 | 0.74978
[10 empty] | 0 | 0 | 0 | 0 | 4.8915e-05 | 9.5553e-05 | 0.00014086 | 0.00017755 | 0.00020688 | 0.00022992 | 0.00024756 | 0.00026897 | 0.00028644 | 0.00030027 | 0.00029508 | 0.00028864 | 0.00028104 | 0.00027248 | 0.00026311 | 0.00025306 | 0.00024433 | 0.00023619 | 0.00022971 | 0.00022469 | 0.25677 | 0.25921 | 0.26143 | 0.26336
[10 empty] | 0 | 0 | 0 | 0 | 0.00054836 | 0.00052339 | 0.00050898 | 0.00049109 | 0.00047232 | 0.00045418 | 0.00043612 | 0.00051196 | 0.00049412 | 0.00047303 | 0.00044591 | 0.00042318 | 0.0004027 | 0.00038073 | 0.00035857 | 0.00033679 | 0.00033648 | 0.00035406 | 0.00035198 | 0.00034954 | 4.2777 | 4.3183 | 4.3553 | 4.3874
[10 empty] | 0 | 0 | 0 | 0 | 0.019622 | 0.039922 | 0.05866 | 0.076723 | 0.094685 | 0.10898 | 0.12047 | 0.13256 | 0.143 | 0.15196 | 0.15448 | 0.1567 | 0.15856 | 0.16009 | 0.16135 | 0.16238 | 0.16344 | 0.16452 | 0.16574 | 0.16711 | 2.7994 | 2.8478 | 2.8958 | 2.9424
[10 empty] | 0 | 0 | 0 | 0 | 0.0037359 | 0.0076009 | 0.011169 | 0.014608 | 0.018028 | 0.02075 | 0.022936 | 0.025238 | 0.027226 | 0.028933 | 0.029412 | 0.029835 | 0.030189 | 0.03048 | 0.03072 | 0.030916 | 0.031117 | 0.031324 | 0.031556 | 0.031817 | 0.4784 | 0.48666 | 0.49486 | 0.50283
[10 empty] | 0 | 0 | 0 | 0 | 0.0017503 | 0.0035611 | 0.0052326 | 0.0068439 | 0.0084462 | 0.0097215 | 0.010746 | 0.011825 | 0.012756 | 0.013555 | 0.01378 | 0.013978 | 0.014144 | 0.014281 | 0.014393 | 0.014484 | 0.014579 | 0.014676 | 0.014784 | 0.014907 | 0.16804 | 0.17094 | 0.17382 | 0.17662
[10 empty] | 0 | 0 | 0 | 0 | 0.019622 | 0.0203 | 0.018738 | 0.018062 | 0.017963 | 0.018221 | 0.018683 | 0.021601 | 0.021658 | 0.021531 | 0.021358 | 0.021212 | 0.020956 | 0.020968 | 0.021087 | 0.021229 | 0.021584 | 0.022462 | 0.022527 | 0.022606 | 2.7994 | 2.8478 | 2.8958 | 2.9424
[10 empty] | 0 | 0 | 0 | 0 | 0 | 0 | 0 | 0 | 0 | 0 | 0 | 0 | 0 | 0 | 0 | 0 | 0 | 0 | 0 | 0 | 0 | 0 | 0 | 0 | 1.7612 | 1.7977 | 1.8336 | 1.8681
[10 empty] | 0 | 0 | 0 | 0 | 0 | 0 | 0 | 0 | 0 | 0 | 0 | 0 | 0 | 0 | 0 | 0 | 0 | 0 | 0 | 0 | 0 | 0 | 0 | 0 | 0.30097 | 0.30722 | 0.31335 | 0.31925
[10 empty] | 0 | 0 | 0 | 0 | 0 | 0 | 0 | 0 | 0 | 0 | 0 | 0 | 0 | 0 | 0 | 0 | 0 | 0 | 0 | 0 | 0 | 0 | 0 | 0 | 0.10572 | 0.10791 | 0.11006 | 0.11214
[10 empty] | 0 | 0 | 0 | 0 | 0 | 0 | 0 | 0 | 0 | 0 | 0 | 0 | 0 | 0 | 0 | 0 | 0 | 0 | 0 | 0 | 0 | 0 | 0 | 0 | 1.7612 | 1.7977 | 1.8336 | 1.8681
[10 empty] | 0 | 0 | 0 | 0 | 0 | 0 | 0 | 0 | 0 | 0 | 0 | 0 | 0 | 0 | 0 | 0 | 0 | 0 | 0 | 0 | 0 | 0 | 0 | 0 | 0 | 0 | 0 | 0
[10 empty] | 0 | 0 | 0 | 0 | 0 | 0 | 0 | 0 | 0 | 0 | 0 | 0 | 0 | 0 | 0 | 0 | 0 | 0 | 0 | 0 | 0 | 0 | 0 | 0 | 0 | 0 | 0 | 0
[10 empty] | 0 | 0 | 0 | 0 | 0 | 0 | 0 | 0 | 0 | 0 | 0 | 0 | 0 | 0 | 0 | 0 | 0 | 0 | 0 | 0 | 0 | 0 | 0 | 0 | 0 | 0 | 0 | 0
[10 empty] | 0 | 0 | 0 | 0 | 0 | 0 | 0 | 0 | 0 | 0 | 0 | 0 | 0 | 0 | 0 | 0 | 0 | 0 | 0 | 0 | 0 | 0 | 0 | 0 | 0 | 0 | 0 | 0
[10 empty] | 0 | 0 | 0 | 0 | 0 | 0 | 0 | 0 | 0 | 0 | 0 | 0 | 0 | 0 | 0 | 0 | 0 | 0 | 0 | 0 | 0 | 0 | 0 | 0 | 1.4865 | 1.5397 | 1.5933 | 1.6458
[10 empty] | 0 | 0 | 0 | 0 | 0 | 0 | 0 | 0 | 0 | 0 | 0 | 0 | 0 | 0 | 0 | 0 | 0 | 0 | 0 | 0 | 0 | 0 | 0 | 0 | 0.25403 | 0.26312 | 0.27228 | 0.28126
[10 empty] | 0 | 0 | 0 | 0 | 0 | 0 | 0 | 0 | 0 | 0 | 0 | 0 | 0 | 0 | 0 | 0 | 0 | 0 | 0 | 0 | 0 | 0 | 0 | 0 | 0.089226 | 0.09242 | 0.095637 | 0.098793
[10 empty] | 0 | 0 | 0 | 0 | 0 | 0 | 0 | 0 | 0 | 0 | 0 | 0 | 0 | 0 | 0 | 0 | 0 | 0 | 0 | 0 | 0 | 0 | 0 | 0 | 1.4856 | 1.5397 | 1.5933 | 1.6458
[10 empty] | 0 | 0 | 0 | 0 | 0 | 0 | 0 | 0 | 0 | 0 | 0 | 0 | 0 | 0 | 0 | 0 | 0 | 0 | 0 | 0 | 0 | 0 | 0 | 0 | 0.2583 | 0.25939 | 0.26046 | 0.25784
[10 empty] | 0 | 0 | 0 | 0 | 0 | 0 | 0 | 0 | 0 | 0 | 0 | 0 | 0 | 0 | 0 | 0 | 0 | 0 | 0 | 0 | 0 | 0 | 0 | 0 | 0.044142 | 0.044328 | 0.044511 | 0.044063
[10 empty] | 0 | 0 | 0 | 0 | 0 | 0 | 0 | 0 | 0 | 0 | 0 | 0 | 0 | 0 | 0 | 0 | 0 | 0 | 0 | 0 | 0 | 0 | 0 | 0 | 0.015505 | 0.01557 | 0.015634 | 0.015477
[10 empty] | 0 | 0 | 0 | 0 | 0 | 0 | 0 | 0 | 0 | 0 | 0 | 0 | 0 | 0 | 0 | 0 | 0 | 0 | 0 | 0 | 0 | 0 | 0 | 0 | 0.20559 | 0.21141 | 0.21677 | 0.22272
[10 empty] | 0 | 0 | 0 | 0 | 0.014253 | 0.029358 | 0.04523 | 0.061792 | 0.078972 | 0.096706 | 0.11494 | 0.13361 | 0.1515 | 0.16878 | 0.1856 | 0.20081 | 0.21457 | 0.227 | 0.23824 | 0.24838 | 0.25754 | 0.2658 | 0.27324 | 0.28334 | 0.6313 | 0.64777 | 0.66301 | 0.68155
[10 empty] | 0 | 0 | 0 | 0 | 0.0027136 | 0.0055896 | 0.0086116 | 0.011765 | 0.015036 | 0.018412 | 0.021883 | 0.025439 | 0.028845 | 0.032134 | 0.035337 | 0.038233 | 0.040852 | 0.04322 | 0.045359 | 0.04729 | 0.049034 | 0.050606 | 0.052024 | 0.053947 | 0.10788 | 0.1107 | 0.1133 | 0.11647
[10 empty] | 0 | 0 | 0 | 0 | 0.0012714 | 0.0026188 | 0.0040347 | 0.005512 | 0.0070445 | 0.0086265 | 0.010253 | 0.011918 | 0.013514 | 0.015055 | 0.016556 | 0.017913 | 0.01914 | 0.020249 | 0.021251 | 0.022156 | 0.022973 | 0.02371 | 0.024374 | 0.025275 | 0.037894 | 0.038883 | 0.039798 | 0.040911
[10 empty] | 0 | 0 | 0 | 0 | 0.014253 | 0.015128 | 0.015919 | 0.016634 | 0.017279 | 0.017861 | 0.018385 | 0.018858 | 0.018102 | 0.017521 | 0.017089 | 0.016784 | 0.016585 | 0.016475 | 0.016439 | 0.016464 | 0.016539 | 0.016653 | 0.0168 | 0.020258 | 0.61512 | 0.63305 | 0.6496 | 0.67128
[10 empty] | 0 | 0 | 0 | 0 | 0.0059063 | 0.012166 | 0.018743 | 0.025606 | 0.032725 | 0.040075 | 0.047629 | 0.055368 | 0.06278 | 0.06994 | 0.07691 | 0.083215 | 0.088915 | 0.094068 | 0.098723 | 0.10293 | 0.10672 | 0.11014 | 0.11323 | 0.11741 | 0.49079 | 0.50423 | 0.51663 | 0.53234
[10 empty] | 0 | 0 | 0 | 0 | 0.0011245 | 0.0023163 | 0.0035686 | 0.0048753 | 0.0062308 | 0.00763 | 0.0090683 | 0.010542 | 0.011953 | 0.013316 | 0.014643 | 0.015844 | 0.016929 | 0.01791 | 0.018796 | 0.019597 | 0.020319 | 0.020971 | 0.021558 | 0.022355 | 0.083873 | 0.086168 | 0.088289 | 0.090972
[10 empty] | 0 | 0 | 0 | 0 | 0.00052685 | 0.0010852 | 0.0016719 | 0.0022841 | 0.0029192 | 0.0035748 | 0.0042487 | 0.004939 | 0.0056002 | 0.0062389 | 0.0068606 | 0.007423 | 0.0079315 | 0.0083911 | 0.0088064 | 0.0091814 | 0.0095199 | 0.0098252 | 0.0101 | 0.010474 | 0.02946 | 0.030267 | 0.031011 | 0.031954
[10 empty] | 0 | 0 | 0 | 0 | 0.0059063 | 0.006269 | 0.0065969 | 0.0068929 | 0.0071602 | 0.0074014 | 0.0076188 | 0.0078148 | 0.0075012 | 0.0072605 | 0.0070816 | 0.006955 | 0.0068726 | 0.0068271 | 0.0068122 | 0.0068226 | 0.0068535 | 0.006901 | 0.0069617 | 0.0083946 | 0.48343 | 0.49753 | 0.51053 | 0.52757
[10 empty] | 0 | 0 | 0 | 0 | 0 | 0 | 0 | 0 | 0 | 0 | 0 | 0 | 0 | 0 | 0 | 0 | 0 | 0 | 0 | 0 | 0 | 0 | 0 | 0 | 7.2348 | 7.4622 | 7.6719 | 7.8622
[10 empty] | 0 | 0 | 0 | 0 | 0 | 0 | 0 | 0 | 0 | 0 | 0 | 0 | 0 | 0 | 0 | 0 | 0 | 0 | 0 | 0 | 0 | 0 | 0 | 0 | 1.2364 | 1.2752 | 1.3111 | 1.3436
[10 empty] | 0 | 0 | 0 | 0 | 0 | 0 | 0 | 0 | 0 | 0 | 0 | 0 | 0 | 0 | 0 | 0 | 0 | 0 | 0 | 0 | 0 | 0 | 0 | 0 | 0.43427 | 0.44793 | 0.46051 | 0.47193
[10 empty] | 0 | 0 | 0 | 0 | 0 | 0 | 0 | 0 | 0 | 0 | 0 | 0 | 0 | 0 | 0 | 0 | 0 | 0 | 0 | 0 | 0 | 0 | 0 | 0 | 6.7154 | 6.9896 | 7.2416 | 7.4706
[10 empty] | 0 | 0 | 0 | 0 | 0 | 0 | 0 | 0 | 0 | 0 | 0 | 0 | 0 | 0 | 0 | 0 | 0 | 0 | 0 | 0 | 0 | 0 | 0 | 0 | 0 | 0 | 0 | 0
[10 empty] | 0 | 0 | 0 | 0 | 0 | 0 | 0 | 0 | 0 | 0 | 0 | 0 | 0 | 0 | 0 | 0 | 0 | 0 | 0 | 0 | 0 | 0 | 0 | 0 | 0 | 0 | 0 | 0
[10 empty] | 0 | 0 | 0 | 0 | 0 | 0 | 0 | 0 | 0 | 0 | 0 | 0 | 0 | 0 | 0 | 0 | 0 | 0 | 0 | 0 | 0 | 0 | 0 | 0 | 0 | 0 | 0 | 0
[10 empty] | 0 | 0 | 0 | 0 | 0 | 0 | 0 | 0 | 0 | 0 | 0 | 0 | 0 | 0 | 0 | 0 | 0 | 0 | 0 | 0 | 0 | 0 | 0 | 0 | 0 | 0 | 0 | 0
[10 empty] | 0 | 0 | 0 | 0 | 0 | 0 | 0 | 0 | 0 | 0 | 0 | 0 | 0 | 0 | 0 | 0 | 0 | 0 | 0 | 0 | 0 | 0 | 0 | 0 | 0 | 0 | 0 | 0
[10 empty] | 0 | 0 | 0 | 0 | 0 | 0 | 0 | 0 | 0 | 0 | 0 | 0 | 0 | 0 | 0 | 0 | 0 | 0 | 0 | 0 | 0 | 0 | 0 | 0 | 0 | 0 | 0 | 0
[10 empty] | 0 | 0 | 0 | 0 | 0 | 0 | 0 | 0 | 0 | 0 | 0 | 0 | 0 | 0 | 0 | 0 | 0 | 0 | 0 | 0 | 0 | 0 | 0 | 0 | 0 | 0 | 0 | 0
[10 empty] | 0 | 0 | 0 | 0 | 0 | 0 | 0 | 0 | 0 | 0 | 0 | 0 | 0 | 0 | 0 | 0 | 0 | 0 | 0 | 0 | 0 | 0 | 0 | 0 | 0 | 0 | 0 | 0
[10 empty] | 0 | 0 | 0 | 0 | 0.2724 | 0.53747 | 0.79566 | 1.0435 | 1.2827 | 1.5142 | 1.7327 | 1.9401 | 2.1437 | 2.3402 | 2.556 | 2.7872 | 3.0323 | 3.2677 | 3.4856 | 3.6879 | 3.8844 | 4.082 | 4.2712 | 4.4572 | 1.7701 | 1.8532 | 1.9363 | 2.0206
[10 empty] | 0 | 0 | 0 | 0 | 0.29368 | 0.57946 | 0.85782 | 1.125 | 1.3829 | 1.6325 | 1.8681 | 2.0916 | 2.3112 | 2.5231 | 2.7557 | 3.0049 | 3.2692 | 3.523 | 3.7579 | 3.976 | 4.1879 | 4.4009 | 4.6049 | 4.8055 | 1.7129 | 1.7933 | 1.8738 | 1.9554
[10 empty] | 0 | 0 | 0 | 0 | 0 | 0 | 0 | 0 | 0 | 0 | 0 | 0 | 0 | 0 | 0 | 0 | 0 | 0 | 0 | 0 | 0 | 0 | 0 | 0 | 0 | 0 | 0 | 0
[10 empty] | 0 | 0 | 0 | 0 | 0.2724 | 0.26507 | 0.25818 | 0.24781 | 0.2392 | 0.23159 | 0.21847 | 0.20733 | 0.20365 | 0.19653 | 0.21576 | 0.23117 | 0.24513 | 0.28885 | 0.31271 | 0.32886 | 0.34654 | 0.36465 | 0.43748 | 0.42591 | 0.12269 | 0.1298 | 0.13219 | 0.13613
[10 empty] | 0 | 0 | 0 | 0 | 0.0024246 | 0.0053255 | 0.0081234 | 0.010781 | 0.013319 | 0.01575 | 0.018015 | 0.020449 | 0.023609 | 0.027229 | 0.031212 | 0.03496 | 0.038391 | 0.042585 | 0.046143 | 0.049226 | 0.051381 | 0.053368 | 0.055201 | 0.056952 | 0.42251 | 0.43546 | 0.44791 | 0.46014
[10 empty] | 0 | 0 | 0 | 0 | 0.0026141 | 0.0057416 | 0.008758 | 0.011623 | 0.014359 | 0.01698 | 0.019423 | 0.022047 | 0.025454 | 0.029357 | 0.033651 | 0.037691 | 0.04139 | 0.045911 | 0.049748 | 0.053072 | 0.055395 | 0.057538 | 0.059513 | 0.061402 | 0.40886 | 0.42139 | 0.43344 | 0.44528
[10 empty] | 0 | 0 | 0 | 0 | 0 | 0 | 0 | 0 | 0 | 0 | 0 | 0 | 0 | 0 | 0 | 0 | 0 | 0 | 0 | 0 | 0 | 0 | 0 | 0 | 0 | 0 | 0 | 0
[10 empty] | 0 | 0 | 0 | 0 | 0.0024246 | 0.0029009 | 0.0027979 | 0.0026574 | 0.0025381 | 0.0024312 | 0.0022654 | 0.0024337 | 0.0031603 | 0.00362 | 0.0039829 | 0.0042326 | 0.004399 | 0.0055278 | 0.0051574 | 0.0048691 | 0.0047066 | 0.004606 | 0.0043869 | 0.004391 | 0.42251 | 0.43546 | 0.44791 | 0.46014
[10 empty] | 0 | 0 | 0 | 0 | 0 | 0 | 0 | 0 | 0 | 0 | 0 | 0 | 0 | 0 | 0 | 0 | 0 | 0 | 0 | 0 | 0 | 0 | 0 | 0 | 0 | 0 | 0 | 0
[10 empty] | 0 | 0 | 0 | 0 | 0 | 0 | 0 | 0 | 0 | 0 | 0 | 0 | 0 | 0 | 0 | 0 | 0 | 0 | 0 | 0 | 0 | 0 | 0 | 0 | 0 | 0 | 0 | 0
[10 empty] | 0 | 0 | 0 | 0 | 0 | 0 | 0 | 0 | 0 | 0 | 0 | 0 | 0 | 0 | 0 | 0 | 0 | 0 | 0 | 0 | 0 | 0 | 0 | 0 | 0 | 0 | 0 | 0
[10 empty] | 0 | 0 | 0 | 0 | 0 | 0 | 0 | 0 | 0 | 0 | 0 | 0 | 0 | 0 | 0 | 0 | 0 | 0 | 0 | 0 | 0 | 0 | 0 | 0 | 0 | 0 | 0 | 0
[10 empty] | 0 | 0 | 0 | 0 | 0 | 0 | 0 | 0 | 0 | 0 | 0 | 0 | 0 | 0 | 0 | 0 | 0 | 0 | 0 | 0 | 0 | 0 | 0 | 0 | 0 | 0 | 0 | 0
[10 empty] | 0 | 0 | 0 | 0 | 0 | 0 | 0 | 0 | 0 | 0 | 0 | 0 | 0 | 0 | 0 | 0 | 0 | 0 | 0 | 0 | 0 | 0 | 0 | 0 | 0 | 0 | 0 | 0
[10 empty] | 0 | 0 | 0 | 0 | 0 | 0 | 0 | 0 | 0 | 0 | 0 | 0 | 0 | 0 | 0 | 0 | 0 | 0 | 0 | 0 | 0 | 0 | 0 | 0 | 0 | 0 | 0 | 0
[10 empty] | 0 | 0 | 0 | 0 | 0 | 0 | 0 | 0 | 0 | 0 | 0 | 0 | 0 | 0 | 0 | 0 | 0 | 0 | 0 | 0 | 0 | 0 | 0 | 0 | 0 | 0 | 0 | 0
[10 empty] | 0 | 0 | 0 | 0 | 0 | 0 | 0 | 0 | 0 | 0 | 0 | 0 | 0 | 0 | 0 | 0 | 0 | 0 | 0 | 0 | 0 | 0 | 0 | 0 | 0 | 0 | 0 | 0
[10 empty] | 0 | 0 | 0 | 0 | 0 | 0 | 0 | 0 | 0 | 0 | 0 | 0 | 0 | 0 | 0 | 0 | 0 | 0 | 0 | 0 | 0 | 0 | 0 | 0 | 0 | 0 | 0 | 0
[10 empty] | 0 | 0 | 0 | 0 | 0 | 0 | 0 | 0 | 0 | 0 | 0 | 0 | 0 | 0 | 0 | 0 | 0 | 0 | 0 | 0 | 0 | 0 | 0 | 0 | 0 | 0 | 0 | 0
[10 empty] | 0 | 0 | 0 | 0 | 0 | 0 | 0 | 0 | 0 | 0 | 0 | 0 | 0 | 0 | 0 | 0 | 0 | 0 | 0 | 0 | 0 | 0 | 0 | 0 | 0 | 0 | 0 | 0
[10 empty] | 0 | 0 | 0 | 0 | 0 | 0 | 0 | 0 | 0 | 0 | 0 | 0 | 0 | 0 | 0 | 0 | 0 | 0 | 0 | 0 | 0 | 0 | 0 | 0 | 4.6296 | 4.2745 | 3.9474 | 3.6444
[10 empty] | 0 | 0 | 0 | 0 | 0 | 0 | 0 | 0 | 0 | 0 | 0 | 0 | 0 | 0 | 0 | 0 | 0 | 0 | 0 | 0 | 0 | 0 | 0 | 0 | 0 | 0 | 0 | 0
[10 empty] | 0 | 0 | 0 | 0 | 0 | 0 | 0 | 0 | 0 | 0 | 0 | 0 | 0 | 0 | 0 | 0 | 0 | 0 | 0 | 0 | 0 | 0 | 0 | 0 | 1.3092 | 1.2087 | 1.1162 | 1.0306
[10 empty] | 0 | 0 | 0 | 0 | 0 | 0 | 0 | 0 | 0 | 0 | 0 | 0 | 0 | 0 | 0 | 0 | 0 | 0 | 0 | 0 | 0 | 0 | 0 | 0 | 0 | 0 | 0 | 0
[10 empty] | 0 | 0 | 0 | 0 | 0 | 0 | 0 | 0 | 0 | 0 | 0 | 0 | 0 | 0 | 0 | 0 | 0 | 0 | 0 | 0 | 0 | 0 | 0 | 0 | 0 | 0 | 0 | 0
[10 empty] | 0 | 0 | 0 | 0 | 0 | 0 | 0 | 0 | 0 | 0 | 0 | 0 | 0 | 0 | 0 | 0 | 0 | 0 | 0 | 0 | 0 | 0 | 0 | 0 | 0 | 0 | 0 | 0
[10 empty] | 0 | 0 | 0 | 0 | 0 | 0 | 0 | 0 | 0 | 0 | 0 | 0 | 0 | 0 | 0 | 0 | 0 | 0 | 0 | 0 | 0 | 0 | 0 | 0 | 0 | 0 | 0 | 0
[10 empty] | 0 | 0 | 0 | 0 | 0 | 0 | 0 | 0 | 0 | 0 | 0 | 0 | 0 | 0 | 0 | 0 | 0 | 0 | 0 | 0 | 0 | 0 | 0 | 0 | 0 | 0 | 0 | 0
[10 empty] | 0 | 0 | 0 | 0 | 0 | 0 | 0 | 0 | 0 | 0 | 0 | 0 | 0 | 0 | 0 | 0 | 0 | 0 | 0 | 0 | 0 | 0 | 0 | 0 | 0 | 0 | 0 | 0
[10 empty] | 0 | 0 | 0 | 0 | 0 | 0 | 0 | 0 | 0 | 0 | 0 | 0 | 0 | 0 | 0 | 0 | 0 | 0 | 0 | 0 | 0 | 0 | 0 | 0 | 0 | 0 | 0 | 0
[10 empty] | 0 | 0 | 0 | 0 | 0 | 0 | 0 | 0 | 0 | 0 | 0 | 0 | 0 | 0 | 0 | 0 | 0 | 0 | 0 | 0 | 0 | 0 | 0 | 0 | 0 | 0 | 0 | 0
[10 empty] | 0 | 0 | 0 | 0 | 0 | 0 | 0 | 0 | 0 | 0 | 0 | 0 | 0 | 0 | 0 | 0 | 0 | 0 | 0 | 0 | 0 | 0 | 0 | 0 | 0 | 0 | 0 | 0
[10 empty] | 0 | 0 | 0 | 0 | 0 | 0 | 0 | 0 | 0 | 0 | 0 | 0 | 0 | 0 | 0 | 0 | 0 | 0 | 0 | 0 | 0 | 0 | 0 | 0 | 8.2291 | 8.5677 | 8.9072 | 9.2678
[10 empty] | 0 | 0 | 0 | 0 | 0 | 0 | 0 | 0 | 0 | 0 | 0 | 0 | 0 | 0 | 0 | 0 | 0 | 0 | 0 | 0 | 0 | 0 | 0 | 0 | 0.65389 | 0.68079 | 0.70777 | 0.73642
[10 empty] | 0 | 0 | 0 | 0 | 0 | 0 | 0 | 0 | 0 | 0 | 0 | 0 | 0 | 0 | 0 | 0 | 0 | 0 | 0 | 0 | 0 | 0 | 0 | 0 | 1.4405 | 1.4997 | 1.5592 | 1.6223
[10 empty] | 0 | 0 | 0 | 0 | 0 | 0 | 0 | 0 | 0 | 0 | 0 | 0 | 0 | 0 | 0 | 0 | 0 | 0 | 0 | 0 | 0 | 0 | 0 | 0 | 8.191 | 8.5501 | 8.9072 | 9.2678
[10 empty] | 0 | 0 | 0 | 0 | 0.0015983 | 0.0031714 | 0.0047216 | 0.006228 | 0.0076999 | 0.0091426 | 0.010523 | 0.01185 | 0.013417 | 0.015151 | 0.017039 | 0.018823 | 0.020519 | 0.022134 | 0.023624 | 0.025503 | 0.027238 | 0.028922 | 0.030037 | 0.031163 | 0.29292 | 0.30497 | 0.31706 | 0.32989
[10 empty] | 0 | 0 | 0 | 0 | 0.00014149 | 0.00028076 | 0.000418 | 0.00055135 | 0.00068165 | 0.00080937 | 0.00093154 | 0.0010491 | 0.0011878 | 0.0013413 | 0.0015084 | 0.0016664 | 0.0018165 | 0.0019595 | 0.0020914 | 0.0022577 | 0.0024113 | 0.0025604 | 0.0026591 | 0.0027588 | 0.023276 | 0.024233 | 0.025193 | 0.026213
[10 empty] | 0 | 0 | 0 | 0 | 0.00041576 | 0.00082498 | 0.0012282 | 0.0016201 | 0.002003 | 0.0023783 | 0.0027372 | 0.0030826 | 0.0034903 | 0.0039413 | 0.0044323 | 0.0048965 | 0.0053377 | 0.0057577 | 0.0061454 | 0.0066341 | 0.0070855 | 0.0075236 | 0.0078135 | 0.0081064 | 0.051275 | 0.053384 | 0.0555 | 0.057747
[10 empty] | 0 | 0 | 0 | 0 | 0.0015983 | 0.0015731 | 0.0015502 | 0.0015063 | 0.0014719 | 0.0014427 | 0.00138 | 0.0013278 | 0.001567 | 0.0017338 | 0.0018876 | 0.0020125 | 0.0021168 | 0.0021963 | 0.0022043 | 0.0027007 | 0.0026461 | 0.0026621 | 0.002608 | 0.0026227 | 0.29156 | 0.30435 | 0.31706 | 0.32989
[10 empty] | 0 | 0 | 0 | 0 | 0.34474 | 0.47111 | 0.60366 | 0.64037 | 0.68091 | 0.73151 | 0.71354 | 0.76206 | 0.80915 | 0.85571 | 0.90276 | 0.9654 | 1.027 | 1.0875 | 1.1377 | 1.1882 | 1.2374 | 1.2887 | 1.3503 | 1.4083 | 1.8213 | 1.9157 | 2.0092 | 2.0974
[10 empty] | 0 | 0 | 0 | 0 | 0.030633 | 0.041861 | 0.053639 | 0.056901 | 0.060504 | 0.064999 | 0.063403 | 0.067714 | 0.071898 | 0.076036 | 0.080216 | 0.085782 | 0.091256 | 0.096628 | 0.10109 | 0.10558 | 0.10995 | 0.11451 | 0.11998 | 0.12514 | 0.14526 | 0.15279 | 0.16024 | 0.16728
[10 empty] | 0 | 0 | 0 | 0 | 0.13025 | 0.178 | 0.22808 | 0.24195 | 0.25727 | 0.27638 | 0.2696 | 0.28793 | 0.30572 | 0.32331 | 0.34109 | 0.36476 | 0.38803 | 0.41087 | 0.42986 | 0.44894 | 0.46754 | 0.48691 | 0.51019 | 0.5321 | 0.46305 | 0.48706 | 0.51083 | 0.53327
[10 empty] | 0 | 0 | 0 | 0 | 0.34474 | 0.12637 | 0.13255 | 0.12778 | 0.11289 | 0.11214 | 0.09192 | 0.088304 | 0.087555 | 0.09755 | 0.10844 | 0.13613 | 0.14374 | 0.14851 | 0.14162 | 0.1449 | 0.14571 | 0.14942 | 0.18616 | 0.1896 | 0.18549 | 0.18822 | 0.19288 | 0.19225
[10 empty] | 0 | 0 | 0 | 0 | 0 | 0 | 0 | 0 | 0 | 0 | 0 | 0 | 0 | 0 | 0 | 0 | 0 | 0 | 0 | 0 | 0 | 0 | 0 | 0 | 0.29944 | 0.32478 | 0.35058 | 0.38343
[10 empty] | 0 | 0 | 0 | 0 | 0 | 0 | 0 | 0 | 0 | 0 | 0 | 0 | 0 | 0 | 0 | 0 | 0 | 0 | 0 | 0 | 0 | 0 | 0 | 0 | 0.023882 | 0.025903 | 0.027961 | 0.03058
[10 empty] | 0 | 0 | 0 | 0 | 0 | 0 | 0 | 0 | 0 | 0 | 0 | 0 | 0 | 0 | 0 | 0 | 0 | 0 | 0 | 0 | 0 | 0 | 0 | 0 | 0.076132 | 0.082573 | 0.089134 | 0.097485
[10 empty] | 0 | 0 | 0 | 0 | 0 | 0 | 0 | 0 | 0 | 0 | 0 | 0 | 0 | 0 | 0 | 0 | 0 | 0 | 0 | 0 | 0 | 0 | 0 | 0 | 0.15366 | 0.1865 | 0.2203 | 0.26403
[10 empty] | 0 | 0 | 0 | 0 | 0.14501 | 0.30197 | 0.4452 | 0.56053 | 0.65719 | 0.71796 | 0.77292 | 0.82411 | 0.87483 | 0.92661 | 0.97849 | 1.0369 | 1.0934 | 1.1489 | 1.2023 | 1.248 | 1.2938 | 1.3415 | 1.3877 | 1.4333 | 1.3469 | 1.4043 | 1.4607 | 1.5166
[10 empty] | 0 | 0 | 0 | 0 | 0.012885 | 0.026832 | 0.039559 | 0.049807 | 0.058396 | 0.063795 | 0.068679 | 0.073228 | 0.077734 | 0.082335 | 0.086946 | 0.092136 | 0.097158 | 0.10209 | 0.10683 | 0.11089 | 0.11496 | 0.11921 | 0.1233 | 0.12736 | 0.10742 | 0.112 | 0.1165 | 0.12096
[10 empty] | 0 | 0 | 0 | 0 | 0.054791 | 0.11409 | 0.16821 | 0.21178 | 0.24831 | 0.27127 | 0.29203 | 0.31137 | 0.33054 | 0.3501 | 0.3697 | 0.39177 | 0.41313 | 0.43408 | 0.45425 | 0.47152 | 0.48883 | 0.50687 | 0.5243 | 0.54153 | 0.34245 | 0.35705 | 0.37139 | 0.38559
[10 empty] | 0 | 0 | 0 | 0 | 0.14501 | 0.15695 | 0.16064 | 0.14418 | 0.13682 | 0.11129 | 0.10117 | 0.096309 | 0.08883 | 0.11428 | 0.1377 | 0.16474 | 0.1757 | 0.18335 | 0.2144 | 0.20432 | 0.19637 | 0.18543 | 0.18084 | 0.17786 | 0.13586 | 0.13493 | 0.13699 | 0.14382
[10 empty] | 0 | 0 | 0 | 0 | 0.075145 | 0.10319 | 0.1342 | 0.14527 | 0.15708 | 0.17105 | 0.16896 | 0.18108 | 0.19203 | 0.20356 | 0.21543 | 0.23066 | 0.24603 | 0.26136 | 0.27765 | 0.29133 | 0.30464 | 0.31809 | 0.33067 | 0.34264 | 0.4765 | 0.4992 | 0.52128 | 0.54291
[10 empty] | 0 | 0 | 0 | 0 | 0.0066772 | 0.009169 | 0.011925 | 0.012908 | 0.013958 | 0.015199 | 0.015013 | 0.01609 | 0.017063 | 0.018088 | 0.019143 | 0.020496 | 0.021861 | 0.023224 | 0.024671 | 0.025886 | 0.02707 | 0.028265 | 0.029382 | 0.030446 | 0.038003 | 0.039814 | 0.041575 | 0.0433
[10 empty] | 0 | 0 | 0 | 0 | 0.028392 | 0.038988 | 0.050706 | 0.054887 | 0.05935 | 0.064626 | 0.063837 | 0.068419 | 0.072554 | 0.076912 | 0.081397 | 0.087151 | 0.092957 | 0.09875 | 0.10491 | 0.11007 | 0.1151 | 0.12018 | 0.12494 | 0.12946 | 0.12115 | 0.12692 | 0.13253 | 0.13803
[10 empty] | 0 | 0 | 0 | 0 | 0.075145 | 0.028043 | 0.031013 | 0.030898 | 0.027492 | 0.026818 | 0.021009 | 0.019942 | 0.018773 | 0.023412 | 0.027742 | 0.035456 | 0.038635 | 0.040341 | 0.047032 | 0.044814 | 0.04377 | 0.042285 | 0.040303 | 0.040237 | 0.048676 | 0.049851 | 0.049186 | 0.051668
[10 empty] | 0 | 0 | 0 | 0 | 0.061444 | 0.12103 | 0.17899 | 0.2346 | 0.28828 | 0.34034 | 0.38942 | 0.43605 | 0.49531 | 0.56274 | 0.6369 | 0.70362 | 0.76436 | 0.8375 | 0.8997 | 0.95374 | 0.98694 | 1.0214 | 1.055 | 1.0885 | 4.1257 | 4.2869 | 4.4456 | 4.6045
[10 empty] | 0 | 0 | 0 | 0 | 0.0093378 | 0.018393 | 0.027201 | 0.035653 | 0.043811 | 0.051723 | 0.059182 | 0.066269 | 0.075275 | 0.085521 | 0.096792 | 0.10693 | 0.11616 | 0.12728 | 0.13673 | 0.14494 | 0.14999 | 0.15523 | 0.16033 | 0.16542 | 0.56278 | 0.58477 | 0.60641 | 0.62808
[10 empty] | 0 | 0 | 0 | 0 | 0.019054 | 0.037532 | 0.055505 | 0.07275 | 0.089397 | 0.10554 | 0.12076 | 0.13522 | 0.1536 | 0.17451 | 0.19751 | 0.2182 | 0.23703 | 0.25971 | 0.279 | 0.29576 | 0.30606 | 0.31675 | 0.32715 | 0.33755 | 0.86094 | 0.89458 | 0.92769 | 0.96084
[10 empty] | 0 | 0 | 0 | 0 | 0.061444 | 0.059584 | 0.057959 | 0.05561 | 0.053682 | 0.052065 | 0.049075 | 0.046633 | 0.059261 | 0.067422 | 0.074162 | 0.079007 | 0.082491 | 0.10213 | 0.096511 | 0.092228 | 0.090278 | 0.089477 | 0.086412 | 0.087079 | 4.1257 | 4.2869 | 4.4456 | 4.6045
[10 empty] | 0 | 0 | 0 | 0 | 0.0076153 | 0.015099 | 0.022462 | 0.029605 | 0.036572 | 0.04339 | 0.0499 | 0.056152 | 0.064013 | 0.072943 | 0.082766 | 0.091736 | 0.10002 | 0.10989 | 0.11846 | 0.12605 | 0.13111 | 0.13636 | 0.14151 | 0.1467 | 4.8057 | 4.9935 | 5.1783 | 5.3633
[10 empty] | 0 | 0 | 0 | 0 | 0.0011573 | 0.0022947 | 0.0034137 | 0.0044991 | 0.005558 | 0.0065942 | 0.0075834 | 0.0085336 | 0.0097283 | 0.011085 | 0.012578 | 0.013942 | 0.015201 | 0.016701 | 0.018002 | 0.019156 | 0.019925 | 0.020723 | 0.021505 | 0.022295 | 0.65553 | 0.68115 | 0.70635 | 0.7316
[10 empty] | 0 | 0 | 0 | 0 | 0.0023616 | 0.0046824 | 0.0069657 | 0.0091806 | 0.011341 | 0.013456 | 0.015474 | 0.017413 | 0.019851 | 0.02262 | 0.025666 | 0.028448 | 0.031017 | 0.034078 | 0.036734 | 0.039089 | 0.040658 | 0.042286 | 0.043882 | 0.045493 | 1.0028 | 1.042 | 1.0806 | 1.1192
[10 empty] | 0 | 0 | 0 | 0 | 0.0076153 | 0.0074839 | 0.0073631 | 0.0071423 | 0.0069677 | 0.0068179 | 0.0065094 | 0.0062523 | 0.0078611 | 0.0089303 | 0.0098232 | 0.010493 | 0.011 | 0.013515 | 0.012911 | 0.012462 | 0.012315 | 0.01232 | 0.012022 | 0.012209 | 4.8057 | 4.9935 | 5.1783 | 5.3633
[10 empty] | 0 | 0 | 0 | 0 | 0.0030268 | 0.0059584 | 0.0088073 | 0.011538 | 0.014172 | 0.016724 | 0.019127 | 0.021408 | 0.024753 | 0.028671 | 0.032967 | 0.037115 | 0.040459 | 0.043284 | 0.045052 | 0.046687 | 0.04831 | 0.049992 | 0.051623 | 0.05325 | 3.2293 | 3.3542 | 3.477 | 3.5998
[10 empty] | 0 | 0 | 0 | 0 | 0.00045999 | 0.00090553 | 0.0013385 | 0.0017535 | 0.0021538 | 0.0025416 | 0.0029068 | 0.0032535 | 0.0037618 | 0.0043573 | 0.0050102 | 0.0056406 | 0.0061487 | 0.006578 | 0.0068467 | 0.0070952 | 0.0073419 | 0.0075975 | 0.0078454 | 0.0080926 | 0.4405 | 0.45754 | 0.47429 | 0.49104
[10 empty] | 0 | 0 | 0 | 0 | 0.00093862 | 0.0018478 | 0.0027312 | 0.0035781 | 0.0043948 | 0.0051863 | 0.0059315 | 0.0066389 | 0.007676 | 0.0088912 | 0.010223 | 0.01151 | 0.012546 | 0.013423 | 0.013971 | 0.014478 | 0.014981 | 0.015503 | 0.016009 | 0.016513 | 0.67388 | 0.69994 | 0.72556 | 0.7512
[10 empty] | 0 | 0 | 0 | 0 | 0.0030268 | 0.0029317 | 0.0028489 | 0.0027308 | 0.0026338 | 0.0025522 | 0.0024031 | 0.0022812 | 0.0033445 | 0.0039186 | 0.0042958 | 0.005157 | 0.0049931 | 0.0048747 | 0.0046425 | 0.0044108 | 0.0043078 | 0.0042492 | 0.0040842 | 0.0043607 | 3.2293 | 3.3542 | 3.477 | 3.5998
[10 empty] | 0 | 0 | 0 | 0 | 0 | 0 | 0 | 0 | 0 | 0 | 0 | 0 | 0 | 0 | 0 | 0 | 0 | 0 | 0 | 0 | 0 | 0 | 0 | 0 | 0.52118 | 0.54781 | 0.56303 | 0.57878
[10 empty] | 0 | 0 | 0 | 0 | 0 | 0 | 0 | 0 | 0 | 0 | 0 | 0 | 0 | 0 | 0 | 0 | 0 | 0 | 0 | 0 | 0 | 0 | 0 | 0 | 0.071093 | 0.074726 | 0.076801 | 0.07895
[10 empty] | 0 | 0 | 0 | 0 | 0 | 0 | 0 | 0 | 0 | 0 | 0 | 0 | 0 | 0 | 0 | 0 | 0 | 0 | 0 | 0 | 0 | 0 | 0 | 0 | 0.10876 | 0.11432 | 0.11749 | 0.12078
[10 empty] | 0 | 0 | 0 | 0 | 0 | 0 | 0 | 0 | 0 | 0 | 0 | 0 | 0 | 0 | 0 | 0 | 0 | 0 | 0 | 0 | 0 | 0 | 0 | 0 | 0.50518 | 0.53566 | 0.55544 | 0.57524
[10 empty] | 0 | 0 | 0 | 0 | 0.063046 | 0.11791 | 0.17145 | 0.22294 | 0.27276 | 0.32108 | 0.36678 | 0.41025 | 0.45304 | 0.49441 | 0.54187 | 0.60701 | 0.67736 | 0.74609 | 0.81154 | 0.87352 | 0.93472 | 0.99669 | 1.0604 | 1.1467 | 0.7531 | 0.82789 | 0.89607 | 0.96316
[10 empty] | 0 | 0 | 0 | 0 | 0.0095813 | 0.017919 | 0.026055 | 0.033881 | 0.041452 | 0.048796 | 0.055741 | 0.062348 | 0.06885 | 0.075138 | 0.08235 | 0.09225 | 0.10294 | 0.11339 | 0.12333 | 0.13275 | 0.14205 | 0.15147 | 0.16116 | 0.17427 | 0.10273 | 0.11293 | 0.12223 | 0.13138
[10 empty] | 0 | 0 | 0 | 0 | 0.019551 | 0.036563 | 0.053167 | 0.069136 | 0.084583 | 0.09957 | 0.11374 | 0.12722 | 0.14049 | 0.15332 | 0.16804 | 0.18824 | 0.21005 | 0.23137 | 0.25166 | 0.27088 | 0.28986 | 0.30908 | 0.32884 | 0.3556 | 0.15715 | 0.17276 | 0.18699 | 0.20099
[10 empty] | 0 | 0 | 0 | 0 | 0.063046 | 0.05486 | 0.053541 | 0.051496 | 0.049813 | 0.048328 | 0.045698 | 0.04347 | 0.042786 | 0.041377 | 0.047458 | 0.065143 | 0.070348 | 0.08073 | 0.086096 | 0.089258 | 0.093386 | 0.097715 | 0.11679 | 0.13754 | 0.70193 | 0.7857 | 0.86145 | 0.93322
[10 empty] | 0 | 0 | 0 | 0 | 0 | 0 | 0 | 0 | 0 | 0 | 0 | 0 | 0 | 0 | 0 | 0 | 0 | 0 | 0 | 0 | 0 | 0 | 0 | 0 | 0.24133 | 0.2525 | 0.2637 | 0.27527
[10 empty] | 0 | 0 | 0 | 0 | 0 | 0 | 0 | 0 | 0 | 0 | 0 | 0 | 0 | 0 | 0 | 0 | 0 | 0 | 0 | 0 | 0 | 0 | 0 | 0 | 0.03292 | 0.034442 | 0.035971 | 0.037548
[10 empty] | 0 | 0 | 0 | 0 | 0 | 0 | 0 | 0 | 0 | 0 | 0 | 0 | 0 | 0 | 0 | 0 | 0 | 0 | 0 | 0 | 0 | 0 | 0 | 0 | 0.05036 | 0.05269 | 0.055028 | 0.057441
[10 empty] | 0 | 0 | 0 | 0 | 0 | 0 | 0 | 0 | 0 | 0 | 0 | 0 | 0 | 0 | 0 | 0 | 0 | 0 | 0 | 0 | 0 | 0 | 0 | 0 | 0.24093 | 0.25231 | 0.2637 | 0.27527
[10 empty] | 0 | 0 | 0 | 0 | 0 | 0 | 0 | 0 | 0 | 0 | 0 | 0 | 0 | 0 | 0 | 0 | 0.018204 | 0.038538 | 0.059828 | 0.081883 | 0.10555 | 0.13125 | 0.15787 | 0.18569 | 1.1076 | 1.1444 | 1.1814 | 1.219
[10 empty] | 0 | 0 | 0 | 0 | 0 | 0 | 0 | 0 | 0 | 0 | 0 | 0 | 0 | 0 | 0 | 0 | 0.0027666 | 0.0058568 | 0.0090923 | 0.012444 | 0.016041 | 0.019947 | 0.023992 | 0.02822 | 0.15108 | 0.15611 | 0.16115 | 0.16628
[10 empty] | 0 | 0 | 0 | 0 | 0 | 0 | 0 | 0 | 0 | 0 | 0 | 0 | 0 | 0 | 0 | 0 | 0.0056453 | 0.011951 | 0.018553 | 0.025392 | 0.032733 | 0.040702 | 0.048956 | 0.057583 | 0.23112 | 0.23882 | 0.24652 | 0.25437
[10 empty] | 0 | 0 | 0 | 0 | 0 | 0 | 0 | 0 | 0 | 0 | 0 | 0 | 0 | 0 | 0 | 0 | 0.018204 | 0.020334 | 0.02129 | 0.022054 | 0.023671 | 0.025698 | 0.026615 | 0.02782 | 1.0208 | 1.0653 | 1.1092 | 1.1532
[10 empty] | 0 | 0 | 0 | 0 | 0.0028571 | 0.0056545 | 0.0083963 | 0.011045 | 0.01362 | 0.016128 | 0.018962 | 0.022045 | 0.025403 | 0.028539 | 0.031504 | 0.034304 | 0.036899 | 0.040273 | 0.043244 | 0.045908 | 0.047569 | 0.049285 | 0.05095 | 0.052619 | 0.70715 | 0.73479 | 0.76198 | 0.78921
[10 empty] | 0 | 0 | 0 | 0 | 0.00043421 | 0.00085933 | 0.001276 | 0.0016786 | 0.0020698 | 0.0024511 | 0.0028817 | 0.0033502 | 0.0038605 | 0.0043372 | 0.0047879 | 0.0052133 | 0.0056076 | 0.0061205 | 0.006572 | 0.0069768 | 0.0072293 | 0.00749 | 0.0077431 | 0.0079967 | 0.096461 | 0.10023 | 0.10394 | 0.10765
[10 empty] | 0 | 0 | 0 | 0 | 0.00088602 | 0.0017535 | 0.0026038 | 0.0034253 | 0.0042235 | 0.0050015 | 0.0058801 | 0.0068362 | 0.0078775 | 0.0088503 | 0.0097698 | 0.010638 | 0.011443 | 0.012489 | 0.01341 | 0.014236 | 0.014752 | 0.015284 | 0.0158 | 0.016318 | 0.14757 | 0.15333 | 0.15901 | 0.16469
[10 empty] | 0 | 0 | 0 | 0 | 0.0028571 | 0.0027973 | 0.0027418 | 0.0026491 | 0.0025741 | 0.0025088 | 0.0028333 | 0.003083 | 0.0033579 | 0.003545 | 0.0037146 | 0.0038334 | 0.0038596 | 0.0048267 | 0.0045736 | 0.0044425 | 0.0044584 | 0.0045758 | 0.004607 | 0.0046941 | 0.70715 | 0.73479 | 0.76198 | 0.78921
[10 empty] | 0 | 0 | 0 | 0 | 0.0035282 | 0.0068285 | 0.011214 | 0.016103 | 0.021245 | 0.02597 | 0.029591 | 0.032439 | 0.034068 | 0.03554 | 0.036802 | 0.037913 | 0.038898 | 0.039729 | 0.040383 | 0.041013 | 0.041736 | 0.042635 | 0.043627 | 0.044786 | 0.46081 | 0.47868 | 0.49624 | 0.51382
[10 empty] | 0 | 0 | 0 | 0 | 0.00067174 | 0.0013001 | 0.002135 | 0.0030659 | 0.0040449 | 0.0049446 | 0.005634 | 0.0061762 | 0.0064863 | 0.0067667 | 0.0070069 | 0.0072185 | 0.0074059 | 0.0075642 | 0.0076887 | 0.0078086 | 0.0079464 | 0.0081175 | 0.0083064 | 0.008527 | 0.078749 | 0.081802 | 0.084804 | 0.087809
[10 empty] | 0 | 0 | 0 | 0 | 0.00031472 | 0.00060912 | 0.0010003 | 0.0014364 | 0.0018951 | 0.0023166 | 0.0026396 | 0.0028936 | 0.0030389 | 0.0031703 | 0.0032829 | 0.003382 | 0.0034698 | 0.003544 | 0.0036023 | 0.0036585 | 0.003723 | 0.0038032 | 0.0038917 | 0.003995 | 0.027661 | 0.028733 | 0.029788 | 0.030843
[10 empty] | 0 | 0 | 0 | 0 | 0.0035282 | 0.0033003 | 0.0043852 | 0.0048892 | 0.0051419 | 0.0059017 | 0.0055052 | 0.0055653 | 0.0057672 | 0.0059006 | 0.0063954 | 0.0064681 | 0.0064609 | 0.0065548 | 0.0063581 | 0.0065761 | 0.0068838 | 0.0071855 | 0.0074659 | 0.0076085 | 0.46081 | 0.47868 | 0.49624 | 0.51382
[10 empty] | 0 | 0 | 0 | 0 | 0.00057007 | 0.0010915 | 0.001798 | 0.0025908 | 0.0034267 | 0.0042075 | 0.0048063 | 0.0052819 | 0.0055645 | 0.0058283 | 0.0060681 | 0.0062885 | 0.0064922 | 0.006677 | 0.0068337 | 0.0069607 | 0.0070885 | 0.0072287 | 0.0073661 | 0.007511 | 0.25044 | 0.25789 | 0.26503 | 0.27203
[10 empty] | 0 | 0 | 0 | 0 | 0.00010854 | 0.00020781 | 0.00034232 | 0.00049327 | 0.00065243 | 0.00080108 | 0.00091509 | 0.0010056 | 0.0010595 | 0.0011097 | 0.0011553 | 0.0011973 | 0.0012361 | 0.0012713 | 0.0013011 | 0.0013253 | 0.0013496 | 0.0013763 | 0.0014025 | 0.00143 | 0.042799 | 0.044072 | 0.045292 | 0.046489
[10 empty] | 0 | 0 | 0 | 0 | 5.0852e-05 | 9.7361e-05 | 0.00016038 | 0.0002311 | 0.00030567 | 0.00037532 | 0.00042873 | 0.00047116 | 0.00049637 | 0.00051991 | 0.00054129 | 0.00056095 | 0.00057913 | 0.00059561 | 0.00060959 | 0.00062091 | 0.00063231 | 0.00064482 | 0.00065708 | 0.00067 | 0.015033 | 0.01548 | 0.015909 | 0.016329
[10 empty] | 0 | 0 | 0 | 0 | 0.00057007 | 0.00052139 | 0.0007065 | 0.00079282 | 0.00083596 | 0.00097076 | 0.00089926 | 0.00091147 | 0.00095002 | 0.00097783 | 0.0010759 | 0.0010946 | 0.0010989 | 0.0011249 | 0.0010953 | 0.0011137 | 0.0011581 | 0.0011989 | 0.0012376 | 0.001247 | 0.25044 | 0.25789 | 0.26503 | 0.27203