[10 empty] | 0 | 0 | 0 | 0 | 0.037896 | 0.077117 | 0.10749 | 0.13516 | 0.16294 | 0.18209 | 0.19462 | 0.20237 | 0.19925 | 0.19573 | 0.19203 | 0.18788 | 0.18336 | 0.17851 | 0.17355 | 0.16944 | 0.16611 | 0.16347 | 0.16153 | 0.16025 | 1.8306 | 1.8329 | 1.8355 | 1.8375
[10 empty] | 0 | 0 | 0 | 0 | 0.0072152 | 0.014683 | 0.020465 | 0.025733 | 0.031024 | 0.034669 | 0.037055 | 0.03853 | 0.037936 | 0.037267 | 0.036562 | 0.035772 | 0.03491 | 0.033987 | 0.033043 | 0.032261 | 0.031626 | 0.031124 | 0.030754 | 0.030511 | 0.31283 | 0.31323 | 0.31367 | 0.31401
[10 empty] | 0 | 0 | 0 | 0 | 0.0033804 | 0.0068791 | 0.0095881 | 0.012056 | 0.014535 | 0.016243 | 0.017361 | 0.018052 | 0.017774 | 0.01746 | 0.01713 | 0.01676 | 0.016356 | 0.015923 | 0.015481 | 0.015115 | 0.014817 | 0.014582 | 0.014409 | 0.014295 | 0.10988 | 0.11002 | 0.11018 | 0.1103
[10 empty] | 0 | 0 | 0 | 0 | 0.037896 | 0.039293 | 0.030516 | 0.027875 | 0.028042 | 0.03197 | 0.034178 | 0.032366 | 0.029974 | 0.028175 | 0.026364 | 0.026758 | 0.026886 | 0.026833 | 0.025976 | 0.024944 | 0.024477 | 0.024513 | 0.024741 | 0.02524 | 1.8306 | 1.8329 | 1.8355 | 1.8375
[10 empty] | 0 | 0 | 0 | 0 | 0.003968 | 0.0079896 | 0.011071 | 0.013856 | 0.01664 | 0.018565 | 0.019862 | 0.020689 | 0.02045 | 0.020184 | 0.019885 | 0.019554 | 0.019199 | 0.018829 | 0.018453 | 0.018085 | 0.017751 | 0.017448 | 0.017174 | 0.016928 | 0.62679 | 0.62213 | 0.61758 | 0.61288
[10 empty] | 0 | 0 | 0 | 0 | 0.00075549 | 0.0015212 | 0.0021078 | 0.0026381 | 0.0031682 | 0.0035348 | 0.0037816 | 0.0039392 | 0.0038936 | 0.0038429 | 0.003786 | 0.0037229 | 0.0036554 | 0.0035848 | 0.0035134 | 0.0034433 | 0.0033797 | 0.0033219 | 0.0032698 | 0.0032231 | 0.10711 | 0.10632 | 0.10554 | 0.10474
[10 empty] | 0 | 0 | 0 | 0 | 0.00035396 | 0.00071269 | 0.00098755 | 0.001236 | 0.0014843 | 0.0016561 | 0.0017717 | 0.0018456 | 0.0018242 | 0.0018005 | 0.0017738 | 0.0017442 | 0.0017126 | 0.0016796 | 0.0016461 | 0.0016133 | 0.0015835 | 0.0015564 | 0.001532 | 0.0015101 | 0.037624 | 0.037344 | 0.037071 | 0.036789
[10 empty] | 0 | 0 | 0 | 0 | 0.003968 | 0.0040635 | 0.0031658 | 0.002902 | 0.0029307 | 0.0033557 | 0.0036045 | 0.0034311 | 0.0031956 | 0.0030223 | 0.0028471 | 0.0029106 | 0.0029475 | 0.0029666 | 0.0028982 | 0.0027304 | 0.002656 | 0.0026367 | 0.0026381 | 0.0026679 | 0.62679 | 0.62213 | 0.61758 | 0.61288
[10 empty] | 0 | 0 | 0 | 0 | 0 | 0 | 0 | 0 | 0 | 0 | 0 | 0 | 0 | 0 | 0 | 0 | 0 | 0 | 0 | 0 | 0 | 0 | 0 | 0 | 1.5839 | 1.6318 | 1.6814 | 1.7321
[10 empty] | 0 | 0 | 0 | 0 | 0 | 0 | 0 | 0 | 0 | 0 | 0 | 0 | 0 | 0 | 0 | 0 | 0 | 0 | 0 | 0 | 0 | 0 | 0 | 0 | 0.27067 | 0.27885 | 0.28733 | 0.296
[10 empty] | 0 | 0 | 0 | 0 | 0 | 0 | 0 | 0 | 0 | 0 | 0 | 0 | 0 | 0 | 0 | 0 | 0 | 0 | 0 | 0 | 0 | 0 | 0 | 0 | 0.095072 | 0.097947 | 0.10093 | 0.10397
[10 empty] | 0 | 0 | 0 | 0 | 0 | 0 | 0 | 0 | 0 | 0 | 0 | 0 | 0 | 0 | 0 | 0 | 0 | 0 | 0 | 0 | 0 | 0 | 0 | 0 | 1.5839 | 1.6318 | 1.6814 | 1.7321
[10 empty] | 0 | 0 | 0 | 0 | 0.00054836 | 0.0010712 | 0.001579 | 0.0019904 | 0.0023192 | 0.0025775 | 0.0027752 | 0.0030152 | 0.0032112 | 0.0033661 | 0.003308 | 0.0032358 | 0.0031505 | 0.0030546 | 0.0029496 | 0.0028369 | 0.002739 | 0.0026477 | 0.0025751 | 0.0025188 | 4.2777 | 4.3183 | 4.3553 | 4.3874
[10 empty] | 0 | 0 | 0 | 0 | 0.0001044 | 0.00020395 | 0.00030064 | 0.00037896 | 0.00044157 | 0.00049073 | 0.00052839 | 0.00057409 | 0.00061139 | 0.00064089 | 0.00062982 | 0.00061608 | 0.00059985 | 0.00058158 | 0.00056159 | 0.00054013 | 0.00052149 | 0.00050412 | 0.00049029 | 0.00047957 | 0.73102 | 0.73797 | 0.74429 | 0.74978
[10 empty] | 0 | 0 | 0 | 0 | 4.8915e-05 | 9.5553e-05 | 0.00014086 | 0.00017755 | 0.00020688 | 0.00022992 | 0.00024756 | 0.00026897 | 0.00028644 | 0.00030027 | 0.00029508 | 0.00028864 | 0.00028104 | 0.00027248 | 0.00026311 | 0.00025306 | 0.00024433 | 0.00023619 | 0.00022971 | 0.00022469 | 0.25677 | 0.25921 | 0.26143 | 0.26336
[10 empty] | 0 | 0 | 0 | 0 | 0.00054836 | 0.00052339 | 0.00050898 | 0.00049109 | 0.00047232 | 0.00045418 | 0.00043612 | 0.00051196 | 0.00049412 | 0.00047303 | 0.00044591 | 0.00042318 | 0.0004027 | 0.00038073 | 0.00035857 | 0.00033679 | 0.00033648 | 0.00035406 | 0.00035198 | 0.00034954 | 4.2777 | 4.3183 | 4.3553 | 4.3874
[10 empty] | 0 | 0 | 0 | 0 | 0.019622 | 0.039922 | 0.05866 | 0.076723 | 0.094685 | 0.10898 | 0.12047 | 0.13256 | 0.143 | 0.15196 | 0.15448 | 0.1567 | 0.15856 | 0.16009 | 0.16135 | 0.16238 | 0.16344 | 0.16452 | 0.16574 | 0.16711 | 2.7994 | 2.8478 | 2.8958 | 2.9424
[10 empty] | 0 | 0 | 0 | 0 | 0.0037359 | 0.0076009 | 0.011169 | 0.014608 | 0.018028 | 0.02075 | 0.022936 | 0.025238 | 0.027226 | 0.028933 | 0.029412 | 0.029835 | 0.030189 | 0.03048 | 0.03072 | 0.030916 | 0.031117 | 0.031324 | 0.031556 | 0.031817 | 0.4784 | 0.48666 | 0.49486 | 0.50283
[10 empty] | 0 | 0 | 0 | 0 | 0.0017503 | 0.0035611 | 0.0052326 | 0.0068439 | 0.0084462 | 0.0097215 | 0.010746 | 0.011825 | 0.012756 | 0.013555 | 0.01378 | 0.013978 | 0.014144 | 0.014281 | 0.014393 | 0.014484 | 0.014579 | 0.014676 | 0.014784 | 0.014907 | 0.16804 | 0.17094 | 0.17382 | 0.17662
[10 empty] | 0 | 0 | 0 | 0 | 0.019622 | 0.0203 | 0.018738 | 0.018062 | 0.017963 | 0.018221 | 0.018683 | 0.021601 | 0.021658 | 0.021531 | 0.021358 | 0.021212 | 0.020956 | 0.020968 | 0.021087 | 0.021229 | 0.021584 | 0.022462 | 0.022527 | 0.022606 | 2.7994 | 2.8478 | 2.8958 | 2.9424
[10 empty] | 0 | 0 | 0 | 0 | 0 | 0 | 0 | 0 | 0 | 0 | 0 | 0 | 0 | 0 | 0 | 0 | 0 | 0 | 0 | 0 | 0 | 0 | 0 | 0 | 1.7612 | 1.7977 | 1.8336 | 1.8681
[10 empty] | 0 | 0 | 0 | 0 | 0 | 0 | 0 | 0 | 0 | 0 | 0 | 0 | 0 | 0 | 0 | 0 | 0 | 0 | 0 | 0 | 0 | 0 | 0 | 0 | 0.30097 | 0.30722 | 0.31335 | 0.31925
[10 empty] | 0 | 0 | 0 | 0 | 0 | 0 | 0 | 0 | 0 | 0 | 0 | 0 | 0 | 0 | 0 | 0 | 0 | 0 | 0 | 0 | 0 | 0 | 0 | 0 | 0.10572 | 0.10791 | 0.11006 | 0.11214
[10 empty] | 0 | 0 | 0 | 0 | 0 | 0 | 0 | 0 | 0 | 0 | 0 | 0 | 0 | 0 | 0 | 0 | 0 | 0 | 0 | 0 | 0 | 0 | 0 | 0 | 1.7612 | 1.7977 | 1.8336 | 1.8681
[10 empty] | 0 | 0 | 0 | 0 | 0 | 0 | 0 | 0 | 0 | 0 | 0 | 0 | 0 | 0 | 0 | 0 | 0 | 0 | 0 | 0 | 0 | 0 | 0 | 0 | 0 | 0 | 0 | 0
[10 empty] | 0 | 0 | 0 | 0 | 0 | 0 | 0 | 0 | 0 | 0 | 0 | 0 | 0 | 0 | 0 | 0 | 0 | 0 | 0 | 0 | 0 | 0 | 0 | 0 | 0 | 0 | 0 | 0
[10 empty] | 0 | 0 | 0 | 0 | 0 | 0 | 0 | 0 | 0 | 0 | 0 | 0 | 0 | 0 | 0 | 0 | 0 | 0 | 0 | 0 | 0 | 0 | 0 | 0 | 0 | 0 | 0 | 0
[10 empty] | 0 | 0 | 0 | 0 | 0 | 0 | 0 | 0 | 0 | 0 | 0 | 0 | 0 | 0 | 0 | 0 | 0 | 0 | 0 | 0 | 0 | 0 | 0 | 0 | 0 | 0 | 0 | 0
[10 empty] | 0 | 0 | 0 | 0 | 0 | 0 | 0 | 0 | 0 | 0 | 0 | 0 | 0 | 0 | 0 | 0 | 0 | 0 | 0 | 0 | 0 | 0 | 0 | 0 | 1.4865 | 1.5397 | 1.5933 | 1.6458
[10 empty] | 0 | 0 | 0 | 0 | 0 | 0 | 0 | 0 | 0 | 0 | 0 | 0 | 0 | 0 | 0 | 0 | 0 | 0 | 0 | 0 | 0 | 0 | 0 | 0 | 0.25403 | 0.26312 | 0.27228 | 0.28126
[10 empty] | 0 | 0 | 0 | 0 | 0 | 0 | 0 | 0 | 0 | 0 | 0 | 0 | 0 | 0 | 0 | 0 | 0 | 0 | 0 | 0 | 0 | 0 | 0 | 0 | 0.089226 | 0.09242 | 0.095637 | 0.098793
[10 empty] | 0 | 0 | 0 | 0 | 0 | 0 | 0 | 0 | 0 | 0 | 0 | 0 | 0 | 0 | 0 | 0 | 0 | 0 | 0 | 0 | 0 | 0 | 0 | 0 | 1.4856 | 1.5397 | 1.5933 | 1.6458
[10 empty] | 0 | 0 | 0 | 0 | 0 | 0 | 0 | 0 | 0 | 0 | 0 | 0 | 0 | 0 | 0 | 0 | 0 | 0 | 0 | 0 | 0 | 0 | 0 | 0 | 0.2583 | 0.25939 | 0.26046 | 0.25784
[10 empty] | 0 | 0 | 0 | 0 | 0 | 0 | 0 | 0 | 0 | 0 | 0 | 0 | 0 | 0 | 0 | 0 | 0 | 0 | 0 | 0 | 0 | 0 | 0 | 0 | 0.044142 | 0.044328 | 0.044511 | 0.044063
[10 empty] | 0 | 0 | 0 | 0 | 0 | 0 | 0 | 0 | 0 | 0 | 0 | 0 | 0 | 0 | 0 | 0 | 0 | 0 | 0 | 0 | 0 | 0 | 0 | 0 | 0.015505 | 0.01557 | 0.015634 | 0.015477
[10 empty] | 0 | 0 | 0 | 0 | 0 | 0 | 0 | 0 | 0 | 0 | 0 | 0 | 0 | 0 | 0 | 0 | 0 | 0 | 0 | 0 | 0 | 0 | 0 | 0 | 0.20559 | 0.21141 | 0.21677 | 0.22272
[10 empty] | 0 | 0 | 0 | 0 | 0.014253 | 0.029358 | 0.04523 | 0.061792 | 0.078972 | 0.096706 | 0.11494 | 0.13361 | 0.1515 | 0.16878 | 0.1856 | 0.20081 | 0.21457 | 0.227 | 0.23824 | 0.24838 | 0.25754 | 0.2658 | 0.27324 | 0.28334 | 0.6313 | 0.64777 | 0.66301 | 0.68155
[10 empty] | 0 | 0 | 0 | 0 | 0.0027136 | 0.0055896 | 0.0086116 | 0.011765 | 0.015036 | 0.018412 | 0.021883 | 0.025439 | 0.028845 | 0.032134 | 0.035337 | 0.038233 | 0.040852 | 0.04322 | 0.045359 | 0.04729 | 0.049034 | 0.050606 | 0.052024 | 0.053947 | 0.10788 | 0.1107 | 0.1133 | 0.11647
[10 empty] | 0 | 0 | 0 | 0 | 0.0012714 | 0.0026188 | 0.0040347 | 0.005512 | 0.0070445 | 0.0086265 | 0.010253 | 0.011918 | 0.013514 | 0.015055 | 0.016556 | 0.017913 | 0.01914 | 0.020249 | 0.021251 | 0.022156 | 0.022973 | 0.02371 | 0.024374 | 0.025275 | 0.037894 | 0.038883 | 0.039798 | 0.040911
[10 empty] | 0 | 0 | 0 | 0 | 0.014253 | 0.015128 | 0.015919 | 0.016634 | 0.017279 | 0.017861 | 0.018385 | 0.018858 | 0.018102 | 0.017521 | 0.017089 | 0.016784 | 0.016585 | 0.016475 | 0.016439 | 0.016464 | 0.016539 | 0.016653 | 0.0168 | 0.020258 | 0.61512 | 0.63305 | 0.6496 | 0.67128
[10 empty] | 0 | 0 | 0 | 0 | 0.0059063 | 0.012166 | 0.018743 | 0.025606 | 0.032725 | 0.040075 | 0.047629 | 0.055368 | 0.06278 | 0.06994 | 0.07691 | 0.083215 | 0.088915 | 0.094068 | 0.098723 | 0.10293 | 0.10672 | 0.11014 | 0.11323 | 0.11741 | 0.49079 | 0.50423 | 0.51663 | 0.53234
[10 empty] | 0 | 0 | 0 | 0 | 0.0011245 | 0.0023163 | 0.0035686 | 0.0048753 | 0.0062308 | 0.00763 | 0.0090683 | 0.010542 | 0.011953 | 0.013316 | 0.014643 | 0.015844 | 0.016929 | 0.01791 | 0.018796 | 0.019597 | 0.020319 | 0.020971 | 0.021558 | 0.022355 | 0.083873 | 0.086168 | 0.088289 | 0.090972
[10 empty] | 0 | 0 | 0 | 0 | 0.00052685 | 0.0010852 | 0.0016719 | 0.0022841 | 0.0029192 | 0.0035748 | 0.0042487 | 0.004939 | 0.0056002 | 0.0062389 | 0.0068606 | 0.007423 | 0.0079315 | 0.0083911 | 0.0088064 | 0.0091814 | 0.0095199 | 0.0098252 | 0.0101 | 0.010474 | 0.02946 | 0.030267 | 0.031011 | 0.031954
[10 empty] | 0 | 0 | 0 | 0 | 0.0059063 | 0.006269 | 0.0065969 | 0.0068929 | 0.0071602 | 0.0074014 | 0.0076188 | 0.0078148 | 0.0075012 | 0.0072605 | 0.0070816 | 0.006955 | 0.0068726 | 0.0068271 | 0.0068122 | 0.0068226 | 0.0068535 | 0.006901 | 0.0069617 | 0.0083946 | 0.48343 | 0.49753 | 0.51053 | 0.52757
[10 empty] | 0 | 0 | 0 | 0 | 0 | 0 | 0 | 0 | 0 | 0 | 0 | 0 | 0 | 0 | 0 | 0 | 0 | 0 | 0 | 0 | 0 | 0 | 0 | 0 | 7.2348 | 7.4622 | 7.6719 | 7.8622
[10 empty] | 0 | 0 | 0 | 0 | 0 | 0 | 0 | 0 | 0 | 0 | 0 | 0 | 0 | 0 | 0 | 0 | 0 | 0 | 0 | 0 | 0 | 0 | 0 | 0 | 1.2364 | 1.2752 | 1.3111 | 1.3436
[10 empty] | 0 | 0 | 0 | 0 | 0 | 0 | 0 | 0 | 0 | 0 | 0 | 0 | 0 | 0 | 0 | 0 | 0 | 0 | 0 | 0 | 0 | 0 | 0 | 0 | 0.43427 | 0.44793 | 0.46051 | 0.47193
[10 empty] | 0 | 0 | 0 | 0 | 0 | 0 | 0 | 0 | 0 | 0 | 0 | 0 | 0 | 0 | 0 | 0 | 0 | 0 | 0 | 0 | 0 | 0 | 0 | 0 | 6.7154 | 6.9896 | 7.2416 | 7.4706
[10 empty] | 0 | 0 | 0 | 0 | 0 | 0 | 0 | 0 | 0 | 0 | 0 | 0 | 0 | 0 | 0 | 0 | 0 | 0 | 0 | 0 | 0 | 0 | 0 | 0 | 0 | 0 | 0 | 0
[10 empty] | 0 | 0 | 0 | 0 | 0 | 0 | 0 | 0 | 0 | 0 | 0 | 0 | 0 | 0 | 0 | 0 | 0 | 0 | 0 | 0 | 0 | 0 | 0 | 0 | 0 | 0 | 0 | 0
[10 empty] | 0 | 0 | 0 | 0 | 0 | 0 | 0 | 0 | 0 | 0 | 0 | 0 | 0 | 0 | 0 | 0 | 0 | 0 | 0 | 0 | 0 | 0 | 0 | 0 | 0 | 0 | 0 | 0
[10 empty] | 0 | 0 | 0 | 0 | 0 | 0 | 0 | 0 | 0 | 0 | 0 | 0 | 0 | 0 | 0 | 0 | 0 | 0 | 0 | 0 | 0 | 0 | 0 | 0 | 0 | 0 | 0 | 0
[10 empty] | 0 | 0 | 0 | 0 | 0 | 0 | 0 | 0 | 0 | 0 | 0 | 0 | 0 | 0 | 0 | 0 | 0 | 0 | 0 | 0 | 0 | 0 | 0 | 0 | 0 | 0 | 0 | 0
[10 empty] | 0 | 0 | 0 | 0 | 0 | 0 | 0 | 0 | 0 | 0 | 0 | 0 | 0 | 0 | 0 | 0 | 0 | 0 | 0 | 0 | 0 | 0 | 0 | 0 | 0 | 0 | 0 | 0
[10 empty] | 0 | 0 | 0 | 0 | 0 | 0 | 0 | 0 | 0 | 0 | 0 | 0 | 0 | 0 | 0 | 0 | 0 | 0 | 0 | 0 | 0 | 0 | 0 | 0 | 0 | 0 | 0 | 0
[10 empty] | 0 | 0 | 0 | 0 | 0 | 0 | 0 | 0 | 0 | 0 | 0 | 0 | 0 | 0 | 0 | 0 | 0 | 0 | 0 | 0 | 0 | 0 | 0 | 0 | 0 | 0 | 0 | 0
[10 empty] | 0 | 0 | 0 | 0 | 0.2724 | 0.53747 | 0.79566 | 1.0435 | 1.2827 | 1.5142 | 1.7327 | 1.9401 | 2.1437 | 2.3402 | 2.556 | 2.7872 | 3.0323 | 3.2677 | 3.4856 | 3.6879 | 3.8844 | 4.082 | 4.2712 | 4.4572 | 1.7701 | 1.8532 | 1.9363 | 2.0206
[10 empty] | 0 | 0 | 0 | 0 | 0.29368 | 0.57946 | 0.85782 | 1.125 | 1.3829 | 1.6325 | 1.8681 | 2.0916 | 2.3112 | 2.5231 | 2.7557 | 3.0049 | 3.2692 | 3.523 | 3.7579 | 3.976 | 4.1879 | 4.4009 | 4.6049 | 4.8055 | 1.7129 | 1.7933 | 1.8738 | 1.9554
[10 empty] | 0 | 0 | 0 | 0 | 0 | 0 | 0 | 0 | 0 | 0 | 0 | 0 | 0 | 0 | 0 | 0 | 0 | 0 | 0 | 0 | 0 | 0 | 0 | 0 | 0 | 0 | 0 | 0
[10 empty] | 0 | 0 | 0 | 0 | 0.2724 | 0.26507 | 0.25818 | 0.24781 | 0.2392 | 0.23159 | 0.21847 | 0.20733 | 0.20365 | 0.19653 | 0.21576 | 0.23117 | 0.24513 | 0.28885 | 0.31271 | 0.32886 | 0.34654 | 0.36465 | 0.43748 | 0.42591 | 0.12269 | 0.1298 | 0.13219 | 0.13613
[10 empty] | 0 | 0 | 0 | 0 | 0.0024246 | 0.0053255 | 0.0081234 | 0.010781 | 0.013319 | 0.01575 | 0.018015 | 0.020449 | 0.023609 | 0.027229 | 0.031212 | 0.03496 | 0.038391 | 0.042585 | 0.046143 | 0.049226 | 0.051381 | 0.053368 | 0.055201 | 0.056952 | 0.42251 | 0.43546 | 0.44791 | 0.46014
[10 empty] | 0 | 0 | 0 | 0 | 0.0026141 | 0.0057416 | 0.008758 | 0.011623 | 0.014359 | 0.01698 | 0.019423 | 0.022047 | 0.025454 | 0.029357 | 0.033651 | 0.037691 | 0.04139 | 0.045911 | 0.049748 | 0.053072 | 0.055395 | 0.057538 | 0.059513 | 0.061402 | 0.40886 | 0.42139 | 0.43344 | 0.44528
[10 empty] | 0 | 0 | 0 | 0 | 0 | 0 | 0 | 0 | 0 | 0 | 0 | 0 | 0 | 0 | 0 | 0 | 0 | 0 | 0 | 0 | 0 | 0 | 0 | 0 | 0 | 0 | 0 | 0
[10 empty] | 0 | 0 | 0 | 0 | 0.0024246 | 0.0029009 | 0.0027979 | 0.0026574 | 0.0025381 | 0.0024312 | 0.0022654 | 0.0024337 | 0.0031603 | 0.00362 | 0.0039829 | 0.0042326 | 0.004399 | 0.0055278 | 0.0051574 | 0.0048691 | 0.0047066 | 0.004606 | 0.0043869 | 0.004391 | 0.42251 | 0.43546 | 0.44791 | 0.46014
[10 empty] | 0 | 0 | 0 | 0 | 0 | 0 | 0 | 0 | 0 | 0 | 0 | 0 | 0 | 0 | 0 | 0 | 0 | 0 | 0 | 0 | 0 | 0 | 0 | 0 | 0 | 0 | 0 | 0
[10 empty] | 0 | 0 | 0 | 0 | 0 | 0 | 0 | 0 | 0 | 0 | 0 | 0 | 0 | 0 | 0 | 0 | 0 | 0 | 0 | 0 | 0 | 0 | 0 | 0 | 0 | 0 | 0 | 0
[10 empty] | 0 | 0 | 0 | 0 | 0 | 0 | 0 | 0 | 0 | 0 | 0 | 0 | 0 | 0 | 0 | 0 | 0 | 0 | 0 | 0 | 0 | 0 | 0 | 0 | 0 | 0 | 0 | 0
[10 empty] | 0 | 0 | 0 | 0 | 0 | 0 | 0 | 0 | 0 | 0 | 0 | 0 | 0 | 0 | 0 | 0 | 0 | 0 | 0 | 0 | 0 | 0 | 0 | 0 | 0 | 0 | 0 | 0
[10 empty] | 0 | 0 | 0 | 0 | 0 | 0 | 0 | 0 | 0 | 0 | 0 | 0 | 0 | 0 | 0 | 0 | 0 | 0 | 0 | 0 | 0 | 0 | 0 | 0 | 0 | 0 | 0 | 0
[10 empty] | 0 | 0 | 0 | 0 | 0 | 0 | 0 | 0 | 0 | 0 | 0 | 0 | 0 | 0 | 0 | 0 | 0 | 0 | 0 | 0 | 0 | 0 | 0 | 0 | 0 | 0 | 0 | 0
[10 empty] | 0 | 0 | 0 | 0 | 0 | 0 | 0 | 0 | 0 | 0 | 0 | 0 | 0 | 0 | 0 | 0 | 0 | 0 | 0 | 0 | 0 | 0 | 0 | 0 | 0 | 0 | 0 | 0
[10 empty] | 0 | 0 | 0 | 0 | 0 | 0 | 0 | 0 | 0 | 0 | 0 | 0 | 0 | 0 | 0 | 0 | 0 | 0 | 0 | 0 | 0 | 0 | 0 | 0 | 0 | 0 | 0 | 0
[10 empty] | 0 | 0 | 0 | 0 | 0 | 0 | 0 | 0 | 0 | 0 | 0 | 0 | 0 | 0 | 0 | 0 | 0 | 0 | 0 | 0 | 0 | 0 | 0 | 0 | 0 | 0 | 0 | 0
[10 empty] | 0 | 0 | 0 | 0 | 0 | 0 | 0 | 0 | 0 | 0 | 0 | 0 | 0 | 0 | 0 | 0 | 0 | 0 | 0 | 0 | 0 | 0 | 0 | 0 | 0 | 0 | 0 | 0
[10 empty] | 0 | 0 | 0 | 0 | 0 | 0 | 0 | 0 | 0 | 0 | 0 | 0 | 0 | 0 | 0 | 0 | 0 | 0 | 0 | 0 | 0 | 0 | 0 | 0 | 0 | 0 | 0 | 0
[10 empty] | 0 | 0 | 0 | 0 | 0 | 0 | 0 | 0 | 0 | 0 | 0 | 0 | 0 | 0 | 0 | 0 | 0 | 0 | 0 | 0 | 0 | 0 | 0 | 0 | 0 | 0 | 0 | 0
[10 empty] | 0 | 0 | 0 | 0 | 0 | 0 | 0 | 0 | 0 | 0 | 0 | 0 | 0 | 0 | 0 | 0 | 0 | 0 | 0 | 0 | 0 | 0 | 0 | 0 | 4.6296 | 4.2745 | 3.9474 | 3.6444
[10 empty] | 0 | 0 | 0 | 0 | 0 | 0 | 0 | 0 | 0 | 0 | 0 | 0 | 0 | 0 | 0 | 0 | 0 | 0 | 0 | 0 | 0 | 0 | 0 | 0 | 0 | 0 | 0 | 0
[10 empty] | 0 | 0 | 0 | 0 | 0 | 0 | 0 | 0 | 0 | 0 | 0 | 0 | 0 | 0 | 0 | 0 | 0 | 0 | 0 | 0 | 0 | 0 | 0 | 0 | 1.3092 | 1.2087 | 1.1162 | 1.0306
[10 empty] | 0 | 0 | 0 | 0 | 0 | 0 | 0 | 0 | 0 | 0 | 0 | 0 | 0 | 0 | 0 | 0 | 0 | 0 | 0 | 0 | 0 | 0 | 0 | 0 | 0 | 0 | 0 | 0
[10 empty] | 0 | 0 | 0 | 0 | 0 | 0 | 0 | 0 | 0 | 0 | 0 | 0 | 0 | 0 | 0 | 0 | 0 | 0 | 0 | 0 | 0 | 0 | 0 | 0 | 0 | 0 | 0 | 0
[10 empty] | 0 | 0 | 0 | 0 | 0 | 0 | 0 | 0 | 0 | 0 | 0 | 0 | 0 | 0 | 0 | 0 | 0 | 0 | 0 | 0 | 0 | 0 | 0 | 0 | 0 | 0 | 0 | 0
[10 empty] | 0 | 0 | 0 | 0 | 0 | 0 | 0 | 0 | 0 | 0 | 0 | 0 | 0 | 0 | 0 | 0 | 0 | 0 | 0 | 0 | 0 | 0 | 0 | 0 | 0 | 0 | 0 | 0
[10 empty] | 0 | 0 | 0 | 0 | 0 | 0 | 0 | 0 | 0 | 0 | 0 | 0 | 0 | 0 | 0 | 0 | 0 | 0 | 0 | 0 | 0 | 0 | 0 | 0 | 0 | 0 | 0 | 0
[10 empty] | 0 | 0 | 0 | 0 | 0 | 0 | 0 | 0 | 0 | 0 | 0 | 0 | 0 | 0 | 0 | 0 | 0 | 0 | 0 | 0 | 0 | 0 | 0 | 0 | 0 | 0 | 0 | 0
[10 empty] | 0 | 0 | 0 | 0 | 0 | 0 | 0 | 0 | 0 | 0 | 0 | 0 | 0 | 0 | 0 | 0 | 0 | 0 | 0 | 0 | 0 | 0 | 0 | 0 | 0 | 0 | 0 | 0
[10 empty] | 0 | 0 | 0 | 0 | 0 | 0 | 0 | 0 | 0 | 0 | 0 | 0 | 0 | 0 | 0 | 0 | 0 | 0 | 0 | 0 | 0 | 0 | 0 | 0 | 0 | 0 | 0 | 0
[10 empty] | 0 | 0 | 0 | 0 | 0 | 0 | 0 | 0 | 0 | 0 | 0 | 0 | 0 | 0 | 0 | 0 | 0 | 0 | 0 | 0 | 0 | 0 | 0 | 0 | 0 | 0 | 0 | 0
[10 empty] | 0 | 0 | 0 | 0 | 0 | 0 | 0 | 0 | 0 | 0 | 0 | 0 | 0 | 0 | 0 | 0 | 0 | 0 | 0 | 0 | 0 | 0 | 0 | 0 | 8.2291 | 8.5677 | 8.9072 | 9.2678
[10 empty] | 0 | 0 | 0 | 0 | 0 | 0 | 0 | 0 | 0 | 0 | 0 | 0 | 0 | 0 | 0 | 0 | 0 | 0 | 0 | 0 | 0 | 0 | 0 | 0 | 0.65389 | 0.68079 | 0.70777 | 0.73642
[10 empty] | 0 | 0 | 0 | 0 | 0 | 0 | 0 | 0 | 0 | 0 | 0 | 0 | 0 | 0 | 0 | 0 | 0 | 0 | 0 | 0 | 0 | 0 | 0 | 0 | 1.4405 | 1.4997 | 1.5592 | 1.6223
[10 empty] | 0 | 0 | 0 | 0 | 0 | 0 | 0 | 0 | 0 | 0 | 0 | 0 | 0 | 0 | 0 | 0 | 0 | 0 | 0 | 0 | 0 | 0 | 0 | 0 | 8.191 | 8.5501 | 8.9072 | 9.2678
[10 empty] | 0 | 0 | 0 | 0 | 0.0015983 | 0.0031714 | 0.0047216 | 0.006228 | 0.0076999 | 0.0091426 | 0.010523 | 0.01185 | 0.013417 | 0.015151 | 0.017039 | 0.018823 | 0.020519 | 0.022134 | 0.023624 | 0.025503 | 0.027238 | 0.028922 | 0.030037 | 0.031163 | 0.29292 | 0.30497 | 0.31706 | 0.32989
[10 empty] | 0 | 0 | 0 | 0 | 0.00014149 | 0.00028076 | 0.000418 | 0.00055135 | 0.00068165 | 0.00080937 | 0.00093154 | 0.0010491 | 0.0011878 | 0.0013413 | 0.0015084 | 0.0016664 | 0.0018165 | 0.0019595 | 0.0020914 | 0.0022577 | 0.0024113 | 0.0025604 | 0.0026591 | 0.0027588 | 0.023276 | 0.024233 | 0.025193 | 0.026213
[10 empty] | 0 | 0 | 0 | 0 | 0.00041576 | 0.00082498 | 0.0012282 | 0.0016201 | 0.002003 | 0.0023783 | 0.0027372 | 0.0030826 | 0.0034903 | 0.0039413 | 0.0044323 | 0.0048965 | 0.0053377 | 0.0057577 | 0.0061454 | 0.0066341 | 0.0070855 | 0.0075236 | 0.0078135 | 0.0081064 | 0.051275 | 0.053384 | 0.0555 | 0.057747
[10 empty] | 0 | 0 | 0 | 0 | 0.0015983 | 0.0015731 | 0.0015502 | 0.0015063 | 0.0014719 | 0.0014427 | 0.00138 | 0.0013278 | 0.001567 | 0.0017338 | 0.0018876 | 0.0020125 | 0.0021168 | 0.0021963 | 0.0022043 | 0.0027007 | 0.0026461 | 0.0026621 | 0.002608 | 0.0026227 | 0.29156 | 0.30435 | 0.31706 | 0.32989
[10 empty] | 0 | 0 | 0 | 0 | 0.34474 | 0.47111 | 0.60366 | 0.64037 | 0.68091 | 0.73151 | 0.71354 | 0.76206 | 0.80915 | 0.85571 | 0.90276 | 0.9654 | 1.027 | 1.0875 | 1.1377 | 1.1882 | 1.2374 | 1.2887 | 1.3503 | 1.4083 | 1.8213 | 1.9157 | 2.0092 | 2.0974
[10 empty] | 0 | 0 | 0 | 0 | 0.030633 | 0.041861 | 0.053639 | 0.056901 | 0.060504 | 0.064999 | 0.063403 | 0.067714 | 0.071898 | 0.076036 | 0.080216 | 0.085782 | 0.091256 | 0.096628 | 0.10109 | 0.10558 | 0.10995 | 0.11451 | 0.11998 | 0.12514 | 0.14526 | 0.15279 | 0.16024 | 0.16728
[10 empty] | 0 | 0 | 0 | 0 | 0.13025 | 0.178 | 0.22808 | 0.24195 | 0.25727 | 0.27638 | 0.2696 | 0.28793 | 0.30572 | 0.32331 | 0.34109 | 0.36476 | 0.38803 | 0.41087 | 0.42986 | 0.44894 | 0.46754 | 0.48691 | 0.51019 | 0.5321 | 0.46305 | 0.48706 | 0.51083 | 0.53327
[10 empty] | 0 | 0 | 0 | 0 | 0.34474 | 0.12637 | 0.13255 | 0.12778 | 0.11289 | 0.11214 | 0.09192 | 0.088304 | 0.087555 | 0.09755 | 0.10844 | 0.13613 | 0.14374 | 0.14851 | 0.14162 | 0.1449 | 0.14571 | 0.14942 | 0.18616 | 0.1896 | 0.18549 | 0.18822 | 0.19288 | 0.19225
[10 empty] | 0 | 0 | 0 | 0 | 0 | 0 | 0 | 0 | 0 | 0 | 0 | 0 | 0 | 0 | 0 | 0 | 0 | 0 | 0 | 0 | 0 | 0 | 0 | 0 | 0.29944 | 0.32478 | 0.35058 | 0.38343
[10 empty] | 0 | 0 | 0 | 0 | 0 | 0 | 0 | 0 | 0 | 0 | 0 | 0 | 0 | 0 | 0 | 0 | 0 | 0 | 0 | 0 | 0 | 0 | 0 | 0 | 0.023882 | 0.025903 | 0.027961 | 0.03058
[10 empty] | 0 | 0 | 0 | 0 | 0 | 0 | 0 | 0 | 0 | 0 | 0 | 0 | 0 | 0 | 0 | 0 | 0 | 0 | 0 | 0 | 0 | 0 | 0 | 0 | 0.076132 | 0.082573 | 0.089134 | 0.097485
[10 empty] | 0 | 0 | 0 | 0 | 0 | 0 | 0 | 0 | 0 | 0 | 0 | 0 | 0 | 0 | 0 | 0 | 0 | 0 | 0 | 0 | 0 | 0 | 0 | 0 | 0.15366 | 0.1865 | 0.2203 | 0.26403
[10 empty] | 0 | 0 | 0 | 0 | 0.14501 | 0.30197 | 0.4452 | 0.56053 | 0.65719 | 0.71796 | 0.77292 | 0.82411 | 0.87483 | 0.92661 | 0.97849 | 1.0369 | 1.0934 | 1.1489 | 1.2023 | 1.248 | 1.2938 | 1.3415 | 1.3877 | 1.4333 | 1.3469 | 1.4043 | 1.4607 | 1.5166
[10 empty] | 0 | 0 | 0 | 0 | 0.012885 | 0.026832 | 0.039559 | 0.049807 | 0.058396 | 0.063795 | 0.068679 | 0.073228 | 0.077734 | 0.082335 | 0.086946 | 0.092136 | 0.097158 | 0.10209 | 0.10683 | 0.11089 | 0.11496 | 0.11921 | 0.1233 | 0.12736 | 0.10742 | 0.112 | 0.1165 | 0.12096
[10 empty] | 0 | 0 | 0 | 0 | 0.054791 | 0.11409 | 0.16821 | 0.21178 | 0.24831 | 0.27127 | 0.29203 | 0.31137 | 0.33054 | 0.3501 | 0.3697 | 0.39177 | 0.41313 | 0.43408 | 0.45425 | 0.47152 | 0.48883 | 0.50687 | 0.5243 | 0.54153 | 0.34245 | 0.35705 | 0.37139 | 0.38559
[10 empty] | 0 | 0 | 0 | 0 | 0.14501 | 0.15695 | 0.16064 | 0.14418 | 0.13682 | 0.11129 | 0.10117 | 0.096309 | 0.08883 | 0.11428 | 0.1377 | 0.16474 | 0.1757 | 0.18335 | 0.2144 | 0.20432 | 0.19637 | 0.18543 | 0.18084 | 0.17786 | 0.13586 | 0.13493 | 0.13699 | 0.14382
[10 empty] | 0 | 0 | 0 | 0 | 0.075145 | 0.10319 | 0.1342 | 0.14527 | 0.15708 | 0.17105 | 0.16896 | 0.18108 | 0.19203 | 0.20356 | 0.21543 | 0.23066 | 0.24603 | 0.26136 | 0.27765 | 0.29133 | 0.30464 | 0.31809 | 0.33067 | 0.34264 | 0.4765 | 0.4992 | 0.52128 | 0.54291
[10 empty] | 0 | 0 | 0 | 0 | 0.0066772 | 0.009169 | 0.011925 | 0.012908 | 0.013958 | 0.015199 | 0.015013 | 0.01609 | 0.017063 | 0.018088 | 0.019143 | 0.020496 | 0.021861 | 0.023224 | 0.024671 | 0.025886 | 0.02707 | 0.028265 | 0.029382 | 0.030446 | 0.038003 | 0.039814 | 0.041575 | 0.0433
[10 empty] | 0 | 0 | 0 | 0 | 0.028392 | 0.038988 | 0.050706 | 0.054887 | 0.05935 | 0.064626 | 0.063837 | 0.068419 | 0.072554 | 0.076912 | 0.081397 | 0.087151 | 0.092957 | 0.09875 | 0.10491 | 0.11007 | 0.1151 | 0.12018 | 0.12494 | 0.12946 | 0.12115 | 0.12692 | 0.13253 | 0.13803
[10 empty] | 0 | 0 | 0 | 0 | 0.075145 | 0.028043 | 0.031013 | 0.030898 | 0.027492 | 0.026818 | 0.021009 | 0.019942 | 0.018773 | 0.023412 | 0.027742 | 0.035456 | 0.038635 | 0.040341 | 0.047032 | 0.044814 | 0.04377 | 0.042285 | 0.040303 | 0.040237 | 0.048676 | 0.049851 | 0.049186 | 0.051668
[10 empty] | 0 | 0 | 0 | 0 | 0.061444 | 0.12103 | 0.17899 | 0.2346 | 0.28828 | 0.34034 | 0.38942 | 0.43605 | 0.49531 | 0.56274 | 0.6369 | 0.70362 | 0.76436 | 0.8375 | 0.8997 | 0.95374 | 0.98694 | 1.0214 | 1.055 | 1.0885 | 4.1257 | 4.2869 | 4.4456 | 4.6045
[10 empty] | 0 | 0 | 0 | 0 | 0.0093378 | 0.018393 | 0.027201 | 0.035653 | 0.043811 | 0.051723 | 0.059182 | 0.066269 | 0.075275 | 0.085521 | 0.096792 | 0.10693 | 0.11616 | 0.12728 | 0.13673 | 0.14494 | 0.14999 | 0.15523 | 0.16033 | 0.16542 | 0.56278 | 0.58477 | 0.60641 | 0.62808
[10 empty] | 0 | 0 | 0 | 0 | 0.019054 | 0.037532 | 0.055505 | 0.07275 | 0.089397 | 0.10554 | 0.12076 | 0.13522 | 0.1536 | 0.17451 | 0.19751 | 0.2182 | 0.23703 | 0.25971 | 0.279 | 0.29576 | 0.30606 | 0.31675 | 0.32715 | 0.33755 | 0.86094 | 0.89458 | 0.92769 | 0.96084
[10 empty] | 0 | 0 | 0 | 0 | 0.061444 | 0.059584 | 0.057959 | 0.05561 | 0.053682 | 0.052065 | 0.049075 | 0.046633 | 0.059261 | 0.067422 | 0.074162 | 0.079007 | 0.082491 | 0.10213 | 0.096511 | 0.092228 | 0.090278 | 0.089477 | 0.086412 | 0.087079 | 4.1257 | 4.2869 | 4.4456 | 4.6045
[10 empty] | 0 | 0 | 0 | 0 | 0.0076153 | 0.015099 | 0.022462 | 0.029605 | 0.036572 | 0.04339 | 0.0499 | 0.056152 | 0.064013 | 0.072943 | 0.082766 | 0.091736 | 0.10002 | 0.10989 | 0.11846 | 0.12605 | 0.13111 | 0.13636 | 0.14151 | 0.1467 | 4.8057 | 4.9935 | 5.1783 | 5.3633
[10 empty] | 0 | 0 | 0 | 0 | 0.0011573 | 0.0022947 | 0.0034137 | 0.0044991 | 0.005558 | 0.0065942 | 0.0075834 | 0.0085336 | 0.0097283 | 0.011085 | 0.012578 | 0.013942 | 0.015201 | 0.016701 | 0.018002 | 0.019156 | 0.019925 | 0.020723 | 0.021505 | 0.022295 | 0.65553 | 0.68115 | 0.70635 | 0.7316
[10 empty] | 0 | 0 | 0 | 0 | 0.0023616 | 0.0046824 | 0.0069657 | 0.0091806 | 0.011341 | 0.013456 | 0.015474 | 0.017413 | 0.019851 | 0.02262 | 0.025666 | 0.028448 | 0.031017 | 0.034078 | 0.036734 | 0.039089 | 0.040658 | 0.042286 | 0.043882 | 0.045493 | 1.0028 | 1.042 | 1.0806 | 1.1192
[10 empty] | 0 | 0 | 0 | 0 | 0.0076153 | 0.0074839 | 0.0073631 | 0.0071423 | 0.0069677 | 0.0068179 | 0.0065094 | 0.0062523 | 0.0078611 | 0.0089303 | 0.0098232 | 0.010493 | 0.011 | 0.013515 | 0.012911 | 0.012462 | 0.012315 | 0.01232 | 0.012022 | 0.012209 | 4.8057 | 4.9935 | 5.1783 | 5.3633
[10 empty] | 0 | 0 | 0 | 0 | 0.0030268 | 0.0059584 | 0.0088073 | 0.011538 | 0.014172 | 0.016724 | 0.019127 | 0.021408 | 0.024753 | 0.028671 | 0.032967 | 0.037115 | 0.040459 | 0.043284 | 0.045052 | 0.046687 | 0.04831 | 0.049992 | 0.051623 | 0.05325 | 3.2293 | 3.3542 | 3.477 | 3.5998
[10 empty] | 0 | 0 | 0 | 0 | 0.00045999 | 0.00090553 | 0.0013385 | 0.0017535 | 0.0021538 | 0.0025416 | 0.0029068 | 0.0032535 | 0.0037618 | 0.0043573 | 0.0050102 | 0.0056406 | 0.0061487 | 0.006578 | 0.0068467 | 0.0070952 | 0.0073419 | 0.0075975 | 0.0078454 | 0.0080926 | 0.4405 | 0.45754 | 0.47429 | 0.49104
[10 empty] | 0 | 0 | 0 | 0 | 0.00093862 | 0.0018478 | 0.0027312 | 0.0035781 | 0.0043948 | 0.0051863 | 0.0059315 | 0.0066389 | 0.007676 | 0.0088912 | 0.010223 | 0.01151 | 0.012546 | 0.013423 | 0.013971 | 0.014478 | 0.014981 | 0.015503 | 0.016009 | 0.016513 | 0.67388 | 0.69994 | 0.72556 | 0.7512
[10 empty] | 0 | 0 | 0 | 0 | 0.0030268 | 0.0029317 | 0.0028489 | 0.0027308 | 0.0026338 | 0.0025522 | 0.0024031 | 0.0022812 | 0.0033445 | 0.0039186 | 0.0042958 | 0.005157 | 0.0049931 | 0.0048747 | 0.0046425 | 0.0044108 | 0.0043078 | 0.0042492 | 0.0040842 | 0.0043607 | 3.2293 | 3.3542 | 3.477 | 3.5998
[10 empty] | 0 | 0 | 0 | 0 | 0 | 0 | 0 | 0 | 0 | 0 | 0 | 0 | 0 | 0 | 0 | 0 | 0 | 0 | 0 | 0 | 0 | 0 | 0 | 0 | 0.52118 | 0.54781 | 0.56303 | 0.57878
[10 empty] | 0 | 0 | 0 | 0 | 0 | 0 | 0 | 0 | 0 | 0 | 0 | 0 | 0 | 0 | 0 | 0 | 0 | 0 | 0 | 0 | 0 | 0 | 0 | 0 | 0.071093 | 0.074726 | 0.076801 | 0.07895
[10 empty] | 0 | 0 | 0 | 0 | 0 | 0 | 0 | 0 | 0 | 0 | 0 | 0 | 0 | 0 | 0 | 0 | 0 | 0 | 0 | 0 | 0 | 0 | 0 | 0 | 0.10876 | 0.11432 | 0.11749 | 0.12078
[10 empty] | 0 | 0 | 0 | 0 | 0 | 0 | 0 | 0 | 0 | 0 | 0 | 0 | 0 | 0 | 0 | 0 | 0 | 0 | 0 | 0 | 0 | 0 | 0 | 0 | 0.50518 | 0.53566 | 0.55544 | 0.57524
[10 empty] | 0 | 0 | 0 | 0 | 0.063046 | 0.11791 | 0.17145 | 0.22294 | 0.27276 | 0.32108 | 0.36678 | 0.41025 | 0.45304 | 0.49441 | 0.54187 | 0.60701 | 0.67736 | 0.74609 | 0.81154 | 0.87352 | 0.93472 | 0.99669 | 1.0604 | 1.1467 | 0.7531 | 0.82789 | 0.89607 | 0.96316
[10 empty] | 0 | 0 | 0 | 0 | 0.0095813 | 0.017919 | 0.026055 | 0.033881 | 0.041452 | 0.048796 | 0.055741 | 0.062348 | 0.06885 | 0.075138 | 0.08235 | 0.09225 | 0.10294 | 0.11339 | 0.12333 | 0.13275 | 0.14205 | 0.15147 | 0.16116 | 0.17427 | 0.10273 | 0.11293 | 0.12223 | 0.13138
[10 empty] | 0 | 0 | 0 | 0 | 0.019551 | 0.036563 | 0.053167 | 0.069136 | 0.084583 | 0.09957 | 0.11374 | 0.12722 | 0.14049 | 0.15332 | 0.16804 | 0.18824 | 0.21005 | 0.23137 | 0.25166 | 0.27088 | 0.28986 | 0.30908 | 0.32884 | 0.3556 | 0.15715 | 0.17276 | 0.18699 | 0.20099
[10 empty] | 0 | 0 | 0 | 0 | 0.063046 | 0.05486 | 0.053541 | 0.051496 | 0.049813 | 0.048328 | 0.045698 | 0.04347 | 0.042786 | 0.041377 | 0.047458 | 0.065143 | 0.070348 | 0.08073 | 0.086096 | 0.089258 | 0.093386 | 0.097715 | 0.11679 | 0.13754 | 0.70193 | 0.7857 | 0.86145 | 0.93322
[10 empty] | 0 | 0 | 0 | 0 | 0 | 0 | 0 | 0 | 0 | 0 | 0 | 0 | 0 | 0 | 0 | 0 | 0 | 0 | 0 | 0 | 0 | 0 | 0 | 0 | 0.24133 | 0.2525 | 0.2637 | 0.27527
[10 empty] | 0 | 0 | 0 | 0 | 0 | 0 | 0 | 0 | 0 | 0 | 0 | 0 | 0 | 0 | 0 | 0 | 0 | 0 | 0 | 0 | 0 | 0 | 0 | 0 | 0.03292 | 0.034442 | 0.035971 | 0.037548
[10 empty] | 0 | 0 | 0 | 0 | 0 | 0 | 0 | 0 | 0 | 0 | 0 | 0 | 0 | 0 | 0 | 0 | 0 | 0 | 0 | 0 | 0 | 0 | 0 | 0 | 0.05036 | 0.05269 | 0.055028 | 0.057441
[10 empty] | 0 | 0 | 0 | 0 | 0 | 0 | 0 | 0 | 0 | 0 | 0 | 0 | 0 | 0 | 0 | 0 | 0 | 0 | 0 | 0 | 0 | 0 | 0 | 0 | 0.24093 | 0.25231 | 0.2637 | 0.27527
[10 empty] | 0 | 0 | 0 | 0 | 0 | 0 | 0 | 0 | 0 | 0 | 0 | 0 | 0 | 0 | 0 | 0 | 0.018204 | 0.038538 | 0.059828 | 0.081883 | 0.10555 | 0.13125 | 0.15787 | 0.18569 | 1.1076 | 1.1444 | 1.1814 | 1.219
[10 empty] | 0 | 0 | 0 | 0 | 0 | 0 | 0 | 0 | 0 | 0 | 0 | 0 | 0 | 0 | 0 | 0 | 0.0027666 | 0.0058568 | 0.0090923 | 0.012444 | 0.016041 | 0.019947 | 0.023992 | 0.02822 | 0.15108 | 0.15611 | 0.16115 | 0.16628
[10 empty] | 0 | 0 | 0 | 0 | 0 | 0 | 0 | 0 | 0 | 0 | 0 | 0 | 0 | 0 | 0 | 0 | 0.0056453 | 0.011951 | 0.018553 | 0.025392 | 0.032733 | 0.040702 | 0.048956 | 0.057583 | 0.23112 | 0.23882 | 0.24652 | 0.25437
[10 empty] | 0 | 0 | 0 | 0 | 0 | 0 | 0 | 0 | 0 | 0 | 0 | 0 | 0 | 0 | 0 | 0 | 0.018204 | 0.020334 | 0.02129 | 0.022054 | 0.023671 | 0.025698 | 0.026615 | 0.02782 | 1.0208 | 1.0653 | 1.1092 | 1.1532
[10 empty] | 0 | 0 | 0 | 0 | 0.0028571 | 0.0056545 | 0.0083963 | 0.011045 | 0.01362 | 0.016128 | 0.018962 | 0.022045 | 0.025403 | 0.028539 | 0.031504 | 0.034304 | 0.036899 | 0.040273 | 0.043244 | 0.045908 | 0.047569 | 0.049285 | 0.05095 | 0.052619 | 0.70715 | 0.73479 | 0.76198 | 0.78921
[10 empty] | 0 | 0 | 0 | 0 | 0.00043421 | 0.00085933 | 0.001276 | 0.0016786 | 0.0020698 | 0.0024511 | 0.0028817 | 0.0033502 | 0.0038605 | 0.0043372 | 0.0047879 | 0.0052133 | 0.0056076 | 0.0061205 | 0.006572 | 0.0069768 | 0.0072293 | 0.00749 | 0.0077431 | 0.0079967 | 0.096461 | 0.10023 | 0.10394 | 0.10765
[10 empty] | 0 | 0 | 0 | 0 | 0.00088602 | 0.0017535 | 0.0026038 | 0.0034253 | 0.0042235 | 0.0050015 | 0.0058801 | 0.0068362 | 0.0078775 | 0.0088503 | 0.0097698 | 0.010638 | 0.011443 | 0.012489 | 0.01341 | 0.014236 | 0.014752 | 0.015284 | 0.0158 | 0.016318 | 0.14757 | 0.15333 | 0.15901 | 0.16469
[10 empty] | 0 | 0 | 0 | 0 | 0.0028571 | 0.0027973 | 0.0027418 | 0.0026491 | 0.0025741 | 0.0025088 | 0.0028333 | 0.003083 | 0.0033579 | 0.003545 | 0.0037146 | 0.0038334 | 0.0038596 | 0.0048267 | 0.0045736 | 0.0044425 | 0.0044584 | 0.0045758 | 0.004607 | 0.0046941 | 0.70715 | 0.73479 | 0.76198 | 0.78921
[10 empty] | 0 | 0 | 0 | 0 | 0.0035282 | 0.0068285 | 0.011214 | 0.016103 | 0.021245 | 0.02597 | 0.029591 | 0.032439 | 0.034068 | 0.03554 | 0.036802 | 0.037913 | 0.038898 | 0.039729 | 0.040383 | 0.041013 | 0.041736 | 0.042635 | 0.043627 | 0.044786 | 0.46081 | 0.47868 | 0.49624 | 0.51382
[10 empty] | 0 | 0 | 0 | 0 | 0.00067174 | 0.0013001 | 0.002135 | 0.0030659 | 0.0040449 | 0.0049446 | 0.005634 | 0.0061762 | 0.0064863 | 0.0067667 | 0.0070069 | 0.0072185 | 0.0074059 | 0.0075642 | 0.0076887 | 0.0078086 | 0.0079464 | 0.0081175 | 0.0083064 | 0.008527 | 0.078749 | 0.081802 | 0.084804 | 0.087809
[10 empty] | 0 | 0 | 0 | 0 | 0.00031472 | 0.00060912 | 0.0010003 | 0.0014364 | 0.0018951 | 0.0023166 | 0.0026396 | 0.0028936 | 0.0030389 | 0.0031703 | 0.0032829 | 0.003382 | 0.0034698 | 0.003544 | 0.0036023 | 0.0036585 | 0.003723 | 0.0038032 | 0.0038917 | 0.003995 | 0.027661 | 0.028733 | 0.029788 | 0.030843
[10 empty] | 0 | 0 | 0 | 0 | 0.0035282 | 0.0033003 | 0.0043852 | 0.0048892 | 0.0051419 | 0.0059017 | 0.0055052 | 0.0055653 | 0.0057672 | 0.0059006 | 0.0063954 | 0.0064681 | 0.0064609 | 0.0065548 | 0.0063581 | 0.0065761 | 0.0068838 | 0.0071855 | 0.0074659 | 0.0076085 | 0.46081 | 0.47868 | 0.49624 | 0.51382
[10 empty] | 0 | 0 | 0 | 0 | 0.00057007 | 0.0010915 | 0.001798 | 0.0025908 | 0.0034267 | 0.0042075 | 0.0048063 | 0.0052819 | 0.0055645 | 0.0058283 | 0.0060681 | 0.0062885 | 0.0064922 | 0.006677 | 0.0068337 | 0.0069607 | 0.0070885 | 0.0072287 | 0.0073661 | 0.007511 | 0.25044 | 0.25789 | 0.26503 | 0.27203
[10 empty] | 0 | 0 | 0 | 0 | 0.00010854 | 0.00020781 | 0.00034232 | 0.00049327 | 0.00065243 | 0.00080108 | 0.00091509 | 0.0010056 | 0.0010595 | 0.0011097 | 0.0011553 | 0.0011973 | 0.0012361 | 0.0012713 | 0.0013011 | 0.0013253 | 0.0013496 | 0.0013763 | 0.0014025 | 0.00143 | 0.042799 | 0.044072 | 0.045292 | 0.046489
[10 empty] | 0 | 0 | 0 | 0 | 5.0852e-05 | 9.7361e-05 | 0.00016038 | 0.0002311 | 0.00030567 | 0.00037532 | 0.00042873 | 0.00047116 | 0.00049637 | 0.00051991 | 0.00054129 | 0.00056095 | 0.00057913 | 0.00059561 | 0.00060959 | 0.00062091 | 0.00063231 | 0.00064482 | 0.00065708 | 0.00067 | 0.015033 | 0.01548 | 0.015909 | 0.016329
[10 empty] | 0 | 0 | 0 | 0 | 0.00057007 | 0.00052139 | 0.0007065 | 0.00079282 | 0.00083596 | 0.00097076 | 0.00089926 | 0.00091147 | 0.00095002 | 0.00097783 | 0.0010759 | 0.0010946 | 0.0010989 | 0.0011249 | 0.0010953 | 0.0011137 | 0.0011581 | 0.0011989 | 0.0012376 | 0.001247 | 0.25044 | 0.25789 | 0.26503 | 0.27203
[10 empty] | 0 | 0 | 0 | 0 | 0 | 0 | 0 | 0 | 0 | 0 | 0 | 0 | 0 | 0 | 0 | 0 | 0 | 0 | 0 | 0 | 0 | 0 | 0 | 0 | 0.60687 | 0.64873 | 0.6921 | 0.73746
[10 empty] | 0 | 0 | 0 | 0 | 0 | 0 | 0 | 0 | 0 | 0 | 0 | 0 | 0 | 0 | 0 | 0 | 0 | 0 | 0 | 0 | 0 | 0 | 0 | 0 | 0.10371 | 0.11086 | 0.11827 | 0.12603
[10 empty] | 0 | 0 | 0 | 0 | 0 | 0 | 0 | 0 | 0 | 0 | 0 | 0 | 0 | 0 | 0 | 0 | 0 | 0 | 0 | 0 | 0 | 0 | 0 | 0 | 0.036428 | 0.038941 | 0.041544 | 0.044267
[10 empty] | 0 | 0 | 0 | 0 | 0 | 0 | 0 | 0 | 0 | 0 | 0 | 0 | 0 | 0 | 0 | 0 | 0 | 0 | 0 | 0 | 0 | 0 | 0 | 0 | 0.60687 | 0.64873 | 0.6921 | 0.73746
[10 empty] | 0 | 0 | 0 | 0 | 8.4942e-05 | 0.00017426 | 0.00026627 | 0.00034788 | 0.00042016 | 0.00048392 | 0.00053848 | 0.00060308 | 0.00065691 | 0.0007015 | 0.00071521 | 0.00072469 | 0.00073029 | 0.00073197 | 0.00072854 | 0.00072024 | 0.00071523 | 0.00071296 | 0.00071495 | 0.00072118 | 0.83426 | 0.86735 | 0.89995 | 0.93264
[10 empty] | 0 | 0 | 0 | 0 | 1.6173e-05 | 3.3178e-05 | 5.0696e-05 | 6.6234e-05 | 7.9997e-05 | 9.2136e-05 | 0.00010252 | 0.00011482 | 0.00012507 | 0.00013356 | 0.00013617 | 0.00013798 | 0.00013904 | 0.00013936 | 0.00013871 | 0.00013713 | 0.00013618 | 0.00013574 | 0.00013612 | 0.00013731 | 0.14257 | 0.14822 | 0.1538 | 0.15938
[10 empty] | 0 | 0 | 0 | 0 | 7.5771e-06 | 1.5544e-05 | 2.3752e-05 | 3.1032e-05 | 3.748e-05 | 4.3167e-05 | 4.8034e-05 | 5.3797e-05 | 5.8598e-05 | 6.2576e-05 | 6.3799e-05 | 6.4644e-05 | 6.5144e-05 | 6.5294e-05 | 6.4987e-05 | 6.4248e-05 | 6.38e-05 | 6.3598e-05 | 6.3776e-05 | 6.4332e-05 | 0.050077 | 0.052063 | 0.054021 | 0.055982
[10 empty] | 0 | 0 | 0 | 0 | 8.4942e-05 | 8.9317e-05 | 9.2007e-05 | 9.3745e-05 | 9.5446e-05 | 9.6757e-05 | 9.6227e-05 | 0.00011396 | 0.00010995 | 0.00010645 | 0.00010776 | 0.00010707 | 0.00010524 | 0.00010299 | 9.9195e-05 | 9.5093e-05 | 9.8155e-05 | 0.0001055 | 0.00010678 | 0.00010906 | 0.83426 | 0.86735 | 0.89995 | 0.93264
[10 empty] | 0 | 0 | 0 | 0 | 0.0018488 | 0.0036189 | 0.0057375 | 0.0080863 | 0.010622 | 0.012934 | 0.015039 | 0.017423 | 0.01959 | 0.021584 | 0.02296 | 0.02434 | 0.025692 | 0.027016 | 0.028257 | 0.029419 | 0.030623 | 0.031906 | 0.033218 | 0.034597 | 0.71198 | 0.74937 | 0.78714 | 0.8258
[10 empty] | 0 | 0 | 0 | 0 | 0.00035201 | 0.00068902 | 0.0010924 | 0.0015396 | 0.0020224 | 0.0024626 | 0.0028633 | 0.0033172 | 0.0037298 | 0.0041095 | 0.0043715 | 0.0046342 | 0.0048917 | 0.0051436 | 0.0053801 | 0.0056012 | 0.0058305 | 0.0060748 | 0.0063246 | 0.0065871 | 0.12167 | 0.12806 | 0.13452 | 0.14112
[10 empty] | 0 | 0 | 0 | 0 | 0.00016492 | 0.00032282 | 0.0005118 | 0.00072132 | 0.00094753 | 0.0011538 | 0.0013415 | 0.0015542 | 0.0017475 | 0.0019254 | 0.0020481 | 0.0021712 | 0.0022918 | 0.0024099 | 0.0025206 | 0.0026243 | 0.0027317 | 0.0028461 | 0.0029632 | 0.0030862 | 0.042738 | 0.044982 | 0.047249 | 0.04957
[10 empty] | 0 | 0 | 0 | 0 | 0.0018488 | 0.0017701 | 0.0021185 | 0.0023488 | 0.0025359 | 0.002682 | 0.0027541 | 0.0033279 | 0.0033913 | 0.0034813 | 0.0035865 | 0.0036786 | 0.003948 | 0.0041387 | 0.0042393 | 0.0043153 | 0.0044818 | 0.0048449 | 0.0050061 | 0.0052052 | 0.71198 | 0.74937 | 0.78714 | 0.8258
[10 empty] | 0 | 0 | 0 | 0 | 0 | 0 | 0 | 0 | 0 | 0 | 0 | 0 | 0 | 0 | 0 | 0 | 0 | 0 | 0 | 0 | 0 | 0 | 0 | 0 | 0.57259 | 0.60265 | 0.63303 | 0.66413
[10 empty] | 0 | 0 | 0 | 0 | 0 | 0 | 0 | 0 | 0 | 0 | 0 | 0 | 0 | 0 | 0 | 0 | 0 | 0 | 0 | 0 | 0 | 0 | 0 | 0 | 0.097851 | 0.10299 | 0.10818 | 0.11349
[10 empty] | 0 | 0 | 0 | 0 | 0 | 0 | 0 | 0 | 0 | 0 | 0 | 0 | 0 | 0 | 0 | 0 | 0 | 0 | 0 | 0 | 0 | 0 | 0 | 0 | 0.03437 | 0.036175 | 0.037998 | 0.039865
[10 empty] | 0 | 0 | 0 | 0 | 0 | 0 | 0 | 0 | 0 | 0 | 0 | 0 | 0 | 0 | 0 | 0 | 0 | 0 | 0 | 0 | 0 | 0 | 0 | 0 | 0.57259 | 0.60265 | 0.63303 | 0.66413
[10 empty] | 0 | 0 | 0 | 0 | 0 | 0 | 0 | 0 | 0 | 0 | 0 | 0 | 0 | 0 | 0 | 0 | 0 | 0 | 0 | 0 | 0 | 0 | 0 | 0 | 0 | 0 | 0 | 0
[10 empty] | 0 | 0 | 0 | 0 | 0 | 0 | 0 | 0 | 0 | 0 | 0 | 0 | 0 | 0 | 0 | 0 | 0 | 0 | 0 | 0 | 0 | 0 | 0 | 0 | 0 | 0 | 0 | 0
[10 empty] | 0 | 0 | 0 | 0 | 0 | 0 | 0 | 0 | 0 | 0 | 0 | 0 | 0 | 0 | 0 | 0 | 0 | 0 | 0 | 0 | 0 | 0 | 0 | 0 | 0 | 0 | 0 | 0
[10 empty] | 0 | 0 | 0 | 0 | 0 | 0 | 0 | 0 | 0 | 0 | 0 | 0 | 0 | 0 | 0 | 0 | 0 | 0 | 0 | 0 | 0 | 0 | 0 | 0 | 0 | 0 | 0 | 0
[10 empty] | 0 | 0 | 0 | 0 | 0 | 0 | 0 | 0 | 0 | 0 | 0 | 0 | 0 | 0 | 0 | 0 | 0 | 0 | 0 | 0 | 0 | 0 | 0 | 0 | 0 | 0 | 0 | 0
[10 empty] | 0 | 0 | 0 | 0 | 0 | 0 | 0 | 0 | 0 | 0 | 0 | 0 | 0 | 0 | 0 | 0 | 0 | 0 | 0 | 0 | 0 | 0 | 0 | 0 | 0 | 0 | 0 | 0
[10 empty] | 0 | 0 | 0 | 0 | 0 | 0 | 0 | 0 | 0 | 0 | 0 | 0 | 0 | 0 | 0 | 0 | 0 | 0 | 0 | 0 | 0 | 0 | 0 | 0 | 0 | 0 | 0 | 0
[10 empty] | 0 | 0 | 0 | 0 | 0 | 0 | 0 | 0 | 0 | 0 | 0 | 0 | 0 | 0 | 0 | 0 | 0 | 0 | 0 | 0 | 0 | 0 | 0 | 0 | 0 | 0 | 0 | 0
[10 empty] | 0 | 0 | 0 | 0 | 0 | 0 | 0 | 0 | 0 | 0 | 0 | 0 | 0 | 0 | 0 | 0 | 0 | 0 | 0 | 0 | 0 | 0 | 0 | 0 | 0.1616 | 0.16275 | 0.16414 | 0.16217
[10 empty] | 0 | 0 | 0 | 0 | 0 | 0 | 0 | 0 | 0 | 0 | 0 | 0 | 0 | 0 | 0 | 0 | 0 | 0 | 0 | 0 | 0 | 0 | 0 | 0 | 0.027616 | 0.027812 | 0.028051 | 0.027714
[10 empty] | 0 | 0 | 0 | 0 | 0 | 0 | 0 | 0 | 0 | 0 | 0 | 0 | 0 | 0 | 0 | 0 | 0 | 0 | 0 | 0 | 0 | 0 | 0 | 0 | 0.0096999 | 0.0097689 | 0.0098528 | 0.0097344
[10 empty] | 0 | 0 | 0 | 0 | 0 | 0 | 0 | 0 | 0 | 0 | 0 | 0 | 0 | 0 | 0 | 0 | 0 | 0 | 0 | 0 | 0 | 0 | 0 | 0 | 0.11958 | 0.12444 | 0.12921 | 0.13507
[10 empty] | 0 | 0 | 0 | 0 | 0.0097811 | 0.019317 | 0.028624 | 0.037575 | 0.046234 | 0.054635 | 0.062579 | 0.070135 | 0.078563 | 0.087574 | 0.097176 | 0.10638 | 0.11524 | 0.12373 | 0.13159 | 0.13883 | 0.14587 | 0.15297 | 0.15978 | 0.16996 | 0.36886 | 0.38276 | 0.39646 | 0.41503
[10 empty] | 0 | 0 | 0 | 0 | 0.0018623 | 0.0036779 | 0.0054498 | 0.0071541 | 0.0088027 | 0.010402 | 0.011915 | 0.013353 | 0.014958 | 0.016674 | 0.018502 | 0.020255 | 0.021941 | 0.023558 | 0.025054 | 0.026432 | 0.027773 | 0.029124 | 0.03042 | 0.032359 | 0.063036 | 0.065411 | 0.067752 | 0.070926
[10 empty] | 0 | 0 | 0 | 0 | 0.0008725 | 0.0017231 | 0.0025533 | 0.0033518 | 0.0041242 | 0.0048736 | 0.0055822 | 0.0062563 | 0.007008 | 0.0078119 | 0.0086684 | 0.0094898 | 0.01028 | 0.011037 | 0.011738 | 0.012384 | 0.013012 | 0.013645 | 0.014252 | 0.015161 | 0.022141 | 0.022975 | 0.023798 | 0.024913
[10 empty] | 0 | 0 | 0 | 0 | 0.0097811 | 0.0095359 | 0.0093069 | 0.0089515 | 0.0086588 | 0.0084008 | 0.0079437 | 0.0075566 | 0.0084277 | 0.0090113 | 0.0096022 | 0.010098 | 0.010531 | 0.010863 | 0.010821 | 0.010722 | 0.010976 | 0.011394 | 0.011401 | 0.015123 | 0.3558 | 0.37085 | 0.3856 | 0.40711
[10 empty] | 0 | 0 | 0 | 0 | 0 | 0 | 0 | 0 | 0 | 0 | 0 | 0 | 0 | 0 | 0 | 0 | 0 | 0 | 0 | 0 | 0 | 0 | 0 | 0 | 0 | 0 | 0 | 0
[10 empty] | 0 | 0 | 0 | 0 | 0 | 0 | 0 | 0 | 0 | 0 | 0 | 0 | 0 | 0 | 0 | 0 | 0 | 0 | 0 | 0 | 0 | 0 | 0 | 0 | 0 | 0 | 0 | 0
[10 empty] | 0 | 0 | 0 | 0 | 0 | 0 | 0 | 0 | 0 | 0 | 0 | 0 | 0 | 0 | 0 | 0 | 0 | 0 | 0 | 0 | 0 | 0 | 0 | 0 | 0 | 0 | 0 | 0
[10 empty] | 0 | 0 | 0 | 0 | 0 | 0 | 0 | 0 | 0 | 0 | 0 | 0 | 0 | 0 | 0 | 0 | 0 | 0 | 0 | 0 | 0 | 0 | 0 | 0 | 0 | 0 | 0 | 0
[10 empty] | 0 | 0 | 0 | 0 | 0 | 0 | 0 | 0 | 0 | 0 | 0 | 0 | 0 | 0 | 0 | 0 | 0 | 0 | 0 | 0 | 0 | 0 | 0 | 0 | 2.0251 | 2.0791 | 2.1335 | 2.1893
[10 empty] | 0 | 0 | 0 | 0 | 0 | 0 | 0 | 0 | 0 | 0 | 0 | 0 | 0 | 0 | 0 | 0 | 0 | 0 | 0 | 0 | 0 | 0 | 0 | 0 | 0.34608 | 0.35531 | 0.3646 | 0.37414
[10 empty] | 0 | 0 | 0 | 0 | 0 | 0 | 0 | 0 | 0 | 0 | 0 | 0 | 0 | 0 | 0 | 0 | 0 | 0 | 0 | 0 | 0 | 0 | 0 | 0 | 0.12156 | 0.1248 | 0.12807 | 0.13142
[10 empty] | 0 | 0 | 0 | 0 | 0 | 0 | 0 | 0 | 0 | 0 | 0 | 0 | 0 | 0 | 0 | 0 | 0 | 0 | 0 | 0 | 0 | 0 | 0 | 0 | 1.794 | 1.8684 | 1.9414 | 2.0142
[10 empty] | 0 | 0 | 0 | 0 | 0 | 0 | 0 | 0 | 0 | 0 | 0 | 0 | 0 | 0 | 0 | 0 | 0 | 0 | 0 | 0 | 0 | 0 | 0 | 0 | 0 | 0 | 0 | 0
[10 empty] | 0 | 0 | 0 | 0 | 0 | 0 | 0 | 0 | 0 | 0 | 0 | 0 | 0 | 0 | 0 | 0 | 0 | 0 | 0 | 0 | 0 | 0 | 0 | 0 | 0 | 0 | 0 | 0
[10 empty] | 0 | 0 | 0 | 0 | 0 | 0 | 0 | 0 | 0 | 0 | 0 | 0 | 0 | 0 | 0 | 0 | 0 | 0 | 0 | 0 | 0 | 0 | 0 | 0 | 0 | 0 | 0 | 0
[10 empty] | 0 | 0 | 0 | 0 | 0 | 0 | 0 | 0 | 0 | 0 | 0 | 0 | 0 | 0 | 0 | 0 | 0 | 0 | 0 | 0 | 0 | 0 | 0 | 0 | 0 | 0 | 0 | 0
[10 empty] | 0 | 0 | 0 | 0 | 0 | 0 | 0 | 0 | 0 | 0 | 0 | 0 | 0 | 0 | 0 | 0 | 0 | 0 | 0 | 0 | 0 | 0 | 0 | 0 | 0 | 0 | 0 | 0
[10 empty] | 0 | 0 | 0 | 0 | 0 | 0 | 0 | 0 | 0 | 0 | 0 | 0 | 0 | 0 | 0 | 0 | 0 | 0 | 0 | 0 | 0 | 0 | 0 | 0 | 0 | 0 | 0 | 0
[10 empty] | 0 | 0 | 0 | 0 | 0 | 0 | 0 | 0 | 0 | 0 | 0 | 0 | 0 | 0 | 0 | 0 | 0 | 0 | 0 | 0 | 0 | 0 | 0 | 0 | 0 | 0 | 0 | 0
[10 empty] | 0 | 0 | 0 | 0 | 0 | 0 | 0 | 0 | 0 | 0 | 0 | 0 | 0 | 0 | 0 | 0 | 0 | 0 | 0 | 0 | 0 | 0 | 0 | 0 | 0 | 0 | 0 | 0
[10 empty] | 0 | 0 | 0 | 0 | 0 | 0 | 0 | 0 | 0 | 0 | 0 | 0 | 0 | 0 | 0 | 0 | 0 | 0 | 0 | 0 | 0 | 0 | 0 | 0 | 1.3297 | 1.3905 | 1.4483 | 1.5026
[10 empty] | 0 | 0 | 0 | 0 | 0 | 0 | 0 | 0 | 0 | 0 | 0 | 0 | 0 | 0 | 0 | 0 | 0 | 0 | 0 | 0 | 0 | 0 | 0 | 0 | 1.2867 | 1.3456 | 1.4015 | 1.454
[10 empty] | 0 | 0 | 0 | 0 | 0 | 0 | 0 | 0 | 0 | 0 | 0 | 0 | 0 | 0 | 0 | 0 | 0 | 0 | 0 | 0 | 0 | 0 | 0 | 0 | 0 | 0 | 0 | 0
[10 empty] | 0 | 0 | 0 | 0 | 0 | 0 | 0 | 0 | 0 | 0 | 0 | 0 | 0 | 0 | 0 | 0 | 0 | 0 | 0 | 0 | 0 | 0 | 0 | 0 | 0.086484 | 0.086458 | 0.086673 | 0.087055
[10 empty] | 0 | 0 | 0 | 0 | 0.01823 | 0.042467 | 0.067821 | 0.093942 | 0.12055 | 0.14744 | 0.17442 | 0.20138 | 0.22457 | 0.24546 | 0.26503 | 0.28067 | 0.29239 | 0.30406 | 0.31961 | 0.33328 | 0.34118 | 0.34707 | 0.35235 | 0.35696 | 2.5547 | 2.5533 | 2.5478 | 2.5382
[10 empty] | 0 | 0 | 0 | 0 | 0.019654 | 0.045785 | 0.07312 | 0.10128 | 0.12997 | 0.15896 | 0.18805 | 0.21712 | 0.24212 | 0.26463 | 0.28573 | 0.3026 | 0.31524 | 0.32781 | 0.34458 | 0.35932 | 0.36783 | 0.37418 | 0.37987 | 0.38485 | 2.4722 | 2.4708 | 2.4655 | 2.4562
[10 empty] | 0 | 0 | 0 | 0 | 0 | 0 | 0 | 0 | 0 | 0 | 0 | 0 | 0 | 0 | 0 | 0 | 0 | 0 | 0 | 0 | 0 | 0 | 0 | 0 | 0 | 0 | 0 | 0
[10 empty] | 0 | 0 | 0 | 0 | 0.01823 | 0.024409 | 0.025755 | 0.02676 | 0.027497 | 0.028022 | 0.028379 | 0.028604 | 0.02509 | 0.023002 | 0.021889 | 0.021425 | 0.021376 | 0.024609 | 0.031323 | 0.03186 | 0.03222 | 0.032439 | 0.032548 | 0.031756 | 2.5547 | 2.5533 | 2.5478 | 2.5382
[10 empty] | 0 | 0 | 0 | 0 | 0 | 0 | 0 | 0 | 0 | 0 | 0 | 0 | 0 | 0 | 0 | 0 | 0 | 0 | 0 | 0 | 0 | 0 | 0 | 0 | 0 | 0 | 0 | 0
[10 empty] | 0 | 0 | 0 | 0 | 0 | 0 | 0 | 0 | 0 | 0 | 0 | 0 | 0 | 0 | 0 | 0 | 0 | 0 | 0 | 0 | 0 | 0 | 0 | 0 | 0 | 0 | 0 | 0
[10 empty] | 0 | 0 | 0 | 0 | 0 | 0 | 0 | 0 | 0 | 0 | 0 | 0 | 0 | 0 | 0 | 0 | 0 | 0 | 0 | 0 | 0 | 0 | 0 | 0 | 0 | 0 | 0 | 0
[10 empty] | 0 | 0 | 0 | 0 | 0 | 0 | 0 | 0 | 0 | 0 | 0 | 0 | 0 | 0 | 0 | 0 | 0 | 0 | 0 | 0 | 0 | 0 | 0 | 0 | 0 | 0 | 0 | 0
[10 empty] | 0 | 0 | 0 | 0 | 0 | 0 | 0 | 0 | 0 | 0 | 0 | 0 | 0 | 0 | 0 | 0 | 0 | 0 | 0 | 0 | 0 | 0 | 0 | 0 | 0 | 0 | 0 | 0
[10 empty] | 0 | 0 | 0 | 0 | 0 | 0 | 0 | 0 | 0 | 0 | 0 | 0 | 0 | 0 | 0 | 0 | 0 | 0 | 0 | 0 | 0 | 0 | 0 | 0 | 0 | 0 | 0 | 0
[10 empty] | 0 | 0 | 0 | 0 | 0 | 0 | 0 | 0 | 0 | 0 | 0 | 0 | 0 | 0 | 0 | 0 | 0 | 0 | 0 | 0 | 0 | 0 | 0 | 0 | 0 | 0 | 0 | 0
[10 empty] | 0 | 0 | 0 | 0 | 0 | 0 | 0 | 0 | 0 | 0 | 0 | 0 | 0 | 0 | 0 | 0 | 0 | 0 | 0 | 0 | 0 | 0 | 0 | 0 | 0 | 0 | 0 | 0
[10 empty] | 0 | 0 | 0 | 0 | 0 | 0 | 0 | 0 | 0 | 0 | 0 | 0 | 0 | 0 | 0 | 0 | 0 | 0 | 0 | 0 | 0 | 0 | 0 | 0 | 0.55561 | 0.51022 | 0.46863 | 0.43032
[10 empty] | 0 | 0 | 0 | 0 | 0 | 0 | 0 | 0 | 0 | 0 | 0 | 0 | 0 | 0 | 0 | 0 | 0 | 0 | 0 | 0 | 0 | 0 | 0 | 0 | 0 | 0 | 0 | 0
[10 empty] | 0 | 0 | 0 | 0 | 0 | 0 | 0 | 0 | 0 | 0 | 0 | 0 | 0 | 0 | 0 | 0 | 0 | 0 | 0 | 0 | 0 | 0 | 0 | 0 | 0.19765 | 0.18151 | 0.16671 | 0.15308
[10 empty] | 0 | 0 | 0 | 0 | 0 | 0 | 0 | 0 | 0 | 0 | 0 | 0 | 0 | 0 | 0 | 0 | 0 | 0 | 0 | 0 | 0 | 0 | 0 | 0 | 0 | 0 | 0 | 0
[10 empty] | 0 | 0 | 0 | 0 | 0 | 0 | 0 | 0 | 0 | 0 | 0 | 0 | 0 | 0 | 0 | 0 | 0 | 0 | 0 | 0 | 0 | 0 | 0 | 0 | 0.81076 | 0.74479 | 0.68434 | 0.62862
[10 empty] | 0 | 0 | 0 | 0 | 0 | 0 | 0 | 0 | 0 | 0 | 0 | 0 | 0 | 0 | 0 | 0 | 0 | 0 | 0 | 0 | 0 | 0 | 0 | 0 | 0 | 0 | 0 | 0
[10 empty] | 0 | 0 | 0 | 0 | 0 | 0 | 0 | 0 | 0 | 0 | 0 | 0 | 0 | 0 | 0 | 0 | 0 | 0 | 0 | 0 | 0 | 0 | 0 | 0 | 0.28842 | 0.26496 | 0.24345 | 0.22363
[10 empty] | 0 | 0 | 0 | 0 | 0 | 0 | 0 | 0 | 0 | 0 | 0 | 0 | 0 | 0 | 0 | 0 | 0 | 0 | 0 | 0 | 0 | 0 | 0 | 0 | 0 | 0 | 0 | 0
[10 empty] | 0 | 0 | 0 | 0 | 0 | 0 | 0 | 0 | 0 | 0 | 0 | 0 | 0 | 0 | 0 | 0 | 0 | 0 | 0 | 0 | 0 | 0 | 0 | 0 | 0 | 0 | 0 | 0
[10 empty] | 0 | 0 | 0 | 0 | 0 | 0 | 0 | 0 | 0 | 0 | 0 | 0 | 0 | 0 | 0 | 0 | 0 | 0 | 0 | 0 | 0 | 0 | 0 | 0 | 0 | 0 | 0 | 0
[10 empty] | 0 | 0 | 0 | 0 | 0 | 0 | 0 | 0 | 0 | 0 | 0 | 0 | 0 | 0 | 0 | 0 | 0 | 0 | 0 | 0 | 0 | 0 | 0 | 0 | 0 | 0 | 0 | 0
[10 empty] | 0 | 0 | 0 | 0 | 0 | 0 | 0 | 0 | 0 | 0 | 0 | 0 | 0 | 0 | 0 | 0 | 0 | 0 | 0 | 0 | 0 | 0 | 0 | 0 | 0 | 0 | 0 | 0
[10 empty] | 0 | 0 | 0 | 0 | 0 | 0 | 0 | 0 | 0 | 0 | 0 | 0 | 0 | 0 | 0 | 0 | 0 | 0 | 0 | 0 | 0 | 0 | 0 | 0 | 0 | 0 | 0 | 0
[10 empty] | 0 | 0 | 0 | 0 | 0 | 0 | 0 | 0 | 0 | 0 | 0 | 0 | 0 | 0 | 0 | 0 | 0 | 0 | 0 | 0 | 0 | 0 | 0 | 0 | 0 | 0 | 0 | 0
[10 empty] | 0 | 0 | 0 | 0 | 0 | 0 | 0 | 0 | 0 | 0 | 0 | 0 | 0 | 0 | 0 | 0 | 0 | 0 | 0 | 0 | 0 | 0 | 0 | 0 | 0 | 0 | 0 | 0
[10 empty] | 0 | 0 | 0 | 0 | 0 | 0 | 0 | 0 | 0 | 0 | 0 | 0 | 0 | 0 | 0 | 0 | 0 | 0 | 0 | 0 | 0 | 0 | 0 | 0 | 0 | 0 | 0 | 0
[10 empty] | 0 | 0 | 0 | 0 | 0 | 0 | 0 | 0 | 0 | 0 | 0 | 0 | 0 | 0 | 0 | 0 | 0 | 0 | 0 | 0 | 0 | 0 | 0 | 0 | 9.0133 | 9.1652 | 9.301 | 9.4391
[10 empty] | 0 | 0 | 0 | 0 | 0 | 0 | 0 | 0 | 0 | 0 | 0 | 0 | 0 | 0 | 0 | 0 | 0 | 0 | 0 | 0 | 0 | 0 | 0 | 0 | 0.77518 | 0.78825 | 0.79993 | 0.8118
[10 empty] | 0 | 0 | 0 | 0 | 0 | 0 | 0 | 0 | 0 | 0 | 0 | 0 | 0 | 0 | 0 | 0 | 0 | 0 | 0 | 0 | 0 | 0 | 0 | 0 | 1.8102 | 1.8407 | 1.868 | 1.8957
[10 empty] | 0 | 0 | 0 | 0 | 0 | 0 | 0 | 0 | 0 | 0 | 0 | 0 | 0 | 0 | 0 | 0 | 0 | 0 | 0 | 0 | 0 | 0 | 0 | 0 | 8.9694 | 9.144 | 9.301 | 9.4391
[10 empty] | 0 | 0 | 0 | 0 | 0 | 0 | 0 | 0 | 0 | 0 | 0 | 0 | 0 | 0 | 0 | 0 | 0 | 0 | 0 | 0 | 0 | 0 | 0 | 0 | 0 | 0 | 0 | 0
[10 empty] | 0 | 0 | 0 | 0 | 0 | 0 | 0 | 0 | 0 | 0 | 0 | 0 | 0 | 0 | 0 | 0 | 0 | 0 | 0 | 0 | 0 | 0 | 0 | 0 | 0 | 0 | 0 | 0
[10 empty] | 0 | 0 | 0 | 0 | 0 | 0 | 0 | 0 | 0 | 0 | 0 | 0 | 0 | 0 | 0 | 0 | 0 | 0 | 0 | 0 | 0 | 0 | 0 | 0 | 0 | 0 | 0 | 0
[10 empty] | 0 | 0 | 0 | 0 | 0 | 0 | 0 | 0 | 0 | 0 | 0 | 0 | 0 | 0 | 0 | 0 | 0 | 0 | 0 | 0 | 0 | 0 | 0 | 0 | 0 | 0 | 0 | 0
[10 empty] | 0 | 0 | 0 | 0 | 1.4246 | 1.8813 | 2.3307 | 2.3288 | 2.3315 | 2.3503 | 2.0721 | 2.0695 | 2.0589 | 2.0533 | 2.0507 | 2.0873 | 2.1313 | 2.1782 | 2.1944 | 2.2224 | 2.2508 | 2.2794 | 2.344 | 2.3834 | 4.7125 | 4.8179 | 4.9066 | 4.9579
[10 empty] | 0 | 0 | 0 | 0 | 0.12658 | 0.16717 | 0.2071 | 0.20693 | 0.20717 | 0.20884 | 0.18412 | 0.18389 | 0.18295 | 0.18245 | 0.18222 | 0.18547 | 0.18938 | 0.19354 | 0.19498 | 0.19747 | 0.2 | 0.20254 | 0.20828 | 0.21179 | 0.37585 | 0.38425 | 0.39133 | 0.39542
[10 empty] | 0 | 0 | 0 | 0 | 0.53824 | 0.71081 | 0.8806 | 0.8799 | 0.88091 | 0.888 | 0.78288 | 0.7819 | 0.77792 | 0.7758 | 0.77482 | 0.78864 | 0.80527 | 0.82298 | 0.8291 | 0.83967 | 0.8504 | 0.86123 | 0.88564 | 0.90054 | 1.1981 | 1.2249 | 1.2475 | 1.2605
[10 empty] | 0 | 0 | 0 | 0 | 1.4246 | 0.46245 | 0.45692 | 0.37926 | 0.30092 | 0.26553 | 0.15305 | 0.13196 | 0.11746 | 0.1523 | 0.18281 | 0.25074 | 0.27162 | 0.27901 | 0.24103 | 0.24577 | 0.23712 | 0.2283 | 0.35229 | 0.32805 | 0.4933 | 0.5062 | 0.45716 | 0.3962
[10 empty] | 0 | 0 | 0 | 0 | 0 | 0 | 0 | 0 | 0 | 0 | 0 | 0 | 0 | 0 | 0 | 0 | 0 | 0 | 0 | 0 | 0 | 0 | 0 | 0 | 0.2478 | 0.26179 | 0.2753 | 0.29061
[10 empty] | 0 | 0 | 0 | 0 | 0 | 0 | 0 | 0 | 0 | 0 | 0 | 0 | 0 | 0 | 0 | 0 | 0 | 0 | 0 | 0 | 0 | 0 | 0 | 0 | 0.019764 | 0.020879 | 0.021956 | 0.023178
[10 empty] | 0 | 0 | 0 | 0 | 0 | 0 | 0 | 0 | 0 | 0 | 0 | 0 | 0 | 0 | 0 | 0 | 0 | 0 | 0 | 0 | 0 | 0 | 0 | 0 | 0.063003 | 0.06656 | 0.069993 | 0.073888
[10 empty] | 0 | 0 | 0 | 0 | 0 | 0 | 0 | 0 | 0 | 0 | 0 | 0 | 0 | 0 | 0 | 0 | 0 | 0 | 0 | 0 | 0 | 0 | 0 | 0 | 0.12401 | 0.14278 | 0.16165 | 0.18379
[10 empty] | 0 | 0 | 0 | 0 | 0.12795 | 0.24251 | 0.3246 | 0.38726 | 0.42053 | 0.41472 | 0.41107 | 0.40616 | 0.401 | 0.39934 | 0.39826 | 0.40247 | 0.40822 | 0.4115 | 0.41626 | 0.41754 | 0.41814 | 0.41825 | 0.41748 | 0.41614 | 0.64817 | 0.64922 | 0.65028 | 0.65112
[10 empty] | 0 | 0 | 0 | 0 | 0.011369 | 0.021549 | 0.028843 | 0.03441 | 0.037367 | 0.036851 | 0.036526 | 0.03609 | 0.035632 | 0.035484 | 0.035388 | 0.035762 | 0.036273 | 0.036564 | 0.036988 | 0.037101 | 0.037154 | 0.037165 | 0.037096 | 0.036976 | 0.051695 | 0.051778 | 0.051863 | 0.05193
[10 empty] | 0 | 0 | 0 | 0 | 0.048342 | 0.091627 | 0.12264 | 0.14632 | 0.15889 | 0.15669 | 0.15531 | 0.15346 | 0.15151 | 0.15088 | 0.15047 | 0.15207 | 0.15424 | 0.15548 | 0.15728 | 0.15776 | 0.15799 | 0.15803 | 0.15774 | 0.15723 | 0.1648 | 0.16506 | 0.16533 | 0.16555
[10 empty] | 0 | 0 | 0 | 0 | 0.12795 | 0.11507 | 0.098297 | 0.086532 | 0.063319 | 0.030546 | 0.024433 | 0.019274 | 0.011276 | 0.033789 | 0.049428 | 0.063517 | 0.070279 | 0.067601 | 0.088692 | 0.072397 | 0.057223 | 0.044847 | 0.036448 | 0.03014 | 0.040487 | 0.03661 | 0.039668 | 0.045275
[10 empty] | 0 | 0 | 0 | 0 | 0.12735 | 0.16893 | 0.21191 | 0.21641 | 0.22212 | 0.22852 | 0.20636 | 0.20834 | 0.20757 | 0.20818 | 0.20912 | 0.21346 | 0.21846 | 0.22374 | 0.23154 | 0.23608 | 0.23966 | 0.24209 | 0.24355 | 0.24394 | 0.45725 | 0.46165 | 0.46529 | 0.46813
[10 empty] | 0 | 0 | 0 | 0 | 0.011316 | 0.015011 | 0.01883 | 0.01923 | 0.019737 | 0.020306 | 0.018337 | 0.018513 | 0.018444 | 0.018498 | 0.018582 | 0.018967 | 0.019412 | 0.019881 | 0.020574 | 0.020977 | 0.021295 | 0.021511 | 0.021641 | 0.021675 | 0.036468 | 0.036819 | 0.037109 | 0.037336
[10 empty] | 0 | 0 | 0 | 0 | 0.048118 | 0.063828 | 0.080067 | 0.081767 | 0.083924 | 0.086342 | 0.077969 | 0.078718 | 0.078425 | 0.078655 | 0.079013 | 0.08065 | 0.082541 | 0.084537 | 0.087482 | 0.089196 | 0.09055 | 0.091469 | 0.09202 | 0.092167 | 0.11625 | 0.11737 | 0.1183 | 0.11902
[10 empty] | 0 | 0 | 0 | 0 | 0.12735 | 0.04209 | 0.043655 | 0.038555 | 0.03227 | 0.027553 | 0.015168 | 0.013058 | 0.0096282 | 0.016745 | 0.022131 | 0.030278 | 0.033291 | 0.034288 | 0.043557 | 0.037533 | 0.033141 | 0.026988 | 0.023223 | 0.021188 | 0.034699 | 0.033025 | 0.031169 | 0.033167
[10 empty] | 0 | 0 | 0 | 0 | 0.19581 | 0.40622 | 0.6279 | 0.85812 | 1.0946 | 1.3361 | 1.5802 | 1.8265 | 2.0416 | 2.2383 | 2.4253 | 2.5708 | 2.6836 | 2.7976 | 2.8932 | 2.9725 | 2.9893 | 2.9998 | 3.0052 | 3.0063 | 4.3872 | 4.4376 | 4.4814 | 4.5182
[10 empty] | 0 | 0 | 0 | 0 | 0.029706 | 0.061627 | 0.095258 | 0.13018 | 0.16607 | 0.20269 | 0.23973 | 0.27709 | 0.30974 | 0.33956 | 0.36793 | 0.39002 | 0.40712 | 0.42442 | 0.43893 | 0.45096 | 0.45351 | 0.4551 | 0.45591 | 0.45608 | 0.59741 | 0.60426 | 0.61023 | 0.61524
[10 empty] | 0 | 0 | 0 | 0 | 0.062859 | 0.13041 | 0.20157 | 0.27548 | 0.35141 | 0.42891 | 0.50729 | 0.58634 | 0.65542 | 0.71853 | 0.77857 | 0.8253 | 0.86149 | 0.8981 | 0.92879 | 0.95424 | 0.95965 | 0.96302 | 0.96474 | 0.96508 | 0.94774 | 0.95861 | 0.96808 | 0.97603
[10 empty] | 0 | 0 | 0 | 0 | 0.19581 | 0.21119 | 0.22331 | 0.23273 | 0.23996 | 0.2458 | 0.2495 | 0.25258 | 0.22247 | 0.20478 | 0.19595 | 0.19276 | 0.19328 | 0.22351 | 0.23001 | 0.23495 | 0.23872 | 0.2415 | 0.24341 | 0.23833 | 4.3872 | 4.4376 | 4.4814 | 4.5182
[10 empty] | 0 | 0 | 0 | 0 | 0.0053818 | 0.011239 | 0.017475 | 0.024014 | 0.030795 | 0.037769 | 0.044896 | 0.052146 | 0.058562 | 0.064497 | 0.070196 | 0.07475 | 0.07839 | 0.08211 | 0.085326 | 0.088089 | 0.089044 | 0.089805 | 0.09041 | 0.090891 | 5.1796 | 5.2391 | 5.2908 | 5.3343
[10 empty] | 0 | 0 | 0 | 0 | 0.00081647 | 0.001705 | 0.0026511 | 0.0036432 | 0.0046719 | 0.0057299 | 0.0068112 | 0.007911 | 0.0088843 | 0.0097847 | 0.010649 | 0.01134 | 0.011892 | 0.012457 | 0.012945 | 0.013364 | 0.013509 | 0.013624 | 0.013716 | 0.013789 | 0.70531 | 0.7134 | 0.72045 | 0.72636
[10 empty] | 0 | 0 | 0 | 0 | 0.0017277 | 0.0036079 | 0.0056099 | 0.0077092 | 0.009886 | 0.012125 | 0.014413 | 0.01674 | 0.0188 | 0.020705 | 0.022534 | 0.023997 | 0.025165 | 0.026359 | 0.027392 | 0.028279 | 0.028585 | 0.02883 | 0.029024 | 0.029178 | 1.1189 | 1.1318 | 1.1429 | 1.1523
[10 empty] | 0 | 0 | 0 | 0 | 0.0053818 | 0.005858 | 0.0062385 | 0.0065426 | 0.0067855 | 0.0069796 | 0.0071344 | 0.007258 | 0.0064258 | 0.0059462 | 0.0057113 | 0.0056422 | 0.0056821 | 0.0066024 | 0.0068304 | 0.0070125 | 0.0071578 | 0.0072738 | 0.0073662 | 0.0072541 | 5.1796 | 5.2391 | 5.2908 | 5.3343
[10 empty] | 0 | 0 | 0 | 0 | 0.0015365 | 0.0031757 | 0.0048772 | 0.0066141 | 0.0083683 | 0.01013 | 0.011887 | 0.013636 | 0.014972 | 0.016165 | 0.017351 | 0.018215 | 0.018829 | 0.01925 | 0.01924 | 0.019198 | 0.019135 | 0.01906 | 0.018976 | 0.018887 | 5.1572 | 5.1576 | 5.1563 | 5.152
[10 empty] | 0 | 0 | 0 | 0 | 0.0002331 | 0.00048178 | 0.00073992 | 0.0010034 | 0.0012695 | 0.0015369 | 0.0018034 | 0.0020688 | 0.0022714 | 0.0024524 | 0.0026323 | 0.0027634 | 0.0028565 | 0.0029204 | 0.0029189 | 0.0029125 | 0.002903 | 0.0028916 | 0.0028789 | 0.0028653 | 0.70225 | 0.7023 | 0.70213 | 0.70155
[10 empty] | 0 | 0 | 0 | 0 | 0.00049326 | 0.0010195 | 0.0015657 | 0.0021233 | 0.0026864 | 0.0032521 | 0.003816 | 0.0043776 | 0.0048065 | 0.0051895 | 0.00557 | 0.0058476 | 0.0060445 | 0.0061796 | 0.0061765 | 0.0061631 | 0.0061429 | 0.0061187 | 0.0060919 | 0.0060631 | 1.1141 | 1.1141 | 1.1139 | 1.113
[10 empty] | 0 | 0 | 0 | 0 | 0.0015365 | 0.0016459 | 0.0017155 | 0.0017583 | 0.0017832 | 0.0017988 | 0.001801 | 0.0018017 | 0.0013957 | 0.0012588 | 0.0012564 | 0.0014287 | 0.00154 | 0.0016103 | 0.001653 | 0.0016783 | 0.0016925 | 0.0016992 | 0.0017003 | 0.0015698 | 5.1572 | 5.1576 | 5.1563 | 5.152
[10 empty] | 0 | 0 | 0 | 0 | 0 | 0 | 0 | 0 | 0 | 0 | 0 | 0 | 0 | 0 | 0 | 0 | 0 | 0 | 0 | 0 | 0 | 0 | 0 | 0 | 1.3391 | 1.3748 | 1.3907 | 1.4038
[10 empty] | 0 | 0 | 0 | 0 | 0 | 0 | 0 | 0 | 0 | 0 | 0 | 0 | 0 | 0 | 0 | 0 | 0 | 0 | 0 | 0 | 0 | 0 | 0 | 0 | 0.18235 | 0.18721 | 0.18938 | 0.19115
[10 empty] | 0 | 0 | 0 | 0 | 0 | 0 | 0 | 0 | 0 | 0 | 0 | 0 | 0 | 0 | 0 | 0 | 0 | 0 | 0 | 0 | 0 | 0 | 0 | 0 | 0.28928 | 0.29699 | 0.30043 | 0.30325
[10 empty] | 0 | 0 | 0 | 0 | 0 | 0 | 0 | 0 | 0 | 0 | 0 | 0 | 0 | 0 | 0 | 0 | 0 | 0 | 0 | 0 | 0 | 0 | 0 | 0 | 1.3086 | 1.3508 | 1.3751 | 1.3961
[10 empty] | 0 | 0 | 0 | 0 | 0 | 0 | 0 | 0 | 0 | 0 | 0 | 0 | 0 | 0 | 0 | 0 | 0 | 0 | 0 | 0 | 0 | 0 | 0 | 0 | 0.15144 | 0.16209 | 0.17148 | 0.17926
[10 empty] | 0 | 0 | 0 | 0 | 0 | 0 | 0 | 0 | 0 | 0 | 0 | 0 | 0 | 0 | 0 | 0 | 0 | 0 | 0 | 0 | 0 | 0 | 0 | 0 | 0.020621 | 0.022072 | 0.02335 | 0.02441
[10 empty] | 0 | 0 | 0 | 0 | 0 | 0 | 0 | 0 | 0 | 0 | 0 | 0 | 0 | 0 | 0 | 0 | 0 | 0 | 0 | 0 | 0 | 0 | 0 | 0 | 0.032714 | 0.035015 | 0.037043 | 0.038724
[10 empty] | 0 | 0 | 0 | 0 | 0 | 0 | 0 | 0 | 0 | 0 | 0 | 0 | 0 | 0 | 0 | 0 | 0 | 0 | 0 | 0 | 0 | 0 | 0 | 0 | 0.14229 | 0.15444 | 0.16513 | 0.17371
[10 empty] | 0 | 0 | 0 | 0 | 0 | 0 | 0 | 0 | 0 | 0 | 0 | 0 | 0 | 0 | 0 | 0 | 0 | 0 | 0 | 0 | 0 | 0 | 0 | 0 | 0.15586 | 0.15915 | 0.16217 | 0.16501
[10 empty] | 0 | 0 | 0 | 0 | 0 | 0 | 0 | 0 | 0 | 0 | 0 | 0 | 0 | 0 | 0 | 0 | 0 | 0 | 0 | 0 | 0 | 0 | 0 | 0 | 0.021223 | 0.021671 | 0.022083 | 0.022469
[10 empty] | 0 | 0 | 0 | 0 | 0 | 0 | 0 | 0 | 0 | 0 | 0 | 0 | 0 | 0 | 0 | 0 | 0 | 0 | 0 | 0 | 0 | 0 | 0 | 0 | 0.033669 | 0.03438 | 0.035032 | 0.035645
[10 empty] | 0 | 0 | 0 | 0 | 0 | 0 | 0 | 0 | 0 | 0 | 0 | 0 | 0 | 0 | 0 | 0 | 0 | 0 | 0 | 0 | 0 | 0 | 0 | 0 | 0.15562 | 0.15903 | 0.16217 | 0.16501
[10 empty] | 0 | 0 | 0 | 0 | 0 | 0 | 0 | 0 | 0 | 0 | 0 | 0 | 0 | 0 | 0 | 0 | 0 | 0 | 0 | 0 | 0 | 0 | 0 | 0 | 3.2574 | 3.3681 | 3.4699 | 3.5622
[10 empty] | 0 | 0 | 0 | 0 | 0 | 0 | 0 | 0 | 0 | 0 | 0 | 0 | 0 | 0 | 0 | 0 | 0 | 0 | 0 | 0 | 0 | 0 | 0 | 0 | 0.44355 | 0.45863 | 0.4725 | 0.48507
[10 empty] | 0 | 0 | 0 | 0 | 0 | 0 | 0 | 0 | 0 | 0 | 0 | 0 | 0 | 0 | 0 | 0 | 0 | 0 | 0 | 0 | 0 | 0 | 0 | 0 | 0.70366 | 0.72758 | 0.74958 | 0.76952
[10 empty] | 0 | 0 | 0 | 0 | 0 | 0 | 0 | 0 | 0 | 0 | 0 | 0 | 0 | 0 | 0 | 0 | 0 | 0 | 0 | 0 | 0 | 0 | 0 | 0 | 3.094 | 3.2194 | 3.3346 | 3.4392
[10 empty] | 0 | 0 | 0 | 0 | 0.008362 | 0.017361 | 0.026897 | 0.036886 | 0.047255 | 0.057941 | 0.067838 | 0.077207 | 0.086249 | 0.093944 | 0.10049 | 0.10604 | 0.11076 | 0.11634 | 0.12137 | 0.12589 | 0.12758 | 0.12898 | 0.13014 | 0.13109 | 1.8966 | 1.923 | 1.9463 | 1.9662
[10 empty] | 0 | 0 | 0 | 0 | 0.0012686 | 0.0026338 | 0.0040806 | 0.005596 | 0.007169 | 0.0087902 | 0.010292 | 0.011713 | 0.013085 | 0.014252 | 0.015245 | 0.016088 | 0.016803 | 0.01765 | 0.018413 | 0.019099 | 0.019355 | 0.019568 | 0.019744 | 0.019888 | 0.25825 | 0.26185 | 0.26503 | 0.26774
[10 empty] | 0 | 0 | 0 | 0 | 0.0026844 | 0.0055733 | 0.0086347 | 0.011841 | 0.01517 | 0.018601 | 0.021778 | 0.024785 | 0.027688 | 0.030158 | 0.032258 | 0.034042 | 0.035555 | 0.037347 | 0.038963 | 0.040415 | 0.040956 | 0.041406 | 0.041778 | 0.042084 | 0.4097 | 0.4154 | 0.42045 | 0.42475
[10 empty] | 0 | 0 | 0 | 0 | 0.008362 | 0.0090156 | 0.0095709 | 0.010042 | 0.010442 | 0.01078 | 0.010012 | 0.0095036 | 0.0091953 | 0.0090394 | 0.0089978 | 0.0090401 | 0.0091425 | 0.010876 | 0.011118 | 0.011174 | 0.011114 | 0.010987 | 0.010829 | 0.010664 | 1.8966 | 1.923 | 1.9463 | 1.9662
[10 empty] | 0 | 0 | 0 | 0 | 0.007348 | 0.014917 | 0.020742 | 0.026019 | 0.031292 | 0.034885 | 0.037197 | 0.038584 | 0.037898 | 0.03714 | 0.036349 | 0.035478 | 0.034541 | 0.033547 | 0.032537 | 0.03169 | 0.030991 | 0.030426 | 0.029993 | 0.029684 | 0.34154 | 0.34115 | 0.34081 | 0.34036
[10 empty] | 0 | 0 | 0 | 0 | 0.0012981 | 0.0026352 | 0.0036642 | 0.0045964 | 0.005528 | 0.0061628 | 0.0065711 | 0.0068163 | 0.006695 | 0.0065611 | 0.0064215 | 0.0062676 | 0.006102 | 0.0059263 | 0.0057479 | 0.0055984 | 0.0054749 | 0.0053751 | 0.0052985 | 0.0052439 | 0.054157 | 0.054095 | 0.05404 | 0.053969
[10 empty] | 0 | 0 | 0 | 0 | 0.00094514 | 0.0019187 | 0.0026679 | 0.0033467 | 0.004025 | 0.0044871 | 0.0047844 | 0.0049629 | 0.0048746 | 0.0047771 | 0.0046754 | 0.0045634 | 0.0044429 | 0.004315 | 0.0041851 | 0.0040762 | 0.0039863 | 0.0039136 | 0.0038578 | 0.0038181 | 0.029562 | 0.029528 | 0.029498 | 0.02946
[10 empty] | 0 | 0 | 0 | 0 | 0.007348 | 0.0076006 | 0.0058887 | 0.0053661 | 0.0053852 | 0.0061248 | 0.0065321 | 0.0061709 | 0.0057011 | 0.005346 | 0.0049905 | 0.0050528 | 0.0050648 | 0.0050426 | 0.0048699 | 0.0046651 | 0.0045668 | 0.0045625 | 0.0045939 | 0.0046752 | 0.34154 | 0.34115 | 0.34081 | 0.34036
[10 empty] | 0 | 0 | 0 | 0 | 0.00014533 | 0.00029192 | 0.00040353 | 0.00050382 | 0.00060361 | 0.00067184 | 0.00071702 | 0.0007451 | 0.00073472 | 0.0007234 | 0.00071098 | 0.00069745 | 0.00068317 | 0.00066836 | 0.00065347 | 0.0006389 | 0.00062559 | 0.00061341 | 0.00060234 | 0.0005923 | 0.022089 | 0.021872 | 0.02166 | 0.021444
[10 empty] | 0 | 0 | 0 | 0 | 2.5674e-05 | 5.157e-05 | 7.1287e-05 | 8.9005e-05 | 0.00010663 | 0.00011869 | 0.00012667 | 0.00013163 | 0.0001298 | 0.0001278 | 0.0001256 | 0.00012321 | 0.00012069 | 0.00011807 | 0.00011544 | 0.00011287 | 0.00011052 | 0.00010837 | 0.00010641 | 0.00010463 | 0.0035026 | 0.0034682 | 0.0034345 | 0.0034002
[10 empty] | 0 | 0 | 0 | 0 | 1.8693e-05 | 3.7548e-05 | 5.1904e-05 | 6.4804e-05 | 7.7639e-05 | 8.6415e-05 | 9.2227e-05 | 9.5839e-05 | 9.4504e-05 | 9.3048e-05 | 9.1451e-05 | 8.971e-05 | 8.7873e-05 | 8.5968e-05 | 8.4053e-05 | 8.2178e-05 | 8.0466e-05 | 7.89e-05 | 7.7476e-05 | 7.6184e-05 | 0.0019119 | 0.0018931 | 0.0018748 | 0.001856
[10 empty] | 0 | 0 | 0 | 0 | 0.00014533 | 0.00014847 | 0.00011539 | 0.00010552 | 0.00010631 | 0.00012143 | 0.00013012 | 0.00012357 | 0.00011481 | 0.00010832 | 0.0001018 | 0.00010382 | 0.00010488 | 0.00010531 | 0.00010263 | 9.6455e-05 | 9.3602e-05 | 9.27e-05 | 9.2526e-05 | 9.3345e-05 | 0.022089 | 0.021872 | 0.02166 | 0.021444
[10 empty] | 0 | 0 | 0 | 0 | 0 | 0 | 0 | 0 | 0 | 0 | 0 | 0 | 0 | 0 | 0 | 0 | 0 | 0 | 0 | 0 | 0 | 0 | 0 | 0 | 0.66719 | 0.68572 | 0.70488 | 0.72438
[10 empty] | 0 | 0 | 0 | 0 | 0 | 0 | 0 | 0 | 0 | 0 | 0 | 0 | 0 | 0 | 0 | 0 | 0 | 0 | 0 | 0 | 0 | 0 | 0 | 0 | 0.10579 | 0.10873 | 0.11177 | 0.11486
[10 empty] | 0 | 0 | 0 | 0 | 0 | 0 | 0 | 0 | 0 | 0 | 0 | 0 | 0 | 0 | 0 | 0 | 0 | 0 | 0 | 0 | 0 | 0 | 0 | 0 | 0.057748 | 0.059352 | 0.06101 | 0.062698
[10 empty] | 0 | 0 | 0 | 0 | 0 | 0 | 0 | 0 | 0 | 0 | 0 | 0 | 0 | 0 | 0 | 0 | 0 | 0 | 0 | 0 | 0 | 0 | 0 | 0 | 0.66719 | 0.68572 | 0.70488 | 0.72438
[10 empty] | 0 | 0 | 0 | 0 | 0.00024854 | 0.00048434 | 0.00071226 | 0.00089565 | 0.0010411 | 0.0011542 | 0.0012398 | 0.0013438 | 0.0014277 | 0.001493 | 0.0014637 | 0.0014283 | 0.0013873 | 0.0013418 | 0.0012926 | 0.0012402 | 0.0011945 | 0.001152 | 0.0011177 | 0.0010906 | 1.7014 | 1.7134 | 1.7239 | 1.7325
[10 empty] | 0 | 0 | 0 | 0 | 4.3907e-05 | 8.5563e-05 | 0.00012583 | 0.00015822 | 0.00018392 | 0.00020391 | 0.00021903 | 0.0002374 | 0.00025221 | 0.00026375 | 0.00025857 | 0.00025232 | 0.00024508 | 0.00023705 | 0.00022835 | 0.00021909 | 0.00021103 | 0.0002035 | 0.00019745 | 0.00019267 | 0.26978 | 0.27168 | 0.27335 | 0.27471
[10 empty] | 0 | 0 | 0 | 0 | 3.1969e-05 | 6.2298e-05 | 9.1614e-05 | 0.0001152 | 0.00013391 | 0.00014846 | 0.00015947 | 0.00017285 | 0.00018364 | 0.00019203 | 0.00018826 | 0.00018371 | 0.00017844 | 0.00017259 | 0.00016626 | 0.00015952 | 0.00015365 | 0.00014817 | 0.00014376 | 0.00014028 | 0.14726 | 0.1483 | 0.14921 | 0.14995
[10 empty] | 0 | 0 | 0 | 0 | 0.00024854 | 0.00023665 | 0.00022958 | 0.00022098 | 0.00021202 | 0.00020339 | 0.00019483 | 0.00022817 | 0.00021969 | 0.0002098 | 0.0001973 | 0.00018679 | 0.00017733 | 0.00016725 | 0.00015713 | 0.00014723 | 0.00014675 | 0.00015404 | 0.00015277 | 0.00015135 | 1.7014 | 1.7134 | 1.7239 | 1.7325
[10 empty] | 0 | 0 | 0 | 0 | 0.008023 | 0.016333 | 0.02396 | 0.031279 | 0.038536 | 0.044278 | 0.048858 | 0.053665 | 0.057796 | 0.061323 | 0.062212 | 0.062977 | 0.063587 | 0.064064 | 0.064427 | 0.064693 | 0.064968 | 0.065249 | 0.065579 | 0.065967 | 1.22 | 1.2383 | 1.2562 | 1.2735
[10 empty] | 0 | 0 | 0 | 0 | 0.0014173 | 0.0028854 | 0.0042327 | 0.0055257 | 0.0068077 | 0.0078222 | 0.0086313 | 0.0094805 | 0.01021 | 0.010833 | 0.01099 | 0.011125 | 0.011233 | 0.011318 | 0.011382 | 0.011429 | 0.011477 | 0.011527 | 0.011585 | 0.011654 | 0.19345 | 0.19634 | 0.19919 | 0.20193
[10 empty] | 0 | 0 | 0 | 0 | 0.001032 | 0.0021008 | 0.0030818 | 0.0040233 | 0.0049567 | 0.0056953 | 0.0062844 | 0.0069027 | 0.0074341 | 0.0078877 | 0.0080021 | 0.0081004 | 0.0081789 | 0.0082403 | 0.0082869 | 0.0083212 | 0.0083565 | 0.0083926 | 0.0084351 | 0.008485 | 0.1056 | 0.10718 | 0.10873 | 0.11023
[10 empty] | 0 | 0 | 0 | 0 | 0.008023 | 0.0083099 | 0.0076268 | 0.0073192 | 0.0072568 | 0.0073472 | 0.0075257 | 0.0086887 | 0.0087005 | 0.0086338 | 0.0085469 | 0.0084712 | 0.008335 | 0.0083158 | 0.0083441 | 0.0083845 | 0.0085102 | 0.0088412 | 0.0088443 | 0.0088513 | 1.22 | 1.2383 | 1.2562 | 1.2735
[10 empty] | 0 | 0 | 0 | 0 | 0 | 0 | 0 | 0 | 0 | 0 | 0 | 0 | 0 | 0 | 0 | 0 | 0 | 0 | 0 | 0 | 0 | 0 | 0 | 0 | 0.56599 | 0.57649 | 0.58669 | 0.59643
[10 empty] | 0 | 0 | 0 | 0 | 0 | 0 | 0 | 0 | 0 | 0 | 0 | 0 | 0 | 0 | 0 | 0 | 0 | 0 | 0 | 0 | 0 | 0 | 0 | 0 | 0.089745 | 0.09141 | 0.093029 | 0.094572
[10 empty] | 0 | 0 | 0 | 0 | 0 | 0 | 0 | 0 | 0 | 0 | 0 | 0 | 0 | 0 | 0 | 0 | 0 | 0 | 0 | 0 | 0 | 0 | 0 | 0 | 0.048988 | 0.049897 | 0.050781 | 0.051623
[10 empty] | 0 | 0 | 0 | 0 | 0 | 0 | 0 | 0 | 0 | 0 | 0 | 0 | 0 | 0 | 0 | 0 | 0 | 0 | 0 | 0 | 0 | 0 | 0 | 0 | 0.56599 | 0.57649 | 0.58669 | 0.59643
[10 empty] | 0 | 0 | 0 | 0 | 0 | 0 | 0 | 0 | 0 | 0 | 0 | 0 | 0 | 0 | 0 | 0 | 0 | 0 | 0 | 0 | 0 | 0 | 0 | 0 | 0 | 0 | 0 | 0
[10 empty] | 0 | 0 | 0 | 0 | 0 | 0 | 0 | 0 | 0 | 0 | 0 | 0 | 0 | 0 | 0 | 0 | 0 | 0 | 0 | 0 | 0 | 0 | 0 | 0 | 0 | 0 | 0 | 0
[10 empty] | 0 | 0 | 0 | 0 | 0 | 0 | 0 | 0 | 0 | 0 | 0 | 0 | 0 | 0 | 0 | 0 | 0 | 0 | 0 | 0 | 0 | 0 | 0 | 0 | 0 | 0 | 0 | 0
[10 empty] | 0 | 0 | 0 | 0 | 0 | 0 | 0 | 0 | 0 | 0 | 0 | 0 | 0 | 0 | 0 | 0 | 0 | 0 | 0 | 0 | 0 | 0 | 0 | 0 | 0 | 0 | 0 | 0
[10 empty] | 0 | 0 | 0 | 0 | 0 | 0 | 0 | 0 | 0 | 0 | 0 | 0 | 0 | 0 | 0 | 0 | 0 | 0 | 0 | 0 | 0 | 0 | 0 | 0 | 4.1746 | 4.3158 | 4.4574 | 4.5955
[10 empty] | 0 | 0 | 0 | 0 | 0 | 0 | 0 | 0 | 0 | 0 | 0 | 0 | 0 | 0 | 0 | 0 | 0 | 0 | 0 | 0 | 0 | 0 | 0 | 0 | 0.66194 | 0.68433 | 0.70679 | 0.72868
[10 empty] | 0 | 0 | 0 | 0 | 0 | 0 | 0 | 0 | 0 | 0 | 0 | 0 | 0 | 0 | 0 | 0 | 0 | 0 | 0 | 0 | 0 | 0 | 0 | 0 | 0.36133 | 0.37355 | 0.38581 | 0.39776
[10 empty] | 0 | 0 | 0 | 0 | 0 | 0 | 0 | 0 | 0 | 0 | 0 | 0 | 0 | 0 | 0 | 0 | 0 | 0 | 0 | 0 | 0 | 0 | 0 | 0 | 4.172 | 4.3158 | 4.4574 | 4.5955
[10 empty] | 0 | 0 | 0 | 0 | 0 | 0 | 0 | 0 | 0 | 0 | 0 | 0 | 0 | 0 | 0 | 0 | 0 | 0 | 0 | 0 | 0 | 0 | 0 | 0 | 0 | 0 | 0 | 0
[10 empty] | 0 | 0 | 0 | 0 | 0 | 0 | 0 | 0 | 0 | 0 | 0 | 0 | 0 | 0 | 0 | 0 | 0 | 0 | 0 | 0 | 0 | 0 | 0 | 0 | 0 | 0 | 0 | 0
[10 empty] | 0 | 0 | 0 | 0 | 0 | 0 | 0 | 0 | 0 | 0 | 0 | 0 | 0 | 0 | 0 | 0 | 0 | 0 | 0 | 0 | 0 | 0 | 0 | 0 | 0 | 0 | 0 | 0
[10 empty] | 0 | 0 | 0 | 0 | 0 | 0 | 0 | 0 | 0 | 0 | 0 | 0 | 0 | 0 | 0 | 0 | 0 | 0 | 0 | 0 | 0 | 0 | 0 | 0 | 0 | 0 | 0 | 0
[10 empty] | 0 | 0 | 0 | 0 | 0 | 0 | 0 | 0 | 0 | 0 | 0 | 0 | 0 | 0 | 0 | 0 | 0 | 0 | 0 | 0 | 0 | 0 | 0 | 0 | 0 | 0 | 0 | 0
[10 empty] | 0 | 0 | 0 | 0 | 0 | 0 | 0 | 0 | 0 | 0 | 0 | 0 | 0 | 0 | 0 | 0 | 0 | 0 | 0 | 0 | 0 | 0 | 0 | 0 | 0 | 0 | 0 | 0
[10 empty] | 0 | 0 | 0 | 0 | 0 | 0 | 0 | 0 | 0 | 0 | 0 | 0 | 0 | 0 | 0 | 0 | 0 | 0 | 0 | 0 | 0 | 0 | 0 | 0 | 0 | 0 | 0 | 0
[10 empty] | 0 | 0 | 0 | 0 | 0 | 0 | 0 | 0 | 0 | 0 | 0 | 0 | 0 | 0 | 0 | 0 | 0 | 0 | 0 | 0 | 0 | 0 | 0 | 0 | 0 | 0 | 0 | 0
[10 empty] | 0 | 0 | 0 | 0 | 0 | 0 | 0 | 0 | 0 | 0 | 0 | 0 | 0 | 0 | 0 | 0 | 0 | 0 | 0 | 0 | 0 | 0 | 0 | 0 | 0 | 0 | 0 | 0
[10 empty] | 0 | 0 | 0 | 0 | 0 | 0 | 0 | 0 | 0 | 0 | 0 | 0 | 0 | 0 | 0 | 0 | 0 | 0 | 0 | 0 | 0 | 0 | 0 | 0 | 0 | 0 | 0 | 0
[10 empty] | 0 | 0 | 0 | 0 | 0 | 0 | 0 | 0 | 0 | 0 | 0 | 0 | 0 | 0 | 0 | 0 | 0 | 0 | 0 | 0 | 0 | 0 | 0 | 0 | 0 | 0 | 0 | 0
[10 empty] | 0 | 0 | 0 | 0 | 0 | 0 | 0 | 0 | 0 | 0 | 0 | 0 | 0 | 0 | 0 | 0 | 0 | 0 | 0 | 0 | 0 | 0 | 0 | 0 | 0 | 0 | 0 | 0
[10 empty] | 0 | 0 | 0 | 0 | 0 | 0 | 0 | 0 | 0 | 0 | 0 | 0 | 0 | 0 | 0 | 0 | 0 | 0 | 0 | 0 | 0 | 0 | 0 | 0 | 2.0091 | 2.0673 | 2.1203 | 2.1677
[10 empty] | 0 | 0 | 0 | 0 | 0 | 0 | 0 | 0 | 0 | 0 | 0 | 0 | 0 | 0 | 0 | 0 | 0 | 0 | 0 | 0 | 0 | 0 | 0 | 0 | 0.31858 | 0.3278 | 0.3362 | 0.34371
[10 empty] | 0 | 0 | 0 | 0 | 0 | 0 | 0 | 0 | 0 | 0 | 0 | 0 | 0 | 0 | 0 | 0 | 0 | 0 | 0 | 0 | 0 | 0 | 0 | 0 | 0.1739 | 0.17893 | 0.18352 | 0.18762
[10 empty] | 0 | 0 | 0 | 0 | 0 | 0 | 0 | 0 | 0 | 0 | 0 | 0 | 0 | 0 | 0 | 0 | 0 | 0 | 0 | 0 | 0 | 0 | 0 | 0 | 1.8649 | 1.9364 | 2.0014 | 2.0597
[10 empty] | 0 | 0 | 0 | 0 | 0 | 0 | 0 | 0 | 0 | 0 | 0 | 0 | 0 | 0 | 0 | 0 | 0 | 0 | 0 | 0 | 0 | 0 | 0 | 0 | 0 | 0 | 0 | 0
[10 empty] | 0 | 0 | 0 | 0 | 0 | 0 | 0 | 0 | 0 | 0 | 0 | 0 | 0 | 0 | 0 | 0 | 0 | 0 | 0 | 0 | 0 | 0 | 0 | 0 | 0 | 0 | 0 | 0
[10 empty] | 0 | 0 | 0 | 0 | 0 | 0 | 0 | 0 | 0 | 0 | 0 | 0 | 0 | 0 | 0 | 0 | 0 | 0 | 0 | 0 | 0 | 0 | 0 | 0 | 0 | 0 | 0 | 0
[10 empty] | 0 | 0 | 0 | 0 | 0 | 0 | 0 | 0 | 0 | 0 | 0 | 0 | 0 | 0 | 0 | 0 | 0 | 0 | 0 | 0 | 0 | 0 | 0 | 0 | 0 | 0 | 0 | 0
[10 empty] | 0 | 0 | 0 | 0 | 0 | 0 | 0 | 0 | 0 | 0 | 0 | 0 | 0 | 0 | 0 | 0 | 0 | 0 | 0 | 0 | 0 | 0 | 0 | 0 | 0 | 0 | 0 | 0
[10 empty] | 0 | 0 | 0 | 0 | 0 | 0 | 0 | 0 | 0 | 0 | 0 | 0 | 0 | 0 | 0 | 0 | 0 | 0 | 0 | 0 | 0 | 0 | 0 | 0 | 0 | 0 | 0 | 0
[10 empty] | 0 | 0 | 0 | 0 | 0 | 0 | 0 | 0 | 0 | 0 | 0 | 0 | 0 | 0 | 0 | 0 | 0 | 0 | 0 | 0 | 0 | 0 | 0 | 0 | 0 | 0 | 0 | 0
[10 empty] | 0 | 0 | 0 | 0 | 0 | 0 | 0 | 0 | 0 | 0 | 0 | 0 | 0 | 0 | 0 | 0 | 0 | 0 | 0 | 0 | 0 | 0 | 0 | 0 | 0 | 0 | 0 | 0
[10 empty] | 0 | 0 | 0 | 0 | 0.046421 | 0.091769 | 0.1361 | 0.17894 | 0.22054 | 0.26102 | 0.29963 | 0.33665 | 0.3731 | 0.4085 | 0.4472 | 0.48862 | 0.53248 | 0.57479 | 0.6145 | 0.65192 | 0.68835 | 0.72474 | 0.75982 | 0.79431 | 0.76667 | 0.80783 | 0.84851 | 0.88907
[10 empty] | 0 | 0 | 0 | 0 | 0.050047 | 0.098938 | 0.14674 | 0.19293 | 0.23777 | 0.28141 | 0.32304 | 0.36295 | 0.40225 | 0.44042 | 0.48214 | 0.52679 | 0.57408 | 0.6197 | 0.66251 | 0.70285 | 0.74213 | 0.78137 | 0.81919 | 0.85637 | 0.7419 | 0.78173 | 0.82109 | 0.86035
[10 empty] | 0 | 0 | 0 | 0 | 0 | 0 | 0 | 0 | 0 | 0 | 0 | 0 | 0 | 0 | 0 | 0 | 0 | 0 | 0 | 0 | 0 | 0 | 0 | 0 | 0 | 0 | 0 | 0
[10 empty] | 0 | 0 | 0 | 0 | 0.046421 | 0.045348 | 0.044334 | 0.042842 | 0.041592 | 0.040481 | 0.038614 | 0.037018 | 0.036447 | 0.035405 | 0.038702 | 0.041413 | 0.043863 | 0.045885 | 0.046493 | 0.047085 | 0.048658 | 0.050878 | 0.051564 | 0.052675 | 0.055543 | 0.058312 | 0.059339 | 0.060888
[10 empty] | 0 | 0 | 0 | 0 | 0 | 0 | 0 | 0 | 0 | 0 | 0 | 0 | 0 | 0 | 0 | 0 | 0 | 0 | 0 | 0 | 0 | 0 | 0 | 0 | 0 | 0 | 0 | 0
[10 empty] | 0 | 0 | 0 | 0 | 0 | 0 | 0 | 0 | 0 | 0 | 0 | 0 | 0 | 0 | 0 | 0 | 0 | 0 | 0 | 0 | 0 | 0 | 0 | 0 | 0 | 0 | 0 | 0
[10 empty] | 0 | 0 | 0 | 0 | 0 | 0 | 0 | 0 | 0 | 0 | 0 | 0 | 0 | 0 | 0 | 0 | 0 | 0 | 0 | 0 | 0 | 0 | 0 | 0 | 0 | 0 | 0 | 0
[10 empty] | 0 | 0 | 0 | 0 | 0 | 0 | 0 | 0 | 0 | 0 | 0 | 0 | 0 | 0 | 0 | 0 | 0 | 0 | 0 | 0 | 0 | 0 | 0 | 0 | 0 | 0 | 0 | 0
[10 empty] | 0 | 0 | 0 | 0 | 0 | 0 | 0 | 0 | 0 | 0 | 0 | 0 | 0 | 0 | 0 | 0 | 0 | 0 | 0 | 0 | 0 | 0 | 0 | 0 | 0 | 0 | 0 | 0
[10 empty] | 0 | 0 | 0 | 0 | 0 | 0 | 0 | 0 | 0 | 0 | 0 | 0 | 0 | 0 | 0 | 0 | 0 | 0 | 0 | 0 | 0 | 0 | 0 | 0 | 0 | 0 | 0 | 0
[10 empty] | 0 | 0 | 0 | 0 | 0 | 0 | 0 | 0 | 0 | 0 | 0 | 0 | 0 | 0 | 0 | 0 | 0 | 0 | 0 | 0 | 0 | 0 | 0 | 0 | 0 | 0 | 0 | 0
[10 empty] | 0 | 0 | 0 | 0 | 0 | 0 | 0 | 0 | 0 | 0 | 0 | 0 | 0 | 0 | 0 | 0 | 0 | 0 | 0 | 0 | 0 | 0 | 0 | 0 | 0 | 0 | 0 | 0
[10 empty] | 0 | 0 | 0 | 0 | 0 | 0 | 0 | 0 | 0 | 0 | 0 | 0 | 0 | 0 | 0 | 0 | 0 | 0 | 0 | 0 | 0 | 0 | 0 | 0 | 0 | 0 | 0 | 0
[10 empty] | 0 | 0 | 0 | 0 | 0 | 0 | 0 | 0 | 0 | 0 | 0 | 0 | 0 | 0 | 0 | 0 | 0 | 0 | 0 | 0 | 0 | 0 | 0 | 0 | 0 | 0 | 0 | 0
[10 empty] | 0 | 0 | 0 | 0 | 0 | 0 | 0 | 0 | 0 | 0 | 0 | 0 | 0 | 0 | 0 | 0 | 0 | 0 | 0 | 0 | 0 | 0 | 0 | 0 | 0 | 0 | 0 | 0
[10 empty] | 0 | 0 | 0 | 0 | 0 | 0 | 0 | 0 | 0 | 0 | 0 | 0 | 0 | 0 | 0 | 0 | 0 | 0 | 0 | 0 | 0 | 0 | 0 | 0 | 0 | 0 | 0 | 0
[10 empty] | 0 | 0 | 0 | 0 | 0 | 0 | 0 | 0 | 0 | 0 | 0 | 0 | 0 | 0 | 0 | 0 | 0 | 0 | 0 | 0 | 0 | 0 | 0 | 0 | 0 | 0 | 0 | 0
[10 empty] | 0 | 0 | 0 | 0 | 0 | 0 | 0 | 0 | 0 | 0 | 0 | 0 | 0 | 0 | 0 | 0 | 0 | 0 | 0 | 0 | 0 | 0 | 0 | 0 | 0 | 0 | 0 | 0
[10 empty] | 0 | 0 | 0 | 0 | 0 | 0 | 0 | 0 | 0 | 0 | 0 | 0 | 0 | 0 | 0 | 0 | 0 | 0 | 0 | 0 | 0 | 0 | 0 | 0 | 0 | 0 | 0 | 0
[10 empty] | 0 | 0 | 0 | 0 | 0 | 0 | 0 | 0 | 0 | 0 | 0 | 0 | 0 | 0 | 0 | 0 | 0 | 0 | 0 | 0 | 0 | 0 | 0 | 0 | 0 | 0 | 0 | 0
[10 empty] | 0 | 0 | 0 | 0 | 0 | 0 | 0 | 0 | 0 | 0 | 0 | 0 | 0 | 0 | 0 | 0 | 0 | 0 | 0 | 0 | 0 | 0 | 0 | 0 | 0.76135 | 0.70295 | 0.64916 | 0.59933
[10 empty] | 0 | 0 | 0 | 0 | 0 | 0 | 0 | 0 | 0 | 0 | 0 | 0 | 0 | 0 | 0 | 0 | 0 | 0 | 0 | 0 | 0 | 0 | 0 | 0 | 0 | 0 | 0 | 0
[10 empty] | 0 | 0 | 0 | 0 | 0 | 0 | 0 | 0 | 0 | 0 | 0 | 0 | 0 | 0 | 0 | 0 | 0 | 0 | 0 | 0 | 0 | 0 | 0 | 0 | 0.27085 | 0.25007 | 0.23093 | 0.21321
[10 empty] | 0 | 0 | 0 | 0 | 0 | 0 | 0 | 0 | 0 | 0 | 0 | 0 | 0 | 0 | 0 | 0 | 0 | 0 | 0 | 0 | 0 | 0 | 0 | 0 | 0 | 0 | 0 | 0
[10 empty] | 0 | 0 | 0 | 0 | 0 | 0 | 0 | 0 | 0 | 0 | 0 | 0 | 0 | 0 | 0 | 0 | 0 | 0 | 0 | 0 | 0 | 0 | 0 | 0 | 0 | 0 | 0 | 0
[10 empty] | 0 | 0 | 0 | 0 | 0 | 0 | 0 | 0 | 0 | 0 | 0 | 0 | 0 | 0 | 0 | 0 | 0 | 0 | 0 | 0 | 0 | 0 | 0 | 0 | 0 | 0 | 0 | 0
[10 empty] | 0 | 0 | 0 | 0 | 0 | 0 | 0 | 0 | 0 | 0 | 0 | 0 | 0 | 0 | 0 | 0 | 0 | 0 | 0 | 0 | 0 | 0 | 0 | 0 | 0 | 0 | 0 | 0
[10 empty] | 0 | 0 | 0 | 0 | 0 | 0 | 0 | 0 | 0 | 0 | 0 | 0 | 0 | 0 | 0 | 0 | 0 | 0 | 0 | 0 | 0 | 0 | 0 | 0 | 0 | 0 | 0 | 0
[10 empty] | 0 | 0 | 0 | 0 | 0 | 0 | 0 | 0 | 0 | 0 | 0 | 0 | 0 | 0 | 0 | 0 | 0 | 0 | 0 | 0 | 0 | 0 | 0 | 0 | 0 | 0 | 0 | 0
[10 empty] | 0 | 0 | 0 | 0 | 0 | 0 | 0 | 0 | 0 | 0 | 0 | 0 | 0 | 0 | 0 | 0 | 0 | 0 | 0 | 0 | 0 | 0 | 0 | 0 | 0 | 0 | 0 | 0
[10 empty] | 0 | 0 | 0 | 0 | 0 | 0 | 0 | 0 | 0 | 0 | 0 | 0 | 0 | 0 | 0 | 0 | 0 | 0 | 0 | 0 | 0 | 0 | 0 | 0 | 0 | 0 | 0 | 0
[10 empty] | 0 | 0 | 0 | 0 | 0 | 0 | 0 | 0 | 0 | 0 | 0 | 0 | 0 | 0 | 0 | 0 | 0 | 0 | 0 | 0 | 0 | 0 | 0 | 0 | 0 | 0 | 0 | 0
[10 empty] | 0 | 0 | 0 | 0 | 0 | 0 | 0 | 0 | 0 | 0 | 0 | 0 | 0 | 0 | 0 | 0 | 0 | 0 | 0 | 0 | 0 | 0 | 0 | 0 | 0 | 0 | 0 | 0
[10 empty] | 0 | 0 | 0 | 0 | 0 | 0 | 0 | 0 | 0 | 0 | 0 | 0 | 0 | 0 | 0 | 0 | 0 | 0 | 0 | 0 | 0 | 0 | 0 | 0 | 0 | 0 | 0 | 0
[10 empty] | 0 | 0 | 0 | 0 | 0 | 0 | 0 | 0 | 0 | 0 | 0 | 0 | 0 | 0 | 0 | 0 | 0 | 0 | 0 | 0 | 0 | 0 | 0 | 0 | 0 | 0 | 0 | 0
[10 empty] | 0 | 0 | 0 | 0 | 0 | 0 | 0 | 0 | 0 | 0 | 0 | 0 | 0 | 0 | 0 | 0 | 0 | 0 | 0 | 0 | 0 | 0 | 0 | 0 | 0 | 0 | 0 | 0
[10 empty] | 0 | 0 | 0 | 0 | 0 | 0 | 0 | 0 | 0 | 0 | 0 | 0 | 0 | 0 | 0 | 0 | 0 | 0 | 0 | 0 | 0 | 0 | 0 | 0 | 0 | 0 | 0 | 0
[10 empty] | 0 | 0 | 0 | 0 | 0 | 0 | 0 | 0 | 0 | 0 | 0 | 0 | 0 | 0 | 0 | 0 | 0 | 0 | 0 | 0 | 0 | 0 | 0 | 0 | 0 | 0 | 0 | 0
[10 empty] | 0 | 0 | 0 | 0 | 0 | 0 | 0 | 0 | 0 | 0 | 0 | 0 | 0 | 0 | 0 | 0 | 0 | 0 | 0 | 0 | 0 | 0 | 0 | 0 | 0 | 0 | 0 | 0
[10 empty] | 0 | 0 | 0 | 0 | 0 | 0 | 0 | 0 | 0 | 0 | 0 | 0 | 0 | 0 | 0 | 0 | 0 | 0 | 0 | 0 | 0 | 0 | 0 | 0 | 0 | 0 | 0 | 0
[10 empty] | 0 | 0 | 0 | 0 | 0.17047 | 0.23317 | 0.29912 | 0.31788 | 0.33885 | 0.36503 | 0.35766 | 0.38342 | 0.40847 | 0.43336 | 0.45848 | 0.49149 | 0.52405 | 0.55611 | 0.58353 | 0.6114 | 0.63866 | 0.66662 | 0.69975 | 0.73099 | 1.3877 | 1.4627 | 1.5374 | 1.6082
[10 empty] | 0 | 0 | 0 | 0 | 0.015147 | 0.020719 | 0.026579 | 0.028246 | 0.030109 | 0.032436 | 0.031781 | 0.03407 | 0.036295 | 0.038507 | 0.040739 | 0.043672 | 0.046566 | 0.049414 | 0.05185 | 0.054327 | 0.05675 | 0.059234 | 0.062177 | 0.064954 | 0.11067 | 0.11666 | 0.12262 | 0.12826
[10 empty] | 0 | 0 | 0 | 0 | 0.064408 | 0.088098 | 0.11302 | 0.12011 | 0.12803 | 0.13792 | 0.13514 | 0.14487 | 0.15433 | 0.16374 | 0.17323 | 0.1857 | 0.198 | 0.21012 | 0.22047 | 0.23101 | 0.24131 | 0.25187 | 0.26438 | 0.27619 | 0.35281 | 0.3719 | 0.39088 | 0.40887
[10 empty] | 0 | 0 | 0 | 0 | 0.17047 | 0.0627 | 0.065948 | 0.063796 | 0.056757 | 0.056673 | 0.04706 | 0.045601 | 0.045297 | 0.05043 | 0.055938 | 0.069944 | 0.073929 | 0.076522 | 0.073672 | 0.075839 | 0.07645 | 0.0782 | 0.096663 | 0.098537 | 0.14307 | 0.14498 | 0.14892 | 0.14875
[10 empty] | 0 | 0 | 0 | 0 | 0 | 0 | 0 | 0 | 0 | 0 | 0 | 0 | 0 | 0 | 0 | 0 | 0 | 0 | 0 | 0 | 0 | 0 | 0 | 0 | 0.083607 | 0.090858 | 0.098264 | 0.10753
[10 empty] | 0 | 0 | 0 | 0 | 0 | 0 | 0 | 0 | 0 | 0 | 0 | 0 | 0 | 0 | 0 | 0 | 0 | 0 | 0 | 0 | 0 | 0 | 0 | 0 | 0.0066681 | 0.0072464 | 0.0078371 | 0.0085763
[10 empty] | 0 | 0 | 0 | 0 | 0 | 0 | 0 | 0 | 0 | 0 | 0 | 0 | 0 | 0 | 0 | 0 | 0 | 0 | 0 | 0 | 0 | 0 | 0 | 0 | 0.021257 | 0.0231 | 0.024983 | 0.02734
[10 empty] | 0 | 0 | 0 | 0 | 0 | 0 | 0 | 0 | 0 | 0 | 0 | 0 | 0 | 0 | 0 | 0 | 0 | 0 | 0 | 0 | 0 | 0 | 0 | 0 | 0.043557 | 0.052818 | 0.062372 | 0.074561
[10 empty] | 0 | 0 | 0 | 0 | 0.012009 | 0.025039 | 0.036943 | 0.046611 | 0.054772 | 0.05999 | 0.06479 | 0.069324 | 0.073811 | 0.078405 | 0.083011 | 0.088169 | 0.093184 | 0.098124 | 0.10296 | 0.10723 | 0.11149 | 0.11586 | 0.12011 | 0.1243 | 0.18483 | 0.19316 | 0.20139 | 0.20953
[10 empty] | 0 | 0 | 0 | 0 | 0.001067 | 0.0022249 | 0.0032827 | 0.0041417 | 0.0048669 | 0.0053305 | 0.005757 | 0.0061599 | 0.0065586 | 0.0069668 | 0.0073761 | 0.0078344 | 0.00828 | 0.008719 | 0.0091487 | 0.009528 | 0.0099069 | 0.010295 | 0.010672 | 0.011045 | 0.014741 | 0.015405 | 0.016062 | 0.016711
[10 empty] | 0 | 0 | 0 | 0 | 0.0045372 | 0.0094605 | 0.013958 | 0.017611 | 0.020694 | 0.022666 | 0.02448 | 0.026193 | 0.027888 | 0.029624 | 0.031364 | 0.033313 | 0.035208 | 0.037074 | 0.038902 | 0.040514 | 0.042125 | 0.043777 | 0.045381 | 0.046963 | 0.046993 | 0.04911 | 0.051202 | 0.053272
[10 empty] | 0 | 0 | 0 | 0 | 0.012009 | 0.01303 | 0.013346 | 0.01206 | 0.011493 | 0.0094216 | 0.008659 | 0.0083149 | 0.0077087 | 0.0098503 | 0.011814 | 0.014086 | 0.015038 | 0.015719 | 0.018395 | 0.01768 | 0.017066 | 0.016174 | 0.015857 | 0.015637 | 0.018951 | 0.018845 | 0.019199 | 0.020134
[10 empty] | 0 | 0 | 0 | 0 | 0.01524 | 0.020946 | 0.027269 | 0.029565 | 0.032044 | 0.034981 | 0.034696 | 0.037319 | 0.039703 | 0.042217 | 0.0448 | 0.048084 | 0.051402 | 0.054721 | 0.058272 | 0.06133 | 0.064314 | 0.0673 | 0.070116 | 0.072798 | 0.13231 | 0.13893 | 0.14542 | 0.15177
[10 empty] | 0 | 0 | 0 | 0 | 0.0013542 | 0.0018612 | 0.002423 | 0.0026271 | 0.0028473 | 0.0031083 | 0.003083 | 0.0033161 | 0.0035279 | 0.0037513 | 0.0039808 | 0.0042725 | 0.0045674 | 0.0048623 | 0.0051778 | 0.0054496 | 0.0057148 | 0.00598 | 0.0062302 | 0.0064686 | 0.010553 | 0.011081 | 0.011598 | 0.012104
[10 empty] | 0 | 0 | 0 | 0 | 0.005758 | 0.0079142 | 0.010303 | 0.011171 | 0.012107 | 0.013217 | 0.013109 | 0.0141 | 0.015001 | 0.015951 | 0.016927 | 0.018167 | 0.019421 | 0.020675 | 0.022017 | 0.023172 | 0.0243 | 0.025428 | 0.026492 | 0.027505 | 0.03364 | 0.035323 | 0.036971 | 0.038587
[10 empty] | 0 | 0 | 0 | 0 | 0.01524 | 0.0057066 | 0.0063222 | 0.0063187 | 0.0056605 | 0.0055475 | 0.0044074 | 0.004221 | 0.0039901 | 0.0049481 | 0.0058396 | 0.0074363 | 0.0081029 | 0.0084759 | 0.0098889 | 0.0095051 | 0.0093193 | 0.0090198 | 0.0086563 | 0.0086562 | 0.013744 | 0.014065 | 0.013952 | 0.014639
[10 empty] | 0 | 0 | 0 | 0 | 0.041841 | 0.082572 | 0.12234 | 0.16076 | 0.19805 | 0.23442 | 0.26907 | 0.30233 | 0.34409 | 0.39156 | 0.4437 | 0.49089 | 0.53411 | 0.58568 | 0.63035 | 0.6698 | 0.69511 | 0.7211 | 0.74652 | 0.77188 | 1.3599 | 1.4218 | 1.4835 | 1.5457
[10 empty] | 0 | 0 | 0 | 0 | 0.0063476 | 0.012527 | 0.01856 | 0.024388 | 0.030046 | 0.035563 | 0.04082 | 0.045866 | 0.052202 | 0.059403 | 0.067313 | 0.074473 | 0.081029 | 0.088853 | 0.095629 | 0.10161 | 0.10545 | 0.1094 | 0.11325 | 0.1171 | 0.18517 | 0.1936 | 0.20201 | 0.21047
[10 empty] | 0 | 0 | 0 | 0 | 0.013432 | 0.026508 | 0.039274 | 0.051607 | 0.06358 | 0.075253 | 0.086378 | 0.097056 | 0.11046 | 0.1257 | 0.14244 | 0.15759 | 0.17146 | 0.18802 | 0.20236 | 0.21502 | 0.22315 | 0.23149 | 0.23965 | 0.24779 | 0.29376 | 0.30713 | 0.32047 | 0.3339
[10 empty] | 0 | 0 | 0 | 0 | 0.041841 | 0.040732 | 0.039768 | 0.038416 | 0.037297 | 0.036363 | 0.034654 | 0.033262 | 0.041759 | 0.047467 | 0.052143 | 0.05556 | 0.058059 | 0.071398 | 0.068206 | 0.065751 | 0.064584 | 0.064049 | 0.062268 | 0.062842 | 1.3599 | 1.4218 | 1.4835 | 1.5457
[10 empty] | 0 | 0 | 0 | 0 | 0.017619 | 0.035 | 0.052163 | 0.068921 | 0.08536 | 0.10153 | 0.11713 | 0.13225 | 0.15107 | 0.17243 | 0.1959 | 0.21745 | 0.23747 | 0.26112 | 0.28201 | 0.30081 | 0.31378 | 0.32711 | 0.34025 | 0.35349 | 1.5291 | 1.5987 | 1.6681 | 1.738
[10 empty] | 0 | 0 | 0 | 0 | 0.002673 | 0.0053098 | 0.0079135 | 0.010456 | 0.01295 | 0.015403 | 0.017769 | 0.020064 | 0.022918 | 0.026159 | 0.029719 | 0.032989 | 0.036026 | 0.039615 | 0.042783 | 0.045636 | 0.047604 | 0.049625 | 0.05162 | 0.053628 | 0.20822 | 0.21769 | 0.22714 | 0.23666
[10 empty] | 0 | 0 | 0 | 0 | 0.0056561 | 0.011236 | 0.016745 | 0.022125 | 0.027403 | 0.032593 | 0.037601 | 0.042457 | 0.048496 | 0.055353 | 0.062887 | 0.069806 | 0.076232 | 0.083826 | 0.090532 | 0.096568 | 0.10073 | 0.10501 | 0.10923 | 0.11348 | 0.33032 | 0.34535 | 0.36034 | 0.37545
[10 empty] | 0 | 0 | 0 | 0 | 0.017619 | 0.017381 | 0.017163 | 0.016758 | 0.01644 | 0.016167 | 0.015599 | 0.015127 | 0.018814 | 0.02136 | 0.023469 | 0.025076 | 0.026311 | 0.032126 | 0.031014 | 0.030193 | 0.029932 | 0.029956 | 0.029415 | 0.029914 | 1.5291 | 1.5987 | 1.6681 | 1.738
[10 empty] | 0 | 0 | 0 | 0 | 0 | 0 | 0 | 0 | 0 | 0 | 0 | 0 | 0 | 0 | 0 | 0 | 0 | 0 | 0 | 0 | 0 | 0 | 0 | 0 | 1.0751 | 1.1193 | 1.163 | 1.2066
[10 empty] | 0 | 0 | 0 | 0 | 0 | 0 | 0 | 0 | 0 | 0 | 0 | 0 | 0 | 0 | 0 | 0 | 0 | 0 | 0 | 0 | 0 | 0 | 0 | 0 | 0.14639 | 0.15241 | 0.15836 | 0.16431
[10 empty] | 0 | 0 | 0 | 0 | 0 | 0 | 0 | 0 | 0 | 0 | 0 | 0 | 0 | 0 | 0 | 0 | 0 | 0 | 0 | 0 | 0 | 0 | 0 | 0 | 0.23224 | 0.24179 | 0.25123 | 0.26066
[10 empty] | 0 | 0 | 0 | 0 | 0 | 0 | 0 | 0 | 0 | 0 | 0 | 0 | 0 | 0 | 0 | 0 | 0 | 0 | 0 | 0 | 0 | 0 | 0 | 0 | 1.0751 | 1.1193 | 1.163 | 1.2066
[10 empty] | 0 | 0 | 0 | 0 | 0 | 0 | 0 | 0 | 0 | 0 | 0 | 0 | 0 | 0 | 0 | 0 | 0 | 0 | 0 | 0 | 0 | 0 | 0 | 0 | 0.35693 | 0.37579 | 0.38726 | 0.39906
[10 empty] | 0 | 0 | 0 | 0 | 0 | 0 | 0 | 0 | 0 | 0 | 0 | 0 | 0 | 0 | 0 | 0 | 0 | 0 | 0 | 0 | 0 | 0 | 0 | 0 | 0.048603 | 0.051172 | 0.052733 | 0.054339
[10 empty] | 0 | 0 | 0 | 0 | 0 | 0 | 0 | 0 | 0 | 0 | 0 | 0 | 0 | 0 | 0 | 0 | 0 | 0 | 0 | 0 | 0 | 0 | 0 | 0 | 0.077104 | 0.08118 | 0.083656 | 0.086205
[10 empty] | 0 | 0 | 0 | 0 | 0 | 0 | 0 | 0 | 0 | 0 | 0 | 0 | 0 | 0 | 0 | 0 | 0 | 0 | 0 | 0 | 0 | 0 | 0 | 0 | 0.34638 | 0.36777 | 0.38224 | 0.39671
[10 empty] | 0 | 0 | 0 | 0 | 0 | 0 | 0 | 0 | 0 | 0 | 0 | 0 | 0 | 0 | 0 | 0 | 0 | 0 | 0 | 0 | 0 | 0 | 0 | 0 | 0 | 0 | 0 | 0
[10 empty] | 0 | 0 | 0 | 0 | 0 | 0 | 0 | 0 | 0 | 0 | 0 | 0 | 0 | 0 | 0 | 0 | 0 | 0 | 0 | 0 | 0 | 0 | 0 | 0 | 0 | 0 | 0 | 0
[10 empty] | 0 | 0 | 0 | 0 | 0 | 0 | 0 | 0 | 0 | 0 | 0 | 0 | 0 | 0 | 0 | 0 | 0 | 0 | 0 | 0 | 0 | 0 | 0 | 0 | 0 | 0 | 0 | 0
[10 empty] | 0 | 0 | 0 | 0 | 0 | 0 | 0 | 0 | 0 | 0 | 0 | 0 | 0 | 0 | 0 | 0 | 0 | 0 | 0 | 0 | 0 | 0 | 0 | 0 | 0 | 0 | 0 | 0
[10 empty] | 0 | 0 | 0 | 0 | 0 | 0 | 0 | 0 | 0 | 0 | 0 | 0 | 0 | 0 | 0 | 0 | 0 | 0 | 0 | 0 | 0 | 0 | 0 | 0 | 0.58071 | 0.60902 | 0.63756 | 0.66693
[10 empty] | 0 | 0 | 0 | 0 | 0 | 0 | 0 | 0 | 0 | 0 | 0 | 0 | 0 | 0 | 0 | 0 | 0 | 0 | 0 | 0 | 0 | 0 | 0 | 0 | 0.079075 | 0.08293 | 0.086816 | 0.090816
[10 empty] | 0 | 0 | 0 | 0 | 0 | 0 | 0 | 0 | 0 | 0 | 0 | 0 | 0 | 0 | 0 | 0 | 0 | 0 | 0 | 0 | 0 | 0 | 0 | 0 | 0.12545 | 0.13156 | 0.13773 | 0.14407
[10 empty] | 0 | 0 | 0 | 0 | 0 | 0 | 0 | 0 | 0 | 0 | 0 | 0 | 0 | 0 | 0 | 0 | 0 | 0 | 0 | 0 | 0 | 0 | 0 | 0 | 0.57978 | 0.60859 | 0.63756 | 0.66693
[10 empty] | 0 | 0 | 0 | 0 | 0 | 0 | 0 | 0 | 0 | 0 | 0 | 0 | 0 | 0 | 0 | 0 | 0 | 0 | 0 | 0 | 0 | 0 | 0 | 0 | 1.2959 | 1.3424 | 1.3891 | 1.4366
[10 empty] | 0 | 0 | 0 | 0 | 0 | 0 | 0 | 0 | 0 | 0 | 0 | 0 | 0 | 0 | 0 | 0 | 0 | 0 | 0 | 0 | 0 | 0 | 0 | 0 | 0.17647 | 0.18279 | 0.18916 | 0.19562
[10 empty] | 0 | 0 | 0 | 0 | 0 | 0 | 0 | 0 | 0 | 0 | 0 | 0 | 0 | 0 | 0 | 0 | 0 | 0 | 0 | 0 | 0 | 0 | 0 | 0 | 0.27995 | 0.28999 | 0.30009 | 0.31034
[10 empty] | 0 | 0 | 0 | 0 | 0 | 0 | 0 | 0 | 0 | 0 | 0 | 0 | 0 | 0 | 0 | 0 | 0 | 0 | 0 | 0 | 0 | 0 | 0 | 0 | 1.198 | 1.2531 | 1.3077 | 1.3624
[10 empty] | 0 | 0 | 0 | 0 | 0.001908 | 0.0037833 | 0.0056282 | 0.0074226 | 0.009176 | 0.010894 | 0.012839 | 0.014963 | 0.017274 | 0.019445 | 0.021507 | 0.02347 | 0.025348 | 0.027749 | 0.02991 | 0.031888 | 0.033203 | 0.034551 | 0.035874 | 0.037204 | 0.49358 | 0.51511 | 0.53652 | 0.558
[10 empty] | 0 | 0 | 0 | 0 | 0.00028947 | 0.00057397 | 0.00085385 | 0.0011261 | 0.0013921 | 0.0016527 | 0.0019478 | 0.00227 | 0.0026206 | 0.00295 | 0.0032627 | 0.0035606 | 0.0038456 | 0.0042097 | 0.0045376 | 0.0048376 | 0.0050371 | 0.0052416 | 0.0054425 | 0.0056441 | 0.067211 | 0.070143 | 0.073057 | 0.075982
[10 empty] | 0 | 0 | 0 | 0 | 0.00061253 | 0.0012145 | 0.0018068 | 0.0023828 | 0.0029457 | 0.0034972 | 0.0041216 | 0.0048035 | 0.0055453 | 0.0062423 | 0.0069041 | 0.0075344 | 0.0081375 | 0.0089079 | 0.0096018 | 0.010237 | 0.010659 | 0.011092 | 0.011517 | 0.011943 | 0.10662 | 0.11128 | 0.1159 | 0.12054
[10 empty] | 0 | 0 | 0 | 0 | 0.001908 | 0.0018753 | 0.0018449 | 0.0017944 | 0.0017535 | 0.0017177 | 0.001945 | 0.0021243 | 0.0023106 | 0.002444 | 0.0025631 | 0.0026566 | 0.0027294 | 0.0033798 | 0.0032463 | 0.0031857 | 0.0032098 | 0.0032927 | 0.0033309 | 0.0034009 | 0.49358 | 0.51511 | 0.53652 | 0.558
[10 empty] | 0 | 0 | 0 | 0 | 0 | 0 | 0 | 0 | 0 | 0 | 0 | 0 | 0 | 0 | 0 | 0 | 0 | 0 | 0 | 0 | 0 | 0 | 0 | 0 | 0 | 0 | 0 | 0
[10 empty] | 0 | 0 | 0 | 0 | 0 | 0 | 0 | 0 | 0 | 0 | 0 | 0 | 0 | 0 | 0 | 0 | 0 | 0 | 0 | 0 | 0 | 0 | 0 | 0 | 0 | 0 | 0 | 0
[10 empty] | 0 | 0 | 0 | 0 | 0 | 0 | 0 | 0 | 0 | 0 | 0 | 0 | 0 | 0 | 0 | 0 | 0 | 0 | 0 | 0 | 0 | 0 | 0 | 0 | 0 | 0 | 0 | 0
[10 empty] | 0 | 0 | 0 | 0 | 0 | 0 | 0 | 0 | 0 | 0 | 0 | 0 | 0 | 0 | 0 | 0 | 0 | 0 | 0 | 0 | 0 | 0 | 0 | 0 | 0 | 0 | 0 | 0
[10 empty] | 0 | 0 | 0 | 0 | 0 | 0 | 0 | 0 | 0 | 0 | 0 | 0 | 0 | 0 | 0 | 0 | 0 | 0 | 0 | 0 | 0 | 0 | 0 | 0 | 0 | 0 | 0 | 0
[10 empty] | 0 | 0 | 0 | 0 | 0 | 0 | 0 | 0 | 0 | 0 | 0 | 0 | 0 | 0 | 0 | 0 | 0 | 0 | 0 | 0 | 0 | 0 | 0 | 0 | 0 | 0 | 0 | 0
[10 empty] | 0 | 0 | 0 | 0 | 0 | 0 | 0 | 0 | 0 | 0 | 0 | 0 | 0 | 0 | 0 | 0 | 0 | 0 | 0 | 0 | 0 | 0 | 0 | 0 | 0 | 0 | 0 | 0
[10 empty] | 0 | 0 | 0 | 0 | 0 | 0 | 0 | 0 | 0 | 0 | 0 | 0 | 0 | 0 | 0 | 0 | 0 | 0 | 0 | 0 | 0 | 0 | 0 | 0 | 0 | 0 | 0 | 0
[10 empty] | 0 | 0 | 0 | 0 | 0 | 0 | 0 | 0 | 0 | 0 | 0 | 0 | 0 | 0 | 0 | 0 | 0 | 0 | 0 | 0 | 0 | 0 | 0 | 0 | 0.16597 | 0.17783 | 0.19016 | 0.20306
[10 empty] | 0 | 0 | 0 | 0 | 0 | 0 | 0 | 0 | 0 | 0 | 0 | 0 | 0 | 0 | 0 | 0 | 0 | 0 | 0 | 0 | 0 | 0 | 0 | 0 | 0.026316 | 0.028197 | 0.030153 | 0.032198
[10 empty] | 0 | 0 | 0 | 0 | 0 | 0 | 0 | 0 | 0 | 0 | 0 | 0 | 0 | 0 | 0 | 0 | 0 | 0 | 0 | 0 | 0 | 0 | 0 | 0 | 0.014365 | 0.015392 | 0.016459 | 0.017575
[10 empty] | 0 | 0 | 0 | 0 | 0 | 0 | 0 | 0 | 0 | 0 | 0 | 0 | 0 | 0 | 0 | 0 | 0 | 0 | 0 | 0 | 0 | 0 | 0 | 0 | 0.16597 | 0.17783 | 0.19016 | 0.20306
[10 empty] | 0 | 0 | 0 | 0 | 0 | 0 | 0 | 0 | 0 | 0 | 0 | 0 | 0 | 0 | 0 | 0 | 0 | 0 | 0 | 0 | 0 | 0 | 0 | 0 | 0.55248 | 0.57574 | 0.59879 | 0.62185
[10 empty] | 0 | 0 | 0 | 0 | 0 | 0 | 0 | 0 | 0 | 0 | 0 | 0 | 0 | 0 | 0 | 0 | 0 | 0 | 0 | 0 | 0 | 0 | 0 | 0 | 0.087603 | 0.091291 | 0.094946 | 0.098604
[10 empty] | 0 | 0 | 0 | 0 | 0 | 0 | 0 | 0 | 0 | 0 | 0 | 0 | 0 | 0 | 0 | 0 | 0 | 0 | 0 | 0 | 0 | 0 | 0 | 0 | 0.047819 | 0.049832 | 0.051827 | 0.053824
[10 empty] | 0 | 0 | 0 | 0 | 0 | 0 | 0 | 0 | 0 | 0 | 0 | 0 | 0 | 0 | 0 | 0 | 0 | 0 | 0 | 0 | 0 | 0 | 0 | 0 | 0.55248 | 0.57574 | 0.59879 | 0.62185
[10 empty] | 0 | 0 | 0 | 0 | 0.0011833 | 0.0023205 | 0.0036807 | 0.005195 | 0.0068347 | 0.0083369 | 0.0097159 | 0.011278 | 0.012708 | 0.014032 | 0.014965 | 0.015904 | 0.016827 | 0.017735 | 0.0186 | 0.019423 | 0.020276 | 0.021176 | 0.022099 | 0.023066 | 0 | 0 | 0 | 0
[10 empty] | 0 | 0 | 0 | 0 | 0.00020905 | 0.00040993 | 0.00065023 | 0.00091775 | 0.0012074 | 0.0014728 | 0.0017164 | 0.0019923 | 0.0022449 | 0.002479 | 0.0026438 | 0.0028095 | 0.0029726 | 0.003133 | 0.0032858 | 0.0034313 | 0.003582 | 0.0037409 | 0.0039041 | 0.0040749 | 0 | 0 | 0 | 0
[10 empty] | 0 | 0 | 0 | 0 | 0.00015221 | 0.00029847 | 0.00047343 | 0.00066821 | 0.00087912 | 0.0010723 | 0.0012497 | 0.0014506 | 0.0016345 | 0.0018049 | 0.0019249 | 0.0020456 | 0.0021644 | 0.0022811 | 0.0023924 | 0.0024984 | 0.002608 | 0.0027238 | 0.0028426 | 0.0029669 | 0 | 0 | 0 | 0
[10 empty] | 0 | 0 | 0 | 0 | 0.0011833 | 0.0011371 | 0.0013602 | 0.0015143 | 0.0016397 | 0.0017389 | 0.0017958 | 0.0021674 | 0.0022169 | 0.0022826 | 0.0023571 | 0.0024247 | 0.0026041 | 0.0027363 | 0.0028175 | 0.002883 | 0.0030001 | 0.0032358 | 0.0033525 | 0.0034908 | 0 | 0 | 0 | 0
[10 empty] | 0 | 0 | 0 | 0 | 0 | 0 | 0 | 0 | 0 | 0 | 0 | 0 | 0 | 0 | 0 | 0 | 0 | 0 | 0 | 0 | 0 | 0 | 0 | 0 | 0.11469 | 0.121 | 0.1274 | 0.13394
[10 empty] | 0 | 0 | 0 | 0 | 0 | 0 | 0 | 0 | 0 | 0 | 0 | 0 | 0 | 0 | 0 | 0 | 0 | 0 | 0 | 0 | 0 | 0 | 0 | 0 | 0.018186 | 0.019186 | 0.020201 | 0.021238
[10 empty] | 0 | 0 | 0 | 0 | 0 | 0 | 0 | 0 | 0 | 0 | 0 | 0 | 0 | 0 | 0 | 0 | 0 | 0 | 0 | 0 | 0 | 0 | 0 | 0 | 0.0099272 | 0.010473 | 0.011027 | 0.011593
[10 empty] | 0 | 0 | 0 | 0 | 0 | 0 | 0 | 0 | 0 | 0 | 0 | 0 | 0 | 0 | 0 | 0 | 0 | 0 | 0 | 0 | 0 | 0 | 0 | 0 | 0.11469 | 0.121 | 0.1274 | 0.13394
[10 empty] | 0 | 0 | 0 | 0 | 0 | 0 | 0 | 0 | 0 | 0 | 0 | 0 | 0 | 0 | 0 | 0 | 0 | 0 | 0 | 0 | 0 | 0 | 0 | 0 | 0 | 0 | 0 | 0
[10 empty] | 0 | 0 | 0 | 0 | 0 | 0 | 0 | 0 | 0 | 0 | 0 | 0 | 0 | 0 | 0 | 0 | 0 | 0 | 0 | 0 | 0 | 0 | 0 | 0 | 0 | 0 | 0 | 0
[10 empty] | 0 | 0 | 0 | 0 | 0 | 0 | 0 | 0 | 0 | 0 | 0 | 0 | 0 | 0 | 0 | 0 | 0 | 0 | 0 | 0 | 0 | 0 | 0 | 0 | 0 | 0 | 0 | 0
[10 empty] | 0 | 0 | 0 | 0 | 0 | 0 | 0 | 0 | 0 | 0 | 0 | 0 | 0 | 0 | 0 | 0 | 0 | 0 | 0 | 0 | 0 | 0 | 0 | 0 | 0 | 0 | 0 | 0
[10 empty] | 0 | 0 | 0 | 0 | 0 | 0 | 0 | 0 | 0 | 0 | 0 | 0 | 0 | 0 | 0 | 0 | 0 | 0 | 0 | 0 | 0 | 0 | 0 | 0 | 0 | 0 | 0 | 0
[10 empty] | 0 | 0 | 0 | 0 | 0 | 0 | 0 | 0 | 0 | 0 | 0 | 0 | 0 | 0 | 0 | 0 | 0 | 0 | 0 | 0 | 0 | 0 | 0 | 0 | 0 | 0 | 0 | 0
[10 empty] | 0 | 0 | 0 | 0 | 0 | 0 | 0 | 0 | 0 | 0 | 0 | 0 | 0 | 0 | 0 | 0 | 0 | 0 | 0 | 0 | 0 | 0 | 0 | 0 | 0 | 0 | 0 | 0
[10 empty] | 0 | 0 | 0 | 0 | 0 | 0 | 0 | 0 | 0 | 0 | 0 | 0 | 0 | 0 | 0 | 0 | 0 | 0 | 0 | 0 | 0 | 0 | 0 | 0 | 0 | 0 | 0 | 0
[10 empty] | 0 | 0 | 0 | 0 | 0 | 0 | 0 | 0 | 0 | 0 | 0 | 0 | 0 | 0 | 0 | 0 | 0 | 0 | 0 | 0 | 0 | 0 | 0 | 0 | 0 | 0 | 0 | 0
[10 empty] | 0 | 0 | 0 | 0 | 0 | 0 | 0 | 0 | 0 | 0 | 0 | 0 | 0 | 0 | 0 | 0 | 0 | 0 | 0 | 0 | 0 | 0 | 0 | 0 | 0 | 0 | 0 | 0
[10 empty] | 0 | 0 | 0 | 0 | 0 | 0 | 0 | 0 | 0 | 0 | 0 | 0 | 0 | 0 | 0 | 0 | 0 | 0 | 0 | 0 | 0 | 0 | 0 | 0 | 0 | 0 | 0 | 0
[10 empty] | 0 | 0 | 0 | 0 | 0 | 0 | 0 | 0 | 0 | 0 | 0 | 0 | 0 | 0 | 0 | 0 | 0 | 0 | 0 | 0 | 0 | 0 | 0 | 0 | 0 | 0 | 0 | 0
[10 empty] | 0 | 0 | 0 | 0 | 0 | 0 | 0 | 0 | 0 | 0 | 0 | 0 | 0 | 0 | 0 | 0 | 0 | 0 | 0 | 0 | 0 | 0 | 0 | 0 | 0 | 0 | 0 | 0
[10 empty] | 0 | 0 | 0 | 0 | 0 | 0 | 0 | 0 | 0 | 0 | 0 | 0 | 0 | 0 | 0 | 0 | 0 | 0 | 0 | 0 | 0 | 0 | 0 | 0 | 0 | 0 | 0 | 0
[10 empty] | 0 | 0 | 0 | 0 | 0 | 0 | 0 | 0 | 0 | 0 | 0 | 0 | 0 | 0 | 0 | 0 | 0 | 0 | 0 | 0 | 0 | 0 | 0 | 0 | 0 | 0 | 0 | 0
[10 empty] | 0 | 0 | 0 | 0 | 0 | 0 | 0 | 0 | 0 | 0 | 0 | 0 | 0 | 0 | 0 | 0 | 0 | 0 | 0 | 0 | 0 | 0 | 0 | 0 | 0 | 0 | 0 | 0
[10 empty] | 0 | 0 | 0 | 0 | 0 | 0 | 0 | 0 | 0 | 0 | 0 | 0 | 0 | 0 | 0 | 0 | 0 | 0 | 0 | 0 | 0 | 0 | 0 | 0 | 0 | 0 | 0 | 0
[10 empty] | 0 | 0 | 0 | 0 | 0 | 0 | 0 | 0 | 0 | 0 | 0 | 0 | 0 | 0 | 0 | 0 | 0 | 0 | 0 | 0 | 0 | 0 | 0 | 0 | 0 | 0 | 0 | 0
[10 empty] | 0 | 0 | 0 | 0 | 0 | 0 | 0 | 0 | 0 | 0 | 0 | 0 | 0 | 0 | 0 | 0 | 0 | 0 | 0 | 0 | 0 | 0 | 0 | 0 | 0 | 0 | 0 | 0
[10 empty] | 0 | 0 | 0 | 0 | 0 | 0 | 0 | 0 | 0 | 0 | 0 | 0 | 0 | 0 | 0 | 0 | 0 | 0 | 0 | 0 | 0 | 0 | 0 | 0 | 0 | 0 | 0 | 0
[10 empty] | 0 | 0 | 0 | 0 | 0 | 0 | 0 | 0 | 0 | 0 | 0 | 0 | 0 | 0 | 0 | 0 | 0 | 0 | 0 | 0 | 0 | 0 | 0 | 0 | 0.92588 | 0.95297 | 0.98039 | 1.0084
[10 empty] | 0 | 0 | 0 | 0 | 0 | 0 | 0 | 0 | 0 | 0 | 0 | 0 | 0 | 0 | 0 | 0 | 0 | 0 | 0 | 0 | 0 | 0 | 0 | 0 | 0.14681 | 0.15111 | 0.15545 | 0.15989
[10 empty] | 0 | 0 | 0 | 0 | 0 | 0 | 0 | 0 | 0 | 0 | 0 | 0 | 0 | 0 | 0 | 0 | 0 | 0 | 0 | 0 | 0 | 0 | 0 | 0 | 0.080138 | 0.082484 | 0.084857 | 0.08728
[10 empty] | 0 | 0 | 0 | 0 | 0 | 0 | 0 | 0 | 0 | 0 | 0 | 0 | 0 | 0 | 0 | 0 | 0 | 0 | 0 | 0 | 0 | 0 | 0 | 0 | 0.82384 | 0.85995 | 0.89556 | 0.93104
[10 empty] | 0 | 0 | 0 | 0 | 0 | 0 | 0 | 0 | 0 | 0 | 0 | 0 | 0 | 0 | 0 | 0 | 0 | 0 | 0 | 0 | 0 | 0 | 0 | 0 | 0 | 0 | 0 | 0
[10 empty] | 0 | 0 | 0 | 0 | 0 | 0 | 0 | 0 | 0 | 0 | 0 | 0 | 0 | 0 | 0 | 0 | 0 | 0 | 0 | 0 | 0 | 0 | 0 | 0 | 0 | 0 | 0 | 0
[10 empty] | 0 | 0 | 0 | 0 | 0 | 0 | 0 | 0 | 0 | 0 | 0 | 0 | 0 | 0 | 0 | 0 | 0 | 0 | 0 | 0 | 0 | 0 | 0 | 0 | 0 | 0 | 0 | 0
[10 empty] | 0 | 0 | 0 | 0 | 0 | 0 | 0 | 0 | 0 | 0 | 0 | 0 | 0 | 0 | 0 | 0 | 0 | 0 | 0 | 0 | 0 | 0 | 0 | 0 | 0 | 0 | 0 | 0
[10 empty] | 0 | 0 | 0 | 0 | 0 | 0 | 0 | 0 | 0 | 0 | 0 | 0 | 0 | 0 | 0 | 0 | 0 | 0 | 0 | 0 | 0 | 0 | 0 | 0 | 0 | 0 | 0 | 0
[10 empty] | 0 | 0 | 0 | 0 | 0 | 0 | 0 | 0 | 0 | 0 | 0 | 0 | 0 | 0 | 0 | 0 | 0 | 0 | 0 | 0 | 0 | 0 | 0 | 0 | 0 | 0 | 0 | 0
[10 empty] | 0 | 0 | 0 | 0 | 0 | 0 | 0 | 0 | 0 | 0 | 0 | 0 | 0 | 0 | 0 | 0 | 0 | 0 | 0 | 0 | 0 | 0 | 0 | 0 | 0 | 0 | 0 | 0
[10 empty] | 0 | 0 | 0 | 0 | 0 | 0 | 0 | 0 | 0 | 0 | 0 | 0 | 0 | 0 | 0 | 0 | 0 | 0 | 0 | 0 | 0 | 0 | 0 | 0 | 0 | 0 | 0 | 0
[10 empty] | 0 | 0 | 0 | 0 | 0.18497 | 0.37944 | 0.5825 | 0.79333 | 1.0112 | 1.2354 | 1.5 | 1.7705 | 2.0463 | 2.3268 | 2.5972 | 2.8592 | 3.1144 | 3.3505 | 3.569 | 3.7721 | 3.9605 | 4.1353 | 4.2978 | 4.4463 | 4.0851 | 4.2564 | 4.4204 | 4.5758
[10 empty] | 0 | 0 | 0 | 0 | 0.19942 | 0.40909 | 0.62801 | 0.85531 | 1.0902 | 1.3319 | 1.6172 | 1.9088 | 2.2062 | 2.5086 | 2.8001 | 3.0826 | 3.3578 | 3.6123 | 3.8478 | 4.0668 | 4.2699 | 4.4584 | 4.6335 | 4.7937 | 3.9531 | 4.1189 | 4.2776 | 4.4279
[10 empty] | 0 | 0 | 0 | 0 | 0 | 0 | 0 | 0 | 0 | 0 | 0 | 0 | 0 | 0 | 0 | 0 | 0 | 0 | 0 | 0 | 0 | 0 | 0 | 0 | 0 | 0 | 0 | 0
[10 empty] | 0 | 0 | 0 | 0 | 0.18497 | 0.19486 | 0.20385 | 0.21206 | 0.21952 | 0.22633 | 0.26721 | 0.27364 | 0.27951 | 0.28484 | 0.27519 | 0.26748 | 0.26127 | 0.25646 | 0.25287 | 0.25105 | 0.24939 | 0.24851 | 0.24831 | 0.24864 | 0.25929 | 0.25993 | 0.26119 | 0.26286
[10 empty] | 0 | 0 | 0 | 0 | 0 | 0 | 0 | 0 | 0 | 0 | 0 | 0 | 0 | 0 | 0 | 0 | 0 | 0 | 0 | 0 | 0 | 0 | 0 | 0 | 2.5355 | 2.5402 | 2.5409 | 2.5373
[10 empty] | 0 | 0 | 0 | 0 | 0 | 0 | 0 | 0 | 0 | 0 | 0 | 0 | 0 | 0 | 0 | 0 | 0 | 0 | 0 | 0 | 0 | 0 | 0 | 0 | 2.4536 | 2.4581 | 2.4588 | 2.4553
[10 empty] | 0 | 0 | 0 | 0 | 0 | 0 | 0 | 0 | 0 | 0 | 0 | 0 | 0 | 0 | 0 | 0 | 0 | 0 | 0 | 0 | 0 | 0 | 0 | 0 | 0 | 0 | 0 | 0
[10 empty] | 0 | 0 | 0 | 0 | 0 | 0 | 0 | 0 | 0 | 0 | 0 | 0 | 0 | 0 | 0 | 0 | 0 | 0 | 0 | 0 | 0 | 0 | 0 | 0 | 2.5355 | 2.5402 | 2.5409 | 2.5373
[10 empty] | 0 | 0 | 0 | 0 | 0.070251 | 0.14055 | 0.21305 | 0.28745 | 0.36352 | 0.44107 | 0.51964 | 0.59922 | 0.67966 | 0.76078 | 0.83951 | 0.91282 | 0.98458 | 1.0497 | 1.1089 | 1.1626 | 1.2113 | 1.2554 | 1.2953 | 1.3314 | 8.9455 | 9.6827 | 10.3841 | 11.0482
[10 empty] | 0 | 0 | 0 | 0 | 0.07574 | 0.15153 | 0.2297 | 0.3099 | 0.39192 | 0.47553 | 0.56023 | 0.64604 | 0.73275 | 0.82021 | 0.90509 | 0.98413 | 1.0615 | 1.1317 | 1.1955 | 1.2534 | 1.3059 | 1.3534 | 1.3965 | 1.4355 | 8.6565 | 9.3699 | 10.0486 | 10.6913
[10 empty] | 0 | 0 | 0 | 0 | 0 | 0 | 0 | 0 | 0 | 0 | 0 | 0 | 0 | 0 | 0 | 0 | 0 | 0 | 0 | 0 | 0 | 0 | 0 | 0 | 0 | 0 | 0 | 0
[10 empty] | 0 | 0 | 0 | 0 | 0.070251 | 0.070299 | 0.072503 | 0.074394 | 0.076074 | 0.077552 | 0.078563 | 0.079586 | 0.080434 | 0.081121 | 0.078729 | 0.073311 | 0.071763 | 0.070521 | 0.069593 | 0.068862 | 0.068434 | 0.068141 | 0.068103 | 0.068207 | 8.6037 | 9.3671 | 10.0927 | 10.7792
[10 empty] | 0 | 0 | 0 | 0 | 0 | 0 | 0 | 0 | 0 | 0 | 0 | 0 | 0 | 0 | 0 | 0 | 0 | 0 | 0 | 0 | 0 | 0 | 0 | 0 | 1.3896 | 1.4756 | 1.5615 | 1.6465
[10 empty] | 0 | 0 | 0 | 0 | 0 | 0 | 0 | 0 | 0 | 0 | 0 | 0 | 0 | 0 | 0 | 0 | 0 | 0 | 0 | 0 | 0 | 0 | 0 | 0 | 1.3447 | 1.428 | 1.511 | 1.5933
[10 empty] | 0 | 0 | 0 | 0 | 0 | 0 | 0 | 0 | 0 | 0 | 0 | 0 | 0 | 0 | 0 | 0 | 0 | 0 | 0 | 0 | 0 | 0 | 0 | 0 | 0 | 0 | 0 | 0
[10 empty] | 0 | 0 | 0 | 0 | 0 | 0 | 0 | 0 | 0 | 0 | 0 | 0 | 0 | 0 | 0 | 0 | 0 | 0 | 0 | 0 | 0 | 0 | 0 | 0 | 1.3637 | 1.4509 | 1.5379 | 1.6241
[10 empty] | 0 | 0 | 0 | 0 | 0 | 0 | 0 | 0 | 0 | 0 | 0 | 0 | 0 | 0 | 0 | 0 | 0 | 0 | 0 | 0 | 0 | 0 | 0 | 0 | 0.46417 | 0.42728 | 0.3934 | 0.36211
[10 empty] | 0 | 0 | 0 | 0 | 0 | 0 | 0 | 0 | 0 | 0 | 0 | 0 | 0 | 0 | 0 | 0 | 0 | 0 | 0 | 0 | 0 | 0 | 0 | 0 | 0 | 0 | 0 | 0
[10 empty] | 0 | 0 | 0 | 0 | 0 | 0 | 0 | 0 | 0 | 0 | 0 | 0 | 0 | 0 | 0 | 0 | 0 | 0 | 0 | 0 | 0 | 0 | 0 | 0 | 0.13126 | 0.12083 | 0.11124 | 0.1024
[10 empty] | 0 | 0 | 0 | 0 | 0 | 0 | 0 | 0 | 0 | 0 | 0 | 0 | 0 | 0 | 0 | 0 | 0 | 0 | 0 | 0 | 0 | 0 | 0 | 0 | 0 | 0 | 0 | 0
[10 empty] | 0 | 0 | 0 | 0 | 0 | 0 | 0 | 0 | 0 | 0 | 0 | 0 | 0 | 0 | 0 | 0 | 0 | 0 | 0 | 0 | 0 | 0 | 0 | 0 | 2.2627 | 2.0836 | 1.9191 | 1.7671
[10 empty] | 0 | 0 | 0 | 0 | 0 | 0 | 0 | 0 | 0 | 0 | 0 | 0 | 0 | 0 | 0 | 0 | 0 | 0 | 0 | 0 | 0 | 0 | 0 | 0 | 0 | 0 | 0 | 0
[10 empty] | 0 | 0 | 0 | 0 | 0 | 0 | 0 | 0 | 0 | 0 | 0 | 0 | 0 | 0 | 0 | 0 | 0 | 0 | 0 | 0 | 0 | 0 | 0 | 0 | 0.63984 | 0.58919 | 0.54267 | 0.49969
[10 empty] | 0 | 0 | 0 | 0 | 0 | 0 | 0 | 0 | 0 | 0 | 0 | 0 | 0 | 0 | 0 | 0 | 0 | 0 | 0 | 0 | 0 | 0 | 0 | 0 | 0 | 0 | 0 | 0
[10 empty] | 0 | 0 | 0 | 0 | 0.20454 | 0.40921 | 0.6203 | 0.8369 | 1.0584 | 1.2842 | 1.5129 | 1.7446 | 1.9788 | 2.215 | 2.4442 | 2.6577 | 2.8666 | 3.0562 | 3.2285 | 3.3848 | 3.5267 | 3.655 | 3.7712 | 3.8765 | 18.4425 | 19.9623 | 21.4084 | 22.7775
[10 empty] | 0 | 0 | 0 | 0 | 0 | 0 | 0 | 0 | 0 | 0 | 0 | 0 | 0 | 0 | 0 | 0 | 0 | 0 | 0 | 0 | 0 | 0 | 0 | 0 | 0 | 0 | 0 | 0
[10 empty] | 0 | 0 | 0 | 0 | 0.085952 | 0.17196 | 0.26067 | 0.35169 | 0.44476 | 0.53965 | 0.63577 | 0.73314 | 0.83155 | 0.9308 | 1.0271 | 1.1168 | 1.2046 | 1.2843 | 1.3567 | 1.4224 | 1.482 | 1.5359 | 1.5848 | 1.629 | 5.2151 | 5.6449 | 6.0538 | 6.441
[10 empty] | 0 | 0 | 0 | 0 | 0.20454 | 0.20467 | 0.21109 | 0.2166 | 0.22149 | 0.22579 | 0.22874 | 0.23171 | 0.23418 | 0.23618 | 0.22922 | 0.21345 | 0.20894 | 0.20532 | 0.20262 | 0.20049 | 0.19924 | 0.19839 | 0.19828 | 0.19858 | 17.7379 | 19.3118 | 20.8077 | 22.2229
[10 empty] | 0 | 0 | 0 | 0 | 0 | 0 | 0 | 0 | 0 | 0 | 0 | 0 | 0 | 0 | 0 | 0 | 0 | 0 | 0 | 0 | 0 | 0 | 0 | 0 | 1.3829 | 1.4685 | 1.5539 | 1.6386
[10 empty] | 0 | 0 | 0 | 0 | 0 | 0 | 0 | 0 | 0 | 0 | 0 | 0 | 0 | 0 | 0 | 0 | 0 | 0 | 0 | 0 | 0 | 0 | 0 | 0 | 0 | 0 | 0 | 0
[10 empty] | 0 | 0 | 0 | 0 | 0 | 0 | 0 | 0 | 0 | 0 | 0 | 0 | 0 | 0 | 0 | 0 | 0 | 0 | 0 | 0 | 0 | 0 | 0 | 0 | 0.39105 | 0.41526 | 0.43941 | 0.46335
[10 empty] | 0 | 0 | 0 | 0 | 0 | 0 | 0 | 0 | 0 | 0 | 0 | 0 | 0 | 0 | 0 | 0 | 0 | 0 | 0 | 0 | 0 | 0 | 0 | 0 | 1.3571 | 1.4439 | 1.5305 | 1.6162
[10 empty] | 0 | 0 | 0 | 0 | 0 | 0 | 0 | 0 | 0 | 0 | 0 | 0.9804 | 1.8984 | 2.7752 | 3.6276 | 4.4681 | 5.3064 | 6.1496 | 7.0028 | 8.0149 | 9.0475 | 10.0976 | 11.023 | 11.8386 | 27.0253 | 27.5397 | 28.0092 | 28.4802
[10 empty] | 0 | 0 | 0 | 0 | 0 | 0 | 0 | 0 | 0 | 0 | 0 | 0.086793 | 0.16806 | 0.24568 | 0.32114 | 0.39556 | 0.46977 | 0.54441 | 0.61994 | 0.70954 | 0.80095 | 0.89392 | 0.97584 | 1.048 | 2.1474 | 2.1883 | 2.2256 | 2.263
[10 empty] | 0 | 0 | 0 | 0 | 0 | 0 | 0 | 0 | 0 | 0 | 0 | 0.25503 | 0.49382 | 0.72191 | 0.94365 | 1.1623 | 1.3804 | 1.5997 | 1.8216 | 2.0849 | 2.3535 | 2.6267 | 2.8674 | 3.0796 | 4.7307 | 4.8207 | 4.9029 | 4.9853
[10 empty] | 0 | 0 | 0 | 0 | 0 | 0 | 0 | 0 | 0 | 0 | 0 | 0.9804 | 0.91796 | 0.87681 | 0.85244 | 0.84054 | 0.83827 | 0.84319 | 0.85316 | 1.0121 | 1.0326 | 1.0502 | 1.0654 | 1.0667 | 26.9115 | 27.4848 | 28.0092 | 28.4802
[10 empty] | 0 | 0 | 0 | 0 | 0 | 0 | 0 | 0 | 0 | 0 | 0 | 0 | 0 | 0 | 0 | 0 | 0 | 0 | 0 | 0 | 0 | 0 | 0 | 0 | 2.7875 | 2.8405 | 2.889 | 2.9375
[10 empty] | 0 | 0 | 0 | 0 | 0 | 0 | 0 | 0 | 0 | 0 | 0 | 0 | 0 | 0 | 0 | 0 | 0 | 0 | 0 | 0 | 0 | 0 | 0 | 0 | 0.22149 | 0.22571 | 0.22956 | 0.23342
[10 empty] | 0 | 0 | 0 | 0 | 0 | 0 | 0 | 0 | 0 | 0 | 0 | 0 | 0 | 0 | 0 | 0 | 0 | 0 | 0 | 0 | 0 | 0 | 0 | 0 | 0.48794 | 0.49722 | 0.5057 | 0.5142
[10 empty] | 0 | 0 | 0 | 0 | 0 | 0 | 0 | 0 | 0 | 0 | 0 | 0 | 0 | 0 | 0 | 0 | 0 | 0 | 0 | 0 | 0 | 0 | 0 | 0 | 2.7757 | 2.8349 | 2.889 | 2.9375
[10 empty] | 0 | 0 | 0 | 0 | 3.6988 | 4.8965 | 6.0808 | 6.0906 | 6.1122 | 6.1763 | 5.4583 | 5.4646 | 5.4499 | 5.4481 | 5.4543 | 5.565 | 5.6961 | 5.8353 | 5.8929 | 5.9824 | 6.0735 | 6.1656 | 6.3556 | 6.4781 | 10.9605 | 11.2325 | 11.4671 | 11.6147
[10 empty] | 0 | 0 | 0 | 0 | 0.32866 | 0.43509 | 0.54032 | 0.54119 | 0.54311 | 0.54881 | 0.48501 | 0.48557 | 0.48426 | 0.4841 | 0.48465 | 0.49449 | 0.50613 | 0.51851 | 0.52362 | 0.53158 | 0.53967 | 0.54785 | 0.56474 | 0.57562 | 0.87416 | 0.89585 | 0.91456 | 0.92633
[10 empty] | 0 | 0 | 0 | 0 | 1.3975 | 1.85 | 2.2975 | 2.3012 | 2.3094 | 2.3336 | 2.0623 | 2.0647 | 2.0591 | 2.0585 | 2.0608 | 2.1026 | 2.1521 | 2.2047 | 2.2265 | 2.2603 | 2.2947 | 2.3295 | 2.4013 | 2.4476 | 2.7867 | 2.8558 | 2.9155 | 2.953
[10 empty] | 0 | 0 | 0 | 0 | 3.6988 | 1.2036 | 1.1921 | 0.99188 | 0.78888 | 0.6978 | 0.40317 | 0.34845 | 0.3109 | 0.40409 | 0.48622 | 0.6685 | 0.72592 | 0.74748 | 0.64728 | 0.66158 | 0.63984 | 0.61754 | 0.95521 | 0.89163 | 1.1473 | 1.1802 | 1.0684 | 0.92817
[10 empty] | 0 | 0 | 0 | 0 | 0 | 0 | 0 | 0 | 0 | 0 | 0 | 0 | 0 | 0 | 0 | 0 | 0 | 0 | 0 | 0 | 0 | 0 | 0 | 0 | 1.703 | 1.8035 | 1.9011 | 2.0117
[10 empty] | 0 | 0 | 0 | 0 | 0 | 0 | 0 | 0 | 0 | 0 | 0 | 0 | 0 | 0 | 0 | 0 | 0 | 0 | 0 | 0 | 0 | 0 | 0 | 0 | 0.13582 | 0.14384 | 0.15162 | 0.16044
[10 empty] | 0 | 0 | 0 | 0 | 0 | 0 | 0 | 0 | 0 | 0 | 0 | 0 | 0 | 0 | 0 | 0 | 0 | 0 | 0 | 0 | 0 | 0 | 0 | 0 | 0.43299 | 0.45853 | 0.48335 | 0.51147
[10 empty] | 0 | 0 | 0 | 0 | 0 | 0 | 0 | 0 | 0 | 0 | 0 | 0 | 0 | 0 | 0 | 0 | 0 | 0 | 0 | 0 | 0 | 0 | 0 | 0 | 0.85223 | 0.98364 | 1.1163 | 1.2722
[10 empty] | 0 | 0 | 0 | 0 | 1.979 | 3.7601 | 5.0451 | 6.0334 | 6.5677 | 6.4925 | 6.4508 | 6.3892 | 6.3232 | 6.3122 | 6.3103 | 6.3924 | 6.4993 | 6.5673 | 6.6593 | 6.6958 | 6.7216 | 6.7397 | 6.7434 | 6.7379 | 8.3571 | 8.3907 | 8.4247 | 8.4559
[10 empty] | 0 | 0 | 0 | 0 | 0.17585 | 0.33411 | 0.44829 | 0.53611 | 0.58358 | 0.5769 | 0.5732 | 0.56772 | 0.56186 | 0.56088 | 0.56071 | 0.56801 | 0.57751 | 0.58355 | 0.59173 | 0.59497 | 0.59726 | 0.59886 | 0.5992 | 0.59871 | 0.66652 | 0.6692 | 0.67192 | 0.6744
[10 empty] | 0 | 0 | 0 | 0 | 0.74774 | 1.4207 | 1.9062 | 2.2796 | 2.4815 | 2.4531 | 2.4373 | 2.414 | 2.3891 | 2.3849 | 2.3842 | 2.4152 | 2.4556 | 2.4813 | 2.5161 | 2.5299 | 2.5396 | 2.5464 | 2.5479 | 2.5458 | 2.1248 | 2.1333 | 2.142 | 2.1499
[10 empty] | 0 | 0 | 0 | 0 | 1.979 | 1.7842 | 1.5278 | 1.3482 | 0.98888 | 0.4782 | 0.38343 | 0.30319 | 0.1778 | 0.53409 | 0.78316 | 1.0088 | 1.1189 | 1.0789 | 1.4189 | 1.161 | 0.91986 | 0.72265 | 0.58874 | 0.48802 | 0.52201 | 0.47316 | 0.51392 | 0.58798
[10 empty] | 0 | 0 | 0 | 0 | 0.80945 | 1.0763 | 1.3534 | 1.3855 | 1.4254 | 1.4701 | 1.3307 | 1.3467 | 1.3449 | 1.3521 | 1.3616 | 1.3931 | 1.4292 | 1.4673 | 1.5221 | 1.5556 | 1.5831 | 1.603 | 1.6165 | 1.623 | 2.7951 | 2.8288 | 2.858 | 2.8824
[10 empty] | 0 | 0 | 0 | 0 | 0.071925 | 0.095639 | 0.12026 | 0.12311 | 0.12666 | 0.13062 | 0.11824 | 0.11966 | 0.11951 | 0.12015 | 0.12098 | 0.12379 | 0.127 | 0.13038 | 0.13525 | 0.13823 | 0.14067 | 0.14243 | 0.14364 | 0.14421 | 0.22293 | 0.22562 | 0.22794 | 0.22989
[10 empty] | 0 | 0 | 0 | 0 | 0.30584 | 0.40667 | 0.51136 | 0.52348 | 0.53857 | 0.55543 | 0.50278 | 0.50883 | 0.50816 | 0.51088 | 0.51444 | 0.52636 | 0.54 | 0.55439 | 0.57509 | 0.58777 | 0.59813 | 0.60565 | 0.61077 | 0.61322 | 0.71065 | 0.71923 | 0.72663 | 0.73284
[10 empty] | 0 | 0 | 0 | 0 | 0.80945 | 0.26817 | 0.27881 | 0.24683 | 0.20709 | 0.17725 | 0.097807 | 0.084409 | 0.062386 | 0.10876 | 0.14409 | 0.19761 | 0.21779 | 0.22486 | 0.28634 | 0.24733 | 0.21891 | 0.1787 | 0.15414 | 0.14097 | 0.21211 | 0.20236 | 0.19146 | 0.20422
[10 empty] | 0 | 0 | 0 | 0 | 0 | 0 | 0 | 0 | 0 | 0 | 0 | 0 | 0 | 0 | 0 | 0 | 0 | 0 | 0 | 0 | 0 | 0 | 0 | 0 | 17.1409 | 17.3101 | 17.4539 | 17.5705
[10 empty] | 0 | 0 | 0 | 0 | 0 | 0 | 0 | 0 | 0 | 0 | 0 | 0 | 0 | 0 | 0 | 0 | 0 | 0 | 0 | 0 | 0 | 0 | 0 | 0 | 2.3381 | 2.3612 | 2.3808 | 2.3967
[10 empty] | 0 | 0 | 0 | 0 | 0 | 0 | 0 | 0 | 0 | 0 | 0 | 0 | 0 | 0 | 0 | 0 | 0 | 0 | 0 | 0 | 0 | 0 | 0 | 0 | 3.5769 | 3.6122 | 3.6422 | 3.6665
[10 empty] | 0 | 0 | 0 | 0 | 0 | 0 | 0 | 0 | 0 | 0 | 0 | 0 | 0 | 0 | 0 | 0 | 0 | 0 | 0 | 0 | 0 | 0 | 0 | 0 | 17.1409 | 17.3101 | 17.4539 | 17.5705
[10 empty] | 0 | 0 | 0 | 0 | 0 | 0 | 0 | 0 | 0 | 0 | 0 | 0 | 0 | 0 | 0 | 0 | 0 | 0 | 0 | 0 | 0 | 0 | 0 | 0 | 18.7677 | 19.0228 | 19.2518 | 19.4524
[10 empty] | 0 | 0 | 0 | 0 | 0 | 0 | 0 | 0 | 0 | 0 | 0 | 0 | 0 | 0 | 0 | 0 | 0 | 0 | 0 | 0 | 0 | 0 | 0 | 0 | 2.5601 | 2.5949 | 2.6261 | 2.6535
[10 empty] | 0 | 0 | 0 | 0 | 0 | 0 | 0 | 0 | 0 | 0 | 0 | 0 | 0 | 0 | 0 | 0 | 0 | 0 | 0 | 0 | 0 | 0 | 0 | 0 | 3.9164 | 3.9696 | 4.0174 | 4.0592
[10 empty] | 0 | 0 | 0 | 0 | 0 | 0 | 0 | 0 | 0 | 0 | 0 | 0 | 0 | 0 | 0 | 0 | 0 | 0 | 0 | 0 | 0 | 0 | 0 | 0 | 18.7677 | 19.0228 | 19.2518 | 19.4524
[10 empty] | 0 | 0 | 0 | 0 | 0.03042 | 0.063024 | 0.097026 | 0.1319 | 0.16728 | 0.20299 | 0.23876 | 0.27457 | 0.30219 | 0.32706 | 0.35188 | 0.37031 | 0.3837 | 0.39322 | 0.39397 | 0.39406 | 0.39372 | 0.39311 | 0.39233 | 0.39142 | 10.3007 | 10.3262 | 10.3486 | 10.3649
[10 empty] | 0 | 0 | 0 | 0 | 0.0046231 | 0.009578 | 0.014745 | 0.020045 | 0.025422 | 0.030849 | 0.036286 | 0.041727 | 0.045925 | 0.049704 | 0.053477 | 0.056277 | 0.058313 | 0.05976 | 0.059873 | 0.059887 | 0.059835 | 0.059743 | 0.059624 | 0.059485 | 1.4051 | 1.4086 | 1.4116 | 1.4139
[10 empty] | 0 | 0 | 0 | 0 | 0.0094336 | 0.019544 | 0.030088 | 0.040902 | 0.051875 | 0.062949 | 0.074042 | 0.085145 | 0.093711 | 0.10142 | 0.10912 | 0.11484 | 0.11899 | 0.12194 | 0.12217 | 0.1222 | 0.12209 | 0.12191 | 0.12166 | 0.12138 | 2.1495 | 2.1548 | 2.1595 | 2.1629
[10 empty] | 0 | 0 | 0 | 0 | 0.03042 | 0.032664 | 0.034128 | 0.035064 | 0.035646 | 0.036044 | 0.036176 | 0.036277 | 0.028171 | 0.025467 | 0.02548 | 0.029044 | 0.031383 | 0.032894 | 0.033848 | 0.034448 | 0.034825 | 0.035047 | 0.035154 | 0.032533 | 10.3007 | 10.3262 | 10.3486 | 10.3649
[10 empty] | 0 | 0 | 0 | 0 | 0 | 0 | 0 | 0 | 0 | 0 | 0 | 0 | 0 | 0 | 0 | 0 | 0 | 0 | 0 | 0 | 0 | 0 | 0 | 0 | 1.8851 | 1.94 | 1.9672 | 1.9904
[10 empty] | 0 | 0 | 0 | 0 | 0 | 0 | 0 | 0 | 0 | 0 | 0 | 0 | 0 | 0 | 0 | 0 | 0 | 0 | 0 | 0 | 0 | 0 | 0 | 0 | 0.25714 | 0.26463 | 0.26834 | 0.27151
[10 empty] | 0 | 0 | 0 | 0 | 0 | 0 | 0 | 0 | 0 | 0 | 0 | 0 | 0 | 0 | 0 | 0 | 0 | 0 | 0 | 0 | 0 | 0 | 0 | 0 | 0.39338 | 0.40484 | 0.41051 | 0.41536
[10 empty] | 0 | 0 | 0 | 0 | 0 | 0 | 0 | 0 | 0 | 0 | 0 | 0 | 0 | 0 | 0 | 0 | 0 | 0 | 0 | 0 | 0 | 0 | 0 | 0 | 1.8422 | 1.9061 | 1.945 | 1.9796
[10 empty] | 0 | 0 | 0 | 0 | 0 | 0 | 0 | 0 | 0 | 0 | 0 | 0 | 0 | 0 | 0 | 0 | 0 | 0 | 0 | 0 | 0 | 0 | 0 | 0 | 5.1479 | 5.5233 | 5.8573 | 6.1378
[10 empty] | 0 | 0 | 0 | 0 | 0 | 0 | 0 | 0 | 0 | 0 | 0 | 0 | 0 | 0 | 0 | 0 | 0 | 0 | 0 | 0 | 0 | 0 | 0 | 0 | 0.70222 | 0.75342 | 0.79898 | 0.83725
[10 empty] | 0 | 0 | 0 | 0 | 0 | 0 | 0 | 0 | 0 | 0 | 0 | 0 | 0 | 0 | 0 | 0 | 0 | 0 | 0 | 0 | 0 | 0 | 0 | 0 | 1.0742 | 1.1526 | 1.2223 | 1.2808
[10 empty] | 0 | 0 | 0 | 0 | 0 | 0 | 0 | 0 | 0 | 0 | 0 | 0 | 0 | 0 | 0 | 0 | 0 | 0 | 0 | 0 | 0 | 0 | 0 | 0 | 4.837 | 5.2625 | 5.6404 | 5.9478
[10 empty] | 0 | 0 | 0 | 0 | 0 | 0 | 0 | 0 | 0 | 0 | 0 | 0 | 0 | 0 | 0 | 0 | 0 | 0 | 0 | 0 | 0 | 0 | 0 | 0 | 3.8461 | 3.9345 | 4.0169 | 4.0952
[10 empty] | 0 | 0 | 0 | 0 | 0 | 0 | 0 | 0 | 0 | 0 | 0 | 0 | 0 | 0 | 0 | 0 | 0 | 0 | 0 | 0 | 0 | 0 | 0 | 0 | 0.52464 | 0.53669 | 0.54793 | 0.55861
[10 empty] | 0 | 0 | 0 | 0 | 0 | 0 | 0 | 0 | 0 | 0 | 0 | 0 | 0 | 0 | 0 | 0 | 0 | 0 | 0 | 0 | 0 | 0 | 0 | 0 | 0.80259 | 0.82103 | 0.83822 | 0.85457
[10 empty] | 0 | 0 | 0 | 0 | 0 | 0 | 0 | 0 | 0 | 0 | 0 | 0 | 0 | 0 | 0 | 0 | 0 | 0 | 0 | 0 | 0 | 0 | 0 | 0 | 3.8401 | 3.9316 | 4.0169 | 4.0952
[10 empty] | 0 | 0 | 0 | 0 | 0 | 0 | 0 | 0 | 0 | 0 | 0 | 0 | 0 | 0 | 0 | 0 | 0 | 0 | 0 | 0 | 0 | 0 | 0 | 0 | 4.2916 | 4.4468 | 4.5911 | 4.7234
[10 empty] | 0 | 0 | 0 | 0 | 0 | 0 | 0 | 0 | 0 | 0 | 0 | 0 | 0 | 0 | 0 | 0 | 0 | 0 | 0 | 0 | 0 | 0 | 0 | 0 | 0.58541 | 0.60658 | 0.62626 | 0.64431
[10 empty] | 0 | 0 | 0 | 0 | 0 | 0 | 0 | 0 | 0 | 0 | 0 | 0 | 0 | 0 | 0 | 0 | 0 | 0 | 0 | 0 | 0 | 0 | 0 | 0 | 0.89556 | 0.92795 | 0.95805 | 0.98566
[10 empty] | 0 | 0 | 0 | 0 | 0 | 0 | 0 | 0 | 0 | 0 | 0 | 0 | 0 | 0 | 0 | 0 | 0 | 0 | 0 | 0 | 0 | 0 | 0 | 0 | 4.0756 | 4.2499 | 4.4115 | 4.5597
[10 empty] | 0 | 0 | 0 | 0 | 0 | 0 | 0 | 0 | 0 | 0 | 0.015712 | 0.030672 | 0.045189 | 0.059499 | 0.073779 | 0.08816 | 0.10274 | 0.12011 | 0.1379 | 0.15358 | 0.16738 | 0.17953 | 0.19021 | 0.1996 | 2.8081 | 2.8483 | 2.884 | 2.9146
[10 empty] | 0 | 0 | 0 | 0 | 0 | 0 | 0 | 0 | 0 | 0 | 0.0023878 | 0.0046614 | 0.0068676 | 0.0090423 | 0.011212 | 0.013398 | 0.015613 | 0.018254 | 0.020958 | 0.02334 | 0.025438 | 0.027283 | 0.028906 | 0.030333 | 0.38305 | 0.38853 | 0.3934 | 0.39758
[10 empty] | 0 | 0 | 0 | 0 | 0 | 0 | 0 | 0 | 0 | 0 | 0.0048723 | 0.0095116 | 0.014013 | 0.018451 | 0.022879 | 0.027339 | 0.031859 | 0.037247 | 0.042765 | 0.047626 | 0.051906 | 0.055672 | 0.058984 | 0.061896 | 0.58598 | 0.59438 | 0.60182 | 0.60821
[10 empty] | 0 | 0 | 0 | 0 | 0 | 0 | 0 | 0 | 0 | 0 | 0.015712 | 0.01496 | 0.014517 | 0.01431 | 0.01428 | 0.014381 | 0.014576 | 0.017375 | 0.017794 | 0.01792 | 0.017862 | 0.017699 | 0.017487 | 0.017263 | 2.8081 | 2.8483 | 2.884 | 2.9146
[10 empty] | 0 | 0 | 0 | 0 | 0.045564 | 0.092721 | 0.12924 | 0.16251 | 0.19591 | 0.21894 | 0.234 | 0.24332 | 0.23957 | 0.23534 | 0.23089 | 0.2259 | 0.22046 | 0.21463 | 0.20867 | 0.20373 | 0.19972 | 0.19655 | 0.19421 | 0.19268 | 2.201 | 2.2038 | 2.2068 | 2.2093
[10 empty] | 0 | 0 | 0 | 0 | 0.0086751 | 0.017654 | 0.024606 | 0.03094 | 0.037301 | 0.041684 | 0.044553 | 0.046327 | 0.045612 | 0.044807 | 0.043959 | 0.04301 | 0.041974 | 0.040864 | 0.039729 | 0.038789 | 0.038025 | 0.037422 | 0.036977 | 0.036685 | 0.37613 | 0.37661 | 0.37713 | 0.37755
[10 empty] | 0 | 0 | 0 | 0 | 0.0040644 | 0.008271 | 0.011528 | 0.014496 | 0.017476 | 0.01953 | 0.020874 | 0.021705 | 0.02137 | 0.020993 | 0.020596 | 0.020151 | 0.019666 | 0.019145 | 0.018614 | 0.018173 | 0.017815 | 0.017533 | 0.017324 | 0.017187 | 0.13212 | 0.13228 | 0.13247 | 0.13261
[10 empty] | 0 | 0 | 0 | 0 | 0.045564 | 0.047244 | 0.036691 | 0.033515 | 0.033715 | 0.038438 | 0.041093 | 0.038915 | 0.036039 | 0.033875 | 0.031699 | 0.032172 | 0.032326 | 0.032262 | 0.031232 | 0.029991 | 0.02943 | 0.029473 | 0.029747 | 0.030347 | 2.201 | 2.2038 | 2.2068 | 2.2093
[10 empty] | 0 | 0 | 0 | 0 | 0 | 0 | 0 | 0 | 0 | 0 | 0 | 0 | 0 | 0 | 0 | 0 | 0 | 0 | 0 | 0 | 0 | 0 | 0 | 0 | 0.6593 | 0.6544 | 0.64961 | 0.64467
[10 empty] | 0 | 0 | 0 | 0 | 0 | 0 | 0 | 0 | 0 | 0 | 0 | 0 | 0 | 0 | 0 | 0 | 0 | 0 | 0 | 0 | 0 | 0 | 0 | 0 | 0.11267 | 0.11183 | 0.11101 | 0.11017
[10 empty] | 0 | 0 | 0 | 0 | 0 | 0 | 0 | 0 | 0 | 0 | 0 | 0 | 0 | 0 | 0 | 0 | 0 | 0 | 0 | 0 | 0 | 0 | 0 | 0 | 0.039575 | 0.039281 | 0.038993 | 0.038697
[10 empty] | 0 | 0 | 0 | 0 | 0 | 0 | 0 | 0 | 0 | 0 | 0 | 0 | 0 | 0 | 0 | 0 | 0 | 0 | 0 | 0 | 0 | 0 | 0 | 0 | 0.6593 | 0.6544 | 0.64961 | 0.64467
[10 empty] | 0 | 0 | 0 | 0 | 0 | 0 | 0 | 0 | 0 | 0 | 0 | 0 | 0 | 0 | 0 | 0 | 0 | 0 | 0 | 0 | 0 | 0 | 0 | 0 | 1.7394 | 1.792 | 1.8465 | 1.9021
[10 empty] | 0 | 0 | 0 | 0 | 0 | 0 | 0 | 0 | 0 | 0 | 0 | 0 | 0 | 0 | 0 | 0 | 0 | 0 | 0 | 0 | 0 | 0 | 0 | 0 | 0.29725 | 0.30623 | 0.31555 | 0.32506
[10 empty] | 0 | 0 | 0 | 0 | 0 | 0 | 0 | 0 | 0 | 0 | 0 | 0 | 0 | 0 | 0 | 0 | 0 | 0 | 0 | 0 | 0 | 0 | 0 | 0 | 0.10441 | 0.10756 | 0.11084 | 0.11418
[10 empty] | 0 | 0 | 0 | 0 | 0 | 0 | 0 | 0 | 0 | 0 | 0 | 0 | 0 | 0 | 0 | 0 | 0 | 0 | 0 | 0 | 0 | 0 | 0 | 0 | 1.7394 | 1.792 | 1.8465 | 1.9021
[10 empty] | 0 | 0 | 0 | 0 | 0.00076688 | 0.0014981 | 0.0022083 | 0.0027836 | 0.0032435 | 0.0036046 | 0.0038812 | 0.0042168 | 0.0044908 | 0.0047075 | 0.0046262 | 0.0045253 | 0.0044061 | 0.0042719 | 0.0041251 | 0.0039674 | 0.0038305 | 0.0037029 | 0.0036013 | 0.0035226 | 3.8568 | 3.8934 | 3.9268 | 3.9557
[10 empty] | 0 | 0 | 0 | 0 | 0.00014601 | 0.00028522 | 0.00042045 | 0.00052998 | 0.00061754 | 0.0006863 | 0.00073895 | 0.00080286 | 0.00085503 | 0.00089629 | 0.00088081 | 0.00086159 | 0.00083889 | 0.00081334 | 0.00078539 | 0.00075537 | 0.00072931 | 0.00070501 | 0.00068568 | 0.00067068 | 0.65909 | 0.66535 | 0.67106 | 0.676
[10 empty] | 0 | 0 | 0 | 0 | 6.8408e-05 | 0.00013363 | 0.00019699 | 0.0002483 | 0.00028933 | 0.00032154 | 0.00034621 | 0.00037615 | 0.0004006 | 0.00041992 | 0.00041267 | 0.00040367 | 0.00039303 | 0.00038106 | 0.00036797 | 0.0003539 | 0.00034169 | 0.00033031 | 0.00032125 | 0.00031422 | 0.23151 | 0.2337 | 0.23571 | 0.23745
[10 empty] | 0 | 0 | 0 | 0 | 0.00076688 | 0.00073197 | 0.00071181 | 0.00068679 | 0.00066054 | 0.00063518 | 0.00060992 | 0.00071599 | 0.00069104 | 0.00066154 | 0.00062361 | 0.00059182 | 0.00056318 | 0.00053246 | 0.00050146 | 0.000471 | 0.00047057 | 0.00049515 | 0.00049224 | 0.00048884 | 3.8568 | 3.8934 | 3.9268 | 3.9557
[10 empty] | 0 | 0 | 0 | 0 | 0.017691 | 0.035994 | 0.052888 | 0.069173 | 0.085369 | 0.098258 | 0.10861 | 0.11951 | 0.12893 | 0.13701 | 0.13928 | 0.14128 | 0.14296 | 0.14434 | 0.14547 | 0.1464 | 0.14735 | 0.14833 | 0.14943 | 0.15067 | 3.915 | 3.9826 | 4.0497 | 4.115
[10 empty] | 0 | 0 | 0 | 0 | 0.0033683 | 0.006853 | 0.01007 | 0.01317 | 0.016254 | 0.018708 | 0.020679 | 0.022755 | 0.024547 | 0.026086 | 0.026518 | 0.0269 | 0.027218 | 0.027481 | 0.027697 | 0.027874 | 0.028055 | 0.028242 | 0.028451 | 0.028687 | 0.66904 | 0.6806 | 0.69207 | 0.70322
[10 empty] | 0 | 0 | 0 | 0 | 0.0015781 | 0.0032107 | 0.0047178 | 0.0061704 | 0.0076151 | 0.0087649 | 0.0096885 | 0.010661 | 0.011501 | 0.012222 | 0.012424 | 0.012603 | 0.012752 | 0.012875 | 0.012977 | 0.013059 | 0.013144 | 0.013232 | 0.01333 | 0.01344 | 0.235 | 0.23906 | 0.24309 | 0.247
[10 empty] | 0 | 0 | 0 | 0 | 0.017691 | 0.018302 | 0.016895 | 0.016285 | 0.016195 | 0.016428 | 0.016844 | 0.019475 | 0.019527 | 0.019413 | 0.019257 | 0.019125 | 0.018894 | 0.018905 | 0.019012 | 0.01914 | 0.019461 | 0.020251 | 0.020311 | 0.020381 | 3.915 | 3.9826 | 4.0497 | 4.115
[10 empty] | 0 | 0 | 0 | 0 | 0 | 0 | 0 | 0 | 0 | 0 | 0 | 0 | 0 | 0 | 0 | 0 | 0 | 0 | 0 | 0 | 0 | 0 | 0 | 0 | 1.8003 | 1.8376 | 1.8743 | 1.9096
[10 empty] | 0 | 0 | 0 | 0 | 0 | 0 | 0 | 0 | 0 | 0 | 0 | 0 | 0 | 0 | 0 | 0 | 0 | 0 | 0 | 0 | 0 | 0 | 0 | 0 | 0.30765 | 0.31404 | 0.3203 | 0.32634
[10 empty] | 0 | 0 | 0 | 0 | 0 | 0 | 0 | 0 | 0 | 0 | 0 | 0 | 0 | 0 | 0 | 0 | 0 | 0 | 0 | 0 | 0 | 0 | 0 | 0 | 0.10806 | 0.11031 | 0.1125 | 0.11463
[10 empty] | 0 | 0 | 0 | 0 | 0 | 0 | 0 | 0 | 0 | 0 | 0 | 0 | 0 | 0 | 0 | 0 | 0 | 0 | 0 | 0 | 0 | 0 | 0 | 0 | 1.8003 | 1.8376 | 1.8743 | 1.9096
[10 empty] | 0 | 0 | 0 | 0 | 0 | 0 | 0 | 0 | 0 | 0 | 0 | 0 | 0 | 0 | 0 | 0 | 0 | 0 | 0 | 0 | 0 | 0 | 0 | 0 | 0 | 0 | 0 | 0
[10 empty] | 0 | 0 | 0 | 0 | 0 | 0 | 0 | 0 | 0 | 0 | 0 | 0 | 0 | 0 | 0 | 0 | 0 | 0 | 0 | 0 | 0 | 0 | 0 | 0 | 0 | 0 | 0 | 0
[10 empty] | 0 | 0 | 0 | 0 | 0 | 0 | 0 | 0 | 0 | 0 | 0 | 0 | 0 | 0 | 0 | 0 | 0 | 0 | 0 | 0 | 0 | 0 | 0 | 0 | 0 | 0 | 0 | 0
[10 empty] | 0 | 0 | 0 | 0 | 0 | 0 | 0 | 0 | 0 | 0 | 0 | 0 | 0 | 0 | 0 | 0 | 0 | 0 | 0 | 0 | 0 | 0 | 0 | 0 | 0 | 0 | 0 | 0
[10 empty] | 0 | 0 | 0 | 0 | 0 | 0 | 0 | 0 | 0 | 0 | 0 | 0 | 0 | 0 | 0 | 0 | 0 | 0 | 0 | 0 | 0 | 0 | 0 | 0 | 1.2359 | 1.2801 | 1.3247 | 1.3684
[10 empty] | 0 | 0 | 0 | 0 | 0 | 0 | 0 | 0 | 0 | 0 | 0 | 0 | 0 | 0 | 0 | 0 | 0 | 0 | 0 | 0 | 0 | 0 | 0 | 0 | 0.2112 | 0.21876 | 0.22638 | 0.23385
[10 empty] | 0 | 0 | 0 | 0 | 0 | 0 | 0 | 0 | 0 | 0 | 0 | 0 | 0 | 0 | 0 | 0 | 0 | 0 | 0 | 0 | 0 | 0 | 0 | 0 | 0.074184 | 0.076839 | 0.079514 | 0.082138
[10 empty] | 0 | 0 | 0 | 0 | 0 | 0 | 0 | 0 | 0 | 0 | 0 | 0 | 0 | 0 | 0 | 0 | 0 | 0 | 0 | 0 | 0 | 0 | 0 | 0 | 1.2351 | 1.2801 | 1.3247 | 1.3684
[10 empty] | 0 | 0 | 0 | 0 | 0 | 0 | 0 | 0 | 0 | 0 | 0 | 0 | 0 | 0 | 0 | 0 | 0 | 0 | 0 | 0 | 0 | 0 | 0 | 0 | 0.3705 | 0.37206 | 0.3736 | 0.36984
[10 empty] | 0 | 0 | 0 | 0 | 0 | 0 | 0 | 0 | 0 | 0 | 0 | 0 | 0 | 0 | 0 | 0 | 0 | 0 | 0 | 0 | 0 | 0 | 0 | 0 | 0.063316 | 0.063582 | 0.063845 | 0.063203
[10 empty] | 0 | 0 | 0 | 0 | 0 | 0 | 0 | 0 | 0 | 0 | 0 | 0 | 0 | 0 | 0 | 0 | 0 | 0 | 0 | 0 | 0 | 0 | 0 | 0 | 0.02224 | 0.022333 | 0.022426 | 0.0222
[10 empty] | 0 | 0 | 0 | 0 | 0 | 0 | 0 | 0 | 0 | 0 | 0 | 0 | 0 | 0 | 0 | 0 | 0 | 0 | 0 | 0 | 0 | 0 | 0 | 0 | 0.29489 | 0.30323 | 0.31093 | 0.31947
[10 empty] | 0 | 0 | 0 | 0 | 0.012594 | 0.025942 | 0.039968 | 0.054602 | 0.069783 | 0.085454 | 0.10156 | 0.11806 | 0.13387 | 0.14914 | 0.164 | 0.17744 | 0.1896 | 0.20059 | 0.21052 | 0.21948 | 0.22757 | 0.23487 | 0.24145 | 0.25037 | 0.90551 | 0.92915 | 0.951 | 0.9776
[10 empty] | 0 | 0 | 0 | 0 | 0.0023979 | 0.0049392 | 0.0076096 | 0.010396 | 0.013286 | 0.01627 | 0.019337 | 0.022479 | 0.025488 | 0.028395 | 0.031225 | 0.033784 | 0.036099 | 0.038191 | 0.040081 | 0.041788 | 0.043328 | 0.044718 | 0.045971 | 0.04767 | 0.15475 | 0.15878 | 0.16252 | 0.16706
[10 empty] | 0 | 0 | 0 | 0 | 0.0011235 | 0.0023141 | 0.0035652 | 0.0048707 | 0.0062248 | 0.0076227 | 0.0090597 | 0.010532 | 0.011942 | 0.013304 | 0.014629 | 0.015829 | 0.016913 | 0.017893 | 0.018779 | 0.019578 | 0.0203 | 0.020951 | 0.021538 | 0.022334 | 0.054354 | 0.055773 | 0.057084 | 0.058681
[10 empty] | 0 | 0 | 0 | 0 | 0.012594 | 0.013368 | 0.014067 | 0.014698 | 0.015268 | 0.015783 | 0.016246 | 0.016664 | 0.015995 | 0.015482 | 0.015101 | 0.014831 | 0.014655 | 0.014558 | 0.014526 | 0.014548 | 0.014614 | 0.014716 | 0.014845 | 0.0179 | 0.88231 | 0.90802 | 0.93176 | 0.96286
[10 empty] | 0 | 0 | 0 | 0 | 0 | 0 | 0 | 0 | 0 | 0 | 0 | 0 | 0 | 0 | 0 | 0 | 0 | 0.024481 | 0.04887 | 0.073257 | 0.097716 | 0.12231 | 0.14707 | 0.17694 | 1.76 | 1.8081 | 1.8526 | 1.9089
[10 empty] | 0 | 0 | 0 | 0 | 0 | 0 | 0 | 0 | 0 | 0 | 0 | 0 | 0 | 0 | 0 | 0 | 0 | 0.0046611 | 0.0093046 | 0.013948 | 0.018605 | 0.023286 | 0.028002 | 0.033689 | 0.30076 | 0.30899 | 0.3166 | 0.32622
[10 empty] | 0 | 0 | 0 | 0 | 0 | 0 | 0 | 0 | 0 | 0 | 0 | 0 | 0 | 0 | 0 | 0 | 0 | 0.0021838 | 0.0043594 | 0.0065347 | 0.0087166 | 0.01091 | 0.013119 | 0.015784 | 0.10564 | 0.10853 | 0.1112 | 0.11458
[10 empty] | 0 | 0 | 0 | 0 | 0 | 0 | 0 | 0 | 0 | 0 | 0 | 0 | 0 | 0 | 0 | 0 | 0 | 0.024481 | 0.024428 | 0.024465 | 0.024576 | 0.024747 | 0.024964 | 0.030102 | 1.7336 | 1.7841 | 1.8307 | 1.8918
[10 empty] | 0 | 0 | 0 | 0 | 0 | 0 | 0 | 0 | 0 | 0 | 0 | 0 | 0 | 0 | 0 | 0 | 0 | 0 | 0 | 0 | 0 | 0 | 0 | 0 | 4.9528 | 5.1085 | 5.2521 | 5.3823
[10 empty] | 0 | 0 | 0 | 0 | 0 | 0 | 0 | 0 | 0 | 0 | 0 | 0 | 0 | 0 | 0 | 0 | 0 | 0 | 0 | 0 | 0 | 0 | 0 | 0 | 0.8464 | 0.87301 | 0.89754 | 0.9198
[10 empty] | 0 | 0 | 0 | 0 | 0 | 0 | 0 | 0 | 0 | 0 | 0 | 0 | 0 | 0 | 0 | 0 | 0 | 0 | 0 | 0 | 0 | 0 | 0 | 0 | 0.2973 | 0.30664 | 0.31526 | 0.32308
[10 empty] | 0 | 0 | 0 | 0 | 0 | 0 | 0 | 0 | 0 | 0 | 0 | 0 | 0 | 0 | 0 | 0 | 0 | 0 | 0 | 0 | 0 | 0 | 0 | 0 | 4.5973 | 4.785 | 4.9575 | 5.1142
[10 empty] | 0 | 0 | 0 | 0 | 0 | 0 | 0 | 0 | 0 | 0 | 0 | 0 | 0 | 0 | 0 | 0 | 0 | 0 | 0 | 0 | 0 | 0 | 0 | 0 | 0 | 0 | 0 | 0
[10 empty] | 0 | 0 | 0 | 0 | 0 | 0 | 0 | 0 | 0 | 0 | 0 | 0 | 0 | 0 | 0 | 0 | 0 | 0 | 0 | 0 | 0 | 0 | 0 | 0 | 0 | 0 | 0 | 0
[10 empty] | 0 | 0 | 0 | 0 | 0 | 0 | 0 | 0 | 0 | 0 | 0 | 0 | 0 | 0 | 0 | 0 | 0 | 0 | 0 | 0 | 0 | 0 | 0 | 0 | 0 | 0 | 0 | 0
[10 empty] | 0 | 0 | 0 | 0 | 0 | 0 | 0 | 0 | 0 | 0 | 0 | 0 | 0 | 0 | 0 | 0 | 0 | 0 | 0 | 0 | 0 | 0 | 0 | 0 | 0 | 0 | 0 | 0
[10 empty] | 0 | 0 | 0 | 0 | 0 | 0 | 0 | 0 | 0 | 0 | 0 | 0 | 0 | 0 | 0 | 0 | 0 | 0 | 0 | 0 | 0 | 0 | 0 | 0 | 0 | 0 | 0 | 0
[10 empty] | 0 | 0 | 0 | 0 | 0 | 0 | 0 | 0 | 0 | 0 | 0 | 0 | 0 | 0 | 0 | 0 | 0 | 0 | 0 | 0 | 0 | 0 | 0 | 0 | 0 | 0 | 0 | 0
[10 empty] | 0 | 0 | 0 | 0 | 0 | 0 | 0 | 0 | 0 | 0 | 0 | 0 | 0 | 0 | 0 | 0 | 0 | 0 | 0 | 0 | 0 | 0 | 0 | 0 | 0 | 0 | 0 | 0
[10 empty] | 0 | 0 | 0 | 0 | 0 | 0 | 0 | 0 | 0 | 0 | 0 | 0 | 0 | 0 | 0 | 0 | 0 | 0 | 0 | 0 | 0 | 0 | 0 | 0 | 0 | 0 | 0 | 0
[10 empty] | 0 | 0 | 0 | 0 | 0.027478 | 0.054749 | 0.081796 | 0.10822 | 0.13409 | 0.15946 | 0.18387 | 0.20746 | 0.23078 | 0.25355 | 0.27733 | 0.30263 | 0.32948 | 0.35555 | 0.38026 | 0.40375 | 0.4268 | 0.44988 | 0.47228 | 0.4944 | 0.41595 | 0.43816 | 0.46053 | 0.48318
[10 empty] | 0 | 0 | 0 | 0 | 0.029625 | 0.059027 | 0.088186 | 0.11667 | 0.14457 | 0.17191 | 0.19823 | 0.22367 | 0.2488 | 0.27336 | 0.299 | 0.32628 | 0.35522 | 0.38332 | 0.40997 | 0.43529 | 0.46014 | 0.48503 | 0.50918 | 0.53303 | 0.40251 | 0.424 | 0.44565 | 0.46757
[10 empty] | 0 | 0 | 0 | 0 | 0 | 0 | 0 | 0 | 0 | 0 | 0 | 0 | 0 | 0 | 0 | 0 | 0 | 0 | 0 | 0 | 0 | 0 | 0 | 0 | 0 | 0 | 0 | 0
[10 empty] | 0 | 0 | 0 | 0 | 0.027478 | 0.027271 | 0.027047 | 0.026421 | 0.025874 | 0.025365 | 0.024413 | 0.023589 | 0.023318 | 0.022779 | 0.023774 | 0.025306 | 0.026847 | 0.028179 | 0.028761 | 0.029307 | 0.030453 | 0.031904 | 0.0325 | 0.033318 | 0.030632 | 0.03225 | 0.033071 | 0.034124
[10 empty] | 0 | 0 | 0 | 0 | 0 | 0 | 0 | 0 | 0 | 0 | 0 | 0 | 0 | 0 | 0 | 0 | 0 | 0 | 0 | 0 | 0 | 0 | 0 | 0 | 0 | 0 | 0 | 0
[10 empty] | 0 | 0 | 0 | 0 | 0 | 0 | 0 | 0 | 0 | 0 | 0 | 0 | 0 | 0 | 0 | 0 | 0 | 0 | 0 | 0 | 0 | 0 | 0 | 0 | 0 | 0 | 0 | 0
[10 empty] | 0 | 0 | 0 | 0 | 0 | 0 | 0 | 0 | 0 | 0 | 0 | 0 | 0 | 0 | 0 | 0 | 0 | 0 | 0 | 0 | 0 | 0 | 0 | 0 | 0 | 0 | 0 | 0
[10 empty] | 0 | 0 | 0 | 0 | 0 | 0 | 0 | 0 | 0 | 0 | 0 | 0 | 0 | 0 | 0 | 0 | 0 | 0 | 0 | 0 | 0 | 0 | 0 | 0 | 0 | 0 | 0 | 0
[10 empty] | 0 | 0 | 0 | 0 | 0.01277 | 0.025062 | 0.036804 | 0.048151 | 0.05915 | 0.069828 | 0.079972 | 0.089673 | 0.099162 | 0.10833 | 0.11778 | 0.12728 | 0.13723 | 0.14659 | 0.1552 | 0.16311 | 0.17066 | 0.17803 | 0.18502 | 0.19178 | 1.3902 | 1.5348 | 1.6781 | 1.8211
[10 empty] | 0 | 0 | 0 | 0 | 0.013768 | 0.02702 | 0.039679 | 0.051912 | 0.063771 | 0.075283 | 0.08622 | 0.096679 | 0.10691 | 0.1168 | 0.12698 | 0.13722 | 0.14795 | 0.15804 | 0.16733 | 0.17585 | 0.18399 | 0.19194 | 0.19947 | 0.20676 | 1.3453 | 1.4852 | 1.6239 | 1.7623
[10 empty] | 0 | 0 | 0 | 0 | 0 | 0 | 0 | 0 | 0 | 0 | 0 | 0 | 0 | 0 | 0 | 0 | 0 | 0 | 0 | 0 | 0 | 0 | 0 | 0 | 0 | 0 | 0 | 0
[10 empty] | 0 | 0 | 0 | 0 | 0.01277 | 0.012292 | 0.011742 | 0.011347 | 0.011 | 0.010678 | 0.010144 | 0.0097008 | 0.0094893 | 0.0091721 | 0.0094482 | 0.0094927 | 0.0099534 | 0.010341 | 0.010466 | 0.010523 | 0.010831 | 0.011252 | 0.011388 | 0.011608 | 1.3387 | 1.4873 | 1.6342 | 1.7806
[10 empty] | 0 | 0 | 0 | 0 | 0 | 0 | 0 | 0 | 0 | 0 | 0 | 0 | 0 | 0 | 0 | 0 | 0 | 0 | 0 | 0 | 0 | 0 | 0 | 0 | 0.67916 | 0.73264 | 0.7876 | 0.84433
[10 empty] | 0 | 0 | 0 | 0 | 0 | 0 | 0 | 0 | 0 | 0 | 0 | 0 | 0 | 0 | 0 | 0 | 0 | 0 | 0 | 0 | 0 | 0 | 0 | 0 | 0.65722 | 0.70898 | 0.76215 | 0.81705
[10 empty] | 0 | 0 | 0 | 0 | 0 | 0 | 0 | 0 | 0 | 0 | 0 | 0 | 0 | 0 | 0 | 0 | 0 | 0 | 0 | 0 | 0 | 0 | 0 | 0 | 0 | 0 | 0 | 0
[10 empty] | 0 | 0 | 0 | 0 | 0 | 0 | 0 | 0 | 0 | 0 | 0 | 0 | 0 | 0 | 0 | 0 | 0 | 0 | 0 | 0 | 0 | 0 | 0 | 0 | 0.66886 | 0.72284 | 0.77825 | 0.83543
[10 empty] | 0 | 0 | 0 | 0 | 0 | 0 | 0 | 0 | 0 | 0 | 0 | 0 | 0 | 0 | 0 | 0 | 0 | 0 | 0 | 0 | 0 | 0 | 0 | 0 | 0.11031 | 0.10185 | 0.094054 | 0.086834
[10 empty] | 0 | 0 | 0 | 0 | 0 | 0 | 0 | 0 | 0 | 0 | 0 | 0 | 0 | 0 | 0 | 0 | 0 | 0 | 0 | 0 | 0 | 0 | 0 | 0 | 0 | 0 | 0 | 0
[10 empty] | 0 | 0 | 0 | 0 | 0 | 0 | 0 | 0 | 0 | 0 | 0 | 0 | 0 | 0 | 0 | 0 | 0 | 0 | 0 | 0 | 0 | 0 | 0 | 0 | 0.031193 | 0.0288 | 0.026596 | 0.024555
[10 empty] | 0 | 0 | 0 | 0 | 0 | 0 | 0 | 0 | 0 | 0 | 0 | 0 | 0 | 0 | 0 | 0 | 0 | 0 | 0 | 0 | 0 | 0 | 0 | 0 | 0 | 0 | 0 | 0
[10 empty] | 0 | 0 | 0 | 0 | 0 | 0 | 0 | 0 | 0 | 0 | 0 | 0 | 0 | 0 | 0 | 0 | 0 | 0 | 0 | 0 | 0 | 0 | 0 | 0 | 0.42032 | 0.38808 | 0.35838 | 0.33087
[10 empty] | 0 | 0 | 0 | 0 | 0 | 0 | 0 | 0 | 0 | 0 | 0 | 0 | 0 | 0 | 0 | 0 | 0 | 0 | 0 | 0 | 0 | 0 | 0 | 0 | 0 | 0 | 0 | 0
[10 empty] | 0 | 0 | 0 | 0 | 0 | 0 | 0 | 0 | 0 | 0 | 0 | 0 | 0 | 0 | 0 | 0 | 0 | 0 | 0 | 0 | 0 | 0 | 0 | 0 | 0.11886 | 0.10974 | 0.10134 | 0.093564
[10 empty] | 0 | 0 | 0 | 0 | 0 | 0 | 0 | 0 | 0 | 0 | 0 | 0 | 0 | 0 | 0 | 0 | 0 | 0 | 0 | 0 | 0 | 0 | 0 | 0 | 0 | 0 | 0 | 0
[10 empty] | 0 | 0 | 0 | 0 | 0.03718 | 0.072968 | 0.10855 | 0.14345 | 0.1778 | 0.21165 | 0.24433 | 0.2761 | 0.30764 | 0.33861 | 0.37073 | 0.40311 | 0.43714 | 0.46973 | 0.50038 | 0.52915 | 0.55712 | 0.5849 | 0.61177 | 0.63827 | 3.1266 | 3.4519 | 3.7742 | 4.0958
[10 empty] | 0 | 0 | 0 | 0 | 0 | 0 | 0 | 0 | 0 | 0 | 0 | 0 | 0 | 0 | 0 | 0 | 0 | 0 | 0 | 0 | 0 | 0 | 0 | 0 | 0 | 0 | 0 | 0
[10 empty] | 0 | 0 | 0 | 0 | 0.015624 | 0.030663 | 0.045614 | 0.060281 | 0.074715 | 0.088939 | 0.10267 | 0.11603 | 0.12928 | 0.14229 | 0.15579 | 0.1694 | 0.1837 | 0.19739 | 0.21027 | 0.22236 | 0.23412 | 0.24579 | 0.25708 | 0.26822 | 0.88414 | 0.97611 | 1.0672 | 1.1582
[10 empty] | 0 | 0 | 0 | 0 | 0.03718 | 0.035788 | 0.035578 | 0.034903 | 0.034347 | 0.03385 | 0.032686 | 0.031771 | 0.031539 | 0.030968 | 0.032125 | 0.032377 | 0.03403 | 0.035451 | 0.036037 | 0.036491 | 0.037778 | 0.03947 | 0.04027 | 0.041378 | 3.0108 | 3.345 | 3.6754 | 4.0047
[10 empty] | 0 | 0 | 0 | 0 | 0 | 0 | 0 | 0 | 0 | 0 | 0 | 0 | 0 | 0 | 0 | 0 | 0 | 0 | 0 | 0 | 0 | 0 | 0 | 0 | 0.5407 | 0.58328 | 0.62703 | 0.6722
[10 empty] | 0 | 0 | 0 | 0 | 0 | 0 | 0 | 0 | 0 | 0 | 0 | 0 | 0 | 0 | 0 | 0 | 0 | 0 | 0 | 0 | 0 | 0 | 0 | 0 | 0 | 0 | 0 | 0
[10 empty] | 0 | 0 | 0 | 0 | 0 | 0 | 0 | 0 | 0 | 0 | 0 | 0 | 0 | 0 | 0 | 0 | 0 | 0 | 0 | 0 | 0 | 0 | 0 | 0 | 0.1529 | 0.16494 | 0.17731 | 0.19008
[10 empty] | 0 | 0 | 0 | 0 | 0 | 0 | 0 | 0 | 0 | 0 | 0 | 0 | 0 | 0 | 0 | 0 | 0 | 0 | 0 | 0 | 0 | 0 | 0 | 0 | 0.5325 | 0.57547 | 0.61959 | 0.66511
[10 empty] | 0 | 0 | 0 | 0 | 0 | 0 | 0 | 0 | 0 | 0 | 0 | 0 | 0 | 0 | 0 | 0 | 0 | 0 | 0 | 0 | 0 | 0 | 0 | 0 | 2.2356 | 2.3412 | 2.4477 | 2.5597
[10 empty] | 0 | 0 | 0 | 0 | 0 | 0 | 0 | 0 | 0 | 0 | 0 | 0 | 0 | 0 | 0 | 0 | 0 | 0 | 0 | 0 | 0 | 0 | 0 | 0 | 0.17764 | 0.18603 | 0.19449 | 0.20339
[10 empty] | 0 | 0 | 0 | 0 | 0 | 0 | 0 | 0 | 0 | 0 | 0 | 0 | 0 | 0 | 0 | 0 | 0 | 0 | 0 | 0 | 0 | 0 | 0 | 0 | 0.39133 | 0.40982 | 0.42846 | 0.44807
[10 empty] | 0 | 0 | 0 | 0 | 0 | 0 | 0 | 0 | 0 | 0 | 0 | 0 | 0 | 0 | 0 | 0 | 0 | 0 | 0 | 0 | 0 | 0 | 0 | 0 | 2.2259 | 2.3367 | 2.4477 | 2.5597
[10 empty] | 0 | 0 | 0 | 0 | 0.0084702 | 0.016969 | 0.02547 | 0.033863 | 0.042169 | 0.050399 | 0.058412 | 0.066243 | 0.074806 | 0.084276 | 0.094654 | 0.1046 | 0.11418 | 0.12342 | 0.13217 | 0.14198 | 0.15216 | 0.16224 | 0.16943 | 0.17667 | 1.6334 | 1.7106 | 1.7884 | 1.8702
[10 empty] | 0 | 0 | 0 | 0 | 0.00074985 | 0.0015023 | 0.0022548 | 0.0029978 | 0.0037331 | 0.0044617 | 0.0051711 | 0.0058644 | 0.0066224 | 0.0074608 | 0.0083795 | 0.00926 | 0.010108 | 0.010926 | 0.011701 | 0.012569 | 0.01347 | 0.014363 | 0.014999 | 0.01564 | 0.12979 | 0.13592 | 0.14211 | 0.14861
[10 empty] | 0 | 0 | 0 | 0 | 0.0022034 | 0.0044142 | 0.0066255 | 0.0088087 | 0.010969 | 0.01311 | 0.015195 | 0.017232 | 0.019459 | 0.021923 | 0.024622 | 0.02721 | 0.029702 | 0.032107 | 0.034382 | 0.036932 | 0.039581 | 0.042205 | 0.044073 | 0.045957 | 0.28593 | 0.29943 | 0.31305 | 0.32738
[10 empty] | 0 | 0 | 0 | 0 | 0.0084702 | 0.0084991 | 0.0085007 | 0.0083926 | 0.0083064 | 0.0082303 | 0.0080129 | 0.0078312 | 0.0085623 | 0.0094702 | 0.010378 | 0.011156 | 0.011832 | 0.012388 | 0.012643 | 0.014327 | 0.015236 | 0.015563 | 0.015462 | 0.015572 | 1.6263 | 1.7073 | 1.7884 | 1.8702
[10 empty] | 0 | 0 | 0 | 0 | 0.12515 | 0.17261 | 0.22398 | 0.23945 | 0.25867 | 0.28228 | 0.28072 | 0.30323 | 0.32503 | 0.34679 | 0.36851 | 0.39535 | 0.42302 | 0.4505 | 0.47446 | 0.49808 | 0.52199 | 0.54657 | 0.57481 | 0.6018 | 0.86352 | 0.91311 | 0.96239 | 1.0095
[10 empty] | 0 | 0 | 0 | 0 | 0.011121 | 0.015338 | 0.019902 | 0.021276 | 0.022984 | 0.025083 | 0.024944 | 0.026944 | 0.028881 | 0.030815 | 0.032745 | 0.03513 | 0.037588 | 0.04003 | 0.042159 | 0.044258 | 0.046382 | 0.048566 | 0.051076 | 0.053474 | 0.06887 | 0.072826 | 0.076755 | 0.080515
[10 empty] | 0 | 0 | 0 | 0 | 0.047287 | 0.065219 | 0.084625 | 0.09047 | 0.097731 | 0.10666 | 0.10607 | 0.11457 | 0.12281 | 0.13103 | 0.13924 | 0.14937 | 0.15983 | 0.17021 | 0.17927 | 0.18819 | 0.19722 | 0.20651 | 0.21718 | 0.22738 | 0.21955 | 0.23216 | 0.24468 | 0.25667
[10 empty] | 0 | 0 | 0 | 0 | 0.12515 | 0.04746 | 0.051364 | 0.048528 | 0.045629 | 0.046376 | 0.038812 | 0.037841 | 0.037754 | 0.041587 | 0.04585 | 0.055941 | 0.060174 | 0.062709 | 0.060907 | 0.062143 | 0.063692 | 0.065413 | 0.079085 | 0.08124 | 0.089625 | 0.092247 | 0.094191 | 0.094937
[10 empty] | 0 | 0 | 0 | 0 | 0 | 0 | 0 | 0 | 0 | 0 | 0 | 0 | 0 | 0 | 0 | 0 | 0 | 0 | 0 | 0 | 0 | 0 | 0 | 0 | 0.15428 | 0.16801 | 0.18213 | 0.19839
[10 empty] | 0 | 0 | 0 | 0 | 0 | 0 | 0 | 0 | 0 | 0 | 0 | 0 | 0 | 0 | 0 | 0 | 0 | 0 | 0 | 0 | 0 | 0 | 0 | 0 | 0.012304 | 0.0134 | 0.014526 | 0.015823
[10 empty] | 0 | 0 | 0 | 0 | 0 | 0 | 0 | 0 | 0 | 0 | 0 | 0 | 0 | 0 | 0 | 0 | 0 | 0 | 0 | 0 | 0 | 0 | 0 | 0 | 0.039224 | 0.042717 | 0.046306 | 0.050441
[10 empty] | 0 | 0 | 0 | 0 | 0 | 0 | 0 | 0 | 0 | 0 | 0 | 0 | 0 | 0 | 0 | 0 | 0 | 0 | 0 | 0 | 0 | 0 | 0 | 0 | 0.080048 | 0.097269 | 0.11517 | 0.13616
[10 empty] | 0 | 0 | 0 | 0 | 0.053402 | 0.11252 | 0.16458 | 0.20997 | 0.24948 | 0.27561 | 0.30036 | 0.32394 | 0.34709 | 0.37084 | 0.39449 | 0.42017 | 0.44588 | 0.47125 | 0.49624 | 0.51878 | 0.54116 | 0.56412 | 0.58652 | 0.6086 | 0.63699 | 0.66791 | 0.69857 | 0.72894
[10 empty] | 0 | 0 | 0 | 0 | 0.0047451 | 0.009998 | 0.014624 | 0.018658 | 0.022168 | 0.024489 | 0.026689 | 0.028785 | 0.030842 | 0.032951 | 0.035053 | 0.037335 | 0.039619 | 0.041873 | 0.044095 | 0.046097 | 0.048086 | 0.050126 | 0.052116 | 0.054078 | 0.050804 | 0.05327 | 0.055715 | 0.058137
[10 empty] | 0 | 0 | 0 | 0 | 0.020177 | 0.042513 | 0.062183 | 0.079335 | 0.094261 | 0.10413 | 0.11349 | 0.1224 | 0.13114 | 0.14011 | 0.14905 | 0.15875 | 0.16847 | 0.17805 | 0.1875 | 0.19601 | 0.20447 | 0.21314 | 0.2216 | 0.22995 | 0.16195 | 0.16982 | 0.17761 | 0.18533
[10 empty] | 0 | 0 | 0 | 0 | 0.053402 | 0.059117 | 0.058473 | 0.056166 | 0.05431 | 0.045127 | 0.042478 | 0.041091 | 0.03857 | 0.048192 | 0.057233 | 0.066721 | 0.072156 | 0.075754 | 0.088197 | 0.08591 | 0.08297 | 0.080369 | 0.079336 | 0.078517 | 0.066125 | 0.066887 | 0.068419 | 0.071411
[10 empty] | 0 | 0 | 0 | 0 | 0.027389 | 0.037963 | 0.049765 | 0.054119 | 0.059454 | 0.065636 | 0.066046 | 0.071651 | 0.076784 | 0.082165 | 0.087622 | 0.094282 | 0.10117 | 0.10809 | 0.11542 | 0.1219 | 0.12823 | 0.13455 | 0.14062 | 0.14641 | 0.21622 | 0.22776 | 0.23915 | 0.25033
[10 empty] | 0 | 0 | 0 | 0 | 0.0024337 | 0.0033733 | 0.004422 | 0.0048088 | 0.0052829 | 0.0058322 | 0.0058686 | 0.0063667 | 0.0068228 | 0.0073009 | 0.0077858 | 0.0083776 | 0.0089893 | 0.0096046 | 0.010256 | 0.010831 | 0.011394 | 0.011955 | 0.012495 | 0.01301 | 0.017244 | 0.018165 | 0.019074 | 0.019965
[10 empty] | 0 | 0 | 0 | 0 | 0.010348 | 0.014344 | 0.018803 | 0.020448 | 0.022464 | 0.024799 | 0.024954 | 0.027072 | 0.029011 | 0.031044 | 0.033106 | 0.035622 | 0.038224 | 0.04084 | 0.043608 | 0.046057 | 0.04845 | 0.050836 | 0.05313 | 0.055319 | 0.054973 | 0.057908 | 0.060804 | 0.063645
[10 empty] | 0 | 0 | 0 | 0 | 0.027389 | 0.010574 | 0.011802 | 0.011582 | 0.011081 | 0.010933 | 0.0088966 | 0.0086099 | 0.0082035 | 0.009939 | 0.011619 | 0.014539 | 0.015926 | 0.0168 | 0.019449 | 0.018977 | 0.018758 | 0.01821 | 0.017829 | 0.017848 | 0.022802 | 0.023433 | 0.02362 | 0.024661
[10 empty] | 0 | 0 | 0 | 0 | 0 | 0 | 0 | 0 | 0 | 0 | 0 | 0 | 0 | 0 | 0 | 0 | 0 | 0 | 0 | 0 | 0 | 0 | 0 | 0 | 1.1983 | 1.2522 | 1.3057 | 1.3593
[10 empty] | 0 | 0 | 0 | 0 | 0 | 0 | 0 | 0 | 0 | 0 | 0 | 0 | 0 | 0 | 0 | 0 | 0 | 0 | 0 | 0 | 0 | 0 | 0 | 0 | 0.16346 | 0.17082 | 0.17811 | 0.18541
[10 empty] | 0 | 0 | 0 | 0 | 0 | 0 | 0 | 0 | 0 | 0 | 0 | 0 | 0 | 0 | 0 | 0 | 0 | 0 | 0 | 0 | 0 | 0 | 0 | 0 | 0.25006 | 0.26131 | 0.27248 | 0.28365
[10 empty] | 0 | 0 | 0 | 0 | 0 | 0 | 0 | 0 | 0 | 0 | 0 | 0 | 0 | 0 | 0 | 0 | 0 | 0 | 0 | 0 | 0 | 0 | 0 | 0 | 1.1983 | 1.2522 | 1.3057 | 1.3593
[10 empty] | 0 | 0 | 0 | 0 | 0 | 0 | 0 | 0 | 0 | 0 | 0 | 0 | 0 | 0 | 0 | 0 | 0 | 0 | 0 | 0 | 0 | 0 | 0 | 0 | 1.3958 | 1.4586 | 1.5209 | 1.5833
[10 empty] | 0 | 0 | 0 | 0 | 0 | 0 | 0 | 0 | 0 | 0 | 0 | 0 | 0 | 0 | 0 | 0 | 0 | 0 | 0 | 0 | 0 | 0 | 0 | 0 | 0.1904 | 0.19897 | 0.20747 | 0.21597
[10 empty] | 0 | 0 | 0 | 0 | 0 | 0 | 0 | 0 | 0 | 0 | 0 | 0 | 0 | 0 | 0 | 0 | 0 | 0 | 0 | 0 | 0 | 0 | 0 | 0 | 0.29127 | 0.30438 | 0.31738 | 0.33039
[10 empty] | 0 | 0 | 0 | 0 | 0 | 0 | 0 | 0 | 0 | 0 | 0 | 0 | 0 | 0 | 0 | 0 | 0 | 0 | 0 | 0 | 0 | 0 | 0 | 0 | 1.3958 | 1.4586 | 1.5209 | 1.5833
[10 empty] | 0 | 0 | 0 | 0 | 0.0023136 | 0.0045991 | 0.0068542 | 0.0090519 | 0.0112 | 0.013305 | 0.015325 | 0.017275 | 0.019676 | 0.022576 | 0.02586 | 0.028897 | 0.031624 | 0.034019 | 0.035649 | 0.037204 | 0.038749 | 0.040324 | 0.041868 | 0.043406 | 0.80345 | 0.83927 | 0.87479 | 0.91029
[10 empty] | 0 | 0 | 0 | 0 | 0.00035161 | 0.00069895 | 0.0010417 | 0.0013756 | 0.0017021 | 0.0020221 | 0.0023291 | 0.0026254 | 0.0029902 | 0.003431 | 0.00393 | 0.0043916 | 0.004806 | 0.00517 | 0.0054178 | 0.0056541 | 0.0058888 | 0.0061282 | 0.0063629 | 0.0065965 | 0.1096 | 0.11448 | 0.11933 | 0.12417
[10 empty] | 0 | 0 | 0 | 0 | 0.00071747 | 0.0014262 | 0.0021255 | 0.002807 | 0.0034732 | 0.0041261 | 0.0047525 | 0.0053572 | 0.0061016 | 0.0070011 | 0.0080193 | 0.0089612 | 0.0098067 | 0.01055 | 0.011055 | 0.011537 | 0.012016 | 0.012505 | 0.012984 | 0.01346 | 0.16766 | 0.17514 | 0.18255 | 0.18995
[10 empty] | 0 | 0 | 0 | 0 | 0.0023136 | 0.0022855 | 0.0022551 | 0.0021977 | 0.0021481 | 0.0021054 | 0.00202 | 0.00195 | 0.0024004 | 0.0029005 | 0.0032836 | 0.0038086 | 0.0040023 | 0.0039978 | 0.0038881 | 0.0037705 | 0.0037176 | 0.0036859 | 0.0035912 | 0.0036941 | 0.80345 | 0.83927 | 0.87479 | 0.91029
[10 empty] | 0 | 0 | 0 | 0 | 0 | 0 | 0 | 0 | 0 | 0 | 0 | 0 | 0 | 0 | 0 | 0 | 0 | 0 | 0 | 0 | 0 | 0 | 0 | 0 | 0.1521 | 0.15967 | 0.16518 | 0.17076
[10 empty] | 0 | 0 | 0 | 0 | 0 | 0 | 0 | 0 | 0 | 0 | 0 | 0 | 0 | 0 | 0 | 0 | 0 | 0 | 0 | 0 | 0 | 0 | 0 | 0 | 0.020747 | 0.02178 | 0.022532 | 0.023292
[10 empty] | 0 | 0 | 0 | 0 | 0 | 0 | 0 | 0 | 0 | 0 | 0 | 0 | 0 | 0 | 0 | 0 | 0 | 0 | 0 | 0 | 0 | 0 | 0 | 0 | 0.031739 | 0.033319 | 0.034469 | 0.035633
[10 empty] | 0 | 0 | 0 | 0 | 0 | 0 | 0 | 0 | 0 | 0 | 0 | 0 | 0 | 0 | 0 | 0 | 0 | 0 | 0 | 0 | 0 | 0 | 0 | 0 | 0.1481 | 0.15643 | 0.16311 | 0.16978
[10 empty] | 0 | 0 | 0 | 0 | 0 | 0 | 0 | 0 | 0 | 0 | 0 | 0 | 0 | 0 | 0 | 0 | 0 | 0 | 0 | 0 | 0 | 0 | 0 | 0 | 0.61452 | 0.677 | 0.73498 | 0.78677
[10 empty] | 0 | 0 | 0 | 0 | 0 | 0 | 0 | 0 | 0 | 0 | 0 | 0 | 0 | 0 | 0 | 0 | 0 | 0 | 0 | 0 | 0 | 0 | 0 | 0 | 0.083825 | 0.092348 | 0.10026 | 0.10732
[10 empty] | 0 | 0 | 0 | 0 | 0 | 0 | 0 | 0 | 0 | 0 | 0 | 0 | 0 | 0 | 0 | 0 | 0 | 0 | 0 | 0 | 0 | 0 | 0 | 0 | 0.12823 | 0.14127 | 0.15337 | 0.16418
[10 empty] | 0 | 0 | 0 | 0 | 0 | 0 | 0 | 0 | 0 | 0 | 0 | 0 | 0 | 0 | 0 | 0 | 0 | 0 | 0 | 0 | 0 | 0 | 0 | 0 | 0.5746 | 0.64397 | 0.70782 | 0.76295
[10 empty] | 0 | 0 | 0 | 0 | 0 | 0 | 0 | 0 | 0 | 0 | 0 | 0 | 0 | 0 | 0 | 0 | 0 | 0 | 0 | 0 | 0 | 0 | 0 | 0 | 0.36393 | 0.38295 | 0.40217 | 0.42194
[10 empty] | 0 | 0 | 0 | 0 | 0 | 0 | 0 | 0 | 0 | 0 | 0 | 0 | 0 | 0 | 0 | 0 | 0 | 0 | 0 | 0 | 0 | 0 | 0 | 0 | 0.049643 | 0.052238 | 0.054859 | 0.057555
[10 empty] | 0 | 0 | 0 | 0 | 0 | 0 | 0 | 0 | 0 | 0 | 0 | 0 | 0 | 0 | 0 | 0 | 0 | 0 | 0 | 0 | 0 | 0 | 0 | 0 | 0.075943 | 0.079913 | 0.083923 | 0.088048
[10 empty] | 0 | 0 | 0 | 0 | 0 | 0 | 0 | 0 | 0 | 0 | 0 | 0 | 0 | 0 | 0 | 0 | 0 | 0 | 0 | 0 | 0 | 0 | 0 | 0 | 0.36337 | 0.38269 | 0.40217 | 0.42194
[10 empty] | 0 | 0 | 0 | 0 | 0 | 0 | 0 | 0 | 0 | 0 | 0 | 0 | 0 | 0 | 0 | 0 | 0 | 0 | 0 | 0 | 0 | 0 | 0 | 0 | 0.45053 | 0.4682 | 0.48602 | 0.5041
[10 empty] | 0 | 0 | 0 | 0 | 0 | 0 | 0 | 0 | 0 | 0 | 0 | 0 | 0 | 0 | 0 | 0 | 0 | 0 | 0 | 0 | 0 | 0 | 0 | 0 | 0.061456 | 0.063866 | 0.066297 | 0.068763
[10 empty] | 0 | 0 | 0 | 0 | 0 | 0 | 0 | 0 | 0 | 0 | 0 | 0 | 0 | 0 | 0 | 0 | 0 | 0 | 0 | 0 | 0 | 0 | 0 | 0 | 0.094015 | 0.097703 | 0.10142 | 0.10519
[10 empty] | 0 | 0 | 0 | 0 | 0 | 0 | 0 | 0 | 0 | 0 | 0 | 0 | 0 | 0 | 0 | 0 | 0 | 0 | 0 | 0 | 0 | 0 | 0 | 0 | 0.4201 | 0.44045 | 0.46072 | 0.48103
[10 empty] | 0 | 0 | 0 | 0 | 0 | 0 | 0 | 0 | 0 | 0 | 0.0008175 | 0.0017114 | 0.0026919 | 0.0037386 | 0.0048455 | 0.0060015 | 0.0071977 | 0.0085707 | 0.0099997 | 0.011307 | 0.012516 | 0.013654 | 0.014709 | 0.015701 | 0.2054 | 0.21464 | 0.22381 | 0.23298
[10 empty] | 0 | 0 | 0 | 0 | 0 | 0 | 0 | 0 | 0 | 0 | 0.00012424 | 0.00026009 | 0.0004091 | 0.00056817 | 0.00073638 | 0.00091207 | 0.0010939 | 0.0013025 | 0.0015197 | 0.0017183 | 0.0019021 | 0.002075 | 0.0022354 | 0.0023862 | 0.028017 | 0.029278 | 0.030529 | 0.03178
[10 empty] | 0 | 0 | 0 | 0 | 0 | 0 | 0 | 0 | 0 | 0 | 0.00025351 | 0.00053072 | 0.00083478 | 0.0011594 | 0.0015026 | 0.0018611 | 0.0022321 | 0.0026578 | 0.003101 | 0.0035062 | 0.0038812 | 0.0042341 | 0.0045614 | 0.0048691 | 0.042861 | 0.044789 | 0.046703 | 0.048617
[10 empty] | 0 | 0 | 0 | 0 | 0 | 0 | 0 | 0 | 0 | 0 | 0.0008175 | 0.00089391 | 0.00098049 | 0.0010467 | 0.0011069 | 0.0011561 | 0.0011962 | 0.001373 | 0.001429 | 0.0014236 | 0.0014369 | 0.0014732 | 0.0014925 | 0.0015248 | 0.2054 | 0.21464 | 0.22381 | 0.23298
[10 empty] | 0 | 0 | 0 | 0 | 0.0010556 | 0.0020626 | 0.0032468 | 0.0046191 | 0.0061158 | 0.0074394 | 0.008565 | 0.0094948 | 0.01007 | 0.010601 | 0.011076 | 0.0115 | 0.011881 | 0.012217 | 0.012498 | 0.012783 | 0.013096 | 0.013456 | 0.013849 | 0.014291 | 0.14468 | 0.15115 | 0.15756 | 0.16397
[10 empty] | 0 | 0 | 0 | 0 | 0.00020098 | 0.00039271 | 0.00061818 | 0.00087944 | 0.0011644 | 0.0014164 | 0.0016307 | 0.0018078 | 0.0019172 | 0.0020183 | 0.0021089 | 0.0021896 | 0.0022622 | 0.002326 | 0.0023795 | 0.0024337 | 0.0024934 | 0.002562 | 0.0026368 | 0.0027209 | 0.024725 | 0.02583 | 0.026926 | 0.028021
[10 empty] | 0 | 0 | 0 | 0 | 9.4161e-05 | 0.00018399 | 0.00028963 | 0.00041203 | 0.00054555 | 0.00066362 | 0.00076403 | 0.00084696 | 0.00089825 | 0.00094562 | 0.00098803 | 0.0010259 | 0.0010599 | 0.0010898 | 0.0011148 | 0.0011402 | 0.0011682 | 0.0012003 | 0.0012354 | 0.0012748 | 0.0086848 | 0.0090728 | 0.0094577 | 0.0098423
[10 empty] | 0 | 0 | 0 | 0 | 0.0010556 | 0.001007 | 0.0011842 | 0.0013722 | 0.0014968 | 0.0016755 | 0.0016959 | 0.0017047 | 0.0017575 | 0.0018086 | 0.0019208 | 0.0019901 | 0.0020178 | 0.0020477 | 0.0020293 | 0.0020925 | 0.0021921 | 0.0022959 | 0.0023875 | 0.0024617 | 0.14468 | 0.15115 | 0.15756 | 0.16397
[10 empty] | 0 | 0 | 0 | 0 | 0 | 0 | 0 | 0 | 0 | 0 | 0 | 0 | 0 | 0 | 0 | 0 | 0 | 0 | 0 | 0 | 0 | 0 | 0 | 0 | 0.050916 | 0.052728 | 0.054486 | 0.05621
[10 empty] | 0 | 0 | 0 | 0 | 0 | 0 | 0 | 0 | 0 | 0 | 0 | 0 | 0 | 0 | 0 | 0 | 0 | 0 | 0 | 0 | 0 | 0 | 0 | 0 | 0.0087011 | 0.0090108 | 0.0093113 | 0.0096058
[10 empty] | 0 | 0 | 0 | 0 | 0 | 0 | 0 | 0 | 0 | 0 | 0 | 0 | 0 | 0 | 0 | 0 | 0 | 0 | 0 | 0 | 0 | 0 | 0 | 0 | 0.0030563 | 0.003165 | 0.0032706 | 0.003374
[10 empty] | 0 | 0 | 0 | 0 | 0 | 0 | 0 | 0 | 0 | 0 | 0 | 0 | 0 | 0 | 0 | 0 | 0 | 0 | 0 | 0 | 0 | 0 | 0 | 0 | 0.050916 | 0.052728 | 0.054486 | 0.05621
[10 empty] | 0 | 0 | 0 | 0 | 0 | 0 | 0 | 0 | 0 | 0 | 0 | 0 | 0 | 0 | 0 | 0 | 0 | 0 | 0 | 0 | 0 | 0 | 0 | 0 | 0.14388 | 0.15468 | 0.16593 | 0.1777
[10 empty] | 0 | 0 | 0 | 0 | 0 | 0 | 0 | 0 | 0 | 0 | 0 | 0 | 0 | 0 | 0 | 0 | 0 | 0 | 0 | 0 | 0 | 0 | 0 | 0 | 0.024589 | 0.026434 | 0.028357 | 0.030368
[10 empty] | 0 | 0 | 0 | 0 | 0 | 0 | 0 | 0 | 0 | 0 | 0 | 0 | 0 | 0 | 0 | 0 | 0 | 0 | 0 | 0 | 0 | 0 | 0 | 0 | 0.0086368 | 0.009285 | 0.0099603 | 0.010667
[10 empty] | 0 | 0 | 0 | 0 | 0 | 0 | 0 | 0 | 0 | 0 | 0 | 0 | 0 | 0 | 0 | 0 | 0 | 0 | 0 | 0 | 0 | 0 | 0 | 0 | 0.14388 | 0.15468 | 0.16593 | 0.1777
[10 empty] | 0 | 0 | 0 | 0 | 2.9702e-05 | 6.149e-05 | 9.4869e-05 | 0.00012503 | 0.0001522 | 0.00017658 | 0.00019793 | 0.00022035 | 0.00024164 | 0.00026007 | 0.00026737 | 0.00027297 | 0.00027697 | 0.0002794 | 0.00027992 | 0.0002786 | 0.00027846 | 0.00027953 | 0.00028193 | 0.00028589 | 0.33106 | 0.34615 | 0.36114 | 0.37616
[10 empty] | 0 | 0 | 0 | 0 | 5.6551e-06 | 1.1707e-05 | 1.8062e-05 | 2.3804e-05 | 2.8979e-05 | 3.3619e-05 | 3.7685e-05 | 4.1953e-05 | 4.6007e-05 | 4.9516e-05 | 5.0905e-05 | 5.1972e-05 | 5.2734e-05 | 5.3196e-05 | 5.3295e-05 | 5.3045e-05 | 5.3017e-05 | 5.322e-05 | 5.3679e-05 | 5.4432e-05 | 0.056576 | 0.059154 | 0.061717 | 0.064282
[10 empty] | 0 | 0 | 0 | 0 | 2.6495e-06 | 5.4851e-06 | 8.4626e-06 | 1.1153e-05 | 1.3577e-05 | 1.5751e-05 | 1.7656e-05 | 1.9655e-05 | 2.1555e-05 | 2.3199e-05 | 2.385e-05 | 2.435e-05 | 2.4707e-05 | 2.4923e-05 | 2.497e-05 | 2.4852e-05 | 2.4839e-05 | 2.4934e-05 | 2.5149e-05 | 2.5502e-05 | 0.019872 | 0.020778 | 0.021678 | 0.022579
[10 empty] | 0 | 0 | 0 | 0 | 2.9702e-05 | 3.1788e-05 | 3.3379e-05 | 3.4402e-05 | 3.5354e-05 | 3.6152e-05 | 3.6364e-05 | 4.0331e-05 | 4.1819e-05 | 4.1213e-05 | 4.124e-05 | 4.1282e-05 | 4.0936e-05 | 4.0271e-05 | 3.9134e-05 | 3.7864e-05 | 3.9249e-05 | 4.1581e-05 | 4.2977e-05 | 4.4159e-05 | 0.33106 | 0.34615 | 0.36114 | 0.37616
[10 empty] | 0 | 0 | 0 | 0 | 0.00069375 | 0.0013705 | 0.002129 | 0.0029837 | 0.0039252 | 0.0047994 | 0.0056127 | 0.0064721 | 0.007331 | 0.0081454 | 0.0087357 | 0.0093303 | 0.009919 | 0.0105 | 0.011057 | 0.011593 | 0.012147 | 0.01273 | 0.013327 | 0.013952 | 0.27802 | 0.29428 | 0.31082 | 0.32774
[10 empty] | 0 | 0 | 0 | 0 | 0.00013209 | 0.00026093 | 0.00040534 | 0.00056808 | 0.00074734 | 0.00091379 | 0.0010686 | 0.0012323 | 0.0013958 | 0.0015508 | 0.0016632 | 0.0017764 | 0.0018885 | 0.0019991 | 0.0021053 | 0.0022073 | 0.0023127 | 0.0024237 | 0.0025375 | 0.0026563 | 0.047511 | 0.05029 | 0.053117 | 0.056008
[10 empty] | 0 | 0 | 0 | 0 | 6.1885e-05 | 0.00012225 | 0.00018991 | 0.00026615 | 0.00035014 | 0.00042812 | 0.00050067 | 0.00057733 | 0.00065395 | 0.00072659 | 0.00077925 | 0.00083229 | 0.0008848 | 0.00093659 | 0.00098635 | 0.0010342 | 0.0010835 | 0.0011356 | 0.0011888 | 0.0012445 | 0.016688 | 0.017664 | 0.018657 | 0.019673
[10 empty] | 0 | 0 | 0 | 0 | 0.00069375 | 0.00067673 | 0.00075847 | 0.00085476 | 0.00094153 | 0.0010129 | 0.0010596 | 0.0012082 | 0.0013089 | 0.0013627 | 0.0014134 | 0.0014605 | 0.0015445 | 0.0016322 | 0.0016944 | 0.0017466 | 0.0018266 | 0.0019493 | 0.0020432 | 0.0021337 | 0.27802 | 0.29428 | 0.31082 | 0.32774
[10 empty] | 0 | 0 | 0 | 0 | 0 | 0 | 0 | 0 | 0 | 0 | 0 | 0 | 0 | 0 | 0 | 0 | 0 | 0 | 0 | 0 | 0 | 0 | 0 | 0 | 0.16855 | 0.17841 | 0.18844 | 0.19869
[10 empty] | 0 | 0 | 0 | 0 | 0 | 0 | 0 | 0 | 0 | 0 | 0 | 0 | 0 | 0 | 0 | 0 | 0 | 0 | 0 | 0 | 0 | 0 | 0 | 0 | 0.028804 | 0.030489 | 0.032203 | 0.033955
[10 empty] | 0 | 0 | 0 | 0 | 0 | 0 | 0 | 0 | 0 | 0 | 0 | 0 | 0 | 0 | 0 | 0 | 0 | 0 | 0 | 0 | 0 | 0 | 0 | 0 | 0.010117 | 0.010709 | 0.011311 | 0.011927
[10 empty] | 0 | 0 | 0 | 0 | 0 | 0 | 0 | 0 | 0 | 0 | 0 | 0 | 0 | 0 | 0 | 0 | 0 | 0 | 0 | 0 | 0 | 0 | 0 | 0 | 0.16855 | 0.17841 | 0.18844 | 0.19869
[10 empty] | 0 | 0 | 0 | 0 | 0 | 0 | 0 | 0 | 0 | 0 | 0 | 0 | 0 | 0 | 0 | 0 | 0 | 0 | 0 | 0 | 0 | 0 | 0 | 0 | 0 | 0 | 0 | 0
[10 empty] | 0 | 0 | 0 | 0 | 0 | 0 | 0 | 0 | 0 | 0 | 0 | 0 | 0 | 0 | 0 | 0 | 0 | 0 | 0 | 0 | 0 | 0 | 0 | 0 | 0 | 0 | 0 | 0
[10 empty] | 0 | 0 | 0 | 0 | 0 | 0 | 0 | 0 | 0 | 0 | 0 | 0 | 0 | 0 | 0 | 0 | 0 | 0 | 0 | 0 | 0 | 0 | 0 | 0 | 0 | 0 | 0 | 0
[10 empty] | 0 | 0 | 0 | 0 | 0 | 0 | 0 | 0 | 0 | 0 | 0 | 0 | 0 | 0 | 0 | 0 | 0 | 0 | 0 | 0 | 0 | 0 | 0 | 0 | 0 | 0 | 0 | 0
[10 empty] | 0 | 0 | 0 | 0 | 0 | 0 | 0 | 0 | 0 | 0 | 0 | 0 | 0 | 0 | 0 | 0 | 0 | 0 | 0 | 0 | 0 | 0 | 0 | 0 | 0 | 0 | 0 | 0
[10 empty] | 0 | 0 | 0 | 0 | 0 | 0 | 0 | 0 | 0 | 0 | 0 | 0 | 0 | 0 | 0 | 0 | 0 | 0 | 0 | 0 | 0 | 0 | 0 | 0 | 0 | 0 | 0 | 0
[10 empty] | 0 | 0 | 0 | 0 | 0 | 0 | 0 | 0 | 0 | 0 | 0 | 0 | 0 | 0 | 0 | 0 | 0 | 0 | 0 | 0 | 0 | 0 | 0 | 0 | 0 | 0 | 0 | 0
[10 empty] | 0 | 0 | 0 | 0 | 0 | 0 | 0 | 0 | 0 | 0 | 0 | 0 | 0 | 0 | 0 | 0 | 0 | 0 | 0 | 0 | 0 | 0 | 0 | 0 | 0 | 0 | 0 | 0
[10 empty] | 0 | 0 | 0 | 0 | 0 | 0 | 0 | 0 | 0 | 0 | 0 | 0 | 0 | 0 | 0 | 0 | 0 | 0 | 0 | 0 | 0 | 0 | 0 | 0 | 0.02938 | 0.029817 | 0.030299 | 0.030458
[10 empty] | 0 | 0 | 0 | 0 | 0 | 0 | 0 | 0 | 0 | 0 | 0 | 0 | 0 | 0 | 0 | 0 | 0 | 0 | 0 | 0 | 0 | 0 | 0 | 0 | 0.0050208 | 0.0050955 | 0.0051778 | 0.0052051
[10 empty] | 0 | 0 | 0 | 0 | 0 | 0 | 0 | 0 | 0 | 0 | 0 | 0 | 0 | 0 | 0 | 0 | 0 | 0 | 0 | 0 | 0 | 0 | 0 | 0 | 0.0017636 | 0.0017898 | 0.0018187 | 0.0018283
[10 empty] | 0 | 0 | 0 | 0 | 0 | 0 | 0 | 0 | 0 | 0 | 0 | 0 | 0 | 0 | 0 | 0 | 0 | 0 | 0 | 0 | 0 | 0 | 0 | 0 | 0.022592 | 0.023628 | 0.024655 | 0.025792
[10 empty] | 0 | 0 | 0 | 0 | 0.0010786 | 0.0021509 | 0.0032136 | 0.0042527 | 0.0052712 | 0.0062707 | 0.0072337 | 0.0081652 | 0.0091482 | 0.010197 | 0.011316 | 0.012401 | 0.013453 | 0.014473 | 0.015439 | 0.016353 | 0.017249 | 0.018146 | 0.019018 | 0.020095 | 0.069691 | 0.072672 | 0.075639 | 0.079101
[10 empty] | 0 | 0 | 0 | 0 | 0.00020535 | 0.00040952 | 0.00061185 | 0.00080969 | 0.0010036 | 0.0011939 | 0.0013773 | 0.0015546 | 0.0017418 | 0.0019414 | 0.0021546 | 0.002361 | 0.0025614 | 0.0027557 | 0.0029396 | 0.0031136 | 0.0032841 | 0.003455 | 0.003621 | 0.0038261 | 0.01191 | 0.012419 | 0.012926 | 0.013518
[10 empty] | 0 | 0 | 0 | 0 | 9.621e-05 | 0.00019187 | 0.00028666 | 0.00037935 | 0.00047021 | 0.00055937 | 0.00064527 | 0.00072835 | 0.00081605 | 0.00090958 | 0.0010094 | 0.0011062 | 0.0012001 | 0.0012911 | 0.0013772 | 0.0014588 | 0.0015387 | 0.0016187 | 0.0016965 | 0.0017926 | 0.0041833 | 0.0043622 | 0.0045403 | 0.0047481
[10 empty] | 0 | 0 | 0 | 0 | 0.0010786 | 0.0010724 | 0.0010627 | 0.0010391 | 0.0010186 | 0.0009995 | 0.00096297 | 0.00093145 | 0.00098307 | 0.0010485 | 0.0011195 | 0.0011823 | 0.0012392 | 0.0012865 | 0.0013024 | 0.0013125 | 0.0013488 | 0.001397 | 0.0014105 | 0.0016564 | 0.067628 | 0.070791 | 0.073923 | 0.077736
[10 empty] | 0 | 0 | 0 | 0 | 0 | 0 | 0 | 0 | 0 | 0 | 0 | 0 | 0 | 0 | 0 | 0 | 0 | 0.0045799 | 0.0092161 | 0.013889 | 0.01869 | 0.023663 | 0.028684 | 0.034581 | 0.28627 | 0.29898 | 0.31161 | 0.32667
[10 empty] | 0 | 0 | 0 | 0 | 0 | 0 | 0 | 0 | 0 | 0 | 0 | 0 | 0 | 0 | 0 | 0 | 0 | 0.00087199 | 0.0017547 | 0.0026443 | 0.0035585 | 0.0045054 | 0.0054614 | 0.006584 | 0.048921 | 0.051094 | 0.053252 | 0.055826
[10 empty] | 0 | 0 | 0 | 0 | 0 | 0 | 0 | 0 | 0 | 0 | 0 | 0 | 0 | 0 | 0 | 0 | 0 | 0.00040854 | 0.0008221 | 0.0012389 | 0.0016672 | 0.0021108 | 0.0025587 | 0.0030847 | 0.017183 | 0.017947 | 0.018705 | 0.019609
[10 empty] | 0 | 0 | 0 | 0 | 0 | 0 | 0 | 0 | 0 | 0 | 0 | 0 | 0 | 0 | 0 | 0 | 0 | 0.0045799 | 0.0046362 | 0.0046724 | 0.0048015 | 0.0049733 | 0.0050212 | 0.0058966 | 0.28128 | 0.29444 | 0.30747 | 0.32332
[10 empty] | 0 | 0 | 0 | 0 | 0 | 0 | 0 | 0 | 0 | 0 | 0 | 0 | 0 | 0 | 0 | 0 | 0 | 0 | 0 | 0 | 0 | 0 | 0 | 0 | 0.45737 | 0.47244 | 0.4877 | 0.50323
[10 empty] | 0 | 0 | 0 | 0 | 0 | 0 | 0 | 0 | 0 | 0 | 0 | 0 | 0 | 0 | 0 | 0 | 0 | 0 | 0 | 0 | 0 | 0 | 0 | 0 | 0.078162 | 0.080737 | 0.083344 | 0.085999
[10 empty] | 0 | 0 | 0 | 0 | 0 | 0 | 0 | 0 | 0 | 0 | 0 | 0 | 0 | 0 | 0 | 0 | 0 | 0 | 0 | 0 | 0 | 0 | 0 | 0 | 0.027454 | 0.028359 | 0.029275 | 0.030207
[10 empty] | 0 | 0 | 0 | 0 | 0 | 0 | 0 | 0 | 0 | 0 | 0 | 0 | 0 | 0 | 0 | 0 | 0 | 0 | 0 | 0 | 0 | 0 | 0 | 0 | 0.41214 | 0.4312 | 0.45009 | 0.46894
[10 empty] | 0 | 0 | 0 | 0 | 0 | 0 | 0 | 0 | 0 | 0 | 0 | 0 | 0 | 0 | 0 | 0 | 0 | 0 | 0 | 0 | 0 | 0 | 0 | 0 | 0 | 0 | 0 | 0
[10 empty] | 0 | 0 | 0 | 0 | 0 | 0 | 0 | 0 | 0 | 0 | 0 | 0 | 0 | 0 | 0 | 0 | 0 | 0 | 0 | 0 | 0 | 0 | 0 | 0 | 0 | 0 | 0 | 0
[10 empty] | 0 | 0 | 0 | 0 | 0 | 0 | 0 | 0 | 0 | 0 | 0 | 0 | 0 | 0 | 0 | 0 | 0 | 0 | 0 | 0 | 0 | 0 | 0 | 0 | 0 | 0 | 0 | 0
[10 empty] | 0 | 0 | 0 | 0 | 0 | 0 | 0 | 0 | 0 | 0 | 0 | 0 | 0 | 0 | 0 | 0 | 0 | 0 | 0 | 0 | 0 | 0 | 0 | 0 | 0 | 0 | 0 | 0
[10 empty] | 0 | 0 | 0 | 0 | 0 | 0 | 0 | 0 | 0 | 0 | 0 | 0 | 0 | 0 | 0 | 0 | 0 | 0 | 0 | 0 | 0 | 0 | 0 | 0 | 0 | 0 | 0 | 0
[10 empty] | 0 | 0 | 0 | 0 | 0 | 0 | 0 | 0 | 0 | 0 | 0 | 0 | 0 | 0 | 0 | 0 | 0 | 0 | 0 | 0 | 0 | 0 | 0 | 0 | 0 | 0 | 0 | 0
[10 empty] | 0 | 0 | 0 | 0 | 0 | 0 | 0 | 0 | 0 | 0 | 0 | 0 | 0 | 0 | 0 | 0 | 0 | 0 | 0 | 0 | 0 | 0 | 0 | 0 | 0 | 0 | 0 | 0
[10 empty] | 0 | 0 | 0 | 0 | 0 | 0 | 0 | 0 | 0 | 0 | 0 | 0 | 0 | 0 | 0 | 0 | 0 | 0 | 0 | 0 | 0 | 0 | 0 | 0 | 0 | 0 | 0 | 0
[10 empty] | 0 | 0 | 0 | 0 | 0 | 0 | 0 | 0 | 0 | 0 | 0 | 0 | 0 | 0 | 0 | 0 | 0 | 0 | 0 | 0 | 0 | 0 | 0 | 0 | 0.4411 | 0.4613 | 0.48045 | 0.49846
[10 empty] | 0 | 0 | 0 | 0 | 0 | 0 | 0 | 0 | 0 | 0 | 0 | 0 | 0 | 0 | 0 | 0 | 0 | 0 | 0 | 0 | 0 | 0 | 0 | 0 | 0.42685 | 0.44639 | 0.46493 | 0.48236
[10 empty] | 0 | 0 | 0 | 0 | 0 | 0 | 0 | 0 | 0 | 0 | 0 | 0 | 0 | 0 | 0 | 0 | 0 | 0 | 0 | 0 | 0 | 0 | 0 | 0 | 0 | 0 | 0 | 0
[10 empty] | 0 | 0 | 0 | 0 | 0 | 0 | 0 | 0 | 0 | 0 | 0 | 0 | 0 | 0 | 0 | 0 | 0 | 0 | 0 | 0 | 0 | 0 | 0 | 0 | 0.02869 | 0.028682 | 0.028753 | 0.02888
[10 empty] | 0 | 0 | 0 | 0 | 0.0017699 | 0.0041231 | 0.0065847 | 0.0091206 | 0.011704 | 0.014314 | 0.016935 | 0.019552 | 0.021803 | 0.023831 | 0.025731 | 0.02725 | 0.028388 | 0.02952 | 0.030439 | 0.031169 | 0.031338 | 0.031313 | 0.031233 | 0.031108 | 0.24803 | 0.2479 | 0.24737 | 0.24642
[10 empty] | 0 | 0 | 0 | 0 | 0.0019082 | 0.0044452 | 0.0070991 | 0.0098332 | 0.012619 | 0.015433 | 0.018258 | 0.021079 | 0.023507 | 0.025693 | 0.027741 | 0.029378 | 0.030606 | 0.031827 | 0.032817 | 0.033604 | 0.033786 | 0.033759 | 0.033673 | 0.033538 | 0.24002 | 0.23989 | 0.23937 | 0.23846
[10 empty] | 0 | 0 | 0 | 0 | 0 | 0 | 0 | 0 | 0 | 0 | 0 | 0 | 0 | 0 | 0 | 0 | 0 | 0 | 0 | 0 | 0 | 0 | 0 | 0 | 0 | 0 | 0 | 0
[10 empty] | 0 | 0 | 0 | 0 | 0.0017699 | 0.0023699 | 0.0025005 | 0.0025981 | 0.0026697 | 0.0027206 | 0.0027553 | 0.0027771 | 0.0024359 | 0.0022333 | 0.0021252 | 0.0020801 | 0.0020754 | 0.0023893 | 0.0024489 | 0.002491 | 0.0025191 | 0.0025362 | 0.0025447 | 0.0024828 | 0.24803 | 0.2479 | 0.24737 | 0.24642
[10 empty] | 0 | 0 | 0 | 0 | 0.0023503 | 0.0047587 | 0.0072345 | 0.0097655 | 0.012344 | 0.014962 | 0.017599 | 0.020258 | 0.022931 | 0.025612 | 0.028185 | 0.030754 | 0.033251 | 0.035507 | 0.037545 | 0.03938 | 0.041034 | 0.042521 | 0.043858 | 0.045061 | 0.48473 | 0.52221 | 0.55772 | 0.59118
[10 empty] | 0 | 0 | 0 | 0 | 0.0025339 | 0.0051304 | 0.0077997 | 0.010528 | 0.013308 | 0.016131 | 0.018974 | 0.02184 | 0.024723 | 0.027613 | 0.030387 | 0.033157 | 0.035849 | 0.038281 | 0.040478 | 0.042457 | 0.04424 | 0.045843 | 0.047285 | 0.048582 | 0.46907 | 0.50534 | 0.5397 | 0.57208
[10 empty] | 0 | 0 | 0 | 0 | 0 | 0 | 0 | 0 | 0 | 0 | 0 | 0 | 0 | 0 | 0 | 0 | 0 | 0 | 0 | 0 | 0 | 0 | 0 | 0 | 0 | 0 | 0 | 0
[10 empty] | 0 | 0 | 0 | 0 | 0.0023503 | 0.0024084 | 0.0024758 | 0.002531 | 0.0025784 | 0.0026179 | 0.0026371 | 0.0026587 | 0.0026734 | 0.0026808 | 0.0025727 | 0.0025694 | 0.0024969 | 0.0024372 | 0.0023899 | 0.002351 | 0.0023244 | 0.0023039 | 0.0022931 | 0.0022881 | 0.45596 | 0.49564 | 0.53318 | 0.56853
[10 empty] | 0 | 0 | 0 | 0 | 0 | 0 | 0 | 0 | 0 | 0 | 0 | 0 | 0 | 0 | 0 | 0 | 0 | 0 | 0 | 0 | 0 | 0 | 0 | 0 | 0.22649 | 0.23999 | 0.25341 | 0.26665
[10 empty] | 0 | 0 | 0 | 0 | 0 | 0 | 0 | 0 | 0 | 0 | 0 | 0 | 0 | 0 | 0 | 0 | 0 | 0 | 0 | 0 | 0 | 0 | 0 | 0 | 0.21918 | 0.23224 | 0.24522 | 0.25804
[10 empty] | 0 | 0 | 0 | 0 | 0 | 0 | 0 | 0 | 0 | 0 | 0 | 0 | 0 | 0 | 0 | 0 | 0 | 0 | 0 | 0 | 0 | 0 | 0 | 0 | 0 | 0 | 0 | 0
[10 empty] | 0 | 0 | 0 | 0 | 0 | 0 | 0 | 0 | 0 | 0 | 0 | 0 | 0 | 0 | 0 | 0 | 0 | 0 | 0 | 0 | 0 | 0 | 0 | 0 | 0.22075 | 0.23452 | 0.2482 | 0.26169
[10 empty] | 0 | 0 | 0 | 0 | 0 | 0 | 0 | 0 | 0 | 0 | 0 | 0 | 0 | 0 | 0 | 0 | 0 | 0 | 0 | 0 | 0 | 0 | 0 | 0 | 0.1006 | 0.092377 | 0.084848 | 0.077912
[10 empty] | 0 | 0 | 0 | 0 | 0 | 0 | 0 | 0 | 0 | 0 | 0 | 0 | 0 | 0 | 0 | 0 | 0 | 0 | 0 | 0 | 0 | 0 | 0 | 0 | 0 | 0 | 0 | 0
[10 empty] | 0 | 0 | 0 | 0 | 0 | 0 | 0 | 0 | 0 | 0 | 0 | 0 | 0 | 0 | 0 | 0 | 0 | 0 | 0 | 0 | 0 | 0 | 0 | 0 | 0.035786 | 0.032863 | 0.030184 | 0.027717
[10 empty] | 0 | 0 | 0 | 0 | 0 | 0 | 0 | 0 | 0 | 0 | 0 | 0 | 0 | 0 | 0 | 0 | 0 | 0 | 0 | 0 | 0 | 0 | 0 | 0 | 0 | 0 | 0 | 0
[10 empty] | 0 | 0 | 0 | 0 | 0 | 0 | 0 | 0 | 0 | 0 | 0 | 0 | 0 | 0 | 0 | 0 | 0 | 0 | 0 | 0 | 0 | 0 | 0 | 0 | 0.22238 | 0.20429 | 0.1877 | 0.17242
[10 empty] | 0 | 0 | 0 | 0 | 0 | 0 | 0 | 0 | 0 | 0 | 0 | 0 | 0 | 0 | 0 | 0 | 0 | 0 | 0 | 0 | 0 | 0 | 0 | 0 | 0 | 0 | 0 | 0
[10 empty] | 0 | 0 | 0 | 0 | 0 | 0 | 0 | 0 | 0 | 0 | 0 | 0 | 0 | 0 | 0 | 0 | 0 | 0 | 0 | 0 | 0 | 0 | 0 | 0 | 0.079111 | 0.072674 | 0.066775 | 0.061338
[10 empty] | 0 | 0 | 0 | 0 | 0 | 0 | 0 | 0 | 0 | 0 | 0 | 0 | 0 | 0 | 0 | 0 | 0 | 0 | 0 | 0 | 0 | 0 | 0 | 0 | 0 | 0 | 0 | 0
[10 empty] | 0 | 0 | 0 | 0 | 0.0038134 | 0.0077212 | 0.011738 | 0.015845 | 0.020029 | 0.024277 | 0.028555 | 0.032869 | 0.037207 | 0.041557 | 0.045731 | 0.0499 | 0.053952 | 0.057613 | 0.060919 | 0.063898 | 0.066581 | 0.068993 | 0.071163 | 0.073115 | 0.55694 | 0.59999 | 0.64079 | 0.67924
[10 empty] | 0 | 0 | 0 | 0 | 0 | 0 | 0 | 0 | 0 | 0 | 0 | 0 | 0 | 0 | 0 | 0 | 0 | 0 | 0 | 0 | 0 | 0 | 0 | 0 | 0 | 0 | 0 | 0
[10 empty] | 0 | 0 | 0 | 0 | 0.002016 | 0.0040819 | 0.0062057 | 0.0083768 | 0.010588 | 0.012834 | 0.015096 | 0.017377 | 0.01967 | 0.02197 | 0.024176 | 0.02638 | 0.028522 | 0.030458 | 0.032206 | 0.03378 | 0.035199 | 0.036474 | 0.037621 | 0.038653 | 0.19813 | 0.21344 | 0.22796 | 0.24163
[10 empty] | 0 | 0 | 0 | 0 | 0.0038134 | 0.0039078 | 0.0040172 | 0.0041068 | 0.0041836 | 0.0042477 | 0.004279 | 0.004314 | 0.0043378 | 0.0043498 | 0.0041744 | 0.004169 | 0.0040513 | 0.0039545 | 0.0038777 | 0.0038147 | 0.0037715 | 0.0037382 | 0.0037207 | 0.0037126 | 0.52388 | 0.56947 | 0.6126 | 0.65321
[10 empty] | 0 | 0 | 0 | 0 | 0 | 0 | 0 | 0 | 0 | 0 | 0 | 0 | 0 | 0 | 0 | 0 | 0 | 0 | 0 | 0 | 0 | 0 | 0 | 0 | 0.12561 | 0.1331 | 0.14054 | 0.14789
[10 empty] | 0 | 0 | 0 | 0 | 0 | 0 | 0 | 0 | 0 | 0 | 0 | 0 | 0 | 0 | 0 | 0 | 0 | 0 | 0 | 0 | 0 | 0 | 0 | 0 | 0 | 0 | 0 | 0
[10 empty] | 0 | 0 | 0 | 0 | 0 | 0 | 0 | 0 | 0 | 0 | 0 | 0 | 0 | 0 | 0 | 0 | 0 | 0 | 0 | 0 | 0 | 0 | 0 | 0 | 0.044686 | 0.047349 | 0.049997 | 0.05261
[10 empty] | 0 | 0 | 0 | 0 | 0 | 0 | 0 | 0 | 0 | 0 | 0 | 0 | 0 | 0 | 0 | 0 | 0 | 0 | 0 | 0 | 0 | 0 | 0 | 0 | 0.12243 | 0.13006 | 0.13765 | 0.14513
[10 empty] | 0 | 0 | 0 | 0 | 0 | 0 | 0 | 0 | 0 | 0 | 0 | 0 | 0 | 0 | 0 | 0 | 0 | 0 | 0 | 0 | 0 | 0 | 0 | 0 | 8.5374 | 8.6813 | 8.8099 | 8.9407
[10 empty] | 0 | 0 | 0 | 0 | 0 | 0 | 0 | 0 | 0 | 0 | 0 | 0 | 0 | 0 | 0 | 0 | 0 | 0 | 0 | 0 | 0 | 0 | 0 | 0 | 0.73425 | 0.74663 | 0.75769 | 0.76894
[10 empty] | 0 | 0 | 0 | 0 | 0 | 0 | 0 | 0 | 0 | 0 | 0 | 0 | 0 | 0 | 0 | 0 | 0 | 0 | 0 | 0 | 0 | 0 | 0 | 0 | 1.7146 | 1.7435 | 1.7694 | 1.7956
[10 empty] | 0 | 0 | 0 | 0 | 0 | 0 | 0 | 0 | 0 | 0 | 0 | 0 | 0 | 0 | 0 | 0 | 0 | 0 | 0 | 0 | 0 | 0 | 0 | 0 | 8.4958 | 8.6612 | 8.8099 | 8.9407
[10 empty] | 0 | 0 | 0 | 0 | 0.0023194 | 0.0048228 | 0.0074842 | 0.010281 | 0.013194 | 0.016206 | 0.019304 | 0.022474 | 0.025418 | 0.02821 | 0.030908 | 0.033225 | 0.035214 | 0.036923 | 0.038392 | 0.040109 | 0.041671 | 0.043085 | 0.043689 | 0.04421 | 0.31278 | 0.31805 | 0.32276 | 0.32755
[10 empty] | 0 | 0 | 0 | 0 | 0.00022224 | 0.00046212 | 0.00071713 | 0.00098512 | 0.0012642 | 0.0015529 | 0.0018497 | 0.0021534 | 0.0024355 | 0.0027031 | 0.0029616 | 0.0031836 | 0.0033742 | 0.0035379 | 0.0036787 | 0.0038433 | 0.0039928 | 0.0041284 | 0.0041863 | 0.0042362 | 0.0269 | 0.027354 | 0.027759 | 0.028171
[10 empty] | 0 | 0 | 0 | 0 | 0.00069224 | 0.0014394 | 0.0022338 | 0.0030685 | 0.0039378 | 0.0048369 | 0.0057614 | 0.0067075 | 0.0075863 | 0.0084197 | 0.009225 | 0.0099163 | 0.01051 | 0.01102 | 0.011458 | 0.011971 | 0.012437 | 0.012859 | 0.01304 | 0.013195 | 0.062818 | 0.063877 | 0.064823 | 0.065785
[10 empty] | 0 | 0 | 0 | 0 | 0.0023194 | 0.0025035 | 0.0026614 | 0.0027968 | 0.0029128 | 0.0030123 | 0.0030975 | 0.0031701 | 0.0029443 | 0.0027922 | 0.0026982 | 0.0026477 | 0.0026308 | 0.0026392 | 0.0026656 | 0.0031597 | 0.0032275 | 0.0032855 | 0.0033359 | 0.0033371 | 0.31125 | 0.31731 | 0.32276 | 0.32755
[10 empty] | 0 | 0 | 0 | 0 | 0.96311 | 1.2719 | 1.5757 | 1.5745 | 1.5763 | 1.589 | 1.4009 | 1.3991 | 1.392 | 1.3882 | 1.3864 | 1.4112 | 1.4409 | 1.4726 | 1.4836 | 1.5025 | 1.5217 | 1.5411 | 1.5847 | 1.6114 | 2.9404 | 3.0062 | 3.0615 | 3.0935
[10 empty] | 0 | 0 | 0 | 0 | 0.085579 | 0.11302 | 0.14002 | 0.1399 | 0.14006 | 0.14119 | 0.12448 | 0.12432 | 0.12369 | 0.12335 | 0.1232 | 0.12539 | 0.12804 | 0.13085 | 0.13183 | 0.13351 | 0.13521 | 0.13693 | 0.14082 | 0.14318 | 0.23451 | 0.23976 | 0.24417 | 0.24672
[10 empty] | 0 | 0 | 0 | 0 | 0.36389 | 0.48057 | 0.59536 | 0.59489 | 0.59557 | 0.60036 | 0.52929 | 0.52863 | 0.52594 | 0.52451 | 0.52384 | 0.53318 | 0.54443 | 0.5564 | 0.56054 | 0.56769 | 0.57494 | 0.58226 | 0.59876 | 0.60884 | 0.74759 | 0.76431 | 0.77839 | 0.78651
[10 empty] | 0 | 0 | 0 | 0 | 0.96311 | 0.31265 | 0.30891 | 0.25641 | 0.20344 | 0.17952 | 0.10347 | 0.089216 | 0.07941 | 0.10297 | 0.12359 | 0.16952 | 0.18364 | 0.18864 | 0.16296 | 0.16616 | 0.16031 | 0.15435 | 0.23818 | 0.22179 | 0.3078 | 0.31585 | 0.28525 | 0.24721
[10 empty] | 0 | 0 | 0 | 0 | 0 | 0 | 0 | 0 | 0 | 0 | 0 | 0 | 0 | 0 | 0 | 0 | 0 | 0 | 0 | 0 | 0 | 0 | 0 | 0 | 0.36501 | 0.38561 | 0.4055 | 0.42807
[10 empty] | 0 | 0 | 0 | 0 | 0 | 0 | 0 | 0 | 0 | 0 | 0 | 0 | 0 | 0 | 0 | 0 | 0 | 0 | 0 | 0 | 0 | 0 | 0 | 0 | 0.029111 | 0.030755 | 0.032341 | 0.034141
[10 empty] | 0 | 0 | 0 | 0 | 0 | 0 | 0 | 0 | 0 | 0 | 0 | 0 | 0 | 0 | 0 | 0 | 0 | 0 | 0 | 0 | 0 | 0 | 0 | 0 | 0.092802 | 0.098041 | 0.1031 | 0.10883
[10 empty] | 0 | 0 | 0 | 0 | 0 | 0 | 0 | 0 | 0 | 0 | 0 | 0 | 0 | 0 | 0 | 0 | 0 | 0 | 0 | 0 | 0 | 0 | 0 | 0 | 0.18266 | 0.21032 | 0.2381 | 0.27071
[10 empty] | 0 | 0 | 0 | 0 | 0.085773 | 0.16257 | 0.21761 | 0.25961 | 0.28192 | 0.27802 | 0.27557 | 0.27229 | 0.26883 | 0.26771 | 0.26699 | 0.26981 | 0.27367 | 0.27586 | 0.27906 | 0.27991 | 0.28031 | 0.28039 | 0.27987 | 0.27897 | 0.40441 | 0.40506 | 0.40573 | 0.40625
[10 empty] | 0 | 0 | 0 | 0 | 0.0076215 | 0.014446 | 0.019336 | 0.023068 | 0.02505 | 0.024704 | 0.024487 | 0.024194 | 0.023887 | 0.023788 | 0.023724 | 0.023975 | 0.024317 | 0.024512 | 0.024796 | 0.024872 | 0.024908 | 0.024915 | 0.024869 | 0.024788 | 0.032254 | 0.032306 | 0.032359 | 0.032401
[10 empty] | 0 | 0 | 0 | 0 | 0.032408 | 0.061425 | 0.082218 | 0.098089 | 0.10652 | 0.10505 | 0.10412 | 0.10288 | 0.10157 | 0.10115 | 0.10088 | 0.10194 | 0.1034 | 0.10423 | 0.10544 | 0.10576 | 0.10591 | 0.10594 | 0.10574 | 0.1054 | 0.10282 | 0.10299 | 0.10315 | 0.10329
[10 empty] | 0 | 0 | 0 | 0 | 0.085773 | 0.077144 | 0.065897 | 0.05801 | 0.042448 | 0.020478 | 0.01638 | 0.012921 | 0.007559 | 0.022652 | 0.033136 | 0.042581 | 0.047114 | 0.045319 | 0.059458 | 0.048534 | 0.038361 | 0.030065 | 0.024435 | 0.020206 | 0.025261 | 0.022842 | 0.02475 | 0.028248
[10 empty] | 0 | 0 | 0 | 0 | 0.15447 | 0.20491 | 0.25704 | 0.26249 | 0.26942 | 0.27718 | 0.2503 | 0.2527 | 0.25177 | 0.2525 | 0.25365 | 0.25891 | 0.26498 | 0.27139 | 0.28084 | 0.28634 | 0.29069 | 0.29364 | 0.29541 | 0.29588 | 0.58726 | 0.59292 | 0.59759 | 0.60124
[10 empty] | 0 | 0 | 0 | 0 | 0.013726 | 0.018207 | 0.022839 | 0.023324 | 0.023939 | 0.024629 | 0.022241 | 0.022454 | 0.022371 | 0.022437 | 0.022539 | 0.023006 | 0.023545 | 0.024114 | 0.024955 | 0.025444 | 0.02583 | 0.026092 | 0.026249 | 0.026291 | 0.046837 | 0.047289 | 0.047661 | 0.047952
[10 empty] | 0 | 0 | 0 | 0 | 0.058364 | 0.077419 | 0.097116 | 0.099178 | 0.10179 | 0.10473 | 0.094572 | 0.095479 | 0.095125 | 0.095403 | 0.095837 | 0.097823 | 0.10012 | 0.10254 | 0.10611 | 0.10819 | 0.10983 | 0.11095 | 0.11161 | 0.11179 | 0.14931 | 0.15075 | 0.15193 | 0.15286
[10 empty] | 0 | 0 | 0 | 0 | 0.15447 | 0.051052 | 0.052951 | 0.046765 | 0.039141 | 0.033421 | 0.018397 | 0.015839 | 0.011678 | 0.02031 | 0.026843 | 0.036725 | 0.040379 | 0.041589 | 0.052832 | 0.045525 | 0.040198 | 0.032735 | 0.028168 | 0.0257 | 0.044566 | 0.042415 | 0.040032 | 0.042598
[10 empty] | 0 | 0 | 0 | 0 | 0 | 0 | 0 | 0 | 0 | 0 | 0 | 0 | 0 | 0 | 0 | 0 | 0 | 0 | 0 | 0 | 0 | 0 | 0 | 0 | 3.6018 | 3.6431 | 3.6791 | 3.7093
[10 empty] | 0 | 0 | 0 | 0 | 0 | 0 | 0 | 0 | 0 | 0 | 0 | 0 | 0 | 0 | 0 | 0 | 0 | 0 | 0 | 0 | 0 | 0 | 0 | 0 | 0.49045 | 0.49608 | 0.50098 | 0.50509
[10 empty] | 0 | 0 | 0 | 0 | 0 | 0 | 0 | 0 | 0 | 0 | 0 | 0 | 0 | 0 | 0 | 0 | 0 | 0 | 0 | 0 | 0 | 0 | 0 | 0 | 0.77806 | 0.78699 | 0.79476 | 0.80128
[10 empty] | 0 | 0 | 0 | 0 | 0 | 0 | 0 | 0 | 0 | 0 | 0 | 0 | 0 | 0 | 0 | 0 | 0 | 0 | 0 | 0 | 0 | 0 | 0 | 0 | 3.6018 | 3.6431 | 3.6791 | 3.7093
[10 empty] | 0 | 0 | 0 | 0 | 0 | 0 | 0 | 0 | 0 | 0 | 0 | 0 | 0 | 0 | 0 | 0 | 0 | 0 | 0 | 0 | 0 | 0 | 0 | 0 | 3.9923 | 4.0381 | 4.078 | 4.1115
[10 empty] | 0 | 0 | 0 | 0 | 0 | 0 | 0 | 0 | 0 | 0 | 0 | 0 | 0 | 0 | 0 | 0 | 0 | 0 | 0 | 0 | 0 | 0 | 0 | 0 | 0.54363 | 0.54987 | 0.5553 | 0.55986
[10 empty] | 0 | 0 | 0 | 0 | 0 | 0 | 0 | 0 | 0 | 0 | 0 | 0 | 0 | 0 | 0 | 0 | 0 | 0 | 0 | 0 | 0 | 0 | 0 | 0 | 0.86243 | 0.87232 | 0.88094 | 0.88817
[10 empty] | 0 | 0 | 0 | 0 | 0 | 0 | 0 | 0 | 0 | 0 | 0 | 0 | 0 | 0 | 0 | 0 | 0 | 0 | 0 | 0 | 0 | 0 | 0 | 0 | 3.9923 | 4.0381 | 4.078 | 4.1115
[10 empty] | 0 | 0 | 0 | 0 | 0.006296 | 0.013012 | 0.019985 | 0.027102 | 0.03429 | 0.04151 | 0.048707 | 0.055876 | 0.06135 | 0.066239 | 0.071096 | 0.074639 | 0.077152 | 0.078877 | 0.078837 | 0.078666 | 0.078408 | 0.0781 | 0.077757 | 0.077389 | 2.227 | 2.2272 | 2.2266 | 2.2248
[10 empty] | 0 | 0 | 0 | 0 | 0.00095516 | 0.0019741 | 0.0030319 | 0.0041116 | 0.005202 | 0.0062974 | 0.0073893 | 0.0084769 | 0.0093074 | 0.010049 | 0.010786 | 0.011323 | 0.011705 | 0.011966 | 0.01196 | 0.011934 | 0.011895 | 0.011848 | 0.011796 | 0.011741 | 0.30325 | 0.30328 | 0.3032 | 0.30295
[10 empty] | 0 | 0 | 0 | 0 | 0.0020212 | 0.0041773 | 0.0064155 | 0.0087003 | 0.011008 | 0.013326 | 0.015636 | 0.017938 | 0.019695 | 0.021264 | 0.022824 | 0.023961 | 0.024768 | 0.025321 | 0.025308 | 0.025254 | 0.025171 | 0.025072 | 0.024962 | 0.024844 | 0.48109 | 0.48112 | 0.481 | 0.48061
[10 empty] | 0 | 0 | 0 | 0 | 0.006296 | 0.0067441 | 0.0070293 | 0.0072047 | 0.0073068 | 0.0073707 | 0.0073798 | 0.0073827 | 0.0057192 | 0.0051579 | 0.005148 | 0.005854 | 0.0063103 | 0.0065982 | 0.0067732 | 0.0068768 | 0.0069353 | 0.0069627 | 0.0069672 | 0.0064323 | 2.227 | 2.2272 | 2.2266 | 2.2248
[10 empty] | 0 | 0 | 0 | 0 | 0 | 0 | 0 | 0 | 0 | 0 | 0 | 0 | 0 | 0 | 0 | 0 | 0 | 0 | 0 | 0 | 0 | 0 | 0 | 0 | 0.41076 | 0.4217 | 0.42659 | 0.43059
[10 empty] | 0 | 0 | 0 | 0 | 0 | 0 | 0 | 0 | 0 | 0 | 0 | 0 | 0 | 0 | 0 | 0 | 0 | 0 | 0 | 0 | 0 | 0 | 0 | 0 | 0.055932 | 0.057423 | 0.058088 | 0.058633
[10 empty] | 0 | 0 | 0 | 0 | 0 | 0 | 0 | 0 | 0 | 0 | 0 | 0 | 0 | 0 | 0 | 0 | 0 | 0 | 0 | 0 | 0 | 0 | 0 | 0 | 0.088732 | 0.091097 | 0.092152 | 0.093016
[10 empty] | 0 | 0 | 0 | 0 | 0 | 0 | 0 | 0 | 0 | 0 | 0 | 0 | 0 | 0 | 0 | 0 | 0 | 0 | 0 | 0 | 0 | 0 | 0 | 0 | 0.4014 | 0.41433 | 0.42177 | 0.42823
[10 empty] | 0 | 0 | 0 | 0 | 0 | 0 | 0 | 0 | 0 | 0 | 0 | 0 | 0 | 0 | 0 | 0 | 0 | 0 | 0 | 0 | 0 | 0 | 0 | 0 | 0.62052 | 0.66417 | 0.70264 | 0.73452
[10 empty] | 0 | 0 | 0 | 0 | 0 | 0 | 0 | 0 | 0 | 0 | 0 | 0 | 0 | 0 | 0 | 0 | 0 | 0 | 0 | 0 | 0 | 0 | 0 | 0 | 0.084496 | 0.09044 | 0.095678 | 0.10002
[10 empty] | 0 | 0 | 0 | 0 | 0 | 0 | 0 | 0 | 0 | 0 | 0 | 0 | 0 | 0 | 0 | 0 | 0 | 0 | 0 | 0 | 0 | 0 | 0 | 0 | 0.13405 | 0.14348 | 0.15178 | 0.15867
[10 empty] | 0 | 0 | 0 | 0 | 0 | 0 | 0 | 0 | 0 | 0 | 0 | 0 | 0 | 0 | 0 | 0 | 0 | 0 | 0 | 0 | 0 | 0 | 0 | 0 | 0.58305 | 0.63281 | 0.67662 | 0.71178
[10 empty] | 0 | 0 | 0 | 0 | 0 | 0 | 0 | 0 | 0 | 0 | 0 | 0 | 0 | 0 | 0 | 0 | 0 | 0 | 0 | 0 | 0 | 0 | 0 | 0 | 0.74936 | 0.76518 | 0.77971 | 0.79335
[10 empty] | 0 | 0 | 0 | 0 | 0 | 0 | 0 | 0 | 0 | 0 | 0 | 0 | 0 | 0 | 0 | 0 | 0 | 0 | 0 | 0 | 0 | 0 | 0 | 0 | 0.10204 | 0.10419 | 0.10617 | 0.10803
[10 empty] | 0 | 0 | 0 | 0 | 0 | 0 | 0 | 0 | 0 | 0 | 0 | 0 | 0 | 0 | 0 | 0 | 0 | 0 | 0 | 0 | 0 | 0 | 0 | 0 | 0.16188 | 0.16529 | 0.16843 | 0.17138
[10 empty] | 0 | 0 | 0 | 0 | 0 | 0 | 0 | 0 | 0 | 0 | 0 | 0 | 0 | 0 | 0 | 0 | 0 | 0 | 0 | 0 | 0 | 0 | 0 | 0 | 0.74819 | 0.76461 | 0.77971 | 0.79335
[10 empty] | 0 | 0 | 0 | 0 | 0 | 0 | 0 | 0 | 0 | 0 | 0 | 0 | 0 | 0 | 0 | 0 | 0 | 0 | 0 | 0 | 0 | 0 | 0 | 0 | 1.0858 | 1.1227 | 1.1567 | 1.1874
[10 empty] | 0 | 0 | 0 | 0 | 0 | 0 | 0 | 0 | 0 | 0 | 0 | 0 | 0 | 0 | 0 | 0 | 0 | 0 | 0 | 0 | 0 | 0 | 0 | 0 | 0.14785 | 0.15288 | 0.1575 | 0.16169
[10 empty] | 0 | 0 | 0 | 0 | 0 | 0 | 0 | 0 | 0 | 0 | 0 | 0 | 0 | 0 | 0 | 0 | 0 | 0 | 0 | 0 | 0 | 0 | 0 | 0 | 0.23456 | 0.24253 | 0.24986 | 0.25651
[10 empty] | 0 | 0 | 0 | 0 | 0 | 0 | 0 | 0 | 0 | 0 | 0 | 0 | 0 | 0 | 0 | 0 | 0 | 0 | 0 | 0 | 0 | 0 | 0 | 0 | 1.0313 | 1.0732 | 1.1116 | 1.1464
[10 empty] | 0 | 0 | 0 | 0 | 0 | 0 | 0 | 0.0033982 | 0.0069249 | 0.010559 | 0.013926 | 0.017114 | 0.020192 | 0.023211 | 0.026209 | 0.029216 | 0.031775 | 0.034488 | 0.036897 | 0.039031 | 0.040916 | 0.042509 | 0.043879 | 0.044111 | 0.64177 | 0.64967 | 0.65623 | 0.6616
[10 empty] | 0 | 0 | 0 | 0 | 0 | 0 | 0 | 0.00051554 | 0.0010506 | 0.0016019 | 0.0021127 | 0.0025964 | 0.0030633 | 0.0035212 | 0.0039762 | 0.0044324 | 0.0048206 | 0.0052322 | 0.0055976 | 0.0059213 | 0.0062073 | 0.006449 | 0.0066568 | 0.006692 | 0.08739 | 0.088465 | 0.089358 | 0.09009
[10 empty] | 0 | 0 | 0 | 0 | 0 | 0 | 0 | 0.0010909 | 0.0022231 | 0.0033897 | 0.0044706 | 0.0054941 | 0.006482 | 0.0074511 | 0.0084138 | 0.0093791 | 0.010201 | 0.011072 | 0.011845 | 0.01253 | 0.013135 | 0.013646 | 0.014086 | 0.014161 | 0.13864 | 0.14034 | 0.14176 | 0.14292
[10 empty] | 0 | 0 | 0 | 0 | 0 | 0 | 0 | 0.0033982 | 0.0035334 | 0.0036478 | 0.0033879 | 0.0032159 | 0.0031116 | 0.0030588 | 0.0030447 | 0.0030591 | 0.0030937 | 0.0036802 | 0.0037623 | 0.0037813 | 0.0037608 | 0.0037118 | 0.003651 | 0.0035884 | 0.64177 | 0.64967 | 0.65623 | 0.6616
[10 empty] | 0 | 0 | 0 | 0 | 0.010067 | 0.020436 | 0.028416 | 0.035646 | 0.04287 | 0.047793 | 0.050959 | 0.05286 | 0.05192 | 0.050881 | 0.049799 | 0.048605 | 0.047321 | 0.045959 | 0.044575 | 0.043416 | 0.042458 | 0.041684 | 0.04109 | 0.040667 | 0.46791 | 0.46738 | 0.46691 | 0.4663
[10 empty] | 0 | 0 | 0 | 0 | 0.0017784 | 0.0036103 | 0.00502 | 0.0062971 | 0.0075734 | 0.008443 | 0.0090024 | 0.0093383 | 0.0091721 | 0.0089887 | 0.0087974 | 0.0085866 | 0.0083597 | 0.0081191 | 0.0078747 | 0.0076698 | 0.0075006 | 0.0073639 | 0.0072589 | 0.0071842 | 0.074194 | 0.07411 | 0.074035 | 0.073938
[10 empty] | 0 | 0 | 0 | 0 | 0.0012948 | 0.0026286 | 0.003655 | 0.0045849 | 0.0055142 | 0.0061474 | 0.0065546 | 0.0067992 | 0.0066782 | 0.0065446 | 0.0064054 | 0.0062519 | 0.0060867 | 0.0059115 | 0.0057335 | 0.0055844 | 0.0054612 | 0.0053616 | 0.0052852 | 0.0052308 | 0.0405 | 0.040454 | 0.040413 | 0.04036
[10 empty] | 0 | 0 | 0 | 0 | 0.010067 | 0.010413 | 0.0080675 | 0.0073516 | 0.0073777 | 0.0083909 | 0.0089489 | 0.0084541 | 0.0078106 | 0.007324 | 0.006837 | 0.0069224 | 0.0069387 | 0.0069084 | 0.0066717 | 0.0063912 | 0.0062565 | 0.0062506 | 0.0062936 | 0.006405 | 0.46791 | 0.46738 | 0.46691 | 0.4663
[10 empty] | 0 | 0 | 0 | 0 | 0 | 0 | 0 | 0 | 0 | 0 | 0 | 0 | 0 | 0 | 0 | 0 | 0 | 0 | 0 | 0 | 0 | 0 | 0 | 0 | 0.10963 | 0.10855 | 0.1075 | 0.10643
[10 empty] | 0 | 0 | 0 | 0 | 0 | 0 | 0 | 0 | 0 | 0 | 0 | 0 | 0 | 0 | 0 | 0 | 0 | 0 | 0 | 0 | 0 | 0 | 0 | 0 | 0.017383 | 0.017213 | 0.017046 | 0.016875
[10 empty] | 0 | 0 | 0 | 0 | 0 | 0 | 0 | 0 | 0 | 0 | 0 | 0 | 0 | 0 | 0 | 0 | 0 | 0 | 0 | 0 | 0 | 0 | 0 | 0 | 0.0094889 | 0.0093957 | 0.0093045 | 0.0092115
[10 empty] | 0 | 0 | 0 | 0 | 0 | 0 | 0 | 0 | 0 | 0 | 0 | 0 | 0 | 0 | 0 | 0 | 0 | 0 | 0 | 0 | 0 | 0 | 0 | 0 | 0.10963 | 0.10855 | 0.1075 | 0.10643
[10 empty] | 0 | 0 | 0 | 0 | 0 | 0 | 0 | 0 | 0 | 0 | 0 | 0 | 0 | 0 | 0 | 0 | 0 | 0 | 0 | 0 | 0 | 0 | 0 | 0 | 0.3571 | 0.36702 | 0.37727 | 0.38771
[10 empty] | 0 | 0 | 0 | 0 | 0 | 0 | 0 | 0 | 0 | 0 | 0 | 0 | 0 | 0 | 0 | 0 | 0 | 0 | 0 | 0 | 0 | 0 | 0 | 0 | 0.056623 | 0.058196 | 0.059822 | 0.061477
[10 empty] | 0 | 0 | 0 | 0 | 0 | 0 | 0 | 0 | 0 | 0 | 0 | 0 | 0 | 0 | 0 | 0 | 0 | 0 | 0 | 0 | 0 | 0 | 0 | 0 | 0.030908 | 0.031767 | 0.032654 | 0.033558
[10 empty] | 0 | 0 | 0 | 0 | 0 | 0 | 0 | 0 | 0 | 0 | 0 | 0 | 0 | 0 | 0 | 0 | 0 | 0 | 0 | 0 | 0 | 0 | 0 | 0 | 0.3571 | 0.36702 | 0.37727 | 0.38771
[10 empty] | 0 | 0 | 0 | 0 | 0.00014952 | 0.00029137 | 0.00042848 | 0.0005388 | 0.00062631 | 0.00069437 | 0.00074585 | 0.0008084 | 0.00085886 | 0.00089814 | 0.00088051 | 0.00085922 | 0.00083458 | 0.00080721 | 0.0007776 | 0.00074608 | 0.00071861 | 0.00069299 | 0.00067237 | 0.00065608 | 0.70811 | 0.71312 | 0.7175 | 0.72106
[10 empty] | 0 | 0 | 0 | 0 | 2.6413e-05 | 5.1473e-05 | 7.5695e-05 | 9.5184e-05 | 0.00011064 | 0.00012267 | 0.00013176 | 0.00014281 | 0.00015173 | 0.00015866 | 0.00015555 | 0.00015179 | 0.00014744 | 0.0001426 | 0.00013737 | 0.0001318 | 0.00012695 | 0.00012242 | 0.00011878 | 0.0001159 | 0.11228 | 0.11308 | 0.11377 | 0.11433
[10 empty] | 0 | 0 | 0 | 0 | 1.9232e-05 | 3.7477e-05 | 5.5113e-05 | 6.9303e-05 | 8.0559e-05 | 8.9313e-05 | 9.5935e-05 | 0.00010398 | 0.00011047 | 0.00011552 | 0.00011326 | 0.00011052 | 0.00010735 | 0.00010383 | 0.00010002 | 9.5965e-05 | 9.2431e-05 | 8.9137e-05 | 8.6484e-05 | 8.4389e-05 | 0.06129 | 0.061724 | 0.062103 | 0.06241
[10 empty] | 0 | 0 | 0 | 0 | 0.00014952 | 0.00014237 | 0.00013811 | 0.00013294 | 0.00012755 | 0.00012236 | 0.00011721 | 0.00013726 | 0.00013216 | 0.00012621 | 0.00011869 | 0.00011237 | 0.00010667 | 0.00010061 | 9.4528e-05 | 8.8572e-05 | 8.8279e-05 | 9.2668e-05 | 9.1902e-05 | 9.1047e-05 | 0.70811 | 0.71312 | 0.7175 | 0.72106
[10 empty] | 0 | 0 | 0 | 0 | 0.0033392 | 0.0067978 | 0.0099721 | 0.013018 | 0.016039 | 0.018429 | 0.020335 | 0.022336 | 0.024055 | 0.025523 | 0.025893 | 0.026211 | 0.026465 | 0.026664 | 0.026815 | 0.026925 | 0.02704 | 0.027157 | 0.027294 | 0.027456 | 0.73394 | 0.74491 | 0.75572 | 0.76611
[10 empty] | 0 | 0 | 0 | 0 | 0.0005899 | 0.0012009 | 0.0017617 | 0.0022998 | 0.0028334 | 0.0032556 | 0.0035924 | 0.0039458 | 0.0042495 | 0.0045089 | 0.0045742 | 0.0046304 | 0.0046753 | 0.0047104 | 0.0047371 | 0.0047566 | 0.0047768 | 0.0047975 | 0.0048217 | 0.0048503 | 0.11638 | 0.11812 | 0.11983 | 0.12148
[10 empty] | 0 | 0 | 0 | 0 | 0.0004295 | 0.00087437 | 0.0012827 | 0.0016745 | 0.002063 | 0.0023704 | 0.0026156 | 0.0028729 | 0.0030941 | 0.0032829 | 0.0033305 | 0.0033714 | 0.0034041 | 0.0034296 | 0.003449 | 0.0034633 | 0.003478 | 0.003493 | 0.0035107 | 0.0035315 | 0.063525 | 0.064475 | 0.06541 | 0.06631
[10 empty] | 0 | 0 | 0 | 0 | 0.0033392 | 0.0034586 | 0.0031743 | 0.0030463 | 0.0030203 | 0.0030579 | 0.0031322 | 0.0036163 | 0.0036212 | 0.0035934 | 0.0035573 | 0.0035257 | 0.003469 | 0.0034611 | 0.0034728 | 0.0034896 | 0.003542 | 0.0036797 | 0.003681 | 0.0036839 | 0.73394 | 0.74491 | 0.75572 | 0.76611
[10 empty] | 0 | 0 | 0 | 0 | 0 | 0 | 0 | 0 | 0 | 0 | 0 | 0 | 0 | 0 | 0 | 0 | 0 | 0 | 0 | 0 | 0 | 0 | 0 | 0 | 0.27825 | 0.28341 | 0.28843 | 0.29322
[10 empty] | 0 | 0 | 0 | 0 | 0 | 0 | 0 | 0 | 0 | 0 | 0 | 0 | 0 | 0 | 0 | 0 | 0 | 0 | 0 | 0 | 0 | 0 | 0 | 0 | 0.044121 | 0.044939 | 0.045735 | 0.046493
[10 empty] | 0 | 0 | 0 | 0 | 0 | 0 | 0 | 0 | 0 | 0 | 0 | 0 | 0 | 0 | 0 | 0 | 0 | 0 | 0 | 0 | 0 | 0 | 0 | 0 | 0.024084 | 0.02453 | 0.024965 | 0.025379
[10 empty] | 0 | 0 | 0 | 0 | 0 | 0 | 0 | 0 | 0 | 0 | 0 | 0 | 0 | 0 | 0 | 0 | 0 | 0 | 0 | 0 | 0 | 0 | 0 | 0 | 0.27825 | 0.28341 | 0.28843 | 0.29322
[10 empty] | 0 | 0 | 0 | 0 | 0 | 0 | 0 | 0 | 0 | 0 | 0 | 0 | 0 | 0 | 0 | 0 | 0 | 0 | 0 | 0 | 0 | 0 | 0 | 0 | 0 | 0 | 0 | 0
[10 empty] | 0 | 0 | 0 | 0 | 0 | 0 | 0 | 0 | 0 | 0 | 0 | 0 | 0 | 0 | 0 | 0 | 0 | 0 | 0 | 0 | 0 | 0 | 0 | 0 | 0 | 0 | 0 | 0
[10 empty] | 0 | 0 | 0 | 0 | 0 | 0 | 0 | 0 | 0 | 0 | 0 | 0 | 0 | 0 | 0 | 0 | 0 | 0 | 0 | 0 | 0 | 0 | 0 | 0 | 0 | 0 | 0 | 0
[10 empty] | 0 | 0 | 0 | 0 | 0 | 0 | 0 | 0 | 0 | 0 | 0 | 0 | 0 | 0 | 0 | 0 | 0 | 0 | 0 | 0 | 0 | 0 | 0 | 0 | 0 | 0 | 0 | 0
[10 empty] | 0 | 0 | 0 | 0 | 0 | 0 | 0 | 0 | 0 | 0 | 0 | 0 | 0 | 0 | 0 | 0 | 0 | 0 | 0 | 0 | 0 | 0 | 0 | 0 | 0 | 0 | 0 | 0
[10 empty] | 0 | 0 | 0 | 0 | 0 | 0 | 0 | 0 | 0 | 0 | 0 | 0 | 0 | 0 | 0 | 0 | 0 | 0 | 0 | 0 | 0 | 0 | 0 | 0 | 0 | 0 | 0 | 0
[10 empty] | 0 | 0 | 0 | 0 | 0 | 0 | 0 | 0 | 0 | 0 | 0 | 0 | 0 | 0 | 0 | 0 | 0 | 0 | 0 | 0 | 0 | 0 | 0 | 0 | 0 | 0 | 0 | 0
[10 empty] | 0 | 0 | 0 | 0 | 0 | 0 | 0 | 0 | 0 | 0 | 0 | 0 | 0 | 0 | 0 | 0 | 0 | 0 | 0 | 0 | 0 | 0 | 0 | 0 | 0 | 0 | 0 | 0
[10 empty] | 0 | 0 | 0 | 0 | 0 | 0 | 0 | 0 | 0 | 0 | 0 | 0 | 0 | 0 | 0 | 0 | 0 | 0 | 0 | 0 | 0 | 0 | 0 | 0 | 0 | 0 | 0 | 0
[10 empty] | 0 | 0 | 0 | 0 | 0 | 0 | 0 | 0 | 0 | 0 | 0 | 0 | 0 | 0 | 0 | 0 | 0 | 0 | 0 | 0 | 0 | 0 | 0 | 0 | 0 | 0 | 0 | 0
[10 empty] | 0 | 0 | 0 | 0 | 0 | 0 | 0 | 0 | 0 | 0 | 0 | 0 | 0 | 0 | 0 | 0 | 0 | 0 | 0 | 0 | 0 | 0 | 0 | 0 | 0 | 0 | 0 | 0
[10 empty] | 0 | 0 | 0 | 0 | 0 | 0 | 0 | 0 | 0 | 0 | 0 | 0 | 0 | 0 | 0 | 0 | 0 | 0 | 0 | 0 | 0 | 0 | 0 | 0 | 0 | 0 | 0 | 0
[10 empty] | 0 | 0 | 0 | 0 | 0 | 0 | 0 | 0 | 0 | 0 | 0 | 0 | 0 | 0 | 0 | 0 | 0 | 0 | 0 | 0 | 0 | 0 | 0 | 0 | 0 | 0 | 0 | 0
[10 empty] | 0 | 0 | 0 | 0 | 0 | 0 | 0 | 0 | 0 | 0 | 0 | 0 | 0 | 0 | 0 | 0 | 0 | 0 | 0 | 0 | 0 | 0 | 0 | 0 | 0 | 0 | 0 | 0
[10 empty] | 0 | 0 | 0 | 0 | 0 | 0 | 0 | 0 | 0 | 0 | 0 | 0 | 0 | 0 | 0 | 0 | 0 | 0 | 0 | 0 | 0 | 0 | 0 | 0 | 0 | 0 | 0 | 0
[10 empty] | 0 | 0 | 0 | 0 | 0 | 0 | 0 | 0 | 0 | 0 | 0 | 0 | 0 | 0 | 0 | 0 | 0 | 0 | 0 | 0 | 0 | 0 | 0 | 0 | 0 | 0 | 0 | 0
[10 empty] | 0 | 0 | 0 | 0 | 0 | 0 | 0 | 0 | 0 | 0 | 0 | 0 | 0 | 0 | 0.0011781 | 0.0023276 | 0.0034562 | 0.0045699 | 0.0056741 | 0.0067728 | 0.0078695 | 0.0089669 | 0.010067 | 0.011393 | 0.080478 | 0.082482 | 0.084309 | 0.086662
[10 empty] | 0 | 0 | 0 | 0 | 0 | 0 | 0 | 0 | 0 | 0 | 0 | 0 | 0 | 0 | 0.00020812 | 0.0004112 | 0.00061057 | 0.00080732 | 0.0010024 | 0.0011965 | 0.0013902 | 0.0015841 | 0.0017785 | 0.0020128 | 0.012761 | 0.013079 | 0.013368 | 0.013742
[10 empty] | 0 | 0 | 0 | 0 | 0 | 0 | 0 | 0 | 0 | 0 | 0 | 0 | 0 | 0 | 0.00015153 | 0.00029939 | 0.00044455 | 0.00058781 | 0.00072983 | 0.00087116 | 0.0010122 | 0.0011534 | 0.0012949 | 0.0014655 | 0.0069657 | 0.0071391 | 0.0072972 | 0.007501
[10 empty] | 0 | 0 | 0 | 0 | 0 | 0 | 0 | 0 | 0 | 0 | 0 | 0 | 0 | 0 | 0.0011781 | 0.0011543 | 0.0011378 | 0.0011276 | 0.0011224 | 0.0011214 | 0.0011238 | 0.0011289 | 0.0011361 | 0.0013666 | 0.079272 | 0.081386 | 0.083313 | 0.085887
[10 empty] | 0 | 0 | 0 | 0 | 0 | 0 | 0 | 0 | 0 | 0 | 0 | 0 | 0 | 0 | 0 | 0 | 0 | 0 | 0 | 0 | 0 | 0 | 0 | 0 | 0.42734 | 0.43972 | 0.45099 | 0.46106
[10 empty] | 0 | 0 | 0 | 0 | 0 | 0 | 0 | 0 | 0 | 0 | 0 | 0 | 0 | 0 | 0 | 0 | 0 | 0 | 0 | 0 | 0 | 0 | 0 | 0 | 0.067761 | 0.069724 | 0.07151 | 0.073108
[10 empty] | 0 | 0 | 0 | 0 | 0 | 0 | 0 | 0 | 0 | 0 | 0 | 0 | 0 | 0 | 0 | 0 | 0 | 0 | 0 | 0 | 0 | 0 | 0 | 0 | 0.036988 | 0.038059 | 0.039035 | 0.039907
[10 empty] | 0 | 0 | 0 | 0 | 0 | 0 | 0 | 0 | 0 | 0 | 0 | 0 | 0 | 0 | 0 | 0 | 0 | 0 | 0 | 0 | 0 | 0 | 0 | 0 | 0.39667 | 0.41187 | 0.42569 | 0.4381
[10 empty] | 0 | 0 | 0 | 0 | 0 | 0 | 0 | 0 | 0 | 0 | 0 | 0 | 0 | 0 | 0 | 0 | 0 | 0 | 0 | 0 | 0 | 0 | 0 | 0 | 0 | 0 | 0 | 0
[10 empty] | 0 | 0 | 0 | 0 | 0 | 0 | 0 | 0 | 0 | 0 | 0 | 0 | 0 | 0 | 0 | 0 | 0 | 0 | 0 | 0 | 0 | 0 | 0 | 0 | 0 | 0 | 0 | 0
[10 empty] | 0 | 0 | 0 | 0 | 0 | 0 | 0 | 0 | 0 | 0 | 0 | 0 | 0 | 0 | 0 | 0 | 0 | 0 | 0 | 0 | 0 | 0 | 0 | 0 | 0 | 0 | 0 | 0
[10 empty] | 0 | 0 | 0 | 0 | 0 | 0 | 0 | 0 | 0 | 0 | 0 | 0 | 0 | 0 | 0 | 0 | 0 | 0 | 0 | 0 | 0 | 0 | 0 | 0 | 0 | 0 | 0 | 0
[10 empty] | 0 | 0 | 0 | 0 | 0 | 0 | 0 | 0 | 0 | 0 | 0 | 0 | 0 | 0 | 0 | 0 | 0 | 0 | 0 | 0 | 0 | 0 | 0 | 0 | 0 | 0 | 0 | 0
[10 empty] | 0 | 0 | 0 | 0 | 0 | 0 | 0 | 0 | 0 | 0 | 0 | 0 | 0 | 0 | 0 | 0 | 0 | 0 | 0 | 0 | 0 | 0 | 0 | 0 | 0 | 0 | 0 | 0
[10 empty] | 0 | 0 | 0 | 0 | 0 | 0 | 0 | 0 | 0 | 0 | 0 | 0 | 0 | 0 | 0 | 0 | 0 | 0 | 0 | 0 | 0 | 0 | 0 | 0 | 0 | 0 | 0 | 0
[10 empty] | 0 | 0 | 0 | 0 | 0 | 0 | 0 | 0 | 0 | 0 | 0 | 0 | 0 | 0 | 0 | 0 | 0 | 0 | 0 | 0 | 0 | 0 | 0 | 0 | 0 | 0 | 0 | 0
[10 empty] | 0 | 0 | 0 | 0 | 0 | 0 | 0 | 0 | 0 | 0 | 0 | 0 | 0 | 0 | 0 | 0 | 0 | 0 | 0 | 0 | 0 | 0 | 0 | 0 | 0.1189 | 0.12653 | 0.13418 | 0.14187
[10 empty] | 0 | 0 | 0 | 0 | 0 | 0 | 0 | 0 | 0 | 0 | 0 | 0 | 0 | 0 | 0 | 0 | 0 | 0 | 0 | 0 | 0 | 0 | 0 | 0 | 0.11506 | 0.12244 | 0.12985 | 0.13729
[10 empty] | 0 | 0 | 0 | 0 | 0 | 0 | 0 | 0 | 0 | 0 | 0 | 0 | 0 | 0 | 0 | 0 | 0 | 0 | 0 | 0 | 0 | 0 | 0 | 0 | 0 | 0 | 0 | 0
[10 empty] | 0 | 0 | 0 | 0 | 0 | 0 | 0 | 0 | 0 | 0 | 0 | 0 | 0 | 0 | 0 | 0 | 0 | 0 | 0 | 0 | 0 | 0 | 0 | 0 | 0.0095886 | 0.010013 | 0.010288 | 0.010594
[10 empty] | 0 | 0 | 0 | 0 | 0 | 0 | 0 | 0 | 0 | 0 | 0 | 0 | 0 | 0 | 0 | 0 | 0 | 0 | 0 | 0 | 0 | 0 | 0 | 0 | 0 | 0 | 0 | 0
[10 empty] | 0 | 0 | 0 | 0 | 0 | 0 | 0 | 0 | 0 | 0 | 0 | 0 | 0 | 0 | 0 | 0 | 0 | 0 | 0 | 0 | 0 | 0 | 0 | 0 | 0 | 0 | 0 | 0
[10 empty] | 0 | 0 | 0 | 0 | 0 | 0 | 0 | 0 | 0 | 0 | 0 | 0 | 0 | 0 | 0 | 0 | 0 | 0 | 0 | 0 | 0 | 0 | 0 | 0 | 0 | 0 | 0 | 0
[10 empty] | 0 | 0 | 0 | 0 | 0 | 0 | 0 | 0 | 0 | 0 | 0 | 0 | 0 | 0 | 0 | 0 | 0 | 0 | 0 | 0 | 0 | 0 | 0 | 0 | 0 | 0 | 0 | 0
[10 empty] | 0 | 0 | 0 | 0 | 0 | 0 | 0 | 0 | 0 | 0 | 0 | 0 | 0 | 0 | 0 | 0 | 0 | 0 | 0 | 0 | 0 | 0 | 0 | 0 | 0 | 0 | 0 | 0
[10 empty] | 0 | 0 | 0 | 0 | 0 | 0 | 0 | 0 | 0 | 0 | 0 | 0 | 0 | 0 | 0 | 0 | 0 | 0 | 0 | 0 | 0 | 0 | 0 | 0 | 0 | 0 | 0 | 0
[10 empty] | 0 | 0 | 0 | 0 | 0 | 0 | 0 | 0 | 0 | 0 | 0 | 0 | 0 | 0 | 0 | 0 | 0 | 0 | 0 | 0 | 0 | 0 | 0 | 0 | 0 | 0 | 0 | 0
[10 empty] | 0 | 0 | 0 | 0 | 0 | 0 | 0 | 0 | 0 | 0 | 0 | 0 | 0 | 0 | 0 | 0 | 0 | 0 | 0 | 0 | 0 | 0 | 0 | 0 | 0 | 0 | 0 | 0
[10 empty] | 0 | 0 | 0 | 0 | 0 | 0 | 0 | 0 | 0 | 0 | 0 | 0 | 0 | 0 | 0 | 0 | 0 | 0 | 0 | 0 | 0 | 0 | 0 | 0 | 0 | 0 | 0 | 0
[10 empty] | 0 | 0 | 0 | 0 | 0 | 0 | 0 | 0 | 0 | 0 | 0 | 0 | 0 | 0 | 0 | 0 | 0 | 0 | 0 | 0 | 0 | 0 | 0 | 0 | 0 | 0 | 0 | 0
[10 empty] | 0 | 0 | 0 | 0 | 0 | 0 | 0 | 0 | 0 | 0 | 0 | 0 | 0 | 0 | 0 | 0 | 0 | 0 | 0 | 0 | 0 | 0 | 0 | 0 | 0 | 0 | 0 | 0
[10 empty] | 0 | 0 | 0 | 0 | 0 | 0 | 0 | 0 | 0 | 0 | 0 | 0 | 0 | 0 | 0 | 0 | 0 | 0 | 0 | 0 | 0 | 0 | 0 | 0 | 0 | 0 | 0 | 0
[10 empty] | 0 | 0 | 0 | 0 | 0 | 0 | 0 | 0 | 0 | 0 | 0 | 0 | 0 | 0 | 0 | 0 | 0 | 0 | 0 | 0 | 0 | 0 | 0 | 0 | 0 | 0 | 0 | 0
[10 empty] | 0 | 0 | 0 | 0 | 0 | 0 | 0 | 0 | 0 | 0 | 0 | 0 | 0 | 0 | 0 | 0 | 0 | 0 | 0 | 0 | 0 | 0 | 0 | 0 | 0 | 0 | 0 | 0
[10 empty] | 0 | 0 | 0 | 0 | 0 | 0 | 0 | 0 | 0 | 0 | 0 | 0 | 0 | 0 | 0 | 0 | 0 | 0 | 0 | 0 | 0 | 0 | 0 | 0 | 0 | 0 | 0 | 0
[10 empty] | 0 | 0 | 0 | 0 | 0 | 0 | 0 | 0 | 0 | 0 | 0 | 0 | 0 | 0 | 0 | 0 | 0 | 0 | 0 | 0 | 0 | 0 | 0 | 0 | 0 | 0 | 0 | 0
[10 empty] | 0 | 0 | 0 | 0 | 0 | 0 | 0 | 0 | 0 | 0 | 0 | 0 | 0 | 0 | 0 | 0 | 0 | 0 | 0 | 0 | 0 | 0 | 0 | 0 | 0.096735 | 0.089315 | 0.08248 | 0.076149
[10 empty] | 0 | 0 | 0 | 0 | 0 | 0 | 0 | 0 | 0 | 0 | 0 | 0 | 0 | 0 | 0 | 0 | 0 | 0 | 0 | 0 | 0 | 0 | 0 | 0 | 0 | 0 | 0 | 0
[10 empty] | 0 | 0 | 0 | 0 | 0 | 0 | 0 | 0 | 0 | 0 | 0 | 0 | 0 | 0 | 0 | 0 | 0 | 0 | 0 | 0 | 0 | 0 | 0 | 0 | 0.034413 | 0.031773 | 0.029342 | 0.02709
[10 empty] | 0 | 0 | 0 | 0 | 0 | 0 | 0 | 0 | 0 | 0 | 0 | 0 | 0 | 0 | 0 | 0 | 0 | 0 | 0 | 0 | 0 | 0 | 0 | 0 | 0 | 0 | 0 | 0
[10 empty] | 0 | 0 | 0 | 0 | 0 | 0 | 0 | 0 | 0 | 0 | 0 | 0 | 0 | 0 | 0 | 0 | 0 | 0 | 0 | 0 | 0 | 0 | 0 | 0 | 0 | 0 | 0 | 0
[10 empty] | 0 | 0 | 0 | 0 | 0 | 0 | 0 | 0 | 0 | 0 | 0 | 0 | 0 | 0 | 0 | 0 | 0 | 0 | 0 | 0 | 0 | 0 | 0 | 0 | 0 | 0 | 0 | 0
[10 empty] | 0 | 0 | 0 | 0 | 0 | 0 | 0 | 0 | 0 | 0 | 0 | 0 | 0 | 0 | 0 | 0 | 0 | 0 | 0 | 0 | 0 | 0 | 0 | 0 | 0 | 0 | 0 | 0
[10 empty] | 0 | 0 | 0 | 0 | 0 | 0 | 0 | 0 | 0 | 0 | 0 | 0 | 0 | 0 | 0 | 0 | 0 | 0 | 0 | 0 | 0 | 0 | 0 | 0 | 0 | 0 | 0 | 0
[10 empty] | 0 | 0 | 0 | 0 | 0 | 0 | 0 | 0 | 0 | 0 | 0 | 0 | 0 | 0 | 0 | 0 | 0 | 0 | 0 | 0 | 0 | 0 | 0 | 0 | 0 | 0 | 0 | 0
[10 empty] | 0 | 0 | 0 | 0 | 0 | 0 | 0 | 0 | 0 | 0 | 0 | 0 | 0 | 0 | 0 | 0 | 0 | 0 | 0 | 0 | 0 | 0 | 0 | 0 | 0 | 0 | 0 | 0
[10 empty] | 0 | 0 | 0 | 0 | 0 | 0 | 0 | 0 | 0 | 0 | 0 | 0 | 0 | 0 | 0 | 0 | 0 | 0 | 0 | 0 | 0 | 0 | 0 | 0 | 0 | 0 | 0 | 0
[10 empty] | 0 | 0 | 0 | 0 | 0 | 0 | 0 | 0 | 0 | 0 | 0 | 0 | 0 | 0 | 0 | 0 | 0 | 0 | 0 | 0 | 0 | 0 | 0 | 0 | 0 | 0 | 0 | 0
[10 empty] | 0 | 0 | 0 | 0 | 0 | 0 | 0 | 0 | 0 | 0 | 0 | 0 | 0 | 0 | 0 | 0 | 0 | 0 | 0 | 0 | 0 | 0 | 0 | 0 | 0.67199 | 0.70485 | 0.7382 | 0.77338
[10 empty] | 0 | 0 | 0 | 0 | 0 | 0 | 0 | 0 | 0 | 0 | 0 | 0 | 0 | 0 | 0 | 0 | 0 | 0 | 0 | 0 | 0 | 0 | 0 | 0 | 0.057794 | 0.060621 | 0.063489 | 0.066514
[10 empty] | 0 | 0 | 0 | 0 | 0 | 0 | 0 | 0 | 0 | 0 | 0 | 0 | 0 | 0 | 0 | 0 | 0 | 0 | 0 | 0 | 0 | 0 | 0 | 0 | 0.13496 | 0.14156 | 0.14826 | 0.15533
[10 empty] | 0 | 0 | 0 | 0 | 0 | 0 | 0 | 0 | 0 | 0 | 0 | 0 | 0 | 0 | 0 | 0 | 0 | 0 | 0 | 0 | 0 | 0 | 0 | 0 | 0.66857 | 0.70326 | 0.7382 | 0.77338
[10 empty] | 0 | 0 | 0 | 0 | 0 | 0 | 0 | 0 | 0 | 0 | 0 | 0 | 0 | 0 | 0 | 0 | 0 | 0 | 0 | 0 | 0 | 0 | 0 | 0 | 0 | 0 | 0 | 0
[10 empty] | 0 | 0 | 0 | 0 | 0 | 0 | 0 | 0 | 0 | 0 | 0 | 0 | 0 | 0 | 0 | 0 | 0 | 0 | 0 | 0 | 0 | 0 | 0 | 0 | 0 | 0 | 0 | 0
[10 empty] | 0 | 0 | 0 | 0 | 0 | 0 | 0 | 0 | 0 | 0 | 0 | 0 | 0 | 0 | 0 | 0 | 0 | 0 | 0 | 0 | 0 | 0 | 0 | 0 | 0 | 0 | 0 | 0
[10 empty] | 0 | 0 | 0 | 0 | 0 | 0 | 0 | 0 | 0 | 0 | 0 | 0 | 0 | 0 | 0 | 0 | 0 | 0 | 0 | 0 | 0 | 0 | 0 | 0 | 0 | 0 | 0 | 0
[10 empty] | 0 | 0 | 0 | 0 | 0.061862 | 0.085168 | 0.11022 | 0.11791 | 0.12721 | 0.13873 | 0.13812 | 0.14962 | 0.1608 | 0.17201 | 0.18324 | 0.19724 | 0.21146 | 0.22559 | 0.23825 | 0.25109 | 0.26392 | 0.27687 | 0.29168 | 0.30579 | 0.46549 | 0.4931 | 0.5207 | 0.54712
[10 empty] | 0 | 0 | 0 | 0 | 0.0054968 | 0.0075677 | 0.0097938 | 0.010477 | 0.011303 | 0.012327 | 0.012273 | 0.013295 | 0.014288 | 0.015284 | 0.016282 | 0.017526 | 0.01879 | 0.020045 | 0.02117 | 0.022311 | 0.023451 | 0.024602 | 0.025918 | 0.027172 | 0.037125 | 0.039327 | 0.041528 | 0.043636
[10 empty] | 0 | 0 | 0 | 0 | 0.023373 | 0.032179 | 0.041645 | 0.044549 | 0.048063 | 0.052417 | 0.052187 | 0.056531 | 0.060756 | 0.064991 | 0.069233 | 0.074522 | 0.079895 | 0.085235 | 0.090017 | 0.094868 | 0.099717 | 0.10461 | 0.11021 | 0.11554 | 0.11835 | 0.12537 | 0.13239 | 0.1391
[10 empty] | 0 | 0 | 0 | 0 | 0.061862 | 0.023306 | 0.025053 | 0.024027 | 0.022342 | 0.022728 | 0.019325 | 0.019028 | 0.018999 | 0.020997 | 0.023138 | 0.028357 | 0.030325 | 0.031596 | 0.03099 | 0.032008 | 0.032683 | 0.033395 | 0.04031 | 0.041327 | 0.049028 | 0.050039 | 0.051388 | 0.051751
[10 empty] | 0 | 0 | 0 | 0 | 0 | 0 | 0 | 0 | 0 | 0 | 0 | 0 | 0 | 0 | 0 | 0 | 0 | 0 | 0 | 0 | 0 | 0 | 0 | 0 | 0.066838 | 0.072928 | 0.079191 | 0.0865
[10 empty] | 0 | 0 | 0 | 0 | 0 | 0 | 0 | 0 | 0 | 0 | 0 | 0 | 0 | 0 | 0 | 0 | 0 | 0 | 0 | 0 | 0 | 0 | 0 | 0 | 0.0053307 | 0.0058164 | 0.0063159 | 0.0068988
[10 empty] | 0 | 0 | 0 | 0 | 0 | 0 | 0 | 0 | 0 | 0 | 0 | 0 | 0 | 0 | 0 | 0 | 0 | 0 | 0 | 0 | 0 | 0 | 0 | 0 | 0.016993 | 0.018542 | 0.020134 | 0.021992
[10 empty] | 0 | 0 | 0 | 0 | 0 | 0 | 0 | 0 | 0 | 0 | 0 | 0 | 0 | 0 | 0 | 0 | 0 | 0 | 0 | 0 | 0 | 0 | 0 | 0 | 0.035483 | 0.043025 | 0.050865 | 0.060207
[10 empty] | 0 | 0 | 0 | 0 | 0.0043684 | 0.0091865 | 0.0135 | 0.017207 | 0.020429 | 0.022584 | 0.02465 | 0.026647 | 0.028611 | 0.030632 | 0.032652 | 0.034859 | 0.037055 | 0.039231 | 0.041415 | 0.043438 | 0.045443 | 0.04746 | 0.049438 | 0.051381 | 0.061887 | 0.06502 | 0.068144 | 0.071234
[10 empty] | 0 | 0 | 0 | 0 | 0.00038816 | 0.00081628 | 0.0011996 | 0.001529 | 0.0018152 | 0.0020068 | 0.0021903 | 0.0023677 | 0.0025423 | 0.0027219 | 0.0029014 | 0.0030974 | 0.0032925 | 0.0034859 | 0.00368 | 0.0038597 | 0.0040379 | 0.0042171 | 0.0043929 | 0.0045655 | 0.0049358 | 0.0051857 | 0.0054348 | 0.0056813
[10 empty] | 0 | 0 | 0 | 0 | 0.0016505 | 0.0034709 | 0.0051009 | 0.0065014 | 0.0077186 | 0.008533 | 0.0093135 | 0.010068 | 0.01081 | 0.011574 | 0.012337 | 0.013171 | 0.014 | 0.014823 | 0.015648 | 0.016412 | 0.01717 | 0.017932 | 0.018679 | 0.019413 | 0.015734 | 0.016531 | 0.017325 | 0.018111
[10 empty] | 0 | 0 | 0 | 0 | 0.0043684 | 0.0048181 | 0.0048384 | 0.0045859 | 0.0044379 | 0.0037113 | 0.0035168 | 0.0034341 | 0.0032302 | 0.0040348 | 0.0047793 | 0.0055959 | 0.006028 | 0.0063324 | 0.0073962 | 0.0072536 | 0.0070462 | 0.0067977 | 0.0067398 | 0.0066835 | 0.0065413 | 0.0065809 | 0.0067517 | 0.0070507
[10 empty] | 0 | 0 | 0 | 0 | 0.0099219 | 0.013727 | 0.017975 | 0.019577 | 0.021473 | 0.023696 | 0.023865 | 0.025946 | 0.027863 | 0.029879 | 0.031931 | 0.034448 | 0.03703 | 0.03963 | 0.042419 | 0.044937 | 0.047404 | 0.049838 | 0.052184 | 0.054422 | 0.091218 | 0.09628 | 0.1013 | 0.10622
[10 empty] | 0 | 0 | 0 | 0 | 0.00088162 | 0.0012198 | 0.0015972 | 0.0017395 | 0.001908 | 0.0021056 | 0.0021205 | 0.0023054 | 0.0024758 | 0.0026549 | 0.0028373 | 0.0030609 | 0.0032904 | 0.0035214 | 0.0037692 | 0.003993 | 0.0042121 | 0.0044284 | 0.0046369 | 0.0048357 | 0.0072751 | 0.0076789 | 0.008079 | 0.0084717
[10 empty] | 0 | 0 | 0 | 0 | 0.0037488 | 0.0051866 | 0.0067914 | 0.0073967 | 0.0081132 | 0.0089532 | 0.0090167 | 0.009803 | 0.010527 | 0.011289 | 0.012064 | 0.013015 | 0.013991 | 0.014973 | 0.016027 | 0.016979 | 0.01791 | 0.01883 | 0.019717 | 0.020562 | 0.023192 | 0.024479 | 0.025755 | 0.027006
[10 empty] | 0 | 0 | 0 | 0 | 0.0099219 | 0.0038055 | 0.0042473 | 0.0042206 | 0.0039757 | 0.0039403 | 0.0032425 | 0.0031648 | 0.003023 | 0.0036688 | 0.0042807 | 0.0053667 | 0.0058659 | 0.0061827 | 0.007188 | 0.0070583 | 0.0069907 | 0.0067956 | 0.0066605 | 0.0066791 | 0.0097875 | 0.010031 | 0.010116 | 0.010568
[10 empty] | 0 | 0 | 0 | 0 | 0 | 0 | 0 | 0 | 0 | 0 | 0 | 0 | 0 | 0 | 0 | 0 | 0 | 0 | 0 | 0 | 0 | 0 | 0 | 0 | 0.43102 | 0.45305 | 0.4752 | 0.49747
[10 empty] | 0 | 0 | 0 | 0 | 0 | 0 | 0 | 0 | 0 | 0 | 0 | 0 | 0 | 0 | 0 | 0 | 0 | 0 | 0 | 0 | 0 | 0 | 0 | 0 | 0.058692 | 0.061692 | 0.064707 | 0.06774
[10 empty] | 0 | 0 | 0 | 0 | 0 | 0 | 0 | 0 | 0 | 0 | 0 | 0 | 0 | 0 | 0 | 0 | 0 | 0 | 0 | 0 | 0 | 0 | 0 | 0 | 0.09311 | 0.097869 | 0.10265 | 0.10746
[10 empty] | 0 | 0 | 0 | 0 | 0 | 0 | 0 | 0 | 0 | 0 | 0 | 0 | 0 | 0 | 0 | 0 | 0 | 0 | 0 | 0 | 0 | 0 | 0 | 0 | 0.43102 | 0.45305 | 0.4752 | 0.49747
[10 empty] | 0 | 0 | 0 | 0 | 0 | 0 | 0 | 0 | 0 | 0 | 0 | 0 | 0 | 0 | 0 | 0 | 0 | 0 | 0 | 0 | 0 | 0 | 0 | 0 | 0.56334 | 0.58988 | 0.61635 | 0.64278
[10 empty] | 0 | 0 | 0 | 0 | 0 | 0 | 0 | 0 | 0 | 0 | 0 | 0 | 0 | 0 | 0 | 0 | 0 | 0 | 0 | 0 | 0 | 0 | 0 | 0 | 0.07671 | 0.080323 | 0.083929 | 0.087527
[10 empty] | 0 | 0 | 0 | 0 | 0 | 0 | 0 | 0 | 0 | 0 | 0 | 0 | 0 | 0 | 0 | 0 | 0 | 0 | 0 | 0 | 0 | 0 | 0 | 0 | 0.12169 | 0.12743 | 0.13315 | 0.13885
[10 empty] | 0 | 0 | 0 | 0 | 0 | 0 | 0 | 0 | 0 | 0 | 0 | 0 | 0 | 0 | 0 | 0 | 0 | 0 | 0 | 0 | 0 | 0 | 0 | 0 | 0.56334 | 0.58988 | 0.61635 | 0.64278
[10 empty] | 0 | 0 | 0 | 0 | 0.0016677 | 0.0033152 | 0.004943 | 0.0065397 | 0.0081091 | 0.0096554 | 0.011158 | 0.012625 | 0.014501 | 0.016734 | 0.019226 | 0.021578 | 0.023643 | 0.025462 | 0.026745 | 0.027993 | 0.029233 | 0.030483 | 0.031716 | 0.03294 | 0.32312 | 0.3382 | 0.35325 | 0.36825
[10 empty] | 0 | 0 | 0 | 0 | 0.00025301 | 0.00050295 | 0.0007499 | 0.00099213 | 0.0012302 | 0.0014648 | 0.0016928 | 0.0019153 | 0.0021999 | 0.0025387 | 0.0029168 | 0.0032736 | 0.0035869 | 0.0038628 | 0.0040575 | 0.0042468 | 0.0044348 | 0.0046245 | 0.0048115 | 0.0049973 | 0.043999 | 0.046053 | 0.048102 | 0.050144
[10 empty] | 0 | 0 | 0 | 0 | 0.00053538 | 0.0010643 | 0.0015868 | 0.0020994 | 0.0026032 | 0.0030996 | 0.003582 | 0.0040529 | 0.0046551 | 0.0053721 | 0.0061721 | 0.0069271 | 0.0075901 | 0.0081738 | 0.0085859 | 0.0089864 | 0.0093843 | 0.0097857 | 0.010181 | 0.010574 | 0.0698 | 0.073059 | 0.076309 | 0.07955
[10 empty] | 0 | 0 | 0 | 0 | 0.0016677 | 0.0016475 | 0.0016278 | 0.0015967 | 0.0015694 | 0.0015463 | 0.0015025 | 0.0014669 | 0.0018758 | 0.0022335 | 0.0024922 | 0.0029076 | 0.002985 | 0.0029741 | 0.002916 | 0.0028547 | 0.0028227 | 0.0028003 | 0.0027497 | 0.0028563 | 0.32312 | 0.3382 | 0.35325 | 0.36825
[10 empty] | 0 | 0 | 0 | 0 | 0 | 0 | 0 | 0 | 0 | 0 | 0 | 0 | 0 | 0 | 0 | 0 | 0 | 0 | 0 | 0 | 0 | 0 | 0 | 0 | 0.058944 | 0.062104 | 0.064389 | 0.066704
[10 empty] | 0 | 0 | 0 | 0 | 0 | 0 | 0 | 0 | 0 | 0 | 0 | 0 | 0 | 0 | 0 | 0 | 0 | 0 | 0 | 0 | 0 | 0 | 0 | 0 | 0.0080264 | 0.0084567 | 0.0087679 | 0.009083
[10 empty] | 0 | 0 | 0 | 0 | 0 | 0 | 0 | 0 | 0 | 0 | 0 | 0 | 0 | 0 | 0 | 0 | 0 | 0 | 0 | 0 | 0 | 0 | 0 | 0 | 0.012733 | 0.013416 | 0.013909 | 0.01441
[10 empty] | 0 | 0 | 0 | 0 | 0 | 0 | 0 | 0 | 0 | 0 | 0 | 0 | 0 | 0 | 0 | 0 | 0 | 0 | 0 | 0 | 0 | 0 | 0 | 0 | 0.057413 | 0.06089 | 0.063618 | 0.06634
[10 empty] | 0 | 0 | 0 | 0 | 0 | 0 | 0 | 0 | 0 | 0 | 0 | 0 | 0 | 0 | 0 | 0 | 0 | 0 | 0 | 0 | 0 | 0 | 0 | 0 | 0.27924 | 0.30773 | 0.33428 | 0.35881
[10 empty] | 0 | 0 | 0 | 0 | 0 | 0 | 0 | 0 | 0 | 0 | 0 | 0 | 0 | 0 | 0 | 0 | 0 | 0 | 0 | 0 | 0 | 0 | 0 | 0 | 0.038024 | 0.041903 | 0.045519 | 0.048858
[10 empty] | 0 | 0 | 0 | 0 | 0 | 0 | 0 | 0 | 0 | 0 | 0 | 0 | 0 | 0 | 0 | 0 | 0 | 0 | 0 | 0 | 0 | 0 | 0 | 0 | 0.060323 | 0.066476 | 0.072212 | 0.07751
[10 empty] | 0 | 0 | 0 | 0 | 0 | 0 | 0 | 0 | 0 | 0 | 0 | 0 | 0 | 0 | 0 | 0 | 0 | 0 | 0 | 0 | 0 | 0 | 0 | 0 | 0.26176 | 0.29326 | 0.32237 | 0.34841
[10 empty] | 0 | 0 | 0 | 0 | 0 | 0 | 0 | 0 | 0 | 0 | 0 | 0 | 0 | 0 | 0 | 0 | 0 | 0 | 0 | 0 | 0 | 0 | 0 | 0 | 0 | 0 | 0 | 0
[10 empty] | 0 | 0 | 0 | 0 | 0 | 0 | 0 | 0 | 0 | 0 | 0 | 0 | 0 | 0 | 0 | 0 | 0 | 0 | 0 | 0 | 0 | 0 | 0 | 0 | 0 | 0 | 0 | 0
[10 empty] | 0 | 0 | 0 | 0 | 0 | 0 | 0 | 0 | 0 | 0 | 0 | 0 | 0 | 0 | 0 | 0 | 0 | 0 | 0 | 0 | 0 | 0 | 0 | 0 | 0 | 0 | 0 | 0
[10 empty] | 0 | 0 | 0 | 0 | 0 | 0 | 0 | 0 | 0 | 0 | 0 | 0 | 0 | 0 | 0 | 0 | 0 | 0 | 0 | 0 | 0 | 0 | 0 | 0 | 0 | 0 | 0 | 0
[10 empty] | 0 | 0 | 0 | 0 | 0 | 0 | 0 | 0 | 0 | 0 | 0 | 0 | 0 | 0 | 0 | 0 | 0 | 0 | 0 | 0 | 0 | 0 | 0 | 0 | 0.25065 | 0.26052 | 0.27047 | 0.2805
[10 empty] | 0 | 0 | 0 | 0 | 0 | 0 | 0 | 0 | 0 | 0 | 0 | 0 | 0 | 0 | 0 | 0 | 0 | 0 | 0 | 0 | 0 | 0 | 0 | 0 | 0.034131 | 0.035474 | 0.03683 | 0.038196
[10 empty] | 0 | 0 | 0 | 0 | 0 | 0 | 0 | 0 | 0 | 0 | 0 | 0 | 0 | 0 | 0 | 0 | 0 | 0 | 0 | 0 | 0 | 0 | 0 | 0 | 0.054146 | 0.056277 | 0.058427 | 0.060595
[10 empty] | 0 | 0 | 0 | 0 | 0 | 0 | 0 | 0 | 0 | 0 | 0 | 0 | 0 | 0 | 0 | 0 | 0 | 0 | 0 | 0 | 0 | 0 | 0 | 0 | 0.23341 | 0.24479 | 0.25613 | 0.26743
[10 empty] | 0 | 0 | 0 | 0 | 0 | 0 | 0 | 0.00031206 | 0.00062097 | 0.00092698 | 0.0012617 | 0.0016296 | 0.0020309 | 0.0024588 | 0.0029104 | 0.0033816 | 0.0038246 | 0.0043135 | 0.0047836 | 0.0052231 | 0.0056379 | 0.0060346 | 0.0064107 | 0.0066798 | 0.083819 | 0.087766 | 0.091706 | 0.095638
[10 empty] | 0 | 0 | 0 | 0 | 0 | 0 | 0 | 4.7342e-05 | 9.4207e-05 | 0.00014063 | 0.00019141 | 0.00024722 | 0.0003081 | 0.00037303 | 0.00044154 | 0.00051302 | 0.00058022 | 0.0006544 | 0.00072572 | 0.00079239 | 0.00085532 | 0.00091551 | 0.00097255 | 0.0010134 | 0.011414 | 0.011951 | 0.012488 | 0.013023
[10 empty] | 0 | 0 | 0 | 0 | 0 | 0 | 0 | 0.00010018 | 0.00019935 | 0.00029758 | 0.00040504 | 0.00052313 | 0.00065196 | 0.00078934 | 0.00093431 | 0.0010856 | 0.0012278 | 0.0013848 | 0.0015357 | 0.0016767 | 0.0018099 | 0.0019373 | 0.002058 | 0.0021444 | 0.018107 | 0.018959 | 0.01981 | 0.02066
[10 empty] | 0 | 0 | 0 | 0 | 0 | 0 | 0 | 0.00031206 | 0.00030891 | 0.00030601 | 0.00033473 | 0.00036787 | 0.00040129 | 0.00042796 | 0.00045159 | 0.00047122 | 0.00048751 | 0.00057133 | 0.00058439 | 0.00058522 | 0.00059235 | 0.00060618 | 0.00061672 | 0.00063085 | 0.083819 | 0.087766 | 0.091706 | 0.095638
[10 empty] | 0 | 0 | 0 | 0 | 0.00023695 | 0.00046301 | 0.00074031 | 0.0010595 | 0.0014046 | 0.0017157 | 0.0019761 | 0.002192 | 0.0023279 | 0.0024546 | 0.0025683 | 0.002671 | 0.0027641 | 0.002847 | 0.0029194 | 0.0029945 | 0.003076 | 0.0031673 | 0.0032666 | 0.003377 | 0.033991 | 0.035581 | 0.037167 | 0.038749
[10 empty] | 0 | 0 | 0 | 0 | 4.186e-05 | 8.1795e-05 | 0.00013078 | 0.00018716 | 0.00024813 | 0.0003031 | 0.00034909 | 0.00038724 | 0.00041125 | 0.00043362 | 0.00045372 | 0.00047185 | 0.00048831 | 0.00050295 | 0.00051575 | 0.000529 | 0.0005434 | 0.00055953 | 0.00057707 | 0.00059658 | 0.0053897 | 0.0056419 | 0.0058934 | 0.0061443
[10 empty] | 0 | 0 | 0 | 0 | 3.0478e-05 | 5.9555e-05 | 9.5222e-05 | 0.00013627 | 0.00018066 | 0.00022068 | 0.00025417 | 0.00028195 | 0.00029943 | 0.00031572 | 0.00033035 | 0.00034355 | 0.00035554 | 0.0003662 | 0.00037551 | 0.00038517 | 0.00039565 | 0.00040739 | 0.00042016 | 0.00043437 | 0.002942 | 0.0030797 | 0.003217 | 0.0033539
[10 empty] | 0 | 0 | 0 | 0 | 0.00023695 | 0.00022606 | 0.0002773 | 0.00031914 | 0.00034513 | 0.00039012 | 0.00038837 | 0.00039374 | 0.0004076 | 0.00042065 | 0.00044993 | 0.0004645 | 0.00047077 | 0.00047938 | 0.00047662 | 0.00049553 | 0.00051942 | 0.00054272 | 0.00056582 | 0.00058324 | 0.033991 | 0.035581 | 0.037167 | 0.038749
[10 empty] | 0 | 0 | 0 | 0 | 0 | 0 | 0 | 0 | 0 | 0 | 0 | 0 | 0 | 0 | 0 | 0 | 0 | 0 | 0 | 0 | 0 | 0 | 0 | 0 | 0.0081469 | 0.0084539 | 0.008754 | 0.0090472
[10 empty] | 0 | 0 | 0 | 0 | 0 | 0 | 0 | 0 | 0 | 0 | 0 | 0 | 0 | 0 | 0 | 0 | 0 | 0 | 0 | 0 | 0 | 0 | 0 | 0 | 0.0012918 | 0.0013405 | 0.0013881 | 0.0014346
[10 empty] | 0 | 0 | 0 | 0 | 0 | 0 | 0 | 0 | 0 | 0 | 0 | 0 | 0 | 0 | 0 | 0 | 0 | 0 | 0 | 0 | 0 | 0 | 0 | 0 | 0.00070515 | 0.00073172 | 0.00075769 | 0.00078307
[10 empty] | 0 | 0 | 0 | 0 | 0 | 0 | 0 | 0 | 0 | 0 | 0 | 0 | 0 | 0 | 0 | 0 | 0 | 0 | 0 | 0 | 0 | 0 | 0 | 0 | 0.0081469 | 0.0084539 | 0.008754 | 0.0090472
[10 empty] | 0 | 0 | 0 | 0 | 0 | 0 | 0 | 0 | 0 | 0 | 0 | 0 | 0 | 0 | 0 | 0 | 0 | 0 | 0 | 0 | 0 | 0 | 0 | 0 | 0.040153 | 0.043254 | 0.046496 | 0.049884
[10 empty] | 0 | 0 | 0 | 0 | 0 | 0 | 0 | 0 | 0 | 0 | 0 | 0 | 0 | 0 | 0 | 0 | 0 | 0 | 0 | 0 | 0 | 0 | 0 | 0 | 0.0063668 | 0.0068585 | 0.0073726 | 0.0079099
[10 empty] | 0 | 0 | 0 | 0 | 0 | 0 | 0 | 0 | 0 | 0 | 0 | 0 | 0 | 0 | 0 | 0 | 0 | 0 | 0 | 0 | 0 | 0 | 0 | 0 | 0.0034754 | 0.0037438 | 0.0040244 | 0.0043177
[10 empty] | 0 | 0 | 0 | 0 | 0 | 0 | 0 | 0 | 0 | 0 | 0 | 0 | 0 | 0 | 0 | 0 | 0 | 0 | 0 | 0 | 0 | 0 | 0 | 0 | 0.040153 | 0.043254 | 0.046496 | 0.049884
[10 empty] | 0 | 0 | 0 | 0 | 9.1002e-06 | 1.8831e-05 | 2.9024e-05 | 3.8265e-05 | 4.6621e-05 | 5.4143e-05 | 6.0806e-05 | 6.8096e-05 | 7.4774e-05 | 8.0547e-05 | 8.2941e-05 | 8.4824e-05 | 8.6218e-05 | 8.7126e-05 | 8.7487e-05 | 8.7313e-05 | 8.7492e-05 | 8.7987e-05 | 8.8947e-05 | 9.0381e-05 | 0.096238 | 0.10083 | 0.10541 | 0.10999
[10 empty] | 0 | 0 | 0 | 0 | 1.6076e-06 | 3.3267e-06 | 5.1273e-06 | 6.76e-06 | 8.2361e-06 | 9.5649e-06 | 1.0742e-05 | 1.203e-05 | 1.3209e-05 | 1.4229e-05 | 1.4652e-05 | 1.4985e-05 | 1.5231e-05 | 1.5392e-05 | 1.5455e-05 | 1.5425e-05 | 1.5456e-05 | 1.5544e-05 | 1.5713e-05 | 1.5967e-05 | 0.01526 | 0.015988 | 0.016715 | 0.017441
[10 empty] | 0 | 0 | 0 | 0 | 1.1705e-06 | 2.4222e-06 | 3.7332e-06 | 4.9219e-06 | 5.9967e-06 | 6.9642e-06 | 7.8212e-06 | 8.7589e-06 | 9.6178e-06 | 1.036e-05 | 1.0668e-05 | 1.091e-05 | 1.109e-05 | 1.1207e-05 | 1.1253e-05 | 1.1231e-05 | 1.1254e-05 | 1.1317e-05 | 1.1441e-05 | 1.1625e-05 | 0.0083298 | 0.008727 | 0.0091239 | 0.0095204
[10 empty] | 0 | 0 | 0 | 0 | 9.1002e-06 | 9.7312e-06 | 1.0192e-05 | 1.0542e-05 | 1.086e-05 | 1.1124e-05 | 1.1257e-05 | 1.278e-05 | 1.2972e-05 | 1.2776e-05 | 1.2874e-05 | 1.2902e-05 | 1.28e-05 | 1.2625e-05 | 1.2339e-05 | 1.1999e-05 | 1.2455e-05 | 1.3224e-05 | 1.364e-05 | 1.4025e-05 | 0.096238 | 0.10083 | 0.10541 | 0.10999
[10 empty] | 0 | 0 | 0 | 0 | 0.00019314 | 0.00038155 | 0.000598 | 0.00084238 | 0.001111 | 0.0013609 | 0.0015952 | 0.0018499 | 0.002098 | 0.0023333 | 0.0025067 | 0.0026818 | 0.0028557 | 0.0030279 | 0.0031962 | 0.0033607 | 0.0035305 | 0.0037075 | 0.0038896 | 0.0040793 | 0.08742 | 0.09272 | 0.098134 | 0.10366
[10 empty] | 0 | 0 | 0 | 0 | 3.412e-05 | 6.7404e-05 | 0.00010564 | 0.00014881 | 0.00019626 | 0.00024041 | 0.0002818 | 0.0003268 | 0.00037063 | 0.0004122 | 0.00044282 | 0.00047377 | 0.00050448 | 0.00053491 | 0.00056464 | 0.0005937 | 0.0006237 | 0.00065496 | 0.00068714 | 0.00072065 | 0.013862 | 0.014702 | 0.015561 | 0.016437
[10 empty] | 0 | 0 | 0 | 0 | 2.4843e-05 | 4.9076e-05 | 7.6918e-05 | 0.00010835 | 0.0001429 | 0.00017504 | 0.00020518 | 0.00023794 | 0.00026985 | 0.00030012 | 0.00032242 | 0.00034495 | 0.00036731 | 0.00038947 | 0.00041112 | 0.00043227 | 0.00045411 | 0.00047687 | 0.0005003 | 0.0005247 | 0.0075666 | 0.0080253 | 0.0084939 | 0.0089725
[10 empty] | 0 | 0 | 0 | 0 | 0.00019314 | 0.00018841 | 0.00021646 | 0.00024438 | 0.00026859 | 0.00028852 | 0.0003029 | 0.00035286 | 0.00037552 | 0.00039096 | 0.00040619 | 0.00042076 | 0.00044828 | 0.00047424 | 0.00049439 | 0.00051183 | 0.00053561 | 0.00057233 | 0.00059927 | 0.00062631 | 0.08742 | 0.09272 | 0.098134 | 0.10366
[10 empty] | 0 | 0 | 0 | 0 | 0 | 0 | 0 | 0 | 0 | 0 | 0 | 0 | 0 | 0 | 0 | 0 | 0 | 0 | 0 | 0 | 0 | 0 | 0 | 0 | 0.022739 | 0.024118 | 0.025526 | 0.026965
[10 empty] | 0 | 0 | 0 | 0 | 0 | 0 | 0 | 0 | 0 | 0 | 0 | 0 | 0 | 0 | 0 | 0 | 0 | 0 | 0 | 0 | 0 | 0 | 0 | 0 | 0.0036056 | 0.0038242 | 0.0040475 | 0.0042756
[10 empty] | 0 | 0 | 0 | 0 | 0 | 0 | 0 | 0 | 0 | 0 | 0 | 0 | 0 | 0 | 0 | 0 | 0 | 0 | 0 | 0 | 0 | 0 | 0 | 0 | 0.0019682 | 0.0020875 | 0.0022094 | 0.0023339
[10 empty] | 0 | 0 | 0 | 0 | 0 | 0 | 0 | 0 | 0 | 0 | 0 | 0 | 0 | 0 | 0 | 0 | 0 | 0 | 0 | 0 | 0 | 0 | 0 | 0 | 0.022739 | 0.024118 | 0.025526 | 0.026965
[10 empty] | 0 | 0 | 0 | 0 | 0 | 0 | 0 | 0 | 0 | 0 | 0 | 0 | 0 | 0 | 0 | 0 | 0 | 0 | 0 | 0 | 0 | 0 | 0 | 0 | 0 | 0 | 0 | 0
[10 empty] | 0 | 0 | 0 | 0 | 0 | 0 | 0 | 0 | 0 | 0 | 0 | 0 | 0 | 0 | 0 | 0 | 0 | 0 | 0 | 0 | 0 | 0 | 0 | 0 | 0 | 0 | 0 | 0
[10 empty] | 0 | 0 | 0 | 0 | 0 | 0 | 0 | 0 | 0 | 0 | 0 | 0 | 0 | 0 | 0 | 0 | 0 | 0 | 0 | 0 | 0 | 0 | 0 | 0 | 0 | 0 | 0 | 0
[10 empty] | 0 | 0 | 0 | 0 | 0 | 0 | 0 | 0 | 0 | 0 | 0 | 0 | 0 | 0 | 0 | 0 | 0 | 0 | 0 | 0 | 0 | 0 | 0 | 0 | 0 | 0 | 0 | 0
[10 empty] | 0 | 0 | 0 | 0 | 0 | 0 | 0 | 0 | 0 | 0 | 0 | 0 | 0 | 0 | 0 | 0 | 0 | 0 | 0 | 0 | 0 | 0 | 0 | 0 | 0 | 0 | 0 | 0
[10 empty] | 0 | 0 | 0 | 0 | 0 | 0 | 0 | 0 | 0 | 0 | 0 | 0 | 0 | 0 | 0 | 0 | 0 | 0 | 0 | 0 | 0 | 0 | 0 | 0 | 0 | 0 | 0 | 0
[10 empty] | 0 | 0 | 0 | 0 | 0 | 0 | 0 | 0 | 0 | 0 | 0 | 0 | 0 | 0 | 0 | 0 | 0 | 0 | 0 | 0 | 0 | 0 | 0 | 0 | 0 | 0 | 0 | 0
[10 empty] | 0 | 0 | 0 | 0 | 0 | 0 | 0 | 0 | 0 | 0 | 0 | 0 | 0 | 0 | 0 | 0 | 0 | 0 | 0 | 0 | 0 | 0 | 0 | 0 | 0 | 0 | 0 | 0
[10 empty] | 0 | 0 | 0 | 0 | 0 | 0 | 0 | 0 | 0 | 0 | 0 | 0 | 0 | 0 | 0 | 0 | 0 | 0 | 0 | 0 | 0 | 0 | 0 | 0 | 0 | 0 | 0 | 0
[10 empty] | 0 | 0 | 0 | 0 | 0 | 0 | 0 | 0 | 0 | 0 | 0 | 0 | 0 | 0 | 0 | 0 | 0 | 0 | 0 | 0 | 0 | 0 | 0 | 0 | 0 | 0 | 0 | 0
[10 empty] | 0 | 0 | 0 | 0 | 0 | 0 | 0 | 0 | 0 | 0 | 0 | 0 | 0 | 0 | 0 | 0 | 0 | 0 | 0 | 0 | 0 | 0 | 0 | 0 | 0 | 0 | 0 | 0
[10 empty] | 0 | 0 | 0 | 0 | 0 | 0 | 0 | 0 | 0 | 0 | 0 | 0 | 0 | 0 | 0 | 0 | 0 | 0 | 0 | 0 | 0 | 0 | 0 | 0 | 0 | 0 | 0 | 0
[10 empty] | 0 | 0 | 0 | 0 | 0 | 0 | 0 | 0 | 0 | 0 | 0 | 0 | 0 | 0 | 0 | 0 | 0 | 0 | 0 | 0 | 0 | 0 | 0 | 0 | 0 | 0 | 0 | 0
[10 empty] | 0 | 0 | 0 | 0 | 0 | 0 | 0 | 0 | 0 | 0 | 0 | 0 | 0 | 0 | 0 | 0 | 0 | 0 | 0 | 0 | 0 | 0 | 0 | 0 | 0 | 0 | 0 | 0
[10 empty] | 0 | 0 | 0 | 0 | 0 | 0 | 0 | 0 | 0 | 0 | 0 | 0 | 0 | 0 | 0 | 0 | 0 | 0 | 0 | 0 | 0 | 0 | 0 | 0 | 0 | 0 | 0 | 0
[10 empty] | 0 | 0 | 0 | 0 | 0 | 0 | 0 | 0 | 0 | 0 | 0 | 0 | 0 | 0 | 0 | 0 | 0 | 0 | 0 | 0 | 0 | 0 | 0 | 0 | 0 | 0 | 0 | 0
[10 empty] | 0 | 0 | 0 | 0 | 0 | 0 | 0 | 0 | 0 | 0 | 0 | 0 | 0 | 0 | 0 | 0 | 0 | 0 | 0 | 0 | 0 | 0 | 0 | 0 | 0 | 0 | 0 | 0
[10 empty] | 0 | 0 | 0 | 0 | 0 | 0 | 0 | 0 | 0 | 0 | 0 | 0 | 0 | 0 | 0 | 0 | 0 | 0 | 0 | 0 | 0 | 0 | 0 | 0 | 0 | 0 | 0 | 0
[10 empty] | 0 | 0 | 0 | 0 | 0 | 0 | 0 | 0 | 0 | 0 | 0 | 0 | 0 | 0 | 0 | 0 | 0 | 0 | 0 | 0 | 0 | 0 | 0 | 0 | 0 | 0 | 0 | 0
[10 empty] | 0 | 0 | 0 | 0 | 0 | 0 | 0 | 0 | 0 | 0 | 0 | 0 | 0 | 0 | 0 | 0 | 0 | 0 | 0 | 0 | 0 | 0 | 0 | 0 | 0 | 0 | 0 | 0
[10 empty] | 0 | 0 | 0 | 0 | 0 | 0 | 0 | 0 | 0 | 0 | 0 | 0 | 0 | 0 | 0 | 0 | 0 | 0 | 0 | 0 | 0 | 0 | 0 | 0 | 0.036737 | 0.038033 | 0.03935 | 0.040686
[10 empty] | 0 | 0 | 0 | 0 | 0 | 0 | 0 | 0 | 0 | 0 | 0 | 0 | 0 | 0 | 0 | 0 | 0 | 0 | 0 | 0 | 0 | 0 | 0 | 0 | 0.0058252 | 0.0060306 | 0.0062395 | 0.0064513
[10 empty] | 0 | 0 | 0 | 0 | 0 | 0 | 0 | 0 | 0 | 0 | 0 | 0 | 0 | 0 | 0 | 0 | 0 | 0 | 0 | 0 | 0 | 0 | 0 | 0 | 0.0031798 | 0.0032919 | 0.0034059 | 0.0035215
[10 empty] | 0 | 0 | 0 | 0 | 0 | 0 | 0 | 0 | 0 | 0 | 0 | 0 | 0 | 0 | 0 | 0 | 0 | 0 | 0 | 0 | 0 | 0 | 0 | 0 | 0.033144 | 0.034757 | 0.036363 | 0.037962
[10 empty] | 0 | 0 | 0 | 0 | 0 | 0 | 0 | 0 | 0 | 0 | 0 | 0 | 0 | 0 | 0 | 0 | 0 | 0 | 0 | 0 | 0 | 0 | 0 | 0 | 0 | 0 | 0 | 0
[10 empty] | 0 | 0 | 0 | 0 | 0 | 0 | 0 | 0 | 0 | 0 | 0 | 0 | 0 | 0 | 0 | 0 | 0 | 0 | 0 | 0 | 0 | 0 | 0 | 0 | 0 | 0 | 0 | 0
[10 empty] | 0 | 0 | 0 | 0 | 0 | 0 | 0 | 0 | 0 | 0 | 0 | 0 | 0 | 0 | 0 | 0 | 0 | 0 | 0 | 0 | 0 | 0 | 0 | 0 | 0 | 0 | 0 | 0
[10 empty] | 0 | 0 | 0 | 0 | 0 | 0 | 0 | 0 | 0 | 0 | 0 | 0 | 0 | 0 | 0 | 0 | 0 | 0 | 0 | 0 | 0 | 0 | 0 | 0 | 0 | 0 | 0 | 0
[10 empty] | 0 | 0 | 0 | 0 | 0 | 0 | 0 | 0 | 0 | 0 | 0 | 0 | 0 | 0 | 0 | 0 | 0 | 0 | 0 | 0 | 0 | 0 | 0 | 0 | 0 | 0 | 0 | 0
[10 empty] | 0 | 0 | 0 | 0 | 0 | 0 | 0 | 0 | 0 | 0 | 0 | 0 | 0 | 0 | 0 | 0 | 0 | 0 | 0 | 0 | 0 | 0 | 0 | 0 | 0 | 0 | 0 | 0
[10 empty] | 0 | 0 | 0 | 0 | 0 | 0 | 0 | 0 | 0 | 0 | 0 | 0 | 0 | 0 | 0 | 0 | 0 | 0 | 0 | 0 | 0 | 0 | 0 | 0 | 0 | 0 | 0 | 0
[10 empty] | 0 | 0 | 0 | 0 | 0 | 0 | 0 | 0 | 0 | 0 | 0 | 0 | 0 | 0 | 0 | 0 | 0 | 0 | 0 | 0 | 0 | 0 | 0 | 0 | 0 | 0 | 0 | 0
[10 empty] | 0 | 0 | 0 | 0 | 0.22237 | 0.45616 | 0.70028 | 0.95374 | 1.2156 | 1.4852 | 1.7616 | 2.0441 | 2.3322 | 2.6252 | 2.9076 | 3.1813 | 3.4479 | 3.6923 | 3.9161 | 4.1219 | 4.3102 | 4.4826 | 4.6401 | 4.7841 | 1.8966 | 1.9761 | 2.0523 | 2.1244
[10 empty] | 0 | 0 | 0 | 0 | 0.23975 | 0.4918 | 0.75499 | 1.0283 | 1.3106 | 1.6012 | 1.8992 | 2.2038 | 2.5144 | 2.8303 | 3.1347 | 3.4298 | 3.7172 | 3.9807 | 4.2221 | 4.4439 | 4.647 | 4.8328 | 5.0026 | 5.1579 | 1.8353 | 1.9123 | 1.986 | 2.0558
[10 empty] | 0 | 0 | 0 | 0 | 0 | 0 | 0 | 0 | 0 | 0 | 0 | 0 | 0 | 0 | 0 | 0 | 0 | 0 | 0 | 0 | 0 | 0 | 0 | 0 | 0 | 0 | 0 | 0
[10 empty] | 0 | 0 | 0 | 0 | 0.22237 | 0.23426 | 0.24507 | 0.25493 | 0.26391 | 0.27209 | 0.27951 | 0.28624 | 0.29237 | 0.29794 | 0.28785 | 0.27979 | 0.27329 | 0.29407 | 0.31028 | 0.32362 | 0.33328 | 0.34067 | 0.40049 | 0.39668 | 0.12038 | 0.12068 | 0.12126 | 0.12204
[10 empty] | 0 | 0 | 0 | 0 | 0.017084 | 0.039893 | 0.063864 | 0.088673 | 0.11407 | 0.13984 | 0.16584 | 0.19193 | 0.21454 | 0.23506 | 0.25442 | 0.27008 | 0.28204 | 0.294 | 0.30387 | 0.31191 | 0.31436 | 0.31487 | 0.31481 | 0.31432 | 2.8688 | 2.8742 | 2.8749 | 2.8709
[10 empty] | 0 | 0 | 0 | 0 | 0.018419 | 0.04301 | 0.068853 | 0.095601 | 0.12298 | 0.15077 | 0.17879 | 0.20692 | 0.23131 | 0.25342 | 0.27429 | 0.29118 | 0.30407 | 0.31696 | 0.32761 | 0.33628 | 0.33891 | 0.33947 | 0.33941 | 0.33887 | 2.7761 | 2.7813 | 2.7821 | 2.7781
[10 empty] | 0 | 0 | 0 | 0 | 0 | 0 | 0 | 0 | 0 | 0 | 0 | 0 | 0 | 0 | 0 | 0 | 0 | 0 | 0 | 0 | 0 | 0 | 0 | 0 | 0 | 0 | 0 | 0
[10 empty] | 0 | 0 | 0 | 0 | 0.017084 | 0.02293 | 0.024252 | 0.02526 | 0.026018 | 0.026578 | 0.026982 | 0.027261 | 0.023969 | 0.022028 | 0.021013 | 0.020616 | 0.020619 | 0.023795 | 0.024448 | 0.024927 | 0.025269 | 0.025503 | 0.02565 | 0.025086 | 2.8688 | 2.8742 | 2.8749 | 2.8709
[10 empty] | 0 | 0 | 0 | 0 | 0.003755 | 0.0075126 | 0.011388 | 0.015364 | 0.019431 | 0.023576 | 0.027775 | 0.032029 | 0.036328 | 0.040664 | 0.044873 | 0.048791 | 0.052627 | 0.056108 | 0.059272 | 0.062141 | 0.064745 | 0.067101 | 0.069235 | 0.071167 | 0.47815 | 0.51755 | 0.55504 | 0.59054
[10 empty] | 0 | 0 | 0 | 0 | 0.0040484 | 0.0080995 | 0.012278 | 0.016565 | 0.020949 | 0.025418 | 0.029945 | 0.034531 | 0.039167 | 0.043841 | 0.048378 | 0.052603 | 0.056738 | 0.060491 | 0.063902 | 0.066996 | 0.069803 | 0.072343 | 0.074644 | 0.076727 | 0.4627 | 0.50083 | 0.53711 | 0.57146
[10 empty] | 0 | 0 | 0 | 0 | 0 | 0 | 0 | 0 | 0 | 0 | 0 | 0 | 0 | 0 | 0 | 0 | 0 | 0 | 0 | 0 | 0 | 0 | 0 | 0 | 0 | 0 | 0 | 0
[10 empty] | 0 | 0 | 0 | 0 | 0.003755 | 0.0037576 | 0.0038754 | 0.0039764 | 0.0040662 | 0.0041452 | 0.0041993 | 0.004254 | 0.0042993 | 0.004336 | 0.0042082 | 0.0039186 | 0.0038358 | 0.0037694 | 0.0037198 | 0.0036808 | 0.0036579 | 0.0036422 | 0.0036402 | 0.0036458 | 0.45988 | 0.50068 | 0.53947 | 0.57616
[10 empty] | 0 | 0 | 0 | 0 | 0 | 0 | 0 | 0 | 0 | 0 | 0 | 0 | 0 | 0 | 0 | 0 | 0 | 0 | 0 | 0 | 0 | 0 | 0 | 0 | 0 | 0 | 0 | 0
[10 empty] | 0 | 0 | 0 | 0 | 0 | 0 | 0 | 0 | 0 | 0 | 0 | 0 | 0 | 0 | 0 | 0 | 0 | 0 | 0 | 0 | 0 | 0 | 0 | 0 | 0 | 0 | 0 | 0
[10 empty] | 0 | 0 | 0 | 0 | 0 | 0 | 0 | 0 | 0 | 0 | 0 | 0 | 0 | 0 | 0 | 0 | 0 | 0 | 0 | 0 | 0 | 0 | 0 | 0 | 0 | 0 | 0 | 0
[10 empty] | 0 | 0 | 0 | 0 | 0 | 0 | 0 | 0 | 0 | 0 | 0 | 0 | 0 | 0 | 0 | 0 | 0 | 0 | 0 | 0 | 0 | 0 | 0 | 0 | 0 | 0 | 0 | 0
[10 empty] | 0 | 0 | 0 | 0 | 0 | 0 | 0 | 0 | 0 | 0 | 0 | 0 | 0 | 0 | 0 | 0 | 0 | 0 | 0 | 0 | 0 | 0 | 0 | 0 | 0.51735 | 0.47623 | 0.43847 | 0.4036
[10 empty] | 0 | 0 | 0 | 0 | 0 | 0 | 0 | 0 | 0 | 0 | 0 | 0 | 0 | 0 | 0 | 0 | 0 | 0 | 0 | 0 | 0 | 0 | 0 | 0 | 0 | 0 | 0 | 0
[10 empty] | 0 | 0 | 0 | 0 | 0 | 0 | 0 | 0 | 0 | 0 | 0 | 0 | 0 | 0 | 0 | 0 | 0 | 0 | 0 | 0 | 0 | 0 | 0 | 0 | 0.1463 | 0.13467 | 0.12399 | 0.11413
[10 empty] | 0 | 0 | 0 | 0 | 0 | 0 | 0 | 0 | 0 | 0 | 0 | 0 | 0 | 0 | 0 | 0 | 0 | 0 | 0 | 0 | 0 | 0 | 0 | 0 | 0 | 0 | 0 | 0
[10 empty] | 0 | 0 | 0 | 0 | 0 | 0 | 0 | 0 | 0 | 0 | 0 | 0 | 0 | 0 | 0 | 0 | 0 | 0 | 0 | 0 | 0 | 0 | 0 | 0 | 1.103 | 1.0157 | 0.93554 | 0.86144
[10 empty] | 0 | 0 | 0 | 0 | 0 | 0 | 0 | 0 | 0 | 0 | 0 | 0 | 0 | 0 | 0 | 0 | 0 | 0 | 0 | 0 | 0 | 0 | 0 | 0 | 0 | 0 | 0 | 0
[10 empty] | 0 | 0 | 0 | 0 | 0 | 0 | 0 | 0 | 0 | 0 | 0 | 0 | 0 | 0 | 0 | 0 | 0 | 0 | 0 | 0 | 0 | 0 | 0 | 0 | 0.31192 | 0.28723 | 0.26455 | 0.2436
[10 empty] | 0 | 0 | 0 | 0 | 0 | 0 | 0 | 0 | 0 | 0 | 0 | 0 | 0 | 0 | 0 | 0 | 0 | 0 | 0 | 0 | 0 | 0 | 0 | 0 | 0 | 0 | 0 | 0
[10 empty] | 0 | 0 | 0 | 0 | 0.010933 | 0.021873 | 0.033156 | 0.044733 | 0.056572 | 0.068641 | 0.080867 | 0.093252 | 0.10577 | 0.11839 | 0.13065 | 0.14205 | 0.15322 | 0.16336 | 0.17257 | 0.18092 | 0.1885 | 0.19536 | 0.20158 | 0.2072 | 0.98577 | 1.067 | 1.1443 | 1.2175
[10 empty] | 0 | 0 | 0 | 0 | 0 | 0 | 0 | 0 | 0 | 0 | 0 | 0 | 0 | 0 | 0 | 0 | 0 | 0 | 0 | 0 | 0 | 0 | 0 | 0 | 0 | 0 | 0 | 0
[10 empty] | 0 | 0 | 0 | 0 | 0.0045942 | 0.0091916 | 0.013933 | 0.018798 | 0.023773 | 0.028845 | 0.033983 | 0.039187 | 0.044447 | 0.049752 | 0.054901 | 0.059695 | 0.064389 | 0.068647 | 0.072518 | 0.076029 | 0.079215 | 0.082097 | 0.084708 | 0.087073 | 0.27875 | 0.30173 | 0.32358 | 0.34428
[10 empty] | 0 | 0 | 0 | 0 | 0.010933 | 0.01094 | 0.011283 | 0.011577 | 0.011839 | 0.012069 | 0.012226 | 0.012385 | 0.012517 | 0.012624 | 0.012252 | 0.011409 | 0.011168 | 0.010975 | 0.01083 | 0.010717 | 0.01065 | 0.010604 | 0.010598 | 0.010615 | 0.94811 | 1.0322 | 1.1122 | 1.1878
[10 empty] | 0 | 0 | 0 | 0 | 0 | 0 | 0 | 0 | 0 | 0 | 0 | 0 | 0 | 0 | 0 | 0 | 0 | 0 | 0 | 0 | 0 | 0 | 0 | 0 | 0 | 0 | 0 | 0
[10 empty] | 0 | 0 | 0 | 0 | 0 | 0 | 0 | 0 | 0 | 0 | 0 | 0 | 0 | 0 | 0 | 0 | 0 | 0 | 0 | 0 | 0 | 0 | 0 | 0 | 0 | 0 | 0 | 0
[10 empty] | 0 | 0 | 0 | 0 | 0 | 0 | 0 | 0 | 0 | 0 | 0 | 0 | 0 | 0 | 0 | 0 | 0 | 0 | 0 | 0 | 0 | 0 | 0 | 0 | 0 | 0 | 0 | 0
[10 empty] | 0 | 0 | 0 | 0 | 0 | 0 | 0 | 0 | 0 | 0 | 0 | 0 | 0 | 0 | 0 | 0 | 0 | 0 | 0 | 0 | 0 | 0 | 0 | 0 | 0 | 0 | 0 | 0
[10 empty] | 0 | 0 | 0 | 0 | 0.28402 | 0.58959 | 0.91364 | 1.2535 | 1.607 | 1.9722 | 2.3473 | 2.731 | 3.0903 | 3.4334 | 3.767 | 4.0554 | 4.305 | 4.5215 | 4.7095 | 4.9301 | 5.1316 | 5.3153 | 5.3999 | 5.4749 | 10.5763 | 10.7777 | 10.9614 | 11.1457
[10 empty] | 0 | 0 | 0 | 0 | 0.025144 | 0.052195 | 0.080882 | 0.11097 | 0.14227 | 0.17459 | 0.20781 | 0.24177 | 0.27357 | 0.30395 | 0.33349 | 0.35901 | 0.38111 | 0.40028 | 0.41692 | 0.43645 | 0.45429 | 0.47055 | 0.47804 | 0.48468 | 0.8404 | 0.85639 | 0.87099 | 0.88564
[10 empty] | 0 | 0 | 0 | 0 | 0.073883 | 0.15337 | 0.23767 | 0.32609 | 0.41804 | 0.51303 | 0.61062 | 0.71042 | 0.80387 | 0.89314 | 0.97992 | 1.0549 | 1.1199 | 1.1762 | 1.2251 | 1.2825 | 1.3349 | 1.3827 | 1.4047 | 1.4242 | 1.8513 | 1.8866 | 1.9187 | 1.951
[10 empty] | 0 | 0 | 0 | 0 | 0.28402 | 0.30556 | 0.32405 | 0.33991 | 0.35349 | 0.36516 | 0.37515 | 0.38368 | 0.35924 | 0.34314 | 0.3336 | 0.32895 | 0.32806 | 0.32998 | 0.33388 | 0.3961 | 0.40411 | 0.41098 | 0.41696 | 0.41747 | 10.5318 | 10.7562 | 10.9614 | 11.1457
[10 empty] | 0 | 0 | 0 | 0 | 0 | 0 | 0 | 0 | 0 | 0 | 0 | 0 | 0 | 0 | 0 | 0 | 0 | 0 | 0 | 0 | 0 | 0 | 0 | 0 | 0 | 0 | 0 | 0
[10 empty] | 0 | 0 | 0 | 0 | 0 | 0 | 0 | 0 | 0 | 0 | 0 | 0 | 0 | 0 | 0 | 0 | 0 | 0 | 0 | 0 | 0 | 0 | 0 | 0 | 0 | 0 | 0 | 0
[10 empty] | 0 | 0 | 0 | 0 | 0 | 0 | 0 | 0 | 0 | 0 | 0 | 0 | 0 | 0 | 0 | 0 | 0 | 0 | 0 | 0 | 0 | 0 | 0 | 0 | 0 | 0 | 0 | 0
[10 empty] | 0 | 0 | 0 | 0 | 0 | 0 | 0 | 0 | 0 | 0 | 0 | 0 | 0 | 0 | 0 | 0 | 0 | 0 | 0 | 0 | 0 | 0 | 0 | 0 | 0 | 0 | 0 | 0
[10 empty] | 0 | 0 | 0 | 0 | 1.1665 | 1.5443 | 1.9178 | 1.9209 | 1.9277 | 1.9479 | 1.7214 | 1.7234 | 1.7188 | 1.7182 | 1.7202 | 1.7551 | 1.7964 | 1.8403 | 1.8585 | 1.8867 | 1.9155 | 1.9445 | 2.0044 | 2.0431 | 3.3027 | 3.3846 | 3.4553 | 3.4998
[10 empty] | 0 | 0 | 0 | 0 | 0.10365 | 0.13722 | 0.17041 | 0.17068 | 0.17129 | 0.17308 | 0.15296 | 0.15314 | 0.15273 | 0.15268 | 0.15285 | 0.15595 | 0.15962 | 0.16353 | 0.16514 | 0.16765 | 0.1702 | 0.17278 | 0.17811 | 0.18154 | 0.26341 | 0.26994 | 0.27558 | 0.27913
[10 empty] | 0 | 0 | 0 | 0 | 0.44075 | 0.58347 | 0.72459 | 0.72575 | 0.72833 | 0.73597 | 0.65041 | 0.65116 | 0.64941 | 0.6492 | 0.64994 | 0.66312 | 0.67874 | 0.69534 | 0.7022 | 0.71286 | 0.72372 | 0.73469 | 0.75734 | 0.77193 | 0.8397 | 0.86053 | 0.8785 | 0.88981
[10 empty] | 0 | 0 | 0 | 0 | 1.1665 | 0.3796 | 0.37596 | 0.31282 | 0.2488 | 0.22007 | 0.12715 | 0.10989 | 0.098052 | 0.12744 | 0.15335 | 0.21083 | 0.22894 | 0.23574 | 0.20414 | 0.20865 | 0.20179 | 0.19476 | 0.30126 | 0.2812 | 0.34572 | 0.35562 | 0.32194 | 0.27968
[10 empty] | 0 | 0 | 0 | 0 | 0 | 0 | 0 | 0 | 0 | 0 | 0 | 0 | 0 | 0 | 0 | 0 | 0 | 0 | 0 | 0 | 0 | 0 | 0 | 0 | 0.44168 | 0.46774 | 0.49305 | 0.52174
[10 empty] | 0 | 0 | 0 | 0 | 0 | 0 | 0 | 0 | 0 | 0 | 0 | 0 | 0 | 0 | 0 | 0 | 0 | 0 | 0 | 0 | 0 | 0 | 0 | 0 | 0.035226 | 0.037304 | 0.039323 | 0.041611
[10 empty] | 0 | 0 | 0 | 0 | 0 | 0 | 0 | 0 | 0 | 0 | 0 | 0 | 0 | 0 | 0 | 0 | 0 | 0 | 0 | 0 | 0 | 0 | 0 | 0 | 0.1123 | 0.11892 | 0.12536 | 0.13265
[10 empty] | 0 | 0 | 0 | 0 | 0 | 0 | 0 | 0 | 0 | 0 | 0 | 0 | 0 | 0 | 0 | 0 | 0 | 0 | 0 | 0 | 0 | 0 | 0 | 0 | 0.22103 | 0.25511 | 0.2895 | 0.32995
[10 empty] | 0 | 0 | 0 | 0 | 0.6157 | 1.1698 | 1.5696 | 1.877 | 2.0433 | 2.0199 | 2.0069 | 1.9877 | 1.9672 | 1.9638 | 1.9632 | 1.9887 | 2.022 | 2.0431 | 2.0718 | 2.0831 | 2.0912 | 2.0968 | 2.0979 | 2.0962 | 2.5167 | 2.5269 | 2.5371 | 2.5465
[10 empty] | 0 | 0 | 0 | 0 | 0.054709 | 0.10395 | 0.13947 | 0.16679 | 0.18156 | 0.17948 | 0.17833 | 0.17662 | 0.1748 | 0.17449 | 0.17444 | 0.17671 | 0.17967 | 0.18155 | 0.18409 | 0.1851 | 0.18581 | 0.18631 | 0.18641 | 0.18626 | 0.20072 | 0.20153 | 0.20235 | 0.2031
[10 empty] | 0 | 0 | 0 | 0 | 0.23263 | 0.44199 | 0.59303 | 0.7092 | 0.772 | 0.76316 | 0.75827 | 0.75102 | 0.74327 | 0.74197 | 0.74175 | 0.7514 | 0.76397 | 0.77195 | 0.78278 | 0.78707 | 0.7901 | 0.79222 | 0.79266 | 0.79201 | 0.63987 | 0.64245 | 0.64505 | 0.64744
[10 empty] | 0 | 0 | 0 | 0 | 0.6157 | 0.55509 | 0.4753 | 0.41943 | 0.30765 | 0.14877 | 0.11929 | 0.094325 | 0.055315 | 0.16616 | 0.24365 | 0.31386 | 0.34811 | 0.33565 | 0.44143 | 0.36119 | 0.28618 | 0.22482 | 0.18316 | 0.15183 | 0.1572 | 0.14249 | 0.15477 | 0.17707
[10 empty] | 0 | 0 | 0 | 0 | 0.24344 | 0.32369 | 0.40703 | 0.41667 | 0.42869 | 0.44211 | 0.4002 | 0.40501 | 0.40448 | 0.40664 | 0.40948 | 0.41896 | 0.42983 | 0.44128 | 0.45775 | 0.46785 | 0.47609 | 0.48208 | 0.48615 | 0.4881 | 0.84305 | 0.85322 | 0.86201 | 0.86937
[10 empty] | 0 | 0 | 0 | 0 | 0.021631 | 0.028762 | 0.036167 | 0.037024 | 0.038092 | 0.039284 | 0.03556 | 0.035988 | 0.035941 | 0.036133 | 0.036385 | 0.037228 | 0.038193 | 0.03921 | 0.040674 | 0.041571 | 0.042304 | 0.042836 | 0.043198 | 0.043371 | 0.067238 | 0.068049 | 0.068749 | 0.069337
[10 empty] | 0 | 0 | 0 | 0 | 0.091977 | 0.1223 | 0.15379 | 0.15743 | 0.16197 | 0.16704 | 0.15121 | 0.15302 | 0.15282 | 0.15364 | 0.15471 | 0.1583 | 0.1624 | 0.16673 | 0.17295 | 0.17677 | 0.17988 | 0.18214 | 0.18368 | 0.18442 | 0.21434 | 0.21693 | 0.21916 | 0.22104
[10 empty] | 0 | 0 | 0 | 0 | 0.24344 | 0.080648 | 0.083849 | 0.074232 | 0.062281 | 0.053306 | 0.029415 | 0.025385 | 0.018762 | 0.032708 | 0.043333 | 0.059429 | 0.0655 | 0.067624 | 0.086113 | 0.074381 | 0.065836 | 0.053742 | 0.046355 | 0.042396 | 0.063977 | 0.061036 | 0.057746 | 0.061595
[10 empty] | 0 | 0 | 0 | 0 | 0.1229 | 0.25557 | 0.396 | 0.54249 | 0.69369 | 0.84872 | 1.0062 | 1.1658 | 1.3063 | 1.4356 | 1.5593 | 1.6569 | 1.7337 | 1.8117 | 1.8781 | 1.9342 | 1.9499 | 1.9615 | 1.9697 | 1.9751 | 7.7257 | 7.8307 | 7.9249 | 8.0075
[10 empty] | 0 | 0 | 0 | 0 | 0.018677 | 0.03884 | 0.060181 | 0.082445 | 0.10542 | 0.12898 | 0.15292 | 0.17718 | 0.19853 | 0.21817 | 0.23697 | 0.2518 | 0.26347 | 0.27533 | 0.28543 | 0.29396 | 0.29633 | 0.29809 | 0.29934 | 0.30017 | 1.0538 | 1.0682 | 1.081 | 1.0923
[10 empty] | 0 | 0 | 0 | 0 | 0.038111 | 0.079255 | 0.1228 | 0.16823 | 0.21512 | 0.26319 | 0.31204 | 0.36154 | 0.4051 | 0.44518 | 0.48354 | 0.5138 | 0.53762 | 0.56182 | 0.58242 | 0.59982 | 0.60467 | 0.60826 | 0.61081 | 0.6125 | 1.6122 | 1.6341 | 1.6537 | 1.671
[10 empty] | 0 | 0 | 0 | 0 | 0.1229 | 0.13287 | 0.14083 | 0.14713 | 0.15207 | 0.15614 | 0.15887 | 0.16122 | 0.14235 | 0.13134 | 0.12598 | 0.12423 | 0.12487 | 0.14474 | 0.14931 | 0.15289 | 0.15571 | 0.15791 | 0.15954 | 0.15658 | 7.7257 | 7.8307 | 7.9249 | 8.0075
[10 empty] | 0 | 0 | 0 | 0 | 0.02782 | 0.058018 | 0.090119 | 0.12374 | 0.15858 | 0.1944 | 0.231 | 0.26822 | 0.30151 | 0.33258 | 0.36262 | 0.38687 | 0.40648 | 0.42671 | 0.44433 | 0.45961 | 0.46554 | 0.4705 | 0.47468 | 0.47825 | 7.8983 | 8.0056 | 8.102 | 8.1864
[10 empty] | 0 | 0 | 0 | 0 | 0.004228 | 0.0088173 | 0.013696 | 0.018806 | 0.024101 | 0.029544 | 0.035106 | 0.040762 | 0.045822 | 0.050544 | 0.055109 | 0.058794 | 0.061775 | 0.064849 | 0.067526 | 0.069848 | 0.070749 | 0.071503 | 0.072139 | 0.072681 | 1.0774 | 1.092 | 1.1052 | 1.1167
[10 empty] | 0 | 0 | 0 | 0 | 0.0086273 | 0.017992 | 0.027946 | 0.038373 | 0.049178 | 0.060285 | 0.071634 | 0.083177 | 0.0935 | 0.10314 | 0.11245 | 0.11997 | 0.12605 | 0.13233 | 0.13779 | 0.14253 | 0.14437 | 0.1459 | 0.1472 | 0.14831 | 1.6482 | 1.6706 | 1.6907 | 1.7083
[10 empty] | 0 | 0 | 0 | 0 | 0.02782 | 0.030198 | 0.0321 | 0.033623 | 0.034841 | 0.035817 | 0.036597 | 0.037222 | 0.033289 | 0.031072 | 0.030041 | 0.029811 | 0.030103 | 0.035041 | 0.03619 | 0.03711 | 0.037847 | 0.038437 | 0.038911 | 0.038404 | 7.8983 | 8.0056 | 8.102 | 8.1864
[10 empty] | 0 | 0 | 0 | 0 | 0.0064469 | 0.013356 | 0.020562 | 0.027952 | 0.035451 | 0.043019 | 0.0506 | 0.058187 | 0.064042 | 0.069312 | 0.074573 | 0.078478 | 0.081316 | 0.083334 | 0.083492 | 0.083512 | 0.083439 | 0.083311 | 0.083145 | 0.082952 | 2.5814 | 2.5878 | 2.5933 | 2.5975
[10 empty] | 0 | 0 | 0 | 0 | 0.00097975 | 0.0020298 | 0.0031249 | 0.004248 | 0.0053876 | 0.0065378 | 0.0076899 | 0.008843 | 0.0097327 | 0.010534 | 0.011333 | 0.011927 | 0.012358 | 0.012665 | 0.012689 | 0.012692 | 0.012681 | 0.012661 | 0.012636 | 0.012607 | 0.35212 | 0.35299 | 0.35375 | 0.35431
[10 empty] | 0 | 0 | 0 | 0 | 0.0019992 | 0.0041419 | 0.0063765 | 0.0086682 | 0.010994 | 0.013341 | 0.015691 | 0.018044 | 0.01986 | 0.021494 | 0.023126 | 0.024337 | 0.025217 | 0.025843 | 0.025892 | 0.025898 | 0.025875 | 0.025835 | 0.025784 | 0.025724 | 0.53867 | 0.54 | 0.54117 | 0.54203
[10 empty] | 0 | 0 | 0 | 0 | 0.0064469 | 0.0069224 | 0.0072325 | 0.0074309 | 0.0075543 | 0.0076387 | 0.0076665 | 0.007688 | 0.0059701 | 0.0053972 | 0.0053998 | 0.0061551 | 0.0066509 | 0.0069711 | 0.0071732 | 0.0073005 | 0.0073803 | 0.0074273 | 0.00745 | 0.0068946 | 2.5814 | 2.5878 | 2.5933 | 2.5975
[10 empty] | 0 | 0 | 0 | 0 | 0 | 0 | 0 | 0 | 0 | 0 | 0 | 0 | 0 | 0 | 0 | 0 | 0 | 0 | 0 | 0 | 0 | 0 | 0 | 0 | 0.8982 | 0.92436 | 0.93732 | 0.94838
[10 empty] | 0 | 0 | 0 | 0 | 0 | 0 | 0 | 0 | 0 | 0 | 0 | 0 | 0 | 0 | 0 | 0 | 0 | 0 | 0 | 0 | 0 | 0 | 0 | 0 | 0.12252 | 0.12609 | 0.12786 | 0.12937
[10 empty] | 0 | 0 | 0 | 0 | 0 | 0 | 0 | 0 | 0 | 0 | 0 | 0 | 0 | 0 | 0 | 0 | 0 | 0 | 0 | 0 | 0 | 0 | 0 | 0 | 0.18743 | 0.19289 | 0.1956 | 0.1979
[10 empty] | 0 | 0 | 0 | 0 | 0 | 0 | 0 | 0 | 0 | 0 | 0 | 0 | 0 | 0 | 0 | 0 | 0 | 0 | 0 | 0 | 0 | 0 | 0 | 0 | 0.87774 | 0.90819 | 0.92674 | 0.9432
[10 empty] | 0 | 0 | 0 | 0 | 0.064224 | 0.12548 | 0.19021 | 0.25801 | 0.32851 | 0.40137 | 0.47632 | 0.55309 | 0.63146 | 0.71123 | 0.78647 | 0.87633 | 0.96313 | 1.042 | 1.1146 | 1.1816 | 1.2434 | 1.3008 | 1.3578 | 1.4264 | 1.091 | 1.1705 | 1.2413 | 1.3008
[10 empty] | 0 | 0 | 0 | 0 | 0.0097605 | 0.01907 | 0.028908 | 0.039211 | 0.049924 | 0.060998 | 0.072388 | 0.084055 | 0.095966 | 0.10809 | 0.11952 | 0.13318 | 0.14637 | 0.15836 | 0.16939 | 0.17957 | 0.18897 | 0.19769 | 0.20635 | 0.21677 | 0.14882 | 0.15967 | 0.16932 | 0.17743
[10 empty] | 0 | 0 | 0 | 0 | 0.019916 | 0.038913 | 0.058987 | 0.080011 | 0.10187 | 0.12447 | 0.14771 | 0.17152 | 0.19582 | 0.22056 | 0.24389 | 0.27176 | 0.29867 | 0.32314 | 0.34565 | 0.36641 | 0.3856 | 0.40339 | 0.42106 | 0.44233 | 0.22766 | 0.24426 | 0.25903 | 0.27144
[10 empty] | 0 | 0 | 0 | 0 | 0.064224 | 0.061329 | 0.064873 | 0.06801 | 0.070783 | 0.073233 | 0.075396 | 0.077305 | 0.078989 | 0.080473 | 0.076041 | 0.090741 | 0.08778 | 0.092033 | 0.095542 | 0.098443 | 0.10084 | 0.10283 | 0.12285 | 0.13754 | 1.0251 | 1.1153 | 1.1953 | 1.2605
[10 empty] | 0 | 0 | 0 | 0 | 0 | 0 | 0 | 0 | 0 | 0 | 0 | 0 | 0 | 0 | 0 | 0 | 0 | 0 | 0 | 0 | 0 | 0 | 0 | 0 | 0.81281 | 0.83148 | 0.84889 | 0.86544
[10 empty] | 0 | 0 | 0 | 0 | 0 | 0 | 0 | 0 | 0 | 0 | 0 | 0 | 0 | 0 | 0 | 0 | 0 | 0 | 0 | 0 | 0 | 0 | 0 | 0 | 0.11087 | 0.11342 | 0.1158 | 0.11805
[10 empty] | 0 | 0 | 0 | 0 | 0 | 0 | 0 | 0 | 0 | 0 | 0 | 0 | 0 | 0 | 0 | 0 | 0 | 0 | 0 | 0 | 0 | 0 | 0 | 0 | 0.16961 | 0.17351 | 0.17714 | 0.1806
[10 empty] | 0 | 0 | 0 | 0 | 0 | 0 | 0 | 0 | 0 | 0 | 0 | 0 | 0 | 0 | 0 | 0 | 0 | 0 | 0 | 0 | 0 | 0 | 0 | 0 | 0.81154 | 0.83088 | 0.84889 | 0.86544
[10 empty] | 0 | 0 | 0 | 0 | 0 | 0 | 0 | 0 | 0 | 0 | 0 | 0 | 0 | 0 | 0 | 0 | 0.040388 | 0.079076 | 0.11643 | 0.15275 | 0.18831 | 0.22333 | 0.258 | 0.29249 | 1.6899 | 1.751 | 1.8078 | 1.8599
[10 empty] | 0 | 0 | 0 | 0 | 0 | 0 | 0 | 0 | 0 | 0 | 0 | 0 | 0 | 0 | 0 | 0 | 0.0061379 | 0.012018 | 0.017694 | 0.023214 | 0.028618 | 0.03394 | 0.03921 | 0.044451 | 0.23052 | 0.23885 | 0.2466 | 0.25371
[10 empty] | 0 | 0 | 0 | 0 | 0 | 0 | 0 | 0 | 0 | 0 | 0 | 0 | 0 | 0 | 0 | 0 | 0.012525 | 0.024522 | 0.036105 | 0.047368 | 0.058396 | 0.069256 | 0.080009 | 0.090704 | 0.35264 | 0.3654 | 0.37725 | 0.38813
[10 empty] | 0 | 0 | 0 | 0 | 0 | 0 | 0 | 0 | 0 | 0 | 0 | 0 | 0 | 0 | 0 | 0 | 0.040388 | 0.038688 | 0.03735 | 0.036322 | 0.035559 | 0.035022 | 0.034674 | 0.034488 | 1.6049 | 1.6735 | 1.7371 | 1.7955
[10 empty] | 0 | 0 | 0 | 0 | 0.0058123 | 0.012088 | 0.018761 | 0.025774 | 0.03308 | 0.040635 | 0.047675 | 0.054249 | 0.060605 | 0.066021 | 0.070633 | 0.074558 | 0.077894 | 0.081851 | 0.085425 | 0.08864 | 0.089855 | 0.090872 | 0.09172 | 0.092424 | 1.3358 | 1.3548 | 1.3717 | 1.3862
[10 empty] | 0 | 0 | 0 | 0 | 0.00088332 | 0.0018371 | 0.0028512 | 0.003917 | 0.0050273 | 0.0061755 | 0.0072454 | 0.0082445 | 0.0092104 | 0.010033 | 0.010734 | 0.011331 | 0.011838 | 0.012439 | 0.012982 | 0.013471 | 0.013656 | 0.01381 | 0.013939 | 0.014046 | 0.18221 | 0.18481 | 0.18711 | 0.18909
[10 empty] | 0 | 0 | 0 | 0 | 0.0018024 | 0.0037486 | 0.0058179 | 0.0079928 | 0.010258 | 0.012601 | 0.014784 | 0.016823 | 0.018794 | 0.020474 | 0.021904 | 0.023121 | 0.024155 | 0.025383 | 0.026491 | 0.027488 | 0.027865 | 0.02818 | 0.028443 | 0.028661 | 0.27874 | 0.28271 | 0.28624 | 0.28927
[10 empty] | 0 | 0 | 0 | 0 | 0.0058123 | 0.0062757 | 0.0066729 | 0.0070134 | 0.0073053 | 0.0075554 | 0.0070399 | 0.0066508 | 0.0064422 | 0.0063394 | 0.0063159 | 0.0063506 | 0.006427 | 0.0076571 | 0.00783 | 0.0078732 | 0.0078292 | 0.0077398 | 0.0076297 | 0.0075158 | 1.3358 | 1.3548 | 1.3717 | 1.3862
[10 empty] | 0 | 0 | 0 | 0 | 0.016724 | 0.034033 | 0.047436 | 0.059648 | 0.07191 | 0.08036 | 0.085891 | 0.08931 | 0.087933 | 0.086382 | 0.084747 | 0.082916 | 0.080919 | 0.078779 | 0.076592 | 0.074779 | 0.073306 | 0.072143 | 0.071286 | 0.070722 | 0.80788 | 0.8089 | 0.81002 | 0.81091
[10 empty] | 0 | 0 | 0 | 0 | 0.0031842 | 0.0064798 | 0.0090316 | 0.011357 | 0.013691 | 0.0153 | 0.016353 | 0.017004 | 0.016742 | 0.016447 | 0.016135 | 0.015787 | 0.015407 | 0.014999 | 0.014583 | 0.014238 | 0.013957 | 0.013736 | 0.013573 | 0.013465 | 0.13806 | 0.13824 | 0.13843 | 0.13858
[10 empty] | 0 | 0 | 0 | 0 | 0.0014918 | 0.0030359 | 0.0042314 | 0.0053208 | 0.0064146 | 0.0071684 | 0.0076617 | 0.0079667 | 0.0078438 | 0.0077055 | 0.0075597 | 0.0073963 | 0.0072182 | 0.0070273 | 0.0068322 | 0.0066705 | 0.0065391 | 0.0064354 | 0.0063589 | 0.0063086 | 0.048493 | 0.048555 | 0.048622 | 0.048676
[10 empty] | 0 | 0 | 0 | 0 | 0.016724 | 0.017341 | 0.013467 | 0.012302 | 0.012375 | 0.014109 | 0.015083 | 0.014284 | 0.013228 | 0.012434 | 0.011635 | 0.011809 | 0.011865 | 0.011842 | 0.011464 | 0.011008 | 0.010802 | 0.010818 | 0.010919 | 0.011139 | 0.80788 | 0.8089 | 0.81002 | 0.81091
[10 empty] | 0 | 0 | 0 | 0 | 0.0010825 | 0.0021797 | 0.0030203 | 0.0037801 | 0.0045396 | 0.0050649 | 0.0054186 | 0.0056444 | 0.0055792 | 0.0055065 | 0.005425 | 0.0053345 | 0.0052379 | 0.0051367 | 0.0050343 | 0.0049339 | 0.0048428 | 0.00476 | 0.0046853 | 0.0046183 | 0.171 | 0.16973 | 0.16848 | 0.1672
[10 empty] | 0 | 0 | 0 | 0 | 0.00020611 | 0.000415 | 0.00057505 | 0.0007197 | 0.00086432 | 0.00096434 | 0.0010317 | 0.0010747 | 0.0010622 | 0.0010484 | 0.0010329 | 0.0010157 | 0.00099726 | 0.000978 | 0.00095851 | 0.0009394 | 0.00092204 | 0.00090628 | 0.00089206 | 0.0008793 | 0.029222 | 0.029005 | 0.028793 | 0.028574
[10 empty] | 0 | 0 | 0 | 0 | 9.6566e-05 | 0.00019443 | 0.00026942 | 0.00033719 | 0.00040495 | 0.00045181 | 0.00048336 | 0.0005035 | 0.00049768 | 0.00049119 | 0.00048392 | 0.00047586 | 0.00046723 | 0.00045821 | 0.00044908 | 0.00044012 | 0.00043199 | 0.00042461 | 0.00041795 | 0.00041197 | 0.010264 | 0.010188 | 0.010113 | 0.010037
[10 empty] | 0 | 0 | 0 | 0 | 0.0010825 | 0.0011086 | 0.00086367 | 0.00079171 | 0.00079955 | 0.00091549 | 0.00098336 | 0.00093607 | 0.00087181 | 0.00082453 | 0.00077673 | 0.00079405 | 0.00080411 | 0.00080933 | 0.00079067 | 0.00074488 | 0.00072459 | 0.00071934 | 0.00071972 | 0.00072784 | 0.171 | 0.16973 | 0.16848 | 0.1672
[10 empty] | 0 | 0 | 0 | 0 | 0 | 0 | 0 | 0 | 0 | 0 | 0 | 0 | 0 | 0 | 0 | 0 | 0 | 0 | 0 | 0 | 0 | 0 | 0 | 0 | 0.43041 | 0.44343 | 0.45691 | 0.47069
[10 empty] | 0 | 0 | 0 | 0 | 0 | 0 | 0 | 0 | 0 | 0 | 0 | 0 | 0 | 0 | 0 | 0 | 0 | 0 | 0 | 0 | 0 | 0 | 0 | 0 | 0.073554 | 0.075779 | 0.078083 | 0.080437
[10 empty] | 0 | 0 | 0 | 0 | 0 | 0 | 0 | 0 | 0 | 0 | 0 | 0 | 0 | 0 | 0 | 0 | 0 | 0 | 0 | 0 | 0 | 0 | 0 | 0 | 0.025836 | 0.026617 | 0.027427 | 0.028253
[10 empty] | 0 | 0 | 0 | 0 | 0 | 0 | 0 | 0 | 0 | 0 | 0 | 0 | 0 | 0 | 0 | 0 | 0 | 0 | 0 | 0 | 0 | 0 | 0 | 0 | 0.43041 | 0.44343 | 0.45691 | 0.47069
[10 empty] | 0 | 0 | 0 | 0 | 0.00021973 | 0.00042922 | 0.00063272 | 0.00079755 | 0.00092932 | 0.0010328 | 0.001112 | 0.0012082 | 0.0012867 | 0.0013488 | 0.0013255 | 0.0012966 | 0.0012624 | 0.001224 | 0.0011819 | 0.0011367 | 0.0010975 | 0.0010609 | 0.0010318 | 0.0010093 | 1.4588 | 1.4726 | 1.4852 | 1.4962
[10 empty] | 0 | 0 | 0 | 0 | 4.1835e-05 | 8.1721e-05 | 0.00012047 | 0.00015185 | 0.00017694 | 0.00019664 | 0.00021172 | 0.00023003 | 0.00024498 | 0.0002568 | 0.00025237 | 0.00024686 | 0.00024036 | 0.00023304 | 0.00022503 | 0.00021643 | 0.00020896 | 0.000202 | 0.00019646 | 0.00019216 | 0.24929 | 0.25166 | 0.25382 | 0.25569
[10 empty] | 0 | 0 | 0 | 0 | 1.96e-05 | 3.8288e-05 | 5.6441e-05 | 7.1144e-05 | 8.2898e-05 | 9.2127e-05 | 9.9196e-05 | 0.00010777 | 0.00011478 | 0.00012032 | 0.00011824 | 0.00011566 | 0.00011261 | 0.00010918 | 0.00010543 | 0.0001014 | 9.7901e-05 | 9.4639e-05 | 9.2044e-05 | 9.0031e-05 | 0.087564 | 0.088396 | 0.089153 | 0.089811
[10 empty] | 0 | 0 | 0 | 0 | 0.00021973 | 0.00020972 | 0.00020395 | 0.00019678 | 0.00018926 | 0.00018199 | 0.00017475 | 0.00020514 | 0.00019799 | 0.00018954 | 0.00017867 | 0.00016957 | 0.00016136 | 0.00015256 | 0.00014368 | 0.00013495 | 0.00013483 | 0.00014187 | 0.00014104 | 0.00014006 | 1.4588 | 1.4726 | 1.4852 | 1.4962
[10 empty] | 0 | 0 | 0 | 0 | 0.0066915 | 0.013614 | 0.020004 | 0.026164 | 0.03229 | 0.037165 | 0.041081 | 0.045205 | 0.048765 | 0.051822 | 0.05268 | 0.053439 | 0.054071 | 0.054594 | 0.055023 | 0.055374 | 0.055735 | 0.056105 | 0.05652 | 0.056989 | 1.1217 | 1.1411 | 1.1603 | 1.179
[10 empty] | 0 | 0 | 0 | 0 | 0.001274 | 0.0025921 | 0.0038087 | 0.0049815 | 0.0061478 | 0.007076 | 0.0078216 | 0.0086068 | 0.0092846 | 0.0098666 | 0.01003 | 0.010174 | 0.010295 | 0.010394 | 0.010476 | 0.010543 | 0.010612 | 0.010682 | 0.010761 | 0.01085 | 0.19169 | 0.19501 | 0.19829 | 0.20148
[10 empty] | 0 | 0 | 0 | 0 | 0.0005969 | 0.0012144 | 0.0017844 | 0.0023339 | 0.0028803 | 0.0033152 | 0.0036645 | 0.0040324 | 0.00435 | 0.0046227 | 0.0046992 | 0.0047669 | 0.0048233 | 0.0048699 | 0.0049082 | 0.0049395 | 0.0049717 | 0.0050047 | 0.0050418 | 0.0050836 | 0.067332 | 0.068495 | 0.069649 | 0.070771
[10 empty] | 0 | 0 | 0 | 0 | 0.0066915 | 0.0069226 | 0.0063901 | 0.0061596 | 0.0061257 | 0.0062136 | 0.0063711 | 0.0073662 | 0.0073858 | 0.0073426 | 0.0072836 | 0.0072336 | 0.0071462 | 0.0071506 | 0.007191 | 0.0072395 | 0.0073607 | 0.0076598 | 0.0076822 | 0.007709 | 1.1217 | 1.1411 | 1.1603 | 1.179
[10 empty] | 0 | 0 | 0 | 0 | 0 | 0 | 0 | 0 | 0 | 0 | 0 | 0 | 0 | 0 | 0 | 0 | 0 | 0 | 0 | 0 | 0 | 0 | 0 | 0 | 0.58679 | 0.59897 | 0.61091 | 0.62242
[10 empty] | 0 | 0 | 0 | 0 | 0 | 0 | 0 | 0 | 0 | 0 | 0 | 0 | 0 | 0 | 0 | 0 | 0 | 0 | 0 | 0 | 0 | 0 | 0 | 0 | 0.10028 | 0.10236 | 0.1044 | 0.10637
[10 empty] | 0 | 0 | 0 | 0 | 0 | 0 | 0 | 0 | 0 | 0 | 0 | 0 | 0 | 0 | 0 | 0 | 0 | 0 | 0 | 0 | 0 | 0 | 0 | 0 | 0.035222 | 0.035954 | 0.036671 | 0.037362
[10 empty] | 0 | 0 | 0 | 0 | 0 | 0 | 0 | 0 | 0 | 0 | 0 | 0 | 0 | 0 | 0 | 0 | 0 | 0 | 0 | 0 | 0 | 0 | 0 | 0 | 0.58679 | 0.59897 | 0.61091 | 0.62242
[10 empty] | 0 | 0 | 0 | 0 | 0 | 0 | 0 | 0 | 0 | 0 | 0 | 0 | 0 | 0 | 0 | 0 | 0 | 0 | 0 | 0 | 0 | 0 | 0 | 0 | 0 | 0 | 0 | 0
[10 empty] | 0 | 0 | 0 | 0 | 0 | 0 | 0 | 0 | 0 | 0 | 0 | 0 | 0 | 0 | 0 | 0 | 0 | 0 | 0 | 0 | 0 | 0 | 0 | 0 | 0 | 0 | 0 | 0
[10 empty] | 0 | 0 | 0 | 0 | 0 | 0 | 0 | 0 | 0 | 0 | 0 | 0 | 0 | 0 | 0 | 0 | 0 | 0 | 0 | 0 | 0 | 0 | 0 | 0 | 0 | 0 | 0 | 0
[10 empty] | 0 | 0 | 0 | 0 | 0 | 0 | 0 | 0 | 0 | 0 | 0 | 0 | 0 | 0 | 0 | 0 | 0 | 0 | 0 | 0 | 0 | 0 | 0 | 0 | 0 | 0 | 0 | 0
[10 empty] | 0 | 0 | 0 | 0 | 0 | 0 | 0 | 0 | 0 | 0 | 0 | 0 | 0 | 0 | 0 | 0 | 0 | 0 | 0 | 0 | 0 | 0 | 0 | 0 | 0.71527 | 0.74087 | 0.76667 | 0.79197
[10 empty] | 0 | 0 | 0 | 0 | 0 | 0 | 0 | 0 | 0 | 0 | 0 | 0 | 0 | 0 | 0 | 0 | 0 | 0 | 0 | 0 | 0 | 0 | 0 | 0 | 0.12224 | 0.12661 | 0.13102 | 0.13534
[10 empty] | 0 | 0 | 0 | 0 | 0 | 0 | 0 | 0 | 0 | 0 | 0 | 0 | 0 | 0 | 0 | 0 | 0 | 0 | 0 | 0 | 0 | 0 | 0 | 0 | 0.042935 | 0.044472 | 0.04602 | 0.047539
[10 empty] | 0 | 0 | 0 | 0 | 0 | 0 | 0 | 0 | 0 | 0 | 0 | 0 | 0 | 0 | 0 | 0 | 0 | 0 | 0 | 0 | 0 | 0 | 0 | 0 | 0.71484 | 0.74087 | 0.76667 | 0.79197
[10 empty] | 0 | 0 | 0 | 0 | 0 | 0 | 0 | 0 | 0 | 0 | 0 | 0 | 0 | 0 | 0 | 0 | 0 | 0 | 0 | 0 | 0 | 0 | 0 | 0 | 0.13213 | 0.13269 | 0.13323 | 0.13189
[10 empty] | 0 | 0 | 0 | 0 | 0 | 0 | 0 | 0 | 0 | 0 | 0 | 0 | 0 | 0 | 0 | 0 | 0 | 0 | 0 | 0 | 0 | 0 | 0 | 0 | 0.02258 | 0.022675 | 0.022769 | 0.02254
[10 empty] | 0 | 0 | 0 | 0 | 0 | 0 | 0 | 0 | 0 | 0 | 0 | 0 | 0 | 0 | 0 | 0 | 0 | 0 | 0 | 0 | 0 | 0 | 0 | 0 | 0.0079312 | 0.0079645 | 0.0079975 | 0.007917
[10 empty] | 0 | 0 | 0 | 0 | 0 | 0 | 0 | 0 | 0 | 0 | 0 | 0 | 0 | 0 | 0 | 0 | 0 | 0 | 0 | 0 | 0 | 0 | 0 | 0 | 0.10517 | 0.10814 | 0.11089 | 0.11393
[10 empty] | 0 | 0 | 0 | 0 | 0.0072907 | 0.015018 | 0.023137 | 0.031608 | 0.040396 | 0.049468 | 0.058794 | 0.068346 | 0.077496 | 0.086335 | 0.094938 | 0.10272 | 0.10976 | 0.11612 | 0.12186 | 0.12705 | 0.13174 | 0.13596 | 0.13977 | 0.14494 | 0.32293 | 0.33136 | 0.33915 | 0.34863
[10 empty] | 0 | 0 | 0 | 0 | 0.0013881 | 0.0028593 | 0.0044051 | 0.0060181 | 0.0076912 | 0.0094184 | 0.011194 | 0.013013 | 0.014755 | 0.016438 | 0.018076 | 0.019557 | 0.020897 | 0.022108 | 0.023202 | 0.02419 | 0.025082 | 0.025887 | 0.026612 | 0.027595 | 0.055186 | 0.056626 | 0.057958 | 0.059579
[10 empty] | 0 | 0 | 0 | 0 | 0.00065035 | 0.0013396 | 0.0020639 | 0.0028196 | 0.0036035 | 0.0044127 | 0.0052446 | 0.0060967 | 0.0069129 | 0.0077013 | 0.0084687 | 0.0091629 | 0.0097906 | 0.010358 | 0.010871 | 0.011334 | 0.011751 | 0.012128 | 0.012468 | 0.012929 | 0.019384 | 0.01989 | 0.020358 | 0.020927
[10 empty] | 0 | 0 | 0 | 0 | 0.0072907 | 0.0077385 | 0.0081432 | 0.0085087 | 0.0088386 | 0.0091363 | 0.0094047 | 0.0096465 | 0.0092595 | 0.0089623 | 0.0087415 | 0.0085853 | 0.0084836 | 0.0084274 | 0.008409 | 0.0084218 | 0.00846 | 0.0085186 | 0.0085935 | 0.010362 | 0.31465 | 0.32382 | 0.33229 | 0.34338
[10 empty] | 0 | 0 | 0 | 0 | 0.0020141 | 0.0041488 | 0.0063918 | 0.0087322 | 0.01116 | 0.013666 | 0.016242 | 0.018881 | 0.021409 | 0.023851 | 0.026228 | 0.028378 | 0.030322 | 0.032079 | 0.033667 | 0.0351 | 0.036394 | 0.037561 | 0.038614 | 0.040041 | 0.16737 | 0.17195 | 0.17618 | 0.18154
[10 empty] | 0 | 0 | 0 | 0 | 0.00038348 | 0.00078991 | 0.001217 | 0.0016626 | 0.0021248 | 0.002602 | 0.0030925 | 0.0035949 | 0.0040762 | 0.0045411 | 0.0049936 | 0.005403 | 0.0057731 | 0.0061077 | 0.0064099 | 0.0066829 | 0.0069293 | 0.0071515 | 0.0073518 | 0.0076235 | 0.028602 | 0.029385 | 0.030108 | 0.031023
[10 empty] | 0 | 0 | 0 | 0 | 0.00017967 | 0.00037008 | 0.00057017 | 0.00077894 | 0.00099551 | 0.0012191 | 0.0014489 | 0.0016843 | 0.0019098 | 0.0021276 | 0.0023396 | 0.0025314 | 0.0027048 | 0.0028615 | 0.0030032 | 0.003131 | 0.0032465 | 0.0033506 | 0.0034444 | 0.0035718 | 0.010047 | 0.010322 | 0.010575 | 0.010897
[10 empty] | 0 | 0 | 0 | 0 | 0.0020141 | 0.0021379 | 0.0022497 | 0.0023506 | 0.0024418 | 0.002524 | 0.0025982 | 0.002665 | 0.0025581 | 0.002476 | 0.002415 | 0.0023718 | 0.0023437 | 0.0023282 | 0.0023231 | 0.0023266 | 0.0023372 | 0.0023534 | 0.0023741 | 0.0028627 | 0.16486 | 0.16967 | 0.1741 | 0.17991
[10 empty] | 0 | 0 | 0 | 0 | 0 | 0 | 0 | 0 | 0 | 0 | 0 | 0 | 0 | 0 | 0 | 0 | 0 | 0 | 0 | 0 | 0 | 0 | 0 | 0 | 2.5793 | 2.6604 | 2.7352 | 2.803
[10 empty] | 0 | 0 | 0 | 0 | 0 | 0 | 0 | 0 | 0 | 0 | 0 | 0 | 0 | 0 | 0 | 0 | 0 | 0 | 0 | 0 | 0 | 0 | 0 | 0 | 0.44079 | 0.45465 | 0.46742 | 0.47902
[10 empty] | 0 | 0 | 0 | 0 | 0 | 0 | 0 | 0 | 0 | 0 | 0 | 0 | 0 | 0 | 0 | 0 | 0 | 0 | 0 | 0 | 0 | 0 | 0 | 0 | 0.15483 | 0.1597 | 0.16418 | 0.16825
[10 empty] | 0 | 0 | 0 | 0 | 0 | 0 | 0 | 0 | 0 | 0 | 0 | 0 | 0 | 0 | 0 | 0 | 0 | 0 | 0 | 0 | 0 | 0 | 0 | 0 | 2.3942 | 2.4919 | 2.5818 | 2.6634
[10 empty] | 0 | 0 | 0 | 0 | 0 | 0 | 0 | 0 | 0 | 0 | 0 | 0 | 0 | 0 | 0 | 0 | 0 | 0 | 0 | 0 | 0 | 0 | 0 | 0 | 0 | 0 | 0 | 0
[10 empty] | 0 | 0 | 0 | 0 | 0 | 0 | 0 | 0 | 0 | 0 | 0 | 0 | 0 | 0 | 0 | 0 | 0 | 0 | 0 | 0 | 0 | 0 | 0 | 0 | 0 | 0 | 0 | 0
[10 empty] | 0 | 0 | 0 | 0 | 0 | 0 | 0 | 0 | 0 | 0 | 0 | 0 | 0 | 0 | 0 | 0 | 0 | 0 | 0 | 0 | 0 | 0 | 0 | 0 | 0 | 0 | 0 | 0
[10 empty] | 0 | 0 | 0 | 0 | 0 | 0 | 0 | 0 | 0 | 0 | 0 | 0 | 0 | 0 | 0 | 0 | 0 | 0 | 0 | 0 | 0 | 0 | 0 | 0 | 0 | 0 | 0 | 0
[10 empty] | 0 | 0 | 0 | 0 | 0 | 0 | 0 | 0 | 0 | 0 | 0 | 0 | 0 | 0 | 0 | 0 | 0 | 0 | 0 | 0 | 0 | 0 | 0 | 0 | 0 | 0 | 0 | 0
[10 empty] | 0 | 0 | 0 | 0 | 0 | 0 | 0 | 0 | 0 | 0 | 0 | 0 | 0 | 0 | 0 | 0 | 0 | 0 | 0 | 0 | 0 | 0 | 0 | 0 | 0 | 0 | 0 | 0
[10 empty] | 0 | 0 | 0 | 0 | 0 | 0 | 0 | 0 | 0 | 0 | 0 | 0 | 0 | 0 | 0 | 0 | 0 | 0 | 0 | 0 | 0 | 0 | 0 | 0 | 0 | 0 | 0 | 0
[10 empty] | 0 | 0 | 0 | 0 | 0 | 0 | 0 | 0 | 0 | 0 | 0 | 0 | 0 | 0 | 0 | 0 | 0 | 0 | 0 | 0 | 0 | 0 | 0 | 0 | 0 | 0 | 0 | 0
[10 empty] | 0 | 0 | 0 | 0 | 0.036197 | 0.072121 | 0.10765 | 0.14232 | 0.17623 | 0.20945 | 0.24138 | 0.27219 | 0.30262 | 0.33231 | 0.36328 | 0.39625 | 0.43122 | 0.46513 | 0.49724 | 0.52773 | 0.55761 | 0.5875 | 0.61648 | 0.64507 | 0.24639 | 0.25954 | 0.27279 | 0.28621
[10 empty] | 0 | 0 | 0 | 0 | 0.039025 | 0.077756 | 0.11606 | 0.15344 | 0.19 | 0.22581 | 0.26023 | 0.29345 | 0.32626 | 0.35827 | 0.39166 | 0.4272 | 0.4649 | 0.50147 | 0.53609 | 0.56895 | 0.60117 | 0.6334 | 0.66465 | 0.69546 | 0.23843 | 0.25116 | 0.26398 | 0.27697
[10 empty] | 0 | 0 | 0 | 0 | 0 | 0 | 0 | 0 | 0 | 0 | 0 | 0 | 0 | 0 | 0 | 0 | 0 | 0 | 0 | 0 | 0 | 0 | 0 | 0 | 0 | 0 | 0 | 0
[10 empty] | 0 | 0 | 0 | 0 | 0.036197 | 0.035924 | 0.035529 | 0.03467 | 0.033915 | 0.033213 | 0.031928 | 0.030814 | 0.030428 | 0.02969 | 0.030974 | 0.032965 | 0.034969 | 0.041017 | 0.044848 | 0.047653 | 0.050436 | 0.053012 | 0.063184 | 0.06217 | 0.018145 | 0.019103 | 0.01959 | 0.020214
[10 empty] | 0 | 0 | 0 | 0 | 0.00038284 | 0.00085021 | 0.0013081 | 0.0017506 | 0.0021792 | 0.0025948 | 0.0030477 | 0.0034799 | 0.003973 | 0.0045411 | 0.0051758 | 0.0057841 | 0.006351 | 0.0069738 | 0.0075791 | 0.0081301 | 0.0085394 | 0.0089076 | 0.0092543 | 0.0095886 | 0.069786 | 0.072334 | 0.074813 | 0.077245
[10 empty] | 0 | 0 | 0 | 0 | 0.00041275 | 0.00091663 | 0.0014103 | 0.0018874 | 0.0023495 | 0.0027975 | 0.0032858 | 0.0037518 | 0.0042834 | 0.0048959 | 0.0055802 | 0.0062359 | 0.0068471 | 0.0075186 | 0.0081712 | 0.0087653 | 0.0092065 | 0.0096035 | 0.0099773 | 0.010338 | 0.067531 | 0.069997 | 0.072396 | 0.074749
[10 empty] | 0 | 0 | 0 | 0 | 0 | 0 | 0 | 0 | 0 | 0 | 0 | 0 | 0 | 0 | 0 | 0 | 0 | 0 | 0 | 0 | 0 | 0 | 0 | 0 | 0 | 0 | 0 | 0
[10 empty] | 0 | 0 | 0 | 0 | 0.00038284 | 0.00046736 | 0.00045792 | 0.00044249 | 0.00042861 | 0.00041554 | 0.0004529 | 0.00043228 | 0.00049302 | 0.00056811 | 0.00063477 | 0.00068478 | 0.00072164 | 0.00083816 | 0.00086613 | 0.00084539 | 0.00082817 | 0.00081614 | 0.00078904 | 0.00078264 | 0.069786 | 0.072334 | 0.074813 | 0.077245
[10 empty] | 0 | 0 | 0 | 0 | 0 | 0 | 0 | 0 | 0 | 0 | 0 | 0 | 0 | 0 | 0 | 0 | 0 | 0 | 0 | 0 | 0 | 0 | 0 | 0 | 0 | 0 | 0 | 0
[10 empty] | 0 | 0 | 0 | 0 | 0 | 0 | 0 | 0 | 0 | 0 | 0 | 0 | 0 | 0 | 0 | 0 | 0 | 0 | 0 | 0 | 0 | 0 | 0 | 0 | 0 | 0 | 0 | 0
[10 empty] | 0 | 0 | 0 | 0 | 0 | 0 | 0 | 0 | 0 | 0 | 0 | 0 | 0 | 0 | 0 | 0 | 0 | 0 | 0 | 0 | 0 | 0 | 0 | 0 | 0 | 0 | 0 | 0
[10 empty] | 0 | 0 | 0 | 0 | 0 | 0 | 0 | 0 | 0 | 0 | 0 | 0 | 0 | 0 | 0 | 0 | 0 | 0 | 0 | 0 | 0 | 0 | 0 | 0 | 0 | 0 | 0 | 0
[10 empty] | 0 | 0 | 0 | 0 | 0 | 0 | 0 | 0 | 0 | 0 | 0 | 0 | 0 | 0 | 0 | 0 | 0 | 0 | 0 | 0 | 0 | 0 | 0 | 0 | 0 | 0 | 0 | 0
[10 empty] | 0 | 0 | 0 | 0 | 0 | 0 | 0 | 0 | 0 | 0 | 0 | 0 | 0 | 0 | 0 | 0 | 0 | 0 | 0 | 0 | 0 | 0 | 0 | 0 | 0 | 0 | 0 | 0
[10 empty] | 0 | 0 | 0 | 0 | 0 | 0 | 0 | 0 | 0 | 0 | 0 | 0 | 0 | 0 | 0 | 0 | 0 | 0 | 0 | 0 | 0 | 0 | 0 | 0 | 0 | 0 | 0 | 0
[10 empty] | 0 | 0 | 0 | 0 | 0 | 0 | 0 | 0 | 0 | 0 | 0 | 0 | 0 | 0 | 0 | 0 | 0 | 0 | 0 | 0 | 0 | 0 | 0 | 0 | 0 | 0 | 0 | 0
[10 empty] | 0 | 0 | 0 | 0 | 0 | 0 | 0 | 0 | 0 | 0 | 0 | 0 | 0 | 0 | 0 | 0 | 0 | 0 | 0 | 0 | 0 | 0 | 0 | 0 | 0 | 0 | 0 | 0
[10 empty] | 0 | 0 | 0 | 0 | 0 | 0 | 0 | 0 | 0 | 0 | 0 | 0 | 0 | 0 | 0 | 0 | 0 | 0 | 0 | 0 | 0 | 0 | 0 | 0 | 0 | 0 | 0 | 0
[10 empty] | 0 | 0 | 0 | 0 | 0 | 0 | 0 | 0 | 0 | 0 | 0 | 0 | 0 | 0 | 0 | 0 | 0 | 0 | 0 | 0 | 0 | 0 | 0 | 0 | 0 | 0 | 0 | 0
[10 empty] | 0 | 0 | 0 | 0 | 0 | 0 | 0 | 0 | 0 | 0 | 0 | 0 | 0 | 0 | 0 | 0 | 0 | 0 | 0 | 0 | 0 | 0 | 0 | 0 | 0 | 0 | 0 | 0
[10 empty] | 0 | 0 | 0 | 0 | 0 | 0 | 0 | 0 | 0 | 0 | 0 | 0 | 0 | 0 | 0 | 0 | 0 | 0 | 0 | 0 | 0 | 0 | 0 | 0 | 0.55485 | 0.51229 | 0.47309 | 0.43677
[10 empty] | 0 | 0 | 0 | 0 | 0 | 0 | 0 | 0 | 0 | 0 | 0 | 0 | 0 | 0 | 0 | 0 | 0 | 0 | 0 | 0 | 0 | 0 | 0 | 0 | 0 | 0 | 0 | 0
[10 empty] | 0 | 0 | 0 | 0 | 0 | 0 | 0 | 0 | 0 | 0 | 0 | 0 | 0 | 0 | 0 | 0 | 0 | 0 | 0 | 0 | 0 | 0 | 0 | 0 | 0.1569 | 0.14486 | 0.13378 | 0.12351
[10 empty] | 0 | 0 | 0 | 0 | 0 | 0 | 0 | 0 | 0 | 0 | 0 | 0 | 0 | 0 | 0 | 0 | 0 | 0 | 0 | 0 | 0 | 0 | 0 | 0 | 0 | 0 | 0 | 0
[10 empty] | 0 | 0 | 0 | 0 | 0 | 0 | 0 | 0 | 0 | 0 | 0 | 0 | 0 | 0 | 0 | 0 | 0 | 0 | 0 | 0 | 0 | 0 | 0 | 0 | 0 | 0 | 0 | 0
[10 empty] | 0 | 0 | 0 | 0 | 0 | 0 | 0 | 0 | 0 | 0 | 0 | 0 | 0 | 0 | 0 | 0 | 0 | 0 | 0 | 0 | 0 | 0 | 0 | 0 | 0 | 0 | 0 | 0
[10 empty] | 0 | 0 | 0 | 0 | 0 | 0 | 0 | 0 | 0 | 0 | 0 | 0 | 0 | 0 | 0 | 0 | 0 | 0 | 0 | 0 | 0 | 0 | 0 | 0 | 0 | 0 | 0 | 0
[10 empty] | 0 | 0 | 0 | 0 | 0 | 0 | 0 | 0 | 0 | 0 | 0 | 0 | 0 | 0 | 0 | 0 | 0 | 0 | 0 | 0 | 0 | 0 | 0 | 0 | 0 | 0 | 0 | 0
[10 empty] | 0 | 0 | 0 | 0 | 0 | 0 | 0 | 0 | 0 | 0 | 0 | 0 | 0 | 0 | 0 | 0 | 0 | 0 | 0 | 0 | 0 | 0 | 0 | 0 | 0 | 0 | 0 | 0
[10 empty] | 0 | 0 | 0 | 0 | 0 | 0 | 0 | 0 | 0 | 0 | 0 | 0 | 0 | 0 | 0 | 0 | 0 | 0 | 0 | 0 | 0 | 0 | 0 | 0 | 0 | 0 | 0 | 0
[10 empty] | 0 | 0 | 0 | 0 | 0 | 0 | 0 | 0 | 0 | 0 | 0 | 0 | 0 | 0 | 0 | 0 | 0 | 0 | 0 | 0 | 0 | 0 | 0 | 0 | 0 | 0 | 0 | 0
[10 empty] | 0 | 0 | 0 | 0 | 0 | 0 | 0 | 0 | 0 | 0 | 0 | 0 | 0 | 0 | 0 | 0 | 0 | 0 | 0 | 0 | 0 | 0 | 0 | 0 | 0 | 0 | 0 | 0
[10 empty] | 0 | 0 | 0 | 0 | 0 | 0 | 0 | 0 | 0 | 0 | 0 | 0 | 0 | 0 | 0 | 0 | 0 | 0 | 0 | 0 | 0 | 0 | 0 | 0 | 1.2564 | 1.3157 | 1.3755 | 1.4385
[10 empty] | 0 | 0 | 0 | 0 | 0 | 0 | 0 | 0 | 0 | 0 | 0 | 0 | 0 | 0 | 0 | 0 | 0 | 0 | 0 | 0 | 0 | 0 | 0 | 0 | 0.09983 | 0.10455 | 0.1093 | 0.1143
[10 empty] | 0 | 0 | 0 | 0 | 0 | 0 | 0 | 0 | 0 | 0 | 0 | 0 | 0 | 0 | 0 | 0 | 0 | 0 | 0 | 0 | 0 | 0 | 0 | 0 | 0.21992 | 0.23031 | 0.24078 | 0.2518
[10 empty] | 0 | 0 | 0 | 0 | 0 | 0 | 0 | 0 | 0 | 0 | 0 | 0 | 0 | 0 | 0 | 0 | 0 | 0 | 0 | 0 | 0 | 0 | 0 | 0 | 1.2509 | 1.3132 | 1.3755 | 1.4385
[10 empty] | 0 | 0 | 0 | 0 | 0 | 0 | 0 | 0 | 0 | 0 | 0 | 0 | 0 | 0 | 0 | 0 | 0 | 0 | 0 | 0 | 0 | 0 | 0 | 0 | 0 | 0 | 0 | 0
[10 empty] | 0 | 0 | 0 | 0 | 0 | 0 | 0 | 0 | 0 | 0 | 0 | 0 | 0 | 0 | 0 | 0 | 0 | 0 | 0 | 0 | 0 | 0 | 0 | 0 | 0 | 0 | 0 | 0
[10 empty] | 0 | 0 | 0 | 0 | 0 | 0 | 0 | 0 | 0 | 0 | 0 | 0 | 0 | 0 | 0 | 0 | 0 | 0 | 0 | 0 | 0 | 0 | 0 | 0 | 0 | 0 | 0 | 0
[10 empty] | 0 | 0 | 0 | 0 | 0 | 0 | 0 | 0 | 0 | 0 | 0 | 0 | 0 | 0 | 0 | 0 | 0 | 0 | 0 | 0 | 0 | 0 | 0 | 0 | 0 | 0 | 0 | 0
[10 empty] | 0 | 0 | 0 | 0 | 0.039471 | 0.054439 | 0.070638 | 0.075517 | 0.081578 | 0.089027 | 0.088534 | 0.095633 | 0.10251 | 0.10937 | 0.11622 | 0.12469 | 0.13341 | 0.14208 | 0.14964 | 0.15709 | 0.16463 | 0.17238 | 0.18128 | 0.1898 | 0.2602 | 0.27514 | 0.28999 | 0.30419
[10 empty] | 0 | 0 | 0 | 0 | 0.0035073 | 0.0048373 | 0.0062767 | 0.0067102 | 0.0072488 | 0.0079107 | 0.0078669 | 0.0084976 | 0.0091087 | 0.0097184 | 0.010327 | 0.011079 | 0.011855 | 0.012625 | 0.013296 | 0.013958 | 0.014628 | 0.015317 | 0.016108 | 0.016865 | 0.020752 | 0.021944 | 0.023128 | 0.024261
[10 empty] | 0 | 0 | 0 | 0 | 0.014913 | 0.020569 | 0.026689 | 0.028532 | 0.030823 | 0.033637 | 0.033451 | 0.036133 | 0.038731 | 0.041324 | 0.043912 | 0.04711 | 0.050408 | 0.053682 | 0.056537 | 0.059352 | 0.062201 | 0.065129 | 0.068495 | 0.071711 | 0.066155 | 0.069955 | 0.073729 | 0.077341
[10 empty] | 0 | 0 | 0 | 0 | 0.039471 | 0.014968 | 0.016199 | 0.015305 | 0.014391 | 0.014626 | 0.01224 | 0.011934 | 0.011907 | 0.013116 | 0.01446 | 0.017643 | 0.018978 | 0.019777 | 0.019209 | 0.019599 | 0.020087 | 0.02063 | 0.024942 | 0.025621 | 0.027006 | 0.027796 | 0.028382 | 0.028607
[10 empty] | 0 | 0 | 0 | 0 | 0 | 0 | 0 | 0 | 0 | 0 | 0 | 0 | 0 | 0 | 0 | 0 | 0 | 0 | 0 | 0 | 0 | 0 | 0 | 0 | 0.040012 | 0.043574 | 0.047236 | 0.051454
[10 empty] | 0 | 0 | 0 | 0 | 0 | 0 | 0 | 0 | 0 | 0 | 0 | 0 | 0 | 0 | 0 | 0 | 0 | 0 | 0 | 0 | 0 | 0 | 0 | 0 | 0.0031911 | 0.0034753 | 0.0037673 | 0.0041037
[10 empty] | 0 | 0 | 0 | 0 | 0 | 0 | 0 | 0 | 0 | 0 | 0 | 0 | 0 | 0 | 0 | 0 | 0 | 0 | 0 | 0 | 0 | 0 | 0 | 0 | 0.010173 | 0.011079 | 0.012009 | 0.013082
[10 empty] | 0 | 0 | 0 | 0 | 0 | 0 | 0 | 0 | 0 | 0 | 0 | 0 | 0 | 0 | 0 | 0 | 0 | 0 | 0 | 0 | 0 | 0 | 0 | 0 | 0.02076 | 0.025227 | 0.029869 | 0.035314
[10 empty] | 0 | 0 | 0 | 0 | 0.016614 | 0.035005 | 0.051202 | 0.065325 | 0.077615 | 0.085743 | 0.093446 | 0.10078 | 0.10798 | 0.11537 | 0.12273 | 0.13072 | 0.13872 | 0.14661 | 0.15439 | 0.1614 | 0.16836 | 0.1755 | 0.18247 | 0.18934 | 0.19183 | 0.20114 | 0.21038 | 0.21952
[10 empty] | 0 | 0 | 0 | 0 | 0.0014762 | 0.0031105 | 0.0045497 | 0.0058045 | 0.0068966 | 0.0076189 | 0.0083033 | 0.0089551 | 0.0095951 | 0.010251 | 0.010905 | 0.011615 | 0.012326 | 0.013027 | 0.013718 | 0.014341 | 0.01496 | 0.015595 | 0.016214 | 0.016824 | 0.0153 | 0.016042 | 0.016779 | 0.017508
[10 empty] | 0 | 0 | 0 | 0 | 0.0062771 | 0.013226 | 0.019346 | 0.024682 | 0.029325 | 0.032396 | 0.035307 | 0.038078 | 0.040799 | 0.04359 | 0.046371 | 0.049389 | 0.052411 | 0.055393 | 0.058331 | 0.060981 | 0.063611 | 0.06631 | 0.068943 | 0.071538 | 0.048773 | 0.05114 | 0.053487 | 0.055812
[10 empty] | 0 | 0 | 0 | 0 | 0.016614 | 0.018392 | 0.018191 | 0.017474 | 0.016896 | 0.014039 | 0.013215 | 0.012784 | 0.011999 | 0.014993 | 0.017806 | 0.020757 | 0.022448 | 0.023568 | 0.027439 | 0.026727 | 0.025813 | 0.025003 | 0.024682 | 0.024427 | 0.019914 | 0.020143 | 0.020604 | 0.021506
[10 empty] | 0 | 0 | 0 | 0 | 0.008237 | 0.011417 | 0.014966 | 0.016276 | 0.01788 | 0.019739 | 0.019863 | 0.021548 | 0.023092 | 0.02471 | 0.026351 | 0.028354 | 0.030425 | 0.032507 | 0.034711 | 0.03666 | 0.038565 | 0.040464 | 0.04229 | 0.044032 | 0.065214 | 0.068696 | 0.072132 | 0.075503
[10 empty] | 0 | 0 | 0 | 0 | 0.00073191 | 0.0010145 | 0.0013299 | 0.0014462 | 0.0015888 | 0.001754 | 0.0017649 | 0.0019147 | 0.0020519 | 0.0021957 | 0.0023415 | 0.0025195 | 0.0027035 | 0.0028885 | 0.0030843 | 0.0032575 | 0.0034267 | 0.0035955 | 0.0037578 | 0.0039126 | 0.0052012 | 0.0054789 | 0.0057529 | 0.0060217
[10 empty] | 0 | 0 | 0 | 0 | 0.0031122 | 0.0043137 | 0.0056547 | 0.0061494 | 0.0067557 | 0.0074581 | 0.0075047 | 0.0081416 | 0.0087249 | 0.0093363 | 0.0099563 | 0.010713 | 0.011495 | 0.012282 | 0.013115 | 0.013851 | 0.014571 | 0.015288 | 0.015978 | 0.016637 | 0.016581 | 0.017466 | 0.018339 | 0.019196
[10 empty] | 0 | 0 | 0 | 0 | 0.008237 | 0.00318 | 0.0035494 | 0.0034831 | 0.0033326 | 0.003288 | 0.0026756 | 0.0025893 | 0.0024671 | 0.0029891 | 0.0034944 | 0.0043724 | 0.0047895 | 0.0050524 | 0.005849 | 0.0057071 | 0.0056412 | 0.0054766 | 0.005362 | 0.0053676 | 0.0068774 | 0.0070677 | 0.0071243 | 0.007438
[10 empty] | 0 | 0 | 0 | 0 | 0.0080848 | 0.01608 | 0.023977 | 0.03168 | 0.039216 | 0.046607 | 0.053706 | 0.060565 | 0.068337 | 0.077228 | 0.087145 | 0.096241 | 0.10468 | 0.11385 | 0.12274 | 0.13086 | 0.1363 | 0.14187 | 0.14733 | 0.15277 | 0.5698 | 0.59544 | 0.62088 | 0.64633
[10 empty] | 0 | 0 | 0 | 0 | 0.0012287 | 0.0024438 | 0.0036439 | 0.0048146 | 0.0059598 | 0.0070831 | 0.008162 | 0.0092044 | 0.010386 | 0.011737 | 0.013244 | 0.014626 | 0.015908 | 0.017302 | 0.018654 | 0.019887 | 0.020715 | 0.02156 | 0.02239 | 0.023218 | 0.077726 | 0.081222 | 0.084693 | 0.088164
[10 empty] | 0 | 0 | 0 | 0 | 0.0025072 | 0.0049867 | 0.0074356 | 0.0098243 | 0.012161 | 0.014453 | 0.016655 | 0.018782 | 0.021192 | 0.023949 | 0.027024 | 0.029845 | 0.032461 | 0.035305 | 0.038063 | 0.040581 | 0.042269 | 0.043994 | 0.045687 | 0.047376 | 0.1189 | 0.12425 | 0.12956 | 0.13487
[10 empty] | 0 | 0 | 0 | 0 | 0.0080848 | 0.0079957 | 0.0078969 | 0.0077028 | 0.0075354 | 0.0073917 | 0.0070989 | 0.0068591 | 0.007772 | 0.0088906 | 0.0099174 | 0.010713 | 0.01133 | 0.013064 | 0.013548 | 0.013351 | 0.013226 | 0.013185 | 0.012904 | 0.012908 | 0.5698 | 0.59544 | 0.62088 | 0.64633
[10 empty] | 0 | 0 | 0 | 0 | 0.0011425 | 0.0022873 | 0.0034304 | 0.0045573 | 0.0056707 | 0.0067723 | 0.0078428 | 0.0088875 | 0.01007 | 0.011419 | 0.012924 | 0.014324 | 0.01564 | 0.017069 | 0.018468 | 0.019766 | 0.020695 | 0.021645 | 0.022586 | 0.023534 | 0.66371 | 0.69357 | 0.72321 | 0.75285
[10 empty] | 0 | 0 | 0 | 0 | 0.00017364 | 0.00034761 | 0.00052134 | 0.00069259 | 0.00086181 | 0.0010292 | 0.0011919 | 0.0013507 | 0.0015303 | 0.0017355 | 0.0019641 | 0.0021768 | 0.0023769 | 0.002594 | 0.0028067 | 0.0030039 | 0.003145 | 0.0032895 | 0.0034325 | 0.0035765 | 0.090535 | 0.094608 | 0.098651 | 0.10269
[10 empty] | 0 | 0 | 0 | 0 | 0.00035431 | 0.0007093 | 0.0010638 | 0.0014132 | 0.0017585 | 0.0021001 | 0.0024321 | 0.0027561 | 0.0031227 | 0.0035413 | 0.0040078 | 0.0044419 | 0.0048501 | 0.0052932 | 0.0057271 | 0.0061296 | 0.0064175 | 0.0067124 | 0.0070041 | 0.007298 | 0.1385 | 0.14473 | 0.15092 | 0.1571
[10 empty] | 0 | 0 | 0 | 0 | 0.0011425 | 0.0011447 | 0.0011432 | 0.0011268 | 0.0011135 | 0.0011015 | 0.0010706 | 0.0010447 | 0.0011821 | 0.0013498 | 0.0015045 | 0.0016283 | 0.0017279 | 0.0019871 | 0.002071 | 0.002058 | 0.0020564 | 0.0020678 | 0.002043 | 0.0020616 | 0.66371 | 0.69357 | 0.72321 | 0.75285
[10 empty] | 0 | 0 | 0 | 0 | 0.0004571 | 0.00090863 | 0.0013542 | 0.0017884 | 0.0022127 | 0.0026287 | 0.0030278 | 0.003413 | 0.0038873 | 0.0044603 | 0.0051091 | 0.0057091 | 0.0062478 | 0.0067211 | 0.0070432 | 0.0073503 | 0.0076555 | 0.0079667 | 0.0082718 | 0.0085756 | 0.34494 | 0.36032 | 0.37557 | 0.39081
[10 empty] | 0 | 0 | 0 | 0 | 6.9467e-05 | 0.00013809 | 0.0002058 | 0.00027178 | 0.00033628 | 0.00039949 | 0.00046015 | 0.00051869 | 0.00059077 | 0.00067786 | 0.00077644 | 0.00086764 | 0.0009495 | 0.0010214 | 0.0010704 | 0.0011171 | 0.0011634 | 0.0012107 | 0.0012571 | 0.0013033 | 0.047053 | 0.04915 | 0.051231 | 0.053309
[10 empty] | 0 | 0 | 0 | 0 | 0.00014175 | 0.00028177 | 0.00041994 | 0.00055458 | 0.00068619 | 0.00081518 | 0.00093894 | 0.0010584 | 0.0012055 | 0.0013832 | 0.0015844 | 0.0017704 | 0.0019375 | 0.0020842 | 0.0021841 | 0.0022794 | 0.002374 | 0.0024705 | 0.0025651 | 0.0026593 | 0.071981 | 0.07519 | 0.078372 | 0.081553
[10 empty] | 0 | 0 | 0 | 0 | 0.0004571 | 0.00045154 | 0.00044553 | 0.00043419 | 0.00042439 | 0.00041595 | 0.00039909 | 0.00038526 | 0.00047423 | 0.00057305 | 0.00064872 | 0.00075246 | 0.00079073 | 0.00078984 | 0.00076816 | 0.00074492 | 0.00073448 | 0.00072821 | 0.00070951 | 0.00072984 | 0.34494 | 0.36032 | 0.37557 | 0.39081
[10 empty] | 0 | 0 | 0 | 0 | 0 | 0 | 0 | 0 | 0 | 0 | 0 | 0 | 0 | 0 | 0 | 0 | 0 | 0 | 0 | 0 | 0 | 0 | 0 | 0 | 0.072338 | 0.07594 | 0.07856 | 0.081212
[10 empty] | 0 | 0 | 0 | 0 | 0 | 0 | 0 | 0 | 0 | 0 | 0 | 0 | 0 | 0 | 0 | 0 | 0 | 0 | 0 | 0 | 0 | 0 | 0 | 0 | 0.0098674 | 0.010359 | 0.010716 | 0.011078
[10 empty] | 0 | 0 | 0 | 0 | 0 | 0 | 0 | 0 | 0 | 0 | 0 | 0 | 0 | 0 | 0 | 0 | 0 | 0 | 0 | 0 | 0 | 0 | 0 | 0 | 0.015095 | 0.015847 | 0.016394 | 0.016947
[10 empty] | 0 | 0 | 0 | 0 | 0 | 0 | 0 | 0 | 0 | 0 | 0 | 0 | 0 | 0 | 0 | 0 | 0 | 0 | 0 | 0 | 0 | 0 | 0 | 0 | 0.070436 | 0.074401 | 0.077574 | 0.080746
[10 empty] | 0 | 0 | 0 | 0 | 0.0081989 | 0.015482 | 0.022706 | 0.029776 | 0.036715 | 0.04353 | 0.050104 | 0.056469 | 0.062774 | 0.068945 | 0.07554 | 0.084528 | 0.09426 | 0.10387 | 0.11323 | 0.12231 | 0.13135 | 0.14049 | 0.14995 | 0.16101 | 0.12141 | 0.13375 | 0.14521 | 0.15544
[10 empty] | 0 | 0 | 0 | 0 | 0.001246 | 0.0023528 | 0.0034507 | 0.0045253 | 0.0055797 | 0.0066155 | 0.0076145 | 0.0085819 | 0.0095401 | 0.010478 | 0.01148 | 0.012846 | 0.014325 | 0.015786 | 0.017209 | 0.018588 | 0.019962 | 0.021351 | 0.022788 | 0.02447 | 0.016561 | 0.018245 | 0.019807 | 0.021203
[10 empty] | 0 | 0 | 0 | 0 | 0.0025425 | 0.004801 | 0.0070412 | 0.0092339 | 0.011386 | 0.013499 | 0.015538 | 0.017512 | 0.019467 | 0.02138 | 0.023425 | 0.026213 | 0.029231 | 0.032212 | 0.035115 | 0.03793 | 0.040733 | 0.043567 | 0.046499 | 0.049931 | 0.025335 | 0.027911 | 0.030301 | 0.032436
[10 empty] | 0 | 0 | 0 | 0 | 0.0081989 | 0.0072829 | 0.0072239 | 0.0070708 | 0.0069383 | 0.0068155 | 0.0065736 | 0.0063655 | 0.0063048 | 0.0061711 | 0.0065947 | 0.0089885 | 0.0097315 | 0.011176 | 0.012074 | 0.012702 | 0.013359 | 0.01399 | 0.016622 | 0.01811 | 0.11352 | 0.12723 | 0.13984 | 0.15073
[10 empty] | 0 | 0 | 0 | 0 | 0 | 0 | 0 | 0 | 0 | 0 | 0 | 0 | 0 | 0 | 0 | 0 | 0 | 0 | 0 | 0 | 0 | 0 | 0 | 0 | 0.038088 | 0.040079 | 0.04209 | 0.044159
[10 empty] | 0 | 0 | 0 | 0 | 0 | 0 | 0 | 0 | 0 | 0 | 0 | 0 | 0 | 0 | 0 | 0 | 0 | 0 | 0 | 0 | 0 | 0 | 0 | 0 | 0.0051955 | 0.0054671 | 0.0057414 | 0.0060236
[10 empty] | 0 | 0 | 0 | 0 | 0 | 0 | 0 | 0 | 0 | 0 | 0 | 0 | 0 | 0 | 0 | 0 | 0 | 0 | 0 | 0 | 0 | 0 | 0 | 0 | 0.0079481 | 0.0083635 | 0.0087832 | 0.0092149
[10 empty] | 0 | 0 | 0 | 0 | 0 | 0 | 0 | 0 | 0 | 0 | 0 | 0 | 0 | 0 | 0 | 0 | 0 | 0 | 0 | 0 | 0 | 0 | 0 | 0 | 0.038029 | 0.040052 | 0.04209 | 0.044159
[10 empty] | 0 | 0 | 0 | 0 | 0 | 0 | 0 | 0 | 0 | 0 | 0 | 0 | 0 | 0 | 0 | 0 | 0.002712 | 0.0055709 | 0.0085773 | 0.01173 | 0.015107 | 0.018745 | 0.022536 | 0.026502 | 0.1497 | 0.15557 | 0.16149 | 0.16749
[10 empty] | 0 | 0 | 0 | 0 | 0 | 0 | 0 | 0 | 0 | 0 | 0 | 0 | 0 | 0 | 0 | 0 | 0.00041216 | 0.00084663 | 0.0013035 | 0.0017827 | 0.0022959 | 0.0028488 | 0.0034249 | 0.0040276 | 0.02042 | 0.021221 | 0.022028 | 0.022848
[10 empty] | 0 | 0 | 0 | 0 | 0 | 0 | 0 | 0 | 0 | 0 | 0 | 0 | 0 | 0 | 0 | 0 | 0.00084102 | 0.0017276 | 0.0026599 | 0.0036376 | 0.0046848 | 0.0058131 | 0.0069885 | 0.0082185 | 0.031238 | 0.032463 | 0.033698 | 0.034952
[10 empty] | 0 | 0 | 0 | 0 | 0 | 0 | 0 | 0 | 0 | 0 | 0 | 0 | 0 | 0 | 0 | 0 | 0.002712 | 0.0028589 | 0.0030064 | 0.003153 | 0.003377 | 0.0036382 | 0.0037904 | 0.0039663 | 0.13958 | 0.14635 | 0.15308 | 0.15983
[10 empty] | 0 | 0 | 0 | 0 | 0.00038693 | 0.0007732 | 0.0011576 | 0.001535 | 0.0019066 | 0.0022728 | 0.0026615 | 0.0030865 | 0.0035528 | 0.0039952 | 0.0044189 | 0.0048258 | 0.0052183 | 0.0056669 | 0.006119 | 0.0065455 | 0.0068407 | 0.0071421 | 0.0074392 | 0.0077374 | 0.097665 | 0.10206 | 0.10642 | 0.11078
[10 empty] | 0 | 0 | 0 | 0 | 5.8803e-05 | 0.00011751 | 0.00017592 | 0.00023328 | 0.00028975 | 0.0003454 | 0.00040448 | 0.00046907 | 0.00053993 | 0.00060716 | 0.00067156 | 0.0007334 | 0.00079304 | 0.00086122 | 0.00092993 | 0.00099475 | 0.0010396 | 0.0010854 | 0.0011306 | 0.0011759 | 0.013322 | 0.013922 | 0.014516 | 0.015111
[10 empty] | 0 | 0 | 0 | 0 | 0.00011999 | 0.00023978 | 0.00035897 | 0.00047601 | 0.00059124 | 0.0007048 | 0.00082534 | 0.00095716 | 0.0011017 | 0.0012389 | 0.0013703 | 0.0014965 | 0.0016182 | 0.0017573 | 0.0018976 | 0.0020298 | 0.0021213 | 0.0022148 | 0.0023069 | 0.0023994 | 0.02038 | 0.021297 | 0.022207 | 0.023117
[10 empty] | 0 | 0 | 0 | 0 | 0.00038693 | 0.00038628 | 0.00038436 | 0.00037744 | 0.00037157 | 0.00036619 | 0.00038872 | 0.00042505 | 0.00046622 | 0.0004977 | 0.00052631 | 0.0005497 | 0.00056881 | 0.00065284 | 0.00067949 | 0.00067691 | 0.00068327 | 0.00070051 | 0.00070967 | 0.00072505 | 0.097665 | 0.10206 | 0.10642 | 0.11078
[10 empty] | 0 | 0 | 0 | 0 | 0.00060089 | 0.0011741 | 0.0018483 | 0.0026294 | 0.0034814 | 0.0042349 | 0.0048756 | 0.0054049 | 0.0057322 | 0.0060345 | 0.0063051 | 0.0065466 | 0.0067635 | 0.0069544 | 0.0071143 | 0.0072764 | 0.0074547 | 0.00766 | 0.0078835 | 0.0081349 | 0.082361 | 0.086041 | 0.089691 | 0.093339
[10 empty] | 0 | 0 | 0 | 0 | 0.00011441 | 0.00022355 | 0.0003519 | 0.00050062 | 0.00066284 | 0.0008063 | 0.00092829 | 0.0010291 | 0.0010914 | 0.0011489 | 0.0012005 | 0.0012464 | 0.0012877 | 0.0013241 | 0.0013545 | 0.0013854 | 0.0014193 | 0.0014584 | 0.001501 | 0.0015488 | 0.014075 | 0.014704 | 0.015327 | 0.015951
[10 empty] | 0 | 0 | 0 | 0 | 5.3601e-05 | 0.00010474 | 0.00016487 | 0.00023455 | 0.00031055 | 0.00037776 | 0.00043492 | 0.00048213 | 0.00051133 | 0.00053829 | 0.00056244 | 0.00058398 | 0.00060332 | 0.00062035 | 0.00063461 | 0.00064908 | 0.00066498 | 0.00068329 | 0.00070323 | 0.00072566 | 0.0049438 | 0.0051647 | 0.0053838 | 0.0056027
[10 empty] | 0 | 0 | 0 | 0 | 0.00060089 | 0.00057324 | 0.00067412 | 0.00078113 | 0.00085203 | 0.00095375 | 0.00096538 | 0.00097038 | 0.0010005 | 0.0010295 | 0.0010934 | 0.0011329 | 0.0011486 | 0.0011656 | 0.0011552 | 0.0011911 | 0.0012479 | 0.001307 | 0.0013591 | 0.0014013 | 0.082361 | 0.086041 | 0.089691 | 0.093339
[10 empty] | 0 | 0 | 0 | 0 | 6.0351e-05 | 0.00011669 | 0.00018355 | 0.00026171 | 0.00034735 | 0.00042393 | 0.00048965 | 0.00054439 | 0.00057923 | 0.00061225 | 0.00064295 | 0.00067146 | 0.00069807 | 0.00072271 | 0.00074459 | 0.00076378 | 0.00078296 | 0.00080304 | 0.00082293 | 0.00084341 | 0.027671 | 0.028656 | 0.029612 | 0.030548
[10 empty] | 0 | 0 | 0 | 0 | 1.1491e-05 | 2.2218e-05 | 3.4948e-05 | 4.9828e-05 | 6.6134e-05 | 8.0715e-05 | 9.3226e-05 | 0.00010365 | 0.00011028 | 0.00011657 | 0.00012241 | 0.00012784 | 0.00013291 | 0.0001376 | 0.00014177 | 0.00014542 | 0.00014907 | 0.00015289 | 0.00015668 | 0.00016058 | 0.0047288 | 0.0048971 | 0.0050605 | 0.0052205
[10 empty] | 0 | 0 | 0 | 0 | 5.3835e-06 | 1.0409e-05 | 1.6374e-05 | 2.3345e-05 | 3.0985e-05 | 3.7816e-05 | 4.3678e-05 | 4.8561e-05 | 5.1669e-05 | 5.4615e-05 | 5.7353e-05 | 5.9896e-05 | 6.227e-05 | 6.4468e-05 | 6.642e-05 | 6.8132e-05 | 6.9842e-05 | 7.1633e-05 | 7.3407e-05 | 7.5234e-05 | 0.001661 | 0.0017201 | 0.0017775 | 0.0018337
[10 empty] | 0 | 0 | 0 | 0 | 6.0351e-05 | 5.6341e-05 | 6.6862e-05 | 7.8153e-05 | 8.5647e-05 | 9.6697e-05 | 9.7905e-05 | 9.8489e-05 | 0.00010198 | 0.00010554 | 0.00011336 | 0.00011847 | 0.0001209 | 0.00012367 | 0.00012333 | 0.00012472 | 0.0001297 | 0.00013478 | 0.00013912 | 0.00014209 | 0.027671 | 0.028656 | 0.029612 | 0.030548
[10 empty] | 0 | 0 | 0 | 0 | 0 | 0 | 0 | 0 | 0 | 0 | 0 | 0 | 0 | 0 | 0 | 0 | 0 | 0 | 0 | 0 | 0 | 0 | 0 | 0 | 0.06679 | 0.071803 | 0.077026 | 0.08249
[10 empty] | 0 | 0 | 0 | 0 | 0 | 0 | 0 | 0 | 0 | 0 | 0 | 0 | 0 | 0 | 0 | 0 | 0 | 0 | 0 | 0 | 0 | 0 | 0 | 0 | 0.011414 | 0.012271 | 0.013163 | 0.014097
[10 empty] | 0 | 0 | 0 | 0 | 0 | 0 | 0 | 0 | 0 | 0 | 0 | 0 | 0 | 0 | 0 | 0 | 0 | 0 | 0 | 0 | 0 | 0 | 0 | 0 | 0.0040092 | 0.0043101 | 0.0046236 | 0.0049515
[10 empty] | 0 | 0 | 0 | 0 | 0 | 0 | 0 | 0 | 0 | 0 | 0 | 0 | 0 | 0 | 0 | 0 | 0 | 0 | 0 | 0 | 0 | 0 | 0 | 0 | 0.06679 | 0.071803 | 0.077026 | 0.08249
[10 empty] | 0 | 0 | 0 | 0 | 1.2344e-05 | 2.5554e-05 | 3.9426e-05 | 5.1959e-05 | 6.3253e-05 | 7.3383e-05 | 8.2257e-05 | 9.1572e-05 | 0.00010042 | 0.00010808 | 0.00011111 | 0.00011344 | 0.00011511 | 0.00011611 | 0.00011633 | 0.00011578 | 0.00011572 | 0.00011617 | 0.00011717 | 0.00011881 | 0.11522 | 0.12047 | 0.12569 | 0.13091
[10 empty] | 0 | 0 | 0 | 0 | 2.3502e-06 | 4.8654e-06 | 7.5065e-06 | 9.8928e-06 | 1.2043e-05 | 1.3972e-05 | 1.5661e-05 | 1.7435e-05 | 1.912e-05 | 2.0578e-05 | 2.1155e-05 | 2.1599e-05 | 2.1916e-05 | 2.2108e-05 | 2.2149e-05 | 2.2045e-05 | 2.2033e-05 | 2.2117e-05 | 2.2308e-05 | 2.2621e-05 | 0.01969 | 0.020588 | 0.021479 | 0.022372
[10 empty] | 0 | 0 | 0 | 0 | 1.1011e-06 | 2.2795e-06 | 3.5169e-06 | 4.6349e-06 | 5.6424e-06 | 6.546e-06 | 7.3376e-06 | 8.1685e-06 | 8.958e-06 | 9.6412e-06 | 9.9116e-06 | 1.0119e-05 | 1.0268e-05 | 1.0358e-05 | 1.0377e-05 | 1.0328e-05 | 1.0323e-05 | 1.0362e-05 | 1.0452e-05 | 1.0598e-05 | 0.0069162 | 0.0072314 | 0.0075446 | 0.0078582
[10 empty] | 0 | 0 | 0 | 0 | 1.2344e-05 | 1.3211e-05 | 1.3872e-05 | 1.4297e-05 | 1.4693e-05 | 1.5024e-05 | 1.5112e-05 | 1.6761e-05 | 1.7379e-05 | 1.7127e-05 | 1.7139e-05 | 1.7156e-05 | 1.7012e-05 | 1.6736e-05 | 1.6263e-05 | 1.5736e-05 | 1.6311e-05 | 1.728e-05 | 1.7861e-05 | 1.8352e-05 | 0.11522 | 0.12047 | 0.12569 | 0.13091
[10 empty] | 0 | 0 | 0 | 0 | 0.00024145 | 0.00047697 | 0.00074094 | 0.0010384 | 0.0013661 | 0.0016704 | 0.0019534 | 0.0022525 | 0.0025514 | 0.0028348 | 0.0030403 | 0.0032472 | 0.0034521 | 0.0036542 | 0.0038483 | 0.0040348 | 0.0042275 | 0.0044305 | 0.0046384 | 0.0048556 | 0.11554 | 0.1223 | 0.12917 | 0.1362
[10 empty] | 0 | 0 | 0 | 0 | 4.597e-05 | 9.0813e-05 | 0.00014107 | 0.00019771 | 0.0002601 | 0.00031803 | 0.00037191 | 0.00042886 | 0.00048578 | 0.00053974 | 0.00057886 | 0.00061825 | 0.00065726 | 0.00069573 | 0.0007327 | 0.00076821 | 0.0008049 | 0.00084354 | 0.00088312 | 0.00092448 | 0.019745 | 0.0209 | 0.022075 | 0.023276
[10 empty] | 0 | 0 | 0 | 0 | 2.1538e-05 | 4.2547e-05 | 6.6094e-05 | 9.263e-05 | 0.00012186 | 0.000149 | 0.00017425 | 0.00020093 | 0.00022759 | 0.00025288 | 0.0002712 | 0.00028966 | 0.00030794 | 0.00032596 | 0.00034328 | 0.00035992 | 0.00037711 | 0.00039521 | 0.00041376 | 0.00043313 | 0.0069354 | 0.0073411 | 0.0077537 | 0.0081757
[10 empty] | 0 | 0 | 0 | 0 | 0.00024145 | 0.00023552 | 0.00026397 | 0.00029748 | 0.00032768 | 0.00035254 | 0.00036877 | 0.00042049 | 0.00045552 | 0.00047425 | 0.00049192 | 0.00050828 | 0.00053754 | 0.00056806 | 0.0005897 | 0.00060787 | 0.0006357 | 0.00067841 | 0.00071108 | 0.00074259 | 0.11554 | 0.1223 | 0.12917 | 0.1362
[10 empty] | 0 | 0 | 0 | 0 | 0 | 0 | 0 | 0 | 0 | 0 | 0 | 0 | 0 | 0 | 0 | 0 | 0 | 0 | 0 | 0 | 0 | 0 | 0 | 0 | 0.077263 | 0.081782 | 0.086378 | 0.09108
[10 empty] | 0 | 0 | 0 | 0 | 0 | 0 | 0 | 0 | 0 | 0 | 0 | 0 | 0 | 0 | 0 | 0 | 0 | 0 | 0 | 0 | 0 | 0 | 0 | 0 | 0.013204 | 0.013976 | 0.014761 | 0.015565
[10 empty] | 0 | 0 | 0 | 0 | 0 | 0 | 0 | 0 | 0 | 0 | 0 | 0 | 0 | 0 | 0 | 0 | 0 | 0 | 0 | 0 | 0 | 0 | 0 | 0 | 0.0046378 | 0.004909 | 0.0051849 | 0.0054672
[10 empty] | 0 | 0 | 0 | 0 | 0 | 0 | 0 | 0 | 0 | 0 | 0 | 0 | 0 | 0 | 0 | 0 | 0 | 0 | 0 | 0 | 0 | 0 | 0 | 0 | 0.077263 | 0.081782 | 0.086378 | 0.09108
[10 empty] | 0 | 0 | 0 | 0 | 0 | 0 | 0 | 0 | 0 | 0 | 0 | 0 | 0 | 0 | 0 | 0 | 0 | 0 | 0 | 0 | 0 | 0 | 0 | 0 | 0 | 0 | 0 | 0
[10 empty] | 0 | 0 | 0 | 0 | 0 | 0 | 0 | 0 | 0 | 0 | 0 | 0 | 0 | 0 | 0 | 0 | 0 | 0 | 0 | 0 | 0 | 0 | 0 | 0 | 0 | 0 | 0 | 0
[10 empty] | 0 | 0 | 0 | 0 | 0 | 0 | 0 | 0 | 0 | 0 | 0 | 0 | 0 | 0 | 0 | 0 | 0 | 0 | 0 | 0 | 0 | 0 | 0 | 0 | 0 | 0 | 0 | 0
[10 empty] | 0 | 0 | 0 | 0 | 0 | 0 | 0 | 0 | 0 | 0 | 0 | 0 | 0 | 0 | 0 | 0 | 0 | 0 | 0 | 0 | 0 | 0 | 0 | 0 | 0 | 0 | 0 | 0
[10 empty] | 0 | 0 | 0 | 0 | 0 | 0 | 0 | 0 | 0 | 0 | 0 | 0 | 0 | 0 | 0 | 0 | 0 | 0 | 0 | 0 | 0 | 0 | 0 | 0 | 0 | 0 | 0 | 0
[10 empty] | 0 | 0 | 0 | 0 | 0 | 0 | 0 | 0 | 0 | 0 | 0 | 0 | 0 | 0 | 0 | 0 | 0 | 0 | 0 | 0 | 0 | 0 | 0 | 0 | 0 | 0 | 0 | 0
[10 empty] | 0 | 0 | 0 | 0 | 0 | 0 | 0 | 0 | 0 | 0 | 0 | 0 | 0 | 0 | 0 | 0 | 0 | 0 | 0 | 0 | 0 | 0 | 0 | 0 | 0 | 0 | 0 | 0
[10 empty] | 0 | 0 | 0 | 0 | 0 | 0 | 0 | 0 | 0 | 0 | 0 | 0 | 0 | 0 | 0 | 0 | 0 | 0 | 0 | 0 | 0 | 0 | 0 | 0 | 0 | 0 | 0 | 0
[10 empty] | 0 | 0 | 0 | 0 | 0 | 0 | 0 | 0 | 0 | 0 | 0 | 0 | 0 | 0 | 0 | 0 | 0 | 0 | 0 | 0 | 0 | 0 | 0 | 0 | 0.032397 | 0.032878 | 0.03341 | 0.033586
[10 empty] | 0 | 0 | 0 | 0 | 0 | 0 | 0 | 0 | 0 | 0 | 0 | 0 | 0 | 0 | 0 | 0 | 0 | 0 | 0 | 0 | 0 | 0 | 0 | 0 | 0.0055364 | 0.0056187 | 0.0057095 | 0.0057396
[10 empty] | 0 | 0 | 0 | 0 | 0 | 0 | 0 | 0 | 0 | 0 | 0 | 0 | 0 | 0 | 0 | 0 | 0 | 0 | 0 | 0 | 0 | 0 | 0 | 0 | 0.0019446 | 0.0019736 | 0.0020055 | 0.002016
[10 empty] | 0 | 0 | 0 | 0 | 0 | 0 | 0 | 0 | 0 | 0 | 0 | 0 | 0 | 0 | 0 | 0 | 0 | 0 | 0 | 0 | 0 | 0 | 0 | 0 | 0.024912 | 0.026054 | 0.027187 | 0.02844
[10 empty] | 0 | 0 | 0 | 0 | 0.0019305 | 0.00385 | 0.0057521 | 0.0076119 | 0.0094351 | 0.011224 | 0.012948 | 0.014615 | 0.016375 | 0.018251 | 0.020255 | 0.022196 | 0.02408 | 0.025906 | 0.027635 | 0.029271 | 0.030874 | 0.032481 | 0.034041 | 0.035969 | 0.076847 | 0.080134 | 0.083406 | 0.087223
[10 empty] | 0 | 0 | 0 | 0 | 0.00036756 | 0.00073301 | 0.0010952 | 0.0014493 | 0.0017964 | 0.002137 | 0.0024652 | 0.0027826 | 0.0031176 | 0.003475 | 0.0038565 | 0.004226 | 0.0045847 | 0.0049324 | 0.0052616 | 0.005573 | 0.0058783 | 0.0061841 | 0.0064812 | 0.0068483 | 0.013133 | 0.013694 | 0.014253 | 0.014906
[10 empty] | 0 | 0 | 0 | 0 | 0.00017221 | 0.00034343 | 0.0005131 | 0.000679 | 0.00084164 | 0.0010012 | 0.001155 | 0.0013037 | 0.0014607 | 0.0016281 | 0.0018068 | 0.0019799 | 0.002148 | 0.0023109 | 0.0024651 | 0.0026111 | 0.0027541 | 0.0028974 | 0.0030365 | 0.0032085 | 0.0046128 | 0.0048101 | 0.0050065 | 0.0052357
[10 empty] | 0 | 0 | 0 | 0 | 0.0019305 | 0.0019194 | 0.0019021 | 0.0018599 | 0.0018232 | 0.001789 | 0.0017236 | 0.0016672 | 0.0017596 | 0.0018768 | 0.0020039 | 0.0021163 | 0.0022181 | 0.0023028 | 0.0023311 | 0.0023493 | 0.0024142 | 0.0025006 | 0.0025247 | 0.0029648 | 0.074572 | 0.078059 | 0.081514 | 0.085718
[10 empty] | 0 | 0 | 0 | 0 | 0 | 0 | 0 | 0 | 0 | 0 | 0 | 0 | 0 | 0 | 0 | 0 | 0 | 0 | 0 | 0 | 0 | 0 | 0 | 0 | 0 | 0 | 0 | 0
[10 empty] | 0 | 0 | 0 | 0 | 0 | 0 | 0 | 0 | 0 | 0 | 0 | 0 | 0 | 0 | 0 | 0 | 0 | 0 | 0 | 0 | 0 | 0 | 0 | 0 | 0 | 0 | 0 | 0
[10 empty] | 0 | 0 | 0 | 0 | 0 | 0 | 0 | 0 | 0 | 0 | 0 | 0 | 0 | 0 | 0 | 0 | 0 | 0 | 0 | 0 | 0 | 0 | 0 | 0 | 0 | 0 | 0 | 0
[10 empty] | 0 | 0 | 0 | 0 | 0 | 0 | 0 | 0 | 0 | 0 | 0 | 0 | 0 | 0 | 0 | 0 | 0 | 0 | 0 | 0 | 0 | 0 | 0 | 0 | 0 | 0 | 0 | 0
[10 empty] | 0 | 0 | 0 | 0 | 0 | 0 | 0 | 0 | 0 | 0 | 0 | 0 | 0 | 0 | 0 | 0 | 0 | 0 | 0 | 0 | 0 | 0 | 0 | 0 | 0.2901 | 0.29966 | 0.30933 | 0.31919
[10 empty] | 0 | 0 | 0 | 0 | 0 | 0 | 0 | 0 | 0 | 0 | 0 | 0 | 0 | 0 | 0 | 0 | 0 | 0 | 0 | 0 | 0 | 0 | 0 | 0 | 0.049576 | 0.051209 | 0.052863 | 0.054547
[10 empty] | 0 | 0 | 0 | 0 | 0 | 0 | 0 | 0 | 0 | 0 | 0 | 0 | 0 | 0 | 0 | 0 | 0 | 0 | 0 | 0 | 0 | 0 | 0 | 0 | 0.017413 | 0.017987 | 0.018568 | 0.019159
[10 empty] | 0 | 0 | 0 | 0 | 0 | 0 | 0 | 0 | 0 | 0 | 0 | 0 | 0 | 0 | 0 | 0 | 0 | 0 | 0 | 0 | 0 | 0 | 0 | 0 | 0.26141 | 0.2735 | 0.28548 | 0.29744
[10 empty] | 0 | 0 | 0 | 0 | 0 | 0 | 0 | 0 | 0 | 0 | 0 | 0 | 0 | 0 | 0 | 0 | 0 | 0 | 0 | 0 | 0 | 0 | 0 | 0 | 0 | 0 | 0 | 0
[10 empty] | 0 | 0 | 0 | 0 | 0 | 0 | 0 | 0 | 0 | 0 | 0 | 0 | 0 | 0 | 0 | 0 | 0 | 0 | 0 | 0 | 0 | 0 | 0 | 0 | 0 | 0 | 0 | 0
[10 empty] | 0 | 0 | 0 | 0 | 0 | 0 | 0 | 0 | 0 | 0 | 0 | 0 | 0 | 0 | 0 | 0 | 0 | 0 | 0 | 0 | 0 | 0 | 0 | 0 | 0 | 0 | 0 | 0
[10 empty] | 0 | 0 | 0 | 0 | 0 | 0 | 0 | 0 | 0 | 0 | 0 | 0 | 0 | 0 | 0 | 0 | 0 | 0 | 0 | 0 | 0 | 0 | 0 | 0 | 0 | 0 | 0 | 0
[10 empty] | 0 | 0 | 0 | 0 | 0 | 0 | 0 | 0 | 0 | 0 | 0 | 0 | 0 | 0 | 0 | 0 | 0 | 0 | 0 | 0 | 0 | 0 | 0 | 0 | 0 | 0 | 0 | 0
[10 empty] | 0 | 0 | 0 | 0 | 0 | 0 | 0 | 0 | 0 | 0 | 0 | 0 | 0 | 0 | 0 | 0 | 0 | 0 | 0 | 0 | 0 | 0 | 0 | 0 | 0 | 0 | 0 | 0
[10 empty] | 0 | 0 | 0 | 0 | 0 | 0 | 0 | 0 | 0 | 0 | 0 | 0 | 0 | 0 | 0 | 0 | 0 | 0 | 0 | 0 | 0 | 0 | 0 | 0 | 0 | 0 | 0 | 0
[10 empty] | 0 | 0 | 0 | 0 | 0 | 0 | 0 | 0 | 0 | 0 | 0 | 0 | 0 | 0 | 0 | 0 | 0 | 0 | 0 | 0 | 0 | 0 | 0 | 0 | 0 | 0 | 0 | 0
[10 empty] | 0 | 0 | 0 | 0 | 0.011336 | 0.023199 | 0.035528 | 0.048271 | 0.061379 | 0.074809 | 0.088517 | 0.10738 | 0.12652 | 0.1459 | 0.16447 | 0.18237 | 0.19972 | 0.21578 | 0.23069 | 0.24459 | 0.25753 | 0.2696 | 0.28088 | 0.29144 | 0.29299 | 0.3064 | 0.31912 | 0.33108
[10 empty] | 0 | 0 | 0 | 0 | 0.012222 | 0.025011 | 0.038304 | 0.052043 | 0.066175 | 0.080653 | 0.095432 | 0.11576 | 0.1364 | 0.15729 | 0.17732 | 0.19662 | 0.21532 | 0.23264 | 0.24871 | 0.2637 | 0.27765 | 0.29067 | 0.30282 | 0.31421 | 0.28352 | 0.2965 | 0.30881 | 0.32039
[10 empty] | 0 | 0 | 0 | 0 | 0 | 0 | 0 | 0 | 0 | 0 | 0 | 0 | 0 | 0 | 0 | 0 | 0 | 0 | 0 | 0 | 0 | 0 | 0 | 0 | 0 | 0 | 0 | 0
[10 empty] | 0 | 0 | 0 | 0 | 0.011336 | 0.011914 | 0.012434 | 0.012903 | 0.013325 | 0.013705 | 0.014045 | 0.019257 | 0.019623 | 0.019949 | 0.019227 | 0.018643 | 0.018166 | 0.017789 | 0.017498 | 0.01733 | 0.017174 | 0.017072 | 0.017018 | 0.017 | 0.019056 | 0.019051 | 0.019098 | 0.019182
[10 empty] | 0 | 0 | 0 | 0 | 0.0065984 | 0.014974 | 0.023736 | 0.032762 | 0.041959 | 0.051249 | 0.060576 | 0.069892 | 0.077906 | 0.085122 | 0.091886 | 0.097236 | 0.10125 | 0.10524 | 0.10848 | 0.11106 | 0.11158 | 0.11149 | 0.1112 | 0.11076 | 0.71116 | 0.71077 | 0.70925 | 0.70655
[10 empty] | 0 | 0 | 0 | 0 | 0.0071139 | 0.016144 | 0.02559 | 0.035322 | 0.045237 | 0.055253 | 0.065309 | 0.075353 | 0.083992 | 0.091773 | 0.099065 | 0.10483 | 0.10916 | 0.11346 | 0.11696 | 0.11974 | 0.1203 | 0.1202 | 0.11989 | 0.11941 | 0.68819 | 0.68781 | 0.68634 | 0.68373
[10 empty] | 0 | 0 | 0 | 0 | 0 | 0 | 0 | 0 | 0 | 0 | 0 | 0 | 0 | 0 | 0 | 0 | 0 | 0 | 0 | 0 | 0 | 0 | 0 | 0 | 0 | 0 | 0 | 0
[10 empty] | 0 | 0 | 0 | 0 | 0.0065984 | 0.0084379 | 0.008903 | 0.0092506 | 0.0095054 | 0.0096868 | 0.0098102 | 0.0098878 | 0.0086731 | 0.0079515 | 0.0075668 | 0.0074062 | 0.0073895 | 0.008507 | 0.0087194 | 0.0088691 | 0.0089692 | 0.0090302 | 0.0090604 | 0.00884 | 0.71116 | 0.71077 | 0.70925 | 0.70655
[10 empty] | 0 | 0 | 0 | 0 | 0.00080504 | 0.0016081 | 0.0024394 | 0.0032952 | 0.0041729 | 0.0050701 | 0.0059815 | 0.0069071 | 0.0078446 | 0.0087922 | 0.0097081 | 0.01054 | 0.011351 | 0.012083 | 0.012746 | 0.013343 | 0.013881 | 0.014363 | 0.014797 | 0.015185 | 0.071461 | 0.076985 | 0.08222 | 0.087153
[10 empty] | 0 | 0 | 0 | 0 | 0.00086793 | 0.0017337 | 0.00263 | 0.0035526 | 0.0044989 | 0.0054662 | 0.0064488 | 0.0074467 | 0.0084574 | 0.0094791 | 0.010467 | 0.011364 | 0.012238 | 0.013027 | 0.013741 | 0.014385 | 0.014965 | 0.015485 | 0.015953 | 0.016371 | 0.069152 | 0.074498 | 0.079564 | 0.084337
[10 empty] | 0 | 0 | 0 | 0 | 0 | 0 | 0 | 0 | 0 | 0 | 0 | 0 | 0 | 0 | 0 | 0 | 0 | 0 | 0 | 0 | 0 | 0 | 0 | 0 | 0 | 0 | 0 | 0
[10 empty] | 0 | 0 | 0 | 0 | 0.00080504 | 0.00080307 | 0.0008313 | 0.0008558 | 0.00087771 | 0.00089717 | 0.00091145 | 0.00092552 | 0.0009375 | 0.00094765 | 0.00091586 | 0.00083205 | 0.00081114 | 0.00079415 | 0.00078116 | 0.00077076 | 0.00076403 | 0.00075911 | 0.00075727 | 0.00075723 | 0.067219 | 0.073068 | 0.078603 | 0.083813
[10 empty] | 0 | 0 | 0 | 0 | 0 | 0 | 0 | 0 | 0 | 0 | 0 | 0 | 0 | 0 | 0 | 0 | 0 | 0 | 0 | 0 | 0 | 0 | 0 | 0 | 0.19216 | 0.20361 | 0.215 | 0.22623
[10 empty] | 0 | 0 | 0 | 0 | 0 | 0 | 0 | 0 | 0 | 0 | 0 | 0 | 0 | 0 | 0 | 0 | 0 | 0 | 0 | 0 | 0 | 0 | 0 | 0 | 0.18595 | 0.19703 | 0.20805 | 0.21892
[10 empty] | 0 | 0 | 0 | 0 | 0 | 0 | 0 | 0 | 0 | 0 | 0 | 0 | 0 | 0 | 0 | 0 | 0 | 0 | 0 | 0 | 0 | 0 | 0 | 0 | 0 | 0 | 0 | 0
[10 empty] | 0 | 0 | 0 | 0 | 0 | 0 | 0 | 0 | 0 | 0 | 0 | 0 | 0 | 0 | 0 | 0 | 0 | 0 | 0 | 0 | 0 | 0 | 0 | 0 | 0.18729 | 0.19897 | 0.21057 | 0.22202
[10 empty] | 0 | 0 | 0 | 0 | 0 | 0 | 0 | 0 | 0 | 0 | 0 | 0 | 0 | 0 | 0 | 0 | 0 | 0 | 0 | 0 | 0 | 0 | 0 | 0 | 0.073805 | 0.067776 | 0.062252 | 0.057163
[10 empty] | 0 | 0 | 0 | 0 | 0 | 0 | 0 | 0 | 0 | 0 | 0 | 0 | 0 | 0 | 0 | 0 | 0 | 0 | 0 | 0 | 0 | 0 | 0 | 0 | 0 | 0 | 0 | 0
[10 empty] | 0 | 0 | 0 | 0 | 0 | 0 | 0 | 0 | 0 | 0 | 0 | 0 | 0 | 0 | 0 | 0 | 0 | 0 | 0 | 0 | 0 | 0 | 0 | 0 | 0.026256 | 0.024111 | 0.022146 | 0.020335
[10 empty] | 0 | 0 | 0 | 0 | 0 | 0 | 0 | 0 | 0 | 0 | 0 | 0 | 0 | 0 | 0 | 0 | 0 | 0 | 0 | 0 | 0 | 0 | 0 | 0 | 0 | 0 | 0 | 0
[10 empty] | 0 | 0 | 0 | 0 | 0 | 0 | 0 | 0 | 0 | 0 | 0 | 0 | 0 | 0 | 0 | 0 | 0 | 0 | 0 | 0 | 0 | 0 | 0 | 0 | 0.23451 | 0.21543 | 0.19794 | 0.18183
[10 empty] | 0 | 0 | 0 | 0 | 0 | 0 | 0 | 0 | 0 | 0 | 0 | 0 | 0 | 0 | 0 | 0 | 0 | 0 | 0 | 0 | 0 | 0 | 0 | 0 | 0 | 0 | 0 | 0
[10 empty] | 0 | 0 | 0 | 0 | 0 | 0 | 0 | 0 | 0 | 0 | 0 | 0 | 0 | 0 | 0 | 0 | 0 | 0 | 0 | 0 | 0 | 0 | 0 | 0 | 0.083426 | 0.076638 | 0.070416 | 0.064684
[10 empty] | 0 | 0 | 0 | 0 | 0 | 0 | 0 | 0 | 0 | 0 | 0 | 0 | 0 | 0 | 0 | 0 | 0 | 0 | 0 | 0 | 0 | 0 | 0 | 0 | 0 | 0 | 0 | 0
[10 empty] | 0 | 0 | 0 | 0 | 0.0013062 | 0.0026093 | 0.0039581 | 0.0053467 | 0.0067708 | 0.0082266 | 0.0097054 | 0.011207 | 0.012728 | 0.014266 | 0.015752 | 0.017102 | 0.018418 | 0.019606 | 0.020681 | 0.021649 | 0.022522 | 0.023306 | 0.024008 | 0.024638 | 0.082105 | 0.088452 | 0.094467 | 0.10013
[10 empty] | 0 | 0 | 0 | 0 | 0 | 0 | 0 | 0 | 0 | 0 | 0 | 0 | 0 | 0 | 0 | 0 | 0 | 0 | 0 | 0 | 0 | 0 | 0 | 0 | 0 | 0 | 0 | 0
[10 empty] | 0 | 0 | 0 | 0 | 0.00069055 | 0.0013794 | 0.0020925 | 0.0028266 | 0.0035795 | 0.0043491 | 0.0051309 | 0.0059248 | 0.006729 | 0.0075419 | 0.0083275 | 0.0090412 | 0.009737 | 0.010365 | 0.010933 | 0.011445 | 0.011907 | 0.012321 | 0.012692 | 0.013025 | 0.029208 | 0.031466 | 0.033606 | 0.035622
[10 empty] | 0 | 0 | 0 | 0 | 0.0013062 | 0.001303 | 0.0013488 | 0.0013886 | 0.0014241 | 0.0014557 | 0.0014789 | 0.0015017 | 0.0015212 | 0.0015376 | 0.0014861 | 0.0013501 | 0.0013161 | 0.0012886 | 0.0012675 | 0.0012506 | 0.0012397 | 0.0012317 | 0.0012287 | 0.0012287 | 0.077231 | 0.083952 | 0.090311 | 0.096298
[10 empty] | 0 | 0 | 0 | 0 | 0 | 0 | 0 | 0 | 0 | 0 | 0 | 0 | 0 | 0 | 0 | 0 | 0 | 0 | 0 | 0 | 0 | 0 | 0 | 0 | 0.10657 | 0.11292 | 0.11924 | 0.12547
[10 empty] | 0 | 0 | 0 | 0 | 0 | 0 | 0 | 0 | 0 | 0 | 0 | 0 | 0 | 0 | 0 | 0 | 0 | 0 | 0 | 0 | 0 | 0 | 0 | 0 | 0 | 0 | 0 | 0
[10 empty] | 0 | 0 | 0 | 0 | 0 | 0 | 0 | 0 | 0 | 0 | 0 | 0 | 0 | 0 | 0 | 0 | 0 | 0 | 0 | 0 | 0 | 0 | 0 | 0 | 0.037913 | 0.040172 | 0.042418 | 0.044635
[10 empty] | 0 | 0 | 0 | 0 | 0 | 0 | 0 | 0 | 0 | 0 | 0 | 0 | 0 | 0 | 0 | 0 | 0 | 0 | 0 | 0 | 0 | 0 | 0 | 0 | 0.10387 | 0.11035 | 0.11678 | 0.12313
[10 empty] | 0 | 0 | 0 | 0 | 0 | 0 | 0 | 0 | 0 | 0 | 0 | 0 | 0 | 0 | 0 | 0 | 0 | 0 | 0 | 0 | 0 | 0 | 0 | 0 | 3.9875 | 4.0547 | 4.1148 | 4.1759
[10 empty] | 0 | 0 | 0 | 0 | 0 | 0 | 0 | 0 | 0 | 0 | 0 | 0 | 0 | 0 | 0 | 0 | 0 | 0 | 0 | 0 | 0 | 0 | 0 | 0 | 0.34295 | 0.34873 | 0.35389 | 0.35915
[10 empty] | 0 | 0 | 0 | 0 | 0 | 0 | 0 | 0 | 0 | 0 | 0 | 0 | 0 | 0 | 0 | 0 | 0 | 0 | 0 | 0 | 0 | 0 | 0 | 0 | 0.80086 | 0.81435 | 0.82642 | 0.83869
[10 empty] | 0 | 0 | 0 | 0 | 0 | 0 | 0 | 0 | 0 | 0 | 0 | 0 | 0 | 0 | 0 | 0 | 0 | 0 | 0 | 0 | 0 | 0 | 0 | 0 | 3.9681 | 4.0454 | 4.1148 | 4.1759
[10 empty] | 0 | 0 | 0 | 0 | 0.0017367 | 0.0036113 | 0.0056041 | 0.0076983 | 0.0098794 | 0.012135 | 0.014454 | 0.016828 | 0.019033 | 0.021124 | 0.023144 | 0.024878 | 0.026368 | 0.027648 | 0.028747 | 0.030034 | 0.031203 | 0.032262 | 0.032714 | 0.033104 | 0.2342 | 0.23815 | 0.24168 | 0.24527
[10 empty] | 0 | 0 | 0 | 0 | 0.00016641 | 0.00034603 | 0.00053698 | 0.00073765 | 0.00094664 | 0.0011628 | 0.001385 | 0.0016125 | 0.0018237 | 0.002024 | 0.0022176 | 0.0023838 | 0.0025266 | 0.0026492 | 0.0027546 | 0.0028778 | 0.0029898 | 0.0030913 | 0.0031346 | 0.003172 | 0.020143 | 0.020482 | 0.020786 | 0.021094
[10 empty] | 0 | 0 | 0 | 0 | 0.00051834 | 0.0010778 | 0.0016726 | 0.0022977 | 0.0029486 | 0.0036218 | 0.0043141 | 0.0050226 | 0.0056806 | 0.0063046 | 0.0069076 | 0.0074253 | 0.0078698 | 0.0082518 | 0.00858 | 0.0089639 | 0.0093128 | 0.009629 | 0.0097639 | 0.0098804 | 0.047038 | 0.04783 | 0.048539 | 0.04926
[10 empty] | 0 | 0 | 0 | 0 | 0.0017367 | 0.0018746 | 0.0019928 | 0.0020942 | 0.0021811 | 0.0022556 | 0.0023194 | 0.0023738 | 0.0022047 | 0.0020908 | 0.0020204 | 0.0019826 | 0.0019699 | 0.0019762 | 0.001996 | 0.0023659 | 0.0024167 | 0.0024602 | 0.0024979 | 0.0024988 | 0.23306 | 0.2376 | 0.24168 | 0.24527
[10 empty] | 0 | 0 | 0 | 0 | 0.46278 | 0.61116 | 0.75716 | 0.75655 | 0.75741 | 0.76352 | 0.67313 | 0.67229 | 0.66887 | 0.66704 | 0.6662 | 0.67808 | 0.69238 | 0.7076 | 0.71287 | 0.72196 | 0.73119 | 0.74049 | 0.76148 | 0.77429 | 1.4706 | 1.5035 | 1.5312 | 1.5472
[10 empty] | 0 | 0 | 0 | 0 | 0.041121 | 0.054306 | 0.067278 | 0.067225 | 0.067301 | 0.067844 | 0.059812 | 0.059737 | 0.059433 | 0.059271 | 0.059196 | 0.060252 | 0.061523 | 0.062875 | 0.063343 | 0.064151 | 0.064971 | 0.065798 | 0.067663 | 0.068801 | 0.11729 | 0.11991 | 0.12212 | 0.1234
[10 empty] | 0 | 0 | 0 | 0 | 0.17485 | 0.23092 | 0.28608 | 0.28585 | 0.28617 | 0.28848 | 0.25433 | 0.25401 | 0.25272 | 0.25203 | 0.25171 | 0.2562 | 0.2616 | 0.26735 | 0.26934 | 0.27278 | 0.27626 | 0.27978 | 0.28771 | 0.29255 | 0.37391 | 0.38227 | 0.38931 | 0.39337
[10 empty] | 0 | 0 | 0 | 0 | 0.46278 | 0.15023 | 0.14844 | 0.12321 | 0.097757 | 0.086262 | 0.04972 | 0.042869 | 0.038157 | 0.049476 | 0.059388 | 0.081456 | 0.088239 | 0.090641 | 0.078302 | 0.07984 | 0.07703 | 0.074167 | 0.11445 | 0.10657 | 0.15395 | 0.15797 | 0.14267 | 0.12364
[10 empty] | 0 | 0 | 0 | 0 | 0 | 0 | 0 | 0 | 0 | 0 | 0 | 0 | 0 | 0 | 0 | 0 | 0 | 0 | 0 | 0 | 0 | 0 | 0 | 0 | 0.096344 | 0.10178 | 0.10703 | 0.11299
[10 empty] | 0 | 0 | 0 | 0 | 0 | 0 | 0 | 0 | 0 | 0 | 0 | 0 | 0 | 0 | 0 | 0 | 0 | 0 | 0 | 0 | 0 | 0 | 0 | 0 | 0.0076839 | 0.0081176 | 0.0085364 | 0.0090114
[10 empty] | 0 | 0 | 0 | 0 | 0 | 0 | 0 | 0 | 0 | 0 | 0 | 0 | 0 | 0 | 0 | 0 | 0 | 0 | 0 | 0 | 0 | 0 | 0 | 0 | 0.024495 | 0.025878 | 0.027213 | 0.028727
[10 empty] | 0 | 0 | 0 | 0 | 0 | 0 | 0 | 0 | 0 | 0 | 0 | 0 | 0 | 0 | 0 | 0 | 0 | 0 | 0 | 0 | 0 | 0 | 0 | 0 | 0.048213 | 0.055513 | 0.062847 | 0.071454
[10 empty] | 0 | 0 | 0 | 0 | 0.041003 | 0.077717 | 0.10402 | 0.1241 | 0.13477 | 0.13291 | 0.13174 | 0.13016 | 0.12851 | 0.12798 | 0.12763 | 0.12898 | 0.13082 | 0.13187 | 0.1334 | 0.13381 | 0.134 | 0.13404 | 0.13379 | 0.13336 | 0.20205 | 0.20238 | 0.20271 | 0.20297
[10 empty] | 0 | 0 | 0 | 0 | 0.0036434 | 0.0069057 | 0.0092433 | 0.011028 | 0.011975 | 0.01181 | 0.011706 | 0.011566 | 0.011419 | 0.011372 | 0.011341 | 0.011461 | 0.011625 | 0.011718 | 0.011854 | 0.01189 | 0.011907 | 0.01191 | 0.011888 | 0.01185 | 0.016115 | 0.016141 | 0.016167 | 0.016188
[10 empty] | 0 | 0 | 0 | 0 | 0.015492 | 0.029364 | 0.039304 | 0.04689 | 0.05092 | 0.050216 | 0.049774 | 0.04918 | 0.048555 | 0.048353 | 0.048223 | 0.048733 | 0.049429 | 0.049826 | 0.050403 | 0.050557 | 0.05063 | 0.050644 | 0.05055 | 0.050387 | 0.051372 | 0.051455 | 0.051539 | 0.051606
[10 empty] | 0 | 0 | 0 | 0 | 0.041003 | 0.036878 | 0.031501 | 0.027731 | 0.020292 | 0.0097892 | 0.0078302 | 0.0061767 | 0.0036135 | 0.010829 | 0.01584 | 0.020356 | 0.022523 | 0.021664 | 0.028423 | 0.023201 | 0.018338 | 0.014372 | 0.011681 | 0.0096591 | 0.012621 | 0.011412 | 0.012366 | 0.014114
[10 empty] | 0 | 0 | 0 | 0 | 0.062263 | 0.082592 | 0.1036 | 0.1058 | 0.1086 | 0.11172 | 0.10089 | 0.10186 | 0.10148 | 0.10178 | 0.10224 | 0.10436 | 0.10681 | 0.10939 | 0.1132 | 0.11542 | 0.11717 | 0.11836 | 0.11907 | 0.11926 | 0.19114 | 0.19298 | 0.1945 | 0.19569
[10 empty] | 0 | 0 | 0 | 0 | 0.0055325 | 0.0073389 | 0.009206 | 0.0094015 | 0.0096494 | 0.0099275 | 0.0089648 | 0.0090508 | 0.0090172 | 0.0090436 | 0.0090848 | 0.009273 | 0.0094905 | 0.0097199 | 0.010059 | 0.010256 | 0.010411 | 0.010517 | 0.01058 | 0.010597 | 0.015245 | 0.015391 | 0.015513 | 0.015608
[10 empty] | 0 | 0 | 0 | 0 | 0.023525 | 0.031206 | 0.039145 | 0.039976 | 0.04103 | 0.042213 | 0.038119 | 0.038485 | 0.038342 | 0.038455 | 0.03863 | 0.03943 | 0.040355 | 0.04133 | 0.04277 | 0.043608 | 0.04427 | 0.044719 | 0.044989 | 0.04506 | 0.048597 | 0.049066 | 0.049452 | 0.049754
[10 empty] | 0 | 0 | 0 | 0 | 0.062263 | 0.020578 | 0.021343 | 0.01885 | 0.015777 | 0.013471 | 0.0074155 | 0.0063843 | 0.0047072 | 0.0081865 | 0.01082 | 0.014803 | 0.016276 | 0.016763 | 0.021295 | 0.01835 | 0.016203 | 0.013194 | 0.011354 | 0.010359 | 0.014505 | 0.013805 | 0.01303 | 0.013865
[10 empty] | 0 | 0 | 0 | 0 | 0.046777 | 0.097041 | 0.15 | 0.205 | 0.2615 | 0.31917 | 0.3775 | 0.43633 | 0.48773 | 0.5347 | 0.57937 | 0.61415 | 0.64107 | 0.66832 | 0.69116 | 0.7101 | 0.71412 | 0.71663 | 0.71791 | 0.71816 | 1.9061 | 1.9279 | 1.947 | 1.963
[10 empty] | 0 | 0 | 0 | 0 | 0.0070964 | 0.014722 | 0.022756 | 0.0311 | 0.039672 | 0.048421 | 0.05727 | 0.066195 | 0.073993 | 0.081118 | 0.087895 | 0.093171 | 0.097257 | 0.10139 | 0.10485 | 0.10773 | 0.10834 | 0.10872 | 0.10891 | 0.10895 | 0.25955 | 0.26253 | 0.26512 | 0.2673
[10 empty] | 0 | 0 | 0 | 0 | 0.015016 | 0.031152 | 0.048153 | 0.065808 | 0.083948 | 0.10246 | 0.12119 | 0.14007 | 0.15657 | 0.17165 | 0.18599 | 0.19716 | 0.2058 | 0.21455 | 0.22188 | 0.22796 | 0.22925 | 0.23006 | 0.23047 | 0.23055 | 0.41175 | 0.41648 | 0.42059 | 0.42404
[10 empty] | 0 | 0 | 0 | 0 | 0.046777 | 0.050451 | 0.053346 | 0.055597 | 0.057324 | 0.058718 | 0.059603 | 0.060338 | 0.053146 | 0.04892 | 0.046811 | 0.046047 | 0.046173 | 0.053393 | 0.054947 | 0.056127 | 0.057028 | 0.057692 | 0.058149 | 0.056934 | 1.9061 | 1.9279 | 1.947 | 1.963
[10 empty] | 0 | 0 | 0 | 0 | 0.0013125 | 0.0027409 | 0.0042618 | 0.0058566 | 0.0075104 | 0.0092111 | 0.010949 | 0.012717 | 0.014282 | 0.015729 | 0.017119 | 0.01823 | 0.019118 | 0.020025 | 0.020809 | 0.021483 | 0.021716 | 0.021902 | 0.022049 | 0.022166 | 2.2585 | 2.2844 | 2.3069 | 2.3259
[10 empty] | 0 | 0 | 0 | 0 | 0.00019912 | 0.00041582 | 0.00064656 | 0.0008885 | 0.0011394 | 0.0013974 | 0.0016611 | 0.0019293 | 0.0021667 | 0.0023863 | 0.0025972 | 0.0027657 | 0.0029003 | 0.003038 | 0.0031569 | 0.0032592 | 0.0032945 | 0.0033227 | 0.0033451 | 0.0033629 | 0.30753 | 0.31106 | 0.31414 | 0.31672
[10 empty] | 0 | 0 | 0 | 0 | 0.00042135 | 0.0008799 | 0.0013681 | 0.0018801 | 0.002411 | 0.002957 | 0.003515 | 0.0040826 | 0.0045849 | 0.0050495 | 0.0054957 | 0.0058523 | 0.0061373 | 0.0064285 | 0.0066803 | 0.0068966 | 0.0069714 | 0.007031 | 0.0070784 | 0.007116 | 0.48788 | 0.49348 | 0.49835 | 0.50244
[10 empty] | 0 | 0 | 0 | 0 | 0.0013125 | 0.0014286 | 0.0015215 | 0.0015956 | 0.0016549 | 0.0017022 | 0.00174 | 0.0017701 | 0.0015671 | 0.0014502 | 0.0013929 | 0.001376 | 0.0013857 | 0.0016102 | 0.0016658 | 0.0017102 | 0.0017457 | 0.0017739 | 0.0017965 | 0.0017691 | 2.2585 | 2.2844 | 2.3069 | 2.3259
[10 empty] | 0 | 0 | 0 | 0 | 0.00031435 | 0.00064969 | 0.0009978 | 0.0013531 | 0.001712 | 0.0020725 | 0.0024319 | 0.0027898 | 0.0030631 | 0.0033072 | 0.0035497 | 0.0037266 | 0.0038521 | 0.0039382 | 0.0039362 | 0.0039277 | 0.0039148 | 0.0038994 | 0.0038823 | 0.0038639 | 0.88782 | 0.88788 | 0.88766 | 0.88693
[10 empty] | 0 | 0 | 0 | 0 | 4.7689e-05 | 9.8564e-05 | 0.00015138 | 0.00020528 | 0.00025973 | 0.00031442 | 0.00036894 | 0.00042324 | 0.0004647 | 0.00050173 | 0.00053853 | 0.00056536 | 0.0005844 | 0.00059746 | 0.00059715 | 0.00059586 | 0.00059391 | 0.00059157 | 0.00058898 | 0.00058619 | 0.12089 | 0.1209 | 0.12087 | 0.12077
[10 empty] | 0 | 0 | 0 | 0 | 0.00010091 | 0.00020857 | 0.00032032 | 0.00043439 | 0.0005496 | 0.00066533 | 0.00078069 | 0.0008956 | 0.00098334 | 0.0010617 | 0.0011395 | 0.0011963 | 0.0012366 | 0.0012643 | 0.0012636 | 0.0012609 | 0.0012567 | 0.0012518 | 0.0012463 | 0.0012404 | 0.19179 | 0.1918 | 0.19175 | 0.1916
[10 empty] | 0 | 0 | 0 | 0 | 0.00031435 | 0.00033672 | 0.00035096 | 0.00035972 | 0.00036482 | 0.00036801 | 0.00036846 | 0.00036861 | 0.00028555 | 0.00025753 | 0.00025703 | 0.00029228 | 0.00031507 | 0.00032944 | 0.00033818 | 0.00034335 | 0.00034627 | 0.00034764 | 0.00034786 | 0.00032116 | 0.88782 | 0.88788 | 0.88766 | 0.88693
[10 empty] | 0 | 0 | 0 | 0 | 0 | 0 | 0 | 0 | 0 | 0 | 0 | 0 | 0 | 0 | 0 | 0 | 0 | 0 | 0 | 0 | 0 | 0 | 0 | 0 | 0.3199 | 0.32843 | 0.33223 | 0.33535
[10 empty] | 0 | 0 | 0 | 0 | 0 | 0 | 0 | 0 | 0 | 0 | 0 | 0 | 0 | 0 | 0 | 0 | 0 | 0 | 0 | 0 | 0 | 0 | 0 | 0 | 0.043561 | 0.044722 | 0.04524 | 0.045664
[10 empty] | 0 | 0 | 0 | 0 | 0 | 0 | 0 | 0 | 0 | 0 | 0 | 0 | 0 | 0 | 0 | 0 | 0 | 0 | 0 | 0 | 0 | 0 | 0 | 0 | 0.069106 | 0.070948 | 0.07177 | 0.072443
[10 empty] | 0 | 0 | 0 | 0 | 0 | 0 | 0 | 0 | 0 | 0 | 0 | 0 | 0 | 0 | 0 | 0 | 0 | 0 | 0 | 0 | 0 | 0 | 0 | 0 | 0.31262 | 0.32269 | 0.32849 | 0.33352
[10 empty] | 0 | 0 | 0 | 0 | 0 | 0 | 0 | 0 | 0 | 0 | 0 | 0 | 0 | 0 | 0 | 0 | 0 | 0 | 0 | 0 | 0 | 0 | 0 | 0 | 0.030982 | 0.033161 | 0.035082 | 0.036674
[10 empty] | 0 | 0 | 0 | 0 | 0 | 0 | 0 | 0 | 0 | 0 | 0 | 0 | 0 | 0 | 0 | 0 | 0 | 0 | 0 | 0 | 0 | 0 | 0 | 0 | 0.0042188 | 0.0045155 | 0.004777 | 0.0049938
[10 empty] | 0 | 0 | 0 | 0 | 0 | 0 | 0 | 0 | 0 | 0 | 0 | 0 | 0 | 0 | 0 | 0 | 0 | 0 | 0 | 0 | 0 | 0 | 0 | 0 | 0.0066927 | 0.0071635 | 0.0075784 | 0.0079223
[10 empty] | 0 | 0 | 0 | 0 | 0 | 0 | 0 | 0 | 0 | 0 | 0 | 0 | 0 | 0 | 0 | 0 | 0 | 0 | 0 | 0 | 0 | 0 | 0 | 0 | 0.029111 | 0.031595 | 0.033783 | 0.035538
[10 empty] | 0 | 0 | 0 | 0 | 0 | 0 | 0 | 0 | 0 | 0 | 0 | 0 | 0 | 0 | 0 | 0 | 0 | 0 | 0 | 0 | 0 | 0 | 0 | 0 | 0.038011 | 0.038813 | 0.03955 | 0.040242
[10 empty] | 0 | 0 | 0 | 0 | 0 | 0 | 0 | 0 | 0 | 0 | 0 | 0 | 0 | 0 | 0 | 0 | 0 | 0 | 0 | 0 | 0 | 0 | 0 | 0 | 0.005176 | 0.0052852 | 0.0053856 | 0.0054798
[10 empty] | 0 | 0 | 0 | 0 | 0 | 0 | 0 | 0 | 0 | 0 | 0 | 0 | 0 | 0 | 0 | 0 | 0 | 0 | 0 | 0 | 0 | 0 | 0 | 0 | 0.0082112 | 0.0083845 | 0.0085437 | 0.0086932
[10 empty] | 0 | 0 | 0 | 0 | 0 | 0 | 0 | 0 | 0 | 0 | 0 | 0 | 0 | 0 | 0 | 0 | 0 | 0 | 0 | 0 | 0 | 0 | 0 | 0 | 0.037952 | 0.038785 | 0.03955 | 0.040242
[10 empty] | 0 | 0 | 0 | 0 | 0 | 0 | 0 | 0 | 0 | 0 | 0.012809 | 0.025916 | 0.039288 | 0.052896 | 0.06671 | 0.080706 | 0.094861 | 0.10834 | 0.12128 | 0.13379 | 0.14596 | 0.15789 | 0.16965 | 0.18128 | 0.59284 | 0.61299 | 0.63153 | 0.64833
[10 empty] | 0 | 0 | 0 | 0 | 0 | 0 | 0 | 0 | 0 | 0 | 0.0019432 | 0.0039317 | 0.0059604 | 0.0080247 | 0.01012 | 0.012244 | 0.014391 | 0.016436 | 0.018399 | 0.020297 | 0.022144 | 0.023954 | 0.025737 | 0.027501 | 0.080727 | 0.083471 | 0.085995 | 0.088283
[10 empty] | 0 | 0 | 0 | 0 | 0 | 0 | 0 | 0 | 0 | 0 | 0.0041118 | 0.0083196 | 0.012613 | 0.016981 | 0.021415 | 0.025909 | 0.030453 | 0.03478 | 0.038933 | 0.042948 | 0.046858 | 0.050688 | 0.054461 | 0.058195 | 0.12807 | 0.13242 | 0.13642 | 0.14005
[10 empty] | 0 | 0 | 0 | 0 | 0 | 0 | 0 | 0 | 0 | 0 | 0.012809 | 0.013133 | 0.013424 | 0.013685 | 0.013919 | 0.014129 | 0.014316 | 0.013667 | 0.013152 | 0.01275 | 0.012444 | 0.01222 | 0.012065 | 0.011968 | 0.56311 | 0.58594 | 0.60691 | 0.62593
[10 empty] | 0 | 0 | 0 | 0 | 0.0021784 | 0.0045227 | 0.007007 | 0.0096092 | 0.01231 | 0.015094 | 0.017672 | 0.020113 | 0.022469 | 0.024473 | 0.026178 | 0.027625 | 0.028853 | 0.030307 | 0.031619 | 0.032796 | 0.033235 | 0.033601 | 0.033903 | 0.034151 | 0.49407 | 0.50095 | 0.50703 | 0.51222
[10 empty] | 0 | 0 | 0 | 0 | 0.00033048 | 0.00068613 | 0.001063 | 0.0014578 | 0.0018676 | 0.0022899 | 0.0026811 | 0.0030513 | 0.0034087 | 0.0037128 | 0.0039714 | 0.004191 | 0.0043773 | 0.0045979 | 0.0047968 | 0.0049755 | 0.0050421 | 0.0050975 | 0.0051434 | 0.005181 | 0.067277 | 0.068214 | 0.069042 | 0.069748
[10 empty] | 0 | 0 | 0 | 0 | 0.00069931 | 0.0014519 | 0.0022494 | 0.0030848 | 0.0039519 | 0.0048456 | 0.0056733 | 0.0064568 | 0.007213 | 0.0078565 | 0.0084036 | 0.0088683 | 0.0092625 | 0.0097293 | 0.01015 | 0.010528 | 0.010669 | 0.010787 | 0.010884 | 0.010963 | 0.10673 | 0.10822 | 0.10953 | 0.11065
[10 empty] | 0 | 0 | 0 | 0 | 0.0021784 | 0.0023486 | 0.0024933 | 0.0026161 | 0.0027202 | 0.0028083 | 0.0026082 | 0.0024758 | 0.0023955 | 0.0023549 | 0.002344 | 0.002355 | 0.0023817 | 0.0028332 | 0.0028964 | 0.002911 | 0.0028952 | 0.0028621 | 0.002821 | 0.0027781 | 0.49407 | 0.50095 | 0.50703 | 0.51222
[10 empty] | 0 | 0 | 0 | 0 | 0.0023894 | 0.0048506 | 0.0067446 | 0.0084606 | 0.010175 | 0.011344 | 0.012095 | 0.012547 | 0.012323 | 0.012077 | 0.01182 | 0.011537 | 0.011232 | 0.010909 | 0.01058 | 0.010305 | 0.010078 | 0.0098939 | 0.0097529 | 0.0096524 | 0.11106 | 0.11093 | 0.11082 | 0.11068
[10 empty] | 0 | 0 | 0 | 0 | 0.00042211 | 0.00085691 | 0.0011915 | 0.0014946 | 0.0017976 | 0.002004 | 0.0021368 | 0.0022165 | 0.002177 | 0.0021335 | 0.0020881 | 0.0020381 | 0.0019842 | 0.0019271 | 0.0018691 | 0.0018205 | 0.0017803 | 0.0017478 | 0.0017229 | 0.0017052 | 0.01761 | 0.01759 | 0.017572 | 0.017549
[10 empty] | 0 | 0 | 0 | 0 | 0.00030734 | 0.00062392 | 0.00086753 | 0.0010882 | 0.0013088 | 0.0014591 | 0.0015558 | 0.0016138 | 0.0015851 | 0.0015534 | 0.0015203 | 0.0014839 | 0.0014447 | 0.0014031 | 0.0013609 | 0.0013255 | 0.0012962 | 0.0012726 | 0.0012545 | 0.0012415 | 0.0096128 | 0.0096018 | 0.009592 | 0.0095795
[10 empty] | 0 | 0 | 0 | 0 | 0.0023894 | 0.0024715 | 0.0019148 | 0.0017449 | 0.0017511 | 0.0019916 | 0.0021241 | 0.0020066 | 0.0018539 | 0.0017384 | 0.0016228 | 0.001643 | 0.0016469 | 0.0016397 | 0.0015836 | 0.001517 | 0.001485 | 0.0014836 | 0.0014938 | 0.0015203 | 0.11106 | 0.11093 | 0.11082 | 0.11068
[10 empty] | 0 | 0 | 0 | 0 | 0.00021266 | 0.00042716 | 0.00059048 | 0.00073723 | 0.00088325 | 0.00098308 | 0.0010492 | 0.0010903 | 0.0010751 | 0.0010585 | 0.0010404 | 0.0010206 | 0.00099967 | 0.000978 | 0.00095621 | 0.00093489 | 0.00091541 | 0.0008976 | 0.00088139 | 0.0008667 | 0.032323 | 0.032005 | 0.031695 | 0.031378
[10 empty] | 0 | 0 | 0 | 0 | 3.7568e-05 | 7.5462e-05 | 0.00010431 | 0.00013024 | 0.00015603 | 0.00017367 | 0.00018535 | 0.00019261 | 0.00018993 | 0.000187 | 0.00018379 | 0.00018029 | 0.0001766 | 0.00017277 | 0.00016892 | 0.00016516 | 0.00016172 | 0.00015857 | 0.00015571 | 0.00015311 | 0.0051253 | 0.0050749 | 0.0050257 | 0.0049755
[10 empty] | 0 | 0 | 0 | 0 | 2.7354e-05 | 5.4943e-05 | 7.595e-05 | 9.4827e-05 | 0.00011361 | 0.00012645 | 0.00013495 | 0.00014024 | 0.00013829 | 0.00013616 | 0.00013382 | 0.00013127 | 0.00012858 | 0.0001258 | 0.00012299 | 0.00012025 | 0.00011774 | 0.00011545 | 0.00011337 | 0.00011148 | 0.0027977 | 0.0027702 | 0.0027433 | 0.0027159
[10 empty] | 0 | 0 | 0 | 0 | 0.00021266 | 0.00021725 | 0.00016885 | 0.00015441 | 0.00015556 | 0.00017769 | 0.00019041 | 0.00018081 | 0.000168 | 0.0001585 | 0.00014896 | 0.00015191 | 0.00015347 | 0.00015409 | 0.00015018 | 0.00014114 | 0.00013697 | 0.00013565 | 0.00013539 | 0.00013659 | 0.032323 | 0.032005 | 0.031695 | 0.031378
[10 empty] | 0 | 0 | 0 | 0 | 0 | 0 | 0 | 0 | 0 | 0 | 0 | 0 | 0 | 0 | 0 | 0 | 0 | 0 | 0 | 0 | 0 | 0 | 0 | 0 | 0.17229 | 0.17707 | 0.18202 | 0.18705
[10 empty] | 0 | 0 | 0 | 0 | 0 | 0 | 0 | 0 | 0 | 0 | 0 | 0 | 0 | 0 | 0 | 0 | 0 | 0 | 0 | 0 | 0 | 0 | 0 | 0 | 0.027318 | 0.028077 | 0.028862 | 0.02966
[10 empty] | 0 | 0 | 0 | 0 | 0 | 0 | 0 | 0 | 0 | 0 | 0 | 0 | 0 | 0 | 0 | 0 | 0 | 0 | 0 | 0 | 0 | 0 | 0 | 0 | 0.014912 | 0.015326 | 0.015754 | 0.01619
[10 empty] | 0 | 0 | 0 | 0 | 0 | 0 | 0 | 0 | 0 | 0 | 0 | 0 | 0 | 0 | 0 | 0 | 0 | 0 | 0 | 0 | 0 | 0 | 0 | 0 | 0.17229 | 0.17707 | 0.18202 | 0.18705
[10 empty] | 0 | 0 | 0 | 0 | 6.9798e-05 | 0.00013602 | 0.00020002 | 0.00025153 | 0.00029238 | 0.00032415 | 0.00034818 | 0.00037738 | 0.00040094 | 0.00041927 | 0.00041104 | 0.00040111 | 0.0003896 | 0.00037683 | 0.000363 | 0.00034829 | 0.00033546 | 0.00032351 | 0.00031388 | 0.00030628 | 0.41493 | 0.41786 | 0.42043 | 0.42252
[10 empty] | 0 | 0 | 0 | 0 | 1.233e-05 | 2.4029e-05 | 3.5336e-05 | 4.4434e-05 | 5.1651e-05 | 5.7264e-05 | 6.1509e-05 | 6.6668e-05 | 7.083e-05 | 7.4069e-05 | 7.2614e-05 | 7.0859e-05 | 6.8827e-05 | 6.657e-05 | 6.4128e-05 | 6.1529e-05 | 5.9263e-05 | 5.7151e-05 | 5.545e-05 | 5.4107e-05 | 0.065793 | 0.066258 | 0.066666 | 0.066996
[10 empty] | 0 | 0 | 0 | 0 | 8.9778e-06 | 1.7495e-05 | 2.5728e-05 | 3.2353e-05 | 3.7607e-05 | 4.1694e-05 | 4.4785e-05 | 4.8541e-05 | 5.1571e-05 | 5.3929e-05 | 5.287e-05 | 5.1592e-05 | 5.0113e-05 | 4.847e-05 | 4.6691e-05 | 4.4799e-05 | 4.3149e-05 | 4.1611e-05 | 4.0373e-05 | 3.9395e-05 | 0.035914 | 0.036168 | 0.03639 | 0.03657
[10 empty] | 0 | 0 | 0 | 0 | 6.9798e-05 | 6.646e-05 | 6.4474e-05 | 6.2058e-05 | 5.9543e-05 | 5.7119e-05 | 5.4716e-05 | 6.4077e-05 | 6.1695e-05 | 5.892e-05 | 5.5408e-05 | 5.2457e-05 | 4.9799e-05 | 4.6969e-05 | 4.4128e-05 | 4.1348e-05 | 4.1211e-05 | 4.326e-05 | 4.2902e-05 | 4.2503e-05 | 0.41493 | 0.41786 | 0.42043 | 0.42252
[10 empty] | 0 | 0 | 0 | 0 | 0.0019566 | 0.0039833 | 0.0058433 | 0.0076283 | 0.0093981 | 0.010799 | 0.011916 | 0.013088 | 0.014095 | 0.014956 | 0.015172 | 0.015359 | 0.015508 | 0.015624 | 0.015712 | 0.015777 | 0.015844 | 0.015913 | 0.015993 | 0.016088 | 0.34262 | 0.34774 | 0.35279 | 0.35764
[10 empty] | 0 | 0 | 0 | 0 | 0.00034566 | 0.00070368 | 0.0010323 | 0.0013476 | 0.0016603 | 0.0019077 | 0.002105 | 0.0023121 | 0.0024901 | 0.002642 | 0.0026803 | 0.0027133 | 0.0027396 | 0.0027601 | 0.0027758 | 0.0027872 | 0.0027991 | 0.0028112 | 0.0028254 | 0.0028421 | 0.054327 | 0.05514 | 0.05594 | 0.056709
[10 empty] | 0 | 0 | 0 | 0 | 0.00025167 | 0.00051235 | 0.0007516 | 0.0009812 | 0.0012088 | 0.001389 | 0.0015326 | 0.0016834 | 0.001813 | 0.0019237 | 0.0019515 | 0.0019755 | 0.0019947 | 0.0020096 | 0.002021 | 0.0020294 | 0.002038 | 0.0020468 | 0.0020571 | 0.0020693 | 0.029655 | 0.030099 | 0.030535 | 0.030955
[10 empty] | 0 | 0 | 0 | 0 | 0.0019566 | 0.0020266 | 0.00186 | 0.001785 | 0.0017698 | 0.0017918 | 0.0018354 | 0.002119 | 0.0021219 | 0.0021056 | 0.0020844 | 0.002066 | 0.0020327 | 0.0020281 | 0.002035 | 0.0020448 | 0.0020755 | 0.0021562 | 0.002157 | 0.0021587 | 0.34262 | 0.34774 | 0.35279 | 0.35764
[10 empty] | 0 | 0 | 0 | 0 | 0 | 0 | 0 | 0 | 0 | 0 | 0 | 0 | 0 | 0 | 0 | 0 | 0 | 0 | 0 | 0 | 0 | 0 | 0 | 0 | 0.12501 | 0.12733 | 0.12958 | 0.13173
[10 empty] | 0 | 0 | 0 | 0 | 0 | 0 | 0 | 0 | 0 | 0 | 0 | 0 | 0 | 0 | 0 | 0 | 0 | 0 | 0 | 0 | 0 | 0 | 0 | 0 | 0.019822 | 0.02019 | 0.020547 | 0.020888
[10 empty] | 0 | 0 | 0 | 0 | 0 | 0 | 0 | 0 | 0 | 0 | 0 | 0 | 0 | 0 | 0 | 0 | 0 | 0 | 0 | 0 | 0 | 0 | 0 | 0 | 0.01082 | 0.011021 | 0.011216 | 0.011402
[10 empty] | 0 | 0 | 0 | 0 | 0 | 0 | 0 | 0 | 0 | 0 | 0 | 0 | 0 | 0 | 0 | 0 | 0 | 0 | 0 | 0 | 0 | 0 | 0 | 0 | 0.12501 | 0.12733 | 0.12958 | 0.13173
[10 empty] | 0 | 0 | 0 | 0 | 0 | 0 | 0 | 0 | 0 | 0 | 0 | 0 | 0 | 0 | 0 | 0 | 0 | 0 | 0 | 0 | 0 | 0 | 0 | 0 | 0 | 0 | 0 | 0
[10 empty] | 0 | 0 | 0 | 0 | 0 | 0 | 0 | 0 | 0 | 0 | 0 | 0 | 0 | 0 | 0 | 0 | 0 | 0 | 0 | 0 | 0 | 0 | 0 | 0 | 0 | 0 | 0 | 0
[10 empty] | 0 | 0 | 0 | 0 | 0 | 0 | 0 | 0 | 0 | 0 | 0 | 0 | 0 | 0 | 0 | 0 | 0 | 0 | 0 | 0 | 0 | 0 | 0 | 0 | 0 | 0 | 0 | 0
[10 empty] | 0 | 0 | 0 | 0 | 0 | 0 | 0 | 0 | 0 | 0 | 0 | 0 | 0 | 0 | 0 | 0 | 0 | 0 | 0 | 0 | 0 | 0 | 0 | 0 | 0 | 0 | 0 | 0
[10 empty] | 0 | 0 | 0 | 0 | 0 | 0 | 0 | 0 | 0 | 0 | 0 | 0 | 0 | 0 | 0 | 0 | 0 | 0 | 0 | 0 | 0 | 0 | 0 | 0 | 0.43778 | 0.45259 | 0.46744 | 0.48192
[10 empty] | 0 | 0 | 0 | 0 | 0 | 0 | 0 | 0 | 0 | 0 | 0 | 0 | 0 | 0 | 0 | 0 | 0 | 0 | 0 | 0 | 0 | 0 | 0 | 0 | 0.069417 | 0.071764 | 0.07412 | 0.076416
[10 empty] | 0 | 0 | 0 | 0 | 0 | 0 | 0 | 0 | 0 | 0 | 0 | 0 | 0 | 0 | 0 | 0 | 0 | 0 | 0 | 0 | 0 | 0 | 0 | 0 | 0.037892 | 0.039173 | 0.040459 | 0.041712
[10 empty] | 0 | 0 | 0 | 0 | 0 | 0 | 0 | 0 | 0 | 0 | 0 | 0 | 0 | 0 | 0 | 0 | 0 | 0 | 0 | 0 | 0 | 0 | 0 | 0 | 0.43751 | 0.45259 | 0.46744 | 0.48192
[10 empty] | 0 | 0 | 0 | 0 | 0 | 0 | 0 | 0 | 0 | 0 | 0 | 0 | 0 | 0 | 0 | 0 | 0 | 0 | 0 | 0 | 0 | 0 | 0 | 0 | 0 | 0 | 0 | 0
[10 empty] | 0 | 0 | 0 | 0 | 0 | 0 | 0 | 0 | 0 | 0 | 0 | 0 | 0 | 0 | 0 | 0 | 0 | 0 | 0 | 0 | 0 | 0 | 0 | 0 | 0 | 0 | 0 | 0
[10 empty] | 0 | 0 | 0 | 0 | 0 | 0 | 0 | 0 | 0 | 0 | 0 | 0 | 0 | 0 | 0 | 0 | 0 | 0 | 0 | 0 | 0 | 0 | 0 | 0 | 0 | 0 | 0 | 0
[10 empty] | 0 | 0 | 0 | 0 | 0 | 0 | 0 | 0 | 0 | 0 | 0 | 0 | 0 | 0 | 0 | 0 | 0 | 0 | 0 | 0 | 0 | 0 | 0 | 0 | 0 | 0 | 0 | 0
[10 empty] | 0 | 0 | 0 | 0 | 0 | 0 | 0 | 0 | 0 | 0 | 0 | 0 | 0 | 0 | 0 | 0 | 0 | 0 | 0 | 0 | 0 | 0 | 0 | 0 | 0 | 0 | 0 | 0
[10 empty] | 0 | 0 | 0 | 0 | 0 | 0 | 0 | 0 | 0 | 0 | 0 | 0 | 0 | 0 | 0 | 0 | 0 | 0 | 0 | 0 | 0 | 0 | 0 | 0 | 0 | 0 | 0 | 0
[10 empty] | 0 | 0 | 0 | 0 | 0 | 0 | 0 | 0 | 0 | 0 | 0 | 0 | 0 | 0 | 0 | 0 | 0 | 0 | 0 | 0 | 0 | 0 | 0 | 0 | 0 | 0 | 0 | 0
[10 empty] | 0 | 0 | 0 | 0 | 0 | 0 | 0 | 0 | 0 | 0 | 0 | 0 | 0 | 0 | 0 | 0 | 0 | 0 | 0 | 0 | 0 | 0 | 0 | 0 | 0 | 0 | 0 | 0
[10 empty] | 0 | 0 | 0 | 0 | 0 | 0 | 0 | 0 | 0 | 0 | 0 | 0 | 0 | 0 | 0 | 0 | 0 | 0 | 0 | 0 | 0 | 0 | 0 | 0 | 0 | 0 | 0 | 0
[10 empty] | 0 | 0 | 0 | 0 | 0 | 0 | 0 | 0 | 0 | 0 | 0 | 0 | 0 | 0 | 0 | 0 | 0 | 0 | 0 | 0 | 0 | 0 | 0 | 0 | 0 | 0 | 0 | 0
[10 empty] | 0 | 0 | 0 | 0 | 0 | 0 | 0 | 0 | 0 | 0 | 0 | 0 | 0 | 0 | 0 | 0 | 0 | 0 | 0 | 0 | 0 | 0 | 0 | 0 | 0 | 0 | 0 | 0
[10 empty] | 0 | 0 | 0 | 0 | 0 | 0 | 0 | 0 | 0 | 0 | 0 | 0 | 0 | 0 | 0 | 0 | 0 | 0 | 0 | 0 | 0 | 0 | 0 | 0 | 0 | 0 | 0 | 0
[10 empty] | 0 | 0 | 0 | 0 | 0 | 0 | 0 | 0 | 0 | 0 | 0 | 0 | 0 | 0 | 0 | 0 | 0 | 0 | 0 | 0 | 0 | 0 | 0 | 0 | 0.47599 | 0.48977 | 0.50232 | 0.51354
[10 empty] | 0 | 0 | 0 | 0 | 0 | 0 | 0 | 0 | 0 | 0 | 0 | 0 | 0 | 0 | 0 | 0 | 0 | 0 | 0 | 0 | 0 | 0 | 0 | 0 | 0.075475 | 0.07766 | 0.07965 | 0.08143
[10 empty] | 0 | 0 | 0 | 0 | 0 | 0 | 0 | 0 | 0 | 0 | 0 | 0 | 0 | 0 | 0 | 0 | 0 | 0 | 0 | 0 | 0 | 0 | 0 | 0 | 0.041199 | 0.042392 | 0.043478 | 0.044449
[10 empty] | 0 | 0 | 0 | 0 | 0 | 0 | 0 | 0 | 0 | 0 | 0 | 0 | 0 | 0 | 0 | 0 | 0 | 0 | 0 | 0 | 0 | 0 | 0 | 0 | 0.44182 | 0.45875 | 0.47415 | 0.48796
[10 empty] | 0 | 0 | 0 | 0 | 0 | 0 | 0 | 0 | 0 | 0 | 0 | 0 | 0 | 0 | 0 | 0 | 0 | 0 | 0 | 0 | 0 | 0 | 0 | 0 | 0 | 0 | 0 | 0
[10 empty] | 0 | 0 | 0 | 0 | 0 | 0 | 0 | 0 | 0 | 0 | 0 | 0 | 0 | 0 | 0 | 0 | 0 | 0 | 0 | 0 | 0 | 0 | 0 | 0 | 0 | 0 | 0 | 0
[10 empty] | 0 | 0 | 0 | 0 | 0 | 0 | 0 | 0 | 0 | 0 | 0 | 0 | 0 | 0 | 0 | 0 | 0 | 0 | 0 | 0 | 0 | 0 | 0 | 0 | 0 | 0 | 0 | 0
[10 empty] | 0 | 0 | 0 | 0 | 0 | 0 | 0 | 0 | 0 | 0 | 0 | 0 | 0 | 0 | 0 | 0 | 0 | 0 | 0 | 0 | 0 | 0 | 0 | 0 | 0 | 0 | 0 | 0
[10 empty] | 0 | 0 | 0 | 0 | 0 | 0 | 0 | 0 | 0 | 0 | 0 | 0 | 0 | 0 | 0 | 0 | 0 | 0 | 0 | 0 | 0 | 0 | 0 | 0 | 0 | 0 | 0 | 0
[10 empty] | 0 | 0 | 0 | 0 | 0 | 0 | 0 | 0 | 0 | 0 | 0 | 0 | 0 | 0 | 0 | 0 | 0 | 0 | 0 | 0 | 0 | 0 | 0 | 0 | 0 | 0 | 0 | 0
[10 empty] | 0 | 0 | 0 | 0 | 0 | 0 | 0 | 0 | 0 | 0 | 0 | 0 | 0 | 0 | 0 | 0 | 0 | 0 | 0 | 0 | 0 | 0 | 0 | 0 | 0 | 0 | 0 | 0
[10 empty] | 0 | 0 | 0 | 0 | 0 | 0 | 0 | 0 | 0 | 0 | 0 | 0 | 0 | 0 | 0 | 0 | 0 | 0 | 0 | 0 | 0 | 0 | 0 | 0 | 0 | 0 | 0 | 0
[10 empty] | 0 | 0 | 0 | 0 | 0.011452 | 0.022817 | 0.034073 | 0.045128 | 0.056003 | 0.06671 | 0.077133 | 0.087307 | 0.097374 | 0.10727 | 0.11773 | 0.12887 | 0.14066 | 0.15214 | 0.16318 | 0.17382 | 0.18425 | 0.19459 | 0.20468 | 0.21461 | 0.093689 | 0.099695 | 0.10573 | 0.11178
[10 empty] | 0 | 0 | 0 | 0 | 0.012346 | 0.0246 | 0.036735 | 0.048654 | 0.060379 | 0.071922 | 0.083159 | 0.094128 | 0.10498 | 0.11565 | 0.12693 | 0.13894 | 0.15165 | 0.16403 | 0.17592 | 0.1874 | 0.19864 | 0.2098 | 0.22067 | 0.23138 | 0.090662 | 0.096474 | 0.10231 | 0.10817
[10 empty] | 0 | 0 | 0 | 0 | 0 | 0 | 0 | 0 | 0 | 0 | 0 | 0 | 0 | 0 | 0 | 0 | 0 | 0 | 0 | 0 | 0 | 0 | 0 | 0 | 0 | 0 | 0 | 0
[10 empty] | 0 | 0 | 0 | 0 | 0.011452 | 0.011366 | 0.011255 | 0.011055 | 0.010876 | 0.010706 | 0.010423 | 0.010174 | 0.010067 | 0.0098921 | 0.010463 | 0.011141 | 0.011792 | 0.013729 | 0.015061 | 0.016076 | 0.016953 | 0.017705 | 0.020982 | 0.02068 | 0.0075552 | 0.0078898 | 0.008106 | 0.0083477
[10 empty] | 0 | 0 | 0 | 0 | 0 | 0 | 0 | 0 | 0 | 0 | 0 | 0 | 0 | 0 | 0 | 0 | 0 | 0 | 0 | 0 | 0 | 0 | 0 | 0 | 0 | 0 | 0 | 0
[10 empty] | 0 | 0 | 0 | 0 | 0 | 0 | 0 | 0 | 0 | 0 | 0 | 0 | 0 | 0 | 0 | 0 | 0 | 0 | 0 | 0 | 0 | 0 | 0 | 0 | 0 | 0 | 0 | 0
[10 empty] | 0 | 0 | 0 | 0 | 0 | 0 | 0 | 0 | 0 | 0 | 0 | 0 | 0 | 0 | 0 | 0 | 0 | 0 | 0 | 0 | 0 | 0 | 0 | 0 | 0 | 0 | 0 | 0
[10 empty] | 0 | 0 | 0 | 0 | 0 | 0 | 0 | 0 | 0 | 0 | 0 | 0 | 0 | 0 | 0 | 0 | 0 | 0 | 0 | 0 | 0 | 0 | 0 | 0 | 0 | 0 | 0 | 0
[10 empty] | 0 | 0 | 0 | 0 | 0 | 0 | 0 | 0 | 0 | 0 | 0 | 0 | 0 | 0 | 0 | 0 | 0 | 0 | 0 | 0 | 0 | 0 | 0 | 0 | 0 | 0 | 0 | 0
[10 empty] | 0 | 0 | 0 | 0 | 0 | 0 | 0 | 0 | 0 | 0 | 0 | 0 | 0 | 0 | 0 | 0 | 0 | 0 | 0 | 0 | 0 | 0 | 0 | 0 | 0 | 0 | 0 | 0
[10 empty] | 0 | 0 | 0 | 0 | 0 | 0 | 0 | 0 | 0 | 0 | 0 | 0 | 0 | 0 | 0 | 0 | 0 | 0 | 0 | 0 | 0 | 0 | 0 | 0 | 0 | 0 | 0 | 0
[10 empty] | 0 | 0 | 0 | 0 | 0 | 0 | 0 | 0 | 0 | 0 | 0 | 0 | 0 | 0 | 0 | 0 | 0 | 0 | 0 | 0 | 0 | 0 | 0 | 0 | 0 | 0 | 0 | 0
[10 empty] | 0 | 0 | 0 | 0 | 0 | 0 | 0 | 0 | 0 | 0 | 0 | 0 | 0 | 0 | 0 | 0 | 0 | 0 | 0 | 0 | 0 | 0 | 0 | 0 | 0 | 0 | 0 | 0
[10 empty] | 0 | 0 | 0 | 0 | 0 | 0 | 0 | 0 | 0 | 0 | 0 | 0 | 0 | 0 | 0 | 0 | 0 | 0 | 0 | 0 | 0 | 0 | 0 | 0 | 0 | 0 | 0 | 0
[10 empty] | 0 | 0 | 0 | 0 | 0 | 0 | 0 | 0 | 0 | 0 | 0 | 0 | 0 | 0 | 0 | 0 | 0 | 0 | 0 | 0 | 0 | 0 | 0 | 0 | 0 | 0 | 0 | 0
[10 empty] | 0 | 0 | 0 | 0 | 0 | 0 | 0 | 0 | 0 | 0 | 0 | 0 | 0 | 0 | 0 | 0 | 0 | 0 | 0 | 0 | 0 | 0 | 0 | 0 | 0 | 0 | 0 | 0
[10 empty] | 0 | 0 | 0 | 0 | 0 | 0 | 0 | 0 | 0 | 0 | 0 | 0 | 0 | 0 | 0 | 0 | 0 | 0 | 0 | 0 | 0 | 0 | 0 | 0 | 0 | 0 | 0 | 0
[10 empty] | 0 | 0 | 0 | 0 | 0 | 0 | 0 | 0 | 0 | 0 | 0 | 0 | 0 | 0 | 0 | 0 | 0 | 0 | 0 | 0 | 0 | 0 | 0 | 0 | 0 | 0 | 0 | 0
[10 empty] | 0 | 0 | 0 | 0 | 0 | 0 | 0 | 0 | 0 | 0 | 0 | 0 | 0 | 0 | 0 | 0 | 0 | 0 | 0 | 0 | 0 | 0 | 0 | 0 | 0 | 0 | 0 | 0
[10 empty] | 0 | 0 | 0 | 0 | 0 | 0 | 0 | 0 | 0 | 0 | 0 | 0 | 0 | 0 | 0 | 0 | 0 | 0 | 0 | 0 | 0 | 0 | 0 | 0 | 0 | 0 | 0 | 0
[10 empty] | 0 | 0 | 0 | 0 | 0 | 0 | 0 | 0 | 0 | 0 | 0 | 0 | 0 | 0 | 0 | 0 | 0 | 0 | 0 | 0 | 0 | 0 | 0 | 0 | 0.10093 | 0.093187 | 0.086056 | 0.07945
[10 empty] | 0 | 0 | 0 | 0 | 0 | 0 | 0 | 0 | 0 | 0 | 0 | 0 | 0 | 0 | 0 | 0 | 0 | 0 | 0 | 0 | 0 | 0 | 0 | 0 | 0 | 0 | 0 | 0
[10 empty] | 0 | 0 | 0 | 0 | 0 | 0 | 0 | 0 | 0 | 0 | 0 | 0 | 0 | 0 | 0 | 0 | 0 | 0 | 0 | 0 | 0 | 0 | 0 | 0 | 0.035905 | 0.033151 | 0.030614 | 0.028264
[10 empty] | 0 | 0 | 0 | 0 | 0 | 0 | 0 | 0 | 0 | 0 | 0 | 0 | 0 | 0 | 0 | 0 | 0 | 0 | 0 | 0 | 0 | 0 | 0 | 0 | 0 | 0 | 0 | 0
[10 empty] | 0 | 0 | 0 | 0 | 0 | 0 | 0 | 0 | 0 | 0 | 0 | 0 | 0 | 0 | 0 | 0 | 0 | 0 | 0 | 0 | 0 | 0 | 0 | 0 | 0 | 0 | 0 | 0
[10 empty] | 0 | 0 | 0 | 0 | 0 | 0 | 0 | 0 | 0 | 0 | 0 | 0 | 0 | 0 | 0 | 0 | 0 | 0 | 0 | 0 | 0 | 0 | 0 | 0 | 0 | 0 | 0 | 0
[10 empty] | 0 | 0 | 0 | 0 | 0 | 0 | 0 | 0 | 0 | 0 | 0 | 0 | 0 | 0 | 0 | 0 | 0 | 0 | 0 | 0 | 0 | 0 | 0 | 0 | 0 | 0 | 0 | 0
[10 empty] | 0 | 0 | 0 | 0 | 0 | 0 | 0 | 0 | 0 | 0 | 0 | 0 | 0 | 0 | 0 | 0 | 0 | 0 | 0 | 0 | 0 | 0 | 0 | 0 | 0 | 0 | 0 | 0
[10 empty] | 0 | 0 | 0 | 0 | 0 | 0 | 0 | 0 | 0 | 0 | 0 | 0 | 0 | 0 | 0 | 0 | 0 | 0 | 0 | 0 | 0 | 0 | 0 | 0 | 0 | 0 | 0 | 0
[10 empty] | 0 | 0 | 0 | 0 | 0 | 0 | 0 | 0 | 0 | 0 | 0 | 0 | 0 | 0 | 0 | 0 | 0 | 0 | 0 | 0 | 0 | 0 | 0 | 0 | 0 | 0 | 0 | 0
[10 empty] | 0 | 0 | 0 | 0 | 0 | 0 | 0 | 0 | 0 | 0 | 0 | 0 | 0 | 0 | 0 | 0 | 0 | 0 | 0 | 0 | 0 | 0 | 0 | 0 | 0 | 0 | 0 | 0
[10 empty] | 0 | 0 | 0 | 0 | 0 | 0 | 0 | 0 | 0 | 0 | 0 | 0 | 0 | 0 | 0 | 0 | 0 | 0 | 0 | 0 | 0 | 0 | 0 | 0 | 0 | 0 | 0 | 0
[10 empty] | 0 | 0 | 0 | 0 | 0 | 0 | 0 | 0 | 0 | 0 | 0 | 0 | 0 | 0 | 0 | 0 | 0 | 0 | 0 | 0 | 0 | 0 | 0 | 0 | 0 | 0 | 0 | 0
[10 empty] | 0 | 0 | 0 | 0 | 0 | 0 | 0 | 0 | 0 | 0 | 0 | 0 | 0 | 0 | 0 | 0 | 0 | 0 | 0 | 0 | 0 | 0 | 0 | 0 | 0 | 0 | 0 | 0
[10 empty] | 0 | 0 | 0 | 0 | 0 | 0 | 0 | 0 | 0 | 0 | 0 | 0 | 0 | 0 | 0 | 0 | 0 | 0 | 0 | 0 | 0 | 0 | 0 | 0 | 0 | 0 | 0 | 0
[10 empty] | 0 | 0 | 0 | 0 | 0 | 0 | 0 | 0 | 0 | 0 | 0 | 0 | 0 | 0 | 0 | 0 | 0 | 0 | 0 | 0 | 0 | 0 | 0 | 0 | 0 | 0 | 0 | 0
[10 empty] | 0 | 0 | 0 | 0 | 0 | 0 | 0 | 0 | 0 | 0 | 0 | 0 | 0 | 0 | 0 | 0 | 0 | 0 | 0 | 0 | 0 | 0 | 0 | 0 | 0 | 0 | 0 | 0
[10 empty] | 0 | 0 | 0 | 0 | 0 | 0 | 0 | 0 | 0 | 0 | 0 | 0 | 0 | 0 | 0 | 0 | 0 | 0 | 0 | 0 | 0 | 0 | 0 | 0 | 0 | 0 | 0 | 0
[10 empty] | 0 | 0 | 0 | 0 | 0 | 0 | 0 | 0 | 0 | 0 | 0 | 0 | 0 | 0 | 0 | 0 | 0 | 0 | 0 | 0 | 0 | 0 | 0 | 0 | 0 | 0 | 0 | 0
[10 empty] | 0 | 0 | 0 | 0 | 0 | 0 | 0 | 0 | 0 | 0 | 0 | 0 | 0 | 0 | 0 | 0 | 0 | 0 | 0 | 0 | 0 | 0 | 0 | 0 | 0 | 0 | 0 | 0
[10 empty] | 0 | 0 | 0 | 0 | 0.026429 | 0.036387 | 0.04709 | 0.050374 | 0.054348 | 0.05927 | 0.059011 | 0.063923 | 0.068701 | 0.073489 | 0.078286 | 0.084266 | 0.090342 | 0.09638 | 0.10179 | 0.10727 | 0.11276 | 0.11829 | 0.12462 | 0.13065 | 0.23282 | 0.24662 | 0.26043 | 0.27364
[10 empty] | 0 | 0 | 0 | 0 | 0.0023484 | 0.0032332 | 0.0041843 | 0.0044761 | 0.0048292 | 0.0052666 | 0.0052435 | 0.00568 | 0.0061045 | 0.00653 | 0.0069563 | 0.0074876 | 0.0080275 | 0.008564 | 0.0090445 | 0.0095319 | 0.010019 | 0.010511 | 0.011073 | 0.011609 | 0.018568 | 0.01967 | 0.02077 | 0.021824
[10 empty] | 0 | 0 | 0 | 0 | 0.0099858 | 0.013748 | 0.017792 | 0.019033 | 0.020534 | 0.022394 | 0.022296 | 0.024152 | 0.025957 | 0.027766 | 0.029579 | 0.031838 | 0.034134 | 0.036415 | 0.038458 | 0.040531 | 0.042603 | 0.044692 | 0.047084 | 0.049362 | 0.059193 | 0.062703 | 0.066213 | 0.069573
[10 empty] | 0 | 0 | 0 | 0 | 0.026429 | 0.0099571 | 0.010703 | 0.010265 | 0.0095454 | 0.0097101 | 0.0082565 | 0.0081292 | 0.0081169 | 0.0089707 | 0.0098853 | 0.012115 | 0.012956 | 0.013499 | 0.01324 | 0.013675 | 0.013963 | 0.014268 | 0.017222 | 0.017656 | 0.024521 | 0.025027 | 0.025702 | 0.025883
[10 empty] | 0 | 0 | 0 | 0 | 0 | 0 | 0 | 0 | 0 | 0 | 0 | 0 | 0 | 0 | 0 | 0 | 0 | 0 | 0 | 0 | 0 | 0 | 0 | 0 | 0.017642 | 0.019249 | 0.020903 | 0.022832
[10 empty] | 0 | 0 | 0 | 0 | 0 | 0 | 0 | 0 | 0 | 0 | 0 | 0 | 0 | 0 | 0 | 0 | 0 | 0 | 0 | 0 | 0 | 0 | 0 | 0 | 0.001407 | 0.0015352 | 0.0016671 | 0.0018209
[10 empty] | 0 | 0 | 0 | 0 | 0 | 0 | 0 | 0 | 0 | 0 | 0 | 0 | 0 | 0 | 0 | 0 | 0 | 0 | 0 | 0 | 0 | 0 | 0 | 0 | 0.0044854 | 0.0048941 | 0.0053144 | 0.0058049
[10 empty] | 0 | 0 | 0 | 0 | 0 | 0 | 0 | 0 | 0 | 0 | 0 | 0 | 0 | 0 | 0 | 0 | 0 | 0 | 0 | 0 | 0 | 0 | 0 | 0 | 0.0093656 | 0.011357 | 0.013426 | 0.015891
[10 empty] | 0 | 0 | 0 | 0 | 0.0018568 | 0.0039046 | 0.0057383 | 0.0073138 | 0.0086832 | 0.0095993 | 0.010477 | 0.011326 | 0.012161 | 0.01302 | 0.013879 | 0.014816 | 0.01575 | 0.016675 | 0.017603 | 0.018463 | 0.019315 | 0.020172 | 0.021013 | 0.021839 | 0.03092 | 0.032486 | 0.034046 | 0.03559
[10 empty] | 0 | 0 | 0 | 0 | 0.00016499 | 0.00034695 | 0.00050988 | 0.00064988 | 0.00077156 | 0.00085296 | 0.00093097 | 0.0010064 | 0.0010806 | 0.0011569 | 0.0012332 | 0.0013165 | 0.0013995 | 0.0014817 | 0.0015642 | 0.0016405 | 0.0017163 | 0.0017925 | 0.0018671 | 0.0019405 | 0.0024661 | 0.0025909 | 0.0027154 | 0.0028385
[10 empty] | 0 | 0 | 0 | 0 | 0.00070154 | 0.0014753 | 0.0021681 | 0.0027633 | 0.0032807 | 0.0036269 | 0.0039586 | 0.0042793 | 0.0045948 | 0.0049193 | 0.0052437 | 0.0055981 | 0.0059507 | 0.0063002 | 0.006651 | 0.0069758 | 0.0072979 | 0.0076218 | 0.0079393 | 0.0082514 | 0.0078614 | 0.0082594 | 0.0086562 | 0.0090488
[10 empty] | 0 | 0 | 0 | 0 | 0.0018568 | 0.0020479 | 0.0020565 | 0.0019492 | 0.0018863 | 0.0015775 | 0.0014948 | 0.0014596 | 0.001373 | 0.001715 | 0.0020314 | 0.0023785 | 0.0025622 | 0.0026916 | 0.0031437 | 0.0030831 | 0.0029949 | 0.0028893 | 0.0028647 | 0.0028408 | 0.0032682 | 0.003288 | 0.0033733 | 0.0035227
[10 empty] | 0 | 0 | 0 | 0 | 0.0035559 | 0.0049197 | 0.0064419 | 0.0070161 | 0.0076957 | 0.0084924 | 0.0085527 | 0.0092985 | 0.0099856 | 0.010708 | 0.011444 | 0.012346 | 0.013271 | 0.014203 | 0.015202 | 0.016105 | 0.016989 | 0.017861 | 0.018702 | 0.019504 | 0.02969 | 0.031337 | 0.032971 | 0.034573
[10 empty] | 0 | 0 | 0 | 0 | 0.00031596 | 0.00043715 | 0.0005724 | 0.00062343 | 0.00068382 | 0.00075461 | 0.00075997 | 0.00082623 | 0.00088729 | 0.0009515 | 0.0010168 | 0.001097 | 0.0011792 | 0.001262 | 0.0013508 | 0.001431 | 0.0015096 | 0.0015871 | 0.0016618 | 0.0017331 | 0.0023679 | 0.0024993 | 0.0026296 | 0.0027574
[10 empty] | 0 | 0 | 0 | 0 | 0.0013435 | 0.0018588 | 0.0024339 | 0.0026509 | 0.0029077 | 0.0032087 | 0.0032315 | 0.0035132 | 0.0037728 | 0.0040459 | 0.0043237 | 0.0046645 | 0.0050142 | 0.0053662 | 0.0057439 | 0.0060849 | 0.0064188 | 0.0067485 | 0.0070661 | 0.0073692 | 0.0075485 | 0.0079674 | 0.0083827 | 0.0087901
[10 empty] | 0 | 0 | 0 | 0 | 0.0035559 | 0.0013639 | 0.0015222 | 0.0015126 | 0.0014248 | 0.0014121 | 0.0011621 | 0.0011342 | 0.0010834 | 0.0013148 | 0.0015341 | 0.0019234 | 0.0021022 | 0.0022158 | 0.0025761 | 0.0025296 | 0.0025054 | 0.0024354 | 0.002387 | 0.0023937 | 0.0031857 | 0.0032647 | 0.0032926 | 0.0034396
[10 empty] | 0 | 0 | 0 | 0 | 0.0050558 | 0.010056 | 0.015001 | 0.019856 | 0.024632 | 0.029342 | 0.033923 | 0.038398 | 0.043601 | 0.049528 | 0.056084 | 0.062117 | 0.06773 | 0.073996 | 0.079939 | 0.085409 | 0.089199 | 0.093028 | 0.09681 | 0.10057 | 0.317 | 0.3332 | 0.34949 | 0.36587
[10 empty] | 0 | 0 | 0 | 0 | 0.00076702 | 0.0015256 | 0.0022758 | 0.0030124 | 0.003737 | 0.0044515 | 0.0051464 | 0.0058254 | 0.0066146 | 0.0075138 | 0.0085085 | 0.0094237 | 0.010275 | 0.011226 | 0.012127 | 0.012957 | 0.013532 | 0.014113 | 0.014687 | 0.015258 | 0.043166 | 0.045372 | 0.04759 | 0.04982
[10 empty] | 0 | 0 | 0 | 0 | 0.001623 | 0.0032283 | 0.0048158 | 0.0063744 | 0.0079076 | 0.0094195 | 0.01089 | 0.012327 | 0.013997 | 0.0159 | 0.018004 | 0.019941 | 0.021743 | 0.023754 | 0.025662 | 0.027418 | 0.028635 | 0.029864 | 0.031078 | 0.032287 | 0.06848 | 0.071979 | 0.075498 | 0.079036
[10 empty] | 0 | 0 | 0 | 0 | 0.0050558 | 0.0050003 | 0.0049451 | 0.0048551 | 0.0047761 | 0.0047096 | 0.0045805 | 0.0044758 | 0.0052024 | 0.0059271 | 0.0065562 | 0.0070438 | 0.0074217 | 0.0087024 | 0.0088628 | 0.0087616 | 0.0086901 | 0.0086515 | 0.0085198 | 0.0085709 | 0.317 | 0.3332 | 0.34949 | 0.36587
[10 empty] | 0 | 0 | 0 | 0 | 0.0021676 | 0.0043395 | 0.0065113 | 0.0086657 | 0.010806 | 0.012934 | 0.015028 | 0.017094 | 0.019487 | 0.022211 | 0.025224 | 0.028035 | 0.030686 | 0.033635 | 0.036467 | 0.039115 | 0.04106 | 0.043034 | 0.044997 | 0.04697 | 0.35774 | 0.37602 | 0.3944 | 0.41288
[10 empty] | 0 | 0 | 0 | 0 | 0.00032885 | 0.00065834 | 0.00098782 | 0.0013147 | 0.0016394 | 0.0019623 | 0.0022799 | 0.0025933 | 0.0029564 | 0.0033696 | 0.0038267 | 0.0042532 | 0.0046553 | 0.0051028 | 0.0055324 | 0.0059341 | 0.0062292 | 0.0065286 | 0.0068265 | 0.0071258 | 0.048713 | 0.051202 | 0.053705 | 0.056222
[10 empty] | 0 | 0 | 0 | 0 | 0.00069586 | 0.0013931 | 0.0020903 | 0.0027819 | 0.003469 | 0.0041523 | 0.0048245 | 0.0054875 | 0.0062559 | 0.0071303 | 0.0080975 | 0.009 | 0.0098509 | 0.010798 | 0.011707 | 0.012557 | 0.013181 | 0.013815 | 0.014445 | 0.015079 | 0.077279 | 0.081228 | 0.085199 | 0.089192
[10 empty] | 0 | 0 | 0 | 0 | 0.0021676 | 0.0021719 | 0.0021718 | 0.0021544 | 0.0021405 | 0.0021283 | 0.0020939 | 0.0020654 | 0.0023934 | 0.0027239 | 0.0030129 | 0.0032448 | 0.0034317 | 0.0040088 | 0.0041101 | 0.0040984 | 0.0041 | 0.0041168 | 0.0040913 | 0.0041496 | 0.35774 | 0.37602 | 0.3944 | 0.41288
[10 empty] | 0 | 0 | 0 | 0 | 0 | 0 | 0 | 0 | 0 | 0 | 0 | 0 | 0 | 0 | 0 | 0 | 0 | 0 | 0 | 0 | 0 | 0 | 0 | 0 | 0.099305 | 0.10394 | 0.10856 | 0.11318
[10 empty] | 0 | 0 | 0 | 0 | 0 | 0 | 0 | 0 | 0 | 0 | 0 | 0 | 0 | 0 | 0 | 0 | 0 | 0 | 0 | 0 | 0 | 0 | 0 | 0 | 0.013522 | 0.014154 | 0.014783 | 0.015411
[10 empty] | 0 | 0 | 0 | 0 | 0 | 0 | 0 | 0 | 0 | 0 | 0 | 0 | 0 | 0 | 0 | 0 | 0 | 0 | 0 | 0 | 0 | 0 | 0 | 0 | 0.021452 | 0.022454 | 0.023452 | 0.024448
[10 empty] | 0 | 0 | 0 | 0 | 0 | 0 | 0 | 0 | 0 | 0 | 0 | 0 | 0 | 0 | 0 | 0 | 0 | 0 | 0 | 0 | 0 | 0 | 0 | 0 | 0.099305 | 0.10394 | 0.10856 | 0.11318
[10 empty] | 0 | 0 | 0 | 0 | 0 | 0 | 0 | 0 | 0 | 0 | 0 | 0 | 0 | 0 | 0 | 0 | 0 | 0 | 0 | 0 | 0 | 0 | 0 | 0 | 0.045928 | 0.04839 | 0.05017 | 0.051974
[10 empty] | 0 | 0 | 0 | 0 | 0 | 0 | 0 | 0 | 0 | 0 | 0 | 0 | 0 | 0 | 0 | 0 | 0 | 0 | 0 | 0 | 0 | 0 | 0 | 0 | 0.0062539 | 0.0065892 | 0.0068317 | 0.0070773
[10 empty] | 0 | 0 | 0 | 0 | 0 | 0 | 0 | 0 | 0 | 0 | 0 | 0 | 0 | 0 | 0 | 0 | 0 | 0 | 0 | 0 | 0 | 0 | 0 | 0 | 0.0099213 | 0.010453 | 0.010838 | 0.011227
[10 empty] | 0 | 0 | 0 | 0 | 0 | 0 | 0 | 0 | 0 | 0 | 0 | 0 | 0 | 0 | 0 | 0 | 0 | 0 | 0 | 0 | 0 | 0 | 0 | 0 | 0.044734 | 0.047444 | 0.04957 | 0.05169
[10 empty] | 0 | 0 | 0 | 0 | 0 | 0 | 0 | 0 | 0 | 0 | 0 | 0 | 0 | 0 | 0 | 0 | 0 | 0 | 0 | 0 | 0 | 0 | 0 | 0 | 0 | 0 | 0 | 0
[10 empty] | 0 | 0 | 0 | 0 | 0 | 0 | 0 | 0 | 0 | 0 | 0 | 0 | 0 | 0 | 0 | 0 | 0 | 0 | 0 | 0 | 0 | 0 | 0 | 0 | 0 | 0 | 0 | 0
[10 empty] | 0 | 0 | 0 | 0 | 0 | 0 | 0 | 0 | 0 | 0 | 0 | 0 | 0 | 0 | 0 | 0 | 0 | 0 | 0 | 0 | 0 | 0 | 0 | 0 | 0 | 0 | 0 | 0
[10 empty] | 0 | 0 | 0 | 0 | 0 | 0 | 0 | 0 | 0 | 0 | 0 | 0 | 0 | 0 | 0 | 0 | 0 | 0 | 0 | 0 | 0 | 0 | 0 | 0 | 0 | 0 | 0 | 0
[10 empty] | 0 | 0 | 0 | 0 | 0 | 0 | 0 | 0 | 0 | 0 | 0 | 0 | 0 | 0 | 0 | 0 | 0 | 0 | 0 | 0 | 0 | 0 | 0 | 0 | 0.075981 | 0.080117 | 0.084314 | 0.088618
[10 empty] | 0 | 0 | 0 | 0 | 0 | 0 | 0 | 0 | 0 | 0 | 0 | 0 | 0 | 0 | 0 | 0 | 0 | 0 | 0 | 0 | 0 | 0 | 0 | 0 | 0.010346 | 0.010909 | 0.011481 | 0.012067
[10 empty] | 0 | 0 | 0 | 0 | 0 | 0 | 0 | 0 | 0 | 0 | 0 | 0 | 0 | 0 | 0 | 0 | 0 | 0 | 0 | 0 | 0 | 0 | 0 | 0 | 0.016414 | 0.017307 | 0.018214 | 0.019143
[10 empty] | 0 | 0 | 0 | 0 | 0 | 0 | 0 | 0 | 0 | 0 | 0 | 0 | 0 | 0 | 0 | 0 | 0 | 0 | 0 | 0 | 0 | 0 | 0 | 0 | 0.075868 | 0.080064 | 0.084314 | 0.088618
[10 empty] | 0 | 0 | 0 | 0 | 0 | 0 | 0 | 0 | 0 | 0 | 0.0024588 | 0.0048747 | 0.00728 | 0.0096586 | 0.012021 | 0.014366 | 0.016696 | 0.019189 | 0.021837 | 0.024631 | 0.027604 | 0.030767 | 0.034059 | 0.037489 | 0.12611 | 0.13135 | 0.13666 | 0.14203
[10 empty] | 0 | 0 | 0 | 0 | 0 | 0 | 0 | 0 | 0 | 0 | 0.00037302 | 0.00073954 | 0.0011044 | 0.0014653 | 0.0018237 | 0.0021795 | 0.002533 | 0.0029112 | 0.0033129 | 0.0037368 | 0.0041877 | 0.0046676 | 0.0051671 | 0.0056874 | 0.017172 | 0.017886 | 0.018609 | 0.01934
[10 empty] | 0 | 0 | 0 | 0 | 0 | 0 | 0 | 0 | 0 | 0 | 0.00078933 | 0.0015649 | 0.0023371 | 0.0031006 | 0.0038591 | 0.0046119 | 0.0053599 | 0.0061602 | 0.0070102 | 0.0079073 | 0.0088615 | 0.0098768 | 0.010934 | 0.012035 | 0.027242 | 0.028375 | 0.029522 | 0.030682
[10 empty] | 0 | 0 | 0 | 0 | 0 | 0 | 0 | 0 | 0 | 0 | 0.0024588 | 0.0024159 | 0.0024053 | 0.0023786 | 0.0023626 | 0.0023451 | 0.0023301 | 0.002493 | 0.0026477 | 0.0027944 | 0.0029724 | 0.0031627 | 0.003293 | 0.0034297 | 0.11769 | 0.12367 | 0.12966 | 0.13565
[10 empty] | 0 | 0 | 0 | 0 | 0.00024957 | 0.00049873 | 0.00074697 | 0.00099233 | 0.0012352 | 0.0014758 | 0.001739 | 0.0020282 | 0.0023437 | 0.0026445 | 0.0029334 | 0.0032118 | 0.003481 | 0.0037977 | 0.0041093 | 0.0044051 | 0.0046159 | 0.004829 | 0.0050403 | 0.0052518 | 0.065901 | 0.069005 | 0.072102 | 0.075194
[10 empty] | 0 | 0 | 0 | 0 | 3.7862e-05 | 7.5661e-05 | 0.00011332 | 0.00015054 | 0.00018739 | 0.00022389 | 0.00026382 | 0.0003077 | 0.00035556 | 0.0004012 | 0.00044503 | 0.00048725 | 0.0005281 | 0.00057615 | 0.00062342 | 0.00066829 | 0.00070027 | 0.0007326 | 0.00076465 | 0.00079675 | 0.0089737 | 0.0093963 | 0.0098181 | 0.010239
[10 empty] | 0 | 0 | 0 | 0 | 8.0117e-05 | 0.0001601 | 0.0002398 | 0.00031856 | 0.00039653 | 0.00047377 | 0.00055825 | 0.0006511 | 0.00075239 | 0.00084896 | 0.0009417 | 0.001031 | 0.0011175 | 0.0012192 | 0.0013192 | 0.0014141 | 0.0014818 | 0.0015502 | 0.001618 | 0.001686 | 0.014236 | 0.014907 | 0.015576 | 0.016243
[10 empty] | 0 | 0 | 0 | 0 | 0.00024957 | 0.00024916 | 0.00024825 | 0.00024535 | 0.00024288 | 0.00024059 | 0.00026317 | 0.00028923 | 0.00031551 | 0.00033648 | 0.00035505 | 0.00037048 | 0.00038329 | 0.0004492 | 0.00045947 | 0.00046012 | 0.00046572 | 0.0004766 | 0.00048489 | 0.00049599 | 0.065901 | 0.069005 | 0.072102 | 0.075194
[10 empty] | 0 | 0 | 0 | 0 | 0 | 0 | 0 | 0 | 0 | 0 | 0 | 0 | 0 | 0 | 0 | 0 | 0 | 0 | 0 | 0 | 0 | 0 | 0 | 0 | 0 | 0 | 0 | 0
[10 empty] | 0 | 0 | 0 | 0 | 0 | 0 | 0 | 0 | 0 | 0 | 0 | 0 | 0 | 0 | 0 | 0 | 0 | 0 | 0 | 0 | 0 | 0 | 0 | 0 | 0 | 0 | 0 | 0
[10 empty] | 0 | 0 | 0 | 0 | 0 | 0 | 0 | 0 | 0 | 0 | 0 | 0 | 0 | 0 | 0 | 0 | 0 | 0 | 0 | 0 | 0 | 0 | 0 | 0 | 0 | 0 | 0 | 0
[10 empty] | 0 | 0 | 0 | 0 | 0 | 0 | 0 | 0 | 0 | 0 | 0 | 0 | 0 | 0 | 0 | 0 | 0 | 0 | 0 | 0 | 0 | 0 | 0 | 0 | 0 | 0 | 0 | 0
[10 empty] | 0 | 0 | 0 | 0 | 0 | 0 | 0 | 0 | 0 | 0 | 0 | 0 | 0 | 0 | 0 | 0 | 0 | 0 | 0 | 0 | 0 | 0 | 0 | 0 | 0 | 0 | 0 | 0
[10 empty] | 0 | 0 | 0 | 0 | 0 | 0 | 0 | 0 | 0 | 0 | 0 | 0 | 0 | 0 | 0 | 0 | 0 | 0 | 0 | 0 | 0 | 0 | 0 | 0 | 0 | 0 | 0 | 0
[10 empty] | 0 | 0 | 0 | 0 | 0 | 0 | 0 | 0 | 0 | 0 | 0 | 0 | 0 | 0 | 0 | 0 | 0 | 0 | 0 | 0 | 0 | 0 | 0 | 0 | 0 | 0 | 0 | 0
[10 empty] | 0 | 0 | 0 | 0 | 0 | 0 | 0 | 0 | 0 | 0 | 0 | 0 | 0 | 0 | 0 | 0 | 0 | 0 | 0 | 0 | 0 | 0 | 0 | 0 | 0 | 0 | 0 | 0
[10 empty] | 0 | 0 | 0 | 0 | 0 | 0 | 0 | 0 | 0 | 0 | 0 | 0 | 0 | 0 | 0 | 0 | 0 | 0 | 0 | 0 | 0 | 0 | 0 | 0 | 0.022995 | 0.024771 | 0.026628 | 0.028568
[10 empty] | 0 | 0 | 0 | 0 | 0 | 0 | 0 | 0 | 0 | 0 | 0 | 0 | 0 | 0 | 0 | 0 | 0 | 0 | 0 | 0 | 0 | 0 | 0 | 0 | 0.0036462 | 0.0039278 | 0.0042222 | 0.0045299
[10 empty] | 0 | 0 | 0 | 0 | 0 | 0 | 0 | 0 | 0 | 0 | 0 | 0 | 0 | 0 | 0 | 0 | 0 | 0 | 0 | 0 | 0 | 0 | 0 | 0 | 0.0019903 | 0.002144 | 0.0023047 | 0.0024727
[10 empty] | 0 | 0 | 0 | 0 | 0 | 0 | 0 | 0 | 0 | 0 | 0 | 0 | 0 | 0 | 0 | 0 | 0 | 0 | 0 | 0 | 0 | 0 | 0 | 0 | 0.022995 | 0.024771 | 0.026628 | 0.028568
[10 empty] | 0 | 0 | 0 | 0 | 0 | 0 | 0 | 0 | 0 | 0 | 0 | 0 | 0 | 0 | 0 | 0 | 0 | 0 | 0 | 0 | 0 | 0 | 0 | 0 | 0.072295 | 0.075742 | 0.079187 | 0.082628
[10 empty] | 0 | 0 | 0 | 0 | 0 | 0 | 0 | 0 | 0 | 0 | 0 | 0 | 0 | 0 | 0 | 0 | 0 | 0 | 0 | 0 | 0 | 0 | 0 | 0 | 0.011463 | 0.01201 | 0.012556 | 0.013102
[10 empty] | 0 | 0 | 0 | 0 | 0 | 0 | 0 | 0 | 0 | 0 | 0 | 0 | 0 | 0 | 0 | 0 | 0 | 0 | 0 | 0 | 0 | 0 | 0 | 0 | 0.0062574 | 0.0065558 | 0.0068539 | 0.0071518
[10 empty] | 0 | 0 | 0 | 0 | 0 | 0 | 0 | 0 | 0 | 0 | 0 | 0 | 0 | 0 | 0 | 0 | 0 | 0 | 0 | 0 | 0 | 0 | 0 | 0 | 0.072295 | 0.075742 | 0.079187 | 0.082628
[10 empty] | 0 | 0 | 0 | 0 | 0.00014509 | 0.00028662 | 0.00044923 | 0.0006328 | 0.00083457 | 0.0010223 | 0.0011983 | 0.0013896 | 0.001576 | 0.0017528 | 0.001883 | 0.0020146 | 0.0021452 | 0.0022746 | 0.002401 | 0.0025246 | 0.0026522 | 0.0027851 | 0.0029219 | 0.0030644 | 0 | 0 | 0 | 0
[10 empty] | 0 | 0 | 0 | 0 | 2.5631e-05 | 5.0634e-05 | 7.936e-05 | 0.00011179 | 0.00014743 | 0.0001806 | 0.00021169 | 0.00024549 | 0.00027842 | 0.00030965 | 0.00033265 | 0.0003559 | 0.00037897 | 0.00040183 | 0.00042416 | 0.00044599 | 0.00046853 | 0.00049201 | 0.00051618 | 0.00054136 | 0 | 0 | 0 | 0
[10 empty] | 0 | 0 | 0 | 0 | 1.8662e-05 | 3.6867e-05 | 5.7782e-05 | 8.1395e-05 | 0.00010735 | 0.00013149 | 0.00015413 | 0.00017874 | 0.00020272 | 0.00022545 | 0.0002422 | 0.00025913 | 0.00027593 | 0.00029257 | 0.00030883 | 0.00032473 | 0.00034113 | 0.00035823 | 0.00037583 | 0.00039416 | 0 | 0 | 0 | 0
[10 empty] | 0 | 0 | 0 | 0 | 0.00014509 | 0.00014153 | 0.00016261 | 0.00018358 | 0.00020176 | 0.00021674 | 0.00022754 | 0.00026507 | 0.00028209 | 0.00029369 | 0.00030513 | 0.00031608 | 0.00033675 | 0.00035625 | 0.00037139 | 0.00038449 | 0.00040236 | 0.00042994 | 0.00045018 | 0.00047049 | 0 | 0 | 0 | 0
[10 empty] | 0 | 0 | 0 | 0 | 0 | 0 | 0 | 0 | 0 | 0 | 0 | 0 | 0 | 0 | 0 | 0 | 0 | 0 | 0 | 0 | 0 | 0 | 0 | 0 | 0.013592 | 0.014417 | 0.015258 | 0.016118
[10 empty] | 0 | 0 | 0 | 0 | 0 | 0 | 0 | 0 | 0 | 0 | 0 | 0 | 0 | 0 | 0 | 0 | 0 | 0 | 0 | 0 | 0 | 0 | 0 | 0 | 0.0021553 | 0.0022859 | 0.0024194 | 0.0025558
[10 empty] | 0 | 0 | 0 | 0 | 0 | 0 | 0 | 0 | 0 | 0 | 0 | 0 | 0 | 0 | 0 | 0 | 0 | 0 | 0 | 0 | 0 | 0 | 0 | 0 | 0.0011765 | 0.0012478 | 0.0013207 | 0.0013951
[10 empty] | 0 | 0 | 0 | 0 | 0 | 0 | 0 | 0 | 0 | 0 | 0 | 0 | 0 | 0 | 0 | 0 | 0 | 0 | 0 | 0 | 0 | 0 | 0 | 0 | 0.013592 | 0.014417 | 0.015258 | 0.016118
[10 empty] | 0 | 0 | 0 | 0 | 0 | 0 | 0 | 0 | 0 | 0 | 0 | 0 | 0 | 0 | 0 | 0 | 0 | 0 | 0 | 0 | 0 | 0 | 0 | 0 | 0 | 0 | 0 | 0
[10 empty] | 0 | 0 | 0 | 0 | 0 | 0 | 0 | 0 | 0 | 0 | 0 | 0 | 0 | 0 | 0 | 0 | 0 | 0 | 0 | 0 | 0 | 0 | 0 | 0 | 0 | 0 | 0 | 0
[10 empty] | 0 | 0 | 0 | 0 | 0 | 0 | 0 | 0 | 0 | 0 | 0 | 0 | 0 | 0 | 0 | 0 | 0 | 0 | 0 | 0 | 0 | 0 | 0 | 0 | 0 | 0 | 0 | 0
[10 empty] | 0 | 0 | 0 | 0 | 0 | 0 | 0 | 0 | 0 | 0 | 0 | 0 | 0 | 0 | 0 | 0 | 0 | 0 | 0 | 0 | 0 | 0 | 0 | 0 | 0 | 0 | 0 | 0
[10 empty] | 0 | 0 | 0 | 0 | 0 | 0 | 0 | 0 | 0 | 0 | 0 | 0 | 0 | 0 | 0 | 0 | 0 | 0 | 0 | 0 | 0 | 0 | 0 | 0 | 0 | 0 | 0 | 0
[10 empty] | 0 | 0 | 0 | 0 | 0 | 0 | 0 | 0 | 0 | 0 | 0 | 0 | 0 | 0 | 0 | 0 | 0 | 0 | 0 | 0 | 0 | 0 | 0 | 0 | 0 | 0 | 0 | 0
[10 empty] | 0 | 0 | 0 | 0 | 0 | 0 | 0 | 0 | 0 | 0 | 0 | 0 | 0 | 0 | 0 | 0 | 0 | 0 | 0 | 0 | 0 | 0 | 0 | 0 | 0 | 0 | 0 | 0
[10 empty] | 0 | 0 | 0 | 0 | 0 | 0 | 0 | 0 | 0 | 0 | 0 | 0 | 0 | 0 | 0 | 0 | 0 | 0 | 0 | 0 | 0 | 0 | 0 | 0 | 0 | 0 | 0 | 0
[10 empty] | 0 | 0 | 0 | 0 | 0 | 0 | 0 | 0 | 0 | 0 | 0 | 0 | 0 | 0 | 0 | 0 | 0 | 0 | 0 | 0 | 0 | 0 | 0 | 0 | 0 | 0 | 0 | 0
[10 empty] | 0 | 0 | 0 | 0 | 0 | 0 | 0 | 0 | 0 | 0 | 0 | 0 | 0 | 0 | 0 | 0 | 0 | 0 | 0 | 0 | 0 | 0 | 0 | 0 | 0 | 0 | 0 | 0
[10 empty] | 0 | 0 | 0 | 0 | 0 | 0 | 0 | 0 | 0 | 0 | 0 | 0 | 0 | 0 | 0 | 0 | 0 | 0 | 0 | 0 | 0 | 0 | 0 | 0 | 0 | 0 | 0 | 0
[10 empty] | 0 | 0 | 0 | 0 | 0 | 0 | 0 | 0 | 0 | 0 | 0 | 0 | 0 | 0 | 0 | 0 | 0 | 0 | 0 | 0 | 0 | 0 | 0 | 0 | 0 | 0 | 0 | 0
[10 empty] | 0 | 0 | 0 | 0 | 0 | 0 | 0 | 0 | 0 | 0 | 0 | 0 | 0 | 0 | 0 | 0 | 0 | 0 | 0 | 0 | 0 | 0 | 0 | 0 | 0 | 0 | 0 | 0
[10 empty] | 0 | 0 | 0 | 0 | 0 | 0 | 0 | 0 | 0 | 0 | 0 | 0 | 0 | 0 | 0 | 0 | 0 | 0 | 0 | 0 | 0 | 0 | 0 | 0 | 0 | 0 | 0 | 0
[10 empty] | 0 | 0 | 0 | 0 | 0 | 0 | 0 | 0 | 0 | 0 | 0 | 0 | 0 | 0 | 0 | 0 | 0 | 0 | 0 | 0 | 0 | 0 | 0 | 0 | 0 | 0 | 0 | 0
[10 empty] | 0 | 0 | 0 | 0 | 0 | 0 | 0 | 0 | 0 | 0 | 0 | 0 | 0 | 0 | 0 | 0 | 0 | 0 | 0 | 0 | 0 | 0 | 0 | 0 | 0 | 0 | 0 | 0
[10 empty] | 0 | 0 | 0 | 0 | 0 | 0 | 0 | 0 | 0 | 0 | 0 | 0 | 0 | 0 | 0 | 0 | 0 | 0 | 0 | 0 | 0 | 0 | 0 | 0 | 0 | 0 | 0 | 0
[10 empty] | 0 | 0 | 0 | 0 | 0 | 0 | 0 | 0 | 0 | 0 | 0 | 0 | 0 | 0 | 0 | 0 | 0 | 0 | 0 | 0 | 0 | 0 | 0 | 0 | 0 | 0 | 0 | 0
[10 empty] | 0 | 0 | 0 | 0 | 0 | 0 | 0 | 0 | 0 | 0 | 0 | 0 | 0 | 0 | 0 | 0 | 0 | 0 | 0 | 0 | 0 | 0 | 0 | 0 | 0 | 0 | 0 | 0
[10 empty] | 0 | 0 | 0 | 0 | 0 | 0 | 0 | 0 | 0 | 0 | 0 | 0 | 0 | 0 | 0 | 0 | 0 | 0 | 0 | 0 | 0 | 0 | 0 | 0 | 0 | 0 | 0 | 0
[10 empty] | 0 | 0 | 0 | 0 | 0 | 0 | 0 | 0 | 0 | 0 | 0 | 0 | 0 | 0 | 0 | 0 | 0 | 0 | 0 | 0 | 0 | 0 | 0 | 0 | 0.1168 | 0.12092 | 0.12511 | 0.12935
[10 empty] | 0 | 0 | 0 | 0 | 0 | 0 | 0 | 0 | 0 | 0 | 0 | 0 | 0 | 0 | 0 | 0 | 0 | 0 | 0 | 0 | 0 | 0 | 0 | 0 | 0.01852 | 0.019173 | 0.019837 | 0.020511
[10 empty] | 0 | 0 | 0 | 0 | 0 | 0 | 0 | 0 | 0 | 0 | 0 | 0 | 0 | 0 | 0 | 0 | 0 | 0 | 0 | 0 | 0 | 0 | 0 | 0 | 0.010109 | 0.010466 | 0.010828 | 0.011196
[10 empty] | 0 | 0 | 0 | 0 | 0 | 0 | 0 | 0 | 0 | 0 | 0 | 0 | 0 | 0 | 0 | 0 | 0 | 0 | 0 | 0 | 0 | 0 | 0 | 0 | 0.10538 | 0.1105 | 0.11561 | 0.12069
[10 empty] | 0 | 0 | 0 | 0 | 0 | 0 | 0 | 0 | 0 | 0 | 0 | 0 | 0 | 0 | 0 | 0 | 0 | 0 | 0 | 0 | 0 | 0 | 0 | 0 | 0 | 0 | 0 | 0
[10 empty] | 0 | 0 | 0 | 0 | 0 | 0 | 0 | 0 | 0 | 0 | 0 | 0 | 0 | 0 | 0 | 0 | 0 | 0 | 0 | 0 | 0 | 0 | 0 | 0 | 0 | 0 | 0 | 0
[10 empty] | 0 | 0 | 0 | 0 | 0 | 0 | 0 | 0 | 0 | 0 | 0 | 0 | 0 | 0 | 0 | 0 | 0 | 0 | 0 | 0 | 0 | 0 | 0 | 0 | 0 | 0 | 0 | 0
[10 empty] | 0 | 0 | 0 | 0 | 0 | 0 | 0 | 0 | 0 | 0 | 0 | 0 | 0 | 0 | 0 | 0 | 0 | 0 | 0 | 0 | 0 | 0 | 0 | 0 | 0 | 0 | 0 | 0
[10 empty] | 0 | 0 | 0 | 0 | 0 | 0 | 0 | 0 | 0 | 0 | 0 | 0 | 0 | 0 | 0 | 0 | 0 | 0 | 0 | 0 | 0 | 0 | 0 | 0 | 0 | 0 | 0 | 0
[10 empty] | 0 | 0 | 0 | 0 | 0 | 0 | 0 | 0 | 0 | 0 | 0 | 0 | 0 | 0 | 0 | 0 | 0 | 0 | 0 | 0 | 0 | 0 | 0 | 0 | 0 | 0 | 0 | 0
[10 empty] | 0 | 0 | 0 | 0 | 0 | 0 | 0 | 0 | 0 | 0 | 0 | 0 | 0 | 0 | 0 | 0 | 0 | 0 | 0 | 0 | 0 | 0 | 0 | 0 | 0 | 0 | 0 | 0
[10 empty] | 0 | 0 | 0 | 0 | 0 | 0 | 0 | 0 | 0 | 0 | 0 | 0 | 0 | 0 | 0 | 0 | 0 | 0 | 0 | 0 | 0 | 0 | 0 | 0 | 0 | 0 | 0 | 0
[10 empty] | 0 | 0 | 0 | 0 | 3.1809 | 6.5252 | 10.0171 | 13.6428 | 17.3893 | 21.245 | 25.1986 | 29.2402 | 33.361 | 37.5529 | 41.5917 | 45.5066 | 49.3203 | 52.816 | 56.0185 | 58.9619 | 61.656 | 64.1209 | 66.3748 | 68.4345 | 72.9517 | 75.6853 | 78.2517 | 80.629
[10 empty] | 0 | 0 | 0 | 0 | 3.4295 | 7.035 | 10.7997 | 14.7087 | 18.7479 | 22.9047 | 27.1673 | 31.5246 | 35.9673 | 40.4867 | 44.841 | 49.0618 | 53.1735 | 56.9423 | 60.395 | 63.5683 | 66.4729 | 69.1303 | 71.5604 | 73.7809 | 70.595 | 73.2403 | 75.7238 | 78.0242
[10 empty] | 0 | 0 | 0 | 0 | 0 | 0 | 0 | 0 | 0 | 0 | 0 | 0 | 0 | 0 | 0 | 0 | 0 | 0 | 0 | 0 | 0 | 0 | 0 | 0 | 0 | 0 | 0 | 0
[10 empty] | 0 | 0 | 0 | 0 | 3.1809 | 3.3509 | 3.5056 | 3.6467 | 3.7751 | 3.8922 | 3.9982 | 4.0945 | 4.1822 | 4.262 | 4.1176 | 4.0022 | 3.9093 | 4.2066 | 4.4385 | 4.6292 | 4.7674 | 4.8732 | 5.7288 | 5.6744 | 6.386 | 6.3642 | 6.3456 | 6.3271
[10 empty] | 0 | 0 | 0 | 0 | 0.014046 | 0.032225 | 0.051331 | 0.071105 | 0.091343 | 0.11189 | 0.13261 | 0.1534 | 0.17143 | 0.18778 | 0.20321 | 0.21561 | 0.22508 | 0.23456 | 0.24239 | 0.24877 | 0.25059 | 0.251 | 0.25095 | 0.25056 | 0.24676 | 0.24722 | 0.24729 | 0.24694
[10 empty] | 0 | 0 | 0 | 0 | 0.015143 | 0.034743 | 0.055341 | 0.07666 | 0.09848 | 0.12063 | 0.14297 | 0.16539 | 0.18482 | 0.20245 | 0.21908 | 0.23245 | 0.24266 | 0.25288 | 0.26133 | 0.2682 | 0.27017 | 0.27061 | 0.27056 | 0.27013 | 0.23879 | 0.23923 | 0.2393 | 0.23896
[10 empty] | 0 | 0 | 0 | 0 | 0 | 0 | 0 | 0 | 0 | 0 | 0 | 0 | 0 | 0 | 0 | 0 | 0 | 0 | 0 | 0 | 0 | 0 | 0 | 0 | 0 | 0 | 0 | 0
[10 empty] | 0 | 0 | 0 | 0 | 0.014046 | 0.018278 | 0.019332 | 0.020136 | 0.02074 | 0.021187 | 0.021508 | 0.021731 | 0.019107 | 0.01756 | 0.01675 | 0.016434 | 0.016437 | 0.018968 | 0.019489 | 0.019871 | 0.020144 | 0.02033 | 0.020447 | 0.019997 | 0.019836 | 0.020024 | 0.020148 | 0.019709
[10 empty] | 0 | 0 | 0 | 0 | 0.12375 | 0.24758 | 0.37529 | 0.50633 | 0.64033 | 0.77694 | 0.91533 | 1.0555 | 1.1972 | 1.3401 | 1.4788 | 1.6079 | 1.7343 | 1.849 | 1.9533 | 2.0479 | 2.1337 | 2.2113 | 2.2816 | 2.3453 | 3.5595 | 3.7133 | 3.8617 | 4.0035
[10 empty] | 0 | 0 | 0 | 0 | 0.13341 | 0.26692 | 0.40461 | 0.54589 | 0.69036 | 0.83764 | 0.98684 | 1.138 | 1.2907 | 1.4448 | 1.5943 | 1.7335 | 1.8698 | 1.9935 | 2.1059 | 2.2079 | 2.3004 | 2.3841 | 2.4599 | 2.5285 | 3.4445 | 3.5933 | 3.7369 | 3.8741
[10 empty] | 0 | 0 | 0 | 0 | 0 | 0 | 0 | 0 | 0 | 0 | 0 | 0 | 0 | 0 | 0 | 0 | 0 | 0 | 0 | 0 | 0 | 0 | 0 | 0 | 0 | 0 | 0 | 0
[10 empty] | 0 | 0 | 0 | 0 | 0.12375 | 0.12383 | 0.12771 | 0.13104 | 0.134 | 0.13661 | 0.13839 | 0.14019 | 0.14168 | 0.14289 | 0.13868 | 0.12914 | 0.12641 | 0.12422 | 0.12259 | 0.1213 | 0.12054 | 0.12003 | 0.11996 | 0.12015 | 0.22532 | 0.22834 | 0.23167 | 0.23517
[10 empty] | 0 | 0 | 0 | 0 | 0.019141 | 0.026245 | 0.033553 | 0.041057 | 0.048749 | 0.056622 | 0.064667 | 0.072878 | 0.081119 | 0.089401 | 0.097734 | 0.10219 | 0.1064 | 0.11037 | 0.1141 | 0.11762 | 0.12091 | 0.124 | 0.1269 | 0.1296 | 0.23509 | 0.24413 | 0.25328 | 0.26241
[10 empty] | 0 | 0 | 0 | 0 | 0.020636 | 0.028295 | 0.036174 | 0.044264 | 0.052558 | 0.061045 | 0.069719 | 0.078572 | 0.087457 | 0.096386 | 0.10537 | 0.11018 | 0.11471 | 0.11899 | 0.12302 | 0.1268 | 0.13036 | 0.13369 | 0.13681 | 0.13972 | 0.22749 | 0.23625 | 0.24509 | 0.25393
[10 empty] | 0 | 0 | 0 | 0 | 0 | 0 | 0 | 0 | 0 | 0 | 0 | 0 | 0 | 0 | 0 | 0 | 0 | 0 | 0 | 0 | 0 | 0 | 0 | 0 | 0 | 0 | 0 | 0
[10 empty] | 0 | 0 | 0 | 0 | 0.019141 | 0.0071038 | 0.0073084 | 0.0075037 | 0.0076923 | 0.0078727 | 0.0080454 | 0.0082111 | 0.0082409 | 0.0082819 | 0.0083327 | 0.0053704 | 0.0054149 | 0.005464 | 0.0055188 | 0.0055755 | 0.0056387 | 0.0057023 | 0.0057721 | 0.0058374 | 0.013877 | 0.014207 | 0.014547 | 0.014891
[10 empty] | 0 | 0 | 0 | 0 | 0 | 0 | 0 | 0 | 0 | 0 | 0 | 0 | 0 | 0 | 0 | 0 | 0 | 0 | 0 | 0 | 0 | 0 | 0 | 0 | 0 | 0 | 0 | 0
[10 empty] | 0 | 0 | 0 | 0 | 0 | 0 | 0 | 0 | 0 | 0 | 0 | 0 | 0 | 0 | 0 | 0 | 0 | 0 | 0 | 0 | 0 | 0 | 0 | 0 | 0 | 0 | 0 | 0
[10 empty] | 0 | 0 | 0 | 0 | 0 | 0 | 0 | 0 | 0 | 0 | 0 | 0 | 0 | 0 | 0 | 0 | 0 | 0 | 0 | 0 | 0 | 0 | 0 | 0 | 0 | 0 | 0 | 0
[10 empty] | 0 | 0 | 0 | 0 | 0 | 0 | 0 | 0 | 0 | 0 | 0 | 0 | 0 | 0 | 0 | 0 | 0 | 0 | 0 | 0 | 0 | 0 | 0 | 0 | 0 | 0 | 0 | 0
[10 empty] | 0 | 0 | 0 | 0 | 0 | 0 | 0 | 0 | 0 | 0 | 0 | 0 | 0 | 0 | 0 | 0 | 0 | 0 | 0 | 0 | 0 | 0 | 0 | 0 | 0 | 0 | 0 | 0
[10 empty] | 0 | 0 | 0 | 0 | 0 | 0 | 0 | 0 | 0 | 0 | 0 | 0 | 0 | 0 | 0 | 0 | 0 | 0 | 0 | 0 | 0 | 0 | 0 | 0 | 0 | 0 | 0 | 0
[10 empty] | 0 | 0 | 0 | 0 | 0 | 0 | 0 | 0 | 0 | 0 | 0 | 0 | 0 | 0 | 0 | 0 | 0 | 0 | 0 | 0 | 0 | 0 | 0 | 0 | 0 | 0 | 0 | 0
[10 empty] | 0 | 0 | 0 | 0 | 0 | 0 | 0 | 0 | 0 | 0 | 0 | 0 | 0 | 0 | 0 | 0 | 0 | 0 | 0 | 0 | 0 | 0 | 0 | 0 | 0 | 0 | 0 | 0
[10 empty] | 0 | 0 | 0 | 0 | 0.36029 | 0.72082 | 1.0927 | 1.4742 | 1.8643 | 2.2621 | 2.665 | 3.0731 | 3.4856 | 3.9017 | 4.3054 | 4.6814 | 5.0495 | 5.3834 | 5.687 | 5.9623 | 6.2121 | 6.4382 | 6.643 | 6.8284 | 7.3384 | 7.6555 | 7.9615 | 8.2538
[10 empty] | 0 | 0 | 0 | 0 | 0 | 0 | 0 | 0 | 0 | 0 | 0 | 0 | 0 | 0 | 0 | 0 | 0 | 0 | 0 | 0 | 0 | 0 | 0 | 0 | 0 | 0 | 0 | 0
[10 empty] | 0 | 0 | 0 | 0 | 0.1514 | 0.30291 | 0.45916 | 0.61949 | 0.78344 | 0.95058 | 1.1199 | 1.2914 | 1.4648 | 1.6396 | 1.8093 | 1.9673 | 2.1219 | 2.2623 | 2.3898 | 2.5055 | 2.6105 | 2.7055 | 2.7916 | 2.8695 | 2.0751 | 2.1648 | 2.2513 | 2.334
[10 empty] | 0 | 0 | 0 | 0 | 0.36029 | 0.36053 | 0.37183 | 0.38153 | 0.39015 | 0.39773 | 0.40291 | 0.40816 | 0.41251 | 0.41603 | 0.40376 | 0.37598 | 0.36804 | 0.36167 | 0.35691 | 0.35316 | 0.35097 | 0.34947 | 0.34927 | 0.3498 | 0.46453 | 0.47076 | 0.47763 | 0.48483
[10 empty] | 0 | 0 | 0 | 0 | 0.0269 | 0.036884 | 0.047155 | 0.057701 | 0.068511 | 0.079575 | 0.090882 | 0.10242 | 0.114 | 0.12564 | 0.13735 | 0.14362 | 0.14953 | 0.15511 | 0.16036 | 0.16529 | 0.16993 | 0.17427 | 0.17834 | 0.18214 | 0.23395 | 0.24295 | 0.25205 | 0.26114
[10 empty] | 0 | 0 | 0 | 0 | 0 | 0 | 0 | 0 | 0 | 0 | 0 | 0 | 0 | 0 | 0 | 0 | 0 | 0 | 0 | 0 | 0 | 0 | 0 | 0 | 0 | 0 | 0 | 0
[10 empty] | 0 | 0 | 0 | 0 | 0.011304 | 0.0155 | 0.019816 | 0.024247 | 0.02879 | 0.03344 | 0.038191 | 0.043041 | 0.047907 | 0.052799 | 0.05772 | 0.060353 | 0.062839 | 0.065182 | 0.067388 | 0.069461 | 0.071409 | 0.073234 | 0.074942 | 0.076539 | 0.066156 | 0.068702 | 0.071274 | 0.073844
[10 empty] | 0 | 0 | 0 | 0 | 0.0269 | 0.0099835 | 0.010271 | 0.010546 | 0.010811 | 0.011064 | 0.011307 | 0.01154 | 0.011582 | 0.011639 | 0.011711 | 0.0075475 | 0.00761 | 0.0076791 | 0.007756 | 0.0078356 | 0.0079246 | 0.0080139 | 0.0081121 | 0.0082038 | 0.01381 | 0.014138 | 0.014477 | 0.014819
[10 empty] | 0 | 0 | 0 | 0 | 1.3456 | 2.7933 | 4.3286 | 5.939 | 7.6138 | 9.3439 | 11.1213 | 12.9391 | 14.6411 | 16.2668 | 17.8473 | 19.2136 | 20.3962 | 21.4218 | 22.3126 | 23.3576 | 24.3123 | 25.1827 | 25.5835 | 25.9388 | 6.2442 | 6.3773 | 6.4989 | 6.6082
[10 empty] | 0 | 0 | 0 | 0 | 0.11913 | 0.24729 | 0.3832 | 0.52577 | 0.67403 | 0.82719 | 0.98454 | 1.1455 | 1.2961 | 1.4401 | 1.58 | 1.7009 | 1.8056 | 1.8964 | 1.9753 | 2.0678 | 2.1523 | 2.2294 | 2.2649 | 2.2963 | 0.49617 | 0.50674 | 0.5164 | 0.52509
[10 empty] | 0 | 0 | 0 | 0 | 0.35004 | 0.72664 | 1.126 | 1.5449 | 1.9806 | 2.4306 | 2.893 | 3.3658 | 3.8086 | 4.2315 | 4.6426 | 4.998 | 5.3057 | 5.5725 | 5.8042 | 6.076 | 6.3244 | 6.5508 | 6.6551 | 6.7475 | 1.093 | 1.1163 | 1.1376 | 1.1567
[10 empty] | 0 | 0 | 0 | 0 | 1.3456 | 1.4477 | 1.5353 | 1.6104 | 1.6748 | 1.73 | 1.7774 | 1.8178 | 1.702 | 1.6257 | 1.5805 | 1.5585 | 1.5543 | 1.5634 | 1.5819 | 1.8766 | 1.9146 | 1.9471 | 1.9755 | 1.9779 | 0.48345 | 0.49313 | 0.5018 | 0.50391
[10 empty] | 0 | 0 | 0 | 0 | 0.0058688 | 0.012183 | 0.018878 | 0.025902 | 0.033206 | 0.040751 | 0.048503 | 0.056431 | 0.063854 | 0.070944 | 0.077837 | 0.083796 | 0.088954 | 0.093427 | 0.097312 | 0.10187 | 0.10603 | 0.10983 | 0.11158 | 0.11313 | 0.32175 | 0.3286 | 0.33487 | 0.3405
[10 empty] | 0 | 0 | 0 | 0 | 0.00051955 | 0.0010785 | 0.0016713 | 0.002293 | 0.0029397 | 0.0036076 | 0.0042939 | 0.0049957 | 0.0056529 | 0.0062805 | 0.0068908 | 0.0074183 | 0.0078749 | 0.0082709 | 0.0086148 | 0.0090183 | 0.0093869 | 0.0097229 | 0.0098777 | 0.010015 | 0.025566 | 0.026111 | 0.026609 | 0.027056
[10 empty] | 0 | 0 | 0 | 0 | 0.0015266 | 0.0031691 | 0.0049109 | 0.0067379 | 0.0086379 | 0.010601 | 0.012617 | 0.014679 | 0.01661 | 0.018455 | 0.020248 | 0.021798 | 0.02314 | 0.024303 | 0.025314 | 0.026499 | 0.027582 | 0.02857 | 0.029025 | 0.029428 | 0.056321 | 0.057521 | 0.058618 | 0.059604
[10 empty] | 0 | 0 | 0 | 0 | 0.0058688 | 0.0063138 | 0.0066958 | 0.0070235 | 0.0073042 | 0.0075452 | 0.0077518 | 0.0079279 | 0.007423 | 0.0070903 | 0.0068932 | 0.006797 | 0.0067786 | 0.0068184 | 0.006899 | 0.0081845 | 0.0083501 | 0.008492 | 0.0086156 | 0.0086261 | 0.024911 | 0.02541 | 0.025856 | 0.025965
[10 empty] | 0 | 0 | 0 | 0 | 19.3595 | 25.6283 | 31.8267 | 31.878 | 31.9912 | 32.3266 | 28.5686 | 28.6015 | 28.5244 | 28.5153 | 28.5477 | 29.127 | 29.813 | 30.5418 | 30.8432 | 31.3117 | 31.7885 | 32.2706 | 33.2652 | 33.9063 | 34.4239 | 35.2922 | 36.0964 | 36.5864
[10 empty] | 0 | 0 | 0 | 0 | 1.7202 | 2.2772 | 2.828 | 2.8326 | 2.8426 | 2.8724 | 2.5385 | 2.5414 | 2.5346 | 2.5338 | 2.5367 | 2.5881 | 2.6491 | 2.7138 | 2.7406 | 2.7823 | 2.8246 | 2.8675 | 2.9558 | 3.0128 | 2.7455 | 2.8147 | 2.8789 | 2.918
[10 empty] | 0 | 0 | 0 | 0 | 7.3146 | 9.6831 | 12.025 | 12.0444 | 12.0872 | 12.214 | 10.794 | 10.8065 | 10.7774 | 10.7739 | 10.7862 | 11.005 | 11.2642 | 11.5396 | 11.6535 | 11.8305 | 12.0106 | 12.1928 | 12.5686 | 12.8108 | 8.7522 | 8.9729 | 9.1774 | 9.302
[10 empty] | 0 | 0 | 0 | 0 | 19.3595 | 6.2998 | 6.2394 | 5.1915 | 4.129 | 3.6522 | 2.1102 | 1.8238 | 1.6272 | 2.115 | 2.5449 | 3.4989 | 3.7994 | 3.9123 | 3.3878 | 3.4627 | 3.3489 | 3.2322 | 4.9996 | 4.6668 | 3.66 | 3.7388 | 3.6038 | 3.0594
[10 empty] | 0 | 0 | 0 | 0 | 0.21414 | 0.50995 | 0.82366 | 1.1525 | 1.4941 | 1.9012 | 2.3188 | 2.745 | 3.1784 | 3.6177 | 4.0618 | 4.576 | 5.0484 | 5.4913 | 5.9145 | 6.2955 | 6.6329 | 6.9338 | 7.2042 | 7.5177 | 5.4044 | 5.6317 | 5.8406 | 6.0863
[10 empty] | 0 | 0 | 0 | 0 | 0.019028 | 0.045313 | 0.073188 | 0.10241 | 0.13276 | 0.16894 | 0.20604 | 0.24391 | 0.28242 | 0.32145 | 0.36092 | 0.40661 | 0.44858 | 0.48794 | 0.52554 | 0.5594 | 0.58938 | 0.61611 | 0.64014 | 0.668 | 0.43103 | 0.44916 | 0.46582 | 0.48542
[10 empty] | 0 | 0 | 0 | 0 | 0.080908 | 0.19268 | 0.3112 | 0.43544 | 0.5645 | 0.71834 | 0.87611 | 1.0371 | 1.2009 | 1.3669 | 1.5347 | 1.7289 | 1.9074 | 2.0748 | 2.2347 | 2.3786 | 2.5061 | 2.6198 | 2.7219 | 2.8404 | 1.3741 | 1.4318 | 1.485 | 1.5474
[10 empty] | 0 | 0 | 0 | 0 | 0.21414 | 0.29616 | 0.31452 | 0.33014 | 0.34341 | 0.40958 | 0.42059 | 0.42991 | 0.43776 | 0.44438 | 0.44992 | 0.52072 | 0.4797 | 0.45102 | 0.43196 | 0.42032 | 0.41434 | 0.41261 | 0.41401 | 0.48639 | 0.32553 | 0.32511 | 0.32723 | 0.38555
[10 empty] | 0 | 0 | 0 | 0 | 10.2662 | 19.5054 | 26.1709 | 31.298 | 34.0693 | 33.6793 | 33.4632 | 33.1435 | 32.8014 | 32.7439 | 32.7342 | 33.16 | 33.7148 | 34.0673 | 34.5448 | 34.7343 | 34.8679 | 34.9616 | 34.9809 | 34.9523 | 52.6665 | 52.7963 | 52.9383 | 53.0675
[10 empty] | 0 | 0 | 0 | 0 | 0.91222 | 1.7332 | 2.3255 | 2.781 | 3.0273 | 2.9926 | 2.9734 | 2.945 | 2.9146 | 2.9095 | 2.9087 | 2.9465 | 2.9958 | 3.0271 | 3.0695 | 3.0864 | 3.0982 | 3.1066 | 3.1083 | 3.1057 | 4.2004 | 4.2108 | 4.2221 | 4.2324
[10 empty] | 0 | 0 | 0 | 0 | 3.8789 | 7.3697 | 9.8881 | 11.8253 | 12.8724 | 12.725 | 12.6434 | 12.5226 | 12.3933 | 12.3716 | 12.3679 | 12.5288 | 12.7384 | 12.8716 | 13.052 | 13.1236 | 13.1741 | 13.2095 | 13.2168 | 13.206 | 13.3903 | 13.4233 | 13.4594 | 13.4923
[10 empty] | 0 | 0 | 0 | 0 | 10.2662 | 9.2556 | 7.9252 | 6.9935 | 5.1298 | 2.4806 | 1.989 | 1.5728 | 0.92232 | 2.7706 | 4.0626 | 5.2333 | 5.8043 | 5.5966 | 7.3604 | 6.0225 | 4.7717 | 3.7487 | 3.054 | 2.5316 | 2.9833 | 2.481 | 2.9811 | 3.4299
[10 empty] | 0 | 0 | 0 | 0 | 4.0468 | 5.381 | 6.7663 | 6.9266 | 7.1264 | 7.3494 | 6.6527 | 6.7328 | 6.7239 | 6.7599 | 6.807 | 6.9647 | 7.1453 | 7.3357 | 7.6095 | 7.7773 | 7.9144 | 8.0139 | 8.0817 | 8.1141 | 8.4282 | 8.5073 | 8.5606 | 8.5869
[10 empty] | 0 | 0 | 0 | 0 | 0.35958 | 0.47814 | 0.60123 | 0.61547 | 0.63323 | 0.65305 | 0.59114 | 0.59825 | 0.59747 | 0.60066 | 0.60485 | 0.61886 | 0.63491 | 0.65182 | 0.67616 | 0.69107 | 0.70325 | 0.71209 | 0.71811 | 0.72099 | 0.67219 | 0.6785 | 0.68275 | 0.68485
[10 empty] | 0 | 0 | 0 | 0 | 1.529 | 2.0331 | 2.5565 | 2.6171 | 2.6926 | 2.7768 | 2.5136 | 2.5438 | 2.5405 | 2.5541 | 2.5719 | 2.6315 | 2.6997 | 2.7716 | 2.8751 | 2.9385 | 2.9903 | 3.0279 | 3.0535 | 3.0657 | 2.1428 | 2.163 | 2.1765 | 2.1832
[10 empty] | 0 | 0 | 0 | 0 | 4.0468 | 1.3407 | 1.3939 | 1.234 | 1.0353 | 0.88614 | 0.48898 | 0.422 | 0.31189 | 0.54373 | 0.72036 | 0.98792 | 1.0888 | 1.1242 | 1.4315 | 1.2365 | 1.0944 | 0.89339 | 0.7706 | 0.70477 | 0.58244 | 0.58906 | 0.53026 | 0.56697
[10 empty] | 0 | 0 | 0 | 0 | 1.2346 | 2.5674 | 3.978 | 5.4497 | 6.9686 | 8.526 | 10.1083 | 11.7117 | 13.123 | 14.4214 | 15.6639 | 16.6442 | 17.4159 | 18.1997 | 18.8671 | 19.4308 | 19.588 | 19.7041 | 19.7869 | 19.8416 | 21.8443 | 22.0603 | 22.244 | 22.3928
[10 empty] | 0 | 0 | 0 | 0 | 0.18763 | 0.39018 | 0.60456 | 0.82821 | 1.059 | 1.2957 | 1.5362 | 1.7799 | 1.9944 | 2.1917 | 2.3805 | 2.5295 | 2.6468 | 2.7659 | 2.8673 | 2.953 | 2.9769 | 2.9945 | 3.0071 | 3.0154 | 2.9797 | 3.0092 | 3.0342 | 3.0546
[10 empty] | 0 | 0 | 0 | 0 | 0.38286 | 0.79617 | 1.2336 | 1.69 | 2.161 | 2.644 | 3.1347 | 3.6319 | 4.0695 | 4.4722 | 4.8575 | 5.1615 | 5.4008 | 5.6439 | 5.8508 | 6.0256 | 6.0744 | 6.1104 | 6.136 | 6.153 | 4.5584 | 4.6035 | 4.6418 | 4.6728
[10 empty] | 0 | 0 | 0 | 0 | 1.2346 | 1.3348 | 1.4148 | 1.478 | 1.5276 | 1.5685 | 1.596 | 1.6196 | 1.43 | 1.3194 | 1.2656 | 1.2479 | 1.2544 | 1.454 | 1.4999 | 1.5358 | 1.5642 | 1.5863 | 1.6027 | 1.573 | 1.7639 | 1.7865 | 1.8054 | 1.7778
[10 empty] | 0 | 0 | 0 | 0 | 0.7698 | 1.6054 | 2.4936 | 3.424 | 4.3881 | 5.3791 | 6.3918 | 7.4218 | 8.3429 | 9.2027 | 10.0339 | 10.7048 | 11.2475 | 11.8073 | 12.2947 | 12.7175 | 12.8816 | 13.0188 | 13.1346 | 13.2333 | 23.3699 | 23.6875 | 23.9727 | 24.2225
[10 empty] | 0 | 0 | 0 | 0 | 0.11699 | 0.24398 | 0.37897 | 0.52036 | 0.66687 | 0.81749 | 0.97139 | 1.1279 | 1.2679 | 1.3986 | 1.5249 | 1.6269 | 1.7093 | 1.7944 | 1.8685 | 1.9327 | 1.9577 | 1.9785 | 1.9961 | 2.0111 | 3.1878 | 3.2312 | 3.2701 | 3.3041
[10 empty] | 0 | 0 | 0 | 0 | 0.23872 | 0.49784 | 0.77329 | 1.0618 | 1.3608 | 1.6681 | 1.9821 | 2.3015 | 2.5872 | 2.8538 | 3.1116 | 3.3196 | 3.4879 | 3.6615 | 3.8127 | 3.9438 | 3.9947 | 4.0372 | 4.0731 | 4.1037 | 4.8767 | 4.943 | 5.0025 | 5.0546
[10 empty] | 0 | 0 | 0 | 0 | 0.7698 | 0.83559 | 0.88823 | 0.93036 | 0.96408 | 0.99106 | 1.0127 | 1.03 | 0.92113 | 0.85977 | 0.83125 | 0.82489 | 0.83297 | 0.96961 | 1.0014 | 1.0269 | 1.0472 | 1.0636 | 1.0767 | 1.0626 | 1.8999 | 1.9352 | 1.9651 | 1.9451
[10 empty] | 0 | 0 | 0 | 0 | 0.17859 | 0.36999 | 0.5696 | 0.77431 | 0.98204 | 1.1917 | 1.4017 | 1.6119 | 1.774 | 1.92 | 2.0658 | 2.1739 | 2.2526 | 2.3085 | 2.3128 | 2.3134 | 2.3114 | 2.3078 | 2.3032 | 2.2979 | 6.6713 | 6.6878 | 6.7023 | 6.7129
[10 empty] | 0 | 0 | 0 | 0 | 0.02714 | 0.056229 | 0.086565 | 0.11768 | 0.14924 | 0.1811 | 0.21302 | 0.24496 | 0.26961 | 0.29179 | 0.31394 | 0.33038 | 0.34233 | 0.35083 | 0.35149 | 0.35157 | 0.35127 | 0.35073 | 0.35003 | 0.34922 | 0.91001 | 0.91227 | 0.91424 | 0.91569
[10 empty] | 0 | 0 | 0 | 0 | 0.055381 | 0.11474 | 0.17664 | 0.24012 | 0.30454 | 0.36955 | 0.43467 | 0.49985 | 0.55014 | 0.59541 | 0.64061 | 0.67415 | 0.69853 | 0.71587 | 0.71723 | 0.7174 | 0.71677 | 0.71567 | 0.71425 | 0.71258 | 1.3921 | 1.3956 | 1.3986 | 1.4008
[10 empty] | 0 | 0 | 0 | 0 | 0.17859 | 0.19176 | 0.20035 | 0.20584 | 0.20926 | 0.2116 | 0.21237 | 0.21297 | 0.16538 | 0.14951 | 0.14958 | 0.1705 | 0.18424 | 0.19311 | 0.19871 | 0.20223 | 0.20444 | 0.20575 | 0.20637 | 0.19099 | 0.5933 | 0.59919 | 0.60343 | 0.56108
[10 empty] | 0 | 0 | 0 | 0 | 0.12303 | 0.19074 | 0.2622 | 0.33697 | 0.41462 | 0.49481 | 0.5772 | 0.6615 | 0.74112 | 0.81728 | 0.89097 | 0.94959 | 1.0013 | 1.047 | 1.0872 | 1.1226 | 1.1538 | 1.195 | 1.2332 | 1.2685 | 2.2568 | 2.3396 | 2.3874 | 2.4298
[10 empty] | 0 | 0 | 0 | 0 | 0.018698 | 0.028987 | 0.039848 | 0.05121 | 0.063012 | 0.075199 | 0.087719 | 0.10053 | 0.11263 | 0.12421 | 0.1354 | 0.14431 | 0.15218 | 0.15911 | 0.16523 | 0.17061 | 0.17535 | 0.18161 | 0.18741 | 0.19278 | 0.30785 | 0.31914 | 0.32566 | 0.33145
[10 empty] | 0 | 0 | 0 | 0 | 0.038153 | 0.059148 | 0.08131 | 0.1045 | 0.12858 | 0.15344 | 0.17899 | 0.20513 | 0.22983 | 0.25344 | 0.2763 | 0.29448 | 0.31052 | 0.32467 | 0.33715 | 0.34813 | 0.3578 | 0.37058 | 0.38242 | 0.39337 | 0.47094 | 0.48822 | 0.49819 | 0.50704
[10 empty] | 0 | 0 | 0 | 0 | 0.12303 | 0.06791 | 0.071788 | 0.075208 | 0.078225 | 0.080886 | 0.083218 | 0.085275 | 0.080739 | 0.077408 | 0.075072 | 0.073539 | 0.072658 | 0.072299 | 0.072351 | 0.072728 | 0.073352 | 0.088001 | 0.089304 | 0.089744 | 0.14152 | 0.17028 | 0.17335 | 0.17472
[10 empty] | 0 | 0 | 0 | 0 | 0.87094 | 1.7198 | 2.6167 | 3.5562 | 4.533 | 5.5427 | 6.5812 | 7.645 | 8.731 | 9.8362 | 10.8789 | 11.8746 | 12.8363 | 13.6793 | 14.4251 | 15.0848 | 15.668 | 16.1832 | 16.6381 | 17.214 | 8.8566 | 9.1216 | 9.3617 | 9.6712
[10 empty] | 0 | 0 | 0 | 0 | 0.13236 | 0.26136 | 0.39768 | 0.54045 | 0.6889 | 0.84234 | 1.0002 | 1.1618 | 1.3269 | 1.4949 | 1.6533 | 1.8046 | 1.9508 | 2.0789 | 2.1922 | 2.2925 | 2.3811 | 2.4594 | 2.5286 | 2.6161 | 1.2081 | 1.2442 | 1.277 | 1.3192
[10 empty] | 0 | 0 | 0 | 0 | 0.27008 | 0.53331 | 0.81147 | 1.1028 | 1.4057 | 1.7188 | 2.0409 | 2.3708 | 2.7075 | 3.0503 | 3.3736 | 3.6824 | 3.9806 | 4.242 | 4.4733 | 4.6779 | 4.8588 | 5.0185 | 5.1596 | 5.3382 | 1.8481 | 1.9034 | 1.9536 | 2.0182
[10 empty] | 0 | 0 | 0 | 0 | 0.87094 | 0.84979 | 0.89891 | 0.94237 | 0.98079 | 1.0147 | 1.0447 | 1.0712 | 1.0945 | 1.1151 | 1.0537 | 1.0079 | 0.975 | 0.95267 | 0.9389 | 0.93207 | 0.93077 | 0.9338 | 0.94023 | 1.1237 | 0.50455 | 0.50768 | 0.51276 | 0.6146
[10 empty] | 0 | 0 | 0 | 0 | 0.043894 | 0.088741 | 0.1347 | 0.18185 | 0.23009 | 0.27981 | 0.32549 | 0.37087 | 0.41299 | 0.45278 | 0.49155 | 0.52345 | 0.54973 | 0.57118 | 0.5884 | 0.60931 | 0.6273 | 0.64276 | 0.64329 | 0.64282 | 0.89342 | 0.9147 | 0.93454 | 0.95276
[10 empty] | 0 | 0 | 0 | 0 | 0.0066707 | 0.013486 | 0.020471 | 0.027637 | 0.034968 | 0.042523 | 0.049466 | 0.056362 | 0.062764 | 0.068811 | 0.074702 | 0.079551 | 0.083545 | 0.086805 | 0.089422 | 0.0926 | 0.095333 | 0.097683 | 0.097764 | 0.097692 | 0.12187 | 0.12477 | 0.12748 | 0.12996
[10 empty] | 0 | 0 | 0 | 0 | 0.013612 | 0.027519 | 0.041771 | 0.056394 | 0.071353 | 0.08677 | 0.10094 | 0.11501 | 0.12807 | 0.14041 | 0.15243 | 0.16233 | 0.17048 | 0.17713 | 0.18247 | 0.18895 | 0.19453 | 0.19932 | 0.19949 | 0.19934 | 0.18644 | 0.19088 | 0.19502 | 0.19882
[10 empty] | 0 | 0 | 0 | 0 | 0.043894 | 0.044848 | 0.045958 | 0.047154 | 0.048239 | 0.049713 | 0.045682 | 0.0459 | 0.042719 | 0.040449 | 0.03949 | 0.038912 | 0.038785 | 0.038812 | 0.038883 | 0.046407 | 0.04696 | 0.046838 | 0.046541 | 0.045318 | 0.070677 | 0.072042 | 0.073274 | 0.073689
[10 empty] | 0 | 0 | 0 | 0 | 0.2771 | 0.57145 | 0.88148 | 1.2058 | 1.543 | 1.892 | 2.2518 | 2.6212 | 2.9996 | 3.3859 | 3.7796 | 4.18 | 4.5863 | 4.9756 | 5.3514 | 5.7169 | 6.0495 | 6.3522 | 6.6278 | 6.8787 | 7.0746 | 7.3894 | 7.6812 | 7.9487
[10 empty] | 0 | 0 | 0 | 0 | 0.042112 | 0.086846 | 0.13396 | 0.18324 | 0.2345 | 0.28754 | 0.34221 | 0.39836 | 0.45586 | 0.51457 | 0.5744 | 0.63525 | 0.69701 | 0.75617 | 0.81328 | 0.86882 | 0.91937 | 0.96538 | 1.0073 | 1.0454 | 0.96503 | 1.008 | 1.0478 | 1.0843
[10 empty] | 0 | 0 | 0 | 0 | 0.085931 | 0.17721 | 0.27335 | 0.37392 | 0.4785 | 0.58673 | 0.69829 | 0.81286 | 0.93019 | 1.05 | 1.1721 | 1.2962 | 1.4223 | 1.543 | 1.6595 | 1.7729 | 1.876 | 1.9699 | 2.0553 | 2.1331 | 1.4763 | 1.542 | 1.6029 | 1.6587
[10 empty] | 0 | 0 | 0 | 0 | 0.2771 | 0.29435 | 0.31003 | 0.32428 | 0.33724 | 0.34902 | 0.35973 | 0.36947 | 0.37832 | 0.38637 | 0.39369 | 0.40034 | 0.40638 | 0.38928 | 0.37582 | 0.36547 | 0.3578 | 0.35239 | 0.34889 | 0.34701 | 0.39299 | 0.38817 | 0.38552 | 0.38455
[10 empty] | 0 | 0 | 0 | 0 | 0.061467 | 0.12783 | 0.1984 | 0.27257 | 0.34983 | 0.42973 | 0.50418 | 0.57507 | 0.64386 | 0.70288 | 0.75354 | 0.79702 | 0.83436 | 0.87845 | 0.91858 | 0.95498 | 0.97 | 0.98294 | 0.9941 | 1.0037 | 0.93687 | 0.95029 | 0.96219 | 0.97241
[10 empty] | 0 | 0 | 0 | 0 | 0.0093414 | 0.019428 | 0.030152 | 0.041424 | 0.053165 | 0.065308 | 0.076622 | 0.087395 | 0.09785 | 0.10682 | 0.11452 | 0.12113 | 0.1268 | 0.1335 | 0.1396 | 0.14513 | 0.14742 | 0.14938 | 0.15108 | 0.15254 | 0.1278 | 0.12963 | 0.13125 | 0.13264
[10 empty] | 0 | 0 | 0 | 0 | 0.019061 | 0.039642 | 0.061526 | 0.084527 | 0.10848 | 0.13326 | 0.15635 | 0.17833 | 0.19966 | 0.21797 | 0.23368 | 0.24716 | 0.25874 | 0.27241 | 0.28486 | 0.29615 | 0.30081 | 0.30482 | 0.30828 | 0.31126 | 0.1955 | 0.1983 | 0.20079 | 0.20292
[10 empty] | 0 | 0 | 0 | 0 | 0.061467 | 0.066368 | 0.070569 | 0.07417 | 0.077256 | 0.079901 | 0.07445 | 0.070888 | 0.068789 | 0.067806 | 0.067664 | 0.068142 | 0.069067 | 0.082332 | 0.084315 | 0.084913 | 0.084639 | 0.083866 | 0.082859 | 0.081801 | 0.081613 | 0.080946 | 0.080061 | 0.079104
[10 empty] | 0 | 0 | 0 | 0 | 0.24477 | 0.4981 | 0.69426 | 0.87298 | 1.0524 | 1.1761 | 1.2571 | 1.3071 | 1.2869 | 1.2642 | 1.2403 | 1.2135 | 1.1843 | 1.153 | 1.121 | 1.0944 | 1.0729 | 1.0559 | 1.0433 | 1.0351 | 4.2883 | 4.2938 | 4.2997 | 4.3045
[10 empty] | 0 | 0 | 0 | 0 | 0.046603 | 0.094835 | 0.13218 | 0.16621 | 0.20038 | 0.22393 | 0.23934 | 0.24887 | 0.24503 | 0.24071 | 0.23615 | 0.23105 | 0.22549 | 0.21952 | 0.21343 | 0.20838 | 0.20427 | 0.20103 | 0.19864 | 0.19707 | 0.73285 | 0.73377 | 0.73479 | 0.7356
[10 empty] | 0 | 0 | 0 | 0 | 0.021834 | 0.044432 | 0.06193 | 0.077873 | 0.093881 | 0.10491 | 0.11213 | 0.1166 | 0.1148 | 0.11277 | 0.11064 | 0.10825 | 0.10564 | 0.10285 | 0.099994 | 0.097627 | 0.095704 | 0.094186 | 0.093067 | 0.09233 | 0.25741 | 0.25774 | 0.2581 | 0.25838
[10 empty] | 0 | 0 | 0 | 0 | 0.24477 | 0.25379 | 0.1971 | 0.18005 | 0.18112 | 0.20649 | 0.22075 | 0.20905 | 0.1936 | 0.18198 | 0.17029 | 0.17283 | 0.17366 | 0.17331 | 0.16778 | 0.16111 | 0.1581 | 0.15833 | 0.1598 | 0.16302 | 0.65472 | 0.65758 | 0.66576 | 0.68114
[10 empty] | 0 | 0 | 0 | 0 | 0.030408 | 0.061226 | 0.084839 | 0.10618 | 0.12752 | 0.14227 | 0.15221 | 0.15855 | 0.15672 | 0.15467 | 0.15239 | 0.14985 | 0.14713 | 0.14429 | 0.14141 | 0.13859 | 0.13603 | 0.13371 | 0.13161 | 0.12973 | 1.0633 | 1.0554 | 1.0476 | 1.0397
[10 empty] | 0 | 0 | 0 | 0 | 0.0057896 | 0.011657 | 0.016153 | 0.020216 | 0.024279 | 0.027088 | 0.02898 | 0.030187 | 0.029838 | 0.029449 | 0.029013 | 0.02853 | 0.028013 | 0.027472 | 0.026924 | 0.026387 | 0.0259 | 0.025457 | 0.025058 | 0.024699 | 0.1817 | 0.18035 | 0.17903 | 0.17767
[10 empty] | 0 | 0 | 0 | 0 | 0.0027125 | 0.0054616 | 0.0075679 | 0.0094716 | 0.011375 | 0.012691 | 0.013577 | 0.014143 | 0.01398 | 0.013797 | 0.013593 | 0.013367 | 0.013124 | 0.012871 | 0.012614 | 0.012363 | 0.012134 | 0.011927 | 0.01174 | 0.011572 | 0.063823 | 0.063349 | 0.062885 | 0.062407
[10 empty] | 0 | 0 | 0 | 0 | 0.030408 | 0.03114 | 0.02426 | 0.022239 | 0.022459 | 0.025716 | 0.027622 | 0.026294 | 0.024489 | 0.023161 | 0.021818 | 0.022305 | 0.022587 | 0.022734 | 0.02221 | 0.020924 | 0.020354 | 0.020206 | 0.020217 | 0.020445 | 0.16233 | 0.16162 | 0.16221 | 0.16452
[10 empty] | 0 | 0 | 0 | 0 | 0.17663 | 0.32488 | 0.46688 | 0.61468 | 0.72696 | 0.80963 | 0.871 | 0.8814 | 0.89077 | 0.89848 | 0.90412 | 0.90776 | 0.91065 | 0.91291 | 0.91446 | 0.91516 | 0.91993 | 0.92914 | 0.94305 | 0.96203 | 3.7408 | 3.854 | 3.9712 | 4.0909
[10 empty] | 0 | 0 | 0 | 0 | 0.03363 | 0.061855 | 0.088892 | 0.11703 | 0.13841 | 0.15415 | 0.16583 | 0.16781 | 0.1696 | 0.17106 | 0.17214 | 0.17283 | 0.17338 | 0.17381 | 0.17411 | 0.17424 | 0.17515 | 0.1769 | 0.17955 | 0.18317 | 0.63928 | 0.65861 | 0.67864 | 0.6991
[10 empty] | 0 | 0 | 0 | 0 | 0.015756 | 0.02898 | 0.041647 | 0.054831 | 0.064847 | 0.072221 | 0.077696 | 0.078623 | 0.079459 | 0.080147 | 0.08065 | 0.080975 | 0.081233 | 0.081435 | 0.081573 | 0.081635 | 0.08206 | 0.082882 | 0.084123 | 0.085816 | 0.22455 | 0.23134 | 0.23837 | 0.24556
[10 empty] | 0 | 0 | 0 | 0 | 0.17663 | 0.14825 | 0.14201 | 0.14779 | 0.17116 | 0.17134 | 0.16782 | 0.16552 | 0.16423 | 0.16683 | 0.16881 | 0.1722 | 0.17004 | 0.16861 | 0.16826 | 0.16899 | 0.17416 | 0.17873 | 0.18368 | 0.18806 | 0.73768 | 0.75926 | 0.78269 | 0.80369
[10 empty] | 0 | 0 | 0 | 0 | 0.004657 | 0.0090971 | 0.01341 | 0.016904 | 0.019696 | 0.021889 | 0.023569 | 0.025607 | 0.027271 | 0.028587 | 0.028093 | 0.02748 | 0.026756 | 0.025941 | 0.02505 | 0.024092 | 0.023261 | 0.022486 | 0.021869 | 0.021391 | 5.0044 | 5.0519 | 5.0952 | 5.1328
[10 empty] | 0 | 0 | 0 | 0 | 0.00088666 | 0.001732 | 0.0025532 | 0.0032184 | 0.0037501 | 0.0041676 | 0.0044874 | 0.0048754 | 0.0051922 | 0.0054428 | 0.0053488 | 0.0052321 | 0.0050942 | 0.0049391 | 0.0047693 | 0.0045871 | 0.0044288 | 0.0042812 | 0.0041638 | 0.0040728 | 0.85521 | 0.86334 | 0.87073 | 0.87716
[10 empty] | 0 | 0 | 0 | 0 | 0.00041541 | 0.00081148 | 0.0011962 | 0.0015078 | 0.001757 | 0.0019526 | 0.0021024 | 0.0022842 | 0.0024326 | 0.00255 | 0.002506 | 0.0024513 | 0.0023867 | 0.002314 | 0.0022345 | 0.0021491 | 0.002075 | 0.0020058 | 0.0019508 | 0.0019082 | 0.30039 | 0.30325 | 0.30584 | 0.3081
[10 empty] | 0 | 0 | 0 | 0 | 0.004657 | 0.0044449 | 0.0043225 | 0.0041706 | 0.0040112 | 0.0038572 | 0.0037038 | 0.0043479 | 0.0041964 | 0.0040172 | 0.0037869 | 0.0035938 | 0.00342 | 0.0032334 | 0.0030452 | 0.0028602 | 0.0028576 | 0.0030069 | 0.0029892 | 0.0029685 | 0.71848 | 0.75821 | 0.7561 | 0.75304
[10 empty] | 0 | 0 | 0 | 0 | 0.087849 | 0.17873 | 0.26263 | 0.34349 | 0.42391 | 0.48792 | 0.53933 | 0.59347 | 0.64021 | 0.68035 | 0.69161 | 0.70157 | 0.70987 | 0.71674 | 0.72237 | 0.72697 | 0.73171 | 0.73657 | 0.74203 | 0.74818 | 2.3079 | 2.3477 | 2.3873 | 2.4257
[10 empty] | 0 | 0 | 0 | 0 | 0.016726 | 0.03403 | 0.050002 | 0.065399 | 0.080711 | 0.092897 | 0.10269 | 0.11299 | 0.12189 | 0.12953 | 0.13168 | 0.13358 | 0.13516 | 0.13646 | 0.13754 | 0.13841 | 0.13931 | 0.14024 | 0.14128 | 0.14245 | 0.3944 | 0.40121 | 0.40797 | 0.41454
[10 empty] | 0 | 0 | 0 | 0 | 0.0078364 | 0.015943 | 0.023427 | 0.03064 | 0.037814 | 0.043524 | 0.04811 | 0.052939 | 0.057109 | 0.060689 | 0.061694 | 0.062582 | 0.063323 | 0.063935 | 0.064438 | 0.064848 | 0.065271 | 0.065704 | 0.066191 | 0.06674 | 0.13853 | 0.14092 | 0.1433 | 0.14561
[10 empty] | 0 | 0 | 0 | 0 | 0.087849 | 0.090884 | 0.083893 | 0.080867 | 0.080421 | 0.081576 | 0.083643 | 0.096707 | 0.096965 | 0.096398 | 0.095623 | 0.094966 | 0.093819 | 0.093876 | 0.094407 | 0.095044 | 0.096635 | 0.10056 | 0.10086 | 0.10121 | 0.31328 | 0.32696 | 0.32894 | 0.33104
[10 empty] | 0 | 0 | 0 | 0 | 0 | 0 | 0 | 0 | 0 | 0 | 0 | 0 | 0 | 0 | 0 | 0 | 0 | 0 | 0 | 0 | 0 | 0 | 0 | 0 | 0 | 0 | 0 | 0
[10 empty] | 0 | 0 | 0 | 0 | 0 | 0 | 0 | 0 | 0 | 0 | 0 | 0 | 0 | 0 | 0 | 0 | 0 | 0 | 0 | 0 | 0 | 0 | 0 | 0 | 0 | 0 | 0 | 0
[10 empty] | 0 | 0 | 0 | 0 | 0 | 0 | 0 | 0 | 0 | 0 | 0 | 0 | 0 | 0 | 0 | 0 | 0 | 0 | 0 | 0 | 0 | 0 | 0 | 0 | 0 | 0 | 0 | 0
[10 empty] | 0 | 0 | 0 | 0 | 0 | 0 | 0 | 0 | 0 | 0 | 0 | 0 | 0 | 0 | 0 | 0 | 0 | 0 | 0 | 0 | 0 | 0 | 0 | 0 | 0 | 0 | 0 | 0
[10 empty] | 0 | 0 | 0 | 0 | 0 | 0 | 0 | 0 | 0 | 0 | 0 | 0 | 0 | 0 | 0 | 0 | 0 | 0 | 0 | 0 | 0 | 0 | 0 | 0 | 0 | 0 | 0 | 0
[10 empty] | 0 | 0 | 0 | 0 | 0 | 0 | 0 | 0 | 0 | 0 | 0 | 0 | 0 | 0 | 0 | 0 | 0 | 0 | 0 | 0 | 0 | 0 | 0 | 0 | 0 | 0 | 0 | 0
[10 empty] | 0 | 0 | 0 | 0 | 0 | 0 | 0 | 0 | 0 | 0 | 0 | 0 | 0 | 0 | 0 | 0 | 0 | 0 | 0 | 0 | 0 | 0 | 0 | 0 | 0 | 0 | 0 | 0
[10 empty] | 0 | 0 | 0 | 0 | 0 | 0 | 0 | 0 | 0 | 0 | 0 | 0 | 0 | 0 | 0 | 0 | 0 | 0 | 0 | 0 | 0 | 0 | 0 | 0 | 0 | 0 | 0 | 0
[10 empty] | 0 | 0 | 0 | 0 | 0.0017001 | 0.0038164 | 0.0065329 | 0.010295 | 0.014787 | 0.019982 | 0.025733 | 0.031619 | 0.037823 | 0.04411 | 0.050577 | 0.056825 | 0.062979 | 0.069014 | 0.075566 | 0.081895 | 0.088021 | 0.093603 | 0.099017 | 0.10441 | 0.078457 | 0.081314 | 0.084145 | 0.086922
[10 empty] | 0 | 0 | 0 | 0 | 0.00032369 | 0.00072662 | 0.0012438 | 0.0019601 | 0.0028153 | 0.0038044 | 0.0048995 | 0.0060202 | 0.0072013 | 0.0083983 | 0.0096296 | 0.010819 | 0.011991 | 0.01314 | 0.014387 | 0.015592 | 0.016759 | 0.017821 | 0.018852 | 0.019879 | 0.013408 | 0.013896 | 0.01438 | 0.014854
[10 empty] | 0 | 0 | 0 | 0 | 0.00015165 | 0.00034043 | 0.00058275 | 0.00091833 | 0.001319 | 0.0017824 | 0.0022955 | 0.0028205 | 0.0033739 | 0.0039347 | 0.0045116 | 0.005069 | 0.0056179 | 0.0061562 | 0.0067407 | 0.0073053 | 0.0078517 | 0.0083496 | 0.0088326 | 0.0093134 | 0.0047095 | 0.004881 | 0.0050509 | 0.0052176
[10 empty] | 0 | 0 | 0 | 0 | 0.0017001 | 0.0021163 | 0.0027165 | 0.003762 | 0.0044919 | 0.0051949 | 0.0059063 | 0.0062189 | 0.0067529 | 0.0071286 | 0.0076406 | 0.0077876 | 0.0080898 | 0.00836 | 0.0092806 | 0.0094569 | 0.0096639 | 0.010048 | 0.010343 | 0.010822 | 0.0079286 | 0.0080511 | 0.0081728 | 0.0082915
[10 empty] | 0 | 0 | 0 | 0 | 0.21805 | 0.44915 | 0.69198 | 0.94535 | 1.2082 | 1.4795 | 1.7584 | 2.0441 | 2.3178 | 2.5821 | 2.8394 | 3.0722 | 3.2826 | 3.4729 | 3.6448 | 3.8 | 3.9401 | 4.0664 | 4.1803 | 4.3348 | 3.9805 | 4.0977 | 4.2059 | 4.3546
[10 empty] | 0 | 0 | 0 | 0 | 0.041516 | 0.085516 | 0.13175 | 0.17999 | 0.23003 | 0.28169 | 0.33479 | 0.38919 | 0.44129 | 0.49162 | 0.54061 | 0.58493 | 0.625 | 0.66122 | 0.69394 | 0.72349 | 0.75016 | 0.77422 | 0.79591 | 0.82533 | 0.68024 | 0.70027 | 0.71875 | 0.74417
[10 empty] | 0 | 0 | 0 | 0 | 0.019451 | 0.040065 | 0.061726 | 0.084328 | 0.10777 | 0.13198 | 0.15686 | 0.18234 | 0.20675 | 0.23033 | 0.25329 | 0.27405 | 0.29282 | 0.30979 | 0.32512 | 0.33897 | 0.35146 | 0.36274 | 0.3729 | 0.38668 | 0.23893 | 0.24597 | 0.25246 | 0.26139
[10 empty] | 0 | 0 | 0 | 0 | 0.21805 | 0.23145 | 0.24355 | 0.25448 | 0.26435 | 0.27325 | 0.28128 | 0.28851 | 0.27694 | 0.26805 | 0.26144 | 0.25677 | 0.25373 | 0.25205 | 0.2515 | 0.25188 | 0.25302 | 0.25478 | 0.25702 | 0.30992 | 0.24409 | 0.2465 | 0.24944 | 0.30165
[10 empty] | 0 | 0 | 0 | 0 | 0.097812 | 0.20147 | 0.3104 | 0.42406 | 0.54196 | 0.66366 | 0.78877 | 0.91693 | 1.0397 | 1.1583 | 1.2737 | 1.3781 | 1.4725 | 1.5578 | 1.6349 | 1.7045 | 1.7674 | 1.8241 | 1.8752 | 1.9445 | 1.8819 | 1.9373 | 1.9885 | 2.0588
[10 empty] | 0 | 0 | 0 | 0 | 0.018623 | 0.03836 | 0.059099 | 0.080738 | 0.10319 | 0.12636 | 0.15018 | 0.17458 | 0.19795 | 0.22053 | 0.2425 | 0.26238 | 0.28036 | 0.2966 | 0.31128 | 0.32454 | 0.3365 | 0.34729 | 0.35702 | 0.37022 | 0.32161 | 0.33108 | 0.33982 | 0.35183
[10 empty] | 0 | 0 | 0 | 0 | 0.0087251 | 0.017972 | 0.027689 | 0.037827 | 0.048344 | 0.0592 | 0.070361 | 0.081793 | 0.092743 | 0.10332 | 0.11362 | 0.12293 | 0.13135 | 0.13896 | 0.14584 | 0.15205 | 0.15766 | 0.16271 | 0.16727 | 0.17345 | 0.11297 | 0.11629 | 0.11936 | 0.12358
[10 empty] | 0 | 0 | 0 | 0 | 0.097812 | 0.10382 | 0.10925 | 0.11415 | 0.11858 | 0.12257 | 0.12617 | 0.12942 | 0.12423 | 0.12024 | 0.11728 | 0.11518 | 0.11382 | 0.11306 | 0.11281 | 0.11299 | 0.1135 | 0.11429 | 0.11529 | 0.13902 | 0.1154 | 0.11654 | 0.11793 | 0.14261
[10 empty] | 0 | 0 | 0 | 0 | 0.10133 | 0.20873 | 0.32157 | 0.43932 | 0.56146 | 0.68754 | 0.81716 | 0.94993 | 1.0771 | 1.1999 | 1.3195 | 1.4277 | 1.5255 | 1.6139 | 1.6938 | 1.7659 | 1.831 | 1.8897 | 1.9426 | 2.0144 | 1.9176 | 1.974 | 2.0261 | 2.0978
[10 empty] | 0 | 0 | 0 | 0 | 0.019293 | 0.03974 | 0.061225 | 0.083644 | 0.1069 | 0.1309 | 0.15558 | 0.18086 | 0.20507 | 0.22846 | 0.25123 | 0.27182 | 0.29044 | 0.30728 | 0.32248 | 0.33622 | 0.34861 | 0.35979 | 0.36987 | 0.38354 | 0.3277 | 0.33735 | 0.34625 | 0.3585
[10 empty] | 0 | 0 | 0 | 0 | 0.0090391 | 0.018619 | 0.028685 | 0.039188 | 0.050084 | 0.061331 | 0.072893 | 0.084736 | 0.096081 | 0.10704 | 0.1177 | 0.12735 | 0.13608 | 0.14396 | 0.15109 | 0.15752 | 0.16333 | 0.16857 | 0.17329 | 0.17969 | 0.1151 | 0.11849 | 0.12162 | 0.12592
[10 empty] | 0 | 0 | 0 | 0 | 0.10133 | 0.10756 | 0.11318 | 0.11826 | 0.12285 | 0.12698 | 0.13071 | 0.13408 | 0.1287 | 0.12457 | 0.1215 | 0.11933 | 0.11791 | 0.11713 | 0.11687 | 0.11705 | 0.11758 | 0.1184 | 0.11944 | 0.14402 | 0.11759 | 0.11875 | 0.12016 | 0.14532
[10 empty] | 0 | 0 | 0 | 0 | 0 | 0 | 0 | 0 | 0 | 0 | 0 | 0 | 0 | 0 | 0 | 0 | 0 | 0 | 0 | 0 | 0 | 0 | 0 | 0 | 19.0605 | 19.8714 | 20.6167 | 21.2938
[10 empty] | 0 | 0 | 0 | 0 | 0 | 0 | 0 | 0 | 0 | 0 | 0 | 0 | 0 | 0 | 0 | 0 | 0 | 0 | 0 | 0 | 0 | 0 | 0 | 0 | 3.2573 | 3.3959 | 3.5232 | 3.639
[10 empty] | 0 | 0 | 0 | 0 | 0 | 0 | 0 | 0 | 0 | 0 | 0 | 0 | 0 | 0 | 0 | 0 | 0 | 0 | 0 | 0 | 0 | 0 | 0 | 0 | 1.1441 | 1.1928 | 1.2375 | 1.2782
[10 empty] | 0 | 0 | 0 | 0 | 0 | 0 | 0 | 0 | 0 | 0 | 0 | 0 | 0 | 0 | 0 | 0 | 0 | 0 | 0 | 0 | 0 | 0 | 0 | 0 | 1.0559 | 1.0402 | 1.0305 | 1.0255
[10 empty] | 0 | 0 | 0 | 0 | 0 | 0 | 0 | 0 | 0 | 0 | 0 | 0 | 0 | 0 | 0 | 0 | 0 | 0 | 0 | 0 | 0 | 0 | 0 | 0 | 0 | 0 | 0 | 0
[10 empty] | 0 | 0 | 0 | 0 | 0 | 0 | 0 | 0 | 0 | 0 | 0 | 0 | 0 | 0 | 0 | 0 | 0 | 0 | 0 | 0 | 0 | 0 | 0 | 0 | 0 | 0 | 0 | 0
[10 empty] | 0 | 0 | 0 | 0 | 0 | 0 | 0 | 0 | 0 | 0 | 0 | 0 | 0 | 0 | 0 | 0 | 0 | 0 | 0 | 0 | 0 | 0 | 0 | 0 | 0 | 0 | 0 | 0
[10 empty] | 0 | 0 | 0 | 0 | 0 | 0 | 0 | 0 | 0 | 0 | 0 | 0 | 0 | 0 | 0 | 0 | 0 | 0 | 0 | 0 | 0 | 0 | 0 | 0 | 0 | 0 | 0 | 0
[10 empty] | 0 | 0 | 0 | 0 | 0 | 0 | 0 | 0 | 0 | 0 | 0 | 0 | 0 | 0 | 0 | 0 | 0 | 0 | 0 | 0 | 0 | 0 | 0 | 0 | 0 | 0 | 0 | 0
[10 empty] | 0 | 0 | 0 | 0 | 0 | 0 | 0 | 0 | 0 | 0 | 0 | 0 | 0 | 0 | 0 | 0 | 0 | 0 | 0 | 0 | 0 | 0 | 0 | 0 | 0 | 0 | 0 | 0
[10 empty] | 0 | 0 | 0 | 0 | 0 | 0 | 0 | 0 | 0 | 0 | 0 | 0 | 0 | 0 | 0 | 0 | 0 | 0 | 0 | 0 | 0 | 0 | 0 | 0 | 0 | 0 | 0 | 0
[10 empty] | 0 | 0 | 0 | 0 | 0 | 0 | 0 | 0 | 0 | 0 | 0 | 0 | 0 | 0 | 0 | 0 | 0 | 0 | 0 | 0 | 0 | 0 | 0 | 0 | 0 | 0 | 0 | 0
[10 empty] | 0 | 0 | 0 | 0 | 1.2369 | 2.3246 | 3.3377 | 4.2934 | 5.2567 | 6.2198 | 7.1724 | 8.1136 | 9.028 | 9.9139 | 10.9247 | 12.0735 | 13.3198 | 14.5199 | 15.6387 | 16.6677 | 17.6553 | 18.6061 | 19.4959 | 20.3601 | 21.6341 | 22.6141 | 23.5584 | 24.4925
[10 empty] | 0 | 0 | 0 | 0 | 1.3335 | 2.5062 | 3.5984 | 4.6288 | 5.6674 | 6.7058 | 7.7328 | 8.7475 | 9.7334 | 10.6884 | 11.7782 | 13.0167 | 14.3604 | 15.6542 | 16.8605 | 17.9698 | 19.0347 | 20.0597 | 21.0191 | 21.9508 | 20.9352 | 21.8835 | 22.7973 | 23.7012
[10 empty] | 0 | 0 | 0 | 0 | 0 | 0 | 0 | 0 | 0 | 0 | 0 | 0 | 0 | 0 | 0 | 0 | 0 | 0 | 0 | 0 | 0 | 0 | 0 | 0 | 0 | 0 | 0 | 0
[10 empty] | 0 | 0 | 0 | 0 | 1.2369 | 1.0877 | 1.0131 | 0.95576 | 0.96331 | 0.9631 | 0.95262 | 0.94118 | 0.91441 | 0.88587 | 1.0108 | 1.1488 | 1.2463 | 1.4428 | 1.5266 | 1.5543 | 1.596 | 1.6271 | 1.9338 | 1.8493 | 2.3137 | 2.2238 | 2.0564 | 2.0015
[10 empty] | 0 | 0 | 0 | 0 | 0 | 0 | 0 | 0 | 0 | 0 | 0 | 0 | 0 | 0 | 0 | 0 | 0 | 0 | 0 | 0 | 0 | 0 | 0 | 0 | 0 | 0 | 0 | 0
[10 empty] | 0 | 0 | 0 | 0 | 0 | 0 | 0 | 0 | 0 | 0 | 0 | 0 | 0 | 0 | 0 | 0 | 0 | 0 | 0 | 0 | 0 | 0 | 0 | 0 | 0 | 0 | 0 | 0
[10 empty] | 0 | 0 | 0 | 0 | 0 | 0 | 0 | 0 | 0 | 0 | 0 | 0 | 0 | 0 | 0 | 0 | 0 | 0 | 0 | 0 | 0 | 0 | 0 | 0 | 0 | 0 | 0 | 0
[10 empty] | 0 | 0 | 0 | 0 | 0 | 0 | 0 | 0 | 0 | 0 | 0 | 0 | 0 | 0 | 0 | 0 | 0 | 0 | 0 | 0 | 0 | 0 | 0 | 0 | 0 | 0 | 0 | 0
[10 empty] | 0 | 0 | 0 | 0 | 0.069321 | 0.12873 | 0.18452 | 0.23757 | 0.29125 | 0.34519 | 0.39868 | 0.45182 | 0.5038 | 0.55453 | 0.61103 | 0.6713 | 0.7359 | 0.79736 | 0.85438 | 0.90625 | 0.95592 | 1.0036 | 1.0483 | 1.0917 | 1.603 | 1.6913 | 1.7784 | 1.8663
[10 empty] | 0 | 0 | 0 | 0 | 0.074736 | 0.13879 | 0.19894 | 0.25613 | 0.314 | 0.37216 | 0.42983 | 0.48712 | 0.54316 | 0.59785 | 0.65877 | 0.72374 | 0.79339 | 0.85965 | 0.92113 | 0.97705 | 1.0306 | 1.082 | 1.1302 | 1.177 | 1.5512 | 1.6366 | 1.721 | 1.806
[10 empty] | 0 | 0 | 0 | 0 | 0 | 0 | 0 | 0 | 0 | 0 | 0 | 0 | 0 | 0 | 0 | 0 | 0 | 0 | 0 | 0 | 0 | 0 | 0 | 0 | 0 | 0 | 0 | 0
[10 empty] | 0 | 0 | 0 | 0 | 0.069321 | 0.059411 | 0.055793 | 0.053042 | 0.053683 | 0.05394 | 0.053493 | 0.053136 | 0.051983 | 0.050729 | 0.0565 | 0.060264 | 0.064604 | 0.06679 | 0.066516 | 0.064927 | 0.065793 | 0.06668 | 0.066404 | 0.067601 | 0.11889 | 0.12271 | 0.12442 | 0.12865
[10 empty] | 0 | 0 | 0 | 0 | 0.032237 | 0.042524 | 0.05241 | 0.06203 | 0.071965 | 0.082148 | 0.09249 | 0.10298 | 0.11417 | 0.12598 | 0.13854 | 0.14557 | 0.15255 | 0.15943 | 0.16595 | 0.172 | 0.17794 | 0.18379 | 0.18938 | 0.19492 | 0.33171 | 0.34699 | 0.36257 | 0.37877
[10 empty] | 0 | 0 | 0 | 0 | 0.034755 | 0.045846 | 0.056505 | 0.066876 | 0.077587 | 0.088566 | 0.099716 | 0.11103 | 0.12308 | 0.13582 | 0.14936 | 0.15694 | 0.16447 | 0.17188 | 0.17892 | 0.18544 | 0.19184 | 0.19815 | 0.20417 | 0.21015 | 0.32099 | 0.33578 | 0.35086 | 0.36653
[10 empty] | 0 | 0 | 0 | 0 | 0 | 0 | 0 | 0 | 0 | 0 | 0 | 0 | 0 | 0 | 0 | 0 | 0 | 0 | 0 | 0 | 0 | 0 | 0 | 0 | 0 | 0 | 0 | 0
[10 empty] | 0 | 0 | 0 | 0 | 0.032237 | 0.010287 | 0.0098865 | 0.0096196 | 0.0099346 | 0.010184 | 0.010342 | 0.010491 | 0.011185 | 0.011814 | 0.012559 | 0.0085621 | 0.0089373 | 0.0092045 | 0.009206 | 0.0090698 | 0.0093039 | 0.0095438 | 0.0096079 | 0.0099042 | 0.021477 | 0.022373 | 0.022923 | 0.023965
[10 empty] | 0 | 0 | 0 | 0 | 0 | 0 | 0 | 0 | 0 | 0 | 0 | 0 | 0 | 0 | 0 | 0 | 0 | 0 | 0 | 0 | 0 | 0 | 0 | 0 | 0 | 0 | 0 | 0
[10 empty] | 0 | 0 | 0 | 0 | 0 | 0 | 0 | 0 | 0 | 0 | 0 | 0 | 0 | 0 | 0 | 0 | 0 | 0 | 0 | 0 | 0 | 0 | 0 | 0 | 0 | 0 | 0 | 0
[10 empty] | 0 | 0 | 0 | 0 | 0 | 0 | 0 | 0 | 0 | 0 | 0 | 0 | 0 | 0 | 0 | 0 | 0 | 0 | 0 | 0 | 0 | 0 | 0 | 0 | 0 | 0 | 0 | 0
[10 empty] | 0 | 0 | 0 | 0 | 0 | 0 | 0 | 0 | 0 | 0 | 0 | 0 | 0 | 0 | 0 | 0 | 0 | 0 | 0 | 0 | 0 | 0 | 0 | 0 | 0 | 0 | 0 | 0
[10 empty] | 0 | 0 | 0 | 0 | 0 | 0 | 0 | 0 | 0 | 0 | 0 | 0 | 0 | 0 | 0 | 0 | 0 | 0 | 0 | 0 | 0 | 0 | 0 | 0 | 0 | 0 | 0 | 0
[10 empty] | 0 | 0 | 0 | 0 | 0 | 0 | 0 | 0 | 0 | 0 | 0 | 0 | 0 | 0 | 0 | 0 | 0 | 0 | 0 | 0 | 0 | 0 | 0 | 0 | 0 | 0 | 0 | 0
[10 empty] | 0 | 0 | 0 | 0 | 0 | 0 | 0 | 0 | 0 | 0 | 0 | 0 | 0 | 0 | 0 | 0 | 0 | 0 | 0 | 0 | 0 | 0 | 0 | 0 | 0 | 0 | 0 | 0
[10 empty] | 0 | 0 | 0 | 0 | 0 | 0 | 0 | 0 | 0 | 0 | 0 | 0 | 0 | 0 | 0 | 0 | 0 | 0 | 0 | 0 | 0 | 0 | 0 | 0 | 0 | 0 | 0 | 0
[10 empty] | 0 | 0 | 0 | 0 | 0.20183 | 0.3748 | 0.53724 | 0.69167 | 0.84797 | 1.005 | 1.1608 | 1.3155 | 1.4668 | 1.6145 | 1.779 | 1.9545 | 2.1426 | 2.3215 | 2.4875 | 2.6385 | 2.7831 | 2.9219 | 3.052 | 3.1786 | 3.6054 | 3.8038 | 3.9998 | 4.1975
[10 empty] | 0 | 0 | 0 | 0 | 0 | 0 | 0 | 0 | 0 | 0 | 0 | 0 | 0 | 0 | 0 | 0 | 0 | 0 | 0 | 0 | 0 | 0 | 0 | 0 | 0 | 0 | 0 | 0
[10 empty] | 0 | 0 | 0 | 0 | 0.084813 | 0.1575 | 0.22576 | 0.29066 | 0.35634 | 0.42234 | 0.48778 | 0.5528 | 0.6164 | 0.67846 | 0.74759 | 0.82132 | 0.90037 | 0.97556 | 1.0453 | 1.1088 | 1.1696 | 1.2279 | 1.2826 | 1.3357 | 1.0195 | 1.0756 | 1.1311 | 1.187
[10 empty] | 0 | 0 | 0 | 0 | 0.20183 | 0.17297 | 0.16244 | 0.15443 | 0.1563 | 0.15705 | 0.15574 | 0.1547 | 0.15135 | 0.1477 | 0.1645 | 0.17546 | 0.18809 | 0.19446 | 0.19366 | 0.18903 | 0.19156 | 0.19414 | 0.19334 | 0.19682 | 0.2674 | 0.27599 | 0.27983 | 0.28935
[10 empty] | 0 | 0 | 0 | 0 | 0.045305 | 0.059762 | 0.073657 | 0.087176 | 0.10114 | 0.11545 | 0.12998 | 0.14473 | 0.16045 | 0.17705 | 0.1947 | 0.20457 | 0.21439 | 0.22405 | 0.23323 | 0.24173 | 0.25008 | 0.2583 | 0.26615 | 0.27394 | 0.26408 | 0.27625 | 0.28866 | 0.30155
[10 empty] | 0 | 0 | 0 | 0 | 0 | 0 | 0 | 0 | 0 | 0 | 0 | 0 | 0 | 0 | 0 | 0 | 0 | 0 | 0 | 0 | 0 | 0 | 0 | 0 | 0 | 0 | 0 | 0
[10 empty] | 0 | 0 | 0 | 0 | 0.019038 | 0.025114 | 0.030953 | 0.036634 | 0.042501 | 0.048515 | 0.054623 | 0.060819 | 0.067424 | 0.074401 | 0.081818 | 0.085968 | 0.090094 | 0.094154 | 0.09801 | 0.10158 | 0.10509 | 0.10854 | 0.11184 | 0.11512 | 0.074677 | 0.078116 | 0.081625 | 0.085272
[10 empty] | 0 | 0 | 0 | 0 | 0.045305 | 0.014457 | 0.013894 | 0.013519 | 0.013962 | 0.014312 | 0.014534 | 0.014744 | 0.015719 | 0.016603 | 0.01765 | 0.012033 | 0.01256 | 0.012936 | 0.012938 | 0.012747 | 0.013076 | 0.013413 | 0.013503 | 0.013919 | 0.017098 | 0.017812 | 0.018249 | 0.019079
[10 empty] | 0 | 0 | 0 | 0 | 0.075647 | 0.14312 | 0.20682 | 0.26771 | 0.32973 | 0.39242 | 0.45513 | 0.51781 | 0.59414 | 0.68148 | 0.77859 | 0.87223 | 0.9617 | 1.0468 | 1.1257 | 1.2274 | 1.3211 | 1.4075 | 1.4593 | 1.5111 | 1.5369 | 1.6027 | 1.6669 | 1.7311
[10 empty] | 0 | 0 | 0 | 0 | 0.0066969 | 0.012671 | 0.018309 | 0.0237 | 0.02919 | 0.03474 | 0.040292 | 0.045841 | 0.052598 | 0.06033 | 0.068927 | 0.077217 | 0.085137 | 0.092672 | 0.099654 | 0.10866 | 0.11695 | 0.1246 | 0.12918 | 0.13377 | 0.12212 | 0.12735 | 0.13245 | 0.13755
[10 empty] | 0 | 0 | 0 | 0 | 0.019678 | 0.037231 | 0.0538 | 0.06964 | 0.085774 | 0.10208 | 0.11839 | 0.1347 | 0.15455 | 0.17727 | 0.20253 | 0.22689 | 0.25017 | 0.27231 | 0.29282 | 0.31929 | 0.34366 | 0.36612 | 0.3796 | 0.39308 | 0.26903 | 0.28055 | 0.29178 | 0.30302
[10 empty] | 0 | 0 | 0 | 0 | 0.075647 | 0.067477 | 0.063693 | 0.060893 | 0.062022 | 0.062684 | 0.062717 | 0.062677 | 0.076329 | 0.087343 | 0.097104 | 0.10445 | 0.10837 | 0.11041 | 0.10926 | 0.13666 | 0.13254 | 0.12862 | 0.11903 | 0.11798 | 0.1505 | 0.14648 | 0.13597 | 0.13517
[10 empty] | 0 | 0 | 0 | 0 | 0.027649 | 0.052313 | 0.075593 | 0.097849 | 0.12052 | 0.14343 | 0.16635 | 0.18926 | 0.21716 | 0.24908 | 0.28458 | 0.3188 | 0.3515 | 0.38261 | 0.41144 | 0.44863 | 0.48287 | 0.51443 | 0.53336 | 0.55231 | 0.56244 | 0.58654 | 0.61002 | 0.63351
[10 empty] | 0 | 0 | 0 | 0 | 0.0024477 | 0.0046311 | 0.006692 | 0.0086624 | 0.010669 | 0.012698 | 0.014727 | 0.016755 | 0.019225 | 0.022051 | 0.025193 | 0.028223 | 0.031118 | 0.033872 | 0.036424 | 0.039716 | 0.042747 | 0.045541 | 0.047217 | 0.048894 | 0.044692 | 0.046606 | 0.048472 | 0.050339
[10 empty] | 0 | 0 | 0 | 0 | 0.0071925 | 0.013608 | 0.019664 | 0.025454 | 0.031351 | 0.03731 | 0.043274 | 0.049233 | 0.05649 | 0.064794 | 0.074027 | 0.08293 | 0.091437 | 0.099529 | 0.10703 | 0.1167 | 0.12561 | 0.13382 | 0.13874 | 0.14367 | 0.098454 | 0.10267 | 0.10678 | 0.11089
[10 empty] | 0 | 0 | 0 | 0 | 0.027649 | 0.024663 | 0.02328 | 0.022257 | 0.022669 | 0.022911 | 0.022923 | 0.022909 | 0.027899 | 0.031924 | 0.035492 | 0.038177 | 0.03961 | 0.040356 | 0.039934 | 0.04995 | 0.048445 | 0.047013 | 0.043507 | 0.043124 | 0.055077 | 0.053607 | 0.049758 | 0.049467
[10 empty] | 0 | 0 | 0 | 0 | 2.2912 | 3.1004 | 3.9385 | 4.1327 | 4.3654 | 4.6679 | 4.5246 | 4.849 | 5.1605 | 5.4695 | 5.7826 | 6.2281 | 6.6716 | 7.1023 | 7.456 | 7.8075 | 8.1431 | 8.4655 | 8.8391 | 9.1809 | 8.1411 | 8.5644 | 8.9773 | 9.3537
[10 empty] | 0 | 0 | 0 | 0 | 0.20359 | 0.27549 | 0.34996 | 0.36722 | 0.3879 | 0.41478 | 0.40204 | 0.43086 | 0.45854 | 0.486 | 0.51382 | 0.55341 | 0.59281 | 0.63109 | 0.66252 | 0.69375 | 0.72357 | 0.75222 | 0.78541 | 0.81578 | 0.64929 | 0.68305 | 0.71599 | 0.74601
[10 empty] | 0 | 0 | 0 | 0 | 0.8657 | 1.1714 | 1.4881 | 1.5615 | 1.6494 | 1.7637 | 1.7095 | 1.8321 | 1.9498 | 2.0665 | 2.1848 | 2.3532 | 2.5207 | 2.6835 | 2.8171 | 2.9499 | 3.0767 | 3.1985 | 3.3397 | 3.4688 | 2.0698 | 2.1775 | 2.2825 | 2.3782
[10 empty] | 0 | 0 | 0 | 0 | 2.2912 | 0.80912 | 0.83809 | 0.7995 | 0.71069 | 0.70545 | 0.57817 | 0.5767 | 0.56727 | 0.63455 | 0.70706 | 0.91599 | 0.96813 | 0.99417 | 0.93935 | 0.95938 | 0.96062 | 0.96171 | 1.1892 | 1.1972 | 0.87891 | 0.85946 | 0.87855 | 0.83897
[10 empty] | 0 | 0 | 0 | 0 | 0.07484 | 0.15941 | 0.23836 | 0.313 | 0.38838 | 0.47558 | 0.56201 | 0.64758 | 0.7309 | 0.81179 | 0.89182 | 0.98553 | 1.1043 | 1.2421 | 1.3909 | 1.5308 | 1.664 | 1.7915 | 1.9109 | 2.078 | 1.4058 | 1.4967 | 1.5839 | 1.7108
[10 empty] | 0 | 0 | 0 | 0 | 0.00665 | 0.014165 | 0.02118 | 0.027812 | 0.03451 | 0.042258 | 0.049938 | 0.057542 | 0.064946 | 0.072133 | 0.079244 | 0.087571 | 0.098121 | 0.11037 | 0.1236 | 0.13602 | 0.14786 | 0.15918 | 0.16979 | 0.18465 | 0.11212 | 0.11937 | 0.12633 | 0.13644
[10 empty] | 0 | 0 | 0 | 0 | 0.028277 | 0.060232 | 0.090059 | 0.11826 | 0.14674 | 0.17969 | 0.21234 | 0.24468 | 0.27616 | 0.30672 | 0.33696 | 0.37236 | 0.41722 | 0.4693 | 0.52554 | 0.57837 | 0.62872 | 0.67687 | 0.72198 | 0.78514 | 0.35742 | 0.38053 | 0.40271 | 0.43496
[10 empty] | 0 | 0 | 0 | 0 | 0.07484 | 0.084575 | 0.078945 | 0.074641 | 0.075378 | 0.087199 | 0.086431 | 0.085575 | 0.083319 | 0.080888 | 0.080032 | 0.093708 | 0.11873 | 0.13785 | 0.14884 | 0.15051 | 0.15452 | 0.15691 | 0.15533 | 0.20875 | 0.1214 | 0.12364 | 0.12278 | 0.16547
[10 empty] | 0 | 0 | 0 | 0 | 0.97864 | 1.9924 | 2.8971 | 3.6063 | 4.2087 | 4.5637 | 4.9074 | 5.2483 | 5.573 | 5.9015 | 6.2347 | 6.6346 | 7.0288 | 7.414 | 7.7808 | 8.0856 | 8.3829 | 8.672 | 8.9426 | 9.2092 | 12.0477 | 12.5247 | 12.9847 | 13.4389
[10 empty] | 0 | 0 | 0 | 0 | 0.086958 | 0.17704 | 0.25743 | 0.32044 | 0.37397 | 0.40552 | 0.43606 | 0.46635 | 0.4952 | 0.52439 | 0.55399 | 0.58953 | 0.62456 | 0.65879 | 0.69137 | 0.71846 | 0.74488 | 0.77057 | 0.79461 | 0.8183 | 0.96086 | 0.99891 | 1.0356 | 1.0718
[10 empty] | 0 | 0 | 0 | 0 | 0.36976 | 0.75278 | 1.0946 | 1.3626 | 1.5902 | 1.7243 | 1.8542 | 1.983 | 2.1056 | 2.2298 | 2.3556 | 2.5068 | 2.6557 | 2.8012 | 2.9398 | 3.055 | 3.1673 | 3.2765 | 3.3788 | 3.4795 | 3.0631 | 3.1844 | 3.3013 | 3.4168
[10 empty] | 0 | 0 | 0 | 0 | 0.97864 | 1.0137 | 1.0222 | 0.89868 | 0.86318 | 0.67988 | 0.63615 | 0.62466 | 0.56241 | 0.73581 | 0.88922 | 1.086 | 1.1561 | 1.203 | 1.4046 | 1.3176 | 1.2604 | 1.1651 | 1.133 | 1.1075 | 1.1385 | 1.095 | 1.1511 | 1.22
[10 empty] | 0 | 0 | 0 | 0 | 0.47895 | 0.65114 | 0.84171 | 0.9053 | 0.97605 | 1.0601 | 1.042 | 1.1191 | 1.1866 | 1.258 | 1.3317 | 1.4322 | 1.535 | 1.6371 | 1.7442 | 1.832 | 1.9163 | 1.9966 | 2.0696 | 2.1379 | 1.9571 | 2.04 | 2.1166 | 2.188
[10 empty] | 0 | 0 | 0 | 0 | 0.042558 | 0.057858 | 0.074792 | 0.080442 | 0.086728 | 0.094196 | 0.092592 | 0.099443 | 0.10544 | 0.11178 | 0.11833 | 0.12726 | 0.13639 | 0.14547 | 0.15499 | 0.16279 | 0.17028 | 0.17741 | 0.18389 | 0.18997 | 0.15609 | 0.1627 | 0.16881 | 0.17451
[10 empty] | 0 | 0 | 0 | 0 | 0.18096 | 0.24602 | 0.31802 | 0.34205 | 0.36878 | 0.40053 | 0.39371 | 0.42284 | 0.44833 | 0.47529 | 0.50315 | 0.54113 | 0.57996 | 0.61855 | 0.65902 | 0.6922 | 0.72404 | 0.75437 | 0.78194 | 0.80777 | 0.49759 | 0.51866 | 0.53813 | 0.5563
[10 empty] | 0 | 0 | 0 | 0 | 0.47895 | 0.17219 | 0.19057 | 0.18999 | 0.17011 | 0.1649 | 0.12799 | 0.12531 | 0.11568 | 0.14537 | 0.17236 | 0.22566 | 0.24638 | 0.25678 | 0.29826 | 0.28031 | 0.27334 | 0.25974 | 0.246 | 0.24453 | 0.18081 | 0.19138 | 0.18404 | 0.19545
[10 empty] | 0 | 0 | 0 | 0 | 0.24811 | 0.46562 | 0.66796 | 0.85881 | 1.0512 | 1.2438 | 1.4341 | 1.6223 | 1.8735 | 2.1709 | 2.5047 | 2.8096 | 3.0878 | 3.4309 | 3.7254 | 3.9742 | 4.1165 | 4.2567 | 4.3896 | 4.5209 | 4.585 | 4.7596 | 4.9275 | 5.0939
[10 empty] | 0 | 0 | 0 | 0 | 0.037707 | 0.070761 | 0.10151 | 0.13052 | 0.15975 | 0.18902 | 0.21794 | 0.24654 | 0.28472 | 0.32993 | 0.38065 | 0.42698 | 0.46926 | 0.5214 | 0.56617 | 0.60397 | 0.6256 | 0.64691 | 0.66711 | 0.68706 | 0.62543 | 0.64925 | 0.67215 | 0.69485
[10 empty] | 0 | 0 | 0 | 0 | 0.076942 | 0.14439 | 0.20714 | 0.26632 | 0.32597 | 0.3857 | 0.44471 | 0.50308 | 0.58097 | 0.67322 | 0.77674 | 0.87127 | 0.95753 | 1.0639 | 1.1553 | 1.2324 | 1.2765 | 1.32 | 1.3612 | 1.402 | 0.95678 | 0.99321 | 1.0283 | 1.063
[10 empty] | 0 | 0 | 0 | 0 | 0.24811 | 0.2175 | 0.20235 | 0.19085 | 0.19234 | 0.19261 | 0.1903 | 0.18821 | 0.25118 | 0.29749 | 0.33379 | 0.35447 | 0.36137 | 0.45013 | 0.41835 | 0.38627 | 0.35584 | 0.34117 | 0.32724 | 0.33405 | 0.39933 | 0.38343 | 0.36927 | 0.37863
[10 empty] | 0 | 0 | 0 | 0 | 0.19579 | 0.37009 | 0.53431 | 0.69102 | 0.85042 | 1.0113 | 1.172 | 1.3324 | 1.5433 | 1.7922 | 2.0713 | 2.3297 | 2.5687 | 2.86 | 3.1148 | 3.3344 | 3.4712 | 3.6067 | 3.7366 | 3.8664 | 5.3407 | 5.544 | 5.7396 | 5.9334
[10 empty] | 0 | 0 | 0 | 0 | 0.029755 | 0.056244 | 0.081201 | 0.10502 | 0.12924 | 0.15369 | 0.17811 | 0.20248 | 0.23454 | 0.27236 | 0.31478 | 0.35406 | 0.39038 | 0.43465 | 0.47337 | 0.50675 | 0.52754 | 0.54813 | 0.56787 | 0.58759 | 0.72851 | 0.75625 | 0.78293 | 0.80937
[10 empty] | 0 | 0 | 0 | 0 | 0.060715 | 0.11477 | 0.16569 | 0.21429 | 0.26372 | 0.3136 | 0.36344 | 0.41317 | 0.47858 | 0.55576 | 0.64232 | 0.72247 | 0.79657 | 0.88692 | 0.96591 | 1.034 | 1.0765 | 1.1185 | 1.1587 | 1.199 | 1.1145 | 1.1569 | 1.1977 | 1.2382
[10 empty] | 0 | 0 | 0 | 0 | 0.19579 | 0.1743 | 0.16422 | 0.15671 | 0.1594 | 0.16086 | 0.1607 | 0.16037 | 0.21091 | 0.2489 | 0.27913 | 0.2976 | 0.30516 | 0.37713 | 0.35471 | 0.33153 | 0.30978 | 0.30037 | 0.29124 | 0.2991 | 0.46818 | 0.45061 | 0.43393 | 0.44429
[10 empty] | 0 | 0 | 0 | 0 | 0.041402 | 0.077645 | 0.11132 | 0.14306 | 0.17501 | 0.20699 | 0.23856 | 0.26975 | 0.31906 | 0.37933 | 0.44627 | 0.5121 | 0.56509 | 0.60887 | 0.63526 | 0.65935 | 0.68293 | 0.70609 | 0.72795 | 0.74949 | 1.4511 | 1.5058 | 1.5583 | 1.6103
[10 empty] | 0 | 0 | 0 | 0 | 0.0062921 | 0.0118 | 0.016918 | 0.021741 | 0.026598 | 0.031457 | 0.036254 | 0.040995 | 0.048488 | 0.057648 | 0.067821 | 0.077826 | 0.085879 | 0.092533 | 0.096543 | 0.1002 | 0.10379 | 0.10731 | 0.11063 | 0.1139 | 0.19794 | 0.2054 | 0.21256 | 0.21965
[10 empty] | 0 | 0 | 0 | 0 | 0.012839 | 0.024078 | 0.034523 | 0.044363 | 0.054273 | 0.064189 | 0.073978 | 0.083651 | 0.098941 | 0.11763 | 0.13839 | 0.15881 | 0.17524 | 0.18882 | 0.197 | 0.20447 | 0.21178 | 0.21896 | 0.22574 | 0.23242 | 0.30281 | 0.31422 | 0.32518 | 0.33603
[10 empty] | 0 | 0 | 0 | 0 | 0.041402 | 0.036243 | 0.03368 | 0.031733 | 0.031957 | 0.031976 | 0.031566 | 0.031194 | 0.049305 | 0.060275 | 0.066935 | 0.079638 | 0.074265 | 0.069199 | 0.062088 | 0.057522 | 0.05602 | 0.054918 | 0.053487 | 0.059054 | 0.11959 | 0.11765 | 0.11504 | 0.12762
[10 empty] | 0 | 0 | 0 | 0 | 0.033276 | 0.048411 | 0.062534 | 0.075883 | 0.08936 | 0.10286 | 0.11623 | 0.12947 | 0.14503 | 0.16249 | 0.18171 | 0.19865 | 0.21505 | 0.23079 | 0.2454 | 0.25866 | 0.27138 | 0.29106 | 0.30886 | 0.32528 | 0.53574 | 0.57252 | 0.59267 | 0.61263
[10 empty] | 0 | 0 | 0 | 0 | 0.0050571 | 0.0073572 | 0.0095035 | 0.011532 | 0.01358 | 0.015632 | 0.017665 | 0.019677 | 0.022041 | 0.024695 | 0.027615 | 0.030189 | 0.032682 | 0.035075 | 0.037294 | 0.039309 | 0.041243 | 0.044233 | 0.046938 | 0.049434 | 0.073079 | 0.078096 | 0.080844 | 0.083567
[10 empty] | 0 | 0 | 0 | 0 | 0.010319 | 0.015013 | 0.019392 | 0.023532 | 0.027711 | 0.031897 | 0.036045 | 0.040151 | 0.044976 | 0.05039 | 0.056349 | 0.061601 | 0.066688 | 0.071571 | 0.0761 | 0.080211 | 0.084158 | 0.090259 | 0.095778 | 0.10087 | 0.1118 | 0.11947 | 0.12368 | 0.12784
[10 empty] | 0 | 0 | 0 | 0 | 0.033276 | 0.015135 | 0.014123 | 0.013349 | 0.013477 | 0.013498 | 0.013375 | 0.01324 | 0.01556 | 0.01746 | 0.019215 | 0.020634 | 0.021373 | 0.021728 | 0.02141 | 0.020801 | 0.020934 | 0.028454 | 0.027075 | 0.026398 | 0.039768 | 0.05421 | 0.051747 | 0.050602
[10 empty] | 0 | 0 | 0 | 0 | 0.30171 | 0.54453 | 0.77144 | 0.98624 | 1.2034 | 1.4211 | 1.6371 | 1.8511 | 2.0598 | 2.2626 | 2.5062 | 2.7907 | 3.1049 | 3.4005 | 3.6735 | 3.9211 | 4.157 | 4.3825 | 4.5928 | 4.9143 | 3.1482 | 3.2869 | 3.4196 | 3.6332
[10 empty] | 0 | 0 | 0 | 0 | 0.045853 | 0.082754 | 0.11724 | 0.14988 | 0.18288 | 0.21596 | 0.24879 | 0.28132 | 0.31304 | 0.34386 | 0.38087 | 0.42412 | 0.47187 | 0.51678 | 0.55828 | 0.59591 | 0.63175 | 0.66602 | 0.69799 | 0.74685 | 0.42944 | 0.44836 | 0.46646 | 0.4956
[10 empty] | 0 | 0 | 0 | 0 | 0.093564 | 0.16886 | 0.23923 | 0.30584 | 0.37317 | 0.44068 | 0.50766 | 0.57405 | 0.63876 | 0.70165 | 0.77718 | 0.86543 | 0.96286 | 1.0545 | 1.1392 | 1.216 | 1.2891 | 1.359 | 1.4243 | 1.524 | 0.65695 | 0.6859 | 0.71358 | 0.75816
[10 empty] | 0 | 0 | 0 | 0 | 0.30171 | 0.24281 | 0.22691 | 0.2148 | 0.21712 | 0.2177 | 0.216 | 0.21407 | 0.20867 | 0.20282 | 0.24354 | 0.28458 | 0.31421 | 0.32905 | 0.32984 | 0.32328 | 0.32696 | 0.33064 | 0.32796 | 0.45008 | 0.22783 | 0.23107 | 0.22991 | 0.31644
[10 empty] | 0 | 0 | 0 | 0 | 0.0097727 | 0.017983 | 0.025409 | 0.032291 | 0.039138 | 0.045989 | 0.052603 | 0.059111 | 0.067065 | 0.076103 | 0.086168 | 0.095526 | 0.10422 | 0.11224 | 0.1194 | 0.12891 | 0.13737 | 0.14491 | 0.14814 | 0.15141 | 0.25379 | 0.26552 | 0.27704 | 0.28864
[10 empty] | 0 | 0 | 0 | 0 | 0.0014852 | 0.0027329 | 0.0038614 | 0.0049073 | 0.005948 | 0.0069891 | 0.0079943 | 0.0089833 | 0.010192 | 0.011566 | 0.013095 | 0.014517 | 0.015839 | 0.017058 | 0.018145 | 0.019591 | 0.020877 | 0.022022 | 0.022513 | 0.023011 | 0.034619 | 0.036219 | 0.03779 | 0.039373
[10 empty] | 0 | 0 | 0 | 0 | 0.0030306 | 0.0055766 | 0.0078794 | 0.010014 | 0.012137 | 0.014262 | 0.016313 | 0.018331 | 0.020797 | 0.0236 | 0.026721 | 0.029623 | 0.032319 | 0.034808 | 0.037026 | 0.039975 | 0.0426 | 0.044937 | 0.045939 | 0.046954 | 0.052959 | 0.055407 | 0.057812 | 0.060232
[10 empty] | 0 | 0 | 0 | 0 | 0.0097727 | 0.00821 | 0.0074258 | 0.0068821 | 0.0068473 | 0.0068511 | 0.0066143 | 0.0065076 | 0.0079546 | 0.0090373 | 0.010065 | 0.010754 | 0.011063 | 0.011116 | 0.010788 | 0.013603 | 0.012949 | 0.012326 | 0.011115 | 0.010711 | 0.025122 | 0.024653 | 0.023142 | 0.023164
[10 empty] | 0 | 0 | 0 | 0 | 0.11757 | 0.22174 | 0.31947 | 0.41232 | 0.50645 | 0.60112 | 0.69534 | 0.78903 | 0.88068 | 0.9701 | 1.0589 | 1.1501 | 1.2412 | 1.3458 | 1.4584 | 1.5753 | 1.6874 | 1.7953 | 1.8966 | 1.9951 | 2.1187 | 2.2195 | 2.3164 | 2.412
[10 empty] | 0 | 0 | 0 | 0 | 0.017868 | 0.033699 | 0.048551 | 0.062662 | 0.076967 | 0.091354 | 0.10567 | 0.11991 | 0.13384 | 0.14743 | 0.16093 | 0.17478 | 0.18862 | 0.20452 | 0.22164 | 0.2394 | 0.25644 | 0.27283 | 0.28824 | 0.3032 | 0.28901 | 0.30276 | 0.31597 | 0.32902
[10 empty] | 0 | 0 | 0 | 0 | 0.036459 | 0.068764 | 0.099069 | 0.12786 | 0.15705 | 0.18641 | 0.21563 | 0.24468 | 0.27311 | 0.30083 | 0.32839 | 0.35664 | 0.38489 | 0.41733 | 0.45225 | 0.48851 | 0.52328 | 0.55672 | 0.58816 | 0.61868 | 0.44213 | 0.46316 | 0.48337 | 0.50333
[10 empty] | 0 | 0 | 0 | 0 | 0.11757 | 0.10417 | 0.097723 | 0.092854 | 0.094129 | 0.094666 | 0.094227 | 0.09369 | 0.091651 | 0.089412 | 0.088849 | 0.091107 | 0.091113 | 0.1046 | 0.11261 | 0.11692 | 0.1228 | 0.12704 | 0.12771 | 0.1308 | 0.13488 | 0.13994 | 0.14112 | 0.14494
[10 empty] | 0 | 0 | 0 | 0 | 0.011909 | 0.022462 | 0.032361 | 0.041767 | 0.051302 | 0.060891 | 0.072785 | 0.086563 | 0.10168 | 0.11575 | 0.12904 | 0.14194 | 0.15432 | 0.17091 | 0.18578 | 0.19885 | 0.20663 | 0.21431 | 0.22163 | 0.22892 | 0.20572 | 0.21355 | 0.22109 | 0.22855
[10 empty] | 0 | 0 | 0 | 0 | 0.0018099 | 0.0034136 | 0.004918 | 0.0063475 | 0.0077965 | 0.0092539 | 0.011061 | 0.013155 | 0.015453 | 0.01759 | 0.01961 | 0.021571 | 0.023453 | 0.025974 | 0.028234 | 0.03022 | 0.031403 | 0.03257 | 0.033682 | 0.03479 | 0.028062 | 0.02913 | 0.030158 | 0.031176
[10 empty] | 0 | 0 | 0 | 0 | 0.0036932 | 0.0069656 | 0.010035 | 0.012952 | 0.015909 | 0.018883 | 0.022571 | 0.026844 | 0.031533 | 0.035894 | 0.040015 | 0.044017 | 0.047856 | 0.053002 | 0.057613 | 0.061664 | 0.064079 | 0.06646 | 0.06873 | 0.07099 | 0.042929 | 0.044563 | 0.046135 | 0.047693
[10 empty] | 0 | 0 | 0 | 0 | 0.011909 | 0.010552 | 0.0098991 | 0.0094058 | 0.009535 | 0.0095894 | 0.011894 | 0.013778 | 0.015122 | 0.015763 | 0.016255 | 0.016862 | 0.017116 | 0.022013 | 0.020886 | 0.01992 | 0.019101 | 0.019142 | 0.019206 | 0.019655 | 0.018767 | 0.018798 | 0.018866 | 0.019317
[10 empty] | 0 | 0 | 0 | 0 | 0.017288 | 0.031903 | 0.052855 | 0.077328 | 0.10407 | 0.12901 | 0.1483 | 0.16341 | 0.1713 | 0.17846 | 0.18458 | 0.19033 | 0.19556 | 0.20013 | 0.20391 | 0.20744 | 0.21134 | 0.21571 | 0.22036 | 0.22576 | 0.84627 | 0.87823 | 0.90895 | 0.93936
[10 empty] | 0 | 0 | 0 | 0 | 0.0032915 | 0.0060742 | 0.010063 | 0.014723 | 0.019814 | 0.024563 | 0.028235 | 0.031113 | 0.032615 | 0.033978 | 0.035143 | 0.036238 | 0.037234 | 0.038103 | 0.038824 | 0.039496 | 0.040238 | 0.04107 | 0.041955 | 0.042984 | 0.14462 | 0.15008 | 0.15533 | 0.16053
[10 empty] | 0 | 0 | 0 | 0 | 0.0015421 | 0.0028459 | 0.0047148 | 0.0068978 | 0.0092831 | 0.011508 | 0.013228 | 0.014577 | 0.015281 | 0.015919 | 0.016465 | 0.016978 | 0.017445 | 0.017852 | 0.01819 | 0.018504 | 0.018852 | 0.019242 | 0.019656 | 0.020139 | 0.050798 | 0.052717 | 0.05456 | 0.056386
[10 empty] | 0 | 0 | 0 | 0 | 0.017288 | 0.014616 | 0.020951 | 0.024473 | 0.026739 | 0.030707 | 0.027999 | 0.027911 | 0.027991 | 0.028944 | 0.03213 | 0.033116 | 0.033233 | 0.033344 | 0.032084 | 0.033087 | 0.034658 | 0.036142 | 0.037574 | 0.038248 | 0.14353 | 0.15011 | 0.15654 | 0.15981
[10 empty] | 0 | 0 | 0 | 0 | 0.0024338 | 0.0044349 | 0.0073915 | 0.010882 | 0.014711 | 0.018349 | 0.021158 | 0.023375 | 0.02457 | 0.02569 | 0.026716 | 0.027719 | 0.028669 | 0.029546 | 0.030311 | 0.030922 | 0.03152 | 0.032114 | 0.03267 | 0.033247 | 0.2465 | 0.25359 | 0.26018 | 0.26654
[10 empty] | 0 | 0 | 0 | 0 | 0.00046338 | 0.00084438 | 0.0014073 | 0.0020718 | 0.002801 | 0.0034935 | 0.0040284 | 0.0044504 | 0.004678 | 0.0048913 | 0.0050866 | 0.0052775 | 0.0054585 | 0.0056254 | 0.005771 | 0.0058873 | 0.0060012 | 0.0061143 | 0.0062201 | 0.0063301 | 0.042126 | 0.043337 | 0.044462 | 0.04555
[10 empty] | 0 | 0 | 0 | 0 | 0.0002171 | 0.0003956 | 0.00065934 | 0.00097067 | 0.0013123 | 0.0016368 | 0.0018874 | 0.0020851 | 0.0021917 | 0.0022916 | 0.0023831 | 0.0024726 | 0.0025574 | 0.0026356 | 0.0027038 | 0.0027583 | 0.0028116 | 0.0028646 | 0.0029142 | 0.0029658 | 0.014797 | 0.015222 | 0.015617 | 0.015999
[10 empty] | 0 | 0 | 0 | 0 | 0.0024338 | 0.0020011 | 0.0029566 | 0.0034901 | 0.0038298 | 0.0044485 | 0.0040173 | 0.0040075 | 0.0040332 | 0.0042034 | 0.0047525 | 0.0049321 | 0.0049729 | 0.005025 | 0.0048458 | 0.0049142 | 0.0051161 | 0.0052972 | 0.0054747 | 0.0055079 | 0.040804 | 0.042372 | 0.043928 | 0.044321
[10 empty] | 0 | 0 | 0 | 0 | 0.013588 | 0.030968 | 0.050911 | 0.072697 | 0.093607 | 0.11121 | 0.12659 | 0.13737 | 0.14792 | 0.15829 | 0.16859 | 0.17905 | 0.18951 | 0.19975 | 0.20939 | 0.21811 | 0.22784 | 0.23874 | 0.25067 | 0.26414 | 0.92898 | 0.9921 | 1.0567 | 1.1238
[10 empty] | 0 | 0 | 0 | 0 | 0.0025871 | 0.0058962 | 0.0096932 | 0.013841 | 0.017822 | 0.021174 | 0.024102 | 0.026154 | 0.028163 | 0.030137 | 0.032098 | 0.034091 | 0.036081 | 0.038031 | 0.039866 | 0.041528 | 0.043379 | 0.045454 | 0.047725 | 0.050291 | 0.15876 | 0.16954 | 0.18058 | 0.19204
[10 empty] | 0 | 0 | 0 | 0 | 0.0012121 | 0.0027625 | 0.0045414 | 0.0064848 | 0.0083501 | 0.0099202 | 0.011292 | 0.012254 | 0.013195 | 0.01412 | 0.015038 | 0.015972 | 0.016904 | 0.017818 | 0.018678 | 0.019456 | 0.020324 | 0.021296 | 0.02236 | 0.023562 | 0.055763 | 0.059552 | 0.063427 | 0.067456
[10 empty] | 0 | 0 | 0 | 0 | 0.013588 | 0.01738 | 0.019943 | 0.021786 | 0.02544 | 0.026415 | 0.027904 | 0.029074 | 0.031975 | 0.033964 | 0.035693 | 0.037811 | 0.039531 | 0.041247 | 0.042434 | 0.043768 | 0.046656 | 0.049608 | 0.0523 | 0.05532 | 0.19762 | 0.21074 | 0.22286 | 0.23641
[10 empty] | 0 | 0 | 0 | 0 | 0.00060617 | 0.0012153 | 0.0018384 | 0.0023792 | 0.0028673 | 0.0033042 | 0.0036903 | 0.0041873 | 0.0046011 | 0.004938 | 0.0050309 | 0.0051072 | 0.0051594 | 0.0051851 | 0.0051739 | 0.0051238 | 0.0050932 | 0.0050702 | 0.0050751 | 0.0051099 | 1.2896 | 1.3395 | 1.3875 | 1.4352
[10 empty] | 0 | 0 | 0 | 0 | 0.00011541 | 0.00023139 | 0.00035002 | 0.00045298 | 0.00054591 | 0.00062909 | 0.00070262 | 0.00079724 | 0.00087602 | 0.00094017 | 0.00095786 | 0.00097238 | 0.00098231 | 0.00098722 | 0.00098508 | 0.00097554 | 0.00096971 | 0.00096533 | 0.00096628 | 0.00097289 | 0.22038 | 0.2289 | 0.23711 | 0.24526
[10 empty] | 0 | 0 | 0 | 0 | 5.4072e-05 | 0.00010841 | 0.00016399 | 0.00021223 | 0.00025577 | 0.00029474 | 0.00032919 | 0.00037352 | 0.00041043 | 0.00044048 | 0.00044877 | 0.00045558 | 0.00046023 | 0.00046253 | 0.00046153 | 0.00045706 | 0.00045433 | 0.00045227 | 0.00045272 | 0.00045581 | 0.07741 | 0.080402 | 0.083286 | 0.086146
[10 empty] | 0 | 0 | 0 | 0 | 0.00060617 | 0.00060915 | 0.0006231 | 0.00062734 | 0.00064935 | 0.00066412 | 0.00067055 | 0.00083352 | 0.00079709 | 0.00076127 | 0.00075231 | 0.00075624 | 0.0007478 | 0.00073072 | 0.00070749 | 0.00067705 | 0.00069893 | 0.00075087 | 0.00075441 | 0.00076649 | 0.20455 | 0.22039 | 0.22212 | 0.22633
[10 empty] | 0 | 0 | 0 | 0 | 0.010698 | 0.020019 | 0.031504 | 0.044689 | 0.059581 | 0.073182 | 0.085773 | 0.10079 | 0.11428 | 0.12647 | 0.13441 | 0.14272 | 0.15098 | 0.1591 | 0.16677 | 0.17387 | 0.18115 | 0.18855 | 0.19598 | 0.20373 | 0.49201 | 0.51734 | 0.54251 | 0.56808
[10 empty] | 0 | 0 | 0 | 0 | 0.0020369 | 0.0038115 | 0.0059982 | 0.0085086 | 0.011344 | 0.013933 | 0.016331 | 0.019189 | 0.021759 | 0.024079 | 0.025591 | 0.027174 | 0.028746 | 0.030292 | 0.031753 | 0.033104 | 0.034489 | 0.035899 | 0.037314 | 0.03879 | 0.08408 | 0.088409 | 0.092711 | 0.09708
[10 empty] | 0 | 0 | 0 | 0 | 0.0009543 | 0.0017857 | 0.0028102 | 0.0039864 | 0.0053148 | 0.006528 | 0.0076512 | 0.0089904 | 0.010195 | 0.011281 | 0.01199 | 0.012731 | 0.013468 | 0.014192 | 0.014877 | 0.01551 | 0.016159 | 0.016819 | 0.017482 | 0.018174 | 0.029533 | 0.031054 | 0.032565 | 0.034099
[10 empty] | 0 | 0 | 0 | 0 | 0.010698 | 0.0093208 | 0.011485 | 0.013185 | 0.014892 | 0.015741 | 0.016167 | 0.02017 | 0.020262 | 0.020572 | 0.020605 | 0.021317 | 0.023262 | 0.024619 | 0.025436 | 0.025653 | 0.026493 | 0.028481 | 0.029241 | 0.030367 | 0.073788 | 0.079555 | 0.081932 | 0.085333
[10 empty] | 0 | 0 | 0 | 0 | 0 | 0 | 0 | 0 | 0 | 0 | 0 | 0 | 0 | 0 | 0 | 0 | 0 | 0 | 0 | 0 | 0 | 0 | 0 | 0 | 0 | 0 | 0 | 0
[10 empty] | 0 | 0 | 0 | 0 | 0 | 0 | 0 | 0 | 0 | 0 | 0 | 0 | 0 | 0 | 0 | 0 | 0 | 0 | 0 | 0 | 0 | 0 | 0 | 0 | 0 | 0 | 0 | 0
[10 empty] | 0 | 0 | 0 | 0 | 0 | 0 | 0 | 0 | 0 | 0 | 0 | 0 | 0 | 0 | 0 | 0 | 0 | 0 | 0 | 0 | 0 | 0 | 0 | 0 | 0 | 0 | 0 | 0
[10 empty] | 0 | 0 | 0 | 0 | 0 | 0 | 0 | 0 | 0 | 0 | 0 | 0 | 0 | 0 | 0 | 0 | 0 | 0 | 0 | 0 | 0 | 0 | 0 | 0 | 0 | 0 | 0 | 0
[10 empty] | 0 | 0 | 0 | 0 | 0 | 0 | 0 | 0 | 0 | 0 | 0 | 0 | 0 | 0 | 0 | 0 | 0 | 0 | 0 | 0 | 0 | 0 | 0 | 0 | 0 | 0 | 0 | 0
[10 empty] | 0 | 0 | 0 | 0 | 0 | 0 | 0 | 0 | 0 | 0 | 0 | 0 | 0 | 0 | 0 | 0 | 0 | 0 | 0 | 0 | 0 | 0 | 0 | 0 | 0 | 0 | 0 | 0
[10 empty] | 0 | 0 | 0 | 0 | 0 | 0 | 0 | 0 | 0 | 0 | 0 | 0 | 0 | 0 | 0 | 0 | 0 | 0 | 0 | 0 | 0 | 0 | 0 | 0 | 0 | 0 | 0 | 0
[10 empty] | 0 | 0 | 0 | 0 | 0 | 0 | 0 | 0 | 0 | 0 | 0 | 0 | 0 | 0 | 0 | 0 | 0 | 0 | 0 | 0 | 0 | 0 | 0 | 0 | 0 | 0 | 0 | 0
[10 empty] | 0 | 0 | 0 | 0 | 0 | 0 | 0 | 0 | 0 | 0 | 0 | 0 | 0 | 0 | 0 | 0 | 0 | 0 | 0 | 0 | 0 | 0 | 0 | 0 | 0 | 0 | 0 | 0
[10 empty] | 0 | 0 | 0 | 0 | 0 | 0 | 0 | 0 | 0 | 0 | 0 | 0 | 0 | 0 | 0 | 0 | 0 | 0 | 0 | 0 | 0 | 0 | 0 | 0 | 0 | 0 | 0 | 0
[10 empty] | 0 | 0 | 0 | 0 | 0 | 0 | 0 | 0 | 0 | 0 | 0 | 0 | 0 | 0 | 0 | 0 | 0 | 0 | 0 | 0 | 0 | 0 | 0 | 0 | 0 | 0 | 0 | 0
[10 empty] | 0 | 0 | 0 | 0 | 0 | 0 | 0 | 0 | 0 | 0 | 0 | 0 | 0 | 0 | 0 | 0 | 0 | 0 | 0 | 0 | 0 | 0 | 0 | 0 | 0 | 0 | 0 | 0
[10 empty] | 0 | 0 | 0 | 0 | 0.056954 | 0.10715 | 0.154 | 0.1983 | 0.24304 | 0.28785 | 0.33227 | 0.37625 | 0.42632 | 0.48147 | 0.54157 | 0.60085 | 0.6584 | 0.71374 | 0.76528 | 0.81228 | 0.85745 | 0.90101 | 0.94187 | 1.0071 | 0.89783 | 0.93614 | 0.97284 | 1.0337
[10 empty] | 0 | 0 | 0 | 0 | 0.010844 | 0.0204 | 0.029321 | 0.037755 | 0.046273 | 0.054805 | 0.063262 | 0.071635 | 0.081168 | 0.091669 | 0.10311 | 0.1144 | 0.12535 | 0.13589 | 0.14571 | 0.15465 | 0.16325 | 0.17155 | 0.17933 | 0.19174 | 0.15343 | 0.15998 | 0.16625 | 0.17666
[10 empty] | 0 | 0 | 0 | 0 | 0.0050804 | 0.0095579 | 0.013737 | 0.017689 | 0.021679 | 0.025677 | 0.029639 | 0.033562 | 0.038029 | 0.042948 | 0.048309 | 0.053597 | 0.058731 | 0.063668 | 0.068265 | 0.072457 | 0.076487 | 0.080373 | 0.084018 | 0.089832 | 0.053893 | 0.056193 | 0.058396 | 0.062051
[10 empty] | 0 | 0 | 0 | 0 | 0.056954 | 0.050194 | 0.046853 | 0.044299 | 0.044736 | 0.044814 | 0.044419 | 0.043979 | 0.05007 | 0.05515 | 0.060098 | 0.064461 | 0.066816 | 0.068031 | 0.0671 | 0.065211 | 0.065804 | 0.066352 | 0.065581 | 0.092211 | 0.063481 | 0.064195 | 0.063647 | 0.089749
[10 empty] | 0 | 0 | 0 | 0 | 0.025548 | 0.048063 | 0.06908 | 0.088951 | 0.10902 | 0.12912 | 0.14905 | 0.16877 | 0.19123 | 0.21597 | 0.24293 | 0.26952 | 0.29534 | 0.32016 | 0.34328 | 0.36436 | 0.38463 | 0.40417 | 0.42249 | 0.45174 | 0.42448 | 0.4426 | 0.45995 | 0.48874
[10 empty] | 0 | 0 | 0 | 0 | 0.0048642 | 0.009151 | 0.013152 | 0.016936 | 0.020757 | 0.024584 | 0.028377 | 0.032133 | 0.03641 | 0.04112 | 0.046253 | 0.051316 | 0.05623 | 0.060957 | 0.065359 | 0.069373 | 0.073231 | 0.076951 | 0.080441 | 0.086008 | 0.072541 | 0.075636 | 0.078601 | 0.083522
[10 empty] | 0 | 0 | 0 | 0 | 0.0022789 | 0.0042874 | 0.0061621 | 0.0079347 | 0.0097248 | 0.011518 | 0.013295 | 0.015055 | 0.017058 | 0.019265 | 0.02167 | 0.024042 | 0.026345 | 0.028559 | 0.030622 | 0.032502 | 0.03431 | 0.036053 | 0.037688 | 0.040296 | 0.02548 | 0.026567 | 0.027609 | 0.029337
[10 empty] | 0 | 0 | 0 | 0 | 0.025548 | 0.022516 | 0.021017 | 0.019871 | 0.020067 | 0.020102 | 0.019925 | 0.019728 | 0.02246 | 0.024739 | 0.026958 | 0.028915 | 0.029972 | 0.030517 | 0.030099 | 0.029252 | 0.029518 | 0.029763 | 0.029418 | 0.041363 | 0.030013 | 0.03035 | 0.030091 | 0.042432
[10 empty] | 0 | 0 | 0 | 0 | 0.056028 | 0.10541 | 0.1515 | 0.19508 | 0.23908 | 0.28317 | 0.32687 | 0.37013 | 0.41938 | 0.47364 | 0.53276 | 0.59108 | 0.64769 | 0.70213 | 0.75284 | 0.79907 | 0.84351 | 0.88636 | 0.92656 | 0.99068 | 0.9156 | 0.95467 | 0.99209 | 1.0542
[10 empty] | 0 | 0 | 0 | 0 | 0.010667 | 0.020069 | 0.028844 | 0.037141 | 0.04552 | 0.053914 | 0.062233 | 0.070471 | 0.079849 | 0.090178 | 0.10143 | 0.11254 | 0.12332 | 0.13368 | 0.14334 | 0.15214 | 0.1606 | 0.16876 | 0.17641 | 0.18862 | 0.15647 | 0.16315 | 0.16954 | 0.18015
[10 empty] | 0 | 0 | 0 | 0 | 0.0049978 | 0.0094025 | 0.013514 | 0.017401 | 0.021327 | 0.025259 | 0.029157 | 0.033017 | 0.03741 | 0.04225 | 0.047524 | 0.052726 | 0.057776 | 0.062632 | 0.067155 | 0.071279 | 0.075243 | 0.079066 | 0.082651 | 0.088372 | 0.05496 | 0.057305 | 0.059551 | 0.063279
[10 empty] | 0 | 0 | 0 | 0 | 0.056028 | 0.049378 | 0.046091 | 0.043579 | 0.044009 | 0.044085 | 0.043696 | 0.043264 | 0.049255 | 0.054254 | 0.059121 | 0.063413 | 0.06573 | 0.066925 | 0.066009 | 0.064151 | 0.064734 | 0.065273 | 0.064515 | 0.090711 | 0.064737 | 0.065465 | 0.064906 | 0.091525
[10 empty] | 0 | 0 | 0 | 0 | 0 | 0 | 0 | 0 | 0 | 0 | 0 | 0 | 0 | 0 | 0 | 0 | 0 | 0 | 0 | 0 | 0 | 0 | 0 | 0 | 4.9546 | 5.1801 | 5.3957 | 5.6073
[10 empty] | 0 | 0 | 0 | 0 | 0 | 0 | 0 | 0 | 0 | 0 | 0 | 0 | 0 | 0 | 0 | 0 | 0 | 0 | 0 | 0 | 0 | 0 | 0 | 0 | 0.8467 | 0.88525 | 0.92208 | 0.95825
[10 empty] | 0 | 0 | 0 | 0 | 0 | 0 | 0 | 0 | 0 | 0 | 0 | 0 | 0 | 0 | 0 | 0 | 0 | 0 | 0 | 0 | 0 | 0 | 0 | 0 | 0.2974 | 0.31094 | 0.32388 | 0.33659
[10 empty] | 0 | 0 | 0 | 0 | 0 | 0 | 0 | 0 | 0 | 0 | 0 | 0 | 0 | 0 | 0 | 0 | 0 | 0 | 0 | 0 | 0 | 0 | 0 | 0 | 0.30938 | 0.32052 | 0.32246 | 0.33046
[10 empty] | 0 | 0 | 0 | 0 | 0 | 0 | 0 | 0 | 0 | 0 | 0 | 0 | 0 | 0 | 0 | 0 | 0 | 0 | 0 | 0 | 0 | 0 | 0 | 0 | 0 | 0 | 0 | 0
[10 empty] | 0 | 0 | 0 | 0 | 0 | 0 | 0 | 0 | 0 | 0 | 0 | 0 | 0 | 0 | 0 | 0 | 0 | 0 | 0 | 0 | 0 | 0 | 0 | 0 | 0 | 0 | 0 | 0
[10 empty] | 0 | 0 | 0 | 0 | 0 | 0 | 0 | 0 | 0 | 0 | 0 | 0 | 0 | 0 | 0 | 0 | 0 | 0 | 0 | 0 | 0 | 0 | 0 | 0 | 0 | 0 | 0 | 0
[10 empty] | 0 | 0 | 0 | 0 | 0 | 0 | 0 | 0 | 0 | 0 | 0 | 0 | 0 | 0 | 0 | 0 | 0 | 0 | 0 | 0 | 0 | 0 | 0 | 0 | 0 | 0 | 0 | 0
[10 empty] | 0 | 0 | 0 | 0 | 0 | 0 | 0 | 0 | 0 | 0 | 0 | 0 | 0 | 0 | 0 | 0 | 0 | 0 | 0 | 0 | 0 | 0 | 0 | 0 | 0 | 0 | 0 | 0
[10 empty] | 0 | 0 | 0 | 0 | 0 | 0 | 0 | 0 | 0 | 0 | 0 | 0 | 0 | 0 | 0 | 0 | 0 | 0 | 0 | 0 | 0 | 0 | 0 | 0 | 0 | 0 | 0 | 0
[10 empty] | 0 | 0 | 0 | 0 | 0 | 0 | 0 | 0 | 0 | 0 | 0 | 0 | 0 | 0 | 0 | 0 | 0 | 0 | 0 | 0 | 0 | 0 | 0 | 0 | 0 | 0 | 0 | 0
[10 empty] | 0 | 0 | 0 | 0 | 0 | 0 | 0 | 0 | 0 | 0 | 0 | 0 | 0 | 0 | 0 | 0 | 0 | 0 | 0 | 0 | 0 | 0 | 0 | 0 | 0 | 0 | 0 | 0
[10 empty] | 0 | 0 | 0 | 0 | 0.38831 | 0.79464 | 1.217 | 1.6534 | 2.1024 | 2.5624 | 3.032 | 3.5098 | 3.9948 | 4.486 | 4.9565 | 5.41 | 5.8493 | 6.2488 | 6.6118 | 6.9425 | 7.2423 | 7.5137 | 7.7591 | 7.9806 | 8.2108 | 8.4686 | 8.7039 | 8.9148
[10 empty] | 0 | 0 | 0 | 0 | 0.41865 | 0.85672 | 1.312 | 1.7826 | 2.2667 | 2.7626 | 3.2689 | 3.784 | 4.3069 | 4.8365 | 5.3437 | 5.8327 | 6.3063 | 6.737 | 7.1284 | 7.4849 | 7.8081 | 8.1007 | 8.3653 | 8.6041 | 7.9455 | 8.195 | 8.4227 | 8.6268
[10 empty] | 0 | 0 | 0 | 0 | 0 | 0 | 0 | 0 | 0 | 0 | 0 | 0 | 0 | 0 | 0 | 0 | 0 | 0 | 0 | 0 | 0 | 0 | 0 | 0 | 0 | 0 | 0 | 0
[10 empty] | 0 | 0 | 0 | 0 | 0.38831 | 0.40808 | 0.42589 | 0.44197 | 0.45643 | 0.46945 | 0.48108 | 0.49148 | 0.5008 | 0.50912 | 0.4907 | 0.4758 | 0.46363 | 0.49769 | 0.52387 | 0.54506 | 0.55999 | 0.57104 | 0.66968 | 0.66173 | 0.70412 | 0.69856 | 0.6934 | 0.68829
[10 empty] | 0 | 0 | 0 | 0 | 0 | 0 | 0 | 0 | 0 | 0 | 0 | 0 | 0 | 0 | 0 | 0 | 0 | 0 | 0 | 0 | 0 | 0 | 0 | 0 | 0 | 0 | 0 | 0
[10 empty] | 0 | 0 | 0 | 0 | 0 | 0 | 0 | 0 | 0 | 0 | 0 | 0 | 0 | 0 | 0 | 0 | 0 | 0 | 0 | 0 | 0 | 0 | 0 | 0 | 0 | 0 | 0 | 0
[10 empty] | 0 | 0 | 0 | 0 | 0 | 0 | 0 | 0 | 0 | 0 | 0 | 0 | 0 | 0 | 0 | 0 | 0 | 0 | 0 | 0 | 0 | 0 | 0 | 0 | 0 | 0 | 0 | 0
[10 empty] | 0 | 0 | 0 | 0 | 0 | 0 | 0 | 0 | 0 | 0 | 0 | 0 | 0 | 0 | 0 | 0 | 0 | 0 | 0 | 0 | 0 | 0 | 0 | 0 | 0 | 0 | 0 | 0
[10 empty] | 0 | 0 | 0 | 0 | 0.0071903 | 0.014363 | 0.021788 | 0.029431 | 0.037271 | 0.045284 | 0.053425 | 0.061691 | 0.070064 | 0.078528 | 0.086708 | 0.09414 | 0.10138 | 0.10792 | 0.11384 | 0.11917 | 0.12398 | 0.12829 | 0.13216 | 0.13562 | 0.19946 | 0.20779 | 0.21577 | 0.22335
[10 empty] | 0 | 0 | 0 | 0 | 0.007752 | 0.015485 | 0.02349 | 0.031731 | 0.040182 | 0.048822 | 0.057598 | 0.066511 | 0.075538 | 0.084663 | 0.093483 | 0.10149 | 0.10931 | 0.11636 | 0.12273 | 0.12848 | 0.13366 | 0.13831 | 0.14248 | 0.14622 | 0.19302 | 0.20108 | 0.2088 | 0.21613
[10 empty] | 0 | 0 | 0 | 0 | 0 | 0 | 0 | 0 | 0 | 0 | 0 | 0 | 0 | 0 | 0 | 0 | 0 | 0 | 0 | 0 | 0 | 0 | 0 | 0 | 0 | 0 | 0 | 0
[10 empty] | 0 | 0 | 0 | 0 | 0.0071903 | 0.0071727 | 0.0074248 | 0.0076436 | 0.0078393 | 0.0080132 | 0.0081407 | 0.0082664 | 0.0083734 | 0.008464 | 0.0081801 | 0.0074315 | 0.0072448 | 0.007093 | 0.006977 | 0.0068841 | 0.006824 | 0.0067801 | 0.0067637 | 0.0067633 | 0.012391 | 0.012524 | 0.012677 | 0.012841
[10 empty] | 0 | 0 | 0 | 0 | 0.0025049 | 0.0038898 | 0.0053156 | 0.0067803 | 0.0082824 | 0.0098203 | 0.011392 | 0.012997 | 0.014601 | 0.016208 | 0.017819 | 0.018731 | 0.019588 | 0.020392 | 0.021146 | 0.02185 | 0.022507 | 0.023119 | 0.023687 | 0.024213 | 0.042456 | 0.044319 | 0.046185 | 0.048035
[10 empty] | 0 | 0 | 0 | 0 | 0.0027006 | 0.0041937 | 0.0057309 | 0.00731 | 0.0089295 | 0.010587 | 0.012282 | 0.014012 | 0.015742 | 0.017474 | 0.019211 | 0.020195 | 0.021119 | 0.021985 | 0.022798 | 0.023557 | 0.024265 | 0.024925 | 0.025537 | 0.026105 | 0.041084 | 0.042888 | 0.044693 | 0.046483
[10 empty] | 0 | 0 | 0 | 0 | 0 | 0 | 0 | 0 | 0 | 0 | 0 | 0 | 0 | 0 | 0 | 0 | 0 | 0 | 0 | 0 | 0 | 0 | 0 | 0 | 0 | 0 | 0 | 0
[10 empty] | 0 | 0 | 0 | 0 | 0.0025049 | 0.0013849 | 0.0014258 | 0.0014647 | 0.0015021 | 0.0015379 | 0.001572 | 0.0016046 | 0.0016045 | 0.0016068 | 0.0016113 | 0.0010311 | 0.0010366 | 0.001043 | 0.0010506 | 0.0010587 | 0.0010682 | 0.0010778 | 0.0010887 | 0.0010985 | 0.0026596 | 0.0027165 | 0.0027753 | 0.0028342
[10 empty] | 0 | 0 | 0 | 0 | 0 | 0 | 0 | 0 | 0 | 0 | 0 | 0 | 0 | 0 | 0 | 0 | 0 | 0 | 0 | 0 | 0 | 0 | 0 | 0 | 0 | 0 | 0 | 0
[10 empty] | 0 | 0 | 0 | 0 | 0 | 0 | 0 | 0 | 0 | 0 | 0 | 0 | 0 | 0 | 0 | 0 | 0 | 0 | 0 | 0 | 0 | 0 | 0 | 0 | 0 | 0 | 0 | 0
[10 empty] | 0 | 0 | 0 | 0 | 0 | 0 | 0 | 0 | 0 | 0 | 0 | 0 | 0 | 0 | 0 | 0 | 0 | 0 | 0 | 0 | 0 | 0 | 0 | 0 | 0 | 0 | 0 | 0
[10 empty] | 0 | 0 | 0 | 0 | 0 | 0 | 0 | 0 | 0 | 0 | 0 | 0 | 0 | 0 | 0 | 0 | 0 | 0 | 0 | 0 | 0 | 0 | 0 | 0 | 0 | 0 | 0 | 0
[10 empty] | 0 | 0 | 0 | 0 | 0 | 0 | 0 | 0 | 0 | 0 | 0 | 0 | 0 | 0 | 0 | 0 | 0 | 0 | 0 | 0 | 0 | 0 | 0 | 0 | 0 | 0 | 0 | 0
[10 empty] | 0 | 0 | 0 | 0 | 0 | 0 | 0 | 0 | 0 | 0 | 0 | 0 | 0 | 0 | 0 | 0 | 0 | 0 | 0 | 0 | 0 | 0 | 0 | 0 | 0 | 0 | 0 | 0
[10 empty] | 0 | 0 | 0 | 0 | 0 | 0 | 0 | 0 | 0 | 0 | 0 | 0 | 0 | 0 | 0 | 0 | 0 | 0 | 0 | 0 | 0 | 0 | 0 | 0 | 0 | 0 | 0 | 0
[10 empty] | 0 | 0 | 0 | 0 | 0 | 0 | 0 | 0 | 0 | 0 | 0 | 0 | 0 | 0 | 0 | 0 | 0 | 0 | 0 | 0 | 0 | 0 | 0 | 0 | 0 | 0 | 0 | 0
[10 empty] | 0 | 0 | 0 | 0 | 0.011667 | 0.023305 | 0.035352 | 0.047754 | 0.060474 | 0.073476 | 0.086685 | 0.1001 | 0.11368 | 0.12742 | 0.14069 | 0.15275 | 0.1645 | 0.17511 | 0.18471 | 0.19336 | 0.20116 | 0.20816 | 0.21443 | 0.22006 | 0.22918 | 0.23874 | 0.24791 | 0.25662
[10 empty] | 0 | 0 | 0 | 0 | 0 | 0 | 0 | 0 | 0 | 0 | 0 | 0 | 0 | 0 | 0 | 0 | 0 | 0 | 0 | 0 | 0 | 0 | 0 | 0 | 0 | 0 | 0 | 0
[10 empty] | 0 | 0 | 0 | 0 | 0.0061677 | 0.01232 | 0.018689 | 0.025246 | 0.03197 | 0.038844 | 0.045827 | 0.052918 | 0.0601 | 0.067361 | 0.074378 | 0.080752 | 0.086967 | 0.092577 | 0.09765 | 0.10222 | 0.10634 | 0.11004 | 0.11336 | 0.11634 | 0.081528 | 0.084931 | 0.088194 | 0.09129
[10 empty] | 0 | 0 | 0 | 0 | 0.011667 | 0.011638 | 0.012047 | 0.012402 | 0.01272 | 0.013002 | 0.013209 | 0.013413 | 0.013586 | 0.013733 | 0.013273 | 0.012058 | 0.011755 | 0.011509 | 0.011321 | 0.01117 | 0.011072 | 0.011001 | 0.010974 | 0.010974 | 0.014236 | 0.01439 | 0.014565 | 0.014753
[10 empty] | 0 | 0 | 0 | 0 | 0.0019619 | 0.0030466 | 0.0041633 | 0.0053104 | 0.0064869 | 0.0076914 | 0.0089226 | 0.010179 | 0.011436 | 0.012694 | 0.013956 | 0.014671 | 0.015342 | 0.015972 | 0.016562 | 0.017113 | 0.017628 | 0.018107 | 0.018552 | 0.018964 | 0.023546 | 0.02458 | 0.025615 | 0.02664
[10 empty] | 0 | 0 | 0 | 0 | 0 | 0 | 0 | 0 | 0 | 0 | 0 | 0 | 0 | 0 | 0 | 0 | 0 | 0 | 0 | 0 | 0 | 0 | 0 | 0 | 0 | 0 | 0 | 0
[10 empty] | 0 | 0 | 0 | 0 | 0.0010372 | 0.0016106 | 0.002201 | 0.0028074 | 0.0034294 | 0.0040661 | 0.004717 | 0.0053814 | 0.0060458 | 0.0067111 | 0.0073782 | 0.0077558 | 0.0081106 | 0.0084436 | 0.0087555 | 0.009047 | 0.0093192 | 0.0095724 | 0.0098076 | 0.010026 | 0.0083764 | 0.0087441 | 0.0091123 | 0.0094772
[10 empty] | 0 | 0 | 0 | 0 | 0.0019619 | 0.0010847 | 0.0011167 | 0.0011472 | 0.0011765 | 0.0012045 | 0.0012312 | 0.0012567 | 0.0012566 | 0.0012585 | 0.001262 | 0.00080759 | 0.00081185 | 0.00081689 | 0.00082287 | 0.00082922 | 0.00083663 | 0.00084415 | 0.00085267 | 0.0008604 | 0.001475 | 0.0015066 | 0.0015392 | 0.0015718
[10 empty] | 0 | 0 | 0 | 0 | 0.10218 | 0.21249 | 0.32971 | 0.45284 | 0.58108 | 0.71365 | 0.84997 | 0.98969 | 1.1193 | 1.2424 | 1.3611 | 1.4631 | 1.5508 | 1.626 | 1.6906 | 1.7662 | 1.8349 | 1.8974 | 1.9239 | 1.9469 | 3.7778 | 3.8513 | 3.9174 | 3.9756
[10 empty] | 0 | 0 | 0 | 0 | 0.0097907 | 0.02036 | 0.031593 | 0.043391 | 0.055679 | 0.068381 | 0.081444 | 0.094831 | 0.10726 | 0.11905 | 0.13042 | 0.14019 | 0.14859 | 0.1558 | 0.16199 | 0.16923 | 0.17582 | 0.18181 | 0.18435 | 0.18655 | 0.32491 | 0.33123 | 0.33692 | 0.34192
[10 empty] | 0 | 0 | 0 | 0 | 0.030497 | 0.06342 | 0.098406 | 0.13516 | 0.17343 | 0.213 | 0.25368 | 0.29539 | 0.33408 | 0.37081 | 0.40624 | 0.43668 | 0.46284 | 0.48529 | 0.50457 | 0.52713 | 0.54766 | 0.5663 | 0.57421 | 0.58108 | 0.75873 | 0.7735 | 0.78678 | 0.79846
[10 empty] | 0 | 0 | 0 | 0 | 0.10218 | 0.11031 | 0.11722 | 0.12313 | 0.12824 | 0.13257 | 0.13632 | 0.13972 | 0.12966 | 0.12304 | 0.1187 | 0.11661 | 0.11592 | 0.11617 | 0.11731 | 0.1391 | 0.14216 | 0.14482 | 0.14683 | 0.14704 | 0.28767 | 0.29371 | 0.2991 | 0.30011
[10 empty] | 0 | 0 | 0 | 0 | 0 | 0 | 0 | 0 | 0 | 0 | 0 | 0 | 0 | 0 | 0 | 0 | 0 | 0 | 0 | 0 | 0 | 0 | 0 | 0 | 0 | 0 | 0 | 0
[10 empty] | 0 | 0 | 0 | 0 | 0 | 0 | 0 | 0 | 0 | 0 | 0 | 0 | 0 | 0 | 0 | 0 | 0 | 0 | 0 | 0 | 0 | 0 | 0 | 0 | 0 | 0 | 0 | 0
[10 empty] | 0 | 0 | 0 | 0 | 0 | 0 | 0 | 0 | 0 | 0 | 0 | 0 | 0 | 0 | 0 | 0 | 0 | 0 | 0 | 0 | 0 | 0 | 0 | 0 | 0 | 0 | 0 | 0
[10 empty] | 0 | 0 | 0 | 0 | 0 | 0 | 0 | 0 | 0 | 0 | 0 | 0 | 0 | 0 | 0 | 0 | 0 | 0 | 0 | 0 | 0 | 0 | 0 | 0 | 0 | 0 | 0 | 0
[10 empty] | 0 | 0 | 0 | 0 | 3.5833 | 4.7322 | 5.8626 | 5.858 | 5.8646 | 5.9119 | 5.212 | 5.2055 | 5.179 | 5.1649 | 5.1583 | 5.2504 | 5.3611 | 5.479 | 5.5197 | 5.5901 | 5.6616 | 5.7336 | 5.8961 | 5.9953 | 6.7406 | 6.894 | 7.0342 | 7.1125
[10 empty] | 0 | 0 | 0 | 0 | 0.3184 | 0.42049 | 0.52093 | 0.52052 | 0.52111 | 0.52531 | 0.46313 | 0.46254 | 0.46019 | 0.45894 | 0.45835 | 0.46653 | 0.47637 | 0.48684 | 0.49046 | 0.49672 | 0.50307 | 0.50947 | 0.52391 | 0.53272 | 0.5376 | 0.54983 | 0.56101 | 0.56726
[10 empty] | 0 | 0 | 0 | 0 | 1.3539 | 1.788 | 2.2151 | 2.2133 | 2.2158 | 2.2337 | 1.9693 | 1.9668 | 1.9568 | 1.9514 | 1.949 | 1.9837 | 2.0256 | 2.0701 | 2.0855 | 2.1121 | 2.1391 | 2.1663 | 2.2277 | 2.2652 | 1.7138 | 1.7528 | 1.7884 | 1.8083
[10 empty] | 0 | 0 | 0 | 0 | 3.5833 | 1.1632 | 1.1493 | 0.95399 | 0.75693 | 0.66792 | 0.38498 | 0.33193 | 0.29545 | 0.38309 | 0.45984 | 0.63071 | 0.68323 | 0.70183 | 0.60629 | 0.6182 | 0.59644 | 0.57427 | 0.88615 | 0.82518 | 0.71667 | 0.73034 | 0.70228 | 0.59476
[10 empty] | 0 | 0 | 0 | 0 | 0.014768 | 0.035084 | 0.05653 | 0.078908 | 0.10205 | 0.12955 | 0.15762 | 0.18614 | 0.21501 | 0.24414 | 0.27346 | 0.30734 | 0.33825 | 0.36704 | 0.39437 | 0.41877 | 0.44015 | 0.45901 | 0.47576 | 0.49528 | 0.35863 | 0.37282 | 0.38571 | 0.40098
[10 empty] | 0 | 0 | 0 | 0 | 0.0013122 | 0.0031174 | 0.0050231 | 0.0070115 | 0.0090677 | 0.011511 | 0.014006 | 0.01654 | 0.019105 | 0.021694 | 0.024298 | 0.027309 | 0.030055 | 0.032614 | 0.035043 | 0.03721 | 0.03911 | 0.040786 | 0.042275 | 0.044009 | 0.028603 | 0.029734 | 0.030763 | 0.03198
[10 empty] | 0 | 0 | 0 | 0 | 0.0055797 | 0.013256 | 0.021359 | 0.029814 | 0.038557 | 0.048947 | 0.059554 | 0.07033 | 0.081238 | 0.092244 | 0.10332 | 0.11612 | 0.1278 | 0.13868 | 0.14901 | 0.15822 | 0.1663 | 0.17343 | 0.17976 | 0.18713 | 0.091181 | 0.094787 | 0.098067 | 0.10195
[10 empty] | 0 | 0 | 0 | 0 | 0.014768 | 0.020375 | 0.021587 | 0.022604 | 0.023456 | 0.027908 | 0.02859 | 0.029153 | 0.029614 | 0.029989 | 0.030291 | 0.034973 | 0.03214 | 0.030146 | 0.028802 | 0.027959 | 0.027495 | 0.027314 | 0.027341 | 0.032044 | 0.021602 | 0.021522 | 0.02161 | 0.025401
[10 empty] | 0 | 0 | 0 | 0 | 0.31725 | 0.60131 | 0.80485 | 0.96022 | 1.0427 | 1.0283 | 1.0193 | 1.0071 | 0.9943 | 0.99017 | 0.9875 | 0.99794 | 1.0122 | 1.0203 | 1.0321 | 1.0353 | 1.0368 | 1.0371 | 1.0352 | 1.0318 | 1.8603 | 1.8604 | 1.8609 | 1.861
[10 empty] | 0 | 0 | 0 | 0 | 0.028189 | 0.05343 | 0.071517 | 0.085322 | 0.092653 | 0.091372 | 0.090568 | 0.089487 | 0.08835 | 0.087983 | 0.087746 | 0.088674 | 0.089941 | 0.090662 | 0.091712 | 0.091994 | 0.092126 | 0.092151 | 0.09198 | 0.091684 | 0.14837 | 0.14838 | 0.14842 | 0.14842
[10 empty] | 0 | 0 | 0 | 0 | 0.11986 | 0.22719 | 0.3041 | 0.3628 | 0.39397 | 0.38853 | 0.38511 | 0.38051 | 0.37568 | 0.37412 | 0.37311 | 0.37705 | 0.38244 | 0.38551 | 0.38997 | 0.39117 | 0.39173 | 0.39184 | 0.39111 | 0.38985 | 0.47298 | 0.473 | 0.47313 | 0.47315
[10 empty] | 0 | 0 | 0 | 0 | 0.31725 | 0.28533 | 0.24373 | 0.21456 | 0.157 | 0.07574 | 0.060584 | 0.04779 | 0.027958 | 0.083782 | 0.12256 | 0.15749 | 0.17426 | 0.16762 | 0.21991 | 0.17951 | 0.14189 | 0.1112 | 0.090375 | 0.074734 | 0.10538 | 0.087425 | 0.10479 | 0.12028
[10 empty] | 0 | 0 | 0 | 0 | 0.36958 | 0.49024 | 0.61497 | 0.62803 | 0.64459 | 0.66317 | 0.59886 | 0.6046 | 0.60236 | 0.60413 | 0.60687 | 0.61944 | 0.63398 | 0.6493 | 0.67192 | 0.68509 | 0.69549 | 0.70254 | 0.70678 | 0.7079 | 0.75113 | 0.75637 | 0.75927 | 0.75978
[10 empty] | 0 | 0 | 0 | 0 | 0.032839 | 0.043561 | 0.054644 | 0.055804 | 0.057276 | 0.058927 | 0.053212 | 0.053723 | 0.053524 | 0.053681 | 0.053925 | 0.055042 | 0.056333 | 0.057695 | 0.059705 | 0.060875 | 0.061799 | 0.062425 | 0.062802 | 0.062902 | 0.059907 | 0.060324 | 0.060556 | 0.060596
[10 empty] | 0 | 0 | 0 | 0 | 0.13964 | 0.18523 | 0.23235 | 0.23729 | 0.24355 | 0.25056 | 0.22627 | 0.22844 | 0.22759 | 0.22826 | 0.22929 | 0.23404 | 0.23953 | 0.24532 | 0.25387 | 0.25885 | 0.26278 | 0.26544 | 0.26704 | 0.26747 | 0.19097 | 0.1923 | 0.19304 | 0.19317
[10 empty] | 0 | 0 | 0 | 0 | 0.36958 | 0.12214 | 0.12669 | 0.11189 | 0.093647 | 0.07996 | 0.044016 | 0.037896 | 0.027941 | 0.048593 | 0.064223 | 0.087866 | 0.096609 | 0.099503 | 0.1264 | 0.10892 | 0.096175 | 0.078319 | 0.067392 | 0.061487 | 0.051909 | 0.052372 | 0.047031 | 0.050166
[10 empty] | 0 | 0 | 0 | 0 | 0.33761 | 0.70039 | 1.0826 | 1.4796 | 1.8874 | 2.3036 | 2.7246 | 3.1492 | 3.5202 | 3.8592 | 4.1816 | 4.4326 | 4.627 | 4.8236 | 4.9885 | 5.1252 | 5.1542 | 5.1723 | 5.1815 | 5.1834 | 5.3163 | 5.3773 | 5.4304 | 5.475
[10 empty] | 0 | 0 | 0 | 0 | 0.051219 | 0.10626 | 0.16424 | 0.22446 | 0.28633 | 0.34948 | 0.41335 | 0.47776 | 0.53404 | 0.58547 | 0.63439 | 0.67247 | 0.70195 | 0.73178 | 0.75679 | 0.77753 | 0.78194 | 0.78468 | 0.78608 | 0.78636 | 0.72392 | 0.73223 | 0.73946 | 0.74553
[10 empty] | 0 | 0 | 0 | 0 | 0.10838 | 0.22484 | 0.34754 | 0.47497 | 0.60589 | 0.73952 | 0.87466 | 1.011 | 1.1301 | 1.2389 | 1.3424 | 1.423 | 1.4854 | 1.5485 | 1.6014 | 1.6453 | 1.6546 | 1.6604 | 1.6634 | 1.664 | 1.1484 | 1.1616 | 1.1731 | 1.1827
[10 empty] | 0 | 0 | 0 | 0 | 0.33761 | 0.36413 | 0.38502 | 0.40127 | 0.41374 | 0.4238 | 0.43018 | 0.43549 | 0.38358 | 0.35308 | 0.33786 | 0.33235 | 0.33325 | 0.38537 | 0.39658 | 0.4051 | 0.4116 | 0.4164 | 0.41969 | 0.41092 | 0.42735 | 0.43554 | 0.44245 | 0.43697
[10 empty] | 0 | 0 | 0 | 0 | 0.027838 | 0.058133 | 0.090391 | 0.12422 | 0.15929 | 0.19536 | 0.23223 | 0.26973 | 0.30291 | 0.33361 | 0.36309 | 0.38665 | 0.40548 | 0.42472 | 0.44135 | 0.45564 | 0.46059 | 0.46452 | 0.46765 | 0.47014 | 5.9115 | 5.9793 | 6.0384 | 6.088
[10 empty] | 0 | 0 | 0 | 0 | 0.0042232 | 0.0088193 | 0.013713 | 0.018845 | 0.024166 | 0.029638 | 0.035231 | 0.04092 | 0.045955 | 0.050612 | 0.055084 | 0.058658 | 0.061514 | 0.064434 | 0.066957 | 0.069125 | 0.069875 | 0.070472 | 0.070947 | 0.071324 | 0.80496 | 0.8142 | 0.82224 | 0.829
[10 empty] | 0 | 0 | 0 | 0 | 0.0089366 | 0.018662 | 0.029018 | 0.039876 | 0.051136 | 0.062716 | 0.074551 | 0.086589 | 0.097242 | 0.1071 | 0.11656 | 0.12412 | 0.13017 | 0.13635 | 0.14168 | 0.14627 | 0.14786 | 0.14912 | 0.15013 | 0.15093 | 1.277 | 1.2917 | 1.3044 | 1.3151
[10 empty] | 0 | 0 | 0 | 0 | 0.027838 | 0.030301 | 0.032269 | 0.033842 | 0.035099 | 0.036102 | 0.036903 | 0.037543 | 0.033238 | 0.030757 | 0.029542 | 0.029185 | 0.029391 | 0.034151 | 0.035331 | 0.036273 | 0.037024 | 0.037624 | 0.038102 | 0.037522 | 0.4752 | 0.4843 | 0.49198 | 0.48589
[10 empty] | 0 | 0 | 0 | 0 | 0.0073396 | 0.015169 | 0.023297 | 0.031594 | 0.039973 | 0.04839 | 0.056781 | 0.065138 | 0.07152 | 0.077219 | 0.082881 | 0.087011 | 0.089941 | 0.091952 | 0.091904 | 0.091705 | 0.091405 | 0.091045 | 0.090646 | 0.090217 | 1.6902 | 1.6903 | 1.6899 | 1.6885
[10 empty] | 0 | 0 | 0 | 0 | 0.0011135 | 0.0023013 | 0.0035344 | 0.0047931 | 0.0060643 | 0.0073413 | 0.0086142 | 0.0098821 | 0.01085 | 0.011715 | 0.012574 | 0.0132 | 0.013645 | 0.01395 | 0.013943 | 0.013912 | 0.013867 | 0.013812 | 0.013752 | 0.013687 | 0.23015 | 0.23017 | 0.23011 | 0.22992
[10 empty] | 0 | 0 | 0 | 0 | 0.0023562 | 0.0048697 | 0.007479 | 0.010142 | 0.012832 | 0.015534 | 0.018228 | 0.020911 | 0.022959 | 0.024789 | 0.026607 | 0.027932 | 0.028873 | 0.029519 | 0.029503 | 0.02944 | 0.029343 | 0.029228 | 0.029099 | 0.028962 | 0.36511 | 0.36514 | 0.36505 | 0.36475
[10 empty] | 0 | 0 | 0 | 0 | 0.0073396 | 0.007862 | 0.0081945 | 0.008399 | 0.008518 | 0.0085924 | 0.008603 | 0.0086064 | 0.0066672 | 0.0060129 | 0.0060014 | 0.0068243 | 0.0073563 | 0.0076919 | 0.0078959 | 0.0080167 | 0.0080849 | 0.0081168 | 0.008122 | 0.0074985 | 0.15031 | 0.15144 | 0.15214 | 0.14113
[10 empty] | 0 | 0 | 0 | 0 | 0.028943 | 0.044763 | 0.061387 | 0.078701 | 0.096606 | 0.11501 | 0.13384 | 0.15302 | 0.17102 | 0.18815 | 0.20462 | 0.21756 | 0.22886 | 0.23871 | 0.24729 | 0.25473 | 0.26117 | 0.26985 | 0.27781 | 0.28507 | 0.5775 | 0.59725 | 0.60798 | 0.6173
[10 empty] | 0 | 0 | 0 | 0 | 0.004391 | 0.0067909 | 0.0093129 | 0.01194 | 0.014656 | 0.017448 | 0.020304 | 0.023214 | 0.025946 | 0.028543 | 0.031042 | 0.033005 | 0.03472 | 0.036215 | 0.037516 | 0.038645 | 0.039622 | 0.040939 | 0.042146 | 0.043248 | 0.078638 | 0.081327 | 0.082789 | 0.084057
[10 empty] | 0 | 0 | 0 | 0 | 0.0092915 | 0.01437 | 0.019707 | 0.025265 | 0.031013 | 0.036922 | 0.042965 | 0.049122 | 0.054903 | 0.060399 | 0.065687 | 0.06984 | 0.073469 | 0.076633 | 0.079386 | 0.081775 | 0.083843 | 0.086629 | 0.089184 | 0.091516 | 0.12475 | 0.12902 | 0.13134 | 0.13335
[10 empty] | 0 | 0 | 0 | 0 | 0.028943 | 0.015937 | 0.016807 | 0.017565 | 0.018226 | 0.018801 | 0.019296 | 0.019726 | 0.018632 | 0.01782 | 0.017241 | 0.016848 | 0.016606 | 0.016484 | 0.016457 | 0.016503 | 0.016604 | 0.019872 | 0.020118 | 0.020169 | 0.036214 | 0.043469 | 0.044146 | 0.044389
[10 empty] | 0 | 0 | 0 | 0 | 0.13836 | 0.27255 | 0.41372 | 0.56089 | 0.71324 | 0.87001 | 1.0305 | 1.1942 | 1.3606 | 1.5292 | 1.6872 | 1.8372 | 1.9812 | 2.1062 | 2.2157 | 2.3115 | 2.3951 | 2.4679 | 2.5312 | 2.6125 | 0.21199 | 0.21781 | 0.22301 | 0.22983
[10 empty] | 0 | 0 | 0 | 0 | 0.020991 | 0.041349 | 0.062764 | 0.085092 | 0.1082 | 0.13199 | 0.15634 | 0.18118 | 0.20642 | 0.23199 | 0.25596 | 0.27872 | 0.30057 | 0.31953 | 0.33615 | 0.35067 | 0.36335 | 0.3744 | 0.384 | 0.39634 | 0.028867 | 0.029659 | 0.030367 | 0.031295
[10 empty] | 0 | 0 | 0 | 0 | 0.044418 | 0.087496 | 0.13281 | 0.18006 | 0.22897 | 0.27929 | 0.33083 | 0.38338 | 0.43678 | 0.4909 | 0.54163 | 0.58978 | 0.63601 | 0.67615 | 0.7113 | 0.74204 | 0.76888 | 0.79225 | 0.81257 | 0.83867 | 0.045795 | 0.047051 | 0.048174 | 0.049647
[10 empty] | 0 | 0 | 0 | 0 | 0.13836 | 0.13468 | 0.14212 | 0.14863 | 0.15432 | 0.15928 | 0.16359 | 0.16733 | 0.17056 | 0.17335 | 0.16341 | 0.15594 | 0.15049 | 0.14668 | 0.14422 | 0.14282 | 0.14228 | 0.1424 | 0.14304 | 0.17054 | 0.012077 | 0.012123 | 0.012215 | 0.014605
[10 empty] | 0 | 0 | 0 | 0 | 0.011246 | 0.022767 | 0.034597 | 0.046753 | 0.059202 | 0.072042 | 0.084888 | 0.097942 | 0.11009 | 0.12159 | 0.13207 | 0.14022 | 0.14684 | 0.15216 | 0.15634 | 0.16139 | 0.16566 | 0.16925 | 0.16903 | 0.16853 | 0.032025 | 0.032728 | 0.033374 | 0.033958
[10 empty] | 0 | 0 | 0 | 0 | 0.0017061 | 0.003454 | 0.0052487 | 0.0070928 | 0.0089815 | 0.010929 | 0.012878 | 0.014859 | 0.016702 | 0.018447 | 0.020036 | 0.021272 | 0.022277 | 0.023084 | 0.023719 | 0.024484 | 0.025132 | 0.025677 | 0.025644 | 0.025567 | 0.0043608 | 0.0044565 | 0.0045445 | 0.004624
[10 empty] | 0 | 0 | 0 | 0 | 0.0036102 | 0.0073087 | 0.011106 | 0.015009 | 0.019005 | 0.023127 | 0.027251 | 0.031442 | 0.035343 | 0.039035 | 0.042397 | 0.045013 | 0.047139 | 0.048848 | 0.05019 | 0.051809 | 0.05318 | 0.054334 | 0.054263 | 0.054102 | 0.0069181 | 0.0070699 | 0.0072095 | 0.0073356
[10 empty] | 0 | 0 | 0 | 0 | 0.011246 | 0.011521 | 0.01183 | 0.012156 | 0.012449 | 0.01284 | 0.012846 | 0.013054 | 0.012152 | 0.0115 | 0.010496 | 0.010276 | 0.010183 | 0.010138 | 0.01011 | 0.011953 | 0.012071 | 0.012148 | 0.012174 | 0.011927 | 0.0024934 | 0.0025427 | 0.002587 | 0.0025987
[10 empty] | 0 | 0 | 0 | 0 | 0.078805 | 0.16226 | 0.24989 | 0.34126 | 0.43597 | 0.53367 | 0.63403 | 0.73676 | 0.84159 | 0.94828 | 1.0566 | 1.1664 | 1.2774 | 1.3831 | 1.4845 | 1.5825 | 1.671 | 1.7507 | 1.8227 | 1.8875 | 1.9536 | 2.0362 | 2.112 | 2.1807
[10 empty] | 0 | 0 | 0 | 0 | 0.011955 | 0.024617 | 0.037911 | 0.051772 | 0.066141 | 0.080962 | 0.096188 | 0.11177 | 0.12768 | 0.14386 | 0.1603 | 0.17695 | 0.1938 | 0.20983 | 0.22521 | 0.24008 | 0.2535 | 0.2656 | 0.27651 | 0.28634 | 0.26602 | 0.27726 | 0.28759 | 0.29695
[10 empty] | 0 | 0 | 0 | 0 | 0.025298 | 0.05209 | 0.080221 | 0.10955 | 0.13996 | 0.17132 | 0.20354 | 0.23652 | 0.27017 | 0.30442 | 0.3392 | 0.37444 | 0.41008 | 0.44401 | 0.47656 | 0.50802 | 0.53642 | 0.56203 | 0.58512 | 0.60592 | 0.42202 | 0.43986 | 0.45623 | 0.47109
[10 empty] | 0 | 0 | 0 | 0 | 0.078805 | 0.083613 | 0.087952 | 0.091864 | 0.095389 | 0.098564 | 0.10142 | 0.10399 | 0.10629 | 0.10836 | 0.11022 | 0.11187 | 0.11335 | 0.10822 | 0.10414 | 0.10095 | 0.098534 | 0.096762 | 0.095536 | 0.094768 | 0.10823 | 0.10659 | 0.10557 | 0.10502
[10 empty] | 0 | 0 | 0 | 0 | 0.014909 | 0.030954 | 0.047957 | 0.065767 | 0.084254 | 0.10331 | 0.12095 | 0.13766 | 0.15378 | 0.1675 | 0.17916 | 0.18907 | 0.19748 | 0.20743 | 0.2164 | 0.22446 | 0.22747 | 0.22997 | 0.23204 | 0.23374 | 0.2358 | 0.23908 | 0.24199 | 0.24446
[10 empty] | 0 | 0 | 0 | 0 | 0.0022618 | 0.004696 | 0.0072755 | 0.0099775 | 0.012782 | 0.015673 | 0.01835 | 0.020884 | 0.02333 | 0.025411 | 0.027181 | 0.028684 | 0.029959 | 0.031469 | 0.03283 | 0.034053 | 0.034509 | 0.034888 | 0.035202 | 0.03546 | 0.032109 | 0.032556 | 0.032951 | 0.033288
[10 empty] | 0 | 0 | 0 | 0 | 0.0047862 | 0.0099369 | 0.015395 | 0.021113 | 0.027048 | 0.033164 | 0.038829 | 0.044191 | 0.049367 | 0.053771 | 0.057516 | 0.060696 | 0.063394 | 0.066589 | 0.06947 | 0.072059 | 0.073023 | 0.073826 | 0.074489 | 0.075035 | 0.050938 | 0.051647 | 0.052274 | 0.052809
[10 empty] | 0 | 0 | 0 | 0 | 0.014909 | 0.016074 | 0.017065 | 0.017905 | 0.018618 | 0.019221 | 0.017851 | 0.016945 | 0.016395 | 0.016117 | 0.016043 | 0.016118 | 0.016301 | 0.019391 | 0.019824 | 0.019924 | 0.019815 | 0.019589 | 0.019307 | 0.019014 | 0.020541 | 0.020365 | 0.020135 | 0.019887
[10 empty] | 0 | 0 | 0 | 0 | 0.042231 | 0.085733 | 0.11921 | 0.14954 | 0.17984 | 0.2005 | 0.21378 | 0.22176 | 0.21781 | 0.21345 | 0.20891 | 0.2039 | 0.19852 | 0.1928 | 0.187 | 0.18213 | 0.17812 | 0.17487 | 0.17238 | 0.1706 | 0.71194 | 0.71113 | 0.7104 | 0.70947
[10 empty] | 0 | 0 | 0 | 0 | 0.0074605 | 0.015146 | 0.021059 | 0.026417 | 0.031771 | 0.035419 | 0.037766 | 0.039175 | 0.038478 | 0.037708 | 0.036906 | 0.036022 | 0.03507 | 0.03406 | 0.033035 | 0.032176 | 0.031466 | 0.030892 | 0.030452 | 0.030138 | 0.11289 | 0.11276 | 0.11264 | 0.1125
[10 empty] | 0 | 0 | 0 | 0 | 0.005432 | 0.011027 | 0.015333 | 0.019234 | 0.023133 | 0.025789 | 0.027497 | 0.028523 | 0.028016 | 0.027455 | 0.026871 | 0.026227 | 0.025534 | 0.024799 | 0.024053 | 0.023427 | 0.02291 | 0.022493 | 0.022172 | 0.021944 | 0.061621 | 0.061551 | 0.061488 | 0.061408
[10 empty] | 0 | 0 | 0 | 0 | 0.042231 | 0.043683 | 0.033844 | 0.030841 | 0.03095 | 0.035201 | 0.037542 | 0.035466 | 0.032766 | 0.030725 | 0.028682 | 0.02904 | 0.029109 | 0.028981 | 0.027989 | 0.026812 | 0.026247 | 0.026222 | 0.026402 | 0.02687 | 0.10869 | 0.10891 | 0.11 | 0.11227
[10 empty] | 0 | 0 | 0 | 0 | 0.0055127 | 0.011073 | 0.015307 | 0.019111 | 0.022896 | 0.025484 | 0.027198 | 0.028263 | 0.02787 | 0.02744 | 0.026969 | 0.026456 | 0.025914 | 0.025352 | 0.024787 | 0.024235 | 0.02373 | 0.023268 | 0.022848 | 0.022467 | 0.18548 | 0.18366 | 0.18187 | 0.18006
[10 empty] | 0 | 0 | 0 | 0 | 0.00097387 | 0.0019562 | 0.0027041 | 0.0033761 | 0.0040448 | 0.004502 | 0.0048048 | 0.004993 | 0.0049234 | 0.0048476 | 0.0047643 | 0.0046737 | 0.0045779 | 0.0044787 | 0.0043789 | 0.0042813 | 0.0041921 | 0.0041105 | 0.0040363 | 0.003969 | 0.02941 | 0.029121 | 0.028839 | 0.02855
[10 empty] | 0 | 0 | 0 | 0 | 0.00070908 | 0.0014243 | 0.0019688 | 0.0024582 | 0.002945 | 0.0032779 | 0.0034984 | 0.0036354 | 0.0035847 | 0.0035295 | 0.0034689 | 0.0034029 | 0.0033332 | 0.003261 | 0.0031883 | 0.0031172 | 0.0030523 | 0.0029929 | 0.0029388 | 0.0028898 | 0.016054 | 0.015896 | 0.015742 | 0.015585
[10 empty] | 0 | 0 | 0 | 0 | 0.0055127 | 0.0056318 | 0.004377 | 0.0040027 | 0.0040326 | 0.0046062 | 0.0049359 | 0.0046872 | 0.0043549 | 0.0041088 | 0.0038613 | 0.003938 | 0.0039783 | 0.0039945 | 0.003893 | 0.0036587 | 0.0035505 | 0.0035163 | 0.0035097 | 0.0035408 | 0.028318 | 0.028126 | 0.028161 | 0.028492
[10 empty] | 0 | 0 | 0 | 0 | 0.047011 | 0.086202 | 0.1236 | 0.16247 | 0.1918 | 0.21326 | 0.22905 | 0.23126 | 0.2332 | 0.23468 | 0.23561 | 0.23599 | 0.23618 | 0.23621 | 0.23605 | 0.23566 | 0.23632 | 0.2381 | 0.24107 | 0.24533 | 0.96081 | 0.98749 | 1.0151 | 1.0432
[10 empty] | 0 | 0 | 0 | 0 | 0.0083049 | 0.015228 | 0.021835 | 0.028701 | 0.033883 | 0.037674 | 0.040464 | 0.040854 | 0.041196 | 0.041458 | 0.041622 | 0.041691 | 0.041724 | 0.041728 | 0.0417 | 0.041632 | 0.041748 | 0.042063 | 0.042588 | 0.043339 | 0.15235 | 0.15658 | 0.16096 | 0.16541
[10 empty] | 0 | 0 | 0 | 0 | 0.0060468 | 0.011088 | 0.015898 | 0.020897 | 0.02467 | 0.027431 | 0.029461 | 0.029746 | 0.029995 | 0.030185 | 0.030305 | 0.030355 | 0.030379 | 0.030382 | 0.030362 | 0.030312 | 0.030397 | 0.030626 | 0.031008 | 0.031555 | 0.083162 | 0.085471 | 0.087859 | 0.09029
[10 empty] | 0 | 0 | 0 | 0 | 0.047011 | 0.039191 | 0.037398 | 0.038866 | 0.045002 | 0.044973 | 0.043928 | 0.043214 | 0.042724 | 0.043312 | 0.043747 | 0.044552 | 0.043866 | 0.043375 | 0.043179 | 0.043266 | 0.044492 | 0.045552 | 0.046702 | 0.047692 | 0.18846 | 0.19351 | 0.19901 | 0.20381
[10 empty] | 0 | 0 | 0 | 0 | 0.00077914 | 0.0015183 | 0.0022328 | 0.0028077 | 0.0032638 | 0.0036184 | 0.0038867 | 0.0042127 | 0.0044756 | 0.0046803 | 0.0045884 | 0.0044775 | 0.0043491 | 0.0042065 | 0.0040521 | 0.0038879 | 0.0037447 | 0.0036113 | 0.0035038 | 0.0034189 | 0.79564 | 0.80127 | 0.8062 | 0.81019
[10 empty] | 0 | 0 | 0 | 0 | 0.00013764 | 0.00026823 | 0.00039445 | 0.00049601 | 0.00057657 | 0.00063923 | 0.00068662 | 0.00074421 | 0.00079066 | 0.00082682 | 0.00081058 | 0.00079099 | 0.0007683 | 0.00074311 | 0.00071585 | 0.00068684 | 0.00066154 | 0.00063796 | 0.00061898 | 0.00060398 | 0.12616 | 0.12705 | 0.12783 | 0.12847
[10 empty] | 0 | 0 | 0 | 0 | 0.00010022 | 0.0001953 | 0.0002872 | 0.00036115 | 0.0004198 | 0.00046542 | 0.00049993 | 0.00054186 | 0.00057568 | 0.000602 | 0.00059019 | 0.00057592 | 0.0005594 | 0.00054106 | 0.00052121 | 0.00050008 | 0.00048167 | 0.0004645 | 0.00045068 | 0.00043976 | 0.068866 | 0.069353 | 0.069779 | 0.070125
[10 empty] | 0 | 0 | 0 | 0 | 0.00077914 | 0.00074188 | 0.00071972 | 0.00069275 | 0.00066467 | 0.00063761 | 0.00061078 | 0.00071528 | 0.00068869 | 0.00065771 | 0.00061851 | 0.00058557 | 0.00055589 | 0.00052431 | 0.0004926 | 0.00046156 | 0.00046003 | 0.0004829 | 0.00047891 | 0.00047446 | 0.11423 | 0.12026 | 0.11964 | 0.11886
[10 empty] | 0 | 0 | 0 | 0 | 0.014358 | 0.02923 | 0.04288 | 0.055979 | 0.068966 | 0.079243 | 0.08744 | 0.096043 | 0.10344 | 0.10975 | 0.11134 | 0.11271 | 0.1138 | 0.11465 | 0.1153 | 0.11578 | 0.11627 | 0.11677 | 0.11736 | 0.11806 | 0.37127 | 0.37682 | 0.38229 | 0.38755
[10 empty] | 0 | 0 | 0 | 0 | 0.0025365 | 0.0051638 | 0.0075751 | 0.0098892 | 0.012183 | 0.013999 | 0.015447 | 0.016967 | 0.018273 | 0.019388 | 0.019669 | 0.019911 | 0.020104 | 0.020255 | 0.020369 | 0.020453 | 0.02054 | 0.020629 | 0.020733 | 0.020856 | 0.058871 | 0.059751 | 0.060618 | 0.061451
[10 empty] | 0 | 0 | 0 | 0 | 0.0018469 | 0.0037598 | 0.0055154 | 0.0072003 | 0.0088708 | 0.010193 | 0.011247 | 0.012354 | 0.013304 | 0.014116 | 0.014321 | 0.014497 | 0.014638 | 0.014747 | 0.014831 | 0.014892 | 0.014955 | 0.01502 | 0.015096 | 0.015185 | 0.032135 | 0.032616 | 0.033089 | 0.033544
[10 empty] | 0 | 0 | 0 | 0 | 0.014358 | 0.014872 | 0.013649 | 0.013099 | 0.012987 | 0.013149 | 0.013468 | 0.01555 | 0.015571 | 0.015452 | 0.015296 | 0.015161 | 0.014917 | 0.014882 | 0.014933 | 0.015005 | 0.01523 | 0.015823 | 0.015828 | 0.015841 | 0.049996 | 0.052092 | 0.052273 | 0.052465
[10 empty] | 0 | 0 | 0 | 0 | 0 | 0 | 0 | 0 | 0 | 0 | 0 | 0 | 0 | 0 | 0 | 0 | 0 | 0 | 0 | 0 | 0 | 0 | 0 | 0 | 0 | 0 | 0 | 0
[10 empty] | 0 | 0 | 0 | 0 | 0 | 0 | 0 | 0 | 0 | 0 | 0 | 0 | 0 | 0 | 0 | 0 | 0 | 0 | 0 | 0 | 0 | 0 | 0 | 0 | 0 | 0 | 0 | 0
[10 empty] | 0 | 0 | 0 | 0 | 0 | 0 | 0 | 0 | 0 | 0 | 0 | 0 | 0 | 0 | 0 | 0 | 0 | 0 | 0 | 0 | 0 | 0 | 0 | 0 | 0 | 0 | 0 | 0
[10 empty] | 0 | 0 | 0 | 0 | 0 | 0 | 0 | 0 | 0 | 0 | 0 | 0 | 0 | 0 | 0 | 0 | 0 | 0 | 0 | 0 | 0 | 0 | 0 | 0 | 0 | 0 | 0 | 0
[10 empty] | 0 | 0 | 0 | 0 | 0 | 0 | 0 | 0 | 0 | 0 | 0 | 0 | 0 | 0 | 0 | 0 | 0 | 0 | 0 | 0 | 0 | 0 | 0 | 0 | 0 | 0 | 0 | 0
[10 empty] | 0 | 0 | 0 | 0 | 0 | 0 | 0 | 0 | 0 | 0 | 0 | 0 | 0 | 0 | 0 | 0 | 0 | 0 | 0 | 0 | 0 | 0 | 0 | 0 | 0 | 0 | 0 | 0
[10 empty] | 0 | 0 | 0 | 0 | 0 | 0 | 0 | 0 | 0 | 0 | 0 | 0 | 0 | 0 | 0 | 0 | 0 | 0 | 0 | 0 | 0 | 0 | 0 | 0 | 0 | 0 | 0 | 0
[10 empty] | 0 | 0 | 0 | 0 | 0 | 0 | 0 | 0 | 0 | 0 | 0 | 0 | 0 | 0 | 0 | 0 | 0 | 0 | 0 | 0 | 0 | 0 | 0 | 0 | 0 | 0 | 0 | 0
[10 empty] | 0 | 0 | 0 | 0 | 0 | 0 | 0 | 0 | 0 | 0 | 0 | 0 | 0 | 0 | 0 | 0 | 0 | 0 | 0 | 0 | 0 | 0 | 0 | 0 | 0 | 0 | 0 | 0
[10 empty] | 0 | 0 | 0 | 0 | 0 | 0 | 0 | 0 | 0 | 0 | 0 | 0 | 0 | 0 | 0 | 0 | 0 | 0 | 0 | 0 | 0 | 0 | 0 | 0 | 0 | 0 | 0 | 0
[10 empty] | 0 | 0 | 0 | 0 | 0 | 0 | 0 | 0 | 0 | 0 | 0 | 0 | 0 | 0 | 0 | 0 | 0 | 0 | 0 | 0 | 0 | 0 | 0 | 0 | 0 | 0 | 0 | 0
[10 empty] | 0 | 0 | 0 | 0 | 0 | 0 | 0 | 0 | 0 | 0 | 0 | 0 | 0 | 0 | 0 | 0 | 0 | 0 | 0 | 0 | 0 | 0 | 0 | 0 | 0 | 0 | 0 | 0
[10 empty] | 0 | 0 | 0 | 0 | 0 | 0 | 0 | 0 | 0 | 0 | 0 | 0 | 0 | 0 | 0 | 0 | 0 | 0 | 0 | 0 | 0 | 0 | 0 | 0 | 0 | 0 | 0 | 0
[10 empty] | 0 | 0 | 0 | 0 | 0 | 0 | 0 | 0 | 0 | 0 | 0 | 0 | 0 | 0 | 0 | 0 | 0 | 0 | 0 | 0 | 0 | 0 | 0 | 0 | 0 | 0 | 0 | 0
[10 empty] | 0 | 0 | 0 | 0 | 0 | 0 | 0 | 0 | 0 | 0 | 0 | 0 | 0 | 0 | 0 | 0 | 0 | 0 | 0 | 0 | 0 | 0 | 0 | 0 | 0 | 0 | 0 | 0
[10 empty] | 0 | 0 | 0 | 0 | 0 | 0 | 0 | 0 | 0 | 0 | 0 | 0 | 0 | 0 | 0 | 0 | 0 | 0 | 0 | 0 | 0 | 0 | 0 | 0 | 0 | 0 | 0 | 0
[10 empty] | 0 | 0 | 0 | 0 | 0 | 0 | 0 | 0 | 0 | 0 | 0 | 0 | 0 | 0 | 0 | 0 | 0 | 0 | 0 | 0 | 0 | 0 | 0 | 0 | 0 | 0 | 0 | 0
[10 empty] | 0 | 0 | 0 | 0 | 0 | 0 | 0 | 0 | 0 | 0 | 0 | 0 | 0 | 0 | 0 | 0 | 0 | 0 | 0 | 0 | 0 | 0 | 0 | 0 | 0 | 0 | 0 | 0
[10 empty] | 0 | 0 | 0 | 0 | 0 | 0 | 0 | 0 | 0 | 0 | 0 | 0 | 0 | 0 | 0 | 0 | 0 | 0 | 0 | 0 | 0 | 0 | 0 | 0 | 0 | 0 | 0 | 0
[10 empty] | 0 | 0 | 0 | 0 | 0 | 0 | 0 | 0 | 0 | 0 | 0 | 0 | 0 | 0 | 0 | 0 | 0 | 0 | 0 | 0 | 0 | 0 | 0 | 0 | 0 | 0 | 0 | 0
[10 empty] | 0 | 0 | 0 | 0 | 0.0055947 | 0.011496 | 0.017669 | 0.024081 | 0.030702 | 0.037506 | 0.04447 | 0.051571 | 0.058334 | 0.064831 | 0.07112 | 0.076765 | 0.081827 | 0.08636 | 0.090417 | 0.09404 | 0.097273 | 0.10015 | 0.10271 | 0.10625 | 0.10356 | 0.10633 | 0.10886 | 0.11233
[10 empty] | 0 | 0 | 0 | 0 | 0.00098835 | 0.0020309 | 0.0031214 | 0.0042541 | 0.0054238 | 0.0066258 | 0.007856 | 0.0091104 | 0.010305 | 0.011453 | 0.012564 | 0.013561 | 0.014455 | 0.015256 | 0.015973 | 0.016613 | 0.017184 | 0.017693 | 0.018144 | 0.01877 | 0.01642 | 0.01686 | 0.017262 | 0.017812
[10 empty] | 0 | 0 | 0 | 0 | 0.00071962 | 0.0014787 | 0.0022727 | 0.0030974 | 0.0039491 | 0.0048243 | 0.0057199 | 0.0066333 | 0.0075033 | 0.0083389 | 0.0091478 | 0.0098739 | 0.010525 | 0.011108 | 0.01163 | 0.012096 | 0.012512 | 0.012882 | 0.013211 | 0.013666 | 0.0089631 | 0.0092034 | 0.0094225 | 0.0097226
[10 empty] | 0 | 0 | 0 | 0 | 0.0055947 | 0.005924 | 0.0062188 | 0.0064823 | 0.0067175 | 0.0069271 | 0.0071134 | 0.0072788 | 0.00697 | 0.0067301 | 0.0065485 | 0.006416 | 0.0063247 | 0.0062677 | 0.006239 | 0.0062335 | 0.0062467 | 0.0062749 | 0.0063148 | 0.0075963 | 0.0063421 | 0.0063892 | 0.0064499 | 0.0077812
[10 empty] | 0 | 0 | 0 | 0 | 0 | 0 | 0 | 0 | 0 | 0 | 0 | 0 | 0 | 0 | 0 | 0 | 0 | 0 | 0 | 0 | 0 | 0 | 0 | 0 | 2.684 | 2.7907 | 2.8877 | 2.9748
[10 empty] | 0 | 0 | 0 | 0 | 0 | 0 | 0 | 0 | 0 | 0 | 0 | 0 | 0 | 0 | 0 | 0 | 0 | 0 | 0 | 0 | 0 | 0 | 0 | 0 | 0.42559 | 0.4425 | 0.45789 | 0.47169
[10 empty] | 0 | 0 | 0 | 0 | 0 | 0 | 0 | 0 | 0 | 0 | 0 | 0 | 0 | 0 | 0 | 0 | 0 | 0 | 0 | 0 | 0 | 0 | 0 | 0 | 0.23231 | 0.24154 | 0.24994 | 0.25748
[10 empty] | 0 | 0 | 0 | 0 | 0 | 0 | 0 | 0 | 0 | 0 | 0 | 0 | 0 | 0 | 0 | 0 | 0 | 0 | 0 | 0 | 0 | 0 | 0 | 0 | 0.14835 | 0.1458 | 0.14409 | 0.14304
[10 empty] | 0 | 0 | 0 | 0 | 0 | 0 | 0 | 0 | 0 | 0 | 0 | 0 | 0 | 0 | 0 | 0 | 0 | 0 | 0 | 0 | 0 | 0 | 0 | 0 | 0 | 0 | 0 | 0
[10 empty] | 0 | 0 | 0 | 0 | 0 | 0 | 0 | 0 | 0 | 0 | 0 | 0 | 0 | 0 | 0 | 0 | 0 | 0 | 0 | 0 | 0 | 0 | 0 | 0 | 0 | 0 | 0 | 0
[10 empty] | 0 | 0 | 0 | 0 | 0 | 0 | 0 | 0 | 0 | 0 | 0 | 0 | 0 | 0 | 0 | 0 | 0 | 0 | 0 | 0 | 0 | 0 | 0 | 0 | 0 | 0 | 0 | 0
[10 empty] | 0 | 0 | 0 | 0 | 0 | 0 | 0 | 0 | 0 | 0 | 0 | 0 | 0 | 0 | 0 | 0 | 0 | 0 | 0 | 0 | 0 | 0 | 0 | 0 | 0 | 0 | 0 | 0
[10 empty] | 0 | 0 | 0 | 0 | 0 | 0 | 0 | 0 | 0 | 0 | 0 | 0 | 0 | 0 | 0 | 0 | 0 | 0 | 0 | 0 | 0 | 0 | 0 | 0 | 0 | 0 | 0 | 0
[10 empty] | 0 | 0 | 0 | 0 | 0 | 0 | 0 | 0 | 0 | 0 | 0 | 0 | 0 | 0 | 0 | 0 | 0 | 0 | 0 | 0 | 0 | 0 | 0 | 0 | 0 | 0 | 0 | 0
[10 empty] | 0 | 0 | 0 | 0 | 0 | 0 | 0 | 0 | 0 | 0 | 0 | 0 | 0 | 0 | 0 | 0 | 0 | 0 | 0 | 0 | 0 | 0 | 0 | 0 | 0 | 0 | 0 | 0
[10 empty] | 0 | 0 | 0 | 0 | 0 | 0 | 0 | 0 | 0 | 0 | 0 | 0 | 0 | 0 | 0 | 0 | 0 | 0 | 0 | 0 | 0 | 0 | 0 | 0 | 0 | 0 | 0 | 0
[10 empty] | 0 | 0 | 0 | 0 | 0.24331 | 0.46197 | 0.66813 | 0.86463 | 1.062 | 1.2591 | 1.4542 | 1.6471 | 1.8353 | 2.0186 | 2.2252 | 2.4572 | 2.7075 | 2.9492 | 3.1768 | 3.389 | 3.5936 | 3.7914 | 3.9784 | 4.1605 | 4.1619 | 4.3377 | 4.5067 | 4.6725
[10 empty] | 0 | 0 | 0 | 0 | 0.26232 | 0.49806 | 0.72033 | 0.93218 | 1.145 | 1.3575 | 1.5678 | 1.7758 | 1.9787 | 2.1763 | 2.3991 | 2.6491 | 2.919 | 3.1796 | 3.425 | 3.6538 | 3.8744 | 4.0876 | 4.2892 | 4.4856 | 4.0274 | 4.1976 | 4.3611 | 4.5216
[10 empty] | 0 | 0 | 0 | 0 | 0 | 0 | 0 | 0 | 0 | 0 | 0 | 0 | 0 | 0 | 0 | 0 | 0 | 0 | 0 | 0 | 0 | 0 | 0 | 0 | 0 | 0 | 0 | 0
[10 empty] | 0 | 0 | 0 | 0 | 0.24331 | 0.21866 | 0.20616 | 0.1965 | 0.19742 | 0.19708 | 0.19506 | 0.19289 | 0.18822 | 0.18326 | 0.20667 | 0.23193 | 0.2503 | 0.28952 | 0.30871 | 0.31763 | 0.32759 | 0.33503 | 0.39728 | 0.38251 | 0.44028 | 0.42155 | 0.39043 | 0.37791
[10 empty] | 0 | 0 | 0 | 0 | 0 | 0 | 0 | 0 | 0 | 0 | 0 | 0 | 0 | 0 | 0 | 0 | 0 | 0 | 0 | 0 | 0 | 0 | 0 | 0 | 0 | 0 | 0 | 0
[10 empty] | 0 | 0 | 0 | 0 | 0 | 0 | 0 | 0 | 0 | 0 | 0 | 0 | 0 | 0 | 0 | 0 | 0 | 0 | 0 | 0 | 0 | 0 | 0 | 0 | 0 | 0 | 0 | 0
[10 empty] | 0 | 0 | 0 | 0 | 0 | 0 | 0 | 0 | 0 | 0 | 0 | 0 | 0 | 0 | 0 | 0 | 0 | 0 | 0 | 0 | 0 | 0 | 0 | 0 | 0 | 0 | 0 | 0
[10 empty] | 0 | 0 | 0 | 0 | 0 | 0 | 0 | 0 | 0 | 0 | 0 | 0 | 0 | 0 | 0 | 0 | 0 | 0 | 0 | 0 | 0 | 0 | 0 | 0 | 0 | 0 | 0 | 0
[10 empty] | 0 | 0 | 0 | 0 | 0 | 0 | 0 | 0 | 0 | 0 | 0 | 0 | 0 | 0 | 0 | 0 | 0 | 0 | 0 | 0 | 0 | 0 | 0 | 0 | 0 | 0 | 0 | 0
[10 empty] | 0 | 0 | 0 | 0 | 0 | 0 | 0 | 0 | 0 | 0 | 0 | 0 | 0 | 0 | 0 | 0 | 0 | 0 | 0 | 0 | 0 | 0 | 0 | 0 | 0 | 0 | 0 | 0
[10 empty] | 0 | 0 | 0 | 0 | 0 | 0 | 0 | 0 | 0 | 0 | 0 | 0 | 0 | 0 | 0 | 0 | 0 | 0 | 0 | 0 | 0 | 0 | 0 | 0 | 0 | 0 | 0 | 0
[10 empty] | 0 | 0 | 0 | 0 | 0 | 0 | 0 | 0 | 0 | 0 | 0 | 0 | 0 | 0 | 0 | 0 | 0 | 0 | 0 | 0 | 0 | 0 | 0 | 0 | 0 | 0 | 0 | 0
[10 empty] | 0 | 0 | 0 | 0 | 0 | 0 | 0 | 0 | 0 | 0 | 0 | 0 | 0 | 0 | 0 | 0 | 0 | 0 | 0 | 0 | 0 | 0 | 0 | 0 | 0 | 0 | 0 | 0
[10 empty] | 0 | 0 | 0 | 0 | 0 | 0 | 0 | 0 | 0 | 0 | 0 | 0 | 0 | 0 | 0 | 0 | 0 | 0 | 0 | 0 | 0 | 0 | 0 | 0 | 0 | 0 | 0 | 0
[10 empty] | 0 | 0 | 0 | 0 | 0 | 0 | 0 | 0 | 0 | 0 | 0 | 0 | 0 | 0 | 0 | 0 | 0 | 0 | 0 | 0 | 0 | 0 | 0 | 0 | 0 | 0 | 0 | 0
[10 empty] | 0 | 0 | 0 | 0 | 0 | 0 | 0 | 0 | 0 | 0 | 0 | 0 | 0 | 0 | 0 | 0 | 0 | 0 | 0 | 0 | 0 | 0 | 0 | 0 | 0 | 0 | 0 | 0
[10 empty] | 0 | 0 | 0 | 0 | 0 | 0 | 0 | 0 | 0 | 0 | 0 | 0 | 0 | 0 | 0 | 0 | 0 | 0 | 0 | 0 | 0 | 0 | 0 | 0 | 0 | 0 | 0 | 0
[10 empty] | 0 | 0 | 0 | 0 | 0 | 0 | 0 | 0 | 0 | 0 | 0 | 0 | 0 | 0 | 0 | 0 | 0 | 0 | 0 | 0 | 0 | 0 | 0 | 0 | 0 | 0 | 0 | 0
[10 empty] | 0 | 0 | 0 | 0 | 0 | 0 | 0 | 0 | 0 | 0 | 0 | 0 | 0 | 0 | 0 | 0 | 0 | 0 | 0 | 0 | 0 | 0 | 0 | 0 | 0 | 0 | 0 | 0
[10 empty] | 0 | 0 | 0 | 0 | 0 | 0 | 0 | 0 | 0 | 0 | 0 | 0 | 0 | 0 | 0 | 0 | 0 | 0 | 0 | 0 | 0 | 0 | 0 | 0 | 0 | 0 | 0 | 0
[10 empty] | 0 | 0 | 0 | 0 | 0 | 0 | 0 | 0 | 0 | 0 | 0 | 0 | 0 | 0 | 0 | 0 | 0 | 0 | 0 | 0 | 0 | 0 | 0 | 0 | 0 | 0 | 0 | 0
[10 empty] | 0 | 0 | 0 | 0 | 0 | 0 | 0 | 0 | 0 | 0 | 0 | 0 | 0 | 0 | 0 | 0 | 0 | 0 | 0 | 0 | 0 | 0 | 0 | 0 | 0 | 0 | 0 | 0
[10 empty] | 0 | 0 | 0 | 0 | 0 | 0 | 0 | 0 | 0 | 0 | 0 | 0 | 0 | 0 | 0 | 0 | 0 | 0 | 0 | 0 | 0 | 0 | 0 | 0 | 0 | 0 | 0 | 0
[10 empty] | 0 | 0 | 0 | 0 | 0 | 0 | 0 | 0 | 0 | 0 | 0 | 0 | 0 | 0 | 0 | 0 | 0 | 0 | 0 | 0 | 0 | 0 | 0 | 0 | 0 | 0 | 0 | 0
[10 empty] | 0 | 0 | 0 | 0 | 0 | 0 | 0 | 0 | 0 | 0 | 0 | 0 | 0 | 0 | 0 | 0 | 0 | 0 | 0 | 0 | 0 | 0 | 0 | 0 | 0 | 0 | 0 | 0
[10 empty] | 0 | 0 | 0 | 0 | 0 | 0 | 0 | 0 | 0 | 0 | 0 | 0 | 0 | 0 | 0 | 0 | 0 | 0 | 0 | 0 | 0 | 0 | 0 | 0 | 0 | 0 | 0 | 0
[10 empty] | 0 | 0 | 0 | 0 | 0 | 0 | 0 | 0 | 0 | 0 | 0 | 0 | 0 | 0 | 0 | 0 | 0 | 0 | 0 | 0 | 0 | 0 | 0 | 0 | 0 | 0 | 0 | 0
[10 empty] | 0 | 0 | 0 | 0 | 0 | 0 | 0 | 0 | 0 | 0 | 0 | 0 | 0 | 0 | 0 | 0 | 0 | 0 | 0 | 0 | 0 | 0 | 0 | 0 | 0 | 0 | 0 | 0
[10 empty] | 0 | 0 | 0 | 0 | 0 | 0 | 0 | 0 | 0 | 0 | 0 | 0 | 0 | 0 | 0 | 0 | 0 | 0 | 0 | 0 | 0 | 0 | 0 | 0 | 0 | 0 | 0 | 0
[10 empty] | 0 | 0 | 0 | 0 | 0 | 0 | 0 | 0 | 0 | 0 | 0 | 0 | 0 | 0 | 0 | 0 | 0 | 0 | 0 | 0 | 0 | 0 | 0 | 0 | 0 | 0 | 0 | 0
[10 empty] | 0 | 0 | 0 | 0 | 0 | 0 | 0 | 0 | 0 | 0 | 0 | 0 | 0 | 0 | 0 | 0 | 0 | 0 | 0 | 0 | 0 | 0 | 0 | 0 | 0 | 0 | 0 | 0
[10 empty] | 0 | 0 | 0 | 0 | 0 | 0 | 0 | 0 | 0 | 0 | 0 | 0 | 0 | 0 | 0 | 0 | 0 | 0 | 0 | 0 | 0 | 0 | 0 | 0 | 0 | 0 | 0 | 0
[10 empty] | 0 | 0 | 0 | 0 | 0.033587 | 0.064182 | 0.093401 | 0.12161 | 0.15025 | 0.17916 | 0.2081 | 0.23705 | 0.27186 | 0.31144 | 0.35524 | 0.39748 | 0.43795 | 0.47661 | 0.51281 | 0.55894 | 0.60175 | 0.64156 | 0.66672 | 0.69192 | 0.70588 | 0.73773 | 0.76906 | 0.80043
[10 empty] | 0 | 0 | 0 | 0 | 0.0032183 | 0.0061498 | 0.0089497 | 0.011653 | 0.014397 | 0.017167 | 0.01994 | 0.022714 | 0.026049 | 0.029842 | 0.034038 | 0.038086 | 0.041964 | 0.045668 | 0.049137 | 0.053557 | 0.057659 | 0.061473 | 0.063885 | 0.066299 | 0.060709 | 0.063448 | 0.066142 | 0.06884
[10 empty] | 0 | 0 | 0 | 0 | 0.010025 | 0.019156 | 0.027877 | 0.036296 | 0.044845 | 0.053473 | 0.062111 | 0.070751 | 0.081139 | 0.092953 | 0.10602 | 0.11863 | 0.13071 | 0.14225 | 0.15305 | 0.16682 | 0.1796 | 0.19148 | 0.19899 | 0.20651 | 0.14177 | 0.14817 | 0.15446 | 0.16076
[10 empty] | 0 | 0 | 0 | 0 | 0.033587 | 0.030595 | 0.02922 | 0.028208 | 0.028644 | 0.028909 | 0.028942 | 0.028947 | 0.034807 | 0.039581 | 0.043798 | 0.047041 | 0.048951 | 0.050108 | 0.050036 | 0.062089 | 0.060612 | 0.059207 | 0.055714 | 0.055483 | 0.069497 | 0.068089 | 0.064262 | 0.064186
[10 empty] | 0 | 0 | 0 | 0 | 0 | 0 | 0 | 0 | 0 | 0 | 0 | 0 | 0 | 0 | 0 | 0 | 0 | 0 | 0 | 0 | 0 | 0 | 0 | 0 | 0 | 0 | 0 | 0
[10 empty] | 0 | 0 | 0 | 0 | 0 | 0 | 0 | 0 | 0 | 0 | 0 | 0 | 0 | 0 | 0 | 0 | 0 | 0 | 0 | 0 | 0 | 0 | 0 | 0 | 0 | 0 | 0 | 0
[10 empty] | 0 | 0 | 0 | 0 | 0 | 0 | 0 | 0 | 0 | 0 | 0 | 0 | 0 | 0 | 0 | 0 | 0 | 0 | 0 | 0 | 0 | 0 | 0 | 0 | 0 | 0 | 0 | 0
[10 empty] | 0 | 0 | 0 | 0 | 0 | 0 | 0 | 0 | 0 | 0 | 0 | 0 | 0 | 0 | 0 | 0 | 0 | 0 | 0 | 0 | 0 | 0 | 0 | 0 | 0 | 0 | 0 | 0
[10 empty] | 0 | 0 | 0 | 0 | 0.57407 | 0.77863 | 0.99149 | 1.0439 | 1.1063 | 1.1867 | 1.1561 | 1.2423 | 1.3254 | 1.4081 | 1.4918 | 1.608 | 1.7236 | 1.8365 | 1.9316 | 2.0273 | 2.1193 | 2.2082 | 2.3107 | 2.4054 | 4.0967 | 4.3162 | 4.5277 | 4.7255
[10 empty] | 0 | 0 | 0 | 0 | 0.05101 | 0.069187 | 0.088101 | 0.092758 | 0.098301 | 0.10545 | 0.10273 | 0.11038 | 0.11777 | 0.12512 | 0.13255 | 0.14288 | 0.15316 | 0.16319 | 0.17164 | 0.18014 | 0.18831 | 0.19621 | 0.20532 | 0.21373 | 0.32674 | 0.34424 | 0.36111 | 0.37688
[10 empty] | 0 | 0 | 0 | 0 | 0.2169 | 0.29419 | 0.37462 | 0.39442 | 0.41799 | 0.44839 | 0.4368 | 0.46937 | 0.50076 | 0.53201 | 0.56364 | 0.60754 | 0.65124 | 0.69389 | 0.72982 | 0.76596 | 0.80072 | 0.8343 | 0.87306 | 0.90882 | 1.0416 | 1.0974 | 1.1512 | 1.2014
[10 empty] | 0 | 0 | 0 | 0 | 0.57407 | 0.20457 | 0.21286 | 0.20405 | 0.18231 | 0.18182 | 0.15073 | 0.15038 | 0.14839 | 0.16574 | 0.18426 | 0.23649 | 0.25012 | 0.25753 | 0.24574 | 0.25237 | 0.25344 | 0.25443 | 0.31293 | 0.31601 | 0.43756 | 0.43227 | 0.42626 | 0.41857
[10 empty] | 0 | 0 | 0 | 0 | 0.0070627 | 0.015218 | 0.022924 | 0.030285 | 0.037694 | 0.046253 | 0.054742 | 0.063154 | 0.07138 | 0.079405 | 0.087354 | 0.096608 | 0.10811 | 0.12134 | 0.13565 | 0.14924 | 0.16227 | 0.1748 | 0.18666 | 0.20283 | 0.17288 | 0.18384 | 0.1945 | 0.20817
[10 empty] | 0 | 0 | 0 | 0 | 0.00062757 | 0.0013522 | 0.002037 | 0.002691 | 0.0033494 | 0.0041099 | 0.0048642 | 0.0056117 | 0.0063426 | 0.0070557 | 0.007762 | 0.0085843 | 0.009606 | 0.010782 | 0.012053 | 0.013261 | 0.014419 | 0.015532 | 0.016586 | 0.018023 | 0.013788 | 0.014662 | 0.015512 | 0.016603
[10 empty] | 0 | 0 | 0 | 0 | 0.0026685 | 0.0057499 | 0.0086615 | 0.011442 | 0.014242 | 0.017476 | 0.020683 | 0.023861 | 0.026969 | 0.030002 | 0.033005 | 0.036501 | 0.040846 | 0.045847 | 0.051251 | 0.056387 | 0.061311 | 0.066045 | 0.070526 | 0.076635 | 0.043954 | 0.046741 | 0.049451 | 0.052928
[10 empty] | 0 | 0 | 0 | 0 | 0.0070627 | 0.0081556 | 0.0077061 | 0.0073605 | 0.0074096 | 0.0085588 | 0.0084888 | 0.0084121 | 0.0082257 | 0.0080257 | 0.007949 | 0.0092538 | 0.011498 | 0.013237 | 0.014302 | 0.014604 | 0.015062 | 0.015369 | 0.015346 | 0.020215 | 0.014789 | 0.015134 | 0.015158 | 0.020026
[10 empty] | 0 | 0 | 0 | 0 | 0.040778 | 0.083411 | 0.12164 | 0.15197 | 0.17784 | 0.19351 | 0.2087 | 0.22376 | 0.23821 | 0.25289 | 0.26774 | 0.28527 | 0.30254 | 0.31949 | 0.33589 | 0.34996 | 0.36374 | 0.37716 | 0.3899 | 0.40242 | 1.0898 | 1.1356 | 1.1802 | 1.2242
[10 empty] | 0 | 0 | 0 | 0 | 0.0036234 | 0.0074117 | 0.010808 | 0.013504 | 0.015802 | 0.017195 | 0.018545 | 0.019882 | 0.021166 | 0.022471 | 0.023791 | 0.025348 | 0.026883 | 0.028389 | 0.029846 | 0.031096 | 0.032321 | 0.033514 | 0.034645 | 0.035758 | 0.086919 | 0.090573 | 0.094125 | 0.097634
[10 empty] | 0 | 0 | 0 | 0 | 0.015407 | 0.031515 | 0.045958 | 0.057419 | 0.067192 | 0.073114 | 0.078854 | 0.084543 | 0.090001 | 0.095548 | 0.10116 | 0.10778 | 0.11431 | 0.12071 | 0.12691 | 0.13223 | 0.13743 | 0.1425 | 0.14731 | 0.15205 | 0.27709 | 0.28873 | 0.30006 | 0.31124
[10 empty] | 0 | 0 | 0 | 0 | 0.040778 | 0.042633 | 0.043122 | 0.038273 | 0.036818 | 0.02937 | 0.027598 | 0.027142 | 0.024662 | 0.031972 | 0.038463 | 0.046662 | 0.049732 | 0.051846 | 0.060589 | 0.057425 | 0.055188 | 0.051397 | 0.050244 | 0.04929 | 0.1082 | 0.10651 | 0.10867 | 0.11502
[10 empty] | 0 | 0 | 0 | 0 | 0.059209 | 0.080689 | 0.10449 | 0.11267 | 0.12177 | 0.1326 | 0.13092 | 0.14099 | 0.14991 | 0.15935 | 0.16907 | 0.18207 | 0.19533 | 0.20855 | 0.22254 | 0.23431 | 0.24566 | 0.25654 | 0.26657 | 0.27601 | 0.4418 | 0.4614 | 0.47998 | 0.49728
[10 empty] | 0 | 0 | 0 | 0 | 0.0052611 | 0.0071697 | 0.009285 | 0.010011 | 0.01082 | 0.011783 | 0.011633 | 0.012528 | 0.013321 | 0.014159 | 0.015023 | 0.016178 | 0.017357 | 0.018531 | 0.019774 | 0.02082 | 0.021829 | 0.022795 | 0.023687 | 0.024526 | 0.035236 | 0.036799 | 0.038281 | 0.03966
[10 empty] | 0 | 0 | 0 | 0 | 0.022371 | 0.030486 | 0.039481 | 0.042568 | 0.04601 | 0.050101 | 0.049466 | 0.05327 | 0.056641 | 0.060205 | 0.063881 | 0.06879 | 0.073803 | 0.078798 | 0.084081 | 0.088529 | 0.092819 | 0.096929 | 0.10072 | 0.10429 | 0.11233 | 0.11731 | 0.12203 | 0.12643
[10 empty] | 0 | 0 | 0 | 0 | 0.059209 | 0.02148 | 0.023806 | 0.023796 | 0.021409 | 0.02086 | 0.016419 | 0.016104 | 0.014976 | 0.018701 | 0.022092 | 0.028704 | 0.031329 | 0.032712 | 0.038046 | 0.036119 | 0.035347 | 0.033754 | 0.032203 | 0.032085 | 0.043406 | 0.04431 | 0.043982 | 0.046514
[10 empty] | 0 | 0 | 0 | 0 | 0.082418 | 0.15624 | 0.22577 | 0.29201 | 0.35856 | 0.42511 | 0.4909 | 0.55602 | 0.64121 | 0.74128 | 0.85305 | 0.95534 | 1.0491 | 1.1634 | 1.2628 | 1.3483 | 1.3997 | 1.4506 | 1.4993 | 1.5475 | 1.4443 | 1.5084 | 1.5712 | 1.6341
[10 empty] | 0 | 0 | 0 | 0 | 0.012503 | 0.023704 | 0.034251 | 0.044301 | 0.054397 | 0.064492 | 0.074473 | 0.084353 | 0.097277 | 0.11246 | 0.12942 | 0.14493 | 0.15916 | 0.1765 | 0.19157 | 0.20454 | 0.21235 | 0.22006 | 0.22746 | 0.23477 | 0.19667 | 0.20539 | 0.21395 | 0.22251
[10 empty] | 0 | 0 | 0 | 0 | 0.026458 | 0.050158 | 0.072477 | 0.093743 | 0.11511 | 0.13647 | 0.15759 | 0.1785 | 0.20584 | 0.23797 | 0.27385 | 0.30669 | 0.33678 | 0.37348 | 0.40538 | 0.43283 | 0.44934 | 0.46566 | 0.48131 | 0.49679 | 0.31201 | 0.32584 | 0.33942 | 0.353
[10 empty] | 0 | 0 | 0 | 0 | 0.082418 | 0.073826 | 0.069524 | 0.066245 | 0.066551 | 0.066543 | 0.06579 | 0.065124 | 0.085187 | 0.10007 | 0.11177 | 0.11878 | 0.12169 | 0.15058 | 0.14164 | 0.13261 | 0.12405 | 0.11984 | 0.11583 | 0.11807 | 0.13199 | 0.12924 | 0.1266 | 0.13024
[10 empty] | 0 | 0 | 0 | 0 | 0 | 0 | 0 | 0 | 0 | 0 | 0 | 0 | 0 | 0 | 0 | 0 | 0 | 0 | 0 | 0 | 0 | 0 | 0 | 0 | 1.8937 | 1.9701 | 2.0444 | 2.1181
[10 empty] | 0 | 0 | 0 | 0 | 0 | 0 | 0 | 0 | 0 | 0 | 0 | 0 | 0 | 0 | 0 | 0 | 0 | 0 | 0 | 0 | 0 | 0 | 0 | 0 | 0.25787 | 0.26827 | 0.27839 | 0.28842
[10 empty] | 0 | 0 | 0 | 0 | 0 | 0 | 0 | 0 | 0 | 0 | 0 | 0 | 0 | 0 | 0 | 0 | 0 | 0 | 0 | 0 | 0 | 0 | 0 | 0 | 0.40909 | 0.42559 | 0.44164 | 0.45756
[10 empty] | 0 | 0 | 0 | 0 | 0 | 0 | 0 | 0 | 0 | 0 | 0 | 0 | 0 | 0 | 0 | 0 | 0 | 0 | 0 | 0 | 0 | 0 | 0 | 0 | 0.16756 | 0.16332 | 0.15926 | 0.16353
[10 empty] | 0 | 0 | 0 | 0 | 0.011366 | 0.021533 | 0.031097 | 0.040201 | 0.04934 | 0.058471 | 0.06749 | 0.076412 | 0.090089 | 0.10667 | 0.12505 | 0.14307 | 0.15772 | 0.16998 | 0.17768 | 0.18485 | 0.19189 | 0.19883 | 0.20546 | 0.212 | 0.50809 | 0.52839 | 0.5481 | 0.56763
[10 empty] | 0 | 0 | 0 | 0 | 0.0017243 | 0.0032667 | 0.0047177 | 0.0060988 | 0.0074853 | 0.0088705 | 0.010239 | 0.011592 | 0.013667 | 0.016184 | 0.018971 | 0.021705 | 0.023928 | 0.025787 | 0.026955 | 0.028043 | 0.029112 | 0.030164 | 0.03117 | 0.032163 | 0.069187 | 0.071951 | 0.074634 | 0.077294
[10 empty] | 0 | 0 | 0 | 0 | 0.0036487 | 0.0069125 | 0.0099829 | 0.012905 | 0.015839 | 0.018771 | 0.021666 | 0.02453 | 0.028921 | 0.034245 | 0.040143 | 0.045929 | 0.050633 | 0.054566 | 0.057039 | 0.05934 | 0.061601 | 0.063829 | 0.065958 | 0.068058 | 0.10976 | 0.11414 | 0.1184 | 0.12262
[10 empty] | 0 | 0 | 0 | 0 | 0.011366 | 0.010167 | 0.0095643 | 0.0091039 | 0.009139 | 0.0091309 | 0.0090196 | 0.0089211 | 0.013677 | 0.016586 | 0.018371 | 0.021815 | 0.020565 | 0.019384 | 0.017736 | 0.016668 | 0.016301 | 0.016024 | 0.015672 | 0.017124 | 0.043361 | 0.042777 | 0.042005 | 0.046113
[10 empty] | 0 | 0 | 0 | 0 | 0.0089708 | 0.01314 | 0.017078 | 0.020839 | 0.024624 | 0.028408 | 0.032161 | 0.035879 | 0.040201 | 0.045022 | 0.0503 | 0.054956 | 0.059475 | 0.063828 | 0.067911 | 0.071678 | 0.075313 | 0.080736 | 0.085701 | 0.090321 | 0.24078 | 0.25081 | 0.26024 | 0.2696
[10 empty] | 0 | 0 | 0 | 0 | 0.0013609 | 0.0019935 | 0.0025909 | 0.0031614 | 0.0037356 | 0.0043098 | 0.0048791 | 0.0054432 | 0.0060988 | 0.0068302 | 0.007631 | 0.0083374 | 0.0090228 | 0.0096832 | 0.010303 | 0.010874 | 0.011426 | 0.012248 | 0.013002 | 0.013702 | 0.032786 | 0.034152 | 0.035437 | 0.036711
[10 empty] | 0 | 0 | 0 | 0 | 0.0028798 | 0.0042183 | 0.0054826 | 0.0066898 | 0.0079047 | 0.0091198 | 0.010325 | 0.011518 | 0.012905 | 0.014453 | 0.016148 | 0.017642 | 0.019093 | 0.02049 | 0.021801 | 0.02301 | 0.024177 | 0.025918 | 0.027512 | 0.028995 | 0.052013 | 0.05418 | 0.056218 | 0.058239
[10 empty] | 0 | 0 | 0 | 0 | 0.0089708 | 0.0041693 | 0.0039383 | 0.0037605 | 0.0037847 | 0.0037849 | 0.0037528 | 0.003718 | 0.0043217 | 0.0048208 | 0.0052786 | 0.0056527 | 0.0058676 | 0.0059901 | 0.0059562 | 0.005852 | 0.0059095 | 0.0078619 | 0.0075447 | 0.0073941 | 0.017782 | 0.023727 | 0.022841 | 0.022452
[10 empty] | 0 | 0 | 0 | 0 | 0.058809 | 0.10717 | 0.15291 | 0.19665 | 0.24073 | 0.28485 | 0.32866 | 0.37212 | 0.41466 | 0.45621 | 0.50534 | 0.56198 | 0.62417 | 0.68289 | 0.73768 | 0.78808 | 0.83633 | 0.88269 | 0.92639 | 0.99074 | 0.53682 | 0.56152 | 0.5854 | 0.6221
[10 empty] | 0 | 0 | 0 | 0 | 0.0089218 | 0.016258 | 0.023198 | 0.029834 | 0.03652 | 0.043215 | 0.049861 | 0.056454 | 0.062908 | 0.069212 | 0.076665 | 0.085257 | 0.094691 | 0.1036 | 0.11191 | 0.11956 | 0.12688 | 0.13391 | 0.14054 | 0.1503 | 0.073098 | 0.076462 | 0.079714 | 0.084711
[10 empty] | 0 | 0 | 0 | 0 | 0.018879 | 0.034403 | 0.049088 | 0.06313 | 0.077279 | 0.091444 | 0.10551 | 0.11946 | 0.13312 | 0.14646 | 0.16223 | 0.18041 | 0.20037 | 0.21922 | 0.23681 | 0.25299 | 0.26848 | 0.28337 | 0.29739 | 0.31805 | 0.11596 | 0.1213 | 0.12646 | 0.13439
[10 empty] | 0 | 0 | 0 | 0 | 0.058809 | 0.048357 | 0.045743 | 0.043742 | 0.044075 | 0.044127 | 0.04381 | 0.043457 | 0.042541 | 0.041553 | 0.049128 | 0.056634 | 0.062189 | 0.065259 | 0.065972 | 0.065422 | 0.066463 | 0.067444 | 0.067345 | 0.090238 | 0.039475 | 0.040175 | 0.040242 | 0.054077
[10 empty] | 0 | 0 | 0 | 0 | 0.0032641 | 0.006066 | 0.0086315 | 0.011033 | 0.013416 | 0.015796 | 0.018095 | 0.020359 | 0.023086 | 0.026164 | 0.029573 | 0.032745 | 0.035699 | 0.038437 | 0.040907 | 0.044139 | 0.04704 | 0.04965 | 0.050875 | 0.052106 | 0 | 0 | 0 | 0
[10 empty] | 0 | 0 | 0 | 0 | 0.00049519 | 0.00092027 | 0.0013095 | 0.0016739 | 0.0020353 | 0.0023963 | 0.0027451 | 0.0030886 | 0.0035024 | 0.0039692 | 0.0044865 | 0.0049676 | 0.0054158 | 0.0058313 | 0.0062059 | 0.0066963 | 0.0071364 | 0.0075324 | 0.0077182 | 0.007905 | 0 | 0 | 0 | 0
[10 empty] | 0 | 0 | 0 | 0 | 0.0010478 | 0.0019473 | 0.0027709 | 0.003542 | 0.0043067 | 0.0050707 | 0.0058088 | 0.0065356 | 0.0074113 | 0.0083991 | 0.0094937 | 0.010512 | 0.01146 | 0.012339 | 0.013132 | 0.01417 | 0.015101 | 0.015939 | 0.016332 | 0.016727 | 0 | 0 | 0 | 0
[10 empty] | 0 | 0 | 0 | 0 | 0.0032641 | 0.002802 | 0.0025654 | 0.0024019 | 0.0023822 | 0.0023799 | 0.0022992 | 0.002264 | 0.0027276 | 0.0030772 | 0.0034097 | 0.0036376 | 0.003754 | 0.003791 | 0.0037141 | 0.0046397 | 0.0044476 | 0.0042642 | 0.0039165 | 0.0037939 | 0 | 0 | 0 | 0
[10 empty] | 0 | 0 | 0 | 0 | 0.057891 | 0.11029 | 0.16004 | 0.20778 | 0.25603 | 0.30448 | 0.35274 | 0.40076 | 0.44794 | 0.49418 | 0.54018 | 0.58708 | 0.63398 | 0.68727 | 0.74463 | 0.80448 | 0.86213 | 0.91782 | 0.97067 | 1.0221 | 1.1585 | 1.214 | 1.2681 | 1.3216
[10 empty] | 0 | 0 | 0 | 0 | 0.0087825 | 0.016732 | 0.024279 | 0.031522 | 0.038842 | 0.046192 | 0.053513 | 0.060799 | 0.067956 | 0.074971 | 0.08195 | 0.089066 | 0.09618 | 0.10426 | 0.11297 | 0.12205 | 0.13079 | 0.13924 | 0.14726 | 0.15506 | 0.15775 | 0.16532 | 0.17267 | 0.17996
[10 empty] | 0 | 0 | 0 | 0 | 0.018584 | 0.035406 | 0.051376 | 0.066702 | 0.082191 | 0.097745 | 0.11324 | 0.12865 | 0.1438 | 0.15864 | 0.17341 | 0.18847 | 0.20352 | 0.22063 | 0.23904 | 0.25826 | 0.27676 | 0.29464 | 0.31161 | 0.32812 | 0.25025 | 0.26226 | 0.27393 | 0.28549
[10 empty] | 0 | 0 | 0 | 0 | 0.057891 | 0.0524 | 0.049748 | 0.047742 | 0.048248 | 0.048452 | 0.048257 | 0.048023 | 0.047174 | 0.046244 | 0.045999 | 0.046907 | 0.046894 | 0.053289 | 0.057365 | 0.059852 | 0.06291 | 0.065235 | 0.066049 | 0.067795 | 0.07385 | 0.076802 | 0.078003 | 0.080296
[10 empty] | 0 | 0 | 0 | 0 | 0.0038668 | 0.0073669 | 0.01069 | 0.013879 | 0.017102 | 0.020338 | 0.024289 | 0.028827 | 0.033795 | 0.038442 | 0.04285 | 0.047128 | 0.051241 | 0.056613 | 0.061395 | 0.065641 | 0.068229 | 0.070777 | 0.073217 | 0.075638 | 0.071195 | 0.074068 | 0.076861 | 0.079631
[10 empty] | 0 | 0 | 0 | 0 | 0.00058663 | 0.0011176 | 0.0016217 | 0.0021055 | 0.0025945 | 0.0030854 | 0.0036848 | 0.0043733 | 0.0051271 | 0.005832 | 0.0065007 | 0.0071497 | 0.0077737 | 0.0085888 | 0.0093142 | 0.0099584 | 0.010351 | 0.010738 | 0.011108 | 0.011475 | 0.0096946 | 0.010086 | 0.010466 | 0.010843
[10 empty] | 0 | 0 | 0 | 0 | 0.0012413 | 0.0023649 | 0.0034317 | 0.0044554 | 0.00549 | 0.006529 | 0.0077972 | 0.0092541 | 0.010849 | 0.012341 | 0.013756 | 0.015129 | 0.01645 | 0.018174 | 0.019709 | 0.021072 | 0.021903 | 0.022721 | 0.023505 | 0.024282 | 0.01538 | 0.016 | 0.016604 | 0.017202
[10 empty] | 0 | 0 | 0 | 0 | 0.0038668 | 0.0035001 | 0.0033229 | 0.003189 | 0.0032227 | 0.0032364 | 0.0039508 | 0.0045382 | 0.0049685 | 0.0051991 | 0.0053813 | 0.0055868 | 0.005691 | 0.0071851 | 0.006798 | 0.0065384 | 0.0063279 | 0.0063563 | 0.0063959 | 0.0065409 | 0.006603 | 0.0066518 | 0.0067142 | 0.0068862
[10 empty] | 0 | 0 | 0 | 0 | 0.002247 | 0.0041883 | 0.0069252 | 0.010109 | 0.013573 | 0.016802 | 0.019322 | 0.02132 | 0.022408 | 0.023403 | 0.024265 | 0.02507 | 0.025805 | 0.02645 | 0.027 | 0.02753 | 0.028111 | 0.028756 | 0.029446 | 0.030237 | 0.14556 | 0.15139 | 0.15705 | 0.16266
[10 empty] | 0 | 0 | 0 | 0 | 0.00039696 | 0.0007399 | 0.0012234 | 0.0017858 | 0.0023978 | 0.0029682 | 0.0034134 | 0.0037664 | 0.0039585 | 0.0041344 | 0.0042867 | 0.0044288 | 0.0045586 | 0.0046727 | 0.0047698 | 0.0048634 | 0.004966 | 0.00508 | 0.005202 | 0.0053417 | 0.023081 | 0.024005 | 0.024903 | 0.025793
[10 empty] | 0 | 0 | 0 | 0 | 0.00028902 | 0.00053872 | 0.00089075 | 0.0013002 | 0.0017459 | 0.0021612 | 0.0024853 | 0.0027423 | 0.0028822 | 0.0030103 | 0.0031211 | 0.0032246 | 0.0033191 | 0.0034022 | 0.0034728 | 0.0035411 | 0.0036158 | 0.0036988 | 0.0037876 | 0.0038893 | 0.012599 | 0.013103 | 0.013593 | 0.014079
[10 empty] | 0 | 0 | 0 | 0 | 0.002247 | 0.0019413 | 0.0027369 | 0.0031834 | 0.0034646 | 0.0039778 | 0.0036665 | 0.0036744 | 0.0037106 | 0.0038386 | 0.00424 | 0.0043674 | 0.0043903 | 0.0044209 | 0.0042842 | 0.0044351 | 0.004647 | 0.0048447 | 0.005043 | 0.0051457 | 0.02488 | 0.026014 | 0.027163 | 0.027796
[10 empty] | 0 | 0 | 0 | 0 | 0.00028988 | 0.00053377 | 0.00088729 | 0.0013026 | 0.0017564 | 0.0021867 | 0.0025224 | 0.0027904 | 0.002941 | 0.0030832 | 0.003214 | 0.0033411 | 0.0034615 | 0.0035731 | 0.0036724 | 0.0037551 | 0.0038364 | 0.0039173 | 0.0039946 | 0.0040743 | 0.036804 | 0.037945 | 0.039022 | 0.040065
[10 empty] | 0 | 0 | 0 | 0 | 5.1211e-05 | 9.4295e-05 | 0.00015675 | 0.00023011 | 0.00031028 | 0.0003863 | 0.00044561 | 0.00049295 | 0.00051956 | 0.00054467 | 0.00056779 | 0.00059023 | 0.0006115 | 0.00063122 | 0.00064876 | 0.00066337 | 0.00067774 | 0.00069203 | 0.00070568 | 0.00071976 | 0.0058359 | 0.0060168 | 0.0061875 | 0.0063529
[10 empty] | 0 | 0 | 0 | 0 | 3.7286e-05 | 6.8656e-05 | 0.00011413 | 0.00016754 | 0.00022592 | 0.00028126 | 0.00032445 | 0.00035892 | 0.00037829 | 0.00039657 | 0.00041341 | 0.00042974 | 0.00044523 | 0.00045959 | 0.00047236 | 0.000483 | 0.00049346 | 0.00050387 | 0.0005138 | 0.00052406 | 0.0031856 | 0.0032843 | 0.0033775 | 0.0034678
[10 empty] | 0 | 0 | 0 | 0 | 0.00028988 | 0.00024388 | 0.00035352 | 0.00041528 | 0.00045381 | 0.00052693 | 0.00048144 | 0.00048297 | 0.00048964 | 0.00051033 | 0.00057361 | 0.00059488 | 0.00060092 | 0.0006096 | 0.00059241 | 0.00060298 | 0.00062777 | 0.00064963 | 0.00067207 | 0.00067793 | 0.0061411 | 0.0063734 | 0.0066142 | 0.0066911
[10 empty] | 0 | 0 | 0 | 0 | 0.0033464 | 0.0076304 | 0.012545 | 0.017924 | 0.023089 | 0.027471 | 0.031334 | 0.034101 | 0.036821 | 0.039508 | 0.042181 | 0.044885 | 0.047584 | 0.050236 | 0.052758 | 0.055084 | 0.057672 | 0.060566 | 0.063745 | 0.067322 | 0.29729 | 0.31819 | 0.33968 | 0.36205
[10 empty] | 0 | 0 | 0 | 0 | 0.00059118 | 0.001348 | 0.0022161 | 0.0031665 | 0.0040788 | 0.004853 | 0.0055355 | 0.0060242 | 0.0065048 | 0.0069795 | 0.0074516 | 0.0079294 | 0.0084062 | 0.0088747 | 0.0093202 | 0.0097312 | 0.010188 | 0.0107 | 0.011261 | 0.011893 | 0.047139 | 0.050453 | 0.053861 | 0.057408
[10 empty] | 0 | 0 | 0 | 0 | 0.00043043 | 0.00098146 | 0.0016135 | 0.0023055 | 0.0029698 | 0.0035335 | 0.0040304 | 0.0043862 | 0.0047361 | 0.0050818 | 0.0054255 | 0.0057734 | 0.0061205 | 0.0064616 | 0.006786 | 0.0070852 | 0.0074181 | 0.0077903 | 0.0081992 | 0.0086594 | 0.025732 | 0.02754 | 0.029401 | 0.031337
[10 empty] | 0 | 0 | 0 | 0 | 0.0033464 | 0.004284 | 0.0049141 | 0.0053796 | 0.0062799 | 0.0065541 | 0.0069489 | 0.0072779 | 0.0080067 | 0.0085205 | 0.0089694 | 0.0095064 | 0.0099565 | 0.010409 | 0.010748 | 0.011123 | 0.011873 | 0.012642 | 0.013366 | 0.014166 | 0.063568 | 0.06788 | 0.071992 | 0.076522
[10 empty] | 0 | 0 | 0 | 0 | 0.00011497 | 0.00023169 | 0.00035149 | 0.00045638 | 0.00055118 | 0.0006362 | 0.00071161 | 0.00080685 | 0.00088677 | 0.00095255 | 0.00097273 | 0.00098924 | 0.0010009 | 0.0010074 | 0.001007 | 0.00099942 | 0.00099564 | 0.00099354 | 0.00099702 | 0.0010062 | 0.3101 | 0.32279 | 0.33515 | 0.34742
[10 empty] | 0 | 0 | 0 | 0 | 2.031e-05 | 4.093e-05 | 6.2094e-05 | 8.0624e-05 | 9.737e-05 | 0.00011239 | 0.00012571 | 0.00014254 | 0.00015666 | 0.00016828 | 0.00017184 | 0.00017476 | 0.00017682 | 0.00017797 | 0.0001779 | 0.00017656 | 0.00017589 | 0.00017552 | 0.00017613 | 0.00017775 | 0.04917 | 0.051183 | 0.053143 | 0.055089
[10 empty] | 0 | 0 | 0 | 0 | 1.4788e-05 | 2.9801e-05 | 4.5211e-05 | 5.8702e-05 | 7.0895e-05 | 8.1831e-05 | 9.1531e-05 | 0.00010378 | 0.00011406 | 0.00012252 | 0.00012512 | 0.00012724 | 0.00012875 | 0.00012958 | 0.00012953 | 0.00012855 | 0.00012806 | 0.00012779 | 0.00012824 | 0.00012942 | 0.02684 | 0.027939 | 0.029009 | 0.030071
[10 empty] | 0 | 0 | 0 | 0 | 0.00011497 | 0.00011672 | 0.0001198 | 0.00012131 | 0.00012555 | 0.0001285 | 0.00013 | 0.00015997 | 0.00015376 | 0.00014764 | 0.00014671 | 0.00014743 | 0.00014589 | 0.00014291 | 0.00013883 | 0.00013346 | 0.00013797 | 0.00014797 | 0.00014936 | 0.00015214 | 0.04962 | 0.053372 | 0.054039 | 0.055204
[10 empty] | 0 | 0 | 0 | 0 | 0.0019039 | 0.0035961 | 0.0056692 | 0.0080431 | 0.01071 | 0.013155 | 0.015428 | 0.018113 | 0.020547 | 0.022763 | 0.02425 | 0.025797 | 0.027334 | 0.028849 | 0.030298 | 0.031663 | 0.033062 | 0.03449 | 0.035934 | 0.037439 | 0.10496 | 0.11061 | 0.11626 | 0.12201
[10 empty] | 0 | 0 | 0 | 0 | 0.00033634 | 0.00063528 | 0.0010015 | 0.0014209 | 0.001892 | 0.0023239 | 0.0027255 | 0.0031999 | 0.0036298 | 0.0040213 | 0.004284 | 0.0045572 | 0.0048287 | 0.0050965 | 0.0053525 | 0.0055935 | 0.0058408 | 0.0060931 | 0.0063482 | 0.0066139 | 0.016643 | 0.017539 | 0.018435 | 0.019346
[10 empty] | 0 | 0 | 0 | 0 | 0.00024489 | 0.00046255 | 0.0007292 | 0.0010345 | 0.0013776 | 0.001692 | 0.0019844 | 0.0023298 | 0.0026428 | 0.0029279 | 0.0031192 | 0.0033181 | 0.0035158 | 0.0037107 | 0.0038971 | 0.0040726 | 0.0042527 | 0.0044363 | 0.0046221 | 0.0048156 | 0.0090849 | 0.0095737 | 0.010063 | 0.01056
[10 empty] | 0 | 0 | 0 | 0 | 0.0019039 | 0.0016922 | 0.0020731 | 0.0023739 | 0.0026668 | 0.0028257 | 0.0029163 | 0.0036144 | 0.0036515 | 0.0037241 | 0.0037572 | 0.0038908 | 0.0042351 | 0.0044832 | 0.0046449 | 0.0047137 | 0.0048815 | 0.0052434 | 0.0054027 | 0.005619 | 0.015889 | 0.017117 | 0.017692 | 0.018454
[10 empty] | 0 | 0 | 0 | 0 | 0 | 0 | 0 | 0 | 0 | 0 | 0 | 0 | 0 | 0 | 0 | 0 | 0 | 0 | 0 | 0 | 0 | 0 | 0 | 0 | 0 | 0 | 0 | 0
[10 empty] | 0 | 0 | 0 | 0 | 0 | 0 | 0 | 0 | 0 | 0 | 0 | 0 | 0 | 0 | 0 | 0 | 0 | 0 | 0 | 0 | 0 | 0 | 0 | 0 | 0 | 0 | 0 | 0
[10 empty] | 0 | 0 | 0 | 0 | 0 | 0 | 0 | 0 | 0 | 0 | 0 | 0 | 0 | 0 | 0 | 0 | 0 | 0 | 0 | 0 | 0 | 0 | 0 | 0 | 0 | 0 | 0 | 0
[10 empty] | 0 | 0 | 0 | 0 | 0 | 0 | 0 | 0 | 0 | 0 | 0 | 0 | 0 | 0 | 0 | 0 | 0 | 0 | 0 | 0 | 0 | 0 | 0 | 0 | 0 | 0 | 0 | 0
[10 empty] | 0 | 0 | 0 | 0 | 0 | 0 | 0 | 0 | 0 | 0 | 0 | 0 | 0 | 0 | 0 | 0 | 0 | 0 | 0 | 0 | 0 | 0 | 0 | 0 | 0 | 0 | 0 | 0
[10 empty] | 0 | 0 | 0 | 0 | 0 | 0 | 0 | 0 | 0 | 0 | 0 | 0 | 0 | 0 | 0 | 0 | 0 | 0 | 0 | 0 | 0 | 0 | 0 | 0 | 0 | 0 | 0 | 0
[10 empty] | 0 | 0 | 0 | 0 | 0 | 0 | 0 | 0 | 0 | 0 | 0 | 0 | 0 | 0 | 0 | 0 | 0 | 0 | 0 | 0 | 0 | 0 | 0 | 0 | 0 | 0 | 0 | 0
[10 empty] | 0 | 0 | 0 | 0 | 0 | 0 | 0 | 0 | 0 | 0 | 0 | 0 | 0 | 0 | 0 | 0 | 0 | 0 | 0 | 0 | 0 | 0 | 0 | 0 | 0 | 0 | 0 | 0
[10 empty] | 0 | 0 | 0 | 0 | 0 | 0 | 0 | 0 | 0 | 0 | 0 | 0 | 0 | 0 | 0 | 0 | 0 | 0 | 0 | 0 | 0 | 0 | 0 | 0 | 0 | 0 | 0 | 0
[10 empty] | 0 | 0 | 0 | 0 | 0 | 0 | 0 | 0 | 0 | 0 | 0 | 0 | 0 | 0 | 0 | 0 | 0 | 0 | 0 | 0 | 0 | 0 | 0 | 0 | 0 | 0 | 0 | 0
[10 empty] | 0 | 0 | 0 | 0 | 0 | 0 | 0 | 0 | 0 | 0 | 0 | 0 | 0 | 0 | 0 | 0 | 0 | 0 | 0 | 0 | 0 | 0 | 0 | 0 | 0 | 0 | 0 | 0
[10 empty] | 0 | 0 | 0 | 0 | 0 | 0 | 0 | 0 | 0 | 0 | 0 | 0 | 0 | 0 | 0 | 0 | 0 | 0 | 0 | 0 | 0 | 0 | 0 | 0 | 0 | 0 | 0 | 0
[10 empty] | 0 | 0 | 0 | 0 | 0 | 0 | 0 | 0 | 0 | 0 | 0 | 0 | 0 | 0 | 0 | 0 | 0 | 0 | 0 | 0 | 0 | 0 | 0 | 0 | 0 | 0 | 0 | 0
[10 empty] | 0 | 0 | 0 | 0 | 0 | 0 | 0 | 0 | 0 | 0 | 0 | 0 | 0 | 0 | 0 | 0 | 0 | 0 | 0 | 0 | 0 | 0 | 0 | 0 | 0 | 0 | 0 | 0
[10 empty] | 0 | 0 | 0 | 0 | 0 | 0 | 0 | 0 | 0 | 0 | 0 | 0 | 0 | 0 | 0 | 0 | 0 | 0 | 0 | 0 | 0 | 0 | 0 | 0 | 0 | 0 | 0 | 0
[10 empty] | 0 | 0 | 0 | 0 | 0 | 0 | 0 | 0 | 0 | 0 | 0 | 0 | 0 | 0 | 0 | 0 | 0 | 0 | 0 | 0 | 0 | 0 | 0 | 0 | 0 | 0 | 0 | 0
[10 empty] | 0 | 0 | 0 | 0 | 0 | 0 | 0 | 0 | 0 | 0 | 0 | 0 | 0 | 0 | 0 | 0 | 0 | 0 | 0 | 0 | 0 | 0 | 0 | 0 | 0 | 0 | 0 | 0
[10 empty] | 0 | 0 | 0 | 0 | 0 | 0 | 0 | 0 | 0 | 0 | 0 | 0 | 0 | 0 | 0 | 0 | 0 | 0 | 0 | 0 | 0 | 0 | 0 | 0 | 0 | 0 | 0 | 0
[10 empty] | 0 | 0 | 0 | 0 | 0 | 0 | 0 | 0 | 0 | 0 | 0 | 0 | 0 | 0 | 0 | 0 | 0 | 0 | 0 | 0 | 0 | 0 | 0 | 0 | 0 | 0 | 0 | 0
[10 empty] | 0 | 0 | 0 | 0 | 0 | 0 | 0 | 0 | 0 | 0 | 0 | 0 | 0 | 0 | 0 | 0 | 0 | 0 | 0 | 0 | 0 | 0 | 0 | 0 | 0 | 0 | 0 | 0
[10 empty] | 0 | 0 | 0 | 0 | 0 | 0 | 0 | 0 | 0 | 0 | 0 | 0 | 0 | 0 | 0 | 0 | 0 | 0 | 0 | 0 | 0 | 0 | 0 | 0 | 0 | 0 | 0 | 0
[10 empty] | 0 | 0 | 0 | 0 | 0 | 0 | 0 | 0 | 0 | 0 | 0 | 0 | 0 | 0 | 0 | 0 | 0 | 0 | 0 | 0 | 0 | 0 | 0 | 0 | 0 | 0 | 0 | 0
[10 empty] | 0 | 0 | 0 | 0 | 0 | 0 | 0 | 0 | 0 | 0 | 0 | 0 | 0 | 0 | 0 | 0 | 0 | 0 | 0 | 0 | 0 | 0 | 0 | 0 | 0 | 0 | 0 | 0
[10 empty] | 0 | 0 | 0 | 0 | 0 | 0 | 0 | 0 | 0 | 0 | 0 | 0 | 0 | 0 | 0 | 0 | 0 | 0 | 0 | 0 | 0 | 0 | 0 | 0 | 0 | 0 | 0 | 0
[10 empty] | 0 | 0 | 0 | 0 | 0 | 0 | 0 | 0 | 0 | 0 | 0 | 0 | 0 | 0 | 0 | 0 | 0 | 0 | 0 | 0 | 0 | 0 | 0 | 0 | 0.47598 | 0.49818 | 0.51962 | 0.54073
[10 empty] | 0 | 0 | 0 | 0 | 0 | 0 | 0 | 0 | 0 | 0 | 0 | 0 | 0 | 0 | 0 | 0 | 0 | 0 | 0 | 0 | 0 | 0 | 0 | 0 | 0.075474 | 0.078994 | 0.082393 | 0.08574
[10 empty] | 0 | 0 | 0 | 0 | 0 | 0 | 0 | 0 | 0 | 0 | 0 | 0 | 0 | 0 | 0 | 0 | 0 | 0 | 0 | 0 | 0 | 0 | 0 | 0 | 0.041198 | 0.04312 | 0.044975 | 0.046802
[10 empty] | 0 | 0 | 0 | 0 | 0 | 0 | 0 | 0 | 0 | 0 | 0 | 0 | 0 | 0 | 0 | 0 | 0 | 0 | 0 | 0 | 0 | 0 | 0 | 0 | 0.029901 | 0.031054 | 0.031469 | 0.032325
[10 empty] | 0 | 0 | 0 | 0 | 0 | 0 | 0 | 0 | 0 | 0 | 0 | 0 | 0 | 0 | 0 | 0 | 0 | 0 | 0 | 0 | 0 | 0 | 0 | 0 | 0 | 0 | 0 | 0
[10 empty] | 0 | 0 | 0 | 0 | 0 | 0 | 0 | 0 | 0 | 0 | 0 | 0 | 0 | 0 | 0 | 0 | 0 | 0 | 0 | 0 | 0 | 0 | 0 | 0 | 0 | 0 | 0 | 0
[10 empty] | 0 | 0 | 0 | 0 | 0 | 0 | 0 | 0 | 0 | 0 | 0 | 0 | 0 | 0 | 0 | 0 | 0 | 0 | 0 | 0 | 0 | 0 | 0 | 0 | 0 | 0 | 0 | 0
[10 empty] | 0 | 0 | 0 | 0 | 0 | 0 | 0 | 0 | 0 | 0 | 0 | 0 | 0 | 0 | 0 | 0 | 0 | 0 | 0 | 0 | 0 | 0 | 0 | 0 | 0 | 0 | 0 | 0
[10 empty] | 0 | 0 | 0 | 0 | 0 | 0 | 0 | 0 | 0 | 0 | 0 | 0 | 0 | 0 | 0 | 0 | 0 | 0 | 0 | 0 | 0 | 0 | 0 | 0 | 0 | 0 | 0 | 0
[10 empty] | 0 | 0 | 0 | 0 | 0 | 0 | 0 | 0 | 0 | 0 | 0 | 0 | 0 | 0 | 0 | 0 | 0 | 0 | 0 | 0 | 0 | 0 | 0 | 0 | 0 | 0 | 0 | 0
[10 empty] | 0 | 0 | 0 | 0 | 0 | 0 | 0 | 0 | 0 | 0 | 0 | 0 | 0 | 0 | 0 | 0 | 0 | 0 | 0 | 0 | 0 | 0 | 0 | 0 | 0 | 0 | 0 | 0
[10 empty] | 0 | 0 | 0 | 0 | 0 | 0 | 0 | 0 | 0 | 0 | 0 | 0 | 0 | 0 | 0 | 0 | 0 | 0 | 0 | 0 | 0 | 0 | 0 | 0 | 0 | 0 | 0 | 0
[10 empty] | 0 | 0 | 0 | 0 | 0.35267 | 0.72345 | 1.1106 | 1.5126 | 1.9279 | 2.3554 | 2.7938 | 3.2418 | 3.6987 | 4.1635 | 4.6113 | 5.0453 | 5.4681 | 5.8557 | 6.2108 | 6.5371 | 6.8358 | 7.1091 | 7.3589 | 7.5873 | 8.4573 | 8.7708 | 9.0652 | 9.3379
[10 empty] | 0 | 0 | 0 | 0 | 0.38022 | 0.77997 | 1.1974 | 1.6307 | 2.0786 | 2.5394 | 3.012 | 3.4951 | 3.9877 | 4.4887 | 4.9715 | 5.4395 | 5.8953 | 6.3132 | 6.696 | 7.0478 | 7.3698 | 7.6644 | 7.9339 | 8.1801 | 8.1841 | 8.4874 | 8.7723 | 9.0362
[10 empty] | 0 | 0 | 0 | 0 | 0 | 0 | 0 | 0 | 0 | 0 | 0 | 0 | 0 | 0 | 0 | 0 | 0 | 0 | 0 | 0 | 0 | 0 | 0 | 0 | 0 | 0 | 0 | 0
[10 empty] | 0 | 0 | 0 | 0 | 0.35267 | 0.37152 | 0.38867 | 0.40431 | 0.41855 | 0.43152 | 0.44328 | 0.45395 | 0.46368 | 0.47252 | 0.45652 | 0.44373 | 0.43342 | 0.46638 | 0.49209 | 0.51324 | 0.52856 | 0.54029 | 0.63514 | 0.62912 | 0.73772 | 0.7352 | 0.73305 | 0.73092
[10 empty] | 0 | 0 | 0 | 0 | 0.015171 | 0.034808 | 0.055444 | 0.076802 | 0.098663 | 0.12085 | 0.14323 | 0.16569 | 0.18516 | 0.20283 | 0.21949 | 0.23289 | 0.24312 | 0.25335 | 0.26181 | 0.2687 | 0.27067 | 0.27111 | 0.27106 | 0.27063 | 0.27161 | 0.27212 | 0.27219 | 0.27181
[10 empty] | 0 | 0 | 0 | 0 | 0.016357 | 0.037527 | 0.059775 | 0.082802 | 0.10637 | 0.13029 | 0.15442 | 0.17864 | 0.19963 | 0.21867 | 0.23664 | 0.25108 | 0.26211 | 0.27315 | 0.28227 | 0.28969 | 0.29181 | 0.29229 | 0.29224 | 0.29178 | 0.26284 | 0.26333 | 0.2634 | 0.26303
[10 empty] | 0 | 0 | 0 | 0 | 0 | 0 | 0 | 0 | 0 | 0 | 0 | 0 | 0 | 0 | 0 | 0 | 0 | 0 | 0 | 0 | 0 | 0 | 0 | 0 | 0 | 0 | 0 | 0
[10 empty] | 0 | 0 | 0 | 0 | 0.015171 | 0.019743 | 0.020881 | 0.021749 | 0.022402 | 0.022884 | 0.023232 | 0.023472 | 0.020638 | 0.018967 | 0.018092 | 0.017751 | 0.017754 | 0.020488 | 0.02105 | 0.021463 | 0.021758 | 0.021958 | 0.022085 | 0.0216 | 0.021834 | 0.02204 | 0.022177 | 0.021693
[10 empty] | 0 | 0 | 0 | 0 | 0.030523 | 0.061068 | 0.092569 | 0.12489 | 0.15795 | 0.19164 | 0.22578 | 0.26036 | 0.2953 | 0.33055 | 0.36476 | 0.39661 | 0.42779 | 0.45608 | 0.4818 | 0.50513 | 0.52629 | 0.54544 | 0.56279 | 0.5785 | 0.9363 | 0.9759 | 1.0141 | 1.0507
[10 empty] | 0 | 0 | 0 | 0 | 0.032908 | 0.065839 | 0.099801 | 0.13465 | 0.17029 | 0.20661 | 0.24342 | 0.2807 | 0.31837 | 0.35637 | 0.39325 | 0.42759 | 0.46121 | 0.49171 | 0.51944 | 0.54459 | 0.56741 | 0.58806 | 0.60676 | 0.6237 | 0.90605 | 0.94437 | 0.98137 | 1.0167
[10 empty] | 0 | 0 | 0 | 0 | 0 | 0 | 0 | 0 | 0 | 0 | 0 | 0 | 0 | 0 | 0 | 0 | 0 | 0 | 0 | 0 | 0 | 0 | 0 | 0 | 0 | 0 | 0 | 0
[10 empty] | 0 | 0 | 0 | 0 | 0.030523 | 0.030544 | 0.031502 | 0.032323 | 0.033053 | 0.033695 | 0.034135 | 0.034579 | 0.034948 | 0.035246 | 0.034207 | 0.031853 | 0.03118 | 0.030641 | 0.030237 | 0.02992 | 0.029734 | 0.029607 | 0.02959 | 0.029635 | 0.058816 | 0.059604 | 0.060474 | 0.061386
[10 empty] | 0 | 0 | 0 | 0 | 0 | 0 | 0 | 0 | 0 | 0 | 0 | 0 | 0 | 0 | 0 | 0 | 0 | 0 | 0 | 0 | 0 | 0 | 0 | 0 | 0 | 0 | 0 | 0
[10 empty] | 0 | 0 | 0 | 0 | 0 | 0 | 0 | 0 | 0 | 0 | 0 | 0 | 0 | 0 | 0 | 0 | 0 | 0 | 0 | 0 | 0 | 0 | 0 | 0 | 0 | 0 | 0 | 0
[10 empty] | 0 | 0 | 0 | 0 | 0 | 0 | 0 | 0 | 0 | 0 | 0 | 0 | 0 | 0 | 0 | 0 | 0 | 0 | 0 | 0 | 0 | 0 | 0 | 0 | 0 | 0 | 0 | 0
[10 empty] | 0 | 0 | 0 | 0 | 0 | 0 | 0 | 0 | 0 | 0 | 0 | 0 | 0 | 0 | 0 | 0 | 0 | 0 | 0 | 0 | 0 | 0 | 0 | 0 | 0 | 0 | 0 | 0
[10 empty] | 0 | 0 | 0 | 0 | 0 | 0 | 0 | 0 | 0 | 0 | 0 | 0 | 0 | 0 | 0 | 0 | 0 | 0 | 0 | 0 | 0 | 0 | 0 | 0 | 0 | 0 | 0 | 0
[10 empty] | 0 | 0 | 0 | 0 | 0 | 0 | 0 | 0 | 0 | 0 | 0 | 0 | 0 | 0 | 0 | 0 | 0 | 0 | 0 | 0 | 0 | 0 | 0 | 0 | 0 | 0 | 0 | 0
[10 empty] | 0 | 0 | 0 | 0 | 0 | 0 | 0 | 0 | 0 | 0 | 0 | 0 | 0 | 0 | 0 | 0 | 0 | 0 | 0 | 0 | 0 | 0 | 0 | 0 | 0 | 0 | 0 | 0
[10 empty] | 0 | 0 | 0 | 0 | 0 | 0 | 0 | 0 | 0 | 0 | 0 | 0 | 0 | 0 | 0 | 0 | 0 | 0 | 0 | 0 | 0 | 0 | 0 | 0 | 0 | 0 | 0 | 0
[10 empty] | 0 | 0 | 0 | 0 | 0 | 0 | 0 | 0 | 0 | 0 | 0 | 0 | 0 | 0 | 0 | 0 | 0 | 0 | 0 | 0 | 0 | 0 | 0 | 0 | 0 | 0 | 0 | 0
[10 empty] | 0 | 0 | 0 | 0 | 0 | 0 | 0 | 0 | 0 | 0 | 0 | 0 | 0 | 0 | 0 | 0 | 0 | 0 | 0 | 0 | 0 | 0 | 0 | 0 | 0 | 0 | 0 | 0
[10 empty] | 0 | 0 | 0 | 0 | 0 | 0 | 0 | 0 | 0 | 0 | 0 | 0 | 0 | 0 | 0 | 0 | 0 | 0 | 0 | 0 | 0 | 0 | 0 | 0 | 0 | 0 | 0 | 0
[10 empty] | 0 | 0 | 0 | 0 | 0 | 0 | 0 | 0 | 0 | 0 | 0 | 0 | 0 | 0 | 0 | 0 | 0 | 0 | 0 | 0 | 0 | 0 | 0 | 0 | 0 | 0 | 0 | 0
[10 empty] | 0 | 0 | 0 | 0 | 0.088869 | 0.1778 | 0.26952 | 0.36362 | 0.45986 | 0.55796 | 0.65735 | 0.75802 | 0.85977 | 0.96239 | 1.062 | 1.1547 | 1.2455 | 1.3279 | 1.4028 | 1.4707 | 1.5323 | 1.5881 | 1.6386 | 1.6843 | 1.9303 | 2.012 | 2.0908 | 2.1661
[10 empty] | 0 | 0 | 0 | 0 | 0 | 0 | 0 | 0 | 0 | 0 | 0 | 0 | 0 | 0 | 0 | 0 | 0 | 0 | 0 | 0 | 0 | 0 | 0 | 0 | 0 | 0 | 0 | 0
[10 empty] | 0 | 0 | 0 | 0 | 0.037345 | 0.074716 | 0.11326 | 0.15281 | 0.19325 | 0.23447 | 0.27624 | 0.31854 | 0.3613 | 0.40442 | 0.44628 | 0.48525 | 0.5234 | 0.55801 | 0.58948 | 0.61802 | 0.64391 | 0.66735 | 0.68857 | 0.70779 | 0.54585 | 0.56894 | 0.59123 | 0.61253
[10 empty] | 0 | 0 | 0 | 0 | 0.088869 | 0.088929 | 0.091717 | 0.094109 | 0.096234 | 0.098104 | 0.099384 | 0.10068 | 0.10175 | 0.10262 | 0.099593 | 0.09274 | 0.090781 | 0.08921 | 0.088036 | 0.087112 | 0.08657 | 0.0862 | 0.086152 | 0.086283 | 0.12126 | 0.12288 | 0.12468 | 0.12656
[10 empty] | 0 | 0 | 0 | 0 | 0 | 0 | 0 | 0 | 0 | 0 | 0 | 0 | 0 | 0 | 0 | 0 | 0 | 0 | 0 | 0 | 0 | 0 | 0 | 0 | 0 | 0 | 0 | 0
[10 empty] | 0 | 0 | 0 | 0 | 0 | 0 | 0 | 0 | 0 | 0 | 0 | 0 | 0 | 0 | 0 | 0 | 0 | 0 | 0 | 0 | 0 | 0 | 0 | 0 | 0 | 0 | 0 | 0
[10 empty] | 0 | 0 | 0 | 0 | 0 | 0 | 0 | 0 | 0 | 0 | 0 | 0 | 0 | 0 | 0 | 0 | 0 | 0 | 0 | 0 | 0 | 0 | 0 | 0 | 0 | 0 | 0 | 0
[10 empty] | 0 | 0 | 0 | 0 | 0 | 0 | 0 | 0 | 0 | 0 | 0 | 0 | 0 | 0 | 0 | 0 | 0 | 0 | 0 | 0 | 0 | 0 | 0 | 0 | 0 | 0 | 0 | 0
[10 empty] | 0 | 0 | 0 | 0 | 0.21068 | 0.43734 | 0.67771 | 0.92984 | 1.192 | 1.4629 | 1.7412 | 2.0258 | 2.2923 | 2.5468 | 2.7943 | 3.0082 | 3.1933 | 3.3539 | 3.4934 | 3.657 | 3.8064 | 3.9427 | 4.0055 | 4.0611 | 0.98728 | 1.0083 | 1.0275 | 1.0448
[10 empty] | 0 | 0 | 0 | 0 | 0.018651 | 0.038717 | 0.059996 | 0.082317 | 0.10553 | 0.12951 | 0.15414 | 0.17934 | 0.20293 | 0.22546 | 0.24737 | 0.26631 | 0.2827 | 0.29691 | 0.30926 | 0.32374 | 0.33698 | 0.34904 | 0.35459 | 0.35952 | 0.078449 | 0.080121 | 0.081649 | 0.083022
[10 empty] | 0 | 0 | 0 | 0 | 0.054804 | 0.11377 | 0.17629 | 0.24188 | 0.31009 | 0.38055 | 0.45294 | 0.52697 | 0.59629 | 0.6625 | 0.72687 | 0.78251 | 0.83068 | 0.87245 | 0.90873 | 0.95129 | 0.99017 | 1.0256 | 1.0419 | 1.0564 | 0.17282 | 0.1765 | 0.17987 | 0.18289
[10 empty] | 0 | 0 | 0 | 0 | 0.21068 | 0.22666 | 0.24037 | 0.25213 | 0.26221 | 0.27086 | 0.27828 | 0.2846 | 0.26647 | 0.25453 | 0.24746 | 0.244 | 0.24334 | 0.24477 | 0.24766 | 0.29381 | 0.29976 | 0.30485 | 0.30929 | 0.30966 | 0.076439 | 0.07797 | 0.07934 | 0.079674
[10 empty] | 0 | 0 | 0 | 0 | 0.0021085 | 0.0043769 | 0.0067826 | 0.009306 | 0.01193 | 0.014641 | 0.017426 | 0.020274 | 0.022941 | 0.025489 | 0.027965 | 0.030106 | 0.031959 | 0.033566 | 0.034962 | 0.036599 | 0.038095 | 0.039459 | 0.040087 | 0.040644 | 0.11659 | 0.11907 | 0.12134 | 0.12338
[10 empty] | 0 | 0 | 0 | 0 | 0.00018666 | 0.00038748 | 0.00060045 | 0.00082384 | 0.0010562 | 0.0012961 | 0.0015427 | 0.0017948 | 0.0020309 | 0.0022565 | 0.0024757 | 0.0026652 | 0.0028293 | 0.0029715 | 0.0030951 | 0.0032401 | 0.0033725 | 0.0034932 | 0.0035488 | 0.0035981 | 0.0092642 | 0.0094615 | 0.009642 | 0.0098042
[10 empty] | 0 | 0 | 0 | 0 | 0.00054849 | 0.0011386 | 0.0017644 | 0.0024208 | 0.0031034 | 0.0038086 | 0.0045331 | 0.005274 | 0.0059677 | 0.0066304 | 0.0072746 | 0.0078315 | 0.0083136 | 0.0087316 | 0.0090947 | 0.0095206 | 0.0099098 | 0.010265 | 0.010428 | 0.010573 | 0.020408 | 0.020843 | 0.021241 | 0.021598
[10 empty] | 0 | 0 | 0 | 0 | 0.0021085 | 0.0022684 | 0.0024057 | 0.0025234 | 0.0026242 | 0.0027108 | 0.002785 | 0.0028483 | 0.0026669 | 0.0025474 | 0.0024766 | 0.002442 | 0.0024354 | 0.0024497 | 0.0024786 | 0.0029405 | 0.003 | 0.003051 | 0.0030954 | 0.0030992 | 0.0090268 | 0.0092075 | 0.0093694 | 0.0094088
[10 empty] | 0 | 0 | 0 | 0 | 1.9761 | 2.616 | 3.2486 | 3.2539 | 3.2654 | 3.2997 | 2.9161 | 2.9194 | 2.9116 | 2.9106 | 2.914 | 2.9731 | 3.0431 | 3.1175 | 3.1483 | 3.1961 | 3.2447 | 3.294 | 3.3955 | 3.4609 | 5.8315 | 5.9762 | 6.101 | 6.1796
[10 empty] | 0 | 0 | 0 | 0 | 0.17559 | 0.23245 | 0.28866 | 0.28913 | 0.29016 | 0.2932 | 0.25911 | 0.25941 | 0.25871 | 0.25863 | 0.25892 | 0.26418 | 0.2704 | 0.27701 | 0.27974 | 0.28399 | 0.28832 | 0.29269 | 0.30171 | 0.30753 | 0.46509 | 0.47664 | 0.48659 | 0.49285
[10 empty] | 0 | 0 | 0 | 0 | 0.74662 | 0.98838 | 1.2274 | 1.2294 | 1.2338 | 1.2467 | 1.1018 | 1.1031 | 1.1001 | 1.0997 | 1.101 | 1.1233 | 1.1498 | 1.1779 | 1.1895 | 1.2076 | 1.226 | 1.2446 | 1.2829 | 1.3076 | 1.4826 | 1.5194 | 1.5512 | 1.5711
[10 empty] | 0 | 0 | 0 | 0 | 1.9761 | 0.64304 | 0.63688 | 0.52991 | 0.42146 | 0.3728 | 0.21539 | 0.18616 | 0.1661 | 0.21589 | 0.25976 | 0.35715 | 0.38782 | 0.39934 | 0.34581 | 0.35345 | 0.34183 | 0.32992 | 0.51032 | 0.47635 | 0.61044 | 0.62791 | 0.56845 | 0.49383
[10 empty] | 0 | 0 | 0 | 0 | 0.028372 | 0.067565 | 0.10913 | 0.1527 | 0.19795 | 0.2519 | 0.30722 | 0.36369 | 0.42111 | 0.47932 | 0.53816 | 0.60629 | 0.66888 | 0.72756 | 0.78363 | 0.83411 | 0.87881 | 0.91868 | 0.9545 | 0.99604 | 0.89948 | 0.93646 | 0.97049 | 1.0078
[10 empty] | 0 | 0 | 0 | 0 | 0.002521 | 0.0060036 | 0.0096969 | 0.013568 | 0.017589 | 0.022383 | 0.027299 | 0.032317 | 0.037419 | 0.04259 | 0.047819 | 0.053873 | 0.059434 | 0.064649 | 0.069631 | 0.074116 | 0.078088 | 0.081631 | 0.084814 | 0.088505 | 0.071738 | 0.074688 | 0.077401 | 0.080376
[10 empty] | 0 | 0 | 0 | 0 | 0.01072 | 0.025528 | 0.041232 | 0.057693 | 0.074792 | 0.095176 | 0.11608 | 0.13741 | 0.15911 | 0.1811 | 0.20333 | 0.22907 | 0.25272 | 0.2749 | 0.29608 | 0.31515 | 0.33204 | 0.3471 | 0.36064 | 0.37633 | 0.22869 | 0.23809 | 0.24674 | 0.25623
[10 empty] | 0 | 0 | 0 | 0 | 0.028372 | 0.039239 | 0.041672 | 0.043742 | 0.0455 | 0.054267 | 0.055726 | 0.05696 | 0.058001 | 0.058877 | 0.059612 | 0.068992 | 0.063557 | 0.059757 | 0.057231 | 0.055689 | 0.054897 | 0.054668 | 0.054853 | 0.064443 | 0.053901 | 0.053832 | 0.054184 | 0.06384
[10 empty] | 0 | 0 | 0 | 0 | 1.0399 | 1.9757 | 2.6509 | 3.1702 | 3.4509 | 3.4114 | 3.3895 | 3.3571 | 3.3225 | 3.3166 | 3.3156 | 3.3588 | 3.415 | 3.4507 | 3.499 | 3.5182 | 3.5318 | 3.5413 | 3.5432 | 3.5403 | 8.8936 | 8.9181 | 8.9431 | 8.9655
[10 empty] | 0 | 0 | 0 | 0 | 0.092399 | 0.17555 | 0.23555 | 0.28169 | 0.30663 | 0.30312 | 0.30118 | 0.2983 | 0.29522 | 0.2947 | 0.29462 | 0.29845 | 0.30344 | 0.30662 | 0.31091 | 0.31262 | 0.31382 | 0.31466 | 0.31484 | 0.31458 | 0.70931 | 0.71126 | 0.71326 | 0.71505
[10 empty] | 0 | 0 | 0 | 0 | 0.39289 | 0.74648 | 1.0016 | 1.1978 | 1.3038 | 1.2889 | 1.2806 | 1.2684 | 1.2553 | 1.2531 | 1.2527 | 1.269 | 1.2903 | 1.3038 | 1.322 | 1.3293 | 1.3344 | 1.338 | 1.3387 | 1.3376 | 2.2612 | 2.2674 | 2.2738 | 2.2795
[10 empty] | 0 | 0 | 0 | 0 | 1.0399 | 0.9375 | 0.80275 | 0.70837 | 0.51959 | 0.25126 | 0.20147 | 0.15931 | 0.093422 | 0.28063 | 0.4115 | 0.53008 | 0.58792 | 0.56688 | 0.74553 | 0.61002 | 0.48333 | 0.37971 | 0.30934 | 0.25642 | 0.55418 | 0.50068 | 0.5334 | 0.61417
[10 empty] | 0 | 0 | 0 | 0 | 0.42838 | 0.56961 | 0.71625 | 0.73322 | 0.75437 | 0.77798 | 0.70423 | 0.7127 | 0.71177 | 0.71557 | 0.72056 | 0.73726 | 0.75637 | 0.77652 | 0.80551 | 0.82328 | 0.83779 | 0.84832 | 0.8555 | 0.85892 | 1.5057 | 1.5194 | 1.5294 | 1.5341
[10 empty] | 0 | 0 | 0 | 0 | 0.038064 | 0.050614 | 0.063644 | 0.065152 | 0.067031 | 0.069129 | 0.062576 | 0.063328 | 0.063245 | 0.063584 | 0.064027 | 0.06551 | 0.067209 | 0.068999 | 0.071575 | 0.073154 | 0.074443 | 0.075379 | 0.076016 | 0.076321 | 0.12009 | 0.12118 | 0.12198 | 0.12236
[10 empty] | 0 | 0 | 0 | 0 | 0.16185 | 0.21522 | 0.27062 | 0.27703 | 0.28502 | 0.29394 | 0.26608 | 0.26928 | 0.26893 | 0.27037 | 0.27225 | 0.27856 | 0.28578 | 0.29339 | 0.30435 | 0.31106 | 0.31654 | 0.32052 | 0.32323 | 0.32453 | 0.38283 | 0.38631 | 0.38886 | 0.39005
[10 empty] | 0 | 0 | 0 | 0 | 0.42838 | 0.14192 | 0.14755 | 0.13063 | 0.1096 | 0.093803 | 0.051761 | 0.044671 | 0.033016 | 0.057557 | 0.076254 | 0.10458 | 0.11526 | 0.119 | 0.15153 | 0.13089 | 0.11585 | 0.094571 | 0.081572 | 0.074604 | 0.11112 | 0.10601 | 0.1003 | 0.10699
[10 empty] | 0 | 0 | 0 | 0 | 0.18707 | 0.38901 | 0.60275 | 0.82574 | 1.0559 | 1.2919 | 1.5316 | 1.7746 | 1.9884 | 2.1851 | 2.3734 | 2.5219 | 2.6389 | 2.7576 | 2.8587 | 2.9442 | 2.968 | 2.9856 | 2.9981 | 3.0064 | 3.4478 | 3.4832 | 3.5116 | 3.5345
[10 empty] | 0 | 0 | 0 | 0 | 0.028429 | 0.05912 | 0.091603 | 0.12549 | 0.16047 | 0.19633 | 0.23277 | 0.26969 | 0.30218 | 0.33208 | 0.3607 | 0.38327 | 0.40104 | 0.41909 | 0.43446 | 0.44744 | 0.45105 | 0.45373 | 0.45563 | 0.4569 | 0.4703 | 0.47514 | 0.479 | 0.48214
[10 empty] | 0 | 0 | 0 | 0 | 0.05801 | 0.12064 | 0.18692 | 0.25607 | 0.32744 | 0.40061 | 0.47496 | 0.55031 | 0.61662 | 0.67762 | 0.73601 | 0.78207 | 0.81833 | 0.85516 | 0.88652 | 0.913 | 0.92039 | 0.92585 | 0.92973 | 0.93231 | 0.71947 | 0.72686 | 0.73278 | 0.73757
[10 empty] | 0 | 0 | 0 | 0 | 0.18707 | 0.20225 | 0.21436 | 0.22395 | 0.23146 | 0.23766 | 0.24183 | 0.2454 | 0.21667 | 0.19992 | 0.19176 | 0.18909 | 0.19006 | 0.22031 | 0.22727 | 0.23271 | 0.23701 | 0.24035 | 0.24284 | 0.23834 | 0.2803 | 0.27723 | 0.28115 | 0.27772
[10 empty] | 0 | 0 | 0 | 0 | 0.063519 | 0.13247 | 0.20576 | 0.28253 | 0.36207 | 0.44385 | 0.52741 | 0.6124 | 0.6884 | 0.75934 | 0.82793 | 0.88329 | 0.92807 | 0.97426 | 1.0145 | 1.0494 | 1.0629 | 1.0742 | 1.0838 | 1.0919 | 3.5566 | 3.6049 | 3.6483 | 3.6863
[10 empty] | 0 | 0 | 0 | 0 | 0.0096532 | 0.020131 | 0.03127 | 0.042937 | 0.055026 | 0.067454 | 0.080153 | 0.093068 | 0.10462 | 0.1154 | 0.12582 | 0.13424 | 0.14104 | 0.14806 | 0.15417 | 0.15948 | 0.16153 | 0.16325 | 0.16471 | 0.16594 | 0.48514 | 0.49174 | 0.49766 | 0.50284
[10 empty] | 0 | 0 | 0 | 0 | 0.019698 | 0.041079 | 0.063807 | 0.087613 | 0.11228 | 0.13764 | 0.16355 | 0.18991 | 0.21348 | 0.23548 | 0.25675 | 0.27392 | 0.2878 | 0.30212 | 0.3146 | 0.32542 | 0.32961 | 0.33313 | 0.33609 | 0.33861 | 0.74217 | 0.75226 | 0.76131 | 0.76925
[10 empty] | 0 | 0 | 0 | 0 | 0.063519 | 0.068947 | 0.073291 | 0.076768 | 0.07955 | 0.081776 | 0.083559 | 0.084986 | 0.076006 | 0.070943 | 0.068589 | 0.068064 | 0.068731 | 0.080006 | 0.082629 | 0.084729 | 0.086412 | 0.08776 | 0.08884 | 0.087683 | 0.28914 | 0.29451 | 0.29906 | 0.29601
[10 empty] | 0 | 0 | 0 | 0 | 0.014815 | 0.030693 | 0.047252 | 0.064234 | 0.081466 | 0.098857 | 0.11628 | 0.13371 | 0.14717 | 0.15928 | 0.17137 | 0.18034 | 0.18686 | 0.1915 | 0.19186 | 0.19191 | 0.19174 | 0.19145 | 0.19107 | 0.19062 | 0.77372 | 0.77563 | 0.77731 | 0.77854
[10 empty] | 0 | 0 | 0 | 0 | 0.0022515 | 0.0046645 | 0.0071811 | 0.0097619 | 0.012381 | 0.015024 | 0.017671 | 0.020321 | 0.022366 | 0.024206 | 0.026044 | 0.027407 | 0.028398 | 0.029103 | 0.029158 | 0.029165 | 0.02914 | 0.029095 | 0.029037 | 0.02897 | 0.10554 | 0.1058 | 0.10603 | 0.1062
[10 empty] | 0 | 0 | 0 | 0 | 0.0045942 | 0.009518 | 0.014653 | 0.019919 | 0.025263 | 0.030656 | 0.036059 | 0.041466 | 0.045638 | 0.049393 | 0.053143 | 0.055925 | 0.057948 | 0.059386 | 0.059498 | 0.059512 | 0.059461 | 0.059369 | 0.059251 | 0.059113 | 0.16146 | 0.16186 | 0.16221 | 0.16246
[10 empty] | 0 | 0 | 0 | 0 | 0.014815 | 0.015907 | 0.01662 | 0.017076 | 0.01736 | 0.017554 | 0.017618 | 0.017667 | 0.013719 | 0.012403 | 0.012409 | 0.014144 | 0.015284 | 0.016019 | 0.016484 | 0.016776 | 0.01696 | 0.017068 | 0.01712 | 0.015844 | 0.068809 | 0.069492 | 0.069984 | 0.065072
[10 empty] | 0 | 0 | 0 | 0 | 0.017776 | 0.027558 | 0.037884 | 0.048686 | 0.059906 | 0.071492 | 0.083395 | 0.095575 | 0.10708 | 0.11808 | 0.12873 | 0.1372 | 0.14468 | 0.15127 | 0.15708 | 0.1622 | 0.1667 | 0.17266 | 0.17818 | 0.18328 | 0.45775 | 0.46862 | 0.47819 | 0.48669
[10 empty] | 0 | 0 | 0 | 0 | 0.0027015 | 0.0041881 | 0.0057573 | 0.007399 | 0.0091042 | 0.010865 | 0.012674 | 0.014525 | 0.016273 | 0.017946 | 0.019564 | 0.020851 | 0.021987 | 0.022989 | 0.023872 | 0.02465 | 0.025334 | 0.026239 | 0.027078 | 0.027853 | 0.062441 | 0.063923 | 0.065229 | 0.066388
[10 empty] | 0 | 0 | 0 | 0 | 0.0055125 | 0.0085459 | 0.011748 | 0.015098 | 0.018577 | 0.02217 | 0.025861 | 0.029638 | 0.033206 | 0.036618 | 0.03992 | 0.042547 | 0.044865 | 0.04691 | 0.048712 | 0.050299 | 0.051695 | 0.053542 | 0.055254 | 0.056835 | 0.095522 | 0.097789 | 0.099787 | 0.10156
[10 empty] | 0 | 0 | 0 | 0 | 0.017776 | 0.0098118 | 0.010372 | 0.010866 | 0.011302 | 0.011687 | 0.012024 | 0.012321 | 0.011665 | 0.011184 | 0.010847 | 0.010625 | 0.010498 | 0.010446 | 0.010454 | 0.010508 | 0.010598 | 0.012715 | 0.012903 | 0.012966 | 0.028346 | 0.034107 | 0.034721 | 0.034997
[10 empty] | 0 | 0 | 0 | 0 | 0.1271 | 0.25097 | 0.38188 | 0.51897 | 0.66153 | 0.80887 | 0.96043 | 1.1157 | 1.2742 | 1.4355 | 1.5876 | 1.7329 | 1.8733 | 1.9963 | 2.1051 | 2.2014 | 2.2865 | 2.3617 | 2.4281 | 2.5121 | 0.73474 | 0.75672 | 0.77664 | 0.80232
[10 empty] | 0 | 0 | 0 | 0 | 0.019316 | 0.038142 | 0.058035 | 0.078871 | 0.10053 | 0.12293 | 0.14596 | 0.16955 | 0.19364 | 0.21815 | 0.24128 | 0.26336 | 0.28469 | 0.30338 | 0.31993 | 0.33456 | 0.34749 | 0.35892 | 0.36901 | 0.38178 | 0.10022 | 0.10322 | 0.10594 | 0.10944
[10 empty] | 0 | 0 | 0 | 0 | 0.039415 | 0.077829 | 0.11842 | 0.16094 | 0.20514 | 0.25084 | 0.29784 | 0.34598 | 0.39513 | 0.44515 | 0.49233 | 0.53739 | 0.58092 | 0.61906 | 0.65282 | 0.68267 | 0.70907 | 0.73238 | 0.75297 | 0.77903 | 0.15332 | 0.15791 | 0.16207 | 0.16742
[10 empty] | 0 | 0 | 0 | 0 | 0.1271 | 0.12402 | 0.13118 | 0.13753 | 0.14313 | 0.14809 | 0.15246 | 0.15632 | 0.15973 | 0.16273 | 0.15377 | 0.14709 | 0.14229 | 0.13903 | 0.13702 | 0.13602 | 0.13583 | 0.13627 | 0.13721 | 0.16399 | 0.041857 | 0.042117 | 0.042538 | 0.050986
[10 empty] | 0 | 0 | 0 | 0 | 0.0049265 | 0.00996 | 0.015118 | 0.020411 | 0.025825 | 0.031404 | 0.036983 | 0.042649 | 0.047964 | 0.053029 | 0.057996 | 0.062202 | 0.065784 | 0.068827 | 0.071394 | 0.074387 | 0.077052 | 0.079431 | 0.080102 | 0.080645 | 0.075373 | 0.077168 | 0.078841 | 0.080378
[10 empty] | 0 | 0 | 0 | 0 | 0.0007487 | 0.0015137 | 0.0022976 | 0.0031019 | 0.0039247 | 0.0047726 | 0.0056204 | 0.0064816 | 0.0072894 | 0.008059 | 0.0088139 | 0.0094531 | 0.0099975 | 0.01046 | 0.01085 | 0.011305 | 0.01171 | 0.012072 | 0.012173 | 0.012256 | 0.010281 | 0.010526 | 0.010755 | 0.010964
[10 empty] | 0 | 0 | 0 | 0 | 0.0015277 | 0.0030887 | 0.0046882 | 0.0063295 | 0.0080084 | 0.0097387 | 0.011469 | 0.013226 | 0.014874 | 0.016445 | 0.017985 | 0.019289 | 0.0204 | 0.021344 | 0.02214 | 0.023068 | 0.023894 | 0.024632 | 0.02484 | 0.025009 | 0.015728 | 0.016103 | 0.016452 | 0.016773
[10 empty] | 0 | 0 | 0 | 0 | 0.0049265 | 0.0050335 | 0.0051581 | 0.0052924 | 0.0054142 | 0.0055796 | 0.0055785 | 0.0056664 | 0.0053153 | 0.0050643 | 0.004967 | 0.00491 | 0.0049042 | 0.0049137 | 0.004926 | 0.0057879 | 0.0058591 | 0.0059131 | 0.0059444 | 0.0058545 | 0.0059626 | 0.0060777 | 0.0061817 | 0.0062167
[10 empty] | 0 | 0 | 0 | 0 | 0.048246 | 0.099494 | 0.15347 | 0.20993 | 0.26865 | 0.32942 | 0.39205 | 0.45638 | 0.52225 | 0.58952 | 0.65806 | 0.72777 | 0.79852 | 0.8663 | 0.93173 | 0.99536 | 1.0533 | 1.106 | 1.154 | 1.1976 | 1.5231 | 1.5883 | 1.6486 | 1.704
[10 empty] | 0 | 0 | 0 | 0 | 0.0073321 | 0.015121 | 0.023324 | 0.031905 | 0.040828 | 0.050063 | 0.059582 | 0.069358 | 0.079368 | 0.089592 | 0.10001 | 0.1106 | 0.12135 | 0.13165 | 0.1416 | 0.15127 | 0.16007 | 0.16808 | 0.17537 | 0.18201 | 0.20777 | 0.21665 | 0.22489 | 0.23244
[10 empty] | 0 | 0 | 0 | 0 | 0.014961 | 0.030854 | 0.047593 | 0.065102 | 0.083311 | 0.10216 | 0.12158 | 0.14153 | 0.16195 | 0.18281 | 0.20407 | 0.22569 | 0.24763 | 0.26865 | 0.28894 | 0.30867 | 0.32663 | 0.34297 | 0.35785 | 0.3714 | 0.31784 | 0.33143 | 0.34403 | 0.35559
[10 empty] | 0 | 0 | 0 | 0 | 0.048246 | 0.051249 | 0.053979 | 0.056461 | 0.058717 | 0.060768 | 0.062633 | 0.064328 | 0.065869 | 0.067271 | 0.068544 | 0.069702 | 0.070755 | 0.067777 | 0.065433 | 0.063632 | 0.062296 | 0.061353 | 0.060745 | 0.060418 | 0.083501 | 0.082477 | 0.081914 | 0.081708
[10 empty] | 0 | 0 | 0 | 0 | 0.008847 | 0.018399 | 0.028557 | 0.039232 | 0.050351 | 0.061852 | 0.072567 | 0.082574 | 0.092248 | 0.10049 | 0.10751 | 0.11349 | 0.11856 | 0.12459 | 0.13003 | 0.13492 | 0.13677 | 0.13832 | 0.13961 | 0.14068 | 0.14272 | 0.14475 | 0.14656 | 0.14811
[10 empty] | 0 | 0 | 0 | 0 | 0.0013445 | 0.0027962 | 0.0043398 | 0.0059622 | 0.0076521 | 0.0093999 | 0.011028 | 0.012549 | 0.014019 | 0.015272 | 0.016339 | 0.017247 | 0.018019 | 0.018934 | 0.019761 | 0.020504 | 0.020785 | 0.021021 | 0.021217 | 0.02138 | 0.019467 | 0.019745 | 0.019991 | 0.020203
[10 empty] | 0 | 0 | 0 | 0 | 0.0027435 | 0.0057058 | 0.0088556 | 0.012166 | 0.015614 | 0.019181 | 0.022504 | 0.025607 | 0.028607 | 0.031163 | 0.03334 | 0.035193 | 0.036767 | 0.038635 | 0.040322 | 0.04184 | 0.042413 | 0.042893 | 0.043294 | 0.043626 | 0.029781 | 0.030206 | 0.030583 | 0.030906
[10 empty] | 0 | 0 | 0 | 0 | 0.008847 | 0.0095524 | 0.010157 | 0.010675 | 0.01112 | 0.0115 | 0.010716 | 0.010123 | 0.0098059 | 0.0096494 | 0.0096136 | 0.0096665 | 0.0097828 | 0.011655 | 0.011918 | 0.011984 | 0.011917 | 0.011781 | 0.011613 | 0.01144 | 0.012435 | 0.012329 | 0.012191 | 0.012044
[10 empty] | 0 | 0 | 0 | 0 | 0.022564 | 0.045916 | 0.063999 | 0.080474 | 0.097018 | 0.10842 | 0.11588 | 0.12049 | 0.11863 | 0.11654 | 0.11434 | 0.11187 | 0.10917 | 0.10629 | 0.10333 | 0.10089 | 0.098901 | 0.097332 | 0.096176 | 0.095415 | 0.51108 | 0.51173 | 0.51244 | 0.513
[10 empty] | 0 | 0 | 0 | 0 | 0.004296 | 0.0087422 | 0.012185 | 0.015322 | 0.018472 | 0.020642 | 0.022063 | 0.022941 | 0.022587 | 0.022189 | 0.021769 | 0.021299 | 0.020786 | 0.020236 | 0.019674 | 0.019209 | 0.01883 | 0.018532 | 0.018311 | 0.018167 | 0.08734 | 0.087451 | 0.087572 | 0.087668
[10 empty] | 0 | 0 | 0 | 0 | 0.0020127 | 0.0040959 | 0.0057089 | 0.0071785 | 0.0086543 | 0.0096712 | 0.010337 | 0.010748 | 0.010583 | 0.010396 | 0.010199 | 0.0099788 | 0.0097385 | 0.009481 | 0.0092177 | 0.0089996 | 0.0088223 | 0.0086823 | 0.0085792 | 0.0085113 | 0.030678 | 0.030717 | 0.03076 | 0.030793
[10 empty] | 0 | 0 | 0 | 0 | 0.022564 | 0.023395 | 0.01817 | 0.016597 | 0.016696 | 0.019035 | 0.02035 | 0.019271 | 0.017847 | 0.016775 | 0.015698 | 0.015932 | 0.016008 | 0.015976 | 0.015466 | 0.014852 | 0.014574 | 0.014595 | 0.014731 | 0.015028 | 0.078028 | 0.07837 | 0.079345 | 0.081178
[10 empty] | 0 | 0 | 0 | 0 | 0.0019224 | 0.0038707 | 0.0053635 | 0.0067127 | 0.0080615 | 0.0089944 | 0.0096225 | 0.010023 | 0.0099076 | 0.0097784 | 0.0096337 | 0.0094732 | 0.0093015 | 0.0091218 | 0.00894 | 0.0087617 | 0.0085999 | 0.0084529 | 0.0083203 | 0.0082013 | 0.082447 | 0.081834 | 0.081235 | 0.080617
[10 empty] | 0 | 0 | 0 | 0 | 0.00036601 | 0.00073696 | 0.0010212 | 0.0012781 | 0.0015349 | 0.0017125 | 0.0018321 | 0.0019084 | 0.0018863 | 0.0018618 | 0.0018342 | 0.0018036 | 0.0017709 | 0.0017367 | 0.0017021 | 0.0016682 | 0.0016374 | 0.0016094 | 0.0015841 | 0.0015615 | 0.01409 | 0.013985 | 0.013882 | 0.013777
[10 empty] | 0 | 0 | 0 | 0 | 0.00017148 | 0.00034528 | 0.00047844 | 0.00059879 | 0.00071911 | 0.00080232 | 0.00085835 | 0.00089412 | 0.00088378 | 0.00087226 | 0.00085936 | 0.00084503 | 0.00082972 | 0.00081369 | 0.00079748 | 0.00078157 | 0.00076713 | 0.00075402 | 0.00074219 | 0.00073157 | 0.004949 | 0.0049122 | 0.0048762 | 0.0048391
[10 empty] | 0 | 0 | 0 | 0 | 0.0019224 | 0.0019686 | 0.0015337 | 0.0014059 | 0.0014199 | 0.0016257 | 0.0017463 | 0.0016623 | 0.0015482 | 0.0014642 | 0.0013793 | 0.0014101 | 0.0014279 | 0.0014372 | 0.0014041 | 0.0013228 | 0.0012867 | 0.0012774 | 0.0012781 | 0.0012925 | 0.012588 | 0.012533 | 0.012578 | 0.012757
[10 empty] | 0 | 0 | 0 | 0 | 0.0090538 | 0.016653 | 0.023932 | 0.031507 | 0.037263 | 0.0415 | 0.044646 | 0.045179 | 0.045659 | 0.046054 | 0.046344 | 0.046531 | 0.046679 | 0.046795 | 0.046874 | 0.04691 | 0.047154 | 0.047626 | 0.048339 | 0.049312 | 0.24238 | 0.24971 | 0.2573 | 0.26506
[10 empty] | 0 | 0 | 0 | 0 | 0.0017238 | 0.0031706 | 0.0045565 | 0.0059988 | 0.0070946 | 0.0079014 | 0.0085004 | 0.0086019 | 0.0086933 | 0.0087685 | 0.0088236 | 0.0088592 | 0.0088873 | 0.0089094 | 0.0089245 | 0.0089313 | 0.0089779 | 0.0090678 | 0.0092035 | 0.0093887 | 0.04142 | 0.042673 | 0.043971 | 0.045296
[10 empty] | 0 | 0 | 0 | 0 | 0.00080763 | 0.0014855 | 0.0021348 | 0.0028105 | 0.0033239 | 0.0037019 | 0.0039826 | 0.0040301 | 0.0040729 | 0.0041082 | 0.004134 | 0.0041507 | 0.0041639 | 0.0041742 | 0.0041813 | 0.0041845 | 0.0042063 | 0.0042484 | 0.004312 | 0.0043988 | 0.014549 | 0.014989 | 0.015445 | 0.01591
[10 empty] | 0 | 0 | 0 | 0 | 0.0090538 | 0.0075989 | 0.007279 | 0.0075756 | 0.0087732 | 0.0087827 | 0.008602 | 0.0084842 | 0.008418 | 0.0085513 | 0.008653 | 0.0088268 | 0.008716 | 0.0086427 | 0.0086249 | 0.0086619 | 0.008927 | 0.0091616 | 0.009415 | 0.0096397 | 0.047795 | 0.049194 | 0.050712 | 0.052072
[10 empty] | 0 | 0 | 0 | 0 | 0.00032733 | 0.00063943 | 0.00094259 | 0.0011881 | 0.0013844 | 0.0015386 | 0.0016566 | 0.0017999 | 0.0019169 | 0.0020093 | 0.0019746 | 0.0019316 | 0.0018807 | 0.0018234 | 0.0017607 | 0.0016934 | 0.001635 | 0.0015805 | 0.0015372 | 0.0015036 | 0.83709 | 0.84504 | 0.85228 | 0.85857
[10 empty] | 0 | 0 | 0 | 0 | 6.2323e-05 | 0.00012174 | 0.00017946 | 0.00022622 | 0.00026359 | 0.00029294 | 0.00031541 | 0.00034269 | 0.00036496 | 0.00038257 | 0.00037596 | 0.00036776 | 0.00035807 | 0.00034716 | 0.00033523 | 0.00032242 | 0.0003113 | 0.00030092 | 0.00029267 | 0.00028627 | 0.14305 | 0.14441 | 0.14565 | 0.14672
[10 empty] | 0 | 0 | 0 | 0 | 2.9199e-05 | 5.7039e-05 | 8.4082e-05 | 0.00010599 | 0.0001235 | 0.00013725 | 0.00014778 | 0.00016056 | 0.00017099 | 0.00017924 | 0.00017614 | 0.0001723 | 0.00016776 | 0.00016265 | 0.00015706 | 0.00015106 | 0.00014585 | 0.00014099 | 0.00013712 | 0.00013412 | 0.050247 | 0.050724 | 0.051159 | 0.051536
[10 empty] | 0 | 0 | 0 | 0 | 0.00032733 | 0.00031243 | 0.00030383 | 0.00029315 | 0.00028194 | 0.00027112 | 0.00026034 | 0.00030561 | 0.00029496 | 0.00028237 | 0.00026618 | 0.00025261 | 0.00024039 | 0.00022727 | 0.00021404 | 0.00020104 | 0.00020086 | 0.00021135 | 0.00021011 | 0.00020866 | 0.12018 | 0.12683 | 0.12647 | 0.12596
[10 empty] | 0 | 0 | 0 | 0 | 0.011155 | 0.022696 | 0.033349 | 0.043617 | 0.05383 | 0.061957 | 0.068486 | 0.075361 | 0.081296 | 0.086392 | 0.087823 | 0.089087 | 0.090142 | 0.091013 | 0.091729 | 0.092313 | 0.092915 | 0.093532 | 0.094224 | 0.095005 | 0.17686 | 0.17991 | 0.18295 | 0.18589
[10 empty] | 0 | 0 | 0 | 0 | 0.0021239 | 0.0043212 | 0.0063494 | 0.0083045 | 0.010249 | 0.011796 | 0.013039 | 0.014348 | 0.015478 | 0.016449 | 0.016721 | 0.016962 | 0.017162 | 0.017328 | 0.017465 | 0.017576 | 0.01769 | 0.017808 | 0.01794 | 0.018089 | 0.030224 | 0.030746 | 0.031264 | 0.031768
[10 empty] | 0 | 0 | 0 | 0 | 0.00099508 | 0.0020245 | 0.0029748 | 0.0038908 | 0.0048018 | 0.0055268 | 0.0061091 | 0.0067224 | 0.0072518 | 0.0077064 | 0.007834 | 0.0079468 | 0.0080409 | 0.0081186 | 0.0081824 | 0.0082345 | 0.0082883 | 0.0083433 | 0.0084051 | 0.0084748 | 0.010616 | 0.0108 | 0.010981 | 0.011158
[10 empty] | 0 | 0 | 0 | 0 | 0.011155 | 0.011541 | 0.010653 | 0.010269 | 0.010212 | 0.010359 | 0.010621 | 0.01228 | 0.012313 | 0.012241 | 0.012142 | 0.012059 | 0.011913 | 0.011921 | 0.011988 | 0.012069 | 0.012271 | 0.01277 | 0.012807 | 0.012852 | 0.024008 | 0.025056 | 0.025208 | 0.025369
[10 empty] | 0 | 0 | 0 | 0 | 0 | 0 | 0 | 0 | 0 | 0 | 0 | 0 | 0 | 0 | 0 | 0 | 0 | 0 | 0 | 0 | 0 | 0 | 0 | 0 | 0 | 0 | 0 | 0
[10 empty] | 0 | 0 | 0 | 0 | 0 | 0 | 0 | 0 | 0 | 0 | 0 | 0 | 0 | 0 | 0 | 0 | 0 | 0 | 0 | 0 | 0 | 0 | 0 | 0 | 0 | 0 | 0 | 0
[10 empty] | 0 | 0 | 0 | 0 | 0 | 0 | 0 | 0 | 0 | 0 | 0 | 0 | 0 | 0 | 0 | 0 | 0 | 0 | 0 | 0 | 0 | 0 | 0 | 0 | 0 | 0 | 0 | 0
[10 empty] | 0 | 0 | 0 | 0 | 0 | 0 | 0 | 0 | 0 | 0 | 0 | 0 | 0 | 0 | 0 | 0 | 0 | 0 | 0 | 0 | 0 | 0 | 0 | 0 | 0 | 0 | 0 | 0
[10 empty] | 0 | 0 | 0 | 0 | 0 | 0 | 0 | 0 | 0 | 0 | 0 | 0 | 0 | 0 | 0 | 0 | 0 | 0 | 0 | 0 | 0 | 0 | 0 | 0 | 0 | 0 | 0 | 0
[10 empty] | 0 | 0 | 0 | 0 | 0 | 0 | 0 | 0 | 0 | 0 | 0 | 0 | 0 | 0 | 0 | 0 | 0 | 0 | 0 | 0 | 0 | 0 | 0 | 0 | 0 | 0 | 0 | 0
[10 empty] | 0 | 0 | 0 | 0 | 0 | 0 | 0 | 0 | 0 | 0 | 0 | 0 | 0 | 0 | 0 | 0 | 0 | 0 | 0 | 0 | 0 | 0 | 0 | 0 | 0 | 0 | 0 | 0
[10 empty] | 0 | 0 | 0 | 0 | 0 | 0 | 0 | 0 | 0 | 0 | 0 | 0 | 0 | 0 | 0 | 0 | 0 | 0 | 0 | 0 | 0 | 0 | 0 | 0 | 0 | 0 | 0 | 0
[10 empty] | 0 | 0 | 0 | 0 | 0 | 0 | 0 | 0 | 0 | 0 | 0 | 0 | 0 | 0 | 0 | 0 | 0 | 0 | 0 | 0 | 0 | 0 | 0 | 0 | 0 | 0 | 0 | 0
[10 empty] | 0 | 0 | 0 | 0 | 0 | 0 | 0 | 0 | 0 | 0 | 0 | 0 | 0 | 0 | 0 | 0 | 0 | 0 | 0 | 0 | 0 | 0 | 0 | 0 | 0 | 0 | 0 | 0
[10 empty] | 0 | 0 | 0 | 0 | 0 | 0 | 0 | 0 | 0 | 0 | 0 | 0 | 0 | 0 | 0 | 0 | 0 | 0 | 0 | 0 | 0 | 0 | 0 | 0 | 0 | 0 | 0 | 0
[10 empty] | 0 | 0 | 0 | 0 | 0 | 0 | 0 | 0 | 0 | 0 | 0 | 0 | 0 | 0 | 0 | 0 | 0 | 0 | 0 | 0 | 0 | 0 | 0 | 0 | 0 | 0 | 0 | 0
[10 empty] | 0 | 0 | 0 | 0 | 0 | 0 | 0 | 0 | 0 | 0 | 0 | 0 | 0 | 0 | 0 | 0 | 0 | 0 | 0 | 0 | 0 | 0 | 0 | 0 | 0 | 0 | 0 | 0
[10 empty] | 0 | 0 | 0 | 0 | 0 | 0 | 0 | 0 | 0 | 0 | 0 | 0 | 0 | 0 | 0 | 0 | 0 | 0 | 0 | 0 | 0 | 0 | 0 | 0 | 0 | 0 | 0 | 0
[10 empty] | 0 | 0 | 0 | 0 | 0 | 0 | 0 | 0 | 0 | 0 | 0 | 0 | 0 | 0 | 0 | 0 | 0 | 0 | 0 | 0 | 0 | 0 | 0 | 0 | 0 | 0 | 0 | 0
[10 empty] | 0 | 0 | 0 | 0 | 0 | 0 | 0 | 0 | 0 | 0 | 0 | 0 | 0 | 0 | 0 | 0 | 0 | 0 | 0 | 0 | 0 | 0 | 0 | 0 | 0 | 0 | 0 | 0
[10 empty] | 0 | 0 | 0 | 0 | 0 | 0 | 0 | 0 | 0 | 0 | 0 | 0 | 0 | 0 | 0 | 0 | 0 | 0 | 0 | 0 | 0 | 0 | 0 | 0 | 0 | 0 | 0 | 0
[10 empty] | 0 | 0 | 0 | 0 | 0 | 0 | 0 | 0 | 0 | 0 | 0 | 0 | 0 | 0 | 0 | 0 | 0 | 0 | 0 | 0 | 0 | 0 | 0 | 0 | 0 | 0 | 0 | 0
[10 empty] | 0 | 0 | 0 | 0 | 0 | 0 | 0 | 0 | 0 | 0 | 0 | 0 | 0 | 0 | 0 | 0 | 0 | 0 | 0 | 0 | 0 | 0 | 0 | 0 | 0 | 0 | 0 | 0
[10 empty] | 0 | 0 | 0 | 0 | 0 | 0 | 0 | 0 | 0 | 0 | 0 | 0 | 0 | 0 | 0 | 0 | 0 | 0 | 0 | 0 | 0 | 0 | 0 | 0 | 0 | 0 | 0 | 0
[10 empty] | 0 | 0 | 0 | 0 | 0 | 0 | 0 | 0 | 0 | 0 | 0 | 0 | 0 | 0 | 0 | 0 | 0 | 0 | 0 | 0 | 0 | 0 | 0 | 0 | 0 | 0 | 0 | 0
[10 empty] | 0 | 0 | 0 | 0 | 0 | 0 | 0 | 0 | 0 | 0 | 0 | 0 | 0 | 0 | 0 | 0 | 0 | 0 | 0 | 0 | 0 | 0 | 0 | 0 | 0 | 0 | 0 | 0
[10 empty] | 0 | 0 | 0 | 0 | 0 | 0 | 0 | 0 | 0 | 0 | 0 | 0 | 0 | 0 | 0 | 0 | 0 | 0 | 0 | 0 | 0 | 0 | 0 | 0 | 0 | 0 | 0 | 0
[10 empty] | 0 | 0 | 0 | 0 | 0 | 0 | 0 | 0 | 0 | 0 | 0 | 0 | 0 | 0 | 0 | 0 | 0 | 0 | 0 | 0 | 0 | 0 | 0 | 0 | 0 | 0 | 0 | 0
[10 empty] | 0 | 0 | 0 | 0 | 0 | 0 | 0 | 0 | 0 | 0 | 0 | 0 | 0 | 0 | 0 | 0 | 0 | 0 | 0 | 0 | 0 | 0 | 0 | 0 | 2.5415 | 2.6488 | 2.7475 | 2.8371
[10 empty] | 0 | 0 | 0 | 0 | 0 | 0 | 0 | 0 | 0 | 0 | 0 | 0 | 0 | 0 | 0 | 0 | 0 | 0 | 0 | 0 | 0 | 0 | 0 | 0 | 0.43432 | 0.45266 | 0.46953 | 0.48485
[10 empty] | 0 | 0 | 0 | 0 | 0 | 0 | 0 | 0 | 0 | 0 | 0 | 0 | 0 | 0 | 0 | 0 | 0 | 0 | 0 | 0 | 0 | 0 | 0 | 0 | 0.15255 | 0.159 | 0.16492 | 0.1703
[10 empty] | 0 | 0 | 0 | 0 | 0 | 0 | 0 | 0 | 0 | 0 | 0 | 0 | 0 | 0 | 0 | 0 | 0 | 0 | 0 | 0 | 0 | 0 | 0 | 0 | 0.14047 | 0.13839 | 0.13709 | 0.13642
[10 empty] | 0 | 0 | 0 | 0 | 0 | 0 | 0 | 0 | 0 | 0 | 0 | 0 | 0 | 0 | 0 | 0 | 0 | 0 | 0 | 0 | 0 | 0 | 0 | 0 | 0 | 0 | 0 | 0
[10 empty] | 0 | 0 | 0 | 0 | 0 | 0 | 0 | 0 | 0 | 0 | 0 | 0 | 0 | 0 | 0 | 0 | 0 | 0 | 0 | 0 | 0 | 0 | 0 | 0 | 0 | 0 | 0 | 0
[10 empty] | 0 | 0 | 0 | 0 | 0 | 0 | 0 | 0 | 0 | 0 | 0 | 0 | 0 | 0 | 0 | 0 | 0 | 0 | 0 | 0 | 0 | 0 | 0 | 0 | 0 | 0 | 0 | 0
[10 empty] | 0 | 0 | 0 | 0 | 0 | 0 | 0 | 0 | 0 | 0 | 0 | 0 | 0 | 0 | 0 | 0 | 0 | 0 | 0 | 0 | 0 | 0 | 0 | 0 | 0 | 0 | 0 | 0
[10 empty] | 0 | 0 | 0 | 0 | 0 | 0 | 0 | 0 | 0 | 0 | 0 | 0 | 0 | 0 | 0 | 0 | 0 | 0 | 0 | 0 | 0 | 0 | 0 | 0 | 0 | 0 | 0 | 0
[10 empty] | 0 | 0 | 0 | 0 | 0 | 0 | 0 | 0 | 0 | 0 | 0 | 0 | 0 | 0 | 0 | 0 | 0 | 0 | 0 | 0 | 0 | 0 | 0 | 0 | 0 | 0 | 0 | 0
[10 empty] | 0 | 0 | 0 | 0 | 0 | 0 | 0 | 0 | 0 | 0 | 0 | 0 | 0 | 0 | 0 | 0 | 0 | 0 | 0 | 0 | 0 | 0 | 0 | 0 | 0 | 0 | 0 | 0
[10 empty] | 0 | 0 | 0 | 0 | 0 | 0 | 0 | 0 | 0 | 0 | 0 | 0 | 0 | 0 | 0 | 0 | 0 | 0 | 0 | 0 | 0 | 0 | 0 | 0 | 0 | 0 | 0 | 0
[10 empty] | 0 | 0 | 0 | 0 | 0.17496 | 0.32882 | 0.47213 | 0.60732 | 0.74358 | 0.87982 | 1.0146 | 1.1477 | 1.2771 | 1.4024 | 1.5453 | 1.7078 | 1.8841 | 2.0539 | 2.2122 | 2.3577 | 2.4974 | 2.6319 | 2.7578 | 2.88 | 3.2114 | 3.354 | 3.4915 | 3.6276
[10 empty] | 0 | 0 | 0 | 0 | 0.18863 | 0.35451 | 0.50901 | 0.65477 | 0.80168 | 0.94856 | 1.0938 | 1.2374 | 1.3768 | 1.5119 | 1.6661 | 1.8413 | 2.0313 | 2.2144 | 2.385 | 2.5419 | 2.6925 | 2.8375 | 2.9732 | 3.105 | 3.1076 | 3.2456 | 3.3787 | 3.5104
[10 empty] | 0 | 0 | 0 | 0 | 0 | 0 | 0 | 0 | 0 | 0 | 0 | 0 | 0 | 0 | 0 | 0 | 0 | 0 | 0 | 0 | 0 | 0 | 0 | 0 | 0 | 0 | 0 | 0
[10 empty] | 0 | 0 | 0 | 0 | 0.17496 | 0.15386 | 0.1433 | 0.1352 | 0.13626 | 0.13623 | 0.13475 | 0.13313 | 0.12935 | 0.12531 | 0.14298 | 0.1625 | 0.17629 | 0.20409 | 0.21594 | 0.21986 | 0.22576 | 0.23016 | 0.27355 | 0.2616 | 0.34094 | 0.32769 | 0.30302 | 0.29493
[10 empty] | 0 | 0 | 0 | 0 | 0.0010252 | 0.0020973 | 0.0030843 | 0.0040045 | 0.004924 | 0.0058348 | 0.0067268 | 0.0075995 | 0.0087971 | 0.01023 | 0.011839 | 0.013335 | 0.014677 | 0.016354 | 0.017764 | 0.018926 | 0.019592 | 0.020168 | 0.020701 | 0.021222 | 0.01966 | 0.020243 | 0.020787 | 0.021314
[10 empty] | 0 | 0 | 0 | 0 | 0.0011053 | 0.0022612 | 0.0033252 | 0.0043174 | 0.0053086 | 0.0062906 | 0.0072524 | 0.0081932 | 0.0094844 | 0.011029 | 0.012764 | 0.014376 | 0.015824 | 0.017632 | 0.019152 | 0.020405 | 0.021122 | 0.021744 | 0.022318 | 0.02288 | 0.019025 | 0.019589 | 0.020116 | 0.020626
[10 empty] | 0 | 0 | 0 | 0 | 0 | 0 | 0 | 0 | 0 | 0 | 0 | 0 | 0 | 0 | 0 | 0 | 0 | 0 | 0 | 0 | 0 | 0 | 0 | 0 | 0 | 0 | 0 | 0
[10 empty] | 0 | 0 | 0 | 0 | 0.0010252 | 0.0010721 | 0.00098695 | 0.00092026 | 0.00091945 | 0.0009108 | 0.00089209 | 0.00087263 | 0.0011976 | 0.0014325 | 0.001609 | 0.001701 | 0.0017213 | 0.0021768 | 0.0019945 | 0.0018133 | 0.001637 | 0.0015446 | 0.0014599 | 0.0014845 | 0.0016427 | 0.0015504 | 0.001466 | 0.001491
[10 empty] | 0 | 0 | 0 | 0 | 0 | 0 | 0 | 0 | 0 | 0 | 0 | 0 | 0 | 0 | 0 | 0 | 0 | 0 | 0 | 0 | 0 | 0 | 0 | 0 | 0 | 0 | 0 | 0
[10 empty] | 0 | 0 | 0 | 0 | 0 | 0 | 0 | 0 | 0 | 0 | 0 | 0 | 0 | 0 | 0 | 0 | 0 | 0 | 0 | 0 | 0 | 0 | 0 | 0 | 0 | 0 | 0 | 0
[10 empty] | 0 | 0 | 0 | 0 | 0 | 0 | 0 | 0 | 0 | 0 | 0 | 0 | 0 | 0 | 0 | 0 | 0 | 0 | 0 | 0 | 0 | 0 | 0 | 0 | 0 | 0 | 0 | 0
[10 empty] | 0 | 0 | 0 | 0 | 0 | 0 | 0 | 0 | 0 | 0 | 0 | 0 | 0 | 0 | 0 | 0 | 0 | 0 | 0 | 0 | 0 | 0 | 0 | 0 | 0 | 0 | 0 | 0
[10 empty] | 0 | 0 | 0 | 0 | 0 | 0 | 0 | 0 | 0 | 0 | 0 | 0 | 0 | 0 | 0 | 0 | 0 | 0 | 0 | 0 | 0 | 0 | 0 | 0 | 0 | 0 | 0 | 0
[10 empty] | 0 | 0 | 0 | 0 | 0 | 0 | 0 | 0 | 0 | 0 | 0 | 0 | 0 | 0 | 0 | 0 | 0 | 0 | 0 | 0 | 0 | 0 | 0 | 0 | 0 | 0 | 0 | 0
[10 empty] | 0 | 0 | 0 | 0 | 0 | 0 | 0 | 0 | 0 | 0 | 0 | 0 | 0 | 0 | 0 | 0 | 0 | 0 | 0 | 0 | 0 | 0 | 0 | 0 | 0 | 0 | 0 | 0
[10 empty] | 0 | 0 | 0 | 0 | 0 | 0 | 0 | 0 | 0 | 0 | 0 | 0 | 0 | 0 | 0 | 0 | 0 | 0 | 0 | 0 | 0 | 0 | 0 | 0 | 0 | 0 | 0 | 0
[10 empty] | 0 | 0 | 0 | 0 | 0 | 0 | 0 | 0 | 0 | 0 | 0 | 0 | 0 | 0 | 0 | 0 | 0 | 0 | 0 | 0 | 0 | 0 | 0 | 0 | 0 | 0 | 0 | 0
[10 empty] | 0 | 0 | 0 | 0 | 0 | 0 | 0 | 0 | 0 | 0 | 0 | 0 | 0 | 0 | 0 | 0 | 0 | 0 | 0 | 0 | 0 | 0 | 0 | 0 | 0 | 0 | 0 | 0
[10 empty] | 0 | 0 | 0 | 0 | 0 | 0 | 0 | 0 | 0 | 0 | 0 | 0 | 0 | 0 | 0 | 0 | 0 | 0 | 0 | 0 | 0 | 0 | 0 | 0 | 0 | 0 | 0 | 0
[10 empty] | 0 | 0 | 0 | 0 | 0 | 0 | 0 | 0 | 0 | 0 | 0 | 0 | 0 | 0 | 0 | 0 | 0 | 0 | 0 | 0 | 0 | 0 | 0 | 0 | 0 | 0 | 0 | 0
[10 empty] | 0 | 0 | 0 | 0 | 0 | 0 | 0 | 0 | 0 | 0 | 0 | 0 | 0 | 0 | 0 | 0 | 0 | 0 | 0 | 0 | 0 | 0 | 0 | 0 | 0 | 0 | 0 | 0
[10 empty] | 0 | 0 | 0 | 0 | 0 | 0 | 0 | 0 | 0 | 0 | 0 | 0 | 0 | 0 | 0 | 0 | 0 | 0 | 0 | 0 | 0 | 0 | 0 | 0 | 0 | 0 | 0 | 0
[10 empty] | 0 | 0 | 0 | 0 | 0 | 0 | 0 | 0 | 0 | 0 | 0 | 0 | 0 | 0 | 0 | 0 | 0 | 0 | 0 | 0 | 0 | 0 | 0 | 0 | 0 | 0 | 0 | 0
[10 empty] | 0 | 0 | 0 | 0 | 0 | 0 | 0 | 0 | 0 | 0 | 0 | 0 | 0 | 0 | 0 | 0 | 0 | 0 | 0 | 0 | 0 | 0 | 0 | 0 | 0 | 0 | 0 | 0
[10 empty] | 0 | 0 | 0 | 0 | 0 | 0 | 0 | 0 | 0 | 0 | 0 | 0 | 0 | 0 | 0 | 0 | 0 | 0 | 0 | 0 | 0 | 0 | 0 | 0 | 0 | 0 | 0 | 0
[10 empty] | 0 | 0 | 0 | 0 | 0 | 0 | 0 | 0 | 0 | 0 | 0 | 0 | 0 | 0 | 0 | 0 | 0 | 0 | 0 | 0 | 0 | 0 | 0 | 0 | 0 | 0 | 0 | 0
[10 empty] | 0 | 0 | 0 | 0 | 0 | 0 | 0 | 0 | 0 | 0 | 0 | 0 | 0 | 0 | 0 | 0 | 0 | 0 | 0 | 0 | 0 | 0 | 0 | 0 | 0 | 0 | 0 | 0
[10 empty] | 0 | 0 | 0 | 0 | 0 | 0 | 0 | 0 | 0 | 0 | 0 | 0 | 0 | 0 | 0 | 0 | 0 | 0 | 0 | 0 | 0 | 0 | 0 | 0 | 0 | 0 | 0 | 0
[10 empty] | 0 | 0 | 0 | 0 | 0 | 0 | 0 | 0 | 0 | 0 | 0 | 0 | 0 | 0 | 0 | 0 | 0 | 0 | 0 | 0 | 0 | 0 | 0 | 0 | 0 | 0 | 0 | 0
[10 empty] | 0 | 0 | 0 | 0 | 0 | 0 | 0 | 0 | 0 | 0 | 0 | 0 | 0 | 0 | 0 | 0 | 0 | 0 | 0 | 0 | 0 | 0 | 0 | 0 | 0 | 0 | 0 | 0
[10 empty] | 0 | 0 | 0 | 0 | 0 | 0 | 0 | 0 | 0 | 0 | 0 | 0 | 0 | 0 | 0 | 0 | 0 | 0 | 0 | 0 | 0 | 0 | 0 | 0 | 0 | 0 | 0 | 0
[10 empty] | 0 | 0 | 0 | 0 | 0 | 0 | 0 | 0 | 0 | 0 | 0 | 0 | 0 | 0 | 0 | 0 | 0 | 0 | 0 | 0 | 0 | 0 | 0 | 0 | 0 | 0 | 0 | 0
[10 empty] | 0 | 0 | 0 | 0 | 0.017007 | 0.032178 | 0.046498 | 0.060188 | 0.074132 | 0.088225 | 0.10233 | 0.11642 | 0.13358 | 0.15321 | 0.17505 | 0.1961 | 0.21621 | 0.23535 | 0.25308 | 0.27596 | 0.29702 | 0.31643 | 0.32808 | 0.33973 | 0.34892 | 0.36387 | 0.37843 | 0.393
[10 empty] | 0 | 0 | 0 | 0 | 0.0015056 | 0.0028486 | 0.0041163 | 0.0053283 | 0.0065627 | 0.0078104 | 0.0090586 | 0.010306 | 0.011825 | 0.013564 | 0.015496 | 0.01736 | 0.019141 | 0.020835 | 0.022405 | 0.02443 | 0.026294 | 0.028013 | 0.029044 | 0.030075 | 0.027725 | 0.028913 | 0.03007 | 0.031228
[10 empty] | 0 | 0 | 0 | 0 | 0.0044242 | 0.0083705 | 0.012095 | 0.015657 | 0.019284 | 0.02295 | 0.026618 | 0.030284 | 0.034748 | 0.039856 | 0.045535 | 0.051011 | 0.056244 | 0.061221 | 0.065834 | 0.071785 | 0.077263 | 0.082313 | 0.085343 | 0.088374 | 0.061077 | 0.063693 | 0.066243 | 0.068794
[10 empty] | 0 | 0 | 0 | 0 | 0.017007 | 0.015171 | 0.01432 | 0.01369 | 0.013944 | 0.014093 | 0.0141 | 0.014091 | 0.017161 | 0.019637 | 0.021831 | 0.023483 | 0.024365 | 0.024823 | 0.024564 | 0.030725 | 0.029799 | 0.028918 | 0.026762 | 0.026526 | 0.034168 | 0.033256 | 0.030868 | 0.030687
[10 empty] | 0 | 0 | 0 | 0 | 0.0021621 | 0.0040907 | 0.0059111 | 0.0076515 | 0.0094241 | 0.011216 | 0.013008 | 0.0148 | 0.016981 | 0.019478 | 0.022253 | 0.024929 | 0.027486 | 0.029919 | 0.032173 | 0.035082 | 0.037759 | 0.040227 | 0.041707 | 0.043189 | 0.044357 | 0.046257 | 0.048109 | 0.049961
[10 empty] | 0 | 0 | 0 | 0 | 0.00019141 | 0.00036214 | 0.0005233 | 0.00067737 | 0.0008343 | 0.0009929 | 0.0011516 | 0.0013102 | 0.0015033 | 0.0017243 | 0.00197 | 0.0022069 | 0.0024333 | 0.0026487 | 0.0028482 | 0.0031057 | 0.0033427 | 0.0035612 | 0.0036922 | 0.0038234 | 0.0035246 | 0.0036756 | 0.0038227 | 0.0039699
[10 empty] | 0 | 0 | 0 | 0 | 0.00056243 | 0.0010641 | 0.0015377 | 0.0019904 | 0.0024515 | 0.0029176 | 0.0033838 | 0.0038498 | 0.0044173 | 0.0050667 | 0.0057887 | 0.0064849 | 0.0071501 | 0.0077829 | 0.0083693 | 0.0091258 | 0.0098222 | 0.010464 | 0.010849 | 0.011235 | 0.0077645 | 0.0080971 | 0.0084212 | 0.0087455
[10 empty] | 0 | 0 | 0 | 0 | 0.0021621 | 0.0019286 | 0.0018204 | 0.0017404 | 0.0017727 | 0.0017916 | 0.0017925 | 0.0017914 | 0.0021816 | 0.0024964 | 0.0027753 | 0.0029853 | 0.0030974 | 0.0031557 | 0.0031227 | 0.0039059 | 0.0037883 | 0.0036762 | 0.0034021 | 0.0033721 | 0.0043436 | 0.0042277 | 0.0039241 | 0.0039012
[10 empty] | 0 | 0 | 0 | 0 | 0.23387 | 0.31646 | 0.40201 | 0.42184 | 0.44559 | 0.47647 | 0.46184 | 0.49495 | 0.52675 | 0.55829 | 0.59025 | 0.63572 | 0.68099 | 0.72496 | 0.76106 | 0.79693 | 0.83119 | 0.8641 | 0.90223 | 0.93712 | 1.3783 | 1.4495 | 1.5171 | 1.5799
[10 empty] | 0 | 0 | 0 | 0 | 0.020781 | 0.02812 | 0.035721 | 0.037483 | 0.039594 | 0.042337 | 0.041038 | 0.04398 | 0.046805 | 0.049608 | 0.052447 | 0.056488 | 0.06051 | 0.064417 | 0.067625 | 0.070813 | 0.073857 | 0.076781 | 0.080169 | 0.083269 | 0.10993 | 0.1156 | 0.121 | 0.12601
[10 empty] | 0 | 0 | 0 | 0 | 0.088365 | 0.11957 | 0.15189 | 0.15938 | 0.16836 | 0.18002 | 0.1745 | 0.18701 | 0.19902 | 0.21094 | 0.22301 | 0.24019 | 0.2573 | 0.27391 | 0.28755 | 0.30111 | 0.31405 | 0.32648 | 0.34089 | 0.35407 | 0.35044 | 0.36852 | 0.38573 | 0.40169
[10 empty] | 0 | 0 | 0 | 0 | 0.23387 | 0.082589 | 0.085547 | 0.081607 | 0.072542 | 0.072008 | 0.059016 | 0.058866 | 0.057903 | 0.06477 | 0.072172 | 0.093497 | 0.09882 | 0.10148 | 0.095883 | 0.097927 | 0.098054 | 0.098165 | 0.12139 | 0.1222 | 0.14699 | 0.14449 | 0.14076 | 0.13736
[10 empty] | 0 | 0 | 0 | 0 | 0.0099158 | 0.021121 | 0.031581 | 0.041471 | 0.051458 | 0.063011 | 0.074463 | 0.085801 | 0.09684 | 0.10756 | 0.11816 | 0.13058 | 0.14631 | 0.16457 | 0.18429 | 0.20282 | 0.22047 | 0.23736 | 0.25318 | 0.27533 | 0.23623 | 0.2508 | 0.26482 | 0.28327
[10 empty] | 0 | 0 | 0 | 0 | 0.00088109 | 0.0018768 | 0.0028062 | 0.0036849 | 0.0045724 | 0.0055989 | 0.0066165 | 0.007624 | 0.0086049 | 0.0095572 | 0.010499 | 0.011603 | 0.013 | 0.014623 | 0.016376 | 0.018022 | 0.019591 | 0.021091 | 0.022496 | 0.024465 | 0.018841 | 0.020002 | 0.021121 | 0.022593
[10 empty] | 0 | 0 | 0 | 0 | 0.0037465 | 0.0079803 | 0.011932 | 0.015669 | 0.019442 | 0.023807 | 0.028134 | 0.032418 | 0.036589 | 0.040638 | 0.044645 | 0.049336 | 0.055279 | 0.06218 | 0.069631 | 0.07663 | 0.083302 | 0.08968 | 0.095657 | 0.10403 | 0.060061 | 0.063764 | 0.067331 | 0.072022
[10 empty] | 0 | 0 | 0 | 0 | 0.0099158 | 0.011206 | 0.01046 | 0.0098895 | 0.0099871 | 0.011553 | 0.011452 | 0.011338 | 0.011039 | 0.010717 | 0.010604 | 0.012416 | 0.01573 | 0.018264 | 0.019721 | 0.019941 | 0.020473 | 0.02079 | 0.020581 | 0.027658 | 0.020102 | 0.020472 | 0.02033 | 0.027399
[10 empty] | 0 | 0 | 0 | 0 | 0.099126 | 0.20181 | 0.29345 | 0.36528 | 0.4263 | 0.46226 | 0.49707 | 0.5316 | 0.56449 | 0.59776 | 0.63151 | 0.67202 | 0.71195 | 0.75097 | 0.78811 | 0.81899 | 0.84911 | 0.87839 | 0.9058 | 0.9328 | 2.0347 | 2.1156 | 2.1934 | 2.2702
[10 empty] | 0 | 0 | 0 | 0 | 0.008808 | 0.017932 | 0.026075 | 0.032457 | 0.03788 | 0.041075 | 0.044168 | 0.047236 | 0.050158 | 0.053115 | 0.056114 | 0.059714 | 0.063261 | 0.066729 | 0.070029 | 0.072773 | 0.075449 | 0.078051 | 0.080486 | 0.082886 | 0.16228 | 0.16873 | 0.17493 | 0.18106
[10 empty] | 0 | 0 | 0 | 0 | 0.037453 | 0.076249 | 0.11087 | 0.13801 | 0.16107 | 0.17466 | 0.18781 | 0.20085 | 0.21328 | 0.22585 | 0.2386 | 0.25391 | 0.269 | 0.28374 | 0.29777 | 0.30944 | 0.32082 | 0.33188 | 0.34224 | 0.35244 | 0.51732 | 0.53787 | 0.55766 | 0.57718
[10 empty] | 0 | 0 | 0 | 0 | 0.099126 | 0.10268 | 0.10354 | 0.091027 | 0.087432 | 0.068865 | 0.064435 | 0.063272 | 0.056967 | 0.07453 | 0.090069 | 0.11 | 0.11711 | 0.12185 | 0.14227 | 0.13346 | 0.12767 | 0.11801 | 0.11476 | 0.11217 | 0.198 | 0.19422 | 0.19782 | 0.21004
[10 empty] | 0 | 0 | 0 | 0 | 0.0507 | 0.068927 | 0.0891 | 0.095832 | 0.10332 | 0.11222 | 0.11031 | 0.11847 | 0.12561 | 0.13316 | 0.14097 | 0.15161 | 0.16249 | 0.1733 | 0.18464 | 0.19393 | 0.20285 | 0.21135 | 0.21908 | 0.22631 | 0.34965 | 0.36437 | 0.37815 | 0.39092
[10 empty] | 0 | 0 | 0 | 0 | 0.004505 | 0.0061246 | 0.0079171 | 0.0085153 | 0.0091807 | 0.0099712 | 0.0098015 | 0.010527 | 0.011161 | 0.011832 | 0.012526 | 0.013471 | 0.014438 | 0.015399 | 0.016406 | 0.017232 | 0.018025 | 0.01878 | 0.019466 | 0.020109 | 0.027887 | 0.02906 | 0.030159 | 0.031178
[10 empty] | 0 | 0 | 0 | 0 | 0.019156 | 0.026043 | 0.033665 | 0.036208 | 0.039038 | 0.042399 | 0.041677 | 0.044761 | 0.047459 | 0.050313 | 0.053262 | 0.057282 | 0.061393 | 0.065477 | 0.069761 | 0.073274 | 0.076644 | 0.079855 | 0.082773 | 0.085508 | 0.088898 | 0.09264 | 0.096143 | 0.099389
[10 empty] | 0 | 0 | 0 | 0 | 0.0507 | 0.018227 | 0.020173 | 0.020112 | 0.018008 | 0.017456 | 0.013549 | 0.013265 | 0.012246 | 0.015388 | 0.018245 | 0.023887 | 0.026081 | 0.027181 | 0.031573 | 0.029673 | 0.028934 | 0.027495 | 0.026041 | 0.025885 | 0.033639 | 0.034339 | 0.033937 | 0.036
[10 empty] | 0 | 0 | 0 | 0 | 0.037533 | 0.070436 | 0.10105 | 0.12992 | 0.15901 | 0.18815 | 0.21694 | 0.24541 | 0.28341 | 0.32841 | 0.3789 | 0.42502 | 0.4671 | 0.519 | 0.56356 | 0.60119 | 0.62272 | 0.64394 | 0.66404 | 0.6839 | 0.7233 | 0.75084 | 0.77733 | 0.80358
[10 empty] | 0 | 0 | 0 | 0 | 0.0057041 | 0.010704 | 0.015356 | 0.019744 | 0.024166 | 0.028594 | 0.032969 | 0.037296 | 0.04307 | 0.04991 | 0.057583 | 0.064592 | 0.070987 | 0.078875 | 0.085647 | 0.091366 | 0.094637 | 0.097862 | 0.10092 | 0.10394 | 0.098664 | 0.10242 | 0.10603 | 0.10961
[10 empty] | 0 | 0 | 0 | 0 | 0.011639 | 0.021843 | 0.031335 | 0.040288 | 0.049311 | 0.058346 | 0.067274 | 0.076103 | 0.087886 | 0.10184 | 0.1175 | 0.1318 | 0.14485 | 0.16095 | 0.17476 | 0.18643 | 0.19311 | 0.19969 | 0.20592 | 0.21208 | 0.15094 | 0.15668 | 0.16221 | 0.16769
[10 empty] | 0 | 0 | 0 | 0 | 0.037533 | 0.032902 | 0.03061 | 0.028871 | 0.029096 | 0.029136 | 0.028788 | 0.028472 | 0.037997 | 0.045002 | 0.050495 | 0.053623 | 0.054666 | 0.068093 | 0.063286 | 0.058433 | 0.05383 | 0.05161 | 0.049503 | 0.050533 | 0.063112 | 0.060775 | 0.058443 | 0.059712
[10 empty] | 0 | 0 | 0 | 0 | 0.0080005 | 0.015123 | 0.021833 | 0.028237 | 0.034751 | 0.041324 | 0.047891 | 0.054444 | 0.063063 | 0.073233 | 0.084639 | 0.0952 | 0.10497 | 0.11687 | 0.12728 | 0.13626 | 0.14185 | 0.14738 | 0.15269 | 0.15799 | 0.84251 | 0.87459 | 0.90544 | 0.93602
[10 empty] | 0 | 0 | 0 | 0 | 0.0012159 | 0.0022983 | 0.0033181 | 0.0042913 | 0.0052812 | 0.0062802 | 0.0072781 | 0.0082741 | 0.0095839 | 0.01113 | 0.012863 | 0.014468 | 0.015952 | 0.017761 | 0.019343 | 0.020707 | 0.021557 | 0.022398 | 0.023205 | 0.024011 | 0.11492 | 0.1193 | 0.12351 | 0.12768
[10 empty] | 0 | 0 | 0 | 0 | 0.002481 | 0.0046897 | 0.0067707 | 0.0087566 | 0.010776 | 0.012815 | 0.014851 | 0.016883 | 0.019556 | 0.02271 | 0.026247 | 0.029522 | 0.03255 | 0.036242 | 0.03947 | 0.042254 | 0.043987 | 0.045704 | 0.04735 | 0.048995 | 0.17581 | 0.18251 | 0.18894 | 0.19532
[10 empty] | 0 | 0 | 0 | 0 | 0.0080005 | 0.0071224 | 0.0067106 | 0.0064038 | 0.0065134 | 0.0065733 | 0.0065667 | 0.0065534 | 0.0086186 | 0.010171 | 0.011406 | 0.012161 | 0.01247 | 0.015411 | 0.014494 | 0.013547 | 0.012659 | 0.012274 | 0.011901 | 0.012222 | 0.073225 | 0.070457 | 0.067853 | 0.069602
[10 empty] | 0 | 0 | 0 | 0 | 0.0032019 | 0.0060047 | 0.0086094 | 0.011063 | 0.013535 | 0.016008 | 0.018449 | 0.020861 | 0.024674 | 0.029336 | 0.034512 | 0.039604 | 0.043701 | 0.047088 | 0.049128 | 0.050991 | 0.052815 | 0.054606 | 0.056297 | 0.057962 | 0.22683 | 0.23538 | 0.24359 | 0.25171
[10 empty] | 0 | 0 | 0 | 0 | 0.0004866 | 0.00091256 | 0.0013084 | 0.0016814 | 0.0020569 | 0.0024328 | 0.0028038 | 0.0031704 | 0.0037499 | 0.0044583 | 0.005245 | 0.0060188 | 0.0066415 | 0.0071561 | 0.0074662 | 0.0077494 | 0.0080265 | 0.0082986 | 0.0085557 | 0.0088088 | 0.030942 | 0.032107 | 0.033227 | 0.034336
[10 empty] | 0 | 0 | 0 | 0 | 0.00099292 | 0.0018621 | 0.0026698 | 0.0034308 | 0.0041972 | 0.0049641 | 0.0057211 | 0.0064692 | 0.0076517 | 0.0090972 | 0.010702 | 0.012281 | 0.013552 | 0.014602 | 0.015235 | 0.015813 | 0.016378 | 0.016934 | 0.017458 | 0.017975 | 0.047334 | 0.049118 | 0.050831 | 0.052527
[10 empty] | 0 | 0 | 0 | 0 | 0.0032019 | 0.0028029 | 0.0026046 | 0.0024541 | 0.0024714 | 0.0024729 | 0.0024412 | 0.0024124 | 0.0038131 | 0.0046614 | 0.0051765 | 0.0061589 | 0.0057433 | 0.0053516 | 0.0048016 | 0.0044485 | 0.0043324 | 0.0042472 | 0.0041364 | 0.004567 | 0.018694 | 0.018391 | 0.017983 | 0.019949
[10 empty] | 0 | 0 | 0 | 0 | 0.0049958 | 0.0072681 | 0.0093884 | 0.011392 | 0.013416 | 0.015442 | 0.01745 | 0.019438 | 0.021774 | 0.024396 | 0.02728 | 0.029823 | 0.032286 | 0.03465 | 0.036842 | 0.038833 | 0.040744 | 0.043697 | 0.046369 | 0.048835 | 0.11014 | 0.11449 | 0.11852 | 0.12251
[10 empty] | 0 | 0 | 0 | 0 | 0.00075924 | 0.0011046 | 0.0014268 | 0.0017314 | 0.0020389 | 0.0023468 | 0.002652 | 0.0029541 | 0.0033091 | 0.0037075 | 0.0041459 | 0.0045323 | 0.0049066 | 0.0052658 | 0.0055991 | 0.0059016 | 0.006192 | 0.0066408 | 0.0070469 | 0.0074216 | 0.015024 | 0.015617 | 0.016167 | 0.016711
[10 empty] | 0 | 0 | 0 | 0 | 0.0015492 | 0.0022539 | 0.0029114 | 0.0035329 | 0.0041604 | 0.0047888 | 0.0054115 | 0.0060279 | 0.0067524 | 0.0075652 | 0.0084598 | 0.0092483 | 0.010012 | 0.010745 | 0.011425 | 0.012042 | 0.012635 | 0.013551 | 0.014379 | 0.015144 | 0.022983 | 0.023891 | 0.024732 | 0.025565
[10 empty] | 0 | 0 | 0 | 0 | 0.0049958 | 0.0022723 | 0.0021203 | 0.0020041 | 0.0020234 | 0.0020265 | 0.0020081 | 0.0019877 | 0.0023361 | 0.0026213 | 0.0028848 | 0.0030978 | 0.0032088 | 0.0032621 | 0.0032144 | 0.0031229 | 0.0031429 | 0.0042718 | 0.0040649 | 0.0039631 | 0.0079525 | 0.010841 | 0.010348 | 0.010119
[10 empty] | 0 | 0 | 0 | 0 | 0.047019 | 0.08481 | 0.12008 | 0.15344 | 0.18712 | 0.22086 | 0.2543 | 0.28741 | 0.31964 | 0.35094 | 0.38858 | 0.43259 | 0.48119 | 0.52685 | 0.56898 | 0.60713 | 0.64342 | 0.67807 | 0.71034 | 0.75998 | 0.24348 | 0.25421 | 0.26447 | 0.28099
[10 empty] | 0 | 0 | 0 | 0 | 0.0071457 | 0.012889 | 0.01825 | 0.023318 | 0.028437 | 0.033564 | 0.038647 | 0.043678 | 0.048578 | 0.053334 | 0.059054 | 0.065742 | 0.073128 | 0.080068 | 0.086471 | 0.092268 | 0.097783 | 0.10305 | 0.10795 | 0.1155 | 0.033212 | 0.034676 | 0.036075 | 0.038329
[10 empty] | 0 | 0 | 0 | 0 | 0.014581 | 0.0263 | 0.037239 | 0.047582 | 0.058026 | 0.068489 | 0.078859 | 0.089127 | 0.099124 | 0.10883 | 0.1205 | 0.13415 | 0.14922 | 0.16338 | 0.17645 | 0.18828 | 0.19953 | 0.21028 | 0.22028 | 0.23567 | 0.050808 | 0.053047 | 0.055188 | 0.058635
[10 empty] | 0 | 0 | 0 | 0 | 0.047019 | 0.037791 | 0.035275 | 0.033352 | 0.033681 | 0.033739 | 0.033441 | 0.03311 | 0.032237 | 0.031296 | 0.037636 | 0.044011 | 0.048603 | 0.050884 | 0.050977 | 0.049927 | 0.050463 | 0.050997 | 0.050545 | 0.069597 | 0.01762 | 0.017871 | 0.017781 | 0.024473
[10 empty] | 0 | 0 | 0 | 0 | 0.0014784 | 0.0027203 | 0.0038437 | 0.0048848 | 0.0059206 | 0.006957 | 0.0079576 | 0.008942 | 0.010145 | 0.011512 | 0.013035 | 0.014451 | 0.015766 | 0.01698 | 0.018062 | 0.019501 | 0.020781 | 0.021921 | 0.02241 | 0.022905 | 0.010603 | 0.011093 | 0.011575 | 0.012059
[10 empty] | 0 | 0 | 0 | 0 | 0.00022467 | 0.00041342 | 0.00058414 | 0.00074236 | 0.00089978 | 0.0010573 | 0.0012093 | 0.001359 | 0.0015418 | 0.0017496 | 0.001981 | 0.0021961 | 0.002396 | 0.0025805 | 0.0027449 | 0.0029636 | 0.0031581 | 0.0033314 | 0.0034057 | 0.0034809 | 0.0014464 | 0.0015132 | 0.0015789 | 0.001645
[10 empty] | 0 | 0 | 0 | 0 | 0.00045845 | 0.00084359 | 0.0011919 | 0.0015148 | 0.001836 | 0.0021574 | 0.0024677 | 0.002773 | 0.0031461 | 0.0035701 | 0.0040423 | 0.0044812 | 0.0048891 | 0.0052655 | 0.0056011 | 0.0060473 | 0.0064443 | 0.0067978 | 0.0069494 | 0.0071029 | 0.0022126 | 0.0023149 | 0.0024153 | 0.0025165
[10 empty] | 0 | 0 | 0 | 0 | 0.0014784 | 0.001242 | 0.0011233 | 0.0010411 | 0.0010358 | 0.0010364 | 0.0010006 | 0.00098444 | 0.0012033 | 0.0013671 | 0.0015226 | 0.0016268 | 0.0016735 | 0.0016816 | 0.0016319 | 0.0020578 | 0.0019589 | 0.0018647 | 0.0016815 | 0.0016203 | 0.0010496 | 0.00103 | 0.00096688 | 0.00096777
[10 empty] | 0 | 0 | 0 | 0 | 0.017272 | 0.032577 | 0.046934 | 0.060575 | 0.074404 | 0.088311 | 0.10215 | 0.11592 | 0.12938 | 0.14252 | 0.15557 | 0.16896 | 0.18234 | 0.19771 | 0.21425 | 0.23143 | 0.2479 | 0.26375 | 0.27864 | 0.2931 | 0.3365 | 0.35199 | 0.36689 | 0.38163
[10 empty] | 0 | 0 | 0 | 0 | 0.002625 | 0.0049508 | 0.0071327 | 0.0092058 | 0.011307 | 0.013421 | 0.015525 | 0.017617 | 0.019663 | 0.021659 | 0.023643 | 0.025677 | 0.027711 | 0.030047 | 0.032561 | 0.035172 | 0.037675 | 0.040083 | 0.042346 | 0.044544 | 0.045902 | 0.048014 | 0.050047 | 0.052057
[10 empty] | 0 | 0 | 0 | 0 | 0.0053563 | 0.010102 | 0.014554 | 0.018785 | 0.023073 | 0.027386 | 0.031679 | 0.035947 | 0.040123 | 0.044196 | 0.048244 | 0.052395 | 0.056546 | 0.061311 | 0.066442 | 0.071768 | 0.076876 | 0.081789 | 0.086408 | 0.090892 | 0.07022 | 0.073451 | 0.076562 | 0.079637
[10 empty] | 0 | 0 | 0 | 0 | 0.017272 | 0.015304 | 0.014357 | 0.013641 | 0.013829 | 0.013908 | 0.013843 | 0.013764 | 0.013465 | 0.013136 | 0.013053 | 0.013385 | 0.013386 | 0.015367 | 0.016544 | 0.017177 | 0.018041 | 0.018663 | 0.018763 | 0.019216 | 0.021178 | 0.021972 | 0.022158 | 0.022759
[10 empty] | 0 | 0 | 0 | 0 | 0.0018016 | 0.0033979 | 0.0048954 | 0.0063183 | 0.0077607 | 0.0092113 | 0.011011 | 0.013095 | 0.015382 | 0.017509 | 0.01952 | 0.021472 | 0.023345 | 0.025855 | 0.028104 | 0.030081 | 0.031258 | 0.03242 | 0.033527 | 0.03463 | 0.031326 | 0.032518 | 0.033666 | 0.034802
[10 empty] | 0 | 0 | 0 | 0 | 0.0002738 | 0.0005164 | 0.00074397 | 0.00096021 | 0.0011794 | 0.0013999 | 0.0016733 | 0.0019901 | 0.0023377 | 0.002661 | 0.0029665 | 0.0032632 | 0.0035478 | 0.0039293 | 0.0042711 | 0.0045715 | 0.0047505 | 0.004927 | 0.0050953 | 0.0052628 | 0.004273 | 0.0044358 | 0.0045922 | 0.0047473
[10 empty] | 0 | 0 | 0 | 0 | 0.00055869 | 0.0010537 | 0.0015181 | 0.0019593 | 0.0024066 | 0.0028565 | 0.0034144 | 0.0040608 | 0.0047702 | 0.0054298 | 0.0060532 | 0.0066586 | 0.0072394 | 0.0080178 | 0.0087154 | 0.0093282 | 0.0096935 | 0.010054 | 0.010397 | 0.010739 | 0.0065369 | 0.0067858 | 0.0070252 | 0.0072624
[10 empty] | 0 | 0 | 0 | 0 | 0.0018016 | 0.0015963 | 0.0014975 | 0.0014229 | 0.0014424 | 0.0014506 | 0.0017992 | 0.0020842 | 0.0022876 | 0.0023845 | 0.002459 | 0.0025507 | 0.0025891 | 0.00333 | 0.0031595 | 0.0030134 | 0.0028894 | 0.0028957 | 0.0029054 | 0.0029732 | 0.0028578 | 0.0028624 | 0.0028728 | 0.0029414
[10 empty] | 0 | 0 | 0 | 0 | 0.0024715 | 0.0045611 | 0.0075563 | 0.011055 | 0.014878 | 0.018444 | 0.021201 | 0.023362 | 0.02449 | 0.025514 | 0.026389 | 0.02721 | 0.027959 | 0.028611 | 0.029152 | 0.029657 | 0.030214 | 0.030839 | 0.031503 | 0.032276 | 0.15642 | 0.16233 | 0.168 | 0.17362
[10 empty] | 0 | 0 | 0 | 0 | 0.00047056 | 0.0008684 | 0.0014387 | 0.0021048 | 0.0028327 | 0.0035116 | 0.0040366 | 0.0044481 | 0.0046628 | 0.0048577 | 0.0050242 | 0.0051807 | 0.0053232 | 0.0054474 | 0.0055505 | 0.0056465 | 0.0057526 | 0.0058715 | 0.005998 | 0.0061452 | 0.026731 | 0.02774 | 0.02871 | 0.029671
[10 empty] | 0 | 0 | 0 | 0 | 0.00022047 | 0.00040686 | 0.00067404 | 0.00098614 | 0.0013271 | 0.0016453 | 0.0018912 | 0.002084 | 0.0021846 | 0.0022759 | 0.0023539 | 0.0024272 | 0.002494 | 0.0025522 | 0.0026005 | 0.0026455 | 0.0026952 | 0.0027509 | 0.0028102 | 0.0028791 | 0.0093891 | 0.0097437 | 0.010084 | 0.010422
[10 empty] | 0 | 0 | 0 | 0 | 0.0024715 | 0.0020895 | 0.0029953 | 0.0034988 | 0.0038228 | 0.00439 | 0.0040028 | 0.0039902 | 0.0040017 | 0.004138 | 0.0045935 | 0.0047344 | 0.0047512 | 0.0047669 | 0.0045869 | 0.0047302 | 0.0049548 | 0.005167 | 0.0053718 | 0.0054681 | 0.026528 | 0.027745 | 0.028934 | 0.029538
[10 empty] | 0 | 0 | 0 | 0 | 0.00032241 | 0.00058749 | 0.00097916 | 0.0014415 | 0.0019488 | 0.0024307 | 0.0028028 | 0.0030965 | 0.0032548 | 0.0034032 | 0.0035391 | 0.0036719 | 0.0037979 | 0.003914 | 0.0040153 | 0.0040962 | 0.0041754 | 0.0042541 | 0.0043278 | 0.0044043 | 0.040053 | 0.041204 | 0.042274 | 0.043309
[10 empty] | 0 | 0 | 0 | 0 | 6.1384e-05 | 0.00011186 | 0.00018643 | 0.00027445 | 0.00037105 | 0.00046278 | 0.00053364 | 0.00058955 | 0.0006197 | 0.00064795 | 0.00067382 | 0.00069912 | 0.00072309 | 0.0007452 | 0.00076448 | 0.00077989 | 0.00079498 | 0.00080996 | 0.00082398 | 0.00083856 | 0.0068447 | 0.0070414 | 0.0072243 | 0.0074011
[10 empty] | 0 | 0 | 0 | 0 | 2.8759e-05 | 5.2406e-05 | 8.7344e-05 | 0.00012859 | 0.00017384 | 0.00021682 | 0.00025002 | 0.00027621 | 0.00029034 | 0.00030358 | 0.00031569 | 0.00032755 | 0.00033878 | 0.00034914 | 0.00035817 | 0.00036539 | 0.00037246 | 0.00037948 | 0.00038605 | 0.00039288 | 0.0024042 | 0.0024733 | 0.0025375 | 0.0025996
[10 empty] | 0 | 0 | 0 | 0 | 0.00032241 | 0.00026509 | 0.00039167 | 0.00046234 | 0.00050734 | 0.0005893 | 0.00053218 | 0.00053087 | 0.00053428 | 0.00055683 | 0.00062957 | 0.00065336 | 0.00065876 | 0.00066566 | 0.00064193 | 0.00065099 | 0.00067773 | 0.00070173 | 0.00072524 | 0.00072963 | 0.0066299 | 0.0068846 | 0.0071375 | 0.0072014
[10 empty] | 0 | 0 | 0 | 0 | 0.0013066 | 0.0029778 | 0.0048954 | 0.0069902 | 0.0090009 | 0.010693 | 0.012172 | 0.013209 | 0.014223 | 0.01522 | 0.016211 | 0.017217 | 0.018222 | 0.019207 | 0.020134 | 0.020973 | 0.021908 | 0.022956 | 0.024103 | 0.025399 | 0.11291 | 0.12058 | 0.12843 | 0.13659
[10 empty] | 0 | 0 | 0 | 0 | 0.00024876 | 0.00056695 | 0.00093205 | 0.0013309 | 0.0017137 | 0.002036 | 0.0023176 | 0.0025149 | 0.002708 | 0.0028979 | 0.0030864 | 0.003278 | 0.0034694 | 0.0036569 | 0.0038334 | 0.0039931 | 0.0041712 | 0.0043707 | 0.0045891 | 0.0048358 | 0.019296 | 0.020607 | 0.021948 | 0.023342
[10 empty] | 0 | 0 | 0 | 0 | 0.00011655 | 0.00026563 | 0.00043668 | 0.00062355 | 0.00080291 | 0.00095388 | 0.0010858 | 0.0011783 | 0.0012688 | 0.0013577 | 0.001446 | 0.0015358 | 0.0016255 | 0.0017133 | 0.001796 | 0.0018708 | 0.0019543 | 0.0020477 | 0.00215 | 0.0022657 | 0.0067776 | 0.0072381 | 0.0077091 | 0.0081987
[10 empty] | 0 | 0 | 0 | 0 | 0.0013066 | 0.0016712 | 0.0019176 | 0.0020949 | 0.0024462 | 0.0025399 | 0.0026832 | 0.0027956 | 0.0030746 | 0.0032659 | 0.0034321 | 0.0036358 | 0.0038011 | 0.0039661 | 0.0040802 | 0.0042085 | 0.0044862 | 0.0047701 | 0.005029 | 0.0053193 | 0.024019 | 0.025613 | 0.027088 | 0.028734
[10 empty] | 0 | 0 | 0 | 0 | 6.18e-05 | 0.0001239 | 0.00018743 | 0.00024256 | 0.00029232 | 0.00033687 | 0.00037624 | 0.00042691 | 0.00046909 | 0.00050344 | 0.00051291 | 0.00052069 | 0.00052601 | 0.00052863 | 0.00052749 | 0.00052238 | 0.00051926 | 0.00051692 | 0.00051742 | 0.00052096 | 0.19849 | 0.20616 | 0.21355 | 0.22089
[10 empty] | 0 | 0 | 0 | 0 | 1.1766e-05 | 2.3591e-05 | 3.5686e-05 | 4.6182e-05 | 5.5657e-05 | 6.4138e-05 | 7.1634e-05 | 8.1281e-05 | 8.9313e-05 | 9.5853e-05 | 9.7656e-05 | 9.9137e-05 | 0.00010015 | 0.00010065 | 0.00010043 | 9.9459e-05 | 9.8865e-05 | 9.8418e-05 | 9.8515e-05 | 9.9188e-05 | 0.03392 | 0.035231 | 0.036495 | 0.037748
[10 empty] | 0 | 0 | 0 | 0 | 5.5128e-06 | 1.1053e-05 | 1.6719e-05 | 2.1637e-05 | 2.6076e-05 | 3.005e-05 | 3.3561e-05 | 3.8081e-05 | 4.1844e-05 | 4.4908e-05 | 4.5753e-05 | 4.6447e-05 | 4.6922e-05 | 4.7156e-05 | 4.7054e-05 | 4.6598e-05 | 4.632e-05 | 4.611e-05 | 4.6156e-05 | 4.6471e-05 | 0.011914 | 0.012375 | 0.012819 | 0.013259
[10 empty] | 0 | 0 | 0 | 0 | 6.18e-05 | 6.2104e-05 | 6.3527e-05 | 6.3959e-05 | 6.6202e-05 | 6.7709e-05 | 6.8364e-05 | 8.4979e-05 | 8.1265e-05 | 7.7614e-05 | 7.67e-05 | 7.7101e-05 | 7.624e-05 | 7.4498e-05 | 7.2131e-05 | 6.9027e-05 | 7.1258e-05 | 7.6553e-05 | 7.6914e-05 | 7.8146e-05 | 0.031483 | 0.033921 | 0.034187 | 0.034835
[10 empty] | 0 | 0 | 0 | 0 | 0.00125 | 0.002339 | 0.003681 | 0.0052216 | 0.0069615 | 0.0085507 | 0.010022 | 0.011776 | 0.013353 | 0.014777 | 0.015705 | 0.016676 | 0.017641 | 0.018589 | 0.019486 | 0.020315 | 0.021165 | 0.022031 | 0.022899 | 0.023804 | 0.054689 | 0.057505 | 0.060303 | 0.063144
[10 empty] | 0 | 0 | 0 | 0 | 0.00023799 | 0.00044534 | 0.00070084 | 0.00099416 | 0.0013254 | 0.001628 | 0.0019081 | 0.0022421 | 0.0025424 | 0.0028134 | 0.0029901 | 0.003175 | 0.0033587 | 0.0035393 | 0.00371 | 0.003868 | 0.0040298 | 0.0041945 | 0.0043598 | 0.0045322 | 0.0093459 | 0.0098271 | 0.010305 | 0.010791
[10 empty] | 0 | 0 | 0 | 0 | 0.0001115 | 0.00020865 | 0.00032835 | 0.00046578 | 0.00062099 | 0.00076275 | 0.00089398 | 0.0010505 | 0.0011911 | 0.0013181 | 0.0014009 | 0.0014875 | 0.0015736 | 0.0016582 | 0.0017382 | 0.0018122 | 0.001888 | 0.0019652 | 0.0020426 | 0.0021234 | 0.0032827 | 0.0034518 | 0.0036197 | 0.0037903
[10 empty] | 0 | 0 | 0 | 0 | 0.00125 | 0.0010891 | 0.0013419 | 0.0015406 | 0.00174 | 0.0018392 | 0.001889 | 0.0023567 | 0.0023675 | 0.0024036 | 0.0024075 | 0.0024908 | 0.002718 | 0.0028766 | 0.002972 | 0.0029974 | 0.0030955 | 0.0033277 | 0.0034165 | 0.0035481 | 0.0082019 | 0.0088429 | 0.0091071 | 0.0094851
[10 empty] | 0 | 0 | 0 | 0 | 0 | 0 | 0 | 0 | 0 | 0 | 0 | 0 | 0 | 0 | 0 | 0 | 0 | 0 | 0 | 0 | 0 | 0 | 0 | 0 | 0.45659 | 0.4801 | 0.50346 | 0.52719
[10 empty] | 0 | 0 | 0 | 0 | 0 | 0 | 0 | 0 | 0 | 0 | 0 | 0 | 0 | 0 | 0 | 0 | 0 | 0 | 0 | 0 | 0 | 0 | 0 | 0 | 0.078028 | 0.082046 | 0.086038 | 0.090093
[10 empty] | 0 | 0 | 0 | 0 | 0 | 0 | 0 | 0 | 0 | 0 | 0 | 0 | 0 | 0 | 0 | 0 | 0 | 0 | 0 | 0 | 0 | 0 | 0 | 0 | 0.027407 | 0.028819 | 0.030221 | 0.031645
[10 empty] | 0 | 0 | 0 | 0 | 0 | 0 | 0 | 0 | 0 | 0 | 0 | 0 | 0 | 0 | 0 | 0 | 0 | 0 | 0 | 0 | 0 | 0 | 0 | 0 | 0.075625 | 0.081667 | 0.083714 | 0.086657
[10 empty] | 0 | 0 | 0 | 0 | 0 | 0 | 0 | 0 | 0 | 0 | 0 | 0 | 0 | 0 | 0 | 0 | 0 | 0 | 0 | 0 | 0 | 0 | 0 | 0 | 0 | 0 | 0 | 0
[10 empty] | 0 | 0 | 0 | 0 | 0 | 0 | 0 | 0 | 0 | 0 | 0 | 0 | 0 | 0 | 0 | 0 | 0 | 0 | 0 | 0 | 0 | 0 | 0 | 0 | 0 | 0 | 0 | 0
[10 empty] | 0 | 0 | 0 | 0 | 0 | 0 | 0 | 0 | 0 | 0 | 0 | 0 | 0 | 0 | 0 | 0 | 0 | 0 | 0 | 0 | 0 | 0 | 0 | 0 | 0 | 0 | 0 | 0
[10 empty] | 0 | 0 | 0 | 0 | 0 | 0 | 0 | 0 | 0 | 0 | 0 | 0 | 0 | 0 | 0 | 0 | 0 | 0 | 0 | 0 | 0 | 0 | 0 | 0 | 0 | 0 | 0 | 0
[10 empty] | 0 | 0 | 0 | 0 | 0 | 0 | 0 | 0 | 0 | 0 | 0 | 0 | 0 | 0 | 0 | 0 | 0 | 0 | 0 | 0 | 0 | 0 | 0 | 0 | 0 | 0 | 0 | 0
[10 empty] | 0 | 0 | 0 | 0 | 0 | 0 | 0 | 0 | 0 | 0 | 0 | 0 | 0 | 0 | 0 | 0 | 0 | 0 | 0 | 0 | 0 | 0 | 0 | 0 | 0 | 0 | 0 | 0
[10 empty] | 0 | 0 | 0 | 0 | 0 | 0 | 0 | 0 | 0 | 0 | 0 | 0 | 0 | 0 | 0 | 0 | 0 | 0 | 0 | 0 | 0 | 0 | 0 | 0 | 0 | 0 | 0 | 0
[10 empty] | 0 | 0 | 0 | 0 | 0 | 0 | 0 | 0 | 0 | 0 | 0 | 0 | 0 | 0 | 0 | 0 | 0 | 0 | 0 | 0 | 0 | 0 | 0 | 0 | 0 | 0 | 0 | 0
[10 empty] | 0 | 0 | 0 | 0 | 0 | 0 | 0 | 0 | 0 | 0 | 0 | 0 | 0 | 0 | 0 | 0 | 0 | 0 | 0 | 0 | 0 | 0 | 0 | 0 | 0 | 0 | 0 | 0
[10 empty] | 0 | 0 | 0 | 0 | 0 | 0 | 0 | 0 | 0 | 0 | 0 | 0 | 0 | 0 | 0 | 0 | 0 | 0 | 0 | 0 | 0 | 0 | 0 | 0 | 0 | 0 | 0 | 0
[10 empty] | 0 | 0 | 0 | 0 | 0 | 0 | 0 | 0 | 0 | 0 | 0 | 0 | 0 | 0 | 0 | 0 | 0 | 0 | 0 | 0 | 0 | 0 | 0 | 0 | 0 | 0 | 0 | 0
[10 empty] | 0 | 0 | 0 | 0 | 0 | 0 | 0 | 0 | 0 | 0 | 0 | 0 | 0 | 0 | 0 | 0 | 0 | 0 | 0 | 0 | 0 | 0 | 0 | 0 | 0 | 0 | 0 | 0
[10 empty] | 0 | 0 | 0 | 0 | 0 | 0 | 0 | 0 | 0 | 0 | 0 | 0 | 0 | 0 | 0 | 0 | 0 | 0 | 0 | 0 | 0 | 0 | 0 | 0 | 0 | 0 | 0 | 0
[10 empty] | 0 | 0 | 0 | 0 | 0 | 0 | 0 | 0 | 0 | 0 | 0 | 0 | 0 | 0 | 0 | 0 | 0 | 0 | 0 | 0 | 0 | 0 | 0 | 0 | 0 | 0 | 0 | 0
[10 empty] | 0 | 0 | 0 | 0 | 0 | 0 | 0 | 0 | 0 | 0 | 0 | 0 | 0 | 0 | 0 | 0 | 0 | 0 | 0 | 0 | 0 | 0 | 0 | 0 | 0 | 0 | 0 | 0
[10 empty] | 0 | 0 | 0 | 0 | 0 | 0 | 0 | 0 | 0 | 0 | 0 | 0 | 0 | 0 | 0 | 0 | 0 | 0 | 0 | 0 | 0 | 0 | 0 | 0 | 0 | 0 | 0 | 0
[10 empty] | 0 | 0 | 0 | 0 | 0 | 0 | 0 | 0 | 0 | 0 | 0 | 0 | 0 | 0 | 0 | 0 | 0 | 0 | 0 | 0 | 0 | 0 | 0 | 0 | 0 | 0 | 0 | 0
[10 empty] | 0 | 0 | 0 | 0 | 0 | 0 | 0 | 0 | 0 | 0 | 0 | 0 | 0 | 0 | 0 | 0 | 0 | 0 | 0 | 0 | 0 | 0 | 0 | 0 | 0 | 0 | 0 | 0
[10 empty] | 0 | 0 | 0 | 0 | 0 | 0 | 0 | 0 | 0 | 0 | 0 | 0 | 0 | 0 | 0 | 0 | 0 | 0 | 0 | 0 | 0 | 0 | 0 | 0 | 0 | 0 | 0 | 0
[10 empty] | 0 | 0 | 0 | 0 | 0 | 0 | 0 | 0 | 0 | 0 | 0 | 0 | 0 | 0 | 0 | 0 | 0 | 0 | 0 | 0 | 0 | 0 | 0 | 0 | 0 | 0 | 0 | 0
[10 empty] | 0 | 0 | 0 | 0 | 0 | 0 | 0 | 0 | 0 | 0 | 0 | 0 | 0 | 0 | 0 | 0 | 0 | 0 | 0 | 0 | 0 | 0 | 0 | 0 | 1.9687 | 2.0569 | 2.1412 | 2.224
[10 empty] | 0 | 0 | 0 | 0 | 0 | 0 | 0 | 0 | 0 | 0 | 0 | 0 | 0 | 0 | 0 | 0 | 0 | 0 | 0 | 0 | 0 | 0 | 0 | 0 | 0.33643 | 0.3515 | 0.36591 | 0.38007
[10 empty] | 0 | 0 | 0 | 0 | 0 | 0 | 0 | 0 | 0 | 0 | 0 | 0 | 0 | 0 | 0 | 0 | 0 | 0 | 0 | 0 | 0 | 0 | 0 | 0 | 0.11817 | 0.12347 | 0.12853 | 0.1335
[10 empty] | 0 | 0 | 0 | 0 | 0 | 0 | 0 | 0 | 0 | 0 | 0 | 0 | 0 | 0 | 0 | 0 | 0 | 0 | 0 | 0 | 0 | 0 | 0 | 0 | 1.9639 | 2.0525 | 2.1372 | 2.2204
[10 empty] | 0 | 0 | 0 | 0 | 0 | 0 | 0 | 0 | 0 | 0 | 0 | 0 | 0 | 0 | 0 | 0 | 0 | 0 | 0 | 0 | 0 | 0 | 0 | 0 | 0 | 0 | 0 | 0
[10 empty] | 0 | 0 | 0 | 0 | 0 | 0 | 0 | 0 | 0 | 0 | 0 | 0 | 0 | 0 | 0 | 0 | 0 | 0 | 0 | 0 | 0 | 0 | 0 | 0 | 0 | 0 | 0 | 0
[10 empty] | 0 | 0 | 0 | 0 | 0 | 0 | 0 | 0 | 0 | 0 | 0 | 0 | 0 | 0 | 0 | 0 | 0 | 0 | 0 | 0 | 0 | 0 | 0 | 0 | 0 | 0 | 0 | 0
[10 empty] | 0 | 0 | 0 | 0 | 0 | 0 | 0 | 0 | 0 | 0 | 0 | 0 | 0 | 0 | 0 | 0 | 0 | 0 | 0 | 0 | 0 | 0 | 0 | 0 | 0 | 0 | 0 | 0
[10 empty] | 0 | 0 | 0 | 0 | 0 | 0 | 0 | 0 | 0 | 0 | 0 | 0 | 0 | 0 | 0 | 0 | 0 | 0 | 0 | 0 | 0 | 0 | 0 | 0 | 2.5226 | 2.7103 | 2.9041 | 3.1073
[10 empty] | 0 | 0 | 0 | 0 | 0 | 0 | 0 | 0 | 0 | 0 | 0 | 0 | 0 | 0 | 0 | 0 | 0 | 0 | 0 | 0 | 0 | 0 | 0 | 0 | 0.43109 | 0.46317 | 0.4963 | 0.53101
[10 empty] | 0 | 0 | 0 | 0 | 0 | 0 | 0 | 0 | 0 | 0 | 0 | 0 | 0 | 0 | 0 | 0 | 0 | 0 | 0 | 0 | 0 | 0 | 0 | 0 | 0.15142 | 0.16269 | 0.17432 | 0.18652
[10 empty] | 0 | 0 | 0 | 0 | 0 | 0 | 0 | 0 | 0 | 0 | 0 | 0 | 0 | 0 | 0 | 0 | 0 | 0 | 0 | 0 | 0 | 0 | 0 | 0 | 2.5226 | 2.7103 | 2.9041 | 3.1073
[10 empty] | 0 | 0 | 0 | 0 | 0.2288 | 0.46823 | 0.71707 | 0.97426 | 1.2388 | 1.5099 | 1.7865 | 2.0681 | 2.3539 | 2.6433 | 2.9205 | 3.1878 | 3.4466 | 3.682 | 3.8959 | 4.0907 | 4.2674 | 4.4273 | 4.5719 | 4.7024 | 1.8056 | 1.8704 | 1.9307 | 1.9862
[10 empty] | 0 | 0 | 0 | 0 | 0.24668 | 0.50481 | 0.77309 | 1.0504 | 1.3356 | 1.6278 | 1.9261 | 2.2297 | 2.5378 | 2.8498 | 3.1487 | 3.4368 | 3.7159 | 3.9697 | 4.2003 | 4.4103 | 4.6008 | 4.7732 | 4.9291 | 5.0698 | 1.7473 | 1.81 | 1.8684 | 1.922
[10 empty] | 0 | 0 | 0 | 0 | 0 | 0 | 0 | 0 | 0 | 0 | 0 | 0 | 0 | 0 | 0 | 0 | 0 | 0 | 0 | 0 | 0 | 0 | 0 | 0 | 0 | 0 | 0 | 0
[10 empty] | 0 | 0 | 0 | 0 | 0.2288 | 0.24045 | 0.25095 | 0.26042 | 0.26894 | 0.27661 | 0.28347 | 0.28959 | 0.29509 | 0.29999 | 0.28914 | 0.28036 | 0.27319 | 0.29326 | 0.30868 | 0.32117 | 0.32996 | 0.33647 | 0.3946 | 0.38991 | 0.10338 | 0.10335 | 0.1036 | 0.10406
[10 empty] | 0 | 0 | 0 | 0 | 0.0073524 | 0.016685 | 0.026448 | 0.036506 | 0.046753 | 0.057106 | 0.067498 | 0.077879 | 0.086809 | 0.09485 | 0.10239 | 0.10835 | 0.11282 | 0.11727 | 0.12088 | 0.12375 | 0.12433 | 0.12423 | 0.12391 | 0.12342 | 0.12476 | 0.12469 | 0.12443 | 0.12395
[10 empty] | 0 | 0 | 0 | 0 | 0.0079268 | 0.017989 | 0.028514 | 0.039358 | 0.050406 | 0.061567 | 0.072772 | 0.083964 | 0.093591 | 0.10226 | 0.11039 | 0.11681 | 0.12163 | 0.12643 | 0.13032 | 0.13342 | 0.13404 | 0.13394 | 0.13359 | 0.13306 | 0.12073 | 0.12067 | 0.12041 | 0.11995
[10 empty] | 0 | 0 | 0 | 0 | 0 | 0 | 0 | 0 | 0 | 0 | 0 | 0 | 0 | 0 | 0 | 0 | 0 | 0 | 0 | 0 | 0 | 0 | 0 | 0 | 0 | 0 | 0 | 0
[10 empty] | 0 | 0 | 0 | 0 | 0.0073524 | 0.0094021 | 0.0099204 | 0.010308 | 0.010592 | 0.010794 | 0.010931 | 0.011018 | 0.0096643 | 0.0088602 | 0.0084315 | 0.0082526 | 0.008234 | 0.0094792 | 0.0097159 | 0.0098826 | 0.0099942 | 0.010062 | 0.010096 | 0.0098502 | 0.010029 | 0.0101 | 0.010138 | 0.009893
[10 empty] | 0 | 0 | 0 | 0 | 0.0024458 | 0.0048856 | 0.0074112 | 0.010011 | 0.012678 | 0.015403 | 0.018173 | 0.020984 | 0.023833 | 0.026712 | 0.029494 | 0.032022 | 0.034486 | 0.036711 | 0.038723 | 0.040537 | 0.042171 | 0.043637 | 0.044954 | 0.046132 | 0.044577 | 0.046422 | 0.048191 | 0.049871
[10 empty] | 0 | 0 | 0 | 0 | 0.0026369 | 0.0052673 | 0.0079902 | 0.010793 | 0.013668 | 0.016607 | 0.019592 | 0.022624 | 0.025695 | 0.028799 | 0.031798 | 0.034524 | 0.037181 | 0.039579 | 0.041748 | 0.043704 | 0.045465 | 0.047047 | 0.048466 | 0.049736 | 0.043137 | 0.044922 | 0.046635 | 0.048259
[10 empty] | 0 | 0 | 0 | 0 | 0 | 0 | 0 | 0 | 0 | 0 | 0 | 0 | 0 | 0 | 0 | 0 | 0 | 0 | 0 | 0 | 0 | 0 | 0 | 0 | 0 | 0 | 0 | 0
[10 empty] | 0 | 0 | 0 | 0 | 0.0024458 | 0.0024398 | 0.0025256 | 0.0026 | 0.0026666 | 0.0027257 | 0.0027691 | 0.0028118 | 0.0028482 | 0.0028791 | 0.0027825 | 0.0025278 | 0.0024643 | 0.0024127 | 0.0023732 | 0.0023417 | 0.0023212 | 0.0023063 | 0.0023007 | 0.0023006 | 0.0027609 | 0.0027907 | 0.0028247 | 0.0028612
[10 empty] | 0 | 0 | 0 | 0 | 0 | 0 | 0 | 0 | 0 | 0 | 0 | 0 | 0 | 0 | 0 | 0 | 0 | 0 | 0 | 0 | 0 | 0 | 0 | 0 | 0 | 0 | 0 | 0
[10 empty] | 0 | 0 | 0 | 0 | 0 | 0 | 0 | 0 | 0 | 0 | 0 | 0 | 0 | 0 | 0 | 0 | 0 | 0 | 0 | 0 | 0 | 0 | 0 | 0 | 0 | 0 | 0 | 0
[10 empty] | 0 | 0 | 0 | 0 | 0 | 0 | 0 | 0 | 0 | 0 | 0 | 0 | 0 | 0 | 0 | 0 | 0 | 0 | 0 | 0 | 0 | 0 | 0 | 0 | 0 | 0 | 0 | 0
[10 empty] | 0 | 0 | 0 | 0 | 0 | 0 | 0 | 0 | 0 | 0 | 0 | 0 | 0 | 0 | 0 | 0 | 0 | 0 | 0 | 0 | 0 | 0 | 0 | 0 | 0 | 0 | 0 | 0
[10 empty] | 0 | 0 | 0 | 0 | 0 | 0 | 0 | 0 | 0 | 0 | 0 | 0 | 0 | 0 | 0 | 0 | 0 | 0 | 0 | 0 | 0 | 0 | 0 | 0 | 0 | 0 | 0 | 0
[10 empty] | 0 | 0 | 0 | 0 | 0 | 0 | 0 | 0 | 0 | 0 | 0 | 0 | 0 | 0 | 0 | 0 | 0 | 0 | 0 | 0 | 0 | 0 | 0 | 0 | 0 | 0 | 0 | 0
[10 empty] | 0 | 0 | 0 | 0 | 0 | 0 | 0 | 0 | 0 | 0 | 0 | 0 | 0 | 0 | 0 | 0 | 0 | 0 | 0 | 0 | 0 | 0 | 0 | 0 | 0 | 0 | 0 | 0
[10 empty] | 0 | 0 | 0 | 0 | 0 | 0 | 0 | 0 | 0 | 0 | 0 | 0 | 0 | 0 | 0 | 0 | 0 | 0 | 0 | 0 | 0 | 0 | 0 | 0 | 0 | 0 | 0 | 0
[10 empty] | 0 | 0 | 0 | 0 | 0 | 0 | 0 | 0 | 0 | 0 | 0 | 0 | 0 | 0 | 0 | 0 | 0 | 0 | 0 | 0 | 0 | 0 | 0 | 0 | 0 | 0 | 0 | 0
[10 empty] | 0 | 0 | 0 | 0 | 0 | 0 | 0 | 0 | 0 | 0 | 0 | 0 | 0 | 0 | 0 | 0 | 0 | 0 | 0 | 0 | 0 | 0 | 0 | 0 | 0 | 0 | 0 | 0
[10 empty] | 0 | 0 | 0 | 0 | 0 | 0 | 0 | 0 | 0 | 0 | 0 | 0 | 0 | 0 | 0 | 0 | 0 | 0 | 0 | 0 | 0 | 0 | 0 | 0 | 0 | 0 | 0 | 0
[10 empty] | 0 | 0 | 0 | 0 | 0 | 0 | 0 | 0 | 0 | 0 | 0 | 0 | 0 | 0 | 0 | 0 | 0 | 0 | 0 | 0 | 0 | 0 | 0 | 0 | 0 | 0 | 0 | 0
[10 empty] | 0 | 0 | 0 | 0 | 0.0039685 | 0.0079272 | 0.012025 | 0.016244 | 0.020571 | 0.024993 | 0.029486 | 0.034049 | 0.03867 | 0.043342 | 0.047856 | 0.051958 | 0.055957 | 0.059566 | 0.06283 | 0.065774 | 0.068425 | 0.070805 | 0.07294 | 0.074853 | 0 | 0 | 0 | -0.018157
[10 empty] | 0 | 0 | 0 | 0 | 0 | 0 | 0 | 0 | 0 | 0 | 0 | 0 | 0 | 0 | 0 | 0 | 0 | 0 | 0 | 0 | 0 | 0 | 0 | 0 | 0 | 0 | 0 | 0
[10 empty] | 0 | 0 | 0 | 0 | 0.002098 | 0.0041908 | 0.0063572 | 0.0085875 | 0.010875 | 0.013213 | 0.015588 | 0.018 | 0.020443 | 0.022913 | 0.0253 | 0.027468 | 0.029582 | 0.03149 | 0.033216 | 0.034772 | 0.036174 | 0.037432 | 0.038561 | 0.039572 | 0 | 0 | 0 | -0.0064592
[10 empty] | 0 | 0 | 0 | 0 | 0.0039685 | 0.0039588 | 0.0040979 | 0.0042187 | 0.0043267 | 0.0044227 | 0.004493 | 0.0045624 | 0.0046215 | 0.0046715 | 0.0045148 | 0.0041016 | 0.0039985 | 0.0039148 | 0.0038508 | 0.0037995 | 0.0037663 | 0.0037421 | 0.003733 | 0.0037328 | 0 | 0 | 0 | -0.036314
[10 empty] | 0 | 0 | 0 | 0 | 0 | 0 | 0 | 0 | 0 | 0 | 0 | 0 | 0 | 0 | 0 | 0 | 0 | 0 | 0 | 0 | 0 | 0 | 0 | 0 | 0 | 0 | 0 | 0
[10 empty] | 0 | 0 | 0 | 0 | 0 | 0 | 0 | 0 | 0 | 0 | 0 | 0 | 0 | 0 | 0 | 0 | 0 | 0 | 0 | 0 | 0 | 0 | 0 | 0 | 0 | 0 | 0 | 0
[10 empty] | 0 | 0 | 0 | 0 | 0 | 0 | 0 | 0 | 0 | 0 | 0 | 0 | 0 | 0 | 0 | 0 | 0 | 0 | 0 | 0 | 0 | 0 | 0 | 0 | 0 | 0 | 0 | 0
[10 empty] | 0 | 0 | 0 | 0 | 0 | 0 | 0 | 0 | 0 | 0 | 0 | 0 | 0 | 0 | 0 | 0 | 0 | 0 | 0 | 0 | 0 | 0 | 0 | 0 | 0 | 0 | 0 | 0
[10 empty] | 0 | 0 | 0 | 0 | 0.055176 | 0.11474 | 0.17804 | 0.24453 | 0.31378 | 0.38537 | 0.45898 | 0.53443 | 0.60444 | 0.67088 | 0.73498 | 0.79007 | 0.8374 | 0.878 | 0.91289 | 0.95371 | 0.99086 | 1.0246 | 1.0389 | 1.0513 | 12.6881 | 13.1634 | 13.5991 | 13.801
[10 empty] | 0 | 0 | 0 | 0 | 0.0052869 | 0.010995 | 0.01706 | 0.023431 | 0.030066 | 0.036925 | 0.043979 | 0.051208 | 0.057917 | 0.064283 | 0.070425 | 0.075704 | 0.080239 | 0.08413 | 0.087472 | 0.091384 | 0.094943 | 0.098175 | 0.099546 | 0.10074 | 1.0912 | 1.1321 | 1.1696 | 1.187
[10 empty] | 0 | 0 | 0 | 0 | 0.016468 | 0.034246 | 0.053139 | 0.072983 | 0.093652 | 0.11502 | 0.13699 | 0.15951 | 0.1804 | 0.20023 | 0.21936 | 0.23581 | 0.24993 | 0.26205 | 0.27246 | 0.28465 | 0.29573 | 0.3058 | 0.31007 | 0.31378 | 2.5483 | 2.6437 | 2.7312 | 2.7718
[10 empty] | 0 | 0 | 0 | 0 | 0.055176 | 0.059566 | 0.063299 | 0.066489 | 0.06925 | 0.071586 | 0.073612 | 0.075447 | 0.070014 | 0.066443 | 0.064099 | 0.06297 | 0.062596 | 0.062733 | 0.063349 | 0.075115 | 0.076764 | 0.078204 | 0.079285 | 0.079401 | 12.6084 | 13.1249 | 13.5991 | 13.801
[10 empty] | 0 | 0 | 0 | 0 | 0 | 0 | 0 | 0 | 0 | 0 | 0 | 0 | 0 | 0 | 0 | 0 | 0 | 0 | 0 | 0 | 0 | 0 | 0 | 0 | 0 | 0 | 0 | 0
[10 empty] | 0 | 0 | 0 | 0 | 0 | 0 | 0 | 0 | 0 | 0 | 0 | 0 | 0 | 0 | 0 | 0 | 0 | 0 | 0 | 0 | 0 | 0 | 0 | 0 | 0 | 0 | 0 | 0
[10 empty] | 0 | 0 | 0 | 0 | 0 | 0 | 0 | 0 | 0 | 0 | 0 | 0 | 0 | 0 | 0 | 0 | 0 | 0 | 0 | 0 | 0 | 0 | 0 | 0 | 0 | 0 | 0 | 0
[10 empty] | 0 | 0 | 0 | 0 | 0 | 0 | 0 | 0 | 0 | 0 | 0 | 0 | 0 | 0 | 0 | 0 | 0 | 0 | 0 | 0 | 0 | 0 | 0 | 0 | 0 | 0 | 0 | 0
[10 empty] | 0 | 0 | 0 | 0 | 1.6245 | 2.1454 | 2.6578 | 2.6557 | 2.6587 | 2.6802 | 2.3629 | 2.3599 | 2.3479 | 2.3415 | 2.3385 | 2.3803 | 2.4305 | 2.4839 | 2.5024 | 2.5343 | 2.5667 | 2.5993 | 2.673 | 2.718 | 5.2795 | 5.3975 | 5.497 | 5.5544
[10 empty] | 0 | 0 | 0 | 0 | 0.14435 | 0.19063 | 0.23617 | 0.23598 | 0.23625 | 0.23815 | 0.20996 | 0.2097 | 0.20863 | 0.20806 | 0.2078 | 0.2115 | 0.21596 | 0.22071 | 0.22235 | 0.22519 | 0.22807 | 0.23097 | 0.23752 | 0.24151 | 0.42107 | 0.43048 | 0.43841 | 0.44299
[10 empty] | 0 | 0 | 0 | 0 | 0.61378 | 0.81058 | 1.0042 | 1.0034 | 1.0046 | 1.0126 | 0.89277 | 0.89165 | 0.88711 | 0.88469 | 0.88357 | 0.89933 | 0.9183 | 0.93849 | 0.94547 | 0.95753 | 0.96977 | 0.98211 | 1.0099 | 1.0269 | 1.3423 | 1.3723 | 1.3976 | 1.4122
[10 empty] | 0 | 0 | 0 | 0 | 1.6245 | 0.52736 | 0.52105 | 0.43249 | 0.34315 | 0.3028 | 0.17453 | 0.15048 | 0.13394 | 0.17367 | 0.20847 | 0.28593 | 0.30974 | 0.31818 | 0.27486 | 0.28026 | 0.2704 | 0.26035 | 0.40174 | 0.3741 | 0.55265 | 0.56711 | 0.51217 | 0.44387
[10 empty] | 0 | 0 | 0 | 0 | 0.012075 | 0.028687 | 0.046223 | 0.064521 | 0.083442 | 0.10593 | 0.12888 | 0.1522 | 0.17581 | 0.19963 | 0.2236 | 0.2513 | 0.27657 | 0.30012 | 0.32247 | 0.34241 | 0.3599 | 0.37532 | 0.38902 | 0.40497 | 0.38947 | 0.41145 | 0.43268 | 0.45676
[10 empty] | 0 | 0 | 0 | 0 | 0.001073 | 0.002549 | 0.0041072 | 0.0057331 | 0.0074144 | 0.0094125 | 0.011452 | 0.013524 | 0.015622 | 0.017738 | 0.019868 | 0.02233 | 0.024575 | 0.026667 | 0.028653 | 0.030426 | 0.031979 | 0.03335 | 0.034567 | 0.035985 | 0.031062 | 0.032816 | 0.034508 | 0.036429
[10 empty] | 0 | 0 | 0 | 0 | 0.0045624 | 0.010839 | 0.017464 | 0.024378 | 0.031527 | 0.040023 | 0.048695 | 0.057507 | 0.066426 | 0.075425 | 0.084482 | 0.094948 | 0.1045 | 0.11339 | 0.12184 | 0.12937 | 0.13598 | 0.14181 | 0.14698 | 0.15301 | 0.099022 | 0.10461 | 0.11001 | 0.11613
[10 empty] | 0 | 0 | 0 | 0 | 0.012075 | 0.01666 | 0.017651 | 0.018483 | 0.019179 | 0.02282 | 0.023377 | 0.023837 | 0.024215 | 0.024521 | 0.024768 | 0.028596 | 0.02628 | 0.024649 | 0.023551 | 0.022861 | 0.022482 | 0.022334 | 0.022356 | 0.026201 | 0.1949 | 0.22441 | 0.25406 | 0.28885
[10 empty] | 0 | 0 | 0 | 0 | 0.14304 | 0.27112 | 0.36289 | 0.43294 | 0.47015 | 0.46365 | 0.45956 | 0.45408 | 0.44831 | 0.44645 | 0.44525 | 0.44995 | 0.45638 | 0.46004 | 0.46537 | 0.4668 | 0.46747 | 0.4676 | 0.46673 | 0.46523 | 1.452 | 1.4525 | 1.4531 | 1.4532
[10 empty] | 0 | 0 | 0 | 0 | 0.01271 | 0.024091 | 0.032245 | 0.03847 | 0.041776 | 0.041198 | 0.040835 | 0.040348 | 0.039836 | 0.03967 | 0.039563 | 0.039981 | 0.040553 | 0.040878 | 0.041351 | 0.041478 | 0.041538 | 0.041549 | 0.041472 | 0.041339 | 0.1158 | 0.11584 | 0.11589 | 0.1159
[10 empty] | 0 | 0 | 0 | 0 | 0.054045 | 0.10244 | 0.13711 | 0.16358 | 0.17763 | 0.17518 | 0.17364 | 0.17156 | 0.16939 | 0.16868 | 0.16823 | 0.17001 | 0.17243 | 0.17382 | 0.17583 | 0.17637 | 0.17662 | 0.17667 | 0.17634 | 0.17578 | 0.36917 | 0.36929 | 0.36944 | 0.36947
[10 empty] | 0 | 0 | 0 | 0 | 0.14304 | 0.12865 | 0.10989 | 0.096741 | 0.070789 | 0.03415 | 0.027316 | 0.021548 | 0.012606 | 0.037776 | 0.055259 | 0.071011 | 0.078571 | 0.075576 | 0.099155 | 0.080938 | 0.063974 | 0.050137 | 0.040748 | 0.033696 | 0.090477 | 0.081545 | 0.086665 | 0.099549
[10 empty] | 0 | 0 | 0 | 0 | 0.13744 | 0.18232 | 0.22871 | 0.23356 | 0.23972 | 0.24663 | 0.22271 | 0.22485 | 0.22402 | 0.22467 | 0.22569 | 0.23037 | 0.23577 | 0.24147 | 0.24989 | 0.25478 | 0.25865 | 0.26127 | 0.26285 | 0.26327 | 1.7292 | 1.7361 | 1.7417 | 1.7455
[10 empty] | 0 | 0 | 0 | 0 | 0.012213 | 0.0162 | 0.020322 | 0.020753 | 0.021301 | 0.021915 | 0.01979 | 0.019979 | 0.019905 | 0.019964 | 0.020054 | 0.02047 | 0.02095 | 0.021456 | 0.022204 | 0.022639 | 0.022983 | 0.023216 | 0.023356 | 0.023393 | 0.13791 | 0.13846 | 0.13891 | 0.13922
[10 empty] | 0 | 0 | 0 | 0 | 0.051931 | 0.068886 | 0.086411 | 0.088246 | 0.090574 | 0.093184 | 0.084148 | 0.084955 | 0.08464 | 0.084888 | 0.085274 | 0.08704 | 0.089082 | 0.091235 | 0.094414 | 0.096264 | 0.097725 | 0.098716 | 0.099312 | 0.09947 | 0.43964 | 0.4414 | 0.44281 | 0.4438
[10 empty] | 0 | 0 | 0 | 0 | 0.13744 | 0.045425 | 0.047114 | 0.04161 | 0.034827 | 0.029737 | 0.01637 | 0.014093 | 0.010391 | 0.018071 | 0.023884 | 0.032677 | 0.035929 | 0.037005 | 0.047009 | 0.040507 | 0.035767 | 0.029127 | 0.025063 | 0.022867 | 0.1282 | 0.12214 | 0.11376 | 0.12143
[10 empty] | 0 | 0 | 0 | 0 | 0.27093 | 0.56206 | 0.86879 | 1.1873 | 1.5146 | 1.8486 | 2.1865 | 2.5272 | 2.8249 | 3.0969 | 3.3557 | 3.5571 | 3.7131 | 3.8709 | 4.0032 | 4.1129 | 4.1362 | 4.1507 | 4.1581 | 4.1596 | 10.0789 | 10.1945 | 10.2952 | 10.3797
[10 empty] | 0 | 0 | 0 | 0 | 0.041102 | 0.085269 | 0.1318 | 0.18013 | 0.22978 | 0.28045 | 0.33171 | 0.3834 | 0.42856 | 0.46983 | 0.50909 | 0.53965 | 0.56331 | 0.58725 | 0.60732 | 0.62396 | 0.62749 | 0.6297 | 0.63082 | 0.63105 | 1.3724 | 1.3882 | 1.4019 | 1.4134
[10 empty] | 0 | 0 | 0 | 0 | 0.086975 | 0.18043 | 0.2789 | 0.38116 | 0.48622 | 0.59346 | 0.7019 | 0.81129 | 0.90686 | 0.99419 | 1.0773 | 1.1419 | 1.192 | 1.2426 | 1.2851 | 1.3203 | 1.3278 | 1.3325 | 1.3349 | 1.3353 | 2.1773 | 2.2022 | 2.224 | 2.2423
[10 empty] | 0 | 0 | 0 | 0 | 0.27093 | 0.29221 | 0.30898 | 0.32202 | 0.33202 | 0.34009 | 0.34522 | 0.34948 | 0.30782 | 0.28334 | 0.27113 | 0.26671 | 0.26743 | 0.30925 | 0.31825 | 0.32509 | 0.3303 | 0.33415 | 0.3368 | 0.32976 | 10.0789 | 10.1945 | 10.2952 | 10.3797
[10 empty] | 0 | 0 | 0 | 0 | 0.01117 | 0.023326 | 0.036269 | 0.049841 | 0.063915 | 0.078388 | 0.093181 | 0.10823 | 0.12154 | 0.13386 | 0.14569 | 0.15514 | 0.1627 | 0.17042 | 0.17709 | 0.18282 | 0.18481 | 0.18639 | 0.18764 | 0.18864 | 11.8247 | 11.9604 | 12.0785 | 12.1777
[10 empty] | 0 | 0 | 0 | 0 | 0.0016945 | 0.0035387 | 0.0055023 | 0.0075613 | 0.0096964 | 0.011892 | 0.014136 | 0.016419 | 0.018439 | 0.020308 | 0.022102 | 0.023536 | 0.024682 | 0.025854 | 0.026866 | 0.027736 | 0.028037 | 0.028277 | 0.028467 | 0.028618 | 1.6102 | 1.6286 | 1.6447 | 1.6582
[10 empty] | 0 | 0 | 0 | 0 | 0.0035857 | 0.0074881 | 0.011643 | 0.016 | 0.020518 | 0.025164 | 0.029913 | 0.034743 | 0.039018 | 0.042972 | 0.046769 | 0.049804 | 0.052229 | 0.054708 | 0.05685 | 0.058691 | 0.059328 | 0.059835 | 0.060238 | 0.060558 | 2.5544 | 2.5837 | 2.6092 | 2.6307
[10 empty] | 0 | 0 | 0 | 0 | 0.01117 | 0.012158 | 0.012948 | 0.013579 | 0.014083 | 0.014486 | 0.014807 | 0.015064 | 0.013337 | 0.012341 | 0.011854 | 0.01171 | 0.011793 | 0.013703 | 0.014176 | 0.014554 | 0.014856 | 0.015096 | 0.015288 | 0.015056 | 11.8247 | 11.9604 | 12.0785 | 12.1777
[10 empty] | 0 | 0 | 0 | 0 | 0.0024889 | 0.0051441 | 0.0079003 | 0.010714 | 0.013555 | 0.01641 | 0.019255 | 0.022089 | 0.024253 | 0.026185 | 0.028106 | 0.029506 | 0.0305 | 0.031182 | 0.031166 | 0.031098 | 0.030996 | 0.030874 | 0.030739 | 0.030593 | 11.3507 | 11.3515 | 11.3487 | 11.3393
[10 empty] | 0 | 0 | 0 | 0 | 0.00037759 | 0.0007804 | 0.0011985 | 0.0016254 | 0.0020565 | 0.0024895 | 0.0029211 | 0.0033511 | 0.0036794 | 0.0039726 | 0.0042639 | 0.0044763 | 0.0046271 | 0.0047305 | 0.0047281 | 0.0047178 | 0.0047024 | 0.0046839 | 0.0046633 | 0.0046413 | 1.5456 | 1.5457 | 1.5453 | 1.5441
[10 empty] | 0 | 0 | 0 | 0 | 0.000799 | 0.0016514 | 0.0025362 | 0.0034394 | 0.0043516 | 0.0052679 | 0.0061813 | 0.0070911 | 0.0077858 | 0.0084062 | 0.0090226 | 0.0094721 | 0.0097912 | 0.01001 | 0.010005 | 0.0099832 | 0.0099505 | 0.0099114 | 0.0098679 | 0.0098212 | 2.452 | 2.4522 | 2.4516 | 2.4495
[10 empty] | 0 | 0 | 0 | 0 | 0.0024889 | 0.0026661 | 0.0027788 | 0.0028482 | 0.0028885 | 0.0029138 | 0.0029174 | 0.0029185 | 0.0022609 | 0.002039 | 0.0020351 | 0.0023142 | 0.0024946 | 0.0026084 | 0.0026776 | 0.0027185 | 0.0027417 | 0.0027525 | 0.0027542 | 0.0025428 | 11.3507 | 11.3515 | 11.3487 | 11.3393
[10 empty] | 0 | 0 | 0 | 0 | 0.013155 | 0.020344 | 0.0279 | 0.035769 | 0.043907 | 0.052272 | 0.060829 | 0.069546 | 0.07773 | 0.085511 | 0.092998 | 0.098878 | 0.10401 | 0.10849 | 0.11239 | 0.11578 | 0.1187 | 0.12265 | 0.12626 | 0.12957 | 2.3946 | 2.4706 | 2.5151 | 2.5536
[10 empty] | 0 | 0 | 0 | 0 | 0.0019957 | 0.0030864 | 0.0042327 | 0.0054265 | 0.0066611 | 0.0079302 | 0.0092283 | 0.010551 | 0.011792 | 0.012973 | 0.014109 | 0.015001 | 0.01578 | 0.01646 | 0.017051 | 0.017564 | 0.018008 | 0.018607 | 0.019155 | 0.019656 | 0.32607 | 0.33643 | 0.34247 | 0.34772
[10 empty] | 0 | 0 | 0 | 0 | 0.004223 | 0.006531 | 0.0089566 | 0.011483 | 0.014095 | 0.016781 | 0.019528 | 0.022326 | 0.024953 | 0.027451 | 0.029854 | 0.031742 | 0.033391 | 0.034829 | 0.036081 | 0.037167 | 0.038106 | 0.039373 | 0.040534 | 0.041594 | 0.51729 | 0.53371 | 0.54331 | 0.55163
[10 empty] | 0 | 0 | 0 | 0 | 0.013155 | 0.0072435 | 0.0076387 | 0.0079834 | 0.0082837 | 0.0085449 | 0.0087702 | 0.0089652 | 0.008468 | 0.0080992 | 0.0078358 | 0.0076574 | 0.0075475 | 0.0074921 | 0.0074795 | 0.0075004 | 0.0075466 | 0.0090319 | 0.0091436 | 0.0091665 | 2.3904 | 2.4706 | 2.5151 | 2.5536
[10 empty] | 0 | 0 | 0 | 0 | 0.06635 | 0.1307 | 0.19839 | 0.26897 | 0.34202 | 0.4172 | 0.49418 | 0.57268 | 0.65246 | 0.73329 | 0.80907 | 0.881 | 0.95006 | 1.01 | 1.0625 | 1.1084 | 1.1485 | 1.1834 | 1.2138 | 1.2528 | 0.25072 | 0.26825 | 0.28371 | 0.29692
[10 empty] | 0 | 0 | 0 | 0 | 0.010066 | 0.019828 | 0.030098 | 0.040805 | 0.051888 | 0.063293 | 0.074971 | 0.086881 | 0.098984 | 0.11125 | 0.12274 | 0.13365 | 0.14413 | 0.15323 | 0.16119 | 0.16816 | 0.17424 | 0.17954 | 0.18414 | 0.19006 | 0.034141 | 0.036528 | 0.038632 | 0.040431
[10 empty] | 0 | 0 | 0 | 0 | 0.0213 | 0.041958 | 0.063688 | 0.086345 | 0.1098 | 0.13393 | 0.15864 | 0.18384 | 0.20945 | 0.2354 | 0.25973 | 0.28282 | 0.30499 | 0.32424 | 0.34109 | 0.35584 | 0.3687 | 0.37991 | 0.38965 | 0.40217 | 0.054162 | 0.057949 | 0.061287 | 0.06414
[10 empty] | 0 | 0 | 0 | 0 | 0.06635 | 0.064583 | 0.068152 | 0.071275 | 0.074003 | 0.076381 | 0.078448 | 0.080241 | 0.081792 | 0.083128 | 0.078361 | 0.074777 | 0.072163 | 0.07034 | 0.069157 | 0.068489 | 0.068229 | 0.068287 | 0.068591 | 0.081778 | 0.23497 | 0.25512 | 0.27285 | 0.28742
[10 empty] | 0 | 0 | 0 | 0 | 0.0073199 | 0.014819 | 0.022519 | 0.030432 | 0.038535 | 0.046893 | 0.055254 | 0.063751 | 0.071661 | 0.079147 | 0.086447 | 0.092585 | 0.097767 | 0.10213 | 0.10576 | 0.10998 | 0.11372 | 0.11702 | 0.11778 | 0.11835 | 0.33612 | 0.34349 | 0.35027 | 0.3564
[10 empty] | 0 | 0 | 0 | 0 | 0.0011105 | 0.0022482 | 0.0034164 | 0.0046168 | 0.0058461 | 0.0071141 | 0.0083826 | 0.0096717 | 0.010872 | 0.012007 | 0.013115 | 0.014046 | 0.014832 | 0.015493 | 0.016044 | 0.016685 | 0.017252 | 0.017753 | 0.017869 | 0.017955 | 0.045769 | 0.046773 | 0.047696 | 0.048531
[10 empty] | 0 | 0 | 0 | 0 | 0.0023499 | 0.0047573 | 0.0072293 | 0.0097693 | 0.012371 | 0.015054 | 0.017738 | 0.020466 | 0.023005 | 0.025408 | 0.027752 | 0.029722 | 0.031386 | 0.032785 | 0.033951 | 0.035307 | 0.036506 | 0.037567 | 0.037812 | 0.037993 | 0.072608 | 0.074202 | 0.075666 | 0.07699
[10 empty] | 0 | 0 | 0 | 0 | 0.0073199 | 0.0074993 | 0.0077002 | 0.0079123 | 0.0081034 | 0.0083579 | 0.0083614 | 0.008497 | 0.0079098 | 0.0074856 | 0.0073001 | 0.0071837 | 0.0071501 | 0.0071453 | 0.0071499 | 0.0083983 | 0.0085073 | 0.0085896 | 0.0086378 | 0.0084976 | 0.33612 | 0.34349 | 0.35027 | 0.3564
[10 empty] | 0 | 0 | 0 | 0 | 0.066628 | 0.13719 | 0.21128 | 0.28853 | 0.3686 | 0.45121 | 0.53606 | 0.62291 | 0.71155 | 0.80175 | 0.89334 | 0.98616 | 1.08 | 1.1694 | 1.2551 | 1.338 | 1.4128 | 1.4802 | 1.541 | 1.5958 | 5.5498 | 5.7759 | 5.9835 | 6.1719
[10 empty] | 0 | 0 | 0 | 0 | 0.010108 | 0.020813 | 0.032053 | 0.043772 | 0.055921 | 0.068452 | 0.081325 | 0.094502 | 0.10795 | 0.12163 | 0.13553 | 0.14961 | 0.16385 | 0.17741 | 0.19041 | 0.20298 | 0.21433 | 0.22456 | 0.23379 | 0.2421 | 0.75571 | 0.7865 | 0.81478 | 0.84043
[10 empty] | 0 | 0 | 0 | 0 | 0.021389 | 0.044041 | 0.067825 | 0.092624 | 0.11833 | 0.14485 | 0.17209 | 0.19997 | 0.22842 | 0.25738 | 0.28678 | 0.31658 | 0.34672 | 0.3754 | 0.40292 | 0.42952 | 0.45353 | 0.47518 | 0.49471 | 0.51229 | 1.1989 | 1.2477 | 1.2926 | 1.3333
[10 empty] | 0 | 0 | 0 | 0 | 0.066628 | 0.070693 | 0.074361 | 0.077669 | 0.08065 | 0.083334 | 0.085749 | 0.08792 | 0.089869 | 0.091618 | 0.093185 | 0.094586 | 0.095838 | 0.091498 | 0.088047 | 0.085355 | 0.083309 | 0.08181 | 0.080774 | 0.080125 | 5.5467 | 5.7731 | 5.981 | 6.1696
[10 empty] | 0 | 0 | 0 | 0 | 0.011044 | 0.022929 | 0.035525 | 0.048718 | 0.062412 | 0.076526 | 0.089597 | 0.10197 | 0.11391 | 0.12408 | 0.13272 | 0.14006 | 0.14628 | 0.15365 | 0.1603 | 0.16627 | 0.1685 | 0.17035 | 0.17188 | 0.17314 | 2.6807 | 2.718 | 2.751 | 2.7792
[10 empty] | 0 | 0 | 0 | 0 | 0.0016755 | 0.0034786 | 0.0053894 | 0.0073909 | 0.0094685 | 0.01161 | 0.013593 | 0.01547 | 0.017282 | 0.018823 | 0.020134 | 0.021248 | 0.022192 | 0.023311 | 0.024319 | 0.025225 | 0.025563 | 0.025844 | 0.026076 | 0.026267 | 0.36503 | 0.37011 | 0.37461 | 0.37844
[10 empty] | 0 | 0 | 0 | 0 | 0.0035454 | 0.0073609 | 0.011404 | 0.015639 | 0.020036 | 0.024567 | 0.028763 | 0.032735 | 0.036569 | 0.039831 | 0.042605 | 0.044961 | 0.04696 | 0.049326 | 0.051461 | 0.053378 | 0.054092 | 0.054687 | 0.055179 | 0.055583 | 0.57909 | 0.58716 | 0.59428 | 0.60036
[10 empty] | 0 | 0 | 0 | 0 | 0.011044 | 0.011907 | 0.012641 | 0.013263 | 0.013791 | 0.014238 | 0.013223 | 0.012552 | 0.012145 | 0.011939 | 0.011884 | 0.01194 | 0.012075 | 0.014364 | 0.014684 | 0.014759 | 0.014678 | 0.014511 | 0.014302 | 0.014085 | 2.6807 | 2.718 | 2.751 | 2.7792
[10 empty] | 0 | 0 | 0 | 0 | 0.022876 | 0.04644 | 0.064573 | 0.081001 | 0.097418 | 0.1086 | 0.1158 | 0.12012 | 0.11798 | 0.11562 | 0.11316 | 0.11045 | 0.10753 | 0.10444 | 0.10129 | 0.098658 | 0.096482 | 0.094723 | 0.093373 | 0.092412 | 1.5619 | 1.5601 | 1.5585 | 1.5565
[10 empty] | 0 | 0 | 0 | 0 | 0.0040412 | 0.008204 | 0.011407 | 0.01431 | 0.01721 | 0.019186 | 0.020457 | 0.02122 | 0.020843 | 0.020426 | 0.019991 | 0.019512 | 0.018997 | 0.01845 | 0.017894 | 0.017429 | 0.017044 | 0.016734 | 0.016495 | 0.016325 | 0.24766 | 0.24737 | 0.24712 | 0.2468
[10 empty] | 0 | 0 | 0 | 0 | 0.0029424 | 0.0059733 | 0.0083057 | 0.010419 | 0.01253 | 0.013969 | 0.014895 | 0.015451 | 0.015176 | 0.014872 | 0.014556 | 0.014207 | 0.013831 | 0.013433 | 0.013029 | 0.01269 | 0.01241 | 0.012184 | 0.01201 | 0.011886 | 0.13519 | 0.13503 | 0.13489 | 0.13472
[10 empty] | 0 | 0 | 0 | 0 | 0.022876 | 0.023662 | 0.018333 | 0.016706 | 0.016765 | 0.019068 | 0.020336 | 0.019211 | 0.017749 | 0.016643 | 0.015536 | 0.01573 | 0.015768 | 0.015699 | 0.015161 | 0.014523 | 0.014217 | 0.014204 | 0.014302 | 0.014555 | 1.5619 | 1.5601 | 1.5585 | 1.5565
[10 empty] | 0 | 0 | 0 | 0 | 0.0027147 | 0.0054528 | 0.0075376 | 0.009411 | 0.011275 | 0.012549 | 0.013393 | 0.013918 | 0.013724 | 0.013513 | 0.013281 | 0.013028 | 0.012761 | 0.012484 | 0.012206 | 0.011934 | 0.011685 | 0.011458 | 0.011251 | 0.011064 | 0.52464 | 0.51949 | 0.51444 | 0.5093
[10 empty] | 0 | 0 | 0 | 0 | 0.00047957 | 0.00096329 | 0.0013316 | 0.0016625 | 0.0019918 | 0.002217 | 0.0023661 | 0.0024587 | 0.0024245 | 0.0023871 | 0.0023461 | 0.0023015 | 0.0022543 | 0.0022055 | 0.0021563 | 0.0021083 | 0.0020643 | 0.0020242 | 0.0019876 | 0.0019545 | 0.083189 | 0.082372 | 0.081572 | 0.080757
[10 empty] | 0 | 0 | 0 | 0 | 0.00034917 | 0.00070137 | 0.00096952 | 0.0012105 | 0.0014502 | 0.0016142 | 0.0017227 | 0.0017902 | 0.0017653 | 0.0017381 | 0.0017082 | 0.0016757 | 0.0016414 | 0.0016058 | 0.00157 | 0.001535 | 0.001503 | 0.0014738 | 0.0014472 | 0.0014231 | 0.04541 | 0.044963 | 0.044527 | 0.044082
[10 empty] | 0 | 0 | 0 | 0 | 0.0027147 | 0.0027733 | 0.0021554 | 0.0019711 | 0.0019858 | 0.0022683 | 0.0024306 | 0.0023081 | 0.0021445 | 0.0020233 | 0.0019015 | 0.0019392 | 0.001959 | 0.001967 | 0.0019171 | 0.0018017 | 0.0017484 | 0.0017316 | 0.0017283 | 0.0017436 | 0.52464 | 0.51949 | 0.51444 | 0.5093
[10 empty] | 0 | 0 | 0 | 0 | 0.011285 | 0.020694 | 0.029672 | 0.039002 | 0.046043 | 0.051195 | 0.054986 | 0.055517 | 0.055981 | 0.056337 | 0.05656 | 0.056653 | 0.056698 | 0.056704 | 0.056665 | 0.056574 | 0.056731 | 0.057159 | 0.057872 | 0.058893 | 0.92509 | 0.95078 | 0.97734 | 1.0044
[10 empty] | 0 | 0 | 0 | 0 | 0.0019937 | 0.0036557 | 0.0052418 | 0.00689 | 0.008134 | 0.0090442 | 0.0097137 | 0.0098076 | 0.0098896 | 0.0099524 | 0.0099918 | 0.010008 | 0.010016 | 0.010017 | 0.01001 | 0.0099943 | 0.010022 | 0.010098 | 0.010224 | 0.010404 | 0.14669 | 0.15076 | 0.15497 | 0.15926
[10 empty] | 0 | 0 | 0 | 0 | 0.0014516 | 0.0026617 | 0.0038165 | 0.0050166 | 0.0059223 | 0.006585 | 0.0070725 | 0.0071409 | 0.0072006 | 0.0072463 | 0.007275 | 0.007287 | 0.0072928 | 0.0072936 | 0.0072886 | 0.0072768 | 0.007297 | 0.0073521 | 0.0074439 | 0.0075751 | 0.08007 | 0.082294 | 0.084593 | 0.086933
[10 empty] | 0 | 0 | 0 | 0 | 0.011285 | 0.0094083 | 0.0089779 | 0.0093301 | 0.010803 | 0.010796 | 0.010545 | 0.010374 | 0.010256 | 0.010398 | 0.010502 | 0.010695 | 0.010531 | 0.010413 | 0.010366 | 0.010386 | 0.010681 | 0.010935 | 0.011211 | 0.011449 | 0.92509 | 0.95078 | 0.97734 | 1.0044
[10 empty] | 0 | 0 | 0 | 0 | 0.00033347 | 0.00064984 | 0.00095564 | 0.0012017 | 0.0013969 | 0.0015487 | 0.0016635 | 0.001803 | 0.0019155 | 0.0020031 | 0.0019638 | 0.0019163 | 0.0018614 | 0.0018003 | 0.0017343 | 0.001664 | 0.0016027 | 0.0015456 | 0.0014996 | 0.0014633 | 2.4434 | 2.4607 | 2.4758 | 2.4881
[10 empty] | 0 | 0 | 0 | 0 | 5.891e-05 | 0.0001148 | 0.00016882 | 0.00021229 | 0.00024677 | 0.00027359 | 0.00029387 | 0.00031852 | 0.0003384 | 0.00035387 | 0.00034693 | 0.00033854 | 0.00032883 | 0.00031805 | 0.00030638 | 0.00029396 | 0.00028314 | 0.00027304 | 0.00026492 | 0.0002585 | 0.38743 | 0.39017 | 0.39257 | 0.39452
[10 empty] | 0 | 0 | 0 | 0 | 4.2893e-05 | 8.3586e-05 | 0.00012292 | 0.00015457 | 0.00017967 | 0.0001992 | 0.00021397 | 0.00023191 | 0.00024639 | 0.00025765 | 0.0002526 | 0.00024649 | 0.00023942 | 0.00023157 | 0.00022307 | 0.00021403 | 0.00020615 | 0.0001988 | 0.00019289 | 0.00018821 | 0.21148 | 0.21298 | 0.21429 | 0.21535
[10 empty] | 0 | 0 | 0 | 0 | 0.00033347 | 0.00031752 | 0.00030804 | 0.00029649 | 0.00028448 | 0.00027289 | 0.00026141 | 0.00030614 | 0.00029476 | 0.0002815 | 0.00026472 | 0.00025062 | 0.00023792 | 0.0002244 | 0.00021083 | 0.00019755 | 0.00019689 | 0.00020668 | 0.00020497 | 0.00020306 | 2.4434 | 2.4607 | 2.4758 | 2.4881
[10 empty] | 0 | 0 | 0 | 0 | 0.0085716 | 0.01745 | 0.025598 | 0.033418 | 0.041171 | 0.047306 | 0.052199 | 0.057335 | 0.061749 | 0.065517 | 0.066466 | 0.067283 | 0.067936 | 0.068445 | 0.068833 | 0.069117 | 0.06941 | 0.06971 | 0.070063 | 0.070478 | 1.8102 | 1.8372 | 1.8639 | 1.8895
[10 empty] | 0 | 0 | 0 | 0 | 0.0015142 | 0.0030827 | 0.0045221 | 0.0059036 | 0.0072732 | 0.0083571 | 0.0092215 | 0.010129 | 0.010908 | 0.011574 | 0.011742 | 0.011886 | 0.012001 | 0.012091 | 0.01216 | 0.01221 | 0.012262 | 0.012315 | 0.012377 | 0.012451 | 0.28703 | 0.29132 | 0.29554 | 0.29961
[10 empty] | 0 | 0 | 0 | 0 | 0.0011025 | 0.0022445 | 0.0032926 | 0.0042984 | 0.0052956 | 0.0060848 | 0.0067142 | 0.0073747 | 0.0079424 | 0.0084271 | 0.0085492 | 0.0086543 | 0.0087382 | 0.0088038 | 0.0088536 | 0.0088902 | 0.0089279 | 0.0089665 | 0.0090119 | 0.0090652 | 0.15668 | 0.15902 | 0.16133 | 0.16354
[10 empty] | 0 | 0 | 0 | 0 | 0.0085716 | 0.0088782 | 0.0081484 | 0.0078197 | 0.007753 | 0.0078496 | 0.0080403 | 0.0092828 | 0.0092955 | 0.0092242 | 0.0091314 | 0.0090505 | 0.0089049 | 0.0088844 | 0.0089146 | 0.0089578 | 0.0090921 | 0.0094458 | 0.0094491 | 0.0094566 | 1.8102 | 1.8372 | 1.8639 | 1.8895
[10 empty] | 0 | 0 | 0 | 0 | 0 | 0 | 0 | 0 | 0 | 0 | 0 | 0 | 0 | 0 | 0 | 0 | 0 | 0 | 0 | 0 | 0 | 0 | 0 | 0 | 1.3235 | 1.348 | 1.3719 | 1.3947
[10 empty] | 0 | 0 | 0 | 0 | 0 | 0 | 0 | 0 | 0 | 0 | 0 | 0 | 0 | 0 | 0 | 0 | 0 | 0 | 0 | 0 | 0 | 0 | 0 | 0 | 0.20986 | 0.21375 | 0.21754 | 0.22115
[10 empty] | 0 | 0 | 0 | 0 | 0 | 0 | 0 | 0 | 0 | 0 | 0 | 0 | 0 | 0 | 0 | 0 | 0 | 0 | 0 | 0 | 0 | 0 | 0 | 0 | 0.11455 | 0.11668 | 0.11874 | 0.12071
[10 empty] | 0 | 0 | 0 | 0 | 0 | 0 | 0 | 0 | 0 | 0 | 0 | 0 | 0 | 0 | 0 | 0 | 0 | 0 | 0 | 0 | 0 | 0 | 0 | 0 | 1.3235 | 1.348 | 1.3719 | 1.3947
[10 empty] | 0 | 0 | 0 | 0 | 0 | 0 | 0 | 0 | 0 | 0 | 0 | 0 | 0 | 0 | 0 | 0 | 0 | 0 | 0 | 0 | 0 | 0 | 0 | 0 | 3.4658 | 3.4884 | 3.5078 | 3.5232
[10 empty] | 0 | 0 | 0 | 0 | 0 | 0 | 0 | 0 | 0 | 0 | 0 | 0 | 0 | 0 | 0 | 0 | 0 | 0 | 0 | 0 | 0 | 0 | 0 | 0 | 0.54956 | 0.55313 | 0.55622 | 0.55866
[10 empty] | 0 | 0 | 0 | 0 | 0 | 0 | 0 | 0 | 0 | 0 | 0 | 0 | 0 | 0 | 0 | 0 | 0 | 0 | 0 | 0 | 0 | 0 | 0 | 0 | 0.29998 | 0.30193 | 0.30362 | 0.30495
[10 empty] | 0 | 0 | 0 | 0 | 0 | 0 | 0 | 0 | 0 | 0 | 0 | 0 | 0 | 0 | 0 | 0 | 0 | 0 | 0 | 0 | 0 | 0 | 0 | 0 | 3.4658 | 3.4884 | 3.5078 | 3.5232
[10 empty] | 0 | 0 | 0 | 0 | 0 | 0 | 0 | 0 | 0 | 0 | 0 | 0 | 0 | 0 | 0 | 0 | 0 | 0 | 0 | 0 | 0 | 0 | 0 | 0 | 0 | 0 | 0 | 0
[10 empty] | 0 | 0 | 0 | 0 | 0 | 0 | 0 | 0 | 0 | 0 | 0 | 0 | 0 | 0 | 0 | 0 | 0 | 0 | 0 | 0 | 0 | 0 | 0 | 0 | 0 | 0 | 0 | 0
[10 empty] | 0 | 0 | 0 | 0 | 0 | 0 | 0 | 0 | 0 | 0 | 0 | 0 | 0 | 0 | 0 | 0 | 0 | 0 | 0 | 0 | 0 | 0 | 0 | 0 | 0 | 0 | 0 | 0
[10 empty] | 0 | 0 | 0 | 0 | 0 | 0 | 0 | 0 | 0 | 0 | 0 | 0 | 0 | 0 | 0 | 0 | 0 | 0 | 0 | 0 | 0 | 0 | 0 | 0 | 0 | 0 | 0 | 0
[10 empty] | 0 | 0 | 0 | 0 | 0 | 0 | 0 | 0 | 0 | 0 | 0 | 0 | 0 | 0 | 0 | 0 | 0 | 0 | 0 | 0 | 0 | 0 | 0 | 0 | 0 | 0 | 0 | 0
[10 empty] | 0 | 0 | 0 | 0 | 0 | 0 | 0 | 0 | 0 | 0 | 0 | 0 | 0 | 0 | 0 | 0 | 0 | 0 | 0 | 0 | 0 | 0 | 0 | 0 | 0 | 0 | 0 | 0
[10 empty] | 0 | 0 | 0 | 0 | 0 | 0 | 0 | 0 | 0 | 0 | 0 | 0 | 0 | 0 | 0 | 0 | 0 | 0 | 0 | 0 | 0 | 0 | 0 | 0 | 0 | 0 | 0 | 0
[10 empty] | 0 | 0 | 0 | 0 | 0 | 0 | 0 | 0 | 0 | 0 | 0 | 0 | 0 | 0 | 0 | 0 | 0 | 0 | 0 | 0 | 0 | 0 | 0 | 0 | 0 | 0 | 0 | 0
[10 empty] | 0 | 0 | 0 | 0 | 0 | 0 | 0 | 0 | 0 | 0 | 0 | 0 | 0 | 0 | 0 | 0 | 0 | 0 | 0 | 0 | 0 | 0 | 0 | 0 | 0 | 0 | 0 | 0
[10 empty] | 0 | 0 | 0 | 0 | 0 | 0 | 0 | 0 | 0 | 0 | 0 | 0 | 0 | 0 | 0 | 0 | 0 | 0 | 0 | 0 | 0 | 0 | 0 | 0 | 0 | 0 | 0 | 0
[10 empty] | 0 | 0 | 0 | 0 | 0 | 0 | 0 | 0 | 0 | 0 | 0 | 0 | 0 | 0 | 0 | 0 | 0 | 0 | 0 | 0 | 0 | 0 | 0 | 0 | 0 | 0 | 0 | 0
[10 empty] | 0 | 0 | 0 | 0 | 0 | 0 | 0 | 0 | 0 | 0 | 0 | 0 | 0 | 0 | 0 | 0 | 0 | 0 | 0 | 0 | 0 | 0 | 0 | 0 | 0 | 0 | 0 | 0
[10 empty] | 0 | 0 | 0 | 0 | 0 | 0 | 0 | 0 | 0 | 0 | 0 | 0 | 0 | 0 | 0 | 0 | 0 | 0 | 0 | 0 | 0 | 0 | 0 | 0 | 0 | 0 | 0 | 0
[10 empty] | 0 | 0 | 0 | 0 | 0 | 0 | 0 | 0 | 0 | 0 | 0 | 0 | 0 | 0 | 0 | 0 | 0 | 0 | 0 | 0 | 0 | 0 | 0 | 0 | 0 | 0 | 0 | 0
[10 empty] | 0 | 0 | 0 | 0 | 0 | 0 | 0 | 0 | 0 | 0 | 0 | 0 | 0 | 0 | 0 | 0 | 0 | 0 | 0 | 0 | 0 | 0 | 0 | 0 | 0 | 0 | 0 | 0
[10 empty] | 0 | 0 | 0 | 0 | 0 | 0 | 0 | 0 | 0 | 0 | 0 | 0 | 0 | 0 | 0 | 0 | 0 | 0 | 0 | 0 | 0 | 0 | 0 | 0 | 0 | 0 | 0 | 0
[10 empty] | 0 | 0 | 0 | 0 | 0 | 0 | 0 | 0 | 0 | 0 | 0 | 0 | 0 | 0 | 0 | 0 | 0 | 0 | 0 | 0 | 0 | 0 | 0 | 0 | 4.7417 | 4.9242 | 5.0903 | 5.2393
[10 empty] | 0 | 0 | 0 | 0 | 0 | 0 | 0 | 0 | 0 | 0 | 0 | 0 | 0 | 0 | 0 | 0 | 0 | 0 | 0 | 0 | 0 | 0 | 0 | 0 | 0.75186 | 0.78081 | 0.80714 | 0.83076
[10 empty] | 0 | 0 | 0 | 0 | 0 | 0 | 0 | 0 | 0 | 0 | 0 | 0 | 0 | 0 | 0 | 0 | 0 | 0 | 0 | 0 | 0 | 0 | 0 | 0 | 0.41041 | 0.42621 | 0.44059 | 0.45348
[10 empty] | 0 | 0 | 0 | 0 | 0 | 0 | 0 | 0 | 0 | 0 | 0 | 0 | 0 | 0 | 0 | 0 | 0 | 0 | 0 | 0 | 0 | 0 | 0 | 0 | 4.7383 | 4.9212 | 5.0875 | 5.2368
[10 empty] | 0 | 0 | 0 | 0 | 0 | 0 | 0 | 0 | 0 | 0 | 0 | 0 | 0 | 0 | 0 | 0 | 0 | 0 | 0 | 0 | 0 | 0 | 0 | 0 | 0 | 0 | 0 | 0
[10 empty] | 0 | 0 | 0 | 0 | 0 | 0 | 0 | 0 | 0 | 0 | 0 | 0 | 0 | 0 | 0 | 0 | 0 | 0 | 0 | 0 | 0 | 0 | 0 | 0 | 0 | 0 | 0 | 0
[10 empty] | 0 | 0 | 0 | 0 | 0 | 0 | 0 | 0 | 0 | 0 | 0 | 0 | 0 | 0 | 0 | 0 | 0 | 0 | 0 | 0 | 0 | 0 | 0 | 0 | 0 | 0 | 0 | 0
[10 empty] | 0 | 0 | 0 | 0 | 0 | 0 | 0 | 0 | 0 | 0 | 0 | 0 | 0 | 0 | 0 | 0 | 0 | 0 | 0 | 0 | 0 | 0 | 0 | 0 | 0 | 0 | 0 | 0
[10 empty] | 0 | 0 | 0 | 0 | 0 | 0 | 0 | 0 | 0 | 0 | 0 | 0 | 0 | 0 | 0 | 0 | 0 | 0 | 0 | 0 | 0 | 0 | 0 | 0 | 12.6205 | 13.1102 | 13.6105 | 14.1171
[10 empty] | 0 | 0 | 0 | 0 | 0 | 0 | 0 | 0 | 0 | 0 | 0 | 0 | 0 | 0 | 0 | 0 | 0 | 0 | 0 | 0 | 0 | 0 | 0 | 0 | 2.0012 | 2.0788 | 2.1581 | 2.2385
[10 empty] | 0 | 0 | 0 | 0 | 0 | 0 | 0 | 0 | 0 | 0 | 0 | 0 | 0 | 0 | 0 | 0 | 0 | 0 | 0 | 0 | 0 | 0 | 0 | 0 | 1.0924 | 1.1347 | 1.178 | 1.2219
[10 empty] | 0 | 0 | 0 | 0 | 0 | 0 | 0 | 0 | 0 | 0 | 0 | 0 | 0 | 0 | 0 | 0 | 0 | 0 | 0 | 0 | 0 | 0 | 0 | 0 | 12.6205 | 13.1102 | 13.6105 | 14.1171
[10 empty] | 0 | 0 | 0 | 0 | 0.18227 | 0.34607 | 0.50051 | 0.64771 | 0.7956 | 0.94324 | 1.0894 | 1.2339 | 1.3749 | 1.5122 | 1.667 | 1.8407 | 2.0282 | 2.2093 | 2.3798 | 2.5388 | 2.6921 | 2.8402 | 2.9803 | 3.1168 | 2.0356 | 2.149 | 2.2583 | 2.3656
[10 empty] | 0 | 0 | 0 | 0 | 0.19651 | 0.37311 | 0.53962 | 0.69832 | 0.85776 | 1.0169 | 1.1745 | 1.3303 | 1.4823 | 1.6303 | 1.7972 | 1.9845 | 2.1867 | 2.3819 | 2.5657 | 2.7371 | 2.9024 | 3.0621 | 3.2132 | 3.3602 | 1.9698 | 2.0795 | 2.1853 | 2.2891
[10 empty] | 0 | 0 | 0 | 0 | 0 | 0 | 0 | 0 | 0 | 0 | 0 | 0 | 0 | 0 | 0 | 0 | 0 | 0 | 0 | 0 | 0 | 0 | 0 | 0 | 0 | 0 | 0 | 0
[10 empty] | 0 | 0 | 0 | 0 | 0.18227 | 0.1638 | 0.15444 | 0.1472 | 0.14789 | 0.14764 | 0.14612 | 0.1445 | 0.141 | 0.13729 | 0.15482 | 0.17374 | 0.1875 | 0.21689 | 0.23126 | 0.23794 | 0.24541 | 0.25098 | 0.29761 | 0.28655 | 0.1527 | 0.15533 | 0.15532 | 0.15801
[10 empty] | 0 | 0 | 0 | 0 | 0 | 0 | 0 | 0 | 0 | 0 | 0 | 0 | 0 | 0 | 0 | 0 | 0 | 0 | 0 | 0 | 0 | 0 | 0 | 0 | 0 | 0 | 0 | 0
[10 empty] | 0 | 0 | 0 | 0 | 0 | 0 | 0 | 0 | 0 | 0 | 0 | 0 | 0 | 0 | 0 | 0 | 0 | 0 | 0 | 0 | 0 | 0 | 0 | 0 | 0 | 0 | 0 | 0
[10 empty] | 0 | 0 | 0 | 0 | 0 | 0 | 0 | 0 | 0 | 0 | 0 | 0 | 0 | 0 | 0 | 0 | 0 | 0 | 0 | 0 | 0 | 0 | 0 | 0 | 0 | 0 | 0 | 0
[10 empty] | 0 | 0 | 0 | 0 | 0 | 0 | 0 | 0 | 0 | 0 | 0 | 0 | 0 | 0 | 0 | 0 | 0 | 0 | 0 | 0 | 0 | 0 | 0 | 0 | 0 | 0 | 0 | 0
[10 empty] | 0 | 0 | 0 | 0 | 0 | 0 | 0 | 0 | 0 | 0 | 0 | 0 | 0 | 0 | 0 | 0 | 0 | 0 | 0 | 0 | 0 | 0 | 0 | 0 | 0 | 0 | 0 | 0
[10 empty] | 0 | 0 | 0 | 0 | 0 | 0 | 0 | 0 | 0 | 0 | 0 | 0 | 0 | 0 | 0 | 0 | 0 | 0 | 0 | 0 | 0 | 0 | 0 | 0 | 0 | 0 | 0 | 0
[10 empty] | 0 | 0 | 0 | 0 | 0 | 0 | 0 | 0 | 0 | 0 | 0 | 0 | 0 | 0 | 0 | 0 | 0 | 0 | 0 | 0 | 0 | 0 | 0 | 0 | 0 | 0 | 0 | 0
[10 empty] | 0 | 0 | 0 | 0 | 0 | 0 | 0 | 0 | 0 | 0 | 0 | 0 | 0 | 0 | 0 | 0 | 0 | 0 | 0 | 0 | 0 | 0 | 0 | 0 | 0 | 0 | 0 | 0
[10 empty] | 0 | 0 | 0 | 0 | 0 | 0 | 0 | 0 | 0 | 0 | 0 | 0 | 0 | 0 | 0 | 0 | 0 | 0 | 0 | 0 | 0 | 0 | 0 | 0 | 0 | 0 | 0 | 0
[10 empty] | 0 | 0 | 0 | 0 | 0 | 0 | 0 | 0 | 0 | 0 | 0 | 0 | 0 | 0 | 0 | 0 | 0 | 0 | 0 | 0 | 0 | 0 | 0 | 0 | 0 | 0 | 0 | 0
[10 empty] | 0 | 0 | 0 | 0 | 0 | 0 | 0 | 0 | 0 | 0 | 0 | 0 | 0 | 0 | 0 | 0 | 0 | 0 | 0 | 0 | 0 | 0 | 0 | 0 | 0 | 0 | 0 | 0
[10 empty] | 0 | 0 | 0 | 0 | 0 | 0 | 0 | 0 | 0 | 0 | 0 | 0 | 0 | 0 | 0 | 0 | 0 | 0 | 0 | 0 | 0 | 0 | 0 | 0 | 0 | 0 | 0 | 0
[10 empty] | 0 | 0 | 0 | 0 | 0 | 0 | 0 | 0 | 0 | 0 | 0 | 0 | 0 | 0 | 0 | 0 | 0 | 0 | 0 | 0 | 0 | 0 | 0 | 0 | 0 | 0 | 0 | 0
[10 empty] | 0 | 0 | 0 | 0 | 0 | 0 | 0 | 0 | 0 | 0 | 0 | 0 | 0 | 0 | 0 | 0 | 0 | 0 | 0 | 0 | 0 | 0 | 0 | 0 | 0 | 0 | 0 | 0
[10 empty] | 0 | 0 | 0 | 0 | 0 | 0 | 0 | 0 | 0 | 0 | 0 | 0 | 0 | 0 | 0 | 0 | 0 | 0 | 0 | 0 | 0 | 0 | 0 | 0 | 0 | 0 | 0 | 0
[10 empty] | 0 | 0 | 0 | 0 | 0 | 0 | 0 | 0 | 0 | 0 | 0 | 0 | 0 | 0 | 0 | 0 | 0 | 0 | 0 | 0 | 0 | 0 | 0 | 0 | 0 | 0 | 0 | 0
[10 empty] | 0 | 0 | 0 | 0 | 0 | 0 | 0 | 0 | 0 | 0 | 0 | 0 | 0 | 0 | 0 | 0 | 0 | 0 | 0 | 0 | 0 | 0 | 0 | 0 | 9.142 | 9.4962 | 9.8361 | 10.1694
[10 empty] | 0 | 0 | 0 | 0 | 0 | 0 | 0 | 0 | 0 | 0 | 0 | 0 | 0 | 0 | 0 | 0 | 0 | 0 | 0 | 0 | 0 | 0 | 0 | 0 | 0 | 0 | 0 | 0
[10 empty] | 0 | 0 | 0 | 0 | 0 | 0 | 0 | 0 | 0 | 0 | 0 | 0 | 0 | 0 | 0 | 0 | 0 | 0 | 0 | 0 | 0 | 0 | 0 | 0 | 3.2522 | 3.3782 | 3.4992 | 3.6177
[10 empty] | 0 | 0 | 0 | 0 | 0 | 0 | 0 | 0 | 0 | 0 | 0 | 0 | 0 | 0 | 0 | 0 | 0 | 0 | 0 | 0 | 0 | 0 | 0 | 0 | 9.142 | 9.4962 | 9.8361 | 10.1694
[10 empty] | 0 | 0 | 0 | 0 | 0 | 0 | 0 | 0 | 0 | 0 | 0 | 0 | 0 | 0 | 0 | 0 | 0 | 0 | 0 | 0 | 0 | 0 | 0 | 0 | 0 | 0 | 0 | 0
[10 empty] | 0 | 0 | 0 | 0 | 0 | 0 | 0 | 0 | 0 | 0 | 0 | 0 | 0 | 0 | 0 | 0 | 0 | 0 | 0 | 0 | 0 | 0 | 0 | 0 | 0 | 0 | 0 | 0
[10 empty] | 0 | 0 | 0 | 0 | 0 | 0 | 0 | 0 | 0 | 0 | 0 | 0 | 0 | 0 | 0 | 0 | 0 | 0 | 0 | 0 | 0 | 0 | 0 | 0 | 0 | 0 | 0 | 0
[10 empty] | 0 | 0 | 0 | 0 | 0 | 0 | 0 | 0 | 0 | 0 | 0 | 0 | 0 | 0 | 0 | 0 | 0 | 0 | 0 | 0 | 0 | 0 | 0 | 0 | 0 | 0 | 0 | 0
[10 empty] | 0 | 0 | 0 | 0 | 0 | 0 | 0 | 0 | 0 | 0 | 0 | 0 | 0 | 0 | 0 | 0 | 0 | 0 | 0 | 0 | 0 | 0 | 0 | 0 | 0 | 0 | 0 | 0
[10 empty] | 0 | 0 | 0 | 0 | 0 | 0 | 0 | 0 | 0 | 0 | 0 | 0 | 0 | 0 | 0 | 0 | 0 | 0 | 0 | 0 | 0 | 0 | 0 | 0 | 0 | 0 | 0 | 0
[10 empty] | 0 | 0 | 0 | 0 | 0 | 0 | 0 | 0 | 0 | 0 | 0 | 0 | 0 | 0 | 0 | 0 | 0 | 0 | 0 | 0 | 0 | 0 | 0 | 0 | 0 | 0 | 0 | 0
[10 empty] | 0 | 0 | 0 | 0 | 0 | 0 | 0 | 0 | 0 | 0 | 0 | 0 | 0 | 0 | 0 | 0 | 0 | 0 | 0 | 0 | 0 | 0 | 0 | 0 | 0 | 0 | 0 | 0
[10 empty] | 0 | 0 | 0 | 0 | 0 | 0 | 0 | 0 | 0 | 0 | 0 | 0 | 0 | 0 | 0 | 0 | 0 | 0 | 0 | 0 | 0 | 0 | 0 | 0 | 0 | 0 | 0 | 0
[10 empty] | 0 | 0 | 0 | 0 | 0 | 0 | 0 | 0 | 0 | 0 | 0 | 0 | 0 | 0 | 0 | 0 | 0 | 0 | 0 | 0 | 0 | 0 | 0 | 0 | 0 | 0 | 0 | 0
[10 empty] | 0 | 0 | 0 | 0 | 0 | 0 | 0 | 0 | 0 | 0 | 0 | 0 | 0 | 0 | 0 | 0 | 0 | 0 | 0 | 0 | 0 | 0 | 0 | 0 | 0 | 0 | 0 | 0
[10 empty] | 0 | 0 | 0 | 0 | 0 | 0 | 0 | 0 | 0 | 0 | 0 | 0 | 0 | 0 | 0 | 0 | 0 | 0 | 0 | 0 | 0 | 0 | 0 | 0 | 0 | 0 | 0 | 0
[10 empty] | 0 | 0 | 0 | 0 | 0 | 0 | 0 | 0 | 0 | 0 | 0 | 0 | 0 | 0 | 0 | 0 | 0 | 0 | 0 | 0 | 0 | 0 | 0 | 0 | 0 | 0 | 0 | 0
[10 empty] | 0 | 0 | 0 | 0 | 0 | 0 | 0 | 0 | 0 | 0 | 0 | 0 | 0 | 0 | 0 | 0 | 0 | 0 | 0 | 0 | 0 | 0 | 0 | 0 | 0 | 0 | 0 | 0
[10 empty] | 0 | 0 | 0 | 0 | 0 | 0 | 0 | 0 | 0 | 0 | 0 | 0 | 0 | 0 | 0 | 0 | 0 | 0 | 0 | 0 | 0 | 0 | 0 | 0 | 0 | 0 | 0 | 0
[10 empty] | 0 | 0 | 0 | 0 | 0 | 0 | 0 | 0 | 0 | 0 | 0 | 0 | 0 | 0 | 0 | 0 | 0 | 0 | 0 | 0 | 0 | 0 | 0 | 0 | 0 | 0 | 0 | 0
[10 empty] | 0 | 0 | 0 | 0 | 0.2314 | 0.31386 | 0.39966 | 0.42079 | 0.44593 | 0.47836 | 0.46601 | 0.50075 | 0.53424 | 0.56758 | 0.60132 | 0.64815 | 0.69478 | 0.74029 | 0.77861 | 0.81717 | 0.85425 | 0.89008 | 0.93143 | 0.96958 | 6.4685 | 6.7537 | 7.0304 | 7.2993
[10 empty] | 0 | 0 | 0 | 0 | 0.020561 | 0.027888 | 0.035513 | 0.03739 | 0.039624 | 0.042506 | 0.041408 | 0.044495 | 0.047471 | 0.050434 | 0.053431 | 0.057593 | 0.061736 | 0.065779 | 0.069185 | 0.072611 | 0.075906 | 0.07909 | 0.082763 | 0.086154 | 0.51589 | 0.53864 | 0.56071 | 0.58215
[10 empty] | 0 | 0 | 0 | 0 | 0.08743 | 0.11859 | 0.151 | 0.15899 | 0.16849 | 0.18074 | 0.17607 | 0.1892 | 0.20185 | 0.21445 | 0.2272 | 0.24489 | 0.26251 | 0.2797 | 0.29418 | 0.30875 | 0.32276 | 0.3363 | 0.35192 | 0.36634 | 1.6446 | 1.7171 | 1.7875 | 1.8558
[10 empty] | 0 | 0 | 0 | 0 | 0.2314 | 0.082458 | 0.085802 | 0.082251 | 0.073485 | 0.073289 | 0.060757 | 0.060617 | 0.059813 | 0.06681 | 0.074274 | 0.095326 | 0.10082 | 0.10381 | 0.099054 | 0.10173 | 0.10216 | 0.10256 | 0.12614 | 0.12738 | 0.66498 | 0.6563 | 0.6518 | 0.6378
[10 empty] | 0 | 0 | 0 | 0 | 0.0051347 | 0.011064 | 0.016666 | 0.022018 | 0.027404 | 0.033627 | 0.039798 | 0.045914 | 0.051894 | 0.057729 | 0.063508 | 0.070236 | 0.078595 | 0.088219 | 0.098617 | 0.1085 | 0.11798 | 0.12708 | 0.13571 | 0.14746 | 0.19245 | 0.20844 | 0.22421 | 0.24488
[10 empty] | 0 | 0 | 0 | 0 | 0.00045625 | 0.0009831 | 0.0014809 | 0.0019564 | 0.0024351 | 0.002988 | 0.0035363 | 0.0040798 | 0.0046112 | 0.0051296 | 0.0056431 | 0.0062409 | 0.0069837 | 0.0078388 | 0.0087628 | 0.009641 | 0.010483 | 0.011292 | 0.012058 | 0.013103 | 0.015349 | 0.016624 | 0.017882 | 0.019531
[10 empty] | 0 | 0 | 0 | 0 | 0.00194 | 0.0041803 | 0.006297 | 0.0083189 | 0.010354 | 0.012705 | 0.015037 | 0.017348 | 0.019607 | 0.021812 | 0.023995 | 0.026537 | 0.029696 | 0.033332 | 0.03726 | 0.040995 | 0.044574 | 0.048016 | 0.051273 | 0.055715 | 0.04893 | 0.052996 | 0.057005 | 0.062261
[10 empty] | 0 | 0 | 0 | 0 | 0.0051347 | 0.0059292 | 0.0056024 | 0.0053512 | 0.0053869 | 0.0062224 | 0.0061715 | 0.0061157 | 0.0059802 | 0.0058348 | 0.0057791 | 0.0067277 | 0.0083595 | 0.0096236 | 0.010398 | 0.010617 | 0.01095 | 0.011174 | 0.011157 | 0.014697 | 0.10115 | 0.12144 | 0.14185 | 0.16872
[10 empty] | 0 | 0 | 0 | 0 | 0.016348 | 0.033439 | 0.048764 | 0.060924 | 0.071293 | 0.077577 | 0.083668 | 0.089703 | 0.095495 | 0.10138 | 0.10734 | 0.11436 | 0.12129 | 0.12808 | 0.13465 | 0.1403 | 0.14582 | 0.1512 | 0.15631 | 0.16133 | 0.48359 | 0.50391 | 0.52367 | 0.5432
[10 empty] | 0 | 0 | 0 | 0 | 0.0014526 | 0.0029713 | 0.004333 | 0.0054135 | 0.0063349 | 0.0068932 | 0.0074345 | 0.0079707 | 0.0084854 | 0.0090083 | 0.0095376 | 0.010162 | 0.010777 | 0.011381 | 0.011965 | 0.012466 | 0.012957 | 0.013435 | 0.013889 | 0.014335 | 0.038568 | 0.04019 | 0.041766 | 0.043323
[10 empty] | 0 | 0 | 0 | 0 | 0.0061767 | 0.012634 | 0.018424 | 0.023019 | 0.026937 | 0.029311 | 0.031612 | 0.033893 | 0.036081 | 0.038304 | 0.040555 | 0.043209 | 0.045825 | 0.048393 | 0.050876 | 0.053008 | 0.055095 | 0.057129 | 0.059057 | 0.060954 | 0.12295 | 0.12812 | 0.13314 | 0.13811
[10 empty] | 0 | 0 | 0 | 0 | 0.016348 | 0.017091 | 0.017287 | 0.015344 | 0.01476 | 0.011774 | 0.011064 | 0.010881 | 0.009887 | 0.012817 | 0.015419 | 0.018706 | 0.019937 | 0.020785 | 0.02429 | 0.023021 | 0.022125 | 0.020605 | 0.020143 | 0.01976 | 0.04801 | 0.047262 | 0.04822 | 0.051038
[10 empty] | 0 | 0 | 0 | 0 | 0.019578 | 0.026681 | 0.034553 | 0.037255 | 0.040266 | 0.043847 | 0.043291 | 0.04662 | 0.04957 | 0.05269 | 0.055907 | 0.060203 | 0.06459 | 0.068962 | 0.073585 | 0.077478 | 0.081233 | 0.084829 | 0.088146 | 0.091268 | 0.58394 | 0.60888 | 0.63305 | 0.6569
[10 empty] | 0 | 0 | 0 | 0 | 0.0017397 | 0.0023708 | 0.0030702 | 0.0033103 | 0.0035779 | 0.0038961 | 0.0038467 | 0.0041425 | 0.0044046 | 0.0046819 | 0.0049677 | 0.0053494 | 0.0057392 | 0.0061277 | 0.0065385 | 0.0068844 | 0.0072181 | 0.0075376 | 0.0078323 | 0.0081098 | 0.046572 | 0.048561 | 0.050489 | 0.052391
[10 empty] | 0 | 0 | 0 | 0 | 0.0073972 | 0.010081 | 0.013055 | 0.014076 | 0.015214 | 0.016567 | 0.016357 | 0.017614 | 0.018729 | 0.019908 | 0.021123 | 0.022746 | 0.024404 | 0.026056 | 0.027803 | 0.029273 | 0.030692 | 0.032051 | 0.033304 | 0.034484 | 0.14847 | 0.15481 | 0.16095 | 0.16702
[10 empty] | 0 | 0 | 0 | 0 | 0.019578 | 0.0071027 | 0.0078718 | 0.0078687 | 0.0070791 | 0.0068977 | 0.0054291 | 0.0053249 | 0.0049522 | 0.0061836 | 0.0073051 | 0.0094915 | 0.010359 | 0.010817 | 0.01258 | 0.011943 | 0.011688 | 0.011161 | 0.010649 | 0.01061 | 0.057639 | 0.058869 | 0.058037 | 0.061474
[10 empty] | 0 | 0 | 0 | 0 | 0.066139 | 0.12538 | 0.18118 | 0.23434 | 0.28774 | 0.34114 | 0.39394 | 0.4462 | 0.51456 | 0.59487 | 0.68456 | 0.76665 | 0.84188 | 0.93362 | 1.0134 | 1.082 | 1.1233 | 1.1641 | 1.2032 | 1.2419 | 3.6492 | 3.811 | 3.9698 | 4.1286
[10 empty] | 0 | 0 | 0 | 0 | 0.010034 | 0.019022 | 0.027486 | 0.035551 | 0.043653 | 0.051754 | 0.059764 | 0.067692 | 0.078063 | 0.090247 | 0.10385 | 0.11631 | 0.12772 | 0.14164 | 0.15374 | 0.16414 | 0.17041 | 0.1766 | 0.18253 | 0.1884 | 0.49691 | 0.51894 | 0.54057 | 0.56219
[10 empty] | 0 | 0 | 0 | 0 | 0.021232 | 0.040251 | 0.058162 | 0.075228 | 0.092372 | 0.10951 | 0.12646 | 0.14324 | 0.16519 | 0.19097 | 0.21976 | 0.24611 | 0.27026 | 0.29971 | 0.32531 | 0.34734 | 0.36059 | 0.37369 | 0.38625 | 0.39867 | 0.78831 | 0.82326 | 0.85756 | 0.89187
[10 empty] | 0 | 0 | 0 | 0 | 0.066139 | 0.059244 | 0.055792 | 0.053161 | 0.053406 | 0.0534 | 0.052796 | 0.052261 | 0.068362 | 0.080308 | 0.089694 | 0.095319 | 0.097657 | 0.12084 | 0.11366 | 0.10642 | 0.099551 | 0.096173 | 0.092955 | 0.09475 | 3.6492 | 3.811 | 3.9698 | 4.1286
[10 empty] | 0 | 0 | 0 | 0 | 0.041889 | 0.079976 | 0.11629 | 0.15128 | 0.18676 | 0.22251 | 0.25826 | 0.29396 | 0.34006 | 0.39406 | 0.45436 | 0.5103 | 0.56225 | 0.62493 | 0.68039 | 0.72907 | 0.76071 | 0.79213 | 0.82258 | 0.85303 | 4.0776 | 4.2583 | 4.4358 | 4.6132
[10 empty] | 0 | 0 | 0 | 0 | 0.006355 | 0.012133 | 0.017642 | 0.02295 | 0.028333 | 0.033758 | 0.03918 | 0.044596 | 0.05159 | 0.059783 | 0.06893 | 0.077418 | 0.085299 | 0.094807 | 0.10322 | 0.11061 | 0.11541 | 0.12017 | 0.12479 | 0.12941 | 0.55524 | 0.57986 | 0.60402 | 0.62818
[10 empty] | 0 | 0 | 0 | 0 | 0.013448 | 0.025674 | 0.03733 | 0.048563 | 0.059954 | 0.071433 | 0.082907 | 0.094367 | 0.10917 | 0.1265 | 0.14586 | 0.16382 | 0.1805 | 0.20062 | 0.21842 | 0.23405 | 0.24421 | 0.25429 | 0.26407 | 0.27384 | 0.88084 | 0.9199 | 0.95823 | 0.99656
[10 empty] | 0 | 0 | 0 | 0 | 0.041889 | 0.038086 | 0.03631 | 0.034991 | 0.035482 | 0.035757 | 0.035743 | 0.035699 | 0.046105 | 0.054002 | 0.060295 | 0.064322 | 0.066268 | 0.081393 | 0.077438 | 0.073349 | 0.069515 | 0.067872 | 0.06628 | 0.067988 | 4.0776 | 4.2583 | 4.4358 | 4.6132
[10 empty] | 0 | 0 | 0 | 0 | 0 | 0 | 0 | 0 | 0 | 0 | 0 | 0 | 0 | 0 | 0 | 0 | 0 | 0 | 0 | 0 | 0 | 0 | 0 | 0 | 2.7639 | 2.8744 | 2.9816 | 3.0878
[10 empty] | 0 | 0 | 0 | 0 | 0 | 0 | 0 | 0 | 0 | 0 | 0 | 0 | 0 | 0 | 0 | 0 | 0 | 0 | 0 | 0 | 0 | 0 | 0 | 0 | 0.37636 | 0.3914 | 0.406 | 0.42047
[10 empty] | 0 | 0 | 0 | 0 | 0 | 0 | 0 | 0 | 0 | 0 | 0 | 0 | 0 | 0 | 0 | 0 | 0 | 0 | 0 | 0 | 0 | 0 | 0 | 0 | 0.59707 | 0.62092 | 0.64408 | 0.66704
[10 empty] | 0 | 0 | 0 | 0 | 0 | 0 | 0 | 0 | 0 | 0 | 0 | 0 | 0 | 0 | 0 | 0 | 0 | 0 | 0 | 0 | 0 | 0 | 0 | 0 | 2.7639 | 2.8744 | 2.9816 | 3.0878
[10 empty] | 0 | 0 | 0 | 0 | 0.0056663 | 0.0082998 | 0.010787 | 0.013163 | 0.015553 | 0.017944 | 0.020314 | 0.022663 | 0.025393 | 0.028438 | 0.031772 | 0.034713 | 0.037567 | 0.040316 | 0.042896 | 0.045275 | 0.047571 | 0.050997 | 0.054132 | 0.05705 | 0.7379 | 0.78486 | 0.81438 | 0.84366
[10 empty] | 0 | 0 | 0 | 0 | 0.00085963 | 0.0012592 | 0.0016365 | 0.0019969 | 0.0023596 | 0.0027223 | 0.0030819 | 0.0034382 | 0.0038523 | 0.0043142 | 0.0048201 | 0.0052662 | 0.0056992 | 0.0061163 | 0.0065076 | 0.0068686 | 0.0072169 | 0.0077366 | 0.0082123 | 0.008655 | 0.10048 | 0.10687 | 0.11089 | 0.11488
[10 empty] | 0 | 0 | 0 | 0 | 0.001819 | 0.0026644 | 0.003463 | 0.0042255 | 0.004993 | 0.0057604 | 0.0065214 | 0.0072753 | 0.0081516 | 0.0091292 | 0.0102 | 0.011144 | 0.01206 | 0.012943 | 0.01377 | 0.014534 | 0.015271 | 0.016371 | 0.017378 | 0.018315 | 0.1594 | 0.16955 | 0.17592 | 0.18225
[10 empty] | 0 | 0 | 0 | 0 | 0.0056663 | 0.0026335 | 0.0024876 | 0.0023753 | 0.0023906 | 0.0023907 | 0.0023704 | 0.0023485 | 0.0027298 | 0.003045 | 0.0033342 | 0.0035705 | 0.0037062 | 0.0037836 | 0.0037622 | 0.0036963 | 0.0037327 | 0.0049659 | 0.0047656 | 0.0046704 | 0.73523 | 0.78486 | 0.81438 | 0.84366
[10 empty] | 0 | 0 | 0 | 0 | 0.031177 | 0.056813 | 0.081063 | 0.10425 | 0.12762 | 0.15101 | 0.17424 | 0.19727 | 0.21983 | 0.24186 | 0.2679 | 0.29792 | 0.33089 | 0.36203 | 0.39107 | 0.41779 | 0.44337 | 0.46795 | 0.49111 | 0.52523 | 0 | 0 | 0 | 0
[10 empty] | 0 | 0 | 0 | 0 | 0.0047298 | 0.008619 | 0.012298 | 0.015816 | 0.019361 | 0.02291 | 0.026433 | 0.029928 | 0.03335 | 0.036692 | 0.040643 | 0.045198 | 0.050199 | 0.054922 | 0.059329 | 0.063383 | 0.067263 | 0.070992 | 0.074506 | 0.079682 | 0 | 0 | 0 | 0
[10 empty] | 0 | 0 | 0 | 0 | 0.010008 | 0.018238 | 0.026023 | 0.033467 | 0.040968 | 0.048478 | 0.055934 | 0.06333 | 0.07057 | 0.077641 | 0.086002 | 0.095641 | 0.10622 | 0.11622 | 0.12554 | 0.13412 | 0.14233 | 0.15022 | 0.15766 | 0.16861 | 0 | 0 | 0 | 0
[10 empty] | 0 | 0 | 0 | 0 | 0.031177 | 0.025636 | 0.02425 | 0.023189 | 0.023366 | 0.023393 | 0.023225 | 0.023038 | 0.022553 | 0.022029 | 0.026045 | 0.030024 | 0.032969 | 0.034596 | 0.034974 | 0.034683 | 0.035234 | 0.035755 | 0.035702 | 0.047838 | 0 | 0 | 0 | 0
[10 empty] | 0 | 0 | 0 | 0 | 0.0018906 | 0.0035453 | 0.0050878 | 0.006558 | 0.0080376 | 0.0095383 | 0.011011 | 0.012484 | 0.014229 | 0.016187 | 0.018355 | 0.020411 | 0.022364 | 0.024214 | 0.025921 | 0.028052 | 0.03002 | 0.031848 | 0.032896 | 0.033955 | 1.4628 | 1.5337 | 1.604 | 1.6749
[10 empty] | 0 | 0 | 0 | 0 | 0.00028682 | 0.00053785 | 0.00077186 | 0.0009949 | 0.0012194 | 0.001447 | 0.0016704 | 0.0018939 | 0.0021587 | 0.0024557 | 0.0027846 | 0.0030965 | 0.0033929 | 0.0036734 | 0.0039325 | 0.0042557 | 0.0045543 | 0.0048316 | 0.0049906 | 0.0051513 | 0.19918 | 0.20885 | 0.21842 | 0.22806
[10 empty] | 0 | 0 | 0 | 0 | 0.00060693 | 0.0011381 | 0.0016333 | 0.0021053 | 0.0025803 | 0.003062 | 0.0035347 | 0.0040076 | 0.0045679 | 0.0051963 | 0.0058925 | 0.0065524 | 0.0071795 | 0.0077731 | 0.0083214 | 0.0090052 | 0.0096372 | 0.010224 | 0.01056 | 0.0109 | 0.31599 | 0.33132 | 0.3465 | 0.36181
[10 empty] | 0 | 0 | 0 | 0 | 0.0018906 | 0.0016547 | 0.0015425 | 0.0014702 | 0.0014796 | 0.0015006 | 0.0014726 | 0.0014731 | 0.0017453 | 0.0019574 | 0.0021686 | 0.0023259 | 0.0024212 | 0.0024706 | 0.0024505 | 0.0029782 | 0.0029098 | 0.0028447 | 0.002681 | 0.0026395 | 1.4628 | 1.5337 | 1.604 | 1.6749
[10 empty] | 0 | 0 | 0 | 0 | 0.039485 | 0.075225 | 0.10916 | 0.14172 | 0.17463 | 0.20768 | 0.24059 | 0.27335 | 0.30552 | 0.33706 | 0.36844 | 0.40043 | 0.43242 | 0.46876 | 0.50789 | 0.54871 | 0.58803 | 0.62601 | 0.66206 | 0.69715 | 2.4962 | 2.6104 | 2.7217 | 2.8321
[10 empty] | 0 | 0 | 0 | 0 | 0.0059903 | 0.011412 | 0.01656 | 0.0215 | 0.026493 | 0.031506 | 0.0365 | 0.041469 | 0.04635 | 0.051135 | 0.055895 | 0.060749 | 0.065601 | 0.071115 | 0.077051 | 0.083244 | 0.089209 | 0.094972 | 0.10044 | 0.10576 | 0.3399 | 0.35546 | 0.37061 | 0.38564
[10 empty] | 0 | 0 | 0 | 0 | 0.012676 | 0.024149 | 0.035042 | 0.045495 | 0.05606 | 0.066669 | 0.077235 | 0.08775 | 0.09808 | 0.10821 | 0.11828 | 0.12855 | 0.13882 | 0.15048 | 0.16304 | 0.17615 | 0.18877 | 0.20096 | 0.21254 | 0.2238 | 0.53923 | 0.56391 | 0.58794 | 0.61179
[10 empty] | 0 | 0 | 0 | 0 | 0.039485 | 0.03574 | 0.033931 | 0.032563 | 0.032908 | 0.033048 | 0.032915 | 0.032755 | 0.032176 | 0.031541 | 0.031374 | 0.031993 | 0.031985 | 0.036347 | 0.039127 | 0.040823 | 0.042909 | 0.044495 | 0.04505 | 0.046241 | 2.493 | 2.6075 | 2.719 | 2.8296
[10 empty] | 0 | 0 | 0 | 0 | 0.0028832 | 0.0054929 | 0.0079705 | 0.010348 | 0.012751 | 0.015164 | 0.01811 | 0.021494 | 0.025198 | 0.028663 | 0.03195 | 0.035139 | 0.038206 | 0.042248 | 0.04591 | 0.049181 | 0.051223 | 0.053244 | 0.055191 | 0.057131 | 0.81492 | 0.84953 | 0.88334 | 0.91702
[10 empty] | 0 | 0 | 0 | 0 | 0.0004374 | 0.00083332 | 0.0012092 | 0.0015699 | 0.0019345 | 0.0023006 | 0.0027475 | 0.0032608 | 0.0038228 | 0.0043484 | 0.004847 | 0.0053309 | 0.0057962 | 0.0064094 | 0.006965 | 0.0074612 | 0.007771 | 0.0080775 | 0.0083729 | 0.0086672 | 0.11097 | 0.11568 | 0.12028 | 0.12487
[10 empty] | 0 | 0 | 0 | 0 | 0.00092557 | 0.0017633 | 0.0025587 | 0.003322 | 0.0040934 | 0.0048681 | 0.0058137 | 0.0069 | 0.0080893 | 0.0092015 | 0.010257 | 0.01128 | 0.012265 | 0.013563 | 0.014738 | 0.015788 | 0.016444 | 0.017092 | 0.017718 | 0.01834 | 0.17604 | 0.18352 | 0.19082 | 0.1981
[10 empty] | 0 | 0 | 0 | 0 | 0.0028832 | 0.0026097 | 0.0024776 | 0.0023777 | 0.0024029 | 0.0024131 | 0.0029458 | 0.0033837 | 0.0037046 | 0.0038766 | 0.0040124 | 0.0041656 | 0.0042433 | 0.0053935 | 0.0051655 | 0.00498 | 0.004831 | 0.0048599 | 0.0048965 | 0.0050121 | 0.81492 | 0.84953 | 0.88334 | 0.91702
[10 empty] | 0 | 0 | 0 | 0 | 0 | 0 | 0 | 0 | 0 | 0 | 0 | 0 | 0 | 0 | 0 | 0 | 0 | 0 | 0 | 0 | 0 | 0 | 0 | 0 | 0 | 0 | 0 | 0
[10 empty] | 0 | 0 | 0 | 0 | 0 | 0 | 0 | 0 | 0 | 0 | 0 | 0 | 0 | 0 | 0 | 0 | 0 | 0 | 0 | 0 | 0 | 0 | 0 | 0 | 0 | 0 | 0 | 0
[10 empty] | 0 | 0 | 0 | 0 | 0 | 0 | 0 | 0 | 0 | 0 | 0 | 0 | 0 | 0 | 0 | 0 | 0 | 0 | 0 | 0 | 0 | 0 | 0 | 0 | 0 | 0 | 0 | 0
[10 empty] | 0 | 0 | 0 | 0 | 0 | 0 | 0 | 0 | 0 | 0 | 0 | 0 | 0 | 0 | 0 | 0 | 0 | 0 | 0 | 0 | 0 | 0 | 0 | 0 | 0 | 0 | 0 | 0
[10 empty] | 0 | 0 | 0 | 0 | 0 | 0 | 0 | 0 | 0 | 0 | 0 | 0 | 0 | 0 | 0 | 0 | 0 | 0 | 0 | 0 | 0 | 0 | 0 | 0 | 0 | 0 | 0 | 0
[10 empty] | 0 | 0 | 0 | 0 | 0 | 0 | 0 | 0 | 0 | 0 | 0 | 0 | 0 | 0 | 0 | 0 | 0 | 0 | 0 | 0 | 0 | 0 | 0 | 0 | 0 | 0 | 0 | 0
[10 empty] | 0 | 0 | 0 | 0 | 0 | 0 | 0 | 0 | 0 | 0 | 0 | 0 | 0 | 0 | 0 | 0 | 0 | 0 | 0 | 0 | 0 | 0 | 0 | 0 | 0 | 0 | 0 | 0
[10 empty] | 0 | 0 | 0 | 0 | 0 | 0 | 0 | 0 | 0 | 0 | 0 | 0 | 0 | 0 | 0 | 0 | 0 | 0 | 0 | 0 | 0 | 0 | 0 | 0 | 0 | 0 | 0 | 0
[10 empty] | 0 | 0 | 0 | 0 | 0.00095358 | 0.0021743 | 0.0035746 | 0.0051076 | 0.0065792 | 0.007828 | 0.0089289 | 0.0097172 | 0.010492 | 0.011258 | 0.01202 | 0.01279 | 0.013559 | 0.014315 | 0.015034 | 0.015697 | 0.016434 | 0.017259 | 0.018164 | 0.019184 | 0.2688 | 0.28769 | 0.30713 | 0.32735
[10 empty] | 0 | 0 | 0 | 0 | 0.00016846 | 0.00038412 | 0.00063149 | 0.0009023 | 0.0011623 | 0.0013829 | 0.0015774 | 0.0017166 | 0.0018536 | 0.0019889 | 0.0021234 | 0.0022595 | 0.0023954 | 0.0025289 | 0.0026558 | 0.002773 | 0.0029032 | 0.0030489 | 0.0032089 | 0.003389 | 0.042622 | 0.045618 | 0.0487 | 0.051907
[10 empty] | 0 | 0 | 0 | 0 | 0.00012265 | 0.00027967 | 0.00045979 | 0.00065696 | 0.00084626 | 0.0010069 | 0.0011485 | 0.0012499 | 0.0013496 | 0.0014481 | 0.001546 | 0.0016452 | 0.0017441 | 0.0018413 | 0.0019337 | 0.002019 | 0.0021138 | 0.0022199 | 0.0023364 | 0.0024675 | 0.023265 | 0.024901 | 0.026583 | 0.028334
[10 empty] | 0 | 0 | 0 | 0 | 0.00095358 | 0.0012207 | 0.0014003 | 0.001533 | 0.0017895 | 0.0018676 | 0.0019801 | 0.0020739 | 0.0022816 | 0.002428 | 0.0025559 | 0.0027089 | 0.0028372 | 0.002966 | 0.0030626 | 0.0031696 | 0.0033833 | 0.0036023 | 0.0038086 | 0.0040367 | 0.2688 | 0.28769 | 0.30713 | 0.32735
[10 empty] | 0 | 0 | 0 | 0 | 0 | 0 | 0 | 0 | 0 | 0 | 0 | 0 | 0 | 0 | 0 | 0 | 0 | 0 | 0 | 0 | 0 | 0 | 0 | 0 | 0.9268 | 0.96474 | 1.0017 | 1.0384
[10 empty] | 0 | 0 | 0 | 0 | 0 | 0 | 0 | 0 | 0 | 0 | 0 | 0 | 0 | 0 | 0 | 0 | 0 | 0 | 0 | 0 | 0 | 0 | 0 | 0 | 0.14696 | 0.15297 | 0.15883 | 0.16465
[10 empty] | 0 | 0 | 0 | 0 | 0 | 0 | 0 | 0 | 0 | 0 | 0 | 0 | 0 | 0 | 0 | 0 | 0 | 0 | 0 | 0 | 0 | 0 | 0 | 0 | 0.080218 | 0.083502 | 0.086699 | 0.089874
[10 empty] | 0 | 0 | 0 | 0 | 0 | 0 | 0 | 0 | 0 | 0 | 0 | 0 | 0 | 0 | 0 | 0 | 0 | 0 | 0 | 0 | 0 | 0 | 0 | 0 | 0.9268 | 0.96474 | 1.0017 | 1.0384
[10 empty] | 0 | 0 | 0 | 0 | 0.0014571 | 0.0027522 | 0.0043387 | 0.0061555 | 0.0081965 | 0.010068 | 0.011807 | 0.013863 | 0.015725 | 0.017421 | 0.018559 | 0.019743 | 0.020919 | 0.022079 | 0.023188 | 0.024232 | 0.025303 | 0.026396 | 0.027501 | 0.028653 | 0 | 0 | 0 | 0
[10 empty] | 0 | 0 | 0 | 0 | 0.00025741 | 0.0004862 | 0.00076648 | 0.0010874 | 0.001448 | 0.0017785 | 0.0020859 | 0.002449 | 0.002778 | 0.0030776 | 0.0032786 | 0.0034877 | 0.0036955 | 0.0039004 | 0.0040964 | 0.0042808 | 0.0044701 | 0.0046631 | 0.0048584 | 0.0050617 | 0 | 0 | 0 | 0
[10 empty] | 0 | 0 | 0 | 0 | 0.00018742 | 0.000354 | 0.00055807 | 0.00079176 | 0.0010543 | 0.001295 | 0.0015187 | 0.0017831 | 0.0020226 | 0.0022408 | 0.0023872 | 0.0025394 | 0.0026907 | 0.0028399 | 0.0029826 | 0.0031168 | 0.0032546 | 0.0033952 | 0.0035374 | 0.0036854 | 0 | 0 | 0 | 0
[10 empty] | 0 | 0 | 0 | 0 | 0.0014571 | 0.0012951 | 0.0015866 | 0.0018168 | 0.002041 | 0.0021625 | 0.0022319 | 0.0027662 | 0.0027945 | 0.0028502 | 0.0028755 | 0.0029777 | 0.0032412 | 0.0034311 | 0.0035549 | 0.0036075 | 0.0037359 | 0.0040129 | 0.0041348 | 0.0043004 | 0 | 0 | 0 | 0
[10 empty] | 0 | 0 | 0 | 0 | 0 | 0 | 0 | 0 | 0 | 0 | 0 | 0 | 0 | 0 | 0 | 0 | 0 | 0 | 0 | 0 | 0 | 0 | 0 | 0 | 0.31328 | 0.33013 | 0.34701 | 0.36416
[10 empty] | 0 | 0 | 0 | 0 | 0 | 0 | 0 | 0 | 0 | 0 | 0 | 0 | 0 | 0 | 0 | 0 | 0 | 0 | 0 | 0 | 0 | 0 | 0 | 0 | 0.049675 | 0.052347 | 0.055023 | 0.057743
[10 empty] | 0 | 0 | 0 | 0 | 0 | 0 | 0 | 0 | 0 | 0 | 0 | 0 | 0 | 0 | 0 | 0 | 0 | 0 | 0 | 0 | 0 | 0 | 0 | 0 | 0.027116 | 0.028574 | 0.030035 | 0.031519
[10 empty] | 0 | 0 | 0 | 0 | 0 | 0 | 0 | 0 | 0 | 0 | 0 | 0 | 0 | 0 | 0 | 0 | 0 | 0 | 0 | 0 | 0 | 0 | 0 | 0 | 0.31328 | 0.33013 | 0.34701 | 0.36416
[10 empty] | 0 | 0 | 0 | 0 | 0 | 0 | 0 | 0 | 0 | 0 | 0 | 0 | 0 | 0 | 0 | 0 | 0 | 0 | 0 | 0 | 0 | 0 | 0 | 0 | 0 | 0 | 0 | 0
[10 empty] | 0 | 0 | 0 | 0 | 0 | 0 | 0 | 0 | 0 | 0 | 0 | 0 | 0 | 0 | 0 | 0 | 0 | 0 | 0 | 0 | 0 | 0 | 0 | 0 | 0 | 0 | 0 | 0
[10 empty] | 0 | 0 | 0 | 0 | 0 | 0 | 0 | 0 | 0 | 0 | 0 | 0 | 0 | 0 | 0 | 0 | 0 | 0 | 0 | 0 | 0 | 0 | 0 | 0 | 0 | 0 | 0 | 0
[10 empty] | 0 | 0 | 0 | 0 | 0 | 0 | 0 | 0 | 0 | 0 | 0 | 0 | 0 | 0 | 0 | 0 | 0 | 0 | 0 | 0 | 0 | 0 | 0 | 0 | 0 | 0 | 0 | 0
[10 empty] | 0 | 0 | 0 | 0 | 0 | 0 | 0 | 0 | 0 | 0 | 0 | 0 | 0 | 0 | 0 | 0 | 0 | 0 | 0 | 0 | 0 | 0 | 0 | 0 | 0 | 0 | 0 | 0
[10 empty] | 0 | 0 | 0 | 0 | 0 | 0 | 0 | 0 | 0 | 0 | 0 | 0 | 0 | 0 | 0 | 0 | 0 | 0 | 0 | 0 | 0 | 0 | 0 | 0 | 0 | 0 | 0 | 0
[10 empty] | 0 | 0 | 0 | 0 | 0 | 0 | 0 | 0 | 0 | 0 | 0 | 0 | 0 | 0 | 0 | 0 | 0 | 0 | 0 | 0 | 0 | 0 | 0 | 0 | 0 | 0 | 0 | 0
[10 empty] | 0 | 0 | 0 | 0 | 0 | 0 | 0 | 0 | 0 | 0 | 0 | 0 | 0 | 0 | 0 | 0 | 0 | 0 | 0 | 0 | 0 | 0 | 0 | 0 | 0 | 0 | 0 | 0
[10 empty] | 0 | 0 | 0 | 0 | 0 | 0 | 0 | 0 | 0 | 0 | 0 | 0 | 0 | 0 | 0 | 0 | 0 | 0 | 0 | 0 | 0 | 0 | 0 | 0 | 0 | 0 | 0 | 0
[10 empty] | 0 | 0 | 0 | 0 | 0 | 0 | 0 | 0 | 0 | 0 | 0 | 0 | 0 | 0 | 0 | 0 | 0 | 0 | 0 | 0 | 0 | 0 | 0 | 0 | 0 | 0 | 0 | 0
[10 empty] | 0 | 0 | 0 | 0 | 0 | 0 | 0 | 0 | 0 | 0 | 0 | 0 | 0 | 0 | 0 | 0 | 0 | 0 | 0 | 0 | 0 | 0 | 0 | 0 | 0 | 0 | 0 | 0
[10 empty] | 0 | 0 | 0 | 0 | 0 | 0 | 0 | 0 | 0 | 0 | 0 | 0 | 0 | 0 | 0 | 0 | 0 | 0 | 0 | 0 | 0 | 0 | 0 | 0 | 0 | 0 | 0 | 0
[10 empty] | 0 | 0 | 0 | 0 | 0 | 0 | 0 | 0 | 0 | 0 | 0 | 0 | 0 | 0 | 0 | 0 | 0 | 0 | 0 | 0 | 0 | 0 | 0 | 0 | 0 | 0 | 0 | 0
[10 empty] | 0 | 0 | 0 | 0 | 0 | 0 | 0 | 0 | 0 | 0 | 0 | 0 | 0 | 0 | 0 | 0 | 0 | 0 | 0 | 0 | 0 | 0 | 0 | 0 | 0 | 0 | 0 | 0
[10 empty] | 0 | 0 | 0 | 0 | 0 | 0 | 0 | 0 | 0 | 0 | 0 | 0 | 0 | 0 | 0 | 0 | 0 | 0 | 0 | 0 | 0 | 0 | 0 | 0 | 0 | 0 | 0 | 0
[10 empty] | 0 | 0 | 0 | 0 | 0 | 0 | 0 | 0 | 0 | 0 | 0 | 0 | 0 | 0 | 0 | 0 | 0 | 0 | 0 | 0 | 0 | 0 | 0 | 0 | 0 | 0 | 0 | 0
[10 empty] | 0 | 0 | 0 | 0 | 0 | 0 | 0 | 0 | 0 | 0 | 0 | 0 | 0 | 0 | 0 | 0 | 0 | 0 | 0 | 0 | 0 | 0 | 0 | 0 | 0 | 0 | 0 | 0
[10 empty] | 0 | 0 | 0 | 0 | 0 | 0 | 0 | 0 | 0 | 0 | 0 | 0 | 0 | 0 | 0 | 0 | 0 | 0 | 0 | 0 | 0 | 0 | 0 | 0 | 0 | 0 | 0 | 0
[10 empty] | 0 | 0 | 0 | 0 | 0 | 0 | 0 | 0 | 0 | 0 | 0 | 0 | 0 | 0 | 0 | 0 | 0 | 0 | 0 | 0 | 0 | 0 | 0 | 0 | 0 | 0 | 0 | 0
[10 empty] | 0 | 0 | 0 | 0 | 0 | 0 | 0 | 0 | 0 | 0 | 0 | 0 | 0 | 0 | 0 | 0 | 0 | 0 | 0 | 0 | 0 | 0 | 0 | 0 | 0 | 0 | 0 | 0
[10 empty] | 0 | 0 | 0 | 0 | 0 | 0 | 0 | 0 | 0 | 0 | 0 | 0 | 0 | 0 | 0 | 0 | 0 | 0 | 0 | 0 | 0 | 0 | 0 | 0 | 0.91257 | 0.95512 | 0.99622 | 1.0367
[10 empty] | 0 | 0 | 0 | 0 | 0 | 0 | 0 | 0 | 0 | 0 | 0 | 0 | 0 | 0 | 0 | 0 | 0 | 0 | 0 | 0 | 0 | 0 | 0 | 0 | 0.1447 | 0.15145 | 0.15797 | 0.16438
[10 empty] | 0 | 0 | 0 | 0 | 0 | 0 | 0 | 0 | 0 | 0 | 0 | 0 | 0 | 0 | 0 | 0 | 0 | 0 | 0 | 0 | 0 | 0 | 0 | 0 | 0.078986 | 0.08267 | 0.086227 | 0.08973
[10 empty] | 0 | 0 | 0 | 0 | 0 | 0 | 0 | 0 | 0 | 0 | 0 | 0 | 0 | 0 | 0 | 0 | 0 | 0 | 0 | 0 | 0 | 0 | 0 | 0 | 0.057327 | 0.059537 | 0.060333 | 0.061974
[10 empty] | 0 | 0 | 0 | 0 | 0 | 0 | 0 | 0 | 0 | 0 | 0 | 0 | 0 | 0 | 0 | 0 | 0 | 0 | 0 | 0 | 0 | 0 | 0 | 0 | 0 | 0 | 0 | 0
[10 empty] | 0 | 0 | 0 | 0 | 0 | 0 | 0 | 0 | 0 | 0 | 0 | 0 | 0 | 0 | 0 | 0 | 0 | 0 | 0 | 0 | 0 | 0 | 0 | 0 | 0 | 0 | 0 | 0
[10 empty] | 0 | 0 | 0 | 0 | 0 | 0 | 0 | 0 | 0 | 0 | 0 | 0 | 0 | 0 | 0 | 0 | 0 | 0 | 0 | 0 | 0 | 0 | 0 | 0 | 0 | 0 | 0 | 0
[10 empty] | 0 | 0 | 0 | 0 | 0 | 0 | 0 | 0 | 0 | 0 | 0 | 0 | 0 | 0 | 0 | 0 | 0 | 0 | 0 | 0 | 0 | 0 | 0 | 0 | 0 | 0 | 0 | 0
[10 empty] | 0 | 0 | 0 | 0 | 0 | 0 | 0 | 0 | 0 | 0 | 0 | 0 | 0 | 0 | 0 | 0 | 0 | 0 | 0 | 0 | 0 | 0 | 0 | 0 | 0 | 0 | 0 | 0
[10 empty] | 0 | 0 | 0 | 0 | 0 | 0 | 0 | 0 | 0 | 0 | 0 | 0 | 0 | 0 | 0 | 0 | 0 | 0 | 0 | 0 | 0 | 0 | 0 | 0 | 0 | 0 | 0 | 0
[10 empty] | 0 | 0 | 0 | 0 | 0 | 0 | 0 | 0 | 0 | 0 | 0 | 0 | 0 | 0 | 0 | 0 | 0 | 0 | 0 | 0 | 0 | 0 | 0 | 0 | 0 | 0 | 0 | 0
[10 empty] | 0 | 0 | 0 | 0 | 0 | 0 | 0 | 0 | 0 | 0 | 0 | 0 | 0 | 0 | 0 | 0 | 0 | 0 | 0 | 0 | 0 | 0 | 0 | 0 | 0 | 0 | 0 | 0
[10 empty] | 0 | 0 | 0 | 0 | 2.7234 | 5.5866 | 8.5762 | 11.6804 | 14.888 | 18.189 | 21.5739 | 25.0341 | 28.5622 | 32.1511 | 35.609 | 38.9607 | 42.2259 | 45.2187 | 47.9606 | 50.4806 | 52.7872 | 54.8974 | 56.8272 | 58.5906 | 65.3086 | 67.7297 | 70.0029 | 72.1087
[10 empty] | 0 | 0 | 0 | 0 | 2.9362 | 6.023 | 9.2462 | 12.5929 | 16.0511 | 19.61 | 23.2594 | 26.9899 | 30.7936 | 34.6629 | 38.3909 | 42.0046 | 45.5248 | 48.7514 | 51.7075 | 54.4244 | 56.9112 | 59.1863 | 61.2668 | 63.168 | 63.1988 | 65.5416 | 67.7414 | 69.7792
[10 empty] | 0 | 0 | 0 | 0 | 0 | 0 | 0 | 0 | 0 | 0 | 0 | 0 | 0 | 0 | 0 | 0 | 0 | 0 | 0 | 0 | 0 | 0 | 0 | 0 | 0 | 0 | 0 | 0
[10 empty] | 0 | 0 | 0 | 0 | 2.7234 | 2.8689 | 3.0014 | 3.1222 | 3.2321 | 3.3323 | 3.4231 | 3.5055 | 3.5806 | 3.6489 | 3.5253 | 3.4265 | 3.3469 | 3.6015 | 3.8 | 3.9633 | 4.0816 | 4.1722 | 4.9047 | 4.8582 | 5.6968 | 5.6774 | 5.6608 | 5.6443
[10 empty] | 0 | 0 | 0 | 0 | 0.037734 | 0.086572 | 0.1379 | 0.19102 | 0.24539 | 0.30058 | 0.35624 | 0.41211 | 0.46053 | 0.50446 | 0.5459 | 0.57922 | 0.60466 | 0.63013 | 0.65117 | 0.6683 | 0.67319 | 0.67429 | 0.67417 | 0.67311 | 5.9332 | 5.9443 | 5.9459 | 5.9375
[10 empty] | 0 | 0 | 0 | 0 | 0.040682 | 0.093335 | 0.14867 | 0.20594 | 0.26456 | 0.32406 | 0.38407 | 0.4443 | 0.49651 | 0.54387 | 0.58855 | 0.62447 | 0.6519 | 0.67936 | 0.70204 | 0.72051 | 0.72579 | 0.72697 | 0.72684 | 0.72569 | 5.7415 | 5.7522 | 5.7538 | 5.7457
[10 empty] | 0 | 0 | 0 | 0 | 0 | 0 | 0 | 0 | 0 | 0 | 0 | 0 | 0 | 0 | 0 | 0 | 0 | 0 | 0 | 0 | 0 | 0 | 0 | 0 | 0 | 0 | 0 | 0
[10 empty] | 0 | 0 | 0 | 0 | 0.037734 | 0.049104 | 0.051935 | 0.054093 | 0.055717 | 0.056917 | 0.057781 | 0.058379 | 0.05133 | 0.047173 | 0.044999 | 0.04415 | 0.044157 | 0.050957 | 0.052355 | 0.053382 | 0.054115 | 0.054614 | 0.054929 | 0.053722 | 5.9332 | 5.9443 | 5.9459 | 5.9375
[10 empty] | 0 | 0 | 0 | 0 | 0.064125 | 0.12829 | 0.19447 | 0.26238 | 0.33182 | 0.40261 | 0.47432 | 0.54697 | 0.62039 | 0.69443 | 0.7663 | 0.83322 | 0.89872 | 0.95816 | 1.0122 | 1.0612 | 1.1057 | 1.1459 | 1.1823 | 1.2153 | 12.0367 | 12.5555 | 13.0561 | 13.5344
[10 empty] | 0 | 0 | 0 | 0 | 0.069135 | 0.13832 | 0.20967 | 0.28288 | 0.35774 | 0.43406 | 0.51138 | 0.5897 | 0.66886 | 0.74869 | 0.82616 | 0.89831 | 0.96893 | 1.033 | 1.0913 | 1.1441 | 1.192 | 1.2354 | 1.2747 | 1.3103 | 11.6479 | 12.1499 | 12.6343 | 13.0971
[10 empty] | 0 | 0 | 0 | 0 | 0 | 0 | 0 | 0 | 0 | 0 | 0 | 0 | 0 | 0 | 0 | 0 | 0 | 0 | 0 | 0 | 0 | 0 | 0 | 0 | 0 | 0 | 0 | 0
[10 empty] | 0 | 0 | 0 | 0 | 0.064125 | 0.064169 | 0.06618 | 0.067906 | 0.06944 | 0.070789 | 0.071712 | 0.072646 | 0.07342 | 0.074047 | 0.071864 | 0.066918 | 0.065505 | 0.064371 | 0.063524 | 0.062857 | 0.062466 | 0.062199 | 0.062165 | 0.062259 | 12.0255 | 12.5452 | 13.0466 | 13.5255
[10 empty] | 0 | 0 | 0 | 0 | 0.0063674 | 0.0087305 | 0.011162 | 0.013658 | 0.016217 | 0.018836 | 0.021512 | 0.024244 | 0.026985 | 0.02974 | 0.032512 | 0.033995 | 0.035395 | 0.036715 | 0.037958 | 0.039126 | 0.040223 | 0.041251 | 0.042213 | 0.043112 | 0.078233 | 0.081242 | 0.084284 | 0.087322
[10 empty] | 0 | 0 | 0 | 0 | 0.0068649 | 0.0094126 | 0.012034 | 0.014725 | 0.017484 | 0.020307 | 0.023193 | 0.026138 | 0.029093 | 0.032064 | 0.035052 | 0.036651 | 0.038161 | 0.039583 | 0.040923 | 0.042183 | 0.043365 | 0.044473 | 0.045511 | 0.04648 | 0.075706 | 0.078618 | 0.081561 | 0.084501
[10 empty] | 0 | 0 | 0 | 0 | 0 | 0 | 0 | 0 | 0 | 0 | 0 | 0 | 0 | 0 | 0 | 0 | 0 | 0 | 0 | 0 | 0 | 0 | 0 | 0 | 0 | 0 | 0 | 0
[10 empty] | 0 | 0 | 0 | 0 | 0.0063674 | 0.0023631 | 0.0024312 | 0.0024962 | 0.0025589 | 0.0026189 | 0.0026764 | 0.0027315 | 0.0027414 | 0.0027551 | 0.002772 | 0.0017865 | 0.0018013 | 0.0018177 | 0.0018359 | 0.0018547 | 0.0018758 | 0.0018969 | 0.0019202 | 0.0019419 | 0.0046173 | 0.0047271 | 0.0048404 | 0.0049547
[10 empty] | 0 | 0 | 0 | 0 | 0 | 0 | 0 | 0 | 0 | 0 | 0 | 0 | 0 | 0 | 0 | 0 | 0 | 0 | 0 | 0 | 0 | 0 | 0 | 0 | 0.70477 | 0.64876 | 0.59731 | 0.54981
[10 empty] | 0 | 0 | 0 | 0 | 0 | 0 | 0 | 0 | 0 | 0 | 0 | 0 | 0 | 0 | 0 | 0 | 0 | 0 | 0 | 0 | 0 | 0 | 0 | 0 | 0 | 0 | 0 | 0
[10 empty] | 0 | 0 | 0 | 0 | 0 | 0 | 0 | 0 | 0 | 0 | 0 | 0 | 0 | 0 | 0 | 0 | 0 | 0 | 0 | 0 | 0 | 0 | 0 | 0 | 0.19929 | 0.18345 | 0.16891 | 0.15547
[10 empty] | 0 | 0 | 0 | 0 | 0 | 0 | 0 | 0 | 0 | 0 | 0 | 0 | 0 | 0 | 0 | 0 | 0 | 0 | 0 | 0 | 0 | 0 | 0 | 0 | 0 | 0 | 0 | 0
[10 empty] | 0 | 0 | 0 | 0 | 0 | 0 | 0 | 0 | 0 | 0 | 0 | 0 | 0 | 0 | 0 | 0 | 0 | 0 | 0 | 0 | 0 | 0 | 0 | 0 | 6.7665 | 6.2309 | 5.7389 | 5.2844
[10 empty] | 0 | 0 | 0 | 0 | 0 | 0 | 0 | 0 | 0 | 0 | 0 | 0 | 0 | 0 | 0 | 0 | 0 | 0 | 0 | 0 | 0 | 0 | 0 | 0 | 0 | 0 | 0 | 0
[10 empty] | 0 | 0 | 0 | 0 | 0 | 0 | 0 | 0 | 0 | 0 | 0 | 0 | 0 | 0 | 0 | 0 | 0 | 0 | 0 | 0 | 0 | 0 | 0 | 0 | 1.9134 | 1.762 | 1.6228 | 1.4943
[10 empty] | 0 | 0 | 0 | 0 | 0 | 0 | 0 | 0 | 0 | 0 | 0 | 0 | 0 | 0 | 0 | 0 | 0 | 0 | 0 | 0 | 0 | 0 | 0 | 0 | 0 | 0 | 0 | 0
[10 empty] | 0 | 0 | 0 | 0 | 0.1867 | 0.37353 | 0.56621 | 0.76392 | 0.96609 | 1.1722 | 1.381 | 1.5925 | 1.8063 | 2.0218 | 2.2311 | 2.4259 | 2.6166 | 2.7897 | 2.947 | 3.0897 | 3.2191 | 3.3363 | 3.4424 | 3.5385 | 1.1812 | 1.2127 | 1.2436 | 1.2735
[10 empty] | 0 | 0 | 0 | 0 | 0 | 0 | 0 | 0 | 0 | 0 | 0 | 0 | 0 | 0 | 0 | 0 | 0 | 0 | 0 | 0 | 0 | 0 | 0 | 0 | 0 | 0 | 0 | 0
[10 empty] | 0 | 0 | 0 | 0 | 0.078457 | 0.15697 | 0.23794 | 0.32102 | 0.40598 | 0.49259 | 0.58033 | 0.66921 | 0.75904 | 0.84963 | 0.93756 | 1.0194 | 1.0996 | 1.1723 | 1.2384 | 1.2984 | 1.3528 | 1.402 | 1.4466 | 1.487 | 0.33401 | 0.34292 | 0.35166 | 0.36011
[10 empty] | 0 | 0 | 0 | 0 | 0.1867 | 0.18683 | 0.19268 | 0.19771 | 0.20217 | 0.2061 | 0.20879 | 0.21151 | 0.21376 | 0.21559 | 0.20923 | 0.19483 | 0.19072 | 0.18742 | 0.18495 | 0.18301 | 0.18187 | 0.18109 | 0.18099 | 0.18127 | 0.06445 | 0.065313 | 0.066267 | 0.067266
[10 empty] | 0 | 0 | 0 | 0 | 0.0089487 | 0.01227 | 0.015687 | 0.019195 | 0.022791 | 0.026471 | 0.030233 | 0.034072 | 0.037924 | 0.041796 | 0.045692 | 0.047777 | 0.049744 | 0.051599 | 0.053345 | 0.054987 | 0.056529 | 0.057973 | 0.059326 | 0.060589 | 0.077855 | 0.08085 | 0.083876 | 0.0869
[10 empty] | 0 | 0 | 0 | 0 | 0 | 0 | 0 | 0 | 0 | 0 | 0 | 0 | 0 | 0 | 0 | 0 | 0 | 0 | 0 | 0 | 0 | 0 | 0 | 0 | 0 | 0 | 0 | 0
[10 empty] | 0 | 0 | 0 | 0 | 0.0037605 | 0.0051561 | 0.0065919 | 0.0080661 | 0.0095774 | 0.011124 | 0.012705 | 0.014318 | 0.015937 | 0.017564 | 0.019201 | 0.020077 | 0.020904 | 0.021683 | 0.022417 | 0.023107 | 0.023755 | 0.024362 | 0.02493 | 0.025461 | 0.022016 | 0.022862 | 0.023718 | 0.024573
[10 empty] | 0 | 0 | 0 | 0 | 0.0089487 | 0.0033211 | 0.0034168 | 0.0035081 | 0.0035963 | 0.0036806 | 0.0037614 | 0.0038388 | 0.0038527 | 0.0038719 | 0.0038956 | 0.0025108 | 0.0025316 | 0.0025545 | 0.0025801 | 0.0026066 | 0.0026362 | 0.0026659 | 0.0026986 | 0.0027291 | 0.004595 | 0.0047042 | 0.004817 | 0.0049307
[10 empty] | 0 | 0 | 0 | 0 | 0.73936 | 1.5348 | 2.3783 | 3.2632 | 4.1834 | 5.1339 | 6.1105 | 7.1093 | 8.0444 | 8.9377 | 9.8061 | 10.5568 | 11.2066 | 11.7701 | 12.2595 | 12.8337 | 13.3582 | 13.8365 | 14.0567 | 14.2519 | 26.4952 | 27.5556 | 28.5341 | 29.0139
[10 empty] | 0 | 0 | 0 | 0 | 0.065454 | 0.13587 | 0.21055 | 0.28888 | 0.37034 | 0.45449 | 0.54095 | 0.62937 | 0.71216 | 0.79123 | 0.86811 | 0.93457 | 0.99209 | 1.042 | 1.0853 | 1.1361 | 1.1826 | 1.2249 | 1.2444 | 1.2617 | 2.1053 | 2.1896 | 2.2673 | 2.3054
[10 empty] | 0 | 0 | 0 | 0 | 0.19233 | 0.39924 | 0.61868 | 0.84885 | 1.0882 | 1.3355 | 1.5895 | 1.8493 | 2.0926 | 2.325 | 2.5509 | 2.7461 | 2.9152 | 3.0618 | 3.1891 | 3.3384 | 3.4749 | 3.5993 | 3.6566 | 3.7074 | 4.6379 | 4.8235 | 4.9948 | 5.0788
[10 empty] | 0 | 0 | 0 | 0 | 0.73936 | 0.79543 | 0.84355 | 0.88483 | 0.92019 | 0.95056 | 0.97658 | 0.99877 | 0.93516 | 0.89324 | 0.86841 | 0.85629 | 0.85398 | 0.85899 | 0.86914 | 1.0311 | 1.052 | 1.0698 | 1.0854 | 1.0867 | 26.362 | 27.4914 | 28.5341 | 29.0139
[10 empty] | 0 | 0 | 0 | 0 | 0.0026501 | 0.0055011 | 0.0085246 | 0.011696 | 0.014994 | 0.018401 | 0.021902 | 0.025482 | 0.028833 | 0.032035 | 0.035148 | 0.037838 | 0.040167 | 0.042187 | 0.043941 | 0.046 | 0.04788 | 0.049594 | 0.050383 | 0.051083 | 1.3383 | 1.3637 | 1.387 | 1.4103
[10 empty] | 0 | 0 | 0 | 0 | 0.0002346 | 0.000487 | 0.00075467 | 0.0010354 | 0.0013274 | 0.001629 | 0.0019389 | 0.0022558 | 0.0025526 | 0.002836 | 0.0031116 | 0.0033497 | 0.0035559 | 0.0037347 | 0.00389 | 0.0040722 | 0.0042387 | 0.0043904 | 0.0044603 | 0.0045222 | 0.10634 | 0.10836 | 0.11021 | 0.11206
[10 empty] | 0 | 0 | 0 | 0 | 0.00068936 | 0.001431 | 0.0022175 | 0.0030425 | 0.0039005 | 0.0047868 | 0.0056973 | 0.0066286 | 0.0075005 | 0.0083333 | 0.009143 | 0.0098429 | 0.010449 | 0.010974 | 0.011431 | 0.011966 | 0.012455 | 0.012901 | 0.013106 | 0.013288 | 0.23426 | 0.23872 | 0.24278 | 0.24687
[10 empty] | 0 | 0 | 0 | 0 | 0.0026501 | 0.002851 | 0.0030235 | 0.0031715 | 0.0032982 | 0.0034071 | 0.0035003 | 0.0035799 | 0.0033519 | 0.0032016 | 0.0031126 | 0.0030692 | 0.0030609 | 0.0030789 | 0.0031153 | 0.0036957 | 0.0037705 | 0.0038346 | 0.0038904 | 0.0038951 | 1.3326 | 1.361 | 1.387 | 1.4103
[10 empty] | 0 | 0 | 0 | 0 | 15.6999 | 20.7837 | 25.8104 | 25.8519 | 25.9438 | 26.2158 | 23.1681 | 23.1949 | 23.1323 | 23.1249 | 23.1512 | 23.621 | 24.1774 | 24.7684 | 25.0128 | 25.3927 | 25.7794 | 26.1703 | 26.977 | 27.4969 | 35.583 | 35.7295 | 35.8638 | 35.974
[10 empty] | 0 | 0 | 0 | 0 | 1.395 | 1.8468 | 2.2934 | 2.2971 | 2.3053 | 2.3294 | 2.0586 | 2.061 | 2.0555 | 2.0548 | 2.0571 | 2.0989 | 2.1483 | 2.2008 | 2.2226 | 2.2563 | 2.2907 | 2.3254 | 2.3971 | 2.4433 | 2.8379 | 2.8496 | 2.8603 | 2.8691
[10 empty] | 0 | 0 | 0 | 0 | 5.9319 | 7.8527 | 9.7519 | 9.7676 | 9.8023 | 9.9051 | 8.7536 | 8.7637 | 8.7401 | 8.7373 | 8.7472 | 8.9247 | 9.1349 | 9.3582 | 9.4506 | 9.5941 | 9.7402 | 9.8879 | 10.1927 | 10.3891 | 9.0469 | 9.0841 | 9.1183 | 9.1463
[10 empty] | 0 | 0 | 0 | 0 | 15.6999 | 5.1089 | 5.0599 | 4.2101 | 3.3485 | 2.9618 | 1.7113 | 1.479 | 1.3196 | 1.7152 | 2.0638 | 2.8375 | 3.0812 | 3.1727 | 2.7474 | 2.8081 | 2.7158 | 2.6212 | 4.0545 | 3.7846 | 1.707 | 1.7799 | 1.8042 | 3.1921
[10 empty] | 0 | 0 | 0 | 0 | 0.16251 | 0.38701 | 0.62508 | 0.87463 | 1.1338 | 1.4429 | 1.7597 | 2.0832 | 2.4121 | 2.7455 | 3.0825 | 3.4728 | 3.8312 | 4.1674 | 4.4885 | 4.7777 | 5.0337 | 5.2621 | 5.4673 | 5.7052 | 2.978 | 3.0574 | 3.1268 | 3.2123
[10 empty] | 0 | 0 | 0 | 0 | 0.01444 | 0.034388 | 0.055542 | 0.077716 | 0.10075 | 0.12821 | 0.15636 | 0.1851 | 0.21433 | 0.24395 | 0.2739 | 0.30858 | 0.34043 | 0.3703 | 0.39884 | 0.42453 | 0.44728 | 0.46757 | 0.4858 | 0.50695 | 0.23751 | 0.24384 | 0.24938 | 0.2562
[10 empty] | 0 | 0 | 0 | 0 | 0.061401 | 0.14622 | 0.23617 | 0.33046 | 0.4284 | 0.54515 | 0.66488 | 0.78709 | 0.91135 | 1.0373 | 1.1647 | 1.3121 | 1.4476 | 1.5746 | 1.6959 | 1.8051 | 1.9019 | 1.9882 | 2.0657 | 2.1556 | 0.75715 | 0.77733 | 0.79499 | 0.81671
[10 empty] | 0 | 0 | 0 | 0 | 0.16251 | 0.22475 | 0.23869 | 0.25055 | 0.26062 | 0.31083 | 0.31919 | 0.32626 | 0.33222 | 0.33724 | 0.34145 | 0.39518 | 0.36404 | 0.34228 | 0.32781 | 0.31898 | 0.31444 | 0.31313 | 0.31419 | 0.36912 | 0.1545 | 0.1543 | 0.15531 | 0.18298
[10 empty] | 0 | 0 | 0 | 0 | 8.5159 | 16.1799 | 21.7091 | 25.962 | 28.2609 | 27.9374 | 27.7581 | 27.4929 | 27.2092 | 27.1614 | 27.1534 | 27.5066 | 27.9668 | 28.2592 | 28.6553 | 28.8125 | 28.9233 | 29.001 | 29.0171 | 28.9933 | 29.5889 | 29.6311 | 29.6784 | 29.718
[10 empty] | 0 | 0 | 0 | 0 | 0.75669 | 1.4377 | 1.929 | 2.3069 | 2.5112 | 2.4824 | 2.4665 | 2.4429 | 2.4177 | 2.4135 | 2.4128 | 2.4441 | 2.485 | 2.511 | 2.5462 | 2.5602 | 2.57 | 2.5769 | 2.5784 | 2.5762 | 2.3599 | 2.3632 | 2.367 | 2.3702
[10 empty] | 0 | 0 | 0 | 0 | 3.2176 | 6.1133 | 8.2023 | 9.8092 | 10.6778 | 10.5556 | 10.4878 | 10.3876 | 10.2804 | 10.2624 | 10.2593 | 10.3928 | 10.5667 | 10.6771 | 10.8268 | 10.8862 | 10.9281 | 10.9574 | 10.9635 | 10.9545 | 7.5229 | 7.5336 | 7.5456 | 7.5557
[10 empty] | 0 | 0 | 0 | 0 | 8.5159 | 7.6777 | 6.5741 | 5.8012 | 4.2552 | 2.0577 | 1.6499 | 1.3046 | 0.76508 | 2.2982 | 3.37 | 4.341 | 4.8148 | 4.6424 | 6.1055 | 4.9958 | 3.9582 | 3.1096 | 2.5334 | 2.1 | 3.842 | 3.5813 | 3.1768 | 2.6693
[10 empty] | 0 | 0 | 0 | 0 | 3.3903 | 4.508 | 5.6686 | 5.8029 | 5.9703 | 6.1571 | 5.5735 | 5.6405 | 5.6331 | 5.6632 | 5.7027 | 5.8349 | 5.9861 | 6.1456 | 6.375 | 6.5156 | 6.6304 | 6.7138 | 6.7706 | 6.7977 | 8.1599 | 8.1935 | 8.2243 | 8.2496
[10 empty] | 0 | 0 | 0 | 0 | 0.30125 | 0.40057 | 0.50369 | 0.51563 | 0.5305 | 0.5471 | 0.49524 | 0.5012 | 0.50054 | 0.50322 | 0.50672 | 0.51847 | 0.53191 | 0.54608 | 0.56646 | 0.57896 | 0.58916 | 0.59657 | 0.60161 | 0.60402 | 0.6508 | 0.65348 | 0.65593 | 0.65795
[10 empty] | 0 | 0 | 0 | 0 | 1.2809 | 1.7033 | 2.1418 | 2.1925 | 2.2557 | 2.3263 | 2.1058 | 2.1311 | 2.1284 | 2.1397 | 2.1546 | 2.2046 | 2.2617 | 2.322 | 2.4087 | 2.4618 | 2.5052 | 2.5367 | 2.5581 | 2.5684 | 2.0746 | 2.0832 | 2.091 | 2.0974
[10 empty] | 0 | 0 | 0 | 0 | 3.3903 | 1.1232 | 1.1677 | 1.0338 | 0.86737 | 0.74238 | 0.40965 | 0.35354 | 0.2613 | 0.45552 | 0.60349 | 0.82765 | 0.9122 | 0.94179 | 1.1993 | 1.0359 | 0.91689 | 0.74845 | 0.64558 | 0.59044 | 0.96707 | 0.97766 | 0.79921 | 0.73573
[10 empty] | 0 | 0 | 0 | 0 | 1.112 | 2.3125 | 3.5831 | 4.9087 | 6.2768 | 7.6796 | 9.1049 | 10.5491 | 11.8202 | 12.9898 | 14.1089 | 14.9919 | 15.687 | 16.393 | 16.9941 | 17.5019 | 17.6435 | 17.7481 | 17.8226 | 17.8719 | 74.1005 | 74.8242 | 75.4397 | 75.9387
[10 empty] | 0 | 0 | 0 | 0 | 0.169 | 0.35144 | 0.54454 | 0.746 | 0.95391 | 1.1671 | 1.3837 | 1.6032 | 1.7964 | 1.9741 | 2.1442 | 2.2784 | 2.384 | 2.4913 | 2.5827 | 2.6598 | 2.6813 | 2.6972 | 2.7086 | 2.7161 | 10.1079 | 10.2066 | 10.2905 | 10.3586
[10 empty] | 0 | 0 | 0 | 0 | 0.34485 | 0.71713 | 1.1112 | 1.5222 | 1.9465 | 2.3815 | 2.8235 | 3.2714 | 3.6655 | 4.0282 | 4.3753 | 4.6491 | 4.8646 | 5.0836 | 5.27 | 5.4275 | 5.4714 | 5.5038 | 5.5269 | 5.5422 | 15.463 | 15.614 | 15.7424 | 15.8466
[10 empty] | 0 | 0 | 0 | 0 | 1.112 | 1.2023 | 1.2743 | 1.3313 | 1.376 | 1.4128 | 1.4376 | 1.4588 | 1.288 | 1.1884 | 1.14 | 1.1241 | 1.1298 | 1.3097 | 1.351 | 1.3834 | 1.409 | 1.4288 | 1.4436 | 1.4168 | 74.1005 | 74.8242 | 75.4397 | 75.9387
[10 empty] | 0 | 0 | 0 | 0 | 0.55301 | 1.1533 | 1.7914 | 2.4597 | 3.1523 | 3.8643 | 4.5917 | 5.3316 | 5.9934 | 6.611 | 7.2082 | 7.6901 | 8.08 | 8.4821 | 8.8323 | 9.136 | 9.2539 | 9.3525 | 9.4357 | 9.5065 | 75.5003 | 76.5264 | 77.4477 | 78.2546
[10 empty] | 0 | 0 | 0 | 0 | 0.084043 | 0.17527 | 0.27224 | 0.37381 | 0.47907 | 0.58727 | 0.69783 | 0.81027 | 0.91084 | 1.0047 | 1.0955 | 1.1687 | 1.228 | 1.2891 | 1.3423 | 1.3884 | 1.4063 | 1.4213 | 1.434 | 1.4447 | 10.2988 | 10.4388 | 10.5645 | 10.6745
[10 empty] | 0 | 0 | 0 | 0 | 0.17149 | 0.35764 | 0.55552 | 0.76278 | 0.97755 | 1.1983 | 1.4239 | 1.6534 | 1.8586 | 2.0501 | 2.2353 | 2.3848 | 2.5057 | 2.6304 | 2.7389 | 2.8331 | 2.8697 | 2.9003 | 2.9261 | 2.948 | 15.7551 | 15.9692 | 16.1615 | 16.3298
[10 empty] | 0 | 0 | 0 | 0 | 0.55301 | 0.60027 | 0.63809 | 0.66835 | 0.69258 | 0.71196 | 0.72748 | 0.7399 | 0.66172 | 0.61764 | 0.59715 | 0.59258 | 0.59839 | 0.69655 | 0.71939 | 0.73767 | 0.75232 | 0.76406 | 0.77346 | 0.76338 | 75.5003 | 76.5264 | 77.4477 | 78.2546
[10 empty] | 0 | 0 | 0 | 0 | 0.13013 | 0.2696 | 0.41506 | 0.56423 | 0.71559 | 0.86836 | 1.0214 | 1.1745 | 1.2927 | 1.3991 | 1.5053 | 1.5841 | 1.6414 | 1.6821 | 1.6853 | 1.6857 | 1.6843 | 1.6817 | 1.6783 | 1.6744 | 49.3196 | 49.4419 | 49.5488 | 49.6272
[10 empty] | 0 | 0 | 0 | 0 | 0.019777 | 0.040973 | 0.063078 | 0.085748 | 0.10875 | 0.13197 | 0.15522 | 0.1785 | 0.19646 | 0.21262 | 0.22877 | 0.24074 | 0.24945 | 0.25564 | 0.25613 | 0.25619 | 0.25596 | 0.25557 | 0.25506 | 0.25447 | 6.7276 | 6.7442 | 6.7588 | 6.7695
[10 empty] | 0 | 0 | 0 | 0 | 0.040355 | 0.083606 | 0.12871 | 0.17497 | 0.22191 | 0.26928 | 0.31674 | 0.36423 | 0.40088 | 0.43387 | 0.4668 | 0.49124 | 0.50901 | 0.52164 | 0.52263 | 0.52276 | 0.5223 | 0.5215 | 0.52046 | 0.51925 | 10.2918 | 10.3173 | 10.3396 | 10.356
[10 empty] | 0 | 0 | 0 | 0 | 0.13013 | 0.13973 | 0.14599 | 0.15 | 0.15249 | 0.15419 | 0.15475 | 0.15519 | 0.12051 | 0.10894 | 0.109 | 0.12424 | 0.13425 | 0.14071 | 0.14479 | 0.14736 | 0.14897 | 0.14992 | 0.15038 | 0.13917 | 49.3196 | 49.4419 | 49.5488 | 49.6272
[10 empty] | 0 | 0 | 0 | 0 | 0.1084 | 0.16806 | 0.23103 | 0.2969 | 0.36533 | 0.43598 | 0.50857 | 0.58285 | 0.653 | 0.72011 | 0.78504 | 0.83669 | 0.88228 | 0.92249 | 0.95794 | 0.98915 | 1.0166 | 1.0529 | 1.0866 | 1.1177 | 7.5893 | 7.9172 | 8.189 | 8.4383
[10 empty] | 0 | 0 | 0 | 0 | 0.016475 | 0.02554 | 0.03511 | 0.045122 | 0.05552 | 0.066258 | 0.077289 | 0.088578 | 0.09924 | 0.10944 | 0.11931 | 0.12715 | 0.13408 | 0.1402 | 0.14558 | 0.15032 | 0.1545 | 0.16002 | 0.16513 | 0.16986 | 1.0352 | 1.08 | 1.117 | 1.151
[10 empty] | 0 | 0 | 0 | 0 | 0.033617 | 0.052116 | 0.071643 | 0.092072 | 0.11329 | 0.1352 | 0.15771 | 0.18074 | 0.2025 | 0.22331 | 0.24345 | 0.25946 | 0.2736 | 0.28607 | 0.29706 | 0.30674 | 0.31526 | 0.32652 | 0.33695 | 0.3466 | 1.5837 | 1.6521 | 1.7088 | 1.7609
[10 empty] | 0 | 0 | 0 | 0 | 0.1084 | 0.059836 | 0.063252 | 0.066266 | 0.068924 | 0.071269 | 0.073324 | 0.075136 | 0.07114 | 0.068205 | 0.066146 | 0.064796 | 0.064019 | 0.063703 | 0.063749 | 0.064081 | 0.064631 | 0.077538 | 0.078686 | 0.079074 | 7.4161 | 7.7632 | 8.0882 | 8.389
[10 empty] | 0 | 0 | 0 | 0 | 0.74954 | 1.48 | 2.252 | 3.0605 | 3.9011 | 4.7701 | 5.6638 | 6.5793 | 7.5139 | 8.4652 | 9.3625 | 10.2194 | 11.047 | 11.7725 | 12.4144 | 12.9821 | 13.484 | 13.9274 | 14.3189 | 14.8145 | 4.5632 | 4.7212 | 4.8641 | 5.0423
[10 empty] | 0 | 0 | 0 | 0 | 0.11391 | 0.22493 | 0.34224 | 0.46511 | 0.59287 | 0.72493 | 0.86075 | 0.99989 | 1.1419 | 1.2865 | 1.4229 | 1.5531 | 1.6789 | 1.7891 | 1.8867 | 1.9729 | 2.0492 | 2.1166 | 2.1761 | 2.2514 | 0.62245 | 0.64401 | 0.6635 | 0.68781
[10 empty] | 0 | 0 | 0 | 0 | 0.23244 | 0.45897 | 0.69836 | 0.94908 | 1.2098 | 1.4792 | 1.7564 | 2.0403 | 2.3301 | 2.6251 | 2.9034 | 3.1691 | 3.4258 | 3.6507 | 3.8498 | 4.0258 | 4.1815 | 4.319 | 4.4404 | 4.5941 | 0.95222 | 0.9852 | 1.015 | 1.0522
[10 empty] | 0 | 0 | 0 | 0 | 0.74954 | 0.73134 | 0.77361 | 0.81101 | 0.84408 | 0.8733 | 0.8991 | 0.92186 | 0.94194 | 0.95964 | 0.90679 | 0.8674 | 0.8391 | 0.81987 | 0.80803 | 0.80215 | 0.80103 | 0.80364 | 0.80917 | 0.96705 | 0.31793 | 0.32792 | 0.33622 | 0.45746
[10 empty] | 0 | 0 | 0 | 0 | 0.034952 | 0.070664 | 0.10726 | 0.14481 | 0.18322 | 0.22281 | 0.26238 | 0.30259 | 0.3403 | 0.37623 | 0.41147 | 0.44131 | 0.46672 | 0.48831 | 0.50652 | 0.52775 | 0.54667 | 0.56355 | 0.5683 | 0.57216 | 16.1569 | 16.5282 | 16.8742 | 17.2032
[10 empty] | 0 | 0 | 0 | 0 | 0.0053118 | 0.010739 | 0.016301 | 0.022007 | 0.027845 | 0.033861 | 0.039876 | 0.045985 | 0.051716 | 0.057177 | 0.062532 | 0.067067 | 0.07093 | 0.074211 | 0.076979 | 0.080205 | 0.083079 | 0.085644 | 0.086367 | 0.086953 | 2.2039 | 2.2546 | 2.3018 | 2.3467
[10 empty] | 0 | 0 | 0 | 0 | 0.010839 | 0.021913 | 0.033262 | 0.044906 | 0.056818 | 0.069094 | 0.081367 | 0.093834 | 0.10553 | 0.11667 | 0.1276 | 0.13685 | 0.14473 | 0.15143 | 0.15708 | 0.16366 | 0.16953 | 0.17476 | 0.17623 | 0.17743 | 3.3715 | 3.449 | 3.5212 | 3.5899
[10 empty] | 0 | 0 | 0 | 0 | 0.034952 | 0.035712 | 0.036596 | 0.037548 | 0.038412 | 0.039586 | 0.039578 | 0.040202 | 0.037711 | 0.03593 | 0.035239 | 0.034835 | 0.034794 | 0.034862 | 0.034949 | 0.041064 | 0.041569 | 0.041952 | 0.042174 | 0.041536 | 16.1318 | 16.5161 | 16.8742 | 17.2032
[10 empty] | 0 | 0 | 0 | 0 | 0.22192 | 0.45766 | 0.70595 | 0.96566 | 1.2357 | 1.5153 | 1.8034 | 2.0993 | 2.4023 | 2.7117 | 3.027 | 3.3476 | 3.6731 | 3.9848 | 4.2858 | 4.5785 | 4.8449 | 5.0873 | 5.308 | 5.5089 | 13.3691 | 13.8836 | 14.3613 | 14.7995
[10 empty] | 0 | 0 | 0 | 0 | 0.033726 | 0.069552 | 0.10729 | 0.14675 | 0.1878 | 0.23028 | 0.27407 | 0.31903 | 0.36508 | 0.41211 | 0.46002 | 0.50875 | 0.55821 | 0.60559 | 0.65133 | 0.69581 | 0.73629 | 0.77314 | 0.80668 | 0.83721 | 1.8237 | 1.8938 | 1.959 | 2.0188
[10 empty] | 0 | 0 | 0 | 0 | 0.068819 | 0.14192 | 0.21892 | 0.29946 | 0.38321 | 0.4699 | 0.55924 | 0.651 | 0.74496 | 0.84091 | 0.93869 | 1.0381 | 1.139 | 1.2357 | 1.3291 | 1.4198 | 1.5024 | 1.5776 | 1.646 | 1.7084 | 2.7898 | 2.8972 | 2.9969 | 3.0883
[10 empty] | 0 | 0 | 0 | 0 | 0.22192 | 0.23573 | 0.24829 | 0.25971 | 0.27009 | 0.27952 | 0.2881 | 0.2959 | 0.30299 | 0.30943 | 0.31529 | 0.32062 | 0.32546 | 0.31176 | 0.30098 | 0.2927 | 0.28655 | 0.28221 | 0.27942 | 0.27791 | 12.7639 | 13.3318 | 13.858 | 14.3407
[10 empty] | 0 | 0 | 0 | 0 | 0.053167 | 0.11043 | 0.17115 | 0.2348 | 0.30092 | 0.36911 | 0.43233 | 0.49223 | 0.55008 | 0.59939 | 0.64138 | 0.67711 | 0.70748 | 0.74342 | 0.77589 | 0.80511 | 0.8162 | 0.82549 | 0.83324 | 0.83966 | 12.1335 | 12.3072 | 12.4614 | 12.5937
[10 empty] | 0 | 0 | 0 | 0 | 0.00808 | 0.016782 | 0.02601 | 0.035684 | 0.045732 | 0.056096 | 0.065703 | 0.074806 | 0.083599 | 0.091092 | 0.097474 | 0.1029 | 0.10752 | 0.11298 | 0.11792 | 0.12236 | 0.12404 | 0.12545 | 0.12663 | 0.12761 | 1.6551 | 1.6788 | 1.6998 | 1.7179
[10 empty] | 0 | 0 | 0 | 0 | 0.016487 | 0.034244 | 0.053075 | 0.072814 | 0.093318 | 0.11446 | 0.13407 | 0.15264 | 0.17059 | 0.18588 | 0.1989 | 0.20998 | 0.2194 | 0.23054 | 0.24061 | 0.24967 | 0.25311 | 0.25599 | 0.25839 | 0.26039 | 2.532 | 2.5682 | 2.6004 | 2.628
[10 empty] | 0 | 0 | 0 | 0 | 0.053167 | 0.057345 | 0.060901 | 0.063925 | 0.066494 | 0.068674 | 0.063806 | 0.060589 | 0.058647 | 0.057675 | 0.057431 | 0.057724 | 0.0584 | 0.069497 | 0.071075 | 0.071462 | 0.071102 | 0.070315 | 0.069331 | 0.068305 | 12.1335 | 12.3072 | 12.4614 | 12.5937
[10 empty] | 0 | 0 | 0 | 0 | 0.23487 | 0.47795 | 0.66617 | 0.83767 | 1.0099 | 1.1286 | 1.2062 | 1.2542 | 1.2349 | 1.2131 | 1.1902 | 1.1644 | 1.1364 | 1.1063 | 1.0756 | 1.0502 | 1.0295 | 1.0132 | 1.0011 | 0.99319 | 11.3455 | 11.3599 | 11.3757 | 11.3882
[10 empty] | 0 | 0 | 0 | 0 | 0.044718 | 0.090999 | 0.12684 | 0.15949 | 0.19228 | 0.21487 | 0.22966 | 0.2388 | 0.23512 | 0.23097 | 0.2266 | 0.2217 | 0.21636 | 0.21064 | 0.20479 | 0.19995 | 0.19601 | 0.1929 | 0.19061 | 0.1891 | 1.9389 | 1.9413 | 1.944 | 1.9462
[10 empty] | 0 | 0 | 0 | 0 | 0.020951 | 0.042635 | 0.059425 | 0.074723 | 0.090084 | 0.10067 | 0.1076 | 0.11188 | 0.11016 | 0.10821 | 0.10616 | 0.10387 | 0.10137 | 0.098689 | 0.095949 | 0.093678 | 0.091833 | 0.090376 | 0.089302 | 0.088596 | 0.68102 | 0.68189 | 0.68283 | 0.68359
[10 empty] | 0 | 0 | 0 | 0 | 0.23487 | 0.24353 | 0.18913 | 0.17276 | 0.17379 | 0.19814 | 0.21182 | 0.20059 | 0.18577 | 0.17462 | 0.1634 | 0.16584 | 0.16663 | 0.1663 | 0.16099 | 0.15459 | 0.1517 | 0.15192 | 0.15334 | 0.15643 | 11.3455 | 11.3599 | 11.3757 | 11.3882
[10 empty] | 0 | 0 | 0 | 0 | 0.025822 | 0.051993 | 0.072045 | 0.090168 | 0.10829 | 0.12082 | 0.12925 | 0.13464 | 0.13308 | 0.13135 | 0.1294 | 0.12725 | 0.12494 | 0.12253 | 0.12009 | 0.11769 | 0.11552 | 0.11354 | 0.11176 | 0.11016 | 4.0789 | 4.0486 | 4.0189 | 3.9884
[10 empty] | 0 | 0 | 0 | 0 | 0.0049164 | 0.0098992 | 0.013717 | 0.017167 | 0.020617 | 0.023003 | 0.024609 | 0.025635 | 0.025338 | 0.025008 | 0.024638 | 0.024227 | 0.023788 | 0.023329 | 0.022864 | 0.022408 | 0.021994 | 0.021618 | 0.021279 | 0.020974 | 0.69706 | 0.69187 | 0.68681 | 0.68158
[10 empty] | 0 | 0 | 0 | 0 | 0.0023034 | 0.0046379 | 0.0064266 | 0.0080432 | 0.0096594 | 0.010777 | 0.01153 | 0.01201 | 0.011871 | 0.011717 | 0.011543 | 0.011351 | 0.011145 | 0.01093 | 0.010712 | 0.010498 | 0.010304 | 0.010128 | 0.0099695 | 0.0098268 | 0.24484 | 0.24302 | 0.24124 | 0.23941
[10 empty] | 0 | 0 | 0 | 0 | 0.025822 | 0.026444 | 0.020602 | 0.018885 | 0.019072 | 0.021838 | 0.023457 | 0.022328 | 0.020796 | 0.019668 | 0.018528 | 0.018941 | 0.019181 | 0.019305 | 0.01886 | 0.017768 | 0.017284 | 0.017159 | 0.017168 | 0.017362 | 4.0789 | 4.0486 | 4.0189 | 3.9884
[10 empty] | 0 | 0 | 0 | 0 | 0.15293 | 0.28128 | 0.40422 | 0.53218 | 0.62939 | 0.70097 | 0.7541 | 0.7631 | 0.77122 | 0.77789 | 0.78278 | 0.78593 | 0.78843 | 0.79039 | 0.79173 | 0.79233 | 0.79646 | 0.80444 | 0.81648 | 0.83291 | 8.896 | 9.165 | 9.4437 | 9.7284
[10 empty] | 0 | 0 | 0 | 0 | 0.029116 | 0.053553 | 0.076962 | 0.10132 | 0.11983 | 0.13346 | 0.14358 | 0.14529 | 0.14684 | 0.14811 | 0.14904 | 0.14964 | 0.15011 | 0.15049 | 0.15074 | 0.15086 | 0.15164 | 0.15316 | 0.15545 | 0.15858 | 1.5203 | 1.5662 | 1.6139 | 1.6625
[10 empty] | 0 | 0 | 0 | 0 | 0.013641 | 0.025091 | 0.036058 | 0.047472 | 0.056143 | 0.062528 | 0.067268 | 0.068071 | 0.068795 | 0.06939 | 0.069826 | 0.070107 | 0.07033 | 0.070505 | 0.070625 | 0.070678 | 0.071047 | 0.071758 | 0.072832 | 0.074298 | 0.53399 | 0.55014 | 0.56687 | 0.58396
[10 empty] | 0 | 0 | 0 | 0 | 0.15293 | 0.12835 | 0.12295 | 0.12796 | 0.14819 | 0.14834 | 0.14529 | 0.1433 | 0.14219 | 0.14444 | 0.14615 | 0.14909 | 0.14722 | 0.14598 | 0.14568 | 0.14631 | 0.15078 | 0.15475 | 0.15902 | 0.16282 | 8.896 | 9.165 | 9.4437 | 9.7284
[10 empty] | 0 | 0 | 0 | 0 | 0.0038234 | 0.0074687 | 0.01101 | 0.013878 | 0.016171 | 0.017971 | 0.01935 | 0.021024 | 0.02239 | 0.02347 | 0.023065 | 0.022561 | 0.021967 | 0.021298 | 0.020566 | 0.01978 | 0.019097 | 0.018461 | 0.017955 | 0.017562 | 17.422 | 17.5875 | 17.7383 | 17.8691
[10 empty] | 0 | 0 | 0 | 0 | 0.00072795 | 0.001422 | 0.0020962 | 0.0026423 | 0.0030788 | 0.0034216 | 0.0036841 | 0.0040028 | 0.0042629 | 0.0044685 | 0.0043914 | 0.0042955 | 0.0041824 | 0.004055 | 0.0039157 | 0.003766 | 0.0036361 | 0.0035149 | 0.0034185 | 0.0033438 | 2.9773 | 3.0056 | 3.0313 | 3.0537
[10 empty] | 0 | 0 | 0 | 0 | 0.00034106 | 0.00066623 | 0.00098211 | 0.001238 | 0.0014425 | 0.0016031 | 0.0017261 | 0.0018754 | 0.0019972 | 0.0020936 | 0.0020574 | 0.0020125 | 0.0019595 | 0.0018998 | 0.0018345 | 0.0017644 | 0.0017035 | 0.0016468 | 0.0016016 | 0.0015666 | 1.0458 | 1.0557 | 1.0648 | 1.0726
[10 empty] | 0 | 0 | 0 | 0 | 0.0038234 | 0.0036493 | 0.0035488 | 0.0034241 | 0.0032932 | 0.0031668 | 0.0030408 | 0.0035696 | 0.0034452 | 0.0032982 | 0.0031091 | 0.0029506 | 0.0028078 | 0.0026546 | 0.0025001 | 0.0023482 | 0.0023461 | 0.0024686 | 0.0024541 | 0.0024372 | 17.422 | 17.5875 | 17.7383 | 17.8691
[10 empty] | 0 | 0 | 0 | 0 | 0.079916 | 0.16259 | 0.23891 | 0.31247 | 0.38563 | 0.44386 | 0.49063 | 0.53988 | 0.5824 | 0.61891 | 0.62916 | 0.63822 | 0.64577 | 0.65202 | 0.65714 | 0.66132 | 0.66564 | 0.67006 | 0.67502 | 0.68062 | 19.5187 | 19.8559 | 20.1904 | 20.5157
[10 empty] | 0 | 0 | 0 | 0 | 0.015216 | 0.030957 | 0.045487 | 0.059493 | 0.073423 | 0.084509 | 0.093413 | 0.10279 | 0.11089 | 0.11784 | 0.11979 | 0.12151 | 0.12295 | 0.12414 | 0.12512 | 0.12591 | 0.12673 | 0.12758 | 0.12852 | 0.12959 | 3.3356 | 3.3932 | 3.4504 | 3.506
[10 empty] | 0 | 0 | 0 | 0 | 0.0071287 | 0.014504 | 0.021311 | 0.027874 | 0.0344 | 0.039594 | 0.043765 | 0.048159 | 0.051952 | 0.055208 | 0.056123 | 0.056931 | 0.057605 | 0.058162 | 0.058619 | 0.058992 | 0.059377 | 0.059771 | 0.060214 | 0.060713 | 1.1716 | 1.1919 | 1.2119 | 1.2315
[10 empty] | 0 | 0 | 0 | 0 | 0.079916 | 0.082677 | 0.076317 | 0.073564 | 0.073159 | 0.074209 | 0.07609 | 0.087974 | 0.088209 | 0.087693 | 0.086988 | 0.086391 | 0.085347 | 0.085399 | 0.085882 | 0.086461 | 0.087908 | 0.091481 | 0.091748 | 0.092068 | 19.5187 | 19.8559 | 20.1904 | 20.5157
[10 empty] | 0 | 0 | 0 | 0 | 0 | 0 | 0 | 0 | 0 | 0 | 0 | 0 | 0 | 0 | 0 | 0 | 0 | 0 | 0 | 0 | 0 | 0 | 0 | 0 | 9.786 | 9.9892 | 10.1884 | 10.3804
[10 empty] | 0 | 0 | 0 | 0 | 0 | 0 | 0 | 0 | 0 | 0 | 0 | 0 | 0 | 0 | 0 | 0 | 0 | 0 | 0 | 0 | 0 | 0 | 0 | 0 | 1.6724 | 1.7071 | 1.7411 | 1.7739
[10 empty] | 0 | 0 | 0 | 0 | 0 | 0 | 0 | 0 | 0 | 0 | 0 | 0 | 0 | 0 | 0 | 0 | 0 | 0 | 0 | 0 | 0 | 0 | 0 | 0 | 0.58742 | 0.59961 | 0.61157 | 0.62309
[10 empty] | 0 | 0 | 0 | 0 | 0 | 0 | 0 | 0 | 0 | 0 | 0 | 0 | 0 | 0 | 0 | 0 | 0 | 0 | 0 | 0 | 0 | 0 | 0 | 0 | 9.786 | 9.9892 | 10.1884 | 10.3804
[10 empty] | 0 | 0 | 0 | 0 | 0 | 0 | 0 | 0 | 0 | 0 | 0 | 0 | 0 | 0 | 0 | 0 | 0 | 0 | 0 | 0 | 0 | 0 | 0 | 0 | 0 | 0 | 0 | 0
[10 empty] | 0 | 0 | 0 | 0 | 0 | 0 | 0 | 0 | 0 | 0 | 0 | 0 | 0 | 0 | 0 | 0 | 0 | 0 | 0 | 0 | 0 | 0 | 0 | 0 | 0 | 0 | 0 | 0
[10 empty] | 0 | 0 | 0 | 0 | 0 | 0 | 0 | 0 | 0 | 0 | 0 | 0 | 0 | 0 | 0 | 0 | 0 | 0 | 0 | 0 | 0 | 0 | 0 | 0 | 0 | 0 | 0 | 0
[10 empty] | 0 | 0 | 0 | 0 | 0 | 0 | 0 | 0 | 0 | 0 | 0 | 0 | 0 | 0 | 0 | 0 | 0 | 0 | 0 | 0 | 0 | 0 | 0 | 0 | 0 | 0 | 0 | 0
[10 empty] | 0 | 0 | 0 | 0 | 0.0044488 | 0.0099867 | 0.017095 | 0.026939 | 0.038694 | 0.052288 | 0.067339 | 0.082741 | 0.098974 | 0.11543 | 0.13235 | 0.1487 | 0.1648 | 0.18059 | 0.19774 | 0.2143 | 0.23033 | 0.24494 | 0.25911 | 0.27321 | 3.3108 | 3.4293 | 3.5487 | 3.6658
[10 empty] | 0 | 0 | 0 | 0 | 0.00084703 | 0.0019014 | 0.0032548 | 0.0051291 | 0.0073671 | 0.0099553 | 0.012821 | 0.015754 | 0.018844 | 0.021976 | 0.025199 | 0.028312 | 0.031378 | 0.034384 | 0.037649 | 0.040802 | 0.043854 | 0.046635 | 0.049333 | 0.052018 | 0.56579 | 0.58604 | 0.60645 | 0.62646
[10 empty] | 0 | 0 | 0 | 0 | 0.00039685 | 0.00089084 | 0.0015249 | 0.0024031 | 0.0034516 | 0.0046642 | 0.0060068 | 0.0073808 | 0.0088288 | 0.010296 | 0.011806 | 0.013264 | 0.014701 | 0.01611 | 0.017639 | 0.019116 | 0.020546 | 0.021849 | 0.023113 | 0.024371 | 0.19873 | 0.20585 | 0.21301 | 0.22004
[10 empty] | 0 | 0 | 0 | 0 | 0.0044488 | 0.0055379 | 0.0071084 | 0.0098443 | 0.011754 | 0.013594 | 0.015456 | 0.016274 | 0.017671 | 0.018654 | 0.019994 | 0.020378 | 0.021169 | 0.021876 | 0.024285 | 0.024747 | 0.025288 | 0.026293 | 0.027065 | 0.028319 | 3.3088 | 3.4293 | 3.5487 | 3.6658
[10 empty] | 0 | 0 | 0 | 0 | 0.14769 | 0.30422 | 0.4687 | 0.64032 | 0.81834 | 1.0021 | 1.191 | 1.3845 | 1.5699 | 1.7489 | 1.9232 | 2.0809 | 2.2234 | 2.3523 | 2.4687 | 2.5738 | 2.6687 | 2.7543 | 2.8315 | 2.9361 | 1.1629 | 1.1713 | 1.1794 | 1.1985
[10 empty] | 0 | 0 | 0 | 0 | 0.02812 | 0.057922 | 0.089238 | 0.12191 | 0.15581 | 0.1908 | 0.22677 | 0.26361 | 0.2989 | 0.33299 | 0.36617 | 0.39619 | 0.42333 | 0.44786 | 0.47003 | 0.49004 | 0.50811 | 0.5244 | 0.53909 | 0.55902 | 0.19873 | 0.20017 | 0.20155 | 0.20482
[10 empty] | 0 | 0 | 0 | 0 | 0.013175 | 0.027137 | 0.041809 | 0.057118 | 0.072998 | 0.089391 | 0.10624 | 0.1235 | 0.14004 | 0.15601 | 0.17156 | 0.18562 | 0.19834 | 0.20983 | 0.22022 | 0.22959 | 0.23806 | 0.24569 | 0.25257 | 0.26191 | 0.069803 | 0.070309 | 0.070793 | 0.071943
[10 empty] | 0 | 0 | 0 | 0 | 0.14769 | 0.15677 | 0.16496 | 0.17237 | 0.17905 | 0.18508 | 0.19052 | 0.19542 | 0.18758 | 0.18156 | 0.17708 | 0.17392 | 0.17186 | 0.17072 | 0.17035 | 0.17061 | 0.17138 | 0.17257 | 0.17408 | 0.20992 | 0.94639 | 0.97424 | 0.99996 | 1.0353
[10 empty] | 0 | 0 | 0 | 0 | 0.066251 | 0.13647 | 0.21024 | 0.28723 | 0.36708 | 0.44952 | 0.53426 | 0.62106 | 0.70421 | 0.78453 | 0.8627 | 0.93342 | 0.99737 | 1.0552 | 1.1074 | 1.1545 | 1.1971 | 1.2355 | 1.2701 | 1.3171 | 2.7393 | 2.8334 | 2.9201 | 3.035
[10 empty] | 0 | 0 | 0 | 0 | 0.012614 | 0.025982 | 0.040029 | 0.054686 | 0.069891 | 0.085586 | 0.10172 | 0.11825 | 0.13408 | 0.14937 | 0.16425 | 0.17772 | 0.18989 | 0.2009 | 0.21084 | 0.21982 | 0.22792 | 0.23523 | 0.24182 | 0.25076 | 0.46812 | 0.48421 | 0.49902 | 0.51867
[10 empty] | 0 | 0 | 0 | 0 | 0.0059098 | 0.012173 | 0.018754 | 0.025621 | 0.032745 | 0.040098 | 0.047657 | 0.055401 | 0.062818 | 0.069982 | 0.076956 | 0.083264 | 0.088968 | 0.094124 | 0.098782 | 0.10299 | 0.10679 | 0.11021 | 0.1133 | 0.11748 | 0.16443 | 0.17008 | 0.17528 | 0.18218
[10 empty] | 0 | 0 | 0 | 0 | 0.066251 | 0.07032 | 0.073997 | 0.077319 | 0.080317 | 0.083022 | 0.085461 | 0.087659 | 0.084142 | 0.081441 | 0.079434 | 0.078015 | 0.077091 | 0.07658 | 0.076413 | 0.076529 | 0.076876 | 0.077409 | 0.078089 | 0.094163 | 2.6406 | 2.7436 | 2.8383 | 2.9606
[10 empty] | 0 | 0 | 0 | 0 | 0.091513 | 0.1885 | 0.29041 | 0.39675 | 0.50706 | 0.62093 | 0.73798 | 0.85788 | 0.97274 | 1.0837 | 1.1917 | 1.2894 | 1.3777 | 1.4575 | 1.5296 | 1.5948 | 1.6536 | 1.7066 | 1.7544 | 1.8193 | 7.0483 | 7.3063 | 7.5439 | 7.8545
[10 empty] | 0 | 0 | 0 | 0 | 0.017424 | 0.03589 | 0.055293 | 0.075539 | 0.096541 | 0.11822 | 0.14051 | 0.16334 | 0.1852 | 0.20633 | 0.22689 | 0.24549 | 0.2623 | 0.2775 | 0.29124 | 0.30364 | 0.31483 | 0.32493 | 0.33403 | 0.34638 | 1.2045 | 1.2486 | 1.2892 | 1.3423
[10 empty] | 0 | 0 | 0 | 0 | 0.0081632 | 0.016815 | 0.025906 | 0.035391 | 0.045231 | 0.055388 | 0.06583 | 0.076526 | 0.086771 | 0.096667 | 0.1063 | 0.11501 | 0.12289 | 0.13001 | 0.13645 | 0.14226 | 0.1475 | 0.15223 | 0.1565 | 0.16228 | 0.42308 | 0.43857 | 0.45283 | 0.47148
[10 empty] | 0 | 0 | 0 | 0 | 0.091513 | 0.097134 | 0.10221 | 0.1068 | 0.11094 | 0.11468 | 0.11805 | 0.12108 | 0.11623 | 0.1125 | 0.10972 | 0.10776 | 0.10649 | 0.10578 | 0.10555 | 0.10571 | 0.10619 | 0.10693 | 0.10787 | 0.13007 | 6.9178 | 7.1875 | 7.4357 | 7.7561
[10 empty] | 0 | 0 | 0 | 0 | 0 | 0 | 0 | 0 | 0 | 0 | 0 | 0 | 0 | 0 | 0 | 0 | 0 | 0 | 0 | 0 | 0 | 0 | 0 | 0 | 27.952 | 28.9015 | 29.7759 | 30.5697
[10 empty] | 0 | 0 | 0 | 0 | 0 | 0 | 0 | 0 | 0 | 0 | 0 | 0 | 0 | 0 | 0 | 0 | 0 | 0 | 0 | 0 | 0 | 0 | 0 | 0 | 4.7768 | 4.939 | 5.0885 | 5.2241
[10 empty] | 0 | 0 | 0 | 0 | 0 | 0 | 0 | 0 | 0 | 0 | 0 | 0 | 0 | 0 | 0 | 0 | 0 | 0 | 0 | 0 | 0 | 0 | 0 | 0 | 1.6778 | 1.7348 | 1.7873 | 1.835
[10 empty] | 0 | 0 | 0 | 0 | 0 | 0 | 0 | 0 | 0 | 0 | 0 | 0 | 0 | 0 | 0 | 0 | 0 | 0 | 0 | 0 | 0 | 0 | 0 | 0 | 26.1424 | 27.2544 | 28.2764 | 29.205
[10 empty] | 0 | 0 | 0 | 0 | 0 | 0 | 0 | 0 | 0 | 0 | 0 | 0 | 0 | 0 | 0 | 0 | 0 | 0 | 0 | 0 | 0 | 0 | 0 | 0 | 0 | 0 | 0 | 0
[10 empty] | 0 | 0 | 0 | 0 | 0 | 0 | 0 | 0 | 0 | 0 | 0 | 0 | 0 | 0 | 0 | 0 | 0 | 0 | 0 | 0 | 0 | 0 | 0 | 0 | 0 | 0 | 0 | 0
[10 empty] | 0 | 0 | 0 | 0 | 0 | 0 | 0 | 0 | 0 | 0 | 0 | 0 | 0 | 0 | 0 | 0 | 0 | 0 | 0 | 0 | 0 | 0 | 0 | 0 | 0 | 0 | 0 | 0
[10 empty] | 0 | 0 | 0 | 0 | 0 | 0 | 0 | 0 | 0 | 0 | 0 | 0 | 0 | 0 | 0 | 0 | 0 | 0 | 0 | 0 | 0 | 0 | 0 | 0 | 0 | 0 | 0 | 0
[10 empty] | 0 | 0 | 0 | 0 | 0 | 0 | 0 | 0 | 0 | 0 | 0 | 0 | 0 | 0 | 0 | 0 | 0 | 0 | 0 | 0 | 0 | 0 | 0 | 0 | 0 | 0 | 0 | 0
[10 empty] | 0 | 0 | 0 | 0 | 0 | 0 | 0 | 0 | 0 | 0 | 0 | 0 | 0 | 0 | 0 | 0 | 0 | 0 | 0 | 0 | 0 | 0 | 0 | 0 | 0 | 0 | 0 | 0
[10 empty] | 0 | 0 | 0 | 0 | 0 | 0 | 0 | 0 | 0 | 0 | 0 | 0 | 0 | 0 | 0 | 0 | 0 | 0 | 0 | 0 | 0 | 0 | 0 | 0 | 0 | 0 | 0 | 0
[10 empty] | 0 | 0 | 0 | 0 | 0 | 0 | 0 | 0 | 0 | 0 | 0 | 0 | 0 | 0 | 0 | 0 | 0 | 0 | 0 | 0 | 0 | 0 | 0 | 0 | 0 | 0 | 0 | 0
[10 empty] | 0 | 0 | 0 | 0 | 0.6663 | 1.3449 | 2.0304 | 2.7064 | 3.3743 | 4.0338 | 4.6646 | 5.2708 | 5.8744 | 6.4631 | 7.0723 | 7.7164 | 8.396 | 9.0549 | 9.6672 | 10.2353 | 10.7945 | 11.3643 | 11.9138 | 12.4592 | 2.4794 | 2.5523 | 2.6264 | 2.7032
[10 empty] | 0 | 0 | 0 | 0 | 0.71835 | 1.4499 | 2.189 | 2.9179 | 3.6379 | 4.3489 | 5.029 | 5.6825 | 6.3334 | 6.968 | 7.6248 | 8.3193 | 9.0519 | 9.7623 | 10.4224 | 11.035 | 11.6379 | 12.2521 | 12.8446 | 13.4325 | 2.3993 | 2.4699 | 2.5416 | 2.6158
[10 empty] | 0 | 0 | 0 | 0 | 0 | 0 | 0 | 0 | 0 | 0 | 0 | 0 | 0 | 0 | 0 | 0 | 0 | 0 | 0 | 0 | 0 | 0 | 0 | 0 | 0 | 0 | 0 | 0
[10 empty] | 0 | 0 | 0 | 0 | 0.6663 | 0.67858 | 0.68554 | 0.67599 | 0.66785 | 0.6595 | 0.63079 | 0.6062 | 0.60369 | 0.58866 | 0.6092 | 0.64414 | 0.67957 | 0.78964 | 0.8501 | 0.8931 | 0.95209 | 1.0155 | 1.2047 | 1.1969 | 0.14104 | 0.15072 | 0.15431 | 0.16006
[10 empty] | 0 | 0 | 0 | 0 | 0 | 0 | 0 | 0 | 0 | 0 | 0 | 0 | 0 | 0 | 0 | 0 | 0 | 0 | 0 | 0 | 0 | 0 | 0 | 0 | 0 | 0 | 0 | 0
[10 empty] | 0 | 0 | 0 | 0 | 0 | 0 | 0 | 0 | 0 | 0 | 0 | 0 | 0 | 0 | 0 | 0 | 0 | 0 | 0 | 0 | 0 | 0 | 0 | 0 | 0 | 0 | 0 | 0
[10 empty] | 0 | 0 | 0 | 0 | 0 | 0 | 0 | 0 | 0 | 0 | 0 | 0 | 0 | 0 | 0 | 0 | 0 | 0 | 0 | 0 | 0 | 0 | 0 | 0 | 0 | 0 | 0 | 0
[10 empty] | 0 | 0 | 0 | 0 | 0 | 0 | 0 | 0 | 0 | 0 | 0 | 0 | 0 | 0 | 0 | 0 | 0 | 0 | 0 | 0 | 0 | 0 | 0 | 0 | 0 | 0 | 0 | 0
[10 empty] | 0 | 0 | 0 | 0 | 0.022328 | 0.044368 | 0.066733 | 0.088895 | 0.11091 | 0.13278 | 0.15379 | 0.17413 | 0.19448 | 0.21445 | 0.23504 | 0.25569 | 0.2773 | 0.29802 | 0.31716 | 0.33477 | 0.35194 | 0.36927 | 0.38595 | 0.40247 | 0.17243 | 0.17943 | 0.18665 | 0.19421
[10 empty] | 0 | 0 | 0 | 0 | 0.024072 | 0.047834 | 0.071947 | 0.09584 | 0.11957 | 0.14315 | 0.1658 | 0.18774 | 0.20968 | 0.23121 | 0.25341 | 0.27567 | 0.29897 | 0.3213 | 0.34194 | 0.36093 | 0.37944 | 0.39812 | 0.4161 | 0.43392 | 0.16686 | 0.17364 | 0.18062 | 0.18793
[10 empty] | 0 | 0 | 0 | 0 | 0 | 0 | 0 | 0 | 0 | 0 | 0 | 0 | 0 | 0 | 0 | 0 | 0 | 0 | 0 | 0 | 0 | 0 | 0 | 0 | 0 | 0 | 0 | 0
[10 empty] | 0 | 0 | 0 | 0 | 0.022328 | 0.02204 | 0.022366 | 0.022162 | 0.022014 | 0.021867 | 0.021013 | 0.020342 | 0.020351 | 0.01997 | 0.020592 | 0.020649 | 0.02161 | 0.022431 | 0.022429 | 0.022357 | 0.023256 | 0.024648 | 0.025107 | 0.025928 | 0.011045 | 0.011875 | 0.01229 | 0.012875
[10 empty] | 0 | 0 | 0 | 0 | 0.0066137 | 0.0090366 | 0.011547 | 0.014089 | 0.016669 | 0.019284 | 0.021862 | 0.024413 | 0.027076 | 0.029839 | 0.032732 | 0.034339 | 0.035929 | 0.037493 | 0.038964 | 0.040339 | 0.041711 | 0.043138 | 0.044538 | 0.045954 | 0.071565 | 0.075509 | 0.079592 | 0.083869
[10 empty] | 0 | 0 | 0 | 0 | 0.0071304 | 0.0097426 | 0.012449 | 0.01519 | 0.017971 | 0.020791 | 0.02357 | 0.02632 | 0.029191 | 0.03217 | 0.035289 | 0.037022 | 0.038736 | 0.040423 | 0.042008 | 0.04349 | 0.04497 | 0.046508 | 0.048018 | 0.049544 | 0.069253 | 0.07307 | 0.077021 | 0.08116
[10 empty] | 0 | 0 | 0 | 0 | 0 | 0 | 0 | 0 | 0 | 0 | 0 | 0 | 0 | 0 | 0 | 0 | 0 | 0 | 0 | 0 | 0 | 0 | 0 | 0 | 0 | 0 | 0 | 0
[10 empty] | 0 | 0 | 0 | 0 | 0.0066137 | 0.0024229 | 0.0025106 | 0.0025422 | 0.0025793 | 0.0026156 | 0.0025773 | 0.0025514 | 0.002663 | 0.0027625 | 0.0028929 | 0.0019228 | 0.0020052 | 0.0020792 | 0.0020821 | 0.00208 | 0.0021691 | 0.0023078 | 0.002361 | 0.002457 | 0.0049814 | 0.0053583 | 0.0055688 | 0.0058746
[10 empty] | 0 | 0 | 0 | 0 | 0 | 0 | 0 | 0 | 0 | 0 | 0 | 0 | 0 | 0 | 0 | 0 | 0 | 0 | 0 | 0 | 0 | 0 | 0 | 0 | 0.3234 | 0.2986 | 0.27575 | 0.25458
[10 empty] | 0 | 0 | 0 | 0 | 0 | 0 | 0 | 0 | 0 | 0 | 0 | 0 | 0 | 0 | 0 | 0 | 0 | 0 | 0 | 0 | 0 | 0 | 0 | 0 | 0 | 0 | 0 | 0
[10 empty] | 0 | 0 | 0 | 0 | 0 | 0 | 0 | 0 | 0 | 0 | 0 | 0 | 0 | 0 | 0 | 0 | 0 | 0 | 0 | 0 | 0 | 0 | 0 | 0 | 0.091452 | 0.084436 | 0.077975 | 0.07199
[10 empty] | 0 | 0 | 0 | 0 | 0 | 0 | 0 | 0 | 0 | 0 | 0 | 0 | 0 | 0 | 0 | 0 | 0 | 0 | 0 | 0 | 0 | 0 | 0 | 0 | 0 | 0 | 0 | 0
[10 empty] | 0 | 0 | 0 | 0 | 0 | 0 | 0 | 0 | 0 | 0 | 0 | 0 | 0 | 0 | 0 | 0 | 0 | 0 | 0 | 0 | 0 | 0 | 0 | 0 | 2.4274 | 2.2412 | 2.0697 | 1.9108
[10 empty] | 0 | 0 | 0 | 0 | 0 | 0 | 0 | 0 | 0 | 0 | 0 | 0 | 0 | 0 | 0 | 0 | 0 | 0 | 0 | 0 | 0 | 0 | 0 | 0 | 0 | 0 | 0 | 0
[10 empty] | 0 | 0 | 0 | 0 | 0 | 0 | 0 | 0 | 0 | 0 | 0 | 0 | 0 | 0 | 0 | 0 | 0 | 0 | 0 | 0 | 0 | 0 | 0 | 0 | 0.6864 | 0.63375 | 0.58526 | 0.54033
[10 empty] | 0 | 0 | 0 | 0 | 0 | 0 | 0 | 0 | 0 | 0 | 0 | 0 | 0 | 0 | 0 | 0 | 0 | 0 | 0 | 0 | 0 | 0 | 0 | 0 | 0 | 0 | 0 | 0
[10 empty] | 0 | 0 | 0 | 0 | 0.065006 | 0.12918 | 0.19429 | 0.25882 | 0.32291 | 0.38658 | 0.44775 | 0.50698 | 0.56623 | 0.62438 | 0.68433 | 0.74445 | 0.80737 | 0.86767 | 0.92342 | 0.97469 | 1.0247 | 1.0751 | 1.1237 | 1.1718 | 0.38781 | 0.40356 | 0.4198 | 0.43678
[10 empty] | 0 | 0 | 0 | 0 | 0 | 0 | 0 | 0 | 0 | 0 | 0 | 0 | 0 | 0 | 0 | 0 | 0 | 0 | 0 | 0 | 0 | 0 | 0 | 0 | 0 | 0 | 0 | 0
[10 empty] | 0 | 0 | 0 | 0 | 0.027318 | 0.054283 | 0.081648 | 0.10876 | 0.1357 | 0.16245 | 0.18816 | 0.21305 | 0.23795 | 0.26238 | 0.28757 | 0.31284 | 0.33928 | 0.36462 | 0.38805 | 0.40959 | 0.43059 | 0.4518 | 0.4722 | 0.49242 | 0.10966 | 0.11412 | 0.11871 | 0.12351
[10 empty] | 0 | 0 | 0 | 0 | 0.065006 | 0.064169 | 0.065118 | 0.064523 | 0.064095 | 0.063664 | 0.061179 | 0.059227 | 0.059252 | 0.058141 | 0.059952 | 0.06012 | 0.062918 | 0.065306 | 0.065301 | 0.065092 | 0.06771 | 0.071762 | 0.073098 | 0.075488 | 0.024842 | 0.026709 | 0.02764 | 0.028957
[10 empty] | 0 | 0 | 0 | 0 | 0.0092948 | 0.0127 | 0.016228 | 0.019801 | 0.023426 | 0.027102 | 0.030724 | 0.03431 | 0.038052 | 0.041935 | 0.046 | 0.04826 | 0.050494 | 0.052693 | 0.054759 | 0.056691 | 0.05862 | 0.060625 | 0.062594 | 0.064583 | 0.056975 | 0.060115 | 0.063366 | 0.066771
[10 empty] | 0 | 0 | 0 | 0 | 0 | 0 | 0 | 0 | 0 | 0 | 0 | 0 | 0 | 0 | 0 | 0 | 0 | 0 | 0 | 0 | 0 | 0 | 0 | 0 | 0 | 0 | 0 | 0
[10 empty] | 0 | 0 | 0 | 0 | 0.003906 | 0.0053369 | 0.0068196 | 0.008321 | 0.0098443 | 0.011389 | 0.012911 | 0.014418 | 0.015991 | 0.017622 | 0.019331 | 0.02028 | 0.021219 | 0.022143 | 0.023011 | 0.023823 | 0.024634 | 0.025477 | 0.026304 | 0.027139 | 0.016111 | 0.016999 | 0.017918 | 0.018881
[10 empty] | 0 | 0 | 0 | 0 | 0.0092948 | 0.0034051 | 0.0035284 | 0.0035728 | 0.003625 | 0.0036759 | 0.0036222 | 0.0035857 | 0.0037425 | 0.0038824 | 0.0040657 | 0.0027022 | 0.0028181 | 0.0029221 | 0.0029261 | 0.0029233 | 0.0030484 | 0.0032433 | 0.0033181 | 0.0034531 | 0.0039658 | 0.0042659 | 0.0044335 | 0.0046769
[10 empty] | 0 | 0 | 0 | 0 | 0.025941 | 0.05264 | 0.079906 | 0.1071 | 0.13427 | 0.16141 | 0.1877 | 0.21329 | 0.24104 | 0.27143 | 0.3046 | 0.33652 | 0.3674 | 0.39723 | 0.42502 | 0.45489 | 0.48641 | 0.51816 | 0.54114 | 0.56443 | 0.56736 | 0.59584 | 0.62419 | 0.65294
[10 empty] | 0 | 0 | 0 | 0 | 0.0022965 | 0.0046601 | 0.0070739 | 0.0094812 | 0.011887 | 0.014289 | 0.016617 | 0.018882 | 0.021339 | 0.024029 | 0.026966 | 0.029792 | 0.032525 | 0.035166 | 0.037626 | 0.040271 | 0.043061 | 0.045871 | 0.047906 | 0.049967 | 0.045083 | 0.047345 | 0.049598 | 0.051883
[10 empty] | 0 | 0 | 0 | 0 | 0.006748 | 0.013693 | 0.020786 | 0.02786 | 0.034928 | 0.041988 | 0.048827 | 0.055484 | 0.062702 | 0.070607 | 0.079236 | 0.08754 | 0.095572 | 0.10333 | 0.11056 | 0.11833 | 0.12653 | 0.13479 | 0.14077 | 0.14682 | 0.099315 | 0.1043 | 0.10926 | 0.11429
[10 empty] | 0 | 0 | 0 | 0 | 0.025941 | 0.026699 | 0.027266 | 0.027193 | 0.027172 | 0.027139 | 0.026293 | 0.025591 | 0.027746 | 0.030391 | 0.033169 | 0.03563 | 0.037865 | 0.03972 | 0.04015 | 0.044345 | 0.047806 | 0.049459 | 0.049376 | 0.050101 | 0.054814 | 0.056879 | 0.056952 | 0.05796
[10 empty] | 0 | 0 | 0 | 0 | 0.0077922 | 0.015812 | 0.024002 | 0.032171 | 0.040333 | 0.048485 | 0.056383 | 0.06407 | 0.072405 | 0.081534 | 0.091497 | 0.10109 | 0.11036 | 0.11932 | 0.12767 | 0.13664 | 0.14611 | 0.15565 | 0.16255 | 0.16955 | 1.73 | 1.8168 | 1.9033 | 1.991
[10 empty] | 0 | 0 | 0 | 0 | 0.00068983 | 0.0013998 | 0.0021249 | 0.002848 | 0.0035706 | 0.0042923 | 0.0049915 | 0.005672 | 0.0064098 | 0.007218 | 0.0081 | 0.008949 | 0.00977 | 0.010563 | 0.011302 | 0.012097 | 0.012935 | 0.013779 | 0.01439 | 0.015009 | 0.13747 | 0.14437 | 0.15124 | 0.1582
[10 empty] | 0 | 0 | 0 | 0 | 0.002027 | 0.0041133 | 0.0062438 | 0.0083686 | 0.010492 | 0.012612 | 0.014667 | 0.016667 | 0.018835 | 0.021209 | 0.023801 | 0.026296 | 0.028708 | 0.031039 | 0.033211 | 0.035545 | 0.038008 | 0.040489 | 0.042284 | 0.044104 | 0.30283 | 0.31803 | 0.33317 | 0.34851
[10 empty] | 0 | 0 | 0 | 0 | 0.0077922 | 0.00802 | 0.0081902 | 0.0081684 | 0.008162 | 0.0081522 | 0.0078979 | 0.0076872 | 0.0083345 | 0.0091289 | 0.0099636 | 0.010703 | 0.011374 | 0.011931 | 0.012061 | 0.013321 | 0.01436 | 0.014857 | 0.014832 | 0.01505 | 1.73 | 1.8168 | 1.9033 | 1.991
[10 empty] | 0 | 0 | 0 | 0 | 1.1283 | 1.5649 | 2.0443 | 2.2017 | 2.3985 | 2.6389 | 2.6491 | 2.8721 | 3.0896 | 3.3053 | 3.5207 | 3.7821 | 4.0527 | 4.3209 | 4.5491 | 4.7642 | 4.984 | 5.2169 | 5.4821 | 5.7396 | 6.8696 | 7.2643 | 7.6552 | 8.0322
[10 empty] | 0 | 0 | 0 | 0 | 0.10025 | 0.13905 | 0.18165 | 0.19564 | 0.21312 | 0.23448 | 0.23539 | 0.25521 | 0.27453 | 0.2937 | 0.31283 | 0.33607 | 0.36011 | 0.38394 | 0.40421 | 0.42333 | 0.44286 | 0.46355 | 0.48712 | 0.51 | 0.54789 | 0.57937 | 0.61054 | 0.64061
[10 empty] | 0 | 0 | 0 | 0 | 0.42629 | 0.59125 | 0.77239 | 0.83188 | 0.9062 | 0.99705 | 1.0009 | 1.0852 | 1.1673 | 1.2488 | 1.3302 | 1.429 | 1.5312 | 1.6326 | 1.7188 | 1.8001 | 1.8831 | 1.9711 | 2.0713 | 2.1686 | 1.7466 | 1.8469 | 1.9463 | 2.0422
[10 empty] | 0 | 0 | 0 | 0 | 1.1283 | 0.43659 | 0.47942 | 0.45549 | 0.4356 | 0.44774 | 0.37738 | 0.36629 | 0.36811 | 0.40196 | 0.44217 | 0.53597 | 0.57747 | 0.60206 | 0.58038 | 0.58349 | 0.60096 | 0.62452 | 0.74717 | 0.77296 | 0.6989 | 0.72763 | 0.74436 | 0.75685
[10 empty] | 0 | 0 | 0 | 0 | 0.04016 | 0.092699 | 0.14588 | 0.19842 | 0.25044 | 0.30988 | 0.36685 | 0.42173 | 0.47649 | 0.52999 | 0.58287 | 0.64254 | 0.70673 | 0.77776 | 0.85237 | 0.92415 | 0.99506 | 1.0673 | 1.1377 | 1.2188 | 0.98461 | 1.0719 | 1.1615 | 1.2635
[10 empty] | 0 | 0 | 0 | 0 | 0.0035685 | 0.0082369 | 0.012962 | 0.017631 | 0.022253 | 0.027535 | 0.032597 | 0.037474 | 0.042339 | 0.047093 | 0.051792 | 0.057094 | 0.062798 | 0.069109 | 0.075739 | 0.082117 | 0.088418 | 0.094839 | 0.10109 | 0.1083 | 0.078528 | 0.08549 | 0.092632 | 0.10077
[10 empty] | 0 | 0 | 0 | 0 | 0.015174 | 0.035024 | 0.055117 | 0.07497 | 0.094623 | 0.11708 | 0.13861 | 0.15934 | 0.18003 | 0.20025 | 0.22022 | 0.24277 | 0.26703 | 0.29386 | 0.32205 | 0.34917 | 0.37596 | 0.40327 | 0.42986 | 0.46049 | 0.25033 | 0.27253 | 0.2953 | 0.32125
[10 empty] | 0 | 0 | 0 | 0 | 0.04016 | 0.052539 | 0.05318 | 0.052544 | 0.052016 | 0.059437 | 0.056977 | 0.054879 | 0.054759 | 0.053503 | 0.052874 | 0.059674 | 0.064194 | 0.071024 | 0.074614 | 0.077515 | 0.083335 | 0.090507 | 0.093538 | 0.10834 | 0.50781 | 0.61639 | 0.72935 | 0.86044
[10 empty] | 0 | 0 | 0 | 0 | 0.48784 | 1.0372 | 1.527 | 1.963 | 2.3478 | 2.6138 | 2.8632 | 3.0979 | 3.331 | 3.5688 | 3.806 | 4.0617 | 4.3184 | 4.5707 | 4.8114 | 5.0208 | 5.231 | 5.4544 | 5.6715 | 5.8875 | 10.17 | 10.6499 | 11.1229 | 11.5959
[10 empty] | 0 | 0 | 0 | 0 | 0.043348 | 0.092158 | 0.13569 | 0.17443 | 0.20862 | 0.23225 | 0.25442 | 0.27527 | 0.29598 | 0.31711 | 0.33818 | 0.36091 | 0.38372 | 0.40614 | 0.42752 | 0.44613 | 0.4648 | 0.48466 | 0.50395 | 0.52314 | 0.81111 | 0.84939 | 0.88711 | 0.92483
[10 empty] | 0 | 0 | 0 | 0 | 0.18432 | 0.39187 | 0.57696 | 0.74168 | 0.88709 | 0.98756 | 1.0818 | 1.1705 | 1.2585 | 1.3484 | 1.438 | 1.5346 | 1.6316 | 1.727 | 1.8179 | 1.897 | 1.9764 | 2.0608 | 2.1428 | 2.2245 | 2.5857 | 2.7077 | 2.828 | 2.9482
[10 empty] | 0 | 0 | 0 | 0 | 0.48784 | 0.54931 | 0.54845 | 0.53542 | 0.52238 | 0.44373 | 0.41751 | 0.40238 | 0.38271 | 0.46986 | 0.55512 | 0.64437 | 0.69855 | 0.73408 | 0.84349 | 0.81885 | 0.7955 | 0.78158 | 0.77122 | 0.76741 | 1.046 | 1.0699 | 1.089 | 1.1383
[10 empty] | 0 | 0 | 0 | 0 | 0.24364 | 0.33963 | 0.44785 | 0.49017 | 0.54262 | 0.60343 | 0.61254 | 0.66702 | 0.71764 | 0.77021 | 0.82351 | 0.88772 | 0.95419 | 1.0209 | 1.0893 | 1.1485 | 1.2066 | 1.2661 | 1.3232 | 1.3783 | 5.7979 | 6.0751 | 6.348 | 6.6206
[10 empty] | 0 | 0 | 0 | 0 | 0.021649 | 0.030178 | 0.039794 | 0.043555 | 0.048215 | 0.053619 | 0.054428 | 0.059269 | 0.063767 | 0.068438 | 0.073174 | 0.07888 | 0.084786 | 0.090713 | 0.096795 | 0.10205 | 0.10722 | 0.1125 | 0.11758 | 0.12247 | 0.46241 | 0.48452 | 0.50629 | 0.52803
[10 empty] | 0 | 0 | 0 | 0 | 0.092055 | 0.12832 | 0.16921 | 0.1852 | 0.20502 | 0.22799 | 0.23143 | 0.25202 | 0.27115 | 0.29101 | 0.31115 | 0.33541 | 0.36052 | 0.38572 | 0.41158 | 0.43394 | 0.4559 | 0.47837 | 0.49995 | 0.52074 | 1.4741 | 1.5446 | 1.614 | 1.6833
[10 empty] | 0 | 0 | 0 | 0 | 0.24364 | 0.095983 | 0.10822 | 0.10662 | 0.10373 | 0.1035 | 0.085158 | 0.082134 | 0.079157 | 0.094444 | 0.10997 | 0.13694 | 0.15008 | 0.15851 | 0.18108 | 0.17612 | 0.17505 | 0.17191 | 0.16862 | 0.16951 | 0.59593 | 0.61798 | 0.62107 | 0.64931
[10 empty] | 0 | 0 | 0 | 0 | 0.14054 | 0.28317 | 0.42705 | 0.56887 | 0.70897 | 0.84756 | 0.97998 | 1.1074 | 1.2494 | 1.41 | 1.5883 | 1.753 | 1.9067 | 2.0703 | 2.2285 | 2.3708 | 2.4683 | 2.57 | 2.6691 | 2.7685 | 11.4924 | 12.0141 | 12.5284 | 13.0455
[10 empty] | 0 | 0 | 0 | 0 | 0.021359 | 0.043034 | 0.064901 | 0.086453 | 0.10775 | 0.12881 | 0.14893 | 0.16829 | 0.18988 | 0.21429 | 0.24139 | 0.26641 | 0.28977 | 0.31462 | 0.33867 | 0.36029 | 0.37512 | 0.39058 | 0.40563 | 0.42075 | 1.5676 | 1.6388 | 1.709 | 1.7795
[10 empty] | 0 | 0 | 0 | 0 | 0.043583 | 0.087812 | 0.13243 | 0.17641 | 0.21986 | 0.26283 | 0.3039 | 0.34341 | 0.38746 | 0.43726 | 0.49255 | 0.54362 | 0.59128 | 0.642 | 0.69106 | 0.73519 | 0.76544 | 0.79698 | 0.82771 | 0.85855 | 2.3982 | 2.507 | 2.6144 | 2.7223
[10 empty] | 0 | 0 | 0 | 0 | 0.14054 | 0.14262 | 0.14388 | 0.14182 | 0.14011 | 0.13858 | 0.13242 | 0.12741 | 0.14204 | 0.16058 | 0.17832 | 0.19278 | 0.20469 | 0.23315 | 0.24223 | 0.23755 | 0.23832 | 0.24133 | 0.2366 | 0.23733 | 11.4924 | 12.0141 | 12.5284 | 13.0455
[10 empty] | 0 | 0 | 0 | 0 | 0.087887 | 0.17821 | 0.27032 | 0.36204 | 0.45354 | 0.5448 | 0.63305 | 0.71882 | 0.81446 | 0.92248 | 1.0424 | 1.1547 | 1.2609 | 1.374 | 1.4844 | 1.5854 | 1.6592 | 1.7361 | 1.8117 | 1.8882 | 13.3138 | 13.9714 | 14.5932 | 15.1955
[10 empty] | 0 | 0 | 0 | 0 | 0.013357 | 0.027084 | 0.041082 | 0.05502 | 0.068927 | 0.082795 | 0.096208 | 0.10924 | 0.12378 | 0.14019 | 0.15842 | 0.17548 | 0.19162 | 0.20881 | 0.2256 | 0.24095 | 0.25215 | 0.26384 | 0.27533 | 0.28696 | 1.8161 | 1.9058 | 1.9906 | 2.0728
[10 empty] | 0 | 0 | 0 | 0 | 0.027254 | 0.055265 | 0.083829 | 0.11227 | 0.14065 | 0.16895 | 0.19631 | 0.22291 | 0.25257 | 0.28607 | 0.32325 | 0.35807 | 0.39101 | 0.42609 | 0.46033 | 0.49165 | 0.51453 | 0.53837 | 0.56182 | 0.58556 | 2.7783 | 2.9155 | 3.0452 | 3.1709
[10 empty] | 0 | 0 | 0 | 0 | 0.087887 | 0.090327 | 0.092107 | 0.091717 | 0.091506 | 0.091253 | 0.088255 | 0.085764 | 0.095643 | 0.10802 | 0.1199 | 0.12987 | 0.13833 | 0.15726 | 0.16407 | 0.16221 | 0.16402 | 0.1674 | 0.16563 | 0.16759 | 13.3138 | 13.9714 | 14.5932 | 15.1955
[10 empty] | 0 | 0 | 0 | 0 | 0.018979 | 0.038218 | 0.057609 | 0.076705 | 0.095554 | 0.11418 | 0.13197 | 0.14906 | 0.16949 | 0.1939 | 0.22147 | 0.24692 | 0.2702 | 0.29082 | 0.30495 | 0.31805 | 0.33111 | 0.34469 | 0.35791 | 0.37116 | 8.5393 | 8.9234 | 9.3018 | 9.682
[10 empty] | 0 | 0 | 0 | 0 | 0.0028843 | 0.0058082 | 0.0087551 | 0.011657 | 0.014522 | 0.017353 | 0.020056 | 0.022654 | 0.025758 | 0.029468 | 0.033658 | 0.037526 | 0.041063 | 0.044197 | 0.046344 | 0.048335 | 0.050319 | 0.052384 | 0.054393 | 0.056406 | 1.1648 | 1.2172 | 1.2688 | 1.3207
[10 empty] | 0 | 0 | 0 | 0 | 0.0058856 | 0.011852 | 0.017865 | 0.023787 | 0.029632 | 0.035409 | 0.040924 | 0.046226 | 0.052559 | 0.06013 | 0.06868 | 0.076572 | 0.08379 | 0.090185 | 0.094567 | 0.098629 | 0.10268 | 0.10689 | 0.11099 | 0.1151 | 1.7819 | 1.8621 | 1.9411 | 2.0204
[10 empty] | 0 | 0 | 0 | 0 | 0.018979 | 0.019239 | 0.019391 | 0.019095 | 0.01885 | 0.01863 | 0.017784 | 0.017095 | 0.020422 | 0.024414 | 0.027571 | 0.031778 | 0.033904 | 0.034174 | 0.033278 | 0.0322 | 0.03203 | 0.032106 | 0.031215 | 0.032005 | 8.5393 | 8.9234 | 9.3018 | 9.682
[10 empty] | 0 | 0 | 0 | 0 | 0.018436 | 0.028143 | 0.037967 | 0.04767 | 0.057273 | 0.066774 | 0.075878 | 0.084645 | 0.093969 | 0.10397 | 0.11473 | 0.12411 | 0.13326 | 0.14214 | 0.15039 | 0.15801 | 0.16553 | 0.17485 | 0.18477 | 0.19459 | 1.6895 | 1.7815 | 1.8576 | 1.9341
[10 empty] | 0 | 0 | 0 | 0 | 0.0028017 | 0.0042771 | 0.00577 | 0.0072446 | 0.0087041 | 0.010148 | 0.011531 | 0.012864 | 0.014281 | 0.015801 | 0.017436 | 0.018862 | 0.020252 | 0.021602 | 0.022855 | 0.024014 | 0.025156 | 0.026573 | 0.02808 | 0.029573 | 0.23046 | 0.24301 | 0.25339 | 0.26383
[10 empty] | 0 | 0 | 0 | 0 | 0.005717 | 0.0087274 | 0.011774 | 0.014783 | 0.017761 | 0.020707 | 0.02353 | 0.026249 | 0.02914 | 0.032243 | 0.035579 | 0.038488 | 0.041325 | 0.04408 | 0.046637 | 0.049 | 0.051332 | 0.054223 | 0.057297 | 0.060344 | 0.35255 | 0.37176 | 0.38764 | 0.40361
[10 empty] | 0 | 0 | 0 | 0 | 0.018436 | 0.0097077 | 0.0098235 | 0.0097032 | 0.0096034 | 0.0095004 | 0.0091041 | 0.0087667 | 0.0093238 | 0.010004 | 0.010758 | 0.01143 | 0.012048 | 0.012553 | 0.012584 | 0.012545 | 0.012953 | 0.015161 | 0.01608 | 0.016342 | 1.6871 | 1.7815 | 1.8576 | 1.9341
[10 empty] | 0 | 0 | 0 | 0 | 0.16312 | 0.31503 | 0.46894 | 0.62116 | 0.772 | 0.9214 | 1.0648 | 1.203 | 1.3411 | 1.4762 | 1.6188 | 1.7734 | 1.9397 | 2.0981 | 2.2446 | 2.3797 | 2.5119 | 2.646 | 2.7751 | 2.928 | 1.5623 | 1.6373 | 1.711 | 1.7999
[10 empty] | 0 | 0 | 0 | 0 | 0.02479 | 0.047877 | 0.071267 | 0.094401 | 0.11732 | 0.14003 | 0.16182 | 0.18283 | 0.20382 | 0.22434 | 0.24602 | 0.26951 | 0.29479 | 0.31885 | 0.34112 | 0.36166 | 0.38175 | 0.40212 | 0.42174 | 0.44498 | 0.21311 | 0.22334 | 0.2334 | 0.24552
[10 empty] | 0 | 0 | 0 | 0 | 0.050584 | 0.097694 | 0.14542 | 0.19263 | 0.2394 | 0.28573 | 0.3302 | 0.37307 | 0.41589 | 0.45778 | 0.50201 | 0.54994 | 0.60152 | 0.65062 | 0.69606 | 0.73797 | 0.77896 | 0.82054 | 0.86058 | 0.908 | 0.32602 | 0.34166 | 0.35705 | 0.37559
[10 empty] | 0 | 0 | 0 | 0 | 0.16312 | 0.15191 | 0.15391 | 0.15222 | 0.15084 | 0.1494 | 0.14338 | 0.13825 | 0.13809 | 0.13507 | 0.14263 | 0.15457 | 0.16632 | 0.17648 | 0.17952 | 0.18156 | 0.19035 | 0.20257 | 0.20656 | 0.23771 | 0.11231 | 0.11987 | 0.12261 | 0.14151
[10 empty] | 0 | 0 | 0 | 0 | 0.0055378 | 0.011004 | 0.016447 | 0.021707 | 0.026707 | 0.031648 | 0.036261 | 0.040677 | 0.045401 | 0.050502 | 0.056069 | 0.061231 | 0.066076 | 0.070608 | 0.074653 | 0.078948 | 0.083435 | 0.087882 | 0.090434 | 0.09299 | 3.173 | 3.3431 | 3.5135 | 3.6872
[10 empty] | 0 | 0 | 0 | 0 | 0.0008416 | 0.0016724 | 0.0024995 | 0.0032989 | 0.0040587 | 0.0048096 | 0.0055107 | 0.0061818 | 0.0068997 | 0.0076749 | 0.008521 | 0.0093056 | 0.010042 | 0.010731 | 0.011345 | 0.011998 | 0.01268 | 0.013356 | 0.013744 | 0.014132 | 0.43282 | 0.45602 | 0.47927 | 0.50297
[10 empty] | 0 | 0 | 0 | 0 | 0.0017173 | 0.0034125 | 0.0051004 | 0.0067315 | 0.0082819 | 0.0098141 | 0.011245 | 0.012614 | 0.014079 | 0.015661 | 0.017387 | 0.018988 | 0.020491 | 0.021896 | 0.02315 | 0.024482 | 0.025874 | 0.027253 | 0.028044 | 0.028837 | 0.66213 | 0.69762 | 0.73319 | 0.76943
[10 empty] | 0 | 0 | 0 | 0 | 0.0055378 | 0.0054666 | 0.0054427 | 0.0052599 | 0.0049995 | 0.0049411 | 0.0046135 | 0.0044157 | 0.0047238 | 0.0051011 | 0.0055671 | 0.0059536 | 0.0063035 | 0.0065605 | 0.0065347 | 0.007143 | 0.0076344 | 0.007804 | 0.0076731 | 0.0076003 | 3.173 | 3.3431 | 3.5135 | 3.6872
[10 empty] | 0 | 0 | 0 | 0 | 0.059004 | 0.11944 | 0.18085 | 0.24178 | 0.30235 | 0.36253 | 0.42049 | 0.47658 | 0.53278 | 0.58794 | 0.64269 | 0.69687 | 0.75055 | 0.80635 | 0.86342 | 0.92172 | 0.97898 | 1.0371 | 1.0934 | 1.1492 | 3.886 | 4.0814 | 4.2743 | 4.4685
[10 empty] | 0 | 0 | 0 | 0 | 0.0089671 | 0.018151 | 0.027484 | 0.036744 | 0.045949 | 0.055095 | 0.063904 | 0.072428 | 0.080969 | 0.089352 | 0.097672 | 0.10591 | 0.11406 | 0.12254 | 0.13122 | 0.14008 | 0.14878 | 0.15762 | 0.16616 | 0.17466 | 0.53007 | 0.55673 | 0.58305 | 0.60953
[10 empty] | 0 | 0 | 0 | 0 | 0.018298 | 0.037038 | 0.056083 | 0.074977 | 0.09376 | 0.11242 | 0.1304 | 0.14779 | 0.16522 | 0.18233 | 0.1993 | 0.2161 | 0.23275 | 0.25006 | 0.26775 | 0.28583 | 0.30359 | 0.32162 | 0.33906 | 0.35639 | 0.81091 | 0.85168 | 0.89195 | 0.93246
[10 empty] | 0 | 0 | 0 | 0 | 0.059004 | 0.060434 | 0.061412 | 0.060929 | 0.060568 | 0.06018 | 0.057963 | 0.056094 | 0.056198 | 0.05516 | 0.054747 | 0.054176 | 0.053683 | 0.055802 | 0.057068 | 0.058305 | 0.062616 | 0.068528 | 0.071252 | 0.075055 | 3.886 | 4.0814 | 4.2743 | 4.4685
[10 empty] | 0 | 0 | 0 | 0 | 0.0067399 | 0.013643 | 0.020658 | 0.027618 | 0.034537 | 0.041411 | 0.048553 | 0.056263 | 0.064723 | 0.072772 | 0.080525 | 0.087999 | 0.095232 | 0.10328 | 0.11136 | 0.11886 | 0.12416 | 0.12969 | 0.13509 | 0.14055 | 1.8971 | 1.9833 | 2.0682 | 2.1535
[10 empty] | 0 | 0 | 0 | 0 | 0.0010243 | 0.0020734 | 0.0031395 | 0.0041972 | 0.0052487 | 0.0062934 | 0.0073788 | 0.0085505 | 0.0098362 | 0.01106 | 0.012238 | 0.013373 | 0.014473 | 0.015696 | 0.016923 | 0.018063 | 0.01887 | 0.019709 | 0.02053 | 0.021359 | 0.25878 | 0.27053 | 0.28211 | 0.29376
[10 empty] | 0 | 0 | 0 | 0 | 0.0020901 | 0.0042308 | 0.0064062 | 0.0085645 | 0.01071 | 0.012842 | 0.015057 | 0.017447 | 0.020071 | 0.022567 | 0.024971 | 0.027289 | 0.029532 | 0.032028 | 0.034533 | 0.036859 | 0.038504 | 0.040217 | 0.041893 | 0.043584 | 0.39589 | 0.41386 | 0.43157 | 0.44939
[10 empty] | 0 | 0 | 0 | 0 | 0.0067399 | 0.0069033 | 0.007015 | 0.0069599 | 0.0069186 | 0.0068743 | 0.0071419 | 0.00771 | 0.0084598 | 0.0090126 | 0.0095642 | 0.010028 | 0.010418 | 0.011767 | 0.012244 | 0.012095 | 0.012308 | 0.01278 | 0.012946 | 0.013269 | 1.8971 | 1.9833 | 2.0682 | 2.1535
[10 empty] | 0 | 0 | 0 | 0 | 0.010434 | 0.020649 | 0.032558 | 0.046375 | 0.061492 | 0.074905 | 0.086461 | 0.096069 | 0.1023 | 0.10804 | 0.11324 | 0.1179 | 0.12211 | 0.12582 | 0.12881 | 0.13167 | 0.13484 | 0.13861 | 0.14266 | 0.14725 | 2.1882 | 2.2869 | 2.3841 | 2.4817
[10 empty] | 0 | 0 | 0 | 0 | 0.0019866 | 0.0039314 | 0.0061988 | 0.0088296 | 0.011708 | 0.014262 | 0.016462 | 0.018291 | 0.019477 | 0.020571 | 0.02156 | 0.022448 | 0.02325 | 0.023956 | 0.024524 | 0.02507 | 0.025673 | 0.02639 | 0.027162 | 0.028036 | 0.37395 | 0.39081 | 0.40742 | 0.42411
[10 empty] | 0 | 0 | 0 | 0 | 0.00093075 | 0.0018419 | 0.0029043 | 0.0041368 | 0.0054853 | 0.0066817 | 0.0077126 | 0.0085696 | 0.0091252 | 0.0096378 | 0.010101 | 0.010517 | 0.010893 | 0.011224 | 0.01149 | 0.011746 | 0.012028 | 0.012364 | 0.012726 | 0.013135 | 0.13135 | 0.13727 | 0.14311 | 0.14897
[10 empty] | 0 | 0 | 0 | 0 | 0.010434 | 0.010214 | 0.011909 | 0.013817 | 0.015117 | 0.016891 | 0.01728 | 0.017393 | 0.018086 | 0.018646 | 0.019763 | 0.02051 | 0.020828 | 0.021168 | 0.020914 | 0.021432 | 0.02252 | 0.023717 | 0.024633 | 0.025428 | 2.1882 | 2.2869 | 2.3841 | 2.4817
[10 empty] | 0 | 0 | 0 | 0 | 0.0013192 | 0.002584 | 0.0040695 | 0.0058073 | 0.0077172 | 0.0094286 | 0.010918 | 0.012166 | 0.012997 | 0.013784 | 0.01452 | 0.015205 | 0.015846 | 0.016439 | 0.016948 | 0.017375 | 0.017804 | 0.018267 | 0.018721 | 0.019192 | 0.80003 | 0.82882 | 0.85654 | 0.88387
[10 empty] | 0 | 0 | 0 | 0 | 0.00025117 | 0.00049198 | 0.00077481 | 0.0011057 | 0.0014693 | 0.0017952 | 0.0020786 | 0.0023163 | 0.0024746 | 0.0026243 | 0.0027644 | 0.0028949 | 0.0030171 | 0.00313 | 0.0032269 | 0.0033081 | 0.0033897 | 0.003478 | 0.0035644 | 0.0036541 | 0.13672 | 0.14164 | 0.14638 | 0.15105
[10 empty] | 0 | 0 | 0 | 0 | 0.00011768 | 0.0002305 | 0.00036301 | 0.00051803 | 0.0006884 | 0.00084106 | 0.00097387 | 0.0010852 | 0.0011594 | 0.0012295 | 0.0012952 | 0.0013563 | 0.0014135 | 0.0014664 | 0.0015118 | 0.0015499 | 0.0015881 | 0.0016295 | 0.00167 | 0.001712 | 0.048022 | 0.049751 | 0.051414 | 0.053055
[10 empty] | 0 | 0 | 0 | 0 | 0.0013192 | 0.0012648 | 0.0014855 | 0.0017378 | 0.0019099 | 0.0021511 | 0.0022037 | 0.0022199 | 0.0023189 | 0.0024043 | 0.0025749 | 0.0026959 | 0.0027557 | 0.0028231 | 0.0028074 | 0.0028207 | 0.0029427 | 0.003075 | 0.0031695 | 0.0032413 | 0.80003 | 0.82882 | 0.85654 | 0.88387
[10 empty] | 0 | 0 | 0 | 0 | 0.0070944 | 0.0155 | 0.025457 | 0.036683 | 0.047159 | 0.056983 | 0.065922 | 0.072797 | 0.079739 | 0.086594 | 0.093399 | 0.10012 | 0.10675 | 0.11326 | 0.11933 | 0.12494 | 0.13121 | 0.13845 | 0.14645 | 0.15545 | 2.1464 | 2.3083 | 2.4764 | 2.6528
[10 empty] | 0 | 0 | 0 | 0 | 0.0013507 | 0.0029511 | 0.0048469 | 0.0069842 | 0.0089789 | 0.010849 | 0.012551 | 0.01386 | 0.015182 | 0.016487 | 0.017783 | 0.019062 | 0.020325 | 0.021564 | 0.02272 | 0.023788 | 0.024981 | 0.026361 | 0.027883 | 0.029598 | 0.3668 | 0.39448 | 0.4232 | 0.45335
[10 empty] | 0 | 0 | 0 | 0 | 0.00063284 | 0.0013826 | 0.0022708 | 0.0032722 | 0.0042067 | 0.005083 | 0.0058804 | 0.0064937 | 0.0071129 | 0.0077245 | 0.0083315 | 0.008931 | 0.0095227 | 0.010103 | 0.010645 | 0.011145 | 0.011704 | 0.01235 | 0.013063 | 0.013867 | 0.12884 | 0.13856 | 0.14865 | 0.15924
[10 empty] | 0 | 0 | 0 | 0 | 0.0070944 | 0.0084056 | 0.0099571 | 0.011226 | 0.012841 | 0.014202 | 0.015177 | 0.016177 | 0.017682 | 0.019056 | 0.020249 | 0.021395 | 0.022578 | 0.023679 | 0.024473 | 0.025301 | 0.027192 | 0.029327 | 0.031096 | 0.033079 | 2.1464 | 2.3083 | 2.4764 | 2.6528
[10 empty] | 0 | 0 | 0 | 0 | 0.00028096 | 0.00058755 | 0.00091386 | 0.001212 | 0.0014838 | 0.0017302 | 0.0019458 | 0.0021652 | 0.002378 | 0.002563 | 0.0026434 | 0.0027062 | 0.0027523 | 0.0027819 | 0.0027891 | 0.0027748 | 0.0027726 | 0.0027849 | 0.0028093 | 0.0028496 | 4.0154 | 4.2 | 4.3823 | 4.5657
[10 empty] | 0 | 0 | 0 | 0 | 5.3494e-05 | 0.00011187 | 0.00017399 | 0.00023076 | 0.00028251 | 0.00032942 | 0.00037046 | 0.00041224 | 0.00045276 | 0.00048797 | 0.00050328 | 0.00051524 | 0.00052403 | 0.00052966 | 0.00053103 | 0.00052831 | 0.00052788 | 0.00053024 | 0.00053488 | 0.00054254 | 0.6862 | 0.71775 | 0.7489 | 0.78025
[10 empty] | 0 | 0 | 0 | 0 | 2.5063e-05 | 5.2411e-05 | 8.1519e-05 | 0.00010812 | 0.00013236 | 0.00015434 | 0.00017357 | 0.00019314 | 0.00021213 | 0.00022862 | 0.0002358 | 0.0002414 | 0.00024552 | 0.00024815 | 0.0002488 | 0.00024752 | 0.00024732 | 0.00024842 | 0.0002506 | 0.00025419 | 0.24103 | 0.25211 | 0.26305 | 0.27406
[10 empty] | 0 | 0 | 0 | 0 | 0.00028096 | 0.00030659 | 0.00032631 | 0.0003383 | 0.00034997 | 0.00036003 | 0.00036133 | 0.00039435 | 0.00041418 | 0.00040915 | 0.00041079 | 0.00041262 | 0.0004102 | 0.00040378 | 0.00039029 | 0.00037564 | 0.00038999 | 0.00041398 | 0.00042806 | 0.00044048 | 4.0154 | 4.2 | 4.3823 | 4.5657
[10 empty] | 0 | 0 | 0 | 0 | 0.005998 | 0.011995 | 0.01874 | 0.026353 | 0.034758 | 0.042652 | 0.050001 | 0.057629 | 0.065386 | 0.07277 | 0.078286 | 0.083838 | 0.089343 | 0.094765 | 0.099867 | 0.10465 | 0.1096 | 0.11491 | 0.12031 | 0.12598 | 3.0617 | 3.242 | 3.4245 | 3.6119
[10 empty] | 0 | 0 | 0 | 0 | 0.001142 | 0.0022839 | 0.003568 | 0.0050174 | 0.0066177 | 0.0081207 | 0.0095199 | 0.010972 | 0.012449 | 0.013855 | 0.014905 | 0.015962 | 0.01701 | 0.018043 | 0.019014 | 0.019925 | 0.020868 | 0.021879 | 0.022907 | 0.023987 | 0.52322 | 0.55404 | 0.58522 | 0.61725
[10 empty] | 0 | 0 | 0 | 0 | 0.00053504 | 0.00107 | 0.0016716 | 0.0023507 | 0.0031005 | 0.0038047 | 0.0044602 | 0.0051407 | 0.0058326 | 0.0064913 | 0.0069833 | 0.0074786 | 0.0079696 | 0.0084533 | 0.0089084 | 0.009335 | 0.0097769 | 0.010251 | 0.010732 | 0.011238 | 0.18378 | 0.19461 | 0.20556 | 0.21681
[10 empty] | 0 | 0 | 0 | 0 | 0.005998 | 0.0059974 | 0.0067444 | 0.0076127 | 0.0084052 | 0.0090937 | 0.009508 | 0.010705 | 0.01174 | 0.012252 | 0.012801 | 0.013282 | 0.014026 | 0.014814 | 0.015274 | 0.01566 | 0.016422 | 0.017602 | 0.01847 | 0.019313 | 3.0617 | 3.242 | 3.4245 | 3.6119
[10 empty] | 0 | 0 | 0 | 0 | 0 | 0 | 0 | 0 | 0 | 0 | 0 | 0 | 0 | 0 | 0 | 0 | 0 | 0 | 0 | 0 | 0 | 0 | 0 | 0 | 4.3139 | 4.568 | 4.8251 | 5.0892
[10 empty] | 0 | 0 | 0 | 0 | 0 | 0 | 0 | 0 | 0 | 0 | 0 | 0 | 0 | 0 | 0 | 0 | 0 | 0 | 0 | 0 | 0 | 0 | 0 | 0 | 0.73721 | 0.78063 | 0.82457 | 0.8697
[10 empty] | 0 | 0 | 0 | 0 | 0 | 0 | 0 | 0 | 0 | 0 | 0 | 0 | 0 | 0 | 0 | 0 | 0 | 0 | 0 | 0 | 0 | 0 | 0 | 0 | 0.25894 | 0.2742 | 0.28963 | 0.30548
[10 empty] | 0 | 0 | 0 | 0 | 0 | 0 | 0 | 0 | 0 | 0 | 0 | 0 | 0 | 0 | 0 | 0 | 0 | 0 | 0 | 0 | 0 | 0 | 0 | 0 | 4.3139 | 4.568 | 4.8251 | 5.0892
[10 empty] | 0 | 0 | 0 | 0 | 0 | 0 | 0 | 0 | 0 | 0 | 0 | 0 | 0 | 0 | 0 | 0 | 0 | 0 | 0 | 0 | 0 | 0 | 0 | 0 | 6.9348 | 7.2496 | 7.5599 | 7.872
[10 empty] | 0 | 0 | 0 | 0 | 0 | 0 | 0 | 0 | 0 | 0 | 0 | 0 | 0 | 0 | 0 | 0 | 0 | 0 | 0 | 0 | 0 | 0 | 0 | 0 | 1.1851 | 1.2389 | 1.2919 | 1.3453
[10 empty] | 0 | 0 | 0 | 0 | 0 | 0 | 0 | 0 | 0 | 0 | 0 | 0 | 0 | 0 | 0 | 0 | 0 | 0 | 0 | 0 | 0 | 0 | 0 | 0 | 0.41627 | 0.43516 | 0.45379 | 0.47252
[10 empty] | 0 | 0 | 0 | 0 | 0 | 0 | 0 | 0 | 0 | 0 | 0 | 0 | 0 | 0 | 0 | 0 | 0 | 0 | 0 | 0 | 0 | 0 | 0 | 0 | 6.9348 | 7.2496 | 7.5599 | 7.872
[10 empty] | 0 | 0 | 0 | 0 | 0 | 0 | 0 | 0 | 0 | 0 | 0 | 0 | 0 | 0 | 0 | 0 | 0 | 0 | 0 | 0 | 0 | 0 | 0 | 0 | 0 | 0 | 0 | 0
[10 empty] | 0 | 0 | 0 | 0 | 0 | 0 | 0 | 0 | 0 | 0 | 0 | 0 | 0 | 0 | 0 | 0 | 0 | 0 | 0 | 0 | 0 | 0 | 0 | 0 | 0 | 0 | 0 | 0
[10 empty] | 0 | 0 | 0 | 0 | 0 | 0 | 0 | 0 | 0 | 0 | 0 | 0 | 0 | 0 | 0 | 0 | 0 | 0 | 0 | 0 | 0 | 0 | 0 | 0 | 0 | 0 | 0 | 0
[10 empty] | 0 | 0 | 0 | 0 | 0 | 0 | 0 | 0 | 0 | 0 | 0 | 0 | 0 | 0 | 0 | 0 | 0 | 0 | 0 | 0 | 0 | 0 | 0 | 0 | 0 | 0 | 0 | 0
[10 empty] | 0 | 0 | 0 | 0 | 0.024253 | 0.048997 | 0.074043 | 0.09879 | 0.12329 | 0.14753 | 0.17076 | 0.19315 | 0.21668 | 0.24157 | 0.26805 | 0.29377 | 0.31879 | 0.34304 | 0.36557 | 0.38642 | 0.40693 | 0.42787 | 0.44809 | 0.47243 | 0.59299 | 0.62095 | 0.64846 | 0.68195
[10 empty] | 0 | 0 | 0 | 0 | 0.0046176 | 0.0093287 | 0.014097 | 0.018809 | 0.023473 | 0.028088 | 0.032513 | 0.036774 | 0.041255 | 0.045994 | 0.051036 | 0.055932 | 0.060696 | 0.065313 | 0.069603 | 0.073572 | 0.077477 | 0.081464 | 0.085314 | 0.089949 | 0.10134 | 0.10612 | 0.11082 | 0.11654
[10 empty] | 0 | 0 | 0 | 0 | 0.0021634 | 0.0043707 | 0.0066049 | 0.0088123 | 0.010998 | 0.01316 | 0.015233 | 0.017229 | 0.019329 | 0.021549 | 0.023911 | 0.026205 | 0.028437 | 0.0306 | 0.03261 | 0.03447 | 0.036299 | 0.038167 | 0.039971 | 0.042142 | 0.035595 | 0.037273 | 0.038924 | 0.040935
[10 empty] | 0 | 0 | 0 | 0 | 0.024253 | 0.024744 | 0.025046 | 0.024746 | 0.024498 | 0.02424 | 0.023237 | 0.022381 | 0.023538 | 0.024891 | 0.026479 | 0.027919 | 0.029276 | 0.030395 | 0.030366 | 0.030199 | 0.031213 | 0.03278 | 0.033025 | 0.03812 | 0.59299 | 0.62095 | 0.64846 | 0.68195
[10 empty] | 0 | 0 | 0 | 0 | 0.010879 | 0.021979 | 0.033214 | 0.044314 | 0.055303 | 0.066176 | 0.0766 | 0.086639 | 0.097198 | 0.10836 | 0.12024 | 0.13178 | 0.143 | 0.15388 | 0.16398 | 0.17334 | 0.18254 | 0.19193 | 0.201 | 0.21192 | 0.56887 | 0.59569 | 0.62208 | 0.65421
[10 empty] | 0 | 0 | 0 | 0 | 0.0020713 | 0.0041846 | 0.0063237 | 0.0084372 | 0.010529 | 0.0126 | 0.014584 | 0.016496 | 0.018506 | 0.020632 | 0.022893 | 0.025089 | 0.027226 | 0.029297 | 0.031222 | 0.033002 | 0.034754 | 0.036542 | 0.038269 | 0.040348 | 0.097216 | 0.1018 | 0.10631 | 0.1118
[10 empty] | 0 | 0 | 0 | 0 | 0.00097044 | 0.0019605 | 0.0029627 | 0.0039529 | 0.0049332 | 0.0059031 | 0.0068329 | 0.0077285 | 0.0086703 | 0.0096663 | 0.010726 | 0.011755 | 0.012756 | 0.013726 | 0.014628 | 0.015462 | 0.016283 | 0.017121 | 0.01793 | 0.018904 | 0.034147 | 0.035757 | 0.037341 | 0.03927
[10 empty] | 0 | 0 | 0 | 0 | 0.010879 | 0.011099 | 0.011235 | 0.011101 | 0.010989 | 0.010873 | 0.010423 | 0.010039 | 0.010558 | 0.011165 | 0.011878 | 0.012523 | 0.013132 | 0.013634 | 0.013621 | 0.013547 | 0.014001 | 0.014704 | 0.014814 | 0.017099 | 0.56887 | 0.59569 | 0.62208 | 0.65421
[10 empty] | 0 | 0 | 0 | 0 | 0.031811 | 0.064267 | 0.097119 | 0.12958 | 0.16171 | 0.1935 | 0.22398 | 0.25334 | 0.28421 | 0.31686 | 0.35159 | 0.38532 | 0.41814 | 0.44995 | 0.4795 | 0.50685 | 0.53375 | 0.56121 | 0.58774 | 0.61967 | 2.8568 | 2.9915 | 3.124 | 3.2854
[10 empty] | 0 | 0 | 0 | 0 | 0.0060567 | 0.012236 | 0.018491 | 0.024671 | 0.030789 | 0.036842 | 0.042645 | 0.048234 | 0.054113 | 0.060329 | 0.066942 | 0.073363 | 0.079612 | 0.085668 | 0.091295 | 0.096502 | 0.10162 | 0.10685 | 0.1119 | 0.11798 | 0.48821 | 0.51123 | 0.53388 | 0.56145
[10 empty] | 0 | 0 | 0 | 0 | 0.0028377 | 0.0057328 | 0.0086633 | 0.011559 | 0.014425 | 0.017261 | 0.01998 | 0.022599 | 0.025353 | 0.028265 | 0.031363 | 0.034372 | 0.037299 | 0.040137 | 0.042773 | 0.045212 | 0.047612 | 0.050062 | 0.052428 | 0.055276 | 0.17148 | 0.17957 | 0.18752 | 0.19721
[10 empty] | 0 | 0 | 0 | 0 | 0.031811 | 0.032456 | 0.032852 | 0.032459 | 0.032133 | 0.031794 | 0.030478 | 0.029356 | 0.030874 | 0.032649 | 0.034732 | 0.03662 | 0.038399 | 0.039868 | 0.03983 | 0.039611 | 0.04094 | 0.042996 | 0.043317 | 0.05 | 2.8568 | 2.9915 | 3.124 | 3.2854
[10 empty] | 0 | 0 | 0 | 0 | 0 | 0 | 0 | 0 | 0 | 0 | 0 | 0 | 0 | 0 | 0 | 0 | 0 | 0 | 0 | 0 | 0 | 0 | 0 | 0 | 7.9532 | 8.3359 | 8.712 | 9.0887
[10 empty] | 0 | 0 | 0 | 0 | 0 | 0 | 0 | 0 | 0 | 0 | 0 | 0 | 0 | 0 | 0 | 0 | 0 | 0 | 0 | 0 | 0 | 0 | 0 | 0 | 1.3591 | 1.4245 | 1.4888 | 1.5532
[10 empty] | 0 | 0 | 0 | 0 | 0 | 0 | 0 | 0 | 0 | 0 | 0 | 0 | 0 | 0 | 0 | 0 | 0 | 0 | 0 | 0 | 0 | 0 | 0 | 0 | 0.4774 | 0.50037 | 0.52294 | 0.54556
[10 empty] | 0 | 0 | 0 | 0 | 0 | 0 | 0 | 0 | 0 | 0 | 0 | 0 | 0 | 0 | 0 | 0 | 0 | 0 | 0 | 0 | 0 | 0 | 0 | 0 | 7.9532 | 8.3359 | 8.712 | 9.0887
[10 empty] | 0 | 0 | 0 | 0 | 0 | 0 | 0 | 0 | 0 | 0 | 0 | 0 | 0 | 0 | 0 | 0 | 0 | 0 | 0 | 0 | 0 | 0 | 0 | 0 | 0.15953 | 0.16677 | 0.17391 | 0.18109
[10 empty] | 0 | 0 | 0 | 0 | 0 | 0 | 0 | 0 | 0 | 0 | 0 | 0 | 0 | 0 | 0 | 0 | 0 | 0 | 0 | 0 | 0 | 0 | 0 | 0 | 0.027262 | 0.0285 | 0.02972 | 0.030947
[10 empty] | 0 | 0 | 0 | 0 | 0 | 0 | 0 | 0 | 0 | 0 | 0 | 0 | 0 | 0 | 0 | 0 | 0 | 0 | 0 | 0 | 0 | 0 | 0 | 0 | 0.0095759 | 0.010011 | 0.010439 | 0.01087
[10 empty] | 0 | 0 | 0 | 0 | 0 | 0 | 0 | 0 | 0 | 0 | 0 | 0 | 0 | 0 | 0 | 0 | 0 | 0 | 0 | 0 | 0 | 0 | 0 | 0 | 0.15953 | 0.16677 | 0.17391 | 0.18109
[10 empty] | 0 | 0 | 0 | 0 | 0 | 0 | 0 | 0 | 0 | 0 | 0 | 0 | 0 | 0 | 0 | 0 | 0 | 0 | 0 | 0 | 0 | 0 | 0 | 0 | 8.9584 | 9.6928 | 10.4615 | 11.2746
[10 empty] | 0 | 0 | 0 | 0 | 0 | 0 | 0 | 0 | 0 | 0 | 0 | 0 | 0 | 0 | 0 | 0 | 0 | 0 | 0 | 0 | 0 | 0 | 0 | 0 | 1.5309 | 1.6564 | 1.7878 | 1.9267
[10 empty] | 0 | 0 | 0 | 0 | 0 | 0 | 0 | 0 | 0 | 0 | 0 | 0 | 0 | 0 | 0 | 0 | 0 | 0 | 0 | 0 | 0 | 0 | 0 | 0 | 0.53773 | 0.58182 | 0.62796 | 0.67677
[10 empty] | 0 | 0 | 0 | 0 | 0 | 0 | 0 | 0 | 0 | 0 | 0 | 0 | 0 | 0 | 0 | 0 | 0 | 0 | 0 | 0 | 0 | 0 | 0 | 0 | 8.9584 | 9.6928 | 10.4615 | 11.2746
[10 empty] | 0 | 0 | 0 | 0 | 0.4658 | 0.95321 | 1.4598 | 1.9834 | 2.522 | 3.0738 | 3.637 | 4.2102 | 4.792 | 5.3812 | 5.9456 | 6.4896 | 7.0166 | 7.4958 | 7.9312 | 8.3279 | 8.6875 | 9.0131 | 9.3075 | 9.5732 | 5.9879 | 6.2046 | 6.4066 | 6.592
[10 empty] | 0 | 0 | 0 | 0 | 0.50219 | 1.0277 | 1.5739 | 2.1384 | 2.719 | 3.3139 | 3.9212 | 4.5391 | 5.1664 | 5.8016 | 6.4101 | 6.9966 | 7.5647 | 8.0814 | 8.5509 | 8.9785 | 9.3662 | 9.7172 | 10.0346 | 10.3211 | 5.7945 | 6.0042 | 6.1996 | 6.379
[10 empty] | 0 | 0 | 0 | 0 | 0 | 0 | 0 | 0 | 0 | 0 | 0 | 0 | 0 | 0 | 0 | 0 | 0 | 0 | 0 | 0 | 0 | 0 | 0 | 0 | 0 | 0 | 0 | 0
[10 empty] | 0 | 0 | 0 | 0 | 0.4658 | 0.48951 | 0.51088 | 0.53016 | 0.54751 | 0.56313 | 0.57708 | 0.58955 | 0.60073 | 0.61072 | 0.58862 | 0.57075 | 0.55615 | 0.59701 | 0.62841 | 0.65383 | 0.67174 | 0.68499 | 0.80332 | 0.79378 | 0.34379 | 0.34369 | 0.34455 | 0.34607
[10 empty] | 0 | 0 | 0 | 0 | 0.018501 | 0.041986 | 0.066553 | 0.091863 | 0.11765 | 0.1437 | 0.16985 | 0.19597 | 0.21844 | 0.23868 | 0.25764 | 0.27264 | 0.28388 | 0.29509 | 0.30418 | 0.31141 | 0.31286 | 0.31261 | 0.31181 | 0.31057 | 2.2468 | 2.2456 | 2.2408 | 2.2323
[10 empty] | 0 | 0 | 0 | 0 | 0.019947 | 0.045266 | 0.071752 | 0.09904 | 0.12684 | 0.15493 | 0.18312 | 0.21128 | 0.23551 | 0.25732 | 0.27777 | 0.29394 | 0.30606 | 0.31814 | 0.32794 | 0.33574 | 0.3373 | 0.33703 | 0.33617 | 0.33483 | 2.1743 | 2.1731 | 2.1684 | 2.1602
[10 empty] | 0 | 0 | 0 | 0 | 0 | 0 | 0 | 0 | 0 | 0 | 0 | 0 | 0 | 0 | 0 | 0 | 0 | 0 | 0 | 0 | 0 | 0 | 0 | 0 | 0 | 0 | 0 | 0
[10 empty] | 0 | 0 | 0 | 0 | 0.018501 | 0.023659 | 0.024963 | 0.025938 | 0.026652 | 0.027161 | 0.027507 | 0.027725 | 0.024319 | 0.022295 | 0.021217 | 0.020766 | 0.02072 | 0.023853 | 0.024449 | 0.024868 | 0.025149 | 0.02532 | 0.025405 | 0.024787 | 2.2468 | 2.2456 | 2.2408 | 2.2323
[10 empty] | 0 | 0 | 0 | 0 | 0.0055156 | 0.011018 | 0.016713 | 0.022576 | 0.02859 | 0.034737 | 0.040981 | 0.047322 | 0.053745 | 0.060238 | 0.066513 | 0.072213 | 0.077771 | 0.082787 | 0.087325 | 0.091415 | 0.0951 | 0.098408 | 0.10138 | 0.10403 | 0.16373 | 0.17057 | 0.17712 | 0.18334
[10 empty] | 0 | 0 | 0 | 0 | 0.0059465 | 0.011878 | 0.018019 | 0.02434 | 0.030823 | 0.03745 | 0.044183 | 0.051019 | 0.057944 | 0.064944 | 0.071709 | 0.077855 | 0.083847 | 0.089255 | 0.094147 | 0.098557 | 0.10253 | 0.1061 | 0.1093 | 0.11216 | 0.15844 | 0.16506 | 0.1714 | 0.17741
[10 empty] | 0 | 0 | 0 | 0 | 0 | 0 | 0 | 0 | 0 | 0 | 0 | 0 | 0 | 0 | 0 | 0 | 0 | 0 | 0 | 0 | 0 | 0 | 0 | 0 | 0 | 0 | 0 | 0
[10 empty] | 0 | 0 | 0 | 0 | 0.0055156 | 0.0055021 | 0.0056954 | 0.0058633 | 0.0060134 | 0.0061468 | 0.0062446 | 0.006341 | 0.0064231 | 0.0064926 | 0.0062749 | 0.0057006 | 0.0055573 | 0.0054409 | 0.005352 | 0.0052807 | 0.0052346 | 0.0052009 | 0.0051883 | 0.005188 | 0.010171 | 0.010281 | 0.010406 | 0.01054
[10 empty] | 0 | 0 | 0 | 0 | 0.0019255 | 0.00299 | 0.004086 | 0.0052119 | 0.0063665 | 0.0075487 | 0.008757 | 0.0099904 | 0.011224 | 0.012459 | 0.013697 | 0.014398 | 0.015057 | 0.015675 | 0.016254 | 0.016796 | 0.017301 | 0.017771 | 0.018208 | 0.018612 | 0.40124 | 0.42195 | 0.4426 | 0.46302
[10 empty] | 0 | 0 | 0 | 0 | 0.0020759 | 0.0032236 | 0.0044052 | 0.005619 | 0.0068639 | 0.0081384 | 0.0094412 | 0.010771 | 0.012101 | 0.013432 | 0.014768 | 0.015523 | 0.016233 | 0.0169 | 0.017524 | 0.018108 | 0.018652 | 0.019159 | 0.01963 | 0.020066 | 0.38827 | 0.40831 | 0.4283 | 0.44806
[10 empty] | 0 | 0 | 0 | 0 | 0 | 0 | 0 | 0 | 0 | 0 | 0 | 0 | 0 | 0 | 0 | 0 | 0 | 0 | 0 | 0 | 0 | 0 | 0 | 0 | 0 | 0 | 0 | 0
[10 empty] | 0 | 0 | 0 | 0 | 0.0019255 | 0.0010645 | 0.001096 | 0.0011259 | 0.0011547 | 0.0011821 | 0.0012083 | 0.0012334 | 0.0012333 | 0.0012351 | 0.0012386 | 0.0007926 | 0.00079678 | 0.00080173 | 0.0008076 | 0.00081384 | 0.00082111 | 0.00082849 | 0.00083684 | 0.00084443 | 0.40124 | 0.42195 | 0.4426 | 0.46302
[10 empty] | 0 | 0 | 0 | 0 | 0 | 0 | 0 | 0 | 0 | 0 | 0 | 0 | 0 | 0 | 0 | 0 | 0 | 0 | 0 | 0 | 0 | 0 | 0 | 0 | 1.0897 | 1.1228 | 1.1527 | 1.1793
[10 empty] | 0 | 0 | 0 | 0 | 0 | 0 | 0 | 0 | 0 | 0 | 0 | 0 | 0 | 0 | 0 | 0 | 0 | 0 | 0 | 0 | 0 | 0 | 0 | 0 | 0 | 0 | 0 | 0
[10 empty] | 0 | 0 | 0 | 0 | 0 | 0 | 0 | 0 | 0 | 0 | 0 | 0 | 0 | 0 | 0 | 0 | 0 | 0 | 0 | 0 | 0 | 0 | 0 | 0 | 0.38766 | 0.39942 | 0.41008 | 0.41954
[10 empty] | 0 | 0 | 0 | 0 | 0 | 0 | 0 | 0 | 0 | 0 | 0 | 0 | 0 | 0 | 0 | 0 | 0 | 0 | 0 | 0 | 0 | 0 | 0 | 0 | 1.0897 | 1.1228 | 1.1527 | 1.1793
[10 empty] | 0 | 0 | 0 | 0 | 0 | 0 | 0 | 0 | 0 | 0 | 0 | 0 | 0 | 0 | 0 | 0 | 0 | 0 | 0 | 0 | 0 | 0 | 0 | 0 | 17.7095 | 18.2531 | 18.7469 | 19.1864
[10 empty] | 0 | 0 | 0 | 0 | 0 | 0 | 0 | 0 | 0 | 0 | 0 | 0 | 0 | 0 | 0 | 0 | 0 | 0 | 0 | 0 | 0 | 0 | 0 | 0 | 0 | 0 | 0 | 0
[10 empty] | 0 | 0 | 0 | 0 | 0 | 0 | 0 | 0 | 0 | 0 | 0 | 0 | 0 | 0 | 0 | 0 | 0 | 0 | 0 | 0 | 0 | 0 | 0 | 0 | 6.3001 | 6.4935 | 6.6691 | 6.8255
[10 empty] | 0 | 0 | 0 | 0 | 0 | 0 | 0 | 0 | 0 | 0 | 0 | 0 | 0 | 0 | 0 | 0 | 0 | 0 | 0 | 0 | 0 | 0 | 0 | 0 | 17.7095 | 18.2531 | 18.7469 | 19.1864
[10 empty] | 0 | 0 | 0 | 0 | 0.0089494 | 0.017877 | 0.027118 | 0.036632 | 0.046389 | 0.056363 | 0.066495 | 0.076784 | 0.087206 | 0.09774 | 0.10792 | 0.11717 | 0.12619 | 0.13433 | 0.14169 | 0.14833 | 0.15431 | 0.15967 | 0.16449 | 0.1688 | 0.18812 | 0.19597 | 0.2035 | 0.21065
[10 empty] | 0 | 0 | 0 | 0 | 0 | 0 | 0 | 0 | 0 | 0 | 0 | 0 | 0 | 0 | 0 | 0 | 0 | 0 | 0 | 0 | 0 | 0 | 0 | 0 | 0 | 0 | 0 | 0
[10 empty] | 0 | 0 | 0 | 0 | 0.0047312 | 0.0094508 | 0.014336 | 0.019366 | 0.024524 | 0.029797 | 0.035153 | 0.040593 | 0.046102 | 0.051672 | 0.057054 | 0.061944 | 0.066711 | 0.071014 | 0.074906 | 0.078415 | 0.081576 | 0.084413 | 0.086959 | 0.089239 | 0.066923 | 0.069716 | 0.072395 | 0.074936
[10 empty] | 0 | 0 | 0 | 0 | 0.0089494 | 0.0089275 | 0.0092413 | 0.0095137 | 0.0097572 | 0.0099736 | 0.010132 | 0.010289 | 0.010422 | 0.010535 | 0.010181 | 0.0092496 | 0.0090172 | 0.0088283 | 0.0086839 | 0.0085683 | 0.0084935 | 0.0084388 | 0.0084184 | 0.0084179 | 0.011686 | 0.011812 | 0.011956 | 0.01211
[10 empty] | 0 | 0 | 0 | 0 | 0.0015081 | 0.0023418 | 0.0032002 | 0.004082 | 0.0049864 | 0.0059122 | 0.0068586 | 0.0078247 | 0.0087906 | 0.009758 | 0.010728 | 0.011277 | 0.011793 | 0.012277 | 0.012731 | 0.013155 | 0.01355 | 0.013918 | 0.01426 | 0.014577 | 0.22253 | 0.23401 | 0.24547 | 0.25679
[10 empty] | 0 | 0 | 0 | 0 | 0 | 0 | 0 | 0 | 0 | 0 | 0 | 0 | 0 | 0 | 0 | 0 | 0 | 0 | 0 | 0 | 0 | 0 | 0 | 0 | 0 | 0 | 0 | 0
[10 empty] | 0 | 0 | 0 | 0 | 0.00079727 | 0.001238 | 0.0016918 | 0.002158 | 0.0026361 | 0.0031256 | 0.0036259 | 0.0041366 | 0.0046473 | 0.0051587 | 0.0056715 | 0.0059617 | 0.0062345 | 0.0064904 | 0.0067302 | 0.0069543 | 0.0071635 | 0.0073581 | 0.007539 | 0.0077065 | 0.079163 | 0.083249 | 0.087324 | 0.091353
[10 empty] | 0 | 0 | 0 | 0 | 0.0015081 | 0.00083376 | 0.00085838 | 0.0008818 | 0.00090435 | 0.00092586 | 0.0009464 | 0.00096602 | 0.00096596 | 0.00096736 | 0.00097006 | 0.00062078 | 0.00062405 | 0.00062793 | 0.00063253 | 0.00063741 | 0.0006431 | 0.00064889 | 0.00065543 | 0.00066137 | 0.22253 | 0.23401 | 0.24547 | 0.25679
[10 empty] | 0 | 0 | 0 | 0 | 0.075362 | 0.15672 | 0.24318 | 0.33399 | 0.42858 | 0.52635 | 0.62689 | 0.72994 | 0.82557 | 0.91632 | 1.0039 | 1.0791 | 1.1438 | 1.1992 | 1.2469 | 1.3026 | 1.3534 | 1.3994 | 1.419 | 1.4359 | 20.1832 | 20.576 | 20.9292 | 21.24
[10 empty] | 0 | 0 | 0 | 0 | 0.0072211 | 0.015017 | 0.023301 | 0.032003 | 0.041066 | 0.050435 | 0.060068 | 0.069943 | 0.079106 | 0.087801 | 0.09619 | 0.1034 | 0.10959 | 0.11491 | 0.11947 | 0.12482 | 0.12968 | 0.13409 | 0.13596 | 0.13759 | 1.7358 | 1.7696 | 1.8 | 1.8267
[10 empty] | 0 | 0 | 0 | 0 | 0.022493 | 0.046775 | 0.072579 | 0.099684 | 0.12791 | 0.1571 | 0.1871 | 0.21786 | 0.2464 | 0.27349 | 0.29962 | 0.32207 | 0.34137 | 0.35792 | 0.37214 | 0.38878 | 0.40393 | 0.41768 | 0.42351 | 0.42858 | 4.0536 | 4.1325 | 4.2034 | 4.2658
[10 empty] | 0 | 0 | 0 | 0 | 0.075362 | 0.081358 | 0.086456 | 0.090814 | 0.094585 | 0.097775 | 0.10054 | 0.10305 | 0.095629 | 0.09075 | 0.08755 | 0.086007 | 0.085496 | 0.085683 | 0.086525 | 0.1026 | 0.10485 | 0.10681 | 0.10829 | 0.10845 | 20.1832 | 20.576 | 20.9292 | 21.24
[10 empty] | 0 | 0 | 0 | 0 | 0.018711 | 0.038907 | 0.060378 | 0.08294 | 0.10644 | 0.13074 | 0.15573 | 0.1813 | 0.20506 | 0.22758 | 0.24935 | 0.26803 | 0.28408 | 0.29787 | 0.30972 | 0.32358 | 0.33617 | 0.34758 | 0.35245 | 0.35666 | 2.8293 | 2.8844 | 2.9339 | 2.9775
[10 empty] | 0 | 0 | 0 | 0 | 0.0017929 | 0.0037281 | 0.0057853 | 0.0079473 | 0.010199 | 0.012527 | 0.014922 | 0.017372 | 0.019648 | 0.021807 | 0.023892 | 0.025683 | 0.027221 | 0.028542 | 0.029677 | 0.031005 | 0.032212 | 0.033305 | 0.033772 | 0.034175 | 0.24334 | 0.24807 | 0.25233 | 0.25608
[10 empty] | 0 | 0 | 0 | 0 | 0.0055845 | 0.011612 | 0.01802 | 0.024755 | 0.031768 | 0.039021 | 0.046479 | 0.054112 | 0.061201 | 0.067924 | 0.074421 | 0.079998 | 0.084788 | 0.088903 | 0.092439 | 0.096575 | 0.10033 | 0.10374 | 0.10519 | 0.10645 | 0.56825 | 0.57931 | 0.58925 | 0.598
[10 empty] | 0 | 0 | 0 | 0 | 0.018711 | 0.020196 | 0.02147 | 0.022563 | 0.023498 | 0.024301 | 0.024988 | 0.025574 | 0.023753 | 0.022526 | 0.021767 | 0.02136 | 0.021223 | 0.021291 | 0.021504 | 0.02549 | 0.026037 | 0.026505 | 0.026912 | 0.026922 | 2.8293 | 2.8844 | 2.9339 | 2.9775
[10 empty] | 0 | 0 | 0 | 0 | 4.7939 | 6.331 | 7.8433 | 7.8371 | 7.846 | 7.9092 | 6.9729 | 6.9642 | 6.9287 | 6.9098 | 6.9011 | 7.0242 | 7.1724 | 7.33 | 7.3846 | 7.4787 | 7.5743 | 7.6707 | 7.8881 | 8.0208 | 51.1401 | 51.2273 | 51.2962 | 51.3301
[10 empty] | 0 | 0 | 0 | 0 | 0.42597 | 0.56255 | 0.69693 | 0.69637 | 0.69717 | 0.70279 | 0.61959 | 0.61881 | 0.61566 | 0.61399 | 0.61321 | 0.62415 | 0.63731 | 0.65132 | 0.65617 | 0.66453 | 0.67303 | 0.68159 | 0.70091 | 0.7127 | 4.0787 | 4.0856 | 4.0911 | 4.0938
[10 empty] | 0 | 0 | 0 | 0 | 1.8113 | 2.392 | 2.9634 | 2.9611 | 2.9644 | 2.9883 | 2.6346 | 2.6313 | 2.6179 | 2.6107 | 2.6074 | 2.6539 | 2.7099 | 2.7695 | 2.7901 | 2.8257 | 2.8618 | 2.8982 | 2.9804 | 3.0305 | 13.0022 | 13.0244 | 13.0419 | 13.0505
[10 empty] | 0 | 0 | 0 | 0 | 4.7939 | 1.5562 | 1.5376 | 1.2763 | 1.0127 | 0.89358 | 0.51505 | 0.44407 | 0.39526 | 0.51251 | 0.6152 | 0.84379 | 0.91406 | 0.93894 | 0.81112 | 0.82706 | 0.79795 | 0.76829 | 1.1855 | 1.104 | 5.0186 | 5.1143 | 4.9175 | 4.1647
[10 empty] | 0 | 0 | 0 | 0 | 0.021656 | 0.051448 | 0.082898 | 0.11571 | 0.14965 | 0.18998 | 0.23114 | 0.27297 | 0.3153 | 0.35802 | 0.40101 | 0.45069 | 0.49602 | 0.53824 | 0.57832 | 0.6141 | 0.64545 | 0.67311 | 0.69768 | 0.72629 | 0.65898 | 0.67672 | 0.69193 | 0.71046
[10 empty] | 0 | 0 | 0 | 0 | 0.0019243 | 0.0045715 | 0.0073661 | 0.010282 | 0.013297 | 0.016881 | 0.020538 | 0.024255 | 0.028017 | 0.031812 | 0.035632 | 0.040047 | 0.044074 | 0.047826 | 0.051388 | 0.054567 | 0.057353 | 0.059811 | 0.061993 | 0.064536 | 0.052557 | 0.053972 | 0.055185 | 0.056663
[10 empty] | 0 | 0 | 0 | 0 | 0.0081823 | 0.019439 | 0.031321 | 0.04372 | 0.056542 | 0.071778 | 0.087332 | 0.10314 | 0.11913 | 0.13527 | 0.15151 | 0.17028 | 0.18741 | 0.20336 | 0.21851 | 0.23202 | 0.24387 | 0.25432 | 0.2636 | 0.27442 | 0.16754 | 0.17205 | 0.17592 | 0.18063
[10 empty] | 0 | 0 | 0 | 0 | 0.021656 | 0.029879 | 0.031655 | 0.033148 | 0.034397 | 0.040926 | 0.041926 | 0.042751 | 0.043428 | 0.043978 | 0.04442 | 0.051285 | 0.047131 | 0.044207 | 0.042237 | 0.041 | 0.04032 | 0.040055 | 0.040094 | 0.046991 | 0.034743 | 0.034615 | 0.034757 | 0.040853
[10 empty] | 0 | 0 | 0 | 0 | 0.45252 | 0.8577 | 1.148 | 1.3696 | 1.4873 | 1.4668 | 1.4539 | 1.4365 | 1.4183 | 1.4124 | 1.4086 | 1.4235 | 1.4438 | 1.4554 | 1.4722 | 1.4767 | 1.4789 | 1.4793 | 1.4765 | 1.4718 | 3.9112 | 3.9074 | 3.9042 | 3.9
[10 empty] | 0 | 0 | 0 | 0 | 0.040209 | 0.076212 | 0.10201 | 0.1217 | 0.13216 | 0.13033 | 0.12918 | 0.12764 | 0.12602 | 0.1255 | 0.12516 | 0.12648 | 0.12829 | 0.12932 | 0.13082 | 0.13122 | 0.13141 | 0.13144 | 0.1312 | 0.13078 | 0.31194 | 0.31163 | 0.31138 | 0.31104
[10 empty] | 0 | 0 | 0 | 0 | 0.17097 | 0.32406 | 0.43376 | 0.51749 | 0.56196 | 0.55419 | 0.54931 | 0.54275 | 0.53586 | 0.53364 | 0.53219 | 0.53782 | 0.54551 | 0.54988 | 0.55625 | 0.55796 | 0.55876 | 0.55891 | 0.55788 | 0.55608 | 0.99441 | 0.99343 | 0.99262 | 0.99156
[10 empty] | 0 | 0 | 0 | 0 | 0.45252 | 0.40699 | 0.34765 | 0.30604 | 0.22395 | 0.10803 | 0.086416 | 0.068167 | 0.039879 | 0.11951 | 0.17481 | 0.22465 | 0.24856 | 0.23909 | 0.31368 | 0.25605 | 0.20238 | 0.15861 | 0.12891 | 0.1066 | 0.21997 | 0.18251 | 0.21874 | 0.25107
[10 empty] | 0 | 0 | 0 | 0 | 0.58296 | 0.77329 | 0.97002 | 0.99062 | 1.0167 | 1.046 | 0.94461 | 0.95368 | 0.95014 | 0.95292 | 0.95725 | 0.97708 | 1 | 1.0242 | 1.0599 | 1.0806 | 1.097 | 1.1082 | 1.1148 | 1.1166 | 5.7534 | 5.7632 | 5.771 | 5.7748
[10 empty] | 0 | 0 | 0 | 0 | 0.051799 | 0.068712 | 0.086193 | 0.088023 | 0.090345 | 0.092948 | 0.083935 | 0.08474 | 0.084426 | 0.084673 | 0.085058 | 0.08682 | 0.088857 | 0.091005 | 0.094175 | 0.096021 | 0.097478 | 0.098467 | 0.099061 | 0.099219 | 0.45886 | 0.45965 | 0.46026 | 0.46057
[10 empty] | 0 | 0 | 0 | 0 | 0.22026 | 0.29217 | 0.3665 | 0.37429 | 0.38416 | 0.39523 | 0.3569 | 0.36033 | 0.35899 | 0.36004 | 0.36168 | 0.36917 | 0.37783 | 0.38696 | 0.40045 | 0.40829 | 0.41449 | 0.41869 | 0.42122 | 0.42189 | 1.4628 | 1.4653 | 1.4672 | 1.4682
[10 empty] | 0 | 0 | 0 | 0 | 0.58296 | 0.19266 | 0.19983 | 0.17649 | 0.14771 | 0.12612 | 0.069429 | 0.059775 | 0.044073 | 0.076648 | 0.1013 | 0.1386 | 0.15239 | 0.15695 | 0.19938 | 0.17181 | 0.1517 | 0.12354 | 0.1063 | 0.096987 | 0.39457 | 0.39806 | 0.35748 | 0.38131
[10 empty] | 0 | 0 | 0 | 0 | 0.4416 | 0.91613 | 1.4161 | 1.9353 | 2.4687 | 3.0132 | 3.5638 | 4.1192 | 4.6045 | 5.0479 | 5.4696 | 5.798 | 6.0522 | 6.3094 | 6.525 | 6.7038 | 6.7418 | 6.7655 | 6.7776 | 6.78 | 23.399 | 23.6675 | 23.9012 | 24.0975
[10 empty] | 0 | 0 | 0 | 0 | 0.066995 | 0.13899 | 0.21483 | 0.2936 | 0.37453 | 0.45713 | 0.54067 | 0.62492 | 0.69854 | 0.76581 | 0.82979 | 0.8796 | 0.91817 | 0.95719 | 0.9899 | 1.017 | 1.0228 | 1.0264 | 1.0282 | 1.0286 | 3.1862 | 3.2228 | 3.2546 | 3.2813
[10 empty] | 0 | 0 | 0 | 0 | 0.14177 | 0.2941 | 0.4546 | 0.62128 | 0.79252 | 0.96731 | 1.1441 | 1.3224 | 1.4781 | 1.6205 | 1.7559 | 1.8613 | 1.9429 | 2.0255 | 2.0947 | 2.1521 | 2.1643 | 2.1719 | 2.1758 | 2.1765 | 5.0547 | 5.1127 | 5.1632 | 5.2056
[10 empty] | 0 | 0 | 0 | 0 | 0.4416 | 0.47629 | 0.50362 | 0.52487 | 0.54118 | 0.55434 | 0.56269 | 0.56964 | 0.50173 | 0.46183 | 0.44193 | 0.43472 | 0.4359 | 0.50407 | 0.51874 | 0.52988 | 0.53838 | 0.54466 | 0.54897 | 0.5375 | 23.399 | 23.6675 | 23.9012 | 24.0975
[10 empty] | 0 | 0 | 0 | 0 | 0.054619 | 0.11406 | 0.17735 | 0.24372 | 0.31253 | 0.38331 | 0.45564 | 0.52921 | 0.59433 | 0.65456 | 0.7124 | 0.75862 | 0.79556 | 0.83332 | 0.86595 | 0.89399 | 0.90369 | 0.91141 | 0.91755 | 0.92243 | 25.9607 | 26.2586 | 26.5178 | 26.7356
[10 empty] | 0 | 0 | 0 | 0 | 0.0082861 | 0.017304 | 0.026906 | 0.036974 | 0.047414 | 0.058151 | 0.069125 | 0.080287 | 0.090165 | 0.099303 | 0.10808 | 0.11509 | 0.12069 | 0.12642 | 0.13137 | 0.13563 | 0.1371 | 0.13827 | 0.1392 | 0.13994 | 3.5351 | 3.5756 | 3.6109 | 3.6406
[10 empty] | 0 | 0 | 0 | 0 | 0.017534 | 0.036616 | 0.056934 | 0.078239 | 0.10033 | 0.12305 | 0.14627 | 0.16989 | 0.19079 | 0.21013 | 0.2287 | 0.24354 | 0.25539 | 0.26751 | 0.27799 | 0.28699 | 0.29011 | 0.29258 | 0.29456 | 0.29612 | 5.6081 | 5.6724 | 5.7284 | 5.7755
[10 empty] | 0 | 0 | 0 | 0 | 0.054619 | 0.059451 | 0.063313 | 0.066399 | 0.068865 | 0.070834 | 0.072406 | 0.07366 | 0.065214 | 0.060346 | 0.057962 | 0.057262 | 0.057666 | 0.067006 | 0.06932 | 0.071168 | 0.072643 | 0.07382 | 0.074758 | 0.07362 | 25.9607 | 26.2586 | 26.5178 | 26.7356
[10 empty] | 0 | 0 | 0 | 0 | 0.012503 | 0.025842 | 0.039688 | 0.053822 | 0.068097 | 0.082436 | 0.09673 | 0.11097 | 0.12184 | 0.13155 | 0.14119 | 0.14823 | 0.15322 | 0.15664 | 0.15656 | 0.15622 | 0.15571 | 0.1551 | 0.15442 | 0.15369 | 20.2752 | 20.2766 | 20.2716 | 20.2549
[10 empty] | 0 | 0 | 0 | 0 | 0.0018969 | 0.0039204 | 0.0060211 | 0.0081653 | 0.010331 | 0.012506 | 0.014675 | 0.016835 | 0.018484 | 0.019957 | 0.02142 | 0.022487 | 0.023245 | 0.023764 | 0.023752 | 0.023701 | 0.023623 | 0.02353 | 0.023427 | 0.023316 | 2.7609 | 2.7611 | 2.7604 | 2.7581
[10 empty] | 0 | 0 | 0 | 0 | 0.0040139 | 0.0082959 | 0.012741 | 0.017278 | 0.021861 | 0.026464 | 0.031053 | 0.035623 | 0.039113 | 0.042229 | 0.045326 | 0.047585 | 0.049187 | 0.050287 | 0.050261 | 0.050152 | 0.049988 | 0.049791 | 0.049573 | 0.049338 | 4.3799 | 4.3802 | 4.3791 | 4.3755
[10 empty] | 0 | 0 | 0 | 0 | 0.012503 | 0.013393 | 0.01396 | 0.014308 | 0.014511 | 0.014638 | 0.014656 | 0.014662 | 0.011358 | 0.010243 | 0.010224 | 0.011626 | 0.012532 | 0.013104 | 0.013451 | 0.013657 | 0.013773 | 0.013827 | 0.013836 | 0.012774 | 20.2752 | 20.2766 | 20.2716 | 20.2549
[10 empty] | 0 | 0 | 0 | 0 | 0.03054 | 0.047231 | 0.064772 | 0.083042 | 0.10193 | 0.12136 | 0.14122 | 0.16146 | 0.18046 | 0.19852 | 0.2159 | 0.22955 | 0.24148 | 0.25188 | 0.26093 | 0.26878 | 0.27558 | 0.28474 | 0.29313 | 0.3008 | 3.8939 | 4.0271 | 4.0994 | 4.1622
[10 empty] | 0 | 0 | 0 | 0 | 0.0046331 | 0.0071654 | 0.0098265 | 0.012598 | 0.015464 | 0.018411 | 0.021424 | 0.024494 | 0.027377 | 0.030118 | 0.032754 | 0.034825 | 0.036635 | 0.038212 | 0.039585 | 0.040777 | 0.041808 | 0.043197 | 0.044471 | 0.045634 | 0.53023 | 0.54836 | 0.55822 | 0.56677
[10 empty] | 0 | 0 | 0 | 0 | 0.009804 | 0.015162 | 0.020793 | 0.026658 | 0.032723 | 0.038958 | 0.045335 | 0.051831 | 0.057931 | 0.06373 | 0.06931 | 0.073692 | 0.077521 | 0.080859 | 0.083764 | 0.086285 | 0.088467 | 0.091407 | 0.094102 | 0.096563 | 0.84116 | 0.86993 | 0.88557 | 0.89913
[10 empty] | 0 | 0 | 0 | 0 | 0.03054 | 0.016816 | 0.017734 | 0.018534 | 0.019231 | 0.019838 | 0.020361 | 0.020814 | 0.019659 | 0.018803 | 0.018191 | 0.017777 | 0.017522 | 0.017393 | 0.017364 | 0.017413 | 0.01752 | 0.020968 | 0.021228 | 0.021281 | 3.8939 | 4.0271 | 4.0994 | 4.1622
[10 empty] | 0 | 0 | 0 | 0 | 0.14567 | 0.28695 | 0.43556 | 0.59051 | 0.7509 | 0.91595 | 1.085 | 1.2573 | 1.4324 | 1.6099 | 1.7763 | 1.9342 | 2.0858 | 2.2174 | 2.3327 | 2.4335 | 2.5215 | 2.5982 | 2.6648 | 2.7504 | 0.36115 | 0.37106 | 0.37992 | 0.39154
[10 empty] | 0 | 0 | 0 | 0 | 0.022099 | 0.043532 | 0.066078 | 0.089585 | 0.11392 | 0.13896 | 0.1646 | 0.19074 | 0.21731 | 0.24424 | 0.26948 | 0.29343 | 0.31644 | 0.3364 | 0.35389 | 0.36919 | 0.38254 | 0.39417 | 0.40428 | 0.41726 | 0.049178 | 0.050528 | 0.051733 | 0.053315
[10 empty] | 0 | 0 | 0 | 0 | 0.046763 | 0.092116 | 0.13982 | 0.18957 | 0.24106 | 0.29404 | 0.34829 | 0.40362 | 0.45985 | 0.51682 | 0.57023 | 0.62092 | 0.66959 | 0.71185 | 0.74886 | 0.78122 | 0.80947 | 0.83408 | 0.85547 | 0.88295 | 0.078017 | 0.080158 | 0.08207 | 0.08458
[10 empty] | 0 | 0 | 0 | 0 | 0.14567 | 0.14179 | 0.14962 | 0.15648 | 0.16247 | 0.16769 | 0.17223 | 0.17617 | 0.17957 | 0.1825 | 0.17204 | 0.16417 | 0.15843 | 0.15443 | 0.15183 | 0.15037 | 0.14979 | 0.14992 | 0.15059 | 0.17954 | 0.020575 | 0.020652 | 0.020809 | 0.024882
[10 empty] | 0 | 0 | 0 | 0 | 0.013075 | 0.026471 | 0.040225 | 0.054359 | 0.068834 | 0.083763 | 0.098698 | 0.11388 | 0.12801 | 0.14138 | 0.15442 | 0.16538 | 0.17464 | 0.18242 | 0.18891 | 0.19646 | 0.20313 | 0.20903 | 0.21039 | 0.2114 | 1.6436 | 1.6796 | 1.7128 | 1.7428
[10 empty] | 0 | 0 | 0 | 0 | 0.0019836 | 0.0040159 | 0.0061026 | 0.0082467 | 0.010443 | 0.012708 | 0.014973 | 0.017276 | 0.01942 | 0.021448 | 0.023426 | 0.02509 | 0.026494 | 0.027675 | 0.028659 | 0.029804 | 0.030816 | 0.031712 | 0.031919 | 0.032072 | 0.2238 | 0.22871 | 0.23323 | 0.23731
[10 empty] | 0 | 0 | 0 | 0 | 0.0041975 | 0.0084978 | 0.012913 | 0.01745 | 0.022097 | 0.02689 | 0.031685 | 0.036557 | 0.041093 | 0.045385 | 0.049571 | 0.053091 | 0.056063 | 0.058562 | 0.060644 | 0.063067 | 0.065209 | 0.067105 | 0.067541 | 0.067865 | 0.35505 | 0.36284 | 0.37 | 0.37647
[10 empty] | 0 | 0 | 0 | 0 | 0.013075 | 0.013396 | 0.013755 | 0.014133 | 0.014475 | 0.014929 | 0.014936 | 0.015178 | 0.014129 | 0.013371 | 0.01304 | 0.012832 | 0.012772 | 0.012763 | 0.012772 | 0.015001 | 0.015196 | 0.015343 | 0.015429 | 0.015179 | 1.6436 | 1.6796 | 1.7128 | 1.7428
[10 empty] | 0 | 0 | 0 | 0 | 0.084672 | 0.17434 | 0.2685 | 0.36667 | 0.46843 | 0.5734 | 0.68123 | 0.79161 | 0.90424 | 1.0189 | 1.1353 | 1.2532 | 1.3725 | 1.4861 | 1.595 | 1.7003 | 1.7954 | 1.8811 | 1.9584 | 2.028 | 6.9719 | 7.2666 | 7.5371 | 7.7825
[10 empty] | 0 | 0 | 0 | 0 | 0.012846 | 0.026449 | 0.040733 | 0.055626 | 0.071065 | 0.08699 | 0.10335 | 0.12009 | 0.13718 | 0.15457 | 0.17223 | 0.19013 | 0.20822 | 0.22545 | 0.24198 | 0.25795 | 0.27237 | 0.28538 | 0.2971 | 0.30766 | 0.94937 | 0.98949 | 1.0263 | 1.0597
[10 empty] | 0 | 0 | 0 | 0 | 0.027182 | 0.055968 | 0.086194 | 0.11771 | 0.15038 | 0.18407 | 0.21869 | 0.25413 | 0.29028 | 0.32708 | 0.36445 | 0.40231 | 0.44061 | 0.47707 | 0.51204 | 0.54584 | 0.57635 | 0.60387 | 0.62868 | 0.65103 | 1.5061 | 1.5697 | 1.6282 | 1.6812
[10 empty] | 0 | 0 | 0 | 0 | 0.084672 | 0.089838 | 0.0945 | 0.098703 | 0.10249 | 0.1059 | 0.10897 | 0.11173 | 0.11421 | 0.11643 | 0.11842 | 0.1202 | 0.12179 | 0.11628 | 0.11189 | 0.10847 | 0.10587 | 0.10397 | 0.10265 | 0.10182 | 6.9719 | 7.2666 | 7.5371 | 7.7825
[10 empty] | 0 | 0 | 0 | 0 | 0.020359 | 0.042268 | 0.065486 | 0.089806 | 0.11505 | 0.14107 | 0.16516 | 0.18797 | 0.20999 | 0.22872 | 0.24465 | 0.25818 | 0.26966 | 0.28325 | 0.2955 | 0.30651 | 0.31061 | 0.31403 | 0.31685 | 0.31917 | 4.9416 | 5.0105 | 5.0713 | 5.1231
[10 empty] | 0 | 0 | 0 | 0 | 0.0030886 | 0.0064125 | 0.0099349 | 0.013624 | 0.017454 | 0.021401 | 0.025057 | 0.028517 | 0.031857 | 0.034699 | 0.037116 | 0.039168 | 0.040909 | 0.042971 | 0.04483 | 0.0465 | 0.047123 | 0.047641 | 0.048069 | 0.048421 | 0.6729 | 0.68227 | 0.69055 | 0.69761
[10 empty] | 0 | 0 | 0 | 0 | 0.0065356 | 0.013569 | 0.021023 | 0.02883 | 0.036934 | 0.045286 | 0.053022 | 0.060344 | 0.067411 | 0.073425 | 0.078539 | 0.082882 | 0.086566 | 0.090929 | 0.094863 | 0.098397 | 0.099714 | 0.10081 | 0.10172 | 0.10246 | 1.0675 | 1.0824 | 1.0955 | 1.1067
[10 empty] | 0 | 0 | 0 | 0 | 0.020359 | 0.02195 | 0.023302 | 0.02445 | 0.025423 | 0.026246 | 0.024376 | 0.023138 | 0.022388 | 0.022008 | 0.021907 | 0.02201 | 0.022259 | 0.026479 | 0.027069 | 0.027206 | 0.027058 | 0.026749 | 0.026364 | 0.025964 | 4.9416 | 5.0105 | 5.0713 | 5.1231
[10 empty] | 0 | 0 | 0 | 0 | 0.058002 | 0.11775 | 0.16372 | 0.20538 | 0.247 | 0.27537 | 0.29361 | 0.30456 | 0.29915 | 0.29316 | 0.28692 | 0.28005 | 0.27265 | 0.2648 | 0.25683 | 0.25015 | 0.24463 | 0.24017 | 0.23675 | 0.23431 | 3.9601 | 3.9556 | 3.9516 | 3.9464
[10 empty] | 0 | 0 | 0 | 0 | 0.010247 | 0.020801 | 0.028923 | 0.036282 | 0.043635 | 0.048646 | 0.051869 | 0.053804 | 0.052847 | 0.05179 | 0.050688 | 0.049473 | 0.048166 | 0.046779 | 0.045371 | 0.044191 | 0.043216 | 0.042428 | 0.041824 | 0.041393 | 0.62793 | 0.62722 | 0.62658 | 0.62576
[10 empty] | 0 | 0 | 0 | 0 | 0.0074605 | 0.015145 | 0.021059 | 0.026417 | 0.031771 | 0.035419 | 0.037766 | 0.039175 | 0.038478 | 0.037708 | 0.036906 | 0.036021 | 0.03507 | 0.03406 | 0.033035 | 0.032175 | 0.031466 | 0.030892 | 0.030452 | 0.030138 | 0.34276 | 0.34237 | 0.34202 | 0.34158
[10 empty] | 0 | 0 | 0 | 0 | 0.058002 | 0.059995 | 0.046482 | 0.042357 | 0.042508 | 0.048346 | 0.051561 | 0.04871 | 0.045002 | 0.042198 | 0.039392 | 0.039884 | 0.039979 | 0.039804 | 0.03844 | 0.036824 | 0.036048 | 0.036014 | 0.036261 | 0.036904 | 3.9601 | 3.9556 | 3.9516 | 3.9464
[10 empty] | 0 | 0 | 0 | 0 | 0.006883 | 0.013826 | 0.019111 | 0.023861 | 0.028587 | 0.031819 | 0.033959 | 0.035289 | 0.034797 | 0.034261 | 0.033673 | 0.033032 | 0.032355 | 0.031654 | 0.030949 | 0.030259 | 0.029628 | 0.029052 | 0.028527 | 0.028052 | 1.3302 | 1.3172 | 1.3044 | 1.2913
[10 empty] | 0 | 0 | 0 | 0 | 0.0012159 | 0.0024424 | 0.0033762 | 0.0042154 | 0.0050502 | 0.0056211 | 0.0059992 | 0.0062341 | 0.0061472 | 0.0060525 | 0.0059486 | 0.0058354 | 0.0057159 | 0.005592 | 0.0054674 | 0.0053455 | 0.0052341 | 0.0051323 | 0.0050396 | 0.0049556 | 0.21093 | 0.20885 | 0.20683 | 0.20476
[10 empty] | 0 | 0 | 0 | 0 | 0.00088533 | 0.0017783 | 0.0024582 | 0.0030692 | 0.0036771 | 0.0040927 | 0.004368 | 0.004539 | 0.0044758 | 0.0044068 | 0.0043312 | 0.0042487 | 0.0041617 | 0.0040715 | 0.0039808 | 0.003892 | 0.0038109 | 0.0037368 | 0.0036693 | 0.0036082 | 0.11514 | 0.114 | 0.1129 | 0.11177
[10 empty] | 0 | 0 | 0 | 0 | 0.006883 | 0.0070317 | 0.005465 | 0.0049976 | 0.005035 | 0.0057512 | 0.0061628 | 0.0058523 | 0.0054375 | 0.0051302 | 0.0048212 | 0.0049168 | 0.0049672 | 0.0049874 | 0.0048607 | 0.0045682 | 0.0044331 | 0.0043904 | 0.0043821 | 0.0044209 | 1.3302 | 1.3172 | 1.3044 | 1.2913
[10 empty] | 0 | 0 | 0 | 0 | 0.056761 | 0.10408 | 0.14924 | 0.19616 | 0.23158 | 0.25749 | 0.27656 | 0.27923 | 0.28156 | 0.28335 | 0.28447 | 0.28494 | 0.28517 | 0.2852 | 0.285 | 0.28454 | 0.28533 | 0.28749 | 0.29107 | 0.29621 | 4.6528 | 4.782 | 4.9156 | 5.0516
[10 empty] | 0 | 0 | 0 | 0 | 0.010027 | 0.018387 | 0.026364 | 0.034654 | 0.040911 | 0.045488 | 0.048856 | 0.049328 | 0.049741 | 0.050057 | 0.050255 | 0.050338 | 0.050378 | 0.050383 | 0.050349 | 0.050267 | 0.050407 | 0.050787 | 0.051421 | 0.052328 | 0.73777 | 0.75826 | 0.77944 | 0.80101
[10 empty] | 0 | 0 | 0 | 0 | 0.007301 | 0.013387 | 0.019196 | 0.025232 | 0.029787 | 0.03312 | 0.035572 | 0.035916 | 0.036216 | 0.036446 | 0.03659 | 0.036651 | 0.03668 | 0.036684 | 0.036659 | 0.036599 | 0.036701 | 0.036978 | 0.03744 | 0.0381 | 0.40272 | 0.4139 | 0.42547 | 0.43724
[10 empty] | 0 | 0 | 0 | 0 | 0.056761 | 0.04732 | 0.045155 | 0.046927 | 0.054336 | 0.054301 | 0.053039 | 0.052177 | 0.051586 | 0.052296 | 0.052821 | 0.053793 | 0.052964 | 0.052371 | 0.052135 | 0.052239 | 0.05372 | 0.055 | 0.056388 | 0.057583 | 4.6528 | 4.782 | 4.9156 | 5.0516
[10 empty] | 0 | 0 | 0 | 0 | 0.0010871 | 0.0021184 | 0.0031153 | 0.0039174 | 0.0045537 | 0.0050485 | 0.0054228 | 0.0058776 | 0.0062445 | 0.0065301 | 0.0064019 | 0.0062471 | 0.0060679 | 0.005869 | 0.0056537 | 0.0054245 | 0.0052248 | 0.0050385 | 0.0048886 | 0.0047702 | 6.4309 | 6.4764 | 6.5162 | 6.5485
[10 empty] | 0 | 0 | 0 | 0 | 0.00019204 | 0.00037424 | 0.00055035 | 0.00069205 | 0.00080445 | 0.00089187 | 0.00095799 | 0.0010383 | 0.0011032 | 0.0011536 | 0.0011309 | 0.0011036 | 0.001072 | 0.0010368 | 0.00099877 | 0.00095829 | 0.000923 | 0.0008901 | 0.00086361 | 0.0008427 | 1.0197 | 1.0269 | 1.0332 | 1.0384
[10 empty] | 0 | 0 | 0 | 0 | 0.00013983 | 0.00027248 | 0.00040071 | 0.00050388 | 0.00058572 | 0.00064937 | 0.00069751 | 0.00075601 | 0.0008032 | 0.00083993 | 0.00082344 | 0.00080354 | 0.00078049 | 0.0007549 | 0.0007272 | 0.00069773 | 0.00067204 | 0.00064808 | 0.00062879 | 0.00061357 | 0.55662 | 0.56056 | 0.56401 | 0.5668
[10 empty] | 0 | 0 | 0 | 0 | 0.0010871 | 0.0010351 | 0.0010042 | 0.00096654 | 0.00092737 | 0.00088961 | 0.00085218 | 0.00099798 | 0.00096088 | 0.00091765 | 0.00086296 | 0.000817 | 0.0007756 | 0.00073153 | 0.00068728 | 0.00064398 | 0.00064185 | 0.00067376 | 0.00066819 | 0.00066197 | 6.4309 | 6.4764 | 6.5162 | 6.5485
[10 empty] | 0 | 0 | 0 | 0 | 0.02256 | 0.045927 | 0.067374 | 0.087955 | 0.10836 | 0.12451 | 0.13739 | 0.1509 | 0.16252 | 0.17244 | 0.17494 | 0.17709 | 0.17881 | 0.18015 | 0.18117 | 0.18191 | 0.18269 | 0.18348 | 0.1844 | 0.1855 | 5.901 | 5.9892 | 6.0761 | 6.1596
[10 empty] | 0 | 0 | 0 | 0 | 0.0039855 | 0.0081135 | 0.011902 | 0.015538 | 0.019143 | 0.021996 | 0.024271 | 0.026659 | 0.028711 | 0.030463 | 0.030904 | 0.031284 | 0.031588 | 0.031825 | 0.032005 | 0.032137 | 0.032273 | 0.032413 | 0.032577 | 0.03277 | 0.93568 | 0.94968 | 0.96345 | 0.9767
[10 empty] | 0 | 0 | 0 | 0 | 0.0029018 | 0.0059074 | 0.008666 | 0.011313 | 0.013938 | 0.016015 | 0.017672 | 0.01941 | 0.020904 | 0.02218 | 0.022501 | 0.022778 | 0.022999 | 0.023171 | 0.023303 | 0.023399 | 0.023498 | 0.0236 | 0.023719 | 0.02386 | 0.51075 | 0.51839 | 0.52591 | 0.53314
[10 empty] | 0 | 0 | 0 | 0 | 0.02256 | 0.023367 | 0.021446 | 0.020581 | 0.020406 | 0.02066 | 0.021162 | 0.024432 | 0.024466 | 0.024278 | 0.024034 | 0.023821 | 0.023438 | 0.023384 | 0.023463 | 0.023577 | 0.02393 | 0.024861 | 0.02487 | 0.02489 | 5.901 | 5.9892 | 6.0761 | 6.1596
[10 empty] | 0 | 0 | 0 | 0 | 0 | 0 | 0 | 0 | 0 | 0 | 0 | 0 | 0 | 0 | 0 | 0 | 0 | 0 | 0 | 0 | 0 | 0 | 0 | 0 | 5.677 | 5.7823 | 5.8847 | 5.9823
[10 empty] | 0 | 0 | 0 | 0 | 0 | 0 | 0 | 0 | 0 | 0 | 0 | 0 | 0 | 0 | 0 | 0 | 0 | 0 | 0 | 0 | 0 | 0 | 0 | 0 | 0.90017 | 0.91686 | 0.9331 | 0.94858
[10 empty] | 0 | 0 | 0 | 0 | 0 | 0 | 0 | 0 | 0 | 0 | 0 | 0 | 0 | 0 | 0 | 0 | 0 | 0 | 0 | 0 | 0 | 0 | 0 | 0 | 0.49136 | 0.50048 | 0.50934 | 0.51779
[10 empty] | 0 | 0 | 0 | 0 | 0 | 0 | 0 | 0 | 0 | 0 | 0 | 0 | 0 | 0 | 0 | 0 | 0 | 0 | 0 | 0 | 0 | 0 | 0 | 0 | 5.677 | 5.7823 | 5.8847 | 5.9823
[10 empty] | 0 | 0 | 0 | 0 | 0 | 0 | 0 | 0 | 0 | 0 | 0 | 0 | 0 | 0 | 0 | 0 | 0 | 0 | 0 | 0 | 0 | 0 | 0 | 0 | 10.7124 | 10.7822 | 10.8424 | 10.8899
[10 empty] | 0 | 0 | 0 | 0 | 0 | 0 | 0 | 0 | 0 | 0 | 0 | 0 | 0 | 0 | 0 | 0 | 0 | 0 | 0 | 0 | 0 | 0 | 0 | 0 | 1.6986 | 1.7097 | 1.7192 | 1.7268
[10 empty] | 0 | 0 | 0 | 0 | 0 | 0 | 0 | 0 | 0 | 0 | 0 | 0 | 0 | 0 | 0 | 0 | 0 | 0 | 0 | 0 | 0 | 0 | 0 | 0 | 0.92721 | 0.93324 | 0.93845 | 0.94257
[10 empty] | 0 | 0 | 0 | 0 | 0 | 0 | 0 | 0 | 0 | 0 | 0 | 0 | 0 | 0 | 0 | 0 | 0 | 0 | 0 | 0 | 0 | 0 | 0 | 0 | 10.7124 | 10.7822 | 10.8424 | 10.8899
[10 empty] | 0 | 0 | 0 | 0 | 0.0024568 | 0.005508 | 0.0094151 | 0.014815 | 0.021241 | 0.028651 | 0.036827 | 0.045153 | 0.053887 | 0.0627 | 0.071724 | 0.080399 | 0.0889 | 0.097194 | 0.10621 | 0.11486 | 0.12319 | 0.13071 | 0.13795 | 0.14513 | 0 | 0 | 0 | 0
[10 empty] | 0 | 0 | 0 | 0 | 0.00043402 | 0.00097305 | 0.0016633 | 0.0026172 | 0.0037525 | 0.0050614 | 0.0065058 | 0.0079766 | 0.0095197 | 0.011076 | 0.012671 | 0.014203 | 0.015705 | 0.01717 | 0.018762 | 0.020291 | 0.021763 | 0.02309 | 0.02437 | 0.025638 | 0 | 0 | 0 | 0
[10 empty] | 0 | 0 | 0 | 0 | 0.00031601 | 0.00070847 | 0.001211 | 0.0019056 | 0.0027322 | 0.0036852 | 0.0047368 | 0.0058078 | 0.0069313 | 0.0080648 | 0.0092255 | 0.010341 | 0.011435 | 0.012502 | 0.013661 | 0.014774 | 0.015846 | 0.016812 | 0.017744 | 0.018667 | 0 | 0 | 0 | 0
[10 empty] | 0 | 0 | 0 | 0 | 0.0024568 | 0.0030512 | 0.0039071 | 0.0053996 | 0.0064266 | 0.0074094 | 0.0083993 | 0.0088062 | 0.0095269 | 0.010023 | 0.010709 | 0.01088 | 0.01127 | 0.011611 | 0.012895 | 0.013095 | 0.013343 | 0.013838 | 0.014212 | 0.014838 | 0 | 0 | 0 | 0
[10 empty] | 0 | 0 | 0 | 0 | 0 | 0 | 0 | 0 | 0 | 0 | 0 | 0 | 0 | 0 | 0 | 0 | 0 | 0 | 0 | 0 | 0 | 0 | 0 | 0 | 0 | 0 | 0 | 0
[10 empty] | 0 | 0 | 0 | 0 | 0 | 0 | 0 | 0 | 0 | 0 | 0 | 0 | 0 | 0 | 0 | 0 | 0 | 0 | 0 | 0 | 0 | 0 | 0 | 0 | 0 | 0 | 0 | 0
[10 empty] | 0 | 0 | 0 | 0 | 0 | 0 | 0 | 0 | 0 | 0 | 0 | 0 | 0 | 0 | 0 | 0 | 0 | 0 | 0 | 0 | 0 | 0 | 0 | 0 | 0 | 0 | 0 | 0
[10 empty] | 0 | 0 | 0 | 0 | 0 | 0 | 0 | 0 | 0 | 0 | 0 | 0 | 0 | 0 | 0 | 0 | 0 | 0 | 0 | 0 | 0 | 0 | 0 | 0 | 0 | 0 | 0 | 0
[10 empty] | 0 | 0 | 0 | 0 | 0 | 0 | 0 | 0 | 0 | 0 | 0 | 0 | 0 | 0 | 0 | 0 | 0 | 0 | 0 | 0 | 0 | 0 | 0 | 0 | 0 | 0 | 0 | 0
[10 empty] | 0 | 0 | 0 | 0 | 0 | 0 | 0 | 0 | 0 | 0 | 0 | 0 | 0 | 0 | 0 | 0 | 0 | 0 | 0 | 0 | 0 | 0 | 0 | 0 | 0 | 0 | 0 | 0
[10 empty] | 0 | 0 | 0 | 0 | 0 | 0 | 0 | 0 | 0 | 0 | 0 | 0 | 0 | 0 | 0 | 0 | 0 | 0 | 0 | 0 | 0 | 0 | 0 | 0 | 0 | 0 | 0 | 0
[10 empty] | 0 | 0 | 0 | 0 | 0 | 0 | 0 | 0 | 0 | 0 | 0 | 0 | 0 | 0 | 0 | 0 | 0 | 0 | 0 | 0 | 0 | 0 | 0 | 0 | 0 | 0 | 0 | 0
[10 empty] | 0 | 0 | 0 | 0 | 0.014636 | 0.030075 | 0.046223 | 0.062997 | 0.080318 | 0.098118 | 0.11633 | 0.13491 | 0.15261 | 0.1696 | 0.18605 | 0.20082 | 0.21406 | 0.22592 | 0.23653 | 0.24601 | 0.25447 | 0.262 | 0.26869 | 0.27795 | 1.3528 | 1.3893 | 1.4225 | 1.4693
[10 empty] | 0 | 0 | 0 | 0 | 0.0025856 | 0.005313 | 0.0081658 | 0.011129 | 0.014189 | 0.017333 | 0.020552 | 0.023833 | 0.026959 | 0.029962 | 0.032868 | 0.035477 | 0.037816 | 0.039911 | 0.041786 | 0.043461 | 0.044955 | 0.046285 | 0.047467 | 0.049103 | 0.21451 | 0.22029 | 0.22556 | 0.23298
[10 empty] | 0 | 0 | 0 | 0 | 0.0018825 | 0.0038684 | 0.0059455 | 0.008103 | 0.010331 | 0.01262 | 0.014964 | 0.017353 | 0.019629 | 0.021815 | 0.023931 | 0.025831 | 0.027534 | 0.029059 | 0.030424 | 0.031644 | 0.032731 | 0.0337 | 0.034561 | 0.035752 | 0.11709 | 0.12025 | 0.12313 | 0.12717
[10 empty] | 0 | 0 | 0 | 0 | 0.014636 | 0.015498 | 0.016269 | 0.016958 | 0.017573 | 0.018122 | 0.018609 | 0.019042 | 0.018234 | 0.017606 | 0.017131 | 0.016785 | 0.016546 | 0.016397 | 0.016322 | 0.016307 | 0.016342 | 0.016415 | 0.01652 | 0.019872 | 1.3528 | 1.3893 | 1.4225 | 1.4693
[10 empty] | 0 | 0 | 0 | 0 | 0 | 0 | 0 | 0 | 0 | 0 | 0 | 0 | 0 | 0 | 0 | 0 | 0 | 0 | 0 | 0 | 0 | 0 | 0 | 0 | 7.9406 | 8.2585 | 8.5476 | 8.8071
[10 empty] | 0 | 0 | 0 | 0 | 0 | 0 | 0 | 0 | 0 | 0 | 0 | 0 | 0 | 0 | 0 | 0 | 0 | 0 | 0 | 0 | 0 | 0 | 0 | 0 | 1.2591 | 1.3095 | 1.3553 | 1.3965
[10 empty] | 0 | 0 | 0 | 0 | 0 | 0 | 0 | 0 | 0 | 0 | 0 | 0 | 0 | 0 | 0 | 0 | 0 | 0 | 0 | 0 | 0 | 0 | 0 | 0 | 0.68729 | 0.7148 | 0.73983 | 0.76229
[10 empty] | 0 | 0 | 0 | 0 | 0 | 0 | 0 | 0 | 0 | 0 | 0 | 0 | 0 | 0 | 0 | 0 | 0 | 0 | 0 | 0 | 0 | 0 | 0 | 0 | 7.9406 | 8.2585 | 8.5476 | 8.8071
[10 empty] | 0 | 0 | 0 | 0 | 0 | 0 | 0 | 0 | 0 | 0 | 0 | 0 | 0 | 0 | 0 | 0 | 0 | 0 | 0 | 0 | 0 | 0 | 0 | 0 | 0.46209 | 0.4651 | 0.4677 | 0.46975
[10 empty] | 0 | 0 | 0 | 0 | 0 | 0 | 0 | 0 | 0 | 0 | 0 | 0 | 0 | 0 | 0 | 0 | 0 | 0 | 0 | 0 | 0 | 0 | 0 | 0 | 0.073272 | 0.073749 | 0.07416 | 0.074486
[10 empty] | 0 | 0 | 0 | 0 | 0 | 0 | 0 | 0 | 0 | 0 | 0 | 0 | 0 | 0 | 0 | 0 | 0 | 0 | 0 | 0 | 0 | 0 | 0 | 0 | 0.039996 | 0.040256 | 0.040481 | 0.040659
[10 empty] | 0 | 0 | 0 | 0 | 0 | 0 | 0 | 0 | 0 | 0 | 0 | 0 | 0 | 0 | 0 | 0 | 0 | 0 | 0 | 0 | 0 | 0 | 0 | 0 | 0.46209 | 0.4651 | 0.4677 | 0.46975
[10 empty] | 0 | 0 | 0 | 0 | 0 | 0 | 0 | 0 | 0 | 0 | 0 | 0 | 0 | 0 | 0 | 0 | 0 | 0 | 0 | 0 | 0 | 0 | 0 | 0 | 21.7051 | 22.5472 | 23.4077 | 24.2789
[10 empty] | 0 | 0 | 0 | 0 | 0 | 0 | 0 | 0 | 0 | 0 | 0 | 0 | 0 | 0 | 0 | 0 | 0 | 0 | 0 | 0 | 0 | 0 | 0 | 0 | 3.4417 | 3.5752 | 3.7116 | 3.8498
[10 empty] | 0 | 0 | 0 | 0 | 0 | 0 | 0 | 0 | 0 | 0 | 0 | 0 | 0 | 0 | 0 | 0 | 0 | 0 | 0 | 0 | 0 | 0 | 0 | 0 | 1.8787 | 1.9516 | 2.026 | 2.1014
[10 empty] | 0 | 0 | 0 | 0 | 0 | 0 | 0 | 0 | 0 | 0 | 0 | 0 | 0 | 0 | 0 | 0 | 0 | 0 | 0 | 0 | 0 | 0 | 0 | 0 | 21.7051 | 22.5472 | 23.4077 | 24.2789
[10 empty] | 0 | 0 | 0 | 0 | 0.21633 | 0.43527 | 0.65552 | 0.87303 | 1.0881 | 1.3008 | 1.5061 | 1.7049 | 1.9028 | 2.0966 | 2.2992 | 2.514 | 2.7406 | 2.9608 | 3.1685 | 3.3644 | 3.557 | 3.7512 | 3.9394 | 4.1257 | 2.2081 | 2.3106 | 2.4112 | 2.5113
[10 empty] | 0 | 0 | 0 | 0 | 0.23323 | 0.46928 | 0.70673 | 0.94123 | 1.1732 | 1.4025 | 1.6238 | 1.8381 | 2.0514 | 2.2604 | 2.4789 | 2.7104 | 2.9547 | 3.1921 | 3.416 | 3.6272 | 3.8349 | 4.0443 | 4.2472 | 4.448 | 2.1368 | 2.2359 | 2.3333 | 2.4301
[10 empty] | 0 | 0 | 0 | 0 | 0 | 0 | 0 | 0 | 0 | 0 | 0 | 0 | 0 | 0 | 0 | 0 | 0 | 0 | 0 | 0 | 0 | 0 | 0 | 0 | 0 | 0 | 0 | 0
[10 empty] | 0 | 0 | 0 | 0 | 0.21633 | 0.21894 | 0.22025 | 0.21751 | 0.21512 | 0.21268 | 0.20526 | 0.19884 | 0.19784 | 0.19379 | 0.20268 | 0.21475 | 0.22657 | 0.2627 | 0.28459 | 0.30077 | 0.31927 | 0.33782 | 0.3998 | 0.39662 | 0.14657 | 0.15467 | 0.15782 | 0.16248
[10 empty] | 0 | 0 | 0 | 0 | 0 | 0 | 0 | 0 | 0 | 0 | 0 | 0 | 0 | 0 | 0 | 0 | 0 | 0 | 0 | 0 | 0 | 0 | 0 | 0 | 0 | 0 | 0 | 0
[10 empty] | 0 | 0 | 0 | 0 | 0 | 0 | 0 | 0 | 0 | 0 | 0 | 0 | 0 | 0 | 0 | 0 | 0 | 0 | 0 | 0 | 0 | 0 | 0 | 0 | 0 | 0 | 0 | 0
[10 empty] | 0 | 0 | 0 | 0 | 0 | 0 | 0 | 0 | 0 | 0 | 0 | 0 | 0 | 0 | 0 | 0 | 0 | 0 | 0 | 0 | 0 | 0 | 0 | 0 | 0 | 0 | 0 | 0
[10 empty] | 0 | 0 | 0 | 0 | 0 | 0 | 0 | 0 | 0 | 0 | 0 | 0 | 0 | 0 | 0 | 0 | 0 | 0 | 0 | 0 | 0 | 0 | 0 | 0 | 0 | 0 | 0 | 0
[10 empty] | 0 | 0 | 0 | 0 | 0 | 0 | 0 | 0 | 0 | 0 | 0 | 0 | 0 | 0 | 0 | 0 | 0 | 0 | 0 | 0 | 0 | 0 | 0 | 0 | 0 | 0 | 0 | 0
[10 empty] | 0 | 0 | 0 | 0 | 0 | 0 | 0 | 0 | 0 | 0 | 0 | 0 | 0 | 0 | 0 | 0 | 0 | 0 | 0 | 0 | 0 | 0 | 0 | 0 | 0 | 0 | 0 | 0
[10 empty] | 0 | 0 | 0 | 0 | 0 | 0 | 0 | 0 | 0 | 0 | 0 | 0 | 0 | 0 | 0 | 0 | 0 | 0 | 0 | 0 | 0 | 0 | 0 | 0 | 0 | 0 | 0 | 0
[10 empty] | 0 | 0 | 0 | 0 | 0 | 0 | 0 | 0 | 0 | 0 | 0 | 0 | 0 | 0 | 0 | 0 | 0 | 0 | 0 | 0 | 0 | 0 | 0 | 0 | 0 | 0 | 0 | 0
[10 empty] | 0 | 0 | 0 | 0 | 0 | 0 | 0 | 0 | 0 | 0 | 0 | 0 | 0 | 0 | 0 | 0 | 0 | 0 | 0 | 0 | 0 | 0 | 0 | 0 | 0 | 0 | 0 | 0
[10 empty] | 0 | 0 | 0 | 0 | 0 | 0 | 0 | 0 | 0 | 0 | 0 | 0 | 0 | 0 | 0 | 0 | 0 | 0 | 0 | 0 | 0 | 0 | 0 | 0 | 0 | 0 | 0 | 0
[10 empty] | 0 | 0 | 0 | 0 | 0 | 0 | 0 | 0 | 0 | 0 | 0 | 0 | 0 | 0 | 0 | 0 | 0 | 0 | 0 | 0 | 0 | 0 | 0 | 0 | 0 | 0 | 0 | 0
[10 empty] | 0 | 0 | 0 | 0 | 0 | 0 | 0 | 0 | 0 | 0 | 0 | 0 | 0 | 0 | 0 | 0 | 0 | 0 | 0 | 0 | 0 | 0 | 0 | 0 | 0 | 0 | 0 | 0
[10 empty] | 0 | 0 | 0 | 0 | 0 | 0 | 0 | 0 | 0 | 0 | 0 | 0 | 0 | 0 | 0 | 0 | 0 | 0 | 0 | 0 | 0 | 0 | 0 | 0 | 0 | 0 | 0 | 0
[10 empty] | 0 | 0 | 0 | 0 | 0 | 0 | 0 | 0 | 0 | 0 | 0 | 0 | 0 | 0 | 0 | 0 | 0 | 0 | 0 | 0 | 0 | 0 | 0 | 0 | 0 | 0 | 0 | 0
[10 empty] | 0 | 0 | 0 | 0 | 0 | 0 | 0 | 0 | 0 | 0 | 0 | 0 | 0 | 0 | 0 | 0 | 0 | 0 | 0 | 0 | 0 | 0 | 0 | 0 | 0 | 0 | 0 | 0
[10 empty] | 0 | 0 | 0 | 0 | 0 | 0 | 0 | 0 | 0 | 0 | 0 | 0 | 0 | 0 | 0 | 0 | 0 | 0 | 0 | 0 | 0 | 0 | 0 | 0 | 0 | 0 | 0 | 0
[10 empty] | 0 | 0 | 0 | 0 | 0 | 0 | 0 | 0 | 0 | 0 | 0 | 0 | 0 | 0 | 0 | 0 | 0 | 0 | 0 | 0 | 0 | 0 | 0 | 0 | 9.5403 | 9.9726 | 10.3964 | 10.8168
[10 empty] | 0 | 0 | 0 | 0 | 0 | 0 | 0 | 0 | 0 | 0 | 0 | 0 | 0 | 0 | 0 | 0 | 0 | 0 | 0 | 0 | 0 | 0 | 0 | 0 | 0 | 0 | 0 | 0
[10 empty] | 0 | 0 | 0 | 0 | 0 | 0 | 0 | 0 | 0 | 0 | 0 | 0 | 0 | 0 | 0 | 0 | 0 | 0 | 0 | 0 | 0 | 0 | 0 | 0 | 3.3939 | 3.5477 | 3.6985 | 3.848
[10 empty] | 0 | 0 | 0 | 0 | 0 | 0 | 0 | 0 | 0 | 0 | 0 | 0 | 0 | 0 | 0 | 0 | 0 | 0 | 0 | 0 | 0 | 0 | 0 | 0 | 9.5403 | 9.9726 | 10.3964 | 10.8168
[10 empty] | 0 | 0 | 0 | 0 | 0 | 0 | 0 | 0 | 0 | 0 | 0 | 0 | 0 | 0 | 0 | 0 | 0 | 0 | 0 | 0 | 0 | 0 | 0 | 0 | 0 | 0 | 0 | 0
[10 empty] | 0 | 0 | 0 | 0 | 0 | 0 | 0 | 0 | 0 | 0 | 0 | 0 | 0 | 0 | 0 | 0 | 0 | 0 | 0 | 0 | 0 | 0 | 0 | 0 | 0 | 0 | 0 | 0
[10 empty] | 0 | 0 | 0 | 0 | 0 | 0 | 0 | 0 | 0 | 0 | 0 | 0 | 0 | 0 | 0 | 0 | 0 | 0 | 0 | 0 | 0 | 0 | 0 | 0 | 0 | 0 | 0 | 0
[10 empty] | 0 | 0 | 0 | 0 | 0 | 0 | 0 | 0 | 0 | 0 | 0 | 0 | 0 | 0 | 0 | 0 | 0 | 0 | 0 | 0 | 0 | 0 | 0 | 0 | 0 | 0 | 0 | 0
[10 empty] | 0 | 0 | 0 | 0 | 0 | 0 | 0 | 0 | 0 | 0 | 0 | 0 | 0 | 0 | 0 | 0 | 0 | 0 | 0 | 0 | 0 | 0 | 0 | 0 | 0 | 0 | 0 | 0
[10 empty] | 0 | 0 | 0 | 0 | 0 | 0 | 0 | 0 | 0 | 0 | 0 | 0 | 0 | 0 | 0 | 0 | 0 | 0 | 0 | 0 | 0 | 0 | 0 | 0 | 0 | 0 | 0 | 0
[10 empty] | 0 | 0 | 0 | 0 | 0 | 0 | 0 | 0 | 0 | 0 | 0 | 0 | 0 | 0 | 0 | 0 | 0 | 0 | 0 | 0 | 0 | 0 | 0 | 0 | 0 | 0 | 0 | 0
[10 empty] | 0 | 0 | 0 | 0 | 0 | 0 | 0 | 0 | 0 | 0 | 0 | 0 | 0 | 0 | 0 | 0 | 0 | 0 | 0 | 0 | 0 | 0 | 0 | 0 | 0 | 0 | 0 | 0
[10 empty] | 0 | 0 | 0 | 0 | 0.017039 | 0.034468 | 0.052193 | 0.069897 | 0.087606 | 0.10531 | 0.12262 | 0.13959 | 0.15823 | 0.17872 | 0.20103 | 0.22252 | 0.24332 | 0.26345 | 0.28245 | 0.30359 | 0.32529 | 0.34688 | 0.36273 | 0.37875 | 2.5346 | 2.6649 | 2.7953 | 2.9272
[10 empty] | 0 | 0 | 0 | 0 | 0.0016327 | 0.0033027 | 0.0050011 | 0.0066975 | 0.0083943 | 0.010091 | 0.011749 | 0.013375 | 0.015162 | 0.017124 | 0.019262 | 0.021322 | 0.023314 | 0.025244 | 0.027065 | 0.02909 | 0.031169 | 0.033238 | 0.034757 | 0.036291 | 0.21799 | 0.22919 | 0.24041 | 0.25175
[10 empty] | 0 | 0 | 0 | 0 | 0.0050855 | 0.010288 | 0.015578 | 0.020862 | 0.026147 | 0.031432 | 0.036597 | 0.041662 | 0.047227 | 0.05334 | 0.06 | 0.066414 | 0.072621 | 0.078631 | 0.084302 | 0.090611 | 0.097087 | 0.10353 | 0.10826 | 0.11304 | 0.50904 | 0.53522 | 0.56141 | 0.5879
[10 empty] | 0 | 0 | 0 | 0 | 0.017039 | 0.017429 | 0.017725 | 0.017704 | 0.017708 | 0.017707 | 0.017304 | 0.016971 | 0.018647 | 0.020481 | 0.022313 | 0.023925 | 0.025374 | 0.02659 | 0.027063 | 0.030577 | 0.03232 | 0.033169 | 0.033159 | 0.033633 | 2.5346 | 2.6649 | 2.7953 | 2.9272
[10 empty] | 0 | 0 | 0 | 0 | 0 | 0 | 0 | 0 | 0 | 0 | 0 | 0 | 0 | 0 | 0 | 0 | 0 | 0 | 0 | 0 | 0 | 0 | 0 | 0 | 0 | 0 | 0 | 0
[10 empty] | 0 | 0 | 0 | 0 | 0 | 0 | 0 | 0 | 0 | 0 | 0 | 0 | 0 | 0 | 0 | 0 | 0 | 0 | 0 | 0 | 0 | 0 | 0 | 0 | 0 | 0 | 0 | 0
[10 empty] | 0 | 0 | 0 | 0 | 0 | 0 | 0 | 0 | 0 | 0 | 0 | 0 | 0 | 0 | 0 | 0 | 0 | 0 | 0 | 0 | 0 | 0 | 0 | 0 | 0 | 0 | 0 | 0
[10 empty] | 0 | 0 | 0 | 0 | 0 | 0 | 0 | 0 | 0 | 0 | 0 | 0 | 0 | 0 | 0 | 0 | 0 | 0 | 0 | 0 | 0 | 0 | 0 | 0 | 0 | 0 | 0 | 0
[10 empty] | 0 | 0 | 0 | 0 | 0.41929 | 0.58 | 0.75508 | 0.81202 | 0.88196 | 0.96795 | 0.97012 | 1.0527 | 1.1332 | 1.2135 | 1.2938 | 1.3923 | 1.4932 | 1.5933 | 1.6805 | 1.7654 | 1.8512 | 1.9401 | 2.0414 | 2.1392 | 12.579 | 13.1654 | 13.7467 | 14.3294
[10 empty] | 0 | 0 | 0 | 0 | 0.037256 | 0.051537 | 0.067094 | 0.072153 | 0.078368 | 0.086009 | 0.086202 | 0.093537 | 0.1007 | 0.10783 | 0.11496 | 0.12372 | 0.13268 | 0.14158 | 0.14932 | 0.15687 | 0.16449 | 0.17239 | 0.1814 | 0.19008 | 1.0032 | 1.05 | 1.0964 | 1.1428
[10 empty] | 0 | 0 | 0 | 0 | 0.15842 | 0.21914 | 0.28529 | 0.30681 | 0.33323 | 0.36572 | 0.36654 | 0.39773 | 0.42817 | 0.45849 | 0.48884 | 0.52605 | 0.56418 | 0.602 | 0.63495 | 0.66702 | 0.69942 | 0.73304 | 0.77132 | 0.80824 | 3.1982 | 3.3473 | 3.4951 | 3.6432
[10 empty] | 0 | 0 | 0 | 0 | 0.41929 | 0.16072 | 0.17508 | 0.16769 | 0.15858 | 0.16263 | 0.13819 | 0.1351 | 0.13558 | 0.14869 | 0.16361 | 0.19921 | 0.21376 | 0.22281 | 0.21655 | 0.22028 | 0.22603 | 0.23339 | 0.27973 | 0.28848 | 1.2328 | 1.2695 | 1.329 | 1.3346
[10 empty] | 0 | 0 | 0 | 0 | 0.0063712 | 0.014654 | 0.023003 | 0.031264 | 0.039451 | 0.048817 | 0.057876 | 0.066672 | 0.07544 | 0.084045 | 0.092563 | 0.1022 | 0.11275 | 0.12443 | 0.1368 | 0.14884 | 0.16071 | 0.17268 | 0.18437 | 0.19808 | 0.18803 | 0.19739 | 0.20662 | 0.21785
[10 empty] | 0 | 0 | 0 | 0 | 0.00056613 | 0.0013021 | 0.002044 | 0.002778 | 0.0035055 | 0.0043377 | 0.0051427 | 0.0059242 | 0.0067033 | 0.007468 | 0.0082249 | 0.0090811 | 0.010018 | 0.011056 | 0.012156 | 0.013225 | 0.01428 | 0.015343 | 0.016382 | 0.017601 | 0.014996 | 0.015743 | 0.016479 | 0.017375
[10 empty] | 0 | 0 | 0 | 0 | 0.0024072 | 0.0055368 | 0.0086912 | 0.011813 | 0.014906 | 0.018445 | 0.021867 | 0.02519 | 0.028503 | 0.031755 | 0.034973 | 0.038614 | 0.042599 | 0.047013 | 0.051689 | 0.056236 | 0.06072 | 0.065242 | 0.06966 | 0.07484 | 0.047805 | 0.050187 | 0.052532 | 0.055387
[10 empty] | 0 | 0 | 0 | 0 | 0.0063712 | 0.0082831 | 0.0083486 | 0.0082613 | 0.008187 | 0.0093661 | 0.009059 | 0.0087953 | 0.0087683 | 0.0086055 | 0.0085177 | 0.0096361 | 0.010549 | 0.011681 | 0.012376 | 0.012946 | 0.01383 | 0.014845 | 0.015338 | 0.018003 | 0.013403 | 0.014428 | 0.014954 | 0.017604
[10 empty] | 0 | 0 | 0 | 0 | 0.031435 | 0.066592 | 0.098178 | 0.12588 | 0.15023 | 0.167 | 0.18287 | 0.19799 | 0.21298 | 0.22832 | 0.24365 | 0.26027 | 0.27688 | 0.29327 | 0.30922 | 0.3235 | 0.33777 | 0.35259 | 0.36704 | 0.38137 | 0.94905 | 0.9933 | 1.0372 | 1.0811
[10 empty] | 0 | 0 | 0 | 0 | 0.0027932 | 0.0059171 | 0.0087237 | 0.011185 | 0.013349 | 0.014839 | 0.016249 | 0.017593 | 0.018925 | 0.020288 | 0.02165 | 0.023127 | 0.024603 | 0.026059 | 0.027477 | 0.028745 | 0.030013 | 0.03133 | 0.032614 | 0.033887 | 0.075692 | 0.07922 | 0.082718 | 0.086225
[10 empty] | 0 | 0 | 0 | 0 | 0.011877 | 0.02516 | 0.037094 | 0.047562 | 0.056762 | 0.063096 | 0.069094 | 0.074806 | 0.08047 | 0.086266 | 0.092058 | 0.098338 | 0.10461 | 0.11081 | 0.11683 | 0.12223 | 0.12762 | 0.13322 | 0.13868 | 0.14409 | 0.24129 | 0.25254 | 0.26369 | 0.27487
[10 empty] | 0 | 0 | 0 | 0 | 0.031435 | 0.035157 | 0.03536 | 0.034086 | 0.033198 | 0.028158 | 0.026607 | 0.025817 | 0.024505 | 0.030215 | 0.035687 | 0.041585 | 0.044941 | 0.047234 | 0.05457 | 0.053253 | 0.051846 | 0.050616 | 0.050089 | 0.049832 | 0.096927 | 0.097787 | 0.10099 | 0.1055
[10 empty] | 0 | 0 | 0 | 0 | 0.050986 | 0.070883 | 0.093259 | 0.102 | 0.11258 | 0.12493 | 0.12661 | 0.13792 | 0.14844 | 0.1594 | 0.17055 | 0.18406 | 0.19798 | 0.21197 | 0.22656 | 0.23943 | 0.25208 | 0.26483 | 0.27711 | 0.2889 | 1.4152 | 1.4811 | 1.5465 | 1.6121
[10 empty] | 0 | 0 | 0 | 0 | 0.0045305 | 0.0062984 | 0.0082867 | 0.0090636 | 0.010004 | 0.011101 | 0.01125 | 0.012255 | 0.01319 | 0.014164 | 0.015154 | 0.016355 | 0.017592 | 0.018835 | 0.020132 | 0.021275 | 0.022399 | 0.023532 | 0.024623 | 0.025671 | 0.11287 | 0.11813 | 0.12334 | 0.12857
[10 empty] | 0 | 0 | 0 | 0 | 0.019264 | 0.026782 | 0.035236 | 0.03854 | 0.042537 | 0.047204 | 0.047835 | 0.052111 | 0.056084 | 0.060228 | 0.064438 | 0.069545 | 0.074803 | 0.080088 | 0.085602 | 0.090465 | 0.095242 | 0.10006 | 0.1047 | 0.10915 | 0.3598 | 0.37658 | 0.3932 | 0.40987
[10 empty] | 0 | 0 | 0 | 0 | 0.050986 | 0.019897 | 0.022376 | 0.022199 | 0.021295 | 0.021248 | 0.017556 | 0.017037 | 0.016398 | 0.019662 | 0.022889 | 0.028574 | 0.03127 | 0.032998 | 0.037929 | 0.037072 | 0.036839 | 0.036098 | 0.035414 | 0.035599 | 0.14329 | 0.15013 | 0.14972 | 0.15651
[10 empty] | 0 | 0 | 0 | 0 | 0.074586 | 0.14981 | 0.22537 | 0.29996 | 0.37373 | 0.44678 | 0.51721 | 0.58552 | 0.66322 | 0.75112 | 0.84833 | 0.93811 | 1.0219 | 1.1132 | 1.2003 | 1.2794 | 1.3344 | 1.391 | 1.4465 | 1.5021 | 4.4422 | 4.667 | 4.8917 | 5.1186
[10 empty] | 0 | 0 | 0 | 0 | 0.011315 | 0.022727 | 0.03419 | 0.045506 | 0.056698 | 0.06778 | 0.078466 | 0.088829 | 0.10062 | 0.11395 | 0.1287 | 0.14232 | 0.15504 | 0.16888 | 0.18209 | 0.19409 | 0.20244 | 0.21103 | 0.21945 | 0.22788 | 0.60489 | 0.63551 | 0.66611 | 0.697
[10 empty] | 0 | 0 | 0 | 0 | 0.023944 | 0.048091 | 0.072349 | 0.096294 | 0.11997 | 0.14343 | 0.16604 | 0.18797 | 0.21291 | 0.24113 | 0.27233 | 0.30116 | 0.32806 | 0.35737 | 0.38532 | 0.41071 | 0.42838 | 0.44656 | 0.46437 | 0.4822 | 0.95961 | 1.0082 | 1.0567 | 1.1057
[10 empty] | 0 | 0 | 0 | 0 | 0.074586 | 0.07522 | 0.075562 | 0.07459 | 0.073768 | 0.073052 | 0.070433 | 0.068309 | 0.077704 | 0.087898 | 0.097206 | 0.1047 | 0.1108 | 0.12797 | 0.13136 | 0.12925 | 0.12934 | 0.13033 | 0.12821 | 0.12897 | 4.4422 | 4.667 | 4.8917 | 5.1186
[10 empty] | 0 | 0 | 0 | 0 | 0 | 0 | 0 | 0 | 0 | 0 | 0 | 0 | 0 | 0 | 0 | 0 | 0 | 0 | 0 | 0 | 0 | 0 | 0 | 0 | 5.9008 | 6.1995 | 6.498 | 6.7994
[10 empty] | 0 | 0 | 0 | 0 | 0 | 0 | 0 | 0 | 0 | 0 | 0 | 0 | 0 | 0 | 0 | 0 | 0 | 0 | 0 | 0 | 0 | 0 | 0 | 0 | 0.80351 | 0.84419 | 0.88483 | 0.92587
[10 empty] | 0 | 0 | 0 | 0 | 0 | 0 | 0 | 0 | 0 | 0 | 0 | 0 | 0 | 0 | 0 | 0 | 0 | 0 | 0 | 0 | 0 | 0 | 0 | 0 | 1.2747 | 1.3392 | 1.4037 | 1.4688
[10 empty] | 0 | 0 | 0 | 0 | 0 | 0 | 0 | 0 | 0 | 0 | 0 | 0 | 0 | 0 | 0 | 0 | 0 | 0 | 0 | 0 | 0 | 0 | 0 | 0 | 5.9008 | 6.1995 | 6.498 | 6.7994
[10 empty] | 0 | 0 | 0 | 0 | 0.013403 | 0.026904 | 0.040455 | 0.053819 | 0.067025 | 0.080093 | 0.09268 | 0.10488 | 0.11992 | 0.13778 | 0.15779 | 0.1765 | 0.19329 | 0.20816 | 0.21856 | 0.22841 | 0.23821 | 0.24828 | 0.25813 | 0.26797 | 4.6667 | 4.8824 | 5.0959 | 5.3099
[10 empty] | 0 | 0 | 0 | 0 | 0.0020333 | 0.0040816 | 0.0061373 | 0.0081648 | 0.010168 | 0.012151 | 0.01406 | 0.015911 | 0.018193 | 0.020903 | 0.023938 | 0.026777 | 0.029324 | 0.03158 | 0.033158 | 0.034651 | 0.036138 | 0.037666 | 0.039161 | 0.040653 | 0.63546 | 0.66483 | 0.69391 | 0.72305
[10 empty] | 0 | 0 | 0 | 0 | 0.0043026 | 0.0086369 | 0.012987 | 0.017277 | 0.021517 | 0.025712 | 0.029752 | 0.033668 | 0.038497 | 0.044232 | 0.050654 | 0.056661 | 0.062052 | 0.066824 | 0.070164 | 0.073324 | 0.07647 | 0.079703 | 0.082866 | 0.086025 | 1.0081 | 1.0547 | 1.1008 | 1.1471
[10 empty] | 0 | 0 | 0 | 0 | 0.013403 | 0.013501 | 0.01355 | 0.013364 | 0.013206 | 0.013068 | 0.012587 | 0.012197 | 0.015043 | 0.017866 | 0.020004 | 0.023181 | 0.02427 | 0.024368 | 0.023843 | 0.023221 | 0.023087 | 0.023085 | 0.022566 | 0.0233 | 4.6667 | 4.8824 | 5.0959 | 5.3099
[10 empty] | 0 | 0 | 0 | 0 | 0.0065497 | 0.009977 | 0.01343 | 0.016847 | 0.020232 | 0.023584 | 0.026826 | 0.029972 | 0.033357 | 0.037003 | 0.040918 | 0.044347 | 0.047693 | 0.05095 | 0.05402 | 0.056906 | 0.059752 | 0.063328 | 0.067021 | 0.070651 | 0.88486 | 0.93784 | 0.97916 | 1.0206
[10 empty] | 0 | 0 | 0 | 0 | 0.00099364 | 0.0015136 | 0.0020375 | 0.0025558 | 0.0030693 | 0.0035779 | 0.0040697 | 0.0045471 | 0.0050606 | 0.0056136 | 0.0062077 | 0.0067278 | 0.0072355 | 0.0077296 | 0.0081952 | 0.0086332 | 0.009065 | 0.0096075 | 0.010168 | 0.010718 | 0.12049 | 0.12771 | 0.13333 | 0.13897
[10 empty] | 0 | 0 | 0 | 0 | 0.0021026 | 0.0032028 | 0.0043115 | 0.0054082 | 0.0064949 | 0.0075711 | 0.0086117 | 0.0096218 | 0.010708 | 0.011879 | 0.013136 | 0.014236 | 0.015311 | 0.016356 | 0.017342 | 0.018268 | 0.019182 | 0.02033 | 0.021515 | 0.022681 | 0.19115 | 0.20259 | 0.21152 | 0.22047
[10 empty] | 0 | 0 | 0 | 0 | 0.0065497 | 0.0034273 | 0.0034535 | 0.0034164 | 0.0033848 | 0.0033525 | 0.0032416 | 0.0031464 | 0.0033849 | 0.0036453 | 0.0039159 | 0.0041561 | 0.0043739 | 0.0045543 | 0.0046021 | 0.0046254 | 0.0047638 | 0.0056408 | 0.0058777 | 0.0059488 | 0.88486 | 0.93784 | 0.97916 | 1.0206
[10 empty] | 0 | 0 | 0 | 0 | 0.04281 | 0.08243 | 0.1224 | 0.16199 | 0.20127 | 0.24022 | 0.27793 | 0.31458 | 0.35115 | 0.38709 | 0.42556 | 0.46731 | 0.51218 | 0.55501 | 0.59519 | 0.63283 | 0.66962 | 0.70656 | 0.74229 | 0.78555 | 0.6786 | 0.71227 | 0.74556 | 0.78654
[10 empty] | 0 | 0 | 0 | 0 | 0.0064946 | 0.012505 | 0.018569 | 0.024576 | 0.030534 | 0.036443 | 0.042164 | 0.047724 | 0.053273 | 0.058725 | 0.064561 | 0.070895 | 0.077703 | 0.084201 | 0.090296 | 0.096006 | 0.10159 | 0.10719 | 0.11261 | 0.11917 | 0.092405 | 0.096989 | 0.10152 | 0.1071
[10 empty] | 0 | 0 | 0 | 0 | 0.013743 | 0.026462 | 0.039294 | 0.052004 | 0.064612 | 0.077115 | 0.089221 | 0.10099 | 0.11273 | 0.12426 | 0.13661 | 0.15002 | 0.16442 | 0.17817 | 0.19107 | 0.20315 | 0.21496 | 0.22682 | 0.23829 | 0.25218 | 0.14659 | 0.15387 | 0.16106 | 0.16991
[10 empty] | 0 | 0 | 0 | 0 | 0.04281 | 0.039621 | 0.039971 | 0.039592 | 0.039275 | 0.038946 | 0.03771 | 0.036653 | 0.036576 | 0.035935 | 0.038471 | 0.041748 | 0.044874 | 0.047588 | 0.048807 | 0.049749 | 0.051958 | 0.054782 | 0.055924 | 0.065391 | 0.049935 | 0.052803 | 0.054073 | 0.063409
[10 empty] | 0 | 0 | 0 | 0 | 0.003001 | 0.005895 | 0.0086832 | 0.011388 | 0.014028 | 0.016641 | 0.019102 | 0.021477 | 0.024057 | 0.026857 | 0.029909 | 0.032742 | 0.035403 | 0.0379 | 0.040164 | 0.042672 | 0.045209 | 0.047687 | 0.049138 | 0.050589 | 0 | 0 | 0 | 0
[10 empty] | 0 | 0 | 0 | 0 | 0.00045528 | 0.00089432 | 0.0013173 | 0.0017276 | 0.0021282 | 0.0025246 | 0.002898 | 0.0032583 | 0.0036497 | 0.0040744 | 0.0045375 | 0.0049673 | 0.005371 | 0.0057498 | 0.0060932 | 0.0064737 | 0.0068585 | 0.0072345 | 0.0074547 | 0.0076748 | 0 | 0 | 0 | 0
[10 empty] | 0 | 0 | 0 | 0 | 0.0009634 | 0.0018924 | 0.0027875 | 0.0036557 | 0.0045034 | 0.0053421 | 0.0061323 | 0.0068947 | 0.007723 | 0.0086216 | 0.0096016 | 0.010511 | 0.011365 | 0.012167 | 0.012894 | 0.013699 | 0.014513 | 0.015309 | 0.015775 | 0.01624 | 0 | 0 | 0 | 0
[10 empty] | 0 | 0 | 0 | 0 | 0.003001 | 0.0028939 | 0.0027882 | 0.0027045 | 0.0026405 | 0.0026128 | 0.0024614 | 0.0023748 | 0.0025802 | 0.0027992 | 0.0030528 | 0.0032616 | 0.0034418 | 0.0035646 | 0.0035654 | 0.0040003 | 0.0041897 | 0.0042467 | 0.0041808 | 0.0041274 | 0 | 0 | 0 | 0
[10 empty] | 0 | 0 | 0 | 0 | 0.042923 | 0.086613 | 0.13082 | 0.17475 | 0.21847 | 0.26195 | 0.30421 | 0.34542 | 0.38667 | 0.42734 | 0.46776 | 0.50786 | 0.54767 | 0.58959 | 0.63306 | 0.67799 | 0.72209 | 0.76645 | 0.80954 | 0.85224 | 2.8677 | 3.0171 | 3.1652 | 3.3138
[10 empty] | 0 | 0 | 0 | 0 | 0.0065117 | 0.01314 | 0.019847 | 0.026511 | 0.033143 | 0.03974 | 0.046151 | 0.052403 | 0.058661 | 0.064831 | 0.070964 | 0.077047 | 0.083086 | 0.089445 | 0.096041 | 0.10286 | 0.10955 | 0.11628 | 0.12282 | 0.12929 | 0.3905 | 0.41083 | 0.43101 | 0.45124
[10 empty] | 0 | 0 | 0 | 0 | 0.013779 | 0.027805 | 0.041997 | 0.0561 | 0.070133 | 0.084093 | 0.097657 | 0.11089 | 0.12413 | 0.13719 | 0.15016 | 0.16303 | 0.17581 | 0.18927 | 0.20323 | 0.21765 | 0.23181 | 0.24605 | 0.25988 | 0.27359 | 0.61949 | 0.65175 | 0.68376 | 0.71586
[10 empty] | 0 | 0 | 0 | 0 | 0.042923 | 0.04369 | 0.04421 | 0.043929 | 0.043714 | 0.043485 | 0.042253 | 0.041212 | 0.041253 | 0.040667 | 0.040424 | 0.040095 | 0.039809 | 0.04192 | 0.043474 | 0.044931 | 0.048 | 0.05188 | 0.053951 | 0.056558 | 2.8677 | 3.0171 | 3.1652 | 3.3138
[10 empty] | 0 | 0 | 0 | 0 | 0.0036094 | 0.0072833 | 0.011001 | 0.014695 | 0.018371 | 0.022027 | 0.025918 | 0.030146 | 0.034769 | 0.039177 | 0.043424 | 0.047522 | 0.051493 | 0.056025 | 0.060508 | 0.064707 | 0.067716 | 0.07081 | 0.073856 | 0.07692 | 1.0346 | 1.0829 | 1.1307 | 1.1786
[10 empty] | 0 | 0 | 0 | 0 | 0.00054757 | 0.0011049 | 0.0016689 | 0.0022293 | 0.002787 | 0.0033418 | 0.003932 | 0.0045735 | 0.0052747 | 0.0059436 | 0.0065878 | 0.0072096 | 0.0078119 | 0.0084995 | 0.0091796 | 0.0098166 | 0.010273 | 0.010742 | 0.011205 | 0.01167 | 0.14089 | 0.14745 | 0.15396 | 0.16049
[10 empty] | 0 | 0 | 0 | 0 | 0.0011587 | 0.0023381 | 0.0035315 | 0.0047174 | 0.0058975 | 0.0070713 | 0.0083204 | 0.0096777 | 0.011162 | 0.012577 | 0.01394 | 0.015256 | 0.01653 | 0.017985 | 0.019425 | 0.020772 | 0.021738 | 0.022732 | 0.023709 | 0.024693 | 0.2235 | 0.23392 | 0.24425 | 0.25461
[10 empty] | 0 | 0 | 0 | 0 | 0.0036094 | 0.0036739 | 0.0037176 | 0.003694 | 0.0036759 | 0.0036567 | 0.0038909 | 0.0042279 | 0.0046226 | 0.0049242 | 0.0052137 | 0.0054579 | 0.0056635 | 0.0065092 | 0.0066993 | 0.0066545 | 0.0067691 | 0.0069968 | 0.0071069 | 0.0072836 | 1.0346 | 1.0829 | 1.1307 | 1.1786
[10 empty] | 0 | 0 | 0 | 0 | 0.002136 | 0.004214 | 0.0067079 | 0.0095878 | 0.012719 | 0.015529 | 0.017917 | 0.019905 | 0.021192 | 0.022386 | 0.023465 | 0.024439 | 0.025323 | 0.026106 | 0.02676 | 0.027409 | 0.028119 | 0.028939 | 0.029824 | 0.030818 | 0.45637 | 0.4775 | 0.49844 | 0.51941
[10 empty] | 0 | 0 | 0 | 0 | 0.00037735 | 0.00074444 | 0.001185 | 0.0016938 | 0.0022469 | 0.0027433 | 0.0031653 | 0.0035164 | 0.0037438 | 0.0039547 | 0.0041454 | 0.0043174 | 0.0044735 | 0.0046119 | 0.0047275 | 0.004842 | 0.0049674 | 0.0051123 | 0.0052687 | 0.0054442 | 0.072364 | 0.075715 | 0.079034 | 0.08236
[10 empty] | 0 | 0 | 0 | 0 | 0.00027475 | 0.00054203 | 0.0008628 | 0.0012332 | 0.001636 | 0.0019974 | 0.0023046 | 0.0025603 | 0.0027258 | 0.0028794 | 0.0030182 | 0.0031435 | 0.0032571 | 0.0033579 | 0.003442 | 0.0035254 | 0.0036168 | 0.0037222 | 0.0038361 | 0.0039639 | 0.0395 | 0.04133 | 0.043142 | 0.044957
[10 empty] | 0 | 0 | 0 | 0 | 0.002136 | 0.002078 | 0.0024939 | 0.0028799 | 0.0031311 | 0.0035221 | 0.0035558 | 0.0035971 | 0.0037419 | 0.0038629 | 0.0041147 | 0.004259 | 0.0043222 | 0.0044004 | 0.0043598 | 0.0044986 | 0.0047249 | 0.0049614 | 0.005163 | 0.0053269 | 0.45637 | 0.4775 | 0.49844 | 0.51941
[10 empty] | 0 | 0 | 0 | 0 | 0.00025347 | 0.00049493 | 0.00078757 | 0.0011282 | 0.0015 | 0.0018375 | 0.0021265 | 0.0023691 | 0.0025305 | 0.0026841 | 0.0028279 | 0.0029624 | 0.0030887 | 0.003206 | 0.0033096 | 0.0033996 | 0.0034896 | 0.0035847 | 0.0036785 | 0.0037752 | 0.15682 | 0.16265 | 0.16831 | 0.17387
[10 empty] | 0 | 0 | 0 | 0 | 4.4779e-05 | 8.7435e-05 | 0.00013913 | 0.00019931 | 0.000265 | 0.0003246 | 0.00037567 | 0.00041852 | 0.00044704 | 0.00047417 | 0.00049957 | 0.00052333 | 0.00054564 | 0.00056637 | 0.00058468 | 0.00060056 | 0.00061646 | 0.00063327 | 0.00064984 | 0.00066692 | 0.024866 | 0.025791 | 0.026688 | 0.027569
[10 empty] | 0 | 0 | 0 | 0 | 3.2603e-05 | 6.3661e-05 | 0.0001013 | 0.00014511 | 0.00019294 | 0.00023634 | 0.00027352 | 0.00030473 | 0.00032549 | 0.00034524 | 0.00036374 | 0.00038103 | 0.00039728 | 0.00041237 | 0.0004257 | 0.00043727 | 0.00044885 | 0.00046108 | 0.00047315 | 0.00048558 | 0.013573 | 0.014078 | 0.014568 | 0.015049
[10 empty] | 0 | 0 | 0 | 0 | 0.00025347 | 0.00024146 | 0.00029264 | 0.00034062 | 0.00037185 | 0.0004219 | 0.00042587 | 0.00043135 | 0.00045087 | 0.00046812 | 0.00050423 | 0.0005262 | 0.00053739 | 0.00055161 | 0.00054992 | 0.00055663 | 0.00058041 | 0.00060458 | 0.00062445 | 0.00063811 | 0.15682 | 0.16265 | 0.16831 | 0.17387
[10 empty] | 0 | 0 | 0 | 0 | 0.0027038 | 0.0059751 | 0.0098164 | 0.014126 | 0.018178 | 0.02192 | 0.025331 | 0.027968 | 0.030625 | 0.033262 | 0.035885 | 0.03848 | 0.041047 | 0.043572 | 0.045968 | 0.048219 | 0.050727 | 0.053595 | 0.056764 | 0.060323 | 0.82996 | 0.89364 | 0.95995 | 1.0294
[10 empty] | 0 | 0 | 0 | 0 | 0.00047765 | 0.0010556 | 0.0017342 | 0.0024955 | 0.0032114 | 0.0038723 | 0.0044749 | 0.0049408 | 0.0054102 | 0.0058761 | 0.0063394 | 0.0067978 | 0.0072513 | 0.0076974 | 0.0081206 | 0.0085183 | 0.0089615 | 0.0094681 | 0.010028 | 0.010657 | 0.1316 | 0.1417 | 0.15221 | 0.16323
[10 empty] | 0 | 0 | 0 | 0 | 0.00034778 | 0.00076855 | 0.0012626 | 0.001817 | 0.0023382 | 0.0028194 | 0.0032582 | 0.0035974 | 0.0039392 | 0.0042784 | 0.0046157 | 0.0049495 | 0.0052797 | 0.0056045 | 0.0059126 | 0.0062022 | 0.0065248 | 0.0068937 | 0.0073013 | 0.007759 | 0.071836 | 0.077348 | 0.083087 | 0.089101
[10 empty] | 0 | 0 | 0 | 0 | 0.0027038 | 0.0032713 | 0.0038413 | 0.0043096 | 0.0049536 | 0.0054325 | 0.0058192 | 0.0062129 | 0.0068046 | 0.0073253 | 0.0077803 | 0.0082317 | 0.0086878 | 0.0091235 | 0.009466 | 0.0098255 | 0.010557 | 0.011364 | 0.012078 | 0.012863 | 0.82996 | 0.89364 | 0.95995 | 1.0294
[10 empty] | 0 | 0 | 0 | 0 | 0.00010199 | 0.00021267 | 0.00032988 | 0.00043692 | 0.00053441 | 0.00062276 | 0.00070062 | 0.00078266 | 0.00085996 | 0.00092702 | 0.0009563 | 0.00097939 | 0.00099659 | 0.0010079 | 0.0010118 | 0.0010084 | 0.0010093 | 0.0010148 | 0.0010251 | 0.0010411 | 1.3865 | 1.452 | 1.5169 | 1.5821
[10 empty] | 0 | 0 | 0 | 0 | 1.8017e-05 | 3.7569e-05 | 5.8276e-05 | 7.7186e-05 | 9.4408e-05 | 0.00011002 | 0.00012377 | 0.00013826 | 0.00015192 | 0.00016377 | 0.00016894 | 0.00017302 | 0.00017606 | 0.00017806 | 0.00017874 | 0.00017815 | 0.0001783 | 0.00017928 | 0.0001811 | 0.00018392 | 0.21986 | 0.23023 | 0.24053 | 0.25087
[10 empty] | 0 | 0 | 0 | 0 | 1.3118e-05 | 2.7354e-05 | 4.243e-05 | 5.6199e-05 | 6.8738e-05 | 8.0102e-05 | 9.0117e-05 | 0.00010067 | 0.00011061 | 0.00011924 | 0.000123 | 0.00012597 | 0.00012819 | 0.00012964 | 0.00013014 | 0.00012971 | 0.00012982 | 0.00013053 | 0.00013186 | 0.00013391 | 0.12001 | 0.12568 | 0.1313 | 0.13694
[10 empty] | 0 | 0 | 0 | 0 | 0.00010199 | 0.00011068 | 0.00011721 | 0.00012161 | 0.00012579 | 0.00012935 | 0.00013038 | 0.00014502 | 0.00014976 | 0.0001478 | 0.00014892 | 0.00014956 | 0.00014862 | 0.00014652 | 0.00014233 | 0.00013762 | 0.00014294 | 0.00015187 | 0.00015681 | 0.00016136 | 1.3865 | 1.452 | 1.5169 | 1.5821
[10 empty] | 0 | 0 | 0 | 0 | 0.002037 | 0.0040615 | 0.0063721 | 0.0089821 | 0.011858 | 0.014555 | 0.017077 | 0.019756 | 0.022423 | 0.02496 | 0.026859 | 0.028775 | 0.030677 | 0.032557 | 0.034354 | 0.036068 | 0.037843 | 0.039722 | 0.041644 | 0.043654 | 1.115 | 1.1821 | 1.2502 | 1.3201
[10 empty] | 0 | 0 | 0 | 0 | 0.00035985 | 0.0007175 | 0.0011257 | 0.0015868 | 0.0020948 | 0.0025712 | 0.0030168 | 0.00349 | 0.0039612 | 0.0044094 | 0.0047449 | 0.0050834 | 0.0054194 | 0.0057514 | 0.0060689 | 0.0063718 | 0.0066853 | 0.0070173 | 0.0073568 | 0.0077119 | 0.17681 | 0.18744 | 0.19824 | 0.20932
[10 empty] | 0 | 0 | 0 | 0 | 0.00026201 | 0.00052241 | 0.00081961 | 0.0011553 | 0.0015252 | 0.0018721 | 0.0021966 | 0.0025411 | 0.0028841 | 0.0032105 | 0.0034548 | 0.0037012 | 0.0039459 | 0.0041876 | 0.0044188 | 0.0046393 | 0.0048675 | 0.0051093 | 0.0053565 | 0.005615 | 0.096511 | 0.10232 | 0.10821 | 0.11426
[10 empty] | 0 | 0 | 0 | 0 | 0.002037 | 0.0020245 | 0.0023106 | 0.00261 | 0.0028759 | 0.0031041 | 0.0032533 | 0.0037252 | 0.0040266 | 0.0041998 | 0.0043844 | 0.0045514 | 0.0048303 | 0.0051059 | 0.0052879 | 0.0054441 | 0.0057073 | 0.0061153 | 0.0064108 | 0.0067042 | 1.115 | 1.1821 | 1.2502 | 1.3201
[10 empty] | 0 | 0 | 0 | 0 | 0 | 0 | 0 | 0 | 0 | 0 | 0 | 0 | 0 | 0 | 0 | 0 | 0 | 0 | 0 | 0 | 0 | 0 | 0 | 0 | 0.73599 | 0.78025 | 0.82523 | 0.87132
[10 empty] | 0 | 0 | 0 | 0 | 0 | 0 | 0 | 0 | 0 | 0 | 0 | 0 | 0 | 0 | 0 | 0 | 0 | 0 | 0 | 0 | 0 | 0 | 0 | 0 | 0.1167 | 0.12372 | 0.13085 | 0.13816
[10 empty] | 0 | 0 | 0 | 0 | 0 | 0 | 0 | 0 | 0 | 0 | 0 | 0 | 0 | 0 | 0 | 0 | 0 | 0 | 0 | 0 | 0 | 0 | 0 | 0 | 0.063703 | 0.067534 | 0.071427 | 0.075417
[10 empty] | 0 | 0 | 0 | 0 | 0 | 0 | 0 | 0 | 0 | 0 | 0 | 0 | 0 | 0 | 0 | 0 | 0 | 0 | 0 | 0 | 0 | 0 | 0 | 0 | 0.73599 | 0.78025 | 0.82523 | 0.87132
[10 empty] | 0 | 0 | 0 | 0 | 0 | 0 | 0 | 0 | 0 | 0 | 0 | 0 | 0 | 0 | 0 | 0 | 0 | 0 | 0 | 0 | 0 | 0 | 0 | 0 | 2.0896 | 2.187 | 2.2836 | 2.3804
[10 empty] | 0 | 0 | 0 | 0 | 0 | 0 | 0 | 0 | 0 | 0 | 0 | 0 | 0 | 0 | 0 | 0 | 0 | 0 | 0 | 0 | 0 | 0 | 0 | 0 | 0.33134 | 0.34678 | 0.36209 | 0.37744
[10 empty] | 0 | 0 | 0 | 0 | 0 | 0 | 0 | 0 | 0 | 0 | 0 | 0 | 0 | 0 | 0 | 0 | 0 | 0 | 0 | 0 | 0 | 0 | 0 | 0 | 0.18086 | 0.18929 | 0.19765 | 0.20603
[10 empty] | 0 | 0 | 0 | 0 | 0 | 0 | 0 | 0 | 0 | 0 | 0 | 0 | 0 | 0 | 0 | 0 | 0 | 0 | 0 | 0 | 0 | 0 | 0 | 0 | 2.0896 | 2.187 | 2.2836 | 2.3804
[10 empty] | 0 | 0 | 0 | 0 | 0 | 0 | 0 | 0 | 0 | 0 | 0 | 0 | 0 | 0 | 0 | 0 | 0 | 0 | 0 | 0 | 0 | 0 | 0 | 0 | 0 | 0 | 0 | 0
[10 empty] | 0 | 0 | 0 | 0 | 0 | 0 | 0 | 0 | 0 | 0 | 0 | 0 | 0 | 0 | 0 | 0 | 0 | 0 | 0 | 0 | 0 | 0 | 0 | 0 | 0 | 0 | 0 | 0
[10 empty] | 0 | 0 | 0 | 0 | 0 | 0 | 0 | 0 | 0 | 0 | 0 | 0 | 0 | 0 | 0 | 0 | 0 | 0 | 0 | 0 | 0 | 0 | 0 | 0 | 0 | 0 | 0 | 0
[10 empty] | 0 | 0 | 0 | 0 | 0 | 0 | 0 | 0 | 0 | 0 | 0 | 0 | 0 | 0 | 0 | 0 | 0 | 0 | 0 | 0 | 0 | 0 | 0 | 0 | 0 | 0 | 0 | 0
[10 empty] | 0 | 0 | 0 | 0 | 0 | 0 | 0 | 0 | 0 | 0 | 0 | 0 | 0 | 0 | 0 | 0 | 0 | 0 | 0 | 0 | 0 | 0 | 0 | 0 | 0 | 0 | 0 | 0
[10 empty] | 0 | 0 | 0 | 0 | 0 | 0 | 0 | 0 | 0 | 0 | 0 | 0 | 0 | 0 | 0 | 0 | 0 | 0 | 0 | 0 | 0 | 0 | 0 | 0 | 0 | 0 | 0 | 0
[10 empty] | 0 | 0 | 0 | 0 | 0 | 0 | 0 | 0 | 0 | 0 | 0 | 0 | 0 | 0 | 0 | 0 | 0 | 0 | 0 | 0 | 0 | 0 | 0 | 0 | 0 | 0 | 0 | 0
[10 empty] | 0 | 0 | 0 | 0 | 0 | 0 | 0 | 0 | 0 | 0 | 0 | 0 | 0 | 0 | 0 | 0 | 0 | 0 | 0 | 0 | 0 | 0 | 0 | 0 | 0 | 0 | 0 | 0
[10 empty] | 0 | 0 | 0 | 0 | 0 | 0 | 0 | 0 | 0 | 0 | 0 | 0 | 0 | 0 | 0 | 0 | 0 | 0 | 0 | 0 | 0 | 0 | 0 | 0 | 0 | 0 | 0 | 0
[10 empty] | 0 | 0 | 0 | 0 | 0 | 0 | 0 | 0 | 0 | 0 | 0 | 0 | 0 | 0 | 0 | 0 | 0 | 0 | 0 | 0 | 0 | 0 | 0 | 0 | 0 | 0 | 0 | 0
[10 empty] | 0 | 0 | 0 | 0 | 0 | 0 | 0 | 0 | 0 | 0 | 0 | 0 | 0 | 0 | 0 | 0 | 0 | 0 | 0 | 0 | 0 | 0 | 0 | 0 | 0 | 0 | 0 | 0
[10 empty] | 0 | 0 | 0 | 0 | 0 | 0 | 0 | 0 | 0 | 0 | 0 | 0 | 0 | 0 | 0 | 0 | 0 | 0 | 0 | 0 | 0 | 0 | 0 | 0 | 0 | 0 | 0 | 0
[10 empty] | 0 | 0 | 0 | 0 | 0 | 0 | 0 | 0 | 0 | 0 | 0 | 0 | 0 | 0 | 0 | 0 | 0 | 0 | 0 | 0 | 0 | 0 | 0 | 0 | 0 | 0 | 0 | 0
[10 empty] | 0 | 0 | 0 | 0 | 0 | 0 | 0 | 0 | 0 | 0 | 0 | 0 | 0 | 0 | 0 | 0 | 0 | 0 | 0 | 0 | 0 | 0 | 0 | 0 | 0 | 0 | 0 | 0
[10 empty] | 0 | 0 | 0 | 0 | 0 | 0 | 0 | 0 | 0 | 0 | 0 | 0 | 0 | 0 | 0 | 0 | 0 | 0 | 0 | 0 | 0 | 0 | 0 | 0 | 0 | 0 | 0 | 0
[10 empty] | 0 | 0 | 0 | 0 | 0 | 0 | 0 | 0 | 0 | 0 | 0 | 0 | 0 | 0 | 0 | 0 | 0 | 0 | 0 | 0 | 0 | 0 | 0 | 0 | 0 | 0 | 0 | 0
[10 empty] | 0 | 0 | 0 | 0 | 0 | 0 | 0 | 0 | 0 | 0 | 0 | 0 | 0 | 0 | 0 | 0 | 0 | 0 | 0 | 0 | 0 | 0 | 0 | 0 | 1.0529 | 1.1054 | 1.1573 | 1.2092
[10 empty] | 0 | 0 | 0 | 0 | 0 | 0 | 0 | 0 | 0 | 0 | 0 | 0 | 0 | 0 | 0 | 0 | 0 | 0 | 0 | 0 | 0 | 0 | 0 | 0 | 0.16695 | 0.17528 | 0.18351 | 0.19173
[10 empty] | 0 | 0 | 0 | 0 | 0 | 0 | 0 | 0 | 0 | 0 | 0 | 0 | 0 | 0 | 0 | 0 | 0 | 0 | 0 | 0 | 0 | 0 | 0 | 0 | 0.091131 | 0.095681 | 0.10017 | 0.10466
[10 empty] | 0 | 0 | 0 | 0 | 0 | 0 | 0 | 0 | 0 | 0 | 0 | 0 | 0 | 0 | 0 | 0 | 0 | 0 | 0 | 0 | 0 | 0 | 0 | 0 | 1.0529 | 1.1054 | 1.1573 | 1.2092
[10 empty] | 0 | 0 | 0 | 0 | 0 | 0 | 0 | 0 | 0 | 0 | 0 | 0 | 0 | 0 | 0 | 0 | 0 | 0 | 0 | 0 | 0 | 0 | 0 | 0 | 0 | 0 | 0 | 0
[10 empty] | 0 | 0 | 0 | 0 | 0 | 0 | 0 | 0 | 0 | 0 | 0 | 0 | 0 | 0 | 0 | 0 | 0 | 0 | 0 | 0 | 0 | 0 | 0 | 0 | 0 | 0 | 0 | 0
[10 empty] | 0 | 0 | 0 | 0 | 0 | 0 | 0 | 0 | 0 | 0 | 0 | 0 | 0 | 0 | 0 | 0 | 0 | 0 | 0 | 0 | 0 | 0 | 0 | 0 | 0 | 0 | 0 | 0
[10 empty] | 0 | 0 | 0 | 0 | 0 | 0 | 0 | 0 | 0 | 0 | 0 | 0 | 0 | 0 | 0 | 0 | 0 | 0 | 0 | 0 | 0 | 0 | 0 | 0 | 0 | 0 | 0 | 0
[10 empty] | 0 | 0 | 0 | 0 | 0 | 0 | 0 | 0 | 0 | 0 | 0 | 0 | 0 | 0 | 0 | 0 | 0 | 0 | 0 | 0 | 0 | 0 | 0 | 0 | 4.2371 | 4.5899 | 4.9603 | 5.3515
[10 empty] | 0 | 0 | 0 | 0 | 0 | 0 | 0 | 0 | 0 | 0 | 0 | 0 | 0 | 0 | 0 | 0 | 0 | 0 | 0 | 0 | 0 | 0 | 0 | 0 | 0.67186 | 0.72779 | 0.78652 | 0.84856
[10 empty] | 0 | 0 | 0 | 0 | 0 | 0 | 0 | 0 | 0 | 0 | 0 | 0 | 0 | 0 | 0 | 0 | 0 | 0 | 0 | 0 | 0 | 0 | 0 | 0 | 0.36674 | 0.39727 | 0.42933 | 0.46319
[10 empty] | 0 | 0 | 0 | 0 | 0 | 0 | 0 | 0 | 0 | 0 | 0 | 0 | 0 | 0 | 0 | 0 | 0 | 0 | 0 | 0 | 0 | 0 | 0 | 0 | 4.2371 | 4.5899 | 4.9603 | 5.3515
[10 empty] | 0 | 0 | 0 | 0 | 0.6154 | 1.2624 | 1.938 | 2.6394 | 3.3642 | 4.1102 | 4.8751 | 5.657 | 6.4542 | 7.2652 | 8.0466 | 8.804 | 9.5418 | 10.2181 | 10.8377 | 11.4071 | 11.9283 | 12.4052 | 12.8413 | 13.2397 | 9.3057 | 9.6544 | 9.9817 | 10.285
[10 empty] | 0 | 0 | 0 | 0 | 0.66348 | 1.361 | 2.0894 | 2.8456 | 3.6271 | 4.4313 | 5.2559 | 6.0989 | 6.9584 | 7.8328 | 8.6752 | 9.4918 | 10.2872 | 11.0164 | 11.6844 | 12.2983 | 12.8602 | 13.3743 | 13.8445 | 14.2741 | 9.0051 | 9.3425 | 9.6593 | 9.9527
[10 empty] | 0 | 0 | 0 | 0 | 0 | 0 | 0 | 0 | 0 | 0 | 0 | 0 | 0 | 0 | 0 | 0 | 0 | 0 | 0 | 0 | 0 | 0 | 0 | 0 | 0 | 0 | 0 | 0
[10 empty] | 0 | 0 | 0 | 0 | 0.6154 | 0.64829 | 0.67822 | 0.70552 | 0.73036 | 0.753 | 0.77352 | 0.79214 | 0.80911 | 0.82454 | 0.79662 | 0.77429 | 0.75631 | 0.81383 | 0.85869 | 0.89559 | 0.92233 | 0.94279 | 1.1083 | 1.0978 | 0.54479 | 0.54614 | 0.54879 | 0.55231
[10 empty] | 0 | 0 | 0 | 0 | 0.027383 | 0.062823 | 0.10007 | 0.13862 | 0.17807 | 0.21812 | 0.25852 | 0.29906 | 0.3342 | 0.36608 | 0.39615 | 0.42033 | 0.43879 | 0.45727 | 0.47254 | 0.48497 | 0.48852 | 0.48932 | 0.48924 | 0.48846 | 4.3056 | 4.3136 | 4.3148 | 4.3087
[10 empty] | 0 | 0 | 0 | 0 | 0.029522 | 0.067732 | 0.10789 | 0.14945 | 0.19199 | 0.23516 | 0.27871 | 0.32242 | 0.36031 | 0.39468 | 0.4271 | 0.45317 | 0.47307 | 0.493 | 0.50946 | 0.52286 | 0.52669 | 0.52755 | 0.52746 | 0.52662 | 4.1665 | 4.1743 | 4.1754 | 4.1695
[10 empty] | 0 | 0 | 0 | 0 | 0 | 0 | 0 | 0 | 0 | 0 | 0 | 0 | 0 | 0 | 0 | 0 | 0 | 0 | 0 | 0 | 0 | 0 | 0 | 0 | 0 | 0 | 0 | 0
[10 empty] | 0 | 0 | 0 | 0 | 0.027383 | 0.035634 | 0.037688 | 0.039254 | 0.040433 | 0.041304 | 0.041931 | 0.042364 | 0.03725 | 0.034233 | 0.032655 | 0.032039 | 0.032044 | 0.036978 | 0.037993 | 0.038738 | 0.03927 | 0.039632 | 0.039861 | 0.038985 | 4.3056 | 4.3136 | 4.3148 | 4.3087
[10 empty] | 0 | 0 | 0 | 0 | 0 | 0 | 0 | 0 | 0 | 0 | 0 | 0 | 0 | 0 | 0 | 0 | 0 | 0 | 0 | 0 | 0 | 0 | 0 | 0 | 0 | 0 | 0 | 0
[10 empty] | 0 | 0 | 0 | 0 | 0 | 0 | 0 | 0 | 0 | 0 | 0 | 0 | 0 | 0 | 0 | 0 | 0 | 0 | 0 | 0 | 0 | 0 | 0 | 0 | 0 | 0 | 0 | 0
[10 empty] | 0 | 0 | 0 | 0 | 0 | 0 | 0 | 0 | 0 | 0 | 0 | 0 | 0 | 0 | 0 | 0 | 0 | 0 | 0 | 0 | 0 | 0 | 0 | 0 | 0 | 0 | 0 | 0
[10 empty] | 0 | 0 | 0 | 0 | 0 | 0 | 0 | 0 | 0 | 0 | 0 | 0 | 0 | 0 | 0 | 0 | 0 | 0 | 0 | 0 | 0 | 0 | 0 | 0 | 0 | 0 | 0 | 0
[10 empty] | 0 | 0 | 0 | 0 | 0 | 0 | 0 | 0 | 0 | 0 | 0 | 0 | 0 | 0 | 0 | 0 | 0 | 0 | 0 | 0 | 0 | 0 | 0 | 0 | 0 | 0 | 0 | 0
[10 empty] | 0 | 0 | 0 | 0 | 0 | 0 | 0 | 0 | 0 | 0 | 0 | 0 | 0 | 0 | 0 | 0 | 0 | 0 | 0 | 0 | 0 | 0 | 0 | 0 | 0 | 0 | 0 | 0
[10 empty] | 0 | 0 | 0 | 0 | 0 | 0 | 0 | 0 | 0 | 0 | 0 | 0 | 0 | 0 | 0 | 0 | 0 | 0 | 0 | 0 | 0 | 0 | 0 | 0 | 0 | 0 | 0 | 0
[10 empty] | 0 | 0 | 0 | 0 | 0 | 0 | 0 | 0 | 0 | 0 | 0 | 0 | 0 | 0 | 0 | 0 | 0 | 0 | 0 | 0 | 0 | 0 | 0 | 0 | 0 | 0 | 0 | 0
[10 empty] | 0 | 0 | 0 | 0 | 0 | 0 | 0 | 0 | 0 | 0 | 0 | 0 | 0 | 0 | 0 | 0 | 0 | 0 | 0 | 0 | 0 | 0 | 0 | 0 | 11.4077 | 11.782 | 12.1255 | 12.4353
[10 empty] | 0 | 0 | 0 | 0 | 0 | 0 | 0 | 0 | 0 | 0 | 0 | 0 | 0 | 0 | 0 | 0 | 0 | 0 | 0 | 0 | 0 | 0 | 0 | 0 | 0 | 0 | 0 | 0
[10 empty] | 0 | 0 | 0 | 0 | 0 | 0 | 0 | 0 | 0 | 0 | 0 | 0 | 0 | 0 | 0 | 0 | 0 | 0 | 0 | 0 | 0 | 0 | 0 | 0 | 3.2259 | 3.3317 | 3.4288 | 3.5164
[10 empty] | 0 | 0 | 0 | 0 | 0 | 0 | 0 | 0 | 0 | 0 | 0 | 0 | 0 | 0 | 0 | 0 | 0 | 0 | 0 | 0 | 0 | 0 | 0 | 0 | 11.4077 | 11.782 | 12.1255 | 12.4353
[10 empty] | 0 | 0 | 0 | 0 | 0 | 0 | 0 | 0 | 0 | 0 | 0 | 0 | 0 | 0 | 0 | 0 | 0 | 0 | 0 | 0 | 0 | 0 | 0 | 0 | 18.026 | 18.6241 | 19.174 | 19.6709
[10 empty] | 0 | 0 | 0 | 0 | 0 | 0 | 0 | 0 | 0 | 0 | 0 | 0 | 0 | 0 | 0 | 0 | 0 | 0 | 0 | 0 | 0 | 0 | 0 | 0 | 0 | 0 | 0 | 0
[10 empty] | 0 | 0 | 0 | 0 | 0 | 0 | 0 | 0 | 0 | 0 | 0 | 0 | 0 | 0 | 0 | 0 | 0 | 0 | 0 | 0 | 0 | 0 | 0 | 0 | 5.0974 | 5.2665 | 5.422 | 5.5625
[10 empty] | 0 | 0 | 0 | 0 | 0 | 0 | 0 | 0 | 0 | 0 | 0 | 0 | 0 | 0 | 0 | 0 | 0 | 0 | 0 | 0 | 0 | 0 | 0 | 0 | 18.026 | 18.6241 | 19.174 | 19.6709
[10 empty] | 0 | 0 | 0 | 0 | 0 | 0 | 0 | 0 | 0 | 0 | 0 | 0 | 0 | 0 | 0 | 0 | 0 | 0 | 0 | 0 | 0 | 0 | 0 | 0 | 0 | 0 | 0 | 0
[10 empty] | 0 | 0 | 0 | 0 | 0 | 0 | 0 | 0 | 0 | 0 | 0 | 0 | 0 | 0 | 0 | 0 | 0 | 0 | 0 | 0 | 0 | 0 | 0 | 0 | 0 | 0 | 0 | 0
[10 empty] | 0 | 0 | 0 | 0 | 0 | 0 | 0 | 0 | 0 | 0 | 0 | 0 | 0 | 0 | 0 | 0 | 0 | 0 | 0 | 0 | 0 | 0 | 0 | 0 | 0 | 0 | 0 | 0
[10 empty] | 0 | 0 | 0 | 0 | 0 | 0 | 0 | 0 | 0 | 0 | 0 | 0 | 0 | 0 | 0 | 0 | 0 | 0 | 0 | 0 | 0 | 0 | 0 | 0 | 0 | 0 | 0 | 0
[10 empty] | 0 | 0 | 0 | 0 | 0 | 0 | 0 | 0 | 0 | 0 | 0 | 0 | 0 | 0 | 0 | 0 | 0 | 0 | 0 | 0 | 0 | 0 | 0 | 0 | 0 | 0 | 0 | 0
[10 empty] | 0 | 0 | 0 | 0 | 0 | 0 | 0 | 0 | 0 | 0 | 0 | 0 | 0 | 0 | 0 | 0 | 0 | 0 | 0 | 0 | 0 | 0 | 0 | 0 | 0 | 0 | 0 | 0
[10 empty] | 0 | 0 | 0 | 0 | 0 | 0 | 0 | 0 | 0 | 0 | 0 | 0 | 0 | 0 | 0 | 0 | 0 | 0 | 0 | 0 | 0 | 0 | 0 | 0 | 0 | 0 | 0 | 0
[10 empty] | 0 | 0 | 0 | 0 | 0 | 0 | 0 | 0 | 0 | 0 | 0 | 0 | 0 | 0 | 0 | 0 | 0 | 0 | 0 | 0 | 0 | 0 | 0 | 0 | 0 | 0 | 0 | 0
[10 empty] | 0 | 0 | 0 | 0 | 0.27016 | 0.56082 | 0.86905 | 1.1924 | 1.5286 | 1.876 | 2.2328 | 2.5978 | 2.9395 | 3.2659 | 3.5832 | 3.8575 | 4.0949 | 4.3008 | 4.4797 | 4.6895 | 4.8811 | 5.0559 | 5.1364 | 5.2077 | 11.1194 | 11.3563 | 11.5729 | 11.7676
[10 empty] | 0 | 0 | 0 | 0 | 0.023917 | 0.049648 | 0.076935 | 0.10556 | 0.13532 | 0.16607 | 0.19766 | 0.22997 | 0.26022 | 0.28912 | 0.31721 | 0.34149 | 0.36251 | 0.38074 | 0.39658 | 0.41515 | 0.43212 | 0.44759 | 0.45471 | 0.46103 | 0.88355 | 0.90237 | 0.91959 | 0.93505
[10 empty] | 0 | 0 | 0 | 0 | 0.070278 | 0.14589 | 0.22607 | 0.31017 | 0.39764 | 0.48799 | 0.58082 | 0.67576 | 0.76465 | 0.84955 | 0.9321 | 1.0034 | 1.0652 | 1.1188 | 1.1653 | 1.2199 | 1.2697 | 1.3152 | 1.3361 | 1.3547 | 1.9464 | 1.9879 | 2.0258 | 2.0599
[10 empty] | 0 | 0 | 0 | 0 | 0.27016 | 0.29065 | 0.30824 | 0.32332 | 0.33624 | 0.34734 | 0.35685 | 0.36496 | 0.34171 | 0.32639 | 0.31732 | 0.31289 | 0.31205 | 0.31388 | 0.31759 | 0.37677 | 0.38439 | 0.39092 | 0.39661 | 0.3971 | 11.1194 | 11.3563 | 11.5729 | 11.7676
[10 empty] | 0 | 0 | 0 | 0 | 0 | 0 | 0 | 0 | 0 | 0 | 0 | 0 | 0 | 0 | 0 | 0 | 0 | 0 | 0 | 0 | 0 | 0 | 0 | 0 | 0 | 0 | 0 | 0
[10 empty] | 0 | 0 | 0 | 0 | 0 | 0 | 0 | 0 | 0 | 0 | 0 | 0 | 0 | 0 | 0 | 0 | 0 | 0 | 0 | 0 | 0 | 0 | 0 | 0 | 0 | 0 | 0 | 0
[10 empty] | 0 | 0 | 0 | 0 | 0 | 0 | 0 | 0 | 0 | 0 | 0 | 0 | 0 | 0 | 0 | 0 | 0 | 0 | 0 | 0 | 0 | 0 | 0 | 0 | 0 | 0 | 0 | 0
[10 empty] | 0 | 0 | 0 | 0 | 0 | 0 | 0 | 0 | 0 | 0 | 0 | 0 | 0 | 0 | 0 | 0 | 0 | 0 | 0 | 0 | 0 | 0 | 0 | 0 | 0 | 0 | 0 | 0
[10 empty] | 0 | 0 | 0 | 0 | 2.71 | 3.5875 | 4.4551 | 4.4623 | 4.4782 | 4.5251 | 3.9991 | 4.0037 | 3.9929 | 3.9916 | 3.9962 | 4.0772 | 4.1733 | 4.2753 | 4.3175 | 4.3831 | 4.4498 | 4.5173 | 4.6565 | 4.7463 | 26.384 | 26.4926 | 26.5922 | 26.6739
[10 empty] | 0 | 0 | 0 | 0 | 0.2408 | 0.31877 | 0.39587 | 0.39651 | 0.39792 | 0.40209 | 0.35534 | 0.35575 | 0.35479 | 0.35468 | 0.35509 | 0.36229 | 0.37082 | 0.37989 | 0.38364 | 0.38946 | 0.39539 | 0.40139 | 0.41376 | 0.42174 | 2.1043 | 2.1129 | 2.1209 | 2.1274
[10 empty] | 0 | 0 | 0 | 0 | 1.0239 | 1.3555 | 1.6833 | 1.686 | 1.692 | 1.7097 | 1.511 | 1.5127 | 1.5086 | 1.5081 | 1.5099 | 1.5405 | 1.5768 | 1.6153 | 1.6313 | 1.656 | 1.6813 | 1.7068 | 1.7594 | 1.7933 | 6.708 | 6.7357 | 6.761 | 6.7818
[10 empty] | 0 | 0 | 0 | 0 | 2.71 | 0.88185 | 0.8734 | 0.72671 | 0.57798 | 0.51125 | 0.29539 | 0.2553 | 0.22778 | 0.29606 | 0.35624 | 0.48979 | 0.53185 | 0.54765 | 0.47423 | 0.48471 | 0.46878 | 0.45244 | 0.69984 | 0.65326 | 2.5892 | 2.6449 | 2.5493 | 2.1642
[10 empty] | 0 | 0 | 0 | 0 | 0.024098 | 0.057387 | 0.09269 | 0.12969 | 0.16813 | 0.21396 | 0.26094 | 0.30891 | 0.35767 | 0.40711 | 0.45709 | 0.51496 | 0.56812 | 0.61796 | 0.66558 | 0.70846 | 0.74643 | 0.78029 | 0.81072 | 0.846 | 0.76207 | 0.78447 | 0.80403 | 0.82756
[10 empty] | 0 | 0 | 0 | 0 | 0.0021413 | 0.0050992 | 0.0082361 | 0.011524 | 0.01494 | 0.019011 | 0.023187 | 0.027448 | 0.031782 | 0.036174 | 0.040616 | 0.045757 | 0.050481 | 0.05491 | 0.059142 | 0.062951 | 0.066325 | 0.069334 | 0.072037 | 0.075173 | 0.060779 | 0.062566 | 0.064126 | 0.066002
[10 empty] | 0 | 0 | 0 | 0 | 0.0091049 | 0.021683 | 0.035021 | 0.049002 | 0.063525 | 0.080838 | 0.098592 | 0.11671 | 0.13514 | 0.15382 | 0.1727 | 0.19457 | 0.21465 | 0.23348 | 0.25148 | 0.26768 | 0.28202 | 0.29482 | 0.30631 | 0.31964 | 0.19375 | 0.19945 | 0.20442 | 0.2104
[10 empty] | 0 | 0 | 0 | 0 | 0.024098 | 0.033328 | 0.035395 | 0.037152 | 0.038646 | 0.046092 | 0.047331 | 0.048379 | 0.049263 | 0.050008 | 0.050632 | 0.058599 | 0.053982 | 0.050755 | 0.04861 | 0.0473 | 0.046627 | 0.046432 | 0.04659 | 0.054735 | 0.040178 | 0.040127 | 0.040388 | 0.047586
[10 empty] | 0 | 0 | 0 | 0 | 1.4851 | 2.8215 | 3.7857 | 4.5274 | 4.9283 | 4.8719 | 4.8406 | 4.7944 | 4.7449 | 4.7366 | 4.7352 | 4.7968 | 4.877 | 4.928 | 4.9971 | 5.0245 | 5.0438 | 5.0574 | 5.0602 | 5.056 | 11.1602 | 11.1762 | 11.194 | 11.2089
[10 empty] | 0 | 0 | 0 | 0 | 0.13196 | 0.25071 | 0.33639 | 0.40229 | 0.43791 | 0.4329 | 0.43012 | 0.42601 | 0.42161 | 0.42087 | 0.42075 | 0.42622 | 0.43335 | 0.43788 | 0.44402 | 0.44646 | 0.44818 | 0.44938 | 0.44963 | 0.44926 | 0.89009 | 0.89136 | 0.89278 | 0.89397
[10 empty] | 0 | 0 | 0 | 0 | 0.5611 | 1.0661 | 1.4304 | 1.7106 | 1.8621 | 1.8407 | 1.8289 | 1.8115 | 1.7928 | 1.7896 | 1.7891 | 1.8124 | 1.8427 | 1.8619 | 1.888 | 1.8984 | 1.9057 | 1.9108 | 1.9119 | 1.9103 | 2.8375 | 2.8415 | 2.846 | 2.8498
[10 empty] | 0 | 0 | 0 | 0 | 1.4851 | 1.3389 | 1.1464 | 1.0116 | 0.74204 | 0.35884 | 0.28772 | 0.22751 | 0.13342 | 0.40078 | 0.58767 | 0.75702 | 0.83962 | 0.80957 | 1.0647 | 0.87119 | 0.69025 | 0.54227 | 0.44178 | 0.3662 | 0.62768 | 0.52202 | 0.62717 | 0.72159
[10 empty] | 0 | 0 | 0 | 0 | 0.51872 | 0.68973 | 0.8673 | 0.88785 | 0.91346 | 0.94205 | 0.85275 | 0.863 | 0.86187 | 0.86648 | 0.87252 | 0.89274 | 0.91588 | 0.94028 | 0.97539 | 0.9969 | 1.0145 | 1.0272 | 1.0359 | 1.0401 | 5.3661 | 5.3882 | 5.4085 | 5.4251
[10 empty] | 0 | 0 | 0 | 0 | 0.046091 | 0.061288 | 0.077065 | 0.078891 | 0.081167 | 0.083707 | 0.075772 | 0.076684 | 0.076583 | 0.076993 | 0.077529 | 0.079326 | 0.081382 | 0.08355 | 0.086669 | 0.088581 | 0.090142 | 0.091276 | 0.092047 | 0.092416 | 0.42798 | 0.42974 | 0.43135 | 0.43268
[10 empty] | 0 | 0 | 0 | 0 | 0.19599 | 0.2606 | 0.32769 | 0.33546 | 0.34513 | 0.35593 | 0.32219 | 0.32607 | 0.32564 | 0.32738 | 0.32966 | 0.3373 | 0.34605 | 0.35527 | 0.36853 | 0.37666 | 0.38329 | 0.38812 | 0.3914 | 0.39296 | 1.3643 | 1.3699 | 1.3751 | 1.3793
[10 empty] | 0 | 0 | 0 | 0 | 0.51872 | 0.17185 | 0.17867 | 0.15818 | 0.13271 | 0.11359 | 0.062677 | 0.054091 | 0.039978 | 0.069695 | 0.092335 | 0.12663 | 0.13957 | 0.1441 | 0.18349 | 0.15849 | 0.14028 | 0.11451 | 0.098775 | 0.090337 | 0.36801 | 0.37216 | 0.33503 | 0.35822
[10 empty] | 0 | 0 | 0 | 0 | 0.30588 | 0.6361 | 0.98561 | 1.3502 | 1.7265 | 2.1124 | 2.5045 | 2.9017 | 3.2514 | 3.5731 | 3.8809 | 4.1238 | 4.315 | 4.5092 | 4.6745 | 4.8142 | 4.8531 | 4.8819 | 4.9024 | 4.916 | 21.5351 | 21.8278 | 22.0906 | 22.3207
[10 empty] | 0 | 0 | 0 | 0 | 0.046486 | 0.096671 | 0.14979 | 0.2052 | 0.26239 | 0.32103 | 0.38061 | 0.44099 | 0.49412 | 0.54301 | 0.5898 | 0.62671 | 0.65576 | 0.68528 | 0.71041 | 0.73163 | 0.73755 | 0.74192 | 0.74504 | 0.7471 | 2.9376 | 2.9775 | 3.0133 | 3.0447
[10 empty] | 0 | 0 | 0 | 0 | 0.094857 | 0.19726 | 0.30564 | 0.41871 | 0.53541 | 0.65507 | 0.77665 | 0.89984 | 1.0083 | 1.108 | 1.2035 | 1.2788 | 1.3381 | 1.3983 | 1.4496 | 1.4929 | 1.505 | 1.5139 | 1.5203 | 1.5245 | 4.4939 | 4.5549 | 4.6098 | 4.6578
[10 empty] | 0 | 0 | 0 | 0 | 0.30588 | 0.33071 | 0.35052 | 0.3662 | 0.37848 | 0.38862 | 0.39543 | 0.40127 | 0.35429 | 0.3269 | 0.31357 | 0.30919 | 0.31078 | 0.36025 | 0.37163 | 0.38052 | 0.38756 | 0.39302 | 0.39708 | 0.38973 | 21.5351 | 21.8278 | 22.0906 | 22.3207
[10 empty] | 0 | 0 | 0 | 0 | 0.056781 | 0.11841 | 0.18393 | 0.25256 | 0.32367 | 0.39677 | 0.47146 | 0.54743 | 0.61538 | 0.67879 | 0.74011 | 0.78959 | 0.82962 | 0.87091 | 0.90686 | 0.93805 | 0.95015 | 0.96028 | 0.96882 | 0.9761 | 20.901 | 21.1851 | 21.4401 | 21.6635
[10 empty] | 0 | 0 | 0 | 0 | 0.0086292 | 0.017996 | 0.027953 | 0.038382 | 0.049189 | 0.060298 | 0.07165 | 0.083196 | 0.093521 | 0.10316 | 0.11248 | 0.12 | 0.12608 | 0.13236 | 0.13782 | 0.14256 | 0.1444 | 0.14594 | 0.14724 | 0.14834 | 2.8511 | 2.8898 | 2.9246 | 2.9551
[10 empty] | 0 | 0 | 0 | 0 | 0.017608 | 0.036721 | 0.057038 | 0.078319 | 0.10037 | 0.12304 | 0.1462 | 0.16976 | 0.19083 | 0.2105 | 0.22951 | 0.24486 | 0.25727 | 0.27008 | 0.28122 | 0.2909 | 0.29465 | 0.29779 | 0.30044 | 0.30269 | 4.3615 | 4.4208 | 4.474 | 4.5206
[10 empty] | 0 | 0 | 0 | 0 | 0.056781 | 0.061634 | 0.065517 | 0.068624 | 0.071111 | 0.073101 | 0.074695 | 0.07597 | 0.067943 | 0.063417 | 0.061313 | 0.060844 | 0.06144 | 0.071519 | 0.073864 | 0.075741 | 0.077245 | 0.07845 | 0.079416 | 0.078381 | 20.901 | 21.1851 | 21.4401 | 21.6635
[10 empty] | 0 | 0 | 0 | 0 | 0.013715 | 0.028414 | 0.043743 | 0.059464 | 0.075416 | 0.091516 | 0.10764 | 0.12378 | 0.13624 | 0.14745 | 0.15864 | 0.16695 | 0.17299 | 0.17728 | 0.17762 | 0.17766 | 0.1775 | 0.17723 | 0.17688 | 0.17647 | 6.2822 | 6.2978 | 6.3114 | 6.3214
[10 empty] | 0 | 0 | 0 | 0 | 0.0020843 | 0.0043181 | 0.0066478 | 0.009037 | 0.011461 | 0.013908 | 0.016359 | 0.018812 | 0.020705 | 0.022408 | 0.02411 | 0.025372 | 0.02629 | 0.026942 | 0.026993 | 0.026999 | 0.026976 | 0.026935 | 0.026881 | 0.026818 | 0.85694 | 0.85906 | 0.86092 | 0.86228
[10 empty] | 0 | 0 | 0 | 0 | 0.004253 | 0.0088112 | 0.013565 | 0.01844 | 0.023387 | 0.02838 | 0.033381 | 0.038386 | 0.042249 | 0.045725 | 0.049196 | 0.051772 | 0.053645 | 0.054976 | 0.05508 | 0.055093 | 0.055045 | 0.054961 | 0.054851 | 0.054723 | 1.3109 | 1.3142 | 1.317 | 1.3191
[10 empty] | 0 | 0 | 0 | 0 | 0.013715 | 0.014726 | 0.015386 | 0.015808 | 0.016071 | 0.01625 | 0.016309 | 0.016355 | 0.0127 | 0.011482 | 0.011487 | 0.013094 | 0.014149 | 0.01483 | 0.01526 | 0.015531 | 0.0157 | 0.0158 | 0.015849 | 0.014667 | 6.2822 | 6.2978 | 6.3114 | 6.3214
[10 empty] | 0 | 0 | 0 | 0 | 0.027758 | 0.043032 | 0.059156 | 0.076024 | 0.093544 | 0.11164 | 0.13022 | 0.14924 | 0.16721 | 0.18439 | 0.20101 | 0.21424 | 0.22591 | 0.23621 | 0.24529 | 0.25328 | 0.26031 | 0.26961 | 0.27823 | 0.28619 | 2.8823 | 2.9881 | 3.0491 | 3.1033
[10 empty] | 0 | 0 | 0 | 0 | 0.0042185 | 0.0065398 | 0.0089902 | 0.011554 | 0.014216 | 0.016966 | 0.01979 | 0.022681 | 0.025411 | 0.028022 | 0.030549 | 0.032559 | 0.034333 | 0.035898 | 0.037277 | 0.038492 | 0.03956 | 0.040973 | 0.042283 | 0.043493 | 0.39317 | 0.4076 | 0.41592 | 0.42331
[10 empty] | 0 | 0 | 0 | 0 | 0.0086079 | 0.013345 | 0.018345 | 0.023576 | 0.029009 | 0.034619 | 0.040383 | 0.046281 | 0.051852 | 0.05718 | 0.062336 | 0.066437 | 0.070057 | 0.073251 | 0.076065 | 0.078543 | 0.080723 | 0.083607 | 0.08628 | 0.088749 | 0.60147 | 0.62354 | 0.63628 | 0.64758
[10 empty] | 0 | 0 | 0 | 0 | 0.027758 | 0.015321 | 0.016196 | 0.016968 | 0.017648 | 0.018249 | 0.018775 | 0.019239 | 0.018216 | 0.017464 | 0.016937 | 0.016591 | 0.016393 | 0.016311 | 0.016323 | 0.016408 | 0.016549 | 0.019854 | 0.020148 | 0.020247 | 2.8823 | 2.9881 | 3.0491 | 3.1033
[10 empty] | 0 | 0 | 0 | 0 | 0.18674 | 0.36873 | 0.56105 | 0.76247 | 0.9719 | 1.1884 | 1.411 | 1.6391 | 1.872 | 2.109 | 2.3325 | 2.546 | 2.7522 | 2.9329 | 3.0928 | 3.2343 | 3.3593 | 3.4698 | 3.5673 | 3.6908 | 0.68017 | 0.70053 | 0.71897 | 0.74274
[10 empty] | 0 | 0 | 0 | 0 | 0.028379 | 0.056037 | 0.085265 | 0.11588 | 0.1477 | 0.1806 | 0.21444 | 0.24911 | 0.28449 | 0.32051 | 0.35448 | 0.38692 | 0.41826 | 0.44573 | 0.47003 | 0.49153 | 0.51053 | 0.52732 | 0.54214 | 0.5609 | 0.092781 | 0.095557 | 0.098072 | 0.10132
[10 empty] | 0 | 0 | 0 | 0 | 0.057908 | 0.11434 | 0.17398 | 0.23645 | 0.30139 | 0.36853 | 0.43758 | 0.50831 | 0.58051 | 0.654 | 0.72333 | 0.78953 | 0.85347 | 0.90952 | 0.95911 | 1.003 | 1.0417 | 1.076 | 1.1063 | 1.1445 | 0.14194 | 0.14618 | 0.15003 | 0.15499
[10 empty] | 0 | 0 | 0 | 0 | 0.18674 | 0.1822 | 0.19273 | 0.20205 | 0.21029 | 0.21757 | 0.224 | 0.22967 | 0.23467 | 0.23908 | 0.22591 | 0.2161 | 0.20905 | 0.20426 | 0.20131 | 0.19984 | 0.19956 | 0.20021 | 0.20159 | 0.24093 | 0.038749 | 0.038989 | 0.03938 | 0.0472
[10 empty] | 0 | 0 | 0 | 0 | 0.0040062 | 0.0080995 | 0.012294 | 0.016598 | 0.021001 | 0.025538 | 0.030074 | 0.034682 | 0.039005 | 0.043123 | 0.047162 | 0.050583 | 0.053495 | 0.05597 | 0.058058 | 0.060491 | 0.062659 | 0.064593 | 0.065139 | 0.065581 | 1.7237 | 1.7648 | 1.8031 | 1.8382
[10 empty] | 0 | 0 | 0 | 0 | 0.00060884 | 0.0012309 | 0.0018684 | 0.0025224 | 0.0031916 | 0.0038811 | 0.0045705 | 0.0052708 | 0.0059277 | 0.0065536 | 0.0071674 | 0.0076872 | 0.0081299 | 0.008506 | 0.0088233 | 0.0091931 | 0.0095225 | 0.0098165 | 0.0098994 | 0.0099665 | 0.23513 | 0.24073 | 0.24595 | 0.25075
[10 empty] | 0 | 0 | 0 | 0 | 0.0012424 | 0.0025117 | 0.0038125 | 0.0051471 | 0.0065124 | 0.0079195 | 0.0093263 | 0.010755 | 0.012096 | 0.013373 | 0.014625 | 0.015686 | 0.016589 | 0.017357 | 0.018004 | 0.018759 | 0.019431 | 0.020031 | 0.0202 | 0.020337 | 0.3597 | 0.36827 | 0.37625 | 0.38359
[10 empty] | 0 | 0 | 0 | 0 | 0.0040062 | 0.0040933 | 0.0041946 | 0.0043038 | 0.0044028 | 0.0045373 | 0.0045364 | 0.0046079 | 0.0043224 | 0.0041183 | 0.0040391 | 0.0039928 | 0.0039881 | 0.0039958 | 0.0040058 | 0.0047067 | 0.0047646 | 0.0048085 | 0.004834 | 0.0047609 | 1.7237 | 1.7648 | 1.8031 | 1.8382
[10 empty] | 0 | 0 | 0 | 0 | 0.054821 | 0.11305 | 0.17439 | 0.23854 | 0.30526 | 0.37431 | 0.44548 | 0.51858 | 0.59342 | 0.66986 | 0.74775 | 0.82695 | 0.90735 | 0.98436 | 1.0587 | 1.131 | 1.1968 | 1.2567 | 1.3112 | 1.3609 | 4.6488 | 4.8557 | 5.0474 | 5.2232
[10 empty] | 0 | 0 | 0 | 0 | 0.0083313 | 0.017181 | 0.026503 | 0.036253 | 0.046392 | 0.056886 | 0.067702 | 0.07881 | 0.090185 | 0.1018 | 0.11364 | 0.12567 | 0.13789 | 0.1496 | 0.1609 | 0.17188 | 0.18189 | 0.19099 | 0.19927 | 0.20681 | 0.63413 | 0.66235 | 0.6885 | 0.71248
[10 empty] | 0 | 0 | 0 | 0 | 0.017 | 0.035059 | 0.054079 | 0.073974 | 0.094664 | 0.11608 | 0.13815 | 0.16081 | 0.18402 | 0.20773 | 0.23188 | 0.25644 | 0.28137 | 0.30526 | 0.32831 | 0.35074 | 0.37114 | 0.38971 | 0.40662 | 0.42201 | 0.97009 | 1.0133 | 1.0533 | 1.09
[10 empty] | 0 | 0 | 0 | 0 | 0.054821 | 0.058233 | 0.061335 | 0.064155 | 0.066719 | 0.06905 | 0.071169 | 0.073095 | 0.074846 | 0.076438 | 0.077886 | 0.079201 | 0.080398 | 0.077014 | 0.07435 | 0.072304 | 0.070785 | 0.069715 | 0.069024 | 0.068652 | 4.6488 | 4.8557 | 5.0474 | 5.2232
[10 empty] | 0 | 0 | 0 | 0 | 0.013855 | 0.028816 | 0.044723 | 0.061442 | 0.078856 | 0.096867 | 0.11365 | 0.12963 | 0.14513 | 0.15844 | 0.16986 | 0.17966 | 0.18807 | 0.19801 | 0.20706 | 0.21527 | 0.21865 | 0.22157 | 0.22408 | 0.22625 | 3.4786 | 3.5352 | 3.5865 | 3.6317
[10 empty] | 0 | 0 | 0 | 0 | 0.0021057 | 0.0043792 | 0.0067967 | 0.0093375 | 0.011984 | 0.014721 | 0.017272 | 0.0197 | 0.022057 | 0.024079 | 0.025814 | 0.027304 | 0.028582 | 0.030093 | 0.031468 | 0.032715 | 0.033229 | 0.033673 | 0.034055 | 0.034384 | 0.4745 | 0.48223 | 0.48922 | 0.49538
[10 empty] | 0 | 0 | 0 | 0 | 0.0042967 | 0.0089359 | 0.013869 | 0.019053 | 0.024454 | 0.030039 | 0.035243 | 0.040199 | 0.045007 | 0.049133 | 0.052674 | 0.055714 | 0.058323 | 0.061406 | 0.064211 | 0.066755 | 0.067805 | 0.06871 | 0.06949 | 0.070162 | 0.72589 | 0.73772 | 0.74841 | 0.75784
[10 empty] | 0 | 0 | 0 | 0 | 0.013855 | 0.01496 | 0.015907 | 0.016719 | 0.017414 | 0.018011 | 0.016782 | 0.015979 | 0.015506 | 0.015284 | 0.015252 | 0.01536 | 0.015569 | 0.018559 | 0.019006 | 0.019141 | 0.019079 | 0.018904 | 0.018678 | 0.018439 | 3.4786 | 3.5352 | 3.5865 | 3.6317
[10 empty] | 0 | 0 | 0 | 0 | 0.030553 | 0.062175 | 0.086661 | 0.10897 | 0.13137 | 0.14681 | 0.15691 | 0.16316 | 0.16064 | 0.15781 | 0.15482 | 0.15148 | 0.14783 | 0.14392 | 0.13993 | 0.13661 | 0.13392 | 0.1318 | 0.13023 | 0.1292 | 2.168 | 2.1707 | 2.1737 | 2.1761
[10 empty] | 0 | 0 | 0 | 0 | 0.0058172 | 0.011838 | 0.0165 | 0.020747 | 0.025013 | 0.027952 | 0.029876 | 0.031065 | 0.030586 | 0.030046 | 0.029478 | 0.028841 | 0.028146 | 0.027402 | 0.026641 | 0.026011 | 0.025498 | 0.025094 | 0.024796 | 0.024599 | 0.37049 | 0.37096 | 0.37147 | 0.37188
[10 empty] | 0 | 0 | 0 | 0 | 0.0027255 | 0.0055462 | 0.0077304 | 0.0097205 | 0.011719 | 0.013096 | 0.013997 | 0.014554 | 0.01433 | 0.014077 | 0.013811 | 0.013512 | 0.013187 | 0.012838 | 0.012482 | 0.012186 | 0.011946 | 0.011757 | 0.011617 | 0.011525 | 0.13013 | 0.1303 | 0.13048 | 0.13062
[10 empty] | 0 | 0 | 0 | 0 | 0.030553 | 0.03168 | 0.024603 | 0.022474 | 0.022608 | 0.025775 | 0.027556 | 0.026095 | 0.024166 | 0.022716 | 0.021256 | 0.021574 | 0.021677 | 0.021634 | 0.020943 | 0.020111 | 0.019734 | 0.019763 | 0.019947 | 0.020349 | 2.168 | 2.1707 | 2.1737 | 2.1761
[10 empty] | 0 | 0 | 0 | 0 | 0.0022661 | 0.0045628 | 0.0063224 | 0.0079129 | 0.0095029 | 0.010603 | 0.011343 | 0.011816 | 0.011679 | 0.011527 | 0.011356 | 0.011167 | 0.010965 | 0.010753 | 0.010538 | 0.010328 | 0.010138 | 0.0099642 | 0.0098079 | 0.0096676 | 0.097188 | 0.096466 | 0.095759 | 0.095031
[10 empty] | 0 | 0 | 0 | 0 | 0.00043145 | 0.00086872 | 0.0012038 | 0.0015066 | 0.0018093 | 0.0020187 | 0.0021596 | 0.0022496 | 0.0022236 | 0.0021946 | 0.0021622 | 0.0021261 | 0.0020876 | 0.0020473 | 0.0020065 | 0.0019665 | 0.0019301 | 0.0018971 | 0.0018674 | 0.0018407 | 0.016609 | 0.016485 | 0.016365 | 0.01624
[10 empty] | 0 | 0 | 0 | 0 | 0.00020214 | 0.00040701 | 0.00056398 | 0.00070585 | 0.00084769 | 0.00094578 | 0.0010118 | 0.001054 | 0.0010418 | 0.0010282 | 0.001013 | 0.00099612 | 0.00097807 | 0.00095918 | 0.00094006 | 0.00092131 | 0.00090429 | 0.00088884 | 0.00087489 | 0.00086238 | 0.0058338 | 0.0057904 | 0.0057481 | 0.0057043
[10 empty] | 0 | 0 | 0 | 0 | 0.0022661 | 0.0023206 | 0.0018079 | 0.0016573 | 0.0016737 | 0.0019164 | 0.0020585 | 0.0019595 | 0.001825 | 0.001726 | 0.0016259 | 0.0016622 | 0.0016833 | 0.0016942 | 0.0016551 | 0.0015593 | 0.0015168 | 0.0015058 | 0.0015066 | 0.0015236 | 0.014838 | 0.014773 | 0.014827 | 0.015038
[10 empty] | 0 | 0 | 0 | 0 | 0.01895 | 0.034855 | 0.050091 | 0.065947 | 0.077994 | 0.086864 | 0.093448 | 0.094564 | 0.095569 | 0.096396 | 0.097002 | 0.097392 | 0.097702 | 0.097945 | 0.098111 | 0.098186 | 0.098698 | 0.099686 | 0.10118 | 0.10321 | 0.50731 | 0.52265 | 0.53855 | 0.55478
[10 empty] | 0 | 0 | 0 | 0 | 0.0036081 | 0.0066363 | 0.0095371 | 0.012556 | 0.01485 | 0.016538 | 0.017792 | 0.018004 | 0.018196 | 0.018353 | 0.018469 | 0.018543 | 0.018602 | 0.018648 | 0.01868 | 0.018694 | 0.018791 | 0.01898 | 0.019264 | 0.019651 | 0.086696 | 0.089318 | 0.092034 | 0.094808
[10 empty] | 0 | 0 | 0 | 0 | 0.0016904 | 0.0031092 | 0.0044683 | 0.0058827 | 0.0069573 | 0.0077485 | 0.0083358 | 0.0084353 | 0.008525 | 0.0085988 | 0.0086528 | 0.0086877 | 0.0087153 | 0.008737 | 0.0087518 | 0.0087584 | 0.0088041 | 0.0088923 | 0.0090254 | 0.009207 | 0.030452 | 0.031373 | 0.032327 | 0.033301
[10 empty] | 0 | 0 | 0 | 0 | 0.01895 | 0.015905 | 0.015236 | 0.015856 | 0.018363 | 0.018383 | 0.018005 | 0.017758 | 0.01762 | 0.017898 | 0.018111 | 0.018475 | 0.018243 | 0.01809 | 0.018053 | 0.01813 | 0.018685 | 0.019176 | 0.019706 | 0.020177 | 0.10004 | 0.10297 | 0.10614 | 0.10899
[10 empty] | 0 | 0 | 0 | 0 | 0.00050497 | 0.00098643 | 0.0014541 | 0.0018329 | 0.0021358 | 0.0023735 | 0.0025557 | 0.0027767 | 0.0029571 | 0.0030998 | 0.0030463 | 0.0029798 | 0.0029013 | 0.0028129 | 0.0027163 | 0.0026124 | 0.0025223 | 0.0024383 | 0.0023714 | 0.0023195 | 1.2133 | 1.2248 | 1.2353 | 1.2444
[10 empty] | 0 | 0 | 0 | 0 | 9.6144e-05 | 0.00018781 | 0.00027686 | 0.00034898 | 0.00040664 | 0.00045191 | 0.00048658 | 0.00052867 | 0.00056302 | 0.00059018 | 0.00057999 | 0.00056733 | 0.00055239 | 0.00053556 | 0.00051716 | 0.0004974 | 0.00048023 | 0.00046423 | 0.0004515 | 0.00044163 | 0.20734 | 0.20931 | 0.2111 | 0.21266
[10 empty] | 0 | 0 | 0 | 0 | 4.5045e-05 | 8.7993e-05 | 0.00012971 | 0.0001635 | 0.00019052 | 0.00021173 | 0.00022797 | 0.00024769 | 0.00026378 | 0.00027651 | 0.00027173 | 0.0002658 | 0.0002588 | 0.00025092 | 0.0002423 | 0.00023304 | 0.000225 | 0.0002175 | 0.00021153 | 0.00020691 | 0.072828 | 0.07352 | 0.07415 | 0.074697
[10 empty] | 0 | 0 | 0 | 0 | 0.00050497 | 0.00048198 | 0.00046871 | 0.00045223 | 0.00043495 | 0.00041825 | 0.00040162 | 0.00047146 | 0.00045503 | 0.00043561 | 0.00041063 | 0.0003897 | 0.00037084 | 0.00035061 | 0.0003302 | 0.00031014 | 0.00030986 | 0.00032605 | 0.00032413 | 0.00032189 | 0.17419 | 0.18382 | 0.18331 | 0.18257
[10 empty] | 0 | 0 | 0 | 0 | 0.016169 | 0.032896 | 0.048336 | 0.063219 | 0.078021 | 0.089801 | 0.099263 | 0.10923 | 0.11783 | 0.12522 | 0.12729 | 0.12912 | 0.13065 | 0.13192 | 0.13295 | 0.1338 | 0.13467 | 0.13557 | 0.13657 | 0.1377 | 0.27284 | 0.27755 | 0.28223 | 0.28677
[10 empty] | 0 | 0 | 0 | 0 | 0.0030784 | 0.0062632 | 0.0092029 | 0.012037 | 0.014855 | 0.017098 | 0.018899 | 0.020796 | 0.022434 | 0.023841 | 0.024235 | 0.024584 | 0.024875 | 0.025116 | 0.025313 | 0.025475 | 0.025641 | 0.025811 | 0.026002 | 0.026218 | 0.046626 | 0.047432 | 0.048231 | 0.049008
[10 empty] | 0 | 0 | 0 | 0 | 0.0014423 | 0.0029344 | 0.0043117 | 0.0056394 | 0.0069597 | 0.0080105 | 0.0088546 | 0.0097435 | 0.010511 | 0.01117 | 0.011355 | 0.011518 | 0.011655 | 0.011767 | 0.01186 | 0.011935 | 0.012013 | 0.012093 | 0.012182 | 0.012283 | 0.016377 | 0.01666 | 0.016941 | 0.017214
[10 empty] | 0 | 0 | 0 | 0 | 0.016169 | 0.016727 | 0.01544 | 0.014883 | 0.014802 | 0.015014 | 0.015395 | 0.017799 | 0.017846 | 0.017742 | 0.017599 | 0.017479 | 0.017267 | 0.017278 | 0.017375 | 0.017493 | 0.017786 | 0.018508 | 0.018562 | 0.018627 | 0.037037 | 0.038654 | 0.038888 | 0.039136
[10 empty] | 0 | 0 | 0 | 0 | 0 | 0 | 0 | 0 | 0 | 0 | 0 | 0 | 0 | 0 | 0 | 0 | 0 | 0 | 0 | 0 | 0 | 0 | 0 | 0 | 2.5417 | 2.5945 | 2.6462 | 2.6961
[10 empty] | 0 | 0 | 0 | 0 | 0 | 0 | 0 | 0 | 0 | 0 | 0 | 0 | 0 | 0 | 0 | 0 | 0 | 0 | 0 | 0 | 0 | 0 | 0 | 0 | 0.43436 | 0.44338 | 0.45222 | 0.46074
[10 empty] | 0 | 0 | 0 | 0 | 0 | 0 | 0 | 0 | 0 | 0 | 0 | 0 | 0 | 0 | 0 | 0 | 0 | 0 | 0 | 0 | 0 | 0 | 0 | 0 | 0.15257 | 0.15574 | 0.15884 | 0.16184
[10 empty] | 0 | 0 | 0 | 0 | 0 | 0 | 0 | 0 | 0 | 0 | 0 | 0 | 0 | 0 | 0 | 0 | 0 | 0 | 0 | 0 | 0 | 0 | 0 | 0 | 0.37932 | 0.40218 | 0.40575 | 0.40911
[10 empty] | 0 | 0 | 0 | 0 | 0 | 0 | 0 | 0 | 0 | 0 | 0 | 0 | 0 | 0 | 0 | 0 | 0 | 0 | 0 | 0 | 0 | 0 | 0 | 0 | 6.1638 | 6.2188 | 6.2686 | 6.3113
[10 empty] | 0 | 0 | 0 | 0 | 0 | 0 | 0 | 0 | 0 | 0 | 0 | 0 | 0 | 0 | 0 | 0 | 0 | 0 | 0 | 0 | 0 | 0 | 0 | 0 | 1.0533 | 1.0628 | 1.0713 | 1.0786
[10 empty] | 0 | 0 | 0 | 0 | 0 | 0 | 0 | 0 | 0 | 0 | 0 | 0 | 0 | 0 | 0 | 0 | 0 | 0 | 0 | 0 | 0 | 0 | 0 | 0 | 0.36999 | 0.37329 | 0.37628 | 0.37884
[10 empty] | 0 | 0 | 0 | 0 | 0 | 0 | 0 | 0 | 0 | 0 | 0 | 0 | 0 | 0 | 0 | 0 | 0 | 0 | 0 | 0 | 0 | 0 | 0 | 0 | 6.1638 | 6.2188 | 6.2686 | 6.3113
[10 empty] | 0 | 0 | 0 | 0 | 0 | 0 | 0 | 0 | 0 | 0 | 0 | 0 | 0 | 0 | 0 | 0 | 0 | 0 | 0 | 0 | 0 | 0 | 0 | 0 | 0.10782 | 0.11174 | 0.11563 | 0.11945
[10 empty] | 0 | 0 | 0 | 0 | 0 | 0 | 0 | 0 | 0 | 0 | 0 | 0 | 0 | 0 | 0 | 0 | 0 | 0 | 0 | 0 | 0 | 0 | 0 | 0 | 0.018425 | 0.019096 | 0.019761 | 0.020413
[10 empty] | 0 | 0 | 0 | 0 | 0 | 0 | 0 | 0 | 0 | 0 | 0 | 0 | 0 | 0 | 0 | 0 | 0 | 0 | 0 | 0 | 0 | 0 | 0 | 0 | 0.0064717 | 0.0067074 | 0.0069409 | 0.0071699
[10 empty] | 0 | 0 | 0 | 0 | 0 | 0 | 0 | 0 | 0 | 0 | 0 | 0 | 0 | 0 | 0 | 0 | 0 | 0 | 0 | 0 | 0 | 0 | 0 | 0 | 0.010895 | 0.011064 | 0.011231 | 0.011394
[10 empty] | 0 | 0 | 0 | 0 | 0.013609 | 0.028033 | 0.043188 | 0.059002 | 0.075406 | 0.09234 | 0.10975 | 0.12758 | 0.14466 | 0.16116 | 0.17722 | 0.19174 | 0.20488 | 0.21675 | 0.22748 | 0.23717 | 0.24591 | 0.2538 | 0.26091 | 0.27055 | 0.27266 | 0.28022 | 0.2872 | 0.29398
[10 empty] | 0 | 0 | 0 | 0 | 0.0025911 | 0.0053373 | 0.0082228 | 0.011234 | 0.014357 | 0.017581 | 0.020895 | 0.02429 | 0.027542 | 0.030683 | 0.033741 | 0.036507 | 0.039008 | 0.041268 | 0.043311 | 0.045155 | 0.04682 | 0.048321 | 0.049675 | 0.051511 | 0.046595 | 0.047887 | 0.04908 | 0.050239
[10 empty] | 0 | 0 | 0 | 0 | 0.001214 | 0.0025006 | 0.0038525 | 0.0052631 | 0.0067265 | 0.008237 | 0.0097898 | 0.01138 | 0.012904 | 0.014376 | 0.015808 | 0.017104 | 0.018276 | 0.019335 | 0.020292 | 0.021156 | 0.021936 | 0.022639 | 0.023273 | 0.024134 | 0.016367 | 0.01682 | 0.017239 | 0.017646
[10 empty] | 0 | 0 | 0 | 0 | 0.013609 | 0.014445 | 0.015201 | 0.015883 | 0.016499 | 0.017054 | 0.017555 | 0.018007 | 0.017284 | 0.01673 | 0.016317 | 0.016026 | 0.015836 | 0.015731 | 0.015697 | 0.015721 | 0.015792 | 0.015901 | 0.016041 | 0.019343 | 0.016478 | 0.016641 | 0.016839 | 0.020364
[10 empty] | 0 | 0 | 0 | 0 | 0.0061047 | 0.012575 | 0.019373 | 0.026467 | 0.033825 | 0.041421 | 0.04923 | 0.057228 | 0.06489 | 0.07229 | 0.079494 | 0.08601 | 0.091903 | 0.097228 | 0.10204 | 0.10639 | 0.11031 | 0.11385 | 0.11703 | 0.12136 | 0.079779 | 0.08199 | 0.084033 | 0.086017
[10 empty] | 0 | 0 | 0 | 0 | 0.0011623 | 0.0023941 | 0.0036885 | 0.0050391 | 0.0064401 | 0.0078863 | 0.009373 | 0.010896 | 0.012355 | 0.013764 | 0.015135 | 0.016376 | 0.017498 | 0.018512 | 0.019428 | 0.020255 | 0.021002 | 0.021676 | 0.022283 | 0.023106 | 0.013634 | 0.014012 | 0.014361 | 0.0147
[10 empty] | 0 | 0 | 0 | 0 | 0.00054456 | 0.0011217 | 0.0017281 | 0.0023609 | 0.0030173 | 0.0036949 | 0.0043914 | 0.0051049 | 0.0057883 | 0.0064485 | 0.0070911 | 0.0076724 | 0.008198 | 0.0086731 | 0.0091023 | 0.0094899 | 0.0098397 | 0.010155 | 0.01044 | 0.010826 | 0.0047888 | 0.0049216 | 0.0050442 | 0.0051633
[10 empty] | 0 | 0 | 0 | 0 | 0.0061047 | 0.0064797 | 0.0068185 | 0.0071245 | 0.0074008 | 0.0076501 | 0.0078748 | 0.0080773 | 0.0077533 | 0.0075044 | 0.0073195 | 0.0071887 | 0.0071035 | 0.0070565 | 0.0070411 | 0.0070518 | 0.0070838 | 0.0071329 | 0.0071956 | 0.0086767 | 0.0048215 | 0.0048691 | 0.0049271 | 0.0059585
[10 empty] | 0 | 0 | 0 | 0 | 0.0050595 | 0.010422 | 0.016056 | 0.021935 | 0.028034 | 0.034329 | 0.040801 | 0.04743 | 0.05378 | 0.059913 | 0.065884 | 0.071285 | 0.076168 | 0.080582 | 0.08457 | 0.088171 | 0.091422 | 0.094354 | 0.096997 | 0.10058 | 0.07397 | 0.07602 | 0.077914 | 0.079754
[10 empty] | 0 | 0 | 0 | 0 | 0.0009633 | 0.0019842 | 0.003057 | 0.0041763 | 0.0053375 | 0.0065361 | 0.0077683 | 0.0090304 | 0.010239 | 0.011407 | 0.012544 | 0.013572 | 0.014502 | 0.015342 | 0.016102 | 0.016787 | 0.017406 | 0.017964 | 0.018468 | 0.01915 | 0.012641 | 0.012991 | 0.013315 | 0.013629
[10 empty] | 0 | 0 | 0 | 0 | 0.00045132 | 0.00092964 | 0.0014323 | 0.0019567 | 0.0025007 | 0.0030623 | 0.0036396 | 0.0042309 | 0.0047973 | 0.0053444 | 0.005877 | 0.0063588 | 0.0067944 | 0.0071881 | 0.0075439 | 0.0078651 | 0.0081551 | 0.0084166 | 0.0086524 | 0.0089722 | 0.0044401 | 0.0045632 | 0.0046769 | 0.0047873
[10 empty] | 0 | 0 | 0 | 0 | 0.0050595 | 0.0053703 | 0.0056511 | 0.0059047 | 0.0061337 | 0.0063403 | 0.0065266 | 0.0066944 | 0.0064258 | 0.0062196 | 0.0060663 | 0.0059579 | 0.0058873 | 0.0058483 | 0.0058356 | 0.0058444 | 0.005871 | 0.0059117 | 0.0059636 | 0.0071911 | 0.0044704 | 0.0045145 | 0.0045684 | 0.0055246
[10 empty] | 0 | 0 | 0 | 0 | 0 | 0 | 0 | 0 | 0 | 0 | 0 | 0 | 0 | 0 | 0 | 0 | 0 | 0 | 0 | 0 | 0 | 0 | 0 | 0 | 4.8765 | 5.0715 | 5.2509 | 5.4138
[10 empty] | 0 | 0 | 0 | 0 | 0 | 0 | 0 | 0 | 0 | 0 | 0 | 0 | 0 | 0 | 0 | 0 | 0 | 0 | 0 | 0 | 0 | 0 | 0 | 0 | 0.83336 | 0.86669 | 0.89734 | 0.92517
[10 empty] | 0 | 0 | 0 | 0 | 0 | 0 | 0 | 0 | 0 | 0 | 0 | 0 | 0 | 0 | 0 | 0 | 0 | 0 | 0 | 0 | 0 | 0 | 0 | 0 | 0.29272 | 0.30442 | 0.31519 | 0.32497
[10 empty] | 0 | 0 | 0 | 0 | 0 | 0 | 0 | 0 | 0 | 0 | 0 | 0 | 0 | 0 | 0 | 0 | 0 | 0 | 0 | 0 | 0 | 0 | 0 | 0 | 0.26495 | 0.26101 | 0.25857 | 0.2573
[10 empty] | 0 | 0 | 0 | 0 | 0 | 0 | 0 | 0 | 0 | 0 | 0 | 0 | 0 | 0 | 0 | 0 | 0 | 0 | 0 | 0 | 0 | 0 | 0 | 0 | 0 | 0 | 0 | 0
[10 empty] | 0 | 0 | 0 | 0 | 0 | 0 | 0 | 0 | 0 | 0 | 0 | 0 | 0 | 0 | 0 | 0 | 0 | 0 | 0 | 0 | 0 | 0 | 0 | 0 | 0 | 0 | 0 | 0
[10 empty] | 0 | 0 | 0 | 0 | 0 | 0 | 0 | 0 | 0 | 0 | 0 | 0 | 0 | 0 | 0 | 0 | 0 | 0 | 0 | 0 | 0 | 0 | 0 | 0 | 0 | 0 | 0 | 0
[10 empty] | 0 | 0 | 0 | 0 | 0 | 0 | 0 | 0 | 0 | 0 | 0 | 0 | 0 | 0 | 0 | 0 | 0 | 0 | 0 | 0 | 0 | 0 | 0 | 0 | 0 | 0 | 0 | 0
[10 empty] | 0 | 0 | 0 | 0 | 0 | 0 | 0 | 0 | 0 | 0 | 0 | 0 | 0 | 0 | 0 | 0 | 0 | 0 | 0 | 0 | 0 | 0 | 0 | 0 | 14.6234 | 15.2247 | 15.8414 | 16.4684
[10 empty] | 0 | 0 | 0 | 0 | 0 | 0 | 0 | 0 | 0 | 0 | 0 | 0 | 0 | 0 | 0 | 0 | 0 | 0 | 0 | 0 | 0 | 0 | 0 | 0 | 2.499 | 2.6018 | 2.7072 | 2.8143
[10 empty] | 0 | 0 | 0 | 0 | 0 | 0 | 0 | 0 | 0 | 0 | 0 | 0 | 0 | 0 | 0 | 0 | 0 | 0 | 0 | 0 | 0 | 0 | 0 | 0 | 0.87779 | 0.91388 | 0.95089 | 0.98853
[10 empty] | 0 | 0 | 0 | 0 | 0 | 0 | 0 | 0 | 0 | 0 | 0 | 0 | 0 | 0 | 0 | 0 | 0 | 0 | 0 | 0 | 0 | 0 | 0 | 0 | 14.6234 | 15.2247 | 15.8414 | 16.4684
[10 empty] | 0 | 0 | 0 | 0 | 0.1921 | 0.38774 | 0.58538 | 0.78027 | 0.97282 | 1.163 | 1.3448 | 1.5196 | 1.6936 | 1.8634 | 2.039 | 2.2247 | 2.4206 | 2.6106 | 2.7871 | 2.9509 | 3.1121 | 3.2764 | 3.4348 | 3.5921 | 1.5146 | 1.5867 | 1.658 | 1.7299
[10 empty] | 0 | 0 | 0 | 0 | 0.2071 | 0.41803 | 0.63112 | 0.84123 | 1.0488 | 1.2538 | 1.4499 | 1.6383 | 1.826 | 2.0089 | 2.1983 | 2.3985 | 2.6097 | 2.8145 | 3.0048 | 3.1814 | 3.3553 | 3.5324 | 3.7032 | 3.8727 | 1.4656 | 1.5354 | 1.6045 | 1.6741
[10 empty] | 0 | 0 | 0 | 0 | 0 | 0 | 0 | 0 | 0 | 0 | 0 | 0 | 0 | 0 | 0 | 0 | 0 | 0 | 0 | 0 | 0 | 0 | 0 | 0 | 0 | 0 | 0 | 0
[10 empty] | 0 | 0 | 0 | 0 | 0.1921 | 0.19564 | 0.19765 | 0.19489 | 0.19254 | 0.19014 | 0.18186 | 0.17477 | 0.17405 | 0.16971 | 0.17564 | 0.18571 | 0.19592 | 0.22766 | 0.24509 | 0.25749 | 0.27449 | 0.29278 | 0.34733 | 0.34508 | 0.10093 | 0.10785 | 0.11043 | 0.11454
[10 empty] | 0 | 0 | 0 | 0 | 0.0011739 | 0.0026011 | 0.0040303 | 0.0054262 | 0.0067924 | 0.0081285 | 0.0093923 | 0.010593 | 0.011938 | 0.013466 | 0.015166 | 0.016766 | 0.018235 | 0.019796 | 0.021293 | 0.022613 | 0.023527 | 0.02439 | 0.025217 | 0.02604 | 0.020597 | 0.021357 | 0.022091 | 0.022815
[10 empty] | 0 | 0 | 0 | 0 | 0.0012656 | 0.0028043 | 0.0043452 | 0.0058502 | 0.007323 | 0.0087635 | 0.010126 | 0.011421 | 0.01287 | 0.014518 | 0.016351 | 0.018076 | 0.01966 | 0.021343 | 0.022956 | 0.024379 | 0.025366 | 0.026296 | 0.027187 | 0.028074 | 0.019931 | 0.020667 | 0.021377 | 0.022078
[10 empty] | 0 | 0 | 0 | 0 | 0 | 0 | 0 | 0 | 0 | 0 | 0 | 0 | 0 | 0 | 0 | 0 | 0 | 0 | 0 | 0 | 0 | 0 | 0 | 0 | 0 | 0 | 0 | 0
[10 empty] | 0 | 0 | 0 | 0 | 0.0011739 | 0.0014272 | 0.0014292 | 0.001396 | 0.0013661 | 0.0013361 | 0.0012639 | 0.0012011 | 0.0013441 | 0.0015287 | 0.0016995 | 0.0018351 | 0.0019423 | 0.0022257 | 0.002307 | 0.0022419 | 0.0022271 | 0.002232 | 0.0021628 | 0.0021514 | 0.0019497 | 0.0019544 | 0.0018947 | 0.001885
[10 empty] | 0 | 0 | 0 | 0 | 0 | 0 | 0 | 0 | 0 | 0 | 0 | 0 | 0 | 0 | 0 | 0 | 0 | 0 | 0 | 0 | 0 | 0 | 0 | 0 | 0 | 0 | 0 | 0
[10 empty] | 0 | 0 | 0 | 0 | 0 | 0 | 0 | 0 | 0 | 0 | 0 | 0 | 0 | 0 | 0 | 0 | 0 | 0 | 0 | 0 | 0 | 0 | 0 | 0 | 0 | 0 | 0 | 0
[10 empty] | 0 | 0 | 0 | 0 | 0 | 0 | 0 | 0 | 0 | 0 | 0 | 0 | 0 | 0 | 0 | 0 | 0 | 0 | 0 | 0 | 0 | 0 | 0 | 0 | 0 | 0 | 0 | 0
[10 empty] | 0 | 0 | 0 | 0 | 0 | 0 | 0 | 0 | 0 | 0 | 0 | 0 | 0 | 0 | 0 | 0 | 0 | 0 | 0 | 0 | 0 | 0 | 0 | 0 | 0 | 0 | 0 | 0
[10 empty] | 0 | 0 | 0 | 0 | 0 | 0 | 0 | 0 | 0 | 0 | 0 | 0 | 0 | 0 | 0 | 0 | 0 | 0 | 0 | 0 | 0 | 0 | 0 | 0 | 0 | 0 | 0 | 0
[10 empty] | 0 | 0 | 0 | 0 | 0 | 0 | 0 | 0 | 0 | 0 | 0 | 0 | 0 | 0 | 0 | 0 | 0 | 0 | 0 | 0 | 0 | 0 | 0 | 0 | 0 | 0 | 0 | 0
[10 empty] | 0 | 0 | 0 | 0 | 0 | 0 | 0 | 0 | 0 | 0 | 0 | 0 | 0 | 0 | 0 | 0 | 0 | 0 | 0 | 0 | 0 | 0 | 0 | 0 | 0 | 0 | 0 | 0
[10 empty] | 0 | 0 | 0 | 0 | 0 | 0 | 0 | 0 | 0 | 0 | 0 | 0 | 0 | 0 | 0 | 0 | 0 | 0 | 0 | 0 | 0 | 0 | 0 | 0 | 0 | 0 | 0 | 0
[10 empty] | 0 | 0 | 0 | 0 | 0 | 0 | 0 | 0 | 0 | 0 | 0 | 0 | 0 | 0 | 0 | 0 | 0 | 0 | 0 | 0 | 0 | 0 | 0 | 0 | 0 | 0 | 0 | 0
[10 empty] | 0 | 0 | 0 | 0 | 0 | 0 | 0 | 0 | 0 | 0 | 0 | 0 | 0 | 0 | 0 | 0 | 0 | 0 | 0 | 0 | 0 | 0 | 0 | 0 | 0 | 0 | 0 | 0
[10 empty] | 0 | 0 | 0 | 0 | 0 | 0 | 0 | 0 | 0 | 0 | 0 | 0 | 0 | 0 | 0 | 0 | 0 | 0 | 0 | 0 | 0 | 0 | 0 | 0 | 0 | 0 | 0 | 0
[10 empty] | 0 | 0 | 0 | 0 | 0 | 0 | 0 | 0 | 0 | 0 | 0 | 0 | 0 | 0 | 0 | 0 | 0 | 0 | 0 | 0 | 0 | 0 | 0 | 0 | 0 | 0 | 0 | 0
[10 empty] | 0 | 0 | 0 | 0 | 0 | 0 | 0 | 0 | 0 | 0 | 0 | 0 | 0 | 0 | 0 | 0 | 0 | 0 | 0 | 0 | 0 | 0 | 0 | 0 | 14.4755 | 15.0804 | 15.6712 | 16.2602
[10 empty] | 0 | 0 | 0 | 0 | 0 | 0 | 0 | 0 | 0 | 0 | 0 | 0 | 0 | 0 | 0 | 0 | 0 | 0 | 0 | 0 | 0 | 0 | 0 | 0 | 0 | 0 | 0 | 0
[10 empty] | 0 | 0 | 0 | 0 | 0 | 0 | 0 | 0 | 0 | 0 | 0 | 0 | 0 | 0 | 0 | 0 | 0 | 0 | 0 | 0 | 0 | 0 | 0 | 0 | 4.0933 | 4.2644 | 4.4315 | 4.598
[10 empty] | 0 | 0 | 0 | 0 | 0 | 0 | 0 | 0 | 0 | 0 | 0 | 0 | 0 | 0 | 0 | 0 | 0 | 0 | 0 | 0 | 0 | 0 | 0 | 0 | 14.4755 | 15.0804 | 15.6712 | 16.2602
[10 empty] | 0 | 0 | 0 | 0 | 0 | 0 | 0 | 0 | 0 | 0 | 0 | 0 | 0 | 0 | 0 | 0 | 0 | 0 | 0 | 0 | 0 | 0 | 0 | 0 | 0 | 0 | 0 | 0
[10 empty] | 0 | 0 | 0 | 0 | 0 | 0 | 0 | 0 | 0 | 0 | 0 | 0 | 0 | 0 | 0 | 0 | 0 | 0 | 0 | 0 | 0 | 0 | 0 | 0 | 0 | 0 | 0 | 0
[10 empty] | 0 | 0 | 0 | 0 | 0 | 0 | 0 | 0 | 0 | 0 | 0 | 0 | 0 | 0 | 0 | 0 | 0 | 0 | 0 | 0 | 0 | 0 | 0 | 0 | 0 | 0 | 0 | 0
[10 empty] | 0 | 0 | 0 | 0 | 0 | 0 | 0 | 0 | 0 | 0 | 0 | 0 | 0 | 0 | 0 | 0 | 0 | 0 | 0 | 0 | 0 | 0 | 0 | 0 | 0 | 0 | 0 | 0
[10 empty] | 0 | 0 | 0 | 0 | 0 | 0 | 0 | 0 | 0 | 0 | 0 | 0 | 0 | 0 | 0 | 0 | 0 | 0 | 0 | 0 | 0 | 0 | 0 | 0 | 0 | 0 | 0 | 0
[10 empty] | 0 | 0 | 0 | 0 | 0 | 0 | 0 | 0 | 0 | 0 | 0 | 0 | 0 | 0 | 0 | 0 | 0 | 0 | 0 | 0 | 0 | 0 | 0 | 0 | 0 | 0 | 0 | 0
[10 empty] | 0 | 0 | 0 | 0 | 0 | 0 | 0 | 0 | 0 | 0 | 0 | 0 | 0 | 0 | 0 | 0 | 0 | 0 | 0 | 0 | 0 | 0 | 0 | 0 | 0 | 0 | 0 | 0
[10 empty] | 0 | 0 | 0 | 0 | 0 | 0 | 0 | 0 | 0 | 0 | 0 | 0 | 0 | 0 | 0 | 0 | 0 | 0 | 0 | 0 | 0 | 0 | 0 | 0 | 0 | 0 | 0 | 0
[10 empty] | 0 | 0 | 0 | 0 | 0.013612 | 0.027621 | 0.041928 | 0.056197 | 0.070454 | 0.084694 | 0.098491 | 0.11192 | 0.12648 | 0.14242 | 0.15983 | 0.17658 | 0.19278 | 0.20843 | 0.22302 | 0.23869 | 0.25523 | 0.27189 | 0.28394 | 0.29616 | 0.2977 | 0.31265 | 0.32753 | 0.34261
[10 empty] | 0 | 0 | 0 | 0 | 0.001205 | 0.0024452 | 0.0037118 | 0.004975 | 0.0062371 | 0.0074978 | 0.0087192 | 0.0099079 | 0.011197 | 0.012608 | 0.014149 | 0.015632 | 0.017066 | 0.018452 | 0.019743 | 0.021131 | 0.022595 | 0.02407 | 0.025137 | 0.026219 | 0.023656 | 0.024843 | 0.026025 | 0.027224
[10 empty] | 0 | 0 | 0 | 0 | 0.0035408 | 0.0071851 | 0.010907 | 0.014618 | 0.018327 | 0.022032 | 0.02562 | 0.029113 | 0.032901 | 0.037049 | 0.041576 | 0.045934 | 0.050148 | 0.05422 | 0.058013 | 0.062091 | 0.066393 | 0.070726 | 0.073863 | 0.077041 | 0.052112 | 0.054727 | 0.057332 | 0.059972
[10 empty] | 0 | 0 | 0 | 0 | 0.013612 | 0.014009 | 0.014307 | 0.014269 | 0.014257 | 0.01424 | 0.013796 | 0.013428 | 0.014559 | 0.015946 | 0.017405 | 0.018696 | 0.019868 | 0.020842 | 0.021068 | 0.023269 | 0.025084 | 0.025952 | 0.025908 | 0.026289 | 0.028762 | 0.029845 | 0.029884 | 0.030413
[10 empty] | 0 | 0 | 0 | 0 | 0 | 0 | 0 | 0 | 0 | 0 | 0 | 0 | 0 | 0 | 0 | 0 | 0 | 0 | 0 | 0 | 0 | 0 | 0 | 0 | 0 | 0 | 0 | 0
[10 empty] | 0 | 0 | 0 | 0 | 0 | 0 | 0 | 0 | 0 | 0 | 0 | 0 | 0 | 0 | 0 | 0 | 0 | 0 | 0 | 0 | 0 | 0 | 0 | 0 | 0 | 0 | 0 | 0
[10 empty] | 0 | 0 | 0 | 0 | 0 | 0 | 0 | 0 | 0 | 0 | 0 | 0 | 0 | 0 | 0 | 0 | 0 | 0 | 0 | 0 | 0 | 0 | 0 | 0 | 0 | 0 | 0 | 0
[10 empty] | 0 | 0 | 0 | 0 | 0 | 0 | 0 | 0 | 0 | 0 | 0 | 0 | 0 | 0 | 0 | 0 | 0 | 0 | 0 | 0 | 0 | 0 | 0 | 0 | 0 | 0 | 0 | 0
[10 empty] | 0 | 0 | 0 | 0 | 0.17316 | 0.24017 | 0.31374 | 0.33791 | 0.3681 | 0.405 | 0.40657 | 0.44079 | 0.47417 | 0.50728 | 0.54033 | 0.58046 | 0.62199 | 0.66314 | 0.69816 | 0.73119 | 0.76491 | 0.80065 | 0.84136 | 0.88088 | 1.1767 | 1.2443 | 1.3112 | 1.3758
[10 empty] | 0 | 0 | 0 | 0 | 0.015386 | 0.02134 | 0.027878 | 0.030026 | 0.032708 | 0.035987 | 0.036127 | 0.039167 | 0.042134 | 0.045075 | 0.048012 | 0.051578 | 0.055268 | 0.058925 | 0.062036 | 0.064971 | 0.067968 | 0.071143 | 0.07476 | 0.078272 | 0.093845 | 0.099238 | 0.10458 | 0.10973
[10 empty] | 0 | 0 | 0 | 0 | 0.065425 | 0.090741 | 0.11854 | 0.12767 | 0.13908 | 0.15302 | 0.15362 | 0.16654 | 0.17916 | 0.19166 | 0.20415 | 0.21931 | 0.235 | 0.25055 | 0.26379 | 0.27626 | 0.28901 | 0.30251 | 0.31789 | 0.33282 | 0.29916 | 0.31635 | 0.33337 | 0.3498
[10 empty] | 0 | 0 | 0 | 0 | 0.17316 | 0.067005 | 0.073578 | 0.069906 | 0.066853 | 0.068717 | 0.057918 | 0.056215 | 0.056495 | 0.06169 | 0.067861 | 0.082257 | 0.088626 | 0.092401 | 0.089073 | 0.08955 | 0.092231 | 0.095848 | 0.11467 | 0.11863 | 0.11971 | 0.12463 | 0.1275 | 0.12964
[10 empty] | 0 | 0 | 0 | 0 | 0.0052949 | 0.012222 | 0.019233 | 0.026161 | 0.033019 | 0.040856 | 0.048368 | 0.055603 | 0.062823 | 0.069877 | 0.076848 | 0.084716 | 0.09318 | 0.10254 | 0.11238 | 0.12184 | 0.13119 | 0.14072 | 0.15 | 0.16069 | 0.146 | 0.15895 | 0.17223 | 0.18736
[10 empty] | 0 | 0 | 0 | 0 | 0.00047049 | 0.001086 | 0.001709 | 0.0023246 | 0.002934 | 0.0036303 | 0.0042978 | 0.0049407 | 0.0055822 | 0.006209 | 0.0068285 | 0.0075276 | 0.0082796 | 0.0091117 | 0.0099858 | 0.010827 | 0.011657 | 0.012504 | 0.013329 | 0.014278 | 0.011645 | 0.012677 | 0.013736 | 0.014943
[10 empty] | 0 | 0 | 0 | 0 | 0.0020006 | 0.0046178 | 0.007267 | 0.0098844 | 0.012476 | 0.015436 | 0.018275 | 0.021009 | 0.023736 | 0.026402 | 0.029035 | 0.032008 | 0.035206 | 0.038744 | 0.042461 | 0.046037 | 0.049569 | 0.053169 | 0.056675 | 0.060714 | 0.037121 | 0.040412 | 0.043788 | 0.047636
[10 empty] | 0 | 0 | 0 | 0 | 0.0052949 | 0.006927 | 0.0070116 | 0.0069277 | 0.0068581 | 0.0078365 | 0.0075121 | 0.0072355 | 0.0072197 | 0.0070541 | 0.0069711 | 0.0078677 | 0.0084637 | 0.0093642 | 0.0098375 | 0.01022 | 0.010987 | 0.011933 | 0.012333 | 0.014284 | 0.075301 | 0.091402 | 0.10815 | 0.12759
[10 empty] | 0 | 0 | 0 | 0 | 0.075641 | 0.16081 | 0.23677 | 0.30437 | 0.36404 | 0.40527 | 0.44395 | 0.48034 | 0.51648 | 0.55334 | 0.59012 | 0.62977 | 0.66957 | 0.7087 | 0.74601 | 0.77849 | 0.81107 | 0.84572 | 0.87937 | 0.91287 | 0.87097 | 0.91363 | 0.95567 | 0.99751
[10 empty] | 0 | 0 | 0 | 0 | 0.0067212 | 0.014289 | 0.021039 | 0.027045 | 0.032347 | 0.036011 | 0.039448 | 0.042681 | 0.045892 | 0.049168 | 0.052436 | 0.05596 | 0.059496 | 0.062972 | 0.066288 | 0.069174 | 0.072069 | 0.075147 | 0.078138 | 0.081114 | 0.069465 | 0.072867 | 0.07622 | 0.079557
[10 empty] | 0 | 0 | 0 | 0 | 0.028579 | 0.06076 | 0.089459 | 0.115 | 0.13754 | 0.15312 | 0.16774 | 0.18149 | 0.19514 | 0.20907 | 0.22296 | 0.23795 | 0.25298 | 0.26777 | 0.28187 | 0.29414 | 0.30645 | 0.31954 | 0.33225 | 0.34491 | 0.22144 | 0.23229 | 0.24298 | 0.25361
[10 empty] | 0 | 0 | 0 | 0 | 0.075641 | 0.085172 | 0.085038 | 0.083018 | 0.080995 | 0.068801 | 0.064736 | 0.06239 | 0.05934 | 0.072853 | 0.086073 | 0.099911 | 0.10831 | 0.11382 | 0.13078 | 0.12696 | 0.12334 | 0.12118 | 0.11958 | 0.11899 | 0.090197 | 0.092294 | 0.094129 | 0.098331
[10 empty] | 0 | 0 | 0 | 0 | 0.033145 | 0.046202 | 0.060925 | 0.066682 | 0.073817 | 0.08209 | 0.083329 | 0.09074 | 0.097627 | 0.10478 | 0.11203 | 0.12076 | 0.12981 | 0.13888 | 0.14819 | 0.15624 | 0.16415 | 0.17224 | 0.18001 | 0.18749 | 0.24483 | 0.25801 | 0.27096 | 0.28371
[10 empty] | 0 | 0 | 0 | 0 | 0.0029451 | 0.0041054 | 0.0054136 | 0.0059252 | 0.0065591 | 0.0072942 | 0.0074043 | 0.0080629 | 0.0086748 | 0.0093102 | 0.0099545 | 0.010731 | 0.011534 | 0.01234 | 0.013168 | 0.013883 | 0.014586 | 0.015304 | 0.015995 | 0.01666 | 0.019526 | 0.020578 | 0.02161 | 0.022627
[10 empty] | 0 | 0 | 0 | 0 | 0.012523 | 0.017456 | 0.023019 | 0.025195 | 0.02789 | 0.031016 | 0.031484 | 0.034284 | 0.036886 | 0.039588 | 0.042328 | 0.045628 | 0.049044 | 0.052473 | 0.055991 | 0.059032 | 0.06202 | 0.065076 | 0.068012 | 0.070841 | 0.062247 | 0.065599 | 0.06889 | 0.072132
[10 empty] | 0 | 0 | 0 | 0 | 0.033145 | 0.013057 | 0.014723 | 0.014505 | 0.014111 | 0.01408 | 0.011585 | 0.011173 | 0.010768 | 0.012848 | 0.014959 | 0.018629 | 0.020417 | 0.021563 | 0.024634 | 0.02396 | 0.023813 | 0.023387 | 0.022939 | 0.023059 | 0.025775 | 0.026724 | 0.026925 | 0.028134
[10 empty] | 0 | 0 | 0 | 0 | 0.038697 | 0.077969 | 0.11759 | 0.15664 | 0.19521 | 0.23337 | 0.26983 | 0.30492 | 0.34403 | 0.38824 | 0.43734 | 0.48268 | 0.525 | 0.57004 | 0.61359 | 0.65278 | 0.67964 | 0.70765 | 0.73493 | 0.76231 | 2.8581 | 2.9888 | 3.1168 | 3.2454
[10 empty] | 0 | 0 | 0 | 0 | 0.005881 | 0.011849 | 0.01787 | 0.023805 | 0.029667 | 0.035466 | 0.041008 | 0.046339 | 0.052283 | 0.059003 | 0.066465 | 0.073355 | 0.079786 | 0.086631 | 0.093251 | 0.099205 | 0.10329 | 0.10754 | 0.11169 | 0.11585 | 0.38986 | 0.4077 | 0.42515 | 0.4427
[10 empty] | 0 | 0 | 0 | 0 | 0.012 | 0.024179 | 0.036464 | 0.048574 | 0.060537 | 0.07237 | 0.083677 | 0.094556 | 0.10668 | 0.1204 | 0.13562 | 0.14968 | 0.16281 | 0.17677 | 0.19028 | 0.20243 | 0.21076 | 0.21945 | 0.22791 | 0.2364 | 0.59641 | 0.62369 | 0.65039 | 0.67724
[10 empty] | 0 | 0 | 0 | 0 | 0.038697 | 0.039271 | 0.039618 | 0.039049 | 0.038578 | 0.038158 | 0.036463 | 0.035082 | 0.039111 | 0.044215 | 0.049101 | 0.053081 | 0.056361 | 0.064197 | 0.066697 | 0.065409 | 0.065622 | 0.06645 | 0.065148 | 0.065347 | 2.8581 | 2.9888 | 3.1168 | 3.2454
[10 empty] | 0 | 0 | 0 | 0 | 0.0044689 | 0.0090619 | 0.013745 | 0.018409 | 0.023062 | 0.027702 | 0.03219 | 0.036551 | 0.041414 | 0.046907 | 0.053003 | 0.058713 | 0.064113 | 0.069866 | 0.075481 | 0.080617 | 0.084367 | 0.088277 | 0.092122 | 0.096014 | 3.3302 | 3.4814 | 3.6304 | 3.7803
[10 empty] | 0 | 0 | 0 | 0 | 0.00067916 | 0.0013772 | 0.0020889 | 0.0027977 | 0.0035048 | 0.00421 | 0.004892 | 0.0055547 | 0.0062938 | 0.0071286 | 0.0080551 | 0.0089229 | 0.0097435 | 0.010618 | 0.011471 | 0.012252 | 0.012822 | 0.013416 | 0.014 | 0.014592 | 0.45427 | 0.47489 | 0.49522 | 0.51566
[10 empty] | 0 | 0 | 0 | 0 | 0.0013858 | 0.0028102 | 0.0042625 | 0.0057088 | 0.0071517 | 0.0085906 | 0.0099822 | 0.011335 | 0.012843 | 0.014546 | 0.016437 | 0.018207 | 0.019882 | 0.021666 | 0.023407 | 0.025 | 0.026163 | 0.027375 | 0.028568 | 0.029775 | 0.69494 | 0.72648 | 0.75758 | 0.78885
[10 empty] | 0 | 0 | 0 | 0 | 0.0044689 | 0.004593 | 0.0046835 | 0.0046637 | 0.0046529 | 0.0046401 | 0.0044876 | 0.0043609 | 0.0048633 | 0.0054927 | 0.0060968 | 0.0066034 | 0.0070337 | 0.0079965 | 0.0083425 | 0.0082483 | 0.00834 | 0.0085121 | 0.0084218 | 0.0085216 | 3.3302 | 3.4814 | 3.6304 | 3.7803
[10 empty] | 0 | 0 | 0 | 0 | 0.0018647 | 0.0037549 | 0.0056601 | 0.0075362 | 0.0093882 | 0.011219 | 0.012966 | 0.014645 | 0.016652 | 0.019051 | 0.021759 | 0.02426 | 0.026547 | 0.028573 | 0.029961 | 0.031248 | 0.032531 | 0.033866 | 0.035165 | 0.036466 | 1.5089 | 1.5768 | 1.6436 | 1.7108
[10 empty] | 0 | 0 | 0 | 0 | 0.00028338 | 0.00057065 | 0.00086019 | 0.0011453 | 0.0014268 | 0.0017049 | 0.0019705 | 0.0022257 | 0.0025307 | 0.0028952 | 0.0033069 | 0.0036869 | 0.0040344 | 0.0043423 | 0.0045533 | 0.0047489 | 0.0049439 | 0.0051467 | 0.0053441 | 0.0055419 | 0.20582 | 0.21508 | 0.2242 | 0.23336
[10 empty] | 0 | 0 | 0 | 0 | 0.00057825 | 0.0011644 | 0.0017552 | 0.002337 | 0.0029113 | 0.0034789 | 0.0040208 | 0.0045417 | 0.0051639 | 0.0059077 | 0.0067477 | 0.0075232 | 0.0082323 | 0.0088606 | 0.0092911 | 0.0096903 | 0.010088 | 0.010502 | 0.010905 | 0.011308 | 0.31487 | 0.32903 | 0.34298 | 0.357
[10 empty] | 0 | 0 | 0 | 0 | 0.0018647 | 0.0018902 | 0.0019052 | 0.0018761 | 0.001852 | 0.0018304 | 0.0017473 | 0.0016796 | 0.0020065 | 0.0023986 | 0.0027088 | 0.0031221 | 0.0033311 | 0.0033575 | 0.0032696 | 0.0031636 | 0.0031469 | 0.0031544 | 0.0030669 | 0.0031444 | 1.5089 | 1.5768 | 1.6436 | 1.7108
[10 empty] | 0 | 0 | 0 | 0 | 0.0049052 | 0.0074881 | 0.010102 | 0.012684 | 0.015239 | 0.017766 | 0.020189 | 0.022521 | 0.025002 | 0.027664 | 0.030526 | 0.033022 | 0.035457 | 0.03782 | 0.040014 | 0.042042 | 0.044043 | 0.046523 | 0.049161 | 0.051775 | 0.36059 | 0.37828 | 0.39158 | 0.4051
[10 empty] | 0 | 0 | 0 | 0 | 0.00074546 | 0.001138 | 0.0015352 | 0.0019276 | 0.0023159 | 0.0027 | 0.0030682 | 0.0034227 | 0.0037997 | 0.0042042 | 0.0046392 | 0.0050186 | 0.0053885 | 0.0057477 | 0.0060811 | 0.0063893 | 0.0066933 | 0.0070702 | 0.0074712 | 0.0078684 | 0.049188 | 0.0516 | 0.053414 | 0.055258
[10 empty] | 0 | 0 | 0 | 0 | 0.0015211 | 0.0023221 | 0.0031326 | 0.0039333 | 0.0047256 | 0.0055095 | 0.0062607 | 0.006984 | 0.0077533 | 0.0085788 | 0.0094664 | 0.01024 | 0.010995 | 0.011728 | 0.012409 | 0.013037 | 0.013658 | 0.014427 | 0.015245 | 0.016056 | 0.075247 | 0.078937 | 0.081713 | 0.084534
[10 empty] | 0 | 0 | 0 | 0 | 0.0049052 | 0.0025829 | 0.0026137 | 0.0025817 | 0.0025552 | 0.0025278 | 0.0024223 | 0.0023326 | 0.0024808 | 0.0026617 | 0.0028623 | 0.0030413 | 0.0032057 | 0.0033399 | 0.0033483 | 0.0033378 | 0.0034463 | 0.004034 | 0.0042785 | 0.0043481 | 0.35178 | 0.37108 | 0.38693 | 0.40287
[10 empty] | 0 | 0 | 0 | 0 | 0.045707 | 0.088275 | 0.1314 | 0.17405 | 0.21632 | 0.25819 | 0.29836 | 0.3371 | 0.37579 | 0.41364 | 0.45361 | 0.49692 | 0.54352 | 0.58789 | 0.62895 | 0.66682 | 0.70386 | 0.74143 | 0.77761 | 0.82046 | 0.51739 | 0.56926 | 0.61757 | 0.6603
[10 empty] | 0 | 0 | 0 | 0 | 0.0069463 | 0.013415 | 0.01997 | 0.026452 | 0.032875 | 0.039237 | 0.045343 | 0.051231 | 0.057111 | 0.062863 | 0.068937 | 0.075519 | 0.082601 | 0.089345 | 0.095585 | 0.10134 | 0.10697 | 0.11268 | 0.11818 | 0.12469 | 0.070576 | 0.077652 | 0.084242 | 0.09007
[10 empty] | 0 | 0 | 0 | 0 | 0.014174 | 0.027375 | 0.040749 | 0.053976 | 0.067083 | 0.080065 | 0.092524 | 0.10454 | 0.11654 | 0.12827 | 0.14067 | 0.1541 | 0.16855 | 0.18231 | 0.19504 | 0.20679 | 0.21827 | 0.22992 | 0.24114 | 0.25443 | 0.10797 | 0.11879 | 0.12887 | 0.13779
[10 empty] | 0 | 0 | 0 | 0 | 0.045707 | 0.042568 | 0.043127 | 0.042653 | 0.042267 | 0.041863 | 0.040176 | 0.03874 | 0.038693 | 0.037847 | 0.039967 | 0.043313 | 0.046603 | 0.04945 | 0.050304 | 0.050876 | 0.053339 | 0.056761 | 0.05788 | 0.066609 | 0.48402 | 0.54152 | 0.59468 | 0.64017
[10 empty] | 0 | 0 | 0 | 0 | 0.0010874 | 0.0021609 | 0.0032296 | 0.0042812 | 0.005323 | 0.0063691 | 0.0073633 | 0.008332 | 0.0093747 | 0.010504 | 0.011738 | 0.012906 | 0.014024 | 0.015093 | 0.016073 | 0.017107 | 0.018188 | 0.019275 | 0.019997 | 0.020727 | 0.15526 | 0.16345 | 0.17167 | 0.18016
[10 empty] | 0 | 0 | 0 | 0 | 0.00016526 | 0.0003284 | 0.00049082 | 0.00065063 | 0.00080896 | 0.00096793 | 0.001119 | 0.0012662 | 0.0014247 | 0.0015963 | 0.0017839 | 0.0019614 | 0.0021313 | 0.0022937 | 0.0024426 | 0.0025998 | 0.0027641 | 0.0029292 | 0.003039 | 0.00315 | 0.021179 | 0.022296 | 0.023417 | 0.024575
[10 empty] | 0 | 0 | 0 | 0 | 0.00033722 | 0.00067011 | 0.0010015 | 0.0013276 | 0.0016507 | 0.0019751 | 0.0022834 | 0.0025838 | 0.0029072 | 0.0032573 | 0.0036401 | 0.0040022 | 0.004349 | 0.0046804 | 0.0049842 | 0.0053049 | 0.0056402 | 0.0059772 | 0.0062011 | 0.0064276 | 0.0324 | 0.034108 | 0.035824 | 0.037595
[10 empty] | 0 | 0 | 0 | 0 | 0.0010874 | 0.0010735 | 0.0010688 | 0.0010515 | 0.0010418 | 0.001046 | 0.00099423 | 0.00096867 | 0.0010427 | 0.001129 | 0.0012344 | 0.0013232 | 0.0014048 | 0.0014669 | 0.0014713 | 0.0016042 | 0.0017196 | 0.0017756 | 0.0017678 | 0.0017716 | 0.15504 | 0.16334 | 0.17167 | 0.18016
[10 empty] | 0 | 0 | 0 | 0 | 0.012299 | 0.024896 | 0.037697 | 0.050397 | 0.063022 | 0.075566 | 0.087648 | 0.09934 | 0.11105 | 0.12255 | 0.13396 | 0.14526 | 0.15645 | 0.16808 | 0.17997 | 0.19213 | 0.20406 | 0.21618 | 0.22791 | 0.23955 | 0.59325 | 0.617 | 0.64075 | 0.66497
[10 empty] | 0 | 0 | 0 | 0 | 0.0018691 | 0.0037835 | 0.0057289 | 0.007659 | 0.0095776 | 0.011484 | 0.01332 | 0.015097 | 0.016877 | 0.018625 | 0.020359 | 0.022075 | 0.023776 | 0.025543 | 0.027351 | 0.029198 | 0.031012 | 0.032854 | 0.034636 | 0.036406 | 0.080923 | 0.084163 | 0.087403 | 0.090708
[10 empty] | 0 | 0 | 0 | 0 | 0.003814 | 0.0077204 | 0.01169 | 0.015628 | 0.019543 | 0.023433 | 0.02718 | 0.030806 | 0.034439 | 0.038004 | 0.041543 | 0.045045 | 0.048515 | 0.052122 | 0.055811 | 0.05958 | 0.06328 | 0.06704 | 0.070675 | 0.074286 | 0.1238 | 0.12875 | 0.13371 | 0.13876
[10 empty] | 0 | 0 | 0 | 0 | 0.012299 | 0.012597 | 0.012801 | 0.0127 | 0.012625 | 0.012544 | 0.012082 | 0.011692 | 0.011714 | 0.011498 | 0.011412 | 0.011293 | 0.01119 | 0.011631 | 0.011895 | 0.012153 | 0.013052 | 0.014284 | 0.014852 | 0.015645 | 0.55591 | 0.58296 | 0.60971 | 0.63667
[10 empty] | 0 | 0 | 0 | 0 | 0.0018478 | 0.0037255 | 0.0056249 | 0.0075016 | 0.0093594 | 0.011198 | 0.013103 | 0.015157 | 0.01741 | 0.019544 | 0.02159 | 0.023554 | 0.025445 | 0.027554 | 0.029667 | 0.031619 | 0.032964 | 0.034361 | 0.035721 | 0.037088 | 0.49004 | 0.51228 | 0.53422 | 0.55627
[10 empty] | 0 | 0 | 0 | 0 | 0.00028082 | 0.00056619 | 0.00085485 | 0.0011401 | 0.0014224 | 0.0017018 | 0.0019913 | 0.0023035 | 0.0026459 | 0.0029702 | 0.0032812 | 0.0035796 | 0.003867 | 0.0041875 | 0.0045086 | 0.0048053 | 0.0050097 | 0.005222 | 0.0054286 | 0.0056364 | 0.066845 | 0.069879 | 0.072871 | 0.075879
[10 empty] | 0 | 0 | 0 | 0 | 0.00057301 | 0.0011553 | 0.0017443 | 0.0023263 | 0.0029024 | 0.0034725 | 0.0040632 | 0.0047003 | 0.005399 | 0.0060608 | 0.0066953 | 0.0073042 | 0.0078907 | 0.0085448 | 0.0092 | 0.0098054 | 0.010222 | 0.010656 | 0.011077 | 0.011501 | 0.10226 | 0.1069 | 0.11148 | 0.11608
[10 empty] | 0 | 0 | 0 | 0 | 0.0018478 | 0.0018777 | 0.0018994 | 0.0018767 | 0.0018578 | 0.0018383 | 0.001905 | 0.0020543 | 0.0022529 | 0.0023982 | 0.0025408 | 0.0026586 | 0.0027554 | 0.003115 | 0.0032377 | 0.0031887 | 0.0032364 | 0.0033484 | 0.0033817 | 0.0034569 | 0.49004 | 0.51228 | 0.53422 | 0.55627
[10 empty] | 0 | 0 | 0 | 0 | 0.0021051 | 0.0041658 | 0.0065685 | 0.0093562 | 0.012406 | 0.015112 | 0.017443 | 0.019382 | 0.020638 | 0.021798 | 0.022846 | 0.023787 | 0.024636 | 0.025385 | 0.025986 | 0.026565 | 0.027205 | 0.027964 | 0.028782 | 0.029708 | 0.30055 | 0.3141 | 0.32745 | 0.34086
[10 empty] | 0 | 0 | 0 | 0 | 0.00040079 | 0.00079315 | 0.0012506 | 0.0017814 | 0.002362 | 0.0028772 | 0.0033211 | 0.0036902 | 0.0039294 | 0.0041501 | 0.0043498 | 0.0045289 | 0.0046906 | 0.0048331 | 0.0049477 | 0.0050578 | 0.0051796 | 0.0053242 | 0.0054799 | 0.0056562 | 0.051361 | 0.053677 | 0.055958 | 0.05825
[10 empty] | 0 | 0 | 0 | 0 | 0.00018778 | 0.0003716 | 0.00058593 | 0.0008346 | 0.0011066 | 0.001348 | 0.001556 | 0.0017289 | 0.001841 | 0.0019444 | 0.0020379 | 0.0021219 | 0.0021976 | 0.0022644 | 0.0023181 | 0.0023697 | 0.0024267 | 0.0024945 | 0.0025674 | 0.00265 | 0.018041 | 0.018854 | 0.019655 | 0.02046
[10 empty] | 0 | 0 | 0 | 0 | 0.0021051 | 0.0020607 | 0.0024027 | 0.0027877 | 0.0030498 | 0.0034078 | 0.0034862 | 0.003509 | 0.0036488 | 0.0037618 | 0.0039871 | 0.004138 | 0.0042021 | 0.0042707 | 0.0042193 | 0.0043238 | 0.0045434 | 0.0047849 | 0.0049697 | 0.00513 | 0.30055 | 0.3141 | 0.32745 | 0.34086
[10 empty] | 0 | 0 | 0 | 0 | 0.00024259 | 0.00047517 | 0.00074833 | 0.0010679 | 0.0014191 | 0.0017338 | 0.0020076 | 0.0022371 | 0.00239 | 0.0025347 | 0.00267 | 0.002796 | 0.002914 | 0.003023 | 0.0031166 | 0.0031951 | 0.0032739 | 0.0033591 | 0.0034426 | 0.0035292 | 0.1157 | 0.11987 | 0.12387 | 0.12783
[10 empty] | 0 | 0 | 0 | 0 | 4.6187e-05 | 9.047e-05 | 0.00014248 | 0.00020332 | 0.00027019 | 0.00033011 | 0.00038224 | 0.00042594 | 0.00045504 | 0.00048259 | 0.00050835 | 0.00053235 | 0.0005548 | 0.00057557 | 0.00059338 | 0.00060832 | 0.00062333 | 0.00063956 | 0.00065544 | 0.00067194 | 0.019773 | 0.020484 | 0.021169 | 0.021845
[10 empty] | 0 | 0 | 0 | 0 | 2.1639e-05 | 4.2386e-05 | 6.6754e-05 | 9.526e-05 | 0.00012659 | 0.00015466 | 0.00017908 | 0.00019956 | 0.0002132 | 0.0002261 | 0.00023817 | 0.00024941 | 0.00025993 | 0.00026966 | 0.00027801 | 0.00028501 | 0.00029204 | 0.00029964 | 0.00030709 | 0.00031481 | 0.0069451 | 0.0071951 | 0.0074356 | 0.0076729
[10 empty] | 0 | 0 | 0 | 0 | 0.00024259 | 0.00023258 | 0.00027316 | 0.00031957 | 0.00035121 | 0.00039556 | 0.00040523 | 0.00040821 | 0.00042643 | 0.00044212 | 0.0004735 | 0.00049574 | 0.00050674 | 0.00051914 | 0.00051624 | 0.00051869 | 0.00054112 | 0.00056546 | 0.00058284 | 0.00059605 | 0.1157 | 0.11987 | 0.12387 | 0.12783
[10 empty] | 0 | 0 | 0 | 0 | 0.0016492 | 0.0036031 | 0.0059178 | 0.0085273 | 0.010963 | 0.013246 | 0.015324 | 0.016923 | 0.018536 | 0.02013 | 0.021712 | 0.023274 | 0.024816 | 0.026328 | 0.02774 | 0.029044 | 0.0305 | 0.032185 | 0.034043 | 0.036137 | 0.3417 | 0.36748 | 0.39424 | 0.42233
[10 empty] | 0 | 0 | 0 | 0 | 0.00031399 | 0.00068602 | 0.0011267 | 0.0016236 | 0.0020872 | 0.002522 | 0.0029177 | 0.003222 | 0.0035292 | 0.0038326 | 0.0041338 | 0.0044313 | 0.0047248 | 0.0050127 | 0.0052816 | 0.0055298 | 0.0058071 | 0.0061279 | 0.0064816 | 0.0068803 | 0.058393 | 0.0628 | 0.067373 | 0.072173
[10 empty] | 0 | 0 | 0 | 0 | 0.00014711 | 0.00032141 | 0.00052788 | 0.00076066 | 0.0009779 | 0.0011816 | 0.001367 | 0.0015095 | 0.0016535 | 0.0017956 | 0.0019367 | 0.0020761 | 0.0022137 | 0.0023485 | 0.0024745 | 0.0025908 | 0.0027207 | 0.002871 | 0.0030367 | 0.0032235 | 0.020511 | 0.022059 | 0.023665 | 0.025351
[10 empty] | 0 | 0 | 0 | 0 | 0.0016492 | 0.001954 | 0.0023146 | 0.0026095 | 0.0029851 | 0.0033014 | 0.0035281 | 0.0037606 | 0.0041104 | 0.0044299 | 0.004707 | 0.0049735 | 0.0052486 | 0.0055044 | 0.0056891 | 0.0058815 | 0.0063212 | 0.0068175 | 0.0072286 | 0.0076895 | 0.3417 | 0.36748 | 0.39424 | 0.42233
[10 empty] | 0 | 0 | 0 | 0 | 5.3824e-05 | 0.00011256 | 0.00017507 | 0.00023219 | 0.00028425 | 0.00033145 | 0.00037275 | 0.00041479 | 0.00045556 | 0.00049099 | 0.00050639 | 0.00051842 | 0.00052727 | 0.00053293 | 0.00053431 | 0.00053158 | 0.00053114 | 0.00053351 | 0.00053818 | 0.00054589 | 0.5561 | 0.58167 | 0.60691 | 0.63232
[10 empty] | 0 | 0 | 0 | 0 | 1.0248e-05 | 2.143e-05 | 3.3332e-05 | 4.4207e-05 | 5.412e-05 | 6.3106e-05 | 7.097e-05 | 7.8974e-05 | 8.6736e-05 | 9.3481e-05 | 9.6414e-05 | 9.8705e-05 | 0.00010039 | 0.00010147 | 0.00010173 | 0.00010121 | 0.00010113 | 0.00010158 | 0.00010247 | 0.00010393 | 0.095033 | 0.099403 | 0.10372 | 0.10806
[10 empty] | 0 | 0 | 0 | 0 | 4.8013e-06 | 1.004e-05 | 1.5617e-05 | 2.0712e-05 | 2.5356e-05 | 2.9566e-05 | 3.325e-05 | 3.7e-05 | 4.0637e-05 | 4.3797e-05 | 4.5172e-05 | 4.6245e-05 | 4.7034e-05 | 4.7539e-05 | 4.7662e-05 | 4.7418e-05 | 4.7379e-05 | 4.7591e-05 | 4.8008e-05 | 4.8695e-05 | 0.03338 | 0.034915 | 0.03643 | 0.037955
[10 empty] | 0 | 0 | 0 | 0 | 5.3824e-05 | 5.8734e-05 | 6.2512e-05 | 6.4809e-05 | 6.7043e-05 | 6.8971e-05 | 6.9221e-05 | 7.5546e-05 | 7.9345e-05 | 7.8381e-05 | 7.8696e-05 | 7.9046e-05 | 7.8582e-05 | 7.7353e-05 | 7.4768e-05 | 7.1961e-05 | 7.471e-05 | 7.9307e-05 | 8.2003e-05 | 8.4382e-05 | 0.5561 | 0.58167 | 0.60691 | 0.63232
[10 empty] | 0 | 0 | 0 | 0 | 0.0011166 | 0.0022331 | 0.0034886 | 0.0049058 | 0.0064706 | 0.0079402 | 0.0093082 | 0.010728 | 0.012172 | 0.013547 | 0.014574 | 0.015607 | 0.016632 | 0.017642 | 0.018591 | 0.019482 | 0.020404 | 0.021392 | 0.022398 | 0.023453 | 0.53039 | 0.56163 | 0.59325 | 0.62571
[10 empty] | 0 | 0 | 0 | 0 | 0.00021259 | 0.00042517 | 0.00066422 | 0.00093405 | 0.001232 | 0.0015118 | 0.0017722 | 0.0020426 | 0.0023175 | 0.0025793 | 0.0027748 | 0.0029716 | 0.0031667 | 0.0033589 | 0.0035397 | 0.0037092 | 0.0038848 | 0.004073 | 0.0042645 | 0.0044654 | 0.09064 | 0.095979 | 0.10138 | 0.10693
[10 empty] | 0 | 0 | 0 | 0 | 9.9603e-05 | 0.0001992 | 0.0003112 | 0.00043761 | 0.00057719 | 0.00070828 | 0.00083032 | 0.000957 | 0.0010858 | 0.0012084 | 0.0013 | 0.0013922 | 0.0014836 | 0.0015737 | 0.0016584 | 0.0017378 | 0.0018201 | 0.0019083 | 0.001998 | 0.0020921 | 0.031837 | 0.033713 | 0.03561 | 0.037559
[10 empty] | 0 | 0 | 0 | 0 | 0.0011166 | 0.0011165 | 0.0012556 | 0.0014172 | 0.0015647 | 0.0016929 | 0.00177 | 0.0019928 | 0.0021855 | 0.0022809 | 0.0023831 | 0.0024726 | 0.002611 | 0.0027578 | 0.0028434 | 0.0029153 | 0.0030571 | 0.0032769 | 0.0034385 | 0.0035953 | 0.53039 | 0.56163 | 0.59325 | 0.62571
[10 empty] | 0 | 0 | 0 | 0 | 0 | 0 | 0 | 0 | 0 | 0 | 0 | 0 | 0 | 0 | 0 | 0 | 0 | 0 | 0 | 0 | 0 | 0 | 0 | 0 | 0.49257 | 0.52158 | 0.55094 | 0.58109
[10 empty] | 0 | 0 | 0 | 0 | 0 | 0 | 0 | 0 | 0 | 0 | 0 | 0 | 0 | 0 | 0 | 0 | 0 | 0 | 0 | 0 | 0 | 0 | 0 | 0 | 0.084176 | 0.089134 | 0.094152 | 0.099304
[10 empty] | 0 | 0 | 0 | 0 | 0 | 0 | 0 | 0 | 0 | 0 | 0 | 0 | 0 | 0 | 0 | 0 | 0 | 0 | 0 | 0 | 0 | 0 | 0 | 0 | 0.029567 | 0.031308 | 0.033071 | 0.034881
[10 empty] | 0 | 0 | 0 | 0 | 0 | 0 | 0 | 0 | 0 | 0 | 0 | 0 | 0 | 0 | 0 | 0 | 0 | 0 | 0 | 0 | 0 | 0 | 0 | 0 | 0.49257 | 0.52158 | 0.55094 | 0.58109
[10 empty] | 0 | 0 | 0 | 0 | 0 | 0 | 0 | 0 | 0 | 0 | 0 | 0 | 0 | 0 | 0 | 0 | 0 | 0 | 0 | 0 | 0 | 0 | 0 | 0 | 0 | 0 | 0 | 0
[10 empty] | 0 | 0 | 0 | 0 | 0 | 0 | 0 | 0 | 0 | 0 | 0 | 0 | 0 | 0 | 0 | 0 | 0 | 0 | 0 | 0 | 0 | 0 | 0 | 0 | 0 | 0 | 0 | 0
[10 empty] | 0 | 0 | 0 | 0 | 0 | 0 | 0 | 0 | 0 | 0 | 0 | 0 | 0 | 0 | 0 | 0 | 0 | 0 | 0 | 0 | 0 | 0 | 0 | 0 | 0 | 0 | 0 | 0
[10 empty] | 0 | 0 | 0 | 0 | 0 | 0 | 0 | 0 | 0 | 0 | 0 | 0 | 0 | 0 | 0 | 0 | 0 | 0 | 0 | 0 | 0 | 0 | 0 | 0 | 0 | 0 | 0 | 0
[10 empty] | 0 | 0 | 0 | 0 | 0 | 0 | 0 | 0 | 0 | 0 | 0 | 0 | 0 | 0 | 0 | 0 | 0 | 0 | 0 | 0 | 0 | 0 | 0 | 0 | 0 | 0 | 0 | 0
[10 empty] | 0 | 0 | 0 | 0 | 0 | 0 | 0 | 0 | 0 | 0 | 0 | 0 | 0 | 0 | 0 | 0 | 0 | 0 | 0 | 0 | 0 | 0 | 0 | 0 | 0 | 0 | 0 | 0
[10 empty] | 0 | 0 | 0 | 0 | 0 | 0 | 0 | 0 | 0 | 0 | 0 | 0 | 0 | 0 | 0 | 0 | 0 | 0 | 0 | 0 | 0 | 0 | 0 | 0 | 0 | 0 | 0 | 0
[10 empty] | 0 | 0 | 0 | 0 | 0 | 0 | 0 | 0 | 0 | 0 | 0 | 0 | 0 | 0 | 0 | 0 | 0 | 0 | 0 | 0 | 0 | 0 | 0 | 0 | 0 | 0 | 0 | 0
[10 empty] | 0 | 0 | 0 | 0 | 0.0069099 | 0.01396 | 0.021096 | 0.028146 | 0.035126 | 0.042033 | 0.048653 | 0.05503 | 0.061736 | 0.068828 | 0.076372 | 0.083698 | 0.090827 | 0.097737 | 0.10416 | 0.1101 | 0.11594 | 0.12191 | 0.12767 | 0.1346 | 0.053334 | 0.054231 | 0.055193 | 0.055674
[10 empty] | 0 | 0 | 0 | 0 | 0.0013156 | 0.0026579 | 0.0040165 | 0.0053589 | 0.0066879 | 0.0080028 | 0.0092633 | 0.010477 | 0.011754 | 0.013104 | 0.014541 | 0.015936 | 0.017293 | 0.018609 | 0.019831 | 0.020962 | 0.022074 | 0.02321 | 0.024307 | 0.025628 | 0.0091143 | 0.0092677 | 0.009432 | 0.0095143
[10 empty] | 0 | 0 | 0 | 0 | 0.00061639 | 0.0012453 | 0.0018818 | 0.0025107 | 0.0031334 | 0.0037494 | 0.00434 | 0.0049088 | 0.005507 | 0.0061396 | 0.0068126 | 0.0074661 | 0.0081021 | 0.0087184 | 0.009291 | 0.0098209 | 0.010342 | 0.010874 | 0.011388 | 0.012007 | 0.0032014 | 0.0032553 | 0.003313 | 0.0033419
[10 empty] | 0 | 0 | 0 | 0 | 0.0069099 | 0.0070499 | 0.007136 | 0.0070506 | 0.0069798 | 0.0069063 | 0.0066204 | 0.0063767 | 0.0067063 | 0.0070918 | 0.0075444 | 0.0079544 | 0.008341 | 0.00866 | 0.0086517 | 0.0086042 | 0.0088929 | 0.0093394 | 0.0094092 | 0.010861 | 0.04171 | 0.043633 | 0.045528 | 0.047603
[10 empty] | 0 | 0 | 0 | 0 | 0.0030996 | 0.006262 | 0.009463 | 0.012626 | 0.015757 | 0.018855 | 0.021824 | 0.024685 | 0.027693 | 0.030874 | 0.034258 | 0.037545 | 0.040742 | 0.043842 | 0.046721 | 0.049386 | 0.052007 | 0.054683 | 0.057268 | 0.060379 | 0.12851 | 0.13406 | 0.13955 | 0.14583
[10 empty] | 0 | 0 | 0 | 0 | 0.00059015 | 0.0011922 | 0.0018017 | 0.0024039 | 0.003 | 0.0035898 | 0.0041552 | 0.0046998 | 0.0052726 | 0.0058783 | 0.0065226 | 0.0071483 | 0.0077571 | 0.0083472 | 0.0088955 | 0.0094028 | 0.0099019 | 0.010411 | 0.010903 | 0.011496 | 0.021962 | 0.022911 | 0.023848 | 0.024922
[10 empty] | 0 | 0 | 0 | 0 | 0.00027649 | 0.00055859 | 0.00084412 | 0.0011262 | 0.0014055 | 0.0016819 | 0.0019468 | 0.0022019 | 0.0024703 | 0.0027541 | 0.0030559 | 0.0033491 | 0.0036343 | 0.0039108 | 0.0041677 | 0.0044054 | 0.0046392 | 0.0048779 | 0.0051084 | 0.0053859 | 0.0077142 | 0.0080473 | 0.0083766 | 0.0087538
[10 empty] | 0 | 0 | 0 | 0 | 0.0030996 | 0.0031624 | 0.003201 | 0.0031627 | 0.0031309 | 0.003098 | 0.0029697 | 0.0028604 | 0.0030082 | 0.0031812 | 0.0033842 | 0.0035681 | 0.0037415 | 0.0038846 | 0.0038809 | 0.0038596 | 0.0039891 | 0.0041894 | 0.0042207 | 0.0048718 | 0.12499 | 0.13085 | 0.13662 | 0.14347
[10 empty] | 0 | 0 | 0 | 0 | 0 | 0 | 0 | 0 | 0 | 0 | 0 | 0 | 0 | 0 | 0 | 0 | 0 | 0 | 0 | 0 | 0 | 0 | 0 | 0 | 0 | 0 | 0 | 0
[10 empty] | 0 | 0 | 0 | 0 | 0 | 0 | 0 | 0 | 0 | 0 | 0 | 0 | 0 | 0 | 0 | 0 | 0 | 0 | 0 | 0 | 0 | 0 | 0 | 0 | 0 | 0 | 0 | 0
[10 empty] | 0 | 0 | 0 | 0 | 0 | 0 | 0 | 0 | 0 | 0 | 0 | 0 | 0 | 0 | 0 | 0 | 0 | 0 | 0 | 0 | 0 | 0 | 0 | 0 | 0 | 0 | 0 | 0
[10 empty] | 0 | 0 | 0 | 0 | 0 | 0 | 0 | 0 | 0 | 0 | 0 | 0 | 0 | 0 | 0 | 0 | 0 | 0 | 0 | 0 | 0 | 0 | 0 | 0 | 0 | 0 | 0 | 0
[10 empty] | 0 | 0 | 0 | 0 | 0 | 0 | 0 | 0 | 0 | 0 | 0 | 0 | 0 | 0 | 0 | 0 | 0 | 0 | 0 | 0 | 0 | 0 | 0 | 0 | 1.6783 | 1.7354 | 1.7926 | 1.8511
[10 empty] | 0 | 0 | 0 | 0 | 0 | 0 | 0 | 0 | 0 | 0 | 0 | 0 | 0 | 0 | 0 | 0 | 0 | 0 | 0 | 0 | 0 | 0 | 0 | 0 | 0.28681 | 0.29656 | 0.30633 | 0.31634
[10 empty] | 0 | 0 | 0 | 0 | 0 | 0 | 0 | 0 | 0 | 0 | 0 | 0 | 0 | 0 | 0 | 0 | 0 | 0 | 0 | 0 | 0 | 0 | 0 | 0 | 0.10074 | 0.10417 | 0.1076 | 0.11111
[10 empty] | 0 | 0 | 0 | 0 | 0 | 0 | 0 | 0 | 0 | 0 | 0 | 0 | 0 | 0 | 0 | 0 | 0 | 0 | 0 | 0 | 0 | 0 | 0 | 0 | 1.5233 | 1.5941 | 1.6637 | 1.7336
[10 empty] | 0 | 0 | 0 | 0 | 0 | 0 | 0 | 0 | 0 | 0 | 0 | 0 | 0 | 0 | 0 | 0 | 0 | 0 | 0 | 0 | 0 | 0 | 0 | 0 | 0 | 0 | 0 | 0
[10 empty] | 0 | 0 | 0 | 0 | 0 | 0 | 0 | 0 | 0 | 0 | 0 | 0 | 0 | 0 | 0 | 0 | 0 | 0 | 0 | 0 | 0 | 0 | 0 | 0 | 0 | 0 | 0 | 0
[10 empty] | 0 | 0 | 0 | 0 | 0 | 0 | 0 | 0 | 0 | 0 | 0 | 0 | 0 | 0 | 0 | 0 | 0 | 0 | 0 | 0 | 0 | 0 | 0 | 0 | 0 | 0 | 0 | 0
[10 empty] | 0 | 0 | 0 | 0 | 0 | 0 | 0 | 0 | 0 | 0 | 0 | 0 | 0 | 0 | 0 | 0 | 0 | 0 | 0 | 0 | 0 | 0 | 0 | 0 | 0 | 0 | 0 | 0
[10 empty] | 0 | 0 | 0 | 0 | 0 | 0 | 0 | 0 | 0 | 0 | 0 | 0 | 0 | 0 | 0 | 0 | 0 | 0 | 0 | 0 | 0 | 0 | 0 | 0 | 0 | 0 | 0 | 0
[10 empty] | 0 | 0 | 0 | 0 | 0 | 0 | 0 | 0 | 0 | 0 | 0 | 0 | 0 | 0 | 0 | 0 | 0 | 0 | 0 | 0 | 0 | 0 | 0 | 0 | 0 | 0 | 0 | 0
[10 empty] | 0 | 0 | 0 | 0 | 0 | 0 | 0 | 0 | 0 | 0 | 0 | 0 | 0 | 0 | 0 | 0 | 0 | 0 | 0 | 0 | 0 | 0 | 0 | 0 | 0 | 0 | 0 | 0
[10 empty] | 0 | 0 | 0 | 0 | 0 | 0 | 0 | 0 | 0 | 0 | 0 | 0 | 0 | 0 | 0 | 0 | 0 | 0 | 0 | 0 | 0 | 0 | 0 | 0 | 0 | 0 | 0 | 0
[10 empty] | 0 | 0 | 0 | 0 | 0.28171 | 0.57649 | 0.88287 | 1.1995 | 1.5253 | 1.859 | 2.1996 | 2.5463 | 2.8982 | 3.2545 | 3.5958 | 3.9248 | 4.2435 | 4.5334 | 4.7967 | 5.0366 | 5.2541 | 5.451 | 5.629 | 5.7898 | 2.5406 | 2.6568 | 2.7672 | 2.8709
[10 empty] | 0 | 0 | 0 | 0 | 0.30372 | 0.62153 | 0.95185 | 1.2933 | 1.6444 | 2.0042 | 2.3715 | 2.7452 | 3.1246 | 3.5087 | 3.8768 | 4.2315 | 4.5751 | 4.8876 | 5.1715 | 5.4301 | 5.6646 | 5.8769 | 6.0688 | 6.2421 | 2.4585 | 2.571 | 2.6778 | 2.7782
[10 empty] | 0 | 0 | 0 | 0 | 0 | 0 | 0 | 0 | 0 | 0 | 0 | 0 | 0 | 0 | 0 | 0 | 0 | 0 | 0 | 0 | 0 | 0 | 0 | 0 | 0 | 0 | 0 | 0
[10 empty] | 0 | 0 | 0 | 0 | 0.28171 | 0.29605 | 0.30897 | 0.32064 | 0.33113 | 0.34057 | 0.34901 | 0.35655 | 0.36332 | 0.36936 | 0.35599 | 0.34518 | 0.33635 | 0.36106 | 0.38005 | 0.39543 | 0.40626 | 0.41428 | 0.48584 | 0.48007 | 0.16524 | 0.16519 | 0.1656 | 0.16633
[10 empty] | 0 | 0 | 0 | 0 | 0.028606 | 0.064918 | 0.1029 | 0.14204 | 0.18191 | 0.22219 | 0.26262 | 0.30301 | 0.33775 | 0.36904 | 0.39836 | 0.42156 | 0.43894 | 0.45626 | 0.47032 | 0.4815 | 0.48373 | 0.48336 | 0.48211 | 0.48019 | 3.0832 | 3.0815 | 3.0749 | 3.0632
[10 empty] | 0 | 0 | 0 | 0 | 0.030841 | 0.06999 | 0.11094 | 0.15313 | 0.19612 | 0.23954 | 0.28314 | 0.32668 | 0.36414 | 0.39787 | 0.42948 | 0.45449 | 0.47323 | 0.49191 | 0.50706 | 0.51911 | 0.52153 | 0.52112 | 0.51978 | 0.51771 | 2.9835 | 2.9819 | 2.9755 | 2.9642
[10 empty] | 0 | 0 | 0 | 0 | 0 | 0 | 0 | 0 | 0 | 0 | 0 | 0 | 0 | 0 | 0 | 0 | 0 | 0 | 0 | 0 | 0 | 0 | 0 | 0 | 0 | 0 | 0 | 0
[10 empty] | 0 | 0 | 0 | 0 | 0.028606 | 0.036582 | 0.038598 | 0.040105 | 0.04121 | 0.041996 | 0.042531 | 0.042868 | 0.037601 | 0.034473 | 0.032805 | 0.032109 | 0.032036 | 0.036881 | 0.037802 | 0.038451 | 0.038885 | 0.039149 | 0.03928 | 0.038325 | 3.0832 | 3.0815 | 3.0749 | 3.0632
[10 empty] | 0 | 0 | 0 | 0 | 0.0016076 | 0.0032112 | 0.0048712 | 0.0065801 | 0.0083327 | 0.010124 | 0.011944 | 0.013792 | 0.015665 | 0.017557 | 0.019386 | 0.021047 | 0.022667 | 0.024129 | 0.025451 | 0.026644 | 0.027718 | 0.028682 | 0.029547 | 0.030321 | 0.1427 | 0.15373 | 0.16418 | 0.17403
[10 empty] | 0 | 0 | 0 | 0 | 0.0017331 | 0.0034621 | 0.0052517 | 0.0070941 | 0.0089837 | 0.010915 | 0.012877 | 0.01487 | 0.016888 | 0.018928 | 0.0209 | 0.022692 | 0.024438 | 0.026014 | 0.02744 | 0.028725 | 0.029883 | 0.030922 | 0.031855 | 0.03269 | 0.13809 | 0.14876 | 0.15888 | 0.16841
[10 empty] | 0 | 0 | 0 | 0 | 0 | 0 | 0 | 0 | 0 | 0 | 0 | 0 | 0 | 0 | 0 | 0 | 0 | 0 | 0 | 0 | 0 | 0 | 0 | 0 | 0 | 0 | 0 | 0
[10 empty] | 0 | 0 | 0 | 0 | 0.0016076 | 0.0016036 | 0.00166 | 0.0017089 | 0.0017527 | 0.0017915 | 0.00182 | 0.0018481 | 0.0018721 | 0.0018923 | 0.0018289 | 0.0016615 | 0.0016197 | 0.0015858 | 0.0015599 | 0.0015391 | 0.0015257 | 0.0015158 | 0.0015122 | 0.0015121 | 0.13423 | 0.14591 | 0.15696 | 0.16736
[10 empty] | 0 | 0 | 0 | 0 | 0 | 0 | 0 | 0 | 0 | 0 | 0 | 0 | 0 | 0 | 0 | 0 | 0 | 0 | 0 | 0 | 0 | 0 | 0 | 0 | 0 | 0 | 0 | 0
[10 empty] | 0 | 0 | 0 | 0 | 0 | 0 | 0 | 0 | 0 | 0 | 0 | 0 | 0 | 0 | 0 | 0 | 0 | 0 | 0 | 0 | 0 | 0 | 0 | 0 | 0 | 0 | 0 | 0
[10 empty] | 0 | 0 | 0 | 0 | 0 | 0 | 0 | 0 | 0 | 0 | 0 | 0 | 0 | 0 | 0 | 0 | 0 | 0 | 0 | 0 | 0 | 0 | 0 | 0 | 0 | 0 | 0 | 0
[10 empty] | 0 | 0 | 0 | 0 | 0 | 0 | 0 | 0 | 0 | 0 | 0 | 0 | 0 | 0 | 0 | 0 | 0 | 0 | 0 | 0 | 0 | 0 | 0 | 0 | 0 | 0 | 0 | 0
[10 empty] | 0 | 0 | 0 | 0 | 0 | 0 | 0 | 0 | 0 | 0 | 0 | 0 | 0 | 0 | 0 | 0 | 0 | 0 | 0 | 0 | 0 | 0 | 0 | 0 | 0.41157 | 0.37795 | 0.34715 | 0.31877
[10 empty] | 0 | 0 | 0 | 0 | 0 | 0 | 0 | 0 | 0 | 0 | 0 | 0 | 0 | 0 | 0 | 0 | 0 | 0 | 0 | 0 | 0 | 0 | 0 | 0 | 0 | 0 | 0 | 0
[10 empty] | 0 | 0 | 0 | 0 | 0 | 0 | 0 | 0 | 0 | 0 | 0 | 0 | 0 | 0 | 0 | 0 | 0 | 0 | 0 | 0 | 0 | 0 | 0 | 0 | 0.14642 | 0.13445 | 0.1235 | 0.1134
[10 empty] | 0 | 0 | 0 | 0 | 0 | 0 | 0 | 0 | 0 | 0 | 0 | 0 | 0 | 0 | 0 | 0 | 0 | 0 | 0 | 0 | 0 | 0 | 0 | 0 | 0 | 0 | 0 | 0
[10 empty] | 0 | 0 | 0 | 0 | 0 | 0 | 0 | 0 | 0 | 0 | 0 | 0 | 0 | 0 | 0 | 0 | 0 | 0 | 0 | 0 | 0 | 0 | 0 | 0 | 1.4226 | 1.3068 | 1.2007 | 1.103
[10 empty] | 0 | 0 | 0 | 0 | 0 | 0 | 0 | 0 | 0 | 0 | 0 | 0 | 0 | 0 | 0 | 0 | 0 | 0 | 0 | 0 | 0 | 0 | 0 | 0 | 0 | 0 | 0 | 0
[10 empty] | 0 | 0 | 0 | 0 | 0 | 0 | 0 | 0 | 0 | 0 | 0 | 0 | 0 | 0 | 0 | 0 | 0 | 0 | 0 | 0 | 0 | 0 | 0 | 0 | 0.50607 | 0.46489 | 0.42715 | 0.39238
[10 empty] | 0 | 0 | 0 | 0 | 0 | 0 | 0 | 0 | 0 | 0 | 0 | 0 | 0 | 0 | 0 | 0 | 0 | 0 | 0 | 0 | 0 | 0 | 0 | 0 | 0 | 0 | 0 | 0
[10 empty] | 0 | 0 | 0 | 0 | 0.0026084 | 0.0052104 | 0.0079038 | 0.010677 | 0.01352 | 0.016427 | 0.01938 | 0.022379 | 0.025417 | 0.028487 | 0.031455 | 0.034151 | 0.036779 | 0.039151 | 0.041297 | 0.043231 | 0.044974 | 0.046538 | 0.047942 | 0.049199 | 0.16395 | 0.17663 | 0.18864 | 0.19996
[10 empty] | 0 | 0 | 0 | 0 | 0 | 0 | 0 | 0 | 0 | 0 | 0 | 0 | 0 | 0 | 0 | 0 | 0 | 0 | 0 | 0 | 0 | 0 | 0 | 0 | 0 | 0 | 0 | 0
[10 empty] | 0 | 0 | 0 | 0 | 0.0013789 | 0.0027545 | 0.0041784 | 0.0056443 | 0.0071477 | 0.0086845 | 0.010246 | 0.011831 | 0.013437 | 0.01506 | 0.016629 | 0.018054 | 0.019443 | 0.020698 | 0.021832 | 0.022855 | 0.023776 | 0.024603 | 0.025345 | 0.026009 | 0.058325 | 0.062834 | 0.067107 | 0.071133
[10 empty] | 0 | 0 | 0 | 0 | 0.0026084 | 0.002602 | 0.0026934 | 0.0027728 | 0.0028438 | 0.0029069 | 0.0029531 | 0.0029987 | 0.0030376 | 0.0030704 | 0.0029674 | 0.0026959 | 0.0026281 | 0.0025731 | 0.002531 | 0.0024973 | 0.0024755 | 0.0024596 | 0.0024536 | 0.0024535 | 0.15422 | 0.16764 | 0.18034 | 0.19229
[10 empty] | 0 | 0 | 0 | 0 | 0 | 0 | 0 | 0 | 0 | 0 | 0 | 0 | 0 | 0 | 0 | 0 | 0 | 0 | 0 | 0 | 0 | 0 | 0 | 0 | 0 | 0 | 0 | 0
[10 empty] | 0 | 0 | 0 | 0 | 0 | 0 | 0 | 0 | 0 | 0 | 0 | 0 | 0 | 0 | 0 | 0 | 0 | 0 | 0 | 0 | 0 | 0 | 0 | 0 | 0 | 0 | 0 | 0
[10 empty] | 0 | 0 | 0 | 0 | 0 | 0 | 0 | 0 | 0 | 0 | 0 | 0 | 0 | 0 | 0 | 0 | 0 | 0 | 0 | 0 | 0 | 0 | 0 | 0 | 0 | 0 | 0 | 0
[10 empty] | 0 | 0 | 0 | 0 | 0 | 0 | 0 | 0 | 0 | 0 | 0 | 0 | 0 | 0 | 0 | 0 | 0 | 0 | 0 | 0 | 0 | 0 | 0 | 0 | 0 | 0 | 0 | 0
[10 empty] | 0 | 0 | 0 | 0 | 0.034733 | 0.07223 | 0.11208 | 0.15393 | 0.19752 | 0.24259 | 0.28893 | 0.33642 | 0.38049 | 0.42232 | 0.46267 | 0.49735 | 0.52714 | 0.5527 | 0.57466 | 0.60036 | 0.62374 | 0.64497 | 0.65398 | 0.6618 | 8.2958 | 8.4356 | 8.5606 | 8.6877
[10 empty] | 0 | 0 | 0 | 0 | 0.0033281 | 0.006921 | 0.010739 | 0.01475 | 0.018927 | 0.023244 | 0.027685 | 0.032235 | 0.036459 | 0.040466 | 0.044333 | 0.047655 | 0.05051 | 0.052959 | 0.055063 | 0.057526 | 0.059766 | 0.061801 | 0.062664 | 0.063413 | 0.71348 | 0.7255 | 0.73625 | 0.74718
[10 empty] | 0 | 0 | 0 | 0 | 0.010367 | 0.021558 | 0.033451 | 0.045943 | 0.058953 | 0.072403 | 0.086233 | 0.10041 | 0.11356 | 0.12605 | 0.13809 | 0.14844 | 0.15733 | 0.16496 | 0.17151 | 0.17918 | 0.18616 | 0.1925 | 0.19519 | 0.19752 | 1.6661 | 1.6942 | 1.7193 | 1.7448
[10 empty] | 0 | 0 | 0 | 0 | 0.034733 | 0.037497 | 0.039846 | 0.041855 | 0.043593 | 0.045063 | 0.046339 | 0.047494 | 0.044074 | 0.041825 | 0.04035 | 0.039639 | 0.039404 | 0.03949 | 0.039878 | 0.047285 | 0.048323 | 0.049229 | 0.04991 | 0.049983 | 8.2554 | 8.4161 | 8.5606 | 8.6877
[10 empty] | 0 | 0 | 0 | 0 | 0 | 0 | 0 | 0 | 0 | 0 | 0 | 0 | 0 | 0 | 0 | 0 | 0 | 0 | 0 | 0 | 0 | 0 | 0 | 0 | 0 | 0 | 0 | 0
[10 empty] | 0 | 0 | 0 | 0 | 0 | 0 | 0 | 0 | 0 | 0 | 0 | 0 | 0 | 0 | 0 | 0 | 0 | 0 | 0 | 0 | 0 | 0 | 0 | 0 | 0 | 0 | 0 | 0
[10 empty] | 0 | 0 | 0 | 0 | 0 | 0 | 0 | 0 | 0 | 0 | 0 | 0 | 0 | 0 | 0 | 0 | 0 | 0 | 0 | 0 | 0 | 0 | 0 | 0 | 0 | 0 | 0 | 0
[10 empty] | 0 | 0 | 0 | 0 | 0 | 0 | 0 | 0 | 0 | 0 | 0 | 0 | 0 | 0 | 0 | 0 | 0 | 0 | 0 | 0 | 0 | 0 | 0 | 0 | 0 | 0 | 0 | 0
[10 empty] | 0 | 0 | 0 | 0 | 2.1348 | 2.8193 | 3.4928 | 3.49 | 3.494 | 3.5221 | 3.1052 | 3.1013 | 3.0855 | 3.0771 | 3.0732 | 3.128 | 3.194 | 3.2642 | 3.2885 | 3.3304 | 3.373 | 3.4159 | 3.5128 | 3.5718 | 6.8969 | 7.051 | 7.181 | 7.2559
[10 empty] | 0 | 0 | 0 | 0 | 0.18969 | 0.25052 | 0.31036 | 0.31011 | 0.31046 | 0.31297 | 0.27592 | 0.27557 | 0.27417 | 0.27342 | 0.27307 | 0.27795 | 0.28381 | 0.29005 | 0.2922 | 0.29593 | 0.29971 | 0.30353 | 0.31213 | 0.31738 | 0.55006 | 0.56236 | 0.57272 | 0.5787
[10 empty] | 0 | 0 | 0 | 0 | 0.8066 | 1.0652 | 1.3197 | 1.3186 | 1.3201 | 1.3308 | 1.1732 | 1.1718 | 1.1658 | 1.1626 | 1.1611 | 1.1819 | 1.2068 | 1.2333 | 1.2425 | 1.2583 | 1.2744 | 1.2906 | 1.3272 | 1.3495 | 1.7535 | 1.7927 | 1.8257 | 1.8448
[10 empty] | 0 | 0 | 0 | 0 | 2.1348 | 0.69303 | 0.68474 | 0.56836 | 0.45096 | 0.39793 | 0.22936 | 0.19776 | 0.17602 | 0.22823 | 0.27396 | 0.37576 | 0.40705 | 0.41813 | 0.36121 | 0.36831 | 0.35534 | 0.34213 | 0.52794 | 0.49162 | 0.72196 | 0.74084 | 0.66907 | 0.57985
[10 empty] | 0 | 0 | 0 | 0 | 0.0072155 | 0.017142 | 0.02762 | 0.038554 | 0.04986 | 0.063297 | 0.077013 | 0.090949 | 0.10505 | 0.11929 | 0.13361 | 0.15016 | 0.16527 | 0.17933 | 0.19269 | 0.20461 | 0.21506 | 0.22427 | 0.23246 | 0.24199 | 0.23273 | 0.24586 | 0.25855 | 0.27293
[10 empty] | 0 | 0 | 0 | 0 | 0.00064115 | 0.0015232 | 0.0024543 | 0.0034258 | 0.0044304 | 0.0056244 | 0.0068431 | 0.0080814 | 0.0093348 | 0.010599 | 0.011872 | 0.013343 | 0.014685 | 0.015935 | 0.017122 | 0.018181 | 0.019109 | 0.019928 | 0.020655 | 0.021502 | 0.018561 | 0.019609 | 0.02062 | 0.021768
[10 empty] | 0 | 0 | 0 | 0 | 0.0027262 | 0.0064767 | 0.010436 | 0.014567 | 0.018839 | 0.023915 | 0.029098 | 0.034363 | 0.039693 | 0.04507 | 0.050481 | 0.056736 | 0.062442 | 0.067757 | 0.072803 | 0.077307 | 0.081254 | 0.084736 | 0.087829 | 0.091431 | 0.05917 | 0.06251 | 0.065734 | 0.069392
[10 empty] | 0 | 0 | 0 | 0 | 0.0072155 | 0.0099552 | 0.010547 | 0.011044 | 0.011461 | 0.013636 | 0.013969 | 0.014244 | 0.014469 | 0.014653 | 0.0148 | 0.017087 | 0.015703 | 0.014729 | 0.014073 | 0.013661 | 0.013434 | 0.013346 | 0.013359 | 0.015657 | 0.11646 | 0.1341 | 0.15181 | 0.1726
[10 empty] | 0 | 0 | 0 | 0 | 0.18968 | 0.35951 | 0.48121 | 0.5741 | 0.62343 | 0.61481 | 0.6094 | 0.60213 | 0.59448 | 0.59201 | 0.59041 | 0.59665 | 0.60518 | 0.61003 | 0.6171 | 0.61899 | 0.61988 | 0.62005 | 0.6189 | 0.61691 | 0.94756 | 0.94908 | 0.95064 | 0.95187
[10 empty] | 0 | 0 | 0 | 0 | 0.016854 | 0.031945 | 0.042759 | 0.051012 | 0.055396 | 0.05463 | 0.054149 | 0.053503 | 0.052823 | 0.052604 | 0.052462 | 0.053017 | 0.053774 | 0.054206 | 0.054833 | 0.055002 | 0.05508 | 0.055096 | 0.054994 | 0.054817 | 0.075573 | 0.075694 | 0.075819 | 0.075917
[10 empty] | 0 | 0 | 0 | 0 | 0.071665 | 0.13583 | 0.18181 | 0.21691 | 0.23555 | 0.23229 | 0.23025 | 0.2275 | 0.22461 | 0.22368 | 0.22307 | 0.22543 | 0.22865 | 0.23049 | 0.23316 | 0.23387 | 0.23421 | 0.23427 | 0.23384 | 0.23309 | 0.24091 | 0.2413 | 0.2417 | 0.24201
[10 empty] | 0 | 0 | 0 | 0 | 0.18968 | 0.1706 | 0.14572 | 0.12828 | 0.093869 | 0.045284 | 0.036222 | 0.028573 | 0.016716 | 0.050092 | 0.073275 | 0.094163 | 0.10419 | 0.10022 | 0.13148 | 0.10733 | 0.084831 | 0.066484 | 0.054034 | 0.044682 | 0.059188 | 0.053519 | 0.057991 | 0.066187
[10 empty] | 0 | 0 | 0 | 0 | 0.17033 | 0.22594 | 0.28342 | 0.28944 | 0.29707 | 0.30563 | 0.27599 | 0.27864 | 0.27761 | 0.27842 | 0.27969 | 0.28548 | 0.29218 | 0.29924 | 0.30967 | 0.31573 | 0.32053 | 0.32378 | 0.32573 | 0.32625 | 0.62827 | 0.63432 | 0.63932 | 0.64323
[10 empty] | 0 | 0 | 0 | 0 | 0.015135 | 0.020076 | 0.025184 | 0.025718 | 0.026397 | 0.027157 | 0.024524 | 0.024759 | 0.024667 | 0.02474 | 0.024852 | 0.025367 | 0.025962 | 0.02659 | 0.027516 | 0.028055 | 0.028481 | 0.02877 | 0.028943 | 0.028989 | 0.050108 | 0.050591 | 0.050989 | 0.051301
[10 empty] | 0 | 0 | 0 | 0 | 0.064354 | 0.085365 | 0.10708 | 0.10936 | 0.11224 | 0.11548 | 0.10428 | 0.10528 | 0.10489 | 0.1052 | 0.10567 | 0.10786 | 0.11039 | 0.11306 | 0.117 | 0.11929 | 0.1211 | 0.12233 | 0.12307 | 0.12327 | 0.15974 | 0.16128 | 0.16254 | 0.16354
[10 empty] | 0 | 0 | 0 | 0 | 0.17033 | 0.056292 | 0.058385 | 0.051565 | 0.043159 | 0.036851 | 0.020286 | 0.017465 | 0.012877 | 0.022395 | 0.029598 | 0.040494 | 0.044524 | 0.045858 | 0.058255 | 0.050198 | 0.044324 | 0.036094 | 0.031059 | 0.028337 | 0.047678 | 0.045377 | 0.042828 | 0.045573
[10 empty] | 0 | 0 | 0 | 0 | 0.29471 | 0.61139 | 0.94504 | 1.2915 | 1.6475 | 2.0109 | 2.3784 | 2.749 | 3.0728 | 3.3688 | 3.6502 | 3.8693 | 4.039 | 4.2106 | 4.3545 | 4.4739 | 4.4992 | 4.515 | 4.5231 | 4.5247 | 7.3237 | 7.4078 | 7.4809 | 7.5424
[10 empty] | 0 | 0 | 0 | 0 | 0.04471 | 0.092753 | 0.14337 | 0.19594 | 0.24995 | 0.30507 | 0.36082 | 0.41705 | 0.46618 | 0.51107 | 0.55377 | 0.58701 | 0.61275 | 0.63879 | 0.66062 | 0.67873 | 0.68257 | 0.68497 | 0.68619 | 0.68643 | 0.99727 | 1.0087 | 1.0187 | 1.027
[10 empty] | 0 | 0 | 0 | 0 | 0.094609 | 0.19627 | 0.30338 | 0.41461 | 0.5289 | 0.64554 | 0.76351 | 0.8825 | 0.98646 | 1.0815 | 1.1718 | 1.2421 | 1.2966 | 1.3517 | 1.3979 | 1.4362 | 1.4444 | 1.4494 | 1.452 | 1.4525 | 1.5821 | 1.6002 | 1.616 | 1.6293
[10 empty] | 0 | 0 | 0 | 0 | 0.29471 | 0.31786 | 0.33609 | 0.35028 | 0.36116 | 0.36994 | 0.37552 | 0.38015 | 0.33484 | 0.30821 | 0.29493 | 0.29011 | 0.2909 | 0.33639 | 0.34619 | 0.35362 | 0.3593 | 0.36348 | 0.36636 | 0.35871 | 7.3237 | 7.4078 | 7.4809 | 7.5424
[10 empty] | 0 | 0 | 0 | 0 | 0.0162 | 0.03383 | 0.052603 | 0.072287 | 0.092699 | 0.11369 | 0.13515 | 0.15697 | 0.17628 | 0.19415 | 0.2113 | 0.22501 | 0.23597 | 0.24717 | 0.25684 | 0.26516 | 0.26804 | 0.27033 | 0.27215 | 0.2736 | 9.6857 | 9.7968 | 9.8935 | 9.9748
[10 empty] | 0 | 0 | 0 | 0 | 0.0024577 | 0.0051324 | 0.0079803 | 0.010967 | 0.014063 | 0.017248 | 0.020503 | 0.023813 | 0.026743 | 0.029454 | 0.032056 | 0.034136 | 0.035798 | 0.037497 | 0.038966 | 0.040227 | 0.040664 | 0.041011 | 0.041288 | 0.041507 | 1.3189 | 1.334 | 1.3472 | 1.3583
[10 empty] | 0 | 0 | 0 | 0 | 0.0052006 | 0.01086 | 0.016887 | 0.023206 | 0.029759 | 0.036498 | 0.043385 | 0.05039 | 0.05659 | 0.062325 | 0.067833 | 0.072234 | 0.075751 | 0.079346 | 0.082453 | 0.085123 | 0.086047 | 0.086782 | 0.087367 | 0.087831 | 2.0923 | 2.1163 | 2.1372 | 2.1548
[10 empty] | 0 | 0 | 0 | 0 | 0.0162 | 0.017633 | 0.018779 | 0.019694 | 0.020426 | 0.02101 | 0.021476 | 0.021848 | 0.019343 | 0.017899 | 0.017192 | 0.016984 | 0.017104 | 0.019874 | 0.020561 | 0.021109 | 0.021546 | 0.021895 | 0.022174 | 0.021836 | 9.6857 | 9.7968 | 9.8935 | 9.9748
[10 empty] | 0 | 0 | 0 | 0 | 0.0043095 | 0.0089068 | 0.013679 | 0.018551 | 0.023471 | 0.028413 | 0.03334 | 0.038247 | 0.041993 | 0.04534 | 0.048664 | 0.051089 | 0.05281 | 0.05399 | 0.053963 | 0.053846 | 0.053669 | 0.053458 | 0.053224 | 0.052972 | 8.0664 | 8.067 | 8.065 | 8.0583
[10 empty] | 0 | 0 | 0 | 0 | 0.00065379 | 0.0013512 | 0.0020753 | 0.0028143 | 0.0035607 | 0.0043105 | 0.0050579 | 0.0058024 | 0.0063708 | 0.0068784 | 0.0073828 | 0.0077507 | 0.0080117 | 0.0081908 | 0.0081866 | 0.0081689 | 0.0081421 | 0.0081101 | 0.0080745 | 0.0080363 | 1.0984 | 1.0985 | 1.0982 | 1.0973
[10 empty] | 0 | 0 | 0 | 0 | 0.0013835 | 0.0028593 | 0.0043914 | 0.0059552 | 0.0075347 | 0.0091212 | 0.010703 | 0.012278 | 0.013481 | 0.014555 | 0.015622 | 0.016401 | 0.016953 | 0.017332 | 0.017323 | 0.017286 | 0.017229 | 0.017161 | 0.017086 | 0.017005 | 1.7425 | 1.7426 | 1.7422 | 1.7408
[10 empty] | 0 | 0 | 0 | 0 | 0.0043095 | 0.0046162 | 0.0048115 | 0.0049316 | 0.0050014 | 0.0050451 | 0.0050513 | 0.0050534 | 0.0039147 | 0.0035305 | 0.0035238 | 0.004007 | 0.0043193 | 0.0045164 | 0.0046362 | 0.0047071 | 0.0047471 | 0.0047659 | 0.0047689 | 0.0044028 | 8.0664 | 8.067 | 8.065 | 8.0583
[10 empty] | 0 | 0 | 0 | 0 | 0.010622 | 0.016427 | 0.022527 | 0.028881 | 0.035452 | 0.042207 | 0.049115 | 0.056154 | 0.062762 | 0.069045 | 0.075089 | 0.079837 | 0.083985 | 0.087602 | 0.090749 | 0.093481 | 0.095844 | 0.09903 | 0.10195 | 0.10462 | 2.0155 | 2.0692 | 2.0932 | 2.1128
[10 empty] | 0 | 0 | 0 | 0 | 0.0016114 | 0.0024921 | 0.0034176 | 0.0043816 | 0.0053784 | 0.0064031 | 0.0074513 | 0.008519 | 0.0095215 | 0.010475 | 0.011392 | 0.012112 | 0.012741 | 0.01329 | 0.013767 | 0.014182 | 0.01454 | 0.015024 | 0.015467 | 0.015871 | 0.27445 | 0.28177 | 0.28503 | 0.2877
[10 empty] | 0 | 0 | 0 | 0 | 0.0034098 | 0.0052734 | 0.0072318 | 0.0092716 | 0.011381 | 0.013549 | 0.015767 | 0.018027 | 0.020148 | 0.022165 | 0.024106 | 0.02563 | 0.026961 | 0.028122 | 0.029133 | 0.03001 | 0.030768 | 0.031791 | 0.032728 | 0.033584 | 0.43539 | 0.447 | 0.45217 | 0.45641
[10 empty] | 0 | 0 | 0 | 0 | 0.010622 | 0.0058487 | 0.0061677 | 0.0064461 | 0.0066885 | 0.0068995 | 0.0070813 | 0.0072388 | 0.0068374 | 0.0065395 | 0.0063269 | 0.0061828 | 0.0060941 | 0.0060494 | 0.0060392 | 0.0060561 | 0.0060934 | 0.0072927 | 0.0073828 | 0.0074014 | 1.9696 | 2.033 | 2.0696 | 2.1013
[10 empty] | 0 | 0 | 0 | 0 | 0.06039 | 0.11896 | 0.18057 | 0.24481 | 0.3113 | 0.37973 | 0.44979 | 0.52124 | 0.59385 | 0.66742 | 0.73639 | 0.80186 | 0.86472 | 0.91929 | 0.96708 | 1.0089 | 1.0454 | 1.0771 | 1.1048 | 1.1402 | 0.42474 | 0.45462 | 0.48095 | 0.50277
[10 empty] | 0 | 0 | 0 | 0 | 0.0091617 | 0.018047 | 0.027394 | 0.03714 | 0.047227 | 0.057608 | 0.068237 | 0.079077 | 0.090092 | 0.10125 | 0.11172 | 0.12165 | 0.13119 | 0.13946 | 0.14671 | 0.15306 | 0.15859 | 0.16341 | 0.1676 | 0.17299 | 0.057837 | 0.061905 | 0.06549 | 0.068462
[10 empty] | 0 | 0 | 0 | 0 | 0.019387 | 0.038189 | 0.057968 | 0.078589 | 0.099935 | 0.1219 | 0.14439 | 0.16733 | 0.19064 | 0.21426 | 0.2364 | 0.25742 | 0.2776 | 0.29511 | 0.31046 | 0.32387 | 0.33559 | 0.34579 | 0.35465 | 0.36605 | 0.091753 | 0.098207 | 0.10389 | 0.10861
[10 empty] | 0 | 0 | 0 | 0 | 0.06039 | 0.058782 | 0.06203 | 0.064873 | 0.067356 | 0.06952 | 0.071401 | 0.073033 | 0.074445 | 0.075661 | 0.071322 | 0.06806 | 0.065681 | 0.064022 | 0.062945 | 0.062337 | 0.0621 | 0.062153 | 0.06243 | 0.074433 | 0.39909 | 0.43315 | 0.46314 | 0.48721
[10 empty] | 0 | 0 | 0 | 0 | 0.0057809 | 0.011703 | 0.017785 | 0.024033 | 0.030433 | 0.037034 | 0.043637 | 0.050348 | 0.056595 | 0.062506 | 0.068272 | 0.073119 | 0.077212 | 0.080654 | 0.083522 | 0.086858 | 0.089808 | 0.092419 | 0.09302 | 0.093466 | 0.46916 | 0.47907 | 0.48816 | 0.4967
[10 empty] | 0 | 0 | 0 | 0 | 0.00087702 | 0.0017755 | 0.0026981 | 0.0036461 | 0.004617 | 0.0056183 | 0.0066201 | 0.0076382 | 0.0085859 | 0.0094828 | 0.010357 | 0.011093 | 0.011714 | 0.012236 | 0.012671 | 0.013177 | 0.013625 | 0.014021 | 0.014112 | 0.01418 | 0.063886 | 0.065234 | 0.066473 | 0.067636
[10 empty] | 0 | 0 | 0 | 0 | 0.0018558 | 0.0037571 | 0.0057093 | 0.0077153 | 0.0097697 | 0.011889 | 0.014009 | 0.016163 | 0.018168 | 0.020066 | 0.021917 | 0.023473 | 0.024787 | 0.025892 | 0.026812 | 0.027884 | 0.028831 | 0.029669 | 0.029862 | 0.030005 | 0.10135 | 0.10349 | 0.10545 | 0.1073
[10 empty] | 0 | 0 | 0 | 0 | 0.0057809 | 0.0059226 | 0.0060812 | 0.0062488 | 0.0063996 | 0.0066006 | 0.0066034 | 0.0067105 | 0.0062468 | 0.0059117 | 0.0057653 | 0.0056733 | 0.0056468 | 0.005643 | 0.0056466 | 0.0066325 | 0.0067186 | 0.0067837 | 0.0068217 | 0.006711 | 0.46843 | 0.47871 | 0.48816 | 0.4967
[10 empty] | 0 | 0 | 0 | 0 | 0.073705 | 0.15176 | 0.23372 | 0.31917 | 0.40775 | 0.49913 | 0.59299 | 0.68907 | 0.78712 | 0.8869 | 0.98822 | 1.0909 | 1.1947 | 1.2936 | 1.3884 | 1.4801 | 1.5628 | 1.6374 | 1.7047 | 1.7653 | 4.3904 | 4.5396 | 4.6769 | 4.8013
[10 empty] | 0 | 0 | 0 | 0 | 0.011182 | 0.023023 | 0.035457 | 0.048421 | 0.06186 | 0.075722 | 0.089962 | 0.10454 | 0.11941 | 0.13455 | 0.14992 | 0.1655 | 0.18125 | 0.19625 | 0.21064 | 0.22454 | 0.23709 | 0.24841 | 0.25862 | 0.26781 | 0.59784 | 0.61816 | 0.63685 | 0.65379
[10 empty] | 0 | 0 | 0 | 0 | 0.023661 | 0.048718 | 0.075029 | 0.10246 | 0.1309 | 0.16023 | 0.19036 | 0.22121 | 0.25268 | 0.28472 | 0.31724 | 0.3502 | 0.38354 | 0.41527 | 0.44571 | 0.47514 | 0.5017 | 0.52565 | 0.54725 | 0.5667 | 0.94842 | 0.98066 | 1.0103 | 1.0372
[10 empty] | 0 | 0 | 0 | 0 | 0.073705 | 0.078202 | 0.082259 | 0.085918 | 0.089215 | 0.092184 | 0.094856 | 0.097257 | 0.099414 | 0.10135 | 0.10308 | 0.10463 | 0.10602 | 0.10122 | 0.097398 | 0.09442 | 0.092157 | 0.090499 | 0.089352 | 0.088634 | 4.1702 | 4.3393 | 4.4946 | 4.6354
[10 empty] | 0 | 0 | 0 | 0 | 0.013301 | 0.027614 | 0.042783 | 0.058671 | 0.075164 | 0.092161 | 0.1079 | 0.12281 | 0.13719 | 0.14943 | 0.15983 | 0.16867 | 0.17617 | 0.18505 | 0.19306 | 0.20025 | 0.20293 | 0.20516 | 0.207 | 0.20852 | 3.0167 | 3.0587 | 3.0958 | 3.1275
[10 empty] | 0 | 0 | 0 | 0 | 0.0020178 | 0.0041893 | 0.0064906 | 0.008901 | 0.011403 | 0.013982 | 0.01637 | 0.018631 | 0.020813 | 0.022669 | 0.024248 | 0.025589 | 0.026726 | 0.028073 | 0.029288 | 0.030379 | 0.030786 | 0.031124 | 0.031404 | 0.031634 | 0.41078 | 0.4165 | 0.42155 | 0.42587
[10 empty] | 0 | 0 | 0 | 0 | 0.0042698 | 0.0088648 | 0.013734 | 0.018835 | 0.024129 | 0.029586 | 0.03464 | 0.039423 | 0.044041 | 0.04797 | 0.05131 | 0.054148 | 0.056554 | 0.059405 | 0.061975 | 0.064284 | 0.065144 | 0.06586 | 0.066453 | 0.066939 | 0.65167 | 0.66074 | 0.66876 | 0.6756
[10 empty] | 0 | 0 | 0 | 0 | 0.013301 | 0.01434 | 0.015224 | 0.015973 | 0.016609 | 0.017147 | 0.015925 | 0.015116 | 0.014626 | 0.014378 | 0.014312 | 0.014379 | 0.014542 | 0.017299 | 0.017685 | 0.017774 | 0.017678 | 0.017475 | 0.017224 | 0.016963 | 3.0167 | 3.0587 | 3.0958 | 3.1275
[10 empty] | 0 | 0 | 0 | 0 | 0.019354 | 0.03929 | 0.054631 | 0.06853 | 0.08242 | 0.091884 | 0.097972 | 0.10163 | 0.099819 | 0.097822 | 0.09574 | 0.093446 | 0.090978 | 0.088359 | 0.085699 | 0.083469 | 0.081628 | 0.08014 | 0.078998 | 0.078184 | 0.89959 | 0.89857 | 0.89765 | 0.89648
[10 empty] | 0 | 0 | 0 | 0 | 0.0034191 | 0.006941 | 0.0096511 | 0.012107 | 0.01456 | 0.016232 | 0.017308 | 0.017953 | 0.017634 | 0.017281 | 0.016913 | 0.016508 | 0.016072 | 0.015609 | 0.015139 | 0.014746 | 0.01442 | 0.014157 | 0.013956 | 0.013812 | 0.14264 | 0.14248 | 0.14234 | 0.14215
[10 empty] | 0 | 0 | 0 | 0 | 0.0024894 | 0.0050537 | 0.007027 | 0.0088148 | 0.010601 | 0.011819 | 0.012602 | 0.013072 | 0.012839 | 0.012582 | 0.012315 | 0.01202 | 0.011702 | 0.011365 | 0.011023 | 0.010736 | 0.010499 | 0.010308 | 0.010161 | 0.010056 | 0.077863 | 0.077774 | 0.077695 | 0.077594
[10 empty] | 0 | 0 | 0 | 0 | 0.019354 | 0.020019 | 0.01551 | 0.014134 | 0.014184 | 0.016132 | 0.017205 | 0.016253 | 0.015016 | 0.014081 | 0.013144 | 0.013309 | 0.01334 | 0.013282 | 0.012827 | 0.012287 | 0.012028 | 0.012017 | 0.0121 | 0.012314 | 0.89959 | 0.89857 | 0.89765 | 0.89648
[10 empty] | 0 | 0 | 0 | 0 | 0.001203 | 0.0024165 | 0.0033404 | 0.0041706 | 0.0049966 | 0.0055614 | 0.0059355 | 0.0061679 | 0.006082 | 0.0059883 | 0.0058855 | 0.0057735 | 0.0056552 | 0.0055327 | 0.0054094 | 0.0052888 | 0.0051786 | 0.0050778 | 0.0049862 | 0.004903 | 0.18286 | 0.18106 | 0.1793 | 0.17751
[10 empty] | 0 | 0 | 0 | 0 | 0.00021253 | 0.0004269 | 0.00059011 | 0.00073678 | 0.0008827 | 0.00098248 | 0.0010486 | 0.0010896 | 0.0010744 | 0.0010579 | 0.0010397 | 0.0010199 | 0.00099905 | 0.0009774 | 0.00095562 | 0.00093431 | 0.00091484 | 0.00089704 | 0.00088085 | 0.00086616 | 0.028994 | 0.028709 | 0.028431 | 0.028147
[10 empty] | 0 | 0 | 0 | 0 | 0.00015474 | 0.00031082 | 0.00042966 | 0.00053645 | 0.00064269 | 0.00071534 | 0.00076346 | 0.00079335 | 0.0007823 | 0.00077025 | 0.00075702 | 0.00074262 | 0.0007274 | 0.00071164 | 0.00069578 | 0.00068027 | 0.0006661 | 0.00065313 | 0.00064135 | 0.00063065 | 0.015827 | 0.015671 | 0.015519 | 0.015364
[10 empty] | 0 | 0 | 0 | 0 | 0.001203 | 0.001229 | 0.00095521 | 0.00087351 | 0.00088004 | 0.0010052 | 0.0010772 | 0.0010229 | 0.00095038 | 0.00089668 | 0.00084266 | 0.00085938 | 0.00086818 | 0.00087172 | 0.00084957 | 0.00079845 | 0.00077483 | 0.00076737 | 0.00076592 | 0.00077271 | 0.18286 | 0.18106 | 0.1793 | 0.17751
[10 empty] | 0 | 0 | 0 | 0 | 0.020343 | 0.037302 | 0.053486 | 0.070304 | 0.082997 | 0.092284 | 0.099117 | 0.10007 | 0.10091 | 0.10155 | 0.10195 | 0.10212 | 0.1022 | 0.10221 | 0.10214 | 0.10198 | 0.10226 | 0.10303 | 0.10432 | 0.10616 | 1.142 | 1.1737 | 1.2065 | 1.2399
[10 empty] | 0 | 0 | 0 | 0 | 0.0035938 | 0.0065898 | 0.0094488 | 0.01242 | 0.014662 | 0.016303 | 0.01751 | 0.017679 | 0.017827 | 0.01794 | 0.018011 | 0.018041 | 0.018055 | 0.018057 | 0.018045 | 0.018016 | 0.018066 | 0.018202 | 0.018429 | 0.018754 | 0.18108 | 0.18611 | 0.19131 | 0.1966
[10 empty] | 0 | 0 | 0 | 0 | 0.0026166 | 0.004798 | 0.0068796 | 0.0090429 | 0.010676 | 0.01187 | 0.012749 | 0.012872 | 0.01298 | 0.013062 | 0.013114 | 0.013135 | 0.013146 | 0.013147 | 0.013138 | 0.013117 | 0.013154 | 0.013253 | 0.013418 | 0.013655 | 0.098845 | 0.10159 | 0.10443 | 0.10732
[10 empty] | 0 | 0 | 0 | 0 | 0.020343 | 0.016959 | 0.016183 | 0.016818 | 0.019474 | 0.019461 | 0.019009 | 0.0187 | 0.018488 | 0.018743 | 0.018931 | 0.019279 | 0.018982 | 0.01877 | 0.018685 | 0.018722 | 0.019253 | 0.019712 | 0.020209 | 0.020638 | 1.142 | 1.1737 | 1.2065 | 1.2399
[10 empty] | 0 | 0 | 0 | 0 | 0.00036274 | 0.00070688 | 0.0010395 | 0.0013072 | 0.0015195 | 0.0016846 | 0.0018095 | 0.0019613 | 0.0020837 | 0.0021789 | 0.0021362 | 0.0020845 | 0.0020247 | 0.0019584 | 0.0018865 | 0.0018101 | 0.0017434 | 0.0016813 | 0.0016312 | 0.0015917 | 2.82 | 2.84 | 2.8574 | 2.8716
[10 empty] | 0 | 0 | 0 | 0 | 6.4081e-05 | 0.00012488 | 0.00018364 | 0.00023092 | 0.00026843 | 0.0002976 | 0.00031966 | 0.00034647 | 0.0003681 | 0.00038493 | 0.00037738 | 0.00036825 | 0.00035769 | 0.00034596 | 0.00033327 | 0.00031976 | 0.00030799 | 0.00029701 | 0.00028817 | 0.00028119 | 0.44715 | 0.45032 | 0.45308 | 0.45533
[10 empty] | 0 | 0 | 0 | 0 | 4.6657e-05 | 9.0923e-05 | 0.00013371 | 0.00016814 | 0.00019544 | 0.00021668 | 0.00023275 | 0.00025227 | 0.00026801 | 0.00028027 | 0.00027477 | 0.00026812 | 0.00026043 | 0.00025189 | 0.00024265 | 0.00023282 | 0.00022424 | 0.00021625 | 0.00020982 | 0.00020473 | 0.24408 | 0.24581 | 0.24732 | 0.24855
[10 empty] | 0 | 0 | 0 | 0 | 0.00036274 | 0.00034539 | 0.00033507 | 0.00032252 | 0.00030944 | 0.00029685 | 0.00028436 | 0.00033301 | 0.00032063 | 0.0003062 | 0.00028795 | 0.00027262 | 0.0002588 | 0.0002441 | 0.00022933 | 0.00021488 | 0.00021417 | 0.00022482 | 0.00022296 | 0.00022089 | 2.82 | 2.84 | 2.8574 | 2.8716
[10 empty] | 0 | 0 | 0 | 0 | 0.013298 | 0.027072 | 0.039713 | 0.051845 | 0.063873 | 0.073391 | 0.080983 | 0.08895 | 0.095797 | 0.10164 | 0.10312 | 0.10438 | 0.1054 | 0.10619 | 0.10679 | 0.10723 | 0.10768 | 0.10815 | 0.1087 | 0.10934 | 1.7806 | 1.8072 | 1.8334 | 1.8586
[10 empty] | 0 | 0 | 0 | 0 | 0.0023492 | 0.0047825 | 0.0070157 | 0.0091589 | 0.011284 | 0.012965 | 0.014306 | 0.015714 | 0.016923 | 0.017956 | 0.018216 | 0.01844 | 0.018619 | 0.018759 | 0.018865 | 0.018943 | 0.019023 | 0.019106 | 0.019202 | 0.019316 | 0.28234 | 0.28656 | 0.29072 | 0.29471
[10 empty] | 0 | 0 | 0 | 0 | 0.0017105 | 0.0034821 | 0.0051081 | 0.0066685 | 0.0082157 | 0.00944 | 0.010416 | 0.011441 | 0.012322 | 0.013074 | 0.013263 | 0.013426 | 0.013557 | 0.013658 | 0.013736 | 0.013792 | 0.013851 | 0.013911 | 0.013981 | 0.014064 | 0.15412 | 0.15642 | 0.15869 | 0.16087
[10 empty] | 0 | 0 | 0 | 0 | 0.013298 | 0.013774 | 0.012641 | 0.012132 | 0.012028 | 0.012178 | 0.012474 | 0.014401 | 0.014421 | 0.01431 | 0.014167 | 0.014041 | 0.013815 | 0.013783 | 0.01383 | 0.013897 | 0.014106 | 0.014654 | 0.014659 | 0.014671 | 1.7806 | 1.8072 | 1.8334 | 1.8586
[10 empty] | 0 | 0 | 0 | 0 | 0 | 0 | 0 | 0 | 0 | 0 | 0 | 0 | 0 | 0 | 0 | 0 | 0 | 0 | 0 | 0 | 0 | 0 | 0 | 0 | 1.0287 | 1.0477 | 1.0663 | 1.084
[10 empty] | 0 | 0 | 0 | 0 | 0 | 0 | 0 | 0 | 0 | 0 | 0 | 0 | 0 | 0 | 0 | 0 | 0 | 0 | 0 | 0 | 0 | 0 | 0 | 0 | 0.16311 | 0.16613 | 0.16908 | 0.17188
[10 empty] | 0 | 0 | 0 | 0 | 0 | 0 | 0 | 0 | 0 | 0 | 0 | 0 | 0 | 0 | 0 | 0 | 0 | 0 | 0 | 0 | 0 | 0 | 0 | 0 | 0.089034 | 0.090686 | 0.092292 | 0.093823
[10 empty] | 0 | 0 | 0 | 0 | 0 | 0 | 0 | 0 | 0 | 0 | 0 | 0 | 0 | 0 | 0 | 0 | 0 | 0 | 0 | 0 | 0 | 0 | 0 | 0 | 1.0287 | 1.0477 | 1.0663 | 1.084
[10 empty] | 0 | 0 | 0 | 0 | 0 | 0 | 0 | 0 | 0 | 0 | 0 | 0 | 0 | 0 | 0 | 0 | 0 | 0 | 0 | 0 | 0 | 0 | 0 | 0 | 0 | 0 | 0 | 0
[10 empty] | 0 | 0 | 0 | 0 | 0 | 0 | 0 | 0 | 0 | 0 | 0 | 0 | 0 | 0 | 0 | 0 | 0 | 0 | 0 | 0 | 0 | 0 | 0 | 0 | 0 | 0 | 0 | 0
[10 empty] | 0 | 0 | 0 | 0 | 0 | 0 | 0 | 0 | 0 | 0 | 0 | 0 | 0 | 0 | 0 | 0 | 0 | 0 | 0 | 0 | 0 | 0 | 0 | 0 | 0 | 0 | 0 | 0
[10 empty] | 0 | 0 | 0 | 0 | 0 | 0 | 0 | 0 | 0 | 0 | 0 | 0 | 0 | 0 | 0 | 0 | 0 | 0 | 0 | 0 | 0 | 0 | 0 | 0 | 0 | 0 | 0 | 0
[10 empty] | 0 | 0 | 0 | 0 | 0 | 0 | 0 | 0 | 0 | 0 | 0 | 0 | 0 | 0 | 0 | 0 | 0 | 0 | 0 | 0 | 0 | 0 | 0 | 0 | 3.7524 | 3.8793 | 4.0066 | 4.1307
[10 empty] | 0 | 0 | 0 | 0 | 0 | 0 | 0 | 0 | 0 | 0 | 0 | 0 | 0 | 0 | 0 | 0 | 0 | 0 | 0 | 0 | 0 | 0 | 0 | 0 | 0.595 | 0.61512 | 0.63531 | 0.65499
[10 empty] | 0 | 0 | 0 | 0 | 0 | 0 | 0 | 0 | 0 | 0 | 0 | 0 | 0 | 0 | 0 | 0 | 0 | 0 | 0 | 0 | 0 | 0 | 0 | 0 | 0.32479 | 0.33577 | 0.34679 | 0.35753
[10 empty] | 0 | 0 | 0 | 0 | 0 | 0 | 0 | 0 | 0 | 0 | 0 | 0 | 0 | 0 | 0 | 0 | 0 | 0 | 0 | 0 | 0 | 0 | 0 | 0 | 3.7501 | 3.8793 | 4.0066 | 4.1307
[10 empty] | 0 | 0 | 0 | 0 | 0 | 0 | 0 | 0 | 0 | 0 | 0 | 0 | 0 | 0 | 0 | 0 | 0 | 0 | 0 | 0 | 0 | 0 | 0 | 0 | 0 | 0 | 0 | 0
[10 empty] | 0 | 0 | 0 | 0 | 0 | 0 | 0 | 0 | 0 | 0 | 0 | 0 | 0 | 0 | 0 | 0 | 0 | 0 | 0 | 0 | 0 | 0 | 0 | 0 | 0 | 0 | 0 | 0
[10 empty] | 0 | 0 | 0 | 0 | 0 | 0 | 0 | 0 | 0 | 0 | 0 | 0 | 0 | 0 | 0 | 0 | 0 | 0 | 0 | 0 | 0 | 0 | 0 | 0 | 0 | 0 | 0 | 0
[10 empty] | 0 | 0 | 0 | 0 | 0 | 0 | 0 | 0 | 0 | 0 | 0 | 0 | 0 | 0 | 0 | 0 | 0 | 0 | 0 | 0 | 0 | 0 | 0 | 0 | 0 | 0 | 0 | 0
[10 empty] | 0 | 0 | 0 | 0 | 0 | 0 | 0 | 0 | 0 | 0 | 0 | 0 | 0 | 0 | 0 | 0 | 0 | 0 | 0 | 0 | 0 | 0 | 0 | 0 | 0 | 0 | 0 | 0
[10 empty] | 0 | 0 | 0 | 0 | 0 | 0 | 0 | 0 | 0 | 0 | 0 | 0 | 0 | 0 | 0 | 0 | 0 | 0 | 0 | 0 | 0 | 0 | 0 | 0 | 0 | 0 | 0 | 0
[10 empty] | 0 | 0 | 0 | 0 | 0 | 0 | 0 | 0 | 0 | 0 | 0 | 0 | 0 | 0 | 0 | 0 | 0 | 0 | 0 | 0 | 0 | 0 | 0 | 0 | 0 | 0 | 0 | 0
[10 empty] | 0 | 0 | 0 | 0 | 0 | 0 | 0 | 0 | 0 | 0 | 0 | 0 | 0 | 0 | 0 | 0 | 0 | 0 | 0 | 0 | 0 | 0 | 0 | 0 | 0 | 0 | 0 | 0
[10 empty] | 0 | 0 | 0 | 0 | 0 | 0 | 0 | 0 | 0 | 0 | 0 | 0 | 0 | 0 | 0 | 0 | 0 | 0 | 0 | 0 | 0 | 0 | 0 | 0 | 0 | 0 | 0 | 0
[10 empty] | 0 | 0 | 0 | 0 | 0 | 0 | 0 | 0 | 0 | 0 | 0 | 0 | 0 | 0 | 0 | 0 | 0 | 0 | 0 | 0 | 0 | 0 | 0 | 0 | 0 | 0 | 0 | 0
[10 empty] | 0 | 0 | 0 | 0 | 0 | 0 | 0 | 0 | 0 | 0 | 0 | 0 | 0 | 0 | 0 | 0 | 0 | 0 | 0 | 0 | 0 | 0 | 0 | 0 | 0 | 0 | 0 | 0
[10 empty] | 0 | 0 | 0 | 0 | 0 | 0 | 0 | 0 | 0 | 0 | 0 | 0 | 0 | 0 | 0 | 0 | 0 | 0 | 0 | 0 | 0 | 0 | 0 | 0 | 0 | 0 | 0 | 0
[10 empty] | 0 | 0 | 0 | 0 | 0 | 0 | 0 | 0 | 0 | 0 | 0 | 0 | 0 | 0 | 0 | 0 | 0 | 0 | 0 | 0 | 0 | 0 | 0 | 0 | 2.9375 | 3.0226 | 3.1 | 3.1693
[10 empty] | 0 | 0 | 0 | 0 | 0 | 0 | 0 | 0 | 0 | 0 | 0 | 0 | 0 | 0 | 0 | 0 | 0 | 0 | 0 | 0 | 0 | 0 | 0 | 0 | 0.46578 | 0.47927 | 0.49156 | 0.50254
[10 empty] | 0 | 0 | 0 | 0 | 0 | 0 | 0 | 0 | 0 | 0 | 0 | 0 | 0 | 0 | 0 | 0 | 0 | 0 | 0 | 0 | 0 | 0 | 0 | 0 | 0.25425 | 0.26162 | 0.26832 | 0.27431
[10 empty] | 0 | 0 | 0 | 0 | 0 | 0 | 0 | 0 | 0 | 0 | 0 | 0 | 0 | 0 | 0 | 0 | 0 | 0 | 0 | 0 | 0 | 0 | 0 | 0 | 2.7266 | 2.8311 | 2.9262 | 3.0114
[10 empty] | 0 | 0 | 0 | 0 | 0 | 0 | 0 | 0 | 0 | 0 | 0 | 0 | 0 | 0 | 0 | 0 | 0 | 0 | 0 | 0 | 0 | 0 | 0 | 0 | 0 | 0 | 0 | 0
[10 empty] | 0 | 0 | 0 | 0 | 0 | 0 | 0 | 0 | 0 | 0 | 0 | 0 | 0 | 0 | 0 | 0 | 0 | 0 | 0 | 0 | 0 | 0 | 0 | 0 | 0 | 0 | 0 | 0
[10 empty] | 0 | 0 | 0 | 0 | 0 | 0 | 0 | 0 | 0 | 0 | 0 | 0 | 0 | 0 | 0 | 0 | 0 | 0 | 0 | 0 | 0 | 0 | 0 | 0 | 0 | 0 | 0 | 0
[10 empty] | 0 | 0 | 0 | 0 | 0 | 0 | 0 | 0 | 0 | 0 | 0 | 0 | 0 | 0 | 0 | 0 | 0 | 0 | 0 | 0 | 0 | 0 | 0 | 0 | 0 | 0 | 0 | 0
[10 empty] | 0 | 0 | 0 | 0 | 0 | 0 | 0 | 0 | 0 | 0 | 0 | 0 | 0 | 0 | 0 | 0 | 0 | 0 | 0 | 0 | 0 | 0 | 0 | 0 | 0 | 0 | 0 | 0
[10 empty] | 0 | 0 | 0 | 0 | 0 | 0 | 0 | 0 | 0 | 0 | 0 | 0 | 0 | 0 | 0 | 0 | 0 | 0 | 0 | 0 | 0 | 0 | 0 | 0 | 0 | 0 | 0 | 0
[10 empty] | 0 | 0 | 0 | 0 | 0 | 0 | 0 | 0 | 0 | 0 | 0 | 0 | 0 | 0 | 0 | 0 | 0 | 0 | 0 | 0 | 0 | 0 | 0 | 0 | 0 | 0 | 0 | 0
[10 empty] | 0 | 0 | 0 | 0 | 0 | 0 | 0 | 0 | 0 | 0 | 0 | 0 | 0 | 0 | 0 | 0 | 0 | 0 | 0 | 0 | 0 | 0 | 0 | 0 | 0 | 0 | 0 | 0
[10 empty] | 0 | 0 | 0 | 0 | 0.14036 | 0.28241 | 0.42532 | 0.56644 | 0.70601 | 0.84401 | 0.97718 | 1.1062 | 1.2346 | 1.3603 | 1.4918 | 1.6311 | 1.7781 | 1.921 | 2.0558 | 2.1829 | 2.3079 | 2.4339 | 2.556 | 2.6768 | 1.0585 | 1.1206 | 1.182 | 1.2435
[10 empty] | 0 | 0 | 0 | 0 | 0.15133 | 0.30448 | 0.45854 | 0.61069 | 0.76117 | 0.90995 | 1.0535 | 1.1926 | 1.331 | 1.4666 | 1.6083 | 1.7586 | 1.9171 | 2.0711 | 2.2164 | 2.3534 | 2.4882 | 2.624 | 2.7557 | 2.886 | 1.0243 | 1.0844 | 1.1438 | 1.2034
[10 empty] | 0 | 0 | 0 | 0 | 0 | 0 | 0 | 0 | 0 | 0 | 0 | 0 | 0 | 0 | 0 | 0 | 0 | 0 | 0 | 0 | 0 | 0 | 0 | 0 | 0 | 0 | 0 | 0
[10 empty] | 0 | 0 | 0 | 0 | 0.14036 | 0.14206 | 0.1429 | 0.14113 | 0.13957 | 0.13799 | 0.13318 | 0.12901 | 0.12837 | 0.12573 | 0.13151 | 0.13934 | 0.14701 | 0.17045 | 0.18465 | 0.19514 | 0.20715 | 0.21918 | 0.2594 | 0.25734 | 0.07992 | 0.08434 | 0.086057 | 0.088596
[10 empty] | 0 | 0 | 0 | 0 | 0 | 0 | 0 | 0 | 0 | 0 | 0 | 0 | 0 | 0 | 0 | 0 | 0 | 0 | 0 | 0 | 0 | 0 | 0 | 0 | 0 | 0 | 0 | 0
[10 empty] | 0 | 0 | 0 | 0 | 0 | 0 | 0 | 0 | 0 | 0 | 0 | 0 | 0 | 0 | 0 | 0 | 0 | 0 | 0 | 0 | 0 | 0 | 0 | 0 | 0 | 0 | 0 | 0
[10 empty] | 0 | 0 | 0 | 0 | 0 | 0 | 0 | 0 | 0 | 0 | 0 | 0 | 0 | 0 | 0 | 0 | 0 | 0 | 0 | 0 | 0 | 0 | 0 | 0 | 0 | 0 | 0 | 0
[10 empty] | 0 | 0 | 0 | 0 | 0 | 0 | 0 | 0 | 0 | 0 | 0 | 0 | 0 | 0 | 0 | 0 | 0 | 0 | 0 | 0 | 0 | 0 | 0 | 0 | 0 | 0 | 0 | 0
[10 empty] | 0 | 0 | 0 | 0 | 0 | 0 | 0 | 0 | 0 | 0 | 0 | 0 | 0 | 0 | 0 | 0 | 0 | 0 | 0 | 0 | 0 | 0 | 0 | 0 | 0 | 0 | 0 | 0
[10 empty] | 0 | 0 | 0 | 0 | 0 | 0 | 0 | 0 | 0 | 0 | 0 | 0 | 0 | 0 | 0 | 0 | 0 | 0 | 0 | 0 | 0 | 0 | 0 | 0 | 0 | 0 | 0 | 0
[10 empty] | 0 | 0 | 0 | 0 | 0 | 0 | 0 | 0 | 0 | 0 | 0 | 0 | 0 | 0 | 0 | 0 | 0 | 0 | 0 | 0 | 0 | 0 | 0 | 0 | 0 | 0 | 0 | 0
[10 empty] | 0 | 0 | 0 | 0 | 0 | 0 | 0 | 0 | 0 | 0 | 0 | 0 | 0 | 0 | 0 | 0 | 0 | 0 | 0 | 0 | 0 | 0 | 0 | 0 | 0 | 0 | 0 | 0
[10 empty] | 0 | 0 | 0 | 0 | 0 | 0 | 0 | 0 | 0 | 0 | 0 | 0 | 0 | 0 | 0 | 0 | 0 | 0 | 0 | 0 | 0 | 0 | 0 | 0 | 0 | 0 | 0 | 0
[10 empty] | 0 | 0 | 0 | 0 | 0 | 0 | 0 | 0 | 0 | 0 | 0 | 0 | 0 | 0 | 0 | 0 | 0 | 0 | 0 | 0 | 0 | 0 | 0 | 0 | 0 | 0 | 0 | 0
[10 empty] | 0 | 0 | 0 | 0 | 0 | 0 | 0 | 0 | 0 | 0 | 0 | 0 | 0 | 0 | 0 | 0 | 0 | 0 | 0 | 0 | 0 | 0 | 0 | 0 | 0 | 0 | 0 | 0
[10 empty] | 0 | 0 | 0 | 0 | 0 | 0 | 0 | 0 | 0 | 0 | 0 | 0 | 0 | 0 | 0 | 0 | 0 | 0 | 0 | 0 | 0 | 0 | 0 | 0 | 0 | 0 | 0 | 0
[10 empty] | 0 | 0 | 0 | 0 | 0 | 0 | 0 | 0 | 0 | 0 | 0 | 0 | 0 | 0 | 0 | 0 | 0 | 0 | 0 | 0 | 0 | 0 | 0 | 0 | 0 | 0 | 0 | 0
[10 empty] | 0 | 0 | 0 | 0 | 0 | 0 | 0 | 0 | 0 | 0 | 0 | 0 | 0 | 0 | 0 | 0 | 0 | 0 | 0 | 0 | 0 | 0 | 0 | 0 | 0 | 0 | 0 | 0
[10 empty] | 0 | 0 | 0 | 0 | 0 | 0 | 0 | 0 | 0 | 0 | 0 | 0 | 0 | 0 | 0 | 0 | 0 | 0 | 0 | 0 | 0 | 0 | 0 | 0 | 0 | 0 | 0 | 0
[10 empty] | 0 | 0 | 0 | 0 | 0 | 0 | 0 | 0 | 0 | 0 | 0 | 0 | 0 | 0 | 0 | 0 | 0 | 0 | 0 | 0 | 0 | 0 | 0 | 0 | 0 | 0 | 0 | 0
[10 empty] | 0 | 0 | 0 | 0 | 0 | 0 | 0 | 0 | 0 | 0 | 0 | 0 | 0 | 0 | 0 | 0 | 0 | 0 | 0 | 0 | 0 | 0 | 0 | 0 | 0.91245 | 0.84246 | 0.778 | 0.71828
[10 empty] | 0 | 0 | 0 | 0 | 0 | 0 | 0 | 0 | 0 | 0 | 0 | 0 | 0 | 0 | 0 | 0 | 0 | 0 | 0 | 0 | 0 | 0 | 0 | 0 | 0 | 0 | 0 | 0
[10 empty] | 0 | 0 | 0 | 0 | 0 | 0 | 0 | 0 | 0 | 0 | 0 | 0 | 0 | 0 | 0 | 0 | 0 | 0 | 0 | 0 | 0 | 0 | 0 | 0 | 0.3246 | 0.2997 | 0.27677 | 0.25552
[10 empty] | 0 | 0 | 0 | 0 | 0 | 0 | 0 | 0 | 0 | 0 | 0 | 0 | 0 | 0 | 0 | 0 | 0 | 0 | 0 | 0 | 0 | 0 | 0 | 0 | 0 | 0 | 0 | 0
[10 empty] | 0 | 0 | 0 | 0 | 0 | 0 | 0 | 0 | 0 | 0 | 0 | 0 | 0 | 0 | 0 | 0 | 0 | 0 | 0 | 0 | 0 | 0 | 0 | 0 | 0 | 0 | 0 | 0
[10 empty] | 0 | 0 | 0 | 0 | 0 | 0 | 0 | 0 | 0 | 0 | 0 | 0 | 0 | 0 | 0 | 0 | 0 | 0 | 0 | 0 | 0 | 0 | 0 | 0 | 0 | 0 | 0 | 0
[10 empty] | 0 | 0 | 0 | 0 | 0 | 0 | 0 | 0 | 0 | 0 | 0 | 0 | 0 | 0 | 0 | 0 | 0 | 0 | 0 | 0 | 0 | 0 | 0 | 0 | 0 | 0 | 0 | 0
[10 empty] | 0 | 0 | 0 | 0 | 0 | 0 | 0 | 0 | 0 | 0 | 0 | 0 | 0 | 0 | 0 | 0 | 0 | 0 | 0 | 0 | 0 | 0 | 0 | 0 | 0 | 0 | 0 | 0
[10 empty] | 0 | 0 | 0 | 0 | 0 | 0 | 0 | 0 | 0 | 0 | 0 | 0 | 0 | 0 | 0 | 0 | 0 | 0 | 0 | 0 | 0 | 0 | 0 | 0 | 0 | 0 | 0 | 0
[10 empty] | 0 | 0 | 0 | 0 | 0 | 0 | 0 | 0 | 0 | 0 | 0 | 0 | 0 | 0 | 0 | 0 | 0 | 0 | 0 | 0 | 0 | 0 | 0 | 0 | 0 | 0 | 0 | 0
[10 empty] | 0 | 0 | 0 | 0 | 0 | 0 | 0 | 0 | 0 | 0 | 0 | 0 | 0 | 0 | 0 | 0 | 0 | 0 | 0 | 0 | 0 | 0 | 0 | 0 | 0 | 0 | 0 | 0
[10 empty] | 0 | 0 | 0 | 0 | 0 | 0 | 0 | 0 | 0 | 0 | 0 | 0 | 0 | 0 | 0 | 0 | 0 | 0 | 0 | 0 | 0 | 0 | 0 | 0 | 0 | 0 | 0 | 0
[10 empty] | 0 | 0 | 0 | 0 | 0 | 0 | 0 | 0 | 0 | 0 | 0 | 0 | 0 | 0 | 0 | 0 | 0 | 0 | 0 | 0 | 0 | 0 | 0 | 0 | 0 | 0 | 0 | 0
[10 empty] | 0 | 0 | 0 | 0 | 0 | 0 | 0 | 0 | 0 | 0 | 0 | 0 | 0 | 0 | 0 | 0 | 0 | 0 | 0 | 0 | 0 | 0 | 0 | 0 | 0 | 0 | 0 | 0
[10 empty] | 0 | 0 | 0 | 0 | 0 | 0 | 0 | 0 | 0 | 0 | 0 | 0 | 0 | 0 | 0 | 0 | 0 | 0 | 0 | 0 | 0 | 0 | 0 | 0 | 0 | 0 | 0 | 0
[10 empty] | 0 | 0 | 0 | 0 | 0 | 0 | 0 | 0 | 0 | 0 | 0 | 0 | 0 | 0 | 0 | 0 | 0 | 0 | 0 | 0 | 0 | 0 | 0 | 0 | 0 | 0 | 0 | 0
[10 empty] | 0 | 0 | 0 | 0 | 0 | 0 | 0 | 0 | 0 | 0 | 0 | 0 | 0 | 0 | 0 | 0 | 0 | 0 | 0 | 0 | 0 | 0 | 0 | 0 | 0 | 0 | 0 | 0
[10 empty] | 0 | 0 | 0 | 0 | 0 | 0 | 0 | 0 | 0 | 0 | 0 | 0 | 0 | 0 | 0 | 0 | 0 | 0 | 0 | 0 | 0 | 0 | 0 | 0 | 0 | 0 | 0 | 0
[10 empty] | 0 | 0 | 0 | 0 | 0 | 0 | 0 | 0 | 0 | 0 | 0 | 0 | 0 | 0 | 0 | 0 | 0 | 0 | 0 | 0 | 0 | 0 | 0 | 0 | 0 | 0 | 0 | 0
[10 empty] | 0 | 0 | 0 | 0 | 0 | 0 | 0 | 0 | 0 | 0 | 0 | 0 | 0 | 0 | 0 | 0 | 0 | 0 | 0 | 0 | 0 | 0 | 0 | 0 | 0 | 0 | 0 | 0
[10 empty] | 0 | 0 | 0 | 0 | 0.21 | 0.29049 | 0.37818 | 0.4067 | 0.44173 | 0.4848 | 0.48589 | 0.52723 | 0.56759 | 0.60778 | 0.648 | 0.69734 | 0.74787 | 0.79801 | 0.84168 | 0.88421 | 0.92716 | 0.97172 | 1.0225 | 1.0714 | 1.7319 | 1.8335 | 1.9345 | 2.0318
[10 empty] | 0 | 0 | 0 | 0 | 0.01866 | 0.025812 | 0.033604 | 0.036138 | 0.039251 | 0.043078 | 0.043174 | 0.046848 | 0.050434 | 0.054005 | 0.057579 | 0.061963 | 0.066454 | 0.070908 | 0.074789 | 0.078568 | 0.082384 | 0.086343 | 0.090852 | 0.095201 | 0.13813 | 0.14623 | 0.15429 | 0.16205
[10 empty] | 0 | 0 | 0 | 0 | 0.079344 | 0.10976 | 0.14289 | 0.15366 | 0.1669 | 0.18317 | 0.18358 | 0.1992 | 0.21445 | 0.22964 | 0.24483 | 0.26347 | 0.28257 | 0.30151 | 0.31801 | 0.33408 | 0.35031 | 0.36714 | 0.38631 | 0.40481 | 0.44033 | 0.46615 | 0.49184 | 0.51658
[10 empty] | 0 | 0 | 0 | 0 | 0.21 | 0.080495 | 0.087689 | 0.083989 | 0.079422 | 0.081455 | 0.069211 | 0.067664 | 0.067907 | 0.074472 | 0.081943 | 0.099776 | 0.10706 | 0.1116 | 0.10846 | 0.11033 | 0.11321 | 0.11689 | 0.1401 | 0.14448 | 0.1788 | 0.18458 | 0.18943 | 0.19205
[10 empty] | 0 | 0 | 0 | 0 | 0.0023875 | 0.0054914 | 0.0086199 | 0.011716 | 0.014784 | 0.018293 | 0.021688 | 0.024984 | 0.02827 | 0.031494 | 0.034686 | 0.038297 | 0.04225 | 0.046627 | 0.051265 | 0.055775 | 0.060222 | 0.064707 | 0.069088 | 0.074226 | 0.067378 | 0.073447 | 0.079679 | 0.086862
[10 empty] | 0 | 0 | 0 | 0 | 0.00021214 | 0.00048795 | 0.00076593 | 0.001041 | 0.0013136 | 0.0016255 | 0.0019271 | 0.00222 | 0.0025119 | 0.0027985 | 0.0030821 | 0.003403 | 0.0037542 | 0.0041431 | 0.0045552 | 0.004956 | 0.0053511 | 0.0057496 | 0.006139 | 0.0065954 | 0.0053738 | 0.0058578 | 0.0063548 | 0.0069277
[10 empty] | 0 | 0 | 0 | 0 | 0.00090207 | 0.0020748 | 0.0032568 | 0.0044265 | 0.0055857 | 0.0069117 | 0.0081944 | 0.0094396 | 0.010681 | 0.011899 | 0.013105 | 0.01447 | 0.015963 | 0.017617 | 0.019369 | 0.021073 | 0.022753 | 0.024448 | 0.026104 | 0.028045 | 0.017131 | 0.018674 | 0.020258 | 0.022084
[10 empty] | 0 | 0 | 0 | 0 | 0.0023875 | 0.0031039 | 0.0031285 | 0.0030957 | 0.0030679 | 0.0035097 | 0.0033947 | 0.0032959 | 0.0032858 | 0.0032247 | 0.0031918 | 0.0036109 | 0.0039529 | 0.004377 | 0.0046375 | 0.0048513 | 0.0051825 | 0.0055628 | 0.0057475 | 0.0067464 | 0.035317 | 0.042824 | 0.050631 | 0.05981
[10 empty] | 0 | 0 | 0 | 0 | 0.014819 | 0.031393 | 0.046284 | 0.059344 | 0.070824 | 0.078727 | 0.08621 | 0.093337 | 0.1004 | 0.10764 | 0.11486 | 0.1227 | 0.13053 | 0.13825 | 0.14578 | 0.15251 | 0.15923 | 0.16622 | 0.17303 | 0.17979 | 0.23001 | 0.24155 | 0.25299 | 0.26434
[10 empty] | 0 | 0 | 0 | 0 | 0.0013168 | 0.0027895 | 0.0041126 | 0.0052731 | 0.0062932 | 0.0069954 | 0.0076604 | 0.0082936 | 0.0089216 | 0.0095641 | 0.010206 | 0.010903 | 0.011598 | 0.012285 | 0.012953 | 0.013551 | 0.014149 | 0.01477 | 0.015375 | 0.015975 | 0.018344 | 0.019265 | 0.020177 | 0.021083
[10 empty] | 0 | 0 | 0 | 0 | 0.0055991 | 0.011861 | 0.017487 | 0.022422 | 0.026759 | 0.029745 | 0.032573 | 0.035266 | 0.037936 | 0.040668 | 0.043398 | 0.046359 | 0.049318 | 0.052237 | 0.055079 | 0.057621 | 0.060162 | 0.062802 | 0.065377 | 0.067929 | 0.058479 | 0.061414 | 0.064321 | 0.067208
[10 empty] | 0 | 0 | 0 | 0 | 0.014819 | 0.016574 | 0.016669 | 0.016069 | 0.015651 | 0.013275 | 0.012543 | 0.012171 | 0.011552 | 0.014244 | 0.016824 | 0.019604 | 0.021186 | 0.022267 | 0.025726 | 0.025105 | 0.024442 | 0.023862 | 0.023613 | 0.023492 | 0.024108 | 0.024509 | 0.025063 | 0.026185
[10 empty] | 0 | 0 | 0 | 0 | 0.016755 | 0.023293 | 0.030646 | 0.033519 | 0.036995 | 0.041054 | 0.041604 | 0.045323 | 0.048778 | 0.052382 | 0.056044 | 0.060485 | 0.065059 | 0.069655 | 0.074451 | 0.07868 | 0.082835 | 0.087026 | 0.091059 | 0.094934 | 0.15478 | 0.1633 | 0.1717 | 0.17997
[10 empty] | 0 | 0 | 0 | 0 | 0.0014888 | 0.0020697 | 0.0027231 | 0.0029784 | 0.0032873 | 0.0036479 | 0.0036968 | 0.0040272 | 0.0043342 | 0.0046545 | 0.0049799 | 0.0053745 | 0.0057809 | 0.0061893 | 0.0066155 | 0.0069913 | 0.0073604 | 0.0077328 | 0.0080912 | 0.0084356 | 0.012344 | 0.013024 | 0.013694 | 0.014354
[10 empty] | 0 | 0 | 0 | 0 | 0.0063304 | 0.0088007 | 0.011579 | 0.012664 | 0.013978 | 0.015512 | 0.015719 | 0.017124 | 0.01843 | 0.019791 | 0.021175 | 0.022853 | 0.024581 | 0.026318 | 0.02813 | 0.029728 | 0.031297 | 0.032881 | 0.034405 | 0.035869 | 0.039352 | 0.041518 | 0.043655 | 0.045757
[10 empty] | 0 | 0 | 0 | 0 | 0.016755 | 0.0065383 | 0.0073528 | 0.0072949 | 0.0069976 | 0.0069822 | 0.0057691 | 0.0055986 | 0.0053884 | 0.0064612 | 0.0075217 | 0.0093897 | 0.010276 | 0.010843 | 0.012464 | 0.012182 | 0.012106 | 0.011862 | 0.011637 | 0.011698 | 0.016481 | 0.017018 | 0.017154 | 0.017926
[10 empty] | 0 | 0 | 0 | 0 | 0.049776 | 0.099975 | 0.1504 | 0.20018 | 0.24941 | 0.29816 | 0.34517 | 0.39075 | 0.44261 | 0.50127 | 0.56614 | 0.62606 | 0.682 | 0.74291 | 0.80103 | 0.8538 | 0.89053 | 0.92832 | 0.96536 | 1.0024 | 1.9323 | 2.0301 | 2.1278 | 2.2265
[10 empty] | 0 | 0 | 0 | 0 | 0.0075515 | 0.015167 | 0.022817 | 0.030369 | 0.037838 | 0.045234 | 0.052365 | 0.059281 | 0.067148 | 0.076047 | 0.085889 | 0.094979 | 0.10347 | 0.11271 | 0.12152 | 0.12953 | 0.1351 | 0.14083 | 0.14645 | 0.15207 | 0.26312 | 0.27644 | 0.28975 | 0.30319
[10 empty] | 0 | 0 | 0 | 0 | 0.015979 | 0.032094 | 0.048283 | 0.064263 | 0.080066 | 0.095717 | 0.11081 | 0.12544 | 0.14209 | 0.16092 | 0.18174 | 0.20098 | 0.21894 | 0.23849 | 0.25715 | 0.27409 | 0.28588 | 0.29801 | 0.3099 | 0.3218 | 0.41742 | 0.43855 | 0.45966 | 0.48098
[10 empty] | 0 | 0 | 0 | 0 | 0.049776 | 0.050199 | 0.050427 | 0.049778 | 0.04923 | 0.048752 | 0.047004 | 0.045586 | 0.051857 | 0.05866 | 0.064871 | 0.069875 | 0.073941 | 0.085402 | 0.087663 | 0.086255 | 0.086314 | 0.086974 | 0.085562 | 0.086068 | 1.9323 | 2.0301 | 2.1278 | 2.2265
[10 empty] | 0 | 0 | 0 | 0 | 0.041829 | 0.084555 | 0.12794 | 0.17121 | 0.21442 | 0.25756 | 0.29965 | 0.34086 | 0.38769 | 0.44062 | 0.49916 | 0.55398 | 0.60584 | 0.66225 | 0.71667 | 0.76689 | 0.80399 | 0.84224 | 0.88005 | 0.91821 | 2.4338 | 2.5571 | 2.6802 | 2.8045
[10 empty] | 0 | 0 | 0 | 0 | 0.0063459 | 0.012828 | 0.01941 | 0.025973 | 0.032529 | 0.039074 | 0.045459 | 0.051712 | 0.058816 | 0.066846 | 0.075726 | 0.084043 | 0.091911 | 0.10047 | 0.10872 | 0.11634 | 0.12197 | 0.12778 | 0.13351 | 0.1393 | 0.33142 | 0.34819 | 0.36496 | 0.38188
[10 empty] | 0 | 0 | 0 | 0 | 0.013428 | 0.027144 | 0.041072 | 0.054961 | 0.068833 | 0.082682 | 0.096193 | 0.10942 | 0.12446 | 0.14145 | 0.16024 | 0.17784 | 0.19449 | 0.2126 | 0.23007 | 0.24619 | 0.2581 | 0.27038 | 0.28252 | 0.29477 | 0.52576 | 0.55238 | 0.57897 | 0.60583
[10 empty] | 0 | 0 | 0 | 0 | 0.041829 | 0.042725 | 0.043385 | 0.043266 | 0.043211 | 0.043142 | 0.042088 | 0.041215 | 0.046829 | 0.052933 | 0.058534 | 0.063188 | 0.067096 | 0.077279 | 0.079763 | 0.079141 | 0.07983 | 0.081087 | 0.080492 | 0.08165 | 2.4338 | 2.5571 | 2.6802 | 2.8045
[10 empty] | 0 | 0 | 0 | 0 | 0 | 0 | 0 | 0 | 0 | 0 | 0 | 0 | 0 | 0 | 0 | 0 | 0 | 0 | 0 | 0 | 0 | 0 | 0 | 0 | 1.4313 | 1.4975 | 1.563 | 1.6286
[10 empty] | 0 | 0 | 0 | 0 | 0 | 0 | 0 | 0 | 0 | 0 | 0 | 0 | 0 | 0 | 0 | 0 | 0 | 0 | 0 | 0 | 0 | 0 | 0 | 0 | 0.1949 | 0.20391 | 0.21283 | 0.22177
[10 empty] | 0 | 0 | 0 | 0 | 0 | 0 | 0 | 0 | 0 | 0 | 0 | 0 | 0 | 0 | 0 | 0 | 0 | 0 | 0 | 0 | 0 | 0 | 0 | 0 | 0.3092 | 0.32349 | 0.33764 | 0.35181
[10 empty] | 0 | 0 | 0 | 0 | 0 | 0 | 0 | 0 | 0 | 0 | 0 | 0 | 0 | 0 | 0 | 0 | 0 | 0 | 0 | 0 | 0 | 0 | 0 | 0 | 1.4313 | 1.4975 | 1.563 | 1.6286
[10 empty] | 0 | 0 | 0 | 0 | 0.0031658 | 0.0048224 | 0.0064916 | 0.008143 | 0.009779 | 0.011399 | 0.012966 | 0.014487 | 0.016123 | 0.017885 | 0.019778 | 0.021435 | 0.023053 | 0.024627 | 0.02611 | 0.027506 | 0.028881 | 0.03061 | 0.032395 | 0.034149 | 0.45889 | 0.48258 | 0.50017 | 0.51803
[10 empty] | 0 | 0 | 0 | 0 | 0.00048028 | 0.0007316 | 0.00098484 | 0.0012354 | 0.0014836 | 0.0017294 | 0.0019671 | 0.0021978 | 0.002446 | 0.0027134 | 0.0030005 | 0.0032519 | 0.0034973 | 0.0037361 | 0.0039612 | 0.0041729 | 0.0043816 | 0.0046438 | 0.0049146 | 0.0051808 | 0.062486 | 0.065713 | 0.068107 | 0.070539
[10 empty] | 0 | 0 | 0 | 0 | 0.0010163 | 0.0015481 | 0.002084 | 0.0026141 | 0.0031393 | 0.0036595 | 0.0041625 | 0.0046507 | 0.005176 | 0.0057416 | 0.0063492 | 0.0068812 | 0.0074004 | 0.0079058 | 0.0083821 | 0.00883 | 0.0092716 | 0.0098265 | 0.010399 | 0.010963 | 0.099129 | 0.10425 | 0.10805 | 0.1119
[10 empty] | 0 | 0 | 0 | 0 | 0.0031658 | 0.0016566 | 0.0016692 | 0.0016513 | 0.0016361 | 0.0016205 | 0.0015668 | 0.0015208 | 0.0016361 | 0.001762 | 0.0018928 | 0.0020089 | 0.0021141 | 0.0022014 | 0.0022244 | 0.0022357 | 0.0023026 | 0.0027265 | 0.002841 | 0.0028753 | 0.44755 | 0.47346 | 0.49432 | 0.51523
[10 empty] | 0 | 0 | 0 | 0 | 0.01962 | 0.037779 | 0.056099 | 0.074245 | 0.092245 | 0.11009 | 0.12738 | 0.14418 | 0.16094 | 0.17741 | 0.19504 | 0.21418 | 0.23474 | 0.25437 | 0.27279 | 0.29004 | 0.3069 | 0.32383 | 0.34021 | 0.36003 | 0 | 0 | 0 | 0
[10 empty] | 0 | 0 | 0 | 0 | 0.0029766 | 0.0057315 | 0.0085107 | 0.011264 | 0.013994 | 0.016702 | 0.019324 | 0.021873 | 0.024416 | 0.026915 | 0.02959 | 0.032492 | 0.035612 | 0.038591 | 0.041384 | 0.044001 | 0.046559 | 0.049128 | 0.051612 | 0.05462 | 0 | 0 | 0 | 0
[10 empty] | 0 | 0 | 0 | 0 | 0.0062986 | 0.012128 | 0.018009 | 0.023834 | 0.029613 | 0.035343 | 0.040891 | 0.046284 | 0.051666 | 0.056953 | 0.062613 | 0.068755 | 0.075358 | 0.08166 | 0.087571 | 0.093108 | 0.098522 | 0.10396 | 0.10921 | 0.11558 | 0 | 0 | 0 | 0
[10 empty] | 0 | 0 | 0 | 0 | 0.01962 | 0.018159 | 0.01832 | 0.018146 | 0.018001 | 0.01785 | 0.017283 | 0.016799 | 0.016763 | 0.01647 | 0.017632 | 0.019134 | 0.020566 | 0.021811 | 0.022369 | 0.022801 | 0.023813 | 0.025107 | 0.025631 | 0.02997 | 0 | 0 | 0 | 0
[10 empty] | 0 | 0 | 0 | 0 | 0.0010229 | 0.0020265 | 0.0030215 | 0.004002 | 0.0049744 | 0.0059518 | 0.0068887 | 0.0078082 | 0.0088105 | 0.0098987 | 0.011087 | 0.012212 | 0.01329 | 0.014323 | 0.015283 | 0.016332 | 0.0174 | 0.018461 | 0.019179 | 0.019902 | 1.4877 | 1.568 | 1.649 | 1.7324
[10 empty] | 0 | 0 | 0 | 0 | 0.00015518 | 0.00030743 | 0.00045839 | 0.00060714 | 0.00075466 | 0.00090294 | 0.0010451 | 0.0011846 | 0.0013366 | 0.0015017 | 0.0016819 | 0.0018526 | 0.0020162 | 0.002173 | 0.0023186 | 0.0024777 | 0.0026398 | 0.0028006 | 0.0029096 | 0.0030194 | 0.20258 | 0.21351 | 0.22454 | 0.2359
[10 empty] | 0 | 0 | 0 | 0 | 0.00032837 | 0.00065055 | 0.00096998 | 0.0012847 | 0.0015969 | 0.0019107 | 0.0022114 | 0.0025066 | 0.0028284 | 0.0031777 | 0.003559 | 0.0039202 | 0.0042665 | 0.0045981 | 0.0049063 | 0.0052429 | 0.0055859 | 0.0059263 | 0.0061568 | 0.0063891 | 0.32137 | 0.33872 | 0.35622 | 0.37423
[10 empty] | 0 | 0 | 0 | 0 | 0.0010229 | 0.0010036 | 0.00099505 | 0.00098047 | 0.00097241 | 0.00097741 | 0.00093684 | 0.00091954 | 0.0010023 | 0.0010882 | 0.0011879 | 0.0012713 | 0.0013471 | 0.0014055 | 0.0014193 | 0.0015812 | 0.0016643 | 0.0017052 | 0.0017002 | 0.001703 | 1.4855 | 1.567 | 1.649 | 1.7324
[10 empty] | 0 | 0 | 0 | 0 | 0.030141 | 0.060822 | 0.091867 | 0.12272 | 0.15341 | 0.18395 | 0.21362 | 0.24256 | 0.27153 | 0.30009 | 0.32847 | 0.35663 | 0.38459 | 0.41402 | 0.44455 | 0.4761 | 0.50707 | 0.53822 | 0.56848 | 0.59847 | 1.4794 | 1.5405 | 1.6019 | 1.6644
[10 empty] | 0 | 0 | 0 | 0 | 0.0045727 | 0.0092272 | 0.013937 | 0.018617 | 0.023274 | 0.027907 | 0.032408 | 0.036799 | 0.041193 | 0.045526 | 0.049833 | 0.054104 | 0.058345 | 0.062811 | 0.067442 | 0.072229 | 0.076927 | 0.081653 | 0.086244 | 0.090793 | 0.20145 | 0.20977 | 0.21814 | 0.22664
[10 empty] | 0 | 0 | 0 | 0 | 0.0096761 | 0.019525 | 0.029492 | 0.039395 | 0.049249 | 0.059052 | 0.068577 | 0.077868 | 0.087168 | 0.096335 | 0.10545 | 0.11449 | 0.12346 | 0.13291 | 0.14271 | 0.15284 | 0.16278 | 0.17278 | 0.1825 | 0.19212 | 0.31958 | 0.33278 | 0.34606 | 0.35954
[10 empty] | 0 | 0 | 0 | 0 | 0.030141 | 0.03068 | 0.031046 | 0.030848 | 0.030697 | 0.030537 | 0.029671 | 0.02894 | 0.028969 | 0.028558 | 0.028387 | 0.028156 | 0.027955 | 0.029437 | 0.030528 | 0.031552 | 0.033707 | 0.036431 | 0.037885 | 0.039716 | 1.3853 | 1.4547 | 1.5237 | 1.593
[10 empty] | 0 | 0 | 0 | 0 | 0.0023771 | 0.0047872 | 0.0072163 | 0.0096201 | 0.012002 | 0.014362 | 0.016869 | 0.019591 | 0.022565 | 0.025389 | 0.028098 | 0.030699 | 0.033207 | 0.036081 | 0.038916 | 0.041557 | 0.043401 | 0.045293 | 0.047146 | 0.049003 | 0.64519 | 0.67527 | 0.70508 | 0.73497
[10 empty] | 0 | 0 | 0 | 0 | 0.00036062 | 0.00072625 | 0.0010948 | 0.0014594 | 0.0018208 | 0.0021788 | 0.0025591 | 0.0029721 | 0.0034234 | 0.0038518 | 0.0042627 | 0.0046573 | 0.0050378 | 0.0054738 | 0.0059039 | 0.0063045 | 0.0065843 | 0.0068713 | 0.0071524 | 0.0074342 | 0.087855 | 0.091951 | 0.096011 | 0.10008
[10 empty] | 0 | 0 | 0 | 0 | 0.0007631 | 0.0015368 | 0.0023166 | 0.0030883 | 0.003853 | 0.0046106 | 0.0054153 | 0.0062892 | 0.007244 | 0.0081506 | 0.00902 | 0.0098551 | 0.01066 | 0.011583 | 0.012493 | 0.013341 | 0.013933 | 0.01454 | 0.015135 | 0.015731 | 0.13938 | 0.14587 | 0.15231 | 0.15877
[10 empty] | 0 | 0 | 0 | 0 | 0.0023771 | 0.0024101 | 0.0024292 | 0.0024037 | 0.0023821 | 0.0023598 | 0.0025067 | 0.0027222 | 0.0029744 | 0.0031636 | 0.0033436 | 0.0034929 | 0.0036158 | 0.0041635 | 0.0042779 | 0.0042352 | 0.0042927 | 0.0044247 | 0.0044815 | 0.0045807 | 0.64519 | 0.67527 | 0.70508 | 0.73497
[10 empty] | 0 | 0 | 0 | 0 | 0 | 0 | 0 | 0 | 0 | 0 | 0 | 0 | 0 | 0 | 0 | 0 | 0 | 0 | 0 | 0 | 0 | 0 | 0 | 0 | 0 | 0 | 0 | 0
[10 empty] | 0 | 0 | 0 | 0 | 0 | 0 | 0 | 0 | 0 | 0 | 0 | 0 | 0 | 0 | 0 | 0 | 0 | 0 | 0 | 0 | 0 | 0 | 0 | 0 | 0 | 0 | 0 | 0
[10 empty] | 0 | 0 | 0 | 0 | 0 | 0 | 0 | 0 | 0 | 0 | 0 | 0 | 0 | 0 | 0 | 0 | 0 | 0 | 0 | 0 | 0 | 0 | 0 | 0 | 0 | 0 | 0 | 0
[10 empty] | 0 | 0 | 0 | 0 | 0 | 0 | 0 | 0 | 0 | 0 | 0 | 0 | 0 | 0 | 0 | 0 | 0 | 0 | 0 | 0 | 0 | 0 | 0 | 0 | 0 | 0 | 0 | 0
[10 empty] | 0 | 0 | 0 | 0 | 0 | 0 | 0 | 0 | 0 | 0 | 0 | 0 | 0 | 0 | 0 | 0 | 0 | 0 | 0 | 0 | 0 | 0 | 0 | 0 | 0 | 0 | 0 | 0
[10 empty] | 0 | 0 | 0 | 0 | 0 | 0 | 0 | 0 | 0 | 0 | 0 | 0 | 0 | 0 | 0 | 0 | 0 | 0 | 0 | 0 | 0 | 0 | 0 | 0 | 0 | 0 | 0 | 0
[10 empty] | 0 | 0 | 0 | 0 | 0 | 0 | 0 | 0 | 0 | 0 | 0 | 0 | 0 | 0 | 0 | 0 | 0 | 0 | 0 | 0 | 0 | 0 | 0 | 0 | 0 | 0 | 0 | 0
[10 empty] | 0 | 0 | 0 | 0 | 0 | 0 | 0 | 0 | 0 | 0 | 0 | 0 | 0 | 0 | 0 | 0 | 0 | 0 | 0 | 0 | 0 | 0 | 0 | 0 | 0 | 0 | 0 | 0
[10 empty] | 0 | 0 | 0 | 0 | 0.0011503 | 0.002542 | 0.0041761 | 0.0060095 | 0.0077335 | 0.0093251 | 0.010776 | 0.011898 | 0.013029 | 0.014151 | 0.015266 | 0.01637 | 0.017462 | 0.018536 | 0.019556 | 0.020513 | 0.021581 | 0.022801 | 0.024149 | 0.025663 | 0.2418 | 0.26036 | 0.27968 | 0.29992
[10 empty] | 0 | 0 | 0 | 0 | 0.0002032 | 0.00044906 | 0.00073775 | 0.0010616 | 0.0013662 | 0.0016474 | 0.0019037 | 0.0021019 | 0.0023016 | 0.0024998 | 0.0026969 | 0.0028919 | 0.0030849 | 0.0032746 | 0.0034547 | 0.0036239 | 0.0038124 | 0.0040279 | 0.0042661 | 0.0045335 | 0.038342 | 0.041284 | 0.044347 | 0.047557
[10 empty] | 0 | 0 | 0 | 0 | 0.00014795 | 0.00032696 | 0.00053716 | 0.00077298 | 0.00099472 | 0.0011994 | 0.0013861 | 0.0015304 | 0.0016758 | 0.0018201 | 0.0019636 | 0.0021056 | 0.0022461 | 0.0023843 | 0.0025154 | 0.0026385 | 0.0027758 | 0.0029327 | 0.0031061 | 0.0033009 | 0.020929 | 0.022535 | 0.024207 | 0.025959
[10 empty] | 0 | 0 | 0 | 0 | 0.0011503 | 0.0013917 | 0.0016342 | 0.0018334 | 0.0021074 | 0.0023111 | 0.0024756 | 0.0026431 | 0.0028948 | 0.0031164 | 0.0033099 | 0.003502 | 0.003696 | 0.0038813 | 0.0040271 | 0.00418 | 0.0044911 | 0.0048347 | 0.0051381 | 0.0054722 | 0.2418 | 0.26036 | 0.27968 | 0.29992
[10 empty] | 0 | 0 | 0 | 0 | 0 | 0 | 0 | 0 | 0 | 0 | 0 | 0 | 0 | 0 | 0 | 0 | 0 | 0 | 0 | 0 | 0 | 0 | 0 | 0 | 0.77946 | 0.81626 | 0.85278 | 0.88943
[10 empty] | 0 | 0 | 0 | 0 | 0 | 0 | 0 | 0 | 0 | 0 | 0 | 0 | 0 | 0 | 0 | 0 | 0 | 0 | 0 | 0 | 0 | 0 | 0 | 0 | 0.1236 | 0.12943 | 0.13522 | 0.14103
[10 empty] | 0 | 0 | 0 | 0 | 0 | 0 | 0 | 0 | 0 | 0 | 0 | 0 | 0 | 0 | 0 | 0 | 0 | 0 | 0 | 0 | 0 | 0 | 0 | 0 | 0.067466 | 0.07065 | 0.073811 | 0.076983
[10 empty] | 0 | 0 | 0 | 0 | 0 | 0 | 0 | 0 | 0 | 0 | 0 | 0 | 0 | 0 | 0 | 0 | 0 | 0 | 0 | 0 | 0 | 0 | 0 | 0 | 0.77946 | 0.81626 | 0.85278 | 0.88943
[10 empty] | 0 | 0 | 0 | 0 | 0.0015393 | 0.0030691 | 0.0048152 | 0.0067875 | 0.0089607 | 0.010999 | 0.012905 | 0.014929 | 0.016944 | 0.018861 | 0.020297 | 0.021745 | 0.023182 | 0.024602 | 0.02596 | 0.027256 | 0.028597 | 0.030017 | 0.031469 | 0.032988 | 0 | 0 | 0 | 0
[10 empty] | 0 | 0 | 0 | 0 | 0.00027193 | 0.00054219 | 0.00085065 | 0.0011991 | 0.001583 | 0.001943 | 0.0022797 | 0.0026373 | 0.0029933 | 0.003332 | 0.0035856 | 0.0038414 | 0.0040953 | 0.0043462 | 0.0045861 | 0.004815 | 0.0050519 | 0.0053027 | 0.0055593 | 0.0058276 | 0 | 0 | 0 | 0
[10 empty] | 0 | 0 | 0 | 0 | 0.00019799 | 0.00039477 | 0.00061935 | 0.00087304 | 0.0011526 | 0.0014147 | 0.0016599 | 0.0019202 | 0.0021794 | 0.002426 | 0.0026107 | 0.0027969 | 0.0029818 | 0.0031644 | 0.0033391 | 0.0035058 | 0.0036783 | 0.0038609 | 0.0040477 | 0.0042431 | 0 | 0 | 0 | 0
[10 empty] | 0 | 0 | 0 | 0 | 0.0015393 | 0.0015299 | 0.001746 | 0.0019723 | 0.0021732 | 0.0023457 | 0.0024584 | 0.002815 | 0.0030428 | 0.0031737 | 0.0033131 | 0.0034393 | 0.0036501 | 0.0038584 | 0.0039959 | 0.004114 | 0.0043128 | 0.0046212 | 0.0048445 | 0.0050662 | 0 | 0 | 0 | 0
[10 empty] | 0 | 0 | 0 | 0 | 0 | 0 | 0 | 0 | 0 | 0 | 0 | 0 | 0 | 0 | 0 | 0 | 0 | 0 | 0 | 0 | 0 | 0 | 0 | 0 | 0.17743 | 0.1881 | 0.19895 | 0.21006
[10 empty] | 0 | 0 | 0 | 0 | 0 | 0 | 0 | 0 | 0 | 0 | 0 | 0 | 0 | 0 | 0 | 0 | 0 | 0 | 0 | 0 | 0 | 0 | 0 | 0 | 0.028134 | 0.029827 | 0.031546 | 0.033308
[10 empty] | 0 | 0 | 0 | 0 | 0 | 0 | 0 | 0 | 0 | 0 | 0 | 0 | 0 | 0 | 0 | 0 | 0 | 0 | 0 | 0 | 0 | 0 | 0 | 0 | 0.015357 | 0.016281 | 0.01722 | 0.018181
[10 empty] | 0 | 0 | 0 | 0 | 0 | 0 | 0 | 0 | 0 | 0 | 0 | 0 | 0 | 0 | 0 | 0 | 0 | 0 | 0 | 0 | 0 | 0 | 0 | 0 | 0.17743 | 0.1881 | 0.19895 | 0.21006
[10 empty] | 0 | 0 | 0 | 0 | 0 | 0 | 0 | 0 | 0 | 0 | 0 | 0 | 0 | 0 | 0 | 0 | 0 | 0 | 0 | 0 | 0 | 0 | 0 | 0 | 0 | 0 | 0 | 0
[10 empty] | 0 | 0 | 0 | 0 | 0 | 0 | 0 | 0 | 0 | 0 | 0 | 0 | 0 | 0 | 0 | 0 | 0 | 0 | 0 | 0 | 0 | 0 | 0 | 0 | 0 | 0 | 0 | 0
[10 empty] | 0 | 0 | 0 | 0 | 0 | 0 | 0 | 0 | 0 | 0 | 0 | 0 | 0 | 0 | 0 | 0 | 0 | 0 | 0 | 0 | 0 | 0 | 0 | 0 | 0 | 0 | 0 | 0
[10 empty] | 0 | 0 | 0 | 0 | 0 | 0 | 0 | 0 | 0 | 0 | 0 | 0 | 0 | 0 | 0 | 0 | 0 | 0 | 0 | 0 | 0 | 0 | 0 | 0 | 0 | 0 | 0 | 0
[10 empty] | 0 | 0 | 0 | 0 | 0 | 0 | 0 | 0 | 0 | 0 | 0 | 0 | 0 | 0 | 0 | 0 | 0 | 0 | 0 | 0 | 0 | 0 | 0 | 0 | 0 | 0 | 0 | 0
[10 empty] | 0 | 0 | 0 | 0 | 0 | 0 | 0 | 0 | 0 | 0 | 0 | 0 | 0 | 0 | 0 | 0 | 0 | 0 | 0 | 0 | 0 | 0 | 0 | 0 | 0 | 0 | 0 | 0
[10 empty] | 0 | 0 | 0 | 0 | 0 | 0 | 0 | 0 | 0 | 0 | 0 | 0 | 0 | 0 | 0 | 0 | 0 | 0 | 0 | 0 | 0 | 0 | 0 | 0 | 0 | 0 | 0 | 0
[10 empty] | 0 | 0 | 0 | 0 | 0 | 0 | 0 | 0 | 0 | 0 | 0 | 0 | 0 | 0 | 0 | 0 | 0 | 0 | 0 | 0 | 0 | 0 | 0 | 0 | 0 | 0 | 0 | 0
[10 empty] | 0 | 0 | 0 | 0 | 0 | 0 | 0 | 0 | 0 | 0 | 0 | 0 | 0 | 0 | 0 | 0 | 0 | 0 | 0 | 0 | 0 | 0 | 0 | 0 | 0 | 0 | 0 | 0
[10 empty] | 0 | 0 | 0 | 0 | 0 | 0 | 0 | 0 | 0 | 0 | 0 | 0 | 0 | 0 | 0 | 0 | 0 | 0 | 0 | 0 | 0 | 0 | 0 | 0 | 0 | 0 | 0 | 0
[10 empty] | 0 | 0 | 0 | 0 | 0 | 0 | 0 | 0 | 0 | 0 | 0 | 0 | 0 | 0 | 0 | 0 | 0 | 0 | 0 | 0 | 0 | 0 | 0 | 0 | 0 | 0 | 0 | 0
[10 empty] | 0 | 0 | 0 | 0 | 0 | 0 | 0 | 0 | 0 | 0 | 0 | 0 | 0 | 0 | 0 | 0 | 0 | 0 | 0 | 0 | 0 | 0 | 0 | 0 | 0 | 0 | 0 | 0
[10 empty] | 0 | 0 | 0 | 0 | 0 | 0 | 0 | 0 | 0 | 0 | 0 | 0 | 0 | 0 | 0 | 0 | 0 | 0 | 0 | 0 | 0 | 0 | 0 | 0 | 0 | 0 | 0 | 0
[10 empty] | 0 | 0 | 0 | 0 | 0 | 0 | 0 | 0 | 0 | 0 | 0 | 0 | 0 | 0 | 0 | 0 | 0 | 0 | 0 | 0 | 0 | 0 | 0 | 0 | 0 | 0 | 0 | 0
[10 empty] | 0 | 0 | 0 | 0 | 0 | 0 | 0 | 0 | 0 | 0 | 0 | 0 | 0 | 0 | 0 | 0 | 0 | 0 | 0 | 0 | 0 | 0 | 0 | 0 | 0 | 0 | 0 | 0
[10 empty] | 0 | 0 | 0 | 0 | 0 | 0 | 0 | 0 | 0 | 0 | 0 | 0 | 0 | 0 | 0 | 0 | 0 | 0 | 0 | 0 | 0 | 0 | 0 | 0 | 0 | 0 | 0 | 0
[10 empty] | 0 | 0 | 0 | 0 | 0 | 0 | 0 | 0 | 0 | 0 | 0 | 0 | 0 | 0 | 0 | 0 | 0 | 0 | 0 | 0 | 0 | 0 | 0 | 0 | 0 | 0 | 0 | 0
[10 empty] | 0 | 0 | 0 | 0 | 0 | 0 | 0 | 0 | 0 | 0 | 0 | 0 | 0 | 0 | 0 | 0 | 0 | 0 | 0 | 0 | 0 | 0 | 0 | 0 | 0 | 0 | 0 | 0
[10 empty] | 0 | 0 | 0 | 0 | 0 | 0 | 0 | 0 | 0 | 0 | 0 | 0 | 0 | 0 | 0 | 0 | 0 | 0 | 0 | 0 | 0 | 0 | 0 | 0 | 0 | 0 | 0 | 0
[10 empty] | 0 | 0 | 0 | 0 | 0 | 0 | 0 | 0 | 0 | 0 | 0 | 0 | 0 | 0 | 0 | 0 | 0 | 0 | 0 | 0 | 0 | 0 | 0 | 0 | 0 | 0 | 0 | 0
[10 empty] | 0 | 0 | 0 | 0 | 0 | 0 | 0 | 0 | 0 | 0 | 0 | 0 | 0 | 0 | 0 | 0 | 0 | 0 | 0 | 0 | 0 | 0 | 0 | 0 | 1.1401 | 1.1803 | 1.2207 | 1.2619
[10 empty] | 0 | 0 | 0 | 0 | 0 | 0 | 0 | 0 | 0 | 0 | 0 | 0 | 0 | 0 | 0 | 0 | 0 | 0 | 0 | 0 | 0 | 0 | 0 | 0 | 0.18078 | 0.18715 | 0.19356 | 0.20009
[10 empty] | 0 | 0 | 0 | 0 | 0 | 0 | 0 | 0 | 0 | 0 | 0 | 0 | 0 | 0 | 0 | 0 | 0 | 0 | 0 | 0 | 0 | 0 | 0 | 0 | 0.098683 | 0.10216 | 0.10566 | 0.10922
[10 empty] | 0 | 0 | 0 | 0 | 0 | 0 | 0 | 0 | 0 | 0 | 0 | 0 | 0 | 0 | 0 | 0 | 0 | 0 | 0 | 0 | 0 | 0 | 0 | 0 | 1.0337 | 1.0832 | 1.1322 | 1.1812
[10 empty] | 0 | 0 | 0 | 0 | 0 | 0 | 0 | 0 | 0 | 0 | 0 | 0 | 0 | 0 | 0 | 0 | 0 | 0 | 0 | 0 | 0 | 0 | 0 | 0 | 0 | 0 | 0 | 0
[10 empty] | 0 | 0 | 0 | 0 | 0 | 0 | 0 | 0 | 0 | 0 | 0 | 0 | 0 | 0 | 0 | 0 | 0 | 0 | 0 | 0 | 0 | 0 | 0 | 0 | 0 | 0 | 0 | 0
[10 empty] | 0 | 0 | 0 | 0 | 0 | 0 | 0 | 0 | 0 | 0 | 0 | 0 | 0 | 0 | 0 | 0 | 0 | 0 | 0 | 0 | 0 | 0 | 0 | 0 | 0 | 0 | 0 | 0
[10 empty] | 0 | 0 | 0 | 0 | 0 | 0 | 0 | 0 | 0 | 0 | 0 | 0 | 0 | 0 | 0 | 0 | 0 | 0 | 0 | 0 | 0 | 0 | 0 | 0 | 0 | 0 | 0 | 0
[10 empty] | 0 | 0 | 0 | 0 | 0 | 0 | 0 | 0 | 0 | 0 | 0 | 0 | 0 | 0 | 0 | 0 | 0 | 0 | 0 | 0 | 0 | 0 | 0 | 0 | 0 | 0 | 0 | 0
[10 empty] | 0 | 0 | 0 | 0 | 0 | 0 | 0 | 0 | 0 | 0 | 0 | 0 | 0 | 0 | 0 | 0 | 0 | 0 | 0 | 0 | 0 | 0 | 0 | 0 | 0 | 0 | 0 | 0
[10 empty] | 0 | 0 | 0 | 0 | 0 | 0 | 0 | 0 | 0 | 0 | 0 | 0 | 0 | 0 | 0 | 0 | 0 | 0 | 0 | 0 | 0 | 0 | 0 | 0 | 0 | 0 | 0 | 0
[10 empty] | 0 | 0 | 0 | 0 | 0 | 0 | 0 | 0 | 0 | 0 | 0 | 0 | 0 | 0 | 0 | 0 | 0 | 0 | 0 | 0 | 0 | 0 | 0 | 0 | 0 | 0 | 0 | 0
[10 empty] | 0 | 0 | 0 | 0 | 2.5318 | 5.1936 | 7.973 | 10.8588 | 13.8407 | 16.9096 | 20.0564 | 23.2732 | 26.5531 | 29.8896 | 33.1042 | 36.2202 | 39.2557 | 42.038 | 44.587 | 46.9298 | 49.0741 | 51.0359 | 52.83 | 54.4693 | 21.5937 | 22.4993 | 23.3662 | 24.1875
[10 empty] | 0 | 0 | 0 | 0 | 2.7296 | 5.5994 | 8.5959 | 11.7071 | 14.922 | 18.2307 | 21.6233 | 25.0915 | 28.6276 | 32.2248 | 35.6905 | 39.05 | 42.3226 | 45.3223 | 48.0704 | 50.5961 | 52.908 | 55.0231 | 56.9573 | 58.7247 | 20.8961 | 21.7725 | 22.6114 | 23.4062
[10 empty] | 0 | 0 | 0 | 0 | 0 | 0 | 0 | 0 | 0 | 0 | 0 | 0 | 0 | 0 | 0 | 0 | 0 | 0 | 0 | 0 | 0 | 0 | 0 | 0 | 0 | 0 | 0 | 0
[10 empty] | 0 | 0 | 0 | 0 | 2.5318 | 2.6671 | 2.7902 | 2.9026 | 3.0047 | 3.0979 | 3.1823 | 3.2589 | 3.3287 | 3.3922 | 3.2773 | 3.1855 | 3.1115 | 3.3481 | 3.5327 | 3.6845 | 3.7945 | 3.8787 | 4.5597 | 4.5164 | 1.3706 | 1.374 | 1.3807 | 1.3895
[10 empty] | 0 | 0 | 0 | 0 | 0.02446 | 0.056118 | 0.089389 | 0.12382 | 0.15907 | 0.19484 | 0.23092 | 0.26714 | 0.29853 | 0.32701 | 0.35387 | 0.37547 | 0.39196 | 0.40847 | 0.42211 | 0.43321 | 0.43638 | 0.43709 | 0.43702 | 0.43633 | 3.4651 | 3.4715 | 3.4725 | 3.4676
[10 empty] | 0 | 0 | 0 | 0 | 0.026371 | 0.060503 | 0.096372 | 0.1335 | 0.1715 | 0.21006 | 0.24897 | 0.28801 | 0.32185 | 0.35255 | 0.38152 | 0.4048 | 0.42258 | 0.44038 | 0.45508 | 0.46706 | 0.47048 | 0.47124 | 0.47116 | 0.47042 | 3.3531 | 3.3594 | 3.3603 | 3.3556
[10 empty] | 0 | 0 | 0 | 0 | 0 | 0 | 0 | 0 | 0 | 0 | 0 | 0 | 0 | 0 | 0 | 0 | 0 | 0 | 0 | 0 | 0 | 0 | 0 | 0 | 0 | 0 | 0 | 0
[10 empty] | 0 | 0 | 0 | 0 | 0.02446 | 0.031831 | 0.033666 | 0.035065 | 0.036117 | 0.036895 | 0.037455 | 0.037843 | 0.033274 | 0.030579 | 0.029169 | 0.028619 | 0.028624 | 0.033032 | 0.033938 | 0.034604 | 0.035079 | 0.035402 | 0.035606 | 0.034824 | 3.4651 | 3.4715 | 3.4725 | 3.4676
[10 empty] | 0 | 0 | 0 | 0 | 0.18967 | 0.37947 | 0.57522 | 0.77608 | 0.98147 | 1.1909 | 1.403 | 1.6178 | 1.835 | 2.054 | 2.2666 | 2.4645 | 2.6583 | 2.8341 | 2.9939 | 3.1389 | 3.2704 | 3.3894 | 3.4972 | 3.5948 | 24.152 | 26.1423 | 28.0361 | 29.829
[10 empty] | 0 | 0 | 0 | 0 | 0.20449 | 0.40912 | 0.62016 | 0.83671 | 1.0581 | 1.2839 | 1.5126 | 1.7442 | 1.9784 | 2.2145 | 2.4437 | 2.6571 | 2.866 | 3.0555 | 3.2278 | 3.3841 | 3.5259 | 3.6542 | 3.7704 | 3.8756 | 23.3717 | 25.2977 | 27.1304 | 28.8654
[10 empty] | 0 | 0 | 0 | 0 | 0 | 0 | 0 | 0 | 0 | 0 | 0 | 0 | 0 | 0 | 0 | 0 | 0 | 0 | 0 | 0 | 0 | 0 | 0 | 0 | 0 | 0 | 0 | 0
[10 empty] | 0 | 0 | 0 | 0 | 0.18967 | 0.1898 | 0.19575 | 0.20086 | 0.20539 | 0.20938 | 0.21211 | 0.21488 | 0.21716 | 0.21902 | 0.21256 | 0.19793 | 0.19375 | 0.1904 | 0.18789 | 0.18592 | 0.18477 | 0.18398 | 0.18387 | 0.18415 | 23.2293 | 25.2904 | 27.2493 | 29.1027
[10 empty] | 0 | 0 | 0 | 0 | 0.025601 | 0.035102 | 0.044877 | 0.054913 | 0.065202 | 0.075732 | 0.086492 | 0.097475 | 0.1085 | 0.11957 | 0.13072 | 0.13668 | 0.14231 | 0.14762 | 0.15261 | 0.15731 | 0.16172 | 0.16585 | 0.16972 | 0.17334 | 5.4203 | 5.7559 | 6.0907 | 6.4225
[10 empty] | 0 | 0 | 0 | 0 | 0.027601 | 0.037845 | 0.048383 | 0.059204 | 0.070296 | 0.081648 | 0.09325 | 0.10509 | 0.11697 | 0.12892 | 0.14093 | 0.14736 | 0.15343 | 0.15915 | 0.16454 | 0.1696 | 0.17436 | 0.17881 | 0.18298 | 0.18688 | 5.2452 | 5.5699 | 5.894 | 6.215
[10 empty] | 0 | 0 | 0 | 0 | 0 | 0 | 0 | 0 | 0 | 0 | 0 | 0 | 0 | 0 | 0 | 0 | 0 | 0 | 0 | 0 | 0 | 0 | 0 | 0 | 0 | 0 | 0 | 0
[10 empty] | 0 | 0 | 0 | 0 | 0.025601 | 0.0095013 | 0.009775 | 0.010036 | 0.010288 | 0.01053 | 0.010761 | 0.010982 | 0.011022 | 0.011077 | 0.011145 | 0.0071829 | 0.0072424 | 0.0073081 | 0.0073813 | 0.0074572 | 0.0075418 | 0.0076268 | 0.0077202 | 0.0078076 | 5.3192 | 5.6595 | 5.9989 | 6.335
[10 empty] | 0 | 0 | 0 | 0 | 0 | 0 | 0 | 0 | 0 | 0 | 0 | 0 | 0 | 0 | 0 | 0 | 0 | 0 | 0 | 0 | 0 | 0 | 0 | 0 | 0.87215 | 0.80283 | 0.73917 | 0.68039
[10 empty] | 0 | 0 | 0 | 0 | 0 | 0 | 0 | 0 | 0 | 0 | 0 | 0 | 0 | 0 | 0 | 0 | 0 | 0 | 0 | 0 | 0 | 0 | 0 | 0 | 0 | 0 | 0 | 0
[10 empty] | 0 | 0 | 0 | 0 | 0 | 0 | 0 | 0 | 0 | 0 | 0 | 0 | 0 | 0 | 0 | 0 | 0 | 0 | 0 | 0 | 0 | 0 | 0 | 0 | 0.24663 | 0.22702 | 0.20902 | 0.1924
[10 empty] | 0 | 0 | 0 | 0 | 0 | 0 | 0 | 0 | 0 | 0 | 0 | 0 | 0 | 0 | 0 | 0 | 0 | 0 | 0 | 0 | 0 | 0 | 0 | 0 | 0 | 0 | 0 | 0
[10 empty] | 0 | 0 | 0 | 0 | 0 | 0 | 0 | 0 | 0 | 0 | 0 | 0 | 0 | 0 | 0 | 0 | 0 | 0 | 0 | 0 | 0 | 0 | 0 | 0 | 9.891 | 9.1081 | 8.3889 | 7.7245
[10 empty] | 0 | 0 | 0 | 0 | 0 | 0 | 0 | 0 | 0 | 0 | 0 | 0 | 0 | 0 | 0 | 0 | 0 | 0 | 0 | 0 | 0 | 0 | 0 | 0 | 0 | 0 | 0 | 0
[10 empty] | 0 | 0 | 0 | 0 | 0 | 0 | 0 | 0 | 0 | 0 | 0 | 0 | 0 | 0 | 0 | 0 | 0 | 0 | 0 | 0 | 0 | 0 | 0 | 0 | 2.797 | 2.5756 | 2.3722 | 2.1843
[10 empty] | 0 | 0 | 0 | 0 | 0 | 0 | 0 | 0 | 0 | 0 | 0 | 0 | 0 | 0 | 0 | 0 | 0 | 0 | 0 | 0 | 0 | 0 | 0 | 0 | 0 | 0 | 0 | 0
[10 empty] | 0 | 0 | 0 | 0 | 0.55223 | 1.1048 | 1.6748 | 2.2595 | 2.8575 | 3.4672 | 4.0847 | 4.7103 | 5.3426 | 5.9803 | 6.5991 | 7.1754 | 7.7395 | 8.2514 | 8.7167 | 9.1388 | 9.5216 | 9.8681 | 10.182 | 10.4662 | 49.793 | 53.8964 | 57.8007 | 61.4972
[10 empty] | 0 | 0 | 0 | 0 | 0 | 0 | 0 | 0 | 0 | 0 | 0 | 0 | 0 | 0 | 0 | 0 | 0 | 0 | 0 | 0 | 0 | 0 | 0 | 0 | 0 | 0 | 0 | 0
[10 empty] | 0 | 0 | 0 | 0 | 0.23206 | 0.46428 | 0.70378 | 0.94953 | 1.2008 | 1.457 | 1.7165 | 1.9794 | 2.2451 | 2.5131 | 2.7731 | 3.0153 | 3.2524 | 3.4675 | 3.663 | 3.8404 | 4.0013 | 4.1469 | 4.2788 | 4.3982 | 14.0804 | 15.2407 | 16.3448 | 17.3901
[10 empty] | 0 | 0 | 0 | 0 | 0.55223 | 0.5526 | 0.56993 | 0.58479 | 0.598 | 0.60962 | 0.61757 | 0.62561 | 0.63227 | 0.63767 | 0.61887 | 0.57628 | 0.56411 | 0.55435 | 0.54705 | 0.54131 | 0.53794 | 0.53564 | 0.53534 | 0.53616 | 47.8907 | 52.14 | 56.1788 | 59.9998
[10 empty] | 0 | 0 | 0 | 0 | 0.035979 | 0.049332 | 0.06307 | 0.077174 | 0.091634 | 0.10643 | 0.12155 | 0.13699 | 0.15248 | 0.16805 | 0.18371 | 0.19209 | 0.2 | 0.20746 | 0.21448 | 0.22108 | 0.22728 | 0.23309 | 0.23853 | 0.24361 | 5.3941 | 5.7281 | 6.0613 | 6.3914
[10 empty] | 0 | 0 | 0 | 0 | 0 | 0 | 0 | 0 | 0 | 0 | 0 | 0 | 0 | 0 | 0 | 0 | 0 | 0 | 0 | 0 | 0 | 0 | 0 | 0 | 0 | 0 | 0 | 0
[10 empty] | 0 | 0 | 0 | 0 | 0.015119 | 0.020731 | 0.026504 | 0.032431 | 0.038507 | 0.044726 | 0.051081 | 0.057567 | 0.064076 | 0.070618 | 0.0772 | 0.080722 | 0.084047 | 0.08718 | 0.090131 | 0.092904 | 0.095509 | 0.09795 | 0.10024 | 0.10237 | 1.5253 | 1.6198 | 1.714 | 1.8074
[10 empty] | 0 | 0 | 0 | 0 | 0.035979 | 0.013353 | 0.013738 | 0.014105 | 0.014459 | 0.014798 | 0.015123 | 0.015434 | 0.01549 | 0.015567 | 0.015663 | 0.010095 | 0.010178 | 0.010271 | 0.010374 | 0.01048 | 0.010599 | 0.010719 | 0.01085 | 0.010973 | 5.2934 | 5.6322 | 5.9699 | 6.3044
[10 empty] | 0 | 0 | 0 | 0 | 1.5979 | 3.3171 | 5.1402 | 7.0525 | 9.0413 | 11.0957 | 13.2063 | 15.3649 | 17.386 | 19.3165 | 21.1934 | 22.8158 | 24.2202 | 25.438 | 26.4958 | 27.7368 | 28.8704 | 29.904 | 30.38 | 30.8019 | 59.503 | 60.6357 | 61.6693 | 62.7063
[10 empty] | 0 | 0 | 0 | 0 | 0.14146 | 0.29365 | 0.45505 | 0.62434 | 0.8004 | 0.98227 | 1.1691 | 1.3602 | 1.5391 | 1.71 | 1.8762 | 2.0198 | 2.1442 | 2.252 | 2.3456 | 2.4555 | 2.5558 | 2.6473 | 2.6895 | 2.7268 | 4.7281 | 4.8181 | 4.9002 | 4.9826
[10 empty] | 0 | 0 | 0 | 0 | 0.41567 | 0.86287 | 1.3371 | 1.8346 | 2.3519 | 2.8863 | 3.4354 | 3.9969 | 4.5226 | 5.0248 | 5.5131 | 5.9351 | 6.3004 | 6.6172 | 6.8924 | 7.2152 | 7.5101 | 7.779 | 7.9028 | 8.0125 | 10.4158 | 10.614 | 10.795 | 10.9765
[10 empty] | 0 | 0 | 0 | 0 | 1.5979 | 1.7191 | 1.8231 | 1.9123 | 1.9888 | 2.0544 | 2.1106 | 2.1586 | 2.0211 | 1.9305 | 1.8769 | 1.8507 | 1.8457 | 1.8565 | 1.8784 | 2.2285 | 2.2735 | 2.3122 | 2.3458 | 2.3487 | 59.2525 | 60.5148 | 61.6693 | 62.7063
[10 empty] | 0 | 0 | 0 | 0 | 0.0053869 | 0.011182 | 0.017328 | 0.023775 | 0.03048 | 0.037405 | 0.044521 | 0.051798 | 0.058611 | 0.065119 | 0.071446 | 0.076916 | 0.08165 | 0.085756 | 0.089322 | 0.093505 | 0.097327 | 0.10081 | 0.10242 | 0.10384 | 2.7203 | 2.7721 | 2.8194 | 2.8668
[10 empty] | 0 | 0 | 0 | 0 | 0.00047689 | 0.00098995 | 0.001534 | 0.0021048 | 0.0026983 | 0.0033114 | 0.0039413 | 0.0045855 | 0.0051887 | 0.0057649 | 0.006325 | 0.0068092 | 0.0072283 | 0.0075918 | 0.0079075 | 0.0082778 | 0.0086161 | 0.0089246 | 0.0090666 | 0.0091926 | 0.21616 | 0.22027 | 0.22403 | 0.22779
[10 empty] | 0 | 0 | 0 | 0 | 0.0014013 | 0.0029089 | 0.0045076 | 0.0061846 | 0.0079287 | 0.0097303 | 0.011581 | 0.013474 | 0.015247 | 0.016939 | 0.018585 | 0.020008 | 0.02124 | 0.022308 | 0.023235 | 0.024324 | 0.025318 | 0.026224 | 0.026642 | 0.027012 | 0.47618 | 0.48525 | 0.49352 | 0.50182
[10 empty] | 0 | 0 | 0 | 0 | 0.0053869 | 0.0057954 | 0.006146 | 0.0064468 | 0.0067044 | 0.0069257 | 0.0071153 | 0.007277 | 0.0068135 | 0.0065081 | 0.0063272 | 0.0062389 | 0.006222 | 0.0062585 | 0.0063325 | 0.0075125 | 0.0076644 | 0.0077947 | 0.0079082 | 0.0079178 | 2.7089 | 2.7666 | 2.8194 | 2.8668
[10 empty] | 0 | 0 | 0 | 0 | 20.4022 | 27.0086 | 33.5409 | 33.5949 | 33.7143 | 34.0678 | 30.1073 | 30.142 | 30.0607 | 30.0511 | 30.0853 | 30.6958 | 31.4188 | 32.1868 | 32.5044 | 32.9982 | 33.5006 | 34.0087 | 35.0569 | 35.7326 | 60.0737 | 61.5646 | 62.8502 | 63.6593
[10 empty] | 0 | 0 | 0 | 0 | 1.8129 | 2.3999 | 2.9803 | 2.9851 | 2.9957 | 3.0271 | 2.6752 | 2.6783 | 2.6711 | 2.6702 | 2.6733 | 2.7275 | 2.7918 | 2.86 | 2.8882 | 2.9321 | 2.9768 | 3.0219 | 3.115 | 3.1751 | 4.7912 | 4.9101 | 5.0126 | 5.0772
[10 empty] | 0 | 0 | 0 | 0 | 7.7085 | 10.2047 | 12.6727 | 12.6931 | 12.7382 | 12.8718 | 11.3754 | 11.3885 | 11.3578 | 11.3542 | 11.3671 | 11.5978 | 11.8709 | 12.1611 | 12.2811 | 12.4677 | 12.6575 | 12.8495 | 13.2455 | 13.5008 | 15.2736 | 15.6526 | 15.9795 | 16.1852
[10 empty] | 0 | 0 | 0 | 0 | 20.4022 | 6.6391 | 6.5755 | 5.4711 | 4.3514 | 3.849 | 2.2238 | 1.922 | 1.7149 | 2.2289 | 2.682 | 3.6874 | 4.0041 | 4.123 | 3.5703 | 3.6492 | 3.5293 | 3.4063 | 5.2688 | 4.9181 | 6.2885 | 6.4685 | 5.8559 | 5.0872
[10 empty] | 0 | 0 | 0 | 0 | 0.24637 | 0.5867 | 0.94762 | 1.3259 | 1.7189 | 2.1874 | 2.6678 | 3.1581 | 3.6567 | 4.1621 | 4.6731 | 5.2647 | 5.8082 | 6.3178 | 6.8046 | 7.243 | 7.6312 | 7.9774 | 8.2884 | 8.6491 | 8.2582 | 8.7453 | 9.2186 | 9.755
[10 empty] | 0 | 0 | 0 | 0 | 0.021891 | 0.052132 | 0.084203 | 0.11782 | 0.15274 | 0.19436 | 0.23705 | 0.28062 | 0.32492 | 0.36983 | 0.41524 | 0.4678 | 0.5161 | 0.56138 | 0.60464 | 0.64359 | 0.67808 | 0.70884 | 0.73648 | 0.76853 | 0.65863 | 0.69749 | 0.73523 | 0.77802
[10 empty] | 0 | 0 | 0 | 0 | 0.093085 | 0.22167 | 0.35804 | 0.50098 | 0.64946 | 0.82646 | 1.008 | 1.1932 | 1.3816 | 1.5726 | 1.7656 | 1.9892 | 2.1945 | 2.387 | 2.571 | 2.7366 | 2.8833 | 3.0141 | 3.1316 | 3.2679 | 2.0996 | 2.2235 | 2.3438 | 2.4802
[10 empty] | 0 | 0 | 0 | 0 | 0.24637 | 0.34073 | 0.36186 | 0.37983 | 0.3951 | 0.47122 | 0.48389 | 0.49461 | 0.50365 | 0.51126 | 0.51764 | 0.59909 | 0.55189 | 0.5189 | 0.49697 | 0.48357 | 0.47669 | 0.47471 | 0.47632 | 0.55959 | 4.1326 | 4.7698 | 5.4129 | 6.1691
[10 empty] | 0 | 0 | 0 | 0 | 10.9943 | 20.8889 | 28.0272 | 33.5179 | 36.4858 | 36.0682 | 35.8367 | 35.4943 | 35.128 | 35.0664 | 35.056 | 35.512 | 36.1061 | 36.4836 | 36.995 | 37.1979 | 37.3411 | 37.4414 | 37.4621 | 37.4314 | 45.8332 | 46.0176 | 46.2043 | 46.3754
[10 empty] | 0 | 0 | 0 | 0 | 0.97692 | 1.8561 | 2.4904 | 2.9783 | 3.242 | 3.2049 | 3.1843 | 3.1539 | 3.1214 | 3.1159 | 3.115 | 3.1555 | 3.2083 | 3.2418 | 3.2873 | 3.3053 | 3.318 | 3.3269 | 3.3288 | 3.326 | 3.6554 | 3.6701 | 3.685 | 3.6987
[10 empty] | 0 | 0 | 0 | 0 | 4.154 | 7.8924 | 10.5895 | 12.664 | 13.7854 | 13.6276 | 13.5401 | 13.4108 | 13.2724 | 13.2491 | 13.2452 | 13.4175 | 13.642 | 13.7846 | 13.9778 | 14.0545 | 14.1085 | 14.1465 | 14.1543 | 14.1427 | 11.653 | 11.6998 | 11.7473 | 11.7908
[10 empty] | 0 | 0 | 0 | 0 | 10.9943 | 9.9121 | 8.4873 | 7.4896 | 5.4936 | 2.6566 | 2.1301 | 1.6843 | 0.98774 | 2.9671 | 4.3507 | 5.6044 | 6.216 | 5.9935 | 7.8824 | 6.4497 | 5.1102 | 4.0146 | 3.2707 | 2.7111 | 2.8629 | 2.595 | 2.8185 | 3.2247
[10 empty] | 0 | 0 | 0 | 0 | 4.8056 | 6.39 | 8.035 | 8.2254 | 8.4627 | 8.7275 | 7.9002 | 7.9952 | 7.9848 | 8.0274 | 8.0834 | 8.2707 | 8.4851 | 8.7112 | 9.0364 | 9.2357 | 9.3984 | 9.5167 | 9.5971 | 9.6356 | 15.1934 | 15.3768 | 15.5351 | 15.6678
[10 empty] | 0 | 0 | 0 | 0 | 0.42701 | 0.56779 | 0.71397 | 0.73088 | 0.75197 | 0.7755 | 0.70199 | 0.71043 | 0.7095 | 0.71329 | 0.71826 | 0.73491 | 0.75396 | 0.77405 | 0.80294 | 0.82065 | 0.83511 | 0.84562 | 0.85277 | 0.85618 | 1.2118 | 1.2264 | 1.239 | 1.2496
[10 empty] | 0 | 0 | 0 | 0 | 1.8157 | 2.4143 | 3.0359 | 3.1078 | 3.1975 | 3.2975 | 2.9849 | 3.0208 | 3.0169 | 3.033 | 3.0541 | 3.1249 | 3.2059 | 3.2913 | 3.4142 | 3.4895 | 3.551 | 3.5957 | 3.6261 | 3.6406 | 3.8629 | 3.9095 | 3.9497 | 3.9835
[10 empty] | 0 | 0 | 0 | 0 | 4.8056 | 1.5921 | 1.6552 | 1.4654 | 1.2295 | 1.0523 | 0.58067 | 0.50113 | 0.37038 | 0.64568 | 0.85543 | 1.1732 | 1.293 | 1.335 | 1.6999 | 1.4684 | 1.2997 | 1.0609 | 0.91509 | 0.83693 | 1.153 | 1.1 | 1.0407 | 1.1101
[10 empty] | 0 | 0 | 0 | 0 | 1.1597 | 2.4117 | 3.7368 | 5.1193 | 6.5461 | 8.009 | 9.4954 | 11.0016 | 12.3273 | 13.547 | 14.7142 | 15.635 | 16.3599 | 17.0962 | 17.7231 | 18.2527 | 18.4003 | 18.5094 | 18.5871 | 18.6386 | 76.8979 | 77.6599 | 78.3075 | 78.8326
[10 empty] | 0 | 0 | 0 | 0 | 0.17625 | 0.36652 | 0.5679 | 0.778 | 0.99483 | 1.2172 | 1.4431 | 1.672 | 1.8734 | 2.0588 | 2.2362 | 2.3761 | 2.4863 | 2.5982 | 2.6935 | 2.7739 | 2.7964 | 2.8129 | 2.8248 | 2.8326 | 10.4895 | 10.5934 | 10.6817 | 10.7534
[10 empty] | 0 | 0 | 0 | 0 | 0.35964 | 0.74789 | 1.1588 | 1.5875 | 2.03 | 2.4837 | 2.9446 | 3.4117 | 3.8228 | 4.201 | 4.563 | 4.8485 | 5.0733 | 5.3017 | 5.4961 | 5.6603 | 5.7061 | 5.7399 | 5.764 | 5.7799 | 16.0467 | 16.2057 | 16.3409 | 16.4504
[10 empty] | 0 | 0 | 0 | 0 | 1.1597 | 1.2539 | 1.329 | 1.3884 | 1.435 | 1.4734 | 1.4992 | 1.5214 | 1.3433 | 1.2394 | 1.1889 | 1.1723 | 1.1783 | 1.3658 | 1.409 | 1.4427 | 1.4694 | 1.4901 | 1.5055 | 1.4776 | 76.8979 | 77.6599 | 78.3075 | 78.8326
[10 empty] | 0 | 0 | 0 | 0 | 0.70555 | 1.4714 | 2.2855 | 3.1382 | 4.0218 | 4.9301 | 5.8583 | 6.8023 | 7.6465 | 8.4345 | 9.1964 | 9.8113 | 10.3087 | 10.8217 | 11.2685 | 11.656 | 11.8064 | 11.9321 | 12.0383 | 12.1287 | 86.1481 | 87.319 | 88.3702 | 89.2909
[10 empty] | 0 | 0 | 0 | 0 | 0.10722 | 0.22361 | 0.34733 | 0.47692 | 0.61121 | 0.74925 | 0.89031 | 1.0338 | 1.1621 | 1.2818 | 1.3976 | 1.4911 | 1.5667 | 1.6446 | 1.7125 | 1.7714 | 1.7943 | 1.8134 | 1.8295 | 1.8433 | 11.7513 | 11.911 | 12.0544 | 12.18
[10 empty] | 0 | 0 | 0 | 0 | 0.21879 | 0.45629 | 0.70874 | 0.97318 | 1.2472 | 1.5289 | 1.8167 | 2.1094 | 2.3712 | 2.6156 | 2.8519 | 3.0426 | 3.1968 | 3.3559 | 3.4944 | 3.6146 | 3.6612 | 3.7002 | 3.7332 | 3.7612 | 17.977 | 18.2214 | 18.4407 | 18.6328
[10 empty] | 0 | 0 | 0 | 0 | 0.70555 | 0.76584 | 0.81409 | 0.85271 | 0.88361 | 0.90834 | 0.92814 | 0.94399 | 0.84425 | 0.78801 | 0.76186 | 0.75603 | 0.76344 | 0.88868 | 0.91781 | 0.94114 | 0.95983 | 0.97481 | 0.98681 | 0.97395 | 86.1481 | 87.319 | 88.3702 | 89.2909
[10 empty] | 0 | 0 | 0 | 0 | 0.1609 | 0.33335 | 0.51319 | 0.69763 | 0.88479 | 1.0737 | 1.2629 | 1.4522 | 1.5984 | 1.7299 | 1.8612 | 1.9586 | 2.0295 | 2.0799 | 2.0838 | 2.0843 | 2.0825 | 2.0793 | 2.0751 | 2.0703 | 57.4627 | 57.6051 | 57.7297 | 57.8211
[10 empty] | 0 | 0 | 0 | 0 | 0.024453 | 0.05066 | 0.077992 | 0.10602 | 0.13446 | 0.16317 | 0.19192 | 0.2207 | 0.24291 | 0.2629 | 0.28285 | 0.29766 | 0.30843 | 0.31608 | 0.31668 | 0.31676 | 0.31648 | 0.316 | 0.31537 | 0.31463 | 7.8384 | 7.8578 | 7.8748 | 7.8872
[10 empty] | 0 | 0 | 0 | 0 | 0.049896 | 0.10337 | 0.15915 | 0.21634 | 0.27438 | 0.33295 | 0.39163 | 0.45035 | 0.49566 | 0.53645 | 0.57717 | 0.60739 | 0.62936 | 0.64498 | 0.6462 | 0.64635 | 0.64579 | 0.6448 | 0.64352 | 0.64202 | 11.9911 | 12.0208 | 12.0468 | 12.0659
[10 empty] | 0 | 0 | 0 | 0 | 0.1609 | 0.17277 | 0.18051 | 0.18546 | 0.18854 | 0.19065 | 0.19134 | 0.19188 | 0.149 | 0.1347 | 0.13477 | 0.15362 | 0.16599 | 0.17398 | 0.17903 | 0.18221 | 0.1842 | 0.18537 | 0.18594 | 0.17208 | 57.4627 | 57.6051 | 57.7297 | 57.8211
[10 empty] | 0 | 0 | 0 | 0 | 0.11576 | 0.17946 | 0.2467 | 0.31704 | 0.39011 | 0.46555 | 0.54307 | 0.62238 | 0.6973 | 0.76895 | 0.83829 | 0.89344 | 0.94213 | 0.98507 | 1.0229 | 1.0562 | 1.0856 | 1.1243 | 1.1603 | 1.1935 | 8.4759 | 8.7228 | 8.8451 | 8.9495
[10 empty] | 0 | 0 | 0 | 0 | 0.017592 | 0.027273 | 0.037492 | 0.048182 | 0.059286 | 0.070752 | 0.082532 | 0.094586 | 0.10597 | 0.11686 | 0.1274 | 0.13578 | 0.14318 | 0.1497 | 0.15546 | 0.16052 | 0.16498 | 0.17087 | 0.17633 | 0.18138 | 1.1562 | 1.1899 | 1.2065 | 1.2208
[10 empty] | 0 | 0 | 0 | 0 | 0.035897 | 0.055651 | 0.076503 | 0.098317 | 0.12098 | 0.14437 | 0.16841 | 0.19301 | 0.21624 | 0.23846 | 0.25996 | 0.27706 | 0.29216 | 0.30548 | 0.31721 | 0.32755 | 0.33664 | 0.34867 | 0.35981 | 0.37011 | 1.7687 | 1.8202 | 1.8458 | 1.8675
[10 empty] | 0 | 0 | 0 | 0 | 0.11576 | 0.063895 | 0.067543 | 0.070761 | 0.073599 | 0.076103 | 0.078298 | 0.080232 | 0.075965 | 0.072831 | 0.070633 | 0.069191 | 0.068362 | 0.068024 | 0.068073 | 0.068428 | 0.069015 | 0.082798 | 0.084024 | 0.084437 | 8.2829 | 8.5702 | 8.7453 | 8.9006
[10 empty] | 0 | 0 | 0 | 0 | 0.85525 | 1.6888 | 2.5696 | 3.4921 | 4.4513 | 5.4428 | 6.4626 | 7.5072 | 8.5736 | 9.659 | 10.6829 | 11.6606 | 12.605 | 13.4327 | 14.1652 | 14.813 | 15.3856 | 15.8916 | 16.3383 | 16.9038 | 27.2286 | 29.2141 | 30.9805 | 32.4645
[10 empty] | 0 | 0 | 0 | 0 | 0.12998 | 0.25665 | 0.39051 | 0.53071 | 0.67648 | 0.82716 | 0.98215 | 1.1409 | 1.303 | 1.4679 | 1.6235 | 1.7721 | 1.9156 | 2.0414 | 2.1527 | 2.2512 | 2.3382 | 2.4151 | 2.483 | 2.5689 | 3.7142 | 3.985 | 4.226 | 4.4284
[10 empty] | 0 | 0 | 0 | 0 | 0.26522 | 0.5237 | 0.79685 | 1.0829 | 1.3804 | 1.6878 | 2.0041 | 2.328 | 2.6587 | 2.9953 | 3.3128 | 3.616 | 3.9089 | 4.1656 | 4.3927 | 4.5936 | 4.7712 | 4.9281 | 5.0666 | 5.242 | 5.6819 | 6.0963 | 6.4649 | 6.7746
[10 empty] | 0 | 0 | 0 | 0 | 0.85525 | 0.83448 | 0.88271 | 0.92539 | 0.96312 | 0.99646 | 1.0259 | 1.0519 | 1.0748 | 1.095 | 1.0347 | 0.98973 | 0.95743 | 0.9355 | 0.92198 | 0.91528 | 0.914 | 0.91697 | 0.92328 | 1.1034 | 25.5841 | 27.8347 | 29.8333 | 31.4594
[10 empty] | 0 | 0 | 0 | 0 | 0.040723 | 0.082331 | 0.12497 | 0.16872 | 0.21347 | 0.25959 | 0.30571 | 0.35084 | 0.38997 | 0.42693 | 0.46295 | 0.49259 | 0.51699 | 0.53692 | 0.55291 | 0.57233 | 0.58904 | 0.60336 | 0.60378 | 0.60326 | 20.6134 | 21.0871 | 21.5286 | 21.9484
[10 empty] | 0 | 0 | 0 | 0 | 0.0061888 | 0.012512 | 0.018992 | 0.025641 | 0.032442 | 0.039451 | 0.046459 | 0.053318 | 0.059266 | 0.064883 | 0.070356 | 0.07486 | 0.07857 | 0.081598 | 0.084028 | 0.08698 | 0.089518 | 0.091695 | 0.091759 | 0.091681 | 2.8118 | 2.8764 | 2.9367 | 2.9939
[10 empty] | 0 | 0 | 0 | 0 | 0.012628 | 0.025531 | 0.038754 | 0.05232 | 0.066199 | 0.080502 | 0.094801 | 0.1088 | 0.12093 | 0.1324 | 0.14356 | 0.15275 | 0.16032 | 0.1665 | 0.17146 | 0.17748 | 0.18266 | 0.1871 | 0.18724 | 0.18708 | 4.3015 | 4.4004 | 4.4925 | 4.5801
[10 empty] | 0 | 0 | 0 | 0 | 0.040723 | 0.041608 | 0.042638 | 0.043748 | 0.044754 | 0.046122 | 0.046112 | 0.045131 | 0.039696 | 0.037588 | 0.036696 | 0.036159 | 0.036041 | 0.036066 | 0.036132 | 0.043124 | 0.043638 | 0.04401 | 0.043982 | 0.042729 | 20.5814 | 21.0718 | 21.5286 | 21.9484
[10 empty] | 0 | 0 | 0 | 0 | 0.30891 | 0.63705 | 0.98267 | 1.3442 | 1.7201 | 2.1092 | 2.5103 | 2.9221 | 3.3439 | 3.7746 | 4.2135 | 4.6598 | 5.1128 | 5.5468 | 5.9658 | 6.3732 | 6.744 | 7.0815 | 7.3887 | 7.6683 | 18.9559 | 19.6415 | 20.2786 | 20.8632
[10 empty] | 0 | 0 | 0 | 0 | 0.046947 | 0.096815 | 0.14934 | 0.20428 | 0.26142 | 0.32055 | 0.3815 | 0.44409 | 0.50819 | 0.57365 | 0.64034 | 0.70817 | 0.77702 | 0.84297 | 0.90664 | 0.96856 | 1.0249 | 1.0762 | 1.1229 | 1.1654 | 2.5857 | 2.6792 | 2.7662 | 2.8459
[10 empty] | 0 | 0 | 0 | 0 | 0.095796 | 0.19755 | 0.30473 | 0.41684 | 0.53343 | 0.65409 | 0.77845 | 0.90618 | 1.037 | 1.1705 | 1.3066 | 1.445 | 1.5855 | 1.7201 | 1.85 | 1.9764 | 2.0914 | 2.196 | 2.2913 | 2.378 | 3.9556 | 4.0987 | 4.2317 | 4.3536
[10 empty] | 0 | 0 | 0 | 0 | 0.30891 | 0.32814 | 0.34562 | 0.36151 | 0.37596 | 0.38909 | 0.40103 | 0.41189 | 0.42175 | 0.43073 | 0.43888 | 0.4463 | 0.45304 | 0.43397 | 0.41896 | 0.40743 | 0.39887 | 0.39284 | 0.38894 | 0.38685 | 18.002 | 18.7717 | 19.4855 | 20.1401
[10 empty] | 0 | 0 | 0 | 0 | 0.058766 | 0.12222 | 0.18969 | 0.2606 | 0.33446 | 0.41085 | 0.48202 | 0.5498 | 0.61556 | 0.67199 | 0.72043 | 0.762 | 0.79769 | 0.83985 | 0.87821 | 0.91302 | 0.92738 | 0.93975 | 0.95041 | 0.95962 | 12.6002 | 12.7806 | 12.9407 | 13.0781
[10 empty] | 0 | 0 | 0 | 0 | 0.0089309 | 0.018574 | 0.028827 | 0.039604 | 0.050829 | 0.062438 | 0.073255 | 0.083555 | 0.09355 | 0.10213 | 0.10949 | 0.1158 | 0.12123 | 0.12764 | 0.13347 | 0.13875 | 0.14094 | 0.14282 | 0.14444 | 0.14584 | 1.7188 | 1.7434 | 1.7652 | 1.784
[10 empty] | 0 | 0 | 0 | 0 | 0.018224 | 0.0379 | 0.058823 | 0.080812 | 0.10372 | 0.12741 | 0.14948 | 0.1705 | 0.19089 | 0.20839 | 0.22341 | 0.2363 | 0.24737 | 0.26044 | 0.27234 | 0.28313 | 0.28759 | 0.29142 | 0.29473 | 0.29758 | 2.6294 | 2.667 | 2.7004 | 2.7291
[10 empty] | 0 | 0 | 0 | 0 | 0.058766 | 0.063451 | 0.067468 | 0.07091 | 0.073861 | 0.07639 | 0.071178 | 0.067773 | 0.065766 | 0.064826 | 0.064691 | 0.065148 | 0.066032 | 0.078714 | 0.08061 | 0.081182 | 0.080919 | 0.080181 | 0.079218 | 0.078206 | 12.6002 | 12.7806 | 12.9407 | 13.0781
[10 empty] | 0 | 0 | 0 | 0 | 0.23673 | 0.48174 | 0.67145 | 0.84431 | 1.0179 | 1.1375 | 1.2158 | 1.2642 | 1.2447 | 1.2227 | 1.1996 | 1.1737 | 1.1454 | 1.1151 | 1.0842 | 1.0585 | 1.0376 | 1.0212 | 1.009 | 1.0011 | 11.4354 | 11.4499 | 11.4658 | 11.4784
[10 empty] | 0 | 0 | 0 | 0 | 0.045072 | 0.09172 | 0.12784 | 0.16075 | 0.1938 | 0.21657 | 0.23148 | 0.24069 | 0.23698 | 0.2328 | 0.22839 | 0.22346 | 0.21808 | 0.21231 | 0.20642 | 0.20153 | 0.19756 | 0.19443 | 0.19212 | 0.1906 | 1.9542 | 1.9567 | 1.9594 | 1.9616
[10 empty] | 0 | 0 | 0 | 0 | 0.021117 | 0.042972 | 0.059895 | 0.075315 | 0.090798 | 0.10147 | 0.10845 | 0.11277 | 0.11103 | 0.10907 | 0.10701 | 0.10469 | 0.10217 | 0.099471 | 0.096709 | 0.09442 | 0.09256 | 0.091092 | 0.09001 | 0.089298 | 0.68642 | 0.68729 | 0.68824 | 0.689
[10 empty] | 0 | 0 | 0 | 0 | 0.23673 | 0.24546 | 0.19063 | 0.17413 | 0.17517 | 0.19971 | 0.2135 | 0.20218 | 0.18724 | 0.176 | 0.16469 | 0.16715 | 0.16795 | 0.16762 | 0.16227 | 0.15582 | 0.1529 | 0.15313 | 0.15455 | 0.15767 | 11.4354 | 11.4499 | 11.4658 | 11.4784
[10 empty] | 0 | 0 | 0 | 0 | 0.02639 | 0.053136 | 0.073628 | 0.09215 | 0.11067 | 0.12347 | 0.13209 | 0.1376 | 0.13601 | 0.13424 | 0.13225 | 0.13004 | 0.12769 | 0.12522 | 0.12273 | 0.12028 | 0.11806 | 0.11604 | 0.11422 | 0.11258 | 4.1686 | 4.1376 | 4.1073 | 4.076
[10 empty] | 0 | 0 | 0 | 0 | 0.0050245 | 0.010117 | 0.014018 | 0.017545 | 0.02107 | 0.023508 | 0.02515 | 0.026198 | 0.025895 | 0.025558 | 0.02518 | 0.02476 | 0.024311 | 0.023842 | 0.023366 | 0.0229 | 0.022477 | 0.022093 | 0.021747 | 0.021435 | 0.71238 | 0.70708 | 0.7019 | 0.69657
[10 empty] | 0 | 0 | 0 | 0 | 0.0023541 | 0.0047399 | 0.0065678 | 0.00822 | 0.0098717 | 0.011014 | 0.011783 | 0.012274 | 0.012132 | 0.011974 | 0.011797 | 0.0116 | 0.01139 | 0.01117 | 0.010948 | 0.010729 | 0.010531 | 0.010351 | 0.010189 | 0.010043 | 0.25022 | 0.24836 | 0.24654 | 0.24467
[10 empty] | 0 | 0 | 0 | 0 | 0.02639 | 0.027025 | 0.021054 | 0.0193 | 0.019491 | 0.022318 | 0.023972 | 0.022819 | 0.021253 | 0.0201 | 0.018935 | 0.019357 | 0.019602 | 0.01973 | 0.019275 | 0.018159 | 0.017664 | 0.017536 | 0.017545 | 0.017743 | 4.1686 | 4.1376 | 4.1073 | 4.076
[10 empty] | 0 | 0 | 0 | 0 | 0.15744 | 0.28958 | 0.41615 | 0.54789 | 0.64797 | 0.72166 | 0.77636 | 0.78563 | 0.79398 | 0.80085 | 0.80588 | 0.80913 | 0.8117 | 0.81372 | 0.8151 | 0.81572 | 0.81997 | 0.82818 | 0.84058 | 0.8575 | 9.1585 | 9.4355 | 9.7225 | 10.0155
[10 empty] | 0 | 0 | 0 | 0 | 0.029975 | 0.055134 | 0.079233 | 0.10431 | 0.12337 | 0.1374 | 0.14781 | 0.14958 | 0.15117 | 0.15248 | 0.15344 | 0.15405 | 0.15454 | 0.15493 | 0.15519 | 0.15531 | 0.15612 | 0.15768 | 0.16004 | 0.16326 | 1.5651 | 1.6125 | 1.6615 | 1.7116
[10 empty] | 0 | 0 | 0 | 0 | 0.014044 | 0.025831 | 0.037122 | 0.048873 | 0.0578 | 0.064374 | 0.069253 | 0.07008 | 0.070825 | 0.071438 | 0.071887 | 0.072176 | 0.072406 | 0.072586 | 0.072709 | 0.072764 | 0.073144 | 0.073876 | 0.074982 | 0.076491 | 0.54975 | 0.56638 | 0.5836 | 0.60119
[10 empty] | 0 | 0 | 0 | 0 | 0.15744 | 0.13214 | 0.12658 | 0.13173 | 0.15256 | 0.15272 | 0.14958 | 0.14753 | 0.14638 | 0.1487 | 0.15047 | 0.15349 | 0.15156 | 0.15029 | 0.14998 | 0.15062 | 0.15523 | 0.15931 | 0.16372 | 0.16763 | 9.1585 | 9.4355 | 9.7225 | 10.0155
[10 empty] | 0 | 0 | 0 | 0 | 0.0039705 | 0.007756 | 0.011433 | 0.014412 | 0.016793 | 0.018662 | 0.020094 | 0.021832 | 0.023251 | 0.024373 | 0.023952 | 0.023429 | 0.022812 | 0.022117 | 0.021357 | 0.020541 | 0.019832 | 0.019171 | 0.018646 | 0.018238 | 19.141 | 19.3228 | 19.4884 | 19.6321
[10 empty] | 0 | 0 | 0 | 0 | 0.00075595 | 0.0014767 | 0.0021768 | 0.0027439 | 0.0031973 | 0.0035532 | 0.0038259 | 0.0041567 | 0.0044268 | 0.0046404 | 0.0045603 | 0.0044608 | 0.0043433 | 0.004211 | 0.0040663 | 0.0039109 | 0.0037759 | 0.0036501 | 0.00355 | 0.0034724 | 3.2711 | 3.3021 | 3.3304 | 3.355
[10 empty] | 0 | 0 | 0 | 0 | 0.00035418 | 0.00069186 | 0.0010199 | 0.0012856 | 0.001498 | 0.0016647 | 0.0017925 | 0.0019475 | 0.002074 | 0.0021741 | 0.0021366 | 0.0020899 | 0.0020349 | 0.0019729 | 0.0019051 | 0.0018323 | 0.0017691 | 0.0017101 | 0.0016632 | 0.0016269 | 1.149 | 1.1599 | 1.1698 | 1.1784
[10 empty] | 0 | 0 | 0 | 0 | 0.0039705 | 0.0037897 | 0.0036853 | 0.0035558 | 0.0034199 | 0.0032886 | 0.0031578 | 0.0037069 | 0.0035778 | 0.003425 | 0.0032287 | 0.0030641 | 0.0029158 | 0.0027567 | 0.0025963 | 0.0024385 | 0.0024363 | 0.0025636 | 0.0025485 | 0.0025309 | 19.141 | 19.3228 | 19.4884 | 19.6321
[10 empty] | 0 | 0 | 0 | 0 | 0.087801 | 0.17864 | 0.26248 | 0.34331 | 0.42368 | 0.48765 | 0.53904 | 0.59315 | 0.63986 | 0.67998 | 0.69124 | 0.70119 | 0.70949 | 0.71635 | 0.72198 | 0.72658 | 0.73132 | 0.73617 | 0.74162 | 0.74777 | 20.2695 | 20.6197 | 20.9671 | 21.3048
[10 empty] | 0 | 0 | 0 | 0 | 0.016717 | 0.034011 | 0.049975 | 0.065363 | 0.080667 | 0.092847 | 0.10263 | 0.11293 | 0.12183 | 0.12946 | 0.13161 | 0.1335 | 0.13508 | 0.13639 | 0.13746 | 0.13834 | 0.13924 | 0.14016 | 0.1412 | 0.14237 | 3.4639 | 3.5238 | 3.5831 | 3.6408
[10 empty] | 0 | 0 | 0 | 0 | 0.0078321 | 0.015935 | 0.023414 | 0.030624 | 0.037794 | 0.0435 | 0.048084 | 0.052911 | 0.057078 | 0.060656 | 0.06166 | 0.062548 | 0.063288 | 0.0639 | 0.064403 | 0.064813 | 0.065235 | 0.065669 | 0.066155 | 0.066703 | 1.2167 | 1.2377 | 1.2586 | 1.2788
[10 empty] | 0 | 0 | 0 | 0 | 0.087801 | 0.090834 | 0.083847 | 0.080823 | 0.080378 | 0.081531 | 0.083598 | 0.096654 | 0.096912 | 0.096345 | 0.095571 | 0.094915 | 0.093768 | 0.093825 | 0.094355 | 0.094992 | 0.096582 | 0.10051 | 0.1008 | 0.10115 | 20.2695 | 20.6197 | 20.9671 | 21.3048
[10 empty] | 0 | 0 | 0 | 0 | 0 | 0 | 0 | 0 | 0 | 0 | 0 | 0 | 0 | 0 | 0 | 0 | 0 | 0 | 0 | 0 | 0 | 0 | 0 | 0 | 11.5305 | 11.7699 | 12.0046 | 12.2308
[10 empty] | 0 | 0 | 0 | 0 | 0 | 0 | 0 | 0 | 0 | 0 | 0 | 0 | 0 | 0 | 0 | 0 | 0 | 0 | 0 | 0 | 0 | 0 | 0 | 0 | 1.9705 | 2.0114 | 2.0515 | 2.0902
[10 empty] | 0 | 0 | 0 | 0 | 0 | 0 | 0 | 0 | 0 | 0 | 0 | 0 | 0 | 0 | 0 | 0 | 0 | 0 | 0 | 0 | 0 | 0 | 0 | 0 | 0.69213 | 0.7065 | 0.72059 | 0.73417
[10 empty] | 0 | 0 | 0 | 0 | 0 | 0 | 0 | 0 | 0 | 0 | 0 | 0 | 0 | 0 | 0 | 0 | 0 | 0 | 0 | 0 | 0 | 0 | 0 | 0 | 11.5305 | 11.7699 | 12.0046 | 12.2308
[10 empty] | 0 | 0 | 0 | 0 | 0 | 0 | 0 | 0 | 0 | 0 | 0 | 0 | 0 | 0 | 0 | 0 | 0 | 0 | 0 | 0 | 0 | 0 | 0 | 0 | 0 | 0 | 0 | 0
[10 empty] | 0 | 0 | 0 | 0 | 0 | 0 | 0 | 0 | 0 | 0 | 0 | 0 | 0 | 0 | 0 | 0 | 0 | 0 | 0 | 0 | 0 | 0 | 0 | 0 | 0 | 0 | 0 | 0
[10 empty] | 0 | 0 | 0 | 0 | 0 | 0 | 0 | 0 | 0 | 0 | 0 | 0 | 0 | 0 | 0 | 0 | 0 | 0 | 0 | 0 | 0 | 0 | 0 | 0 | 0 | 0 | 0 | 0
[10 empty] | 0 | 0 | 0 | 0 | 0 | 0 | 0 | 0 | 0 | 0 | 0 | 0 | 0 | 0 | 0 | 0 | 0 | 0 | 0 | 0 | 0 | 0 | 0 | 0 | 0 | 0 | 0 | 0
[10 empty] | 0 | 0 | 0 | 0 | 0.0019693 | 0.0044206 | 0.0075671 | 0.011925 | 0.017128 | 0.023145 | 0.029808 | 0.036625 | 0.043811 | 0.051093 | 0.058584 | 0.065822 | 0.07295 | 0.07994 | 0.08753 | 0.094861 | 0.10196 | 0.10842 | 0.11469 | 0.12094 | 1.7745 | 1.838 | 1.902 | 1.9648
[10 empty] | 0 | 0 | 0 | 0 | 0.00037494 | 0.00084166 | 0.0014407 | 0.0022704 | 0.003261 | 0.0044067 | 0.0056752 | 0.0069733 | 0.0083414 | 0.0097279 | 0.011154 | 0.012532 | 0.013889 | 0.01522 | 0.016665 | 0.018061 | 0.019412 | 0.020643 | 0.021837 | 0.023026 | 0.30325 | 0.31411 | 0.32504 | 0.33577
[10 empty] | 0 | 0 | 0 | 0 | 0.00017566 | 0.00039433 | 0.00067501 | 0.0010637 | 0.0015278 | 0.0020646 | 0.0026589 | 0.0032671 | 0.0039081 | 0.0045577 | 0.0052259 | 0.0058715 | 0.0065073 | 0.0071309 | 0.0078079 | 0.0084619 | 0.0090948 | 0.0096715 | 0.010231 | 0.010788 | 0.10652 | 0.11033 | 0.11417 | 0.11794
[10 empty] | 0 | 0 | 0 | 0 | 0.0019693 | 0.0024513 | 0.0031465 | 0.0043576 | 0.005203 | 0.0060174 | 0.0068414 | 0.0072035 | 0.007822 | 0.0082572 | 0.0088503 | 0.0090205 | 0.0093706 | 0.0096836 | 0.01075 | 0.010954 | 0.011194 | 0.011638 | 0.01198 | 0.012535 | 1.7735 | 1.838 | 1.902 | 1.9648
[10 empty] | 0 | 0 | 0 | 0 | 0.15337 | 0.31592 | 0.48673 | 0.66495 | 0.84982 | 1.0407 | 1.2368 | 1.4378 | 1.6303 | 1.8162 | 1.9972 | 2.1609 | 2.309 | 2.4428 | 2.5637 | 2.6728 | 2.7714 | 2.8603 | 2.9404 | 3.049 | 1.2469 | 1.2521 | 1.2573 | 1.2446
[10 empty] | 0 | 0 | 0 | 0 | 0.029202 | 0.06015 | 0.09267 | 0.1266 | 0.1618 | 0.19814 | 0.23549 | 0.27375 | 0.3104 | 0.3458 | 0.38026 | 0.41143 | 0.43961 | 0.46509 | 0.48811 | 0.50889 | 0.52765 | 0.54458 | 0.55983 | 0.58052 | 0.21308 | 0.21397 | 0.21486 | 0.2127
[10 empty] | 0 | 0 | 0 | 0 | 0.013681 | 0.028181 | 0.043417 | 0.059315 | 0.075806 | 0.09283 | 0.11033 | 0.12826 | 0.14543 | 0.16201 | 0.17816 | 0.19276 | 0.20597 | 0.2179 | 0.22869 | 0.23842 | 0.24721 | 0.25514 | 0.26229 | 0.27198 | 0.074844 | 0.075158 | 0.075469 | 0.07471
[10 empty] | 0 | 0 | 0 | 0 | 0.15337 | 0.1628 | 0.17131 | 0.179 | 0.18594 | 0.1922 | 0.19785 | 0.20293 | 0.19479 | 0.18854 | 0.1839 | 0.18061 | 0.17847 | 0.17729 | 0.1769 | 0.17717 | 0.17797 | 0.17921 | 0.18078 | 0.21799 | 0.99241 | 1.0205 | 1.0464 | 1.0751
[10 empty] | 0 | 0 | 0 | 0 | 0.068799 | 0.14171 | 0.21833 | 0.29827 | 0.3812 | 0.46681 | 0.55481 | 0.64495 | 0.7313 | 0.8147 | 0.89589 | 0.96933 | 1.0357 | 1.0958 | 1.15 | 1.199 | 1.2432 | 1.283 | 1.319 | 1.3677 | 3.0473 | 3.1269 | 3.2004 | 3.2899
[10 empty] | 0 | 0 | 0 | 0 | 0.013099 | 0.026982 | 0.041569 | 0.05679 | 0.072579 | 0.088878 | 0.10563 | 0.1228 | 0.13924 | 0.15512 | 0.17057 | 0.18455 | 0.1972 | 0.20863 | 0.21895 | 0.22827 | 0.23669 | 0.24428 | 0.25112 | 0.2604 | 0.52077 | 0.53436 | 0.54692 | 0.56222
[10 empty] | 0 | 0 | 0 | 0 | 0.0061371 | 0.012641 | 0.019476 | 0.026607 | 0.034004 | 0.041641 | 0.049491 | 0.057532 | 0.065234 | 0.072674 | 0.079916 | 0.086467 | 0.09239 | 0.097744 | 0.10258 | 0.10695 | 0.11089 | 0.11445 | 0.11766 | 0.122 | 0.18292 | 0.18769 | 0.19211 | 0.19748
[10 empty] | 0 | 0 | 0 | 0 | 0.068799 | 0.073025 | 0.076844 | 0.080293 | 0.083406 | 0.086215 | 0.088748 | 0.09103 | 0.087378 | 0.084574 | 0.08249 | 0.081016 | 0.080056 | 0.079525 | 0.079352 | 0.079473 | 0.079833 | 0.080387 | 0.081093 | 0.097785 | 2.9692 | 3.0558 | 3.1357 | 3.2403
[10 empty] | 0 | 0 | 0 | 0 | 0.11404 | 0.2349 | 0.3619 | 0.49441 | 0.63188 | 0.77377 | 0.91964 | 1.0691 | 1.2122 | 1.3504 | 1.485 | 1.6067 | 1.7168 | 1.8163 | 1.9062 | 1.9874 | 2.0606 | 2.1267 | 2.1863 | 2.2671 | 9.4764 | 9.7358 | 9.9753 | 10.2785
[10 empty] | 0 | 0 | 0 | 0 | 0.021713 | 0.044724 | 0.068904 | 0.094134 | 0.12031 | 0.14732 | 0.17509 | 0.20354 | 0.23079 | 0.25712 | 0.28274 | 0.30591 | 0.32687 | 0.34581 | 0.36293 | 0.37838 | 0.39233 | 0.40491 | 0.41626 | 0.43164 | 1.6195 | 1.6638 | 1.7047 | 1.7565
[10 empty] | 0 | 0 | 0 | 0 | 0.010173 | 0.020954 | 0.032283 | 0.044103 | 0.056365 | 0.069023 | 0.082035 | 0.095363 | 0.10813 | 0.12046 | 0.13247 | 0.14333 | 0.15314 | 0.16202 | 0.17004 | 0.17728 | 0.18381 | 0.18971 | 0.19502 | 0.20223 | 0.56883 | 0.5844 | 0.59878 | 0.61698
[10 empty] | 0 | 0 | 0 | 0 | 0.11404 | 0.12104 | 0.12737 | 0.13309 | 0.13825 | 0.14291 | 0.14711 | 0.15089 | 0.14484 | 0.14019 | 0.13673 | 0.13429 | 0.1327 | 0.13182 | 0.13153 | 0.13173 | 0.13233 | 0.13325 | 0.13442 | 0.16209 | 9.3343 | 9.6064 | 9.8576 | 10.1866
[10 empty] | 0 | 0 | 0 | 0 | 0 | 0 | 0 | 0 | 0 | 0 | 0 | 0 | 0 | 0 | 0 | 0 | 0 | 0 | 0 | 0 | 0 | 0 | 0 | 0 | 25.7512 | 26.5608 | 27.3071 | 27.9844
[10 empty] | 0 | 0 | 0 | 0 | 0 | 0 | 0 | 0 | 0 | 0 | 0 | 0 | 0 | 0 | 0 | 0 | 0 | 0 | 0 | 0 | 0 | 0 | 0 | 0 | 4.4007 | 4.5391 | 4.6666 | 4.7823
[10 empty] | 0 | 0 | 0 | 0 | 0 | 0 | 0 | 0 | 0 | 0 | 0 | 0 | 0 | 0 | 0 | 0 | 0 | 0 | 0 | 0 | 0 | 0 | 0 | 0 | 1.5457 | 1.5943 | 1.6391 | 1.6798
[10 empty] | 0 | 0 | 0 | 0 | 0 | 0 | 0 | 0 | 0 | 0 | 0 | 0 | 0 | 0 | 0 | 0 | 0 | 0 | 0 | 0 | 0 | 0 | 0 | 0 | 23.9027 | 24.8784 | 25.7755 | 26.5904
[10 empty] | 0 | 0 | 0 | 0 | 0 | 0 | 0 | 0 | 0 | 0 | 0 | 0 | 0 | 0 | 0 | 0 | 0 | 0 | 0 | 0 | 0 | 0 | 0 | 0 | 0 | 0 | 0 | 0
[10 empty] | 0 | 0 | 0 | 0 | 0 | 0 | 0 | 0 | 0 | 0 | 0 | 0 | 0 | 0 | 0 | 0 | 0 | 0 | 0 | 0 | 0 | 0 | 0 | 0 | 0 | 0 | 0 | 0
[10 empty] | 0 | 0 | 0 | 0 | 0 | 0 | 0 | 0 | 0 | 0 | 0 | 0 | 0 | 0 | 0 | 0 | 0 | 0 | 0 | 0 | 0 | 0 | 0 | 0 | 0 | 0 | 0 | 0
[10 empty] | 0 | 0 | 0 | 0 | 0 | 0 | 0 | 0 | 0 | 0 | 0 | 0 | 0 | 0 | 0 | 0 | 0 | 0 | 0 | 0 | 0 | 0 | 0 | 0 | 0 | 0 | 0 | 0
[10 empty] | 0 | 0 | 0 | 0 | 0 | 0 | 0 | 0 | 0 | 0 | 0 | 0 | 0 | 0 | 0 | 0 | 0 | 0 | 0 | 0 | 0 | 0 | 0 | 0 | 0 | 0 | 0 | 0
[10 empty] | 0 | 0 | 0 | 0 | 0 | 0 | 0 | 0 | 0 | 0 | 0 | 0 | 0 | 0 | 0 | 0 | 0 | 0 | 0 | 0 | 0 | 0 | 0 | 0 | 0 | 0 | 0 | 0
[10 empty] | 0 | 0 | 0 | 0 | 0 | 0 | 0 | 0 | 0 | 0 | 0 | 0 | 0 | 0 | 0 | 0 | 0 | 0 | 0 | 0 | 0 | 0 | 0 | 0 | 0 | 0 | 0 | 0
[10 empty] | 0 | 0 | 0 | 0 | 0 | 0 | 0 | 0 | 0 | 0 | 0 | 0 | 0 | 0 | 0 | 0 | 0 | 0 | 0 | 0 | 0 | 0 | 0 | 0 | 0 | 0 | 0 | 0
[10 empty] | 0 | 0 | 0 | 0 | 0.83991 | 1.6581 | 2.4559 | 3.2224 | 3.9632 | 4.6812 | 5.3595 | 6.004 | 6.6378 | 7.2501 | 7.9221 | 8.6421 | 9.4055 | 10.1395 | 10.8198 | 11.4523 | 12.0676 | 12.6866 | 13.2802 | 13.8647 | 5.4383 | 5.6936 | 5.949 | 6.2081
[10 empty] | 0 | 0 | 0 | 0 | 0.90553 | 1.7876 | 2.6477 | 3.4742 | 4.2728 | 5.047 | 5.7782 | 6.473 | 7.1563 | 7.8165 | 8.541 | 9.3172 | 10.1403 | 10.9316 | 11.6651 | 12.347 | 13.0104 | 13.6777 | 14.3178 | 14.9479 | 5.2626 | 5.5097 | 5.7568 | 6.0075
[10 empty] | 0 | 0 | 0 | 0 | 0 | 0 | 0 | 0 | 0 | 0 | 0 | 0 | 0 | 0 | 0 | 0 | 0 | 0 | 0 | 0 | 0 | 0 | 0 | 0 | 0 | 0 | 0 | 0
[10 empty] | 0 | 0 | 0 | 0 | 0.83991 | 0.81819 | 0.79777 | 0.76658 | 0.74077 | 0.71802 | 0.67824 | 0.64451 | 0.63377 | 0.61236 | 0.67201 | 0.71992 | 0.76343 | 0.89879 | 0.97286 | 1.0233 | 1.0786 | 1.1356 | 1.361 | 1.3266 | 0.37696 | 0.39878 | 0.40613 | 0.41823
[10 empty] | 0 | 0 | 0 | 0 | 0 | 0 | 0 | 0 | 0 | 0 | 0 | 0 | 0 | 0 | 0 | 0 | 0 | 0 | 0 | 0 | 0 | 0 | 0 | 0 | 0 | 0 | 0 | 0
[10 empty] | 0 | 0 | 0 | 0 | 0 | 0 | 0 | 0 | 0 | 0 | 0 | 0 | 0 | 0 | 0 | 0 | 0 | 0 | 0 | 0 | 0 | 0 | 0 | 0 | 0 | 0 | 0 | 0
[10 empty] | 0 | 0 | 0 | 0 | 0 | 0 | 0 | 0 | 0 | 0 | 0 | 0 | 0 | 0 | 0 | 0 | 0 | 0 | 0 | 0 | 0 | 0 | 0 | 0 | 0 | 0 | 0 | 0
[10 empty] | 0 | 0 | 0 | 0 | 0 | 0 | 0 | 0 | 0 | 0 | 0 | 0 | 0 | 0 | 0 | 0 | 0 | 0 | 0 | 0 | 0 | 0 | 0 | 0 | 0 | 0 | 0 | 0
[10 empty] | 0 | 0 | 0 | 0 | 0.085245 | 0.16455 | 0.24108 | 0.31383 | 0.38342 | 0.45022 | 0.51249 | 0.57106 | 0.62806 | 0.68255 | 0.74158 | 0.80135 | 0.864 | 0.92224 | 0.97455 | 1.0212 | 1.0654 | 1.1088 | 1.1492 | 1.1883 | 8.9813 | 9.8927 | 10.788 | 11.6787
[10 empty] | 0 | 0 | 0 | 0 | 0.091904 | 0.17741 | 0.25992 | 0.33835 | 0.41338 | 0.48539 | 0.55253 | 0.61568 | 0.67713 | 0.73587 | 0.79952 | 0.86395 | 0.9315 | 0.99428 | 1.0507 | 1.101 | 1.1486 | 1.1954 | 1.239 | 1.2811 | 8.6912 | 9.5731 | 10.4395 | 11.3014
[10 empty] | 0 | 0 | 0 | 0 | 0 | 0 | 0 | 0 | 0 | 0 | 0 | 0 | 0 | 0 | 0 | 0 | 0 | 0 | 0 | 0 | 0 | 0 | 0 | 0 | 0 | 0 | 0 | 0
[10 empty] | 0 | 0 | 0 | 0 | 0.085245 | 0.079307 | 0.076531 | 0.072749 | 0.06959 | 0.066794 | 0.062278 | 0.058571 | 0.056994 | 0.054488 | 0.059034 | 0.059768 | 0.062648 | 0.064796 | 0.06447 | 0.063789 | 0.06555 | 0.068454 | 0.068788 | 0.069973 | 8.6052 | 9.5454 | 10.4673 | 11.3826
[10 empty] | 0 | 0 | 0 | 0 | 0.033222 | 0.044582 | 0.055668 | 0.066329 | 0.076642 | 0.086647 | 0.096106 | 0.1051 | 0.11458 | 0.1243 | 0.13436 | 0.13936 | 0.14407 | 0.14847 | 0.15237 | 0.15577 | 0.15901 | 0.16227 | 0.1653 | 0.16824 | 6.405 | 6.8835 | 7.3717 | 7.8751
[10 empty] | 0 | 0 | 0 | 0 | 0.035817 | 0.048065 | 0.060017 | 0.071511 | 0.08263 | 0.093416 | 0.10361 | 0.11331 | 0.12353 | 0.13401 | 0.14485 | 0.15025 | 0.15532 | 0.16007 | 0.16427 | 0.16794 | 0.17144 | 0.17495 | 0.17822 | 0.18138 | 6.1981 | 6.6611 | 7.1335 | 7.6207
[10 empty] | 0 | 0 | 0 | 0 | 0 | 0 | 0 | 0 | 0 | 0 | 0 | 0 | 0 | 0 | 0 | 0 | 0 | 0 | 0 | 0 | 0 | 0 | 0 | 0 | 0 | 0 | 0 | 0
[10 empty] | 0 | 0 | 0 | 0 | 0.033222 | 0.01136 | 0.011086 | 0.010661 | 0.010313 | 0.010005 | 0.0094593 | 0.0089971 | 0.0094734 | 0.0097252 | 0.010054 | 0.0065839 | 0.0067558 | 0.0068845 | 0.0067648 | 0.0066271 | 0.0067837 | 0.0070874 | 0.0071043 | 0.0072635 | 6.2893 | 6.7733 | 7.2667 | 7.7751
[10 empty] | 0 | 0 | 0 | 0 | 0 | 0 | 0 | 0 | 0 | 0 | 0 | 0 | 0 | 0 | 0 | 0 | 0 | 0 | 0 | 0 | 0 | 0 | 0 | 0 | 0.59635 | 0.5506 | 0.50847 | 0.46944
[10 empty] | 0 | 0 | 0 | 0 | 0 | 0 | 0 | 0 | 0 | 0 | 0 | 0 | 0 | 0 | 0 | 0 | 0 | 0 | 0 | 0 | 0 | 0 | 0 | 0 | 0 | 0 | 0 | 0
[10 empty] | 0 | 0 | 0 | 0 | 0 | 0 | 0 | 0 | 0 | 0 | 0 | 0 | 0 | 0 | 0 | 0 | 0 | 0 | 0 | 0 | 0 | 0 | 0 | 0 | 0.16863 | 0.1557 | 0.14378 | 0.13275
[10 empty] | 0 | 0 | 0 | 0 | 0 | 0 | 0 | 0 | 0 | 0 | 0 | 0 | 0 | 0 | 0 | 0 | 0 | 0 | 0 | 0 | 0 | 0 | 0 | 0 | 0 | 0 | 0 | 0
[10 empty] | 0 | 0 | 0 | 0 | 0 | 0 | 0 | 0 | 0 | 0 | 0 | 0 | 0 | 0 | 0 | 0 | 0 | 0 | 0 | 0 | 0 | 0 | 0 | 0 | 5.2869 | 4.8813 | 4.5078 | 4.1618
[10 empty] | 0 | 0 | 0 | 0 | 0 | 0 | 0 | 0 | 0 | 0 | 0 | 0 | 0 | 0 | 0 | 0 | 0 | 0 | 0 | 0 | 0 | 0 | 0 | 0 | 0 | 0 | 0 | 0
[10 empty] | 0 | 0 | 0 | 0 | 0 | 0 | 0 | 0 | 0 | 0 | 0 | 0 | 0 | 0 | 0 | 0 | 0 | 0 | 0 | 0 | 0 | 0 | 0 | 0 | 1.495 | 1.3803 | 1.2747 | 1.1769
[10 empty] | 0 | 0 | 0 | 0 | 0 | 0 | 0 | 0 | 0 | 0 | 0 | 0 | 0 | 0 | 0 | 0 | 0 | 0 | 0 | 0 | 0 | 0 | 0 | 0 | 0 | 0 | 0 | 0
[10 empty] | 0 | 0 | 0 | 0 | 0.26129 | 0.50804 | 0.74978 | 0.98324 | 1.2101 | 1.4314 | 1.6414 | 1.8425 | 2.0411 | 2.2343 | 2.4428 | 2.6538 | 2.8755 | 3.0854 | 3.2785 | 3.4552 | 3.6257 | 3.7957 | 3.9582 | 4.1179 | 20.1998 | 22.2494 | 24.2631 | 26.2664
[10 empty] | 0 | 0 | 0 | 0 | 0 | 0 | 0 | 0 | 0 | 0 | 0 | 0 | 0 | 0 | 0 | 0 | 0 | 0 | 0 | 0 | 0 | 0 | 0 | 0 | 0 | 0 | 0 | 0
[10 empty] | 0 | 0 | 0 | 0 | 0.1098 | 0.21349 | 0.31508 | 0.41319 | 0.50853 | 0.60151 | 0.68976 | 0.77426 | 0.85774 | 0.93892 | 1.0265 | 1.1152 | 1.2083 | 1.2966 | 1.3777 | 1.452 | 1.5236 | 1.5951 | 1.6633 | 1.7305 | 5.712 | 6.2916 | 6.8611 | 7.4276
[10 empty] | 0 | 0 | 0 | 0 | 0.26129 | 0.24676 | 0.24174 | 0.23346 | 0.22689 | 0.22125 | 0.21002 | 0.20108 | 0.19866 | 0.19318 | 0.20845 | 0.21106 | 0.22163 | 0.23008 | 0.23057 | 0.22995 | 0.23763 | 0.24942 | 0.25277 | 0.25923 | 19.3538 | 21.4683 | 23.5418 | 25.6004
[10 empty] | 0 | 0 | 0 | 0 | 0.050971 | 0.068849 | 0.086747 | 0.10442 | 0.12198 | 0.13948 | 0.15652 | 0.17321 | 0.19095 | 0.20938 | 0.22866 | 0.23902 | 0.24915 | 0.25903 | 0.26827 | 0.27687 | 0.2854 | 0.29419 | 0.30278 | 0.31141 | 5.0992 | 5.4802 | 5.8688 | 6.2696
[10 empty] | 0 | 0 | 0 | 0 | 0 | 0 | 0 | 0 | 0 | 0 | 0 | 0 | 0 | 0 | 0 | 0 | 0 | 0 | 0 | 0 | 0 | 0 | 0 | 0 | 0 | 0 | 0 | 0
[10 empty] | 0 | 0 | 0 | 0 | 0.021419 | 0.028932 | 0.036453 | 0.043882 | 0.051261 | 0.058613 | 0.065774 | 0.07279 | 0.080241 | 0.087988 | 0.096091 | 0.10044 | 0.1047 | 0.10885 | 0.11273 | 0.11635 | 0.11993 | 0.12363 | 0.12724 | 0.13086 | 1.4419 | 1.5497 | 1.6596 | 1.7729
[10 empty] | 0 | 0 | 0 | 0 | 0.050971 | 0.017878 | 0.017898 | 0.017677 | 0.01756 | 0.017495 | 0.01704 | 0.016695 | 0.017732 | 0.018435 | 0.019283 | 0.012787 | 0.013293 | 0.013738 | 0.01376 | 0.013747 | 0.014261 | 0.015059 | 0.015357 | 0.015919 | 5.0071 | 5.3924 | 5.7853 | 6.19
[10 empty] | 0 | 0 | 0 | 0 | 0.076038 | 0.15088 | 0.22463 | 0.2963 | 0.36632 | 0.43496 | 0.50061 | 0.56378 | 0.63833 | 0.72082 | 0.81062 | 0.89551 | 0.97621 | 1.053 | 1.1239 | 1.2133 | 1.2959 | 1.376 | 1.429 | 1.4826 | 12.1574 | 12.6575 | 13.1591 | 13.6919
[10 empty] | 0 | 0 | 0 | 0 | 0.0067315 | 0.013357 | 0.019886 | 0.02623 | 0.03243 | 0.038506 | 0.044318 | 0.04991 | 0.05651 | 0.063812 | 0.071763 | 0.079277 | 0.086422 | 0.093222 | 0.099499 | 0.10741 | 0.11472 | 0.12181 | 0.12651 | 0.13125 | 0.96602 | 1.0058 | 1.0456 | 1.088
[10 empty] | 0 | 0 | 0 | 0 | 0.01978 | 0.039248 | 0.058434 | 0.077076 | 0.095292 | 0.11315 | 0.13022 | 0.14666 | 0.16605 | 0.18751 | 0.21087 | 0.23295 | 0.25394 | 0.27392 | 0.29237 | 0.31562 | 0.33709 | 0.35794 | 0.37173 | 0.38567 | 2.1281 | 2.2157 | 2.3035 | 2.3967
[10 empty] | 0 | 0 | 0 | 0 | 0.076038 | 0.074842 | 0.073753 | 0.071663 | 0.070026 | 0.068637 | 0.065653 | 0.063169 | 0.074552 | 0.082486 | 0.089805 | 0.095746 | 0.10071 | 0.10449 | 0.10487 | 0.12849 | 0.12589 | 0.12665 | 0.12408 | 0.12478 | 12.101 | 12.6316 | 13.1591 | 13.6919
[10 empty] | 0 | 0 | 0 | 0 | 0.021483 | 0.042627 | 0.063464 | 0.083711 | 0.10349 | 0.12289 | 0.14143 | 0.15928 | 0.18034 | 0.20365 | 0.22902 | 0.253 | 0.2758 | 0.2975 | 0.31754 | 0.34279 | 0.36611 | 0.38875 | 0.40373 | 0.41887 | 3.9372 | 4.0992 | 4.2616 | 4.4342
[10 empty] | 0 | 0 | 0 | 0 | 0.0019018 | 0.0037737 | 0.0056183 | 0.0074107 | 0.0091622 | 0.010879 | 0.012521 | 0.014101 | 0.015966 | 0.018029 | 0.020275 | 0.022398 | 0.024416 | 0.026337 | 0.028111 | 0.030346 | 0.032411 | 0.034415 | 0.035741 | 0.037081 | 0.31285 | 0.32572 | 0.33863 | 0.35234
[10 empty] | 0 | 0 | 0 | 0 | 0.0055883 | 0.011089 | 0.016509 | 0.021776 | 0.026922 | 0.031967 | 0.036792 | 0.041434 | 0.046913 | 0.052975 | 0.059575 | 0.065814 | 0.071745 | 0.07739 | 0.082601 | 0.089169 | 0.095237 | 0.10113 | 0.10502 | 0.10896 | 0.68919 | 0.71754 | 0.74598 | 0.77618
[10 empty] | 0 | 0 | 0 | 0 | 0.021483 | 0.021145 | 0.020837 | 0.020247 | 0.019784 | 0.019392 | 0.018548 | 0.017847 | 0.021063 | 0.023304 | 0.025372 | 0.027051 | 0.028452 | 0.029521 | 0.029628 | 0.036301 | 0.035567 | 0.035782 | 0.035055 | 0.035253 | 3.9189 | 4.0908 | 4.2616 | 4.4342
[10 empty] | 0 | 0 | 0 | 0 | 1.9544 | 2.6708 | 3.4222 | 3.6303 | 3.8602 | 4.147 | 4.0451 | 4.3202 | 4.5871 | 4.8511 | 5.1178 | 5.4729 | 5.8222 | 6.1649 | 6.4498 | 6.736 | 7.0151 | 7.3058 | 7.655 | 7.9839 | 11.6637 | 12.2685 | 12.8672 | 13.4324
[10 empty] | 0 | 0 | 0 | 0 | 0.17366 | 0.23732 | 0.30408 | 0.32258 | 0.343 | 0.36849 | 0.35944 | 0.38388 | 0.4076 | 0.43105 | 0.45475 | 0.48631 | 0.51734 | 0.54779 | 0.57311 | 0.59854 | 0.62334 | 0.64917 | 0.6802 | 0.70942 | 0.93024 | 0.97847 | 1.0262 | 1.0713
[10 empty] | 0 | 0 | 0 | 0 | 0.73842 | 1.0091 | 1.293 | 1.3716 | 1.4585 | 1.5668 | 1.5284 | 1.6323 | 1.7332 | 1.8329 | 1.9337 | 2.0678 | 2.1998 | 2.3293 | 2.4369 | 2.5451 | 2.6505 | 2.7603 | 2.8923 | 3.0166 | 2.9655 | 3.1192 | 3.2714 | 3.4152
[10 empty] | 0 | 0 | 0 | 0 | 1.9544 | 0.7164 | 0.75142 | 0.72439 | 0.63997 | 0.63571 | 0.5211 | 0.5006 | 0.49636 | 0.55302 | 0.61474 | 0.77171 | 0.81486 | 0.84192 | 0.80285 | 0.82143 | 0.82604 | 0.84708 | 1.0554 | 1.0749 | 1.1879 | 1.2054 | 1.2353 | 1.2312
[10 empty] | 0 | 0 | 0 | 0 | 0.073166 | 0.16463 | 0.2539 | 0.33976 | 0.42282 | 0.51587 | 0.60386 | 0.68756 | 0.76995 | 0.84962 | 0.9276 | 1.0149 | 1.1201 | 1.2387 | 1.3645 | 1.4848 | 1.6018 | 1.7187 | 1.8312 | 1.9821 | 1.8277 | 1.9823 | 2.1398 | 2.3403
[10 empty] | 0 | 0 | 0 | 0 | 0.0065013 | 0.014629 | 0.022561 | 0.03019 | 0.03757 | 0.045838 | 0.053657 | 0.061095 | 0.068415 | 0.075495 | 0.082424 | 0.09018 | 0.099531 | 0.11007 | 0.12124 | 0.13194 | 0.14233 | 0.15272 | 0.16272 | 0.17612 | 0.14577 | 0.1581 | 0.17066 | 0.18665
[10 empty] | 0 | 0 | 0 | 0 | 0.027644 | 0.062203 | 0.095931 | 0.12837 | 0.15975 | 0.19491 | 0.22816 | 0.25978 | 0.29091 | 0.32101 | 0.35047 | 0.38346 | 0.42322 | 0.46802 | 0.51555 | 0.56102 | 0.60522 | 0.64939 | 0.69189 | 0.74888 | 0.46468 | 0.50399 | 0.54404 | 0.59501
[10 empty] | 0 | 0 | 0 | 0 | 0.073166 | 0.091466 | 0.089269 | 0.085861 | 0.083053 | 0.093054 | 0.087991 | 0.083702 | 0.082386 | 0.079673 | 0.07798 | 0.08729 | 0.10524 | 0.11859 | 0.12578 | 0.1308 | 0.13903 | 0.14853 | 0.15186 | 0.19645 | 0.9379 | 1.1383 | 1.3446 | 1.6115
[10 empty] | 0 | 0 | 0 | 0 | 0.82558 | 1.7191 | 2.5345 | 3.1911 | 3.7414 | 4.0874 | 4.4003 | 4.6917 | 4.9805 | 5.2753 | 5.5707 | 5.9032 | 6.225 | 6.5407 | 6.8446 | 7.1048 | 7.3656 | 7.6375 | 7.9 | 8.1598 | 8.625 | 8.9926 | 9.3538 | 9.7114
[10 empty] | 0 | 0 | 0 | 0 | 0.073358 | 0.15276 | 0.22521 | 0.28355 | 0.33245 | 0.36319 | 0.39099 | 0.41689 | 0.44255 | 0.46874 | 0.49499 | 0.52454 | 0.55313 | 0.58119 | 0.60819 | 0.63131 | 0.65448 | 0.67865 | 0.70197 | 0.72505 | 0.68789 | 0.71721 | 0.74601 | 0.77454
[10 empty] | 0 | 0 | 0 | 0 | 0.31193 | 0.64953 | 0.95762 | 1.2057 | 1.4136 | 1.5443 | 1.6626 | 1.7727 | 1.8818 | 1.9931 | 2.1048 | 2.2304 | 2.352 | 2.4713 | 2.5861 | 2.6844 | 2.7829 | 2.8857 | 2.9849 | 3.083 | 2.1929 | 2.2863 | 2.3782 | 2.4691
[10 empty] | 0 | 0 | 0 | 0 | 0.82558 | 0.89354 | 0.91453 | 0.82081 | 0.77894 | 0.63361 | 0.57595 | 0.5483 | 0.50572 | 0.65061 | 0.78392 | 0.93786 | 1.0003 | 1.0438 | 1.2206 | 1.1632 | 1.118 | 1.0557 | 1.0295 | 1.0126 | 0.86995 | 0.86402 | 0.8772 | 0.92093
[10 empty] | 0 | 0 | 0 | 0 | 0.46034 | 0.63214 | 0.82212 | 0.88992 | 0.96228 | 1.0478 | 1.035 | 1.1093 | 1.1764 | 1.247 | 1.3197 | 1.413 | 1.5072 | 1.6011 | 1.7009 | 1.7847 | 1.8663 | 1.9486 | 2.0257 | 2.099 | 2.9009 | 3.0391 | 3.1735 | 3.3052
[10 empty] | 0 | 0 | 0 | 0 | 0.040904 | 0.056169 | 0.073051 | 0.079075 | 0.085505 | 0.093107 | 0.091969 | 0.09857 | 0.10453 | 0.11081 | 0.11727 | 0.12556 | 0.13392 | 0.14227 | 0.15114 | 0.15858 | 0.16583 | 0.17315 | 0.17999 | 0.18651 | 0.23136 | 0.24238 | 0.25311 | 0.26361
[10 empty] | 0 | 0 | 0 | 0 | 0.17393 | 0.23884 | 0.31062 | 0.33624 | 0.36358 | 0.3959 | 0.39106 | 0.41913 | 0.44447 | 0.47116 | 0.49864 | 0.53389 | 0.56945 | 0.60494 | 0.64265 | 0.6743 | 0.70512 | 0.73625 | 0.76535 | 0.79306 | 0.73754 | 0.77268 | 0.80686 | 0.84034
[10 empty] | 0 | 0 | 0 | 0 | 0.46034 | 0.17179 | 0.18999 | 0.18928 | 0.16842 | 0.16429 | 0.1287 | 0.12216 | 0.115 | 0.14342 | 0.16995 | 0.21721 | 0.23668 | 0.24713 | 0.28812 | 0.27453 | 0.26813 | 0.25904 | 0.24689 | 0.24649 | 0.29634 | 0.30349 | 0.29944 | 0.31455
[10 empty] | 0 | 0 | 0 | 0 | 0.19773 | 0.38947 | 0.57599 | 0.75495 | 0.9277 | 1.0952 | 1.2532 | 1.4032 | 1.5939 | 1.8109 | 2.0496 | 2.2643 | 2.4598 | 2.6951 | 2.8953 | 3.0692 | 3.176 | 3.287 | 3.3949 | 3.5028 | 13.2768 | 13.7956 | 14.3062 | 14.8174
[10 empty] | 0 | 0 | 0 | 0 | 0.03005 | 0.05919 | 0.087536 | 0.11473 | 0.14099 | 0.16645 | 0.19045 | 0.21326 | 0.24224 | 0.27521 | 0.31148 | 0.34411 | 0.37382 | 0.40959 | 0.44001 | 0.46644 | 0.48268 | 0.49955 | 0.51594 | 0.53234 | 1.8111 | 1.8818 | 1.9515 | 2.0212
[10 empty] | 0 | 0 | 0 | 0 | 0.061317 | 0.12078 | 0.17862 | 0.23411 | 0.28769 | 0.33964 | 0.38862 | 0.43515 | 0.49429 | 0.56158 | 0.63559 | 0.70217 | 0.76279 | 0.83578 | 0.89785 | 0.95177 | 0.98491 | 1.0193 | 1.0528 | 1.0863 | 2.7705 | 2.8788 | 2.9854 | 3.092
[10 empty] | 0 | 0 | 0 | 0 | 0.19773 | 0.19175 | 0.18652 | 0.17896 | 0.17275 | 0.16755 | 0.15793 | 0.15007 | 0.1907 | 0.21697 | 0.23866 | 0.25425 | 0.26546 | 0.32866 | 0.31058 | 0.29679 | 0.29052 | 0.28794 | 0.27808 | 0.28022 | 13.2768 | 13.7956 | 14.3062 | 14.8174
[10 empty] | 0 | 0 | 0 | 0 | 0.15199 | 0.30136 | 0.44831 | 0.59086 | 0.72993 | 0.866 | 0.99592 | 1.1207 | 1.2776 | 1.4558 | 1.6519 | 1.8309 | 1.9963 | 2.1933 | 2.3642 | 2.5158 | 2.6168 | 2.7215 | 2.8242 | 2.9279 | 15.4649 | 16.0693 | 16.664 | 17.2594
[10 empty] | 0 | 0 | 0 | 0 | 0.023099 | 0.045798 | 0.068132 | 0.089796 | 0.11093 | 0.13161 | 0.15135 | 0.17032 | 0.19416 | 0.22125 | 0.25105 | 0.27825 | 0.30338 | 0.33332 | 0.3593 | 0.38233 | 0.39768 | 0.4136 | 0.42921 | 0.44497 | 2.1095 | 2.192 | 2.2731 | 2.3543
[10 empty] | 0 | 0 | 0 | 0 | 0.047133 | 0.093453 | 0.13903 | 0.18323 | 0.22636 | 0.26855 | 0.30884 | 0.34754 | 0.39619 | 0.45147 | 0.51226 | 0.56778 | 0.61906 | 0.68014 | 0.73316 | 0.78016 | 0.81148 | 0.84396 | 0.87582 | 0.90796 | 3.2271 | 3.3533 | 3.4774 | 3.6016
[10 empty] | 0 | 0 | 0 | 0 | 0.15199 | 0.14937 | 0.14696 | 0.14255 | 0.13906 | 0.13608 | 0.12992 | 0.12479 | 0.1569 | 0.17824 | 0.19606 | 0.20942 | 0.21954 | 0.26973 | 0.25768 | 0.24873 | 0.24579 | 0.24589 | 0.23995 | 0.24368 | 15.4649 | 16.0693 | 16.664 | 17.2594
[10 empty] | 0 | 0 | 0 | 0 | 0.031708 | 0.06242 | 0.092265 | 0.12087 | 0.14846 | 0.1752 | 0.20037 | 0.22427 | 0.25931 | 0.30036 | 0.34536 | 0.38882 | 0.42384 | 0.45344 | 0.47196 | 0.48909 | 0.50609 | 0.52371 | 0.5408 | 0.55784 | 10.3921 | 10.794 | 11.1891 | 11.5844
[10 empty] | 0 | 0 | 0 | 0 | 0.0048188 | 0.0094862 | 0.014022 | 0.018369 | 0.022563 | 0.026626 | 0.030452 | 0.034084 | 0.039408 | 0.045647 | 0.052486 | 0.05909 | 0.064413 | 0.068911 | 0.071725 | 0.074329 | 0.076913 | 0.07959 | 0.082187 | 0.084777 | 1.4176 | 1.4724 | 1.5263 | 1.5802
[10 empty] | 0 | 0 | 0 | 0 | 0.0098329 | 0.019357 | 0.028612 | 0.037483 | 0.04604 | 0.054331 | 0.062138 | 0.069548 | 0.080413 | 0.093144 | 0.1071 | 0.12057 | 0.13144 | 0.14061 | 0.14636 | 0.15167 | 0.15694 | 0.16241 | 0.16771 | 0.17299 | 2.1686 | 2.2525 | 2.3349 | 2.4174
[10 empty] | 0 | 0 | 0 | 0 | 0.031708 | 0.030712 | 0.029845 | 0.028608 | 0.027591 | 0.026736 | 0.025174 | 0.023897 | 0.035037 | 0.041051 | 0.045002 | 0.054024 | 0.052307 | 0.051067 | 0.048635 | 0.046207 | 0.045128 | 0.044514 | 0.042785 | 0.045682 | 10.3921 | 10.794 | 11.1891 | 11.5844
[10 empty] | 0 | 0 | 0 | 0 | 0.026606 | 0.039994 | 0.053056 | 0.065615 | 0.077761 | 0.089542 | 0.10068 | 0.11127 | 0.12339 | 0.13655 | 0.15071 | 0.16274 | 0.1743 | 0.18538 | 0.1956 | 0.20498 | 0.21414 | 0.2281 | 0.24083 | 0.25299 | 1.6772 | 1.7629 | 1.8119 | 1.8626
[10 empty] | 0 | 0 | 0 | 0 | 0.0040435 | 0.006078 | 0.0080631 | 0.0099718 | 0.011818 | 0.013608 | 0.015301 | 0.01691 | 0.018752 | 0.020752 | 0.022905 | 0.024732 | 0.026489 | 0.028173 | 0.029726 | 0.031152 | 0.032543 | 0.034666 | 0.036601 | 0.038448 | 0.22878 | 0.24047 | 0.24715 | 0.25407
[10 empty] | 0 | 0 | 0 | 0 | 0.0082508 | 0.012402 | 0.016453 | 0.020348 | 0.024114 | 0.027768 | 0.031221 | 0.034505 | 0.038264 | 0.042346 | 0.046738 | 0.050467 | 0.054051 | 0.057488 | 0.060656 | 0.063567 | 0.066405 | 0.070736 | 0.074685 | 0.078454 | 0.34999 | 0.36787 | 0.37809 | 0.38867
[10 empty] | 0 | 0 | 0 | 0 | 0.026606 | 0.013387 | 0.013062 | 0.01256 | 0.012146 | 0.011781 | 0.011136 | 0.010591 | 0.012121 | 0.013162 | 0.014162 | 0.014982 | 0.015674 | 0.016192 | 0.016154 | 0.016014 | 0.016351 | 0.021604 | 0.020698 | 0.020583 | 1.6257 | 1.7238 | 1.7874 | 1.8512
[10 empty] | 0 | 0 | 0 | 0 | 0.2477 | 0.46793 | 0.68287 | 0.8896 | 1.0896 | 1.2836 | 1.467 | 1.6416 | 1.8133 | 1.9794 | 2.17 | 2.3796 | 2.606 | 2.8182 | 3.0129 | 3.1911 | 3.3628 | 3.5341 | 3.6973 | 3.9345 | 7.8894 | 8.6729 | 9.3872 | 10.09
[10 empty] | 0 | 0 | 0 | 0 | 0.037644 | 0.071114 | 0.10378 | 0.1352 | 0.16559 | 0.19507 | 0.22295 | 0.24947 | 0.27558 | 0.30082 | 0.32978 | 0.36164 | 0.39604 | 0.42829 | 0.45788 | 0.48496 | 0.51107 | 0.5371 | 0.5619 | 0.59794 | 1.0762 | 1.183 | 1.2805 | 1.3763
[10 empty] | 0 | 0 | 0 | 0 | 0.076813 | 0.14511 | 0.21176 | 0.27587 | 0.33789 | 0.39805 | 0.45494 | 0.50906 | 0.56232 | 0.61384 | 0.67292 | 0.73793 | 0.80813 | 0.87393 | 0.93432 | 0.98957 | 1.0428 | 1.096 | 1.1466 | 1.2201 | 1.6463 | 1.8098 | 1.9589 | 2.1055
[10 empty] | 0 | 0 | 0 | 0 | 0.2477 | 0.22023 | 0.21494 | 0.20673 | 0.19997 | 0.19401 | 0.18345 | 0.17451 | 0.17177 | 0.16611 | 0.19052 | 0.20963 | 0.22639 | 0.23971 | 0.24365 | 0.24557 | 0.25463 | 0.26718 | 0.26995 | 0.35246 | 7.3534 | 8.2309 | 9.0245 | 9.7763
[10 empty] | 0 | 0 | 0 | 0 | 0.0077881 | 0.015026 | 0.021871 | 0.028324 | 0.034474 | 0.040434 | 0.045923 | 0.051111 | 0.057235 | 0.063944 | 0.071253 | 0.077888 | 0.083993 | 0.089608 | 0.094566 | 0.101 | 0.10672 | 0.11212 | 0.11474 | 0.11738 | 4.8167 | 5.0395 | 5.2631 | 5.4939
[10 empty] | 0 | 0 | 0 | 0 | 0.0011836 | 0.0022836 | 0.0033238 | 0.0043045 | 0.0052392 | 0.0061449 | 0.0069791 | 0.0077676 | 0.0086982 | 0.0097178 | 0.010829 | 0.011837 | 0.012765 | 0.013618 | 0.014372 | 0.01535 | 0.016219 | 0.01704 | 0.017437 | 0.017839 | 0.65703 | 0.68742 | 0.71793 | 0.74941
[10 empty] | 0 | 0 | 0 | 0 | 0.0024152 | 0.0046596 | 0.0067823 | 0.0087835 | 0.010691 | 0.012539 | 0.014241 | 0.01585 | 0.017749 | 0.019829 | 0.022096 | 0.024154 | 0.026047 | 0.027788 | 0.029326 | 0.031321 | 0.033096 | 0.034771 | 0.03558 | 0.036401 | 1.0051 | 1.0516 | 1.0983 | 1.1464
[10 empty] | 0 | 0 | 0 | 0 | 0.0077881 | 0.0072378 | 0.0068449 | 0.0064533 | 0.00615 | 0.0059597 | 0.005489 | 0.0051887 | 0.0061234 | 0.006709 | 0.0073095 | 0.007747 | 0.0080932 | 0.0082965 | 0.0081784 | 0.010074 | 0.0096927 | 0.0095879 | 0.0092105 | 0.0090191 | 4.8087 | 5.0358 | 5.2631 | 5.4939
[10 empty] | 0 | 0 | 0 | 0 | 0.11118 | 0.22003 | 0.32673 | 0.42982 | 0.52998 | 0.62761 | 0.7204 | 0.80913 | 0.89685 | 0.9821 | 1.0659 | 1.1482 | 1.2292 | 1.3197 | 1.4144 | 1.5126 | 1.6078 | 1.703 | 1.7944 | 1.8842 | 4.928 | 5.0921 | 5.2564 | 5.4238
[10 empty] | 0 | 0 | 0 | 0 | 0.016897 | 0.03344 | 0.049654 | 0.065321 | 0.080544 | 0.09538 | 0.10948 | 0.12297 | 0.1363 | 0.14925 | 0.16199 | 0.1745 | 0.18681 | 0.20056 | 0.21496 | 0.22987 | 0.24434 | 0.25882 | 0.2727 | 0.28635 | 0.67221 | 0.6946 | 0.71701 | 0.73984
[10 empty] | 0 | 0 | 0 | 0 | 0.034478 | 0.068234 | 0.10132 | 0.13329 | 0.16435 | 0.19463 | 0.2234 | 0.25092 | 0.27812 | 0.30455 | 0.33055 | 0.35607 | 0.38119 | 0.40925 | 0.43862 | 0.46906 | 0.49858 | 0.52812 | 0.55646 | 0.58431 | 1.0283 | 1.0626 | 1.0969 | 1.1318
[10 empty] | 0 | 0 | 0 | 0 | 0.11118 | 0.10885 | 0.10669 | 0.10309 | 0.10017 | 0.097626 | 0.092791 | 0.088728 | 0.087718 | 0.08525 | 0.083829 | 0.082306 | 0.080998 | 0.090473 | 0.094728 | 0.098129 | 0.10532 | 0.11434 | 0.11842 | 0.12378 | 4.5418 | 4.74 | 4.9353 | 5.131
[10 empty] | 0 | 0 | 0 | 0 | 0.0094746 | 0.018751 | 0.027843 | 0.036628 | 0.045164 | 0.053484 | 0.062879 | 0.073103 | 0.084238 | 0.09464 | 0.10447 | 0.11379 | 0.12267 | 0.13416 | 0.14434 | 0.15352 | 0.15939 | 0.16548 | 0.17141 | 0.17739 | 2.2757 | 2.3646 | 2.4521 | 2.5397
[10 empty] | 0 | 0 | 0 | 0 | 0.0014399 | 0.0028497 | 0.0042315 | 0.0055665 | 0.0068638 | 0.0081281 | 0.009556 | 0.01111 | 0.012802 | 0.014383 | 0.015877 | 0.017293 | 0.018643 | 0.020389 | 0.021936 | 0.02333 | 0.024223 | 0.025148 | 0.02605 | 0.026958 | 0.31042 | 0.32255 | 0.33448 | 0.34644
[10 empty] | 0 | 0 | 0 | 0 | 0.0029382 | 0.0058148 | 0.0086344 | 0.011359 | 0.014006 | 0.016586 | 0.019499 | 0.02267 | 0.026123 | 0.029349 | 0.032398 | 0.035288 | 0.038041 | 0.041604 | 0.04476 | 0.047606 | 0.049429 | 0.051315 | 0.053156 | 0.055008 | 0.47487 | 0.49343 | 0.51169 | 0.52998
[10 empty] | 0 | 0 | 0 | 0 | 0.0094746 | 0.0092763 | 0.0090923 | 0.0087848 | 0.0085361 | 0.0083195 | 0.0093957 | 0.010224 | 0.011135 | 0.011756 | 0.012318 | 0.012748 | 0.013072 | 0.016306 | 0.015491 | 0.015077 | 0.015153 | 0.015567 | 0.015692 | 0.016005 | 2.2757 | 2.3646 | 2.4521 | 2.5397
[10 empty] | 0 | 0 | 0 | 0 | 0.014211 | 0.027505 | 0.045168 | 0.064861 | 0.085572 | 0.10461 | 0.11919 | 0.13066 | 0.13722 | 0.14315 | 0.14824 | 0.15271 | 0.15668 | 0.16003 | 0.16266 | 0.1652 | 0.16811 | 0.17173 | 0.17573 | 0.1804 | 1.8561 | 1.9281 | 1.9988 | 2.0697
[10 empty] | 0 | 0 | 0 | 0 | 0.0027057 | 0.0052367 | 0.0085997 | 0.012349 | 0.016293 | 0.019917 | 0.022694 | 0.024877 | 0.026126 | 0.027256 | 0.028223 | 0.029076 | 0.029831 | 0.030468 | 0.03097 | 0.031453 | 0.032008 | 0.032697 | 0.033458 | 0.034346 | 0.3172 | 0.3295 | 0.34159 | 0.35369
[10 empty] | 0 | 0 | 0 | 0 | 0.0012677 | 0.0024535 | 0.0040291 | 0.0057858 | 0.0076333 | 0.0093312 | 0.010632 | 0.011655 | 0.012241 | 0.01277 | 0.013223 | 0.013622 | 0.013976 | 0.014275 | 0.01451 | 0.014736 | 0.014996 | 0.015319 | 0.015675 | 0.016092 | 0.11142 | 0.11573 | 0.11998 | 0.12423
[10 empty] | 0 | 0 | 0 | 0 | 0.014211 | 0.013293 | 0.017663 | 0.019694 | 0.020711 | 0.023772 | 0.022174 | 0.022417 | 0.02323 | 0.023767 | 0.02576 | 0.026053 | 0.026024 | 0.026402 | 0.02561 | 0.026488 | 0.027728 | 0.028943 | 0.030072 | 0.030646 | 1.8561 | 1.9281 | 1.9988 | 2.0697
[10 empty] | 0 | 0 | 0 | 0 | 0.0018094 | 0.0034642 | 0.0057065 | 0.0082229 | 0.010876 | 0.013354 | 0.015255 | 0.016764 | 0.017661 | 0.018499 | 0.01926 | 0.019959 | 0.020606 | 0.021192 | 0.02169 | 0.022093 | 0.022498 | 0.022943 | 0.023379 | 0.023839 | 0.79489 | 0.81853 | 0.84119 | 0.86341
[10 empty] | 0 | 0 | 0 | 0 | 0.00034449 | 0.00065956 | 0.0010865 | 0.0015656 | 0.0020708 | 0.0025426 | 0.0029044 | 0.0031918 | 0.0033626 | 0.003522 | 0.0036669 | 0.0038001 | 0.0039232 | 0.0040349 | 0.0041296 | 0.0042063 | 0.0042835 | 0.0043682 | 0.0044513 | 0.0045388 | 0.13584 | 0.13988 | 0.14375 | 0.14755
[10 empty] | 0 | 0 | 0 | 0 | 0.0001614 | 0.00030902 | 0.00050904 | 0.00073351 | 0.00097018 | 0.0011912 | 0.0013608 | 0.0014954 | 0.0015754 | 0.0016501 | 0.001718 | 0.0017804 | 0.0018381 | 0.0018904 | 0.0019348 | 0.0019707 | 0.0020069 | 0.0020466 | 0.0020855 | 0.0021265 | 0.047714 | 0.049133 | 0.050493 | 0.051827
[10 empty] | 0 | 0 | 0 | 0 | 0.0018094 | 0.0016548 | 0.0022424 | 0.0025164 | 0.0026533 | 0.0030811 | 0.0028542 | 0.0028929 | 0.0030153 | 0.0031035 | 0.0034148 | 0.0034742 | 0.0034878 | 0.0035702 | 0.0034762 | 0.0035348 | 0.0036756 | 0.0038051 | 0.003928 | 0.003958 | 0.79489 | 0.81853 | 0.84119 | 0.86341
[10 empty] | 0 | 0 | 0 | 0 | 0.010069 | 0.023088 | 0.03779 | 0.053741 | 0.068879 | 0.08174 | 0.093007 | 0.10114 | 0.10918 | 0.11707 | 0.12485 | 0.13244 | 0.13989 | 0.14714 | 0.15389 | 0.16006 | 0.16704 | 0.17519 | 0.18425 | 0.19453 | 1.8707 | 1.9997 | 2.1334 | 2.2732
[10 empty] | 0 | 0 | 0 | 0 | 0.0019171 | 0.0043958 | 0.007195 | 0.010232 | 0.013114 | 0.015563 | 0.017708 | 0.019256 | 0.020787 | 0.02229 | 0.02377 | 0.025216 | 0.026635 | 0.028015 | 0.029299 | 0.030474 | 0.031804 | 0.033355 | 0.03508 | 0.037037 | 0.31969 | 0.34174 | 0.36458 | 0.38847
[10 empty] | 0 | 0 | 0 | 0 | 0.00089819 | 0.0020595 | 0.003371 | 0.0047938 | 0.0061442 | 0.0072914 | 0.0082965 | 0.0090216 | 0.0097391 | 0.010443 | 0.011137 | 0.011814 | 0.012479 | 0.013126 | 0.013727 | 0.014278 | 0.014901 | 0.015627 | 0.016435 | 0.017352 | 0.11229 | 0.12003 | 0.12806 | 0.13645
[10 empty] | 0 | 0 | 0 | 0 | 0.010069 | 0.013019 | 0.014702 | 0.015951 | 0.018494 | 0.019438 | 0.020552 | 0.021626 | 0.023788 | 0.025202 | 0.026409 | 0.027731 | 0.028992 | 0.030231 | 0.031077 | 0.032067 | 0.03419 | 0.036598 | 0.038649 | 0.040941 | 1.8707 | 1.9997 | 2.1334 | 2.2732
[10 empty] | 0 | 0 | 0 | 0 | 0.00042403 | 0.00086989 | 0.0013292 | 0.0017366 | 0.0020974 | 0.0024157 | 0.002688 | 0.0030105 | 0.0032792 | 0.0035018 | 0.0035703 | 0.0036176 | 0.0036455 | 0.0036539 | 0.0036368 | 0.0035954 | 0.0035704 | 0.003559 | 0.003569 | 0.0036001 | 4.057 | 4.2179 | 4.3765 | 4.5354
[10 empty] | 0 | 0 | 0 | 0 | 8.0732e-05 | 0.00016562 | 0.00025307 | 0.00033063 | 0.00039934 | 0.00045994 | 0.00051179 | 0.00057319 | 0.00062435 | 0.00066673 | 0.00067976 | 0.00068877 | 0.00069409 | 0.00069569 | 0.00069243 | 0.00068455 | 0.00067978 | 0.00067762 | 0.00067951 | 0.00068544 | 0.69331 | 0.72081 | 0.74791 | 0.77507
[10 empty] | 0 | 0 | 0 | 0 | 3.7824e-05 | 7.7597e-05 | 0.00011857 | 0.00015491 | 0.0001871 | 0.00021549 | 0.00023978 | 0.00026855 | 0.00029252 | 0.00031237 | 0.00031848 | 0.0003227 | 0.00032519 | 0.00032594 | 0.00032441 | 0.00032072 | 0.00031849 | 0.00031748 | 0.00031836 | 0.00032114 | 0.24352 | 0.25318 | 0.2627 | 0.27224
[10 empty] | 0 | 0 | 0 | 0 | 0.00042403 | 0.00044587 | 0.00045929 | 0.00046797 | 0.00047646 | 0.000483 | 0.00048036 | 0.00056889 | 0.00054886 | 0.0005314 | 0.00053792 | 0.0005345 | 0.00052536 | 0.00051412 | 0.00049518 | 0.0004747 | 0.00048998 | 0.00052666 | 0.00053306 | 0.00054441 | 4.057 | 4.2179 | 4.3765 | 4.5354
[10 empty] | 0 | 0 | 0 | 0 | 0.0089908 | 0.017599 | 0.027901 | 0.039324 | 0.051655 | 0.0629 | 0.073133 | 0.084728 | 0.095264 | 0.10496 | 0.11165 | 0.11837 | 0.12494 | 0.13138 | 0.13742 | 0.14306 | 0.14892 | 0.15516 | 0.16154 | 0.16824 | 3.5542 | 3.7408 | 3.9294 | 4.1224
[10 empty] | 0 | 0 | 0 | 0 | 0.0017118 | 0.0033507 | 0.0053122 | 0.007487 | 0.0098349 | 0.011976 | 0.013924 | 0.016132 | 0.018138 | 0.019984 | 0.021258 | 0.022536 | 0.023788 | 0.025013 | 0.026163 | 0.027239 | 0.028354 | 0.029542 | 0.030757 | 0.032033 | 0.60738 | 0.63927 | 0.6715 | 0.70448
[10 empty] | 0 | 0 | 0 | 0 | 0.00080201 | 0.0015699 | 0.0024889 | 0.0035078 | 0.0046078 | 0.0056109 | 0.0065237 | 0.007558 | 0.0084979 | 0.009363 | 0.0099599 | 0.010559 | 0.011145 | 0.011719 | 0.012258 | 0.012762 | 0.013284 | 0.013841 | 0.01441 | 0.015008 | 0.21334 | 0.22454 | 0.23586 | 0.24745
[10 empty] | 0 | 0 | 0 | 0 | 0.0089908 | 0.0086079 | 0.010302 | 0.011422 | 0.012332 | 0.013043 | 0.013393 | 0.016183 | 0.016492 | 0.016929 | 0.017441 | 0.017889 | 0.019199 | 0.020127 | 0.020616 | 0.020985 | 0.021795 | 0.023561 | 0.024345 | 0.025313 | 3.5542 | 3.7408 | 3.9294 | 4.1224
[10 empty] | 0 | 0 | 0 | 0 | 0 | 0 | 0 | 0 | 0 | 0 | 0 | 0 | 0 | 0 | 0 | 0 | 0 | 0 | 0 | 0 | 0 | 0 | 0 | 0 | 2.6656 | 2.8056 | 2.947 | 3.0918
[10 empty] | 0 | 0 | 0 | 0 | 0 | 0 | 0 | 0 | 0 | 0 | 0 | 0 | 0 | 0 | 0 | 0 | 0 | 0 | 0 | 0 | 0 | 0 | 0 | 0 | 0.45554 | 0.47946 | 0.50362 | 0.52836
[10 empty] | 0 | 0 | 0 | 0 | 0 | 0 | 0 | 0 | 0 | 0 | 0 | 0 | 0 | 0 | 0 | 0 | 0 | 0 | 0 | 0 | 0 | 0 | 0 | 0 | 0.16001 | 0.16841 | 0.1769 | 0.18559
[10 empty] | 0 | 0 | 0 | 0 | 0 | 0 | 0 | 0 | 0 | 0 | 0 | 0 | 0 | 0 | 0 | 0 | 0 | 0 | 0 | 0 | 0 | 0 | 0 | 0 | 2.6656 | 2.8056 | 2.947 | 3.0918
[10 empty] | 0 | 0 | 0 | 0 | 0 | 0 | 0 | 0 | 0 | 0 | 0 | 0 | 0 | 0 | 0 | 0 | 0 | 0 | 0 | 0 | 0 | 0 | 0 | 0 | 0 | 0 | 0 | 0
[10 empty] | 0 | 0 | 0 | 0 | 0 | 0 | 0 | 0 | 0 | 0 | 0 | 0 | 0 | 0 | 0 | 0 | 0 | 0 | 0 | 0 | 0 | 0 | 0 | 0 | 0 | 0 | 0 | 0
[10 empty] | 0 | 0 | 0 | 0 | 0 | 0 | 0 | 0 | 0 | 0 | 0 | 0 | 0 | 0 | 0 | 0 | 0 | 0 | 0 | 0 | 0 | 0 | 0 | 0 | 0 | 0 | 0 | 0
[10 empty] | 0 | 0 | 0 | 0 | 0 | 0 | 0 | 0 | 0 | 0 | 0 | 0 | 0 | 0 | 0 | 0 | 0 | 0 | 0 | 0 | 0 | 0 | 0 | 0 | 0 | 0 | 0 | 0
[10 empty] | 0 | 0 | 0 | 0 | 0 | 0 | 0 | 0 | 0 | 0 | 0 | 0 | 0 | 0 | 0 | 0 | 0 | 0 | 0 | 0 | 0 | 0 | 0 | 0 | 0 | 0 | 0 | 0
[10 empty] | 0 | 0 | 0 | 0 | 0 | 0 | 0 | 0 | 0 | 0 | 0 | 0 | 0 | 0 | 0 | 0 | 0 | 0 | 0 | 0 | 0 | 0 | 0 | 0 | 0 | 0 | 0 | 0
[10 empty] | 0 | 0 | 0 | 0 | 0 | 0 | 0 | 0 | 0 | 0 | 0 | 0 | 0 | 0 | 0 | 0 | 0 | 0 | 0 | 0 | 0 | 0 | 0 | 0 | 0 | 0 | 0 | 0
[10 empty] | 0 | 0 | 0 | 0 | 0 | 0 | 0 | 0 | 0 | 0 | 0 | 0 | 0 | 0 | 0 | 0 | 0 | 0 | 0 | 0 | 0 | 0 | 0 | 0 | 0 | 0 | 0 | 0
[10 empty] | 0 | 0 | 0 | 0 | 0.034041 | 0.067229 | 0.099619 | 0.13077 | 0.16091 | 0.19015 | 0.21779 | 0.24409 | 0.27342 | 0.30478 | 0.3382 | 0.37025 | 0.40107 | 0.43063 | 0.45796 | 0.48315 | 0.50767 | 0.53237 | 0.55607 | 0.5915 | 0.25228 | 0.25407 | 0.25625 | 0.25317
[10 empty] | 0 | 0 | 0 | 0 | 0.0064813 | 0.0128 | 0.018967 | 0.024899 | 0.030636 | 0.036203 | 0.041466 | 0.046474 | 0.052058 | 0.058029 | 0.064392 | 0.070494 | 0.076362 | 0.08199 | 0.087194 | 0.09199 | 0.096658 | 0.10136 | 0.10587 | 0.11262 | 0.043112 | 0.043419 | 0.043791 | 0.043265
[10 empty] | 0 | 0 | 0 | 0 | 0.0030366 | 0.005997 | 0.0088863 | 0.011665 | 0.014353 | 0.016962 | 0.019428 | 0.021774 | 0.02439 | 0.027188 | 0.030169 | 0.033027 | 0.035777 | 0.038413 | 0.040852 | 0.043099 | 0.045286 | 0.047489 | 0.049603 | 0.052764 | 0.015143 | 0.015251 | 0.015382 | 0.015197
[10 empty] | 0 | 0 | 0 | 0 | 0.034041 | 0.033188 | 0.032391 | 0.031154 | 0.030135 | 0.029237 | 0.027646 | 0.026299 | 0.029331 | 0.031362 | 0.033418 | 0.035143 | 0.03665 | 0.037806 | 0.037661 | 0.037317 | 0.038201 | 0.039656 | 0.039678 | 0.052632 | 0.18668 | 0.19426 | 0.20171 | 0.21087
[10 empty] | 0 | 0 | 0 | 0 | 0.01527 | 0.030157 | 0.044686 | 0.058661 | 0.072179 | 0.085294 | 0.097695 | 0.10949 | 0.12265 | 0.13672 | 0.15171 | 0.16608 | 0.17991 | 0.19317 | 0.20543 | 0.21673 | 0.22773 | 0.23881 | 0.24943 | 0.26533 | 0.57585 | 0.59754 | 0.61893 | 0.64793
[10 empty] | 0 | 0 | 0 | 0 | 0.0029073 | 0.0057417 | 0.008508 | 0.011169 | 0.013742 | 0.016239 | 0.018601 | 0.020847 | 0.023352 | 0.02603 | 0.028884 | 0.031621 | 0.034253 | 0.036778 | 0.039113 | 0.041264 | 0.043358 | 0.045467 | 0.047491 | 0.050517 | 0.098409 | 0.10212 | 0.10577 | 0.11073
[10 empty] | 0 | 0 | 0 | 0 | 0.0013621 | 0.0026901 | 0.0039861 | 0.0052327 | 0.0064385 | 0.0076084 | 0.0087147 | 0.009767 | 0.010941 | 0.012196 | 0.013533 | 0.014815 | 0.016048 | 0.017231 | 0.018325 | 0.019333 | 0.020314 | 0.021302 | 0.02225 | 0.023668 | 0.034566 | 0.035868 | 0.037152 | 0.038893
[10 empty] | 0 | 0 | 0 | 0 | 0.01527 | 0.014887 | 0.014529 | 0.013975 | 0.013518 | 0.013115 | 0.012401 | 0.011797 | 0.013157 | 0.014068 | 0.01499 | 0.015764 | 0.01644 | 0.016959 | 0.016893 | 0.016739 | 0.017136 | 0.017788 | 0.017799 | 0.023609 | 0.55546 | 0.57895 | 0.60198 | 0.63555
[10 empty] | 0 | 0 | 0 | 0 | 0.05358 | 0.10582 | 0.1568 | 0.20583 | 0.25327 | 0.29929 | 0.3428 | 0.3842 | 0.43036 | 0.47972 | 0.53232 | 0.58277 | 0.63128 | 0.67781 | 0.72083 | 0.76047 | 0.79906 | 0.83795 | 0.87524 | 0.93101 | 3.7746 | 3.9241 | 4.071 | 4.2781
[10 empty] | 0 | 0 | 0 | 0 | 0.010201 | 0.020147 | 0.029854 | 0.03919 | 0.048221 | 0.056982 | 0.065267 | 0.073149 | 0.081938 | 0.091337 | 0.10135 | 0.11096 | 0.12019 | 0.12905 | 0.13724 | 0.14479 | 0.15214 | 0.15954 | 0.16664 | 0.17726 | 0.64506 | 0.67059 | 0.69571 | 0.73109
[10 empty] | 0 | 0 | 0 | 0 | 0.0047795 | 0.0094392 | 0.013987 | 0.018361 | 0.022592 | 0.026697 | 0.030579 | 0.034271 | 0.038389 | 0.042793 | 0.047485 | 0.051985 | 0.056312 | 0.060462 | 0.0643 | 0.067836 | 0.071279 | 0.074747 | 0.078074 | 0.083049 | 0.22658 | 0.23555 | 0.24437 | 0.2568
[10 empty] | 0 | 0 | 0 | 0 | 0.05358 | 0.052237 | 0.050982 | 0.049035 | 0.047432 | 0.046019 | 0.043515 | 0.041394 | 0.046166 | 0.049363 | 0.0526 | 0.055314 | 0.057686 | 0.059506 | 0.059277 | 0.058736 | 0.060128 | 0.062417 | 0.062453 | 0.082843 | 3.6965 | 3.8528 | 4.006 | 4.2295
[10 empty] | 0 | 0 | 0 | 0 | 0 | 0 | 0 | 0 | 0 | 0 | 0 | 0 | 0 | 0 | 0 | 0 | 0 | 0 | 0 | 0 | 0 | 0 | 0 | 0 | 5.9184 | 6.0762 | 6.2352 | 6.3983
[10 empty] | 0 | 0 | 0 | 0 | 0 | 0 | 0 | 0 | 0 | 0 | 0 | 0 | 0 | 0 | 0 | 0 | 0 | 0 | 0 | 0 | 0 | 0 | 0 | 0 | 1.0114 | 1.0384 | 1.0655 | 1.0934
[10 empty] | 0 | 0 | 0 | 0 | 0 | 0 | 0 | 0 | 0 | 0 | 0 | 0 | 0 | 0 | 0 | 0 | 0 | 0 | 0 | 0 | 0 | 0 | 0 | 0 | 0.35526 | 0.36473 | 0.37427 | 0.38406
[10 empty] | 0 | 0 | 0 | 0 | 0 | 0 | 0 | 0 | 0 | 0 | 0 | 0 | 0 | 0 | 0 | 0 | 0 | 0 | 0 | 0 | 0 | 0 | 0 | 0 | 5.2431 | 5.4605 | 5.6737 | 5.8864
[10 empty] | 0 | 0 | 0 | 0 | 0 | 0 | 0 | 0 | 0 | 0 | 0 | 0 | 0 | 0 | 0 | 0 | 0 | 0 | 0 | 0 | 0 | 0 | 0 | 0 | 0 | 0 | 0 | 0
[10 empty] | 0 | 0 | 0 | 0 | 0 | 0 | 0 | 0 | 0 | 0 | 0 | 0 | 0 | 0 | 0 | 0 | 0 | 0 | 0 | 0 | 0 | 0 | 0 | 0 | 0 | 0 | 0 | 0
[10 empty] | 0 | 0 | 0 | 0 | 0 | 0 | 0 | 0 | 0 | 0 | 0 | 0 | 0 | 0 | 0 | 0 | 0 | 0 | 0 | 0 | 0 | 0 | 0 | 0 | 0 | 0 | 0 | 0
[10 empty] | 0 | 0 | 0 | 0 | 0 | 0 | 0 | 0 | 0 | 0 | 0 | 0 | 0 | 0 | 0 | 0 | 0 | 0 | 0 | 0 | 0 | 0 | 0 | 0 | 0 | 0 | 0 | 0
[10 empty] | 0 | 0 | 0 | 0 | 0 | 0 | 0 | 0 | 0 | 0 | 0 | 0 | 0 | 0 | 0 | 0 | 0 | 0 | 0 | 0 | 0 | 0 | 0 | 0 | 0 | 0 | 0 | 0
[10 empty] | 0 | 0 | 0 | 0 | 0 | 0 | 0 | 0 | 0 | 0 | 0 | 0 | 0 | 0 | 0 | 0 | 0 | 0 | 0 | 0 | 0 | 0 | 0 | 0 | 0 | 0 | 0 | 0
[10 empty] | 0 | 0 | 0 | 0 | 0 | 0 | 0 | 0 | 0 | 0 | 0 | 0 | 0 | 0 | 0 | 0 | 0 | 0 | 0 | 0 | 0 | 0 | 0 | 0 | 0 | 0 | 0 | 0
[10 empty] | 0 | 0 | 0 | 0 | 0 | 0 | 0 | 0 | 0 | 0 | 0 | 0 | 0 | 0 | 0 | 0 | 0 | 0 | 0 | 0 | 0 | 0 | 0 | 0 | 0 | 0 | 0 | 0
[10 empty] | 0 | 0 | 0 | 0 | 0.11004 | 0.22519 | 0.34486 | 0.46856 | 0.59579 | 0.72614 | 0.85921 | 0.99462 | 1.1321 | 1.2712 | 1.4046 | 1.5331 | 1.6576 | 1.7708 | 1.8737 | 1.9674 | 2.0523 | 2.1292 | 2.1988 | 2.2616 | 0.99238 | 1.0378 | 1.0809 | 1.1214
[10 empty] | 0 | 0 | 0 | 0 | 0.11864 | 0.24278 | 0.3718 | 0.50516 | 0.64234 | 0.78287 | 0.92633 | 1.0723 | 1.2205 | 1.3706 | 1.5143 | 1.6529 | 1.7871 | 1.9091 | 2.02 | 2.1211 | 2.2127 | 2.2956 | 2.3706 | 2.4382 | 0.96032 | 1.0043 | 1.046 | 1.0852
[10 empty] | 0 | 0 | 0 | 0 | 0 | 0 | 0 | 0 | 0 | 0 | 0 | 0 | 0 | 0 | 0 | 0 | 0 | 0 | 0 | 0 | 0 | 0 | 0 | 0 | 0 | 0 | 0 | 0
[10 empty] | 0 | 0 | 0 | 0 | 0.11004 | 0.11564 | 0.12069 | 0.12524 | 0.12934 | 0.13303 | 0.13633 | 0.13928 | 0.14192 | 0.14428 | 0.13905 | 0.13483 | 0.13138 | 0.14104 | 0.14845 | 0.15446 | 0.15869 | 0.16182 | 0.18978 | 0.18752 | 0.064546 | 0.064527 | 0.064687 | 0.064973
[10 empty] | 0 | 0 | 0 | 0 | 0.01098 | 0.024918 | 0.039499 | 0.05452 | 0.069824 | 0.085285 | 0.10081 | 0.11631 | 0.12964 | 0.14165 | 0.15291 | 0.16181 | 0.16848 | 0.17513 | 0.18053 | 0.18482 | 0.18568 | 0.18553 | 0.18506 | 0.18432 | 1.1834 | 1.1828 | 1.1803 | 1.1758
[10 empty] | 0 | 0 | 0 | 0 | 0.011838 | 0.026865 | 0.042585 | 0.058779 | 0.075279 | 0.091948 | 0.10868 | 0.1254 | 0.13977 | 0.15272 | 0.16485 | 0.17445 | 0.18165 | 0.18882 | 0.19463 | 0.19926 | 0.20018 | 0.20003 | 0.19951 | 0.19872 | 1.1452 | 1.1446 | 1.1421 | 1.1378
[10 empty] | 0 | 0 | 0 | 0 | 0 | 0 | 0 | 0 | 0 | 0 | 0 | 0 | 0 | 0 | 0 | 0 | 0 | 0 | 0 | 0 | 0 | 0 | 0 | 0 | 0 | 0 | 0 | 0
[10 empty] | 0 | 0 | 0 | 0 | 0.01098 | 0.014042 | 0.014816 | 0.015394 | 0.015818 | 0.01612 | 0.016325 | 0.016454 | 0.014433 | 0.013232 | 0.012592 | 0.012325 | 0.012297 | 0.014157 | 0.01451 | 0.014759 | 0.014926 | 0.015027 | 0.015078 | 0.014711 | 1.1834 | 1.1828 | 1.1803 | 1.1758
[10 empty] | 0 | 0 | 0 | 0 | 0.0019056 | 0.0038064 | 0.0057742 | 0.0077999 | 0.0098774 | 0.012001 | 0.014159 | 0.016349 | 0.018568 | 0.020811 | 0.022979 | 0.024949 | 0.026869 | 0.028602 | 0.03017 | 0.031583 | 0.032856 | 0.033999 | 0.035024 | 0.035942 | 0.16915 | 0.18223 | 0.19462 | 0.20629
[10 empty] | 0 | 0 | 0 | 0 | 0.0020544 | 0.0041038 | 0.0062253 | 0.0084092 | 0.010649 | 0.012939 | 0.015265 | 0.017627 | 0.020019 | 0.022437 | 0.024775 | 0.026898 | 0.028968 | 0.030837 | 0.032527 | 0.03405 | 0.035423 | 0.036655 | 0.03776 | 0.03875 | 0.16369 | 0.17634 | 0.18833 | 0.19963
[10 empty] | 0 | 0 | 0 | 0 | 0 | 0 | 0 | 0 | 0 | 0 | 0 | 0 | 0 | 0 | 0 | 0 | 0 | 0 | 0 | 0 | 0 | 0 | 0 | 0 | 0 | 0 | 0 | 0
[10 empty] | 0 | 0 | 0 | 0 | 0.0019056 | 0.0019009 | 0.0019677 | 0.0020257 | 0.0020776 | 0.0021236 | 0.0021574 | 0.0021907 | 0.0022191 | 0.0022431 | 0.0021679 | 0.0019695 | 0.00192 | 0.0018798 | 0.001849 | 0.0018244 | 0.0018085 | 0.0017968 | 0.0017925 | 0.0017924 | 0.15911 | 0.17296 | 0.18606 | 0.19839
[10 empty] | 0 | 0 | 0 | 0 | 0 | 0 | 0 | 0 | 0 | 0 | 0 | 0 | 0 | 0 | 0 | 0 | 0 | 0 | 0 | 0 | 0 | 0 | 0 | 0 | 0 | 0 | 0 | 0
[10 empty] | 0 | 0 | 0 | 0 | 0 | 0 | 0 | 0 | 0 | 0 | 0 | 0 | 0 | 0 | 0 | 0 | 0 | 0 | 0 | 0 | 0 | 0 | 0 | 0 | 0 | 0 | 0 | 0
[10 empty] | 0 | 0 | 0 | 0 | 0 | 0 | 0 | 0 | 0 | 0 | 0 | 0 | 0 | 0 | 0 | 0 | 0 | 0 | 0 | 0 | 0 | 0 | 0 | 0 | 0 | 0 | 0 | 0
[10 empty] | 0 | 0 | 0 | 0 | 0 | 0 | 0 | 0 | 0 | 0 | 0 | 0 | 0 | 0 | 0 | 0 | 0 | 0 | 0 | 0 | 0 | 0 | 0 | 0 | 0 | 0 | 0 | 0
[10 empty] | 0 | 0 | 0 | 0 | 0 | 0 | 0 | 0 | 0 | 0 | 0 | 0 | 0 | 0 | 0 | 0 | 0 | 0 | 0 | 0 | 0 | 0 | 0 | 0 | 0.15218 | 0.13975 | 0.12836 | 0.11787
[10 empty] | 0 | 0 | 0 | 0 | 0 | 0 | 0 | 0 | 0 | 0 | 0 | 0 | 0 | 0 | 0 | 0 | 0 | 0 | 0 | 0 | 0 | 0 | 0 | 0 | 0 | 0 | 0 | 0
[10 empty] | 0 | 0 | 0 | 0 | 0 | 0 | 0 | 0 | 0 | 0 | 0 | 0 | 0 | 0 | 0 | 0 | 0 | 0 | 0 | 0 | 0 | 0 | 0 | 0 | 0.054138 | 0.049716 | 0.045664 | 0.041931
[10 empty] | 0 | 0 | 0 | 0 | 0 | 0 | 0 | 0 | 0 | 0 | 0 | 0 | 0 | 0 | 0 | 0 | 0 | 0 | 0 | 0 | 0 | 0 | 0 | 0 | 0 | 0 | 0 | 0
[10 empty] | 0 | 0 | 0 | 0 | 0 | 0 | 0 | 0 | 0 | 0 | 0 | 0 | 0 | 0 | 0 | 0 | 0 | 0 | 0 | 0 | 0 | 0 | 0 | 0 | 0.44707 | 0.41069 | 0.37735 | 0.34663
[10 empty] | 0 | 0 | 0 | 0 | 0 | 0 | 0 | 0 | 0 | 0 | 0 | 0 | 0 | 0 | 0 | 0 | 0 | 0 | 0 | 0 | 0 | 0 | 0 | 0 | 0 | 0 | 0 | 0
[10 empty] | 0 | 0 | 0 | 0 | 0 | 0 | 0 | 0 | 0 | 0 | 0 | 0 | 0 | 0 | 0 | 0 | 0 | 0 | 0 | 0 | 0 | 0 | 0 | 0 | 0.15904 | 0.1461 | 0.13424 | 0.12331
[10 empty] | 0 | 0 | 0 | 0 | 0 | 0 | 0 | 0 | 0 | 0 | 0 | 0 | 0 | 0 | 0 | 0 | 0 | 0 | 0 | 0 | 0 | 0 | 0 | 0 | 0 | 0 | 0 | 0
[10 empty] | 0 | 0 | 0 | 0 | 0.0030919 | 0.0061762 | 0.009369 | 0.012656 | 0.016027 | 0.019473 | 0.022973 | 0.026528 | 0.030128 | 0.033768 | 0.037286 | 0.040481 | 0.043596 | 0.046409 | 0.048952 | 0.051245 | 0.053311 | 0.055165 | 0.056829 | 0.058319 | 0.19435 | 0.20937 | 0.22361 | 0.23702
[10 empty] | 0 | 0 | 0 | 0 | 0 | 0 | 0 | 0 | 0 | 0 | 0 | 0 | 0 | 0 | 0 | 0 | 0 | 0 | 0 | 0 | 0 | 0 | 0 | 0 | 0 | 0 | 0 | 0
[10 empty] | 0 | 0 | 0 | 0 | 0.0016346 | 0.0032651 | 0.004953 | 0.0066906 | 0.0084728 | 0.010294 | 0.012145 | 0.014024 | 0.015928 | 0.017852 | 0.019711 | 0.021401 | 0.023048 | 0.024535 | 0.025879 | 0.027091 | 0.028183 | 0.029164 | 0.030043 | 0.030831 | 0.069137 | 0.074482 | 0.079547 | 0.084319
[10 empty] | 0 | 0 | 0 | 0 | 0.0030919 | 0.0030843 | 0.0031927 | 0.0032868 | 0.003371 | 0.0034457 | 0.0035006 | 0.0035546 | 0.0036006 | 0.0036396 | 0.0035175 | 0.0031956 | 0.0031153 | 0.0030501 | 0.0030002 | 0.0029602 | 0.0029344 | 0.0029155 | 0.0029084 | 0.0029083 | 0.18281 | 0.19872 | 0.21377 | 0.22794
[10 empty] | 0 | 0 | 0 | 0 | 0 | 0 | 0 | 0 | 0 | 0 | 0 | 0 | 0 | 0 | 0 | 0 | 0 | 0 | 0 | 0 | 0 | 0 | 0 | 0 | 0 | 0 | 0 | 0
[10 empty] | 0 | 0 | 0 | 0 | 0 | 0 | 0 | 0 | 0 | 0 | 0 | 0 | 0 | 0 | 0 | 0 | 0 | 0 | 0 | 0 | 0 | 0 | 0 | 0 | 0 | 0 | 0 | 0
[10 empty] | 0 | 0 | 0 | 0 | 0 | 0 | 0 | 0 | 0 | 0 | 0 | 0 | 0 | 0 | 0 | 0 | 0 | 0 | 0 | 0 | 0 | 0 | 0 | 0 | 0 | 0 | 0 | 0
[10 empty] | 0 | 0 | 0 | 0 | 0 | 0 | 0 | 0 | 0 | 0 | 0 | 0 | 0 | 0 | 0 | 0 | 0 | 0 | 0 | 0 | 0 | 0 | 0 | 0 | 0 | 0 | 0 | 0
[10 empty] | 0 | 0 | 0 | 0 | 0.017904 | 0.037233 | 0.057773 | 0.079348 | 0.10182 | 0.12505 | 0.14893 | 0.17342 | 0.19614 | 0.2177 | 0.2385 | 0.25637 | 0.27173 | 0.2849 | 0.29622 | 0.30947 | 0.32152 | 0.33247 | 0.33711 | 0.34114 | 4.2763 | 4.3484 | 4.4128 | 4.4783
[10 empty] | 0 | 0 | 0 | 0 | 0.0017156 | 0.0035676 | 0.0055357 | 0.0076031 | 0.0097562 | 0.011982 | 0.014271 | 0.016617 | 0.018794 | 0.020859 | 0.022852 | 0.024565 | 0.026037 | 0.027299 | 0.028384 | 0.029653 | 0.030808 | 0.031857 | 0.032302 | 0.032688 | 0.36778 | 0.37398 | 0.37952 | 0.38516
[10 empty] | 0 | 0 | 0 | 0 | 0.0053437 | 0.011113 | 0.017243 | 0.023682 | 0.030389 | 0.037322 | 0.044451 | 0.051758 | 0.058539 | 0.064974 | 0.071182 | 0.076517 | 0.081101 | 0.085033 | 0.088412 | 0.092366 | 0.095963 | 0.09923 | 0.10062 | 0.10182 | 0.85885 | 0.87333 | 0.88626 | 0.89942
[10 empty] | 0 | 0 | 0 | 0 | 0.017904 | 0.019329 | 0.02054 | 0.021575 | 0.022471 | 0.023229 | 0.023887 | 0.024482 | 0.022719 | 0.02156 | 0.0208 | 0.020433 | 0.020312 | 0.020356 | 0.020556 | 0.024374 | 0.024909 | 0.025376 | 0.025727 | 0.025765 | 4.2555 | 4.3383 | 4.4128 | 4.4783
[10 empty] | 0 | 0 | 0 | 0 | 0 | 0 | 0 | 0 | 0 | 0 | 0 | 0 | 0 | 0 | 0 | 0 | 0 | 0 | 0 | 0 | 0 | 0 | 0 | 0 | 0 | 0 | 0 | 0
[10 empty] | 0 | 0 | 0 | 0 | 0 | 0 | 0 | 0 | 0 | 0 | 0 | 0 | 0 | 0 | 0 | 0 | 0 | 0 | 0 | 0 | 0 | 0 | 0 | 0 | 0 | 0 | 0 | 0
[10 empty] | 0 | 0 | 0 | 0 | 0 | 0 | 0 | 0 | 0 | 0 | 0 | 0 | 0 | 0 | 0 | 0 | 0 | 0 | 0 | 0 | 0 | 0 | 0 | 0 | 0 | 0 | 0 | 0
[10 empty] | 0 | 0 | 0 | 0 | 0 | 0 | 0 | 0 | 0 | 0 | 0 | 0 | 0 | 0 | 0 | 0 | 0 | 0 | 0 | 0 | 0 | 0 | 0 | 0 | 0 | 0 | 0 | 0
[10 empty] | 0 | 0 | 0 | 0 | 1.2773 | 1.6868 | 2.0897 | 2.0881 | 2.0905 | 2.1073 | 1.8578 | 1.8555 | 1.8461 | 1.841 | 1.8387 | 1.8715 | 1.911 | 1.953 | 1.9675 | 1.9926 | 2.0181 | 2.0438 | 2.1017 | 2.137 | 4.1587 | 4.2517 | 4.3301 | 4.3753
[10 empty] | 0 | 0 | 0 | 0 | 0.11349 | 0.14988 | 0.18569 | 0.18554 | 0.18575 | 0.18725 | 0.16508 | 0.16487 | 0.16403 | 0.16359 | 0.16338 | 0.1663 | 0.1698 | 0.17354 | 0.17483 | 0.17706 | 0.17932 | 0.1816 | 0.18675 | 0.18989 | 0.33168 | 0.3391 | 0.34534 | 0.34895
[10 empty] | 0 | 0 | 0 | 0 | 0.48259 | 0.63733 | 0.78957 | 0.78894 | 0.78984 | 0.7962 | 0.70195 | 0.70107 | 0.6975 | 0.6956 | 0.69472 | 0.70711 | 0.72202 | 0.73789 | 0.74338 | 0.75286 | 0.76249 | 0.77219 | 0.79408 | 0.80744 | 1.0573 | 1.081 | 1.1009 | 1.1124
[10 empty] | 0 | 0 | 0 | 0 | 1.2773 | 0.41464 | 0.40968 | 0.34005 | 0.26981 | 0.23808 | 0.13723 | 0.11832 | 0.10531 | 0.13655 | 0.16391 | 0.22482 | 0.24354 | 0.25017 | 0.21611 | 0.22036 | 0.2126 | 0.2047 | 0.31587 | 0.29414 | 0.43533 | 0.44672 | 0.40344 | 0.34964
[10 empty] | 0 | 0 | 0 | 0 | 0.011073 | 0.026306 | 0.042386 | 0.059165 | 0.076516 | 0.097136 | 0.11818 | 0.13957 | 0.16122 | 0.18306 | 0.20504 | 0.23044 | 0.25362 | 0.27521 | 0.2957 | 0.31399 | 0.33003 | 0.34417 | 0.35673 | 0.37136 | 0.35714 | 0.3773 | 0.39676 | 0.41884
[10 empty] | 0 | 0 | 0 | 0 | 0.00098391 | 0.0023375 | 0.0037663 | 0.0052572 | 0.006799 | 0.0086312 | 0.010501 | 0.012402 | 0.014325 | 0.016266 | 0.018219 | 0.020476 | 0.022536 | 0.024454 | 0.026275 | 0.0279 | 0.029325 | 0.030582 | 0.031698 | 0.032998 | 0.028484 | 0.030092 | 0.031644 | 0.033405
[10 empty] | 0 | 0 | 0 | 0 | 0.0041837 | 0.0099391 | 0.016015 | 0.022354 | 0.02891 | 0.036701 | 0.044653 | 0.052734 | 0.060912 | 0.069165 | 0.077469 | 0.087067 | 0.095824 | 0.10398 | 0.11172 | 0.11864 | 0.12469 | 0.13004 | 0.13478 | 0.14031 | 0.090802 | 0.095928 | 0.10088 | 0.10649
[10 empty] | 0 | 0 | 0 | 0 | 0.011073 | 0.015277 | 0.016186 | 0.016949 | 0.017587 | 0.020926 | 0.021437 | 0.021859 | 0.022205 | 0.022486 | 0.022712 | 0.026223 | 0.024099 | 0.022603 | 0.021596 | 0.020964 | 0.020616 | 0.02048 | 0.0205 | 0.024027 | 0.17872 | 0.20578 | 0.23297 | 0.26488
[10 empty] | 0 | 0 | 0 | 0 | 0.11451 | 0.21704 | 0.29051 | 0.34659 | 0.37638 | 0.37117 | 0.3679 | 0.36351 | 0.3589 | 0.35741 | 0.35644 | 0.36021 | 0.36536 | 0.36829 | 0.37255 | 0.3737 | 0.37423 | 0.37434 | 0.37364 | 0.37244 | 0.5719 | 0.57282 | 0.57376 | 0.5745
[10 empty] | 0 | 0 | 0 | 0 | 0.010175 | 0.019286 | 0.025814 | 0.030797 | 0.033443 | 0.032981 | 0.032691 | 0.032301 | 0.03189 | 0.031758 | 0.031672 | 0.032007 | 0.032464 | 0.032725 | 0.033104 | 0.033205 | 0.033253 | 0.033262 | 0.033201 | 0.033094 | 0.045612 | 0.045685 | 0.04576 | 0.045819
[10 empty] | 0 | 0 | 0 | 0 | 0.043266 | 0.082006 | 0.10976 | 0.13095 | 0.14221 | 0.14024 | 0.139 | 0.13735 | 0.1356 | 0.13504 | 0.13467 | 0.1361 | 0.13804 | 0.13915 | 0.14076 | 0.14119 | 0.1414 | 0.14144 | 0.14117 | 0.14072 | 0.1454 | 0.14564 | 0.14588 | 0.14606
[10 empty] | 0 | 0 | 0 | 0 | 0.11451 | 0.10299 | 0.087975 | 0.077446 | 0.05667 | 0.027339 | 0.021868 | 0.01725 | 0.010092 | 0.030241 | 0.044237 | 0.056848 | 0.0629 | 0.060503 | 0.079379 | 0.064795 | 0.051214 | 0.040138 | 0.032621 | 0.026975 | 0.035723 | 0.032301 | 0.035 | 0.039947
[10 empty] | 0 | 0 | 0 | 0 | 0.19872 | 0.2636 | 0.33066 | 0.33768 | 0.34658 | 0.35657 | 0.322 | 0.32509 | 0.32388 | 0.32483 | 0.32631 | 0.33306 | 0.34088 | 0.34912 | 0.36128 | 0.36836 | 0.37395 | 0.37774 | 0.38002 | 0.38063 | 0.67073 | 0.67719 | 0.68252 | 0.6867
[10 empty] | 0 | 0 | 0 | 0 | 0.017657 | 0.023422 | 0.029381 | 0.030005 | 0.030796 | 0.031684 | 0.028611 | 0.028886 | 0.028779 | 0.028863 | 0.028994 | 0.029595 | 0.030289 | 0.031021 | 0.032102 | 0.032731 | 0.033228 | 0.033565 | 0.033767 | 0.033821 | 0.053494 | 0.05401 | 0.054435 | 0.054768
[10 empty] | 0 | 0 | 0 | 0 | 0.075081 | 0.099594 | 0.12493 | 0.12759 | 0.13095 | 0.13472 | 0.12166 | 0.12283 | 0.12237 | 0.12273 | 0.12329 | 0.12584 | 0.12879 | 0.13191 | 0.1365 | 0.13918 | 0.14129 | 0.14272 | 0.14358 | 0.14381 | 0.17053 | 0.17217 | 0.17353 | 0.17459
[10 empty] | 0 | 0 | 0 | 0 | 0.19872 | 0.065675 | 0.068117 | 0.06016 | 0.050352 | 0.042993 | 0.023667 | 0.020376 | 0.015023 | 0.026127 | 0.034532 | 0.047244 | 0.051945 | 0.053501 | 0.067965 | 0.058565 | 0.051711 | 0.042111 | 0.036235 | 0.03306 | 0.0509 | 0.048443 | 0.045722 | 0.048653
[10 empty] | 0 | 0 | 0 | 0 | 0.11943 | 0.24777 | 0.38298 | 0.5234 | 0.66766 | 0.81491 | 0.96383 | 1.114 | 1.2453 | 1.3652 | 1.4792 | 1.568 | 1.6368 | 1.7064 | 1.7647 | 1.813 | 1.8233 | 1.8297 | 1.833 | 1.8336 | 6.351 | 6.4239 | 6.4873 | 6.5406
[10 empty] | 0 | 0 | 0 | 0 | 0.018119 | 0.037588 | 0.058101 | 0.079404 | 0.10129 | 0.12363 | 0.14622 | 0.16901 | 0.18892 | 0.20711 | 0.22441 | 0.23789 | 0.24832 | 0.25887 | 0.26772 | 0.27505 | 0.27661 | 0.27758 | 0.27808 | 0.27818 | 0.86481 | 0.87473 | 0.88337 | 0.89063
[10 empty] | 0 | 0 | 0 | 0 | 0.03834 | 0.079539 | 0.12294 | 0.16802 | 0.21434 | 0.26161 | 0.30941 | 0.35763 | 0.39976 | 0.43826 | 0.47487 | 0.50338 | 0.52545 | 0.54778 | 0.5665 | 0.58203 | 0.58532 | 0.58738 | 0.58843 | 0.58864 | 1.3719 | 1.3877 | 1.4014 | 1.4129
[10 empty] | 0 | 0 | 0 | 0 | 0.11943 | 0.12881 | 0.1362 | 0.14195 | 0.14636 | 0.14992 | 0.15218 | 0.15406 | 0.13569 | 0.1249 | 0.11952 | 0.11757 | 0.11789 | 0.13632 | 0.14029 | 0.1433 | 0.1456 | 0.1473 | 0.14847 | 0.14537 | 6.351 | 6.4239 | 6.4873 | 6.5406
[10 empty] | 0 | 0 | 0 | 0 | 0.0032825 | 0.0068549 | 0.010659 | 0.014647 | 0.018783 | 0.023037 | 0.027384 | 0.031805 | 0.035719 | 0.039339 | 0.042815 | 0.045593 | 0.047813 | 0.050082 | 0.052043 | 0.053728 | 0.054311 | 0.054775 | 0.055144 | 0.055437 | 7.3715 | 7.4561 | 7.5298 | 7.5916
[10 empty] | 0 | 0 | 0 | 0 | 0.00049799 | 0.0010399 | 0.001617 | 0.0022221 | 0.0028496 | 0.0034949 | 0.0041544 | 0.0048252 | 0.0054189 | 0.005968 | 0.0064954 | 0.0069168 | 0.0072536 | 0.0075978 | 0.0078954 | 0.0081511 | 0.0082395 | 0.0083099 | 0.0083659 | 0.0084103 | 1.0038 | 1.0153 | 1.0253 | 1.0337
[10 empty] | 0 | 0 | 0 | 0 | 0.0010538 | 0.0022006 | 0.0034217 | 0.0047021 | 0.0060298 | 0.0073953 | 0.0087908 | 0.01021 | 0.011467 | 0.012629 | 0.013745 | 0.014636 | 0.015349 | 0.016077 | 0.016707 | 0.017248 | 0.017435 | 0.017584 | 0.017703 | 0.017797 | 1.5924 | 1.6107 | 1.6266 | 1.64
[10 empty] | 0 | 0 | 0 | 0 | 0.0032825 | 0.003573 | 0.0038051 | 0.0039906 | 0.0041387 | 0.0042571 | 0.0043515 | 0.0044269 | 0.0039193 | 0.0036268 | 0.0034835 | 0.0034414 | 0.0034657 | 0.004027 | 0.0041661 | 0.0042772 | 0.0043658 | 0.0044365 | 0.0044929 | 0.0044245 | 7.3715 | 7.4561 | 7.5298 | 7.5916
[10 empty] | 0 | 0 | 0 | 0 | 0.00089359 | 0.0018469 | 0.0028364 | 0.0038465 | 0.0048667 | 0.0058915 | 0.006913 | 0.0079305 | 0.0087074 | 0.0094013 | 0.010091 | 0.010593 | 0.01095 | 0.011195 | 0.011189 | 0.011165 | 0.011128 | 0.011085 | 0.011036 | 0.010984 | 4.9342 | 4.9345 | 4.9333 | 4.9293
[10 empty] | 0 | 0 | 0 | 0 | 0.00013556 | 0.00028018 | 0.00043031 | 0.00058355 | 0.00073832 | 0.00089379 | 0.0010488 | 0.0012031 | 0.001321 | 0.0014263 | 0.0015308 | 0.0016071 | 0.0016612 | 0.0016984 | 0.0016975 | 0.0016938 | 0.0016883 | 0.0016816 | 0.0016743 | 0.0016663 | 0.67189 | 0.67193 | 0.67177 | 0.67121
[10 empty] | 0 | 0 | 0 | 0 | 0.00028686 | 0.00059288 | 0.00091056 | 0.0012348 | 0.0015623 | 0.0018913 | 0.0022192 | 0.0025459 | 0.0027953 | 0.003018 | 0.0032393 | 0.0034007 | 0.0035153 | 0.0035939 | 0.003592 | 0.0035842 | 0.0035725 | 0.0035584 | 0.0035428 | 0.0035261 | 1.0659 | 1.066 | 1.0657 | 1.0648
[10 empty] | 0 | 0 | 0 | 0 | 0.00089359 | 0.00095719 | 0.00099767 | 0.0010226 | 0.0010371 | 0.0010461 | 0.0010474 | 0.0010478 | 0.00081172 | 0.00073206 | 0.00073066 | 0.00083086 | 0.00089562 | 0.00093648 | 0.00096132 | 0.00097603 | 0.00098433 | 0.00098821 | 0.00098885 | 0.00091294 | 4.9342 | 4.9345 | 4.9333 | 4.9293
[10 empty] | 0 | 0 | 0 | 0 | 0.0092107 | 0.014245 | 0.019535 | 0.025045 | 0.030743 | 0.036601 | 0.042592 | 0.048695 | 0.054425 | 0.059874 | 0.065116 | 0.069233 | 0.07283 | 0.075967 | 0.078696 | 0.081064 | 0.083114 | 0.085876 | 0.088408 | 0.09072 | 0.81678 | 0.83855 | 0.84826 | 0.85621
[10 empty] | 0 | 0 | 0 | 0 | 0.0013974 | 0.0021611 | 0.0029637 | 0.0037996 | 0.004664 | 0.0055526 | 0.0064616 | 0.0073875 | 0.0082568 | 0.0090834 | 0.0098787 | 0.010503 | 0.011049 | 0.011525 | 0.011939 | 0.012298 | 0.012609 | 0.013028 | 0.013412 | 0.013763 | 0.11122 | 0.11419 | 0.11551 | 0.11659
[10 empty] | 0 | 0 | 0 | 0 | 0.0029569 | 0.004573 | 0.0062713 | 0.0080401 | 0.0098693 | 0.01175 | 0.013673 | 0.015632 | 0.017472 | 0.019221 | 0.020904 | 0.022225 | 0.02338 | 0.024387 | 0.025263 | 0.026024 | 0.026682 | 0.027568 | 0.028381 | 0.029123 | 0.17644 | 0.18115 | 0.18324 | 0.18496
[10 empty] | 0 | 0 | 0 | 0 | 0.0092107 | 0.0050718 | 0.0053485 | 0.0055899 | 0.0058001 | 0.005983 | 0.0061408 | 0.0062774 | 0.0059292 | 0.0056709 | 0.0054865 | 0.0053616 | 0.0052847 | 0.0052459 | 0.0052371 | 0.0052517 | 0.005284 | 0.006324 | 0.0064022 | 0.0064183 | 0.79818 | 0.82388 | 0.83869 | 0.85154
[10 empty] | 0 | 0 | 0 | 0 | 0.045962 | 0.090538 | 0.13743 | 0.18632 | 0.23692 | 0.289 | 0.34233 | 0.3967 | 0.45197 | 0.50796 | 0.56045 | 0.61028 | 0.65812 | 0.69965 | 0.73602 | 0.76783 | 0.7956 | 0.81979 | 0.84081 | 0.86782 | 0.088071 | 0.094266 | 0.099725 | 0.10425
[10 empty] | 0 | 0 | 0 | 0 | 0.0069728 | 0.013735 | 0.020849 | 0.028266 | 0.035944 | 0.043844 | 0.051934 | 0.060184 | 0.068567 | 0.077062 | 0.085026 | 0.092585 | 0.099842 | 0.10614 | 0.11166 | 0.11649 | 0.1207 | 0.12437 | 0.12756 | 0.13166 | 0.011993 | 0.012836 | 0.013579 | 0.014196
[10 empty] | 0 | 0 | 0 | 0 | 0.014755 | 0.029065 | 0.044118 | 0.059812 | 0.076058 | 0.092776 | 0.10989 | 0.12735 | 0.14509 | 0.16307 | 0.17992 | 0.19591 | 0.21127 | 0.2246 | 0.23628 | 0.24649 | 0.25541 | 0.26317 | 0.26992 | 0.27859 | 0.019025 | 0.020363 | 0.021543 | 0.02252
[10 empty] | 0 | 0 | 0 | 0 | 0.045962 | 0.044738 | 0.04721 | 0.049373 | 0.051263 | 0.05291 | 0.054342 | 0.055584 | 0.056658 | 0.057584 | 0.054282 | 0.051799 | 0.049989 | 0.048726 | 0.047906 | 0.047444 | 0.047263 | 0.047303 | 0.047514 | 0.056649 | 0.082752 | 0.089814 | 0.096032 | 0.10102
[10 empty] | 0 | 0 | 0 | 0 | 0.0035362 | 0.007159 | 0.010879 | 0.014701 | 0.018616 | 0.022653 | 0.026693 | 0.030798 | 0.034619 | 0.038235 | 0.041762 | 0.044727 | 0.04723 | 0.049336 | 0.05109 | 0.053131 | 0.054936 | 0.056532 | 0.0569 | 0.057173 | 0.095064 | 0.09707 | 0.098914 | 0.10064
[10 empty] | 0 | 0 | 0 | 0 | 0.00053647 | 0.0010861 | 0.0016504 | 0.0022303 | 0.0028242 | 0.0034367 | 0.0040495 | 0.0046723 | 0.005252 | 0.0058006 | 0.0063356 | 0.0067854 | 0.0071653 | 0.0074847 | 0.0077508 | 0.0080604 | 0.0083342 | 0.0085765 | 0.0086323 | 0.0086737 | 0.012945 | 0.013218 | 0.013469 | 0.013705
[10 empty] | 0 | 0 | 0 | 0 | 0.0011352 | 0.0022982 | 0.0034924 | 0.0047194 | 0.0059761 | 0.0072723 | 0.008569 | 0.0098867 | 0.011113 | 0.012274 | 0.013406 | 0.014358 | 0.015162 | 0.015838 | 0.016401 | 0.017056 | 0.017636 | 0.018148 | 0.018266 | 0.018354 | 0.020536 | 0.020969 | 0.021368 | 0.021741
[10 empty] | 0 | 0 | 0 | 0 | 0.0035362 | 0.0036228 | 0.0037199 | 0.0038224 | 0.0039146 | 0.0040376 | 0.0040393 | 0.0041048 | 0.0038211 | 0.0036162 | 0.0035266 | 0.0034704 | 0.0034541 | 0.0034518 | 0.003454 | 0.0040571 | 0.0041098 | 0.0041496 | 0.0041728 | 0.0041051 | 0.094916 | 0.096999 | 0.098914 | 0.10064
[10 empty] | 0 | 0 | 0 | 0 | 0.036838 | 0.075851 | 0.11681 | 0.15952 | 0.2038 | 0.24947 | 0.29638 | 0.3444 | 0.39341 | 0.44328 | 0.49392 | 0.54524 | 0.59714 | 0.64654 | 0.69394 | 0.73975 | 0.7811 | 0.8184 | 0.85202 | 0.8823 | 2.1944 | 2.2689 | 2.3375 | 2.3997
[10 empty] | 0 | 0 | 0 | 0 | 0.0055887 | 0.011507 | 0.017722 | 0.024201 | 0.030918 | 0.037846 | 0.044964 | 0.052249 | 0.059683 | 0.06725 | 0.074932 | 0.082717 | 0.090592 | 0.098087 | 0.10528 | 0.11223 | 0.1185 | 0.12416 | 0.12926 | 0.13385 | 0.2988 | 0.30896 | 0.3183 | 0.32677
[10 empty] | 0 | 0 | 0 | 0 | 0.011826 | 0.02435 | 0.0375 | 0.051211 | 0.065424 | 0.080085 | 0.095146 | 0.11056 | 0.12629 | 0.1423 | 0.15856 | 0.17503 | 0.1917 | 0.20756 | 0.22277 | 0.23748 | 0.25075 | 0.26273 | 0.27352 | 0.28324 | 0.47403 | 0.49014 | 0.50496 | 0.5184
[10 empty] | 0 | 0 | 0 | 0 | 0.036838 | 0.039086 | 0.041114 | 0.042942 | 0.04459 | 0.046074 | 0.04741 | 0.04861 | 0.049688 | 0.050655 | 0.051521 | 0.052296 | 0.052988 | 0.050589 | 0.04868 | 0.047192 | 0.046061 | 0.045232 | 0.044659 | 0.0443 | 2.0843 | 2.1688 | 2.2464 | 2.3168
[10 empty] | 0 | 0 | 0 | 0 | 0.0056798 | 0.011792 | 0.01827 | 0.025055 | 0.032098 | 0.039356 | 0.046079 | 0.052337 | 0.058348 | 0.063425 | 0.067705 | 0.071305 | 0.074324 | 0.077912 | 0.08112 | 0.083972 | 0.084924 | 0.085684 | 0.08628 | 0.086737 | 1.2625 | 1.2775 | 1.2904 | 1.3009
[10 empty] | 0 | 0 | 0 | 0 | 0.00086168 | 0.001789 | 0.0027717 | 0.003801 | 0.0048695 | 0.0059707 | 0.0069906 | 0.0079399 | 0.0088519 | 0.0096222 | 0.010272 | 0.010818 | 0.011276 | 0.01182 | 0.012307 | 0.012739 | 0.012884 | 0.012999 | 0.01309 | 0.013159 | 0.17191 | 0.17395 | 0.17571 | 0.17715
[10 empty] | 0 | 0 | 0 | 0 | 0.0018234 | 0.0037856 | 0.0058651 | 0.0080432 | 0.010304 | 0.012634 | 0.014792 | 0.016801 | 0.018731 | 0.020361 | 0.021735 | 0.022891 | 0.02386 | 0.025012 | 0.026041 | 0.026957 | 0.027263 | 0.027507 | 0.027698 | 0.027845 | 0.27272 | 0.27596 | 0.27875 | 0.28103
[10 empty] | 0 | 0 | 0 | 0 | 0.0056798 | 0.0061238 | 0.006501 | 0.0068212 | 0.0070926 | 0.0073223 | 0.0068006 | 0.0064422 | 0.0062207 | 0.0061029 | 0.0060625 | 0.0060787 | 0.0061352 | 0.0072834 | 0.007431 | 0.0074534 | 0.007398 | 0.0072986 | 0.0071791 | 0.0070559 | 1.2625 | 1.2775 | 1.2904 | 1.3009
[10 empty] | 0 | 0 | 0 | 0 | 0.017927 | 0.036394 | 0.050604 | 0.063479 | 0.076344 | 0.085111 | 0.09075 | 0.094136 | 0.092461 | 0.090611 | 0.088683 | 0.086558 | 0.084271 | 0.081845 | 0.079381 | 0.077316 | 0.075611 | 0.074233 | 0.073174 | 0.072421 | 0.83328 | 0.83233 | 0.83148 | 0.83039
[10 empty] | 0 | 0 | 0 | 0 | 0.003167 | 0.0064293 | 0.0089397 | 0.011214 | 0.013487 | 0.015036 | 0.016032 | 0.01663 | 0.016334 | 0.016007 | 0.015667 | 0.015291 | 0.014887 | 0.014459 | 0.014023 | 0.013659 | 0.013357 | 0.013114 | 0.012927 | 0.012794 | 0.13213 | 0.13198 | 0.13184 | 0.13167
[10 empty] | 0 | 0 | 0 | 0 | 0.0023059 | 0.0046812 | 0.006509 | 0.008165 | 0.0098198 | 0.010947 | 0.011673 | 0.012108 | 0.011893 | 0.011655 | 0.011407 | 0.011134 | 0.010839 | 0.010527 | 0.01021 | 0.0099448 | 0.0097255 | 0.0095482 | 0.0094121 | 0.0093152 | 0.072123 | 0.072041 | 0.071968 | 0.071874
[10 empty] | 0 | 0 | 0 | 0 | 0.017927 | 0.018544 | 0.014367 | 0.013092 | 0.013138 | 0.014943 | 0.015937 | 0.015055 | 0.013909 | 0.013043 | 0.012176 | 0.012328 | 0.012357 | 0.012303 | 0.011881 | 0.011382 | 0.011142 | 0.011131 | 0.011208 | 0.011406 | 0.83328 | 0.83233 | 0.83148 | 0.83039
[10 empty] | 0 | 0 | 0 | 0 | 0.0018172 | 0.00365 | 0.0050456 | 0.0062996 | 0.0075473 | 0.0084004 | 0.0089654 | 0.0093165 | 0.0091867 | 0.0090452 | 0.0088899 | 0.0087207 | 0.0085421 | 0.008357 | 0.0081707 | 0.0079885 | 0.0078221 | 0.0076699 | 0.0075315 | 0.0074059 | 0.2762 | 0.27348 | 0.27083 | 0.26812
[10 empty] | 0 | 0 | 0 | 0 | 0.00032102 | 0.00064481 | 0.00089135 | 0.0011129 | 0.0013333 | 0.001484 | 0.0015838 | 0.0016459 | 0.0016229 | 0.0015979 | 0.0015705 | 0.0015406 | 0.001509 | 0.0014763 | 0.0014434 | 0.0014112 | 0.0013818 | 0.001355 | 0.0013305 | 0.0013083 | 0.043795 | 0.043365 | 0.042944 | 0.042515
[10 empty] | 0 | 0 | 0 | 0 | 0.00023373 | 0.00046949 | 0.00064899 | 0.00081029 | 0.00097077 | 0.0010805 | 0.0011532 | 0.0011983 | 0.0011816 | 0.0011634 | 0.0011435 | 0.0011217 | 0.0010987 | 0.0010749 | 0.001051 | 0.0010275 | 0.0010061 | 0.00098654 | 0.00096874 | 0.00095258 | 0.023906 | 0.023671 | 0.023441 | 0.023207
[10 empty] | 0 | 0 | 0 | 0 | 0.0018172 | 0.0018564 | 0.0014428 | 0.0013194 | 0.0013293 | 0.0015184 | 0.001627 | 0.0015451 | 0.0014355 | 0.0013544 | 0.0012728 | 0.0012981 | 0.0013114 | 0.0013167 | 0.0012833 | 0.001206 | 0.0011704 | 0.0011591 | 0.0011569 | 0.0011672 | 0.2762 | 0.27348 | 0.27083 | 0.26812
[10 empty] | 0 | 0 | 0 | 0 | 0.01194 | 0.021893 | 0.031392 | 0.041262 | 0.048712 | 0.054163 | 0.058173 | 0.058735 | 0.059226 | 0.059602 | 0.059838 | 0.059937 | 0.059985 | 0.059991 | 0.05995 | 0.059853 | 0.060019 | 0.060472 | 0.061227 | 0.062307 | 0.67026 | 0.68887 | 0.70812 | 0.72771
[10 empty] | 0 | 0 | 0 | 0 | 0.0021092 | 0.0038676 | 0.0055456 | 0.0072894 | 0.0086054 | 0.0095684 | 0.010277 | 0.010376 | 0.010463 | 0.010529 | 0.010571 | 0.010588 | 0.010597 | 0.010598 | 0.010591 | 0.010574 | 0.010603 | 0.010683 | 0.010816 | 0.011007 | 0.10628 | 0.10923 | 0.11228 | 0.11539
[10 empty] | 0 | 0 | 0 | 0 | 0.0015357 | 0.002816 | 0.0040377 | 0.0053074 | 0.0062656 | 0.0069667 | 0.0074825 | 0.0075548 | 0.007618 | 0.0076664 | 0.0076967 | 0.0077094 | 0.0077155 | 0.0077164 | 0.0077111 | 0.0076986 | 0.00772 | 0.0077783 | 0.0078753 | 0.0080142 | 0.058013 | 0.059625 | 0.06129 | 0.062986
[10 empty] | 0 | 0 | 0 | 0 | 0.01194 | 0.0099536 | 0.0094983 | 0.0098709 | 0.011429 | 0.011422 | 0.011157 | 0.010975 | 0.010851 | 0.011 | 0.011111 | 0.011315 | 0.011141 | 0.011016 | 0.010967 | 0.010988 | 0.0113 | 0.011569 | 0.011861 | 0.012113 | 0.67026 | 0.68887 | 0.70812 | 0.72771
[10 empty] | 0 | 0 | 0 | 0 | 0.00028022 | 0.00054607 | 0.00080304 | 0.0010098 | 0.0011738 | 0.0013014 | 0.0013978 | 0.0015151 | 0.0016096 | 0.0016833 | 0.0016502 | 0.0016103 | 0.0015641 | 0.0015128 | 0.0014573 | 0.0013983 | 0.0013468 | 0.0012988 | 0.0012601 | 0.0012296 | 1.2413 | 1.2501 | 1.2578 | 1.264
[10 empty] | 0 | 0 | 0 | 0 | 4.9503e-05 | 9.6468e-05 | 0.00014186 | 0.00017839 | 0.00020736 | 0.0002299 | 0.00024694 | 0.00026765 | 0.00028436 | 0.00029736 | 0.00029152 | 0.00028448 | 0.00027632 | 0.00026726 | 0.00025745 | 0.00024702 | 0.00023792 | 0.00022944 | 0.00022261 | 0.00021722 | 0.19683 | 0.19822 | 0.19944 | 0.20043
[10 empty] | 0 | 0 | 0 | 0 | 3.6043e-05 | 7.0238e-05 | 0.00010329 | 0.00012989 | 0.00015098 | 0.00016739 | 0.0001798 | 0.00019488 | 0.00020704 | 0.00021651 | 0.00021226 | 0.00020713 | 0.00020119 | 0.00019459 | 0.00018745 | 0.00017985 | 0.00017323 | 0.00016706 | 0.00016208 | 0.00015816 | 0.10744 | 0.1082 | 0.10887 | 0.10941
[10 empty] | 0 | 0 | 0 | 0 | 0.00028022 | 0.00026682 | 0.00025885 | 0.00024915 | 0.00023905 | 0.00022932 | 0.00021967 | 0.00025725 | 0.00024769 | 0.00023654 | 0.00022245 | 0.0002106 | 0.00019993 | 0.00018857 | 0.00017716 | 0.000166 | 0.00016545 | 0.00017367 | 0.00017224 | 0.00017064 | 1.2413 | 1.2501 | 1.2578 | 1.264
[10 empty] | 0 | 0 | 0 | 0 | 0.0058536 | 0.011917 | 0.017481 | 0.022821 | 0.028116 | 0.032306 | 0.035647 | 0.039154 | 0.042169 | 0.044742 | 0.04539 | 0.045948 | 0.046394 | 0.046742 | 0.047006 | 0.047201 | 0.047401 | 0.047606 | 0.047846 | 0.04813 | 1.3755 | 1.3961 | 1.4163 | 1.4358
[10 empty] | 0 | 0 | 0 | 0 | 0.0010341 | 0.0021052 | 0.0030882 | 0.0040316 | 0.0049669 | 0.0057071 | 0.0062974 | 0.006917 | 0.0074495 | 0.0079041 | 0.0080186 | 0.0081171 | 0.0081959 | 0.0082574 | 0.0083041 | 0.0083384 | 0.0083738 | 0.00841 | 0.0084525 | 0.0085026 | 0.21811 | 0.22137 | 0.22458 | 0.22767
[10 empty] | 0 | 0 | 0 | 0 | 0.00075292 | 0.0015328 | 0.0022485 | 0.0029354 | 0.0036164 | 0.0041553 | 0.0045851 | 0.0050362 | 0.0054239 | 0.0057549 | 0.0058383 | 0.0059101 | 0.0059674 | 0.0060122 | 0.0060462 | 0.0060712 | 0.006097 | 0.0061233 | 0.0061543 | 0.0061907 | 0.11906 | 0.12084 | 0.12259 | 0.12428
[10 empty] | 0 | 0 | 0 | 0 | 0.0058536 | 0.006063 | 0.0055646 | 0.0053401 | 0.0052946 | 0.0053606 | 0.0054908 | 0.0063393 | 0.006348 | 0.0062993 | 0.0062359 | 0.0061806 | 0.0060812 | 0.0060672 | 0.0060879 | 0.0061174 | 0.0062091 | 0.0064506 | 0.0064529 | 0.006458 | 1.3755 | 1.3961 | 1.4163 | 1.4358
[10 empty] | 0 | 0 | 0 | 0 | 0 | 0 | 0 | 0 | 0 | 0 | 0 | 0 | 0 | 0 | 0 | 0 | 0 | 0 | 0 | 0 | 0 | 0 | 0 | 0 | 0.76859 | 0.78285 | 0.79671 | 0.80993
[10 empty] | 0 | 0 | 0 | 0 | 0 | 0 | 0 | 0 | 0 | 0 | 0 | 0 | 0 | 0 | 0 | 0 | 0 | 0 | 0 | 0 | 0 | 0 | 0 | 0 | 0.12187 | 0.12413 | 0.12633 | 0.12843
[10 empty] | 0 | 0 | 0 | 0 | 0 | 0 | 0 | 0 | 0 | 0 | 0 | 0 | 0 | 0 | 0 | 0 | 0 | 0 | 0 | 0 | 0 | 0 | 0 | 0 | 0.066525 | 0.067759 | 0.068958 | 0.070102
[10 empty] | 0 | 0 | 0 | 0 | 0 | 0 | 0 | 0 | 0 | 0 | 0 | 0 | 0 | 0 | 0 | 0 | 0 | 0 | 0 | 0 | 0 | 0 | 0 | 0 | 0.76859 | 0.78285 | 0.79671 | 0.80993
[10 empty] | 0 | 0 | 0 | 0 | 0 | 0 | 0 | 0 | 0 | 0 | 0 | 0 | 0 | 0 | 0 | 0 | 0 | 0 | 0 | 0 | 0 | 0 | 0 | 0 | 0 | 0 | 0 | 0
[10 empty] | 0 | 0 | 0 | 0 | 0 | 0 | 0 | 0 | 0 | 0 | 0 | 0 | 0 | 0 | 0 | 0 | 0 | 0 | 0 | 0 | 0 | 0 | 0 | 0 | 0 | 0 | 0 | 0
[10 empty] | 0 | 0 | 0 | 0 | 0 | 0 | 0 | 0 | 0 | 0 | 0 | 0 | 0 | 0 | 0 | 0 | 0 | 0 | 0 | 0 | 0 | 0 | 0 | 0 | 0 | 0 | 0 | 0
[10 empty] | 0 | 0 | 0 | 0 | 0 | 0 | 0 | 0 | 0 | 0 | 0 | 0 | 0 | 0 | 0 | 0 | 0 | 0 | 0 | 0 | 0 | 0 | 0 | 0 | 0 | 0 | 0 | 0
[10 empty] | 0 | 0 | 0 | 0 | 0.00079487 | 0.001647 | 0.0025899 | 0.0036604 | 0.0048458 | 0.006122 | 0.0073999 | 0.0087609 | 0.010223 | 0.011734 | 0.013318 | 0.014909 | 0.016531 | 0.018198 | 0.020265 | 0.022374 | 0.024534 | 0.02653 | 0.028597 | 0.030776 | 1.2442 | 1.2863 | 1.3285 | 1.3696
[10 empty] | 0 | 0 | 0 | 0 | 0.00014042 | 0.00029096 | 0.00045753 | 0.00064664 | 0.00085605 | 0.0010815 | 0.0013073 | 0.0015477 | 0.001806 | 0.002073 | 0.0023527 | 0.0026337 | 0.0029203 | 0.0032149 | 0.00358 | 0.0039526 | 0.0043342 | 0.0046867 | 0.0050519 | 0.005437 | 0.19728 | 0.20395 | 0.21065 | 0.21717
[10 empty] | 0 | 0 | 0 | 0 | 0.00010224 | 0.00021185 | 0.00033313 | 0.00047082 | 0.00062329 | 0.00078744 | 0.00095182 | 0.0011269 | 0.0013149 | 0.0015093 | 0.001713 | 0.0019176 | 0.0021263 | 0.0023408 | 0.0026066 | 0.0028779 | 0.0031557 | 0.0034124 | 0.0036783 | 0.0039586 | 0.10769 | 0.11133 | 0.11498 | 0.11855
[10 empty] | 0 | 0 | 0 | 0 | 0.00079487 | 0.00085212 | 0.00094292 | 0.0010705 | 0.0011854 | 0.0012762 | 0.0013502 | 0.0015042 | 0.001678 | 0.0018049 | 0.0019578 | 0.0020476 | 0.0021601 | 0.0022931 | 0.0027883 | 0.0029285 | 0.0030834 | 0.0032745 | 0.0034441 | 0.0036691 | 1.2434 | 1.2863 | 1.3285 | 1.3696
[10 empty] | 0 | 0 | 0 | 0 | 0 | 0 | 0 | 0 | 0 | 0 | 0 | 0 | 0 | 0 | 0 | 0 | 0 | 0 | 0 | 0 | 0 | 0 | 0 | 0 | 0 | 0 | 0 | 0
[10 empty] | 0 | 0 | 0 | 0 | 0 | 0 | 0 | 0 | 0 | 0 | 0 | 0 | 0 | 0 | 0 | 0 | 0 | 0 | 0 | 0 | 0 | 0 | 0 | 0 | 0 | 0 | 0 | 0
[10 empty] | 0 | 0 | 0 | 0 | 0 | 0 | 0 | 0 | 0 | 0 | 0 | 0 | 0 | 0 | 0 | 0 | 0 | 0 | 0 | 0 | 0 | 0 | 0 | 0 | 0 | 0 | 0 | 0
[10 empty] | 0 | 0 | 0 | 0 | 0 | 0 | 0 | 0 | 0 | 0 | 0 | 0 | 0 | 0 | 0 | 0 | 0 | 0 | 0 | 0 | 0 | 0 | 0 | 0 | 0 | 0 | 0 | 0
[10 empty] | 0 | 0 | 0 | 0 | 0 | 0 | 0 | 0 | 0 | 0 | 0 | 0 | 0 | 0 | 0 | 0 | 0 | 0 | 0 | 0 | 0 | 0 | 0 | 0 | 0 | 0 | 0 | 0
[10 empty] | 0 | 0 | 0 | 0 | 0 | 0 | 0 | 0 | 0 | 0 | 0 | 0 | 0 | 0 | 0 | 0 | 0 | 0 | 0 | 0 | 0 | 0 | 0 | 0 | 0 | 0 | 0 | 0
[10 empty] | 0 | 0 | 0 | 0 | 0 | 0 | 0 | 0 | 0 | 0 | 0 | 0 | 0 | 0 | 0 | 0 | 0 | 0 | 0 | 0 | 0 | 0 | 0 | 0 | 0 | 0 | 0 | 0
[10 empty] | 0 | 0 | 0 | 0 | 0 | 0 | 0 | 0 | 0 | 0 | 0 | 0 | 0 | 0 | 0 | 0 | 0 | 0 | 0 | 0 | 0 | 0 | 0 | 0 | 0 | 0 | 0 | 0
[10 empty] | 0 | 0 | 0 | 0 | 0 | 0 | 0 | 0 | 0 | 0 | 0 | 0 | 0 | 0 | 0 | 0 | 0 | 0 | 0 | 0 | 0 | 0 | 0 | 0 | 0 | 0 | 0 | 0
[10 empty] | 0 | 0 | 0 | 0 | 0 | 0 | 0 | 0 | 0 | 0 | 0 | 0 | 0 | 0 | 0 | 0 | 0 | 0 | 0 | 0 | 0 | 0 | 0 | 0 | 0 | 0 | 0 | 0
[10 empty] | 0 | 0 | 0 | 0 | 0 | 0 | 0 | 0 | 0 | 0 | 0 | 0 | 0 | 0 | 0 | 0 | 0 | 0 | 0 | 0 | 0 | 0 | 0 | 0 | 0 | 0 | 0 | 0
[10 empty] | 0 | 0 | 0 | 0 | 0 | 0 | 0 | 0 | 0 | 0 | 0 | 0 | 0 | 0 | 0 | 0 | 0 | 0 | 0 | 0 | 0 | 0 | 0 | 0 | 0 | 0 | 0 | 0
[10 empty] | 0 | 0 | 0 | 0 | 0 | 0 | 0 | 0 | 0 | 0 | 0 | 0 | 0 | 0 | 0 | 0 | 0 | 0 | 0 | 0 | 0 | 0 | 0 | 0 | 1.4005 | 1.4411 | 1.478 | 1.511
[10 empty] | 0 | 0 | 0 | 0 | 0 | 0 | 0 | 0 | 0 | 0 | 0 | 0 | 0 | 0 | 0 | 0 | 0 | 0 | 0 | 0 | 0 | 0 | 0 | 0 | 0.22207 | 0.2285 | 0.23436 | 0.23959
[10 empty] | 0 | 0 | 0 | 0 | 0 | 0 | 0 | 0 | 0 | 0 | 0 | 0 | 0 | 0 | 0 | 0 | 0 | 0 | 0 | 0 | 0 | 0 | 0 | 0 | 0.12122 | 0.12473 | 0.12793 | 0.13078
[10 empty] | 0 | 0 | 0 | 0 | 0 | 0 | 0 | 0 | 0 | 0 | 0 | 0 | 0 | 0 | 0 | 0 | 0 | 0 | 0 | 0 | 0 | 0 | 0 | 0 | 1.3 | 1.3498 | 1.3951 | 1.4357
[10 empty] | 0 | 0 | 0 | 0 | 0 | 0 | 0 | 0 | 0 | 0 | 0 | 0 | 0 | 0 | 0 | 0 | 0 | 0 | 0 | 0 | 0 | 0 | 0 | 0 | 0 | 0 | 0 | 0
[10 empty] | 0 | 0 | 0 | 0 | 0 | 0 | 0 | 0 | 0 | 0 | 0 | 0 | 0 | 0 | 0 | 0 | 0 | 0 | 0 | 0 | 0 | 0 | 0 | 0 | 0 | 0 | 0 | 0
[10 empty] | 0 | 0 | 0 | 0 | 0 | 0 | 0 | 0 | 0 | 0 | 0 | 0 | 0 | 0 | 0 | 0 | 0 | 0 | 0 | 0 | 0 | 0 | 0 | 0 | 0 | 0 | 0 | 0
[10 empty] | 0 | 0 | 0 | 0 | 0 | 0 | 0 | 0 | 0 | 0 | 0 | 0 | 0 | 0 | 0 | 0 | 0 | 0 | 0 | 0 | 0 | 0 | 0 | 0 | 0 | 0 | 0 | 0
[10 empty] | 0 | 0 | 0 | 0 | 0 | 0 | 0 | 0 | 0 | 0 | 0 | 0 | 0 | 0 | 0 | 0 | 0 | 0 | 0 | 0 | 0 | 0 | 0 | 0 | 0 | 0 | 0 | 0
[10 empty] | 0 | 0 | 0 | 0 | 0 | 0 | 0 | 0 | 0 | 0 | 0 | 0 | 0 | 0 | 0 | 0 | 0 | 0 | 0 | 0 | 0 | 0 | 0 | 0 | 0 | 0 | 0 | 0
[10 empty] | 0 | 0 | 0 | 0 | 0 | 0 | 0 | 0 | 0 | 0 | 0 | 0 | 0 | 0 | 0 | 0 | 0 | 0 | 0 | 0 | 0 | 0 | 0 | 0 | 0 | 0 | 0 | 0
[10 empty] | 0 | 0 | 0 | 0 | 0 | 0 | 0 | 0 | 0 | 0 | 0 | 0 | 0 | 0 | 0 | 0 | 0 | 0 | 0 | 0 | 0 | 0 | 0 | 0 | 0 | 0 | 0 | 0
[10 empty] | 0 | 0 | 0 | 0 | 0.064705 | 0.12791 | 0.18971 | 0.24943 | 0.3074 | 0.36383 | 0.41765 | 0.46925 | 0.52005 | 0.5694 | 0.62335 | 0.68107 | 0.74221 | 0.80119 | 0.85654 | 0.90869 | 0.95947 | 1.0102 | 1.0591 | 1.1072 | 0.48463 | 0.51062 | 0.53629 | 0.5619
[10 empty] | 0 | 0 | 0 | 0 | 0.06976 | 0.13791 | 0.20453 | 0.26891 | 0.33142 | 0.39225 | 0.45028 | 0.50591 | 0.56068 | 0.61388 | 0.67205 | 0.73428 | 0.8002 | 0.86378 | 0.92346 | 0.97968 | 1.0344 | 1.0891 | 1.1418 | 1.1937 | 0.46898 | 0.49412 | 0.51897 | 0.54375
[10 empty] | 0 | 0 | 0 | 0 | 0 | 0 | 0 | 0 | 0 | 0 | 0 | 0 | 0 | 0 | 0 | 0 | 0 | 0 | 0 | 0 | 0 | 0 | 0 | 0 | 0 | 0 | 0 | 0
[10 empty] | 0 | 0 | 0 | 0 | 0.064705 | 0.063209 | 0.061796 | 0.059717 | 0.057975 | 0.056425 | 0.053822 | 0.051598 | 0.050803 | 0.04935 | 0.053946 | 0.057725 | 0.061139 | 0.071678 | 0.077917 | 0.082345 | 0.086687 | 0.090866 | 0.10851 | 0.10599 | 0.035031 | 0.036775 | 0.037419 | 0.038394
[10 empty] | 0 | 0 | 0 | 0 | 0 | 0 | 0 | 0 | 0 | 0 | 0 | 0 | 0 | 0 | 0 | 0 | 0 | 0 | 0 | 0 | 0 | 0 | 0 | 0 | 0 | 0 | 0 | 0
[10 empty] | 0 | 0 | 0 | 0 | 0 | 0 | 0 | 0 | 0 | 0 | 0 | 0 | 0 | 0 | 0 | 0 | 0 | 0 | 0 | 0 | 0 | 0 | 0 | 0 | 0 | 0 | 0 | 0
[10 empty] | 0 | 0 | 0 | 0 | 0 | 0 | 0 | 0 | 0 | 0 | 0 | 0 | 0 | 0 | 0 | 0 | 0 | 0 | 0 | 0 | 0 | 0 | 0 | 0 | 0 | 0 | 0 | 0
[10 empty] | 0 | 0 | 0 | 0 | 0 | 0 | 0 | 0 | 0 | 0 | 0 | 0 | 0 | 0 | 0 | 0 | 0 | 0 | 0 | 0 | 0 | 0 | 0 | 0 | 0 | 0 | 0 | 0
[10 empty] | 0 | 0 | 0 | 0 | 0 | 0 | 0 | 0 | 0 | 0 | 0 | 0 | 0 | 0 | 0 | 0 | 0 | 0 | 0 | 0 | 0 | 0 | 0 | 0 | 0 | 0 | 0 | 0
[10 empty] | 0 | 0 | 0 | 0 | 0 | 0 | 0 | 0 | 0 | 0 | 0 | 0 | 0 | 0 | 0 | 0 | 0 | 0 | 0 | 0 | 0 | 0 | 0 | 0 | 0 | 0 | 0 | 0
[10 empty] | 0 | 0 | 0 | 0 | 0 | 0 | 0 | 0 | 0 | 0 | 0 | 0 | 0 | 0 | 0 | 0 | 0 | 0 | 0 | 0 | 0 | 0 | 0 | 0 | 0 | 0 | 0 | 0
[10 empty] | 0 | 0 | 0 | 0 | 0 | 0 | 0 | 0 | 0 | 0 | 0 | 0 | 0 | 0 | 0 | 0 | 0 | 0 | 0 | 0 | 0 | 0 | 0 | 0 | 0 | 0 | 0 | 0
[10 empty] | 0 | 0 | 0 | 0 | 0 | 0 | 0 | 0 | 0 | 0 | 0 | 0 | 0 | 0 | 0 | 0 | 0 | 0 | 0 | 0 | 0 | 0 | 0 | 0 | 0 | 0 | 0 | 0
[10 empty] | 0 | 0 | 0 | 0 | 0 | 0 | 0 | 0 | 0 | 0 | 0 | 0 | 0 | 0 | 0 | 0 | 0 | 0 | 0 | 0 | 0 | 0 | 0 | 0 | 0 | 0 | 0 | 0
[10 empty] | 0 | 0 | 0 | 0 | 0 | 0 | 0 | 0 | 0 | 0 | 0 | 0 | 0 | 0 | 0 | 0 | 0 | 0 | 0 | 0 | 0 | 0 | 0 | 0 | 0 | 0 | 0 | 0
[10 empty] | 0 | 0 | 0 | 0 | 0 | 0 | 0 | 0 | 0 | 0 | 0 | 0 | 0 | 0 | 0 | 0 | 0 | 0 | 0 | 0 | 0 | 0 | 0 | 0 | 0 | 0 | 0 | 0
[10 empty] | 0 | 0 | 0 | 0 | 0 | 0 | 0 | 0 | 0 | 0 | 0 | 0 | 0 | 0 | 0 | 0 | 0 | 0 | 0 | 0 | 0 | 0 | 0 | 0 | 0 | 0 | 0 | 0
[10 empty] | 0 | 0 | 0 | 0 | 0 | 0 | 0 | 0 | 0 | 0 | 0 | 0 | 0 | 0 | 0 | 0 | 0 | 0 | 0 | 0 | 0 | 0 | 0 | 0 | 0 | 0 | 0 | 0
[10 empty] | 0 | 0 | 0 | 0 | 0 | 0 | 0 | 0 | 0 | 0 | 0 | 0 | 0 | 0 | 0 | 0 | 0 | 0 | 0 | 0 | 0 | 0 | 0 | 0 | 0 | 0 | 0 | 0
[10 empty] | 0 | 0 | 0 | 0 | 0 | 0 | 0 | 0 | 0 | 0 | 0 | 0 | 0 | 0 | 0 | 0 | 0 | 0 | 0 | 0 | 0 | 0 | 0 | 0 | 0 | 0 | 0 | 0
[10 empty] | 0 | 0 | 0 | 0 | 0 | 0 | 0 | 0 | 0 | 0 | 0 | 0 | 0 | 0 | 0 | 0 | 0 | 0 | 0 | 0 | 0 | 0 | 0 | 0 | 0.41205 | 0.38045 | 0.35133 | 0.32437
[10 empty] | 0 | 0 | 0 | 0 | 0 | 0 | 0 | 0 | 0 | 0 | 0 | 0 | 0 | 0 | 0 | 0 | 0 | 0 | 0 | 0 | 0 | 0 | 0 | 0 | 0 | 0 | 0 | 0
[10 empty] | 0 | 0 | 0 | 0 | 0 | 0 | 0 | 0 | 0 | 0 | 0 | 0 | 0 | 0 | 0 | 0 | 0 | 0 | 0 | 0 | 0 | 0 | 0 | 0 | 0.14659 | 0.13534 | 0.12499 | 0.11539
[10 empty] | 0 | 0 | 0 | 0 | 0 | 0 | 0 | 0 | 0 | 0 | 0 | 0 | 0 | 0 | 0 | 0 | 0 | 0 | 0 | 0 | 0 | 0 | 0 | 0 | 0 | 0 | 0 | 0
[10 empty] | 0 | 0 | 0 | 0 | 0 | 0 | 0 | 0 | 0 | 0 | 0 | 0 | 0 | 0 | 0 | 0 | 0 | 0 | 0 | 0 | 0 | 0 | 0 | 0 | 0 | 0 | 0 | 0
[10 empty] | 0 | 0 | 0 | 0 | 0 | 0 | 0 | 0 | 0 | 0 | 0 | 0 | 0 | 0 | 0 | 0 | 0 | 0 | 0 | 0 | 0 | 0 | 0 | 0 | 0 | 0 | 0 | 0
[10 empty] | 0 | 0 | 0 | 0 | 0 | 0 | 0 | 0 | 0 | 0 | 0 | 0 | 0 | 0 | 0 | 0 | 0 | 0 | 0 | 0 | 0 | 0 | 0 | 0 | 0 | 0 | 0 | 0
[10 empty] | 0 | 0 | 0 | 0 | 0 | 0 | 0 | 0 | 0 | 0 | 0 | 0 | 0 | 0 | 0 | 0 | 0 | 0 | 0 | 0 | 0 | 0 | 0 | 0 | 0 | 0 | 0 | 0
[10 empty] | 0 | 0 | 0 | 0 | 0 | 0 | 0 | 0 | 0 | 0 | 0 | 0 | 0 | 0 | 0 | 0 | 0 | 0 | 0 | 0 | 0 | 0 | 0 | 0 | 0 | 0 | 0 | 0
[10 empty] | 0 | 0 | 0 | 0 | 0 | 0 | 0 | 0 | 0 | 0 | 0 | 0 | 0 | 0 | 0 | 0 | 0 | 0 | 0 | 0 | 0 | 0 | 0 | 0 | 0 | 0 | 0 | 0
[10 empty] | 0 | 0 | 0 | 0 | 0 | 0 | 0 | 0 | 0 | 0 | 0 | 0 | 0 | 0 | 0 | 0 | 0 | 0 | 0 | 0 | 0 | 0 | 0 | 0 | 0 | 0 | 0 | 0
[10 empty] | 0 | 0 | 0 | 0 | 0 | 0 | 0 | 0 | 0 | 0 | 0 | 0 | 0 | 0 | 0 | 0 | 0 | 0 | 0 | 0 | 0 | 0 | 0 | 0 | 0 | 0 | 0 | 0
[10 empty] | 0 | 0 | 0 | 0 | 0.0051348 | 0.010208 | 0.015226 | 0.020133 | 0.024955 | 0.029705 | 0.034296 | 0.038756 | 0.04398 | 0.04976 | 0.056047 | 0.062017 | 0.067718 | 0.073173 | 0.078277 | 0.084649 | 0.090589 | 0.096346 | 0.10029 | 0.10428 | 0.62755 | 0.6546 | 0.68189 | 0.71101
[10 empty] | 0 | 0 | 0 | 0 | 0.00049202 | 0.00097813 | 0.0014589 | 0.0019291 | 0.0023912 | 0.0028463 | 0.0032863 | 0.0037136 | 0.0042141 | 0.0047679 | 0.0053703 | 0.0059424 | 0.0064887 | 0.0070114 | 0.0075004 | 0.008111 | 0.0086802 | 0.0092318 | 0.0096101 | 0.0099916 | 0.053972 | 0.056298 | 0.058646 | 0.06115
[10 empty] | 0 | 0 | 0 | 0 | 0.0015326 | 0.0030467 | 0.0045443 | 0.006009 | 0.0074482 | 0.0088659 | 0.010236 | 0.011567 | 0.013126 | 0.014851 | 0.016728 | 0.01851 | 0.020211 | 0.021839 | 0.023363 | 0.025265 | 0.027038 | 0.028756 | 0.029934 | 0.031122 | 0.12604 | 0.13147 | 0.13695 | 0.1428
[10 empty] | 0 | 0 | 0 | 0 | 0.0051348 | 0.0050732 | 0.0050176 | 0.0049075 | 0.004822 | 0.00475 | 0.0045912 | 0.0044596 | 0.0052236 | 0.0057802 | 0.0062868 | 0.0067037 | 0.0070549 | 0.0073317 | 0.0074141 | 0.0090407 | 0.0089065 | 0.008955 | 0.0088225 | 0.0088879 | 0.62412 | 0.65302 | 0.68189 | 0.71101
[10 empty] | 0 | 0 | 0 | 0 | 0 | 0 | 0 | 0 | 0 | 0 | 0 | 0 | 0 | 0 | 0 | 0 | 0 | 0 | 0 | 0 | 0 | 0 | 0 | 0 | 0 | 0 | 0 | 0
[10 empty] | 0 | 0 | 0 | 0 | 0 | 0 | 0 | 0 | 0 | 0 | 0 | 0 | 0 | 0 | 0 | 0 | 0 | 0 | 0 | 0 | 0 | 0 | 0 | 0 | 0 | 0 | 0 | 0
[10 empty] | 0 | 0 | 0 | 0 | 0 | 0 | 0 | 0 | 0 | 0 | 0 | 0 | 0 | 0 | 0 | 0 | 0 | 0 | 0 | 0 | 0 | 0 | 0 | 0 | 0 | 0 | 0 | 0
[10 empty] | 0 | 0 | 0 | 0 | 0 | 0 | 0 | 0 | 0 | 0 | 0 | 0 | 0 | 0 | 0 | 0 | 0 | 0 | 0 | 0 | 0 | 0 | 0 | 0 | 0 | 0 | 0 | 0
[10 empty] | 0 | 0 | 0 | 0 | 0.15285 | 0.20906 | 0.26819 | 0.28502 | 0.30382 | 0.3273 | 0.32069 | 0.34379 | 0.36624 | 0.38856 | 0.41108 | 0.44068 | 0.46988 | 0.49862 | 0.5232 | 0.5482 | 0.57264 | 0.59771 | 0.62741 | 0.65542 | 1.2246 | 1.2909 | 1.3567 | 1.4192
[10 empty] | 0 | 0 | 0 | 0 | 0.013581 | 0.018577 | 0.023831 | 0.025326 | 0.026996 | 0.029082 | 0.028495 | 0.030548 | 0.032543 | 0.034526 | 0.036527 | 0.039157 | 0.041752 | 0.044306 | 0.04649 | 0.048711 | 0.050883 | 0.05311 | 0.055749 | 0.058239 | 0.097669 | 0.10295 | 0.10821 | 0.11319
[10 empty] | 0 | 0 | 0 | 0 | 0.05775 | 0.07899 | 0.10133 | 0.10769 | 0.11479 | 0.12366 | 0.12117 | 0.12989 | 0.13838 | 0.14681 | 0.15532 | 0.1665 | 0.17753 | 0.18839 | 0.19768 | 0.20712 | 0.21636 | 0.22583 | 0.23705 | 0.24764 | 0.31135 | 0.3282 | 0.34495 | 0.36082
[10 empty] | 0 | 0 | 0 | 0 | 0.15285 | 0.056218 | 0.05913 | 0.057201 | 0.050889 | 0.050814 | 0.042195 | 0.040886 | 0.040614 | 0.045216 | 0.050155 | 0.062713 | 0.066286 | 0.068611 | 0.066055 | 0.067999 | 0.068547 | 0.070116 | 0.08667 | 0.08835 | 0.12626 | 0.12795 | 0.13142 | 0.13127
[10 empty] | 0 | 0 | 0 | 0 | 0.0041214 | 0.0092936 | 0.01436 | 0.019267 | 0.02404 | 0.029416 | 0.034556 | 0.039494 | 0.044367 | 0.04911 | 0.053769 | 0.059007 | 0.06525 | 0.072259 | 0.079731 | 0.086956 | 0.093995 | 0.101 | 0.10778 | 0.11667 | 0.1205 | 0.13095 | 0.14162 | 0.15498
[10 empty] | 0 | 0 | 0 | 0 | 0.00036621 | 0.00082579 | 0.001276 | 0.001712 | 0.0021361 | 0.0026138 | 0.0030705 | 0.0035093 | 0.0039423 | 0.0043637 | 0.0047778 | 0.0052432 | 0.0057979 | 0.0064207 | 0.0070846 | 0.0077266 | 0.0083521 | 0.0089745 | 0.0095766 | 0.010367 | 0.0096102 | 0.010444 | 0.011295 | 0.01236
[10 empty] | 0 | 0 | 0 | 0 | 0.0015572 | 0.0035114 | 0.0054257 | 0.0072795 | 0.009083 | 0.011114 | 0.013056 | 0.014922 | 0.016763 | 0.018555 | 0.020316 | 0.022295 | 0.024653 | 0.027302 | 0.030125 | 0.032854 | 0.035514 | 0.038161 | 0.040721 | 0.044082 | 0.030636 | 0.033293 | 0.036007 | 0.039403
[10 empty] | 0 | 0 | 0 | 0 | 0.0041214 | 0.0051722 | 0.0050667 | 0.0049063 | 0.0047732 | 0.005376 | 0.0051397 | 0.0049386 | 0.0048725 | 0.0047429 | 0.0046597 | 0.005238 | 0.0062425 | 0.0070094 | 0.0074714 | 0.0078138 | 0.0082829 | 0.0087942 | 0.0090119 | 0.011493 | 0.062776 | 0.076122 | 0.089892 | 0.10746
[10 empty] | 0 | 0 | 0 | 0 | 0.010748 | 0.02241 | 0.033064 | 0.041717 | 0.049021 | 0.053691 | 0.057987 | 0.062044 | 0.066061 | 0.070172 | 0.074295 | 0.078911 | 0.083399 | 0.087821 | 0.092149 | 0.095969 | 0.099786 | 0.1037 | 0.1075 | 0.11125 | 0.16308 | 0.17043 | 0.17769 | 0.18487
[10 empty] | 0 | 0 | 0 | 0 | 0.000955 | 0.0019913 | 0.002938 | 0.0037068 | 0.0043558 | 0.0047708 | 0.0051525 | 0.0055131 | 0.0058699 | 0.0062353 | 0.0066016 | 0.0070118 | 0.0074106 | 0.0078035 | 0.0081881 | 0.0085275 | 0.0088666 | 0.0092142 | 0.0095518 | 0.0098849 | 0.013007 | 0.013593 | 0.014172 | 0.014745
[10 empty] | 0 | 0 | 0 | 0 | 0.0040608 | 0.0084671 | 0.012493 | 0.015762 | 0.018521 | 0.020286 | 0.021909 | 0.023442 | 0.02496 | 0.026513 | 0.028071 | 0.029815 | 0.031511 | 0.033181 | 0.034817 | 0.03626 | 0.037702 | 0.03918 | 0.040616 | 0.042032 | 0.041463 | 0.043331 | 0.045177 | 0.047003
[10 empty] | 0 | 0 | 0 | 0 | 0.010748 | 0.011662 | 0.011945 | 0.010794 | 0.010287 | 0.0084322 | 0.0077498 | 0.0074418 | 0.0068993 | 0.0088159 | 0.010573 | 0.012607 | 0.013459 | 0.014068 | 0.016463 | 0.015824 | 0.015274 | 0.014476 | 0.014192 | 0.013995 | 0.016721 | 0.016628 | 0.01694 | 0.017765
[10 empty] | 0 | 0 | 0 | 0 | 0.023779 | 0.032684 | 0.042548 | 0.046132 | 0.05 | 0.054582 | 0.054139 | 0.058231 | 0.061951 | 0.065874 | 0.069904 | 0.075027 | 0.080205 | 0.085384 | 0.090924 | 0.095696 | 0.10035 | 0.10501 | 0.1094 | 0.11359 | 0.19409 | 0.2038 | 0.21331 | 0.22263
[10 empty] | 0 | 0 | 0 | 0 | 0.002113 | 0.0029042 | 0.0037807 | 0.0040992 | 0.0044428 | 0.00485 | 0.0048106 | 0.0051742 | 0.0055048 | 0.0058533 | 0.0062114 | 0.0066667 | 0.0071267 | 0.0075869 | 0.0080792 | 0.0085032 | 0.008917 | 0.0093309 | 0.0097214 | 0.010093 | 0.015479 | 0.016254 | 0.017012 | 0.017756
[10 empty] | 0 | 0 | 0 | 0 | 0.0089845 | 0.012349 | 0.016076 | 0.01743 | 0.018891 | 0.020623 | 0.020455 | 0.022001 | 0.023407 | 0.024889 | 0.026412 | 0.028347 | 0.030304 | 0.03226 | 0.034354 | 0.036157 | 0.037916 | 0.039676 | 0.041336 | 0.042918 | 0.049346 | 0.051815 | 0.054233 | 0.056602
[10 empty] | 0 | 0 | 0 | 0 | 0.023779 | 0.0089044 | 0.0098648 | 0.0098593 | 0.0088323 | 0.008656 | 0.006877 | 0.0065863 | 0.0062259 | 0.0077208 | 0.0091117 | 0.011603 | 0.012643 | 0.013225 | 0.01543 | 0.014831 | 0.014541 | 0.014074 | 0.013507 | 0.013507 | 0.02016 | 0.020632 | 0.020465 | 0.021474
[10 empty] | 0 | 0 | 0 | 0 | 0.02552 | 0.050364 | 0.07462 | 0.098051 | 0.1208 | 0.14298 | 0.16412 | 0.1844 | 0.20987 | 0.23882 | 0.27063 | 0.29941 | 0.32577 | 0.35723 | 0.38447 | 0.40853 | 0.42397 | 0.43982 | 0.45533 | 0.4708 | 1.4165 | 1.4809 | 1.5452 | 1.61
[10 empty] | 0 | 0 | 0 | 0 | 0.0038716 | 0.0076406 | 0.01132 | 0.014875 | 0.018326 | 0.021691 | 0.024898 | 0.027976 | 0.03184 | 0.036232 | 0.041057 | 0.045424 | 0.049423 | 0.054195 | 0.058327 | 0.061978 | 0.06432 | 0.066725 | 0.069077 | 0.071424 | 0.19288 | 0.20166 | 0.21041 | 0.21923
[10 empty] | 0 | 0 | 0 | 0 | 0.0081925 | 0.016168 | 0.023955 | 0.031477 | 0.038779 | 0.045899 | 0.052685 | 0.059198 | 0.067374 | 0.076668 | 0.086878 | 0.096119 | 0.10458 | 0.11468 | 0.12342 | 0.13115 | 0.1361 | 0.14119 | 0.14617 | 0.15114 | 0.30599 | 0.31991 | 0.3338 | 0.34779
[10 empty] | 0 | 0 | 0 | 0 | 0.02552 | 0.024844 | 0.024256 | 0.023431 | 0.022749 | 0.022179 | 0.021137 | 0.020288 | 0.02547 | 0.028952 | 0.031804 | 0.033888 | 0.035412 | 0.043548 | 0.041601 | 0.040104 | 0.039392 | 0.039066 | 0.03798 | 0.03833 | 1.4165 | 1.4809 | 1.5452 | 1.61
[10 empty] | 0 | 0 | 0 | 0 | 0 | 0 | 0 | 0 | 0 | 0 | 0 | 0 | 0 | 0 | 0 | 0 | 0 | 0 | 0 | 0 | 0 | 0 | 0 | 0 | 1.9685 | 2.058 | 2.1474 | 2.2374
[10 empty] | 0 | 0 | 0 | 0 | 0 | 0 | 0 | 0 | 0 | 0 | 0 | 0 | 0 | 0 | 0 | 0 | 0 | 0 | 0 | 0 | 0 | 0 | 0 | 0 | 0.26804 | 0.28024 | 0.29241 | 0.30466
[10 empty] | 0 | 0 | 0 | 0 | 0 | 0 | 0 | 0 | 0 | 0 | 0 | 0 | 0 | 0 | 0 | 0 | 0 | 0 | 0 | 0 | 0 | 0 | 0 | 0 | 0.42523 | 0.44458 | 0.46388 | 0.48333
[10 empty] | 0 | 0 | 0 | 0 | 0 | 0 | 0 | 0 | 0 | 0 | 0 | 0 | 0 | 0 | 0 | 0 | 0 | 0 | 0 | 0 | 0 | 0 | 0 | 0 | 1.9685 | 2.058 | 2.1474 | 2.2374
[10 empty] | 0 | 0 | 0 | 0 | 0.0012116 | 0.0023896 | 0.0035387 | 0.0046476 | 0.0057233 | 0.0067712 | 0.0077688 | 0.0087254 | 0.010102 | 0.011713 | 0.013478 | 0.015185 | 0.016577 | 0.017766 | 0.018542 | 0.019274 | 0.020001 | 0.020746 | 0.021473 | 0.022196 | 1.3342 | 1.3891 | 1.4433 | 1.4975
[10 empty] | 0 | 0 | 0 | 0 | 0.0001838 | 0.00036253 | 0.00053685 | 0.00070508 | 0.00086828 | 0.0010272 | 0.0011786 | 0.0013237 | 0.0015325 | 0.001777 | 0.0020448 | 0.0023037 | 0.0025149 | 0.0026952 | 0.0028129 | 0.002924 | 0.0030343 | 0.0031473 | 0.0032576 | 0.0033674 | 0.18168 | 0.18915 | 0.19654 | 0.20391
[10 empty] | 0 | 0 | 0 | 0 | 0.00038894 | 0.00076712 | 0.001136 | 0.001492 | 0.0018373 | 0.0021737 | 0.002494 | 0.0028011 | 0.0032429 | 0.0037601 | 0.0043269 | 0.0048747 | 0.0053217 | 0.0057032 | 0.0059523 | 0.0061873 | 0.0064207 | 0.0066598 | 0.0068933 | 0.0071256 | 0.28822 | 0.30007 | 0.31179 | 0.32349
[10 empty] | 0 | 0 | 0 | 0 | 0.0012116 | 0.0011781 | 0.0011491 | 0.0011089 | 0.0010757 | 0.0010479 | 0.0009976 | 0.00095662 | 0.0013763 | 0.0016113 | 0.0017655 | 0.0021102 | 0.0020543 | 0.0020128 | 0.0019345 | 0.0018564 | 0.0018201 | 0.0017981 | 0.0017417 | 0.0018532 | 1.3342 | 1.3891 | 1.4433 | 1.4975
[10 empty] | 0 | 0 | 0 | 0 | 0.002499 | 0.0037613 | 0.0049975 | 0.0061942 | 0.0073581 | 0.0084931 | 0.0095778 | 0.01062 | 0.011804 | 0.013091 | 0.014475 | 0.015661 | 0.016805 | 0.017908 | 0.018941 | 0.019906 | 0.020849 | 0.022232 | 0.023508 | 0.024729 | 0.2177 | 0.22921 | 0.2362 | 0.2434
[10 empty] | 0 | 0 | 0 | 0 | 0.00037912 | 0.00057062 | 0.00075816 | 0.00093971 | 0.0011163 | 0.0012885 | 0.001453 | 0.0016111 | 0.0017908 | 0.0019861 | 0.002196 | 0.0023759 | 0.0025495 | 0.0027169 | 0.0028735 | 0.00302 | 0.003163 | 0.0033727 | 0.0035663 | 0.0037515 | 0.029645 | 0.031211 | 0.032164 | 0.033143
[10 empty] | 0 | 0 | 0 | 0 | 0.00080223 | 0.0012075 | 0.0016043 | 0.0019885 | 0.0023621 | 0.0027265 | 0.0030747 | 0.0034092 | 0.0037895 | 0.0042027 | 0.0046468 | 0.0050275 | 0.0053949 | 0.005749 | 0.0060805 | 0.0063904 | 0.0066932 | 0.0071369 | 0.0075465 | 0.0079384 | 0.047029 | 0.049514 | 0.051025 | 0.052579
[10 empty] | 0 | 0 | 0 | 0 | 0.002499 | 0.0012623 | 0.0012362 | 0.0011967 | 0.0011639 | 0.001135 | 0.0010847 | 0.001042 | 0.0011847 | 0.0012871 | 0.0013834 | 0.0014635 | 0.0015316 | 0.0015845 | 0.0015935 | 0.0015931 | 0.0016274 | 0.0021109 | 0.0020395 | 0.0020312 | 0.21127 | 0.22431 | 0.23314 | 0.24197
[10 empty] | 0 | 0 | 0 | 0 | 0.017093 | 0.032366 | 0.047342 | 0.061859 | 0.075997 | 0.089801 | 0.10301 | 0.11572 | 0.12828 | 0.14051 | 0.15443 | 0.16971 | 0.18618 | 0.20172 | 0.2162 | 0.22967 | 0.24271 | 0.25566 | 0.2681 | 0.28553 | 0.19005 | 0.20908 | 0.22657 | 0.24371
[10 empty] | 0 | 0 | 0 | 0 | 0.0025932 | 0.0049102 | 0.0071821 | 0.0093845 | 0.011529 | 0.013624 | 0.015628 | 0.017556 | 0.019461 | 0.021316 | 0.023429 | 0.025746 | 0.028245 | 0.030603 | 0.032799 | 0.034843 | 0.036821 | 0.038786 | 0.040673 | 0.043318 | 0.025879 | 0.028471 | 0.030852 | 0.033185
[10 empty] | 0 | 0 | 0 | 0 | 0.0054874 | 0.01039 | 0.015198 | 0.019858 | 0.024397 | 0.028828 | 0.03307 | 0.03715 | 0.04118 | 0.045107 | 0.049576 | 0.054481 | 0.059768 | 0.064757 | 0.069405 | 0.07373 | 0.077916 | 0.082074 | 0.086066 | 0.091662 | 0.041054 | 0.045166 | 0.048944 | 0.052646
[10 empty] | 0 | 0 | 0 | 0 | 0.017093 | 0.015272 | 0.014976 | 0.014517 | 0.014138 | 0.013804 | 0.013212 | 0.01271 | 0.012553 | 0.012233 | 0.013922 | 0.015278 | 0.01647 | 0.017441 | 0.017862 | 0.018145 | 0.018808 | 0.019648 | 0.019924 | 0.025554 | 0.17754 | 0.19876 | 0.21809 | 0.23637
[10 empty] | 0 | 0 | 0 | 0 | 0.0010314 | 0.0019898 | 0.0028849 | 0.0037344 | 0.0045487 | 0.005342 | 0.0060806 | 0.0067859 | 0.0076075 | 0.0085068 | 0.009487 | 0.010382 | 0.01121 | 0.011976 | 0.012664 | 0.013539 | 0.01433 | 0.01508 | 0.015468 | 0.015858 | 0 | 0 | 0 | 0
[10 empty] | 0 | 0 | 0 | 0 | 0.00015647 | 0.00030187 | 0.00043766 | 0.00056655 | 0.00069008 | 0.00081042 | 0.00092249 | 0.0010295 | 0.0011541 | 0.0012906 | 0.0014393 | 0.001575 | 0.0017006 | 0.0018169 | 0.0019212 | 0.0020539 | 0.002174 | 0.0022878 | 0.0023466 | 0.0024058 | 0 | 0 | 0 | 0
[10 empty] | 0 | 0 | 0 | 0 | 0.00033109 | 0.00063878 | 0.00092611 | 0.0011988 | 0.0014603 | 0.0017149 | 0.001952 | 0.0021784 | 0.0024422 | 0.0027309 | 0.0030456 | 0.0033328 | 0.0035985 | 0.0038446 | 0.0040655 | 0.0043462 | 0.0046003 | 0.004841 | 0.0049655 | 0.0050909 | 0 | 0 | 0 | 0
[10 empty] | 0 | 0 | 0 | 0 | 0.0010314 | 0.00095846 | 0.00089505 | 0.00084956 | 0.00081429 | 0.00079324 | 0.00073867 | 0.0007053 | 0.00082151 | 0.00089937 | 0.00098018 | 0.001042 | 0.0010911 | 0.0011199 | 0.0011124 | 0.0013547 | 0.0013162 | 0.0013053 | 0.0012649 | 0.0012387 | 0 | 0 | 0 | 0
[10 empty] | 0 | 0 | 0 | 0 | 0.020644 | 0.040848 | 0.06064 | 0.079805 | 0.098451 | 0.11664 | 0.13402 | 0.15073 | 0.16721 | 0.18325 | 0.19901 | 0.21448 | 0.22969 | 0.24664 | 0.26452 | 0.28317 | 0.30123 | 0.31914 | 0.33634 | 0.35317 | 0.92185 | 0.95288 | 0.98397 | 1.0154
[10 empty] | 0 | 0 | 0 | 0 | 0.0031318 | 0.0061969 | 0.0091996 | 0.012107 | 0.014936 | 0.017695 | 0.020332 | 0.022867 | 0.025367 | 0.027801 | 0.030192 | 0.032539 | 0.034845 | 0.037417 | 0.04013 | 0.042959 | 0.045699 | 0.048416 | 0.051025 | 0.053578 | 0.12553 | 0.12975 | 0.13399 | 0.13827
[10 empty] | 0 | 0 | 0 | 0 | 0.0066271 | 0.013113 | 0.019467 | 0.025619 | 0.031605 | 0.037443 | 0.043024 | 0.048387 | 0.053678 | 0.058828 | 0.063888 | 0.068853 | 0.073734 | 0.079176 | 0.084917 | 0.090904 | 0.096702 | 0.10245 | 0.10797 | 0.11337 | 0.19914 | 0.20584 | 0.21256 | 0.21936
[10 empty] | 0 | 0 | 0 | 0 | 0.020644 | 0.020204 | 0.019792 | 0.019166 | 0.018646 | 0.018185 | 0.017386 | 0.016705 | 0.016481 | 0.016043 | 0.015762 | 0.015467 | 0.015205 | 0.016951 | 0.017882 | 0.018651 | 0.019937 | 0.021453 | 0.022216 | 0.023136 | 0.8501 | 0.88746 | 0.92432 | 0.96105
[10 empty] | 0 | 0 | 0 | 0 | 0.0012364 | 0.0024516 | 0.003647 | 0.0048098 | 0.005946 | 0.0070591 | 0.0083194 | 0.0096959 | 0.011193 | 0.0126 | 0.013936 | 0.015208 | 0.016426 | 0.017981 | 0.019381 | 0.020663 | 0.021515 | 0.022389 | 0.023246 | 0.024108 | 0.30717 | 0.31992 | 0.33254 | 0.34516
[10 empty] | 0 | 0 | 0 | 0 | 0.00018757 | 0.00037192 | 0.00055329 | 0.00072968 | 0.00090206 | 0.0010709 | 0.0012621 | 0.001471 | 0.0016981 | 0.0019116 | 0.0021142 | 0.0023072 | 0.0024919 | 0.0027279 | 0.0029403 | 0.0031347 | 0.003264 | 0.0033965 | 0.0035267 | 0.0036573 | 0.041827 | 0.043564 | 0.045282 | 0.047
[10 empty] | 0 | 0 | 0 | 0 | 0.00039691 | 0.00078701 | 0.0011708 | 0.001544 | 0.0019088 | 0.0022661 | 0.0026707 | 0.0031126 | 0.0035933 | 0.004045 | 0.0044738 | 0.0048822 | 0.005273 | 0.0057723 | 0.0062219 | 0.0066333 | 0.0069068 | 0.0071872 | 0.0074626 | 0.0077391 | 0.066356 | 0.069111 | 0.071837 | 0.074562
[10 empty] | 0 | 0 | 0 | 0 | 0.0012364 | 0.0012152 | 0.0011955 | 0.0011627 | 0.0011362 | 0.0011131 | 0.0012603 | 0.0013765 | 0.0014972 | 0.0015837 | 0.0016609 | 0.0017215 | 0.0017686 | 0.0021901 | 0.0021036 | 0.0020643 | 0.0020799 | 0.0021336 | 0.0021584 | 0.0022038 | 0.30717 | 0.31992 | 0.33254 | 0.34516
[10 empty] | 0 | 0 | 0 | 0 | 0.00083511 | 0.0016193 | 0.002658 | 0.0038212 | 0.0050481 | 0.0061778 | 0.007055 | 0.0077539 | 0.0081651 | 0.0085408 | 0.008867 | 0.0091574 | 0.0094173 | 0.009641 | 0.0098256 | 0.010009 | 0.010215 | 0.010461 | 0.01073 | 0.011039 | 0.11282 | 0.11746 | 0.12206 | 0.12665
[10 empty] | 0 | 0 | 0 | 0 | 0.00014753 | 0.00028607 | 0.00046957 | 0.00067505 | 0.0008918 | 0.0010914 | 0.0012463 | 0.0013698 | 0.0014424 | 0.0015088 | 0.0015664 | 0.0016177 | 0.0016637 | 0.0017032 | 0.0017358 | 0.0017682 | 0.0018046 | 0.001848 | 0.0018956 | 0.0019501 | 0.017888 | 0.018626 | 0.019355 | 0.020083
[10 empty] | 0 | 0 | 0 | 0 | 0.00010742 | 0.00020828 | 0.00034189 | 0.0004915 | 0.00064932 | 0.00079462 | 0.00090746 | 0.00099735 | 0.0010502 | 0.0010986 | 0.0011405 | 0.0011779 | 0.0012113 | 0.0012401 | 0.0012638 | 0.0012874 | 0.0013139 | 0.0013455 | 0.0013801 | 0.0014199 | 0.0097646 | 0.010167 | 0.010565 | 0.010962
[10 empty] | 0 | 0 | 0 | 0 | 0.00083511 | 0.0007842 | 0.0010387 | 0.0011631 | 0.0012269 | 0.001408 | 0.0013243 | 0.0013431 | 0.0013933 | 0.0014294 | 0.0015483 | 0.0015711 | 0.0015741 | 0.0015999 | 0.001562 | 0.0016218 | 0.0016985 | 0.001772 | 0.001844 | 0.001884 | 0.11282 | 0.11746 | 0.12206 | 0.12665
[10 empty] | 0 | 0 | 0 | 0 | 8.4205e-05 | 0.00016153 | 0.00026593 | 0.00038361 | 0.00050807 | 0.00062448 | 0.00071499 | 0.0007878 | 0.00083219 | 0.000874 | 0.00091229 | 0.00094776 | 0.00098077 | 0.001011 | 0.0010375 | 0.00106 | 0.0010826 | 0.0011066 | 0.0011303 | 0.0011551 | 0.038253 | 0.039483 | 0.040672 | 0.041835
[10 empty] | 0 | 0 | 0 | 0 | 1.4876e-05 | 2.8536e-05 | 4.698e-05 | 6.7768e-05 | 8.9756e-05 | 0.00011032 | 0.00012631 | 0.00013917 | 0.00014701 | 0.0001544 | 0.00016116 | 0.00016743 | 0.00017326 | 0.00017861 | 0.00018329 | 0.00018726 | 0.00019125 | 0.00019549 | 0.00019969 | 0.00020405 | 0.0060656 | 0.0062606 | 0.0064491 | 0.0066336
[10 empty] | 0 | 0 | 0 | 0 | 1.0831e-05 | 2.0777e-05 | 3.4206e-05 | 4.9342e-05 | 6.5351e-05 | 8.0323e-05 | 9.1965e-05 | 0.00010133 | 0.00010704 | 0.00011242 | 0.00011734 | 0.00012191 | 0.00012615 | 0.00013004 | 0.00013345 | 0.00013635 | 0.00013925 | 0.00014234 | 0.00014539 | 0.00014857 | 0.003311 | 0.0034174 | 0.0035203 | 0.003621
[10 empty] | 0 | 0 | 0 | 0 | 8.4205e-05 | 7.7325e-05 | 0.0001044 | 0.00011768 | 0.00012446 | 0.00014447 | 0.000135 | 0.00013728 | 0.00014322 | 0.00014782 | 0.00016248 | 0.00016588 | 0.00016705 | 0.0001713 | 0.00016794 | 0.0001714 | 0.00017828 | 0.00018445 | 0.00019068 | 0.00019266 | 0.038253 | 0.039483 | 0.040672 | 0.041835
[10 empty] | 0 | 0 | 0 | 0 | 0.00073046 | 0.0016739 | 0.0027422 | 0.0039057 | 0.0050126 | 0.0059602 | 0.0067985 | 0.0074146 | 0.008026 | 0.0086296 | 0.0092261 | 0.0098115 | 0.010388 | 0.010952 | 0.011484 | 0.011981 | 0.01254 | 0.013183 | 0.013898 | 0.014705 | 0.14046 | 0.1505 | 0.16094 | 0.17185
[10 empty] | 0 | 0 | 0 | 0 | 0.00012904 | 0.00029571 | 0.00048443 | 0.00068997 | 0.00088552 | 0.0010529 | 0.001201 | 0.0013099 | 0.0014179 | 0.0015245 | 0.0016299 | 0.0017333 | 0.0018351 | 0.0019347 | 0.0020287 | 0.0021165 | 0.0022153 | 0.0023289 | 0.0024552 | 0.0025978 | 0.022272 | 0.023864 | 0.025519 | 0.02725
[10 empty] | 0 | 0 | 0 | 0 | 9.3956e-05 | 0.0002153 | 0.00035271 | 0.00050237 | 0.00064474 | 0.00076664 | 0.00087446 | 0.00095371 | 0.0010324 | 0.00111 | 0.0011867 | 0.001262 | 0.0013362 | 0.0014086 | 0.0014771 | 0.0015411 | 0.0016129 | 0.0016957 | 0.0017877 | 0.0018915 | 0.012157 | 0.013026 | 0.01393 | 0.014874
[10 empty] | 0 | 0 | 0 | 0 | 0.00073046 | 0.00094341 | 0.0010683 | 0.0011635 | 0.0013504 | 0.0014244 | 0.0015122 | 0.0015976 | 0.0017579 | 0.0018674 | 0.0019619 | 0.0020651 | 0.0021636 | 0.0022614 | 0.0023351 | 0.0024188 | 0.0025829 | 0.0027651 | 0.0029285 | 0.0031084 | 0.14046 | 0.1505 | 0.16094 | 0.17185
[10 empty] | 0 | 0 | 0 | 0 | 3.5139e-05 | 7.22e-05 | 0.00011047 | 0.00014461 | 0.000175 | 0.00020195 | 0.00022526 | 0.00025274 | 0.00027585 | 0.00029519 | 0.00030173 | 0.00030648 | 0.00030958 | 0.000311 | 0.00031035 | 0.00030771 | 0.00030642 | 0.00030622 | 0.00030785 | 0.00031125 | 0.31442 | 0.32766 | 0.34078 | 0.3539
[10 empty] | 0 | 0 | 0 | 0 | 6.2077e-06 | 1.2755e-05 | 1.9516e-05 | 2.5546e-05 | 3.0915e-05 | 3.5676e-05 | 3.9794e-05 | 4.4649e-05 | 4.8732e-05 | 5.2148e-05 | 5.3303e-05 | 5.4142e-05 | 5.469e-05 | 5.4941e-05 | 5.4826e-05 | 5.4359e-05 | 5.4132e-05 | 5.4096e-05 | 5.4384e-05 | 5.4985e-05 | 0.049856 | 0.051955 | 0.054035 | 0.056117
[10 empty] | 0 | 0 | 0 | 0 | 4.5198e-06 | 9.2867e-06 | 1.4209e-05 | 1.86e-05 | 2.2509e-05 | 2.5976e-05 | 2.8974e-05 | 3.2509e-05 | 3.5482e-05 | 3.7969e-05 | 3.881e-05 | 3.9421e-05 | 3.9819e-05 | 4.0002e-05 | 3.9919e-05 | 3.9579e-05 | 3.9413e-05 | 3.9388e-05 | 3.9597e-05 | 4.0034e-05 | 0.027214 | 0.02836 | 0.029496 | 0.030632
[10 empty] | 0 | 0 | 0 | 0 | 3.5139e-05 | 3.7061e-05 | 3.8272e-05 | 3.9154e-05 | 3.9989e-05 | 4.0645e-05 | 4.0643e-05 | 4.8047e-05 | 4.6551e-05 | 4.5226e-05 | 4.5836e-05 | 4.5645e-05 | 4.4962e-05 | 4.4112e-05 | 4.2703e-05 | 4.1136e-05 | 4.2533e-05 | 4.5621e-05 | 4.6345e-05 | 4.7416e-05 | 0.31442 | 0.32766 | 0.34078 | 0.3539
[10 empty] | 0 | 0 | 0 | 0 | 0.00067346 | 0.0013206 | 0.0020947 | 0.0029566 | 0.0038897 | 0.0047447 | 0.0055295 | 0.0064184 | 0.0072321 | 0.0079861 | 0.008517 | 0.009051 | 0.0095764 | 0.010093 | 0.010585 | 0.011054 | 0.01154 | 0.012052 | 0.012577 | 0.013127 | 0.30535 | 0.32214 | 0.33917 | 0.35659
[10 empty] | 0 | 0 | 0 | 0 | 0.00011897 | 0.0002333 | 0.00037005 | 0.0005223 | 0.00068716 | 0.00083819 | 0.00097683 | 0.0011339 | 0.0012776 | 0.0014108 | 0.0015046 | 0.001599 | 0.0016918 | 0.001783 | 0.00187 | 0.0019528 | 0.0020386 | 0.002129 | 0.0022219 | 0.0023191 | 0.048418 | 0.05108 | 0.053781 | 0.056543
[10 empty] | 0 | 0 | 0 | 0 | 8.6624e-05 | 0.00016986 | 0.00026944 | 0.00038029 | 0.00050032 | 0.00061028 | 0.00071123 | 0.00082557 | 0.00093023 | 0.0010272 | 0.0010955 | 0.0011642 | 0.0012318 | 0.0012982 | 0.0013615 | 0.0014218 | 0.0014843 | 0.0015501 | 0.0016177 | 0.0016885 | 0.026429 | 0.027882 | 0.029357 | 0.030864
[10 empty] | 0 | 0 | 0 | 0 | 0.00067346 | 0.00064715 | 0.00077413 | 0.00086182 | 0.00093316 | 0.00098962 | 0.001022 | 0.0012335 | 0.0012617 | 0.0012991 | 0.0013414 | 0.0013799 | 0.0014821 | 0.0015573 | 0.0016035 | 0.0016407 | 0.0017074 | 0.0018415 | 0.001908 | 0.0019867 | 0.30535 | 0.32214 | 0.33917 | 0.35659
[10 empty] | 0 | 0 | 0 | 0 | 0 | 0 | 0 | 0 | 0 | 0 | 0 | 0 | 0 | 0 | 0 | 0 | 0 | 0 | 0 | 0 | 0 | 0 | 0 | 0 | 0.11706 | 0.1235 | 0.13003 | 0.13671
[10 empty] | 0 | 0 | 0 | 0 | 0 | 0 | 0 | 0 | 0 | 0 | 0 | 0 | 0 | 0 | 0 | 0 | 0 | 0 | 0 | 0 | 0 | 0 | 0 | 0 | 0.018562 | 0.019582 | 0.020618 | 0.021677
[10 empty] | 0 | 0 | 0 | 0 | 0 | 0 | 0 | 0 | 0 | 0 | 0 | 0 | 0 | 0 | 0 | 0 | 0 | 0 | 0 | 0 | 0 | 0 | 0 | 0 | 0.010132 | 0.010689 | 0.011255 | 0.011832
[10 empty] | 0 | 0 | 0 | 0 | 0 | 0 | 0 | 0 | 0 | 0 | 0 | 0 | 0 | 0 | 0 | 0 | 0 | 0 | 0 | 0 | 0 | 0 | 0 | 0 | 0.11706 | 0.1235 | 0.13003 | 0.13671
[10 empty] | 0 | 0 | 0 | 0 | 0 | 0 | 0 | 0 | 0 | 0 | 0 | 0 | 0 | 0 | 0 | 0 | 0 | 0 | 0 | 0 | 0 | 0 | 0 | 0 | 0 | 0 | 0 | 0
[10 empty] | 0 | 0 | 0 | 0 | 0 | 0 | 0 | 0 | 0 | 0 | 0 | 0 | 0 | 0 | 0 | 0 | 0 | 0 | 0 | 0 | 0 | 0 | 0 | 0 | 0 | 0 | 0 | 0
[10 empty] | 0 | 0 | 0 | 0 | 0 | 0 | 0 | 0 | 0 | 0 | 0 | 0 | 0 | 0 | 0 | 0 | 0 | 0 | 0 | 0 | 0 | 0 | 0 | 0 | 0 | 0 | 0 | 0
[10 empty] | 0 | 0 | 0 | 0 | 0 | 0 | 0 | 0 | 0 | 0 | 0 | 0 | 0 | 0 | 0 | 0 | 0 | 0 | 0 | 0 | 0 | 0 | 0 | 0 | 0 | 0 | 0 | 0
[10 empty] | 0 | 0 | 0 | 0 | 0 | 0 | 0 | 0 | 0 | 0 | 0 | 0 | 0 | 0 | 0 | 0 | 0 | 0 | 0 | 0 | 0 | 0 | 0 | 0 | 0 | 0 | 0 | 0
[10 empty] | 0 | 0 | 0 | 0 | 0 | 0 | 0 | 0 | 0 | 0 | 0 | 0 | 0 | 0 | 0 | 0 | 0 | 0 | 0 | 0 | 0 | 0 | 0 | 0 | 0 | 0 | 0 | 0
[10 empty] | 0 | 0 | 0 | 0 | 0 | 0 | 0 | 0 | 0 | 0 | 0 | 0 | 0 | 0 | 0 | 0 | 0 | 0 | 0 | 0 | 0 | 0 | 0 | 0 | 0 | 0 | 0 | 0
[10 empty] | 0 | 0 | 0 | 0 | 0 | 0 | 0 | 0 | 0 | 0 | 0 | 0 | 0 | 0 | 0 | 0 | 0 | 0 | 0 | 0 | 0 | 0 | 0 | 0 | 0 | 0 | 0 | 0
[10 empty] | 0 | 0 | 0 | 0 | 0 | 0 | 0 | 0 | 0 | 0 | 0 | 0 | 0 | 0 | 0 | 0 | 0 | 0 | 0 | 0 | 0 | 0 | 0 | 0 | 0 | 0 | 0 | 0
[10 empty] | 0 | 0 | 0 | 0 | 0 | 0 | 0 | 0 | 0 | 0 | 0 | 0 | 0 | 0 | 0 | 0 | 0 | 0 | 0 | 0 | 0 | 0 | 0 | 0 | 0 | 0 | 0 | 0
[10 empty] | 0 | 0 | 0 | 0 | 0 | 0 | 0 | 0 | 0 | 0 | 0 | 0 | 0 | 0 | 0 | 0 | 0 | 0 | 0 | 0 | 0 | 0 | 0 | 0 | 0 | 0 | 0 | 0
[10 empty] | 0 | 0 | 0 | 0 | 0 | 0 | 0 | 0 | 0 | 0 | 0 | 0 | 0 | 0 | 0 | 0 | 0 | 0 | 0 | 0 | 0 | 0 | 0 | 0 | 0 | 0 | 0 | 0
[10 empty] | 0 | 0 | 0 | 0 | 0 | 0 | 0 | 0 | 0 | 0 | 0 | 0 | 0 | 0 | 0 | 0 | 0 | 0 | 0 | 0 | 0 | 0 | 0 | 0 | 0 | 0 | 0 | 0
[10 empty] | 0 | 0 | 0 | 0 | 0 | 0 | 0 | 0 | 0 | 0 | 0 | 0 | 0 | 0 | 0 | 0 | 0 | 0 | 0 | 0 | 0 | 0 | 0 | 0 | 0 | 0 | 0 | 0
[10 empty] | 0 | 0 | 0 | 0 | 0 | 0 | 0 | 0 | 0 | 0 | 0 | 0 | 0 | 0 | 0 | 0 | 0 | 0 | 0 | 0 | 0 | 0 | 0 | 0 | 0 | 0 | 0 | 0
[10 empty] | 0 | 0 | 0 | 0 | 0 | 0 | 0 | 0 | 0 | 0 | 0 | 0 | 0 | 0 | 0 | 0 | 0 | 0 | 0 | 0 | 0 | 0 | 0 | 0 | 0 | 0 | 0 | 0
[10 empty] | 0 | 0 | 0 | 0 | 0 | 0 | 0 | 0 | 0 | 0 | 0 | 0 | 0 | 0 | 0 | 0 | 0 | 0 | 0 | 0 | 0 | 0 | 0 | 0 | 0 | 0 | 0 | 0
[10 empty] | 0 | 0 | 0 | 0 | 0 | 0 | 0 | 0 | 0 | 0 | 0 | 0 | 0 | 0 | 0 | 0 | 0 | 0 | 0 | 0 | 0 | 0 | 0 | 0 | 0 | 0 | 0 | 0
[10 empty] | 0 | 0 | 0 | 0 | 0 | 0 | 0 | 0 | 0 | 0 | 0 | 0 | 0 | 0 | 0 | 0 | 0 | 0 | 0 | 0 | 0 | 0 | 0 | 0 | 0 | 0 | 0 | 0
[10 empty] | 0 | 0 | 0 | 0 | 0 | 0 | 0 | 0 | 0 | 0 | 0 | 0 | 0 | 0 | 0 | 0 | 0 | 0 | 0 | 0 | 0 | 0 | 0 | 0 | 0 | 0 | 0 | 0
[10 empty] | 0 | 0 | 0 | 0 | 0 | 0 | 0 | 0 | 0 | 0 | 0 | 0 | 0 | 0 | 0 | 0 | 0 | 0 | 0 | 0 | 0 | 0 | 0 | 0 | 0.22611 | 0.23272 | 0.23942 | 0.24626
[10 empty] | 0 | 0 | 0 | 0 | 0 | 0 | 0 | 0 | 0 | 0 | 0 | 0 | 0 | 0 | 0 | 0 | 0 | 0 | 0 | 0 | 0 | 0 | 0 | 0 | 0.035852 | 0.036902 | 0.037963 | 0.039047
[10 empty] | 0 | 0 | 0 | 0 | 0 | 0 | 0 | 0 | 0 | 0 | 0 | 0 | 0 | 0 | 0 | 0 | 0 | 0 | 0 | 0 | 0 | 0 | 0 | 0 | 0.01957 | 0.020143 | 0.020723 | 0.021314
[10 empty] | 0 | 0 | 0 | 0 | 0 | 0 | 0 | 0 | 0 | 0 | 0 | 0 | 0 | 0 | 0 | 0 | 0 | 0 | 0 | 0 | 0 | 0 | 0 | 0 | 0.20119 | 0.21001 | 0.2187 | 0.22737
[10 empty] | 0 | 0 | 0 | 0 | 0 | 0 | 0 | 0 | 0 | 0 | 0 | 0 | 0 | 0 | 0 | 0 | 0 | 0 | 0 | 0 | 0 | 0 | 0 | 0 | 0 | 0 | 0 | 0
[10 empty] | 0 | 0 | 0 | 0 | 0 | 0 | 0 | 0 | 0 | 0 | 0 | 0 | 0 | 0 | 0 | 0 | 0 | 0 | 0 | 0 | 0 | 0 | 0 | 0 | 0 | 0 | 0 | 0
[10 empty] | 0 | 0 | 0 | 0 | 0 | 0 | 0 | 0 | 0 | 0 | 0 | 0 | 0 | 0 | 0 | 0 | 0 | 0 | 0 | 0 | 0 | 0 | 0 | 0 | 0 | 0 | 0 | 0
[10 empty] | 0 | 0 | 0 | 0 | 0 | 0 | 0 | 0 | 0 | 0 | 0 | 0 | 0 | 0 | 0 | 0 | 0 | 0 | 0 | 0 | 0 | 0 | 0 | 0 | 0 | 0 | 0 | 0
[10 empty] | 0 | 0 | 0 | 0 | 0 | 0 | 0 | 0 | 0 | 0 | 0 | 0 | 0 | 0 | 0 | 0 | 0 | 0 | 0 | 0 | 0 | 0 | 0 | 0 | 0 | 0 | 0 | 0
[10 empty] | 0 | 0 | 0 | 0 | 0 | 0 | 0 | 0 | 0 | 0 | 0 | 0 | 0 | 0 | 0 | 0 | 0 | 0 | 0 | 0 | 0 | 0 | 0 | 0 | 0 | 0 | 0 | 0
[10 empty] | 0 | 0 | 0 | 0 | 0 | 0 | 0 | 0 | 0 | 0 | 0 | 0 | 0 | 0 | 0 | 0 | 0 | 0 | 0 | 0 | 0 | 0 | 0 | 0 | 0 | 0 | 0 | 0
[10 empty] | 0 | 0 | 0 | 0 | 0 | 0 | 0 | 0 | 0 | 0 | 0 | 0 | 0 | 0 | 0 | 0 | 0 | 0 | 0 | 0 | 0 | 0 | 0 | 0 | 0 | 0 | 0 | 0
[10 empty] | 0 | 0 | 0 | 0 | 0.64589 | 1.3249 | 2.034 | 2.7702 | 3.5309 | 4.3138 | 5.1166 | 5.9372 | 6.774 | 7.6252 | 8.4452 | 9.2402 | 10.0145 | 10.7243 | 11.3746 | 11.9723 | 12.5193 | 13.0198 | 13.4775 | 13.8957 | 5.5088 | 5.7398 | 5.961 | 6.1705
[10 empty] | 0 | 0 | 0 | 0 | 0.69636 | 1.4285 | 2.1929 | 2.9866 | 3.8068 | 4.6508 | 5.5163 | 6.4011 | 7.3032 | 8.2209 | 9.105 | 9.9621 | 10.7969 | 11.5622 | 12.2633 | 12.9076 | 13.4974 | 14.037 | 14.5304 | 14.9813 | 5.3308 | 5.5544 | 5.7684 | 5.9712
[10 empty] | 0 | 0 | 0 | 0 | 0 | 0 | 0 | 0 | 0 | 0 | 0 | 0 | 0 | 0 | 0 | 0 | 0 | 0 | 0 | 0 | 0 | 0 | 0 | 0 | 0 | 0 | 0 | 0
[10 empty] | 0 | 0 | 0 | 0 | 0.64589 | 0.68041 | 0.71182 | 0.74047 | 0.76654 | 0.79031 | 0.81184 | 0.83139 | 0.84919 | 0.8654 | 0.83609 | 0.81266 | 0.79378 | 0.85415 | 0.90123 | 0.93996 | 0.96803 | 0.9895 | 1.1632 | 1.1522 | 0.34965 | 0.35052 | 0.35222 | 0.35448
[10 empty] | 0 | 0 | 0 | 0 | 0.049656 | 0.11392 | 0.18147 | 0.25137 | 0.32292 | 0.39554 | 0.46879 | 0.54231 | 0.60604 | 0.66384 | 0.71838 | 0.76223 | 0.79571 | 0.82921 | 0.8569 | 0.87945 | 0.88589 | 0.88733 | 0.88718 | 0.88577 | 7.0343 | 7.0474 | 7.0493 | 7.0394
[10 empty] | 0 | 0 | 0 | 0 | 0.053535 | 0.12282 | 0.19564 | 0.27101 | 0.34815 | 0.42644 | 0.50542 | 0.58468 | 0.65338 | 0.7157 | 0.7745 | 0.82178 | 0.85787 | 0.894 | 0.92385 | 0.94816 | 0.9551 | 0.95665 | 0.95649 | 0.95498 | 6.8071 | 6.8197 | 6.8216 | 6.812
[10 empty] | 0 | 0 | 0 | 0 | 0 | 0 | 0 | 0 | 0 | 0 | 0 | 0 | 0 | 0 | 0 | 0 | 0 | 0 | 0 | 0 | 0 | 0 | 0 | 0 | 0 | 0 | 0 | 0
[10 empty] | 0 | 0 | 0 | 0 | 0.049656 | 0.064618 | 0.068344 | 0.071184 | 0.073321 | 0.0749 | 0.076037 | 0.076823 | 0.067548 | 0.062078 | 0.059216 | 0.058099 | 0.058108 | 0.067057 | 0.068897 | 0.070248 | 0.071212 | 0.071869 | 0.072283 | 0.070695 | 7.0343 | 7.0474 | 7.0493 | 7.0394
[10 empty] | 0 | 0 | 0 | 0 | 0.031722 | 0.063466 | 0.096205 | 0.1298 | 0.16415 | 0.19917 | 0.23464 | 0.27058 | 0.3069 | 0.34353 | 0.37908 | 0.41218 | 0.44459 | 0.47399 | 0.50072 | 0.52497 | 0.54696 | 0.56686 | 0.58489 | 0.60122 | 4.0394 | 4.3722 | 4.689 | 4.9888
[10 empty] | 0 | 0 | 0 | 0 | 0.0342 | 0.068424 | 0.10372 | 0.13994 | 0.17697 | 0.21473 | 0.25297 | 0.29172 | 0.33088 | 0.37037 | 0.4087 | 0.44439 | 0.47932 | 0.51102 | 0.53984 | 0.56598 | 0.58969 | 0.61115 | 0.63059 | 0.64819 | 3.9089 | 4.231 | 4.5375 | 4.8277
[10 empty] | 0 | 0 | 0 | 0 | 0 | 0 | 0 | 0 | 0 | 0 | 0 | 0 | 0 | 0 | 0 | 0 | 0 | 0 | 0 | 0 | 0 | 0 | 0 | 0 | 0 | 0 | 0 | 0
[10 empty] | 0 | 0 | 0 | 0 | 0.031722 | 0.031744 | 0.032739 | 0.033593 | 0.034351 | 0.035019 | 0.035475 | 0.035937 | 0.03632 | 0.03663 | 0.03555 | 0.033104 | 0.032405 | 0.031844 | 0.031425 | 0.031095 | 0.030901 | 0.030769 | 0.030752 | 0.030799 | 3.885 | 4.2297 | 4.5574 | 4.8674
[10 empty] | 0 | 0 | 0 | 0 | 0 | 0 | 0 | 0 | 0 | 0 | 0 | 0 | 0 | 0 | 0 | 0 | 0 | 0 | 0 | 0 | 0 | 0 | 0 | 0 | 0 | 0 | 0 | 0
[10 empty] | 0 | 0 | 0 | 0 | 0 | 0 | 0 | 0 | 0 | 0 | 0 | 0 | 0 | 0 | 0 | 0 | 0 | 0 | 0 | 0 | 0 | 0 | 0 | 0 | 0 | 0 | 0 | 0
[10 empty] | 0 | 0 | 0 | 0 | 0 | 0 | 0 | 0 | 0 | 0 | 0 | 0 | 0 | 0 | 0 | 0 | 0 | 0 | 0 | 0 | 0 | 0 | 0 | 0 | 0 | 0 | 0 | 0
[10 empty] | 0 | 0 | 0 | 0 | 0 | 0 | 0 | 0 | 0 | 0 | 0 | 0 | 0 | 0 | 0 | 0 | 0 | 0 | 0 | 0 | 0 | 0 | 0 | 0 | 0 | 0 | 0 | 0
[10 empty] | 0 | 0 | 0 | 0 | 0 | 0 | 0 | 0 | 0 | 0 | 0 | 0 | 0 | 0 | 0 | 0 | 0 | 0 | 0 | 0 | 0 | 0 | 0 | 0 | 1.3448 | 1.238 | 1.1398 | 1.0491
[10 empty] | 0 | 0 | 0 | 0 | 0 | 0 | 0 | 0 | 0 | 0 | 0 | 0 | 0 | 0 | 0 | 0 | 0 | 0 | 0 | 0 | 0 | 0 | 0 | 0 | 0 | 0 | 0 | 0
[10 empty] | 0 | 0 | 0 | 0 | 0 | 0 | 0 | 0 | 0 | 0 | 0 | 0 | 0 | 0 | 0 | 0 | 0 | 0 | 0 | 0 | 0 | 0 | 0 | 0 | 0.38029 | 0.35007 | 0.32231 | 0.29667
[10 empty] | 0 | 0 | 0 | 0 | 0 | 0 | 0 | 0 | 0 | 0 | 0 | 0 | 0 | 0 | 0 | 0 | 0 | 0 | 0 | 0 | 0 | 0 | 0 | 0 | 0 | 0 | 0 | 0
[10 empty] | 0 | 0 | 0 | 0 | 0 | 0 | 0 | 0 | 0 | 0 | 0 | 0 | 0 | 0 | 0 | 0 | 0 | 0 | 0 | 0 | 0 | 0 | 0 | 0 | 3.4539 | 3.1805 | 2.9294 | 2.6973
[10 empty] | 0 | 0 | 0 | 0 | 0 | 0 | 0 | 0 | 0 | 0 | 0 | 0 | 0 | 0 | 0 | 0 | 0 | 0 | 0 | 0 | 0 | 0 | 0 | 0 | 0 | 0 | 0 | 0
[10 empty] | 0 | 0 | 0 | 0 | 0 | 0 | 0 | 0 | 0 | 0 | 0 | 0 | 0 | 0 | 0 | 0 | 0 | 0 | 0 | 0 | 0 | 0 | 0 | 0 | 0.97668 | 0.89937 | 0.82836 | 0.76275
[10 empty] | 0 | 0 | 0 | 0 | 0 | 0 | 0 | 0 | 0 | 0 | 0 | 0 | 0 | 0 | 0 | 0 | 0 | 0 | 0 | 0 | 0 | 0 | 0 | 0 | 0 | 0 | 0 | 0
[10 empty] | 0 | 0 | 0 | 0 | 0.092359 | 0.18478 | 0.2801 | 0.3779 | 0.47792 | 0.57987 | 0.68316 | 0.78779 | 0.89354 | 1.0002 | 1.1037 | 1.2001 | 1.2944 | 1.38 | 1.4579 | 1.5284 | 1.5925 | 1.6504 | 1.7029 | 1.7504 | 8.3278 | 9.014 | 9.667 | 10.2852
[10 empty] | 0 | 0 | 0 | 0 | 0 | 0 | 0 | 0 | 0 | 0 | 0 | 0 | 0 | 0 | 0 | 0 | 0 | 0 | 0 | 0 | 0 | 0 | 0 | 0 | 0 | 0 | 0 | 0
[10 empty] | 0 | 0 | 0 | 0 | 0.038812 | 0.07765 | 0.11771 | 0.15881 | 0.20083 | 0.24368 | 0.28708 | 0.33105 | 0.37549 | 0.42031 | 0.4638 | 0.5043 | 0.54395 | 0.57993 | 0.61263 | 0.64229 | 0.6692 | 0.69355 | 0.71561 | 0.73558 | 2.3549 | 2.549 | 2.7336 | 2.9084
[10 empty] | 0 | 0 | 0 | 0 | 0.092359 | 0.092421 | 0.095319 | 0.097805 | 0.10001 | 0.10196 | 0.10329 | 0.10463 | 0.10575 | 0.10665 | 0.1035 | 0.096382 | 0.094346 | 0.092713 | 0.091493 | 0.090533 | 0.089969 | 0.089585 | 0.089535 | 0.089671 | 8.0096 | 8.7203 | 9.3958 | 10.0348
[10 empty] | 0 | 0 | 0 | 0 | 0 | 0 | 0 | 0 | 0 | 0 | 0 | 0 | 0 | 0 | 0 | 0 | 0 | 0 | 0 | 0 | 0 | 0 | 0 | 0 | 0 | 0 | 0 | 0
[10 empty] | 0 | 0 | 0 | 0 | 0 | 0 | 0 | 0 | 0 | 0 | 0 | 0 | 0 | 0 | 0 | 0 | 0 | 0 | 0 | 0 | 0 | 0 | 0 | 0 | 0 | 0 | 0 | 0
[10 empty] | 0 | 0 | 0 | 0 | 0 | 0 | 0 | 0 | 0 | 0 | 0 | 0 | 0 | 0 | 0 | 0 | 0 | 0 | 0 | 0 | 0 | 0 | 0 | 0 | 0 | 0 | 0 | 0
[10 empty] | 0 | 0 | 0 | 0 | 0 | 0 | 0 | 0 | 0 | 0 | 0 | 0 | 0 | 0 | 0 | 0 | 0 | 0 | 0 | 0 | 0 | 0 | 0 | 0 | 0 | 0 | 0 | 0
[10 empty] | 0 | 0 | 0 | 0 | 0.75322 | 1.5636 | 2.4229 | 3.3243 | 4.2618 | 5.2302 | 6.2251 | 7.2426 | 8.1953 | 9.1053 | 9.99 | 10.7547 | 11.4167 | 11.9907 | 12.4894 | 13.0743 | 13.6087 | 14.0959 | 14.3203 | 14.5191 | 28.048 | 28.5819 | 29.0691 | 29.5579
[10 empty] | 0 | 0 | 0 | 0 | 0.066681 | 0.13842 | 0.2145 | 0.2943 | 0.37729 | 0.46302 | 0.55109 | 0.64117 | 0.72551 | 0.80607 | 0.88439 | 0.95209 | 1.0107 | 1.0615 | 1.1057 | 1.1574 | 1.2047 | 1.2479 | 1.2677 | 1.2853 | 2.2287 | 2.2711 | 2.3098 | 2.3487
[10 empty] | 0 | 0 | 0 | 0 | 0.19594 | 0.40673 | 0.63028 | 0.86477 | 1.1086 | 1.3605 | 1.6193 | 1.884 | 2.1318 | 2.3686 | 2.5987 | 2.7976 | 2.9698 | 3.1192 | 3.2489 | 3.401 | 3.54 | 3.6668 | 3.7251 | 3.7769 | 4.9097 | 5.0032 | 5.0884 | 5.174
[10 empty] | 0 | 0 | 0 | 0 | 0.75322 | 0.81034 | 0.85937 | 0.90142 | 0.93744 | 0.96839 | 0.99489 | 1.0175 | 0.95269 | 0.90999 | 0.8847 | 0.87235 | 0.86999 | 0.8751 | 0.88544 | 1.0504 | 1.0717 | 1.0899 | 1.1058 | 1.1071 | 27.9299 | 28.525 | 29.0691 | 29.5579
[10 empty] | 0 | 0 | 0 | 0 | 0.0018414 | 0.0038224 | 0.0059233 | 0.008127 | 0.010419 | 0.012786 | 0.015218 | 0.017706 | 0.020035 | 0.022259 | 0.024422 | 0.026292 | 0.02791 | 0.029314 | 0.030533 | 0.031963 | 0.033269 | 0.03446 | 0.035008 | 0.035495 | 0.92988 | 0.94758 | 0.96373 | 0.97994
[10 empty] | 0 | 0 | 0 | 0 | 0.00016301 | 0.00033839 | 0.00052438 | 0.00071946 | 0.00092235 | 0.0011319 | 0.0013472 | 0.0015675 | 0.0017736 | 0.0019706 | 0.002162 | 0.0023276 | 0.0024708 | 0.0025951 | 0.002703 | 0.0028296 | 0.0029452 | 0.0030507 | 0.0030992 | 0.0031423 | 0.073888 | 0.075295 | 0.076578 | 0.077866
[10 empty] | 0 | 0 | 0 | 0 | 0.000479 | 0.00099433 | 0.0015408 | 0.0021141 | 0.0027102 | 0.0033261 | 0.0039587 | 0.0046058 | 0.0052117 | 0.0057904 | 0.006353 | 0.0068393 | 0.0072603 | 0.0076254 | 0.0079424 | 0.0083144 | 0.0086543 | 0.0089641 | 0.0091068 | 0.0092332 | 0.16277 | 0.16587 | 0.1687 | 0.17153
[10 empty] | 0 | 0 | 0 | 0 | 0.0018414 | 0.001981 | 0.0021009 | 0.0022037 | 0.0022918 | 0.0023674 | 0.0024322 | 0.0024875 | 0.002329 | 0.0022246 | 0.0021628 | 0.0021326 | 0.0021268 | 0.0021393 | 0.0021646 | 0.002568 | 0.0026199 | 0.0026644 | 0.0027032 | 0.0027065 | 0.92596 | 0.94569 | 0.96373 | 0.97994
[10 empty] | 0 | 0 | 0 | 0 | 3.1998 | 4.236 | 5.2605 | 5.269 | 5.2877 | 5.3431 | 4.722 | 4.7274 | 4.7147 | 4.7132 | 4.7185 | 4.8143 | 4.9277 | 5.0481 | 5.0979 | 5.1754 | 5.2542 | 5.3339 | 5.4983 | 5.6042 | 9.3804 | 9.6132 | 9.8139 | 9.9403
[10 empty] | 0 | 0 | 0 | 0 | 0.28433 | 0.3764 | 0.46743 | 0.46818 | 0.46985 | 0.47477 | 0.41958 | 0.42006 | 0.41893 | 0.4188 | 0.41927 | 0.42778 | 0.43786 | 0.44856 | 0.45299 | 0.45987 | 0.46687 | 0.47395 | 0.48856 | 0.49797 | 0.74813 | 0.7667 | 0.78271 | 0.79279
[10 empty] | 0 | 0 | 0 | 0 | 1.209 | 1.6005 | 1.9876 | 1.9908 | 1.9978 | 2.0188 | 1.7841 | 1.7862 | 1.7813 | 1.7808 | 1.7828 | 1.819 | 1.8618 | 1.9073 | 1.9262 | 1.9554 | 1.9852 | 2.0153 | 2.0774 | 2.1174 | 2.3849 | 2.4441 | 2.4952 | 2.5273
[10 empty] | 0 | 0 | 0 | 0 | 3.1998 | 1.0413 | 1.0313 | 0.85807 | 0.68246 | 0.60366 | 0.34878 | 0.30145 | 0.26896 | 0.34958 | 0.42063 | 0.57832 | 0.62799 | 0.64664 | 0.55996 | 0.57234 | 0.55353 | 0.53423 | 0.82635 | 0.77135 | 0.98193 | 1.01 | 0.91438 | 0.79436
[10 empty] | 0 | 0 | 0 | 0 | 0.040364 | 0.096124 | 0.15526 | 0.21724 | 0.28162 | 0.35838 | 0.43708 | 0.51742 | 0.59911 | 0.68192 | 0.76563 | 0.86256 | 0.9516 | 1.0351 | 1.1149 | 1.1867 | 1.2503 | 1.307 | 1.358 | 1.4171 | 1.353 | 1.4328 | 1.5104 | 1.5983
[10 empty] | 0 | 0 | 0 | 0 | 0.0035866 | 0.0085413 | 0.013796 | 0.019303 | 0.025024 | 0.031844 | 0.038838 | 0.045976 | 0.053235 | 0.060593 | 0.068032 | 0.076644 | 0.084556 | 0.091975 | 0.099063 | 0.10544 | 0.1111 | 0.11614 | 0.12066 | 0.12592 | 0.10791 | 0.11428 | 0.12046 | 0.12747
[10 empty] | 0 | 0 | 0 | 0 | 0.015251 | 0.036319 | 0.058661 | 0.082079 | 0.10641 | 0.13541 | 0.16514 | 0.1955 | 0.22636 | 0.25765 | 0.28928 | 0.3259 | 0.35954 | 0.39109 | 0.42123 | 0.44836 | 0.47239 | 0.49382 | 0.51308 | 0.53541 | 0.344 | 0.36429 | 0.38401 | 0.40635
[10 empty] | 0 | 0 | 0 | 0 | 0.040364 | 0.055825 | 0.059287 | 0.062231 | 0.064732 | 0.077204 | 0.07928 | 0.081036 | 0.082517 | 0.083763 | 0.084809 | 0.098154 | 0.090421 | 0.085015 | 0.081422 | 0.079228 | 0.078101 | 0.077775 | 0.078039 | 0.091682 | 0.67708 | 0.78147 | 0.88685 | 1.0107
[10 empty] | 0 | 0 | 0 | 0 | 1.7171 | 3.2624 | 4.3772 | 5.2347 | 5.6983 | 5.633 | 5.5969 | 5.5434 | 5.4862 | 5.4766 | 5.4749 | 5.5462 | 5.639 | 5.6979 | 5.7778 | 5.8095 | 5.8318 | 5.8475 | 5.8507 | 5.8459 | 7.1575 | 7.1863 | 7.2155 | 7.2422
[10 empty] | 0 | 0 | 0 | 0 | 0.15257 | 0.28988 | 0.38894 | 0.46514 | 0.50633 | 0.50053 | 0.49732 | 0.49257 | 0.48748 | 0.48663 | 0.48649 | 0.49281 | 0.50106 | 0.5063 | 0.51339 | 0.51621 | 0.5182 | 0.51959 | 0.51988 | 0.51945 | 0.57085 | 0.57315 | 0.57547 | 0.5776
[10 empty] | 0 | 0 | 0 | 0 | 0.64876 | 1.2326 | 1.6538 | 1.9778 | 2.153 | 2.1283 | 2.1147 | 2.0945 | 2.0728 | 2.0692 | 2.0686 | 2.0955 | 2.1306 | 2.1528 | 2.183 | 2.195 | 2.2034 | 2.2094 | 2.2106 | 2.2088 | 1.8198 | 1.8271 | 1.8345 | 1.8413
[10 empty] | 0 | 0 | 0 | 0 | 1.7171 | 1.548 | 1.3255 | 1.1697 | 0.85798 | 0.4149 | 0.33267 | 0.26305 | 0.15426 | 0.46339 | 0.67949 | 0.87529 | 0.9708 | 0.93605 | 1.2311 | 1.0073 | 0.79809 | 0.62699 | 0.5108 | 0.42342 | 0.44708 | 0.40524 | 0.44016 | 0.50358
[10 empty] | 0 | 0 | 0 | 0 | 0.69749 | 0.92745 | 1.1662 | 1.1938 | 1.2283 | 1.2667 | 1.1466 | 1.1604 | 1.1589 | 1.1651 | 1.1732 | 1.2004 | 1.2315 | 1.2643 | 1.3115 | 1.3405 | 1.3641 | 1.3813 | 1.3929 | 1.3985 | 2.4957 | 2.5258 | 2.5518 | 2.5736
[10 empty] | 0 | 0 | 0 | 0 | 0.061977 | 0.08241 | 0.10363 | 0.10608 | 0.10914 | 0.11256 | 0.10189 | 0.10311 | 0.10298 | 0.10353 | 0.10425 | 0.10667 | 0.10943 | 0.11235 | 0.11654 | 0.11911 | 0.12121 | 0.12273 | 0.12377 | 0.12427 | 0.19904 | 0.20144 | 0.20352 | 0.20526
[10 empty] | 0 | 0 | 0 | 0 | 0.26353 | 0.35042 | 0.44063 | 0.45107 | 0.46408 | 0.4786 | 0.43323 | 0.43845 | 0.43787 | 0.44021 | 0.44328 | 0.45355 | 0.46531 | 0.47771 | 0.49554 | 0.50647 | 0.5154 | 0.52188 | 0.52629 | 0.5284 | 0.63451 | 0.64217 | 0.64878 | 0.65433
[10 empty] | 0 | 0 | 0 | 0 | 0.69749 | 0.23107 | 0.24024 | 0.21269 | 0.17845 | 0.15273 | 0.084279 | 0.072734 | 0.053757 | 0.093715 | 0.12416 | 0.17027 | 0.18767 | 0.19376 | 0.24673 | 0.21312 | 0.18863 | 0.15398 | 0.13282 | 0.12147 | 0.18939 | 0.18068 | 0.17094 | 0.18234
[10 empty] | 0 | 0 | 0 | 0 | 0.36038 | 0.74944 | 1.1612 | 1.5908 | 2.0342 | 2.4888 | 2.9507 | 3.4187 | 3.8307 | 4.2097 | 4.5724 | 4.8585 | 5.0838 | 5.3126 | 5.5074 | 5.6719 | 5.7178 | 5.7517 | 5.7759 | 5.7919 | 22.9039 | 23.2152 | 23.4947 | 23.7395
[10 empty] | 0 | 0 | 0 | 0 | 0.054769 | 0.11389 | 0.17647 | 0.24176 | 0.30914 | 0.37823 | 0.44843 | 0.51956 | 0.58216 | 0.63976 | 0.69488 | 0.73837 | 0.7726 | 0.80738 | 0.83698 | 0.86199 | 0.86896 | 0.87411 | 0.87778 | 0.88021 | 3.1243 | 3.1667 | 3.2049 | 3.2382
[10 empty] | 0 | 0 | 0 | 0 | 0.11176 | 0.23241 | 0.3601 | 0.49332 | 0.63081 | 0.77179 | 0.91502 | 1.0602 | 1.1879 | 1.3054 | 1.4179 | 1.5067 | 1.5765 | 1.6475 | 1.7079 | 1.7589 | 1.7731 | 1.7837 | 1.7911 | 1.7961 | 4.7795 | 4.8445 | 4.9028 | 4.9539
[10 empty] | 0 | 0 | 0 | 0 | 0.36038 | 0.38963 | 0.41297 | 0.43144 | 0.44592 | 0.45786 | 0.46588 | 0.47277 | 0.41741 | 0.38514 | 0.36943 | 0.36428 | 0.36615 | 0.42443 | 0.43784 | 0.44832 | 0.45661 | 0.46304 | 0.46783 | 0.45916 | 22.9039 | 23.2152 | 23.4947 | 23.7395
[10 empty] | 0 | 0 | 0 | 0 | 0.071382 | 0.14887 | 0.23123 | 0.3175 | 0.4069 | 0.4988 | 0.5927 | 0.68821 | 0.77362 | 0.85335 | 0.93043 | 0.99264 | 1.043 | 1.0949 | 1.1401 | 1.1793 | 1.1945 | 1.2072 | 1.218 | 1.2271 | 23.7623 | 24.0853 | 24.3752 | 24.6292
[10 empty] | 0 | 0 | 0 | 0 | 0.010848 | 0.022624 | 0.035141 | 0.048252 | 0.061838 | 0.075804 | 0.090075 | 0.10459 | 0.11757 | 0.12969 | 0.1414 | 0.15086 | 0.1585 | 0.16639 | 0.17326 | 0.17922 | 0.18153 | 0.18347 | 0.1851 | 0.18649 | 3.2414 | 3.2854 | 3.325 | 3.3596
[10 empty] | 0 | 0 | 0 | 0 | 0.022136 | 0.046164 | 0.071706 | 0.098459 | 0.12618 | 0.15468 | 0.1838 | 0.21342 | 0.23991 | 0.26463 | 0.28853 | 0.30783 | 0.32343 | 0.33953 | 0.35354 | 0.3657 | 0.37042 | 0.37437 | 0.3777 | 0.38053 | 4.9586 | 5.026 | 5.0865 | 5.1395
[10 empty] | 0 | 0 | 0 | 0 | 0.071382 | 0.077483 | 0.082365 | 0.086271 | 0.089398 | 0.0919 | 0.093903 | 0.095507 | 0.085415 | 0.079725 | 0.07708 | 0.07649 | 0.07724 | 0.089911 | 0.092858 | 0.095218 | 0.097109 | 0.098624 | 0.099839 | 0.098538 | 23.7623 | 24.0853 | 24.3752 | 24.6292
[10 empty] | 0 | 0 | 0 | 0 | 0.016475 | 0.034133 | 0.052548 | 0.071434 | 0.090597 | 0.10994 | 0.12931 | 0.1487 | 0.16366 | 0.17713 | 0.19058 | 0.20055 | 0.20781 | 0.21297 | 0.21337 | 0.21342 | 0.21323 | 0.21291 | 0.21248 | 0.21199 | 10.4809 | 10.5069 | 10.5296 | 10.5463
[10 empty] | 0 | 0 | 0 | 0 | 0.0025038 | 0.0051873 | 0.007986 | 0.010856 | 0.013768 | 0.016708 | 0.019652 | 0.022599 | 0.024872 | 0.026919 | 0.028963 | 0.030479 | 0.031582 | 0.032365 | 0.032427 | 0.032434 | 0.032406 | 0.032356 | 0.032292 | 0.032217 | 1.4297 | 1.4332 | 1.4363 | 1.4386
[10 empty] | 0 | 0 | 0 | 0 | 0.0051091 | 0.010585 | 0.016296 | 0.022152 | 0.028095 | 0.034093 | 0.0401 | 0.046113 | 0.050753 | 0.054929 | 0.059099 | 0.062193 | 0.064443 | 0.066042 | 0.066167 | 0.066183 | 0.066125 | 0.066024 | 0.065892 | 0.065739 | 2.1871 | 2.1925 | 2.1973 | 2.2007
[10 empty] | 0 | 0 | 0 | 0 | 0.016475 | 0.017691 | 0.018483 | 0.01899 | 0.019306 | 0.019521 | 0.019592 | 0.019647 | 0.015257 | 0.013793 | 0.0138 | 0.01573 | 0.016997 | 0.017815 | 0.018332 | 0.018657 | 0.018861 | 0.018981 | 0.019039 | 0.01762 | 10.4809 | 10.5069 | 10.5296 | 10.5463
[10 empty] | 0 | 0 | 0 | 0 | 0.032804 | 0.050856 | 0.069911 | 0.089846 | 0.11055 | 0.13193 | 0.1539 | 0.17638 | 0.19761 | 0.21791 | 0.23756 | 0.25319 | 0.26699 | 0.27916 | 0.28988 | 0.29933 | 0.30764 | 0.31863 | 0.32881 | 0.33822 | 2.6339 | 2.7106 | 2.7486 | 2.781
[10 empty] | 0 | 0 | 0 | 0 | 0.0049854 | 0.0077288 | 0.010625 | 0.013654 | 0.016801 | 0.02005 | 0.023389 | 0.026805 | 0.030031 | 0.033117 | 0.036103 | 0.038479 | 0.040575 | 0.042425 | 0.044055 | 0.04549 | 0.046753 | 0.048423 | 0.049971 | 0.051401 | 0.35928 | 0.36974 | 0.37493 | 0.37935
[10 empty] | 0 | 0 | 0 | 0 | 0.010173 | 0.015771 | 0.02168 | 0.027862 | 0.034283 | 0.040913 | 0.047725 | 0.054696 | 0.061279 | 0.067576 | 0.07367 | 0.078517 | 0.082795 | 0.086569 | 0.089895 | 0.092824 | 0.0954 | 0.098808 | 0.10197 | 0.10488 | 0.54962 | 0.56563 | 0.57356 | 0.58033
[10 empty] | 0 | 0 | 0 | 0 | 0.032804 | 0.018107 | 0.019141 | 0.020053 | 0.020857 | 0.021567 | 0.022189 | 0.022737 | 0.021528 | 0.02064 | 0.020017 | 0.019608 | 0.019373 | 0.019277 | 0.019291 | 0.019392 | 0.019558 | 0.023464 | 0.023811 | 0.023929 | 2.5739 | 2.6632 | 2.7176 | 2.7658
[10 empty] | 0 | 0 | 0 | 0 | 0.2359 | 0.46581 | 0.70877 | 0.96323 | 1.2278 | 1.5013 | 1.7826 | 2.0707 | 2.3649 | 2.6642 | 2.9467 | 3.2164 | 3.4769 | 3.7052 | 3.9072 | 4.0859 | 4.2438 | 4.3834 | 4.5066 | 4.6626 | 2.7881 | 2.9914 | 3.1722 | 3.3242
[10 empty] | 0 | 0 | 0 | 0 | 0.035851 | 0.070792 | 0.10772 | 0.14639 | 0.1866 | 0.22816 | 0.27091 | 0.3147 | 0.3594 | 0.4049 | 0.44782 | 0.4888 | 0.52839 | 0.56309 | 0.59379 | 0.62095 | 0.64495 | 0.66616 | 0.68489 | 0.70859 | 0.38031 | 0.40804 | 0.43272 | 0.45344
[10 empty] | 0 | 0 | 0 | 0 | 0.073155 | 0.14445 | 0.2198 | 0.2987 | 0.38075 | 0.46556 | 0.55279 | 0.64215 | 0.73336 | 0.8262 | 0.91378 | 0.99742 | 1.0782 | 1.149 | 1.2116 | 1.2671 | 1.316 | 1.3593 | 1.3975 | 1.4459 | 0.5818 | 0.62423 | 0.66197 | 0.69368
[10 empty] | 0 | 0 | 0 | 0 | 0.2359 | 0.23018 | 0.24348 | 0.25525 | 0.26566 | 0.27486 | 0.28297 | 0.29014 | 0.29646 | 0.30203 | 0.28539 | 0.273 | 0.26409 | 0.25804 | 0.25431 | 0.25246 | 0.25211 | 0.25293 | 0.25467 | 0.30436 | 2.6197 | 2.8501 | 3.0548 | 3.2213
[10 empty] | 0 | 0 | 0 | 0 | 0.0074277 | 0.015017 | 0.022794 | 0.030773 | 0.038936 | 0.047348 | 0.055759 | 0.064302 | 0.072316 | 0.079952 | 0.08744 | 0.093782 | 0.099183 | 0.10377 | 0.10764 | 0.11215 | 0.11617 | 0.11976 | 0.12077 | 0.12159 | 2.0855 | 2.1335 | 2.1781 | 2.2206
[10 empty] | 0 | 0 | 0 | 0 | 0.0011288 | 0.0022822 | 0.003464 | 0.0046767 | 0.0059173 | 0.0071957 | 0.0084739 | 0.0097723 | 0.01099 | 0.012151 | 0.013289 | 0.014252 | 0.015073 | 0.015771 | 0.016359 | 0.017044 | 0.017655 | 0.0182 | 0.018354 | 0.018478 | 0.28448 | 0.29102 | 0.29711 | 0.30291
[10 empty] | 0 | 0 | 0 | 0 | 0.0023034 | 0.0046568 | 0.0070685 | 0.0095429 | 0.012074 | 0.014683 | 0.017291 | 0.019941 | 0.022426 | 0.024794 | 0.027116 | 0.029082 | 0.030757 | 0.03218 | 0.03338 | 0.034779 | 0.036026 | 0.037138 | 0.037451 | 0.037706 | 0.4352 | 0.4452 | 0.45452 | 0.46338
[10 empty] | 0 | 0 | 0 | 0 | 0.0074277 | 0.0075891 | 0.0077769 | 0.0079794 | 0.008163 | 0.0084123 | 0.0084107 | 0.0085432 | 0.0080139 | 0.0076355 | 0.0074887 | 0.0074028 | 0.0073941 | 0.0074084 | 0.007427 | 0.0087264 | 0.0088338 | 0.0089151 | 0.0089625 | 0.0088269 | 2.0823 | 2.1319 | 2.1781 | 2.2206
[10 empty] | 0 | 0 | 0 | 0 | 0.08228 | 0.16968 | 0.26174 | 0.35803 | 0.45817 | 0.5618 | 0.66862 | 0.77833 | 0.89066 | 1.0054 | 1.1223 | 1.2412 | 1.3618 | 1.4774 | 1.589 | 1.6975 | 1.7963 | 1.8862 | 1.968 | 2.0425 | 5.049 | 5.2316 | 5.4013 | 5.557
[10 empty] | 0 | 0 | 0 | 0 | 0.012504 | 0.025787 | 0.039777 | 0.054411 | 0.069629 | 0.085379 | 0.10161 | 0.11829 | 0.13536 | 0.15279 | 0.17056 | 0.18862 | 0.20696 | 0.22453 | 0.24149 | 0.25798 | 0.27299 | 0.28665 | 0.29908 | 0.31041 | 0.68872 | 0.71363 | 0.73678 | 0.75802
[10 empty] | 0 | 0 | 0 | 0 | 0.025516 | 0.052619 | 0.081167 | 0.11103 | 0.14208 | 0.17422 | 0.20734 | 0.24136 | 0.2762 | 0.31178 | 0.34803 | 0.38489 | 0.42231 | 0.45816 | 0.49276 | 0.52641 | 0.55704 | 0.58492 | 0.61029 | 0.63339 | 1.0536 | 1.0917 | 1.1271 | 1.1596
[10 empty] | 0 | 0 | 0 | 0 | 0.08228 | 0.087401 | 0.092057 | 0.09629 | 0.10014 | 0.10364 | 0.10682 | 0.10971 | 0.11234 | 0.11473 | 0.1169 | 0.11887 | 0.12067 | 0.11559 | 0.11159 | 0.10852 | 0.10624 | 0.10463 | 0.1036 | 0.10304 | 4.7949 | 4.9999 | 5.19 | 5.3644
[10 empty] | 0 | 0 | 0 | 0 | 0.015826 | 0.032915 | 0.051085 | 0.070182 | 0.090074 | 0.11065 | 0.12982 | 0.14807 | 0.16578 | 0.18098 | 0.19402 | 0.20522 | 0.21483 | 0.22618 | 0.23651 | 0.24589 | 0.24976 | 0.25309 | 0.25596 | 0.25844 | 3.7128 | 3.7733 | 3.828 | 3.8762
[10 empty] | 0 | 0 | 0 | 0 | 0.0024052 | 0.0050022 | 0.0077636 | 0.010666 | 0.013689 | 0.016815 | 0.019729 | 0.022502 | 0.025194 | 0.027504 | 0.029486 | 0.031188 | 0.032648 | 0.034374 | 0.035944 | 0.037369 | 0.037956 | 0.038463 | 0.038899 | 0.039276 | 0.50645 | 0.5147 | 0.52216 | 0.52874
[10 empty] | 0 | 0 | 0 | 0 | 0.0049079 | 0.010207 | 0.015842 | 0.021764 | 0.027932 | 0.034312 | 0.040257 | 0.045917 | 0.051409 | 0.056122 | 0.060167 | 0.063639 | 0.06662 | 0.070141 | 0.073345 | 0.076251 | 0.077451 | 0.078484 | 0.079375 | 0.080143 | 0.77477 | 0.78739 | 0.79881 | 0.80887
[10 empty] | 0 | 0 | 0 | 0 | 0.015826 | 0.017088 | 0.01817 | 0.019097 | 0.019892 | 0.020573 | 0.019169 | 0.018252 | 0.017712 | 0.017459 | 0.017422 | 0.017545 | 0.017783 | 0.021199 | 0.021709 | 0.021863 | 0.021793 | 0.021594 | 0.021334 | 0.021062 | 3.7128 | 3.7733 | 3.828 | 3.8762
[10 empty] | 0 | 0 | 0 | 0 | 0.037896 | 0.077117 | 0.10749 | 0.13516 | 0.16294 | 0.18209 | 0.19462 | 0.20237 | 0.19925 | 0.19573 | 0.19203 | 0.18788 | 0.18336 | 0.17851 | 0.17355 | 0.16944 | 0.16611 | 0.16347 | 0.16153 | 0.16025 | 1.8306 | 1.8329 | 1.8355 | 1.8375
[10 empty] | 0 | 0 | 0 | 0 | 0.0072152 | 0.014683 | 0.020465 | 0.025733 | 0.031024 | 0.034669 | 0.037055 | 0.03853 | 0.037936 | 0.037267 | 0.036562 | 0.035772 | 0.03491 | 0.033987 | 0.033043 | 0.032261 | 0.031626 | 0.031124 | 0.030754 | 0.030511 | 0.31283 | 0.31323 | 0.31367 | 0.31401
[10 empty] | 0 | 0 | 0 | 0 | 0.0033804 | 0.0068791 | 0.0095881 | 0.012056 | 0.014535 | 0.016243 | 0.017361 | 0.018052 | 0.017774 | 0.01746 | 0.01713 | 0.01676 | 0.016356 | 0.015923 | 0.015481 | 0.015115 | 0.014817 | 0.014582 | 0.014409 | 0.014295 | 0.10988 | 0.11002 | 0.11018 | 0.1103
[10 empty] | 0 | 0 | 0 | 0 | 0.037896 | 0.039293 | 0.030516 | 0.027875 | 0.028042 | 0.03197 | 0.034178 | 0.032366 | 0.029974 | 0.028175 | 0.026364 | 0.026758 | 0.026886 | 0.026833 | 0.025976 | 0.024944 | 0.024477 | 0.024513 | 0.024741 | 0.02524 | 1.8306 | 1.8329 | 1.8355 | 1.8375
[10 empty] | 0 | 0 | 0 | 0 | 0.003968 | 0.0079896 | 0.011071 | 0.013856 | 0.01664 | 0.018565 | 0.019862 | 0.020689 | 0.02045 | 0.020184 | 0.019885 | 0.019554 | 0.019199 | 0.018829 | 0.018453 | 0.018085 | 0.017751 | 0.017448 | 0.017174 | 0.016928 | 0.62679 | 0.62213 | 0.61758 | 0.61288
[10 empty] | 0 | 0 | 0 | 0 | 0.00075549 | 0.0015212 | 0.0021078 | 0.0026381 | 0.0031682 | 0.0035348 | 0.0037816 | 0.0039392 | 0.0038936 | 0.0038429 | 0.003786 | 0.0037229 | 0.0036554 | 0.0035848 | 0.0035134 | 0.0034433 | 0.0033797 | 0.0033219 | 0.0032698 | 0.0032231 | 0.10711 | 0.10632 | 0.10554 | 0.10474
[10 empty] | 0 | 0 | 0 | 0 | 0.00035396 | 0.00071269 | 0.00098755 | 0.001236 | 0.0014843 | 0.0016561 | 0.0017717 | 0.0018456 | 0.0018242 | 0.0018005 | 0.0017738 | 0.0017442 | 0.0017126 | 0.0016796 | 0.0016461 | 0.0016133 | 0.0015835 | 0.0015564 | 0.001532 | 0.0015101 | 0.037624 | 0.037344 | 0.037071 | 0.036789
[10 empty] | 0 | 0 | 0 | 0 | 0.003968 | 0.0040635 | 0.0031658 | 0.002902 | 0.0029307 | 0.0033557 | 0.0036045 | 0.0034311 | 0.0031956 | 0.0030223 | 0.0028471 | 0.0029106 | 0.0029475 | 0.0029666 | 0.0028982 | 0.0027304 | 0.002656 | 0.0026367 | 0.0026381 | 0.0026679 | 0.62679 | 0.62213 | 0.61758 | 0.61288
[10 empty] | 0 | 0 | 0 | 0 | 0.027227 | 0.050079 | 0.071968 | 0.09475 | 0.11206 | 0.1248 | 0.13426 | 0.13586 | 0.13731 | 0.1385 | 0.13937 | 0.13993 | 0.14037 | 0.14072 | 0.14096 | 0.14107 | 0.1418 | 0.14322 | 0.14537 | 0.14829 | 1.5839 | 1.6318 | 1.6814 | 1.7321
[10 empty] | 0 | 0 | 0 | 0 | 0.0051839 | 0.0095347 | 0.013702 | 0.01804 | 0.021335 | 0.023761 | 0.025563 | 0.025868 | 0.026143 | 0.026369 | 0.026535 | 0.026642 | 0.026726 | 0.026793 | 0.026838 | 0.026859 | 0.026999 | 0.027269 | 0.027677 | 0.028234 | 0.27067 | 0.27885 | 0.28733 | 0.296
[10 empty] | 0 | 0 | 0 | 0 | 0.0024287 | 0.0044671 | 0.0064198 | 0.008452 | 0.0099958 | 0.011133 | 0.011976 | 0.012119 | 0.012248 | 0.012354 | 0.012432 | 0.012482 | 0.012522 | 0.012553 | 0.012574 | 0.012584 | 0.012649 | 0.012776 | 0.012967 | 0.013228 | 0.095072 | 0.097947 | 0.10093 | 0.10397
[10 empty] | 0 | 0 | 0 | 0 | 0.027227 | 0.022852 | 0.02189 | 0.022782 | 0.026383 | 0.026411 | 0.025868 | 0.025514 | 0.025315 | 0.025716 | 0.026022 | 0.026544 | 0.026211 | 0.025991 | 0.025937 | 0.026048 | 0.026846 | 0.027551 | 0.028313 | 0.028989 | 1.5839 | 1.6318 | 1.6814 | 1.7321
[10 empty] | 0 | 0 | 0 | 0 | 0.00054836 | 0.0010712 | 0.001579 | 0.0019904 | 0.0023192 | 0.0025775 | 0.0027752 | 0.0030152 | 0.0032112 | 0.0033661 | 0.003308 | 0.0032358 | 0.0031505 | 0.0030546 | 0.0029496 | 0.0028369 | 0.002739 | 0.0026477 | 0.0025751 | 0.0025188 | 4.2777 | 4.3183 | 4.3553 | 4.3874
[10 empty] | 0 | 0 | 0 | 0 | 0.0001044 | 0.00020395 | 0.00030064 | 0.00037896 | 0.00044157 | 0.00049073 | 0.00052839 | 0.00057409 | 0.00061139 | 0.00064089 | 0.00062982 | 0.00061608 | 0.00059985 | 0.00058158 | 0.00056159 | 0.00054013 | 0.00052149 | 0.00050412 | 0.00049029 | 0.00047957 | 0.73102 | 0.73797 | 0.74429 | 0.74978
[10 empty] | 0 | 0 | 0 | 0 | 4.8915e-05 | 9.5553e-05 | 0.00014086 | 0.00017755 | 0.00020688 | 0.00022992 | 0.00024756 | 0.00026897 | 0.00028644 | 0.00030027 | 0.00029508 | 0.00028864 | 0.00028104 | 0.00027248 | 0.00026311 | 0.00025306 | 0.00024433 | 0.00023619 | 0.00022971 | 0.00022469 | 0.25677 | 0.25921 | 0.26143 | 0.26336
[10 empty] | 0 | 0 | 0 | 0 | 0.00054836 | 0.00052339 | 0.00050898 | 0.00049109 | 0.00047232 | 0.00045418 | 0.00043612 | 0.00051196 | 0.00049412 | 0.00047303 | 0.00044591 | 0.00042318 | 0.0004027 | 0.00038073 | 0.00035857 | 0.00033679 | 0.00033648 | 0.00035406 | 0.00035198 | 0.00034954 | 4.2777 | 4.3183 | 4.3553 | 4.3874
[10 empty] | 0 | 0 | 0 | 0 | 0.019622 | 0.039922 | 0.05866 | 0.076723 | 0.094685 | 0.10898 | 0.12047 | 0.13256 | 0.143 | 0.15196 | 0.15448 | 0.1567 | 0.15856 | 0.16009 | 0.16135 | 0.16238 | 0.16344 | 0.16452 | 0.16574 | 0.16711 | 2.7994 | 2.8478 | 2.8958 | 2.9424
[10 empty] | 0 | 0 | 0 | 0 | 0.0037359 | 0.0076009 | 0.011169 | 0.014608 | 0.018028 | 0.02075 | 0.022936 | 0.025238 | 0.027226 | 0.028933 | 0.029412 | 0.029835 | 0.030189 | 0.03048 | 0.03072 | 0.030916 | 0.031117 | 0.031324 | 0.031556 | 0.031817 | 0.4784 | 0.48666 | 0.49486 | 0.50283
[10 empty] | 0 | 0 | 0 | 0 | 0.0017503 | 0.0035611 | 0.0052326 | 0.0068439 | 0.0084462 | 0.0097215 | 0.010746 | 0.011825 | 0.012756 | 0.013555 | 0.01378 | 0.013978 | 0.014144 | 0.014281 | 0.014393 | 0.014484 | 0.014579 | 0.014676 | 0.014784 | 0.014907 | 0.16804 | 0.17094 | 0.17382 | 0.17662
[10 empty] | 0 | 0 | 0 | 0 | 0.019622 | 0.0203 | 0.018738 | 0.018062 | 0.017963 | 0.018221 | 0.018683 | 0.021601 | 0.021658 | 0.021531 | 0.021358 | 0.021212 | 0.020956 | 0.020968 | 0.021087 | 0.021229 | 0.021584 | 0.022462 | 0.022527 | 0.022606 | 2.7994 | 2.8478 | 2.8958 | 2.9424
[10 empty] | 0 | 0 | 0 | 0 | 0 | 0 | 0 | 0 | 0 | 0 | 0 | 0 | 0 | 0 | 0 | 0 | 0 | 0 | 0 | 0 | 0 | 0 | 0 | 0 | 1.7612 | 1.7977 | 1.8336 | 1.8681
[10 empty] | 0 | 0 | 0 | 0 | 0 | 0 | 0 | 0 | 0 | 0 | 0 | 0 | 0 | 0 | 0 | 0 | 0 | 0 | 0 | 0 | 0 | 0 | 0 | 0 | 0.30097 | 0.30722 | 0.31335 | 0.31925
[10 empty] | 0 | 0 | 0 | 0 | 0 | 0 | 0 | 0 | 0 | 0 | 0 | 0 | 0 | 0 | 0 | 0 | 0 | 0 | 0 | 0 | 0 | 0 | 0 | 0 | 0.10572 | 0.10791 | 0.11006 | 0.11214
[10 empty] | 0 | 0 | 0 | 0 | 0 | 0 | 0 | 0 | 0 | 0 | 0 | 0 | 0 | 0 | 0 | 0 | 0 | 0 | 0 | 0 | 0 | 0 | 0 | 0 | 1.7612 | 1.7977 | 1.8336 | 1.8681
[10 empty] | 0 | 0 | 0 | 0 | 0 | 0 | 0 | 0 | 0 | 0 | 0 | 0 | 0 | 0 | 0 | 0 | 0 | 0 | 0 | 0 | 0 | 0 | 0 | 0 | 0 | 0 | 0 | 0
[10 empty] | 0 | 0 | 0 | 0 | 0 | 0 | 0 | 0 | 0 | 0 | 0 | 0 | 0 | 0 | 0 | 0 | 0 | 0 | 0 | 0 | 0 | 0 | 0 | 0 | 0 | 0 | 0 | 0
[10 empty] | 0 | 0 | 0 | 0 | 0 | 0 | 0 | 0 | 0 | 0 | 0 | 0 | 0 | 0 | 0 | 0 | 0 | 0 | 0 | 0 | 0 | 0 | 0 | 0 | 0 | 0 | 0 | 0
[10 empty] | 0 | 0 | 0 | 0 | 0 | 0 | 0 | 0 | 0 | 0 | 0 | 0 | 0 | 0 | 0 | 0 | 0 | 0 | 0 | 0 | 0 | 0 | 0 | 0 | 0 | 0 | 0 | 0
[10 empty] | 0 | 0 | 0 | 0 | 0 | 0 | 0 | 0 | 0 | 0 | 0 | 0 | 0 | 0 | 0 | 0 | 0 | 0 | 0 | 0 | 0 | 0 | 0 | 0 | 1.4865 | 1.5397 | 1.5933 | 1.6458
[10 empty] | 0 | 0 | 0 | 0 | 0 | 0 | 0 | 0 | 0 | 0 | 0 | 0 | 0 | 0 | 0 | 0 | 0 | 0 | 0 | 0 | 0 | 0 | 0 | 0 | 0.25403 | 0.26312 | 0.27228 | 0.28126
[10 empty] | 0 | 0 | 0 | 0 | 0 | 0 | 0 | 0 | 0 | 0 | 0 | 0 | 0 | 0 | 0 | 0 | 0 | 0 | 0 | 0 | 0 | 0 | 0 | 0 | 0.089226 | 0.09242 | 0.095637 | 0.098793
[10 empty] | 0 | 0 | 0 | 0 | 0 | 0 | 0 | 0 | 0 | 0 | 0 | 0 | 0 | 0 | 0 | 0 | 0 | 0 | 0 | 0 | 0 | 0 | 0 | 0 | 1.4856 | 1.5397 | 1.5933 | 1.6458
[10 empty] | 0 | 0 | 0 | 0 | 0.031774 | 0.065448 | 0.10083 | 0.13775 | 0.17605 | 0.21559 | 0.25623 | 0.29786 | 0.33774 | 0.37626 | 0.41375 | 0.44767 | 0.47833 | 0.50605 | 0.5311 | 0.55372 | 0.57413 | 0.59254 | 0.60914 | 0.63165 | 0.2583 | 0.25939 | 0.26046 | 0.25784
[10 empty] | 0 | 0 | 0 | 0 | 0.0060495 | 0.012461 | 0.019198 | 0.026227 | 0.033519 | 0.041047 | 0.048785 | 0.056711 | 0.064303 | 0.071637 | 0.078776 | 0.085233 | 0.091072 | 0.09635 | 0.10112 | 0.10542 | 0.10931 | 0.11282 | 0.11598 | 0.12026 | 0.044142 | 0.044328 | 0.044511 | 0.044063
[10 empty] | 0 | 0 | 0 | 0 | 0.0028343 | 0.0058382 | 0.0089945 | 0.012288 | 0.015704 | 0.019231 | 0.022856 | 0.02657 | 0.030127 | 0.033563 | 0.036908 | 0.039933 | 0.042669 | 0.045141 | 0.047376 | 0.049393 | 0.051214 | 0.052856 | 0.054337 | 0.056345 | 0.015505 | 0.01557 | 0.015634 | 0.015477
[10 empty] | 0 | 0 | 0 | 0 | 0.031774 | 0.033725 | 0.035489 | 0.037082 | 0.03852 | 0.039817 | 0.040987 | 0.042041 | 0.040354 | 0.039059 | 0.038096 | 0.037416 | 0.036972 | 0.036727 | 0.036647 | 0.036703 | 0.03687 | 0.037125 | 0.037451 | 0.04516 | 0.20559 | 0.21141 | 0.21677 | 0.22272
[10 empty] | 0 | 0 | 0 | 0 | 0.014253 | 0.029358 | 0.04523 | 0.061792 | 0.078972 | 0.096706 | 0.11494 | 0.13361 | 0.1515 | 0.16878 | 0.1856 | 0.20081 | 0.21457 | 0.227 | 0.23824 | 0.24838 | 0.25754 | 0.2658 | 0.27324 | 0.28334 | 0.6313 | 0.64777 | 0.66301 | 0.68155
[10 empty] | 0 | 0 | 0 | 0 | 0.0027136 | 0.0055896 | 0.0086116 | 0.011765 | 0.015036 | 0.018412 | 0.021883 | 0.025439 | 0.028845 | 0.032134 | 0.035337 | 0.038233 | 0.040852 | 0.04322 | 0.045359 | 0.04729 | 0.049034 | 0.050606 | 0.052024 | 0.053947 | 0.10788 | 0.1107 | 0.1133 | 0.11647
[10 empty] | 0 | 0 | 0 | 0 | 0.0012714 | 0.0026188 | 0.0040347 | 0.005512 | 0.0070445 | 0.0086265 | 0.010253 | 0.011918 | 0.013514 | 0.015055 | 0.016556 | 0.017913 | 0.01914 | 0.020249 | 0.021251 | 0.022156 | 0.022973 | 0.02371 | 0.024374 | 0.025275 | 0.037894 | 0.038883 | 0.039798 | 0.040911
[10 empty] | 0 | 0 | 0 | 0 | 0.014253 | 0.015128 | 0.015919 | 0.016634 | 0.017279 | 0.017861 | 0.018385 | 0.018858 | 0.018102 | 0.017521 | 0.017089 | 0.016784 | 0.016585 | 0.016475 | 0.016439 | 0.016464 | 0.016539 | 0.016653 | 0.0168 | 0.020258 | 0.61512 | 0.63305 | 0.6496 | 0.67128
[10 empty] | 0 | 0 | 0 | 0 | 0.0059063 | 0.012166 | 0.018743 | 0.025606 | 0.032725 | 0.040075 | 0.047629 | 0.055368 | 0.06278 | 0.06994 | 0.07691 | 0.083215 | 0.088915 | 0.094068 | 0.098723 | 0.10293 | 0.10672 | 0.11014 | 0.11323 | 0.11741 | 0.49079 | 0.50423 | 0.51663 | 0.53234
[10 empty] | 0 | 0 | 0 | 0 | 0.0011245 | 0.0023163 | 0.0035686 | 0.0048753 | 0.0062308 | 0.00763 | 0.0090683 | 0.010542 | 0.011953 | 0.013316 | 0.014643 | 0.015844 | 0.016929 | 0.01791 | 0.018796 | 0.019597 | 0.020319 | 0.020971 | 0.021558 | 0.022355 | 0.083873 | 0.086168 | 0.088289 | 0.090972
[10 empty] | 0 | 0 | 0 | 0 | 0.00052685 | 0.0010852 | 0.0016719 | 0.0022841 | 0.0029192 | 0.0035748 | 0.0042487 | 0.004939 | 0.0056002 | 0.0062389 | 0.0068606 | 0.007423 | 0.0079315 | 0.0083911 | 0.0088064 | 0.0091814 | 0.0095199 | 0.0098252 | 0.0101 | 0.010474 | 0.02946 | 0.030267 | 0.031011 | 0.031954
[10 empty] | 0 | 0 | 0 | 0 | 0.0059063 | 0.006269 | 0.0065969 | 0.0068929 | 0.0071602 | 0.0074014 | 0.0076188 | 0.0078148 | 0.0075012 | 0.0072605 | 0.0070816 | 0.006955 | 0.0068726 | 0.0068271 | 0.0068122 | 0.0068226 | 0.0068535 | 0.006901 | 0.0069617 | 0.0083946 | 0.48343 | 0.49753 | 0.51053 | 0.52757
[10 empty] | 0 | 0 | 0 | 0 | 0 | 0 | 0 | 0 | 0 | 0 | 0 | 0 | 0 | 0 | 0 | 0 | 0 | 0 | 0 | 0 | 0 | 0 | 0 | 0 | 7.2348 | 7.4622 | 7.6719 | 7.8622
[10 empty] | 0 | 0 | 0 | 0 | 0 | 0 | 0 | 0 | 0 | 0 | 0 | 0 | 0 | 0 | 0 | 0 | 0 | 0 | 0 | 0 | 0 | 0 | 0 | 0 | 1.2364 | 1.2752 | 1.3111 | 1.3436
[10 empty] | 0 | 0 | 0 | 0 | 0 | 0 | 0 | 0 | 0 | 0 | 0 | 0 | 0 | 0 | 0 | 0 | 0 | 0 | 0 | 0 | 0 | 0 | 0 | 0 | 0.43427 | 0.44793 | 0.46051 | 0.47193
[10 empty] | 0 | 0 | 0 | 0 | 0 | 0 | 0 | 0 | 0 | 0 | 0 | 0 | 0 | 0 | 0 | 0 | 0 | 0 | 0 | 0 | 0 | 0 | 0 | 0 | 6.7154 | 6.9896 | 7.2416 | 7.4706
[10 empty] | 0 | 0 | 0 | 0 | 0 | 0 | 0 | 0 | 0 | 0 | 0 | 0 | 0 | 0 | 0 | 0 | 0 | 0 | 0 | 0 | 0 | 0 | 0 | 0 | 0 | 0 | 0 | 0
[10 empty] | 0 | 0 | 0 | 0 | 0 | 0 | 0 | 0 | 0 | 0 | 0 | 0 | 0 | 0 | 0 | 0 | 0 | 0 | 0 | 0 | 0 | 0 | 0 | 0 | 0 | 0 | 0 | 0
[10 empty] | 0 | 0 | 0 | 0 | 0 | 0 | 0 | 0 | 0 | 0 | 0 | 0 | 0 | 0 | 0 | 0 | 0 | 0 | 0 | 0 | 0 | 0 | 0 | 0 | 0 | 0 | 0 | 0
[10 empty] | 0 | 0 | 0 | 0 | 0 | 0 | 0 | 0 | 0 | 0 | 0 | 0 | 0 | 0 | 0 | 0 | 0 | 0 | 0 | 0 | 0 | 0 | 0 | 0 | 0 | 0 | 0 | 0
[10 empty] | 0 | 0 | 0 | 0 | 0 | 0 | 0 | 0 | 0 | 0 | 0 | 0 | 0 | 0 | 0 | 0 | 0 | 0 | 0 | 0 | 0 | 0 | 0 | 0 | 0 | 0 | 0 | 0
[10 empty] | 0 | 0 | 0 | 0 | 0 | 0 | 0 | 0 | 0 | 0 | 0 | 0 | 0 | 0 | 0 | 0 | 0 | 0 | 0 | 0 | 0 | 0 | 0 | 0 | 0 | 0 | 0 | 0
[10 empty] | 0 | 0 | 0 | 0 | 0 | 0 | 0 | 0 | 0 | 0 | 0 | 0 | 0 | 0 | 0 | 0 | 0 | 0 | 0 | 0 | 0 | 0 | 0 | 0 | 0 | 0 | 0 | 0
[10 empty] | 0 | 0 | 0 | 0 | 0 | 0 | 0 | 0 | 0 | 0 | 0 | 0 | 0 | 0 | 0 | 0 | 0 | 0 | 0 | 0 | 0 | 0 | 0 | 0 | 0 | 0 | 0 | 0
[10 empty] | 0 | 0 | 0 | 0 | 0.2724 | 0.53747 | 0.79566 | 1.0435 | 1.2827 | 1.5142 | 1.7327 | 1.9401 | 2.1437 | 2.3402 | 2.556 | 2.7872 | 3.0323 | 3.2677 | 3.4856 | 3.6879 | 3.8844 | 4.082 | 4.2712 | 4.4572 | 1.7701 | 1.8532 | 1.9363 | 2.0206
[10 empty] | 0 | 0 | 0 | 0 | 0.29368 | 0.57946 | 0.85782 | 1.125 | 1.3829 | 1.6325 | 1.8681 | 2.0916 | 2.3112 | 2.5231 | 2.7557 | 3.0049 | 3.2692 | 3.523 | 3.7579 | 3.976 | 4.1879 | 4.4009 | 4.6049 | 4.8055 | 1.7129 | 1.7933 | 1.8738 | 1.9554
[10 empty] | 0 | 0 | 0 | 0 | 0 | 0 | 0 | 0 | 0 | 0 | 0 | 0 | 0 | 0 | 0 | 0 | 0 | 0 | 0 | 0 | 0 | 0 | 0 | 0 | 0 | 0 | 0 | 0
[10 empty] | 0 | 0 | 0 | 0 | 0.2724 | 0.26507 | 0.25818 | 0.24781 | 0.2392 | 0.23159 | 0.21847 | 0.20733 | 0.20365 | 0.19653 | 0.21576 | 0.23117 | 0.24513 | 0.28885 | 0.31271 | 0.32886 | 0.34654 | 0.36465 | 0.43748 | 0.42591 | 0.12269 | 0.1298 | 0.13219 | 0.13613
[10 empty] | 0 | 0 | 0 | 0 | 0.002865 | 0.0061902 | 0.0093974 | 0.012443 | 0.015353 | 0.01814 | 0.020736 | 0.02317 | 0.02633 | 0.02995 | 0.033933 | 0.037593 | 0.040868 | 0.044856 | 0.048172 | 0.050986 | 0.05274 | 0.054345 | 0.055874 | 0.057389 | 0.42251 | 0.43546 | 0.44791 | 0.46014
[10 empty] | 0 | 0 | 0 | 0 | 0.0030888 | 0.0066738 | 0.010132 | 0.013416 | 0.016552 | 0.019557 | 0.022356 | 0.02498 | 0.028387 | 0.03229 | 0.036584 | 0.04053 | 0.044061 | 0.04836 | 0.051936 | 0.05497 | 0.056861 | 0.05859 | 0.060239 | 0.061873 | 0.40886 | 0.42139 | 0.43344 | 0.44528
[10 empty] | 0 | 0 | 0 | 0 | 0 | 0 | 0 | 0 | 0 | 0 | 0 | 0 | 0 | 0 | 0 | 0 | 0 | 0 | 0 | 0 | 0 | 0 | 0 | 0 | 0 | 0 | 0 | 0
[10 empty] | 0 | 0 | 0 | 0 | 0.002865 | 0.0033252 | 0.0032071 | 0.0030461 | 0.0029094 | 0.0027868 | 0.0025967 | 0.0024337 | 0.0031603 | 0.00362 | 0.0039829 | 0.0042326 | 0.004399 | 0.0055278 | 0.0051574 | 0.0048691 | 0.0047066 | 0.004606 | 0.0043869 | 0.004391 | 0.42251 | 0.43546 | 0.44791 | 0.46014
[10 empty] | 0 | 0 | 0 | 0 | 0 | 0 | 0 | 0 | 0 | 0 | 0 | 0 | 0 | 0 | 0 | 0 | 0 | 0 | 0 | 0 | 0 | 0 | 0 | 0 | 0 | 0 | 0 | 0
[10 empty] | 0 | 0 | 0 | 0 | 0 | 0 | 0 | 0 | 0 | 0 | 0 | 0 | 0 | 0 | 0 | 0 | 0 | 0 | 0 | 0 | 0 | 0 | 0 | 0 | 0 | 0 | 0 | 0
[10 empty] | 0 | 0 | 0 | 0 | 0 | 0 | 0 | 0 | 0 | 0 | 0 | 0 | 0 | 0 | 0 | 0 | 0 | 0 | 0 | 0 | 0 | 0 | 0 | 0 | 0 | 0 | 0 | 0
[10 empty] | 0 | 0 | 0 | 0 | 0 | 0 | 0 | 0 | 0 | 0 | 0 | 0 | 0 | 0 | 0 | 0 | 0 | 0 | 0 | 0 | 0 | 0 | 0 | 0 | 0 | 0 | 0 | 0
[10 empty] | 0 | 0 | 0 | 0 | 0 | 0 | 0 | 0 | 0 | 0 | 0 | 0 | 0 | 0 | 0 | 0 | 0 | 0 | 0 | 0 | 0 | 0 | 0 | 0 | 0 | 0 | 0 | 0
[10 empty] | 0 | 0 | 0 | 0 | 0 | 0 | 0 | 0 | 0 | 0 | 0 | 0 | 0 | 0 | 0 | 0 | 0 | 0 | 0 | 0 | 0 | 0 | 0 | 0 | 0 | 0 | 0 | 0
[10 empty] | 0 | 0 | 0 | 0 | 0 | 0 | 0 | 0 | 0 | 0 | 0 | 0 | 0 | 0 | 0 | 0 | 0 | 0 | 0 | 0 | 0 | 0 | 0 | 0 | 0 | 0 | 0 | 0
[10 empty] | 0 | 0 | 0 | 0 | 0 | 0 | 0 | 0 | 0 | 0 | 0 | 0 | 0 | 0 | 0 | 0 | 0 | 0 | 0 | 0 | 0 | 0 | 0 | 0 | 0 | 0 | 0 | 0
[10 empty] | 0 | 0 | 0 | 0 | 0 | 0 | 0 | 0 | 0 | 0 | 0 | 0 | 0 | 0 | 0 | 0 | 0 | 0 | 0 | 0 | 0 | 0 | 0 | 0 | 0 | 0 | 0 | 0
[10 empty] | 0 | 0 | 0 | 0 | 0 | 0 | 0 | 0 | 0 | 0 | 0 | 0 | 0 | 0 | 0 | 0 | 0 | 0 | 0 | 0 | 0 | 0 | 0 | 0 | 0 | 0 | 0 | 0
[10 empty] | 0 | 0 | 0 | 0 | 0 | 0 | 0 | 0 | 0 | 0 | 0 | 0 | 0 | 0 | 0 | 0 | 0 | 0 | 0 | 0 | 0 | 0 | 0 | 0 | 0 | 0 | 0 | 0
[10 empty] | 0 | 0 | 0 | 0 | 0 | 0 | 0 | 0 | 0 | 0 | 0 | 0 | 0 | 0 | 0 | 0 | 0 | 0 | 0 | 0 | 0 | 0 | 0 | 0 | 0 | 0 | 0 | 0
[10 empty] | 0 | 0 | 0 | 0 | 0 | 0 | 0 | 0 | 0 | 0 | 0 | 0 | 0 | 0 | 0 | 0 | 0 | 0 | 0 | 0 | 0 | 0 | 0 | 0 | 4.6296 | 4.2745 | 3.9474 | 3.6444
[10 empty] | 0 | 0 | 0 | 0 | 0 | 0 | 0 | 0 | 0 | 0 | 0 | 0 | 0 | 0 | 0 | 0 | 0 | 0 | 0 | 0 | 0 | 0 | 0 | 0 | 0 | 0 | 0 | 0
[10 empty] | 0 | 0 | 0 | 0 | 0 | 0 | 0 | 0 | 0 | 0 | 0 | 0 | 0 | 0 | 0 | 0 | 0 | 0 | 0 | 0 | 0 | 0 | 0 | 0 | 1.3092 | 1.2087 | 1.1162 | 1.0306
[10 empty] | 0 | 0 | 0 | 0 | 0 | 0 | 0 | 0 | 0 | 0 | 0 | 0 | 0 | 0 | 0 | 0 | 0 | 0 | 0 | 0 | 0 | 0 | 0 | 0 | 0 | 0 | 0 | 0
[10 empty] | 0 | 0 | 0 | 0 | 0 | 0 | 0 | 0 | 0 | 0 | 0 | 0 | 0 | 0 | 0 | 0 | 0 | 0 | 0 | 0 | 0 | 0 | 0 | 0 | 0 | 0 | 0 | 0
[10 empty] | 0 | 0 | 0 | 0 | 0 | 0 | 0 | 0 | 0 | 0 | 0 | 0 | 0 | 0 | 0 | 0 | 0 | 0 | 0 | 0 | 0 | 0 | 0 | 0 | 0 | 0 | 0 | 0
[10 empty] | 0 | 0 | 0 | 0 | 0 | 0 | 0 | 0 | 0 | 0 | 0 | 0 | 0 | 0 | 0 | 0 | 0 | 0 | 0 | 0 | 0 | 0 | 0 | 0 | 0 | 0 | 0 | 0
[10 empty] | 0 | 0 | 0 | 0 | 0 | 0 | 0 | 0 | 0 | 0 | 0 | 0 | 0 | 0 | 0 | 0 | 0 | 0 | 0 | 0 | 0 | 0 | 0 | 0 | 0 | 0 | 0 | 0
[10 empty] | 0 | 0 | 0 | 0 | 0 | 0 | 0 | 0 | 0 | 0 | 0 | 0 | 0 | 0 | 0 | 0 | 0 | 0 | 0 | 0 | 0 | 0 | 0 | 0 | 0 | 0 | 0 | 0
[10 empty] | 0 | 0 | 0 | 0 | 0 | 0 | 0 | 0 | 0 | 0 | 0 | 0 | 0 | 0 | 0 | 0 | 0 | 0 | 0 | 0 | 0 | 0 | 0 | 0 | 0 | 0 | 0 | 0
[10 empty] | 0 | 0 | 0 | 0 | 0 | 0 | 0 | 0 | 0 | 0 | 0 | 0 | 0 | 0 | 0 | 0 | 0 | 0 | 0 | 0 | 0 | 0 | 0 | 0 | 0 | 0 | 0 | 0
[10 empty] | 0 | 0 | 0 | 0 | 0 | 0 | 0 | 0 | 0 | 0 | 0 | 0 | 0 | 0 | 0 | 0 | 0 | 0 | 0 | 0 | 0 | 0 | 0 | 0 | 0 | 0 | 0 | 0
[10 empty] | 0 | 0 | 0 | 0 | 0.051469 | 0.10213 | 0.15205 | 0.20056 | 0.24796 | 0.29442 | 0.33886 | 0.38162 | 0.43208 | 0.48791 | 0.5487 | 0.60616 | 0.66078 | 0.71277 | 0.76077 | 0.82126 | 0.87715 | 0.93139 | 0.96728 | 1.0035 | 8.2291 | 8.5677 | 8.9072 | 9.2678
[10 empty] | 0 | 0 | 0 | 0 | 0.0045564 | 0.0090412 | 0.013461 | 0.017755 | 0.021951 | 0.026064 | 0.029998 | 0.033784 | 0.038251 | 0.043194 | 0.048575 | 0.053662 | 0.058498 | 0.0631 | 0.067349 | 0.072705 | 0.077652 | 0.082453 | 0.085631 | 0.088841 | 0.65389 | 0.68079 | 0.70777 | 0.73642
[10 empty] | 0 | 0 | 0 | 0 | 0.013389 | 0.026567 | 0.039553 | 0.052171 | 0.064502 | 0.076587 | 0.088147 | 0.09927 | 0.1124 | 0.12692 | 0.14273 | 0.15768 | 0.17189 | 0.18541 | 0.1979 | 0.21364 | 0.22817 | 0.24228 | 0.25162 | 0.26105 | 1.4405 | 1.4997 | 1.5592 | 1.6223
[10 empty] | 0 | 0 | 0 | 0 | 0.051469 | 0.050659 | 0.049922 | 0.048508 | 0.0474 | 0.046459 | 0.044439 | 0.042758 | 0.050463 | 0.055833 | 0.060788 | 0.064809 | 0.068167 | 0.070728 | 0.070985 | 0.086972 | 0.085214 | 0.085728 | 0.083986 | 0.08446 | 8.191 | 8.5501 | 8.9072 | 9.2678
[10 empty] | 0 | 0 | 0 | 0 | 0.0015983 | 0.0031714 | 0.0047216 | 0.006228 | 0.0076999 | 0.0091426 | 0.010523 | 0.01185 | 0.013417 | 0.015151 | 0.017039 | 0.018823 | 0.020519 | 0.022134 | 0.023624 | 0.025503 | 0.027238 | 0.028922 | 0.030037 | 0.031163 | 0.29292 | 0.30497 | 0.31706 | 0.32989
[10 empty] | 0 | 0 | 0 | 0 | 0.00014149 | 0.00028076 | 0.000418 | 0.00055135 | 0.00068165 | 0.00080937 | 0.00093154 | 0.0010491 | 0.0011878 | 0.0013413 | 0.0015084 | 0.0016664 | 0.0018165 | 0.0019595 | 0.0020914 | 0.0022577 | 0.0024113 | 0.0025604 | 0.0026591 | 0.0027588 | 0.023276 | 0.024233 | 0.025193 | 0.026213
[10 empty] | 0 | 0 | 0 | 0 | 0.00041576 | 0.00082498 | 0.0012282 | 0.0016201 | 0.002003 | 0.0023783 | 0.0027372 | 0.0030826 | 0.0034903 | 0.0039413 | 0.0044323 | 0.0048965 | 0.0053377 | 0.0057577 | 0.0061454 | 0.0066341 | 0.0070855 | 0.0075236 | 0.0078135 | 0.0081064 | 0.051275 | 0.053384 | 0.0555 | 0.057747
[10 empty] | 0 | 0 | 0 | 0 | 0.0015983 | 0.0015731 | 0.0015502 | 0.0015063 | 0.0014719 | 0.0014427 | 0.00138 | 0.0013278 | 0.001567 | 0.0017338 | 0.0018876 | 0.0020125 | 0.0021168 | 0.0021963 | 0.0022043 | 0.0027007 | 0.0026461 | 0.0026621 | 0.002608 | 0.0026227 | 0.29156 | 0.30435 | 0.31706 | 0.32989
[10 empty] | 0 | 0 | 0 | 0 | 0.34474 | 0.47111 | 0.60366 | 0.64037 | 0.68091 | 0.73151 | 0.71354 | 0.76206 | 0.80915 | 0.85571 | 0.90276 | 0.9654 | 1.027 | 1.0875 | 1.1377 | 1.1882 | 1.2374 | 1.2887 | 1.3503 | 1.4083 | 1.8213 | 1.9157 | 2.0092 | 2.0974
[10 empty] | 0 | 0 | 0 | 0 | 0.030633 | 0.041861 | 0.053639 | 0.056901 | 0.060504 | 0.064999 | 0.063403 | 0.067714 | 0.071898 | 0.076036 | 0.080216 | 0.085782 | 0.091256 | 0.096628 | 0.10109 | 0.10558 | 0.10995 | 0.11451 | 0.11998 | 0.12514 | 0.14526 | 0.15279 | 0.16024 | 0.16728
[10 empty] | 0 | 0 | 0 | 0 | 0.13025 | 0.178 | 0.22808 | 0.24195 | 0.25727 | 0.27638 | 0.2696 | 0.28793 | 0.30572 | 0.32331 | 0.34109 | 0.36476 | 0.38803 | 0.41087 | 0.42986 | 0.44894 | 0.46754 | 0.48691 | 0.51019 | 0.5321 | 0.46305 | 0.48706 | 0.51083 | 0.53327
[10 empty] | 0 | 0 | 0 | 0 | 0.34474 | 0.12637 | 0.13255 | 0.12778 | 0.11289 | 0.11214 | 0.09192 | 0.088304 | 0.087555 | 0.09755 | 0.10844 | 0.13613 | 0.14374 | 0.14851 | 0.14162 | 0.1449 | 0.14571 | 0.14942 | 0.18616 | 0.1896 | 0.18549 | 0.18822 | 0.19288 | 0.19225
[10 empty] | 0 | 0 | 0 | 0 | 0.013482 | 0.030336 | 0.046786 | 0.062607 | 0.077911 | 0.095058 | 0.11127 | 0.1267 | 0.14188 | 0.15656 | 0.17093 | 0.18701 | 0.2064 | 0.22826 | 0.25143 | 0.27361 | 0.29517 | 0.31671 | 0.33744 | 0.36523 | 0.29944 | 0.32478 | 0.35058 | 0.38343
[10 empty] | 0 | 0 | 0 | 0 | 0.001198 | 0.0026956 | 0.0041572 | 0.0055631 | 0.0069229 | 0.0084466 | 0.0098873 | 0.011258 | 0.012607 | 0.013911 | 0.015188 | 0.016617 | 0.01834 | 0.020282 | 0.022341 | 0.024312 | 0.026228 | 0.028142 | 0.029983 | 0.032453 | 0.023882 | 0.025903 | 0.027961 | 0.03058
[10 empty] | 0 | 0 | 0 | 0 | 0.005094 | 0.011462 | 0.017677 | 0.023655 | 0.029437 | 0.035916 | 0.042042 | 0.047869 | 0.053605 | 0.059152 | 0.064581 | 0.070659 | 0.077985 | 0.086242 | 0.094998 | 0.10338 | 0.11152 | 0.11966 | 0.12749 | 0.13799 | 0.076132 | 0.082573 | 0.089134 | 0.097485
[10 empty] | 0 | 0 | 0 | 0 | 0.013482 | 0.016854 | 0.016449 | 0.015821 | 0.015304 | 0.017147 | 0.016214 | 0.015424 | 0.015181 | 0.014681 | 0.014369 | 0.016085 | 0.019392 | 0.021852 | 0.023177 | 0.024103 | 0.025618 | 0.027369 | 0.027983 | 0.0362 | 0.15366 | 0.1865 | 0.2203 | 0.26403
[10 empty] | 0 | 0 | 0 | 0 | 0.14501 | 0.30197 | 0.4452 | 0.56053 | 0.65719 | 0.71796 | 0.77292 | 0.82411 | 0.87483 | 0.92661 | 0.97849 | 1.0369 | 1.0934 | 1.1489 | 1.2023 | 1.248 | 1.2938 | 1.3415 | 1.3877 | 1.4333 | 1.3469 | 1.4043 | 1.4607 | 1.5166
[10 empty] | 0 | 0 | 0 | 0 | 0.012885 | 0.026832 | 0.039559 | 0.049807 | 0.058396 | 0.063795 | 0.068679 | 0.073228 | 0.077734 | 0.082335 | 0.086946 | 0.092136 | 0.097158 | 0.10209 | 0.10683 | 0.11089 | 0.11496 | 0.11921 | 0.1233 | 0.12736 | 0.10742 | 0.112 | 0.1165 | 0.12096
[10 empty] | 0 | 0 | 0 | 0 | 0.054791 | 0.11409 | 0.16821 | 0.21178 | 0.24831 | 0.27127 | 0.29203 | 0.31137 | 0.33054 | 0.3501 | 0.3697 | 0.39177 | 0.41313 | 0.43408 | 0.45425 | 0.47152 | 0.48883 | 0.50687 | 0.5243 | 0.54153 | 0.34245 | 0.35705 | 0.37139 | 0.38559
[10 empty] | 0 | 0 | 0 | 0 | 0.14501 | 0.15695 | 0.16064 | 0.14418 | 0.13682 | 0.11129 | 0.10117 | 0.096309 | 0.08883 | 0.11428 | 0.1377 | 0.16474 | 0.1757 | 0.18335 | 0.2144 | 0.20432 | 0.19637 | 0.18543 | 0.18084 | 0.17786 | 0.13586 | 0.13493 | 0.13699 | 0.14382
[10 empty] | 0 | 0 | 0 | 0 | 0.075145 | 0.10319 | 0.1342 | 0.14527 | 0.15708 | 0.17105 | 0.16896 | 0.18108 | 0.19203 | 0.20356 | 0.21543 | 0.23066 | 0.24603 | 0.26136 | 0.27765 | 0.29133 | 0.30464 | 0.31809 | 0.33067 | 0.34264 | 0.4765 | 0.4992 | 0.52128 | 0.54291
[10 empty] | 0 | 0 | 0 | 0 | 0.0066772 | 0.009169 | 0.011925 | 0.012908 | 0.013958 | 0.015199 | 0.015013 | 0.01609 | 0.017063 | 0.018088 | 0.019143 | 0.020496 | 0.021861 | 0.023224 | 0.024671 | 0.025886 | 0.02707 | 0.028265 | 0.029382 | 0.030446 | 0.038003 | 0.039814 | 0.041575 | 0.0433
[10 empty] | 0 | 0 | 0 | 0 | 0.028392 | 0.038988 | 0.050706 | 0.054887 | 0.05935 | 0.064626 | 0.063837 | 0.068419 | 0.072554 | 0.076912 | 0.081397 | 0.087151 | 0.092957 | 0.09875 | 0.10491 | 0.11007 | 0.1151 | 0.12018 | 0.12494 | 0.12946 | 0.12115 | 0.12692 | 0.13253 | 0.13803
[10 empty] | 0 | 0 | 0 | 0 | 0.075145 | 0.028043 | 0.031013 | 0.030898 | 0.027492 | 0.026818 | 0.021009 | 0.019942 | 0.018773 | 0.023412 | 0.027742 | 0.035456 | 0.038635 | 0.040341 | 0.047032 | 0.044814 | 0.04377 | 0.042285 | 0.040303 | 0.040237 | 0.048676 | 0.049851 | 0.049186 | 0.051668
[10 empty] | 0 | 0 | 0 | 0 | 0.061444 | 0.12103 | 0.17899 | 0.2346 | 0.28828 | 0.34034 | 0.38942 | 0.43605 | 0.49531 | 0.56274 | 0.6369 | 0.70362 | 0.76436 | 0.8375 | 0.8997 | 0.95374 | 0.98694 | 1.0214 | 1.055 | 1.0885 | 4.1257 | 4.2869 | 4.4456 | 4.6045
[10 empty] | 0 | 0 | 0 | 0 | 0.0093378 | 0.018393 | 0.027201 | 0.035653 | 0.043811 | 0.051723 | 0.059182 | 0.066269 | 0.075275 | 0.085521 | 0.096792 | 0.10693 | 0.11616 | 0.12728 | 0.13673 | 0.14494 | 0.14999 | 0.15523 | 0.16033 | 0.16542 | 0.56278 | 0.58477 | 0.60641 | 0.62808
[10 empty] | 0 | 0 | 0 | 0 | 0.019054 | 0.037532 | 0.055505 | 0.07275 | 0.089397 | 0.10554 | 0.12076 | 0.13522 | 0.1536 | 0.17451 | 0.19751 | 0.2182 | 0.23703 | 0.25971 | 0.279 | 0.29576 | 0.30606 | 0.31675 | 0.32715 | 0.33755 | 0.86094 | 0.89458 | 0.92769 | 0.96084
[10 empty] | 0 | 0 | 0 | 0 | 0.061444 | 0.059584 | 0.057959 | 0.05561 | 0.053682 | 0.052065 | 0.049075 | 0.046633 | 0.059261 | 0.067422 | 0.074162 | 0.079007 | 0.082491 | 0.10213 | 0.096511 | 0.092228 | 0.090278 | 0.089477 | 0.086412 | 0.087079 | 4.1257 | 4.2869 | 4.4456 | 4.6045
[10 empty] | 0 | 0 | 0 | 0 | 0.0076153 | 0.015099 | 0.022462 | 0.029605 | 0.036572 | 0.04339 | 0.0499 | 0.056152 | 0.064013 | 0.072943 | 0.082766 | 0.091736 | 0.10002 | 0.10989 | 0.11846 | 0.12605 | 0.13111 | 0.13636 | 0.14151 | 0.1467 | 4.8057 | 4.9935 | 5.1783 | 5.3633
[10 empty] | 0 | 0 | 0 | 0 | 0.0011573 | 0.0022947 | 0.0034137 | 0.0044991 | 0.005558 | 0.0065942 | 0.0075834 | 0.0085336 | 0.0097283 | 0.011085 | 0.012578 | 0.013942 | 0.015201 | 0.016701 | 0.018002 | 0.019156 | 0.019925 | 0.020723 | 0.021505 | 0.022295 | 0.65553 | 0.68115 | 0.70635 | 0.7316
[10 empty] | 0 | 0 | 0 | 0 | 0.0023616 | 0.0046824 | 0.0069657 | 0.0091806 | 0.011341 | 0.013456 | 0.015474 | 0.017413 | 0.019851 | 0.02262 | 0.025666 | 0.028448 | 0.031017 | 0.034078 | 0.036734 | 0.039089 | 0.040658 | 0.042286 | 0.043882 | 0.045493 | 1.0028 | 1.042 | 1.0806 | 1.1192
[10 empty] | 0 | 0 | 0 | 0 | 0.0076153 | 0.0074839 | 0.0073631 | 0.0071423 | 0.0069677 | 0.0068179 | 0.0065094 | 0.0062523 | 0.0078611 | 0.0089303 | 0.0098232 | 0.010493 | 0.011 | 0.013515 | 0.012911 | 0.012462 | 0.012315 | 0.01232 | 0.012022 | 0.012209 | 4.8057 | 4.9935 | 5.1783 | 5.3633
[10 empty] | 0 | 0 | 0 | 0 | 0.0030268 | 0.0059584 | 0.0088073 | 0.011538 | 0.014172 | 0.016724 | 0.019127 | 0.021408 | 0.024753 | 0.028671 | 0.032967 | 0.037115 | 0.040459 | 0.043284 | 0.045052 | 0.046687 | 0.04831 | 0.049992 | 0.051623 | 0.05325 | 3.2293 | 3.3542 | 3.477 | 3.5998
[10 empty] | 0 | 0 | 0 | 0 | 0.00045999 | 0.00090553 | 0.0013385 | 0.0017535 | 0.0021538 | 0.0025416 | 0.0029068 | 0.0032535 | 0.0037618 | 0.0043573 | 0.0050102 | 0.0056406 | 0.0061487 | 0.006578 | 0.0068467 | 0.0070952 | 0.0073419 | 0.0075975 | 0.0078454 | 0.0080926 | 0.4405 | 0.45754 | 0.47429 | 0.49104
[10 empty] | 0 | 0 | 0 | 0 | 0.00093862 | 0.0018478 | 0.0027312 | 0.0035781 | 0.0043948 | 0.0051863 | 0.0059315 | 0.0066389 | 0.007676 | 0.0088912 | 0.010223 | 0.01151 | 0.012546 | 0.013423 | 0.013971 | 0.014478 | 0.014981 | 0.015503 | 0.016009 | 0.016513 | 0.67388 | 0.69994 | 0.72556 | 0.7512
[10 empty] | 0 | 0 | 0 | 0 | 0.0030268 | 0.0029317 | 0.0028489 | 0.0027308 | 0.0026338 | 0.0025522 | 0.0024031 | 0.0022812 | 0.0033445 | 0.0039186 | 0.0042958 | 0.005157 | 0.0049931 | 0.0048747 | 0.0046425 | 0.0044108 | 0.0043078 | 0.0042492 | 0.0040842 | 0.0043607 | 3.2293 | 3.3542 | 3.477 | 3.5998
[10 empty] | 0 | 0 | 0 | 0 | 0.0078347 | 0.011777 | 0.015623 | 0.019322 | 0.022898 | 0.026368 | 0.029647 | 0.032766 | 0.036335 | 0.04021 | 0.044381 | 0.047922 | 0.051326 | 0.054589 | 0.057598 | 0.060362 | 0.063056 | 0.067169 | 0.070919 | 0.074498 | 0.52118 | 0.54781 | 0.56303 | 0.57878
[10 empty] | 0 | 0 | 0 | 0 | 0.0011907 | 0.0017898 | 0.0023743 | 0.0029364 | 0.0034799 | 0.0040072 | 0.0045056 | 0.0049795 | 0.0055219 | 0.006111 | 0.0067447 | 0.0072829 | 0.0078002 | 0.0082961 | 0.0087534 | 0.0091734 | 0.0095829 | 0.010208 | 0.010778 | 0.011322 | 0.071093 | 0.074726 | 0.076801 | 0.07895
[10 empty] | 0 | 0 | 0 | 0 | 0.0024296 | 0.0036521 | 0.0048449 | 0.0059918 | 0.0071009 | 0.0081768 | 0.0091937 | 0.010161 | 0.011268 | 0.01247 | 0.013763 | 0.014861 | 0.015916 | 0.016928 | 0.017861 | 0.018719 | 0.019554 | 0.02083 | 0.021992 | 0.023102 | 0.10876 | 0.11432 | 0.11749 | 0.12078
[10 empty] | 0 | 0 | 0 | 0 | 0.0078347 | 0.0039422 | 0.0038464 | 0.0036984 | 0.0035765 | 0.0034693 | 0.0032793 | 0.0031187 | 0.0035692 | 0.0038758 | 0.0041704 | 0.0044117 | 0.0046155 | 0.004768 | 0.0047569 | 0.0047156 | 0.0048148 | 0.0063618 | 0.0060949 | 0.0060611 | 0.50518 | 0.53566 | 0.55544 | 0.57524
[10 empty] | 0 | 0 | 0 | 0 | 0.076972 | 0.14541 | 0.2122 | 0.27644 | 0.33858 | 0.39887 | 0.45588 | 0.51011 | 0.56348 | 0.6151 | 0.67431 | 0.73945 | 0.8098 | 0.87573 | 0.93624 | 0.99161 | 1.045 | 1.0982 | 1.1489 | 1.2226 | 0.7531 | 0.82789 | 0.89607 | 0.96316
[10 empty] | 0 | 0 | 0 | 0 | 0.011698 | 0.022098 | 0.032249 | 0.042012 | 0.051456 | 0.060618 | 0.069282 | 0.077523 | 0.085635 | 0.09348 | 0.10248 | 0.11238 | 0.12307 | 0.13309 | 0.14228 | 0.1507 | 0.15881 | 0.1669 | 0.17461 | 0.18581 | 0.10273 | 0.11293 | 0.12223 | 0.13138
[10 empty] | 0 | 0 | 0 | 0 | 0.02387 | 0.045092 | 0.065805 | 0.085726 | 0.105 | 0.12369 | 0.14137 | 0.15819 | 0.17474 | 0.19075 | 0.20911 | 0.22931 | 0.25112 | 0.27157 | 0.29034 | 0.30751 | 0.32406 | 0.34057 | 0.35629 | 0.37915 | 0.15715 | 0.17276 | 0.18699 | 0.20099
[10 empty] | 0 | 0 | 0 | 0 | 0.076972 | 0.068437 | 0.066792 | 0.064241 | 0.062141 | 0.060289 | 0.057008 | 0.054229 | 0.053376 | 0.051618 | 0.059204 | 0.065143 | 0.070348 | 0.07449 | 0.075715 | 0.076309 | 0.079125 | 0.083024 | 0.083887 | 0.10953 | 0.70193 | 0.7857 | 0.86145 | 0.93322
[10 empty] | 0 | 0 | 0 | 0 | 0.0024201 | 0.0046693 | 0.0067963 | 0.0088016 | 0.010713 | 0.012565 | 0.01427 | 0.015883 | 0.017786 | 0.01987 | 0.022142 | 0.024203 | 0.026101 | 0.027845 | 0.029386 | 0.031386 | 0.033164 | 0.034842 | 0.035654 | 0.036477 | 0.24133 | 0.2525 | 0.2637 | 0.27527
[10 empty] | 0 | 0 | 0 | 0 | 0.0003678 | 0.00070961 | 0.0010329 | 0.0013376 | 0.0016281 | 0.0019095 | 0.0021687 | 0.0024138 | 0.0027029 | 0.0030198 | 0.003365 | 0.0036783 | 0.0039666 | 0.0042318 | 0.0044659 | 0.0047699 | 0.0050401 | 0.0052951 | 0.0054184 | 0.0055435 | 0.03292 | 0.034442 | 0.035971 | 0.037548
[10 empty] | 0 | 0 | 0 | 0 | 0.0007505 | 0.001448 | 0.0021076 | 0.0027294 | 0.0033221 | 0.0038964 | 0.0044253 | 0.0049253 | 0.0055154 | 0.0061619 | 0.0068663 | 0.0075056 | 0.008094 | 0.0086351 | 0.0091129 | 0.009733 | 0.010284 | 0.010805 | 0.011056 | 0.011312 | 0.05036 | 0.05269 | 0.055028 | 0.057441
[10 empty] | 0 | 0 | 0 | 0 | 0.0024201 | 0.0022491 | 0.002127 | 0.0020053 | 0.0019111 | 0.001852 | 0.0017057 | 0.0016124 | 0.0019028 | 0.0020848 | 0.0022714 | 0.0024074 | 0.0025149 | 0.0025781 | 0.0025414 | 0.0031305 | 0.003012 | 0.0029794 | 0.0028621 | 0.0028027 | 0.24093 | 0.25231 | 0.2637 | 0.27527
[10 empty] | 0 | 0 | 0 | 0 | 0.024988 | 0.049453 | 0.073432 | 0.096601 | 0.11911 | 0.14105 | 0.16191 | 0.18185 | 0.20157 | 0.22073 | 0.23957 | 0.25806 | 0.27627 | 0.2966 | 0.31789 | 0.33995 | 0.36135 | 0.38275 | 0.40329 | 0.42348 | 1.1076 | 1.1444 | 1.1814 | 1.219
[10 empty] | 0 | 0 | 0 | 0 | 0.0037975 | 0.0075155 | 0.01116 | 0.014681 | 0.018102 | 0.021437 | 0.024606 | 0.027637 | 0.030633 | 0.033545 | 0.036408 | 0.039219 | 0.041986 | 0.045076 | 0.048311 | 0.051663 | 0.054915 | 0.058169 | 0.06129 | 0.064358 | 0.15108 | 0.15611 | 0.16115 | 0.16628
[10 empty] | 0 | 0 | 0 | 0 | 0.0077489 | 0.015336 | 0.022772 | 0.029957 | 0.036938 | 0.043742 | 0.050209 | 0.056393 | 0.062507 | 0.068448 | 0.074291 | 0.080027 | 0.085673 | 0.091978 | 0.098581 | 0.10542 | 0.11206 | 0.11869 | 0.12506 | 0.13132 | 0.23112 | 0.23882 | 0.24652 | 0.25437
[10 empty] | 0 | 0 | 0 | 0 | 0.024988 | 0.024465 | 0.02398 | 0.023168 | 0.022513 | 0.021941 | 0.020855 | 0.019941 | 0.019715 | 0.01916 | 0.01884 | 0.018498 | 0.018204 | 0.020334 | 0.02129 | 0.022054 | 0.023671 | 0.025698 | 0.026615 | 0.02782 | 1.0208 | 1.0653 | 1.1092 | 1.1532
[10 empty] | 0 | 0 | 0 | 0 | 0.0028571 | 0.0056545 | 0.0083963 | 0.011045 | 0.01362 | 0.016128 | 0.018962 | 0.022045 | 0.025403 | 0.028539 | 0.031504 | 0.034304 | 0.036899 | 0.040273 | 0.043244 | 0.045908 | 0.047569 | 0.049285 | 0.05095 | 0.052619 | 0.70715 | 0.73479 | 0.76198 | 0.78921
[10 empty] | 0 | 0 | 0 | 0 | 0.00043421 | 0.00085933 | 0.001276 | 0.0016786 | 0.0020698 | 0.0024511 | 0.0028817 | 0.0033502 | 0.0038605 | 0.0043372 | 0.0047879 | 0.0052133 | 0.0056076 | 0.0061205 | 0.006572 | 0.0069768 | 0.0072293 | 0.00749 | 0.0077431 | 0.0079967 | 0.096461 | 0.10023 | 0.10394 | 0.10765
[10 empty] | 0 | 0 | 0 | 0 | 0.00088602 | 0.0017535 | 0.0026038 | 0.0034253 | 0.0042235 | 0.0050015 | 0.0058801 | 0.0068362 | 0.0078775 | 0.0088503 | 0.0097698 | 0.010638 | 0.011443 | 0.012489 | 0.01341 | 0.014236 | 0.014752 | 0.015284 | 0.0158 | 0.016318 | 0.14757 | 0.15333 | 0.15901 | 0.16469
[10 empty] | 0 | 0 | 0 | 0 | 0.0028571 | 0.0027973 | 0.0027418 | 0.0026491 | 0.0025741 | 0.0025088 | 0.0028333 | 0.003083 | 0.0033579 | 0.003545 | 0.0037146 | 0.0038334 | 0.0038596 | 0.0048267 | 0.0045736 | 0.0044425 | 0.0044584 | 0.0045758 | 0.004607 | 0.0046941 | 0.70715 | 0.73479 | 0.76198 | 0.78921
[10 empty] | 0 | 0 | 0 | 0 | 0.0035282 | 0.0068285 | 0.011214 | 0.016103 | 0.021245 | 0.02597 | 0.029591 | 0.032439 | 0.034068 | 0.03554 | 0.036802 | 0.037913 | 0.038898 | 0.039729 | 0.040383 | 0.041013 | 0.041736 | 0.042635 | 0.043627 | 0.044786 | 0.46081 | 0.47868 | 0.49624 | 0.51382
[10 empty] | 0 | 0 | 0 | 0 | 0.00067174 | 0.0013001 | 0.002135 | 0.0030659 | 0.0040449 | 0.0049446 | 0.005634 | 0.0061762 | 0.0064863 | 0.0067667 | 0.0070069 | 0.0072185 | 0.0074059 | 0.0075642 | 0.0076887 | 0.0078086 | 0.0079464 | 0.0081175 | 0.0083064 | 0.008527 | 0.078749 | 0.081802 | 0.084804 | 0.087809
[10 empty] | 0 | 0 | 0 | 0 | 0.00031472 | 0.00060912 | 0.0010003 | 0.0014364 | 0.0018951 | 0.0023166 | 0.0026396 | 0.0028936 | 0.0030389 | 0.0031703 | 0.0032829 | 0.003382 | 0.0034698 | 0.003544 | 0.0036023 | 0.0036585 | 0.003723 | 0.0038032 | 0.0038917 | 0.003995 | 0.027661 | 0.028733 | 0.029788 | 0.030843
[10 empty] | 0 | 0 | 0 | 0 | 0.0035282 | 0.0033003 | 0.0043852 | 0.0048892 | 0.0051419 | 0.0059017 | 0.0055052 | 0.0055653 | 0.0057672 | 0.0059006 | 0.0063954 | 0.0064681 | 0.0064609 | 0.0065548 | 0.0063581 | 0.0065761 | 0.0068838 | 0.0071855 | 0.0074659 | 0.0076085 | 0.46081 | 0.47868 | 0.49624 | 0.51382
[10 empty] | 0 | 0 | 0 | 0 | 0.00057007 | 0.0010915 | 0.001798 | 0.0025908 | 0.0034267 | 0.0042075 | 0.0048063 | 0.0052819 | 0.0055645 | 0.0058283 | 0.0060681 | 0.0062885 | 0.0064922 | 0.006677 | 0.0068337 | 0.0069607 | 0.0070885 | 0.0072287 | 0.0073661 | 0.007511 | 0.25044 | 0.25789 | 0.26503 | 0.27203
[10 empty] | 0 | 0 | 0 | 0 | 0.00010854 | 0.00020781 | 0.00034232 | 0.00049327 | 0.00065243 | 0.00080108 | 0.00091509 | 0.0010056 | 0.0010595 | 0.0011097 | 0.0011553 | 0.0011973 | 0.0012361 | 0.0012713 | 0.0013011 | 0.0013253 | 0.0013496 | 0.0013763 | 0.0014025 | 0.00143 | 0.042799 | 0.044072 | 0.045292 | 0.046489
[10 empty] | 0 | 0 | 0 | 0 | 5.0852e-05 | 9.7361e-05 | 0.00016038 | 0.0002311 | 0.00030567 | 0.00037532 | 0.00042873 | 0.00047116 | 0.00049637 | 0.00051991 | 0.00054129 | 0.00056095 | 0.00057913 | 0.00059561 | 0.00060959 | 0.00062091 | 0.00063231 | 0.00064482 | 0.00065708 | 0.00067 | 0.015033 | 0.01548 | 0.015909 | 0.016329
[10 empty] | 0 | 0 | 0 | 0 | 0.00057007 | 0.00052139 | 0.0007065 | 0.00079282 | 0.00083596 | 0.00097076 | 0.00089926 | 0.00091147 | 0.00095002 | 0.00097783 | 0.0010759 | 0.0010946 | 0.0010989 | 0.0011249 | 0.0010953 | 0.0011137 | 0.0011581 | 0.0011989 | 0.0012376 | 0.001247 | 0.25044 | 0.25789 | 0.26503 | 0.27203
[10 empty] | 0 | 0 | 0 | 0 | 0.0032666 | 0.0074901 | 0.01226 | 0.017434 | 0.022345 | 0.026517 | 0.030173 | 0.03281 | 0.035419 | 0.03798 | 0.040501 | 0.042966 | 0.045383 | 0.047735 | 0.049923 | 0.051925 | 0.054191 | 0.056833 | 0.059772 | 0.063107 | 0.60687 | 0.64873 | 0.6921 | 0.73746
[10 empty] | 0 | 0 | 0 | 0 | 0.00062193 | 0.0014261 | 0.0023341 | 0.0033194 | 0.0042544 | 0.0050488 | 0.0057447 | 0.0062468 | 0.0067436 | 0.0072311 | 0.0077112 | 0.0081804 | 0.0086407 | 0.0090886 | 0.009505 | 0.0098863 | 0.010318 | 0.010821 | 0.01138 | 0.012015 | 0.10371 | 0.11086 | 0.11827 | 0.12603
[10 empty] | 0 | 0 | 0 | 0 | 0.00029139 | 0.00066813 | 0.0010936 | 0.0015552 | 0.0019932 | 0.0023654 | 0.0026915 | 0.0029267 | 0.0031595 | 0.0033879 | 0.0036128 | 0.0038326 | 0.0040483 | 0.0042581 | 0.0044532 | 0.0046319 | 0.004834 | 0.0050697 | 0.0053319 | 0.0056293 | 0.036428 | 0.038941 | 0.041544 | 0.044267
[10 empty] | 0 | 0 | 0 | 0 | 0.0032666 | 0.0042235 | 0.0047695 | 0.0051747 | 0.0059997 | 0.006306 | 0.0066675 | 0.0070157 | 0.0077171 | 0.0081757 | 0.0085675 | 0.0089963 | 0.0094054 | 0.0098072 | 0.010082 | 0.010403 | 0.011092 | 0.011873 | 0.012538 | 0.013282 | 0.60687 | 0.64873 | 0.6921 | 0.73746
[10 empty] | 0 | 0 | 0 | 0 | 8.4942e-05 | 0.00017426 | 0.00026627 | 0.00034788 | 0.00042016 | 0.00048392 | 0.00053848 | 0.00060308 | 0.00065691 | 0.0007015 | 0.00071521 | 0.00072469 | 0.00073029 | 0.00073197 | 0.00072854 | 0.00072024 | 0.00071523 | 0.00071296 | 0.00071495 | 0.00072118 | 0.83426 | 0.86735 | 0.89995 | 0.93264
[10 empty] | 0 | 0 | 0 | 0 | 1.6173e-05 | 3.3178e-05 | 5.0696e-05 | 6.6234e-05 | 7.9997e-05 | 9.2136e-05 | 0.00010252 | 0.00011482 | 0.00012507 | 0.00013356 | 0.00013617 | 0.00013798 | 0.00013904 | 0.00013936 | 0.00013871 | 0.00013713 | 0.00013618 | 0.00013574 | 0.00013612 | 0.00013731 | 0.14257 | 0.14822 | 0.1538 | 0.15938
[10 empty] | 0 | 0 | 0 | 0 | 7.5771e-06 | 1.5544e-05 | 2.3752e-05 | 3.1032e-05 | 3.748e-05 | 4.3167e-05 | 4.8034e-05 | 5.3797e-05 | 5.8598e-05 | 6.2576e-05 | 6.3799e-05 | 6.4644e-05 | 6.5144e-05 | 6.5294e-05 | 6.4987e-05 | 6.4248e-05 | 6.38e-05 | 6.3598e-05 | 6.3776e-05 | 6.4332e-05 | 0.050077 | 0.052063 | 0.054021 | 0.055982
[10 empty] | 0 | 0 | 0 | 0 | 8.4942e-05 | 8.9317e-05 | 9.2007e-05 | 9.3745e-05 | 9.5446e-05 | 9.6757e-05 | 9.6227e-05 | 0.00011396 | 0.00010995 | 0.00010645 | 0.00010776 | 0.00010707 | 0.00010524 | 0.00010299 | 9.9195e-05 | 9.5093e-05 | 9.8155e-05 | 0.0001055 | 0.00010678 | 0.00010906 | 0.83426 | 0.86735 | 0.89995 | 0.93264
[10 empty] | 0 | 0 | 0 | 0 | 0.0018488 | 0.0036189 | 0.0057375 | 0.0080863 | 0.010622 | 0.012934 | 0.015039 | 0.017423 | 0.01959 | 0.021584 | 0.02296 | 0.02434 | 0.025692 | 0.027016 | 0.028257 | 0.029419 | 0.030623 | 0.031906 | 0.033218 | 0.034597 | 0.71198 | 0.74937 | 0.78714 | 0.8258
[10 empty] | 0 | 0 | 0 | 0 | 0.00035201 | 0.00068902 | 0.0010924 | 0.0015396 | 0.0020224 | 0.0024626 | 0.0028633 | 0.0033172 | 0.0037298 | 0.0041095 | 0.0043715 | 0.0046342 | 0.0048917 | 0.0051436 | 0.0053801 | 0.0056012 | 0.0058305 | 0.0060748 | 0.0063246 | 0.0065871 | 0.12167 | 0.12806 | 0.13452 | 0.14112
[10 empty] | 0 | 0 | 0 | 0 | 0.00016492 | 0.00032282 | 0.0005118 | 0.00072132 | 0.00094753 | 0.0011538 | 0.0013415 | 0.0015542 | 0.0017475 | 0.0019254 | 0.0020481 | 0.0021712 | 0.0022918 | 0.0024099 | 0.0025206 | 0.0026243 | 0.0027317 | 0.0028461 | 0.0029632 | 0.0030862 | 0.042738 | 0.044982 | 0.047249 | 0.04957
[10 empty] | 0 | 0 | 0 | 0 | 0.0018488 | 0.0017701 | 0.0021185 | 0.0023488 | 0.0025359 | 0.002682 | 0.0027541 | 0.0033279 | 0.0033913 | 0.0034813 | 0.0035865 | 0.0036786 | 0.003948 | 0.0041387 | 0.0042393 | 0.0043153 | 0.0044818 | 0.0048449 | 0.0050061 | 0.0052052 | 0.71198 | 0.74937 | 0.78714 | 0.8258
[10 empty] | 0 | 0 | 0 | 0 | 0 | 0 | 0 | 0 | 0 | 0 | 0 | 0 | 0 | 0 | 0 | 0 | 0 | 0 | 0 | 0 | 0 | 0 | 0 | 0 | 0.57259 | 0.60265 | 0.63303 | 0.66413
[10 empty] | 0 | 0 | 0 | 0 | 0 | 0 | 0 | 0 | 0 | 0 | 0 | 0 | 0 | 0 | 0 | 0 | 0 | 0 | 0 | 0 | 0 | 0 | 0 | 0 | 0.097851 | 0.10299 | 0.10818 | 0.11349
[10 empty] | 0 | 0 | 0 | 0 | 0 | 0 | 0 | 0 | 0 | 0 | 0 | 0 | 0 | 0 | 0 | 0 | 0 | 0 | 0 | 0 | 0 | 0 | 0 | 0 | 0.03437 | 0.036175 | 0.037998 | 0.039865
[10 empty] | 0 | 0 | 0 | 0 | 0 | 0 | 0 | 0 | 0 | 0 | 0 | 0 | 0 | 0 | 0 | 0 | 0 | 0 | 0 | 0 | 0 | 0 | 0 | 0 | 0.57259 | 0.60265 | 0.63303 | 0.66413
[10 empty] | 0 | 0 | 0 | 0 | 0 | 0 | 0 | 0 | 0 | 0 | 0 | 0 | 0 | 0 | 0 | 0 | 0 | 0 | 0 | 0 | 0 | 0 | 0 | 0 | 0 | 0 | 0 | 0
[10 empty] | 0 | 0 | 0 | 0 | 0 | 0 | 0 | 0 | 0 | 0 | 0 | 0 | 0 | 0 | 0 | 0 | 0 | 0 | 0 | 0 | 0 | 0 | 0 | 0 | 0 | 0 | 0 | 0
[10 empty] | 0 | 0 | 0 | 0 | 0 | 0 | 0 | 0 | 0 | 0 | 0 | 0 | 0 | 0 | 0 | 0 | 0 | 0 | 0 | 0 | 0 | 0 | 0 | 0 | 0 | 0 | 0 | 0
[10 empty] | 0 | 0 | 0 | 0 | 0 | 0 | 0 | 0 | 0 | 0 | 0 | 0 | 0 | 0 | 0 | 0 | 0 | 0 | 0 | 0 | 0 | 0 | 0 | 0 | 0 | 0 | 0 | 0
[10 empty] | 0 | 0 | 0 | 0 | 0 | 0 | 0 | 0 | 0 | 0 | 0 | 0 | 0 | 0 | 0 | 0 | 0 | 0 | 0 | 0 | 0 | 0 | 0 | 0 | 0 | 0 | 0 | 0
[10 empty] | 0 | 0 | 0 | 0 | 0 | 0 | 0 | 0 | 0 | 0 | 0 | 0 | 0 | 0 | 0 | 0 | 0 | 0 | 0 | 0 | 0 | 0 | 0 | 0 | 0 | 0 | 0 | 0
[10 empty] | 0 | 0 | 0 | 0 | 0 | 0 | 0 | 0 | 0 | 0 | 0 | 0 | 0 | 0 | 0 | 0 | 0 | 0 | 0 | 0 | 0 | 0 | 0 | 0 | 0 | 0 | 0 | 0
[10 empty] | 0 | 0 | 0 | 0 | 0 | 0 | 0 | 0 | 0 | 0 | 0 | 0 | 0 | 0 | 0 | 0 | 0 | 0 | 0 | 0 | 0 | 0 | 0 | 0 | 0 | 0 | 0 | 0
[10 empty] | 0 | 0 | 0 | 0 | 0.021805 | 0.043064 | 0.063811 | 0.083767 | 0.10307 | 0.1218 | 0.13951 | 0.15635 | 0.17514 | 0.19523 | 0.21664 | 0.23716 | 0.25691 | 0.27584 | 0.29335 | 0.30948 | 0.32519 | 0.34101 | 0.35619 | 0.37889 | 0.1616 | 0.16275 | 0.16414 | 0.16217
[10 empty] | 0 | 0 | 0 | 0 | 0.0041516 | 0.0081991 | 0.012149 | 0.015949 | 0.019624 | 0.02319 | 0.026561 | 0.029769 | 0.033346 | 0.037171 | 0.041246 | 0.045155 | 0.048914 | 0.052519 | 0.055852 | 0.058924 | 0.061914 | 0.064927 | 0.067817 | 0.072138 | 0.027616 | 0.027812 | 0.028051 | 0.027714
[10 empty] | 0 | 0 | 0 | 0 | 0.0019451 | 0.0038414 | 0.0056922 | 0.0074723 | 0.0091941 | 0.010865 | 0.012444 | 0.013947 | 0.015623 | 0.017415 | 0.019325 | 0.021156 | 0.022917 | 0.024606 | 0.026168 | 0.027607 | 0.029008 | 0.030419 | 0.031773 | 0.033798 | 0.0096999 | 0.0097689 | 0.0098528 | 0.0097344
[10 empty] | 0 | 0 | 0 | 0 | 0.021805 | 0.021258 | 0.020748 | 0.019956 | 0.019303 | 0.018728 | 0.017709 | 0.016846 | 0.018788 | 0.020089 | 0.021406 | 0.022511 | 0.023476 | 0.024217 | 0.024124 | 0.023903 | 0.02447 | 0.025401 | 0.025416 | 0.033714 | 0.11958 | 0.12444 | 0.12921 | 0.13507
[10 empty] | 0 | 0 | 0 | 0 | 0.0097811 | 0.019317 | 0.028624 | 0.037575 | 0.046234 | 0.054635 | 0.062579 | 0.070135 | 0.078563 | 0.087574 | 0.097176 | 0.10638 | 0.11524 | 0.12373 | 0.13159 | 0.13883 | 0.14587 | 0.15297 | 0.15978 | 0.16996 | 0.36886 | 0.38276 | 0.39646 | 0.41503
[10 empty] | 0 | 0 | 0 | 0 | 0.0018623 | 0.0036779 | 0.0054498 | 0.0071541 | 0.0088027 | 0.010402 | 0.011915 | 0.013353 | 0.014958 | 0.016674 | 0.018502 | 0.020255 | 0.021941 | 0.023558 | 0.025054 | 0.026432 | 0.027773 | 0.029124 | 0.03042 | 0.032359 | 0.063036 | 0.065411 | 0.067752 | 0.070926
[10 empty] | 0 | 0 | 0 | 0 | 0.0008725 | 0.0017231 | 0.0025533 | 0.0033518 | 0.0041242 | 0.0048736 | 0.0055822 | 0.0062563 | 0.007008 | 0.0078119 | 0.0086684 | 0.0094898 | 0.01028 | 0.011037 | 0.011738 | 0.012384 | 0.013012 | 0.013645 | 0.014252 | 0.015161 | 0.022141 | 0.022975 | 0.023798 | 0.024913
[10 empty] | 0 | 0 | 0 | 0 | 0.0097811 | 0.0095359 | 0.0093069 | 0.0089515 | 0.0086588 | 0.0084008 | 0.0079437 | 0.0075566 | 0.0084277 | 0.0090113 | 0.0096022 | 0.010098 | 0.010531 | 0.010863 | 0.010821 | 0.010722 | 0.010976 | 0.011394 | 0.011401 | 0.015123 | 0.3558 | 0.37085 | 0.3856 | 0.40711
[10 empty] | 0 | 0 | 0 | 0 | 0 | 0 | 0 | 0 | 0 | 0 | 0 | 0 | 0 | 0 | 0 | 0 | 0 | 0 | 0 | 0 | 0 | 0 | 0 | 0 | 0 | 0 | 0 | 0
[10 empty] | 0 | 0 | 0 | 0 | 0 | 0 | 0 | 0 | 0 | 0 | 0 | 0 | 0 | 0 | 0 | 0 | 0 | 0 | 0 | 0 | 0 | 0 | 0 | 0 | 0 | 0 | 0 | 0
[10 empty] | 0 | 0 | 0 | 0 | 0 | 0 | 0 | 0 | 0 | 0 | 0 | 0 | 0 | 0 | 0 | 0 | 0 | 0 | 0 | 0 | 0 | 0 | 0 | 0 | 0 | 0 | 0 | 0
[10 empty] | 0 | 0 | 0 | 0 | 0 | 0 | 0 | 0 | 0 | 0 | 0 | 0 | 0 | 0 | 0 | 0 | 0 | 0 | 0 | 0 | 0 | 0 | 0 | 0 | 0 | 0 | 0 | 0
[10 empty] | 0 | 0 | 0 | 0 | 0 | 0 | 0 | 0 | 0 | 0 | 0 | 0 | 0 | 0 | 0 | 0 | 0 | 0 | 0 | 0 | 0 | 0 | 0 | 0 | 2.0251 | 2.0791 | 2.1335 | 2.1893
[10 empty] | 0 | 0 | 0 | 0 | 0 | 0 | 0 | 0 | 0 | 0 | 0 | 0 | 0 | 0 | 0 | 0 | 0 | 0 | 0 | 0 | 0 | 0 | 0 | 0 | 0.34608 | 0.35531 | 0.3646 | 0.37414
[10 empty] | 0 | 0 | 0 | 0 | 0 | 0 | 0 | 0 | 0 | 0 | 0 | 0 | 0 | 0 | 0 | 0 | 0 | 0 | 0 | 0 | 0 | 0 | 0 | 0 | 0.12156 | 0.1248 | 0.12807 | 0.13142
[10 empty] | 0 | 0 | 0 | 0 | 0 | 0 | 0 | 0 | 0 | 0 | 0 | 0 | 0 | 0 | 0 | 0 | 0 | 0 | 0 | 0 | 0 | 0 | 0 | 0 | 1.794 | 1.8684 | 1.9414 | 2.0142
[10 empty] | 0 | 0 | 0 | 0 | 0 | 0 | 0 | 0 | 0 | 0 | 0 | 0 | 0 | 0 | 0 | 0 | 0 | 0 | 0 | 0 | 0 | 0 | 0 | 0 | 0 | 0 | 0 | 0
[10 empty] | 0 | 0 | 0 | 0 | 0 | 0 | 0 | 0 | 0 | 0 | 0 | 0 | 0 | 0 | 0 | 0 | 0 | 0 | 0 | 0 | 0 | 0 | 0 | 0 | 0 | 0 | 0 | 0
[10 empty] | 0 | 0 | 0 | 0 | 0 | 0 | 0 | 0 | 0 | 0 | 0 | 0 | 0 | 0 | 0 | 0 | 0 | 0 | 0 | 0 | 0 | 0 | 0 | 0 | 0 | 0 | 0 | 0
[10 empty] | 0 | 0 | 0 | 0 | 0 | 0 | 0 | 0 | 0 | 0 | 0 | 0 | 0 | 0 | 0 | 0 | 0 | 0 | 0 | 0 | 0 | 0 | 0 | 0 | 0 | 0 | 0 | 0
[10 empty] | 0 | 0 | 0 | 0 | 0 | 0 | 0 | 0 | 0 | 0 | 0 | 0 | 0 | 0 | 0 | 0 | 0 | 0 | 0 | 0 | 0 | 0 | 0 | 0 | 0 | 0 | 0 | 0
[10 empty] | 0 | 0 | 0 | 0 | 0 | 0 | 0 | 0 | 0 | 0 | 0 | 0 | 0 | 0 | 0 | 0 | 0 | 0 | 0 | 0 | 0 | 0 | 0 | 0 | 0 | 0 | 0 | 0
[10 empty] | 0 | 0 | 0 | 0 | 0 | 0 | 0 | 0 | 0 | 0 | 0 | 0 | 0 | 0 | 0 | 0 | 0 | 0 | 0 | 0 | 0 | 0 | 0 | 0 | 0 | 0 | 0 | 0
[10 empty] | 0 | 0 | 0 | 0 | 0 | 0 | 0 | 0 | 0 | 0 | 0 | 0 | 0 | 0 | 0 | 0 | 0 | 0 | 0 | 0 | 0 | 0 | 0 | 0 | 0 | 0 | 0 | 0
[10 empty] | 0 | 0 | 0 | 0 | 0.14744 | 0.30172 | 0.46207 | 0.62781 | 0.79829 | 0.97295 | 1.1512 | 1.3327 | 1.5168 | 1.7033 | 1.882 | 2.0542 | 2.221 | 2.3727 | 2.5105 | 2.636 | 2.7499 | 2.8529 | 2.9461 | 3.0302 | 1.3297 | 1.3905 | 1.4483 | 1.5026
[10 empty] | 0 | 0 | 0 | 0 | 0.15896 | 0.32529 | 0.49817 | 0.67686 | 0.86065 | 1.049 | 1.2412 | 1.4368 | 1.6353 | 1.8364 | 2.029 | 2.2146 | 2.3945 | 2.558 | 2.7066 | 2.842 | 2.9647 | 3.0758 | 3.1763 | 3.267 | 1.2867 | 1.3456 | 1.4015 | 1.454
[10 empty] | 0 | 0 | 0 | 0 | 0 | 0 | 0 | 0 | 0 | 0 | 0 | 0 | 0 | 0 | 0 | 0 | 0 | 0 | 0 | 0 | 0 | 0 | 0 | 0 | 0 | 0 | 0 | 0
[10 empty] | 0 | 0 | 0 | 0 | 0.14744 | 0.15495 | 0.16171 | 0.16781 | 0.1733 | 0.17825 | 0.18266 | 0.18661 | 0.19015 | 0.19331 | 0.18632 | 0.18066 | 0.17604 | 0.18897 | 0.19891 | 0.20696 | 0.21263 | 0.21682 | 0.25428 | 0.25126 | 0.086484 | 0.086458 | 0.086673 | 0.087055
[10 empty] | 0 | 0 | 0 | 0 | 0.023703 | 0.053791 | 0.085266 | 0.11769 | 0.15073 | 0.1841 | 0.21761 | 0.25107 | 0.27986 | 0.30579 | 0.33008 | 0.3493 | 0.3637 | 0.37806 | 0.3897 | 0.39897 | 0.40082 | 0.40051 | 0.39948 | 0.39789 | 2.5547 | 2.5533 | 2.5478 | 2.5382
[10 empty] | 0 | 0 | 0 | 0 | 0.025555 | 0.057994 | 0.091927 | 0.12689 | 0.1625 | 0.19849 | 0.23461 | 0.27069 | 0.30173 | 0.32968 | 0.35587 | 0.37659 | 0.39212 | 0.4076 | 0.42015 | 0.43014 | 0.43214 | 0.4318 | 0.43069 | 0.42897 | 2.4722 | 2.4708 | 2.4655 | 2.4562
[10 empty] | 0 | 0 | 0 | 0 | 0 | 0 | 0 | 0 | 0 | 0 | 0 | 0 | 0 | 0 | 0 | 0 | 0 | 0 | 0 | 0 | 0 | 0 | 0 | 0 | 0 | 0 | 0 | 0
[10 empty] | 0 | 0 | 0 | 0 | 0.023703 | 0.030311 | 0.031982 | 0.033231 | 0.034146 | 0.034798 | 0.035241 | 0.03552 | 0.031157 | 0.028564 | 0.027182 | 0.026605 | 0.026545 | 0.03056 | 0.031323 | 0.03186 | 0.03222 | 0.032439 | 0.032548 | 0.031756 | 2.5547 | 2.5533 | 2.5478 | 2.5382
[10 empty] | 0 | 0 | 0 | 0 | 0 | 0 | 0 | 0 | 0 | 0 | 0 | 0 | 0 | 0 | 0 | 0 | 0 | 0 | 0 | 0 | 0 | 0 | 0 | 0 | 0 | 0 | 0 | 0
[10 empty] | 0 | 0 | 0 | 0 | 0 | 0 | 0 | 0 | 0 | 0 | 0 | 0 | 0 | 0 | 0 | 0 | 0 | 0 | 0 | 0 | 0 | 0 | 0 | 0 | 0 | 0 | 0 | 0
[10 empty] | 0 | 0 | 0 | 0 | 0 | 0 | 0 | 0 | 0 | 0 | 0 | 0 | 0 | 0 | 0 | 0 | 0 | 0 | 0 | 0 | 0 | 0 | 0 | 0 | 0 | 0 | 0 | 0
[10 empty] | 0 | 0 | 0 | 0 | 0 | 0 | 0 | 0 | 0 | 0 | 0 | 0 | 0 | 0 | 0 | 0 | 0 | 0 | 0 | 0 | 0 | 0 | 0 | 0 | 0 | 0 | 0 | 0
[10 empty] | 0 | 0 | 0 | 0 | 0 | 0 | 0 | 0 | 0 | 0 | 0 | 0 | 0 | 0 | 0 | 0 | 0 | 0 | 0 | 0 | 0 | 0 | 0 | 0 | 0 | 0 | 0 | 0
[10 empty] | 0 | 0 | 0 | 0 | 0 | 0 | 0 | 0 | 0 | 0 | 0 | 0 | 0 | 0 | 0 | 0 | 0 | 0 | 0 | 0 | 0 | 0 | 0 | 0 | 0 | 0 | 0 | 0
[10 empty] | 0 | 0 | 0 | 0 | 0 | 0 | 0 | 0 | 0 | 0 | 0 | 0 | 0 | 0 | 0 | 0 | 0 | 0 | 0 | 0 | 0 | 0 | 0 | 0 | 0 | 0 | 0 | 0
[10 empty] | 0 | 0 | 0 | 0 | 0 | 0 | 0 | 0 | 0 | 0 | 0 | 0 | 0 | 0 | 0 | 0 | 0 | 0 | 0 | 0 | 0 | 0 | 0 | 0 | 0 | 0 | 0 | 0
[10 empty] | 0 | 0 | 0 | 0 | 0 | 0 | 0 | 0 | 0 | 0 | 0 | 0 | 0 | 0 | 0 | 0 | 0 | 0 | 0 | 0 | 0 | 0 | 0 | 0 | 0.55561 | 0.51022 | 0.46863 | 0.43032
[10 empty] | 0 | 0 | 0 | 0 | 0 | 0 | 0 | 0 | 0 | 0 | 0 | 0 | 0 | 0 | 0 | 0 | 0 | 0 | 0 | 0 | 0 | 0 | 0 | 0 | 0 | 0 | 0 | 0
[10 empty] | 0 | 0 | 0 | 0 | 0 | 0 | 0 | 0 | 0 | 0 | 0 | 0 | 0 | 0 | 0 | 0 | 0 | 0 | 0 | 0 | 0 | 0 | 0 | 0 | 0.19765 | 0.18151 | 0.16671 | 0.15308
[10 empty] | 0 | 0 | 0 | 0 | 0 | 0 | 0 | 0 | 0 | 0 | 0 | 0 | 0 | 0 | 0 | 0 | 0 | 0 | 0 | 0 | 0 | 0 | 0 | 0 | 0 | 0 | 0 | 0
[10 empty] | 0 | 0 | 0 | 0 | 0 | 0 | 0 | 0 | 0 | 0 | 0 | 0 | 0 | 0 | 0 | 0 | 0 | 0 | 0 | 0 | 0 | 0 | 0 | 0 | 0.81076 | 0.74479 | 0.68434 | 0.62862
[10 empty] | 0 | 0 | 0 | 0 | 0 | 0 | 0 | 0 | 0 | 0 | 0 | 0 | 0 | 0 | 0 | 0 | 0 | 0 | 0 | 0 | 0 | 0 | 0 | 0 | 0 | 0 | 0 | 0
[10 empty] | 0 | 0 | 0 | 0 | 0 | 0 | 0 | 0 | 0 | 0 | 0 | 0 | 0 | 0 | 0 | 0 | 0 | 0 | 0 | 0 | 0 | 0 | 0 | 0 | 0.28842 | 0.26496 | 0.24345 | 0.22363
[10 empty] | 0 | 0 | 0 | 0 | 0 | 0 | 0 | 0 | 0 | 0 | 0 | 0 | 0 | 0 | 0 | 0 | 0 | 0 | 0 | 0 | 0 | 0 | 0 | 0 | 0 | 0 | 0 | 0
[10 empty] | 0 | 0 | 0 | 0 | 0 | 0 | 0 | 0 | 0 | 0 | 0 | 0 | 0 | 0 | 0 | 0 | 0 | 0 | 0 | 0 | 0 | 0 | 0 | 0 | 0 | 0 | 0 | 0
[10 empty] | 0 | 0 | 0 | 0 | 0 | 0 | 0 | 0 | 0 | 0 | 0 | 0 | 0 | 0 | 0 | 0 | 0 | 0 | 0 | 0 | 0 | 0 | 0 | 0 | 0 | 0 | 0 | 0
[10 empty] | 0 | 0 | 0 | 0 | 0 | 0 | 0 | 0 | 0 | 0 | 0 | 0 | 0 | 0 | 0 | 0 | 0 | 0 | 0 | 0 | 0 | 0 | 0 | 0 | 0 | 0 | 0 | 0
[10 empty] | 0 | 0 | 0 | 0 | 0 | 0 | 0 | 0 | 0 | 0 | 0 | 0 | 0 | 0 | 0 | 0 | 0 | 0 | 0 | 0 | 0 | 0 | 0 | 0 | 0 | 0 | 0 | 0
[10 empty] | 0 | 0 | 0 | 0 | 0 | 0 | 0 | 0 | 0 | 0 | 0 | 0 | 0 | 0 | 0 | 0 | 0 | 0 | 0 | 0 | 0 | 0 | 0 | 0 | 0 | 0 | 0 | 0
[10 empty] | 0 | 0 | 0 | 0 | 0 | 0 | 0 | 0 | 0 | 0 | 0 | 0 | 0 | 0 | 0 | 0 | 0 | 0 | 0 | 0 | 0 | 0 | 0 | 0 | 0 | 0 | 0 | 0
[10 empty] | 0 | 0 | 0 | 0 | 0 | 0 | 0 | 0 | 0 | 0 | 0 | 0 | 0 | 0 | 0 | 0 | 0 | 0 | 0 | 0 | 0 | 0 | 0 | 0 | 0 | 0 | 0 | 0
[10 empty] | 0 | 0 | 0 | 0 | 0 | 0 | 0 | 0 | 0 | 0 | 0 | 0 | 0 | 0 | 0 | 0 | 0 | 0 | 0 | 0 | 0 | 0 | 0 | 0 | 0 | 0 | 0 | 0
[10 empty] | 0 | 0 | 0 | 0 | 0.037737 | 0.078477 | 0.12177 | 0.16724 | 0.21461 | 0.26357 | 0.31391 | 0.36551 | 0.4134 | 0.45884 | 0.50268 | 0.54036 | 0.57273 | 0.6005 | 0.62436 | 0.65228 | 0.67769 | 0.70076 | 0.71054 | 0.71904 | 9.0133 | 9.1652 | 9.301 | 9.4391
[10 empty] | 0 | 0 | 0 | 0 | 0.0036159 | 0.0075196 | 0.011668 | 0.016025 | 0.020563 | 0.025255 | 0.030079 | 0.035023 | 0.039612 | 0.043966 | 0.048167 | 0.051777 | 0.054879 | 0.05754 | 0.059826 | 0.062501 | 0.064935 | 0.067146 | 0.068084 | 0.068898 | 0.77518 | 0.78825 | 0.79993 | 0.8118
[10 empty] | 0 | 0 | 0 | 0 | 0.011263 | 0.023422 | 0.036344 | 0.049916 | 0.064052 | 0.078665 | 0.093691 | 0.10909 | 0.12338 | 0.13695 | 0.15003 | 0.16128 | 0.17094 | 0.17923 | 0.18635 | 0.19468 | 0.20226 | 0.20915 | 0.21207 | 0.21461 | 1.8102 | 1.8407 | 1.868 | 1.8957
[10 empty] | 0 | 0 | 0 | 0 | 0.037737 | 0.04074 | 0.043293 | 0.045475 | 0.047363 | 0.04896 | 0.050346 | 0.051601 | 0.047886 | 0.045443 | 0.04384 | 0.043068 | 0.042812 | 0.042905 | 0.043327 | 0.051374 | 0.052502 | 0.053487 | 0.054226 | 0.054306 | 8.9694 | 9.144 | 9.301 | 9.4391
[10 empty] | 0 | 0 | 0 | 0 | 0 | 0 | 0 | 0 | 0 | 0 | 0 | 0 | 0 | 0 | 0 | 0 | 0 | 0 | 0 | 0 | 0 | 0 | 0 | 0 | 0 | 0 | 0 | 0
[10 empty] | 0 | 0 | 0 | 0 | 0 | 0 | 0 | 0 | 0 | 0 | 0 | 0 | 0 | 0 | 0 | 0 | 0 | 0 | 0 | 0 | 0 | 0 | 0 | 0 | 0 | 0 | 0 | 0
[10 empty] | 0 | 0 | 0 | 0 | 0 | 0 | 0 | 0 | 0 | 0 | 0 | 0 | 0 | 0 | 0 | 0 | 0 | 0 | 0 | 0 | 0 | 0 | 0 | 0 | 0 | 0 | 0 | 0
[10 empty] | 0 | 0 | 0 | 0 | 0 | 0 | 0 | 0 | 0 | 0 | 0 | 0 | 0 | 0 | 0 | 0 | 0 | 0 | 0 | 0 | 0 | 0 | 0 | 0 | 0 | 0 | 0 | 0
[10 empty] | 0 | 0 | 0 | 0 | 1.4246 | 1.8813 | 2.3307 | 2.3288 | 2.3315 | 2.3503 | 2.0721 | 2.0695 | 2.0589 | 2.0533 | 2.0507 | 2.0873 | 2.1313 | 2.1782 | 2.1944 | 2.2224 | 2.2508 | 2.2794 | 2.344 | 2.3834 | 4.7125 | 4.8179 | 4.9066 | 4.9579
[10 empty] | 0 | 0 | 0 | 0 | 0.12658 | 0.16717 | 0.2071 | 0.20693 | 0.20717 | 0.20884 | 0.18412 | 0.18389 | 0.18295 | 0.18245 | 0.18222 | 0.18547 | 0.18938 | 0.19354 | 0.19498 | 0.19747 | 0.2 | 0.20254 | 0.20828 | 0.21179 | 0.37585 | 0.38425 | 0.39133 | 0.39542
[10 empty] | 0 | 0 | 0 | 0 | 0.53824 | 0.71081 | 0.8806 | 0.8799 | 0.88091 | 0.888 | 0.78288 | 0.7819 | 0.77792 | 0.7758 | 0.77482 | 0.78864 | 0.80527 | 0.82298 | 0.8291 | 0.83967 | 0.8504 | 0.86123 | 0.88564 | 0.90054 | 1.1981 | 1.2249 | 1.2475 | 1.2605
[10 empty] | 0 | 0 | 0 | 0 | 1.4246 | 0.46245 | 0.45692 | 0.37926 | 0.30092 | 0.26553 | 0.15305 | 0.13196 | 0.11746 | 0.1523 | 0.18281 | 0.25074 | 0.27162 | 0.27901 | 0.24103 | 0.24577 | 0.23712 | 0.2283 | 0.35229 | 0.32805 | 0.4933 | 0.5062 | 0.45716 | 0.3962
[10 empty] | 0 | 0 | 0 | 0 | 0.007683 | 0.018252 | 0.02941 | 0.041052 | 0.053091 | 0.067398 | 0.082002 | 0.096841 | 0.11186 | 0.12702 | 0.14227 | 0.15989 | 0.17597 | 0.19095 | 0.20517 | 0.21786 | 0.22899 | 0.2388 | 0.24752 | 0.25767 | 0.2478 | 0.26179 | 0.2753 | 0.29061
[10 empty] | 0 | 0 | 0 | 0 | 0.00068269 | 0.0016219 | 0.0026133 | 0.0036478 | 0.0047175 | 0.0059888 | 0.0072865 | 0.008605 | 0.0099396 | 0.011286 | 0.012641 | 0.014207 | 0.015636 | 0.016967 | 0.018231 | 0.019359 | 0.020347 | 0.021219 | 0.021994 | 0.022896 | 0.019764 | 0.020879 | 0.021956 | 0.023178
[10 empty] | 0 | 0 | 0 | 0 | 0.0029029 | 0.0068963 | 0.011112 | 0.015511 | 0.020059 | 0.025465 | 0.030983 | 0.036589 | 0.042264 | 0.04799 | 0.053752 | 0.060412 | 0.066488 | 0.072147 | 0.07752 | 0.082316 | 0.086519 | 0.090226 | 0.093519 | 0.097355 | 0.063003 | 0.06656 | 0.069993 | 0.073888
[10 empty] | 0 | 0 | 0 | 0 | 0.007683 | 0.0106 | 0.01123 | 0.01176 | 0.012203 | 0.014519 | 0.014874 | 0.015167 | 0.015407 | 0.015602 | 0.015759 | 0.018195 | 0.016721 | 0.015683 | 0.014984 | 0.014546 | 0.014304 | 0.01421 | 0.014224 | 0.016671 | 0.12401 | 0.14278 | 0.16165 | 0.18379
[10 empty] | 0 | 0 | 0 | 0 | 0.12795 | 0.24251 | 0.3246 | 0.38726 | 0.42053 | 0.41472 | 0.41107 | 0.40616 | 0.401 | 0.39934 | 0.39826 | 0.40247 | 0.40822 | 0.4115 | 0.41626 | 0.41754 | 0.41814 | 0.41825 | 0.41748 | 0.41614 | 0.64817 | 0.64922 | 0.65028 | 0.65112
[10 empty] | 0 | 0 | 0 | 0 | 0.011369 | 0.021549 | 0.028843 | 0.03441 | 0.037367 | 0.036851 | 0.036526 | 0.03609 | 0.035632 | 0.035484 | 0.035388 | 0.035762 | 0.036273 | 0.036564 | 0.036988 | 0.037101 | 0.037154 | 0.037165 | 0.037096 | 0.036976 | 0.051695 | 0.051778 | 0.051863 | 0.05193
[10 empty] | 0 | 0 | 0 | 0 | 0.048342 | 0.091627 | 0.12264 | 0.14632 | 0.15889 | 0.15669 | 0.15531 | 0.15346 | 0.15151 | 0.15088 | 0.15047 | 0.15207 | 0.15424 | 0.15548 | 0.15728 | 0.15776 | 0.15799 | 0.15803 | 0.15774 | 0.15723 | 0.1648 | 0.16506 | 0.16533 | 0.16555
[10 empty] | 0 | 0 | 0 | 0 | 0.12795 | 0.11507 | 0.098297 | 0.086532 | 0.063319 | 0.030546 | 0.024433 | 0.019274 | 0.011276 | 0.033789 | 0.049428 | 0.063517 | 0.070279 | 0.067601 | 0.088692 | 0.072397 | 0.057223 | 0.044847 | 0.036448 | 0.03014 | 0.040487 | 0.03661 | 0.039668 | 0.045275
[10 empty] | 0 | 0 | 0 | 0 | 0.12735 | 0.16893 | 0.21191 | 0.21641 | 0.22212 | 0.22852 | 0.20636 | 0.20834 | 0.20757 | 0.20818 | 0.20912 | 0.21346 | 0.21846 | 0.22374 | 0.23154 | 0.23608 | 0.23966 | 0.24209 | 0.24355 | 0.24394 | 0.45725 | 0.46165 | 0.46529 | 0.46813
[10 empty] | 0 | 0 | 0 | 0 | 0.011316 | 0.015011 | 0.01883 | 0.01923 | 0.019737 | 0.020306 | 0.018337 | 0.018513 | 0.018444 | 0.018498 | 0.018582 | 0.018967 | 0.019412 | 0.019881 | 0.020574 | 0.020977 | 0.021295 | 0.021511 | 0.021641 | 0.021675 | 0.036468 | 0.036819 | 0.037109 | 0.037336
[10 empty] | 0 | 0 | 0 | 0 | 0.048118 | 0.063828 | 0.080067 | 0.081767 | 0.083924 | 0.086342 | 0.077969 | 0.078718 | 0.078425 | 0.078655 | 0.079013 | 0.08065 | 0.082541 | 0.084537 | 0.087482 | 0.089196 | 0.09055 | 0.091469 | 0.09202 | 0.092167 | 0.11625 | 0.11737 | 0.1183 | 0.11902
[10 empty] | 0 | 0 | 0 | 0 | 0.12735 | 0.04209 | 0.043655 | 0.038555 | 0.03227 | 0.027553 | 0.015168 | 0.013058 | 0.0096282 | 0.016745 | 0.022131 | 0.030278 | 0.033291 | 0.034288 | 0.043557 | 0.037533 | 0.033141 | 0.026988 | 0.023223 | 0.021188 | 0.034699 | 0.033025 | 0.031169 | 0.033167
[10 empty] | 0 | 0 | 0 | 0 | 0.19581 | 0.40622 | 0.6279 | 0.85812 | 1.0946 | 1.3361 | 1.5802 | 1.8265 | 2.0416 | 2.2383 | 2.4253 | 2.5708 | 2.6836 | 2.7976 | 2.8932 | 2.9725 | 2.9893 | 2.9998 | 3.0052 | 3.0063 | 4.3872 | 4.4376 | 4.4814 | 4.5182
[10 empty] | 0 | 0 | 0 | 0 | 0.029706 | 0.061627 | 0.095258 | 0.13018 | 0.16607 | 0.20269 | 0.23973 | 0.27709 | 0.30974 | 0.33956 | 0.36793 | 0.39002 | 0.40712 | 0.42442 | 0.43893 | 0.45096 | 0.45351 | 0.4551 | 0.45591 | 0.45608 | 0.59741 | 0.60426 | 0.61023 | 0.61524
[10 empty] | 0 | 0 | 0 | 0 | 0.062859 | 0.13041 | 0.20157 | 0.27548 | 0.35141 | 0.42891 | 0.50729 | 0.58634 | 0.65542 | 0.71853 | 0.77857 | 0.8253 | 0.86149 | 0.8981 | 0.92879 | 0.95424 | 0.95965 | 0.96302 | 0.96474 | 0.96508 | 0.94774 | 0.95861 | 0.96808 | 0.97603
[10 empty] | 0 | 0 | 0 | 0 | 0.19581 | 0.21119 | 0.22331 | 0.23273 | 0.23996 | 0.2458 | 0.2495 | 0.25258 | 0.22247 | 0.20478 | 0.19595 | 0.19276 | 0.19328 | 0.22351 | 0.23001 | 0.23495 | 0.23872 | 0.2415 | 0.24341 | 0.23833 | 4.3872 | 4.4376 | 4.4814 | 4.5182
[10 empty] | 0 | 0 | 0 | 0 | 0.0053818 | 0.011239 | 0.017475 | 0.024014 | 0.030795 | 0.037769 | 0.044896 | 0.052146 | 0.058562 | 0.064497 | 0.070196 | 0.07475 | 0.07839 | 0.08211 | 0.085326 | 0.088089 | 0.089044 | 0.089805 | 0.09041 | 0.090891 | 5.1796 | 5.2391 | 5.2908 | 5.3343
[10 empty] | 0 | 0 | 0 | 0 | 0.00081647 | 0.001705 | 0.0026511 | 0.0036432 | 0.0046719 | 0.0057299 | 0.0068112 | 0.007911 | 0.0088843 | 0.0097847 | 0.010649 | 0.01134 | 0.011892 | 0.012457 | 0.012945 | 0.013364 | 0.013509 | 0.013624 | 0.013716 | 0.013789 | 0.70531 | 0.7134 | 0.72045 | 0.72636
[10 empty] | 0 | 0 | 0 | 0 | 0.0017277 | 0.0036079 | 0.0056099 | 0.0077092 | 0.009886 | 0.012125 | 0.014413 | 0.01674 | 0.0188 | 0.020705 | 0.022534 | 0.023997 | 0.025165 | 0.026359 | 0.027392 | 0.028279 | 0.028585 | 0.02883 | 0.029024 | 0.029178 | 1.1189 | 1.1318 | 1.1429 | 1.1523
[10 empty] | 0 | 0 | 0 | 0 | 0.0053818 | 0.005858 | 0.0062385 | 0.0065426 | 0.0067855 | 0.0069796 | 0.0071344 | 0.007258 | 0.0064258 | 0.0059462 | 0.0057113 | 0.0056422 | 0.0056821 | 0.0066024 | 0.0068304 | 0.0070125 | 0.0071578 | 0.0072738 | 0.0073662 | 0.0072541 | 5.1796 | 5.2391 | 5.2908 | 5.3343
[10 empty] | 0 | 0 | 0 | 0 | 0.0015365 | 0.0031757 | 0.0048772 | 0.0066141 | 0.0083683 | 0.01013 | 0.011887 | 0.013636 | 0.014972 | 0.016165 | 0.017351 | 0.018215 | 0.018829 | 0.01925 | 0.01924 | 0.019198 | 0.019135 | 0.01906 | 0.018976 | 0.018887 | 5.1572 | 5.1576 | 5.1563 | 5.152
[10 empty] | 0 | 0 | 0 | 0 | 0.0002331 | 0.00048178 | 0.00073992 | 0.0010034 | 0.0012695 | 0.0015369 | 0.0018034 | 0.0020688 | 0.0022714 | 0.0024524 | 0.0026323 | 0.0027634 | 0.0028565 | 0.0029204 | 0.0029189 | 0.0029125 | 0.002903 | 0.0028916 | 0.0028789 | 0.0028653 | 0.70225 | 0.7023 | 0.70213 | 0.70155
[10 empty] | 0 | 0 | 0 | 0 | 0.00049326 | 0.0010195 | 0.0015657 | 0.0021233 | 0.0026864 | 0.0032521 | 0.003816 | 0.0043776 | 0.0048065 | 0.0051895 | 0.00557 | 0.0058476 | 0.0060445 | 0.0061796 | 0.0061765 | 0.0061631 | 0.0061429 | 0.0061187 | 0.0060919 | 0.0060631 | 1.1141 | 1.1141 | 1.1139 | 1.113
[10 empty] | 0 | 0 | 0 | 0 | 0.0015365 | 0.0016459 | 0.0017155 | 0.0017583 | 0.0017832 | 0.0017988 | 0.001801 | 0.0018017 | 0.0013957 | 0.0012588 | 0.0012564 | 0.0014287 | 0.00154 | 0.0016103 | 0.001653 | 0.0016783 | 0.0016925 | 0.0016992 | 0.0017003 | 0.0015698 | 5.1572 | 5.1576 | 5.1563 | 5.152
[10 empty] | 0 | 0 | 0 | 0 | 0.0063628 | 0.0098404 | 0.013495 | 0.017301 | 0.021237 | 0.025284 | 0.029422 | 0.033638 | 0.037597 | 0.041361 | 0.044982 | 0.047826 | 0.050311 | 0.052478 | 0.054363 | 0.055999 | 0.057415 | 0.059323 | 0.061072 | 0.062669 | 1.3391 | 1.3748 | 1.3907 | 1.4038
[10 empty] | 0 | 0 | 0 | 0 | 0.00096529 | 0.0014929 | 0.0020473 | 0.0026248 | 0.0032219 | 0.0038357 | 0.0044636 | 0.0051033 | 0.0057038 | 0.0062748 | 0.0068241 | 0.0072556 | 0.0076326 | 0.0079613 | 0.0082473 | 0.0084955 | 0.0087104 | 0.0089998 | 0.0092652 | 0.0095075 | 0.18235 | 0.18721 | 0.18938 | 0.19115
[10 empty] | 0 | 0 | 0 | 0 | 0.0020426 | 0.003159 | 0.0043322 | 0.0055541 | 0.0068177 | 0.0081166 | 0.0094452 | 0.010799 | 0.012069 | 0.013278 | 0.01444 | 0.015353 | 0.016151 | 0.016847 | 0.017452 | 0.017977 | 0.018432 | 0.019044 | 0.019606 | 0.020118 | 0.28928 | 0.29699 | 0.30043 | 0.30325
[10 empty] | 0 | 0 | 0 | 0 | 0.0063628 | 0.0035036 | 0.0036947 | 0.0038615 | 0.0040067 | 0.0041331 | 0.004242 | 0.0043364 | 0.0040959 | 0.0039175 | 0.0037901 | 0.0037038 | 0.0036506 | 0.0036238 | 0.0036177 | 0.0036278 | 0.0036502 | 0.0043686 | 0.0044226 | 0.0044337 | 1.3086 | 1.3508 | 1.3751 | 1.3961
[10 empty] | 0 | 0 | 0 | 0 | 0.032295 | 0.063616 | 0.096564 | 0.13092 | 0.16648 | 0.20307 | 0.24054 | 0.27875 | 0.31758 | 0.35692 | 0.3938 | 0.42881 | 0.46243 | 0.49161 | 0.51717 | 0.53952 | 0.55903 | 0.57603 | 0.5908 | 0.60977 | 0.15144 | 0.16209 | 0.17148 | 0.17926
[10 empty] | 0 | 0 | 0 | 0 | 0.0048994 | 0.0096512 | 0.01465 | 0.019861 | 0.025256 | 0.030807 | 0.036491 | 0.042288 | 0.048179 | 0.054148 | 0.059743 | 0.065055 | 0.070154 | 0.074582 | 0.078459 | 0.08185 | 0.08481 | 0.087388 | 0.089629 | 0.092508 | 0.020621 | 0.022072 | 0.02335 | 0.02441
[10 empty] | 0 | 0 | 0 | 0 | 0.010367 | 0.020422 | 0.030999 | 0.042027 | 0.053443 | 0.065189 | 0.077218 | 0.089484 | 0.10195 | 0.11458 | 0.12642 | 0.13766 | 0.14845 | 0.15782 | 0.16602 | 0.1732 | 0.17946 | 0.18492 | 0.18966 | 0.19575 | 0.032714 | 0.035015 | 0.037043 | 0.038724
[10 empty] | 0 | 0 | 0 | 0 | 0.032295 | 0.031435 | 0.033172 | 0.034692 | 0.03602 | 0.037177 | 0.038184 | 0.039056 | 0.039811 | 0.040461 | 0.038141 | 0.036397 | 0.035125 | 0.034237 | 0.033661 | 0.033336 | 0.03321 | 0.033238 | 0.033386 | 0.039805 | 0.14229 | 0.15444 | 0.16513 | 0.17371
[10 empty] | 0 | 0 | 0 | 0 | 0.003696 | 0.0074825 | 0.011371 | 0.015366 | 0.019457 | 0.023677 | 0.027899 | 0.032189 | 0.036183 | 0.039963 | 0.043649 | 0.046748 | 0.049365 | 0.051566 | 0.053399 | 0.055532 | 0.057418 | 0.059087 | 0.059472 | 0.059757 | 0.15586 | 0.15915 | 0.16217 | 0.16501
[10 empty] | 0 | 0 | 0 | 0 | 0.00056072 | 0.0011352 | 0.001725 | 0.0023311 | 0.0029518 | 0.0035921 | 0.0042325 | 0.0048834 | 0.0054893 | 0.0060627 | 0.0066219 | 0.0070921 | 0.0074891 | 0.007823 | 0.0081011 | 0.0084247 | 0.0087109 | 0.0089641 | 0.0090224 | 0.0090657 | 0.021223 | 0.021671 | 0.022083 | 0.022469
[10 empty] | 0 | 0 | 0 | 0 | 0.0011865 | 0.0024021 | 0.0036502 | 0.0049327 | 0.0062462 | 0.007601 | 0.0089563 | 0.010334 | 0.011616 | 0.012829 | 0.014012 | 0.015007 | 0.015847 | 0.016554 | 0.017142 | 0.017827 | 0.018433 | 0.018968 | 0.019092 | 0.019183 | 0.033669 | 0.03438 | 0.035032 | 0.035645
[10 empty] | 0 | 0 | 0 | 0 | 0.003696 | 0.0037865 | 0.003888 | 0.0039951 | 0.0040916 | 0.0042201 | 0.0042219 | 0.0042903 | 0.0039938 | 0.0037796 | 0.003686 | 0.0036272 | 0.0036103 | 0.0036078 | 0.0036101 | 0.0042405 | 0.0042955 | 0.0043371 | 0.0043614 | 0.0042906 | 0.15562 | 0.15903 | 0.16217 | 0.16501
[10 empty] | 0 | 0 | 0 | 0 | 0.054684 | 0.1126 | 0.1734 | 0.2368 | 0.30252 | 0.37032 | 0.43996 | 0.51124 | 0.58399 | 0.65802 | 0.73319 | 0.80937 | 0.88642 | 0.95975 | 1.0301 | 1.0981 | 1.1595 | 1.2149 | 1.2648 | 1.3097 | 3.2574 | 3.3681 | 3.4699 | 3.5622
[10 empty] | 0 | 0 | 0 | 0 | 0.008296 | 0.017082 | 0.026307 | 0.035925 | 0.045896 | 0.05618 | 0.066746 | 0.07756 | 0.088596 | 0.099828 | 0.11123 | 0.12279 | 0.13448 | 0.1456 | 0.15628 | 0.16659 | 0.17591 | 0.1843 | 0.19188 | 0.1987 | 0.44355 | 0.45863 | 0.4725 | 0.48507
[10 empty] | 0 | 0 | 0 | 0 | 0.017555 | 0.036146 | 0.055666 | 0.076019 | 0.097117 | 0.11888 | 0.14124 | 0.16412 | 0.18747 | 0.21124 | 0.23537 | 0.25983 | 0.28456 | 0.3081 | 0.33069 | 0.35252 | 0.37222 | 0.39 | 0.40602 | 0.42045 | 0.70366 | 0.72758 | 0.74958 | 0.76952
[10 empty] | 0 | 0 | 0 | 0 | 0.054684 | 0.05802 | 0.06103 | 0.063745 | 0.066191 | 0.068394 | 0.070376 | 0.072158 | 0.073758 | 0.075194 | 0.076479 | 0.07763 | 0.078657 | 0.075095 | 0.072263 | 0.070053 | 0.068374 | 0.067144 | 0.066293 | 0.065761 | 3.094 | 3.2194 | 3.3346 | 3.4392
[10 empty] | 0 | 0 | 0 | 0 | 0.008362 | 0.017361 | 0.026897 | 0.036886 | 0.047255 | 0.057941 | 0.067838 | 0.077207 | 0.086249 | 0.093944 | 0.10049 | 0.10604 | 0.11076 | 0.11634 | 0.12137 | 0.12589 | 0.12758 | 0.12898 | 0.13014 | 0.13109 | 1.8966 | 1.923 | 1.9463 | 1.9662
[10 empty] | 0 | 0 | 0 | 0 | 0.0012686 | 0.0026338 | 0.0040806 | 0.005596 | 0.007169 | 0.0087902 | 0.010292 | 0.011713 | 0.013085 | 0.014252 | 0.015245 | 0.016088 | 0.016803 | 0.01765 | 0.018413 | 0.019099 | 0.019355 | 0.019568 | 0.019744 | 0.019888 | 0.25825 | 0.26185 | 0.26503 | 0.26774
[10 empty] | 0 | 0 | 0 | 0 | 0.0026844 | 0.0055733 | 0.0086347 | 0.011841 | 0.01517 | 0.018601 | 0.021778 | 0.024785 | 0.027688 | 0.030158 | 0.032258 | 0.034042 | 0.035555 | 0.037347 | 0.038963 | 0.040415 | 0.040956 | 0.041406 | 0.041778 | 0.042084 | 0.4097 | 0.4154 | 0.42045 | 0.42475
[10 empty] | 0 | 0 | 0 | 0 | 0.008362 | 0.0090156 | 0.0095709 | 0.010042 | 0.010442 | 0.01078 | 0.010012 | 0.0095036 | 0.0091953 | 0.0090394 | 0.0089978 | 0.0090401 | 0.0091425 | 0.010876 | 0.011118 | 0.011174 | 0.011114 | 0.010987 | 0.010829 | 0.010664 | 1.8966 | 1.923 | 1.9463 | 1.9662
[10 empty] | 0 | 0 | 0 | 0 | 0.007348 | 0.014917 | 0.020742 | 0.026019 | 0.031292 | 0.034885 | 0.037197 | 0.038584 | 0.037898 | 0.03714 | 0.036349 | 0.035478 | 0.034541 | 0.033547 | 0.032537 | 0.03169 | 0.030991 | 0.030426 | 0.029993 | 0.029684 | 0.34154 | 0.34115 | 0.34081 | 0.34036
[10 empty] | 0 | 0 | 0 | 0 | 0.0012981 | 0.0026352 | 0.0036642 | 0.0045964 | 0.005528 | 0.0061628 | 0.0065711 | 0.0068163 | 0.006695 | 0.0065611 | 0.0064215 | 0.0062676 | 0.006102 | 0.0059263 | 0.0057479 | 0.0055984 | 0.0054749 | 0.0053751 | 0.0052985 | 0.0052439 | 0.054157 | 0.054095 | 0.05404 | 0.053969
[10 empty] | 0 | 0 | 0 | 0 | 0.00094514 | 0.0019187 | 0.0026679 | 0.0033467 | 0.004025 | 0.0044871 | 0.0047844 | 0.0049629 | 0.0048746 | 0.0047771 | 0.0046754 | 0.0045634 | 0.0044429 | 0.004315 | 0.0041851 | 0.0040762 | 0.0039863 | 0.0039136 | 0.0038578 | 0.0038181 | 0.029562 | 0.029528 | 0.029498 | 0.02946
[10 empty] | 0 | 0 | 0 | 0 | 0.007348 | 0.0076006 | 0.0058887 | 0.0053661 | 0.0053852 | 0.0061248 | 0.0065321 | 0.0061709 | 0.0057011 | 0.005346 | 0.0049905 | 0.0050528 | 0.0050648 | 0.0050426 | 0.0048699 | 0.0046651 | 0.0045668 | 0.0045625 | 0.0045939 | 0.0046752 | 0.34154 | 0.34115 | 0.34081 | 0.34036
[10 empty] | 0 | 0 | 0 | 0 | 0.00014533 | 0.00029192 | 0.00040353 | 0.00050382 | 0.00060361 | 0.00067184 | 0.00071702 | 0.0007451 | 0.00073472 | 0.0007234 | 0.00071098 | 0.00069745 | 0.00068317 | 0.00066836 | 0.00065347 | 0.0006389 | 0.00062559 | 0.00061341 | 0.00060234 | 0.0005923 | 0.022089 | 0.021872 | 0.02166 | 0.021444
[10 empty] | 0 | 0 | 0 | 0 | 2.5674e-05 | 5.157e-05 | 7.1287e-05 | 8.9005e-05 | 0.00010663 | 0.00011869 | 0.00012667 | 0.00013163 | 0.0001298 | 0.0001278 | 0.0001256 | 0.00012321 | 0.00012069 | 0.00011807 | 0.00011544 | 0.00011287 | 0.00011052 | 0.00010837 | 0.00010641 | 0.00010463 | 0.0035026 | 0.0034682 | 0.0034345 | 0.0034002
[10 empty] | 0 | 0 | 0 | 0 | 1.8693e-05 | 3.7548e-05 | 5.1904e-05 | 6.4804e-05 | 7.7639e-05 | 8.6415e-05 | 9.2227e-05 | 9.5839e-05 | 9.4504e-05 | 9.3048e-05 | 9.1451e-05 | 8.971e-05 | 8.7873e-05 | 8.5968e-05 | 8.4053e-05 | 8.2178e-05 | 8.0466e-05 | 7.89e-05 | 7.7476e-05 | 7.6184e-05 | 0.0019119 | 0.0018931 | 0.0018748 | 0.001856
[10 empty] | 0 | 0 | 0 | 0 | 0.00014533 | 0.00014847 | 0.00011539 | 0.00010552 | 0.00010631 | 0.00012143 | 0.00013012 | 0.00012357 | 0.00011481 | 0.00010832 | 0.0001018 | 0.00010382 | 0.00010488 | 0.00010531 | 0.00010263 | 9.6455e-05 | 9.3602e-05 | 9.27e-05 | 9.2526e-05 | 9.3345e-05 | 0.022089 | 0.021872 | 0.02166 | 0.021444
[10 empty] | 0 | 0 | 0 | 0 | 0.011885 | 0.021793 | 0.031248 | 0.041074 | 0.048489 | 0.053915 | 0.057907 | 0.058466 | 0.058955 | 0.05933 | 0.059564 | 0.059663 | 0.05971 | 0.059716 | 0.059676 | 0.059579 | 0.059745 | 0.060196 | 0.060947 | 0.062021 | 0.66719 | 0.68572 | 0.70488 | 0.72438
[10 empty] | 0 | 0 | 0 | 0 | 0.0020996 | 0.00385 | 0.0055202 | 0.007256 | 0.0085661 | 0.0095246 | 0.01023 | 0.010329 | 0.010415 | 0.010481 | 0.010523 | 0.01054 | 0.010548 | 0.010549 | 0.010542 | 0.010525 | 0.010554 | 0.010634 | 0.010767 | 0.010957 | 0.10579 | 0.10873 | 0.11177 | 0.11486
[10 empty] | 0 | 0 | 0 | 0 | 0.0015287 | 0.0028031 | 0.0040193 | 0.0052831 | 0.0062369 | 0.0069348 | 0.0074482 | 0.0075202 | 0.0075831 | 0.0076313 | 0.0076615 | 0.0076741 | 0.0076802 | 0.0076811 | 0.0076758 | 0.0076634 | 0.0076847 | 0.0077427 | 0.0078393 | 0.0079775 | 0.057748 | 0.059352 | 0.06101 | 0.062698
[10 empty] | 0 | 0 | 0 | 0 | 0.011885 | 0.0099081 | 0.0094548 | 0.0098257 | 0.011377 | 0.01137 | 0.011106 | 0.010925 | 0.010801 | 0.01095 | 0.01106 | 0.011263 | 0.01109 | 0.010966 | 0.010916 | 0.010938 | 0.011248 | 0.011516 | 0.011807 | 0.012057 | 0.66719 | 0.68572 | 0.70488 | 0.72438
[10 empty] | 0 | 0 | 0 | 0 | 0.00024854 | 0.00048434 | 0.00071226 | 0.00089565 | 0.0010411 | 0.0011542 | 0.0012398 | 0.0013438 | 0.0014277 | 0.001493 | 0.0014637 | 0.0014283 | 0.0013873 | 0.0013418 | 0.0012926 | 0.0012402 | 0.0011945 | 0.001152 | 0.0011177 | 0.0010906 | 1.7014 | 1.7134 | 1.7239 | 1.7325
[10 empty] | 0 | 0 | 0 | 0 | 4.3907e-05 | 8.5563e-05 | 0.00012583 | 0.00015822 | 0.00018392 | 0.00020391 | 0.00021903 | 0.0002374 | 0.00025221 | 0.00026375 | 0.00025857 | 0.00025232 | 0.00024508 | 0.00023705 | 0.00022835 | 0.00021909 | 0.00021103 | 0.0002035 | 0.00019745 | 0.00019267 | 0.26978 | 0.27168 | 0.27335 | 0.27471
[10 empty] | 0 | 0 | 0 | 0 | 3.1969e-05 | 6.2298e-05 | 9.1614e-05 | 0.0001152 | 0.00013391 | 0.00014846 | 0.00015947 | 0.00017285 | 0.00018364 | 0.00019203 | 0.00018826 | 0.00018371 | 0.00017844 | 0.00017259 | 0.00016626 | 0.00015952 | 0.00015365 | 0.00014817 | 0.00014376 | 0.00014028 | 0.14726 | 0.1483 | 0.14921 | 0.14995
[10 empty] | 0 | 0 | 0 | 0 | 0.00024854 | 0.00023665 | 0.00022958 | 0.00022098 | 0.00021202 | 0.00020339 | 0.00019483 | 0.00022817 | 0.00021969 | 0.0002098 | 0.0001973 | 0.00018679 | 0.00017733 | 0.00016725 | 0.00015713 | 0.00014723 | 0.00014675 | 0.00015404 | 0.00015277 | 0.00015135 | 1.7014 | 1.7134 | 1.7239 | 1.7325
[10 empty] | 0 | 0 | 0 | 0 | 0.008023 | 0.016333 | 0.02396 | 0.031279 | 0.038536 | 0.044278 | 0.048858 | 0.053665 | 0.057796 | 0.061323 | 0.062212 | 0.062977 | 0.063587 | 0.064064 | 0.064427 | 0.064693 | 0.064968 | 0.065249 | 0.065579 | 0.065967 | 1.22 | 1.2383 | 1.2562 | 1.2735
[10 empty] | 0 | 0 | 0 | 0 | 0.0014173 | 0.0028854 | 0.0042327 | 0.0055257 | 0.0068077 | 0.0078222 | 0.0086313 | 0.0094805 | 0.01021 | 0.010833 | 0.01099 | 0.011125 | 0.011233 | 0.011318 | 0.011382 | 0.011429 | 0.011477 | 0.011527 | 0.011585 | 0.011654 | 0.19345 | 0.19634 | 0.19919 | 0.20193
[10 empty] | 0 | 0 | 0 | 0 | 0.001032 | 0.0021008 | 0.0030818 | 0.0040233 | 0.0049567 | 0.0056953 | 0.0062844 | 0.0069027 | 0.0074341 | 0.0078877 | 0.0080021 | 0.0081004 | 0.0081789 | 0.0082403 | 0.0082869 | 0.0083212 | 0.0083565 | 0.0083926 | 0.0084351 | 0.008485 | 0.1056 | 0.10718 | 0.10873 | 0.11023
[10 empty] | 0 | 0 | 0 | 0 | 0.008023 | 0.0083099 | 0.0076268 | 0.0073192 | 0.0072568 | 0.0073472 | 0.0075257 | 0.0086887 | 0.0087005 | 0.0086338 | 0.0085469 | 0.0084712 | 0.008335 | 0.0083158 | 0.0083441 | 0.0083845 | 0.0085102 | 0.0088412 | 0.0088443 | 0.0088513 | 1.22 | 1.2383 | 1.2562 | 1.2735
[10 empty] | 0 | 0 | 0 | 0 | 0 | 0 | 0 | 0 | 0 | 0 | 0 | 0 | 0 | 0 | 0 | 0 | 0 | 0 | 0 | 0 | 0 | 0 | 0 | 0 | 0.56599 | 0.57649 | 0.58669 | 0.59643
[10 empty] | 0 | 0 | 0 | 0 | 0 | 0 | 0 | 0 | 0 | 0 | 0 | 0 | 0 | 0 | 0 | 0 | 0 | 0 | 0 | 0 | 0 | 0 | 0 | 0 | 0.089745 | 0.09141 | 0.093029 | 0.094572
[10 empty] | 0 | 0 | 0 | 0 | 0 | 0 | 0 | 0 | 0 | 0 | 0 | 0 | 0 | 0 | 0 | 0 | 0 | 0 | 0 | 0 | 0 | 0 | 0 | 0 | 0.048988 | 0.049897 | 0.050781 | 0.051623
[10 empty] | 0 | 0 | 0 | 0 | 0 | 0 | 0 | 0 | 0 | 0 | 0 | 0 | 0 | 0 | 0 | 0 | 0 | 0 | 0 | 0 | 0 | 0 | 0 | 0 | 0.56599 | 0.57649 | 0.58669 | 0.59643
[10 empty] | 0 | 0 | 0 | 0 | 0 | 0 | 0 | 0 | 0 | 0 | 0 | 0 | 0 | 0 | 0 | 0 | 0 | 0 | 0 | 0 | 0 | 0 | 0 | 0 | 0 | 0 | 0 | 0
[10 empty] | 0 | 0 | 0 | 0 | 0 | 0 | 0 | 0 | 0 | 0 | 0 | 0 | 0 | 0 | 0 | 0 | 0 | 0 | 0 | 0 | 0 | 0 | 0 | 0 | 0 | 0 | 0 | 0
[10 empty] | 0 | 0 | 0 | 0 | 0 | 0 | 0 | 0 | 0 | 0 | 0 | 0 | 0 | 0 | 0 | 0 | 0 | 0 | 0 | 0 | 0 | 0 | 0 | 0 | 0 | 0 | 0 | 0
[10 empty] | 0 | 0 | 0 | 0 | 0 | 0 | 0 | 0 | 0 | 0 | 0 | 0 | 0 | 0 | 0 | 0 | 0 | 0 | 0 | 0 | 0 | 0 | 0 | 0 | 0 | 0 | 0 | 0
[10 empty] | 0 | 0 | 0 | 0 | 0 | 0 | 0 | 0 | 0 | 0 | 0 | 0 | 0 | 0 | 0 | 0 | 0 | 0 | 0 | 0 | 0 | 0 | 0 | 0 | 4.1746 | 4.3158 | 4.4574 | 4.5955
[10 empty] | 0 | 0 | 0 | 0 | 0 | 0 | 0 | 0 | 0 | 0 | 0 | 0 | 0 | 0 | 0 | 0 | 0 | 0 | 0 | 0 | 0 | 0 | 0 | 0 | 0.66194 | 0.68433 | 0.70679 | 0.72868
[10 empty] | 0 | 0 | 0 | 0 | 0 | 0 | 0 | 0 | 0 | 0 | 0 | 0 | 0 | 0 | 0 | 0 | 0 | 0 | 0 | 0 | 0 | 0 | 0 | 0 | 0.36133 | 0.37355 | 0.38581 | 0.39776
[10 empty] | 0 | 0 | 0 | 0 | 0 | 0 | 0 | 0 | 0 | 0 | 0 | 0 | 0 | 0 | 0 | 0 | 0 | 0 | 0 | 0 | 0 | 0 | 0 | 0 | 4.172 | 4.3158 | 4.4574 | 4.5955
[10 empty] | 0 | 0 | 0 | 0 | 0 | 0 | 0 | 0 | 0 | 0 | 0 | 0 | 0 | 0 | 0 | 0 | 0 | 0 | 0 | 0 | 0 | 0 | 0 | 0 | 0 | 0 | 0 | 0
[10 empty] | 0 | 0 | 0 | 0 | 0 | 0 | 0 | 0 | 0 | 0 | 0 | 0 | 0 | 0 | 0 | 0 | 0 | 0 | 0 | 0 | 0 | 0 | 0 | 0 | 0 | 0 | 0 | 0
[10 empty] | 0 | 0 | 0 | 0 | 0 | 0 | 0 | 0 | 0 | 0 | 0 | 0 | 0 | 0 | 0 | 0 | 0 | 0 | 0 | 0 | 0 | 0 | 0 | 0 | 0 | 0 | 0 | 0
[10 empty] | 0 | 0 | 0 | 0 | 0 | 0 | 0 | 0 | 0 | 0 | 0 | 0 | 0 | 0 | 0 | 0 | 0 | 0 | 0 | 0 | 0 | 0 | 0 | 0 | 0 | 0 | 0 | 0
[10 empty] | 0 | 0 | 0 | 0 | 0 | 0 | 0 | 0 | 0 | 0 | 0 | 0 | 0 | 0 | 0 | 0 | 0 | 0 | 0 | 0 | 0 | 0 | 0 | 0 | 0 | 0 | 0 | 0
[10 empty] | 0 | 0 | 0 | 0 | 0 | 0 | 0 | 0 | 0 | 0 | 0 | 0 | 0 | 0 | 0 | 0 | 0 | 0 | 0 | 0 | 0 | 0 | 0 | 0 | 0 | 0 | 0 | 0
[10 empty] | 0 | 0 | 0 | 0 | 0 | 0 | 0 | 0 | 0 | 0 | 0 | 0 | 0 | 0 | 0 | 0 | 0 | 0 | 0 | 0 | 0 | 0 | 0 | 0 | 0 | 0 | 0 | 0
[10 empty] | 0 | 0 | 0 | 0 | 0 | 0 | 0 | 0 | 0 | 0 | 0 | 0 | 0 | 0 | 0 | 0 | 0 | 0 | 0 | 0 | 0 | 0 | 0 | 0 | 0 | 0 | 0 | 0
[10 empty] | 0 | 0 | 0 | 0 | 0 | 0 | 0 | 0 | 0 | 0 | 0 | 0 | 0 | 0 | 0 | 0 | 0 | 0 | 0 | 0 | 0 | 0 | 0 | 0 | 0 | 0 | 0 | 0
[10 empty] | 0 | 0 | 0 | 0 | 0 | 0 | 0 | 0 | 0 | 0 | 0 | 0 | 0 | 0 | 0 | 0 | 0 | 0 | 0 | 0 | 0 | 0 | 0 | 0 | 0 | 0 | 0 | 0
[10 empty] | 0 | 0 | 0 | 0 | 0 | 0 | 0 | 0 | 0 | 0 | 0 | 0 | 0 | 0 | 0 | 0 | 0 | 0 | 0 | 0 | 0 | 0 | 0 | 0 | 0 | 0 | 0 | 0
[10 empty] | 0 | 0 | 0 | 0 | 0 | 0 | 0 | 0 | 0 | 0 | 0 | 0 | 0 | 0 | 0 | 0 | 0 | 0 | 0 | 0 | 0 | 0 | 0 | 0 | 0 | 0 | 0 | 0
[10 empty] | 0 | 0 | 0 | 0 | 0 | 0 | 0 | 0 | 0 | 0 | 0 | 0 | 0 | 0 | 0 | 0 | 0 | 0 | 0 | 0 | 0 | 0 | 0 | 0 | 2.0091 | 2.0673 | 2.1203 | 2.1677
[10 empty] | 0 | 0 | 0 | 0 | 0 | 0 | 0 | 0 | 0 | 0 | 0 | 0 | 0 | 0 | 0 | 0 | 0 | 0 | 0 | 0 | 0 | 0 | 0 | 0 | 0.31858 | 0.3278 | 0.3362 | 0.34371
[10 empty] | 0 | 0 | 0 | 0 | 0 | 0 | 0 | 0 | 0 | 0 | 0 | 0 | 0 | 0 | 0 | 0 | 0 | 0 | 0 | 0 | 0 | 0 | 0 | 0 | 0.1739 | 0.17893 | 0.18352 | 0.18762
[10 empty] | 0 | 0 | 0 | 0 | 0 | 0 | 0 | 0 | 0 | 0 | 0 | 0 | 0 | 0 | 0 | 0 | 0 | 0 | 0 | 0 | 0 | 0 | 0 | 0 | 1.8649 | 1.9364 | 2.0014 | 2.0597
[10 empty] | 0 | 0 | 0 | 0 | 0 | 0 | 0 | 0 | 0 | 0 | 0 | 0 | 0 | 0 | 0 | 0 | 0 | 0 | 0 | 0 | 0 | 0 | 0 | 0 | 0 | 0 | 0 | 0
[10 empty] | 0 | 0 | 0 | 0 | 0 | 0 | 0 | 0 | 0 | 0 | 0 | 0 | 0 | 0 | 0 | 0 | 0 | 0 | 0 | 0 | 0 | 0 | 0 | 0 | 0 | 0 | 0 | 0
[10 empty] | 0 | 0 | 0 | 0 | 0 | 0 | 0 | 0 | 0 | 0 | 0 | 0 | 0 | 0 | 0 | 0 | 0 | 0 | 0 | 0 | 0 | 0 | 0 | 0 | 0 | 0 | 0 | 0
[10 empty] | 0 | 0 | 0 | 0 | 0 | 0 | 0 | 0 | 0 | 0 | 0 | 0 | 0 | 0 | 0 | 0 | 0 | 0 | 0 | 0 | 0 | 0 | 0 | 0 | 0 | 0 | 0 | 0
[10 empty] | 0 | 0 | 0 | 0 | 0 | 0 | 0 | 0 | 0 | 0 | 0 | 0 | 0 | 0 | 0 | 0 | 0 | 0 | 0 | 0 | 0 | 0 | 0 | 0 | 0 | 0 | 0 | 0
[10 empty] | 0 | 0 | 0 | 0 | 0 | 0 | 0 | 0 | 0 | 0 | 0 | 0 | 0 | 0 | 0 | 0 | 0 | 0 | 0 | 0 | 0 | 0 | 0 | 0 | 0 | 0 | 0 | 0
[10 empty] | 0 | 0 | 0 | 0 | 0 | 0 | 0 | 0 | 0 | 0 | 0 | 0 | 0 | 0 | 0 | 0 | 0 | 0 | 0 | 0 | 0 | 0 | 0 | 0 | 0 | 0 | 0 | 0
[10 empty] | 0 | 0 | 0 | 0 | 0 | 0 | 0 | 0 | 0 | 0 | 0 | 0 | 0 | 0 | 0 | 0 | 0 | 0 | 0 | 0 | 0 | 0 | 0 | 0 | 0 | 0 | 0 | 0
[10 empty] | 0 | 0 | 0 | 0 | 0.10285 | 0.20331 | 0.30154 | 0.39645 | 0.4886 | 0.57829 | 0.66384 | 0.74585 | 0.8266 | 0.90504 | 0.99078 | 1.0825 | 1.1797 | 1.2735 | 1.3614 | 1.4443 | 1.525 | 1.6057 | 1.6834 | 1.7598 | 0.76667 | 0.80783 | 0.84851 | 0.88907
[10 empty] | 0 | 0 | 0 | 0 | 0.11088 | 0.2192 | 0.32509 | 0.42743 | 0.52677 | 0.62347 | 0.7157 | 0.80412 | 0.89118 | 0.97574 | 1.0682 | 1.1671 | 1.2719 | 1.3729 | 1.4678 | 1.5572 | 1.6442 | 1.7311 | 1.8149 | 1.8973 | 0.7419 | 0.78173 | 0.82109 | 0.86035
[10 empty] | 0 | 0 | 0 | 0 | 0 | 0 | 0 | 0 | 0 | 0 | 0 | 0 | 0 | 0 | 0 | 0 | 0 | 0 | 0 | 0 | 0 | 0 | 0 | 0 | 0 | 0 | 0 | 0
[10 empty] | 0 | 0 | 0 | 0 | 0.10285 | 0.10047 | 0.098222 | 0.094917 | 0.092148 | 0.089686 | 0.085548 | 0.082013 | 0.080749 | 0.07844 | 0.085745 | 0.091751 | 0.097179 | 0.11393 | 0.12385 | 0.13088 | 0.13779 | 0.14443 | 0.17247 | 0.16847 | 0.055543 | 0.058312 | 0.059339 | 0.060888
[10 empty] | 0 | 0 | 0 | 0 | 0 | 0 | 0 | 0 | 0 | 0 | 0 | 0 | 0 | 0 | 0 | 0 | 0 | 0 | 0 | 0 | 0 | 0 | 0 | 0 | 0 | 0 | 0 | 0
[10 empty] | 0 | 0 | 0 | 0 | 0 | 0 | 0 | 0 | 0 | 0 | 0 | 0 | 0 | 0 | 0 | 0 | 0 | 0 | 0 | 0 | 0 | 0 | 0 | 0 | 0 | 0 | 0 | 0
[10 empty] | 0 | 0 | 0 | 0 | 0 | 0 | 0 | 0 | 0 | 0 | 0 | 0 | 0 | 0 | 0 | 0 | 0 | 0 | 0 | 0 | 0 | 0 | 0 | 0 | 0 | 0 | 0 | 0
[10 empty] | 0 | 0 | 0 | 0 | 0 | 0 | 0 | 0 | 0 | 0 | 0 | 0 | 0 | 0 | 0 | 0 | 0 | 0 | 0 | 0 | 0 | 0 | 0 | 0 | 0 | 0 | 0 | 0
[10 empty] | 0 | 0 | 0 | 0 | 0 | 0 | 0 | 0 | 0 | 0 | 0 | 0 | 0 | 0 | 0 | 0 | 0 | 0 | 0 | 0 | 0 | 0 | 0 | 0 | 0 | 0 | 0 | 0
[10 empty] | 0 | 0 | 0 | 0 | 0 | 0 | 0 | 0 | 0 | 0 | 0 | 0 | 0 | 0 | 0 | 0 | 0 | 0 | 0 | 0 | 0 | 0 | 0 | 0 | 0 | 0 | 0 | 0
[10 empty] | 0 | 0 | 0 | 0 | 0 | 0 | 0 | 0 | 0 | 0 | 0 | 0 | 0 | 0 | 0 | 0 | 0 | 0 | 0 | 0 | 0 | 0 | 0 | 0 | 0 | 0 | 0 | 0
[10 empty] | 0 | 0 | 0 | 0 | 0 | 0 | 0 | 0 | 0 | 0 | 0 | 0 | 0 | 0 | 0 | 0 | 0 | 0 | 0 | 0 | 0 | 0 | 0 | 0 | 0 | 0 | 0 | 0
[10 empty] | 0 | 0 | 0 | 0 | 0 | 0 | 0 | 0 | 0 | 0 | 0 | 0 | 0 | 0 | 0 | 0 | 0 | 0 | 0 | 0 | 0 | 0 | 0 | 0 | 0 | 0 | 0 | 0
[10 empty] | 0 | 0 | 0 | 0 | 0 | 0 | 0 | 0 | 0 | 0 | 0 | 0 | 0 | 0 | 0 | 0 | 0 | 0 | 0 | 0 | 0 | 0 | 0 | 0 | 0 | 0 | 0 | 0
[10 empty] | 0 | 0 | 0 | 0 | 0 | 0 | 0 | 0 | 0 | 0 | 0 | 0 | 0 | 0 | 0 | 0 | 0 | 0 | 0 | 0 | 0 | 0 | 0 | 0 | 0 | 0 | 0 | 0
[10 empty] | 0 | 0 | 0 | 0 | 0 | 0 | 0 | 0 | 0 | 0 | 0 | 0 | 0 | 0 | 0 | 0 | 0 | 0 | 0 | 0 | 0 | 0 | 0 | 0 | 0 | 0 | 0 | 0
[10 empty] | 0 | 0 | 0 | 0 | 0 | 0 | 0 | 0 | 0 | 0 | 0 | 0 | 0 | 0 | 0 | 0 | 0 | 0 | 0 | 0 | 0 | 0 | 0 | 0 | 0 | 0 | 0 | 0
[10 empty] | 0 | 0 | 0 | 0 | 0 | 0 | 0 | 0 | 0 | 0 | 0 | 0 | 0 | 0 | 0 | 0 | 0 | 0 | 0 | 0 | 0 | 0 | 0 | 0 | 0 | 0 | 0 | 0
[10 empty] | 0 | 0 | 0 | 0 | 0 | 0 | 0 | 0 | 0 | 0 | 0 | 0 | 0 | 0 | 0 | 0 | 0 | 0 | 0 | 0 | 0 | 0 | 0 | 0 | 0 | 0 | 0 | 0
[10 empty] | 0 | 0 | 0 | 0 | 0 | 0 | 0 | 0 | 0 | 0 | 0 | 0 | 0 | 0 | 0 | 0 | 0 | 0 | 0 | 0 | 0 | 0 | 0 | 0 | 0 | 0 | 0 | 0
[10 empty] | 0 | 0 | 0 | 0 | 0 | 0 | 0 | 0 | 0 | 0 | 0 | 0 | 0 | 0 | 0 | 0 | 0 | 0 | 0 | 0 | 0 | 0 | 0 | 0 | 0.76135 | 0.70295 | 0.64916 | 0.59933
[10 empty] | 0 | 0 | 0 | 0 | 0 | 0 | 0 | 0 | 0 | 0 | 0 | 0 | 0 | 0 | 0 | 0 | 0 | 0 | 0 | 0 | 0 | 0 | 0 | 0 | 0 | 0 | 0 | 0
[10 empty] | 0 | 0 | 0 | 0 | 0 | 0 | 0 | 0 | 0 | 0 | 0 | 0 | 0 | 0 | 0 | 0 | 0 | 0 | 0 | 0 | 0 | 0 | 0 | 0 | 0.27085 | 0.25007 | 0.23093 | 0.21321
[10 empty] | 0 | 0 | 0 | 0 | 0 | 0 | 0 | 0 | 0 | 0 | 0 | 0 | 0 | 0 | 0 | 0 | 0 | 0 | 0 | 0 | 0 | 0 | 0 | 0 | 0 | 0 | 0 | 0
[10 empty] | 0 | 0 | 0 | 0 | 0 | 0 | 0 | 0 | 0 | 0 | 0 | 0 | 0 | 0 | 0 | 0 | 0 | 0 | 0 | 0 | 0 | 0 | 0 | 0 | 0 | 0 | 0 | 0
[10 empty] | 0 | 0 | 0 | 0 | 0 | 0 | 0 | 0 | 0 | 0 | 0 | 0 | 0 | 0 | 0 | 0 | 0 | 0 | 0 | 0 | 0 | 0 | 0 | 0 | 0 | 0 | 0 | 0
[10 empty] | 0 | 0 | 0 | 0 | 0 | 0 | 0 | 0 | 0 | 0 | 0 | 0 | 0 | 0 | 0 | 0 | 0 | 0 | 0 | 0 | 0 | 0 | 0 | 0 | 0 | 0 | 0 | 0
[10 empty] | 0 | 0 | 0 | 0 | 0 | 0 | 0 | 0 | 0 | 0 | 0 | 0 | 0 | 0 | 0 | 0 | 0 | 0 | 0 | 0 | 0 | 0 | 0 | 0 | 0 | 0 | 0 | 0
[10 empty] | 0 | 0 | 0 | 0 | 0 | 0 | 0 | 0 | 0 | 0 | 0 | 0 | 0 | 0 | 0 | 0 | 0 | 0 | 0 | 0 | 0 | 0 | 0 | 0 | 0 | 0 | 0 | 0
[10 empty] | 0 | 0 | 0 | 0 | 0 | 0 | 0 | 0 | 0 | 0 | 0 | 0 | 0 | 0 | 0 | 0 | 0 | 0 | 0 | 0 | 0 | 0 | 0 | 0 | 0 | 0 | 0 | 0
[10 empty] | 0 | 0 | 0 | 0 | 0 | 0 | 0 | 0 | 0 | 0 | 0 | 0 | 0 | 0 | 0 | 0 | 0 | 0 | 0 | 0 | 0 | 0 | 0 | 0 | 0 | 0 | 0 | 0
[10 empty] | 0 | 0 | 0 | 0 | 0 | 0 | 0 | 0 | 0 | 0 | 0 | 0 | 0 | 0 | 0 | 0 | 0 | 0 | 0 | 0 | 0 | 0 | 0 | 0 | 0 | 0 | 0 | 0
[10 empty] | 0 | 0 | 0 | 0 | 0 | 0 | 0 | 0 | 0 | 0 | 0 | 0 | 0 | 0 | 0 | 0 | 0 | 0 | 0 | 0 | 0 | 0 | 0 | 0 | 0 | 0 | 0 | 0
[10 empty] | 0 | 0 | 0 | 0 | 0 | 0 | 0 | 0 | 0 | 0 | 0 | 0 | 0 | 0 | 0 | 0 | 0 | 0 | 0 | 0 | 0 | 0 | 0 | 0 | 0 | 0 | 0 | 0
[10 empty] | 0 | 0 | 0 | 0 | 0 | 0 | 0 | 0 | 0 | 0 | 0 | 0 | 0 | 0 | 0 | 0 | 0 | 0 | 0 | 0 | 0 | 0 | 0 | 0 | 0 | 0 | 0 | 0
[10 empty] | 0 | 0 | 0 | 0 | 0 | 0 | 0 | 0 | 0 | 0 | 0 | 0 | 0 | 0 | 0 | 0 | 0 | 0 | 0 | 0 | 0 | 0 | 0 | 0 | 0 | 0 | 0 | 0
[10 empty] | 0 | 0 | 0 | 0 | 0 | 0 | 0 | 0 | 0 | 0 | 0 | 0 | 0 | 0 | 0 | 0 | 0 | 0 | 0 | 0 | 0 | 0 | 0 | 0 | 0 | 0 | 0 | 0
[10 empty] | 0 | 0 | 0 | 0 | 0 | 0 | 0 | 0 | 0 | 0 | 0 | 0 | 0 | 0 | 0 | 0 | 0 | 0 | 0 | 0 | 0 | 0 | 0 | 0 | 0 | 0 | 0 | 0
[10 empty] | 0 | 0 | 0 | 0 | 0 | 0 | 0 | 0 | 0 | 0 | 0 | 0 | 0 | 0 | 0 | 0 | 0 | 0 | 0 | 0 | 0 | 0 | 0 | 0 | 0 | 0 | 0 | 0
[10 empty] | 0 | 0 | 0 | 0 | 0 | 0 | 0 | 0 | 0 | 0 | 0 | 0 | 0 | 0 | 0 | 0 | 0 | 0 | 0 | 0 | 0 | 0 | 0 | 0 | 0 | 0 | 0 | 0
[10 empty] | 0 | 0 | 0 | 0 | 0.17047 | 0.23317 | 0.29912 | 0.31788 | 0.33885 | 0.36503 | 0.35766 | 0.38342 | 0.40847 | 0.43336 | 0.45848 | 0.49149 | 0.52405 | 0.55611 | 0.58353 | 0.6114 | 0.63866 | 0.66662 | 0.69975 | 0.73099 | 1.3877 | 1.4627 | 1.5374 | 1.6082
[10 empty] | 0 | 0 | 0 | 0 | 0.015147 | 0.020719 | 0.026579 | 0.028246 | 0.030109 | 0.032436 | 0.031781 | 0.03407 | 0.036295 | 0.038507 | 0.040739 | 0.043672 | 0.046566 | 0.049414 | 0.05185 | 0.054327 | 0.05675 | 0.059234 | 0.062177 | 0.064954 | 0.11067 | 0.11666 | 0.12262 | 0.12826
[10 empty] | 0 | 0 | 0 | 0 | 0.064408 | 0.088098 | 0.11302 | 0.12011 | 0.12803 | 0.13792 | 0.13514 | 0.14487 | 0.15433 | 0.16374 | 0.17323 | 0.1857 | 0.198 | 0.21012 | 0.22047 | 0.23101 | 0.24131 | 0.25187 | 0.26438 | 0.27619 | 0.35281 | 0.3719 | 0.39088 | 0.40887
[10 empty] | 0 | 0 | 0 | 0 | 0.17047 | 0.0627 | 0.065948 | 0.063796 | 0.056757 | 0.056673 | 0.04706 | 0.045601 | 0.045297 | 0.05043 | 0.055938 | 0.069944 | 0.073929 | 0.076522 | 0.073672 | 0.075839 | 0.07645 | 0.0782 | 0.096663 | 0.098537 | 0.14307 | 0.14498 | 0.14892 | 0.14875
[10 empty] | 0 | 0 | 0 | 0 | 0.0028596 | 0.0064484 | 0.0099639 | 0.013368 | 0.01668 | 0.02041 | 0.023977 | 0.027403 | 0.030784 | 0.034075 | 0.037308 | 0.040942 | 0.045274 | 0.050137 | 0.055321 | 0.060334 | 0.065219 | 0.070079 | 0.074781 | 0.080953 | 0.083607 | 0.090858 | 0.098264 | 0.10753
[10 empty] | 0 | 0 | 0 | 0 | 0.0002541 | 0.00057298 | 0.00088536 | 0.0011879 | 0.0014821 | 0.0018136 | 0.0021305 | 0.002435 | 0.0027354 | 0.0030278 | 0.0033151 | 0.003638 | 0.0040229 | 0.004455 | 0.0049157 | 0.0053611 | 0.0057951 | 0.006227 | 0.0066448 | 0.0071932 | 0.0066681 | 0.0072464 | 0.0078371 | 0.0085763
[10 empty] | 0 | 0 | 0 | 0 | 0.0010805 | 0.0024364 | 0.0037647 | 0.0050509 | 0.0063022 | 0.0077116 | 0.009059 | 0.010354 | 0.011631 | 0.012874 | 0.014096 | 0.015469 | 0.017106 | 0.018943 | 0.020902 | 0.022796 | 0.024642 | 0.026478 | 0.028254 | 0.030586 | 0.021257 | 0.0231 | 0.024983 | 0.02734
[10 empty] | 0 | 0 | 0 | 0 | 0.0028596 | 0.0035887 | 0.0035156 | 0.0034043 | 0.0033119 | 0.0037302 | 0.0035662 | 0.0034267 | 0.0033808 | 0.0032909 | 0.0032331 | 0.0036344 | 0.0043314 | 0.0048635 | 0.005184 | 0.0054216 | 0.0057471 | 0.0061019 | 0.0062529 | 0.0079746 | 0.043557 | 0.052818 | 0.062372 | 0.074561
[10 empty] | 0 | 0 | 0 | 0 | 0.012009 | 0.025039 | 0.036943 | 0.046611 | 0.054772 | 0.05999 | 0.06479 | 0.069324 | 0.073811 | 0.078405 | 0.083011 | 0.088169 | 0.093184 | 0.098124 | 0.10296 | 0.10723 | 0.11149 | 0.11586 | 0.12011 | 0.1243 | 0.18483 | 0.19316 | 0.20139 | 0.20953
[10 empty] | 0 | 0 | 0 | 0 | 0.001067 | 0.0022249 | 0.0032827 | 0.0041417 | 0.0048669 | 0.0053305 | 0.005757 | 0.0061599 | 0.0065586 | 0.0069668 | 0.0073761 | 0.0078344 | 0.00828 | 0.008719 | 0.0091487 | 0.009528 | 0.0099069 | 0.010295 | 0.010672 | 0.011045 | 0.014741 | 0.015405 | 0.016062 | 0.016711
[10 empty] | 0 | 0 | 0 | 0 | 0.0045372 | 0.0094605 | 0.013958 | 0.017611 | 0.020694 | 0.022666 | 0.02448 | 0.026193 | 0.027888 | 0.029624 | 0.031364 | 0.033313 | 0.035208 | 0.037074 | 0.038902 | 0.040514 | 0.042125 | 0.043777 | 0.045381 | 0.046963 | 0.046993 | 0.04911 | 0.051202 | 0.053272
[10 empty] | 0 | 0 | 0 | 0 | 0.012009 | 0.01303 | 0.013346 | 0.01206 | 0.011493 | 0.0094216 | 0.008659 | 0.0083149 | 0.0077087 | 0.0098503 | 0.011814 | 0.014086 | 0.015038 | 0.015719 | 0.018395 | 0.01768 | 0.017066 | 0.016174 | 0.015857 | 0.015637 | 0.018951 | 0.018845 | 0.019199 | 0.020134
[10 empty] | 0 | 0 | 0 | 0 | 0.01524 | 0.020946 | 0.027269 | 0.029565 | 0.032044 | 0.034981 | 0.034696 | 0.037319 | 0.039703 | 0.042217 | 0.0448 | 0.048084 | 0.051402 | 0.054721 | 0.058272 | 0.06133 | 0.064314 | 0.0673 | 0.070116 | 0.072798 | 0.13231 | 0.13893 | 0.14542 | 0.15177
[10 empty] | 0 | 0 | 0 | 0 | 0.0013542 | 0.0018612 | 0.002423 | 0.0026271 | 0.0028473 | 0.0031083 | 0.003083 | 0.0033161 | 0.0035279 | 0.0037513 | 0.0039808 | 0.0042725 | 0.0045674 | 0.0048623 | 0.0051778 | 0.0054496 | 0.0057148 | 0.00598 | 0.0062302 | 0.0064686 | 0.010553 | 0.011081 | 0.011598 | 0.012104
[10 empty] | 0 | 0 | 0 | 0 | 0.005758 | 0.0079142 | 0.010303 | 0.011171 | 0.012107 | 0.013217 | 0.013109 | 0.0141 | 0.015001 | 0.015951 | 0.016927 | 0.018167 | 0.019421 | 0.020675 | 0.022017 | 0.023172 | 0.0243 | 0.025428 | 0.026492 | 0.027505 | 0.03364 | 0.035323 | 0.036971 | 0.038587
[10 empty] | 0 | 0 | 0 | 0 | 0.01524 | 0.0057066 | 0.0063222 | 0.0063187 | 0.0056605 | 0.0055475 | 0.0044074 | 0.004221 | 0.0039901 | 0.0049481 | 0.0058396 | 0.0074363 | 0.0081029 | 0.0084759 | 0.0098889 | 0.0095051 | 0.0093193 | 0.0090198 | 0.0086563 | 0.0086562 | 0.013744 | 0.014065 | 0.013952 | 0.014639
[10 empty] | 0 | 0 | 0 | 0 | 0.041841 | 0.082572 | 0.12234 | 0.16076 | 0.19805 | 0.23442 | 0.26907 | 0.30233 | 0.34409 | 0.39156 | 0.4437 | 0.49089 | 0.53411 | 0.58568 | 0.63035 | 0.6698 | 0.69511 | 0.7211 | 0.74652 | 0.77188 | 1.3599 | 1.4218 | 1.4835 | 1.5457
[10 empty] | 0 | 0 | 0 | 0 | 0.0063476 | 0.012527 | 0.01856 | 0.024388 | 0.030046 | 0.035563 | 0.04082 | 0.045866 | 0.052202 | 0.059403 | 0.067313 | 0.074473 | 0.081029 | 0.088853 | 0.095629 | 0.10161 | 0.10545 | 0.1094 | 0.11325 | 0.1171 | 0.18517 | 0.1936 | 0.20201 | 0.21047
[10 empty] | 0 | 0 | 0 | 0 | 0.013432 | 0.026508 | 0.039274 | 0.051607 | 0.06358 | 0.075253 | 0.086378 | 0.097056 | 0.11046 | 0.1257 | 0.14244 | 0.15759 | 0.17146 | 0.18802 | 0.20236 | 0.21502 | 0.22315 | 0.23149 | 0.23965 | 0.24779 | 0.29376 | 0.30713 | 0.32047 | 0.3339
[10 empty] | 0 | 0 | 0 | 0 | 0.041841 | 0.040732 | 0.039768 | 0.038416 | 0.037297 | 0.036363 | 0.034654 | 0.033262 | 0.041759 | 0.047467 | 0.052143 | 0.05556 | 0.058059 | 0.071398 | 0.068206 | 0.065751 | 0.064584 | 0.064049 | 0.062268 | 0.062842 | 1.3599 | 1.4218 | 1.4835 | 1.5457
[10 empty] | 0 | 0 | 0 | 0 | 0.017619 | 0.035 | 0.052163 | 0.068921 | 0.08536 | 0.10153 | 0.11713 | 0.13225 | 0.15107 | 0.17243 | 0.1959 | 0.21745 | 0.23747 | 0.26112 | 0.28201 | 0.30081 | 0.31378 | 0.32711 | 0.34025 | 0.35349 | 1.5291 | 1.5987 | 1.6681 | 1.738
[10 empty] | 0 | 0 | 0 | 0 | 0.002673 | 0.0053098 | 0.0079135 | 0.010456 | 0.01295 | 0.015403 | 0.017769 | 0.020064 | 0.022918 | 0.026159 | 0.029719 | 0.032989 | 0.036026 | 0.039615 | 0.042783 | 0.045636 | 0.047604 | 0.049625 | 0.05162 | 0.053628 | 0.20822 | 0.21769 | 0.22714 | 0.23666
[10 empty] | 0 | 0 | 0 | 0 | 0.0056561 | 0.011236 | 0.016745 | 0.022125 | 0.027403 | 0.032593 | 0.037601 | 0.042457 | 0.048496 | 0.055353 | 0.062887 | 0.069806 | 0.076232 | 0.083826 | 0.090532 | 0.096568 | 0.10073 | 0.10501 | 0.10923 | 0.11348 | 0.33032 | 0.34535 | 0.36034 | 0.37545
[10 empty] | 0 | 0 | 0 | 0 | 0.017619 | 0.017381 | 0.017163 | 0.016758 | 0.01644 | 0.016167 | 0.015599 | 0.015127 | 0.018814 | 0.02136 | 0.023469 | 0.025076 | 0.026311 | 0.032126 | 0.031014 | 0.030193 | 0.029932 | 0.029956 | 0.029415 | 0.029914 | 1.5291 | 1.5987 | 1.6681 | 1.738
[10 empty] | 0 | 0 | 0 | 0 | 0 | 0 | 0 | 0 | 0 | 0 | 0 | 0 | 0 | 0 | 0 | 0 | 0 | 0 | 0 | 0 | 0 | 0 | 0 | 0 | 1.0751 | 1.1193 | 1.163 | 1.2066
[10 empty] | 0 | 0 | 0 | 0 | 0 | 0 | 0 | 0 | 0 | 0 | 0 | 0 | 0 | 0 | 0 | 0 | 0 | 0 | 0 | 0 | 0 | 0 | 0 | 0 | 0.14639 | 0.15241 | 0.15836 | 0.16431
[10 empty] | 0 | 0 | 0 | 0 | 0 | 0 | 0 | 0 | 0 | 0 | 0 | 0 | 0 | 0 | 0 | 0 | 0 | 0 | 0 | 0 | 0 | 0 | 0 | 0 | 0.23224 | 0.24179 | 0.25123 | 0.26066
[10 empty] | 0 | 0 | 0 | 0 | 0 | 0 | 0 | 0 | 0 | 0 | 0 | 0 | 0 | 0 | 0 | 0 | 0 | 0 | 0 | 0 | 0 | 0 | 0 | 0 | 1.0751 | 1.1193 | 1.163 | 1.2066
[10 empty] | 0 | 0 | 0 | 0 | 0.0023991 | 0.003611 | 0.0047978 | 0.0059467 | 0.0070641 | 0.0081538 | 0.0091951 | 0.010195 | 0.011333 | 0.012568 | 0.013897 | 0.015035 | 0.016134 | 0.017193 | 0.018184 | 0.019111 | 0.020016 | 0.021343 | 0.022568 | 0.023741 | 0.35693 | 0.37579 | 0.38726 | 0.39906
[10 empty] | 0 | 0 | 0 | 0 | 0.00036397 | 0.00054782 | 0.00072787 | 0.00090217 | 0.0010717 | 0.001237 | 0.001395 | 0.0015467 | 0.0017193 | 0.0019067 | 0.0021082 | 0.002281 | 0.0024477 | 0.0026083 | 0.0027587 | 0.0028993 | 0.0030367 | 0.003238 | 0.0034238 | 0.0036016 | 0.048603 | 0.051172 | 0.052733 | 0.054339
[10 empty] | 0 | 0 | 0 | 0 | 0.00077018 | 0.0011592 | 0.0015402 | 0.001909 | 0.0022678 | 0.0026175 | 0.0029518 | 0.003273 | 0.0036381 | 0.0040348 | 0.0044611 | 0.0048266 | 0.0051794 | 0.0055193 | 0.0058376 | 0.0061351 | 0.0064257 | 0.0068517 | 0.007245 | 0.0076213 | 0.077104 | 0.08118 | 0.083656 | 0.086205
[10 empty] | 0 | 0 | 0 | 0 | 0.0023991 | 0.0012119 | 0.0011868 | 0.0011489 | 0.0011174 | 0.0010896 | 0.0010414 | 0.0010004 | 0.0011373 | 0.0012356 | 0.0013282 | 0.0014051 | 0.0014704 | 0.0015212 | 0.0015298 | 0.0015295 | 0.0015624 | 0.0020266 | 0.0019581 | 0.00195 | 0.34638 | 0.36777 | 0.38224 | 0.39671
[10 empty] | 0 | 0 | 0 | 0 | 0.013278 | 0.025142 | 0.036775 | 0.048052 | 0.059034 | 0.069757 | 0.08002 | 0.089893 | 0.099644 | 0.10915 | 0.11996 | 0.13183 | 0.14462 | 0.1567 | 0.16794 | 0.17841 | 0.18854 | 0.1986 | 0.20826 | 0.2218 | 0 | 0 | 0 | 0
[10 empty] | 0 | 0 | 0 | 0 | 0.0020144 | 0.0038142 | 0.0055791 | 0.0072898 | 0.008956 | 0.010583 | 0.01214 | 0.013638 | 0.015117 | 0.016559 | 0.018199 | 0.02 | 0.021941 | 0.023772 | 0.025478 | 0.027066 | 0.028603 | 0.030129 | 0.031595 | 0.033649 | 0 | 0 | 0 | 0
[10 empty] | 0 | 0 | 0 | 0 | 0.0042626 | 0.008071 | 0.011806 | 0.015426 | 0.018951 | 0.022394 | 0.025688 | 0.028858 | 0.031988 | 0.035039 | 0.03851 | 0.04232 | 0.046427 | 0.050303 | 0.053913 | 0.057273 | 0.060525 | 0.063754 | 0.066856 | 0.071203 | 0 | 0 | 0 | 0
[10 empty] | 0 | 0 | 0 | 0 | 0.013278 | 0.011863 | 0.011633 | 0.011277 | 0.010983 | 0.010723 | 0.010263 | 0.0098732 | 0.0097511 | 0.0095026 | 0.010814 | 0.011868 | 0.012794 | 0.013548 | 0.013875 | 0.014095 | 0.01461 | 0.015262 | 0.015477 | 0.01985 | 0 | 0 | 0 | 0
[10 empty] | 0 | 0 | 0 | 0 | 0.00083104 | 0.0016189 | 0.0023789 | 0.0031126 | 0.0038276 | 0.0045359 | 0.0052077 | 0.0058609 | 0.0066164 | 0.0074422 | 0.0083419 | 0.0091809 | 0.0099738 | 0.010724 | 0.011415 | 0.01226 | 0.013044 | 0.013802 | 0.014273 | 0.01475 | 0.58071 | 0.60902 | 0.63756 | 0.66693
[10 empty] | 0 | 0 | 0 | 0 | 0.00012608 | 0.0002456 | 0.00036091 | 0.0004722 | 0.00058068 | 0.00068813 | 0.00079005 | 0.00088916 | 0.0010038 | 0.001129 | 0.0012655 | 0.0013928 | 0.0015131 | 0.0016269 | 0.0017318 | 0.0018599 | 0.0019788 | 0.0020939 | 0.0021654 | 0.0022377 | 0.079075 | 0.08293 | 0.086816 | 0.090816
[10 empty] | 0 | 0 | 0 | 0 | 0.00026678 | 0.00051971 | 0.0007637 | 0.0009992 | 0.0012287 | 0.0014561 | 0.0016718 | 0.0018815 | 0.002124 | 0.0023891 | 0.0026779 | 0.0029473 | 0.0032018 | 0.0034427 | 0.0036645 | 0.0039357 | 0.0041873 | 0.0044307 | 0.004582 | 0.0047351 | 0.12545 | 0.13156 | 0.13773 | 0.14407
[10 empty] | 0 | 0 | 0 | 0 | 0.00083104 | 0.00078787 | 0.00076003 | 0.00073362 | 0.00071502 | 0.00070829 | 0.00067179 | 0.00065329 | 0.00075549 | 0.00082573 | 0.00089973 | 0.00095768 | 0.0010073 | 0.0010425 | 0.0010463 | 0.0012515 | 0.0012336 | 0.0012397 | 0.0012194 | 0.0012135 | 0.57978 | 0.60859 | 0.63756 | 0.66693
[10 empty] | 0 | 0 | 0 | 0 | 0.028325 | 0.056164 | 0.083551 | 0.11019 | 0.13622 | 0.16172 | 0.18622 | 0.20988 | 0.23332 | 0.25624 | 0.27887 | 0.30117 | 0.3232 | 0.34767 | 0.37346 | 0.40035 | 0.42651 | 0.45256 | 0.47769 | 0.50241 | 1.2959 | 1.3424 | 1.3891 | 1.4366
[10 empty] | 0 | 0 | 0 | 0 | 0.0042972 | 0.0085206 | 0.012675 | 0.016717 | 0.020666 | 0.024534 | 0.028251 | 0.03184 | 0.035396 | 0.038874 | 0.042307 | 0.045691 | 0.049032 | 0.052744 | 0.056657 | 0.060736 | 0.064705 | 0.068657 | 0.072471 | 0.076221 | 0.17647 | 0.18279 | 0.18916 | 0.19562
[10 empty] | 0 | 0 | 0 | 0 | 0.009093 | 0.01803 | 0.026822 | 0.035373 | 0.04373 | 0.051916 | 0.059781 | 0.067375 | 0.0749 | 0.08226 | 0.089523 | 0.096683 | 0.10375 | 0.11161 | 0.11989 | 0.12852 | 0.13692 | 0.14528 | 0.15335 | 0.16129 | 0.27995 | 0.28999 | 0.30009 | 0.31034
[10 empty] | 0 | 0 | 0 | 0 | 0.028325 | 0.027839 | 0.027387 | 0.026638 | 0.02603 | 0.0255 | 0.024499 | 0.023657 | 0.023441 | 0.022926 | 0.022626 | 0.022305 | 0.022028 | 0.024467 | 0.025788 | 0.026892 | 0.028736 | 0.030919 | 0.032057 | 0.033429 | 1.198 | 1.2531 | 1.3077 | 1.3624
[10 empty] | 0 | 0 | 0 | 0 | 0.001908 | 0.0037833 | 0.0056282 | 0.0074226 | 0.009176 | 0.010894 | 0.012839 | 0.014963 | 0.017274 | 0.019445 | 0.021507 | 0.02347 | 0.025348 | 0.027749 | 0.02991 | 0.031888 | 0.033203 | 0.034551 | 0.035874 | 0.037204 | 0.49358 | 0.51511 | 0.53652 | 0.558
[10 empty] | 0 | 0 | 0 | 0 | 0.00028947 | 0.00057397 | 0.00085385 | 0.0011261 | 0.0013921 | 0.0016527 | 0.0019478 | 0.00227 | 0.0026206 | 0.00295 | 0.0032627 | 0.0035606 | 0.0038456 | 0.0042097 | 0.0045376 | 0.0048376 | 0.0050371 | 0.0052416 | 0.0054425 | 0.0056441 | 0.067211 | 0.070143 | 0.073057 | 0.075982
[10 empty] | 0 | 0 | 0 | 0 | 0.00061253 | 0.0012145 | 0.0018068 | 0.0023828 | 0.0029457 | 0.0034972 | 0.0041216 | 0.0048035 | 0.0055453 | 0.0062423 | 0.0069041 | 0.0075344 | 0.0081375 | 0.0089079 | 0.0096018 | 0.010237 | 0.010659 | 0.011092 | 0.011517 | 0.011943 | 0.10662 | 0.11128 | 0.1159 | 0.12054
[10 empty] | 0 | 0 | 0 | 0 | 0.001908 | 0.0018753 | 0.0018449 | 0.0017944 | 0.0017535 | 0.0017177 | 0.001945 | 0.0021243 | 0.0023106 | 0.002444 | 0.0025631 | 0.0026566 | 0.0027294 | 0.0033798 | 0.0032463 | 0.0031857 | 0.0032098 | 0.0032927 | 0.0033309 | 0.0034009 | 0.49358 | 0.51511 | 0.53652 | 0.558
[10 empty] | 0 | 0 | 0 | 0 | 0 | 0 | 0 | 0 | 0 | 0 | 0 | 0 | 0 | 0 | 0 | 0 | 0 | 0 | 0 | 0 | 0 | 0 | 0 | 0 | 0 | 0 | 0 | 0
[10 empty] | 0 | 0 | 0 | 0 | 0 | 0 | 0 | 0 | 0 | 0 | 0 | 0 | 0 | 0 | 0 | 0 | 0 | 0 | 0 | 0 | 0 | 0 | 0 | 0 | 0 | 0 | 0 | 0
[10 empty] | 0 | 0 | 0 | 0 | 0 | 0 | 0 | 0 | 0 | 0 | 0 | 0 | 0 | 0 | 0 | 0 | 0 | 0 | 0 | 0 | 0 | 0 | 0 | 0 | 0 | 0 | 0 | 0
[10 empty] | 0 | 0 | 0 | 0 | 0 | 0 | 0 | 0 | 0 | 0 | 0 | 0 | 0 | 0 | 0 | 0 | 0 | 0 | 0 | 0 | 0 | 0 | 0 | 0 | 0 | 0 | 0 | 0
[10 empty] | 0 | 0 | 0 | 0 | 0 | 0 | 0 | 0 | 0 | 0 | 0 | 0 | 0 | 0 | 0 | 0 | 0 | 0 | 0 | 0 | 0 | 0 | 0 | 0 | 0 | 0 | 0 | 0
[10 empty] | 0 | 0 | 0 | 0 | 0 | 0 | 0 | 0 | 0 | 0 | 0 | 0 | 0 | 0 | 0 | 0 | 0 | 0 | 0 | 0 | 0 | 0 | 0 | 0 | 0 | 0 | 0 | 0
[10 empty] | 0 | 0 | 0 | 0 | 0 | 0 | 0 | 0 | 0 | 0 | 0 | 0 | 0 | 0 | 0 | 0 | 0 | 0 | 0 | 0 | 0 | 0 | 0 | 0 | 0 | 0 | 0 | 0
[10 empty] | 0 | 0 | 0 | 0 | 0 | 0 | 0 | 0 | 0 | 0 | 0 | 0 | 0 | 0 | 0 | 0 | 0 | 0 | 0 | 0 | 0 | 0 | 0 | 0 | 0 | 0 | 0 | 0
[10 empty] | 0 | 0 | 0 | 0 | 0.0008631 | 0.0019778 | 0.0032401 | 0.0046149 | 0.0059228 | 0.0070425 | 0.008033 | 0.008761 | 0.0094834 | 0.010197 | 0.010901 | 0.011593 | 0.012274 | 0.01294 | 0.013569 | 0.014156 | 0.014817 | 0.015577 | 0.016422 | 0.017376 | 0.16597 | 0.17783 | 0.19016 | 0.20306
[10 empty] | 0 | 0 | 0 | 0 | 0.00015247 | 0.0003494 | 0.00057239 | 0.00081526 | 0.0010463 | 0.0012441 | 0.0014191 | 0.0015477 | 0.0016753 | 0.0018013 | 0.0019258 | 0.002048 | 0.0021684 | 0.002286 | 0.0023971 | 0.0025009 | 0.0026175 | 0.0027518 | 0.0029011 | 0.0030696 | 0.026316 | 0.028197 | 0.030153 | 0.032198
[10 empty] | 0 | 0 | 0 | 0 | 0.00011102 | 0.0002544 | 0.00041676 | 0.00059359 | 0.00076182 | 0.00090584 | 0.0010332 | 0.0011269 | 0.0012198 | 0.0013115 | 0.0014022 | 0.0014912 | 0.0015788 | 0.0016644 | 0.0017454 | 0.0018209 | 0.0019058 | 0.0020036 | 0.0021123 | 0.0022349 | 0.014365 | 0.015392 | 0.016459 | 0.017575
[10 empty] | 0 | 0 | 0 | 0 | 0.0008631 | 0.0011147 | 0.0012623 | 0.0013748 | 0.0015956 | 0.0016831 | 0.0017868 | 0.0018877 | 0.0020771 | 0.0022064 | 0.0023182 | 0.0024401 | 0.0025564 | 0.002672 | 0.0027591 | 0.002858 | 0.0030519 | 0.0032672 | 0.0034603 | 0.0036729 | 0.16597 | 0.17783 | 0.19016 | 0.20306
[10 empty] | 0 | 0 | 0 | 0 | 0 | 0 | 0 | 0 | 0 | 0 | 0 | 0 | 0 | 0 | 0 | 0 | 0 | 0 | 0 | 0 | 0 | 0 | 0 | 0 | 0.55248 | 0.57574 | 0.59879 | 0.62185
[10 empty] | 0 | 0 | 0 | 0 | 0 | 0 | 0 | 0 | 0 | 0 | 0 | 0 | 0 | 0 | 0 | 0 | 0 | 0 | 0 | 0 | 0 | 0 | 0 | 0 | 0.087603 | 0.091291 | 0.094946 | 0.098604
[10 empty] | 0 | 0 | 0 | 0 | 0 | 0 | 0 | 0 | 0 | 0 | 0 | 0 | 0 | 0 | 0 | 0 | 0 | 0 | 0 | 0 | 0 | 0 | 0 | 0 | 0.047819 | 0.049832 | 0.051827 | 0.053824
[10 empty] | 0 | 0 | 0 | 0 | 0 | 0 | 0 | 0 | 0 | 0 | 0 | 0 | 0 | 0 | 0 | 0 | 0 | 0 | 0 | 0 | 0 | 0 | 0 | 0 | 0.55248 | 0.57574 | 0.59879 | 0.62185
[10 empty] | 0 | 0 | 0 | 0 | 0.0011833 | 0.0023205 | 0.0036807 | 0.005195 | 0.0068347 | 0.0083369 | 0.0097159 | 0.011278 | 0.012708 | 0.014032 | 0.014965 | 0.015904 | 0.016827 | 0.017735 | 0.0186 | 0.019423 | 0.020276 | 0.021176 | 0.022099 | 0.023066 | 0 | 0 | 0 | 0
[10 empty] | 0 | 0 | 0 | 0 | 0.00020905 | 0.00040993 | 0.00065023 | 0.00091775 | 0.0012074 | 0.0014728 | 0.0017164 | 0.0019923 | 0.0022449 | 0.002479 | 0.0026438 | 0.0028095 | 0.0029726 | 0.003133 | 0.0032858 | 0.0034313 | 0.003582 | 0.0037409 | 0.0039041 | 0.0040749 | 0 | 0 | 0 | 0
[10 empty] | 0 | 0 | 0 | 0 | 0.00015221 | 0.00029847 | 0.00047343 | 0.00066821 | 0.00087912 | 0.0010723 | 0.0012497 | 0.0014506 | 0.0016345 | 0.0018049 | 0.0019249 | 0.0020456 | 0.0021644 | 0.0022811 | 0.0023924 | 0.0024984 | 0.002608 | 0.0027238 | 0.0028426 | 0.0029669 | 0 | 0 | 0 | 0
[10 empty] | 0 | 0 | 0 | 0 | 0.0011833 | 0.0011371 | 0.0013602 | 0.0015143 | 0.0016397 | 0.0017389 | 0.0017958 | 0.0021674 | 0.0022169 | 0.0022826 | 0.0023571 | 0.0024247 | 0.0026041 | 0.0027363 | 0.0028175 | 0.002883 | 0.0030001 | 0.0032358 | 0.0033525 | 0.0034908 | 0 | 0 | 0 | 0
[10 empty] | 0 | 0 | 0 | 0 | 0 | 0 | 0 | 0 | 0 | 0 | 0 | 0 | 0 | 0 | 0 | 0 | 0 | 0 | 0 | 0 | 0 | 0 | 0 | 0 | 0.11469 | 0.121 | 0.1274 | 0.13394
[10 empty] | 0 | 0 | 0 | 0 | 0 | 0 | 0 | 0 | 0 | 0 | 0 | 0 | 0 | 0 | 0 | 0 | 0 | 0 | 0 | 0 | 0 | 0 | 0 | 0 | 0.018186 | 0.019186 | 0.020201 | 0.021238
[10 empty] | 0 | 0 | 0 | 0 | 0 | 0 | 0 | 0 | 0 | 0 | 0 | 0 | 0 | 0 | 0 | 0 | 0 | 0 | 0 | 0 | 0 | 0 | 0 | 0 | 0.0099272 | 0.010473 | 0.011027 | 0.011593
[10 empty] | 0 | 0 | 0 | 0 | 0 | 0 | 0 | 0 | 0 | 0 | 0 | 0 | 0 | 0 | 0 | 0 | 0 | 0 | 0 | 0 | 0 | 0 | 0 | 0 | 0.11469 | 0.121 | 0.1274 | 0.13394
[10 empty] | 0 | 0 | 0 | 0 | 0 | 0 | 0 | 0 | 0 | 0 | 0 | 0 | 0 | 0 | 0 | 0 | 0 | 0 | 0 | 0 | 0 | 0 | 0 | 0 | 0 | 0 | 0 | 0
[10 empty] | 0 | 0 | 0 | 0 | 0 | 0 | 0 | 0 | 0 | 0 | 0 | 0 | 0 | 0 | 0 | 0 | 0 | 0 | 0 | 0 | 0 | 0 | 0 | 0 | 0 | 0 | 0 | 0
[10 empty] | 0 | 0 | 0 | 0 | 0 | 0 | 0 | 0 | 0 | 0 | 0 | 0 | 0 | 0 | 0 | 0 | 0 | 0 | 0 | 0 | 0 | 0 | 0 | 0 | 0 | 0 | 0 | 0
[10 empty] | 0 | 0 | 0 | 0 | 0 | 0 | 0 | 0 | 0 | 0 | 0 | 0 | 0 | 0 | 0 | 0 | 0 | 0 | 0 | 0 | 0 | 0 | 0 | 0 | 0 | 0 | 0 | 0
[10 empty] | 0 | 0 | 0 | 0 | 0 | 0 | 0 | 0 | 0 | 0 | 0 | 0 | 0 | 0 | 0 | 0 | 0 | 0 | 0 | 0 | 0 | 0 | 0 | 0 | 0 | 0 | 0 | 0
[10 empty] | 0 | 0 | 0 | 0 | 0 | 0 | 0 | 0 | 0 | 0 | 0 | 0 | 0 | 0 | 0 | 0 | 0 | 0 | 0 | 0 | 0 | 0 | 0 | 0 | 0 | 0 | 0 | 0
[10 empty] | 0 | 0 | 0 | 0 | 0 | 0 | 0 | 0 | 0 | 0 | 0 | 0 | 0 | 0 | 0 | 0 | 0 | 0 | 0 | 0 | 0 | 0 | 0 | 0 | 0 | 0 | 0 | 0
[10 empty] | 0 | 0 | 0 | 0 | 0 | 0 | 0 | 0 | 0 | 0 | 0 | 0 | 0 | 0 | 0 | 0 | 0 | 0 | 0 | 0 | 0 | 0 | 0 | 0 | 0 | 0 | 0 | 0
[10 empty] | 0 | 0 | 0 | 0 | 0 | 0 | 0 | 0 | 0 | 0 | 0 | 0 | 0 | 0 | 0 | 0 | 0 | 0 | 0 | 0 | 0 | 0 | 0 | 0 | 0 | 0 | 0 | 0
[10 empty] | 0 | 0 | 0 | 0 | 0 | 0 | 0 | 0 | 0 | 0 | 0 | 0 | 0 | 0 | 0 | 0 | 0 | 0 | 0 | 0 | 0 | 0 | 0 | 0 | 0 | 0 | 0 | 0
[10 empty] | 0 | 0 | 0 | 0 | 0 | 0 | 0 | 0 | 0 | 0 | 0 | 0 | 0 | 0 | 0 | 0 | 0 | 0 | 0 | 0 | 0 | 0 | 0 | 0 | 0 | 0 | 0 | 0
[10 empty] | 0 | 0 | 0 | 0 | 0 | 0 | 0 | 0 | 0 | 0 | 0 | 0 | 0 | 0 | 0 | 0 | 0 | 0 | 0 | 0 | 0 | 0 | 0 | 0 | 0 | 0 | 0 | 0
[10 empty] | 0 | 0 | 0 | 0 | 0 | 0 | 0 | 0 | 0 | 0 | 0 | 0 | 0 | 0 | 0 | 0 | 0 | 0 | 0 | 0 | 0 | 0 | 0 | 0 | 0 | 0 | 0 | 0
[10 empty] | 0 | 0 | 0 | 0 | 0 | 0 | 0 | 0 | 0 | 0 | 0 | 0 | 0 | 0 | 0 | 0 | 0 | 0 | 0 | 0 | 0 | 0 | 0 | 0 | 0 | 0 | 0 | 0
[10 empty] | 0 | 0 | 0 | 0 | 0 | 0 | 0 | 0 | 0 | 0 | 0 | 0 | 0 | 0 | 0 | 0 | 0 | 0 | 0 | 0 | 0 | 0 | 0 | 0 | 0 | 0 | 0 | 0
[10 empty] | 0 | 0 | 0 | 0 | 0 | 0 | 0 | 0 | 0 | 0 | 0 | 0 | 0 | 0 | 0 | 0 | 0 | 0 | 0 | 0 | 0 | 0 | 0 | 0 | 0 | 0 | 0 | 0
[10 empty] | 0 | 0 | 0 | 0 | 0 | 0 | 0 | 0 | 0 | 0 | 0 | 0 | 0 | 0 | 0 | 0 | 0 | 0 | 0 | 0 | 0 | 0 | 0 | 0 | 0 | 0 | 0 | 0
[10 empty] | 0 | 0 | 0 | 0 | 0 | 0 | 0 | 0 | 0 | 0 | 0 | 0 | 0 | 0 | 0 | 0 | 0 | 0 | 0 | 0 | 0 | 0 | 0 | 0 | 0 | 0 | 0 | 0
[10 empty] | 0 | 0 | 0 | 0 | 0 | 0 | 0 | 0 | 0 | 0 | 0 | 0 | 0 | 0 | 0 | 0 | 0 | 0 | 0 | 0 | 0 | 0 | 0 | 0 | 0 | 0 | 0 | 0
[10 empty] | 0 | 0 | 0 | 0 | 0 | 0 | 0 | 0 | 0 | 0 | 0 | 0 | 0 | 0 | 0 | 0 | 0 | 0 | 0 | 0 | 0 | 0 | 0 | 0 | 0 | 0 | 0 | 0
[10 empty] | 0 | 0 | 0 | 0 | 0 | 0 | 0 | 0 | 0 | 0 | 0 | 0 | 0 | 0 | 0 | 0 | 0 | 0 | 0 | 0 | 0 | 0 | 0 | 0 | 0.92588 | 0.95297 | 0.98039 | 1.0084
[10 empty] | 0 | 0 | 0 | 0 | 0 | 0 | 0 | 0 | 0 | 0 | 0 | 0 | 0 | 0 | 0 | 0 | 0 | 0 | 0 | 0 | 0 | 0 | 0 | 0 | 0.14681 | 0.15111 | 0.15545 | 0.15989
[10 empty] | 0 | 0 | 0 | 0 | 0 | 0 | 0 | 0 | 0 | 0 | 0 | 0 | 0 | 0 | 0 | 0 | 0 | 0 | 0 | 0 | 0 | 0 | 0 | 0 | 0.080138 | 0.082484 | 0.084857 | 0.08728
[10 empty] | 0 | 0 | 0 | 0 | 0 | 0 | 0 | 0 | 0 | 0 | 0 | 0 | 0 | 0 | 0 | 0 | 0 | 0 | 0 | 0 | 0 | 0 | 0 | 0 | 0.82384 | 0.85995 | 0.89556 | 0.93104
[10 empty] | 0 | 0 | 0 | 0 | 0 | 0 | 0 | 0 | 0 | 0 | 0 | 0 | 0 | 0 | 0 | 0 | 0 | 0 | 0 | 0 | 0 | 0 | 0 | 0 | 0 | 0 | 0 | 0
[10 empty] | 0 | 0 | 0 | 0 | 0 | 0 | 0 | 0 | 0 | 0 | 0 | 0 | 0 | 0 | 0 | 0 | 0 | 0 | 0 | 0 | 0 | 0 | 0 | 0 | 0 | 0 | 0 | 0
[10 empty] | 0 | 0 | 0 | 0 | 0 | 0 | 0 | 0 | 0 | 0 | 0 | 0 | 0 | 0 | 0 | 0 | 0 | 0 | 0 | 0 | 0 | 0 | 0 | 0 | 0 | 0 | 0 | 0
[10 empty] | 0 | 0 | 0 | 0 | 0 | 0 | 0 | 0 | 0 | 0 | 0 | 0 | 0 | 0 | 0 | 0 | 0 | 0 | 0 | 0 | 0 | 0 | 0 | 0 | 0 | 0 | 0 | 0
[10 empty] | 0 | 0 | 0 | 0 | 0 | 0 | 0 | 0 | 0 | 0 | 0 | 0 | 0 | 0 | 0 | 0 | 0 | 0 | 0 | 0 | 0 | 0 | 0 | 0 | 0 | 0 | 0 | 0
[10 empty] | 0 | 0 | 0 | 0 | 0 | 0 | 0 | 0 | 0 | 0 | 0 | 0 | 0 | 0 | 0 | 0 | 0 | 0 | 0 | 0 | 0 | 0 | 0 | 0 | 0 | 0 | 0 | 0
[10 empty] | 0 | 0 | 0 | 0 | 0 | 0 | 0 | 0 | 0 | 0 | 0 | 0 | 0 | 0 | 0 | 0 | 0 | 0 | 0 | 0 | 0 | 0 | 0 | 0 | 0 | 0 | 0 | 0
[10 empty] | 0 | 0 | 0 | 0 | 0 | 0 | 0 | 0 | 0 | 0 | 0 | 0 | 0 | 0 | 0 | 0 | 0 | 0 | 0 | 0 | 0 | 0 | 0 | 0 | 0 | 0 | 0 | 0
[10 empty] | 0 | 0 | 0 | 0 | 0.47897 | 0.98252 | 1.5083 | 2.0543 | 2.6184 | 3.1989 | 3.7942 | 4.4028 | 5.0233 | 5.6545 | 6.2626 | 6.8521 | 7.4263 | 7.9527 | 8.4349 | 8.8781 | 9.2838 | 9.6549 | 9.9943 | 10.3044 | 4.0851 | 4.2564 | 4.4204 | 4.5758
[10 empty] | 0 | 0 | 0 | 0 | 0.51639 | 1.0593 | 1.6262 | 2.2147 | 2.8229 | 3.4489 | 4.0907 | 4.7468 | 5.4157 | 6.0962 | 6.7519 | 7.3874 | 8.0065 | 8.574 | 9.0939 | 9.5717 | 10.0091 | 10.4092 | 10.7751 | 11.1095 | 3.9531 | 4.1189 | 4.2776 | 4.4279
[10 empty] | 0 | 0 | 0 | 0 | 0 | 0 | 0 | 0 | 0 | 0 | 0 | 0 | 0 | 0 | 0 | 0 | 0 | 0 | 0 | 0 | 0 | 0 | 0 | 0 | 0 | 0 | 0 | 0
[10 empty] | 0 | 0 | 0 | 0 | 0.47897 | 0.50456 | 0.52786 | 0.5491 | 0.56843 | 0.58606 | 0.60203 | 0.61652 | 0.62973 | 0.64174 | 0.62 | 0.60263 | 0.58863 | 0.6334 | 0.66832 | 0.69703 | 0.71785 | 0.73377 | 0.8626 | 0.85441 | 0.25929 | 0.25993 | 0.26119 | 0.26286
[10 empty] | 0 | 0 | 0 | 0 | 0.017898 | 0.041063 | 0.065408 | 0.090604 | 0.11639 | 0.14257 | 0.16897 | 0.19547 | 0.21844 | 0.23928 | 0.25893 | 0.27474 | 0.28681 | 0.29888 | 0.30886 | 0.31699 | 0.31931 | 0.31983 | 0.31978 | 0.31927 | 2.5355 | 2.5402 | 2.5409 | 2.5373
[10 empty] | 0 | 0 | 0 | 0 | 0.019296 | 0.044271 | 0.070518 | 0.097683 | 0.12549 | 0.15371 | 0.18217 | 0.21074 | 0.23551 | 0.25797 | 0.27916 | 0.2962 | 0.30921 | 0.32223 | 0.33299 | 0.34176 | 0.34426 | 0.34482 | 0.34476 | 0.34421 | 2.4536 | 2.4581 | 2.4588 | 2.4553
[10 empty] | 0 | 0 | 0 | 0 | 0 | 0 | 0 | 0 | 0 | 0 | 0 | 0 | 0 | 0 | 0 | 0 | 0 | 0 | 0 | 0 | 0 | 0 | 0 | 0 | 0 | 0 | 0 | 0
[10 empty] | 0 | 0 | 0 | 0 | 0.017898 | 0.023291 | 0.024634 | 0.025658 | 0.026428 | 0.026997 | 0.027407 | 0.02769 | 0.024347 | 0.022375 | 0.021344 | 0.020941 | 0.020945 | 0.02417 | 0.024833 | 0.02532 | 0.025668 | 0.025905 | 0.026054 | 0.025481 | 2.5355 | 2.5402 | 2.5409 | 2.5373
[10 empty] | 0 | 0 | 0 | 0 | 0.070251 | 0.14055 | 0.21305 | 0.28745 | 0.36352 | 0.44107 | 0.51964 | 0.59922 | 0.67966 | 0.76078 | 0.83951 | 0.91282 | 0.98458 | 1.0497 | 1.1089 | 1.1626 | 1.2113 | 1.2554 | 1.2953 | 1.3314 | 8.9455 | 9.6827 | 10.3841 | 11.0482
[10 empty] | 0 | 0 | 0 | 0 | 0.07574 | 0.15153 | 0.2297 | 0.3099 | 0.39192 | 0.47553 | 0.56023 | 0.64604 | 0.73275 | 0.82021 | 0.90509 | 0.98413 | 1.0615 | 1.1317 | 1.1955 | 1.2534 | 1.3059 | 1.3534 | 1.3965 | 1.4355 | 8.6565 | 9.3699 | 10.0486 | 10.6913
[10 empty] | 0 | 0 | 0 | 0 | 0 | 0 | 0 | 0 | 0 | 0 | 0 | 0 | 0 | 0 | 0 | 0 | 0 | 0 | 0 | 0 | 0 | 0 | 0 | 0 | 0 | 0 | 0 | 0
[10 empty] | 0 | 0 | 0 | 0 | 0.070251 | 0.070299 | 0.072503 | 0.074394 | 0.076074 | 0.077552 | 0.078563 | 0.079586 | 0.080434 | 0.081121 | 0.078729 | 0.073311 | 0.071763 | 0.070521 | 0.069593 | 0.068862 | 0.068434 | 0.068141 | 0.068103 | 0.068207 | 8.6037 | 9.3671 | 10.0927 | 10.7792
[10 empty] | 0 | 0 | 0 | 0 | 0.0065633 | 0.0089991 | 0.011505 | 0.014078 | 0.016716 | 0.019415 | 0.022174 | 0.024989 | 0.027815 | 0.030655 | 0.033512 | 0.035041 | 0.036484 | 0.037844 | 0.039125 | 0.040329 | 0.04146 | 0.042519 | 0.043511 | 0.044438 | 1.3896 | 1.4756 | 1.5615 | 1.6465
[10 empty] | 0 | 0 | 0 | 0 | 0.007076 | 0.0097021 | 0.012404 | 0.015178 | 0.018022 | 0.020932 | 0.023906 | 0.026942 | 0.029988 | 0.03305 | 0.03613 | 0.037779 | 0.039334 | 0.040801 | 0.042182 | 0.04348 | 0.044699 | 0.045841 | 0.046911 | 0.04791 | 1.3447 | 1.428 | 1.511 | 1.5933
[10 empty] | 0 | 0 | 0 | 0 | 0 | 0 | 0 | 0 | 0 | 0 | 0 | 0 | 0 | 0 | 0 | 0 | 0 | 0 | 0 | 0 | 0 | 0 | 0 | 0 | 0 | 0 | 0 | 0
[10 empty] | 0 | 0 | 0 | 0 | 0.0065633 | 0.0024358 | 0.002506 | 0.002573 | 0.0026376 | 0.0026995 | 0.0027587 | 0.0028155 | 0.0028257 | 0.0028398 | 0.0028572 | 0.0018415 | 0.0018567 | 0.0018736 | 0.0018923 | 0.0019118 | 0.0019335 | 0.0019553 | 0.0019792 | 0.0020016 | 1.3637 | 1.4509 | 1.5379 | 1.6241
[10 empty] | 0 | 0 | 0 | 0 | 0 | 0 | 0 | 0 | 0 | 0 | 0 | 0 | 0 | 0 | 0 | 0 | 0 | 0 | 0 | 0 | 0 | 0 | 0 | 0 | 0.46417 | 0.42728 | 0.3934 | 0.36211
[10 empty] | 0 | 0 | 0 | 0 | 0 | 0 | 0 | 0 | 0 | 0 | 0 | 0 | 0 | 0 | 0 | 0 | 0 | 0 | 0 | 0 | 0 | 0 | 0 | 0 | 0 | 0 | 0 | 0
[10 empty] | 0 | 0 | 0 | 0 | 0 | 0 | 0 | 0 | 0 | 0 | 0 | 0 | 0 | 0 | 0 | 0 | 0 | 0 | 0 | 0 | 0 | 0 | 0 | 0 | 0.13126 | 0.12083 | 0.11124 | 0.1024
[10 empty] | 0 | 0 | 0 | 0 | 0 | 0 | 0 | 0 | 0 | 0 | 0 | 0 | 0 | 0 | 0 | 0 | 0 | 0 | 0 | 0 | 0 | 0 | 0 | 0 | 0 | 0 | 0 | 0
[10 empty] | 0 | 0 | 0 | 0 | 0 | 0 | 0 | 0 | 0 | 0 | 0 | 0 | 0 | 0 | 0 | 0 | 0 | 0 | 0 | 0 | 0 | 0 | 0 | 0 | 2.2627 | 2.0836 | 1.9191 | 1.7671
[10 empty] | 0 | 0 | 0 | 0 | 0 | 0 | 0 | 0 | 0 | 0 | 0 | 0 | 0 | 0 | 0 | 0 | 0 | 0 | 0 | 0 | 0 | 0 | 0 | 0 | 0 | 0 | 0 | 0
[10 empty] | 0 | 0 | 0 | 0 | 0 | 0 | 0 | 0 | 0 | 0 | 0 | 0 | 0 | 0 | 0 | 0 | 0 | 0 | 0 | 0 | 0 | 0 | 0 | 0 | 0.63984 | 0.58919 | 0.54267 | 0.49969
[10 empty] | 0 | 0 | 0 | 0 | 0 | 0 | 0 | 0 | 0 | 0 | 0 | 0 | 0 | 0 | 0 | 0 | 0 | 0 | 0 | 0 | 0 | 0 | 0 | 0 | 0 | 0 | 0 | 0
[10 empty] | 0 | 0 | 0 | 0 | 0.20454 | 0.40921 | 0.6203 | 0.8369 | 1.0584 | 1.2842 | 1.5129 | 1.7446 | 1.9788 | 2.215 | 2.4442 | 2.6577 | 2.8666 | 3.0562 | 3.2285 | 3.3848 | 3.5267 | 3.655 | 3.7712 | 3.8765 | 18.4425 | 19.9623 | 21.4084 | 22.7775
[10 empty] | 0 | 0 | 0 | 0 | 0 | 0 | 0 | 0 | 0 | 0 | 0 | 0 | 0 | 0 | 0 | 0 | 0 | 0 | 0 | 0 | 0 | 0 | 0 | 0 | 0 | 0 | 0 | 0
[10 empty] | 0 | 0 | 0 | 0 | 0.085952 | 0.17196 | 0.26067 | 0.35169 | 0.44476 | 0.53965 | 0.63577 | 0.73314 | 0.83155 | 0.9308 | 1.0271 | 1.1168 | 1.2046 | 1.2843 | 1.3567 | 1.4224 | 1.482 | 1.5359 | 1.5848 | 1.629 | 5.2151 | 5.6449 | 6.0538 | 6.441
[10 empty] | 0 | 0 | 0 | 0 | 0.20454 | 0.20467 | 0.21109 | 0.2166 | 0.22149 | 0.22579 | 0.22874 | 0.23171 | 0.23418 | 0.23618 | 0.22922 | 0.21345 | 0.20894 | 0.20532 | 0.20262 | 0.20049 | 0.19924 | 0.19839 | 0.19828 | 0.19858 | 17.7379 | 19.3118 | 20.8077 | 22.2229
[10 empty] | 0 | 0 | 0 | 0 | 0.0092239 | 0.012647 | 0.016169 | 0.019785 | 0.023492 | 0.027286 | 0.031163 | 0.03512 | 0.039091 | 0.043082 | 0.047097 | 0.049246 | 0.051274 | 0.053186 | 0.054986 | 0.056678 | 0.058267 | 0.059756 | 0.06115 | 0.062453 | 1.3829 | 1.4685 | 1.5539 | 1.6386
[10 empty] | 0 | 0 | 0 | 0 | 0 | 0 | 0 | 0 | 0 | 0 | 0 | 0 | 0 | 0 | 0 | 0 | 0 | 0 | 0 | 0 | 0 | 0 | 0 | 0 | 0 | 0 | 0 | 0
[10 empty] | 0 | 0 | 0 | 0 | 0.0038761 | 0.0053147 | 0.0067947 | 0.0083142 | 0.0098719 | 0.011466 | 0.013095 | 0.014758 | 0.016427 | 0.018104 | 0.019792 | 0.020695 | 0.021547 | 0.02235 | 0.023107 | 0.023818 | 0.024486 | 0.025111 | 0.025697 | 0.026244 | 0.39105 | 0.41526 | 0.43941 | 0.46335
[10 empty] | 0 | 0 | 0 | 0 | 0.0092239 | 0.0034232 | 0.0035219 | 0.003616 | 0.0037069 | 0.0037938 | 0.003877 | 0.0039568 | 0.0039712 | 0.003991 | 0.0040155 | 0.002588 | 0.0026094 | 0.0026331 | 0.0026594 | 0.0026868 | 0.0027173 | 0.0027479 | 0.0027816 | 0.002813 | 1.3571 | 1.4439 | 1.5305 | 1.6162
[10 empty] | 0 | 0 | 0 | 0 | 0.72575 | 1.5065 | 2.3346 | 3.2031 | 4.1064 | 5.0395 | 5.9981 | 6.9785 | 7.8964 | 8.7732 | 9.6257 | 10.3625 | 11.0004 | 11.5535 | 12.034 | 12.5976 | 13.1125 | 13.5819 | 13.7981 | 13.9897 | 27.0253 | 27.5397 | 28.0092 | 28.4802
[10 empty] | 0 | 0 | 0 | 0 | 0.064249 | 0.13337 | 0.20668 | 0.28357 | 0.36353 | 0.44613 | 0.531 | 0.61779 | 0.69905 | 0.77668 | 0.85214 | 0.91737 | 0.97384 | 1.0228 | 1.0653 | 1.1152 | 1.1608 | 1.2024 | 1.2215 | 1.2385 | 2.1474 | 2.1883 | 2.2256 | 2.263
[10 empty] | 0 | 0 | 0 | 0 | 0.18879 | 0.3919 | 0.6073 | 0.83323 | 1.0682 | 1.3109 | 1.5603 | 1.8153 | 2.0541 | 2.2822 | 2.5039 | 2.6956 | 2.8615 | 3.0054 | 3.1304 | 3.277 | 3.411 | 3.5331 | 3.5893 | 3.6392 | 4.7307 | 4.8207 | 4.9029 | 4.9853
[10 empty] | 0 | 0 | 0 | 0 | 0.72575 | 0.7808 | 0.82803 | 0.86855 | 0.90326 | 0.93307 | 0.95862 | 0.9804 | 0.91796 | 0.87681 | 0.85244 | 0.84054 | 0.83827 | 0.84319 | 0.85316 | 1.0121 | 1.0326 | 1.0502 | 1.0654 | 1.0667 | 26.9115 | 27.4848 | 28.0092 | 28.4802
[10 empty] | 0 | 0 | 0 | 0 | 0.0055198 | 0.011458 | 0.017756 | 0.024362 | 0.031232 | 0.038328 | 0.045619 | 0.053076 | 0.060058 | 0.066726 | 0.07321 | 0.078814 | 0.083665 | 0.087872 | 0.091526 | 0.095813 | 0.099729 | 0.1033 | 0.10494 | 0.1064 | 2.7875 | 2.8405 | 2.889 | 2.9375
[10 empty] | 0 | 0 | 0 | 0 | 0.00048866 | 0.0010144 | 0.0015719 | 0.0021567 | 0.0027649 | 0.0033931 | 0.0040386 | 0.0046987 | 0.0053168 | 0.0059071 | 0.0064811 | 0.0069772 | 0.0074067 | 0.0077791 | 0.0081026 | 0.0084821 | 0.0088288 | 0.0091449 | 0.0092904 | 0.0094195 | 0.22149 | 0.22571 | 0.22956 | 0.23342
[10 empty] | 0 | 0 | 0 | 0 | 0.0014359 | 0.0029807 | 0.0046189 | 0.0063373 | 0.0081244 | 0.0099704 | 0.011867 | 0.013807 | 0.015623 | 0.017358 | 0.019044 | 0.020502 | 0.021764 | 0.022858 | 0.023809 | 0.024924 | 0.025943 | 0.026871 | 0.027299 | 0.027678 | 0.48794 | 0.49722 | 0.5057 | 0.5142
[10 empty] | 0 | 0 | 0 | 0 | 0.0055198 | 0.0059385 | 0.0062977 | 0.0066059 | 0.0068699 | 0.0070967 | 0.0072909 | 0.0074566 | 0.0069817 | 0.0066687 | 0.0064834 | 0.0063929 | 0.0063756 | 0.006413 | 0.0064888 | 0.0076979 | 0.0078536 | 0.0079871 | 0.0081034 | 0.0081133 | 2.7757 | 2.8349 | 2.889 | 2.9375
[10 empty] | 0 | 0 | 0 | 0 | 3.6988 | 4.8965 | 6.0808 | 6.0906 | 6.1122 | 6.1763 | 5.4583 | 5.4646 | 5.4499 | 5.4481 | 5.4543 | 5.565 | 5.6961 | 5.8353 | 5.8929 | 5.9824 | 6.0735 | 6.1656 | 6.3556 | 6.4781 | 10.9605 | 11.2325 | 11.4671 | 11.6147
[10 empty] | 0 | 0 | 0 | 0 | 0.32866 | 0.43509 | 0.54032 | 0.54119 | 0.54311 | 0.54881 | 0.48501 | 0.48557 | 0.48426 | 0.4841 | 0.48465 | 0.49449 | 0.50613 | 0.51851 | 0.52362 | 0.53158 | 0.53967 | 0.54785 | 0.56474 | 0.57562 | 0.87416 | 0.89585 | 0.91456 | 0.92633
[10 empty] | 0 | 0 | 0 | 0 | 1.3975 | 1.85 | 2.2975 | 2.3012 | 2.3094 | 2.3336 | 2.0623 | 2.0647 | 2.0591 | 2.0585 | 2.0608 | 2.1026 | 2.1521 | 2.2047 | 2.2265 | 2.2603 | 2.2947 | 2.3295 | 2.4013 | 2.4476 | 2.7867 | 2.8558 | 2.9155 | 2.953
[10 empty] | 0 | 0 | 0 | 0 | 3.6988 | 1.2036 | 1.1921 | 0.99188 | 0.78888 | 0.6978 | 0.40317 | 0.34845 | 0.3109 | 0.40409 | 0.48622 | 0.6685 | 0.72592 | 0.74748 | 0.64728 | 0.66158 | 0.63984 | 0.61754 | 0.95521 | 0.89163 | 1.1473 | 1.1802 | 1.0684 | 0.92817
[10 empty] | 0 | 0 | 0 | 0 | 0.050806 | 0.12099 | 0.19542 | 0.27344 | 0.35448 | 0.45109 | 0.55016 | 0.65128 | 0.7541 | 0.85832 | 0.9637 | 1.0857 | 1.1978 | 1.3029 | 1.4033 | 1.4937 | 1.5737 | 1.6451 | 1.7093 | 1.7836 | 1.703 | 1.8035 | 1.9011 | 2.0117
[10 empty] | 0 | 0 | 0 | 0 | 0.0045145 | 0.010751 | 0.017364 | 0.024297 | 0.031498 | 0.040082 | 0.048885 | 0.05787 | 0.067007 | 0.076268 | 0.085631 | 0.096472 | 0.10643 | 0.11577 | 0.12469 | 0.13272 | 0.13984 | 0.14618 | 0.15188 | 0.15849 | 0.13582 | 0.14384 | 0.15162 | 0.16044
[10 empty] | 0 | 0 | 0 | 0 | 0.019196 | 0.045714 | 0.073836 | 0.10331 | 0.13393 | 0.17043 | 0.20787 | 0.24607 | 0.28492 | 0.3243 | 0.36411 | 0.41021 | 0.45256 | 0.49226 | 0.5302 | 0.56435 | 0.5946 | 0.62157 | 0.64581 | 0.67391 | 0.43299 | 0.45853 | 0.48335 | 0.51147
[10 empty] | 0 | 0 | 0 | 0 | 0.050806 | 0.070266 | 0.074624 | 0.078329 | 0.081478 | 0.097177 | 0.09979 | 0.102 | 0.10386 | 0.10543 | 0.10675 | 0.12355 | 0.11381 | 0.10701 | 0.10249 | 0.099724 | 0.098305 | 0.097895 | 0.098228 | 0.1154 | 0.85223 | 0.98364 | 1.1163 | 1.2722
[10 empty] | 0 | 0 | 0 | 0 | 1.979 | 3.7601 | 5.0451 | 6.0334 | 6.5677 | 6.4925 | 6.4508 | 6.3892 | 6.3232 | 6.3122 | 6.3103 | 6.3924 | 6.4993 | 6.5673 | 6.6593 | 6.6958 | 6.7216 | 6.7397 | 6.7434 | 6.7379 | 8.3571 | 8.3907 | 8.4247 | 8.4559
[10 empty] | 0 | 0 | 0 | 0 | 0.17585 | 0.33411 | 0.44829 | 0.53611 | 0.58358 | 0.5769 | 0.5732 | 0.56772 | 0.56186 | 0.56088 | 0.56071 | 0.56801 | 0.57751 | 0.58355 | 0.59173 | 0.59497 | 0.59726 | 0.59886 | 0.5992 | 0.59871 | 0.66652 | 0.6692 | 0.67192 | 0.6744
[10 empty] | 0 | 0 | 0 | 0 | 0.74774 | 1.4207 | 1.9062 | 2.2796 | 2.4815 | 2.4531 | 2.4373 | 2.414 | 2.3891 | 2.3849 | 2.3842 | 2.4152 | 2.4556 | 2.4813 | 2.5161 | 2.5299 | 2.5396 | 2.5464 | 2.5479 | 2.5458 | 2.1248 | 2.1333 | 2.142 | 2.1499
[10 empty] | 0 | 0 | 0 | 0 | 1.979 | 1.7842 | 1.5278 | 1.3482 | 0.98888 | 0.4782 | 0.38343 | 0.30319 | 0.1778 | 0.53409 | 0.78316 | 1.0088 | 1.1189 | 1.0789 | 1.4189 | 1.161 | 0.91986 | 0.72265 | 0.58874 | 0.48802 | 0.52201 | 0.47316 | 0.51392 | 0.58798
[10 empty] | 0 | 0 | 0 | 0 | 0.80945 | 1.0763 | 1.3534 | 1.3855 | 1.4254 | 1.4701 | 1.3307 | 1.3467 | 1.3449 | 1.3521 | 1.3616 | 1.3931 | 1.4292 | 1.4673 | 1.5221 | 1.5556 | 1.5831 | 1.603 | 1.6165 | 1.623 | 2.7951 | 2.8288 | 2.858 | 2.8824
[10 empty] | 0 | 0 | 0 | 0 | 0.071925 | 0.095639 | 0.12026 | 0.12311 | 0.12666 | 0.13062 | 0.11824 | 0.11966 | 0.11951 | 0.12015 | 0.12098 | 0.12379 | 0.127 | 0.13038 | 0.13525 | 0.13823 | 0.14067 | 0.14243 | 0.14364 | 0.14421 | 0.22293 | 0.22562 | 0.22794 | 0.22989
[10 empty] | 0 | 0 | 0 | 0 | 0.30584 | 0.40667 | 0.51136 | 0.52348 | 0.53857 | 0.55543 | 0.50278 | 0.50883 | 0.50816 | 0.51088 | 0.51444 | 0.52636 | 0.54 | 0.55439 | 0.57509 | 0.58777 | 0.59813 | 0.60565 | 0.61077 | 0.61322 | 0.71065 | 0.71923 | 0.72663 | 0.73284
[10 empty] | 0 | 0 | 0 | 0 | 0.80945 | 0.26817 | 0.27881 | 0.24683 | 0.20709 | 0.17725 | 0.097807 | 0.084409 | 0.062386 | 0.10876 | 0.14409 | 0.19761 | 0.21779 | 0.22486 | 0.28634 | 0.24733 | 0.21891 | 0.1787 | 0.15414 | 0.14097 | 0.21211 | 0.20236 | 0.19146 | 0.20422
[10 empty] | 0 | 0 | 0 | 0 | 0.25793 | 0.53639 | 0.83111 | 1.1386 | 1.4559 | 1.7813 | 2.1119 | 2.4469 | 2.7417 | 3.013 | 3.2726 | 3.4774 | 3.6386 | 3.8023 | 3.9418 | 4.0595 | 4.0924 | 4.1166 | 4.1339 | 4.1454 | 17.1409 | 17.3101 | 17.4539 | 17.5705
[10 empty] | 0 | 0 | 0 | 0 | 0.039199 | 0.081517 | 0.12631 | 0.17303 | 0.22126 | 0.27071 | 0.32095 | 0.37186 | 0.41667 | 0.45789 | 0.49734 | 0.52847 | 0.55297 | 0.57786 | 0.59905 | 0.61695 | 0.62194 | 0.62562 | 0.62825 | 0.62999 | 2.3381 | 2.3612 | 2.3808 | 2.3967
[10 empty] | 0 | 0 | 0 | 0 | 0.079987 | 0.16634 | 0.25773 | 0.35308 | 0.45148 | 0.55238 | 0.6549 | 0.75879 | 0.85022 | 0.93434 | 1.0148 | 1.0784 | 1.1283 | 1.1791 | 1.2224 | 1.2589 | 1.2691 | 1.2766 | 1.282 | 1.2855 | 3.5769 | 3.6122 | 3.6422 | 3.6665
[10 empty] | 0 | 0 | 0 | 0 | 0.25793 | 0.27887 | 0.29558 | 0.30879 | 0.31915 | 0.3277 | 0.33344 | 0.33837 | 0.29875 | 0.27566 | 0.26441 | 0.26073 | 0.26206 | 0.30378 | 0.31337 | 0.32087 | 0.32681 | 0.33141 | 0.33484 | 0.32863 | 17.1409 | 17.3101 | 17.4539 | 17.5705
[10 empty] | 0 | 0 | 0 | 0 | 0.13164 | 0.27454 | 0.42643 | 0.58553 | 0.7504 | 0.91988 | 1.0931 | 1.2692 | 1.4267 | 1.5737 | 1.7159 | 1.8306 | 1.9234 | 2.0191 | 2.1025 | 2.1748 | 2.2029 | 2.2263 | 2.2461 | 2.263 | 18.7677 | 19.0228 | 19.2518 | 19.4524
[10 empty] | 0 | 0 | 0 | 0 | 0.020006 | 0.041722 | 0.064807 | 0.088986 | 0.11404 | 0.1398 | 0.16612 | 0.19288 | 0.21682 | 0.23917 | 0.26077 | 0.27821 | 0.29231 | 0.30686 | 0.31953 | 0.33051 | 0.33478 | 0.33834 | 0.34135 | 0.34392 | 2.5601 | 2.5949 | 2.6261 | 2.6535
[10 empty] | 0 | 0 | 0 | 0 | 0.040823 | 0.085135 | 0.13224 | 0.18158 | 0.2327 | 0.28526 | 0.33896 | 0.39358 | 0.44243 | 0.48803 | 0.53211 | 0.56769 | 0.59647 | 0.62615 | 0.652 | 0.67442 | 0.68312 | 0.6904 | 0.69654 | 0.70177 | 3.9164 | 3.9696 | 4.0174 | 4.0592
[10 empty] | 0 | 0 | 0 | 0 | 0.13164 | 0.14289 | 0.1519 | 0.1591 | 0.16487 | 0.16948 | 0.17317 | 0.17613 | 0.15752 | 0.14703 | 0.14215 | 0.14106 | 0.14244 | 0.16581 | 0.17125 | 0.1756 | 0.17909 | 0.18188 | 0.18412 | 0.18172 | 18.7677 | 19.0228 | 19.2518 | 19.4524
[10 empty] | 0 | 0 | 0 | 0 | 0.03042 | 0.063024 | 0.097026 | 0.1319 | 0.16728 | 0.20299 | 0.23876 | 0.27457 | 0.30219 | 0.32706 | 0.35188 | 0.37031 | 0.3837 | 0.39322 | 0.39397 | 0.39406 | 0.39372 | 0.39311 | 0.39233 | 0.39142 | 10.3007 | 10.3262 | 10.3486 | 10.3649
[10 empty] | 0 | 0 | 0 | 0 | 0.0046231 | 0.009578 | 0.014745 | 0.020045 | 0.025422 | 0.030849 | 0.036286 | 0.041727 | 0.045925 | 0.049704 | 0.053477 | 0.056277 | 0.058313 | 0.05976 | 0.059873 | 0.059887 | 0.059835 | 0.059743 | 0.059624 | 0.059485 | 1.4051 | 1.4086 | 1.4116 | 1.4139
[10 empty] | 0 | 0 | 0 | 0 | 0.0094336 | 0.019544 | 0.030088 | 0.040902 | 0.051875 | 0.062949 | 0.074042 | 0.085145 | 0.093711 | 0.10142 | 0.10912 | 0.11484 | 0.11899 | 0.12194 | 0.12217 | 0.1222 | 0.12209 | 0.12191 | 0.12166 | 0.12138 | 2.1495 | 2.1548 | 2.1595 | 2.1629
[10 empty] | 0 | 0 | 0 | 0 | 0.03042 | 0.032664 | 0.034128 | 0.035064 | 0.035646 | 0.036044 | 0.036176 | 0.036277 | 0.028171 | 0.025467 | 0.02548 | 0.029044 | 0.031383 | 0.032894 | 0.033848 | 0.034448 | 0.034825 | 0.035047 | 0.035154 | 0.032533 | 10.3007 | 10.3262 | 10.3486 | 10.3649
[10 empty] | 0 | 0 | 0 | 0 | 0.025616 | 0.039712 | 0.054592 | 0.070159 | 0.086328 | 0.10302 | 0.12018 | 0.13773 | 0.15431 | 0.17016 | 0.18551 | 0.19771 | 0.20848 | 0.21799 | 0.22636 | 0.23374 | 0.24023 | 0.24881 | 0.25676 | 0.26411 | 1.8851 | 1.94 | 1.9672 | 1.9904
[10 empty] | 0 | 0 | 0 | 0 | 0.003893 | 0.0060353 | 0.0082966 | 0.010662 | 0.01312 | 0.015657 | 0.018264 | 0.020931 | 0.023451 | 0.02586 | 0.028192 | 0.030047 | 0.031684 | 0.033128 | 0.034401 | 0.035522 | 0.036508 | 0.037812 | 0.039021 | 0.040138 | 0.25714 | 0.26463 | 0.26834 | 0.27151
[10 empty] | 0 | 0 | 0 | 0 | 0.0079438 | 0.012315 | 0.016929 | 0.021757 | 0.026771 | 0.031948 | 0.037267 | 0.04271 | 0.047852 | 0.052769 | 0.057527 | 0.061312 | 0.064653 | 0.067599 | 0.070197 | 0.072484 | 0.074496 | 0.077157 | 0.079623 | 0.081902 | 0.39338 | 0.40484 | 0.41051 | 0.41536
[10 empty] | 0 | 0 | 0 | 0 | 0.025616 | 0.014139 | 0.014947 | 0.015659 | 0.016287 | 0.016841 | 0.017327 | 0.017755 | 0.016811 | 0.016117 | 0.01563 | 0.015311 | 0.015128 | 0.015053 | 0.015064 | 0.015142 | 0.015272 | 0.018322 | 0.018594 | 0.018685 | 1.8422 | 1.9061 | 1.945 | 1.9796
[10 empty] | 0 | 0 | 0 | 0 | 0.18632 | 0.36791 | 0.5598 | 0.76077 | 0.96974 | 1.1857 | 1.4079 | 1.6355 | 1.8678 | 2.1043 | 2.3273 | 2.5403 | 2.7461 | 2.9264 | 3.0859 | 3.2271 | 3.3518 | 3.462 | 3.5594 | 3.6826 | 5.1479 | 5.5233 | 5.8573 | 6.1378
[10 empty] | 0 | 0 | 0 | 0 | 0.028316 | 0.055912 | 0.085074 | 0.11562 | 0.14737 | 0.1802 | 0.21396 | 0.24855 | 0.28386 | 0.31979 | 0.35369 | 0.38606 | 0.41733 | 0.44473 | 0.46898 | 0.49043 | 0.50939 | 0.52614 | 0.54093 | 0.55965 | 0.70222 | 0.75342 | 0.79898 | 0.83725
[10 empty] | 0 | 0 | 0 | 0 | 0.057779 | 0.11409 | 0.1736 | 0.23592 | 0.30072 | 0.3677 | 0.4366 | 0.50717 | 0.57922 | 0.65254 | 0.72171 | 0.78777 | 0.85157 | 0.90749 | 0.95697 | 1.0007 | 1.0394 | 1.0736 | 1.1038 | 1.142 | 1.0742 | 1.1526 | 1.2223 | 1.2808
[10 empty] | 0 | 0 | 0 | 0 | 0.18632 | 0.1818 | 0.1923 | 0.2016 | 0.20982 | 0.21708 | 0.2235 | 0.22915 | 0.23415 | 0.23854 | 0.22541 | 0.21562 | 0.20858 | 0.2038 | 0.20086 | 0.1994 | 0.19912 | 0.19977 | 0.20114 | 0.24039 | 4.837 | 5.2625 | 5.6404 | 5.9478
[10 empty] | 0 | 0 | 0 | 0 | 0.0073 | 0.014759 | 0.022402 | 0.030244 | 0.038267 | 0.046534 | 0.0548 | 0.063197 | 0.071073 | 0.078577 | 0.085937 | 0.09217 | 0.097477 | 0.10199 | 0.10579 | 0.11022 | 0.11417 | 0.1177 | 0.11869 | 0.1195 | 3.8461 | 3.9345 | 4.0169 | 4.0952
[10 empty] | 0 | 0 | 0 | 0 | 0.0011094 | 0.0022429 | 0.0034045 | 0.0045963 | 0.0058155 | 0.007072 | 0.0083282 | 0.0096043 | 0.010801 | 0.011942 | 0.01306 | 0.014007 | 0.014814 | 0.015499 | 0.016077 | 0.016751 | 0.017352 | 0.017887 | 0.018038 | 0.018161 | 0.52464 | 0.53669 | 0.54793 | 0.55861
[10 empty] | 0 | 0 | 0 | 0 | 0.0022638 | 0.0045767 | 0.0069469 | 0.0093789 | 0.011867 | 0.014431 | 0.016994 | 0.019598 | 0.02204 | 0.024367 | 0.02665 | 0.028583 | 0.030228 | 0.031627 | 0.032806 | 0.034181 | 0.035406 | 0.0365 | 0.036808 | 0.037057 | 0.80259 | 0.82103 | 0.83822 | 0.85457
[10 empty] | 0 | 0 | 0 | 0 | 0.0073 | 0.0074586 | 0.0076432 | 0.0078422 | 0.0080226 | 0.0082677 | 0.0082661 | 0.0083963 | 0.0078762 | 0.0075042 | 0.00736 | 0.0072756 | 0.007267 | 0.007281 | 0.0072993 | 0.0085764 | 0.0086819 | 0.0087619 | 0.0088084 | 0.0086751 | 3.8401 | 3.9316 | 4.0169 | 4.0952
[10 empty] | 0 | 0 | 0 | 0 | 0.069938 | 0.14423 | 0.22248 | 0.30432 | 0.38944 | 0.47753 | 0.56832 | 0.66157 | 0.75706 | 0.85458 | 0.95394 | 1.055 | 1.1575 | 1.2558 | 1.3506 | 1.4429 | 1.5268 | 1.6032 | 1.6728 | 1.7361 | 4.2916 | 4.4468 | 4.5911 | 4.7234
[10 empty] | 0 | 0 | 0 | 0 | 0.010629 | 0.021919 | 0.033811 | 0.046249 | 0.059185 | 0.072572 | 0.08637 | 0.10054 | 0.11505 | 0.12987 | 0.14497 | 0.16033 | 0.17592 | 0.19085 | 0.20526 | 0.21928 | 0.23204 | 0.24365 | 0.25422 | 0.26384 | 0.58541 | 0.60658 | 0.62626 | 0.64431
[10 empty] | 0 | 0 | 0 | 0 | 0.021688 | 0.044726 | 0.068992 | 0.094373 | 0.12077 | 0.14809 | 0.17624 | 0.20516 | 0.23477 | 0.26501 | 0.29582 | 0.32716 | 0.35896 | 0.38943 | 0.41885 | 0.44745 | 0.47348 | 0.49718 | 0.51874 | 0.53838 | 0.89556 | 0.92795 | 0.95805 | 0.98566
[10 empty] | 0 | 0 | 0 | 0 | 0.069938 | 0.074291 | 0.078248 | 0.081846 | 0.085117 | 0.08809 | 0.090794 | 0.093251 | 0.095485 | 0.097516 | 0.099363 | 0.10104 | 0.10257 | 0.09825 | 0.094852 | 0.092242 | 0.090304 | 0.088939 | 0.088057 | 0.087583 | 4.0756 | 4.2499 | 4.4115 | 4.5597
[10 empty] | 0 | 0 | 0 | 0 | 0.012972 | 0.026978 | 0.041871 | 0.057524 | 0.073828 | 0.09069 | 0.1064 | 0.12136 | 0.13588 | 0.14834 | 0.15903 | 0.1682 | 0.17608 | 0.18539 | 0.19386 | 0.20154 | 0.20471 | 0.20744 | 0.20979 | 0.21183 | 2.8081 | 2.8483 | 2.884 | 2.9146
[10 empty] | 0 | 0 | 0 | 0 | 0.0019714 | 0.0041 | 0.0063633 | 0.0087421 | 0.01122 | 0.013783 | 0.01617 | 0.018444 | 0.02065 | 0.022543 | 0.024168 | 0.025563 | 0.02676 | 0.028174 | 0.029461 | 0.030629 | 0.031111 | 0.031526 | 0.031883 | 0.032192 | 0.38305 | 0.38853 | 0.3934 | 0.39758
[10 empty] | 0 | 0 | 0 | 0 | 0.0040227 | 0.0083661 | 0.012985 | 0.017839 | 0.022895 | 0.028124 | 0.032996 | 0.037635 | 0.042137 | 0.046 | 0.049315 | 0.052161 | 0.054604 | 0.05749 | 0.060116 | 0.062499 | 0.063482 | 0.064329 | 0.065059 | 0.065689 | 0.58598 | 0.59438 | 0.60182 | 0.60821
[10 empty] | 0 | 0 | 0 | 0 | 0.012972 | 0.014006 | 0.014893 | 0.015653 | 0.016304 | 0.016862 | 0.015712 | 0.01496 | 0.014517 | 0.01431 | 0.01428 | 0.014381 | 0.014576 | 0.017375 | 0.017794 | 0.01792 | 0.017862 | 0.017699 | 0.017487 | 0.017263 | 2.8081 | 2.8483 | 2.884 | 2.9146
[10 empty] | 0 | 0 | 0 | 0 | 0.045564 | 0.092721 | 0.12924 | 0.16251 | 0.19591 | 0.21894 | 0.234 | 0.24332 | 0.23957 | 0.23534 | 0.23089 | 0.2259 | 0.22046 | 0.21463 | 0.20867 | 0.20373 | 0.19972 | 0.19655 | 0.19421 | 0.19268 | 2.201 | 2.2038 | 2.2068 | 2.2093
[10 empty] | 0 | 0 | 0 | 0 | 0.0086751 | 0.017654 | 0.024606 | 0.03094 | 0.037301 | 0.041684 | 0.044553 | 0.046327 | 0.045612 | 0.044807 | 0.043959 | 0.04301 | 0.041974 | 0.040864 | 0.039729 | 0.038789 | 0.038025 | 0.037422 | 0.036977 | 0.036685 | 0.37613 | 0.37661 | 0.37713 | 0.37755
[10 empty] | 0 | 0 | 0 | 0 | 0.0040644 | 0.008271 | 0.011528 | 0.014496 | 0.017476 | 0.01953 | 0.020874 | 0.021705 | 0.02137 | 0.020993 | 0.020596 | 0.020151 | 0.019666 | 0.019145 | 0.018614 | 0.018173 | 0.017815 | 0.017533 | 0.017324 | 0.017187 | 0.13212 | 0.13228 | 0.13247 | 0.13261
[10 empty] | 0 | 0 | 0 | 0 | 0.045564 | 0.047244 | 0.036691 | 0.033515 | 0.033715 | 0.038438 | 0.041093 | 0.038915 | 0.036039 | 0.033875 | 0.031699 | 0.032172 | 0.032326 | 0.032262 | 0.031232 | 0.029991 | 0.02943 | 0.029473 | 0.029747 | 0.030347 | 2.201 | 2.2038 | 2.2068 | 2.2093
[10 empty] | 0 | 0 | 0 | 0 | 0.0041739 | 0.008404 | 0.011645 | 0.014574 | 0.017503 | 0.019528 | 0.020892 | 0.021763 | 0.021511 | 0.021231 | 0.020917 | 0.020568 | 0.020195 | 0.019805 | 0.01941 | 0.019023 | 0.018672 | 0.018353 | 0.018065 | 0.017806 | 0.6593 | 0.6544 | 0.64961 | 0.64467
[10 empty] | 0 | 0 | 0 | 0 | 0.00079468 | 0.0016001 | 0.0022172 | 0.0027749 | 0.0033325 | 0.0037181 | 0.0039778 | 0.0041435 | 0.0040956 | 0.0040422 | 0.0039824 | 0.003916 | 0.0038451 | 0.0037708 | 0.0036956 | 0.0036219 | 0.003555 | 0.0034943 | 0.0034395 | 0.0033902 | 0.11267 | 0.11183 | 0.11101 | 0.11017
[10 empty] | 0 | 0 | 0 | 0 | 0.00037232 | 0.00074966 | 0.0010388 | 0.0013001 | 0.0015613 | 0.001742 | 0.0018636 | 0.0019413 | 0.0019189 | 0.0018938 | 0.0018658 | 0.0018347 | 0.0018015 | 0.0017667 | 0.0017315 | 0.0016969 | 0.0016656 | 0.0016371 | 0.0016114 | 0.0015884 | 0.039575 | 0.039281 | 0.038993 | 0.038697
[10 empty] | 0 | 0 | 0 | 0 | 0.0041739 | 0.0042743 | 0.00333 | 0.0030525 | 0.0030828 | 0.0035298 | 0.0037915 | 0.0036091 | 0.0033614 | 0.0031791 | 0.0029948 | 0.0030615 | 0.0031003 | 0.0031205 | 0.0030485 | 0.002872 | 0.0027937 | 0.0027735 | 0.0027749 | 0.0028063 | 0.6593 | 0.6544 | 0.64961 | 0.64467
[10 empty] | 0 | 0 | 0 | 0 | 0.0299 | 0.054996 | 0.079035 | 0.10405 | 0.12306 | 0.13706 | 0.14744 | 0.1492 | 0.15079 | 0.1521 | 0.15305 | 0.15367 | 0.15416 | 0.15454 | 0.1548 | 0.15492 | 0.15573 | 0.15729 | 0.15964 | 0.16285 | 1.7394 | 1.792 | 1.8465 | 1.9021
[10 empty] | 0 | 0 | 0 | 0 | 0.0056929 | 0.010471 | 0.015048 | 0.019811 | 0.02343 | 0.026095 | 0.028073 | 0.028408 | 0.02871 | 0.028958 | 0.02914 | 0.029257 | 0.029351 | 0.029423 | 0.029473 | 0.029496 | 0.02965 | 0.029947 | 0.030395 | 0.031006 | 0.29725 | 0.30623 | 0.31555 | 0.32506
[10 empty] | 0 | 0 | 0 | 0 | 0.0026672 | 0.0049058 | 0.0070501 | 0.0092818 | 0.010977 | 0.012226 | 0.013152 | 0.013309 | 0.013451 | 0.013567 | 0.013653 | 0.013708 | 0.013751 | 0.013785 | 0.013809 | 0.013819 | 0.013891 | 0.01403 | 0.01424 | 0.014527 | 0.10441 | 0.10756 | 0.11084 | 0.11418
[10 empty] | 0 | 0 | 0 | 0 | 0.0299 | 0.025095 | 0.024039 | 0.025019 | 0.028974 | 0.029005 | 0.028408 | 0.028019 | 0.027801 | 0.028241 | 0.028577 | 0.029151 | 0.028785 | 0.028543 | 0.028484 | 0.028606 | 0.029482 | 0.030256 | 0.031093 | 0.031835 | 1.7394 | 1.792 | 1.8465 | 1.9021
[10 empty] | 0 | 0 | 0 | 0 | 0.00076688 | 0.0014981 | 0.0022083 | 0.0027836 | 0.0032435 | 0.0036046 | 0.0038812 | 0.0042168 | 0.0044908 | 0.0047075 | 0.0046262 | 0.0045253 | 0.0044061 | 0.0042719 | 0.0041251 | 0.0039674 | 0.0038305 | 0.0037029 | 0.0036013 | 0.0035226 | 3.8568 | 3.8934 | 3.9268 | 3.9557
[10 empty] | 0 | 0 | 0 | 0 | 0.00014601 | 0.00028522 | 0.00042045 | 0.00052998 | 0.00061754 | 0.0006863 | 0.00073895 | 0.00080286 | 0.00085503 | 0.00089629 | 0.00088081 | 0.00086159 | 0.00083889 | 0.00081334 | 0.00078539 | 0.00075537 | 0.00072931 | 0.00070501 | 0.00068568 | 0.00067068 | 0.65909 | 0.66535 | 0.67106 | 0.676
[10 empty] | 0 | 0 | 0 | 0 | 6.8408e-05 | 0.00013363 | 0.00019699 | 0.0002483 | 0.00028933 | 0.00032154 | 0.00034621 | 0.00037615 | 0.0004006 | 0.00041992 | 0.00041267 | 0.00040367 | 0.00039303 | 0.00038106 | 0.00036797 | 0.0003539 | 0.00034169 | 0.00033031 | 0.00032125 | 0.00031422 | 0.23151 | 0.2337 | 0.23571 | 0.23745
[10 empty] | 0 | 0 | 0 | 0 | 0.00076688 | 0.00073197 | 0.00071181 | 0.00068679 | 0.00066054 | 0.00063518 | 0.00060992 | 0.00071599 | 0.00069104 | 0.00066154 | 0.00062361 | 0.00059182 | 0.00056318 | 0.00053246 | 0.00050146 | 0.000471 | 0.00047057 | 0.00049515 | 0.00049224 | 0.00048884 | 3.8568 | 3.8934 | 3.9268 | 3.9557
[10 empty] | 0 | 0 | 0 | 0 | 0.017691 | 0.035994 | 0.052888 | 0.069173 | 0.085369 | 0.098258 | 0.10861 | 0.11951 | 0.12893 | 0.13701 | 0.13928 | 0.14128 | 0.14296 | 0.14434 | 0.14547 | 0.1464 | 0.14735 | 0.14833 | 0.14943 | 0.15067 | 3.915 | 3.9826 | 4.0497 | 4.115
[10 empty] | 0 | 0 | 0 | 0 | 0.0033683 | 0.006853 | 0.01007 | 0.01317 | 0.016254 | 0.018708 | 0.020679 | 0.022755 | 0.024547 | 0.026086 | 0.026518 | 0.0269 | 0.027218 | 0.027481 | 0.027697 | 0.027874 | 0.028055 | 0.028242 | 0.028451 | 0.028687 | 0.66904 | 0.6806 | 0.69207 | 0.70322
[10 empty] | 0 | 0 | 0 | 0 | 0.0015781 | 0.0032107 | 0.0047178 | 0.0061704 | 0.0076151 | 0.0087649 | 0.0096885 | 0.010661 | 0.011501 | 0.012222 | 0.012424 | 0.012603 | 0.012752 | 0.012875 | 0.012977 | 0.013059 | 0.013144 | 0.013232 | 0.01333 | 0.01344 | 0.235 | 0.23906 | 0.24309 | 0.247
[10 empty] | 0 | 0 | 0 | 0 | 0.017691 | 0.018302 | 0.016895 | 0.016285 | 0.016195 | 0.016428 | 0.016844 | 0.019475 | 0.019527 | 0.019413 | 0.019257 | 0.019125 | 0.018894 | 0.018905 | 0.019012 | 0.01914 | 0.019461 | 0.020251 | 0.020311 | 0.020381 | 3.915 | 3.9826 | 4.0497 | 4.115
[10 empty] | 0 | 0 | 0 | 0 | 0 | 0 | 0 | 0 | 0 | 0 | 0 | 0 | 0 | 0 | 0 | 0 | 0 | 0 | 0 | 0 | 0 | 0 | 0 | 0 | 1.8003 | 1.8376 | 1.8743 | 1.9096
[10 empty] | 0 | 0 | 0 | 0 | 0 | 0 | 0 | 0 | 0 | 0 | 0 | 0 | 0 | 0 | 0 | 0 | 0 | 0 | 0 | 0 | 0 | 0 | 0 | 0 | 0.30765 | 0.31404 | 0.3203 | 0.32634
[10 empty] | 0 | 0 | 0 | 0 | 0 | 0 | 0 | 0 | 0 | 0 | 0 | 0 | 0 | 0 | 0 | 0 | 0 | 0 | 0 | 0 | 0 | 0 | 0 | 0 | 0.10806 | 0.11031 | 0.1125 | 0.11463
[10 empty] | 0 | 0 | 0 | 0 | 0 | 0 | 0 | 0 | 0 | 0 | 0 | 0 | 0 | 0 | 0 | 0 | 0 | 0 | 0 | 0 | 0 | 0 | 0 | 0 | 1.8003 | 1.8376 | 1.8743 | 1.9096
[10 empty] | 0 | 0 | 0 | 0 | 0 | 0 | 0 | 0 | 0 | 0 | 0 | 0 | 0 | 0 | 0 | 0 | 0 | 0 | 0 | 0 | 0 | 0 | 0 | 0 | 0 | 0 | 0 | 0
[10 empty] | 0 | 0 | 0 | 0 | 0 | 0 | 0 | 0 | 0 | 0 | 0 | 0 | 0 | 0 | 0 | 0 | 0 | 0 | 0 | 0 | 0 | 0 | 0 | 0 | 0 | 0 | 0 | 0
[10 empty] | 0 | 0 | 0 | 0 | 0 | 0 | 0 | 0 | 0 | 0 | 0 | 0 | 0 | 0 | 0 | 0 | 0 | 0 | 0 | 0 | 0 | 0 | 0 | 0 | 0 | 0 | 0 | 0
[10 empty] | 0 | 0 | 0 | 0 | 0 | 0 | 0 | 0 | 0 | 0 | 0 | 0 | 0 | 0 | 0 | 0 | 0 | 0 | 0 | 0 | 0 | 0 | 0 | 0 | 0 | 0 | 0 | 0
[10 empty] | 0 | 0 | 0 | 0 | 0.0011818 | 0.0026528 | 0.0045411 | 0.0071561 | 0.010278 | 0.013889 | 0.017888 | 0.021979 | 0.026291 | 0.030661 | 0.035156 | 0.0395 | 0.043777 | 0.047972 | 0.052527 | 0.056926 | 0.061184 | 0.065064 | 0.068828 | 0.072575 | 1.2359 | 1.2801 | 1.3247 | 1.3684
[10 empty] | 0 | 0 | 0 | 0 | 0.000225 | 0.00050508 | 0.00086459 | 0.0013625 | 0.001957 | 0.0026445 | 0.0034057 | 0.0041847 | 0.0050057 | 0.0058377 | 0.0066936 | 0.0075206 | 0.008335 | 0.0091336 | 0.010001 | 0.010838 | 0.011649 | 0.012388 | 0.013104 | 0.013818 | 0.2112 | 0.21876 | 0.22638 | 0.23385
[10 empty] | 0 | 0 | 0 | 0 | 0.00010542 | 0.00023664 | 0.00040507 | 0.00063834 | 0.00091686 | 0.001239 | 0.0015956 | 0.0019606 | 0.0023452 | 0.0027351 | 0.0031361 | 0.0035235 | 0.0039051 | 0.0042792 | 0.0046856 | 0.005078 | 0.0054578 | 0.0058039 | 0.0061396 | 0.0064739 | 0.074184 | 0.076839 | 0.079514 | 0.082138
[10 empty] | 0 | 0 | 0 | 0 | 0.0011818 | 0.0014711 | 0.0018882 | 0.002615 | 0.0031223 | 0.003611 | 0.0041056 | 0.0043229 | 0.004694 | 0.0049551 | 0.0053111 | 0.0054132 | 0.0056233 | 0.0058111 | 0.006451 | 0.0065736 | 0.0067175 | 0.0069843 | 0.0071894 | 0.0075224 | 1.2351 | 1.2801 | 1.3247 | 1.3684
[10 empty] | 0 | 0 | 0 | 0 | 0.045575 | 0.093877 | 0.14463 | 0.19759 | 0.25252 | 0.30923 | 0.36753 | 0.42724 | 0.48444 | 0.53969 | 0.59347 | 0.64212 | 0.68611 | 0.72587 | 0.76179 | 0.79423 | 0.82351 | 0.84992 | 0.87373 | 0.90602 | 0.3705 | 0.37206 | 0.3736 | 0.36984
[10 empty] | 0 | 0 | 0 | 0 | 0.0086773 | 0.017874 | 0.027537 | 0.03762 | 0.048079 | 0.058876 | 0.069975 | 0.081344 | 0.092235 | 0.10275 | 0.11299 | 0.12226 | 0.13063 | 0.1382 | 0.14504 | 0.15122 | 0.15679 | 0.16182 | 0.16635 | 0.1725 | 0.063316 | 0.063582 | 0.063845 | 0.063203
[10 empty] | 0 | 0 | 0 | 0 | 0.0040654 | 0.0083741 | 0.012901 | 0.017625 | 0.022526 | 0.027584 | 0.032784 | 0.038111 | 0.043213 | 0.048142 | 0.052939 | 0.057279 | 0.061203 | 0.06475 | 0.067954 | 0.070848 | 0.07346 | 0.075816 | 0.077939 | 0.08082 | 0.02224 | 0.022333 | 0.022426 | 0.0222
[10 empty] | 0 | 0 | 0 | 0 | 0.045575 | 0.048375 | 0.050904 | 0.053189 | 0.055252 | 0.057112 | 0.05879 | 0.060302 | 0.057883 | 0.056025 | 0.054644 | 0.053668 | 0.053032 | 0.052681 | 0.052566 | 0.052646 | 0.052885 | 0.053251 | 0.053719 | 0.064777 | 0.29489 | 0.30323 | 0.31093 | 0.31947
[10 empty] | 0 | 0 | 0 | 0 | 0.020444 | 0.04211 | 0.064877 | 0.088632 | 0.11327 | 0.13871 | 0.16486 | 0.19165 | 0.21731 | 0.24209 | 0.26621 | 0.28804 | 0.30777 | 0.3256 | 0.34172 | 0.35627 | 0.3694 | 0.38125 | 0.39193 | 0.40642 | 0.90551 | 0.92915 | 0.951 | 0.9776
[10 empty] | 0 | 0 | 0 | 0 | 0.0038924 | 0.0080176 | 0.012352 | 0.016875 | 0.021567 | 0.02641 | 0.031389 | 0.036489 | 0.041374 | 0.046092 | 0.050686 | 0.05484 | 0.058597 | 0.061993 | 0.065061 | 0.067832 | 0.070332 | 0.072588 | 0.074621 | 0.077379 | 0.15475 | 0.15878 | 0.16252 | 0.16706
[10 empty] | 0 | 0 | 0 | 0 | 0.0018236 | 0.0037564 | 0.0057872 | 0.0079062 | 0.010104 | 0.012374 | 0.014706 | 0.017096 | 0.019384 | 0.021595 | 0.023747 | 0.025694 | 0.027454 | 0.029045 | 0.030482 | 0.03178 | 0.032952 | 0.034009 | 0.034961 | 0.036253 | 0.054354 | 0.055773 | 0.057084 | 0.058681
[10 empty] | 0 | 0 | 0 | 0 | 0.020444 | 0.021699 | 0.022834 | 0.023859 | 0.024784 | 0.025619 | 0.026372 | 0.02705 | 0.025964 | 0.025131 | 0.024512 | 0.024074 | 0.023789 | 0.023631 | 0.023579 | 0.023615 | 0.023722 | 0.023887 | 0.024097 | 0.029057 | 0.88231 | 0.90802 | 0.93176 | 0.96286
[10 empty] | 0 | 0 | 0 | 0 | 0.021179 | 0.043626 | 0.067212 | 0.091822 | 0.11735 | 0.1437 | 0.17079 | 0.19854 | 0.22513 | 0.2508 | 0.27579 | 0.2984 | 0.31884 | 0.33732 | 0.35401 | 0.36909 | 0.3827 | 0.39497 | 0.40603 | 0.42104 | 1.76 | 1.8081 | 1.8526 | 1.9089
[10 empty] | 0 | 0 | 0 | 0 | 0.0040324 | 0.0083061 | 0.012797 | 0.017482 | 0.022343 | 0.02736 | 0.032518 | 0.037802 | 0.042863 | 0.047751 | 0.05251 | 0.056814 | 0.060706 | 0.064224 | 0.067402 | 0.070273 | 0.072863 | 0.0752 | 0.077307 | 0.080164 | 0.30076 | 0.30899 | 0.3166 | 0.32622
[10 empty] | 0 | 0 | 0 | 0 | 0.0018893 | 0.0038915 | 0.0059955 | 0.0081908 | 0.010468 | 0.012819 | 0.015235 | 0.017711 | 0.020082 | 0.022372 | 0.024602 | 0.026618 | 0.028442 | 0.03009 | 0.031579 | 0.032924 | 0.034138 | 0.035232 | 0.036219 | 0.037558 | 0.10564 | 0.10853 | 0.1112 | 0.11458
[10 empty] | 0 | 0 | 0 | 0 | 0.021179 | 0.02248 | 0.023656 | 0.024718 | 0.025676 | 0.026541 | 0.027321 | 0.028023 | 0.026899 | 0.026035 | 0.025394 | 0.02494 | 0.024645 | 0.024481 | 0.024428 | 0.024465 | 0.024576 | 0.024747 | 0.024964 | 0.030102 | 1.7336 | 1.7841 | 1.8307 | 1.8918
[10 empty] | 0 | 0 | 0 | 0 | 0 | 0 | 0 | 0 | 0 | 0 | 0 | 0 | 0 | 0 | 0 | 0 | 0 | 0 | 0 | 0 | 0 | 0 | 0 | 0 | 4.9528 | 5.1085 | 5.2521 | 5.3823
[10 empty] | 0 | 0 | 0 | 0 | 0 | 0 | 0 | 0 | 0 | 0 | 0 | 0 | 0 | 0 | 0 | 0 | 0 | 0 | 0 | 0 | 0 | 0 | 0 | 0 | 0.8464 | 0.87301 | 0.89754 | 0.9198
[10 empty] | 0 | 0 | 0 | 0 | 0 | 0 | 0 | 0 | 0 | 0 | 0 | 0 | 0 | 0 | 0 | 0 | 0 | 0 | 0 | 0 | 0 | 0 | 0 | 0 | 0.2973 | 0.30664 | 0.31526 | 0.32308
[10 empty] | 0 | 0 | 0 | 0 | 0 | 0 | 0 | 0 | 0 | 0 | 0 | 0 | 0 | 0 | 0 | 0 | 0 | 0 | 0 | 0 | 0 | 0 | 0 | 0 | 4.5973 | 4.785 | 4.9575 | 5.1142
[10 empty] | 0 | 0 | 0 | 0 | 0 | 0 | 0 | 0 | 0 | 0 | 0 | 0 | 0 | 0 | 0 | 0 | 0 | 0 | 0 | 0 | 0 | 0 | 0 | 0 | 0 | 0 | 0 | 0
[10 empty] | 0 | 0 | 0 | 0 | 0 | 0 | 0 | 0 | 0 | 0 | 0 | 0 | 0 | 0 | 0 | 0 | 0 | 0 | 0 | 0 | 0 | 0 | 0 | 0 | 0 | 0 | 0 | 0
[10 empty] | 0 | 0 | 0 | 0 | 0 | 0 | 0 | 0 | 0 | 0 | 0 | 0 | 0 | 0 | 0 | 0 | 0 | 0 | 0 | 0 | 0 | 0 | 0 | 0 | 0 | 0 | 0 | 0
[10 empty] | 0 | 0 | 0 | 0 | 0 | 0 | 0 | 0 | 0 | 0 | 0 | 0 | 0 | 0 | 0 | 0 | 0 | 0 | 0 | 0 | 0 | 0 | 0 | 0 | 0 | 0 | 0 | 0
[10 empty] | 0 | 0 | 0 | 0 | 0 | 0 | 0 | 0 | 0 | 0 | 0 | 0 | 0 | 0 | 0 | 0 | 0 | 0 | 0 | 0 | 0 | 0 | 0 | 0 | 0 | 0 | 0 | 0
[10 empty] | 0 | 0 | 0 | 0 | 0 | 0 | 0 | 0 | 0 | 0 | 0 | 0 | 0 | 0 | 0 | 0 | 0 | 0 | 0 | 0 | 0 | 0 | 0 | 0 | 0 | 0 | 0 | 0
[10 empty] | 0 | 0 | 0 | 0 | 0 | 0 | 0 | 0 | 0 | 0 | 0 | 0 | 0 | 0 | 0 | 0 | 0 | 0 | 0 | 0 | 0 | 0 | 0 | 0 | 0 | 0 | 0 | 0
[10 empty] | 0 | 0 | 0 | 0 | 0 | 0 | 0 | 0 | 0 | 0 | 0 | 0 | 0 | 0 | 0 | 0 | 0 | 0 | 0 | 0 | 0 | 0 | 0 | 0 | 0 | 0 | 0 | 0
[10 empty] | 0 | 0 | 0 | 0 | 0.061108 | 0.12175 | 0.1819 | 0.24066 | 0.2982 | 0.35461 | 0.4089 | 0.46135 | 0.51321 | 0.56387 | 0.61674 | 0.67301 | 0.73272 | 0.79068 | 0.84564 | 0.89788 | 0.94914 | 1.0005 | 1.0503 | 1.0995 | 0.41595 | 0.43816 | 0.46053 | 0.48318
[10 empty] | 0 | 0 | 0 | 0 | 0.065882 | 0.13127 | 0.19611 | 0.25946 | 0.3215 | 0.38231 | 0.44084 | 0.4974 | 0.5533 | 0.60792 | 0.66492 | 0.72559 | 0.78996 | 0.85246 | 0.91171 | 0.96802 | 1.0233 | 1.0786 | 1.1323 | 1.1854 | 0.40251 | 0.424 | 0.44565 | 0.46757
[10 empty] | 0 | 0 | 0 | 0 | 0 | 0 | 0 | 0 | 0 | 0 | 0 | 0 | 0 | 0 | 0 | 0 | 0 | 0 | 0 | 0 | 0 | 0 | 0 | 0 | 0 | 0 | 0 | 0
[10 empty] | 0 | 0 | 0 | 0 | 0.061108 | 0.060646 | 0.060148 | 0.058757 | 0.05754 | 0.056409 | 0.05429 | 0.052458 | 0.051855 | 0.050656 | 0.052871 | 0.056277 | 0.059704 | 0.069957 | 0.076456 | 0.081254 | 0.08603 | 0.090469 | 0.10772 | 0.1061 | 0.030632 | 0.03225 | 0.033071 | 0.034124
[10 empty] | 0 | 0 | 0 | 0 | 0 | 0 | 0 | 0 | 0 | 0 | 0 | 0 | 0 | 0 | 0 | 0 | 0 | 0 | 0 | 0 | 0 | 0 | 0 | 0 | 0 | 0 | 0 | 0
[10 empty] | 0 | 0 | 0 | 0 | 0 | 0 | 0 | 0 | 0 | 0 | 0 | 0 | 0 | 0 | 0 | 0 | 0 | 0 | 0 | 0 | 0 | 0 | 0 | 0 | 0 | 0 | 0 | 0
[10 empty] | 0 | 0 | 0 | 0 | 0 | 0 | 0 | 0 | 0 | 0 | 0 | 0 | 0 | 0 | 0 | 0 | 0 | 0 | 0 | 0 | 0 | 0 | 0 | 0 | 0 | 0 | 0 | 0
[10 empty] | 0 | 0 | 0 | 0 | 0 | 0 | 0 | 0 | 0 | 0 | 0 | 0 | 0 | 0 | 0 | 0 | 0 | 0 | 0 | 0 | 0 | 0 | 0 | 0 | 0 | 0 | 0 | 0
[10 empty] | 0 | 0 | 0 | 0 | 0.01277 | 0.025062 | 0.036804 | 0.048151 | 0.05915 | 0.069828 | 0.079972 | 0.089673 | 0.099162 | 0.10833 | 0.11778 | 0.12728 | 0.13723 | 0.14659 | 0.1552 | 0.16311 | 0.17066 | 0.17803 | 0.18502 | 0.19178 | 1.3902 | 1.5348 | 1.6781 | 1.8211
[10 empty] | 0 | 0 | 0 | 0 | 0.013768 | 0.02702 | 0.039679 | 0.051912 | 0.063771 | 0.075283 | 0.08622 | 0.096679 | 0.10691 | 0.1168 | 0.12698 | 0.13722 | 0.14795 | 0.15804 | 0.16733 | 0.17585 | 0.18399 | 0.19194 | 0.19947 | 0.20676 | 1.3453 | 1.4852 | 1.6239 | 1.7623
[10 empty] | 0 | 0 | 0 | 0 | 0 | 0 | 0 | 0 | 0 | 0 | 0 | 0 | 0 | 0 | 0 | 0 | 0 | 0 | 0 | 0 | 0 | 0 | 0 | 0 | 0 | 0 | 0 | 0
[10 empty] | 0 | 0 | 0 | 0 | 0.01277 | 0.012292 | 0.011742 | 0.011347 | 0.011 | 0.010678 | 0.010144 | 0.0097008 | 0.0094893 | 0.0091721 | 0.0094482 | 0.0094927 | 0.0099534 | 0.010341 | 0.010466 | 0.010523 | 0.010831 | 0.011252 | 0.011388 | 0.011608 | 1.3387 | 1.4873 | 1.6342 | 1.7806
[10 empty] | 0 | 0 | 0 | 0 | 0.0035617 | 0.0048345 | 0.0060425 | 0.0072236 | 0.0083813 | 0.0095173 | 0.010612 | 0.01167 | 0.012752 | 0.013862 | 0.015011 | 0.015596 | 0.016152 | 0.01668 | 0.017163 | 0.017604 | 0.018027 | 0.018448 | 0.018846 | 0.019232 | 0.67916 | 0.73264 | 0.7876 | 0.84433
[10 empty] | 0 | 0 | 0 | 0 | 0.0038399 | 0.0052122 | 0.0065146 | 0.0077879 | 0.0090361 | 0.010261 | 0.011441 | 0.012582 | 0.013748 | 0.014945 | 0.016183 | 0.016814 | 0.017414 | 0.017983 | 0.018504 | 0.01898 | 0.019436 | 0.019889 | 0.020318 | 0.020735 | 0.65722 | 0.70898 | 0.76215 | 0.81705
[10 empty] | 0 | 0 | 0 | 0 | 0 | 0 | 0 | 0 | 0 | 0 | 0 | 0 | 0 | 0 | 0 | 0 | 0 | 0 | 0 | 0 | 0 | 0 | 0 | 0 | 0 | 0 | 0 | 0
[10 empty] | 0 | 0 | 0 | 0 | 0.0035617 | 0.0012728 | 0.0012081 | 0.001181 | 0.0011577 | 0.001136 | 0.0010943 | 0.0010584 | 0.0010821 | 0.00111 | 0.0011485 | 0.00075486 | 0.00077851 | 0.00079684 | 0.00079598 | 0.00079368 | 0.00081319 | 0.00084373 | 0.00085185 | 0.00087014 | 0.66886 | 0.72284 | 0.77825 | 0.83543
[10 empty] | 0 | 0 | 0 | 0 | 0 | 0 | 0 | 0 | 0 | 0 | 0 | 0 | 0 | 0 | 0 | 0 | 0 | 0 | 0 | 0 | 0 | 0 | 0 | 0 | 0.11031 | 0.10185 | 0.094054 | 0.086834
[10 empty] | 0 | 0 | 0 | 0 | 0 | 0 | 0 | 0 | 0 | 0 | 0 | 0 | 0 | 0 | 0 | 0 | 0 | 0 | 0 | 0 | 0 | 0 | 0 | 0 | 0 | 0 | 0 | 0
[10 empty] | 0 | 0 | 0 | 0 | 0 | 0 | 0 | 0 | 0 | 0 | 0 | 0 | 0 | 0 | 0 | 0 | 0 | 0 | 0 | 0 | 0 | 0 | 0 | 0 | 0.031193 | 0.0288 | 0.026596 | 0.024555
[10 empty] | 0 | 0 | 0 | 0 | 0 | 0 | 0 | 0 | 0 | 0 | 0 | 0 | 0 | 0 | 0 | 0 | 0 | 0 | 0 | 0 | 0 | 0 | 0 | 0 | 0 | 0 | 0 | 0
[10 empty] | 0 | 0 | 0 | 0 | 0 | 0 | 0 | 0 | 0 | 0 | 0 | 0 | 0 | 0 | 0 | 0 | 0 | 0 | 0 | 0 | 0 | 0 | 0 | 0 | 0.42032 | 0.38808 | 0.35838 | 0.33087
[10 empty] | 0 | 0 | 0 | 0 | 0 | 0 | 0 | 0 | 0 | 0 | 0 | 0 | 0 | 0 | 0 | 0 | 0 | 0 | 0 | 0 | 0 | 0 | 0 | 0 | 0 | 0 | 0 | 0
[10 empty] | 0 | 0 | 0 | 0 | 0 | 0 | 0 | 0 | 0 | 0 | 0 | 0 | 0 | 0 | 0 | 0 | 0 | 0 | 0 | 0 | 0 | 0 | 0 | 0 | 0.11886 | 0.10974 | 0.10134 | 0.093564
[10 empty] | 0 | 0 | 0 | 0 | 0 | 0 | 0 | 0 | 0 | 0 | 0 | 0 | 0 | 0 | 0 | 0 | 0 | 0 | 0 | 0 | 0 | 0 | 0 | 0 | 0 | 0 | 0 | 0
[10 empty] | 0 | 0 | 0 | 0 | 0.03718 | 0.072968 | 0.10855 | 0.14345 | 0.1778 | 0.21165 | 0.24433 | 0.2761 | 0.30764 | 0.33861 | 0.37073 | 0.40311 | 0.43714 | 0.46973 | 0.50038 | 0.52915 | 0.55712 | 0.5849 | 0.61177 | 0.63827 | 3.1266 | 3.4519 | 3.7742 | 4.0958
[10 empty] | 0 | 0 | 0 | 0 | 0 | 0 | 0 | 0 | 0 | 0 | 0 | 0 | 0 | 0 | 0 | 0 | 0 | 0 | 0 | 0 | 0 | 0 | 0 | 0 | 0 | 0 | 0 | 0
[10 empty] | 0 | 0 | 0 | 0 | 0.015624 | 0.030663 | 0.045614 | 0.060281 | 0.074715 | 0.088939 | 0.10267 | 0.11603 | 0.12928 | 0.14229 | 0.15579 | 0.1694 | 0.1837 | 0.19739 | 0.21027 | 0.22236 | 0.23412 | 0.24579 | 0.25708 | 0.26822 | 0.88414 | 0.97611 | 1.0672 | 1.1582
[10 empty] | 0 | 0 | 0 | 0 | 0.03718 | 0.035788 | 0.035578 | 0.034903 | 0.034347 | 0.03385 | 0.032686 | 0.031771 | 0.031539 | 0.030968 | 0.032125 | 0.032377 | 0.03403 | 0.035451 | 0.036037 | 0.036491 | 0.037778 | 0.03947 | 0.04027 | 0.041378 | 3.0108 | 3.345 | 3.6754 | 4.0047
[10 empty] | 0 | 0 | 0 | 0 | 0.0050055 | 0.0067943 | 0.0086109 | 0.010433 | 0.012264 | 0.014107 | 0.015932 | 0.017746 | 0.019634 | 0.0216 | 0.023661 | 0.024794 | 0.025912 | 0.027012 | 0.028068 | 0.029081 | 0.03009 | 0.031121 | 0.032139 | 0.033163 | 0.5407 | 0.58328 | 0.62703 | 0.6722
[10 empty] | 0 | 0 | 0 | 0 | 0 | 0 | 0 | 0 | 0 | 0 | 0 | 0 | 0 | 0 | 0 | 0 | 0 | 0 | 0 | 0 | 0 | 0 | 0 | 0 | 0 | 0 | 0 | 0
[10 empty] | 0 | 0 | 0 | 0 | 0.0021034 | 0.0028552 | 0.0036185 | 0.0043841 | 0.0051537 | 0.0059283 | 0.0066952 | 0.0074572 | 0.0082506 | 0.0090771 | 0.0099432 | 0.010419 | 0.010889 | 0.011351 | 0.011795 | 0.012221 | 0.012645 | 0.013078 | 0.013506 | 0.013936 | 0.1529 | 0.16494 | 0.17731 | 0.19008
[10 empty] | 0 | 0 | 0 | 0 | 0.0050055 | 0.0017888 | 0.0018166 | 0.0018217 | 0.0018316 | 0.0018433 | 0.0018248 | 0.0018135 | 0.0018879 | 0.0019667 | 0.002061 | 0.0013709 | 0.0014298 | 0.0014843 | 0.0015086 | 0.0015308 | 0.0015904 | 0.0016706 | 0.0017147 | 0.0017772 | 0.5325 | 0.57547 | 0.61959 | 0.66511
[10 empty] | 0 | 0 | 0 | 0 | 0.013289 | 0.026623 | 0.039959 | 0.053126 | 0.066158 | 0.07907 | 0.091641 | 0.10393 | 0.11736 | 0.13222 | 0.1485 | 0.1641 | 0.17913 | 0.19364 | 0.20736 | 0.22274 | 0.23872 | 0.25454 | 0.26581 | 0.27717 | 2.2356 | 2.3412 | 2.4477 | 2.5597
[10 empty] | 0 | 0 | 0 | 0 | 0.0011764 | 0.0023568 | 0.0035375 | 0.0047031 | 0.0058568 | 0.0069999 | 0.0081128 | 0.0092004 | 0.01039 | 0.011705 | 0.013146 | 0.014528 | 0.015858 | 0.017142 | 0.018357 | 0.019719 | 0.021133 | 0.022534 | 0.023531 | 0.024537 | 0.17764 | 0.18603 | 0.19449 | 0.20339
[10 empty] | 0 | 0 | 0 | 0 | 0.0034568 | 0.0069254 | 0.010395 | 0.01382 | 0.01721 | 0.020569 | 0.023839 | 0.027035 | 0.030529 | 0.034394 | 0.038629 | 0.042688 | 0.046598 | 0.050371 | 0.053941 | 0.057942 | 0.062097 | 0.066213 | 0.069144 | 0.0721 | 0.39133 | 0.40982 | 0.42846 | 0.44807
[10 empty] | 0 | 0 | 0 | 0 | 0.013289 | 0.013334 | 0.013337 | 0.013167 | 0.013032 | 0.012912 | 0.012571 | 0.012286 | 0.013433 | 0.014857 | 0.016282 | 0.017502 | 0.018563 | 0.019435 | 0.019835 | 0.022476 | 0.023903 | 0.024416 | 0.024258 | 0.02443 | 2.2259 | 2.3367 | 2.4477 | 2.5597
[10 empty] | 0 | 0 | 0 | 0 | 0.0084702 | 0.016969 | 0.02547 | 0.033863 | 0.042169 | 0.050399 | 0.058412 | 0.066243 | 0.074806 | 0.084276 | 0.094654 | 0.1046 | 0.11418 | 0.12342 | 0.13217 | 0.14198 | 0.15216 | 0.16224 | 0.16943 | 0.17667 | 1.6334 | 1.7106 | 1.7884 | 1.8702
[10 empty] | 0 | 0 | 0 | 0 | 0.00074985 | 0.0015023 | 0.0022548 | 0.0029978 | 0.0037331 | 0.0044617 | 0.0051711 | 0.0058644 | 0.0066224 | 0.0074608 | 0.0083795 | 0.00926 | 0.010108 | 0.010926 | 0.011701 | 0.012569 | 0.01347 | 0.014363 | 0.014999 | 0.01564 | 0.12979 | 0.13592 | 0.14211 | 0.14861
[10 empty] | 0 | 0 | 0 | 0 | 0.0022034 | 0.0044142 | 0.0066255 | 0.0088087 | 0.010969 | 0.01311 | 0.015195 | 0.017232 | 0.019459 | 0.021923 | 0.024622 | 0.02721 | 0.029702 | 0.032107 | 0.034382 | 0.036932 | 0.039581 | 0.042205 | 0.044073 | 0.045957 | 0.28593 | 0.29943 | 0.31305 | 0.32738
[10 empty] | 0 | 0 | 0 | 0 | 0.0084702 | 0.0084991 | 0.0085007 | 0.0083926 | 0.0083064 | 0.0082303 | 0.0080129 | 0.0078312 | 0.0085623 | 0.0094702 | 0.010378 | 0.011156 | 0.011832 | 0.012388 | 0.012643 | 0.014327 | 0.015236 | 0.015563 | 0.015462 | 0.015572 | 1.6263 | 1.7073 | 1.7884 | 1.8702
[10 empty] | 0 | 0 | 0 | 0 | 0.12515 | 0.17261 | 0.22398 | 0.23945 | 0.25867 | 0.28228 | 0.28072 | 0.30323 | 0.32503 | 0.34679 | 0.36851 | 0.39535 | 0.42302 | 0.4505 | 0.47446 | 0.49808 | 0.52199 | 0.54657 | 0.57481 | 0.6018 | 0.86352 | 0.91311 | 0.96239 | 1.0095
[10 empty] | 0 | 0 | 0 | 0 | 0.011121 | 0.015338 | 0.019902 | 0.021276 | 0.022984 | 0.025083 | 0.024944 | 0.026944 | 0.028881 | 0.030815 | 0.032745 | 0.03513 | 0.037588 | 0.04003 | 0.042159 | 0.044258 | 0.046382 | 0.048566 | 0.051076 | 0.053474 | 0.06887 | 0.072826 | 0.076755 | 0.080515
[10 empty] | 0 | 0 | 0 | 0 | 0.047287 | 0.065219 | 0.084625 | 0.09047 | 0.097731 | 0.10666 | 0.10607 | 0.11457 | 0.12281 | 0.13103 | 0.13924 | 0.14937 | 0.15983 | 0.17021 | 0.17927 | 0.18819 | 0.19722 | 0.20651 | 0.21718 | 0.22738 | 0.21955 | 0.23216 | 0.24468 | 0.25667
[10 empty] | 0 | 0 | 0 | 0 | 0.12515 | 0.04746 | 0.051364 | 0.048528 | 0.045629 | 0.046376 | 0.038812 | 0.037841 | 0.037754 | 0.041587 | 0.04585 | 0.055941 | 0.060174 | 0.062709 | 0.060907 | 0.062143 | 0.063692 | 0.065413 | 0.079085 | 0.08124 | 0.089625 | 0.092247 | 0.094191 | 0.094937
[10 empty] | 0 | 0 | 0 | 0 | 0.0058219 | 0.013244 | 0.020599 | 0.027791 | 0.034841 | 0.04283 | 0.050527 | 0.057972 | 0.065339 | 0.072541 | 0.079638 | 0.087637 | 0.096405 | 0.10623 | 0.11681 | 0.12717 | 0.13735 | 0.14754 | 0.15749 | 0.16915 | 0.15428 | 0.16801 | 0.18213 | 0.19839
[10 empty] | 0 | 0 | 0 | 0 | 0.00051731 | 0.0011768 | 0.0018304 | 0.0024694 | 0.0030959 | 0.0038058 | 0.0044897 | 0.0051512 | 0.0058058 | 0.0064458 | 0.0070763 | 0.0077871 | 0.0085663 | 0.0094391 | 0.010379 | 0.0113 | 0.012204 | 0.01311 | 0.013994 | 0.01503 | 0.012304 | 0.0134 | 0.014526 | 0.015823
[10 empty] | 0 | 0 | 0 | 0 | 0.0021997 | 0.005004 | 0.007783 | 0.0105 | 0.013164 | 0.016183 | 0.019091 | 0.021904 | 0.024687 | 0.027408 | 0.030089 | 0.033112 | 0.036425 | 0.040136 | 0.044133 | 0.048048 | 0.051895 | 0.055746 | 0.059505 | 0.063909 | 0.039224 | 0.042717 | 0.046306 | 0.050441
[10 empty] | 0 | 0 | 0 | 0 | 0.0058219 | 0.0074223 | 0.0073552 | 0.007192 | 0.00705 | 0.007989 | 0.007697 | 0.0074451 | 0.0073665 | 0.0072025 | 0.0070961 | 0.007999 | 0.0087688 | 0.0098233 | 0.010579 | 0.011192 | 0.011955 | 0.012764 | 0.013181 | 0.015432 | 0.080048 | 0.097269 | 0.11517 | 0.13616
[10 empty] | 0 | 0 | 0 | 0 | 0.053402 | 0.11252 | 0.16458 | 0.20997 | 0.24948 | 0.27561 | 0.30036 | 0.32394 | 0.34709 | 0.37084 | 0.39449 | 0.42017 | 0.44588 | 0.47125 | 0.49624 | 0.51878 | 0.54116 | 0.56412 | 0.58652 | 0.6086 | 0.63699 | 0.66791 | 0.69857 | 0.72894
[10 empty] | 0 | 0 | 0 | 0 | 0.0047451 | 0.009998 | 0.014624 | 0.018658 | 0.022168 | 0.024489 | 0.026689 | 0.028785 | 0.030842 | 0.032951 | 0.035053 | 0.037335 | 0.039619 | 0.041873 | 0.044095 | 0.046097 | 0.048086 | 0.050126 | 0.052116 | 0.054078 | 0.050804 | 0.05327 | 0.055715 | 0.058137
[10 empty] | 0 | 0 | 0 | 0 | 0.020177 | 0.042513 | 0.062183 | 0.079335 | 0.094261 | 0.10413 | 0.11349 | 0.1224 | 0.13114 | 0.14011 | 0.14905 | 0.15875 | 0.16847 | 0.17805 | 0.1875 | 0.19601 | 0.20447 | 0.21314 | 0.2216 | 0.22995 | 0.16195 | 0.16982 | 0.17761 | 0.18533
[10 empty] | 0 | 0 | 0 | 0 | 0.053402 | 0.059117 | 0.058473 | 0.056166 | 0.05431 | 0.045127 | 0.042478 | 0.041091 | 0.03857 | 0.048192 | 0.057233 | 0.066721 | 0.072156 | 0.075754 | 0.088197 | 0.08591 | 0.08297 | 0.080369 | 0.079336 | 0.078517 | 0.066125 | 0.066887 | 0.068419 | 0.071411
[10 empty] | 0 | 0 | 0 | 0 | 0.027389 | 0.037963 | 0.049765 | 0.054119 | 0.059454 | 0.065636 | 0.066046 | 0.071651 | 0.076784 | 0.082165 | 0.087622 | 0.094282 | 0.10117 | 0.10809 | 0.11542 | 0.1219 | 0.12823 | 0.13455 | 0.14062 | 0.14641 | 0.21622 | 0.22776 | 0.23915 | 0.25033
[10 empty] | 0 | 0 | 0 | 0 | 0.0024337 | 0.0033733 | 0.004422 | 0.0048088 | 0.0052829 | 0.0058322 | 0.0058686 | 0.0063667 | 0.0068228 | 0.0073009 | 0.0077858 | 0.0083776 | 0.0089893 | 0.0096046 | 0.010256 | 0.010831 | 0.011394 | 0.011955 | 0.012495 | 0.01301 | 0.017244 | 0.018165 | 0.019074 | 0.019965
[10 empty] | 0 | 0 | 0 | 0 | 0.010348 | 0.014344 | 0.018803 | 0.020448 | 0.022464 | 0.024799 | 0.024954 | 0.027072 | 0.029011 | 0.031044 | 0.033106 | 0.035622 | 0.038224 | 0.04084 | 0.043608 | 0.046057 | 0.04845 | 0.050836 | 0.05313 | 0.055319 | 0.054973 | 0.057908 | 0.060804 | 0.063645
[10 empty] | 0 | 0 | 0 | 0 | 0.027389 | 0.010574 | 0.011802 | 0.011582 | 0.011081 | 0.010933 | 0.0088966 | 0.0086099 | 0.0082035 | 0.009939 | 0.011619 | 0.014539 | 0.015926 | 0.0168 | 0.019449 | 0.018977 | 0.018758 | 0.01821 | 0.017829 | 0.017848 | 0.022802 | 0.023433 | 0.02362 | 0.024661
[10 empty] | 0 | 0 | 0 | 0 | 0.017 | 0.033813 | 0.050419 | 0.066616 | 0.082461 | 0.098004 | 0.11293 | 0.12735 | 0.1437 | 0.16239 | 0.18325 | 0.20237 | 0.22011 | 0.2394 | 0.2581 | 0.27517 | 0.28661 | 0.29831 | 0.30979 | 0.32125 | 1.1983 | 1.2522 | 1.3057 | 1.3593
[10 empty] | 0 | 0 | 0 | 0 | 0.0025836 | 0.0051388 | 0.0076623 | 0.010124 | 0.012532 | 0.014894 | 0.017163 | 0.019355 | 0.021838 | 0.024679 | 0.027849 | 0.030755 | 0.033451 | 0.036382 | 0.039224 | 0.041819 | 0.043558 | 0.045335 | 0.04708 | 0.048821 | 0.16346 | 0.17082 | 0.17811 | 0.18541
[10 empty] | 0 | 0 | 0 | 0 | 0.005272 | 0.010486 | 0.015635 | 0.020658 | 0.025572 | 0.030392 | 0.035021 | 0.039493 | 0.044561 | 0.050359 | 0.056826 | 0.062757 | 0.068259 | 0.074238 | 0.080037 | 0.085332 | 0.088881 | 0.092508 | 0.096068 | 0.099621 | 0.25006 | 0.26131 | 0.27248 | 0.28365
[10 empty] | 0 | 0 | 0 | 0 | 0.017 | 0.016813 | 0.016605 | 0.016197 | 0.015845 | 0.015543 | 0.014927 | 0.014423 | 0.016343 | 0.018695 | 0.020854 | 0.022526 | 0.023823 | 0.02747 | 0.028489 | 0.028074 | 0.027811 | 0.027724 | 0.027134 | 0.027142 | 1.1983 | 1.2522 | 1.3057 | 1.3593
[10 empty] | 0 | 0 | 0 | 0 | 0.010917 | 0.021855 | 0.032778 | 0.043544 | 0.054184 | 0.064708 | 0.074938 | 0.08492 | 0.096215 | 0.10911 | 0.12349 | 0.13686 | 0.14944 | 0.16309 | 0.17646 | 0.18886 | 0.19774 | 0.20682 | 0.21581 | 0.22487 | 1.3958 | 1.4586 | 1.5209 | 1.5833
[10 empty] | 0 | 0 | 0 | 0 | 0.0016591 | 0.0033214 | 0.0049814 | 0.0066176 | 0.0082345 | 0.009834 | 0.011389 | 0.012906 | 0.014622 | 0.016582 | 0.018767 | 0.0208 | 0.022711 | 0.024786 | 0.026818 | 0.028702 | 0.030051 | 0.031431 | 0.032798 | 0.034174 | 0.1904 | 0.19897 | 0.20747 | 0.21597
[10 empty] | 0 | 0 | 0 | 0 | 0.0033854 | 0.0067773 | 0.010165 | 0.013503 | 0.016803 | 0.020067 | 0.023239 | 0.026334 | 0.029837 | 0.033836 | 0.038294 | 0.042442 | 0.046342 | 0.050576 | 0.054722 | 0.058568 | 0.061319 | 0.064136 | 0.066924 | 0.069732 | 0.29127 | 0.30438 | 0.31738 | 0.33039
[10 empty] | 0 | 0 | 0 | 0 | 0.010917 | 0.010938 | 0.010923 | 0.010767 | 0.010639 | 0.010525 | 0.010229 | 0.0099818 | 0.011295 | 0.012898 | 0.014376 | 0.015559 | 0.01651 | 0.018986 | 0.019788 | 0.019664 | 0.019649 | 0.019758 | 0.019521 | 0.019698 | 1.3958 | 1.4586 | 1.5209 | 1.5833
[10 empty] | 0 | 0 | 0 | 0 | 0.0023136 | 0.0045991 | 0.0068542 | 0.0090519 | 0.0112 | 0.013305 | 0.015325 | 0.017275 | 0.019676 | 0.022576 | 0.02586 | 0.028897 | 0.031624 | 0.034019 | 0.035649 | 0.037204 | 0.038749 | 0.040324 | 0.041868 | 0.043406 | 0.80345 | 0.83927 | 0.87479 | 0.91029
[10 empty] | 0 | 0 | 0 | 0 | 0.00035161 | 0.00069895 | 0.0010417 | 0.0013756 | 0.0017021 | 0.0020221 | 0.0023291 | 0.0026254 | 0.0029902 | 0.003431 | 0.00393 | 0.0043916 | 0.004806 | 0.00517 | 0.0054178 | 0.0056541 | 0.0058888 | 0.0061282 | 0.0063629 | 0.0065965 | 0.1096 | 0.11448 | 0.11933 | 0.12417
[10 empty] | 0 | 0 | 0 | 0 | 0.00071747 | 0.0014262 | 0.0021255 | 0.002807 | 0.0034732 | 0.0041261 | 0.0047525 | 0.0053572 | 0.0061016 | 0.0070011 | 0.0080193 | 0.0089612 | 0.0098067 | 0.01055 | 0.011055 | 0.011537 | 0.012016 | 0.012505 | 0.012984 | 0.01346 | 0.16766 | 0.17514 | 0.18255 | 0.18995
[10 empty] | 0 | 0 | 0 | 0 | 0.0023136 | 0.0022855 | 0.0022551 | 0.0021977 | 0.0021481 | 0.0021054 | 0.00202 | 0.00195 | 0.0024004 | 0.0029005 | 0.0032836 | 0.0038086 | 0.0040023 | 0.0039978 | 0.0038881 | 0.0037705 | 0.0037176 | 0.0036859 | 0.0035912 | 0.0036941 | 0.80345 | 0.83927 | 0.87479 | 0.91029
[10 empty] | 0 | 0 | 0 | 0 | 0.0022719 | 0.0034377 | 0.0045926 | 0.0057216 | 0.0068281 | 0.0079136 | 0.008959 | 0.00997 | 0.011052 | 0.012224 | 0.013489 | 0.014583 | 0.015647 | 0.01668 | 0.017658 | 0.018583 | 0.019492 | 0.020634 | 0.021836 | 0.023019 | 0.1521 | 0.15967 | 0.16518 | 0.17076
[10 empty] | 0 | 0 | 0 | 0 | 0.00034527 | 0.00052244 | 0.00069796 | 0.00086954 | 0.0010377 | 0.0012027 | 0.0013615 | 0.0015152 | 0.0016796 | 0.0018577 | 0.00205 | 0.0022162 | 0.0023779 | 0.0025349 | 0.0026835 | 0.0028241 | 0.0029623 | 0.0031358 | 0.0033185 | 0.0034983 | 0.020747 | 0.02178 | 0.022532 | 0.023292
[10 empty] | 0 | 0 | 0 | 0 | 0.00070453 | 0.0010661 | 0.0014242 | 0.0017743 | 0.0021174 | 0.002454 | 0.0027783 | 0.0030918 | 0.0034272 | 0.0037906 | 0.004183 | 0.0045223 | 0.0048522 | 0.0051725 | 0.0054757 | 0.0057627 | 0.0060447 | 0.0063986 | 0.0067715 | 0.0071383 | 0.031739 | 0.033319 | 0.034469 | 0.035633
[10 empty] | 0 | 0 | 0 | 0 | 0.0022719 | 0.0011658 | 0.0011549 | 0.001129 | 0.0011064 | 0.0010855 | 0.0010455 | 0.001011 | 0.0010818 | 0.0011718 | 0.0012654 | 0.0013464 | 0.0014178 | 0.0014758 | 0.0014969 | 0.0015099 | 0.0015494 | 0.0018264 | 0.0019238 | 0.0019442 | 0.1481 | 0.15643 | 0.16311 | 0.16978
[10 empty] | 0 | 0 | 0 | 0 | 0.021148 | 0.040342 | 0.059381 | 0.078016 | 0.096302 | 0.11426 | 0.13159 | 0.14837 | 0.16498 | 0.18125 | 0.19863 | 0.21762 | 0.23818 | 0.25772 | 0.27612 | 0.29345 | 0.31032 | 0.32713 | 0.34329 | 0.36283 | 0.61452 | 0.677 | 0.73498 | 0.78677
[10 empty] | 0 | 0 | 0 | 0 | 0.0032139 | 0.0061309 | 0.0090243 | 0.011856 | 0.014635 | 0.017365 | 0.019998 | 0.022548 | 0.025073 | 0.027545 | 0.030186 | 0.033072 | 0.036197 | 0.039167 | 0.041964 | 0.044596 | 0.047161 | 0.049715 | 0.052171 | 0.05514 | 0.083825 | 0.092348 | 0.10026 | 0.10732
[10 empty] | 0 | 0 | 0 | 0 | 0.006558 | 0.01251 | 0.018414 | 0.024193 | 0.029864 | 0.035434 | 0.040807 | 0.046009 | 0.051162 | 0.056206 | 0.061596 | 0.067485 | 0.07386 | 0.079922 | 0.085628 | 0.091 | 0.096233 | 0.10144 | 0.10646 | 0.11252 | 0.12823 | 0.14127 | 0.15337 | 0.16418
[10 empty] | 0 | 0 | 0 | 0 | 0.021148 | 0.019194 | 0.019039 | 0.018635 | 0.018286 | 0.017962 | 0.017325 | 0.016777 | 0.016617 | 0.016264 | 0.017381 | 0.01899 | 0.020559 | 0.021897 | 0.022621 | 0.023192 | 0.024159 | 0.025314 | 0.025722 | 0.029959 | 0.5746 | 0.64397 | 0.70782 | 0.76295
[10 empty] | 0 | 0 | 0 | 0 | 0.00060388 | 0.0011852 | 0.0017522 | 0.0023045 | 0.0028467 | 0.0033868 | 0.0039027 | 0.0044073 | 0.0049546 | 0.0055525 | 0.0062088 | 0.0068264 | 0.0074153 | 0.0079772 | 0.0085007 | 0.0090769 | 0.0096539 | 0.010164 | 0.010464 | 0.010762 | 0.36393 | 0.38295 | 0.40217 | 0.42194
[10 empty] | 0 | 0 | 0 | 0 | 9.1774e-05 | 0.00018012 | 0.00026629 | 0.00035023 | 0.00043263 | 0.00051471 | 0.0005931 | 0.00066979 | 0.00075296 | 0.00084384 | 0.00094357 | 0.0010374 | 0.0011269 | 0.0012123 | 0.0012919 | 0.0013795 | 0.0014671 | 0.0015447 | 0.0015902 | 0.0016356 | 0.049643 | 0.052238 | 0.054859 | 0.057555
[10 empty] | 0 | 0 | 0 | 0 | 0.00018727 | 0.00036754 | 0.00054337 | 0.00071466 | 0.00088279 | 0.0010503 | 0.0012102 | 0.0013667 | 0.0015364 | 0.0017219 | 0.0019254 | 0.0021169 | 0.0022995 | 0.0024738 | 0.0026361 | 0.0028148 | 0.0029937 | 0.0031519 | 0.0032449 | 0.0033374 | 0.075943 | 0.079913 | 0.083923 | 0.088048
[10 empty] | 0 | 0 | 0 | 0 | 0.00060388 | 0.00058132 | 0.000567 | 0.00055235 | 0.00054217 | 0.00054011 | 0.00051584 | 0.0005046 | 0.00054729 | 0.00059797 | 0.00065625 | 0.00070388 | 0.00074589 | 0.00077746 | 0.00078721 | 0.00087962 | 0.00091424 | 0.0008729 | 0.00085884 | 0.00084908 | 0.36337 | 0.38269 | 0.40217 | 0.42194
[10 empty] | 0 | 0 | 0 | 0 | 0.0097004 | 0.019384 | 0.02902 | 0.038483 | 0.047798 | 0.056979 | 0.065865 | 0.074501 | 0.083082 | 0.091511 | 0.099851 | 0.1081 | 0.11626 | 0.12486 | 0.13391 | 0.1434 | 0.15268 | 0.16195 | 0.17095 | 0.17984 | 0.45053 | 0.4682 | 0.48602 | 0.5041
[10 empty] | 0 | 0 | 0 | 0 | 0.0014742 | 0.0029459 | 0.0044103 | 0.0058484 | 0.0072641 | 0.0086593 | 0.01001 | 0.011322 | 0.012626 | 0.013907 | 0.015175 | 0.016428 | 0.017668 | 0.018976 | 0.020351 | 0.021793 | 0.023204 | 0.024612 | 0.02598 | 0.027331 | 0.061456 | 0.063866 | 0.066297 | 0.068763
[10 empty] | 0 | 0 | 0 | 0 | 0.0030082 | 0.0060112 | 0.0089994 | 0.011934 | 0.014823 | 0.017669 | 0.020425 | 0.023103 | 0.025764 | 0.028378 | 0.030965 | 0.033521 | 0.036052 | 0.038721 | 0.041526 | 0.044469 | 0.047348 | 0.050221 | 0.053013 | 0.05577 | 0.094015 | 0.097703 | 0.10142 | 0.10519
[10 empty] | 0 | 0 | 0 | 0 | 0.0097004 | 0.009684 | 0.0096359 | 0.0094624 | 0.0093154 | 0.0091805 | 0.0088865 | 0.008636 | 0.0085812 | 0.0084285 | 0.0083406 | 0.0082441 | 0.0081623 | 0.0086042 | 0.0090482 | 0.0094894 | 0.010163 | 0.01095 | 0.011408 | 0.011937 | 0.4201 | 0.44045 | 0.46072 | 0.48103
[10 empty] | 0 | 0 | 0 | 0 | 0.00081373 | 0.0016261 | 0.0024344 | 0.0032282 | 0.0040096 | 0.0047798 | 0.0055973 | 0.0064912 | 0.0074717 | 0.0084021 | 0.0092933 | 0.010149 | 0.010974 | 0.011918 | 0.012869 | 0.013766 | 0.014386 | 0.01502 | 0.015645 | 0.016272 | 0.2054 | 0.21464 | 0.22381 | 0.23298
[10 empty] | 0 | 0 | 0 | 0 | 0.00012367 | 0.00024712 | 0.00036997 | 0.0004906 | 0.00060936 | 0.0007264 | 0.00085064 | 0.00098649 | 0.0011355 | 0.0012769 | 0.0014123 | 0.0015424 | 0.0016678 | 0.0018112 | 0.0019557 | 0.002092 | 0.0021864 | 0.0022827 | 0.0023776 | 0.002473 | 0.028017 | 0.029278 | 0.030529 | 0.03178
[10 empty] | 0 | 0 | 0 | 0 | 0.00025234 | 0.00050426 | 0.00075493 | 0.0010011 | 0.0012434 | 0.0014822 | 0.0017357 | 0.002013 | 0.002317 | 0.0026056 | 0.0028819 | 0.0031473 | 0.0034032 | 0.0036958 | 0.0039907 | 0.0042688 | 0.0044613 | 0.0046579 | 0.0048516 | 0.0050461 | 0.042861 | 0.044789 | 0.046703 | 0.048617
[10 empty] | 0 | 0 | 0 | 0 | 0.00081373 | 0.00081236 | 0.00080833 | 0.00079377 | 0.00078144 | 0.00077012 | 0.0008175 | 0.00089391 | 0.00098049 | 0.0010467 | 0.0011069 | 0.0011561 | 0.0011962 | 0.001373 | 0.001429 | 0.0014236 | 0.0014369 | 0.0014732 | 0.0014925 | 0.0015248 | 0.2054 | 0.21464 | 0.22381 | 0.23298
[10 empty] | 0 | 0 | 0 | 0 | 0.0010556 | 0.0020626 | 0.0032468 | 0.0046191 | 0.0061158 | 0.0074394 | 0.008565 | 0.0094948 | 0.01007 | 0.010601 | 0.011076 | 0.0115 | 0.011881 | 0.012217 | 0.012498 | 0.012783 | 0.013096 | 0.013456 | 0.013849 | 0.014291 | 0.14468 | 0.15115 | 0.15756 | 0.16397
[10 empty] | 0 | 0 | 0 | 0 | 0.00020098 | 0.00039271 | 0.00061818 | 0.00087944 | 0.0011644 | 0.0014164 | 0.0016307 | 0.0018078 | 0.0019172 | 0.0020183 | 0.0021089 | 0.0021896 | 0.0022622 | 0.002326 | 0.0023795 | 0.0024337 | 0.0024934 | 0.002562 | 0.0026368 | 0.0027209 | 0.024725 | 0.02583 | 0.026926 | 0.028021
[10 empty] | 0 | 0 | 0 | 0 | 9.4161e-05 | 0.00018399 | 0.00028963 | 0.00041203 | 0.00054555 | 0.00066362 | 0.00076403 | 0.00084696 | 0.00089825 | 0.00094562 | 0.00098803 | 0.0010259 | 0.0010599 | 0.0010898 | 0.0011148 | 0.0011402 | 0.0011682 | 0.0012003 | 0.0012354 | 0.0012748 | 0.0086848 | 0.0090728 | 0.0094577 | 0.0098423
[10 empty] | 0 | 0 | 0 | 0 | 0.0010556 | 0.001007 | 0.0011842 | 0.0013722 | 0.0014968 | 0.0016755 | 0.0016959 | 0.0017047 | 0.0017575 | 0.0018086 | 0.0019208 | 0.0019901 | 0.0020178 | 0.0020477 | 0.0020293 | 0.0020925 | 0.0021921 | 0.0022959 | 0.0023875 | 0.0024617 | 0.14468 | 0.15115 | 0.15756 | 0.16397
[10 empty] | 0 | 0 | 0 | 0 | 0.00011105 | 0.00021472 | 0.00033774 | 0.00048155 | 0.00063914 | 0.00078005 | 0.00090096 | 0.0010017 | 0.0010658 | 0.0011266 | 0.001183 | 0.0012355 | 0.0012845 | 0.0013298 | 0.0013701 | 0.0014054 | 0.0014407 | 0.0014776 | 0.0015142 | 0.0015519 | 0.050916 | 0.052728 | 0.054486 | 0.05621
[10 empty] | 0 | 0 | 0 | 0 | 2.1143e-05 | 4.0881e-05 | 6.4305e-05 | 9.1684e-05 | 0.00012169 | 0.00014852 | 0.00017154 | 0.00019072 | 0.00020292 | 0.00021449 | 0.00022525 | 0.00023523 | 0.00024456 | 0.00025319 | 0.00026085 | 0.00026758 | 0.00027429 | 0.00028133 | 0.0002883 | 0.00029547 | 0.0087011 | 0.0090108 | 0.0093113 | 0.0096058
[10 empty] | 0 | 0 | 0 | 0 | 9.9058e-06 | 1.9153e-05 | 3.0128e-05 | 4.2955e-05 | 5.7013e-05 | 6.9583e-05 | 8.0368e-05 | 8.9353e-05 | 9.5071e-05 | 0.00010049 | 0.00010553 | 0.00011021 | 0.00011458 | 0.00011862 | 0.00012221 | 0.00012536 | 0.00012851 | 0.00013181 | 0.00013507 | 0.00013843 | 0.0030563 | 0.003165 | 0.0032706 | 0.003374
[10 empty] | 0 | 0 | 0 | 0 | 0.00011105 | 0.00010367 | 0.00012303 | 0.0001438 | 0.00015759 | 0.00017792 | 0.00018015 | 0.00018122 | 0.00018764 | 0.0001942 | 0.00020858 | 0.000218 | 0.00022246 | 0.00022756 | 0.00022692 | 0.00022948 | 0.00023866 | 0.00024799 | 0.00025598 | 0.00026144 | 0.050916 | 0.052728 | 0.054486 | 0.05621
[10 empty] | 0 | 0 | 0 | 0 | 0.00072626 | 0.0015847 | 0.0025891 | 0.0037162 | 0.0047618 | 0.005723 | 0.0065941 | 0.0072517 | 0.0079105 | 0.0085617 | 0.0092062 | 0.0098415 | 0.010468 | 0.011083 | 0.01167 | 0.012224 | 0.012842 | 0.013547 | 0.014328 | 0.015205 | 0.14388 | 0.15468 | 0.16593 | 0.1777
[10 empty] | 0 | 0 | 0 | 0 | 0.00013828 | 0.00030172 | 0.00049294 | 0.00070755 | 0.00090662 | 0.0010896 | 0.0012555 | 0.0013807 | 0.0015061 | 0.0016301 | 0.0017528 | 0.0018738 | 0.0019931 | 0.0021102 | 0.0022218 | 0.0023274 | 0.0024451 | 0.0025793 | 0.002728 | 0.002895 | 0.024589 | 0.026434 | 0.028357 | 0.030368
[10 empty] | 0 | 0 | 0 | 0 | 6.4785e-05 | 0.00014136 | 0.00023095 | 0.0003315 | 0.00042476 | 0.00051051 | 0.00058821 | 0.00064687 | 0.00070564 | 0.00076373 | 0.00082122 | 0.00087789 | 0.00093379 | 0.00098865 | 0.001041 | 0.0010904 | 0.0011456 | 0.0012084 | 0.0012781 | 0.0013564 | 0.0086368 | 0.009285 | 0.0099603 | 0.010667
[10 empty] | 0 | 0 | 0 | 0 | 0.00072626 | 0.00085844 | 0.0010043 | 0.0011272 | 0.0012876 | 0.0014087 | 0.0015042 | 0.0015989 | 0.0017416 | 0.0018715 | 0.0019837 | 0.0020928 | 0.0022027 | 0.0023085 | 0.0023952 | 0.0024863 | 0.002666 | 0.0028614 | 0.0030389 | 0.0032331 | 0.14388 | 0.15468 | 0.16593 | 0.1777
[10 empty] | 0 | 0 | 0 | 0 | 2.9702e-05 | 6.149e-05 | 9.4869e-05 | 0.00012503 | 0.0001522 | 0.00017658 | 0.00019793 | 0.00022035 | 0.00024164 | 0.00026007 | 0.00026737 | 0.00027297 | 0.00027697 | 0.0002794 | 0.00027992 | 0.0002786 | 0.00027846 | 0.00027953 | 0.00028193 | 0.00028589 | 0.33106 | 0.34615 | 0.36114 | 0.37616
[10 empty] | 0 | 0 | 0 | 0 | 5.6551e-06 | 1.1707e-05 | 1.8062e-05 | 2.3804e-05 | 2.8979e-05 | 3.3619e-05 | 3.7685e-05 | 4.1953e-05 | 4.6007e-05 | 4.9516e-05 | 5.0905e-05 | 5.1972e-05 | 5.2734e-05 | 5.3196e-05 | 5.3295e-05 | 5.3045e-05 | 5.3017e-05 | 5.322e-05 | 5.3679e-05 | 5.4432e-05 | 0.056576 | 0.059154 | 0.061717 | 0.064282
[10 empty] | 0 | 0 | 0 | 0 | 2.6495e-06 | 5.4851e-06 | 8.4626e-06 | 1.1153e-05 | 1.3577e-05 | 1.5751e-05 | 1.7656e-05 | 1.9655e-05 | 2.1555e-05 | 2.3199e-05 | 2.385e-05 | 2.435e-05 | 2.4707e-05 | 2.4923e-05 | 2.497e-05 | 2.4852e-05 | 2.4839e-05 | 2.4934e-05 | 2.5149e-05 | 2.5502e-05 | 0.019872 | 0.020778 | 0.021678 | 0.022579
[10 empty] | 0 | 0 | 0 | 0 | 2.9702e-05 | 3.1788e-05 | 3.3379e-05 | 3.4402e-05 | 3.5354e-05 | 3.6152e-05 | 3.6364e-05 | 4.0331e-05 | 4.1819e-05 | 4.1213e-05 | 4.124e-05 | 4.1282e-05 | 4.0936e-05 | 4.0271e-05 | 3.9134e-05 | 3.7864e-05 | 3.9249e-05 | 4.1581e-05 | 4.2977e-05 | 4.4159e-05 | 0.33106 | 0.34615 | 0.36114 | 0.37616
[10 empty] | 0 | 0 | 0 | 0 | 0.00069375 | 0.0013705 | 0.002129 | 0.0029837 | 0.0039252 | 0.0047994 | 0.0056127 | 0.0064721 | 0.007331 | 0.0081454 | 0.0087357 | 0.0093303 | 0.009919 | 0.0105 | 0.011057 | 0.011593 | 0.012147 | 0.01273 | 0.013327 | 0.013952 | 0.27802 | 0.29428 | 0.31082 | 0.32774
[10 empty] | 0 | 0 | 0 | 0 | 0.00013209 | 0.00026093 | 0.00040534 | 0.00056808 | 0.00074734 | 0.00091379 | 0.0010686 | 0.0012323 | 0.0013958 | 0.0015508 | 0.0016632 | 0.0017764 | 0.0018885 | 0.0019991 | 0.0021053 | 0.0022073 | 0.0023127 | 0.0024237 | 0.0025375 | 0.0026563 | 0.047511 | 0.05029 | 0.053117 | 0.056008
[10 empty] | 0 | 0 | 0 | 0 | 6.1885e-05 | 0.00012225 | 0.00018991 | 0.00026615 | 0.00035014 | 0.00042812 | 0.00050067 | 0.00057733 | 0.00065395 | 0.00072659 | 0.00077925 | 0.00083229 | 0.0008848 | 0.00093659 | 0.00098635 | 0.0010342 | 0.0010835 | 0.0011356 | 0.0011888 | 0.0012445 | 0.016688 | 0.017664 | 0.018657 | 0.019673
[10 empty] | 0 | 0 | 0 | 0 | 0.00069375 | 0.00067673 | 0.00075847 | 0.00085476 | 0.00094153 | 0.0010129 | 0.0010596 | 0.0012082 | 0.0013089 | 0.0013627 | 0.0014134 | 0.0014605 | 0.0015445 | 0.0016322 | 0.0016944 | 0.0017466 | 0.0018266 | 0.0019493 | 0.0020432 | 0.0021337 | 0.27802 | 0.29428 | 0.31082 | 0.32774
[10 empty] | 0 | 0 | 0 | 0 | 0 | 0 | 0 | 0 | 0 | 0 | 0 | 0 | 0 | 0 | 0 | 0 | 0 | 0 | 0 | 0 | 0 | 0 | 0 | 0 | 0.16855 | 0.17841 | 0.18844 | 0.19869
[10 empty] | 0 | 0 | 0 | 0 | 0 | 0 | 0 | 0 | 0 | 0 | 0 | 0 | 0 | 0 | 0 | 0 | 0 | 0 | 0 | 0 | 0 | 0 | 0 | 0 | 0.028804 | 0.030489 | 0.032203 | 0.033955
[10 empty] | 0 | 0 | 0 | 0 | 0 | 0 | 0 | 0 | 0 | 0 | 0 | 0 | 0 | 0 | 0 | 0 | 0 | 0 | 0 | 0 | 0 | 0 | 0 | 0 | 0.010117 | 0.010709 | 0.011311 | 0.011927
[10 empty] | 0 | 0 | 0 | 0 | 0 | 0 | 0 | 0 | 0 | 0 | 0 | 0 | 0 | 0 | 0 | 0 | 0 | 0 | 0 | 0 | 0 | 0 | 0 | 0 | 0.16855 | 0.17841 | 0.18844 | 0.19869
[10 empty] | 0 | 0 | 0 | 0 | 0 | 0 | 0 | 0 | 0 | 0 | 0 | 0 | 0 | 0 | 0 | 0 | 0 | 0 | 0 | 0 | 0 | 0 | 0 | 0 | 0 | 0 | 0 | 0
[10 empty] | 0 | 0 | 0 | 0 | 0 | 0 | 0 | 0 | 0 | 0 | 0 | 0 | 0 | 0 | 0 | 0 | 0 | 0 | 0 | 0 | 0 | 0 | 0 | 0 | 0 | 0 | 0 | 0
[10 empty] | 0 | 0 | 0 | 0 | 0 | 0 | 0 | 0 | 0 | 0 | 0 | 0 | 0 | 0 | 0 | 0 | 0 | 0 | 0 | 0 | 0 | 0 | 0 | 0 | 0 | 0 | 0 | 0
[10 empty] | 0 | 0 | 0 | 0 | 0 | 0 | 0 | 0 | 0 | 0 | 0 | 0 | 0 | 0 | 0 | 0 | 0 | 0 | 0 | 0 | 0 | 0 | 0 | 0 | 0 | 0 | 0 | 0
[10 empty] | 0 | 0 | 0 | 0 | 0 | 0 | 0 | 0 | 0 | 0 | 0 | 0 | 0 | 0 | 0 | 0 | 0 | 0 | 0 | 0 | 0 | 0 | 0 | 0 | 0 | 0 | 0 | 0
[10 empty] | 0 | 0 | 0 | 0 | 0 | 0 | 0 | 0 | 0 | 0 | 0 | 0 | 0 | 0 | 0 | 0 | 0 | 0 | 0 | 0 | 0 | 0 | 0 | 0 | 0 | 0 | 0 | 0
[10 empty] | 0 | 0 | 0 | 0 | 0 | 0 | 0 | 0 | 0 | 0 | 0 | 0 | 0 | 0 | 0 | 0 | 0 | 0 | 0 | 0 | 0 | 0 | 0 | 0 | 0 | 0 | 0 | 0
[10 empty] | 0 | 0 | 0 | 0 | 0 | 0 | 0 | 0 | 0 | 0 | 0 | 0 | 0 | 0 | 0 | 0 | 0 | 0 | 0 | 0 | 0 | 0 | 0 | 0 | 0 | 0 | 0 | 0
[10 empty] | 0 | 0 | 0 | 0 | 0.003903 | 0.0077835 | 0.011629 | 0.015389 | 0.019075 | 0.022692 | 0.026177 | 0.029547 | 0.033105 | 0.036899 | 0.04095 | 0.044874 | 0.048683 | 0.052375 | 0.05587 | 0.059178 | 0.062419 | 0.065667 | 0.068821 | 0.072719 | 0.02938 | 0.029817 | 0.030299 | 0.030458
[10 empty] | 0 | 0 | 0 | 0 | 0.0007431 | 0.0014819 | 0.0022141 | 0.00293 | 0.0036318 | 0.0043204 | 0.0049839 | 0.0056256 | 0.006303 | 0.0070254 | 0.0077967 | 0.0085438 | 0.009269 | 0.0099719 | 0.010637 | 0.011267 | 0.011884 | 0.012503 | 0.013103 | 0.013845 | 0.0050208 | 0.0050955 | 0.0051778 | 0.0052051
[10 empty] | 0 | 0 | 0 | 0 | 0.00034816 | 0.00069431 | 0.0010373 | 0.0013728 | 0.0017015 | 0.0020242 | 0.002335 | 0.0026357 | 0.002953 | 0.0032915 | 0.0036529 | 0.0040029 | 0.0043427 | 0.004672 | 0.0049838 | 0.0052788 | 0.0055679 | 0.0058576 | 0.006139 | 0.0064868 | 0.0017636 | 0.0017898 | 0.0018187 | 0.0018283
[10 empty] | 0 | 0 | 0 | 0 | 0.003903 | 0.0038806 | 0.0038455 | 0.0037601 | 0.0036859 | 0.0036169 | 0.0034847 | 0.0033706 | 0.0035575 | 0.0037943 | 0.0040513 | 0.0042785 | 0.0044844 | 0.0046556 | 0.0047128 | 0.0047497 | 0.0048808 | 0.0050555 | 0.0051042 | 0.0059941 | 0.022592 | 0.023628 | 0.024655 | 0.025792
[10 empty] | 0 | 0 | 0 | 0 | 0.0017508 | 0.0034915 | 0.0052164 | 0.0069031 | 0.0085565 | 0.010179 | 0.011742 | 0.013254 | 0.01485 | 0.016552 | 0.018369 | 0.020129 | 0.021838 | 0.023494 | 0.025062 | 0.026545 | 0.027999 | 0.029456 | 0.030871 | 0.03262 | 0.069691 | 0.072672 | 0.075639 | 0.079101
[10 empty] | 0 | 0 | 0 | 0 | 0.00033333 | 0.00066476 | 0.00099318 | 0.0013143 | 0.0016291 | 0.001938 | 0.0022356 | 0.0025235 | 0.0028273 | 0.0031514 | 0.0034974 | 0.0038325 | 0.0041578 | 0.0044731 | 0.0047716 | 0.0050541 | 0.0053309 | 0.0056083 | 0.0058777 | 0.0062106 | 0.01191 | 0.012419 | 0.012926 | 0.013518
[10 empty] | 0 | 0 | 0 | 0 | 0.00015617 | 0.00031145 | 0.00046532 | 0.00061578 | 0.00076326 | 0.00090799 | 0.0010474 | 0.0011823 | 0.0013246 | 0.0014765 | 0.0016386 | 0.0017956 | 0.001948 | 0.0020957 | 0.0022356 | 0.0023679 | 0.0024976 | 0.0026276 | 0.0027538 | 0.0029098 | 0.0041833 | 0.0043622 | 0.0045403 | 0.0047481
[10 empty] | 0 | 0 | 0 | 0 | 0.0017508 | 0.0017407 | 0.001725 | 0.0016867 | 0.0016534 | 0.0016224 | 0.0015631 | 0.001512 | 0.0015958 | 0.001702 | 0.0018173 | 0.0019192 | 0.0020116 | 0.0020884 | 0.002114 | 0.0021306 | 0.0021894 | 0.0022677 | 0.0022896 | 0.0026888 | 0.067628 | 0.070791 | 0.073923 | 0.077736
[10 empty] | 0 | 0 | 0 | 0 | 0.0038395 | 0.007657 | 0.01144 | 0.015139 | 0.018765 | 0.022323 | 0.025751 | 0.029067 | 0.032566 | 0.036299 | 0.040284 | 0.044144 | 0.047891 | 0.051524 | 0.054962 | 0.058215 | 0.061404 | 0.064599 | 0.067702 | 0.071537 | 0.28627 | 0.29898 | 0.31161 | 0.32667
[10 empty] | 0 | 0 | 0 | 0 | 0.00073102 | 0.0014578 | 0.0021781 | 0.0028824 | 0.0035727 | 0.0042502 | 0.0049029 | 0.0055342 | 0.0062005 | 0.0069111 | 0.0076699 | 0.0084048 | 0.0091183 | 0.0098098 | 0.010464 | 0.011084 | 0.011691 | 0.012299 | 0.01289 | 0.01362 | 0.048921 | 0.051094 | 0.053252 | 0.055826
[10 empty] | 0 | 0 | 0 | 0 | 0.00034249 | 0.00068302 | 0.0010205 | 0.0013504 | 0.0016739 | 0.0019913 | 0.0022971 | 0.0025928 | 0.002905 | 0.003238 | 0.0035935 | 0.0039378 | 0.0042721 | 0.004596 | 0.0049027 | 0.005193 | 0.0054774 | 0.0057624 | 0.0060392 | 0.0063813 | 0.017183 | 0.017947 | 0.018705 | 0.019609
[10 empty] | 0 | 0 | 0 | 0 | 0.0038395 | 0.0038175 | 0.0037829 | 0.003699 | 0.003626 | 0.0035581 | 0.003428 | 0.0033158 | 0.0034996 | 0.0037326 | 0.0039854 | 0.0042089 | 0.0044115 | 0.0045799 | 0.0046362 | 0.0046724 | 0.0048015 | 0.0049733 | 0.0050212 | 0.0058966 | 0.28128 | 0.29444 | 0.30747 | 0.32332
[10 empty] | 0 | 0 | 0 | 0 | 0 | 0 | 0 | 0 | 0 | 0 | 0 | 0 | 0 | 0 | 0 | 0 | 0 | 0 | 0 | 0 | 0 | 0 | 0 | 0 | 0.45737 | 0.47244 | 0.4877 | 0.50323
[10 empty] | 0 | 0 | 0 | 0 | 0 | 0 | 0 | 0 | 0 | 0 | 0 | 0 | 0 | 0 | 0 | 0 | 0 | 0 | 0 | 0 | 0 | 0 | 0 | 0 | 0.078162 | 0.080737 | 0.083344 | 0.085999
[10 empty] | 0 | 0 | 0 | 0 | 0 | 0 | 0 | 0 | 0 | 0 | 0 | 0 | 0 | 0 | 0 | 0 | 0 | 0 | 0 | 0 | 0 | 0 | 0 | 0 | 0.027454 | 0.028359 | 0.029275 | 0.030207
[10 empty] | 0 | 0 | 0 | 0 | 0 | 0 | 0 | 0 | 0 | 0 | 0 | 0 | 0 | 0 | 0 | 0 | 0 | 0 | 0 | 0 | 0 | 0 | 0 | 0 | 0.41214 | 0.4312 | 0.45009 | 0.46894
[10 empty] | 0 | 0 | 0 | 0 | 0 | 0 | 0 | 0 | 0 | 0 | 0 | 0 | 0 | 0 | 0 | 0 | 0 | 0 | 0 | 0 | 0 | 0 | 0 | 0 | 0 | 0 | 0 | 0
[10 empty] | 0 | 0 | 0 | 0 | 0 | 0 | 0 | 0 | 0 | 0 | 0 | 0 | 0 | 0 | 0 | 0 | 0 | 0 | 0 | 0 | 0 | 0 | 0 | 0 | 0 | 0 | 0 | 0
[10 empty] | 0 | 0 | 0 | 0 | 0 | 0 | 0 | 0 | 0 | 0 | 0 | 0 | 0 | 0 | 0 | 0 | 0 | 0 | 0 | 0 | 0 | 0 | 0 | 0 | 0 | 0 | 0 | 0
[10 empty] | 0 | 0 | 0 | 0 | 0 | 0 | 0 | 0 | 0 | 0 | 0 | 0 | 0 | 0 | 0 | 0 | 0 | 0 | 0 | 0 | 0 | 0 | 0 | 0 | 0 | 0 | 0 | 0
[10 empty] | 0 | 0 | 0 | 0 | 0 | 0 | 0 | 0 | 0 | 0 | 0 | 0 | 0 | 0 | 0 | 0 | 0 | 0 | 0 | 0 | 0 | 0 | 0 | 0 | 0 | 0 | 0 | 0
[10 empty] | 0 | 0 | 0 | 0 | 0 | 0 | 0 | 0 | 0 | 0 | 0 | 0 | 0 | 0 | 0 | 0 | 0 | 0 | 0 | 0 | 0 | 0 | 0 | 0 | 0 | 0 | 0 | 0
[10 empty] | 0 | 0 | 0 | 0 | 0 | 0 | 0 | 0 | 0 | 0 | 0 | 0 | 0 | 0 | 0 | 0 | 0 | 0 | 0 | 0 | 0 | 0 | 0 | 0 | 0 | 0 | 0 | 0
[10 empty] | 0 | 0 | 0 | 0 | 0 | 0 | 0 | 0 | 0 | 0 | 0 | 0 | 0 | 0 | 0 | 0 | 0 | 0 | 0 | 0 | 0 | 0 | 0 | 0 | 0 | 0 | 0 | 0
[10 empty] | 0 | 0 | 0 | 0 | 0.048912 | 0.10009 | 0.15329 | 0.20827 | 0.26483 | 0.32277 | 0.38191 | 0.4421 | 0.50319 | 0.56506 | 0.62433 | 0.68145 | 0.73679 | 0.78711 | 0.83283 | 0.87448 | 0.91224 | 0.94643 | 0.97734 | 1.0052 | 0.4411 | 0.4613 | 0.48045 | 0.49846
[10 empty] | 0 | 0 | 0 | 0 | 0.052733 | 0.10791 | 0.16526 | 0.22454 | 0.28551 | 0.34798 | 0.41175 | 0.47664 | 0.54251 | 0.6092 | 0.6731 | 0.73469 | 0.79435 | 0.8486 | 0.89789 | 0.9428 | 0.98351 | 1.0204 | 1.0537 | 1.0838 | 0.42685 | 0.44639 | 0.46493 | 0.48236
[10 empty] | 0 | 0 | 0 | 0 | 0 | 0 | 0 | 0 | 0 | 0 | 0 | 0 | 0 | 0 | 0 | 0 | 0 | 0 | 0 | 0 | 0 | 0 | 0 | 0 | 0 | 0 | 0 | 0
[10 empty] | 0 | 0 | 0 | 0 | 0.048912 | 0.051402 | 0.053645 | 0.05567 | 0.057492 | 0.059132 | 0.060597 | 0.061907 | 0.063081 | 0.06413 | 0.061809 | 0.059933 | 0.0584 | 0.06269 | 0.065987 | 0.068657 | 0.070537 | 0.071929 | 0.084354 | 0.083352 | 0.02869 | 0.028682 | 0.028753 | 0.02888
[10 empty] | 0 | 0 | 0 | 0 | 0.0023013 | 0.0052225 | 0.0082783 | 0.011427 | 0.014634 | 0.017874 | 0.021127 | 0.024376 | 0.027171 | 0.029688 | 0.032047 | 0.033913 | 0.035311 | 0.036705 | 0.037836 | 0.038735 | 0.038915 | 0.038885 | 0.038785 | 0.03863 | 0.24803 | 0.2479 | 0.24737 | 0.24642
[10 empty] | 0 | 0 | 0 | 0 | 0.0024811 | 0.0056305 | 0.008925 | 0.012319 | 0.015777 | 0.019271 | 0.022778 | 0.026281 | 0.029294 | 0.032008 | 0.034551 | 0.036563 | 0.03807 | 0.039573 | 0.040792 | 0.041761 | 0.041955 | 0.041923 | 0.041815 | 0.041648 | 0.24002 | 0.23989 | 0.23937 | 0.23846
[10 empty] | 0 | 0 | 0 | 0 | 0 | 0 | 0 | 0 | 0 | 0 | 0 | 0 | 0 | 0 | 0 | 0 | 0 | 0 | 0 | 0 | 0 | 0 | 0 | 0 | 0 | 0 | 0 | 0
[10 empty] | 0 | 0 | 0 | 0 | 0.0023013 | 0.0029429 | 0.0031051 | 0.0032263 | 0.0033152 | 0.0033785 | 0.0034215 | 0.0034486 | 0.0030249 | 0.0027733 | 0.0026391 | 0.0025831 | 0.0025772 | 0.002967 | 0.0030411 | 0.0030933 | 0.0031282 | 0.0031495 | 0.00316 | 0.0030831 | 0.24803 | 0.2479 | 0.24737 | 0.24642
[10 empty] | 0 | 0 | 0 | 0 | 0.0054608 | 0.010908 | 0.016547 | 0.022352 | 0.028306 | 0.034392 | 0.040574 | 0.046852 | 0.053211 | 0.05964 | 0.065852 | 0.071496 | 0.076998 | 0.081965 | 0.086457 | 0.090507 | 0.094155 | 0.09743 | 0.10037 | 0.103 | 0.48473 | 0.52221 | 0.55772 | 0.59118
[10 empty] | 0 | 0 | 0 | 0 | 0.0058874 | 0.01176 | 0.01784 | 0.024098 | 0.030517 | 0.037078 | 0.043744 | 0.050512 | 0.057369 | 0.064299 | 0.070997 | 0.077082 | 0.083014 | 0.088368 | 0.093211 | 0.097578 | 0.10151 | 0.10504 | 0.10821 | 0.11105 | 0.46907 | 0.50534 | 0.5397 | 0.57208
[10 empty] | 0 | 0 | 0 | 0 | 0 | 0 | 0 | 0 | 0 | 0 | 0 | 0 | 0 | 0 | 0 | 0 | 0 | 0 | 0 | 0 | 0 | 0 | 0 | 0 | 0 | 0 | 0 | 0
[10 empty] | 0 | 0 | 0 | 0 | 0.0054608 | 0.0054474 | 0.0056389 | 0.0058051 | 0.0059537 | 0.0060857 | 0.0061826 | 0.006278 | 0.0063593 | 0.0064281 | 0.0062125 | 0.005644 | 0.0055021 | 0.0053869 | 0.0052988 | 0.0052282 | 0.0051826 | 0.0051492 | 0.0051368 | 0.0051365 | 0.45596 | 0.49564 | 0.53318 | 0.56853
[10 empty] | 0 | 0 | 0 | 0 | 0.0013234 | 0.0020551 | 0.0028084 | 0.0035823 | 0.0043759 | 0.0051884 | 0.0060189 | 0.0068667 | 0.0077144 | 0.0085633 | 0.0094146 | 0.0098964 | 0.010349 | 0.010774 | 0.011172 | 0.011544 | 0.011891 | 0.012214 | 0.012515 | 0.012793 | 0.22649 | 0.23999 | 0.25341 | 0.26665
[10 empty] | 0 | 0 | 0 | 0 | 0.0014268 | 0.0022157 | 0.0030278 | 0.0038621 | 0.0047178 | 0.0055937 | 0.0064892 | 0.0074031 | 0.0083171 | 0.0092323 | 0.01015 | 0.01067 | 0.011158 | 0.011616 | 0.012045 | 0.012446 | 0.01282 | 0.013169 | 0.013492 | 0.013792 | 0.21918 | 0.23224 | 0.24522 | 0.25804
[10 empty] | 0 | 0 | 0 | 0 | 0 | 0 | 0 | 0 | 0 | 0 | 0 | 0 | 0 | 0 | 0 | 0 | 0 | 0 | 0 | 0 | 0 | 0 | 0 | 0 | 0 | 0 | 0 | 0
[10 empty] | 0 | 0 | 0 | 0 | 0.0013234 | 0.00073169 | 0.00075329 | 0.00077384 | 0.00079363 | 0.00081251 | 0.00083053 | 0.00084775 | 0.0008477 | 0.00084893 | 0.00085129 | 0.00054478 | 0.00054765 | 0.00055105 | 0.00055509 | 0.00055937 | 0.00056437 | 0.00056944 | 0.00057519 | 0.0005804 | 0.22075 | 0.23452 | 0.2482 | 0.26169
[10 empty] | 0 | 0 | 0 | 0 | 0 | 0 | 0 | 0 | 0 | 0 | 0 | 0 | 0 | 0 | 0 | 0 | 0 | 0 | 0 | 0 | 0 | 0 | 0 | 0 | 0.1006 | 0.092377 | 0.084848 | 0.077912
[10 empty] | 0 | 0 | 0 | 0 | 0 | 0 | 0 | 0 | 0 | 0 | 0 | 0 | 0 | 0 | 0 | 0 | 0 | 0 | 0 | 0 | 0 | 0 | 0 | 0 | 0 | 0 | 0 | 0
[10 empty] | 0 | 0 | 0 | 0 | 0 | 0 | 0 | 0 | 0 | 0 | 0 | 0 | 0 | 0 | 0 | 0 | 0 | 0 | 0 | 0 | 0 | 0 | 0 | 0 | 0.035786 | 0.032863 | 0.030184 | 0.027717
[10 empty] | 0 | 0 | 0 | 0 | 0 | 0 | 0 | 0 | 0 | 0 | 0 | 0 | 0 | 0 | 0 | 0 | 0 | 0 | 0 | 0 | 0 | 0 | 0 | 0 | 0 | 0 | 0 | 0
[10 empty] | 0 | 0 | 0 | 0 | 0 | 0 | 0 | 0 | 0 | 0 | 0 | 0 | 0 | 0 | 0 | 0 | 0 | 0 | 0 | 0 | 0 | 0 | 0 | 0 | 0.22238 | 0.20429 | 0.1877 | 0.17242
[10 empty] | 0 | 0 | 0 | 0 | 0 | 0 | 0 | 0 | 0 | 0 | 0 | 0 | 0 | 0 | 0 | 0 | 0 | 0 | 0 | 0 | 0 | 0 | 0 | 0 | 0 | 0 | 0 | 0
[10 empty] | 0 | 0 | 0 | 0 | 0 | 0 | 0 | 0 | 0 | 0 | 0 | 0 | 0 | 0 | 0 | 0 | 0 | 0 | 0 | 0 | 0 | 0 | 0 | 0 | 0.079111 | 0.072674 | 0.066775 | 0.061338
[10 empty] | 0 | 0 | 0 | 0 | 0 | 0 | 0 | 0 | 0 | 0 | 0 | 0 | 0 | 0 | 0 | 0 | 0 | 0 | 0 | 0 | 0 | 0 | 0 | 0 | 0 | 0 | 0 | 0
[10 empty] | 0 | 0 | 0 | 0 | 0.0088605 | 0.017699 | 0.026849 | 0.036268 | 0.045928 | 0.055803 | 0.065834 | 0.076021 | 0.086339 | 0.096769 | 0.10685 | 0.11601 | 0.12493 | 0.13299 | 0.14028 | 0.14685 | 0.15277 | 0.15809 | 0.16285 | 0.16712 | 0.55694 | 0.59999 | 0.64079 | 0.67924
[10 empty] | 0 | 0 | 0 | 0 | 0 | 0 | 0 | 0 | 0 | 0 | 0 | 0 | 0 | 0 | 0 | 0 | 0 | 0 | 0 | 0 | 0 | 0 | 0 | 0 | 0 | 0 | 0 | 0
[10 empty] | 0 | 0 | 0 | 0 | 0.0046842 | 0.0093569 | 0.014194 | 0.019173 | 0.02428 | 0.029501 | 0.034804 | 0.040189 | 0.045644 | 0.051158 | 0.056487 | 0.061329 | 0.066048 | 0.070309 | 0.074162 | 0.077636 | 0.080765 | 0.083574 | 0.086095 | 0.088352 | 0.19813 | 0.21344 | 0.22796 | 0.24163
[10 empty] | 0 | 0 | 0 | 0 | 0.0088605 | 0.0088388 | 0.0091494 | 0.0094191 | 0.0096603 | 0.0098745 | 0.010032 | 0.010187 | 0.010318 | 0.01043 | 0.01008 | 0.0091577 | 0.0089276 | 0.0087406 | 0.0085976 | 0.0084832 | 0.0084091 | 0.0083549 | 0.0083347 | 0.0083343 | 0.52388 | 0.56947 | 0.6126 | 0.65321
[10 empty] | 0 | 0 | 0 | 0 | 0.0010365 | 0.0016096 | 0.0021996 | 0.0028057 | 0.0034273 | 0.0040636 | 0.0047141 | 0.0053781 | 0.006042 | 0.0067069 | 0.0073737 | 0.007751 | 0.0081056 | 0.0084384 | 0.0087501 | 0.0090415 | 0.0093134 | 0.0095665 | 0.0098016 | 0.010019 | 0.12561 | 0.1331 | 0.14054 | 0.14789
[10 empty] | 0 | 0 | 0 | 0 | 0 | 0 | 0 | 0 | 0 | 0 | 0 | 0 | 0 | 0 | 0 | 0 | 0 | 0 | 0 | 0 | 0 | 0 | 0 | 0 | 0 | 0 | 0 | 0
[10 empty] | 0 | 0 | 0 | 0 | 0.00054798 | 0.00085094 | 0.0011628 | 0.0014833 | 0.0018119 | 0.0021483 | 0.0024922 | 0.0028432 | 0.0031942 | 0.0035457 | 0.0038982 | 0.0040977 | 0.0042851 | 0.004461 | 0.0046258 | 0.0047799 | 0.0049237 | 0.0050574 | 0.0051817 | 0.0052969 | 0.044686 | 0.047349 | 0.049997 | 0.05261
[10 empty] | 0 | 0 | 0 | 0 | 0.0010365 | 0.00057307 | 0.00058999 | 0.00060608 | 0.00062159 | 0.00063637 | 0.00065049 | 0.00066397 | 0.00066393 | 0.0006649 | 0.00066675 | 0.00042668 | 0.00042893 | 0.00043159 | 0.00043475 | 0.00043811 | 0.00044202 | 0.000446 | 0.0004505 | 0.00045458 | 0.12243 | 0.13006 | 0.13765 | 0.14513
[10 empty] | 0 | 0 | 0 | 0 | 0.035744 | 0.074333 | 0.11534 | 0.15841 | 0.20328 | 0.24965 | 0.29734 | 0.34621 | 0.39157 | 0.43462 | 0.47614 | 0.51183 | 0.54249 | 0.56879 | 0.59139 | 0.61784 | 0.6419 | 0.66375 | 0.67302 | 0.68107 | 8.5374 | 8.6813 | 8.8099 | 8.9407
[10 empty] | 0 | 0 | 0 | 0 | 0.003425 | 0.0071225 | 0.011052 | 0.015179 | 0.019478 | 0.023921 | 0.028491 | 0.033174 | 0.03752 | 0.041644 | 0.045623 | 0.049043 | 0.051981 | 0.054501 | 0.056667 | 0.059201 | 0.061507 | 0.0636 | 0.064489 | 0.06526 | 0.73425 | 0.74663 | 0.75769 | 0.76894
[10 empty] | 0 | 0 | 0 | 0 | 0.010668 | 0.022186 | 0.034425 | 0.04728 | 0.06067 | 0.074511 | 0.088744 | 0.10333 | 0.11687 | 0.12972 | 0.14211 | 0.15276 | 0.16191 | 0.16976 | 0.17651 | 0.1844 | 0.19158 | 0.19811 | 0.20087 | 0.20327 | 1.7146 | 1.7435 | 1.7694 | 1.7956
[10 empty] | 0 | 0 | 0 | 0 | 0.035744 | 0.038589 | 0.041007 | 0.043074 | 0.044862 | 0.046375 | 0.047688 | 0.048877 | 0.045357 | 0.043043 | 0.041525 | 0.040793 | 0.040551 | 0.04064 | 0.041039 | 0.048661 | 0.04973 | 0.050662 | 0.051363 | 0.051438 | 8.4958 | 8.6612 | 8.8099 | 8.9407
[10 empty] | 0 | 0 | 0 | 0 | 0.0023194 | 0.0048228 | 0.0074842 | 0.010281 | 0.013194 | 0.016206 | 0.019304 | 0.022474 | 0.025418 | 0.02821 | 0.030908 | 0.033225 | 0.035214 | 0.036923 | 0.038392 | 0.040109 | 0.041671 | 0.043085 | 0.043689 | 0.04421 | 0.31278 | 0.31805 | 0.32276 | 0.32755
[10 empty] | 0 | 0 | 0 | 0 | 0.00022224 | 0.00046212 | 0.00071713 | 0.00098512 | 0.0012642 | 0.0015529 | 0.0018497 | 0.0021534 | 0.0024355 | 0.0027031 | 0.0029616 | 0.0031836 | 0.0033742 | 0.0035379 | 0.0036787 | 0.0038433 | 0.0039928 | 0.0041284 | 0.0041863 | 0.0042362 | 0.0269 | 0.027354 | 0.027759 | 0.028171
[10 empty] | 0 | 0 | 0 | 0 | 0.00069224 | 0.0014394 | 0.0022338 | 0.0030685 | 0.0039378 | 0.0048369 | 0.0057614 | 0.0067075 | 0.0075863 | 0.0084197 | 0.009225 | 0.0099163 | 0.01051 | 0.01102 | 0.011458 | 0.011971 | 0.012437 | 0.012859 | 0.01304 | 0.013195 | 0.062818 | 0.063877 | 0.064823 | 0.065785
[10 empty] | 0 | 0 | 0 | 0 | 0.0023194 | 0.0025035 | 0.0026614 | 0.0027968 | 0.0029128 | 0.0030123 | 0.0030975 | 0.0031701 | 0.0029443 | 0.0027922 | 0.0026982 | 0.0026477 | 0.0026308 | 0.0026392 | 0.0026656 | 0.0031597 | 0.0032275 | 0.0032855 | 0.0033359 | 0.0033371 | 0.31125 | 0.31731 | 0.32276 | 0.32755
[10 empty] | 0 | 0 | 0 | 0 | 0.96311 | 1.2719 | 1.5757 | 1.5745 | 1.5763 | 1.589 | 1.4009 | 1.3991 | 1.392 | 1.3882 | 1.3864 | 1.4112 | 1.4409 | 1.4726 | 1.4836 | 1.5025 | 1.5217 | 1.5411 | 1.5847 | 1.6114 | 2.9404 | 3.0062 | 3.0615 | 3.0935
[10 empty] | 0 | 0 | 0 | 0 | 0.085579 | 0.11302 | 0.14002 | 0.1399 | 0.14006 | 0.14119 | 0.12448 | 0.12432 | 0.12369 | 0.12335 | 0.1232 | 0.12539 | 0.12804 | 0.13085 | 0.13183 | 0.13351 | 0.13521 | 0.13693 | 0.14082 | 0.14318 | 0.23451 | 0.23976 | 0.24417 | 0.24672
[10 empty] | 0 | 0 | 0 | 0 | 0.36389 | 0.48057 | 0.59536 | 0.59489 | 0.59557 | 0.60036 | 0.52929 | 0.52863 | 0.52594 | 0.52451 | 0.52384 | 0.53318 | 0.54443 | 0.5564 | 0.56054 | 0.56769 | 0.57494 | 0.58226 | 0.59876 | 0.60884 | 0.74759 | 0.76431 | 0.77839 | 0.78651
[10 empty] | 0 | 0 | 0 | 0 | 0.96311 | 0.31265 | 0.30891 | 0.25641 | 0.20344 | 0.17952 | 0.10347 | 0.089216 | 0.07941 | 0.10297 | 0.12359 | 0.16952 | 0.18364 | 0.18864 | 0.16296 | 0.16616 | 0.16031 | 0.15435 | 0.23818 | 0.22179 | 0.3078 | 0.31585 | 0.28525 | 0.24721
[10 empty] | 0 | 0 | 0 | 0 | 0.011317 | 0.026885 | 0.04332 | 0.060469 | 0.078202 | 0.099275 | 0.12079 | 0.14264 | 0.16477 | 0.18709 | 0.20955 | 0.23552 | 0.2592 | 0.28127 | 0.30221 | 0.32091 | 0.33729 | 0.35175 | 0.36459 | 0.37954 | 0.36501 | 0.38561 | 0.4055 | 0.42807
[10 empty] | 0 | 0 | 0 | 0 | 0.0010056 | 0.0023889 | 0.0038493 | 0.005373 | 0.0069487 | 0.0088213 | 0.010733 | 0.012675 | 0.014641 | 0.016624 | 0.01862 | 0.020927 | 0.023032 | 0.024992 | 0.026854 | 0.028515 | 0.029971 | 0.031255 | 0.032396 | 0.033725 | 0.029111 | 0.030755 | 0.032341 | 0.034141
[10 empty] | 0 | 0 | 0 | 0 | 0.0042758 | 0.010158 | 0.016368 | 0.022847 | 0.029547 | 0.037509 | 0.045637 | 0.053895 | 0.062254 | 0.070688 | 0.079176 | 0.088985 | 0.097935 | 0.10627 | 0.11419 | 0.12125 | 0.12744 | 0.1329 | 0.13775 | 0.1434 | 0.092802 | 0.098041 | 0.1031 | 0.10883
[10 empty] | 0 | 0 | 0 | 0 | 0.011317 | 0.015614 | 0.016542 | 0.017322 | 0.017975 | 0.021387 | 0.021909 | 0.02234 | 0.022694 | 0.022981 | 0.023212 | 0.0268 | 0.024629 | 0.023101 | 0.022072 | 0.021425 | 0.02107 | 0.020931 | 0.020952 | 0.024556 | 0.18266 | 0.21032 | 0.2381 | 0.27071
[10 empty] | 0 | 0 | 0 | 0 | 0.085773 | 0.16257 | 0.21761 | 0.25961 | 0.28192 | 0.27802 | 0.27557 | 0.27229 | 0.26883 | 0.26771 | 0.26699 | 0.26981 | 0.27367 | 0.27586 | 0.27906 | 0.27991 | 0.28031 | 0.28039 | 0.27987 | 0.27897 | 0.40441 | 0.40506 | 0.40573 | 0.40625
[10 empty] | 0 | 0 | 0 | 0 | 0.0076215 | 0.014446 | 0.019336 | 0.023068 | 0.02505 | 0.024704 | 0.024487 | 0.024194 | 0.023887 | 0.023788 | 0.023724 | 0.023975 | 0.024317 | 0.024512 | 0.024796 | 0.024872 | 0.024908 | 0.024915 | 0.024869 | 0.024788 | 0.032254 | 0.032306 | 0.032359 | 0.032401
[10 empty] | 0 | 0 | 0 | 0 | 0.032408 | 0.061425 | 0.082218 | 0.098089 | 0.10652 | 0.10505 | 0.10412 | 0.10288 | 0.10157 | 0.10115 | 0.10088 | 0.10194 | 0.1034 | 0.10423 | 0.10544 | 0.10576 | 0.10591 | 0.10594 | 0.10574 | 0.1054 | 0.10282 | 0.10299 | 0.10315 | 0.10329
[10 empty] | 0 | 0 | 0 | 0 | 0.085773 | 0.077144 | 0.065897 | 0.05801 | 0.042448 | 0.020478 | 0.01638 | 0.012921 | 0.007559 | 0.022652 | 0.033136 | 0.042581 | 0.047114 | 0.045319 | 0.059458 | 0.048534 | 0.038361 | 0.030065 | 0.024435 | 0.020206 | 0.025261 | 0.022842 | 0.02475 | 0.028248
[10 empty] | 0 | 0 | 0 | 0 | 0.15447 | 0.20491 | 0.25704 | 0.26249 | 0.26942 | 0.27718 | 0.2503 | 0.2527 | 0.25177 | 0.2525 | 0.25365 | 0.25891 | 0.26498 | 0.27139 | 0.28084 | 0.28634 | 0.29069 | 0.29364 | 0.29541 | 0.29588 | 0.58726 | 0.59292 | 0.59759 | 0.60124
[10 empty] | 0 | 0 | 0 | 0 | 0.013726 | 0.018207 | 0.022839 | 0.023324 | 0.023939 | 0.024629 | 0.022241 | 0.022454 | 0.022371 | 0.022437 | 0.022539 | 0.023006 | 0.023545 | 0.024114 | 0.024955 | 0.025444 | 0.02583 | 0.026092 | 0.026249 | 0.026291 | 0.046837 | 0.047289 | 0.047661 | 0.047952
[10 empty] | 0 | 0 | 0 | 0 | 0.058364 | 0.077419 | 0.097116 | 0.099178 | 0.10179 | 0.10473 | 0.094572 | 0.095479 | 0.095125 | 0.095403 | 0.095837 | 0.097823 | 0.10012 | 0.10254 | 0.10611 | 0.10819 | 0.10983 | 0.11095 | 0.11161 | 0.11179 | 0.14931 | 0.15075 | 0.15193 | 0.15286
[10 empty] | 0 | 0 | 0 | 0 | 0.15447 | 0.051052 | 0.052951 | 0.046765 | 0.039141 | 0.033421 | 0.018397 | 0.015839 | 0.011678 | 0.02031 | 0.026843 | 0.036725 | 0.040379 | 0.041589 | 0.052832 | 0.045525 | 0.040198 | 0.032735 | 0.028168 | 0.0257 | 0.044566 | 0.042415 | 0.040032 | 0.042598
[10 empty] | 0 | 0 | 0 | 0 | 0.060061 | 0.1246 | 0.1926 | 0.26321 | 0.33576 | 0.40982 | 0.48471 | 0.56024 | 0.62624 | 0.68655 | 0.74391 | 0.78856 | 0.82314 | 0.85812 | 0.88745 | 0.91176 | 0.91693 | 0.92015 | 0.92179 | 0.92212 | 3.6018 | 3.6431 | 3.6791 | 3.7093
[10 empty] | 0 | 0 | 0 | 0 | 0.0091118 | 0.018903 | 0.029219 | 0.039932 | 0.050938 | 0.062173 | 0.073534 | 0.084994 | 0.095006 | 0.10416 | 0.11286 | 0.11963 | 0.12488 | 0.13018 | 0.13463 | 0.13832 | 0.13911 | 0.13959 | 0.13984 | 0.13989 | 0.49045 | 0.49608 | 0.50098 | 0.50509
[10 empty] | 0 | 0 | 0 | 0 | 0.019281 | 0.04 | 0.061828 | 0.084498 | 0.10779 | 0.13156 | 0.1556 | 0.17985 | 0.20104 | 0.2204 | 0.23881 | 0.25315 | 0.26425 | 0.27548 | 0.28489 | 0.2927 | 0.29436 | 0.29539 | 0.29592 | 0.29602 | 0.77806 | 0.78699 | 0.79476 | 0.80128
[10 empty] | 0 | 0 | 0 | 0 | 0.060061 | 0.064779 | 0.068495 | 0.071386 | 0.073604 | 0.075394 | 0.07653 | 0.077474 | 0.068239 | 0.062812 | 0.060106 | 0.059125 | 0.059286 | 0.068557 | 0.070552 | 0.072067 | 0.073224 | 0.074077 | 0.074663 | 0.073103 | 3.6018 | 3.6431 | 3.6791 | 3.7093
[10 empty] | 0 | 0 | 0 | 0 | 0.025875 | 0.054035 | 0.084019 | 0.11546 | 0.14806 | 0.18159 | 0.21586 | 0.25071 | 0.28156 | 0.3101 | 0.3375 | 0.35939 | 0.37689 | 0.39478 | 0.41024 | 0.42352 | 0.42812 | 0.43178 | 0.43469 | 0.437 | 3.9923 | 4.0381 | 4.078 | 4.1115
[10 empty] | 0 | 0 | 0 | 0 | 0.0039255 | 0.0081976 | 0.012746 | 0.017516 | 0.022462 | 0.027549 | 0.032748 | 0.038035 | 0.042715 | 0.047044 | 0.051201 | 0.054523 | 0.057178 | 0.059891 | 0.062237 | 0.064252 | 0.064949 | 0.065504 | 0.065946 | 0.066296 | 0.54363 | 0.54987 | 0.5553 | 0.55986
[10 empty] | 0 | 0 | 0 | 0 | 0.0083066 | 0.017346 | 0.026972 | 0.037065 | 0.047531 | 0.058295 | 0.069296 | 0.080485 | 0.090387 | 0.099548 | 0.10834 | 0.11537 | 0.12099 | 0.12673 | 0.1317 | 0.13596 | 0.13744 | 0.13861 | 0.13954 | 0.14029 | 0.86243 | 0.87232 | 0.88094 | 0.88817
[10 empty] | 0 | 0 | 0 | 0 | 0.025875 | 0.028165 | 0.029994 | 0.031456 | 0.032624 | 0.033557 | 0.034302 | 0.034896 | 0.030895 | 0.028589 | 0.027459 | 0.027127 | 0.027319 | 0.031744 | 0.03284 | 0.033716 | 0.034414 | 0.034972 | 0.035416 | 0.034877 | 3.9923 | 4.0381 | 4.078 | 4.1115
[10 empty] | 0 | 0 | 0 | 0 | 0.006296 | 0.013012 | 0.019985 | 0.027102 | 0.03429 | 0.04151 | 0.048707 | 0.055876 | 0.06135 | 0.066239 | 0.071096 | 0.074639 | 0.077152 | 0.078877 | 0.078837 | 0.078666 | 0.078408 | 0.0781 | 0.077757 | 0.077389 | 2.227 | 2.2272 | 2.2266 | 2.2248
[10 empty] | 0 | 0 | 0 | 0 | 0.00095516 | 0.0019741 | 0.0030319 | 0.0041116 | 0.005202 | 0.0062974 | 0.0073893 | 0.0084769 | 0.0093074 | 0.010049 | 0.010786 | 0.011323 | 0.011705 | 0.011966 | 0.01196 | 0.011934 | 0.011895 | 0.011848 | 0.011796 | 0.011741 | 0.30325 | 0.30328 | 0.3032 | 0.30295
[10 empty] | 0 | 0 | 0 | 0 | 0.0020212 | 0.0041773 | 0.0064155 | 0.0087003 | 0.011008 | 0.013326 | 0.015636 | 0.017938 | 0.019695 | 0.021264 | 0.022824 | 0.023961 | 0.024768 | 0.025321 | 0.025308 | 0.025254 | 0.025171 | 0.025072 | 0.024962 | 0.024844 | 0.48109 | 0.48112 | 0.481 | 0.48061
[10 empty] | 0 | 0 | 0 | 0 | 0.006296 | 0.0067441 | 0.0070293 | 0.0072047 | 0.0073068 | 0.0073707 | 0.0073798 | 0.0073827 | 0.0057192 | 0.0051579 | 0.005148 | 0.005854 | 0.0063103 | 0.0065982 | 0.0067732 | 0.0068768 | 0.0069353 | 0.0069627 | 0.0069672 | 0.0064323 | 2.227 | 2.2272 | 2.2266 | 2.2248
[10 empty] | 0 | 0 | 0 | 0 | 0.0052236 | 0.0080786 | 0.011079 | 0.014204 | 0.017435 | 0.020757 | 0.024155 | 0.027616 | 0.030866 | 0.033956 | 0.036928 | 0.039263 | 0.041303 | 0.043082 | 0.04463 | 0.045973 | 0.047136 | 0.048702 | 0.050138 | 0.051449 | 0.41076 | 0.4217 | 0.42659 | 0.43059
[10 empty] | 0 | 0 | 0 | 0 | 0.00079246 | 0.0012256 | 0.0016808 | 0.0021548 | 0.002645 | 0.003149 | 0.0036645 | 0.0041896 | 0.0046826 | 0.0051514 | 0.0056024 | 0.0059566 | 0.0062661 | 0.0065359 | 0.0067707 | 0.0069745 | 0.0071509 | 0.0073885 | 0.0076064 | 0.0078053 | 0.055932 | 0.057423 | 0.058088 | 0.058633
[10 empty] | 0 | 0 | 0 | 0 | 0.0016769 | 0.0025934 | 0.0035566 | 0.0045597 | 0.005597 | 0.0066634 | 0.0077542 | 0.0088654 | 0.0099086 | 0.010901 | 0.011855 | 0.012604 | 0.013259 | 0.01383 | 0.014327 | 0.014758 | 0.015132 | 0.015635 | 0.016095 | 0.016516 | 0.088732 | 0.091097 | 0.092152 | 0.093016
[10 empty] | 0 | 0 | 0 | 0 | 0.0052236 | 0.0028763 | 0.0030332 | 0.0031701 | 0.0032894 | 0.0033931 | 0.0034825 | 0.00356 | 0.0033626 | 0.0032161 | 0.0031115 | 0.0030407 | 0.002997 | 0.002975 | 0.00297 | 0.0029783 | 0.0029967 | 0.0035865 | 0.0036308 | 0.0036399 | 0.4014 | 0.41433 | 0.42177 | 0.42823
[10 empty] | 0 | 0 | 0 | 0 | 0.024892 | 0.049034 | 0.074429 | 0.10091 | 0.12831 | 0.15652 | 0.1854 | 0.21485 | 0.24478 | 0.2751 | 0.30353 | 0.33052 | 0.35643 | 0.37892 | 0.39862 | 0.41585 | 0.43089 | 0.44398 | 0.45537 | 0.47 | 0.62052 | 0.66417 | 0.70264 | 0.73452
[10 empty] | 0 | 0 | 0 | 0 | 0.0037763 | 0.0074389 | 0.011292 | 0.015308 | 0.019466 | 0.023745 | 0.028127 | 0.032594 | 0.037135 | 0.041735 | 0.046049 | 0.050142 | 0.054073 | 0.057485 | 0.060474 | 0.063088 | 0.065369 | 0.067356 | 0.069083 | 0.071303 | 0.084496 | 0.09044 | 0.095678 | 0.10002
[10 empty] | 0 | 0 | 0 | 0 | 0.0079909 | 0.015741 | 0.023894 | 0.032393 | 0.041192 | 0.050246 | 0.059517 | 0.068972 | 0.078579 | 0.088314 | 0.097441 | 0.1061 | 0.11442 | 0.12164 | 0.12797 | 0.1335 | 0.13832 | 0.14253 | 0.14618 | 0.15088 | 0.13405 | 0.14348 | 0.15178 | 0.15867
[10 empty] | 0 | 0 | 0 | 0 | 0.024892 | 0.024229 | 0.025568 | 0.02674 | 0.027763 | 0.028655 | 0.029431 | 0.030103 | 0.030685 | 0.031186 | 0.029398 | 0.028054 | 0.027073 | 0.026389 | 0.025945 | 0.025695 | 0.025597 | 0.025619 | 0.025733 | 0.03068 | 0.58305 | 0.63281 | 0.67662 | 0.71178
[10 empty] | 0 | 0 | 0 | 0 | 0.001596 | 0.0032312 | 0.0049101 | 0.0066354 | 0.0084022 | 0.010225 | 0.012048 | 0.0139 | 0.015625 | 0.017257 | 0.018849 | 0.020187 | 0.021317 | 0.022268 | 0.023059 | 0.023981 | 0.024795 | 0.025516 | 0.025682 | 0.025805 | 0.74936 | 0.76518 | 0.77971 | 0.79335
[10 empty] | 0 | 0 | 0 | 0 | 0.00024213 | 0.0004902 | 0.00074491 | 0.0010066 | 0.0012747 | 0.0015512 | 0.0018277 | 0.0021088 | 0.0023705 | 0.0026181 | 0.0028596 | 0.0030626 | 0.003234 | 0.0033782 | 0.0034983 | 0.0036381 | 0.0037616 | 0.003871 | 0.0038962 | 0.0039148 | 0.10204 | 0.10419 | 0.10617 | 0.10803
[10 empty] | 0 | 0 | 0 | 0 | 0.00051237 | 0.0010373 | 0.0015763 | 0.0021301 | 0.0026973 | 0.0032823 | 0.0038676 | 0.0044624 | 0.005016 | 0.00554 | 0.006051 | 0.0064806 | 0.0068434 | 0.0071484 | 0.0074026 | 0.0076983 | 0.0079598 | 0.0081912 | 0.0082445 | 0.008284 | 0.16188 | 0.16529 | 0.16843 | 0.17138
[10 empty] | 0 | 0 | 0 | 0 | 0.001596 | 0.0016351 | 0.001679 | 0.0017252 | 0.0017669 | 0.0018224 | 0.0018231 | 0.0018527 | 0.0017247 | 0.0016322 | 0.0015917 | 0.0015663 | 0.001559 | 0.001558 | 0.001559 | 0.0018312 | 0.0018549 | 0.0018729 | 0.0018834 | 0.0018528 | 0.74819 | 0.76461 | 0.77971 | 0.79335
[10 empty] | 0 | 0 | 0 | 0 | 0.018228 | 0.037532 | 0.057801 | 0.078935 | 0.10084 | 0.12344 | 0.14665 | 0.17042 | 0.19466 | 0.21934 | 0.2444 | 0.26979 | 0.29548 | 0.31992 | 0.34337 | 0.36604 | 0.3865 | 0.40496 | 0.42159 | 0.43658 | 1.0858 | 1.1227 | 1.1567 | 1.1874
[10 empty] | 0 | 0 | 0 | 0 | 0.0027654 | 0.005694 | 0.008769 | 0.011975 | 0.015299 | 0.018727 | 0.022249 | 0.025854 | 0.029532 | 0.033276 | 0.037078 | 0.04093 | 0.044826 | 0.048535 | 0.052093 | 0.055532 | 0.058636 | 0.061435 | 0.063959 | 0.066233 | 0.14785 | 0.15288 | 0.1575 | 0.16169
[10 empty] | 0 | 0 | 0 | 0 | 0.0058516 | 0.012049 | 0.018556 | 0.02534 | 0.032373 | 0.039627 | 0.04708 | 0.054708 | 0.062492 | 0.070414 | 0.078458 | 0.08661 | 0.094855 | 0.1027 | 0.11023 | 0.11751 | 0.12408 | 0.13 | 0.13534 | 0.14015 | 0.23456 | 0.24253 | 0.24986 | 0.25651
[10 empty] | 0 | 0 | 0 | 0 | 0.018228 | 0.01934 | 0.020344 | 0.021249 | 0.022064 | 0.022798 | 0.023459 | 0.024053 | 0.024586 | 0.025065 | 0.025493 | 0.025877 | 0.026219 | 0.025032 | 0.024088 | 0.023351 | 0.022791 | 0.022382 | 0.022098 | 0.02192 | 1.0313 | 1.0732 | 1.1116 | 1.1464
[10 empty] | 0 | 0 | 0 | 0 | 0.0028296 | 0.0058747 | 0.0091017 | 0.012482 | 0.015991 | 0.019607 | 0.022956 | 0.026126 | 0.029186 | 0.031789 | 0.034003 | 0.035884 | 0.037479 | 0.039367 | 0.041071 | 0.042601 | 0.043171 | 0.043576 | 0.043879 | 0.044111 | 0.64177 | 0.64967 | 0.65623 | 0.6616
[10 empty] | 0 | 0 | 0 | 0 | 0.00042927 | 0.00089125 | 0.0013808 | 0.0018936 | 0.0024259 | 0.0029745 | 0.0034826 | 0.0039635 | 0.0044277 | 0.0048227 | 0.0051586 | 0.0054439 | 0.0056858 | 0.0059724 | 0.0062308 | 0.0064629 | 0.0065495 | 0.0066108 | 0.0066568 | 0.006692 | 0.08739 | 0.088465 | 0.089358 | 0.09009
[10 empty] | 0 | 0 | 0 | 0 | 0.00090837 | 0.0018859 | 0.0029219 | 0.004007 | 0.0051333 | 0.0062942 | 0.0073693 | 0.008387 | 0.0093693 | 0.010205 | 0.010916 | 0.011519 | 0.012032 | 0.012638 | 0.013185 | 0.013676 | 0.013859 | 0.013989 | 0.014086 | 0.014161 | 0.13864 | 0.14034 | 0.14176 | 0.14292
[10 empty] | 0 | 0 | 0 | 0 | 0.0028296 | 0.0030507 | 0.0032387 | 0.0033982 | 0.0035334 | 0.0036478 | 0.0033879 | 0.0032159 | 0.0031116 | 0.0030588 | 0.0030447 | 0.0030591 | 0.0030937 | 0.0036802 | 0.0037623 | 0.0037813 | 0.0037608 | 0.0037118 | 0.003651 | 0.0035884 | 0.64177 | 0.64967 | 0.65623 | 0.6616
[10 empty] | 0 | 0 | 0 | 0 | 0.010067 | 0.020436 | 0.028416 | 0.035646 | 0.04287 | 0.047793 | 0.050959 | 0.05286 | 0.05192 | 0.050881 | 0.049799 | 0.048605 | 0.047321 | 0.045959 | 0.044575 | 0.043416 | 0.042458 | 0.041684 | 0.04109 | 0.040667 | 0.46791 | 0.46738 | 0.46691 | 0.4663
[10 empty] | 0 | 0 | 0 | 0 | 0.0017784 | 0.0036103 | 0.00502 | 0.0062971 | 0.0075734 | 0.008443 | 0.0090024 | 0.0093383 | 0.0091721 | 0.0089887 | 0.0087974 | 0.0085866 | 0.0083597 | 0.0081191 | 0.0078747 | 0.0076698 | 0.0075006 | 0.0073639 | 0.0072589 | 0.0071842 | 0.074194 | 0.07411 | 0.074035 | 0.073938
[10 empty] | 0 | 0 | 0 | 0 | 0.0012948 | 0.0026286 | 0.003655 | 0.0045849 | 0.0055142 | 0.0061474 | 0.0065546 | 0.0067992 | 0.0066782 | 0.0065446 | 0.0064054 | 0.0062519 | 0.0060867 | 0.0059115 | 0.0057335 | 0.0055844 | 0.0054612 | 0.0053616 | 0.0052852 | 0.0052308 | 0.0405 | 0.040454 | 0.040413 | 0.04036
[10 empty] | 0 | 0 | 0 | 0 | 0.010067 | 0.010413 | 0.0080675 | 0.0073516 | 0.0073777 | 0.0083909 | 0.0089489 | 0.0084541 | 0.0078106 | 0.007324 | 0.006837 | 0.0069224 | 0.0069387 | 0.0069084 | 0.0066717 | 0.0063912 | 0.0062565 | 0.0062506 | 0.0062936 | 0.006405 | 0.46791 | 0.46738 | 0.46691 | 0.4663
[10 empty] | 0 | 0 | 0 | 0 | 0.00072128 | 0.0014488 | 0.0020027 | 0.0025005 | 0.0029957 | 0.0033343 | 0.0035586 | 0.003698 | 0.0036464 | 0.0035903 | 0.0035286 | 0.0034615 | 0.0033906 | 0.0033171 | 0.0032432 | 0.0031709 | 0.0031048 | 0.0030444 | 0.0029894 | 0.0029396 | 0.10963 | 0.10855 | 0.1075 | 0.10643
[10 empty] | 0 | 0 | 0 | 0 | 0.00012742 | 0.00025594 | 0.0003538 | 0.00044173 | 0.00052922 | 0.00058904 | 0.00062866 | 0.00065328 | 0.00064418 | 0.00063425 | 0.00062336 | 0.0006115 | 0.00059898 | 0.000586 | 0.00057294 | 0.00056016 | 0.00054849 | 0.00053782 | 0.00052811 | 0.0005193 | 0.017383 | 0.017213 | 0.017046 | 0.016875
[10 empty] | 0 | 0 | 0 | 0 | 9.2775e-05 | 0.00018635 | 0.0002576 | 0.00032163 | 0.00038532 | 0.00042888 | 0.00045773 | 0.00047565 | 0.00046902 | 0.0004618 | 0.00045387 | 0.00044523 | 0.00043611 | 0.00042666 | 0.00041715 | 0.00040785 | 0.00039936 | 0.00039158 | 0.00038452 | 0.0003781 | 0.0094889 | 0.0093957 | 0.0093045 | 0.0092115
[10 empty] | 0 | 0 | 0 | 0 | 0.00072128 | 0.00073686 | 0.00057269 | 0.00052371 | 0.00052763 | 0.00060268 | 0.00064581 | 0.00061327 | 0.0005698 | 0.0005376 | 0.00050522 | 0.00051524 | 0.00052052 | 0.00052264 | 0.00050936 | 0.00047871 | 0.00046455 | 0.00046007 | 0.00045921 | 0.00046327 | 0.10963 | 0.10855 | 0.1075 | 0.10643
[10 empty] | 0 | 0 | 0 | 0 | 0.0063612 | 0.011664 | 0.016725 | 0.021984 | 0.025953 | 0.028857 | 0.030993 | 0.031293 | 0.031554 | 0.031755 | 0.03188 | 0.031933 | 0.031959 | 0.031962 | 0.03194 | 0.031888 | 0.031977 | 0.032218 | 0.03262 | 0.033196 | 0.3571 | 0.36702 | 0.37727 | 0.38771
[10 empty] | 0 | 0 | 0 | 0 | 0.0011238 | 0.0020606 | 0.0029546 | 0.0038836 | 0.0045848 | 0.0050978 | 0.0054752 | 0.0055281 | 0.0055744 | 0.0056098 | 0.005632 | 0.0056413 | 0.0056458 | 0.0056464 | 0.0056425 | 0.0056334 | 0.005649 | 0.0056917 | 0.0057627 | 0.0058643 | 0.056623 | 0.058196 | 0.059822 | 0.061477
[10 empty] | 0 | 0 | 0 | 0 | 0.00081821 | 0.0015003 | 0.0021512 | 0.0028277 | 0.0033382 | 0.0037117 | 0.0039865 | 0.004025 | 0.0040587 | 0.0040845 | 0.0041006 | 0.0041074 | 0.0041107 | 0.0041111 | 0.0041083 | 0.0041016 | 0.0041131 | 0.0041441 | 0.0041958 | 0.0042698 | 0.030908 | 0.031767 | 0.032654 | 0.033558
[10 empty] | 0 | 0 | 0 | 0 | 0.0063612 | 0.0053031 | 0.0050605 | 0.005259 | 0.0060894 | 0.0060854 | 0.005944 | 0.0058474 | 0.0057811 | 0.0058607 | 0.0059195 | 0.0060285 | 0.0059356 | 0.0058691 | 0.0058427 | 0.0058544 | 0.0060204 | 0.0061638 | 0.0063194 | 0.0064533 | 0.3571 | 0.36702 | 0.37727 | 0.38771
[10 empty] | 0 | 0 | 0 | 0 | 0.00014952 | 0.00029137 | 0.00042848 | 0.0005388 | 0.00062631 | 0.00069437 | 0.00074585 | 0.0008084 | 0.00085886 | 0.00089814 | 0.00088051 | 0.00085922 | 0.00083458 | 0.00080721 | 0.0007776 | 0.00074608 | 0.00071861 | 0.00069299 | 0.00067237 | 0.00065608 | 0.70811 | 0.71312 | 0.7175 | 0.72106
[10 empty] | 0 | 0 | 0 | 0 | 2.6413e-05 | 5.1473e-05 | 7.5695e-05 | 9.5184e-05 | 0.00011064 | 0.00012267 | 0.00013176 | 0.00014281 | 0.00015173 | 0.00015866 | 0.00015555 | 0.00015179 | 0.00014744 | 0.0001426 | 0.00013737 | 0.0001318 | 0.00012695 | 0.00012242 | 0.00011878 | 0.0001159 | 0.11228 | 0.11308 | 0.11377 | 0.11433
[10 empty] | 0 | 0 | 0 | 0 | 1.9232e-05 | 3.7477e-05 | 5.5113e-05 | 6.9303e-05 | 8.0559e-05 | 8.9313e-05 | 9.5935e-05 | 0.00010398 | 0.00011047 | 0.00011552 | 0.00011326 | 0.00011052 | 0.00010735 | 0.00010383 | 0.00010002 | 9.5965e-05 | 9.2431e-05 | 8.9137e-05 | 8.6484e-05 | 8.4389e-05 | 0.06129 | 0.061724 | 0.062103 | 0.06241
[10 empty] | 0 | 0 | 0 | 0 | 0.00014952 | 0.00014237 | 0.00013811 | 0.00013294 | 0.00012755 | 0.00012236 | 0.00011721 | 0.00013726 | 0.00013216 | 0.00012621 | 0.00011869 | 0.00011237 | 0.00010667 | 0.00010061 | 9.4528e-05 | 8.8572e-05 | 8.8279e-05 | 9.2668e-05 | 9.1902e-05 | 9.1047e-05 | 0.70811 | 0.71312 | 0.7175 | 0.72106
[10 empty] | 0 | 0 | 0 | 0 | 0.0033392 | 0.0067978 | 0.0099721 | 0.013018 | 0.016039 | 0.018429 | 0.020335 | 0.022336 | 0.024055 | 0.025523 | 0.025893 | 0.026211 | 0.026465 | 0.026664 | 0.026815 | 0.026925 | 0.02704 | 0.027157 | 0.027294 | 0.027456 | 0.73394 | 0.74491 | 0.75572 | 0.76611
[10 empty] | 0 | 0 | 0 | 0 | 0.0005899 | 0.0012009 | 0.0017617 | 0.0022998 | 0.0028334 | 0.0032556 | 0.0035924 | 0.0039458 | 0.0042495 | 0.0045089 | 0.0045742 | 0.0046304 | 0.0046753 | 0.0047104 | 0.0047371 | 0.0047566 | 0.0047768 | 0.0047975 | 0.0048217 | 0.0048503 | 0.11638 | 0.11812 | 0.11983 | 0.12148
[10 empty] | 0 | 0 | 0 | 0 | 0.0004295 | 0.00087437 | 0.0012827 | 0.0016745 | 0.002063 | 0.0023704 | 0.0026156 | 0.0028729 | 0.0030941 | 0.0032829 | 0.0033305 | 0.0033714 | 0.0034041 | 0.0034296 | 0.003449 | 0.0034633 | 0.003478 | 0.003493 | 0.0035107 | 0.0035315 | 0.063525 | 0.064475 | 0.06541 | 0.06631
[10 empty] | 0 | 0 | 0 | 0 | 0.0033392 | 0.0034586 | 0.0031743 | 0.0030463 | 0.0030203 | 0.0030579 | 0.0031322 | 0.0036163 | 0.0036212 | 0.0035934 | 0.0035573 | 0.0035257 | 0.003469 | 0.0034611 | 0.0034728 | 0.0034896 | 0.003542 | 0.0036797 | 0.003681 | 0.0036839 | 0.73394 | 0.74491 | 0.75572 | 0.76611
[10 empty] | 0 | 0 | 0 | 0 | 0 | 0 | 0 | 0 | 0 | 0 | 0 | 0 | 0 | 0 | 0 | 0 | 0 | 0 | 0 | 0 | 0 | 0 | 0 | 0 | 0.27825 | 0.28341 | 0.28843 | 0.29322
[10 empty] | 0 | 0 | 0 | 0 | 0 | 0 | 0 | 0 | 0 | 0 | 0 | 0 | 0 | 0 | 0 | 0 | 0 | 0 | 0 | 0 | 0 | 0 | 0 | 0 | 0.044121 | 0.044939 | 0.045735 | 0.046493
[10 empty] | 0 | 0 | 0 | 0 | 0 | 0 | 0 | 0 | 0 | 0 | 0 | 0 | 0 | 0 | 0 | 0 | 0 | 0 | 0 | 0 | 0 | 0 | 0 | 0 | 0.024084 | 0.02453 | 0.024965 | 0.025379
[10 empty] | 0 | 0 | 0 | 0 | 0 | 0 | 0 | 0 | 0 | 0 | 0 | 0 | 0 | 0 | 0 | 0 | 0 | 0 | 0 | 0 | 0 | 0 | 0 | 0 | 0.27825 | 0.28341 | 0.28843 | 0.29322
[10 empty] | 0 | 0 | 0 | 0 | 0 | 0 | 0 | 0 | 0 | 0 | 0 | 0 | 0 | 0 | 0 | 0 | 0 | 0 | 0 | 0 | 0 | 0 | 0 | 0 | 0 | 0 | 0 | 0
[10 empty] | 0 | 0 | 0 | 0 | 0 | 0 | 0 | 0 | 0 | 0 | 0 | 0 | 0 | 0 | 0 | 0 | 0 | 0 | 0 | 0 | 0 | 0 | 0 | 0 | 0 | 0 | 0 | 0
[10 empty] | 0 | 0 | 0 | 0 | 0 | 0 | 0 | 0 | 0 | 0 | 0 | 0 | 0 | 0 | 0 | 0 | 0 | 0 | 0 | 0 | 0 | 0 | 0 | 0 | 0 | 0 | 0 | 0
[10 empty] | 0 | 0 | 0 | 0 | 0 | 0 | 0 | 0 | 0 | 0 | 0 | 0 | 0 | 0 | 0 | 0 | 0 | 0 | 0 | 0 | 0 | 0 | 0 | 0 | 0 | 0 | 0 | 0
[10 empty] | 0 | 0 | 0 | 0 | 0.00027298 | 0.00061201 | 0.0010461 | 0.0016461 | 0.0023602 | 0.0031834 | 0.0040919 | 0.005017 | 0.0059875 | 0.0069667 | 0.0079694 | 0.0089332 | 0.0098779 | 0.010799 | 0.011801 | 0.012762 | 0.013688 | 0.014523 | 0.015328 | 0.016125 | 0 | 0 | 0 | 0
[10 empty] | 0 | 0 | 0 | 0 | 4.8224e-05 | 0.00010812 | 0.00018481 | 0.0002908 | 0.00041694 | 0.00056238 | 0.00072287 | 0.00088629 | 0.0010578 | 0.0012307 | 0.0014079 | 0.0015781 | 0.001745 | 0.0019078 | 0.0020847 | 0.0022546 | 0.0024182 | 0.0025656 | 0.0027078 | 0.0028487 | 0 | 0 | 0 | 0
[10 empty] | 0 | 0 | 0 | 0 | 3.5112e-05 | 7.872e-05 | 0.00013456 | 0.00021173 | 0.00030358 | 0.00040947 | 0.00052632 | 0.00064531 | 0.00077015 | 0.00089609 | 0.0010251 | 0.001149 | 0.0012705 | 0.0013891 | 0.0015179 | 0.0016416 | 0.0017607 | 0.001868 | 0.0019716 | 0.0020741 | 0 | 0 | 0 | 0
[10 empty] | 0 | 0 | 0 | 0 | 0.00027298 | 0.00033903 | 0.00043412 | 0.00059996 | 0.00071407 | 0.00082328 | 0.00093326 | 0.00097848 | 0.0010585 | 0.0011137 | 0.0011899 | 0.0012089 | 0.0012522 | 0.0012901 | 0.0014327 | 0.001455 | 0.0014825 | 0.0015376 | 0.0015791 | 0.0016486 | 0 | 0 | 0 | 0
[10 empty] | 0 | 0 | 0 | 0 | 0 | 0 | 0 | 0 | 0 | 0 | 0 | 0 | 0 | 0 | 0 | 0 | 0 | 0 | 0 | 0 | 0 | 0 | 0 | 0 | 0 | 0 | 0 | 0
[10 empty] | 0 | 0 | 0 | 0 | 0 | 0 | 0 | 0 | 0 | 0 | 0 | 0 | 0 | 0 | 0 | 0 | 0 | 0 | 0 | 0 | 0 | 0 | 0 | 0 | 0 | 0 | 0 | 0
[10 empty] | 0 | 0 | 0 | 0 | 0 | 0 | 0 | 0 | 0 | 0 | 0 | 0 | 0 | 0 | 0 | 0 | 0 | 0 | 0 | 0 | 0 | 0 | 0 | 0 | 0 | 0 | 0 | 0
[10 empty] | 0 | 0 | 0 | 0 | 0 | 0 | 0 | 0 | 0 | 0 | 0 | 0 | 0 | 0 | 0 | 0 | 0 | 0 | 0 | 0 | 0 | 0 | 0 | 0 | 0 | 0 | 0 | 0
[10 empty] | 0 | 0 | 0 | 0 | 0 | 0 | 0 | 0 | 0 | 0 | 0 | 0 | 0 | 0 | 0 | 0 | 0 | 0 | 0 | 0 | 0 | 0 | 0 | 0 | 0 | 0 | 0 | 0
[10 empty] | 0 | 0 | 0 | 0 | 0 | 0 | 0 | 0 | 0 | 0 | 0 | 0 | 0 | 0 | 0 | 0 | 0 | 0 | 0 | 0 | 0 | 0 | 0 | 0 | 0 | 0 | 0 | 0
[10 empty] | 0 | 0 | 0 | 0 | 0 | 0 | 0 | 0 | 0 | 0 | 0 | 0 | 0 | 0 | 0 | 0 | 0 | 0 | 0 | 0 | 0 | 0 | 0 | 0 | 0 | 0 | 0 | 0
[10 empty] | 0 | 0 | 0 | 0 | 0 | 0 | 0 | 0 | 0 | 0 | 0 | 0 | 0 | 0 | 0 | 0 | 0 | 0 | 0 | 0 | 0 | 0 | 0 | 0 | 0 | 0 | 0 | 0
[10 empty] | 0 | 0 | 0 | 0 | 0.0010065 | 0.0020682 | 0.0031788 | 0.0043322 | 0.0055234 | 0.0067475 | 0.0080003 | 0.0092778 | 0.010495 | 0.011663 | 0.012795 | 0.01381 | 0.014721 | 0.015537 | 0.016266 | 0.016918 | 0.0175 | 0.018018 | 0.018478 | 0.019115 | 0.080478 | 0.082482 | 0.084309 | 0.086662
[10 empty] | 0 | 0 | 0 | 0 | 0.00017781 | 0.00036537 | 0.00056156 | 0.00076533 | 0.00097576 | 0.001192 | 0.0014133 | 0.001639 | 0.001854 | 0.0020604 | 0.0022603 | 0.0024397 | 0.0026006 | 0.0027447 | 0.0028736 | 0.0029888 | 0.0030915 | 0.003183 | 0.0032643 | 0.0033768 | 0.012761 | 0.013079 | 0.013368 | 0.013742
[10 empty] | 0 | 0 | 0 | 0 | 0.00012946 | 0.00026603 | 0.00040887 | 0.00055724 | 0.00071045 | 0.0008679 | 0.001029 | 0.0011934 | 0.0013499 | 0.0015002 | 0.0016457 | 0.0017764 | 0.0018935 | 0.0019984 | 0.0020923 | 0.0021761 | 0.0022509 | 0.0023175 | 0.0023767 | 0.0024586 | 0.0069657 | 0.0071391 | 0.0072972 | 0.007501
[10 empty] | 0 | 0 | 0 | 0 | 0.0010065 | 0.0010658 | 0.0011188 | 0.0011662 | 0.0012085 | 0.0012462 | 0.0012797 | 0.0013095 | 0.0012539 | 0.0012108 | 0.0011781 | 0.0011543 | 0.0011378 | 0.0011276 | 0.0011224 | 0.0011214 | 0.0011238 | 0.0011289 | 0.0011361 | 0.0013666 | 0.079272 | 0.081386 | 0.083313 | 0.085887
[10 empty] | 0 | 0 | 0 | 0 | 0 | 0 | 0 | 0 | 0 | 0 | 0 | 0 | 0 | 0 | 0 | 0 | 0 | 0 | 0 | 0 | 0 | 0 | 0 | 0 | 0.42734 | 0.43972 | 0.45099 | 0.46106
[10 empty] | 0 | 0 | 0 | 0 | 0 | 0 | 0 | 0 | 0 | 0 | 0 | 0 | 0 | 0 | 0 | 0 | 0 | 0 | 0 | 0 | 0 | 0 | 0 | 0 | 0.067761 | 0.069724 | 0.07151 | 0.073108
[10 empty] | 0 | 0 | 0 | 0 | 0 | 0 | 0 | 0 | 0 | 0 | 0 | 0 | 0 | 0 | 0 | 0 | 0 | 0 | 0 | 0 | 0 | 0 | 0 | 0 | 0.036988 | 0.038059 | 0.039035 | 0.039907
[10 empty] | 0 | 0 | 0 | 0 | 0 | 0 | 0 | 0 | 0 | 0 | 0 | 0 | 0 | 0 | 0 | 0 | 0 | 0 | 0 | 0 | 0 | 0 | 0 | 0 | 0.39667 | 0.41187 | 0.42569 | 0.4381
[10 empty] | 0 | 0 | 0 | 0 | 0 | 0 | 0 | 0 | 0 | 0 | 0 | 0 | 0 | 0 | 0 | 0 | 0 | 0 | 0 | 0 | 0 | 0 | 0 | 0 | 0 | 0 | 0 | 0
[10 empty] | 0 | 0 | 0 | 0 | 0 | 0 | 0 | 0 | 0 | 0 | 0 | 0 | 0 | 0 | 0 | 0 | 0 | 0 | 0 | 0 | 0 | 0 | 0 | 0 | 0 | 0 | 0 | 0
[10 empty] | 0 | 0 | 0 | 0 | 0 | 0 | 0 | 0 | 0 | 0 | 0 | 0 | 0 | 0 | 0 | 0 | 0 | 0 | 0 | 0 | 0 | 0 | 0 | 0 | 0 | 0 | 0 | 0
[10 empty] | 0 | 0 | 0 | 0 | 0 | 0 | 0 | 0 | 0 | 0 | 0 | 0 | 0 | 0 | 0 | 0 | 0 | 0 | 0 | 0 | 0 | 0 | 0 | 0 | 0 | 0 | 0 | 0
[10 empty] | 0 | 0 | 0 | 0 | 0 | 0 | 0 | 0 | 0 | 0 | 0 | 0 | 0 | 0 | 0 | 0 | 0 | 0 | 0 | 0 | 0 | 0 | 0 | 0 | 0 | 0 | 0 | 0
[10 empty] | 0 | 0 | 0 | 0 | 0 | 0 | 0 | 0 | 0 | 0 | 0 | 0 | 0 | 0 | 0 | 0 | 0 | 0 | 0 | 0 | 0 | 0 | 0 | 0 | 0 | 0 | 0 | 0
[10 empty] | 0 | 0 | 0 | 0 | 0 | 0 | 0 | 0 | 0 | 0 | 0 | 0 | 0 | 0 | 0 | 0 | 0 | 0 | 0 | 0 | 0 | 0 | 0 | 0 | 0 | 0 | 0 | 0
[10 empty] | 0 | 0 | 0 | 0 | 0 | 0 | 0 | 0 | 0 | 0 | 0 | 0 | 0 | 0 | 0 | 0 | 0 | 0 | 0 | 0 | 0 | 0 | 0 | 0 | 0 | 0 | 0 | 0
[10 empty] | 0 | 0 | 0 | 0 | 0.014534 | 0.028958 | 0.043243 | 0.057274 | 0.071076 | 0.084664 | 0.097893 | 0.11081 | 0.12358 | 0.13614 | 0.14941 | 0.16355 | 0.17852 | 0.19309 | 0.20709 | 0.2206 | 0.23384 | 0.24697 | 0.25977 | 0.27237 | 0.1189 | 0.12653 | 0.13418 | 0.14187
[10 empty] | 0 | 0 | 0 | 0 | 0.015669 | 0.031221 | 0.046621 | 0.061748 | 0.076629 | 0.091279 | 0.10554 | 0.11946 | 0.13324 | 0.14677 | 0.16109 | 0.17633 | 0.19247 | 0.20818 | 0.22327 | 0.23783 | 0.25211 | 0.26626 | 0.28006 | 0.29365 | 0.11506 | 0.12244 | 0.12985 | 0.13729
[10 empty] | 0 | 0 | 0 | 0 | 0 | 0 | 0 | 0 | 0 | 0 | 0 | 0 | 0 | 0 | 0 | 0 | 0 | 0 | 0 | 0 | 0 | 0 | 0 | 0 | 0 | 0 | 0 | 0
[10 empty] | 0 | 0 | 0 | 0 | 0.014534 | 0.014425 | 0.014285 | 0.014031 | 0.013803 | 0.013588 | 0.013229 | 0.012912 | 0.012776 | 0.012554 | 0.013278 | 0.01414 | 0.014965 | 0.017425 | 0.019115 | 0.020402 | 0.021516 | 0.02247 | 0.026629 | 0.026246 | 0.0095886 | 0.010013 | 0.010288 | 0.010594
[10 empty] | 0 | 0 | 0 | 0 | 0 | 0 | 0 | 0 | 0 | 0 | 0 | 0 | 0 | 0 | 0 | 0 | 0 | 0 | 0 | 0 | 0 | 0 | 0 | 0 | 0 | 0 | 0 | 0
[10 empty] | 0 | 0 | 0 | 0 | 0 | 0 | 0 | 0 | 0 | 0 | 0 | 0 | 0 | 0 | 0 | 0 | 0 | 0 | 0 | 0 | 0 | 0 | 0 | 0 | 0 | 0 | 0 | 0
[10 empty] | 0 | 0 | 0 | 0 | 0 | 0 | 0 | 0 | 0 | 0 | 0 | 0 | 0 | 0 | 0 | 0 | 0 | 0 | 0 | 0 | 0 | 0 | 0 | 0 | 0 | 0 | 0 | 0
[10 empty] | 0 | 0 | 0 | 0 | 0 | 0 | 0 | 0 | 0 | 0 | 0 | 0 | 0 | 0 | 0 | 0 | 0 | 0 | 0 | 0 | 0 | 0 | 0 | 0 | 0 | 0 | 0 | 0
[10 empty] | 0 | 0 | 0 | 0 | 0 | 0 | 0 | 0 | 0 | 0 | 0 | 0 | 0 | 0 | 0 | 0 | 0 | 0 | 0 | 0 | 0 | 0 | 0 | 0 | 0 | 0 | 0 | 0
[10 empty] | 0 | 0 | 0 | 0 | 0 | 0 | 0 | 0 | 0 | 0 | 0 | 0 | 0 | 0 | 0 | 0 | 0 | 0 | 0 | 0 | 0 | 0 | 0 | 0 | 0 | 0 | 0 | 0
[10 empty] | 0 | 0 | 0 | 0 | 0 | 0 | 0 | 0 | 0 | 0 | 0 | 0 | 0 | 0 | 0 | 0 | 0 | 0 | 0 | 0 | 0 | 0 | 0 | 0 | 0 | 0 | 0 | 0
[10 empty] | 0 | 0 | 0 | 0 | 0 | 0 | 0 | 0 | 0 | 0 | 0 | 0 | 0 | 0 | 0 | 0 | 0 | 0 | 0 | 0 | 0 | 0 | 0 | 0 | 0 | 0 | 0 | 0
[10 empty] | 0 | 0 | 0 | 0 | 0 | 0 | 0 | 0 | 0 | 0 | 0 | 0 | 0 | 0 | 0 | 0 | 0 | 0 | 0 | 0 | 0 | 0 | 0 | 0 | 0 | 0 | 0 | 0
[10 empty] | 0 | 0 | 0 | 0 | 0 | 0 | 0 | 0 | 0 | 0 | 0 | 0 | 0 | 0 | 0 | 0 | 0 | 0 | 0 | 0 | 0 | 0 | 0 | 0 | 0 | 0 | 0 | 0
[10 empty] | 0 | 0 | 0 | 0 | 0 | 0 | 0 | 0 | 0 | 0 | 0 | 0 | 0 | 0 | 0 | 0 | 0 | 0 | 0 | 0 | 0 | 0 | 0 | 0 | 0 | 0 | 0 | 0
[10 empty] | 0 | 0 | 0 | 0 | 0 | 0 | 0 | 0 | 0 | 0 | 0 | 0 | 0 | 0 | 0 | 0 | 0 | 0 | 0 | 0 | 0 | 0 | 0 | 0 | 0 | 0 | 0 | 0
[10 empty] | 0 | 0 | 0 | 0 | 0 | 0 | 0 | 0 | 0 | 0 | 0 | 0 | 0 | 0 | 0 | 0 | 0 | 0 | 0 | 0 | 0 | 0 | 0 | 0 | 0 | 0 | 0 | 0
[10 empty] | 0 | 0 | 0 | 0 | 0 | 0 | 0 | 0 | 0 | 0 | 0 | 0 | 0 | 0 | 0 | 0 | 0 | 0 | 0 | 0 | 0 | 0 | 0 | 0 | 0 | 0 | 0 | 0
[10 empty] | 0 | 0 | 0 | 0 | 0 | 0 | 0 | 0 | 0 | 0 | 0 | 0 | 0 | 0 | 0 | 0 | 0 | 0 | 0 | 0 | 0 | 0 | 0 | 0 | 0 | 0 | 0 | 0
[10 empty] | 0 | 0 | 0 | 0 | 0 | 0 | 0 | 0 | 0 | 0 | 0 | 0 | 0 | 0 | 0 | 0 | 0 | 0 | 0 | 0 | 0 | 0 | 0 | 0 | 0 | 0 | 0 | 0
[10 empty] | 0 | 0 | 0 | 0 | 0 | 0 | 0 | 0 | 0 | 0 | 0 | 0 | 0 | 0 | 0 | 0 | 0 | 0 | 0 | 0 | 0 | 0 | 0 | 0 | 0.096735 | 0.089315 | 0.08248 | 0.076149
[10 empty] | 0 | 0 | 0 | 0 | 0 | 0 | 0 | 0 | 0 | 0 | 0 | 0 | 0 | 0 | 0 | 0 | 0 | 0 | 0 | 0 | 0 | 0 | 0 | 0 | 0 | 0 | 0 | 0
[10 empty] | 0 | 0 | 0 | 0 | 0 | 0 | 0 | 0 | 0 | 0 | 0 | 0 | 0 | 0 | 0 | 0 | 0 | 0 | 0 | 0 | 0 | 0 | 0 | 0 | 0.034413 | 0.031773 | 0.029342 | 0.02709
[10 empty] | 0 | 0 | 0 | 0 | 0 | 0 | 0 | 0 | 0 | 0 | 0 | 0 | 0 | 0 | 0 | 0 | 0 | 0 | 0 | 0 | 0 | 0 | 0 | 0 | 0 | 0 | 0 | 0
[10 empty] | 0 | 0 | 0 | 0 | 0 | 0 | 0 | 0 | 0 | 0 | 0 | 0 | 0 | 0 | 0 | 0 | 0 | 0 | 0 | 0 | 0 | 0 | 0 | 0 | 0 | 0 | 0 | 0
[10 empty] | 0 | 0 | 0 | 0 | 0 | 0 | 0 | 0 | 0 | 0 | 0 | 0 | 0 | 0 | 0 | 0 | 0 | 0 | 0 | 0 | 0 | 0 | 0 | 0 | 0 | 0 | 0 | 0
[10 empty] | 0 | 0 | 0 | 0 | 0 | 0 | 0 | 0 | 0 | 0 | 0 | 0 | 0 | 0 | 0 | 0 | 0 | 0 | 0 | 0 | 0 | 0 | 0 | 0 | 0 | 0 | 0 | 0
[10 empty] | 0 | 0 | 0 | 0 | 0 | 0 | 0 | 0 | 0 | 0 | 0 | 0 | 0 | 0 | 0 | 0 | 0 | 0 | 0 | 0 | 0 | 0 | 0 | 0 | 0 | 0 | 0 | 0
[10 empty] | 0 | 0 | 0 | 0 | 0 | 0 | 0 | 0 | 0 | 0 | 0 | 0 | 0 | 0 | 0 | 0 | 0 | 0 | 0 | 0 | 0 | 0 | 0 | 0 | 0 | 0 | 0 | 0
[10 empty] | 0 | 0 | 0 | 0 | 0 | 0 | 0 | 0 | 0 | 0 | 0 | 0 | 0 | 0 | 0 | 0 | 0 | 0 | 0 | 0 | 0 | 0 | 0 | 0 | 0 | 0 | 0 | 0
[10 empty] | 0 | 0 | 0 | 0 | 0 | 0 | 0 | 0 | 0 | 0 | 0 | 0 | 0 | 0 | 0 | 0 | 0 | 0 | 0 | 0 | 0 | 0 | 0 | 0 | 0 | 0 | 0 | 0
[10 empty] | 0 | 0 | 0 | 0 | 0 | 0 | 0 | 0 | 0 | 0 | 0 | 0 | 0 | 0 | 0 | 0 | 0 | 0 | 0 | 0 | 0 | 0 | 0 | 0 | 0 | 0 | 0 | 0
[10 empty] | 0 | 0 | 0 | 0 | 0.0051699 | 0.010358 | 0.015553 | 0.020715 | 0.025852 | 0.030968 | 0.036009 | 0.040989 | 0.046532 | 0.052665 | 0.059355 | 0.065785 | 0.071996 | 0.078012 | 0.083782 | 0.090474 | 0.097186 | 0.10376 | 0.10858 | 0.11342 | 0.67199 | 0.70485 | 0.7382 | 0.77338
[10 empty] | 0 | 0 | 0 | 0 | 0.00049538 | 0.00099246 | 0.0014903 | 0.0019849 | 0.0024771 | 0.0029673 | 0.0034503 | 0.0039275 | 0.0044586 | 0.0050463 | 0.0056874 | 0.0063035 | 0.0068986 | 0.007475 | 0.008028 | 0.0086691 | 0.0093123 | 0.0099421 | 0.010404 | 0.010868 | 0.057794 | 0.060621 | 0.063489 | 0.066514
[10 empty] | 0 | 0 | 0 | 0 | 0.001543 | 0.0030914 | 0.004642 | 0.0061827 | 0.0077159 | 0.0092427 | 0.010747 | 0.012234 | 0.013888 | 0.015719 | 0.017715 | 0.019634 | 0.021488 | 0.023284 | 0.025006 | 0.027003 | 0.029006 | 0.030968 | 0.032406 | 0.033853 | 0.13496 | 0.14156 | 0.14826 | 0.15533
[10 empty] | 0 | 0 | 0 | 0 | 0.0051699 | 0.0051878 | 0.0051955 | 0.0051621 | 0.0051369 | 0.0051155 | 0.0050411 | 0.0049799 | 0.0055431 | 0.0061332 | 0.0066902 | 0.0071688 | 0.007585 | 0.0079352 | 0.0081542 | 0.0094677 | 0.0098231 | 0.00996 | 0.0099375 | 0.010033 | 0.66857 | 0.70326 | 0.7382 | 0.77338
[10 empty] | 0 | 0 | 0 | 0 | 0 | 0 | 0 | 0 | 0 | 0 | 0 | 0 | 0 | 0 | 0 | 0 | 0 | 0 | 0 | 0 | 0 | 0 | 0 | 0 | 0 | 0 | 0 | 0
[10 empty] | 0 | 0 | 0 | 0 | 0 | 0 | 0 | 0 | 0 | 0 | 0 | 0 | 0 | 0 | 0 | 0 | 0 | 0 | 0 | 0 | 0 | 0 | 0 | 0 | 0 | 0 | 0 | 0
[10 empty] | 0 | 0 | 0 | 0 | 0 | 0 | 0 | 0 | 0 | 0 | 0 | 0 | 0 | 0 | 0 | 0 | 0 | 0 | 0 | 0 | 0 | 0 | 0 | 0 | 0 | 0 | 0 | 0
[10 empty] | 0 | 0 | 0 | 0 | 0 | 0 | 0 | 0 | 0 | 0 | 0 | 0 | 0 | 0 | 0 | 0 | 0 | 0 | 0 | 0 | 0 | 0 | 0 | 0 | 0 | 0 | 0 | 0
[10 empty] | 0 | 0 | 0 | 0 | 0.061862 | 0.085168 | 0.11022 | 0.11791 | 0.12721 | 0.13873 | 0.13812 | 0.14962 | 0.1608 | 0.17201 | 0.18324 | 0.19724 | 0.21146 | 0.22559 | 0.23825 | 0.25109 | 0.26392 | 0.27687 | 0.29168 | 0.30579 | 0.46549 | 0.4931 | 0.5207 | 0.54712
[10 empty] | 0 | 0 | 0 | 0 | 0.0054968 | 0.0075677 | 0.0097938 | 0.010477 | 0.011303 | 0.012327 | 0.012273 | 0.013295 | 0.014288 | 0.015284 | 0.016282 | 0.017526 | 0.01879 | 0.020045 | 0.02117 | 0.022311 | 0.023451 | 0.024602 | 0.025918 | 0.027172 | 0.037125 | 0.039327 | 0.041528 | 0.043636
[10 empty] | 0 | 0 | 0 | 0 | 0.023373 | 0.032179 | 0.041645 | 0.044549 | 0.048063 | 0.052417 | 0.052187 | 0.056531 | 0.060756 | 0.064991 | 0.069233 | 0.074522 | 0.079895 | 0.085235 | 0.090017 | 0.094868 | 0.099717 | 0.10461 | 0.11021 | 0.11554 | 0.11835 | 0.12537 | 0.13239 | 0.1391
[10 empty] | 0 | 0 | 0 | 0 | 0.061862 | 0.023306 | 0.025053 | 0.024027 | 0.022342 | 0.022728 | 0.019325 | 0.019028 | 0.018999 | 0.020997 | 0.023138 | 0.028357 | 0.030325 | 0.031596 | 0.03099 | 0.032008 | 0.032683 | 0.033395 | 0.04031 | 0.041327 | 0.049028 | 0.050039 | 0.051388 | 0.051751
[10 empty] | 0 | 0 | 0 | 0 | 0.0023935 | 0.005445 | 0.008473 | 0.011453 | 0.014391 | 0.017737 | 0.021002 | 0.024196 | 0.027363 | 0.03048 | 0.033564 | 0.037055 | 0.040959 | 0.045315 | 0.050018 | 0.054666 | 0.05923 | 0.063762 | 0.068201 | 0.073507 | 0.066838 | 0.072928 | 0.079191 | 0.0865
[10 empty] | 0 | 0 | 0 | 0 | 0.00021268 | 0.00048383 | 0.00075289 | 0.0010177 | 0.0012787 | 0.0015761 | 0.0018662 | 0.00215 | 0.0024314 | 0.0027084 | 0.0029824 | 0.0032926 | 0.0036395 | 0.0040265 | 0.0044444 | 0.0048574 | 0.0052629 | 0.0056656 | 0.0060601 | 0.0065316 | 0.0053307 | 0.0058164 | 0.0063159 | 0.0068988
[10 empty] | 0 | 0 | 0 | 0 | 0.00090432 | 0.0020573 | 0.0032014 | 0.0043273 | 0.0054373 | 0.0067016 | 0.0079353 | 0.009142 | 0.010338 | 0.011516 | 0.012681 | 0.014 | 0.015475 | 0.017121 | 0.018898 | 0.020654 | 0.022379 | 0.024091 | 0.025768 | 0.027773 | 0.016993 | 0.018542 | 0.020134 | 0.021992
[10 empty] | 0 | 0 | 0 | 0 | 0.0023935 | 0.0030516 | 0.003028 | 0.0029801 | 0.0029377 | 0.0033464 | 0.003265 | 0.0031939 | 0.0031666 | 0.0031177 | 0.0030834 | 0.0034909 | 0.0039042 | 0.0043559 | 0.0047032 | 0.0049896 | 0.0052928 | 0.0055895 | 0.0057715 | 0.0068671 | 0.035483 | 0.043025 | 0.050865 | 0.060207
[10 empty] | 0 | 0 | 0 | 0 | 0.0043684 | 0.0091865 | 0.0135 | 0.017207 | 0.020429 | 0.022584 | 0.02465 | 0.026647 | 0.028611 | 0.030632 | 0.032652 | 0.034859 | 0.037055 | 0.039231 | 0.041415 | 0.043438 | 0.045443 | 0.04746 | 0.049438 | 0.051381 | 0.061887 | 0.06502 | 0.068144 | 0.071234
[10 empty] | 0 | 0 | 0 | 0 | 0.00038816 | 0.00081628 | 0.0011996 | 0.001529 | 0.0018152 | 0.0020068 | 0.0021903 | 0.0023677 | 0.0025423 | 0.0027219 | 0.0029014 | 0.0030974 | 0.0032925 | 0.0034859 | 0.00368 | 0.0038597 | 0.0040379 | 0.0042171 | 0.0043929 | 0.0045655 | 0.0049358 | 0.0051857 | 0.0054348 | 0.0056813
[10 empty] | 0 | 0 | 0 | 0 | 0.0016505 | 0.0034709 | 0.0051009 | 0.0065014 | 0.0077186 | 0.008533 | 0.0093135 | 0.010068 | 0.01081 | 0.011574 | 0.012337 | 0.013171 | 0.014 | 0.014823 | 0.015648 | 0.016412 | 0.01717 | 0.017932 | 0.018679 | 0.019413 | 0.015734 | 0.016531 | 0.017325 | 0.018111
[10 empty] | 0 | 0 | 0 | 0 | 0.0043684 | 0.0048181 | 0.0048384 | 0.0045859 | 0.0044379 | 0.0037113 | 0.0035168 | 0.0034341 | 0.0032302 | 0.0040348 | 0.0047793 | 0.0055959 | 0.006028 | 0.0063324 | 0.0073962 | 0.0072536 | 0.0070462 | 0.0067977 | 0.0067398 | 0.0066835 | 0.0065413 | 0.0065809 | 0.0067517 | 0.0070507
[10 empty] | 0 | 0 | 0 | 0 | 0.0099219 | 0.013727 | 0.017975 | 0.019577 | 0.021473 | 0.023696 | 0.023865 | 0.025946 | 0.027863 | 0.029879 | 0.031931 | 0.034448 | 0.03703 | 0.03963 | 0.042419 | 0.044937 | 0.047404 | 0.049838 | 0.052184 | 0.054422 | 0.091218 | 0.09628 | 0.1013 | 0.10622
[10 empty] | 0 | 0 | 0 | 0 | 0.00088162 | 0.0012198 | 0.0015972 | 0.0017395 | 0.001908 | 0.0021056 | 0.0021205 | 0.0023054 | 0.0024758 | 0.0026549 | 0.0028373 | 0.0030609 | 0.0032904 | 0.0035214 | 0.0037692 | 0.003993 | 0.0042121 | 0.0044284 | 0.0046369 | 0.0048357 | 0.0072751 | 0.0076789 | 0.008079 | 0.0084717
[10 empty] | 0 | 0 | 0 | 0 | 0.0037488 | 0.0051866 | 0.0067914 | 0.0073967 | 0.0081132 | 0.0089532 | 0.0090167 | 0.009803 | 0.010527 | 0.011289 | 0.012064 | 0.013015 | 0.013991 | 0.014973 | 0.016027 | 0.016979 | 0.01791 | 0.01883 | 0.019717 | 0.020562 | 0.023192 | 0.024479 | 0.025755 | 0.027006
[10 empty] | 0 | 0 | 0 | 0 | 0.0099219 | 0.0038055 | 0.0042473 | 0.0042206 | 0.0039757 | 0.0039403 | 0.0032425 | 0.0031648 | 0.003023 | 0.0036688 | 0.0042807 | 0.0053667 | 0.0058659 | 0.0061827 | 0.007188 | 0.0070583 | 0.0069907 | 0.0067956 | 0.0066605 | 0.0066791 | 0.0097875 | 0.010031 | 0.010116 | 0.010568
[10 empty] | 0 | 0 | 0 | 0 | 0.0064887 | 0.012906 | 0.019253 | 0.025484 | 0.031614 | 0.037658 | 0.043537 | 0.049281 | 0.055958 | 0.063565 | 0.071979 | 0.079721 | 0.086925 | 0.094967 | 0.10259 | 0.10961 | 0.11448 | 0.11939 | 0.12425 | 0.12908 | 0.43102 | 0.45305 | 0.4752 | 0.49747
[10 empty] | 0 | 0 | 0 | 0 | 0.0009844 | 0.001958 | 0.0029208 | 0.0038661 | 0.0047961 | 0.0057131 | 0.0066049 | 0.0074764 | 0.0084893 | 0.0096433 | 0.01092 | 0.012094 | 0.013187 | 0.014407 | 0.015564 | 0.01663 | 0.017367 | 0.018113 | 0.018849 | 0.019582 | 0.058692 | 0.061692 | 0.064707 | 0.06774
[10 empty] | 0 | 0 | 0 | 0 | 0.002083 | 0.0041432 | 0.0061806 | 0.0081809 | 0.010149 | 0.012089 | 0.013976 | 0.01582 | 0.017964 | 0.020406 | 0.023107 | 0.025592 | 0.027905 | 0.030487 | 0.032935 | 0.035189 | 0.03675 | 0.038328 | 0.039886 | 0.041437 | 0.09311 | 0.097869 | 0.10265 | 0.10746
[10 empty] | 0 | 0 | 0 | 0 | 0.0064887 | 0.0064175 | 0.0063466 | 0.0062311 | 0.0061298 | 0.0060444 | 0.0058787 | 0.0057443 | 0.0066768 | 0.0076069 | 0.0084144 | 0.0090401 | 0.0095252 | 0.011169 | 0.011375 | 0.011245 | 0.011153 | 0.011103 | 0.010934 | 0.011 | 0.43102 | 0.45305 | 0.4752 | 0.49747
[10 empty] | 0 | 0 | 0 | 0 | 0 | 0 | 0 | 0 | 0 | 0 | 0 | 0 | 0 | 0 | 0 | 0 | 0 | 0 | 0 | 0 | 0 | 0 | 0 | 0 | 0.56334 | 0.58988 | 0.61635 | 0.64278
[10 empty] | 0 | 0 | 0 | 0 | 0 | 0 | 0 | 0 | 0 | 0 | 0 | 0 | 0 | 0 | 0 | 0 | 0 | 0 | 0 | 0 | 0 | 0 | 0 | 0 | 0.07671 | 0.080323 | 0.083929 | 0.087527
[10 empty] | 0 | 0 | 0 | 0 | 0 | 0 | 0 | 0 | 0 | 0 | 0 | 0 | 0 | 0 | 0 | 0 | 0 | 0 | 0 | 0 | 0 | 0 | 0 | 0 | 0.12169 | 0.12743 | 0.13315 | 0.13885
[10 empty] | 0 | 0 | 0 | 0 | 0 | 0 | 0 | 0 | 0 | 0 | 0 | 0 | 0 | 0 | 0 | 0 | 0 | 0 | 0 | 0 | 0 | 0 | 0 | 0 | 0.56334 | 0.58988 | 0.61635 | 0.64278
[10 empty] | 0 | 0 | 0 | 0 | 0.0016677 | 0.0033152 | 0.004943 | 0.0065397 | 0.0081091 | 0.0096554 | 0.011158 | 0.012625 | 0.014501 | 0.016734 | 0.019226 | 0.021578 | 0.023643 | 0.025462 | 0.026745 | 0.027993 | 0.029233 | 0.030483 | 0.031716 | 0.03294 | 0.32312 | 0.3382 | 0.35325 | 0.36825
[10 empty] | 0 | 0 | 0 | 0 | 0.00025301 | 0.00050295 | 0.0007499 | 0.00099213 | 0.0012302 | 0.0014648 | 0.0016928 | 0.0019153 | 0.0021999 | 0.0025387 | 0.0029168 | 0.0032736 | 0.0035869 | 0.0038628 | 0.0040575 | 0.0042468 | 0.0044348 | 0.0046245 | 0.0048115 | 0.0049973 | 0.043999 | 0.046053 | 0.048102 | 0.050144
[10 empty] | 0 | 0 | 0 | 0 | 0.00053538 | 0.0010643 | 0.0015868 | 0.0020994 | 0.0026032 | 0.0030996 | 0.003582 | 0.0040529 | 0.0046551 | 0.0053721 | 0.0061721 | 0.0069271 | 0.0075901 | 0.0081738 | 0.0085859 | 0.0089864 | 0.0093843 | 0.0097857 | 0.010181 | 0.010574 | 0.0698 | 0.073059 | 0.076309 | 0.07955
[10 empty] | 0 | 0 | 0 | 0 | 0.0016677 | 0.0016475 | 0.0016278 | 0.0015967 | 0.0015694 | 0.0015463 | 0.0015025 | 0.0014669 | 0.0018758 | 0.0022335 | 0.0024922 | 0.0029076 | 0.002985 | 0.0029741 | 0.002916 | 0.0028547 | 0.0028227 | 0.0028003 | 0.0027497 | 0.0028563 | 0.32312 | 0.3382 | 0.35325 | 0.36825
[10 empty] | 0 | 0 | 0 | 0 | 0.00071604 | 0.0010835 | 0.001448 | 0.0018067 | 0.0021601 | 0.0025087 | 0.0028487 | 0.0031812 | 0.0035427 | 0.003935 | 0.0043573 | 0.0047259 | 0.0050853 | 0.0054356 | 0.0057724 | 0.0060964 | 0.006415 | 0.0068208 | 0.0072312 | 0.0076313 | 0.058944 | 0.062104 | 0.064389 | 0.066704
[10 empty] | 0 | 0 | 0 | 0 | 0.00010863 | 0.00016438 | 0.00021968 | 0.00027409 | 0.00032771 | 0.00038059 | 0.00043217 | 0.00048262 | 0.00053746 | 0.00059698 | 0.00066103 | 0.00071696 | 0.00077148 | 0.00082463 | 0.00087572 | 0.00092488 | 0.00097321 | 0.0010348 | 0.001097 | 0.0011577 | 0.0080264 | 0.0084567 | 0.0087679 | 0.009083
[10 empty] | 0 | 0 | 0 | 0 | 0.00022987 | 0.00034783 | 0.00046485 | 0.00057998 | 0.00069345 | 0.00080535 | 0.0009145 | 0.0010212 | 0.0011373 | 0.0012632 | 0.0013988 | 0.0015171 | 0.0016325 | 0.001745 | 0.0018531 | 0.0019571 | 0.0020594 | 0.0021896 | 0.0023214 | 0.0024498 | 0.012733 | 0.013416 | 0.013909 | 0.01441
[10 empty] | 0 | 0 | 0 | 0 | 0.00071604 | 0.00036746 | 0.00036451 | 0.00035865 | 0.00035345 | 0.00034858 | 0.00034 | 0.00033251 | 0.00036149 | 0.00039234 | 0.00042223 | 0.00044819 | 0.00047095 | 0.00048996 | 0.00050078 | 0.00050909 | 0.00052173 | 0.00062424 | 0.00064152 | 0.00064567 | 0.057413 | 0.06089 | 0.063618 | 0.06634
[10 empty] | 0 | 0 | 0 | 0 | 0.0046763 | 0.0089208 | 0.013136 | 0.01729 | 0.021388 | 0.025435 | 0.029387 | 0.033257 | 0.037099 | 0.040884 | 0.045 | 0.04949 | 0.054331 | 0.058954 | 0.063367 | 0.067586 | 0.071699 | 0.075762 | 0.079715 | 0.084618 | 0.27924 | 0.30773 | 0.33428 | 0.35881
[10 empty] | 0 | 0 | 0 | 0 | 0.00070943 | 0.0013534 | 0.0019929 | 0.002623 | 0.0032447 | 0.0038587 | 0.0044583 | 0.0050454 | 0.0056282 | 0.0062025 | 0.0068268 | 0.007508 | 0.0082424 | 0.0089439 | 0.0096134 | 0.010253 | 0.010877 | 0.011494 | 0.012093 | 0.012837 | 0.038024 | 0.041903 | 0.045519 | 0.048858
[10 empty] | 0 | 0 | 0 | 0 | 0.0015012 | 0.0028638 | 0.0042171 | 0.0055504 | 0.0068661 | 0.0081651 | 0.0094339 | 0.010676 | 0.01191 | 0.013125 | 0.014446 | 0.015887 | 0.017441 | 0.018926 | 0.020342 | 0.021697 | 0.023017 | 0.024321 | 0.02559 | 0.027164 | 0.060323 | 0.066476 | 0.072212 | 0.07751
[10 empty] | 0 | 0 | 0 | 0 | 0.0046763 | 0.0042445 | 0.0042157 | 0.0041533 | 0.0040982 | 0.0040466 | 0.0039524 | 0.0038704 | 0.0038411 | 0.0037858 | 0.0041152 | 0.0044902 | 0.0048409 | 0.0051431 | 0.0053468 | 0.0055165 | 0.0057281 | 0.0059548 | 0.0060833 | 0.0072363 | 0.26176 | 0.29326 | 0.32237 | 0.34841
[10 empty] | 0 | 0 | 0 | 0 | 0.00023447 | 0.00046018 | 0.00068063 | 0.00089672 | 0.00111 | 0.0013234 | 0.0015297 | 0.0017336 | 0.0019586 | 0.0022045 | 0.0024732 | 0.0027272 | 0.0029701 | 0.003203 | 0.0034231 | 0.0036738 | 0.0039171 | 0.00413 | 0.0042615 | 0.0043916 | 0 | 0 | 0 | 0
[10 empty] | 0 | 0 | 0 | 0 | 3.5571e-05 | 6.9814e-05 | 0.00010326 | 0.00013604 | 0.00016839 | 0.00020078 | 0.00023207 | 0.00026301 | 0.00029713 | 0.00033444 | 0.00037521 | 0.00041373 | 0.0004506 | 0.00048592 | 0.00051932 | 0.00055734 | 0.00059425 | 0.00062655 | 0.0006465 | 0.00066624 | 0 | 0 | 0 | 0
[10 empty] | 0 | 0 | 0 | 0 | 7.527e-05 | 0.00014773 | 0.0002185 | 0.00028787 | 0.00035632 | 0.00042485 | 0.00049108 | 0.00055654 | 0.00062874 | 0.00070768 | 0.00079396 | 0.00087548 | 0.00095348 | 0.0010282 | 0.0010989 | 0.0011794 | 0.0012575 | 0.0013258 | 0.001368 | 0.0014098 | 0 | 0 | 0 | 0
[10 empty] | 0 | 0 | 0 | 0 | 0.00023447 | 0.00022572 | 0.00022044 | 0.00021609 | 0.00021324 | 0.00021347 | 0.0002063 | 0.00020391 | 0.00022492 | 0.00024591 | 0.00026875 | 0.00028744 | 0.00030393 | 0.0003166 | 0.00032277 | 0.0003691 | 0.00037532 | 0.00035551 | 0.00035122 | 0.000348 | 0 | 0 | 0 | 0
[10 empty] | 0 | 0 | 0 | 0 | 0.0053041 | 0.010578 | 0.015811 | 0.020962 | 0.026039 | 0.031047 | 0.035933 | 0.040713 | 0.045452 | 0.050118 | 0.054732 | 0.059293 | 0.063805 | 0.068635 | 0.073769 | 0.079187 | 0.084468 | 0.08968 | 0.094745 | 0.099716 | 0.25065 | 0.26052 | 0.27047 | 0.2805
[10 empty] | 0 | 0 | 0 | 0 | 0.00080468 | 0.0016048 | 0.0023987 | 0.0031801 | 0.0039503 | 0.0047101 | 0.0054514 | 0.0061765 | 0.0068955 | 0.0076033 | 0.0083034 | 0.0089953 | 0.0096798 | 0.010413 | 0.011191 | 0.012013 | 0.012815 | 0.013605 | 0.014374 | 0.015128 | 0.034131 | 0.035474 | 0.03683 | 0.038196
[10 empty] | 0 | 0 | 0 | 0 | 0.0017028 | 0.0033958 | 0.0050758 | 0.0067292 | 0.0083591 | 0.0099668 | 0.011535 | 0.01307 | 0.014591 | 0.016089 | 0.01757 | 0.019034 | 0.020483 | 0.022034 | 0.023682 | 0.025421 | 0.027116 | 0.02879 | 0.030415 | 0.032011 | 0.054146 | 0.056277 | 0.058427 | 0.060595
[10 empty] | 0 | 0 | 0 | 0 | 0.0053041 | 0.0052739 | 0.0052332 | 0.0051505 | 0.0050771 | 0.0050081 | 0.0048864 | 0.0047798 | 0.004739 | 0.0046658 | 0.0046145 | 0.0045606 | 0.0045119 | 0.0048305 | 0.0051334 | 0.0054184 | 0.0057634 | 0.0061298 | 0.0063748 | 0.0066303 | 0.23341 | 0.24479 | 0.25613 | 0.26743
[10 empty] | 0 | 0 | 0 | 0 | 0.00031742 | 0.00063432 | 0.00095007 | 0.0012621 | 0.001571 | 0.001877 | 0.0022118 | 0.0025796 | 0.0029809 | 0.0033636 | 0.003731 | 0.004085 | 0.0044274 | 0.0048303 | 0.0052266 | 0.0056027 | 0.0058709 | 0.0061419 | 0.0064107 | 0.0066798 | 0.083819 | 0.087766 | 0.091706 | 0.095638
[10 empty] | 0 | 0 | 0 | 0 | 4.8156e-05 | 9.6233e-05 | 0.00014413 | 0.00019148 | 0.00023834 | 0.00028477 | 0.00033555 | 0.00039136 | 0.00045224 | 0.00051028 | 0.00056603 | 0.00061973 | 0.00067168 | 0.0007328 | 0.00079292 | 0.00084999 | 0.00089066 | 0.00093179 | 0.00097255 | 0.0010134 | 0.011414 | 0.011951 | 0.012488 | 0.013023
[10 empty] | 0 | 0 | 0 | 0 | 0.0001019 | 0.00020363 | 0.00030499 | 0.00040517 | 0.00050434 | 0.00060258 | 0.00071003 | 0.00082813 | 0.00095695 | 0.0010798 | 0.0011977 | 0.0013114 | 0.0014213 | 0.0015506 | 0.0016779 | 0.0017986 | 0.0018847 | 0.0019717 | 0.002058 | 0.0021444 | 0.018107 | 0.018959 | 0.01981 | 0.02066
[10 empty] | 0 | 0 | 0 | 0 | 0.00031742 | 0.0003169 | 0.00031574 | 0.00031206 | 0.00030891 | 0.00030601 | 0.00033473 | 0.00036787 | 0.00040129 | 0.00042796 | 0.00045159 | 0.00047122 | 0.00048751 | 0.00057133 | 0.00058439 | 0.00058522 | 0.00059235 | 0.00060618 | 0.00061672 | 0.00063085 | 0.083819 | 0.087766 | 0.091706 | 0.095638
[10 empty] | 0 | 0 | 0 | 0 | 0.00023695 | 0.00046301 | 0.00074031 | 0.0010595 | 0.0014046 | 0.0017157 | 0.0019761 | 0.002192 | 0.0023279 | 0.0024546 | 0.0025683 | 0.002671 | 0.0027641 | 0.002847 | 0.0029194 | 0.0029945 | 0.003076 | 0.0031673 | 0.0032666 | 0.003377 | 0.033991 | 0.035581 | 0.037167 | 0.038749
[10 empty] | 0 | 0 | 0 | 0 | 4.186e-05 | 8.1795e-05 | 0.00013078 | 0.00018716 | 0.00024813 | 0.0003031 | 0.00034909 | 0.00038724 | 0.00041125 | 0.00043362 | 0.00045372 | 0.00047185 | 0.00048831 | 0.00050295 | 0.00051575 | 0.000529 | 0.0005434 | 0.00055953 | 0.00057707 | 0.00059658 | 0.0053897 | 0.0056419 | 0.0058934 | 0.0061443
[10 empty] | 0 | 0 | 0 | 0 | 3.0478e-05 | 5.9555e-05 | 9.5222e-05 | 0.00013627 | 0.00018066 | 0.00022068 | 0.00025417 | 0.00028195 | 0.00029943 | 0.00031572 | 0.00033035 | 0.00034355 | 0.00035554 | 0.0003662 | 0.00037551 | 0.00038517 | 0.00039565 | 0.00040739 | 0.00042016 | 0.00043437 | 0.002942 | 0.0030797 | 0.003217 | 0.0033539
[10 empty] | 0 | 0 | 0 | 0 | 0.00023695 | 0.00022606 | 0.0002773 | 0.00031914 | 0.00034513 | 0.00039012 | 0.00038837 | 0.00039374 | 0.0004076 | 0.00042065 | 0.00044993 | 0.0004645 | 0.00047077 | 0.00047938 | 0.00047662 | 0.00049553 | 0.00051942 | 0.00054272 | 0.00056582 | 0.00058324 | 0.033991 | 0.035581 | 0.037167 | 0.038749
[10 empty] | 0 | 0 | 0 | 0 | 1.695e-05 | 3.2773e-05 | 5.2425e-05 | 7.5223e-05 | 9.9975e-05 | 0.00012257 | 0.00014159 | 0.00015751 | 0.00016781 | 0.00017766 | 0.00018686 | 0.00019546 | 0.00020355 | 0.00021109 | 0.000218 | 0.00022426 | 0.00023049 | 0.00023689 | 0.00024326 | 0.00024978 | 0.0081469 | 0.0084539 | 0.008754 | 0.0090472
[10 empty] | 0 | 0 | 0 | 0 | 2.9943e-06 | 5.7897e-06 | 9.2614e-06 | 1.3289e-05 | 1.7661e-05 | 2.1653e-05 | 2.5013e-05 | 2.7825e-05 | 2.9646e-05 | 3.1386e-05 | 3.301e-05 | 3.453e-05 | 3.5959e-05 | 3.7292e-05 | 3.8512e-05 | 3.9617e-05 | 4.0719e-05 | 4.1849e-05 | 4.2974e-05 | 4.4125e-05 | 0.0012918 | 0.0013405 | 0.0013881 | 0.0014346
[10 empty] | 0 | 0 | 0 | 0 | 2.1801e-06 | 4.2155e-06 | 6.7432e-06 | 9.6756e-06 | 1.2859e-05 | 1.5765e-05 | 1.8212e-05 | 2.026e-05 | 2.1585e-05 | 2.2852e-05 | 2.4034e-05 | 2.5141e-05 | 2.6181e-05 | 2.7152e-05 | 2.8041e-05 | 2.8845e-05 | 2.9647e-05 | 3.047e-05 | 3.129e-05 | 3.2127e-05 | 0.00070515 | 0.00073172 | 0.00075769 | 0.00078307
[10 empty] | 0 | 0 | 0 | 0 | 1.695e-05 | 1.5824e-05 | 1.9652e-05 | 2.2798e-05 | 2.4751e-05 | 2.8242e-05 | 2.8066e-05 | 2.8495e-05 | 2.9638e-05 | 3.0766e-05 | 3.3307e-05 | 3.4658e-05 | 3.5341e-05 | 3.6284e-05 | 3.6288e-05 | 3.7029e-05 | 3.8529e-05 | 3.9928e-05 | 4.1324e-05 | 4.2177e-05 | 0.0081469 | 0.0084539 | 0.008754 | 0.0090472
[10 empty] | 0 | 0 | 0 | 0 | 0.00019459 | 0.00043241 | 0.00070827 | 0.0010161 | 0.0013057 | 0.0015675 | 0.001806 | 0.0019889 | 0.0021721 | 0.0023546 | 0.0025359 | 0.0027154 | 0.0028931 | 0.0030683 | 0.0032381 | 0.0034015 | 0.0035831 | 0.0037876 | 0.0040145 | 0.0042683 | 0.040153 | 0.043254 | 0.046496 | 0.049884
[10 empty] | 0 | 0 | 0 | 0 | 3.4376e-05 | 7.6389e-05 | 0.00012512 | 0.0001795 | 0.00023066 | 0.00027692 | 0.00031905 | 0.00035135 | 0.00038372 | 0.00041595 | 0.00044799 | 0.00047969 | 0.00051109 | 0.00054205 | 0.00057204 | 0.00060091 | 0.00063299 | 0.00066911 | 0.0007092 | 0.00075403 | 0.0063668 | 0.0068585 | 0.0073726 | 0.0079099
[10 empty] | 0 | 0 | 0 | 0 | 2.5029e-05 | 5.5619e-05 | 9.1101e-05 | 0.00013069 | 0.00016794 | 0.00020162 | 0.0002323 | 0.00025582 | 0.00027938 | 0.00030285 | 0.00032618 | 0.00034926 | 0.00037213 | 0.00039467 | 0.0004165 | 0.00043752 | 0.00046088 | 0.00048718 | 0.00051637 | 0.00054901 | 0.0034754 | 0.0037438 | 0.0040244 | 0.0043177
[10 empty] | 0 | 0 | 0 | 0 | 0.00019459 | 0.00023782 | 0.00027586 | 0.0003078 | 0.00035447 | 0.00038437 | 0.00041209 | 0.00043966 | 0.00048111 | 0.0005167 | 0.00054783 | 0.00057957 | 0.00061074 | 0.00064163 | 0.00066876 | 0.00069744 | 0.00074819 | 0.00080228 | 0.00085461 | 0.00091088 | 0.040153 | 0.043254 | 0.046496 | 0.049884
[10 empty] | 0 | 0 | 0 | 0 | 9.1002e-06 | 1.8831e-05 | 2.9024e-05 | 3.8265e-05 | 4.6621e-05 | 5.4143e-05 | 6.0806e-05 | 6.8096e-05 | 7.4774e-05 | 8.0547e-05 | 8.2941e-05 | 8.4824e-05 | 8.6218e-05 | 8.7126e-05 | 8.7487e-05 | 8.7313e-05 | 8.7492e-05 | 8.7987e-05 | 8.8947e-05 | 9.0381e-05 | 0.096238 | 0.10083 | 0.10541 | 0.10999
[10 empty] | 0 | 0 | 0 | 0 | 1.6076e-06 | 3.3267e-06 | 5.1273e-06 | 6.76e-06 | 8.2361e-06 | 9.5649e-06 | 1.0742e-05 | 1.203e-05 | 1.3209e-05 | 1.4229e-05 | 1.4652e-05 | 1.4985e-05 | 1.5231e-05 | 1.5392e-05 | 1.5455e-05 | 1.5425e-05 | 1.5456e-05 | 1.5544e-05 | 1.5713e-05 | 1.5967e-05 | 0.01526 | 0.015988 | 0.016715 | 0.017441
[10 empty] | 0 | 0 | 0 | 0 | 1.1705e-06 | 2.4222e-06 | 3.7332e-06 | 4.9219e-06 | 5.9967e-06 | 6.9642e-06 | 7.8212e-06 | 8.7589e-06 | 9.6178e-06 | 1.036e-05 | 1.0668e-05 | 1.091e-05 | 1.109e-05 | 1.1207e-05 | 1.1253e-05 | 1.1231e-05 | 1.1254e-05 | 1.1317e-05 | 1.1441e-05 | 1.1625e-05 | 0.0083298 | 0.008727 | 0.0091239 | 0.0095204
[10 empty] | 0 | 0 | 0 | 0 | 9.1002e-06 | 9.7312e-06 | 1.0192e-05 | 1.0542e-05 | 1.086e-05 | 1.1124e-05 | 1.1257e-05 | 1.278e-05 | 1.2972e-05 | 1.2776e-05 | 1.2874e-05 | 1.2902e-05 | 1.28e-05 | 1.2625e-05 | 1.2339e-05 | 1.1999e-05 | 1.2455e-05 | 1.3224e-05 | 1.364e-05 | 1.4025e-05 | 0.096238 | 0.10083 | 0.10541 | 0.10999
[10 empty] | 0 | 0 | 0 | 0 | 0.00019314 | 0.00038155 | 0.000598 | 0.00084238 | 0.001111 | 0.0013609 | 0.0015952 | 0.0018499 | 0.002098 | 0.0023333 | 0.0025067 | 0.0026818 | 0.0028557 | 0.0030279 | 0.0031962 | 0.0033607 | 0.0035305 | 0.0037075 | 0.0038896 | 0.0040793 | 0.08742 | 0.09272 | 0.098134 | 0.10366
[10 empty] | 0 | 0 | 0 | 0 | 3.412e-05 | 6.7404e-05 | 0.00010564 | 0.00014881 | 0.00019626 | 0.00024041 | 0.0002818 | 0.0003268 | 0.00037063 | 0.0004122 | 0.00044282 | 0.00047377 | 0.00050448 | 0.00053491 | 0.00056464 | 0.0005937 | 0.0006237 | 0.00065496 | 0.00068714 | 0.00072065 | 0.013862 | 0.014702 | 0.015561 | 0.016437
[10 empty] | 0 | 0 | 0 | 0 | 2.4843e-05 | 4.9076e-05 | 7.6918e-05 | 0.00010835 | 0.0001429 | 0.00017504 | 0.00020518 | 0.00023794 | 0.00026985 | 0.00030012 | 0.00032242 | 0.00034495 | 0.00036731 | 0.00038947 | 0.00041112 | 0.00043227 | 0.00045411 | 0.00047687 | 0.0005003 | 0.0005247 | 0.0075666 | 0.0080253 | 0.0084939 | 0.0089725
[10 empty] | 0 | 0 | 0 | 0 | 0.00019314 | 0.00018841 | 0.00021646 | 0.00024438 | 0.00026859 | 0.00028852 | 0.0003029 | 0.00035286 | 0.00037552 | 0.00039096 | 0.00040619 | 0.00042076 | 0.00044828 | 0.00047424 | 0.00049439 | 0.00051183 | 0.00053561 | 0.00057233 | 0.00059927 | 0.00062631 | 0.08742 | 0.09272 | 0.098134 | 0.10366
[10 empty] | 0 | 0 | 0 | 0 | 0 | 0 | 0 | 0 | 0 | 0 | 0 | 0 | 0 | 0 | 0 | 0 | 0 | 0 | 0 | 0 | 0 | 0 | 0 | 0 | 0.022739 | 0.024118 | 0.025526 | 0.026965
[10 empty] | 0 | 0 | 0 | 0 | 0 | 0 | 0 | 0 | 0 | 0 | 0 | 0 | 0 | 0 | 0 | 0 | 0 | 0 | 0 | 0 | 0 | 0 | 0 | 0 | 0.0036056 | 0.0038242 | 0.0040475 | 0.0042756
[10 empty] | 0 | 0 | 0 | 0 | 0 | 0 | 0 | 0 | 0 | 0 | 0 | 0 | 0 | 0 | 0 | 0 | 0 | 0 | 0 | 0 | 0 | 0 | 0 | 0 | 0.0019682 | 0.0020875 | 0.0022094 | 0.0023339
[10 empty] | 0 | 0 | 0 | 0 | 0 | 0 | 0 | 0 | 0 | 0 | 0 | 0 | 0 | 0 | 0 | 0 | 0 | 0 | 0 | 0 | 0 | 0 | 0 | 0 | 0.022739 | 0.024118 | 0.025526 | 0.026965
[10 empty] | 0 | 0 | 0 | 0 | 0 | 0 | 0 | 0 | 0 | 0 | 0 | 0 | 0 | 0 | 0 | 0 | 0 | 0 | 0 | 0 | 0 | 0 | 0 | 0 | 0 | 0 | 0 | 0
[10 empty] | 0 | 0 | 0 | 0 | 0 | 0 | 0 | 0 | 0 | 0 | 0 | 0 | 0 | 0 | 0 | 0 | 0 | 0 | 0 | 0 | 0 | 0 | 0 | 0 | 0 | 0 | 0 | 0
[10 empty] | 0 | 0 | 0 | 0 | 0 | 0 | 0 | 0 | 0 | 0 | 0 | 0 | 0 | 0 | 0 | 0 | 0 | 0 | 0 | 0 | 0 | 0 | 0 | 0 | 0 | 0 | 0 | 0
[10 empty] | 0 | 0 | 0 | 0 | 0 | 0 | 0 | 0 | 0 | 0 | 0 | 0 | 0 | 0 | 0 | 0 | 0 | 0 | 0 | 0 | 0 | 0 | 0 | 0 | 0 | 0 | 0 | 0
[10 empty] | 0 | 0 | 0 | 0 | 0 | 0 | 0 | 0 | 0 | 0 | 0 | 0 | 0 | 0 | 0 | 0 | 0 | 0 | 0 | 0 | 0 | 0 | 0 | 0 | 0 | 0 | 0 | 0
[10 empty] | 0 | 0 | 0 | 0 | 0 | 0 | 0 | 0 | 0 | 0 | 0 | 0 | 0 | 0 | 0 | 0 | 0 | 0 | 0 | 0 | 0 | 0 | 0 | 0 | 0 | 0 | 0 | 0
[10 empty] | 0 | 0 | 0 | 0 | 0 | 0 | 0 | 0 | 0 | 0 | 0 | 0 | 0 | 0 | 0 | 0 | 0 | 0 | 0 | 0 | 0 | 0 | 0 | 0 | 0 | 0 | 0 | 0
[10 empty] | 0 | 0 | 0 | 0 | 0 | 0 | 0 | 0 | 0 | 0 | 0 | 0 | 0 | 0 | 0 | 0 | 0 | 0 | 0 | 0 | 0 | 0 | 0 | 0 | 0 | 0 | 0 | 0
[10 empty] | 0 | 0 | 0 | 0 | 0 | 0 | 0 | 0 | 0 | 0 | 0 | 0 | 0 | 0 | 0 | 0 | 0 | 0 | 0 | 0 | 0 | 0 | 0 | 0 | 0 | 0 | 0 | 0
[10 empty] | 0 | 0 | 0 | 0 | 0 | 0 | 0 | 0 | 0 | 0 | 0 | 0 | 0 | 0 | 0 | 0 | 0 | 0 | 0 | 0 | 0 | 0 | 0 | 0 | 0 | 0 | 0 | 0
[10 empty] | 0 | 0 | 0 | 0 | 0 | 0 | 0 | 0 | 0 | 0 | 0 | 0 | 0 | 0 | 0 | 0 | 0 | 0 | 0 | 0 | 0 | 0 | 0 | 0 | 0 | 0 | 0 | 0
[10 empty] | 0 | 0 | 0 | 0 | 0 | 0 | 0 | 0 | 0 | 0 | 0 | 0 | 0 | 0 | 0 | 0 | 0 | 0 | 0 | 0 | 0 | 0 | 0 | 0 | 0 | 0 | 0 | 0
[10 empty] | 0 | 0 | 0 | 0 | 0 | 0 | 0 | 0 | 0 | 0 | 0 | 0 | 0 | 0 | 0 | 0 | 0 | 0 | 0 | 0 | 0 | 0 | 0 | 0 | 0 | 0 | 0 | 0
[10 empty] | 0 | 0 | 0 | 0 | 0 | 0 | 0 | 0 | 0 | 0 | 0 | 0 | 0 | 0 | 0 | 0 | 0 | 0 | 0 | 0 | 0 | 0 | 0 | 0 | 0 | 0 | 0 | 0
[10 empty] | 0 | 0 | 0 | 0 | 0 | 0 | 0 | 0 | 0 | 0 | 0 | 0 | 0 | 0 | 0 | 0 | 0 | 0 | 0 | 0 | 0 | 0 | 0 | 0 | 0 | 0 | 0 | 0
[10 empty] | 0 | 0 | 0 | 0 | 0 | 0 | 0 | 0 | 0 | 0 | 0 | 0 | 0 | 0 | 0 | 0 | 0 | 0 | 0 | 0 | 0 | 0 | 0 | 0 | 0 | 0 | 0 | 0
[10 empty] | 0 | 0 | 0 | 0 | 0 | 0 | 0 | 0 | 0 | 0 | 0 | 0 | 0 | 0 | 0 | 0 | 0 | 0 | 0 | 0 | 0 | 0 | 0 | 0 | 0 | 0 | 0 | 0
[10 empty] | 0 | 0 | 0 | 0 | 0 | 0 | 0 | 0 | 0 | 0 | 0 | 0 | 0 | 0 | 0 | 0 | 0 | 0 | 0 | 0 | 0 | 0 | 0 | 0 | 0 | 0 | 0 | 0
[10 empty] | 0 | 0 | 0 | 0 | 0 | 0 | 0 | 0 | 0 | 0 | 0 | 0 | 0 | 0 | 0 | 0 | 0 | 0 | 0 | 0 | 0 | 0 | 0 | 0 | 0 | 0 | 0 | 0
[10 empty] | 0 | 0 | 0 | 0 | 0 | 0 | 0 | 0 | 0 | 0 | 0 | 0 | 0 | 0 | 0 | 0 | 0 | 0 | 0 | 0 | 0 | 0 | 0 | 0 | 0 | 0 | 0 | 0
[10 empty] | 0 | 0 | 0 | 0 | 0 | 0 | 0 | 0 | 0 | 0 | 0 | 0 | 0 | 0 | 0 | 0 | 0 | 0 | 0 | 0 | 0 | 0 | 0 | 0 | 0.036737 | 0.038033 | 0.03935 | 0.040686
[10 empty] | 0 | 0 | 0 | 0 | 0 | 0 | 0 | 0 | 0 | 0 | 0 | 0 | 0 | 0 | 0 | 0 | 0 | 0 | 0 | 0 | 0 | 0 | 0 | 0 | 0.0058252 | 0.0060306 | 0.0062395 | 0.0064513
[10 empty] | 0 | 0 | 0 | 0 | 0 | 0 | 0 | 0 | 0 | 0 | 0 | 0 | 0 | 0 | 0 | 0 | 0 | 0 | 0 | 0 | 0 | 0 | 0 | 0 | 0.0031798 | 0.0032919 | 0.0034059 | 0.0035215
[10 empty] | 0 | 0 | 0 | 0 | 0 | 0 | 0 | 0 | 0 | 0 | 0 | 0 | 0 | 0 | 0 | 0 | 0 | 0 | 0 | 0 | 0 | 0 | 0 | 0 | 0.033144 | 0.034757 | 0.036363 | 0.037962
[10 empty] | 0 | 0 | 0 | 0 | 0 | 0 | 0 | 0 | 0 | 0 | 0 | 0 | 0 | 0 | 0 | 0 | 0 | 0 | 0 | 0 | 0 | 0 | 0 | 0 | 0 | 0 | 0 | 0
[10 empty] | 0 | 0 | 0 | 0 | 0 | 0 | 0 | 0 | 0 | 0 | 0 | 0 | 0 | 0 | 0 | 0 | 0 | 0 | 0 | 0 | 0 | 0 | 0 | 0 | 0 | 0 | 0 | 0
[10 empty] | 0 | 0 | 0 | 0 | 0 | 0 | 0 | 0 | 0 | 0 | 0 | 0 | 0 | 0 | 0 | 0 | 0 | 0 | 0 | 0 | 0 | 0 | 0 | 0 | 0 | 0 | 0 | 0
[10 empty] | 0 | 0 | 0 | 0 | 0 | 0 | 0 | 0 | 0 | 0 | 0 | 0 | 0 | 0 | 0 | 0 | 0 | 0 | 0 | 0 | 0 | 0 | 0 | 0 | 0 | 0 | 0 | 0
[10 empty] | 0 | 0 | 0 | 0 | 0 | 0 | 0 | 0 | 0 | 0 | 0 | 0 | 0 | 0 | 0 | 0 | 0 | 0 | 0 | 0 | 0 | 0 | 0 | 0 | 0 | 0 | 0 | 0
[10 empty] | 0 | 0 | 0 | 0 | 0 | 0 | 0 | 0 | 0 | 0 | 0 | 0 | 0 | 0 | 0 | 0 | 0 | 0 | 0 | 0 | 0 | 0 | 0 | 0 | 0 | 0 | 0 | 0
[10 empty] | 0 | 0 | 0 | 0 | 0 | 0 | 0 | 0 | 0 | 0 | 0 | 0 | 0 | 0 | 0 | 0 | 0 | 0 | 0 | 0 | 0 | 0 | 0 | 0 | 0 | 0 | 0 | 0
[10 empty] | 0 | 0 | 0 | 0 | 0 | 0 | 0 | 0 | 0 | 0 | 0 | 0 | 0 | 0 | 0 | 0 | 0 | 0 | 0 | 0 | 0 | 0 | 0 | 0 | 0 | 0 | 0 | 0
[10 empty] | 0 | 0 | 0 | 0 | 0.22237 | 0.45616 | 0.70028 | 0.95374 | 1.2156 | 1.4852 | 1.7616 | 2.0441 | 2.3322 | 2.6252 | 2.9076 | 3.1813 | 3.4479 | 3.6923 | 3.9161 | 4.1219 | 4.3102 | 4.4826 | 4.6401 | 4.7841 | 1.8966 | 1.9761 | 2.0523 | 2.1244
[10 empty] | 0 | 0 | 0 | 0 | 0.23975 | 0.4918 | 0.75499 | 1.0283 | 1.3106 | 1.6012 | 1.8992 | 2.2038 | 2.5144 | 2.8303 | 3.1347 | 3.4298 | 3.7172 | 3.9807 | 4.2221 | 4.4439 | 4.647 | 4.8328 | 5.0026 | 5.1579 | 1.8353 | 1.9123 | 1.986 | 2.0558
[10 empty] | 0 | 0 | 0 | 0 | 0 | 0 | 0 | 0 | 0 | 0 | 0 | 0 | 0 | 0 | 0 | 0 | 0 | 0 | 0 | 0 | 0 | 0 | 0 | 0 | 0 | 0 | 0 | 0
[10 empty] | 0 | 0 | 0 | 0 | 0.22237 | 0.23426 | 0.24507 | 0.25493 | 0.26391 | 0.27209 | 0.27951 | 0.28624 | 0.29237 | 0.29794 | 0.28785 | 0.27979 | 0.27329 | 0.29407 | 0.31028 | 0.32362 | 0.33328 | 0.34067 | 0.40049 | 0.39668 | 0.12038 | 0.12068 | 0.12126 | 0.12204
[10 empty] | 0 | 0 | 0 | 0 | 0.020251 | 0.046462 | 0.074007 | 0.10252 | 0.1317 | 0.16131 | 0.19119 | 0.22117 | 0.24716 | 0.27074 | 0.29298 | 0.31086 | 0.32451 | 0.33818 | 0.34947 | 0.35867 | 0.36129 | 0.36188 | 0.36182 | 0.36125 | 2.8688 | 2.8742 | 2.8749 | 2.8709
[10 empty] | 0 | 0 | 0 | 0 | 0.021833 | 0.050092 | 0.079789 | 0.11053 | 0.14199 | 0.17392 | 0.20612 | 0.23845 | 0.26647 | 0.29189 | 0.31587 | 0.33515 | 0.34987 | 0.3646 | 0.37677 | 0.38669 | 0.38952 | 0.39015 | 0.39009 | 0.38947 | 2.7761 | 2.7813 | 2.7821 | 2.7781
[10 empty] | 0 | 0 | 0 | 0 | 0 | 0 | 0 | 0 | 0 | 0 | 0 | 0 | 0 | 0 | 0 | 0 | 0 | 0 | 0 | 0 | 0 | 0 | 0 | 0 | 0 | 0 | 0 | 0
[10 empty] | 0 | 0 | 0 | 0 | 0.020251 | 0.026353 | 0.027873 | 0.029031 | 0.029903 | 0.030547 | 0.03101 | 0.031331 | 0.027548 | 0.025317 | 0.02415 | 0.023695 | 0.023698 | 0.027348 | 0.028098 | 0.028649 | 0.029043 | 0.029311 | 0.029479 | 0.028832 | 2.8688 | 2.8742 | 2.8749 | 2.8709
[10 empty] | 0 | 0 | 0 | 0 | 0.003755 | 0.0075126 | 0.011388 | 0.015364 | 0.019431 | 0.023576 | 0.027775 | 0.032029 | 0.036328 | 0.040664 | 0.044873 | 0.048791 | 0.052627 | 0.056108 | 0.059272 | 0.062141 | 0.064745 | 0.067101 | 0.069235 | 0.071167 | 0.47815 | 0.51755 | 0.55504 | 0.59054
[10 empty] | 0 | 0 | 0 | 0 | 0.0040484 | 0.0080995 | 0.012278 | 0.016565 | 0.020949 | 0.025418 | 0.029945 | 0.034531 | 0.039167 | 0.043841 | 0.048378 | 0.052603 | 0.056738 | 0.060491 | 0.063902 | 0.066996 | 0.069803 | 0.072343 | 0.074644 | 0.076727 | 0.4627 | 0.50083 | 0.53711 | 0.57146
[10 empty] | 0 | 0 | 0 | 0 | 0 | 0 | 0 | 0 | 0 | 0 | 0 | 0 | 0 | 0 | 0 | 0 | 0 | 0 | 0 | 0 | 0 | 0 | 0 | 0 | 0 | 0 | 0 | 0
[10 empty] | 0 | 0 | 0 | 0 | 0.003755 | 0.0037576 | 0.0038754 | 0.0039764 | 0.0040662 | 0.0041452 | 0.0041993 | 0.004254 | 0.0042993 | 0.004336 | 0.0042082 | 0.0039186 | 0.0038358 | 0.0037694 | 0.0037198 | 0.0036808 | 0.0036579 | 0.0036422 | 0.0036402 | 0.0036458 | 0.45988 | 0.50068 | 0.53947 | 0.57616
[10 empty] | 0 | 0 | 0 | 0 | 0 | 0 | 0 | 0 | 0 | 0 | 0 | 0 | 0 | 0 | 0 | 0 | 0 | 0 | 0 | 0 | 0 | 0 | 0 | 0 | 0 | 0 | 0 | 0
[10 empty] | 0 | 0 | 0 | 0 | 0 | 0 | 0 | 0 | 0 | 0 | 0 | 0 | 0 | 0 | 0 | 0 | 0 | 0 | 0 | 0 | 0 | 0 | 0 | 0 | 0 | 0 | 0 | 0
[10 empty] | 0 | 0 | 0 | 0 | 0 | 0 | 0 | 0 | 0 | 0 | 0 | 0 | 0 | 0 | 0 | 0 | 0 | 0 | 0 | 0 | 0 | 0 | 0 | 0 | 0 | 0 | 0 | 0
[10 empty] | 0 | 0 | 0 | 0 | 0 | 0 | 0 | 0 | 0 | 0 | 0 | 0 | 0 | 0 | 0 | 0 | 0 | 0 | 0 | 0 | 0 | 0 | 0 | 0 | 0 | 0 | 0 | 0
[10 empty] | 0 | 0 | 0 | 0 | 0 | 0 | 0 | 0 | 0 | 0 | 0 | 0 | 0 | 0 | 0 | 0 | 0 | 0 | 0 | 0 | 0 | 0 | 0 | 0 | 0.51735 | 0.47623 | 0.43847 | 0.4036
[10 empty] | 0 | 0 | 0 | 0 | 0 | 0 | 0 | 0 | 0 | 0 | 0 | 0 | 0 | 0 | 0 | 0 | 0 | 0 | 0 | 0 | 0 | 0 | 0 | 0 | 0 | 0 | 0 | 0
[10 empty] | 0 | 0 | 0 | 0 | 0 | 0 | 0 | 0 | 0 | 0 | 0 | 0 | 0 | 0 | 0 | 0 | 0 | 0 | 0 | 0 | 0 | 0 | 0 | 0 | 0.1463 | 0.13467 | 0.12399 | 0.11413
[10 empty] | 0 | 0 | 0 | 0 | 0 | 0 | 0 | 0 | 0 | 0 | 0 | 0 | 0 | 0 | 0 | 0 | 0 | 0 | 0 | 0 | 0 | 0 | 0 | 0 | 0 | 0 | 0 | 0
[10 empty] | 0 | 0 | 0 | 0 | 0 | 0 | 0 | 0 | 0 | 0 | 0 | 0 | 0 | 0 | 0 | 0 | 0 | 0 | 0 | 0 | 0 | 0 | 0 | 0 | 1.103 | 1.0157 | 0.93554 | 0.86144
[10 empty] | 0 | 0 | 0 | 0 | 0 | 0 | 0 | 0 | 0 | 0 | 0 | 0 | 0 | 0 | 0 | 0 | 0 | 0 | 0 | 0 | 0 | 0 | 0 | 0 | 0 | 0 | 0 | 0
[10 empty] | 0 | 0 | 0 | 0 | 0 | 0 | 0 | 0 | 0 | 0 | 0 | 0 | 0 | 0 | 0 | 0 | 0 | 0 | 0 | 0 | 0 | 0 | 0 | 0 | 0.31192 | 0.28723 | 0.26455 | 0.2436
[10 empty] | 0 | 0 | 0 | 0 | 0 | 0 | 0 | 0 | 0 | 0 | 0 | 0 | 0 | 0 | 0 | 0 | 0 | 0 | 0 | 0 | 0 | 0 | 0 | 0 | 0 | 0 | 0 | 0
[10 empty] | 0 | 0 | 0 | 0 | 0.010933 | 0.021873 | 0.033156 | 0.044733 | 0.056572 | 0.068641 | 0.080867 | 0.093252 | 0.10577 | 0.11839 | 0.13065 | 0.14205 | 0.15322 | 0.16336 | 0.17257 | 0.18092 | 0.1885 | 0.19536 | 0.20158 | 0.2072 | 0.98577 | 1.067 | 1.1443 | 1.2175
[10 empty] | 0 | 0 | 0 | 0 | 0 | 0 | 0 | 0 | 0 | 0 | 0 | 0 | 0 | 0 | 0 | 0 | 0 | 0 | 0 | 0 | 0 | 0 | 0 | 0 | 0 | 0 | 0 | 0
[10 empty] | 0 | 0 | 0 | 0 | 0.0045942 | 0.0091916 | 0.013933 | 0.018798 | 0.023773 | 0.028845 | 0.033983 | 0.039187 | 0.044447 | 0.049752 | 0.054901 | 0.059695 | 0.064389 | 0.068647 | 0.072518 | 0.076029 | 0.079215 | 0.082097 | 0.084708 | 0.087073 | 0.27875 | 0.30173 | 0.32358 | 0.34428
[10 empty] | 0 | 0 | 0 | 0 | 0.010933 | 0.01094 | 0.011283 | 0.011577 | 0.011839 | 0.012069 | 0.012226 | 0.012385 | 0.012517 | 0.012624 | 0.012252 | 0.011409 | 0.011168 | 0.010975 | 0.01083 | 0.010717 | 0.01065 | 0.010604 | 0.010598 | 0.010615 | 0.94811 | 1.0322 | 1.1122 | 1.1878
[10 empty] | 0 | 0 | 0 | 0 | 0 | 0 | 0 | 0 | 0 | 0 | 0 | 0 | 0 | 0 | 0 | 0 | 0 | 0 | 0 | 0 | 0 | 0 | 0 | 0 | 0 | 0 | 0 | 0
[10 empty] | 0 | 0 | 0 | 0 | 0 | 0 | 0 | 0 | 0 | 0 | 0 | 0 | 0 | 0 | 0 | 0 | 0 | 0 | 0 | 0 | 0 | 0 | 0 | 0 | 0 | 0 | 0 | 0
[10 empty] | 0 | 0 | 0 | 0 | 0 | 0 | 0 | 0 | 0 | 0 | 0 | 0 | 0 | 0 | 0 | 0 | 0 | 0 | 0 | 0 | 0 | 0 | 0 | 0 | 0 | 0 | 0 | 0
[10 empty] | 0 | 0 | 0 | 0 | 0 | 0 | 0 | 0 | 0 | 0 | 0 | 0 | 0 | 0 | 0 | 0 | 0 | 0 | 0 | 0 | 0 | 0 | 0 | 0 | 0 | 0 | 0 | 0
[10 empty] | 0 | 0 | 0 | 0 | 0.28402 | 0.58959 | 0.91364 | 1.2535 | 1.607 | 1.9722 | 2.3473 | 2.731 | 3.0903 | 3.4334 | 3.767 | 4.0554 | 4.305 | 4.5215 | 4.7095 | 4.9301 | 5.1316 | 5.3153 | 5.3999 | 5.4749 | 10.5763 | 10.7777 | 10.9614 | 11.1457
[10 empty] | 0 | 0 | 0 | 0 | 0.025144 | 0.052195 | 0.080882 | 0.11097 | 0.14227 | 0.17459 | 0.20781 | 0.24177 | 0.27357 | 0.30395 | 0.33349 | 0.35901 | 0.38111 | 0.40028 | 0.41692 | 0.43645 | 0.45429 | 0.47055 | 0.47804 | 0.48468 | 0.8404 | 0.85639 | 0.87099 | 0.88564
[10 empty] | 0 | 0 | 0 | 0 | 0.073883 | 0.15337 | 0.23767 | 0.32609 | 0.41804 | 0.51303 | 0.61062 | 0.71042 | 0.80387 | 0.89314 | 0.97992 | 1.0549 | 1.1199 | 1.1762 | 1.2251 | 1.2825 | 1.3349 | 1.3827 | 1.4047 | 1.4242 | 1.8513 | 1.8866 | 1.9187 | 1.951
[10 empty] | 0 | 0 | 0 | 0 | 0.28402 | 0.30556 | 0.32405 | 0.33991 | 0.35349 | 0.36516 | 0.37515 | 0.38368 | 0.35924 | 0.34314 | 0.3336 | 0.32895 | 0.32806 | 0.32998 | 0.33388 | 0.3961 | 0.40411 | 0.41098 | 0.41696 | 0.41747 | 10.5318 | 10.7562 | 10.9614 | 11.1457
[10 empty] | 0 | 0 | 0 | 0 | 0 | 0 | 0 | 0 | 0 | 0 | 0 | 0 | 0 | 0 | 0 | 0 | 0 | 0 | 0 | 0 | 0 | 0 | 0 | 0 | 0 | 0 | 0 | 0
[10 empty] | 0 | 0 | 0 | 0 | 0 | 0 | 0 | 0 | 0 | 0 | 0 | 0 | 0 | 0 | 0 | 0 | 0 | 0 | 0 | 0 | 0 | 0 | 0 | 0 | 0 | 0 | 0 | 0
[10 empty] | 0 | 0 | 0 | 0 | 0 | 0 | 0 | 0 | 0 | 0 | 0 | 0 | 0 | 0 | 0 | 0 | 0 | 0 | 0 | 0 | 0 | 0 | 0 | 0 | 0 | 0 | 0 | 0
[10 empty] | 0 | 0 | 0 | 0 | 0 | 0 | 0 | 0 | 0 | 0 | 0 | 0 | 0 | 0 | 0 | 0 | 0 | 0 | 0 | 0 | 0 | 0 | 0 | 0 | 0 | 0 | 0 | 0
[10 empty] | 0 | 0 | 0 | 0 | 1.1665 | 1.5443 | 1.9178 | 1.9209 | 1.9277 | 1.9479 | 1.7214 | 1.7234 | 1.7188 | 1.7182 | 1.7202 | 1.7551 | 1.7964 | 1.8403 | 1.8585 | 1.8867 | 1.9155 | 1.9445 | 2.0044 | 2.0431 | 3.3027 | 3.3846 | 3.4553 | 3.4998
[10 empty] | 0 | 0 | 0 | 0 | 0.10365 | 0.13722 | 0.17041 | 0.17068 | 0.17129 | 0.17308 | 0.15296 | 0.15314 | 0.15273 | 0.15268 | 0.15285 | 0.15595 | 0.15962 | 0.16353 | 0.16514 | 0.16765 | 0.1702 | 0.17278 | 0.17811 | 0.18154 | 0.26341 | 0.26994 | 0.27558 | 0.27913
[10 empty] | 0 | 0 | 0 | 0 | 0.44075 | 0.58347 | 0.72459 | 0.72575 | 0.72833 | 0.73597 | 0.65041 | 0.65116 | 0.64941 | 0.6492 | 0.64994 | 0.66312 | 0.67874 | 0.69534 | 0.7022 | 0.71286 | 0.72372 | 0.73469 | 0.75734 | 0.77193 | 0.8397 | 0.86053 | 0.8785 | 0.88981
[10 empty] | 0 | 0 | 0 | 0 | 1.1665 | 0.3796 | 0.37596 | 0.31282 | 0.2488 | 0.22007 | 0.12715 | 0.10989 | 0.098052 | 0.12744 | 0.15335 | 0.21083 | 0.22894 | 0.23574 | 0.20414 | 0.20865 | 0.20179 | 0.19476 | 0.30126 | 0.2812 | 0.34572 | 0.35562 | 0.32194 | 0.27968
[10 empty] | 0 | 0 | 0 | 0 | 0.013177 | 0.031379 | 0.050683 | 0.070916 | 0.091934 | 0.11699 | 0.14268 | 0.16891 | 0.19558 | 0.22261 | 0.24994 | 0.28158 | 0.31064 | 0.3379 | 0.36394 | 0.38738 | 0.40814 | 0.42666 | 0.4433 | 0.46259 | 0.44168 | 0.46774 | 0.49305 | 0.52174
[10 empty] | 0 | 0 | 0 | 0 | 0.0011708 | 0.0027882 | 0.0045035 | 0.0063014 | 0.008169 | 0.010395 | 0.012678 | 0.015009 | 0.017378 | 0.01978 | 0.022208 | 0.02502 | 0.027603 | 0.030025 | 0.032338 | 0.034422 | 0.036266 | 0.037912 | 0.03939 | 0.041104 | 0.035226 | 0.037304 | 0.039323 | 0.041611
[10 empty] | 0 | 0 | 0 | 0 | 0.0049785 | 0.011856 | 0.019149 | 0.026794 | 0.034735 | 0.044202 | 0.05391 | 0.063819 | 0.073894 | 0.084107 | 0.094433 | 0.10639 | 0.11737 | 0.12767 | 0.13751 | 0.14636 | 0.15421 | 0.1612 | 0.16749 | 0.17478 | 0.1123 | 0.11892 | 0.12536 | 0.13265
[10 empty] | 0 | 0 | 0 | 0 | 0.013177 | 0.018224 | 0.019354 | 0.020315 | 0.021131 | 0.025203 | 0.025881 | 0.026454 | 0.026937 | 0.027344 | 0.027685 | 0.032042 | 0.029517 | 0.027753 | 0.02658 | 0.025863 | 0.025496 | 0.025389 | 0.025475 | 0.029929 | 0.22103 | 0.25511 | 0.2895 | 0.32995
[10 empty] | 0 | 0 | 0 | 0 | 0.6157 | 1.1698 | 1.5696 | 1.877 | 2.0433 | 2.0199 | 2.0069 | 1.9877 | 1.9672 | 1.9638 | 1.9632 | 1.9887 | 2.022 | 2.0431 | 2.0718 | 2.0831 | 2.0912 | 2.0968 | 2.0979 | 2.0962 | 2.5167 | 2.5269 | 2.5371 | 2.5465
[10 empty] | 0 | 0 | 0 | 0 | 0.054709 | 0.10395 | 0.13947 | 0.16679 | 0.18156 | 0.17948 | 0.17833 | 0.17662 | 0.1748 | 0.17449 | 0.17444 | 0.17671 | 0.17967 | 0.18155 | 0.18409 | 0.1851 | 0.18581 | 0.18631 | 0.18641 | 0.18626 | 0.20072 | 0.20153 | 0.20235 | 0.2031
[10 empty] | 0 | 0 | 0 | 0 | 0.23263 | 0.44199 | 0.59303 | 0.7092 | 0.772 | 0.76316 | 0.75827 | 0.75102 | 0.74327 | 0.74197 | 0.74175 | 0.7514 | 0.76397 | 0.77195 | 0.78278 | 0.78707 | 0.7901 | 0.79222 | 0.79266 | 0.79201 | 0.63987 | 0.64245 | 0.64505 | 0.64744
[10 empty] | 0 | 0 | 0 | 0 | 0.6157 | 0.55509 | 0.4753 | 0.41943 | 0.30765 | 0.14877 | 0.11929 | 0.094325 | 0.055315 | 0.16616 | 0.24365 | 0.31386 | 0.34811 | 0.33565 | 0.44143 | 0.36119 | 0.28618 | 0.22482 | 0.18316 | 0.15183 | 0.1572 | 0.14249 | 0.15477 | 0.17707
[10 empty] | 0 | 0 | 0 | 0 | 0.24344 | 0.32369 | 0.40703 | 0.41667 | 0.42869 | 0.44211 | 0.4002 | 0.40501 | 0.40448 | 0.40664 | 0.40948 | 0.41896 | 0.42983 | 0.44128 | 0.45775 | 0.46785 | 0.47609 | 0.48208 | 0.48615 | 0.4881 | 0.84305 | 0.85322 | 0.86201 | 0.86937
[10 empty] | 0 | 0 | 0 | 0 | 0.021631 | 0.028762 | 0.036167 | 0.037024 | 0.038092 | 0.039284 | 0.03556 | 0.035988 | 0.035941 | 0.036133 | 0.036385 | 0.037228 | 0.038193 | 0.03921 | 0.040674 | 0.041571 | 0.042304 | 0.042836 | 0.043198 | 0.043371 | 0.067238 | 0.068049 | 0.068749 | 0.069337
[10 empty] | 0 | 0 | 0 | 0 | 0.091977 | 0.1223 | 0.15379 | 0.15743 | 0.16197 | 0.16704 | 0.15121 | 0.15302 | 0.15282 | 0.15364 | 0.15471 | 0.1583 | 0.1624 | 0.16673 | 0.17295 | 0.17677 | 0.17988 | 0.18214 | 0.18368 | 0.18442 | 0.21434 | 0.21693 | 0.21916 | 0.22104
[10 empty] | 0 | 0 | 0 | 0 | 0.24344 | 0.080648 | 0.083849 | 0.074232 | 0.062281 | 0.053306 | 0.029415 | 0.025385 | 0.018762 | 0.032708 | 0.043333 | 0.059429 | 0.0655 | 0.067624 | 0.086113 | 0.074381 | 0.065836 | 0.053742 | 0.046355 | 0.042396 | 0.063977 | 0.061036 | 0.057746 | 0.061595
[10 empty] | 0 | 0 | 0 | 0 | 0.1229 | 0.25557 | 0.396 | 0.54249 | 0.69369 | 0.84872 | 1.0062 | 1.1658 | 1.3063 | 1.4356 | 1.5593 | 1.6569 | 1.7337 | 1.8117 | 1.8781 | 1.9342 | 1.9499 | 1.9615 | 1.9697 | 1.9751 | 7.7257 | 7.8307 | 7.9249 | 8.0075
[10 empty] | 0 | 0 | 0 | 0 | 0.018677 | 0.03884 | 0.060181 | 0.082445 | 0.10542 | 0.12898 | 0.15292 | 0.17718 | 0.19853 | 0.21817 | 0.23697 | 0.2518 | 0.26347 | 0.27533 | 0.28543 | 0.29396 | 0.29633 | 0.29809 | 0.29934 | 0.30017 | 1.0538 | 1.0682 | 1.081 | 1.0923
[10 empty] | 0 | 0 | 0 | 0 | 0.038111 | 0.079255 | 0.1228 | 0.16823 | 0.21512 | 0.26319 | 0.31204 | 0.36154 | 0.4051 | 0.44518 | 0.48354 | 0.5138 | 0.53762 | 0.56182 | 0.58242 | 0.59982 | 0.60467 | 0.60826 | 0.61081 | 0.6125 | 1.6122 | 1.6341 | 1.6537 | 1.671
[10 empty] | 0 | 0 | 0 | 0 | 0.1229 | 0.13287 | 0.14083 | 0.14713 | 0.15207 | 0.15614 | 0.15887 | 0.16122 | 0.14235 | 0.13134 | 0.12598 | 0.12423 | 0.12487 | 0.14474 | 0.14931 | 0.15289 | 0.15571 | 0.15791 | 0.15954 | 0.15658 | 7.7257 | 7.8307 | 7.9249 | 8.0075
[10 empty] | 0 | 0 | 0 | 0 | 0.02782 | 0.058018 | 0.090119 | 0.12374 | 0.15858 | 0.1944 | 0.231 | 0.26822 | 0.30151 | 0.33258 | 0.36262 | 0.38687 | 0.40648 | 0.42671 | 0.44433 | 0.45961 | 0.46554 | 0.4705 | 0.47468 | 0.47825 | 7.8983 | 8.0056 | 8.102 | 8.1864
[10 empty] | 0 | 0 | 0 | 0 | 0.004228 | 0.0088173 | 0.013696 | 0.018806 | 0.024101 | 0.029544 | 0.035106 | 0.040762 | 0.045822 | 0.050544 | 0.055109 | 0.058794 | 0.061775 | 0.064849 | 0.067526 | 0.069848 | 0.070749 | 0.071503 | 0.072139 | 0.072681 | 1.0774 | 1.092 | 1.1052 | 1.1167
[10 empty] | 0 | 0 | 0 | 0 | 0.0086273 | 0.017992 | 0.027946 | 0.038373 | 0.049178 | 0.060285 | 0.071634 | 0.083177 | 0.0935 | 0.10314 | 0.11245 | 0.11997 | 0.12605 | 0.13233 | 0.13779 | 0.14253 | 0.14437 | 0.1459 | 0.1472 | 0.14831 | 1.6482 | 1.6706 | 1.6907 | 1.7083
[10 empty] | 0 | 0 | 0 | 0 | 0.02782 | 0.030198 | 0.0321 | 0.033623 | 0.034841 | 0.035817 | 0.036597 | 0.037222 | 0.033289 | 0.031072 | 0.030041 | 0.029811 | 0.030103 | 0.035041 | 0.03619 | 0.03711 | 0.037847 | 0.038437 | 0.038911 | 0.038404 | 7.8983 | 8.0056 | 8.102 | 8.1864
[10 empty] | 0 | 0 | 0 | 0 | 0.0064469 | 0.013356 | 0.020562 | 0.027952 | 0.035451 | 0.043019 | 0.0506 | 0.058187 | 0.064042 | 0.069312 | 0.074573 | 0.078478 | 0.081316 | 0.083334 | 0.083492 | 0.083512 | 0.083439 | 0.083311 | 0.083145 | 0.082952 | 2.5814 | 2.5878 | 2.5933 | 2.5975
[10 empty] | 0 | 0 | 0 | 0 | 0.00097975 | 0.0020298 | 0.0031249 | 0.004248 | 0.0053876 | 0.0065378 | 0.0076899 | 0.008843 | 0.0097327 | 0.010534 | 0.011333 | 0.011927 | 0.012358 | 0.012665 | 0.012689 | 0.012692 | 0.012681 | 0.012661 | 0.012636 | 0.012607 | 0.35212 | 0.35299 | 0.35375 | 0.35431
[10 empty] | 0 | 0 | 0 | 0 | 0.0019992 | 0.0041419 | 0.0063765 | 0.0086682 | 0.010994 | 0.013341 | 0.015691 | 0.018044 | 0.01986 | 0.021494 | 0.023126 | 0.024337 | 0.025217 | 0.025843 | 0.025892 | 0.025898 | 0.025875 | 0.025835 | 0.025784 | 0.025724 | 0.53867 | 0.54 | 0.54117 | 0.54203
[10 empty] | 0 | 0 | 0 | 0 | 0.0064469 | 0.0069224 | 0.0072325 | 0.0074309 | 0.0075543 | 0.0076387 | 0.0076665 | 0.007688 | 0.0059701 | 0.0053972 | 0.0053998 | 0.0061551 | 0.0066509 | 0.0069711 | 0.0071732 | 0.0073005 | 0.0073803 | 0.0074273 | 0.00745 | 0.0068946 | 2.5814 | 2.5878 | 2.5933 | 2.5975
[10 empty] | 0 | 0 | 0 | 0 | 0.011065 | 0.017154 | 0.023582 | 0.030306 | 0.03729 | 0.044502 | 0.051911 | 0.059493 | 0.066654 | 0.073504 | 0.080131 | 0.085403 | 0.090057 | 0.094162 | 0.09778 | 0.10097 | 0.10377 | 0.10747 | 0.11091 | 0.11408 | 0.8982 | 0.92436 | 0.93732 | 0.94838
[10 empty] | 0 | 0 | 0 | 0 | 0.0016816 | 0.002607 | 0.0035838 | 0.0046057 | 0.0056671 | 0.0067631 | 0.0078892 | 0.0090414 | 0.01013 | 0.011171 | 0.012178 | 0.012979 | 0.013686 | 0.01431 | 0.01486 | 0.015344 | 0.01577 | 0.016333 | 0.016855 | 0.017338 | 0.12252 | 0.12609 | 0.12786 | 0.12937
[10 empty] | 0 | 0 | 0 | 0 | 0.0034314 | 0.0053196 | 0.0073128 | 0.009398 | 0.011564 | 0.0138 | 0.016098 | 0.018449 | 0.02067 | 0.022794 | 0.024849 | 0.026484 | 0.027927 | 0.0292 | 0.030322 | 0.03131 | 0.032179 | 0.033329 | 0.034394 | 0.035378 | 0.18743 | 0.19289 | 0.1956 | 0.1979
[10 empty] | 0 | 0 | 0 | 0 | 0.011065 | 0.0061076 | 0.0064563 | 0.006764 | 0.0070353 | 0.0072747 | 0.0074844 | 0.0076693 | 0.0072615 | 0.0069619 | 0.0067517 | 0.0066139 | 0.0065347 | 0.0065023 | 0.006507 | 0.0065409 | 0.0065971 | 0.0079146 | 0.0080317 | 0.0080713 | 0.87774 | 0.90819 | 0.92674 | 0.9432
[10 empty] | 0 | 0 | 0 | 0 | 0.078411 | 0.15483 | 0.23559 | 0.32016 | 0.40811 | 0.49901 | 0.59251 | 0.68828 | 0.78605 | 0.88556 | 0.97943 | 1.0691 | 1.1557 | 1.2315 | 1.2987 | 1.3581 | 1.4106 | 1.457 | 1.4979 | 1.5498 | 1.091 | 1.1705 | 1.2413 | 1.3008
[10 empty] | 0 | 0 | 0 | 0 | 0.011916 | 0.02353 | 0.035803 | 0.048657 | 0.062022 | 0.075836 | 0.090046 | 0.1046 | 0.11946 | 0.13458 | 0.14885 | 0.16247 | 0.17563 | 0.18716 | 0.19737 | 0.20639 | 0.21437 | 0.22142 | 0.22765 | 0.23553 | 0.14882 | 0.15967 | 0.16932 | 0.17743
[10 empty] | 0 | 0 | 0 | 0 | 0.024316 | 0.048014 | 0.073057 | 0.099285 | 0.12656 | 0.15475 | 0.18374 | 0.21344 | 0.24376 | 0.27462 | 0.30373 | 0.33153 | 0.35838 | 0.38191 | 0.40273 | 0.42115 | 0.43743 | 0.45182 | 0.46452 | 0.4806 | 0.22766 | 0.24426 | 0.25903 | 0.27144
[10 empty] | 0 | 0 | 0 | 0 | 0.078411 | 0.076507 | 0.080929 | 0.084842 | 0.088301 | 0.091358 | 0.094057 | 0.096438 | 0.098539 | 0.10039 | 0.094861 | 0.090741 | 0.08778 | 0.085769 | 0.084529 | 0.083915 | 0.083797 | 0.08407 | 0.084649 | 0.10117 | 1.0251 | 1.1153 | 1.1953 | 1.2605
[10 empty] | 0 | 0 | 0 | 0 | 0.0018294 | 0.0036985 | 0.0056139 | 0.0075791 | 0.0095896 | 0.011662 | 0.013733 | 0.015837 | 0.017811 | 0.019691 | 0.021536 | 0.023098 | 0.024428 | 0.025558 | 0.026511 | 0.027622 | 0.028612 | 0.029496 | 0.029745 | 0.029946 | 0.81281 | 0.83148 | 0.84889 | 0.86544
[10 empty] | 0 | 0 | 0 | 0 | 0.00027802 | 0.00056208 | 0.00085317 | 0.0011518 | 0.0014574 | 0.0017722 | 0.0020871 | 0.0024068 | 0.0027068 | 0.0029926 | 0.0032729 | 0.0035103 | 0.0037124 | 0.0038842 | 0.004029 | 0.0041979 | 0.0043483 | 0.0044826 | 0.0045204 | 0.0045511 | 0.11087 | 0.11342 | 0.1158 | 0.11805
[10 empty] | 0 | 0 | 0 | 0 | 0.0005673 | 0.0011469 | 0.0017409 | 0.0023503 | 0.0029738 | 0.0036163 | 0.0042587 | 0.0049112 | 0.0055233 | 0.0061065 | 0.0066784 | 0.0071628 | 0.0075753 | 0.0079257 | 0.0082213 | 0.0085659 | 0.0088728 | 0.0091468 | 0.009224 | 0.0092866 | 0.16961 | 0.17351 | 0.17714 | 0.1806
[10 empty] | 0 | 0 | 0 | 0 | 0.0018294 | 0.0018691 | 0.0019154 | 0.0019653 | 0.0020105 | 0.0020719 | 0.0020715 | 0.0021041 | 0.0019738 | 0.0018806 | 0.0018444 | 0.0018233 | 0.0018211 | 0.0018246 | 0.0018292 | 0.0021492 | 0.0021757 | 0.0021957 | 0.0022074 | 0.002174 | 0.81154 | 0.83088 | 0.84889 | 0.86544
[10 empty] | 0 | 0 | 0 | 0 | 0.027539 | 0.056793 | 0.087605 | 0.11983 | 0.15335 | 0.18804 | 0.22379 | 0.26051 | 0.29811 | 0.33651 | 0.37563 | 0.41542 | 0.45581 | 0.4945 | 0.53185 | 0.56817 | 0.60122 | 0.63131 | 0.6587 | 0.68363 | 1.6899 | 1.751 | 1.8078 | 1.8599
[10 empty] | 0 | 0 | 0 | 0 | 0.0041853 | 0.0086311 | 0.013314 | 0.018212 | 0.023305 | 0.028577 | 0.03401 | 0.039591 | 0.045305 | 0.05114 | 0.057087 | 0.063133 | 0.069271 | 0.075151 | 0.080827 | 0.086347 | 0.091371 | 0.095943 | 0.1001 | 0.10389 | 0.23052 | 0.23885 | 0.2466 | 0.25371
[10 empty] | 0 | 0 | 0 | 0 | 0.0085402 | 0.017612 | 0.027167 | 0.037161 | 0.047555 | 0.058312 | 0.069399 | 0.080786 | 0.092446 | 0.10435 | 0.11649 | 0.12882 | 0.14135 | 0.15335 | 0.16493 | 0.17619 | 0.18644 | 0.19577 | 0.20427 | 0.212 | 0.35264 | 0.3654 | 0.37725 | 0.38813
[10 empty] | 0 | 0 | 0 | 0 | 0.027539 | 0.029254 | 0.030812 | 0.032229 | 0.033517 | 0.034687 | 0.035752 | 0.03672 | 0.037599 | 0.038399 | 0.039126 | 0.039787 | 0.040388 | 0.038688 | 0.03735 | 0.036322 | 0.035559 | 0.035022 | 0.034674 | 0.034488 | 1.6049 | 1.6735 | 1.7371 | 1.7955
[10 empty] | 0 | 0 | 0 | 0 | 0.0058123 | 0.012088 | 0.018761 | 0.025774 | 0.03308 | 0.040635 | 0.047675 | 0.054249 | 0.060605 | 0.066021 | 0.070633 | 0.074558 | 0.077894 | 0.081851 | 0.085425 | 0.08864 | 0.089855 | 0.090872 | 0.09172 | 0.092424 | 1.3358 | 1.3548 | 1.3717 | 1.3862
[10 empty] | 0 | 0 | 0 | 0 | 0.00088332 | 0.0018371 | 0.0028512 | 0.003917 | 0.0050273 | 0.0061755 | 0.0072454 | 0.0082445 | 0.0092104 | 0.010033 | 0.010734 | 0.011331 | 0.011838 | 0.012439 | 0.012982 | 0.013471 | 0.013656 | 0.01381 | 0.013939 | 0.014046 | 0.18221 | 0.18481 | 0.18711 | 0.18909
[10 empty] | 0 | 0 | 0 | 0 | 0.0018024 | 0.0037486 | 0.0058179 | 0.0079928 | 0.010258 | 0.012601 | 0.014784 | 0.016823 | 0.018794 | 0.020474 | 0.021904 | 0.023121 | 0.024155 | 0.025383 | 0.026491 | 0.027488 | 0.027865 | 0.02818 | 0.028443 | 0.028661 | 0.27874 | 0.28271 | 0.28624 | 0.28927
[10 empty] | 0 | 0 | 0 | 0 | 0.0058123 | 0.0062757 | 0.0066729 | 0.0070134 | 0.0073053 | 0.0075554 | 0.0070399 | 0.0066508 | 0.0064422 | 0.0063394 | 0.0063159 | 0.0063506 | 0.006427 | 0.0076571 | 0.00783 | 0.0078732 | 0.0078292 | 0.0077398 | 0.0076297 | 0.0075158 | 1.3358 | 1.3548 | 1.3717 | 1.3862
[10 empty] | 0 | 0 | 0 | 0 | 0.016724 | 0.034033 | 0.047436 | 0.059648 | 0.07191 | 0.08036 | 0.085891 | 0.08931 | 0.087933 | 0.086382 | 0.084747 | 0.082916 | 0.080919 | 0.078779 | 0.076592 | 0.074779 | 0.073306 | 0.072143 | 0.071286 | 0.070722 | 0.80788 | 0.8089 | 0.81002 | 0.81091
[10 empty] | 0 | 0 | 0 | 0 | 0.0031842 | 0.0064798 | 0.0090316 | 0.011357 | 0.013691 | 0.0153 | 0.016353 | 0.017004 | 0.016742 | 0.016447 | 0.016135 | 0.015787 | 0.015407 | 0.014999 | 0.014583 | 0.014238 | 0.013957 | 0.013736 | 0.013573 | 0.013465 | 0.13806 | 0.13824 | 0.13843 | 0.13858
[10 empty] | 0 | 0 | 0 | 0 | 0.0014918 | 0.0030359 | 0.0042314 | 0.0053208 | 0.0064146 | 0.0071684 | 0.0076617 | 0.0079667 | 0.0078438 | 0.0077055 | 0.0075597 | 0.0073963 | 0.0072182 | 0.0070273 | 0.0068322 | 0.0066705 | 0.0065391 | 0.0064354 | 0.0063589 | 0.0063086 | 0.048493 | 0.048555 | 0.048622 | 0.048676
[10 empty] | 0 | 0 | 0 | 0 | 0.016724 | 0.017341 | 0.013467 | 0.012302 | 0.012375 | 0.014109 | 0.015083 | 0.014284 | 0.013228 | 0.012434 | 0.011635 | 0.011809 | 0.011865 | 0.011842 | 0.011464 | 0.011008 | 0.010802 | 0.010818 | 0.010919 | 0.011139 | 0.80788 | 0.8089 | 0.81002 | 0.81091
[10 empty] | 0 | 0 | 0 | 0 | 0.0010825 | 0.0021797 | 0.0030203 | 0.0037801 | 0.0045396 | 0.0050649 | 0.0054186 | 0.0056444 | 0.0055792 | 0.0055065 | 0.005425 | 0.0053345 | 0.0052379 | 0.0051367 | 0.0050343 | 0.0049339 | 0.0048428 | 0.00476 | 0.0046853 | 0.0046183 | 0.171 | 0.16973 | 0.16848 | 0.1672
[10 empty] | 0 | 0 | 0 | 0 | 0.00020611 | 0.000415 | 0.00057505 | 0.0007197 | 0.00086432 | 0.00096434 | 0.0010317 | 0.0010747 | 0.0010622 | 0.0010484 | 0.0010329 | 0.0010157 | 0.00099726 | 0.000978 | 0.00095851 | 0.0009394 | 0.00092204 | 0.00090628 | 0.00089206 | 0.0008793 | 0.029222 | 0.029005 | 0.028793 | 0.028574
[10 empty] | 0 | 0 | 0 | 0 | 9.6566e-05 | 0.00019443 | 0.00026942 | 0.00033719 | 0.00040495 | 0.00045181 | 0.00048336 | 0.0005035 | 0.00049768 | 0.00049119 | 0.00048392 | 0.00047586 | 0.00046723 | 0.00045821 | 0.00044908 | 0.00044012 | 0.00043199 | 0.00042461 | 0.00041795 | 0.00041197 | 0.010264 | 0.010188 | 0.010113 | 0.010037
[10 empty] | 0 | 0 | 0 | 0 | 0.0010825 | 0.0011086 | 0.00086367 | 0.00079171 | 0.00079955 | 0.00091549 | 0.00098336 | 0.00093607 | 0.00087181 | 0.00082453 | 0.00077673 | 0.00079405 | 0.00080411 | 0.00080933 | 0.00079067 | 0.00074488 | 0.00072459 | 0.00071934 | 0.00071972 | 0.00072784 | 0.171 | 0.16973 | 0.16848 | 0.1672
[10 empty] | 0 | 0 | 0 | 0 | 0.0073989 | 0.013609 | 0.019557 | 0.025748 | 0.030452 | 0.033915 | 0.036485 | 0.036921 | 0.037314 | 0.037636 | 0.037873 | 0.038025 | 0.038146 | 0.038241 | 0.038306 | 0.038335 | 0.038535 | 0.038921 | 0.039504 | 0.040299 | 0.43041 | 0.44343 | 0.45691 | 0.47069
[10 empty] | 0 | 0 | 0 | 0 | 0.0014087 | 0.002591 | 0.0037236 | 0.0049023 | 0.0057978 | 0.0064572 | 0.0069466 | 0.0070296 | 0.0071043 | 0.0071658 | 0.0072108 | 0.0072398 | 0.0072629 | 0.0072809 | 0.0072933 | 0.0072988 | 0.0073369 | 0.0074104 | 0.0075213 | 0.0076726 | 0.073554 | 0.075779 | 0.078083 | 0.080437
[10 empty] | 0 | 0 | 0 | 0 | 0.00066001 | 0.0012139 | 0.0017446 | 0.0022968 | 0.0027164 | 0.0030253 | 0.0032546 | 0.0032935 | 0.0033285 | 0.0033573 | 0.0033784 | 0.003392 | 0.0034028 | 0.0034112 | 0.003417 | 0.0034196 | 0.0034374 | 0.0034719 | 0.0035238 | 0.0035947 | 0.025836 | 0.026617 | 0.027427 | 0.028253
[10 empty] | 0 | 0 | 0 | 0 | 0.0073989 | 0.0062099 | 0.0059485 | 0.0061909 | 0.0071696 | 0.0071773 | 0.0070297 | 0.0069334 | 0.0068794 | 0.0069882 | 0.0070713 | 0.0072134 | 0.0071228 | 0.007063 | 0.0070484 | 0.0070787 | 0.0072953 | 0.007487 | 0.007694 | 0.0078777 | 0.43041 | 0.44343 | 0.45691 | 0.47069
[10 empty] | 0 | 0 | 0 | 0 | 0.00021973 | 0.00042922 | 0.00063272 | 0.00079755 | 0.00092932 | 0.0010328 | 0.001112 | 0.0012082 | 0.0012867 | 0.0013488 | 0.0013255 | 0.0012966 | 0.0012624 | 0.001224 | 0.0011819 | 0.0011367 | 0.0010975 | 0.0010609 | 0.0010318 | 0.0010093 | 1.4588 | 1.4726 | 1.4852 | 1.4962
[10 empty] | 0 | 0 | 0 | 0 | 4.1835e-05 | 8.1721e-05 | 0.00012047 | 0.00015185 | 0.00017694 | 0.00019664 | 0.00021172 | 0.00023003 | 0.00024498 | 0.0002568 | 0.00025237 | 0.00024686 | 0.00024036 | 0.00023304 | 0.00022503 | 0.00021643 | 0.00020896 | 0.000202 | 0.00019646 | 0.00019216 | 0.24929 | 0.25166 | 0.25382 | 0.25569
[10 empty] | 0 | 0 | 0 | 0 | 1.96e-05 | 3.8288e-05 | 5.6441e-05 | 7.1144e-05 | 8.2898e-05 | 9.2127e-05 | 9.9196e-05 | 0.00010777 | 0.00011478 | 0.00012032 | 0.00011824 | 0.00011566 | 0.00011261 | 0.00010918 | 0.00010543 | 0.0001014 | 9.7901e-05 | 9.4639e-05 | 9.2044e-05 | 9.0031e-05 | 0.087564 | 0.088396 | 0.089153 | 0.089811
[10 empty] | 0 | 0 | 0 | 0 | 0.00021973 | 0.00020972 | 0.00020395 | 0.00019678 | 0.00018926 | 0.00018199 | 0.00017475 | 0.00020514 | 0.00019799 | 0.00018954 | 0.00017867 | 0.00016957 | 0.00016136 | 0.00015256 | 0.00014368 | 0.00013495 | 0.00013483 | 0.00014187 | 0.00014104 | 0.00014006 | 1.4588 | 1.4726 | 1.4852 | 1.4962
[10 empty] | 0 | 0 | 0 | 0 | 0.0066915 | 0.013614 | 0.020004 | 0.026164 | 0.03229 | 0.037165 | 0.041081 | 0.045205 | 0.048765 | 0.051822 | 0.05268 | 0.053439 | 0.054071 | 0.054594 | 0.055023 | 0.055374 | 0.055735 | 0.056105 | 0.05652 | 0.056989 | 1.1217 | 1.1411 | 1.1603 | 1.179
[10 empty] | 0 | 0 | 0 | 0 | 0.001274 | 0.0025921 | 0.0038087 | 0.0049815 | 0.0061478 | 0.007076 | 0.0078216 | 0.0086068 | 0.0092846 | 0.0098666 | 0.01003 | 0.010174 | 0.010295 | 0.010394 | 0.010476 | 0.010543 | 0.010612 | 0.010682 | 0.010761 | 0.01085 | 0.19169 | 0.19501 | 0.19829 | 0.20148
[10 empty] | 0 | 0 | 0 | 0 | 0.0005969 | 0.0012144 | 0.0017844 | 0.0023339 | 0.0028803 | 0.0033152 | 0.0036645 | 0.0040324 | 0.00435 | 0.0046227 | 0.0046992 | 0.0047669 | 0.0048233 | 0.0048699 | 0.0049082 | 0.0049395 | 0.0049717 | 0.0050047 | 0.0050418 | 0.0050836 | 0.067332 | 0.068495 | 0.069649 | 0.070771
[10 empty] | 0 | 0 | 0 | 0 | 0.0066915 | 0.0069226 | 0.0063901 | 0.0061596 | 0.0061257 | 0.0062136 | 0.0063711 | 0.0073662 | 0.0073858 | 0.0073426 | 0.0072836 | 0.0072336 | 0.0071462 | 0.0071506 | 0.007191 | 0.0072395 | 0.0073607 | 0.0076598 | 0.0076822 | 0.007709 | 1.1217 | 1.1411 | 1.1603 | 1.179
[10 empty] | 0 | 0 | 0 | 0 | 0 | 0 | 0 | 0 | 0 | 0 | 0 | 0 | 0 | 0 | 0 | 0 | 0 | 0 | 0 | 0 | 0 | 0 | 0 | 0 | 0.58679 | 0.59897 | 0.61091 | 0.62242
[10 empty] | 0 | 0 | 0 | 0 | 0 | 0 | 0 | 0 | 0 | 0 | 0 | 0 | 0 | 0 | 0 | 0 | 0 | 0 | 0 | 0 | 0 | 0 | 0 | 0 | 0.10028 | 0.10236 | 0.1044 | 0.10637
[10 empty] | 0 | 0 | 0 | 0 | 0 | 0 | 0 | 0 | 0 | 0 | 0 | 0 | 0 | 0 | 0 | 0 | 0 | 0 | 0 | 0 | 0 | 0 | 0 | 0 | 0.035222 | 0.035954 | 0.036671 | 0.037362
[10 empty] | 0 | 0 | 0 | 0 | 0 | 0 | 0 | 0 | 0 | 0 | 0 | 0 | 0 | 0 | 0 | 0 | 0 | 0 | 0 | 0 | 0 | 0 | 0 | 0 | 0.58679 | 0.59897 | 0.61091 | 0.62242
[10 empty] | 0 | 0 | 0 | 0 | 0 | 0 | 0 | 0 | 0 | 0 | 0 | 0 | 0 | 0 | 0 | 0 | 0 | 0 | 0 | 0 | 0 | 0 | 0 | 0 | 0 | 0 | 0 | 0
[10 empty] | 0 | 0 | 0 | 0 | 0 | 0 | 0 | 0 | 0 | 0 | 0 | 0 | 0 | 0 | 0 | 0 | 0 | 0 | 0 | 0 | 0 | 0 | 0 | 0 | 0 | 0 | 0 | 0
[10 empty] | 0 | 0 | 0 | 0 | 0 | 0 | 0 | 0 | 0 | 0 | 0 | 0 | 0 | 0 | 0 | 0 | 0 | 0 | 0 | 0 | 0 | 0 | 0 | 0 | 0 | 0 | 0 | 0
[10 empty] | 0 | 0 | 0 | 0 | 0 | 0 | 0 | 0 | 0 | 0 | 0 | 0 | 0 | 0 | 0 | 0 | 0 | 0 | 0 | 0 | 0 | 0 | 0 | 0 | 0 | 0 | 0 | 0
[10 empty] | 0 | 0 | 0 | 0 | 0 | 0 | 0 | 0 | 0 | 0 | 0 | 0 | 0 | 0 | 0 | 0 | 0 | 0 | 0 | 0 | 0 | 0 | 0 | 0 | 0.71527 | 0.74087 | 0.76667 | 0.79197
[10 empty] | 0 | 0 | 0 | 0 | 0 | 0 | 0 | 0 | 0 | 0 | 0 | 0 | 0 | 0 | 0 | 0 | 0 | 0 | 0 | 0 | 0 | 0 | 0 | 0 | 0.12224 | 0.12661 | 0.13102 | 0.13534
[10 empty] | 0 | 0 | 0 | 0 | 0 | 0 | 0 | 0 | 0 | 0 | 0 | 0 | 0 | 0 | 0 | 0 | 0 | 0 | 0 | 0 | 0 | 0 | 0 | 0 | 0.042935 | 0.044472 | 0.04602 | 0.047539
[10 empty] | 0 | 0 | 0 | 0 | 0 | 0 | 0 | 0 | 0 | 0 | 0 | 0 | 0 | 0 | 0 | 0 | 0 | 0 | 0 | 0 | 0 | 0 | 0 | 0 | 0.71484 | 0.74087 | 0.76667 | 0.79197
[10 empty] | 0 | 0 | 0 | 0 | 0.016253 | 0.033479 | 0.051579 | 0.070465 | 0.090056 | 0.11028 | 0.13107 | 0.15236 | 0.17276 | 0.19247 | 0.21165 | 0.22899 | 0.24468 | 0.25886 | 0.27167 | 0.28324 | 0.29368 | 0.3031 | 0.31159 | 0.32311 | 0.13213 | 0.13269 | 0.13323 | 0.13189
[10 empty] | 0 | 0 | 0 | 0 | 0.0030945 | 0.0063742 | 0.0098203 | 0.013416 | 0.017146 | 0.020997 | 0.024955 | 0.029009 | 0.032893 | 0.036645 | 0.040296 | 0.043599 | 0.046586 | 0.049286 | 0.051725 | 0.053928 | 0.055916 | 0.057709 | 0.059326 | 0.061518 | 0.02258 | 0.022675 | 0.022769 | 0.02254
[10 empty] | 0 | 0 | 0 | 0 | 0.0014498 | 0.0029864 | 0.004601 | 0.0062856 | 0.0080332 | 0.0098372 | 0.011692 | 0.013591 | 0.015411 | 0.017169 | 0.018879 | 0.020427 | 0.021826 | 0.023091 | 0.024234 | 0.025266 | 0.026197 | 0.027038 | 0.027795 | 0.028822 | 0.0079312 | 0.0079645 | 0.0079975 | 0.007917
[10 empty] | 0 | 0 | 0 | 0 | 0.016253 | 0.017252 | 0.018154 | 0.018968 | 0.019704 | 0.020368 | 0.020966 | 0.021505 | 0.020642 | 0.01998 | 0.019487 | 0.019139 | 0.018912 | 0.018787 | 0.018746 | 0.018775 | 0.01886 | 0.018991 | 0.019157 | 0.023101 | 0.10517 | 0.10814 | 0.11089 | 0.11393
[10 empty] | 0 | 0 | 0 | 0 | 0.0072907 | 0.015018 | 0.023137 | 0.031608 | 0.040396 | 0.049468 | 0.058794 | 0.068346 | 0.077496 | 0.086335 | 0.094938 | 0.10272 | 0.10976 | 0.11612 | 0.12186 | 0.12705 | 0.13174 | 0.13596 | 0.13977 | 0.14494 | 0.32293 | 0.33136 | 0.33915 | 0.34863
[10 empty] | 0 | 0 | 0 | 0 | 0.0013881 | 0.0028593 | 0.0044051 | 0.0060181 | 0.0076912 | 0.0094184 | 0.011194 | 0.013013 | 0.014755 | 0.016438 | 0.018076 | 0.019557 | 0.020897 | 0.022108 | 0.023202 | 0.02419 | 0.025082 | 0.025887 | 0.026612 | 0.027595 | 0.055186 | 0.056626 | 0.057958 | 0.059579
[10 empty] | 0 | 0 | 0 | 0 | 0.00065035 | 0.0013396 | 0.0020639 | 0.0028196 | 0.0036035 | 0.0044127 | 0.0052446 | 0.0060967 | 0.0069129 | 0.0077013 | 0.0084687 | 0.0091629 | 0.0097906 | 0.010358 | 0.010871 | 0.011334 | 0.011751 | 0.012128 | 0.012468 | 0.012929 | 0.019384 | 0.01989 | 0.020358 | 0.020927
[10 empty] | 0 | 0 | 0 | 0 | 0.0072907 | 0.0077385 | 0.0081432 | 0.0085087 | 0.0088386 | 0.0091363 | 0.0094047 | 0.0096465 | 0.0092595 | 0.0089623 | 0.0087415 | 0.0085853 | 0.0084836 | 0.0084274 | 0.008409 | 0.0084218 | 0.00846 | 0.0085186 | 0.0085935 | 0.010362 | 0.31465 | 0.32382 | 0.33229 | 0.34338
[10 empty] | 0 | 0 | 0 | 0 | 0.0020141 | 0.0041488 | 0.0063918 | 0.0087322 | 0.01116 | 0.013666 | 0.016242 | 0.018881 | 0.021409 | 0.023851 | 0.026228 | 0.028378 | 0.030322 | 0.032079 | 0.033667 | 0.0351 | 0.036394 | 0.037561 | 0.038614 | 0.040041 | 0.16737 | 0.17195 | 0.17618 | 0.18154
[10 empty] | 0 | 0 | 0 | 0 | 0.00038348 | 0.00078991 | 0.001217 | 0.0016626 | 0.0021248 | 0.002602 | 0.0030925 | 0.0035949 | 0.0040762 | 0.0045411 | 0.0049936 | 0.005403 | 0.0057731 | 0.0061077 | 0.0064099 | 0.0066829 | 0.0069293 | 0.0071515 | 0.0073518 | 0.0076235 | 0.028602 | 0.029385 | 0.030108 | 0.031023
[10 empty] | 0 | 0 | 0 | 0 | 0.00017967 | 0.00037008 | 0.00057017 | 0.00077894 | 0.00099551 | 0.0012191 | 0.0014489 | 0.0016843 | 0.0019098 | 0.0021276 | 0.0023396 | 0.0025314 | 0.0027048 | 0.0028615 | 0.0030032 | 0.003131 | 0.0032465 | 0.0033506 | 0.0034444 | 0.0035718 | 0.010047 | 0.010322 | 0.010575 | 0.010897
[10 empty] | 0 | 0 | 0 | 0 | 0.0020141 | 0.0021379 | 0.0022497 | 0.0023506 | 0.0024418 | 0.002524 | 0.0025982 | 0.002665 | 0.0025581 | 0.002476 | 0.002415 | 0.0023718 | 0.0023437 | 0.0023282 | 0.0023231 | 0.0023266 | 0.0023372 | 0.0023534 | 0.0023741 | 0.0028627 | 0.16486 | 0.16967 | 0.1741 | 0.17991
[10 empty] | 0 | 0 | 0 | 0 | 0 | 0 | 0 | 0 | 0 | 0 | 0 | 0 | 0 | 0 | 0 | 0 | 0 | 0 | 0 | 0 | 0 | 0 | 0 | 0 | 2.5793 | 2.6604 | 2.7352 | 2.803
[10 empty] | 0 | 0 | 0 | 0 | 0 | 0 | 0 | 0 | 0 | 0 | 0 | 0 | 0 | 0 | 0 | 0 | 0 | 0 | 0 | 0 | 0 | 0 | 0 | 0 | 0.44079 | 0.45465 | 0.46742 | 0.47902
[10 empty] | 0 | 0 | 0 | 0 | 0 | 0 | 0 | 0 | 0 | 0 | 0 | 0 | 0 | 0 | 0 | 0 | 0 | 0 | 0 | 0 | 0 | 0 | 0 | 0 | 0.15483 | 0.1597 | 0.16418 | 0.16825
[10 empty] | 0 | 0 | 0 | 0 | 0 | 0 | 0 | 0 | 0 | 0 | 0 | 0 | 0 | 0 | 0 | 0 | 0 | 0 | 0 | 0 | 0 | 0 | 0 | 0 | 2.3942 | 2.4919 | 2.5818 | 2.6634
[10 empty] | 0 | 0 | 0 | 0 | 0 | 0 | 0 | 0 | 0 | 0 | 0 | 0 | 0 | 0 | 0 | 0 | 0 | 0 | 0 | 0 | 0 | 0 | 0 | 0 | 0 | 0 | 0 | 0
[10 empty] | 0 | 0 | 0 | 0 | 0 | 0 | 0 | 0 | 0 | 0 | 0 | 0 | 0 | 0 | 0 | 0 | 0 | 0 | 0 | 0 | 0 | 0 | 0 | 0 | 0 | 0 | 0 | 0
[10 empty] | 0 | 0 | 0 | 0 | 0 | 0 | 0 | 0 | 0 | 0 | 0 | 0 | 0 | 0 | 0 | 0 | 0 | 0 | 0 | 0 | 0 | 0 | 0 | 0 | 0 | 0 | 0 | 0
[10 empty] | 0 | 0 | 0 | 0 | 0 | 0 | 0 | 0 | 0 | 0 | 0 | 0 | 0 | 0 | 0 | 0 | 0 | 0 | 0 | 0 | 0 | 0 | 0 | 0 | 0 | 0 | 0 | 0
[10 empty] | 0 | 0 | 0 | 0 | 0 | 0 | 0 | 0 | 0 | 0 | 0 | 0 | 0 | 0 | 0 | 0 | 0 | 0 | 0 | 0 | 0 | 0 | 0 | 0 | 0 | 0 | 0 | 0
[10 empty] | 0 | 0 | 0 | 0 | 0 | 0 | 0 | 0 | 0 | 0 | 0 | 0 | 0 | 0 | 0 | 0 | 0 | 0 | 0 | 0 | 0 | 0 | 0 | 0 | 0 | 0 | 0 | 0
[10 empty] | 0 | 0 | 0 | 0 | 0 | 0 | 0 | 0 | 0 | 0 | 0 | 0 | 0 | 0 | 0 | 0 | 0 | 0 | 0 | 0 | 0 | 0 | 0 | 0 | 0 | 0 | 0 | 0
[10 empty] | 0 | 0 | 0 | 0 | 0 | 0 | 0 | 0 | 0 | 0 | 0 | 0 | 0 | 0 | 0 | 0 | 0 | 0 | 0 | 0 | 0 | 0 | 0 | 0 | 0 | 0 | 0 | 0
[10 empty] | 0 | 0 | 0 | 0 | 0.036197 | 0.072121 | 0.10765 | 0.14232 | 0.17623 | 0.20945 | 0.24138 | 0.27219 | 0.30262 | 0.33231 | 0.36328 | 0.39625 | 0.43122 | 0.46513 | 0.49724 | 0.52773 | 0.55761 | 0.5875 | 0.61648 | 0.64507 | 0.24639 | 0.25954 | 0.27279 | 0.28621
[10 empty] | 0 | 0 | 0 | 0 | 0.039025 | 0.077756 | 0.11606 | 0.15344 | 0.19 | 0.22581 | 0.26023 | 0.29345 | 0.32626 | 0.35827 | 0.39166 | 0.4272 | 0.4649 | 0.50147 | 0.53609 | 0.56895 | 0.60117 | 0.6334 | 0.66465 | 0.69546 | 0.23843 | 0.25116 | 0.26398 | 0.27697
[10 empty] | 0 | 0 | 0 | 0 | 0 | 0 | 0 | 0 | 0 | 0 | 0 | 0 | 0 | 0 | 0 | 0 | 0 | 0 | 0 | 0 | 0 | 0 | 0 | 0 | 0 | 0 | 0 | 0
[10 empty] | 0 | 0 | 0 | 0 | 0.036197 | 0.035924 | 0.035529 | 0.03467 | 0.033915 | 0.033213 | 0.031928 | 0.030814 | 0.030428 | 0.02969 | 0.030974 | 0.032965 | 0.034969 | 0.041017 | 0.044848 | 0.047653 | 0.050436 | 0.053012 | 0.063184 | 0.06217 | 0.018145 | 0.019103 | 0.01959 | 0.020214
[10 empty] | 0 | 0 | 0 | 0 | 0.00045238 | 0.00098811 | 0.001513 | 0.0020202 | 0.0025115 | 0.0029879 | 0.0034408 | 0.003873 | 0.0043661 | 0.0049342 | 0.0055689 | 0.0061632 | 0.0067054 | 0.0072949 | 0.0078607 | 0.0083676 | 0.0087111 | 0.0090271 | 0.0093324 | 0.009634 | 0.069786 | 0.072334 | 0.074813 | 0.077245
[10 empty] | 0 | 0 | 0 | 0 | 0.00048772 | 0.0010653 | 0.0016312 | 0.0021781 | 0.0027078 | 0.0032213 | 0.0037096 | 0.0041756 | 0.0047072 | 0.0053197 | 0.006004 | 0.0066448 | 0.0072292 | 0.0078648 | 0.0084749 | 0.0090213 | 0.0093917 | 0.0097323 | 0.010061 | 0.010387 | 0.067531 | 0.069997 | 0.072396 | 0.074749
[10 empty] | 0 | 0 | 0 | 0 | 0 | 0 | 0 | 0 | 0 | 0 | 0 | 0 | 0 | 0 | 0 | 0 | 0 | 0 | 0 | 0 | 0 | 0 | 0 | 0 | 0 | 0 | 0 | 0
[10 empty] | 0 | 0 | 0 | 0 | 0.00045238 | 0.00053573 | 0.00052491 | 0.00050722 | 0.00049131 | 0.00047633 | 0.0004529 | 0.00043228 | 0.00049302 | 0.00056811 | 0.00063477 | 0.00068478 | 0.00072164 | 0.00083816 | 0.00086613 | 0.00084539 | 0.00082817 | 0.00081614 | 0.00078904 | 0.00078264 | 0.069786 | 0.072334 | 0.074813 | 0.077245
[10 empty] | 0 | 0 | 0 | 0 | 0 | 0 | 0 | 0 | 0 | 0 | 0 | 0 | 0 | 0 | 0 | 0 | 0 | 0 | 0 | 0 | 0 | 0 | 0 | 0 | 0 | 0 | 0 | 0
[10 empty] | 0 | 0 | 0 | 0 | 0 | 0 | 0 | 0 | 0 | 0 | 0 | 0 | 0 | 0 | 0 | 0 | 0 | 0 | 0 | 0 | 0 | 0 | 0 | 0 | 0 | 0 | 0 | 0
[10 empty] | 0 | 0 | 0 | 0 | 0 | 0 | 0 | 0 | 0 | 0 | 0 | 0 | 0 | 0 | 0 | 0 | 0 | 0 | 0 | 0 | 0 | 0 | 0 | 0 | 0 | 0 | 0 | 0
[10 empty] | 0 | 0 | 0 | 0 | 0 | 0 | 0 | 0 | 0 | 0 | 0 | 0 | 0 | 0 | 0 | 0 | 0 | 0 | 0 | 0 | 0 | 0 | 0 | 0 | 0 | 0 | 0 | 0
[10 empty] | 0 | 0 | 0 | 0 | 0 | 0 | 0 | 0 | 0 | 0 | 0 | 0 | 0 | 0 | 0 | 0 | 0 | 0 | 0 | 0 | 0 | 0 | 0 | 0 | 0 | 0 | 0 | 0
[10 empty] | 0 | 0 | 0 | 0 | 0 | 0 | 0 | 0 | 0 | 0 | 0 | 0 | 0 | 0 | 0 | 0 | 0 | 0 | 0 | 0 | 0 | 0 | 0 | 0 | 0 | 0 | 0 | 0
[10 empty] | 0 | 0 | 0 | 0 | 0 | 0 | 0 | 0 | 0 | 0 | 0 | 0 | 0 | 0 | 0 | 0 | 0 | 0 | 0 | 0 | 0 | 0 | 0 | 0 | 0 | 0 | 0 | 0
[10 empty] | 0 | 0 | 0 | 0 | 0 | 0 | 0 | 0 | 0 | 0 | 0 | 0 | 0 | 0 | 0 | 0 | 0 | 0 | 0 | 0 | 0 | 0 | 0 | 0 | 0 | 0 | 0 | 0
[10 empty] | 0 | 0 | 0 | 0 | 0 | 0 | 0 | 0 | 0 | 0 | 0 | 0 | 0 | 0 | 0 | 0 | 0 | 0 | 0 | 0 | 0 | 0 | 0 | 0 | 0 | 0 | 0 | 0
[10 empty] | 0 | 0 | 0 | 0 | 0 | 0 | 0 | 0 | 0 | 0 | 0 | 0 | 0 | 0 | 0 | 0 | 0 | 0 | 0 | 0 | 0 | 0 | 0 | 0 | 0 | 0 | 0 | 0
[10 empty] | 0 | 0 | 0 | 0 | 0 | 0 | 0 | 0 | 0 | 0 | 0 | 0 | 0 | 0 | 0 | 0 | 0 | 0 | 0 | 0 | 0 | 0 | 0 | 0 | 0 | 0 | 0 | 0
[10 empty] | 0 | 0 | 0 | 0 | 0 | 0 | 0 | 0 | 0 | 0 | 0 | 0 | 0 | 0 | 0 | 0 | 0 | 0 | 0 | 0 | 0 | 0 | 0 | 0 | 0 | 0 | 0 | 0
[10 empty] | 0 | 0 | 0 | 0 | 0 | 0 | 0 | 0 | 0 | 0 | 0 | 0 | 0 | 0 | 0 | 0 | 0 | 0 | 0 | 0 | 0 | 0 | 0 | 0 | 0.55485 | 0.51229 | 0.47309 | 0.43677
[10 empty] | 0 | 0 | 0 | 0 | 0 | 0 | 0 | 0 | 0 | 0 | 0 | 0 | 0 | 0 | 0 | 0 | 0 | 0 | 0 | 0 | 0 | 0 | 0 | 0 | 0 | 0 | 0 | 0
[10 empty] | 0 | 0 | 0 | 0 | 0 | 0 | 0 | 0 | 0 | 0 | 0 | 0 | 0 | 0 | 0 | 0 | 0 | 0 | 0 | 0 | 0 | 0 | 0 | 0 | 0.1569 | 0.14486 | 0.13378 | 0.12351
[10 empty] | 0 | 0 | 0 | 0 | 0 | 0 | 0 | 0 | 0 | 0 | 0 | 0 | 0 | 0 | 0 | 0 | 0 | 0 | 0 | 0 | 0 | 0 | 0 | 0 | 0 | 0 | 0 | 0
[10 empty] | 0 | 0 | 0 | 0 | 0 | 0 | 0 | 0 | 0 | 0 | 0 | 0 | 0 | 0 | 0 | 0 | 0 | 0 | 0 | 0 | 0 | 0 | 0 | 0 | 0 | 0 | 0 | 0
[10 empty] | 0 | 0 | 0 | 0 | 0 | 0 | 0 | 0 | 0 | 0 | 0 | 0 | 0 | 0 | 0 | 0 | 0 | 0 | 0 | 0 | 0 | 0 | 0 | 0 | 0 | 0 | 0 | 0
[10 empty] | 0 | 0 | 0 | 0 | 0 | 0 | 0 | 0 | 0 | 0 | 0 | 0 | 0 | 0 | 0 | 0 | 0 | 0 | 0 | 0 | 0 | 0 | 0 | 0 | 0 | 0 | 0 | 0
[10 empty] | 0 | 0 | 0 | 0 | 0 | 0 | 0 | 0 | 0 | 0 | 0 | 0 | 0 | 0 | 0 | 0 | 0 | 0 | 0 | 0 | 0 | 0 | 0 | 0 | 0 | 0 | 0 | 0
[10 empty] | 0 | 0 | 0 | 0 | 0 | 0 | 0 | 0 | 0 | 0 | 0 | 0 | 0 | 0 | 0 | 0 | 0 | 0 | 0 | 0 | 0 | 0 | 0 | 0 | 0 | 0 | 0 | 0
[10 empty] | 0 | 0 | 0 | 0 | 0 | 0 | 0 | 0 | 0 | 0 | 0 | 0 | 0 | 0 | 0 | 0 | 0 | 0 | 0 | 0 | 0 | 0 | 0 | 0 | 0 | 0 | 0 | 0
[10 empty] | 0 | 0 | 0 | 0 | 0 | 0 | 0 | 0 | 0 | 0 | 0 | 0 | 0 | 0 | 0 | 0 | 0 | 0 | 0 | 0 | 0 | 0 | 0 | 0 | 0 | 0 | 0 | 0
[10 empty] | 0 | 0 | 0 | 0 | 0 | 0 | 0 | 0 | 0 | 0 | 0 | 0 | 0 | 0 | 0 | 0 | 0 | 0 | 0 | 0 | 0 | 0 | 0 | 0 | 0 | 0 | 0 | 0
[10 empty] | 0 | 0 | 0 | 0 | 0.0074679 | 0.014961 | 0.022456 | 0.029856 | 0.037179 | 0.044435 | 0.0515 | 0.058404 | 0.065954 | 0.074303 | 0.083453 | 0.092222 | 0.10067 | 0.10882 | 0.11653 | 0.12518 | 0.13415 | 0.14304 | 0.14938 | 0.15576 | 1.2564 | 1.3157 | 1.3755 | 1.4385
[10 empty] | 0 | 0 | 0 | 0 | 0.00066112 | 0.0013245 | 0.001988 | 0.002643 | 0.0032914 | 0.0039338 | 0.0045592 | 0.0051704 | 0.0058387 | 0.0065779 | 0.0073879 | 0.0081642 | 0.008912 | 0.0096335 | 0.010316 | 0.011081 | 0.011876 | 0.012663 | 0.013224 | 0.013789 | 0.09983 | 0.10455 | 0.1093 | 0.1143
[10 empty] | 0 | 0 | 0 | 0 | 0.0019426 | 0.0038919 | 0.0058415 | 0.0077663 | 0.0096714 | 0.011559 | 0.013397 | 0.015193 | 0.017157 | 0.019329 | 0.021709 | 0.02399 | 0.026187 | 0.028307 | 0.030314 | 0.032562 | 0.034897 | 0.03721 | 0.038857 | 0.040518 | 0.21992 | 0.23031 | 0.24078 | 0.2518
[10 empty] | 0 | 0 | 0 | 0 | 0.0074679 | 0.0074934 | 0.0074948 | 0.0073995 | 0.0073235 | 0.0072563 | 0.0070647 | 0.0069045 | 0.0075491 | 0.0083495 | 0.0091501 | 0.0098354 | 0.010432 | 0.010922 | 0.011147 | 0.012631 | 0.013433 | 0.013721 | 0.013633 | 0.013729 | 1.2509 | 1.3132 | 1.3755 | 1.4385
[10 empty] | 0 | 0 | 0 | 0 | 0 | 0 | 0 | 0 | 0 | 0 | 0 | 0 | 0 | 0 | 0 | 0 | 0 | 0 | 0 | 0 | 0 | 0 | 0 | 0 | 0 | 0 | 0 | 0
[10 empty] | 0 | 0 | 0 | 0 | 0 | 0 | 0 | 0 | 0 | 0 | 0 | 0 | 0 | 0 | 0 | 0 | 0 | 0 | 0 | 0 | 0 | 0 | 0 | 0 | 0 | 0 | 0 | 0
[10 empty] | 0 | 0 | 0 | 0 | 0 | 0 | 0 | 0 | 0 | 0 | 0 | 0 | 0 | 0 | 0 | 0 | 0 | 0 | 0 | 0 | 0 | 0 | 0 | 0 | 0 | 0 | 0 | 0
[10 empty] | 0 | 0 | 0 | 0 | 0 | 0 | 0 | 0 | 0 | 0 | 0 | 0 | 0 | 0 | 0 | 0 | 0 | 0 | 0 | 0 | 0 | 0 | 0 | 0 | 0 | 0 | 0 | 0
[10 empty] | 0 | 0 | 0 | 0 | 0.039471 | 0.054439 | 0.070638 | 0.075517 | 0.081578 | 0.089027 | 0.088534 | 0.095633 | 0.10251 | 0.10937 | 0.11622 | 0.12469 | 0.13341 | 0.14208 | 0.14964 | 0.15709 | 0.16463 | 0.17238 | 0.18128 | 0.1898 | 0.2602 | 0.27514 | 0.28999 | 0.30419
[10 empty] | 0 | 0 | 0 | 0 | 0.0035073 | 0.0048373 | 0.0062767 | 0.0067102 | 0.0072488 | 0.0079107 | 0.0078669 | 0.0084976 | 0.0091087 | 0.0097184 | 0.010327 | 0.011079 | 0.011855 | 0.012625 | 0.013296 | 0.013958 | 0.014628 | 0.015317 | 0.016108 | 0.016865 | 0.020752 | 0.021944 | 0.023128 | 0.024261
[10 empty] | 0 | 0 | 0 | 0 | 0.014913 | 0.020569 | 0.026689 | 0.028532 | 0.030823 | 0.033637 | 0.033451 | 0.036133 | 0.038731 | 0.041324 | 0.043912 | 0.04711 | 0.050408 | 0.053682 | 0.056537 | 0.059352 | 0.062201 | 0.065129 | 0.068495 | 0.071711 | 0.066155 | 0.069955 | 0.073729 | 0.077341
[10 empty] | 0 | 0 | 0 | 0 | 0.039471 | 0.014968 | 0.016199 | 0.015305 | 0.014391 | 0.014626 | 0.01224 | 0.011934 | 0.011907 | 0.013116 | 0.01446 | 0.017643 | 0.018978 | 0.019777 | 0.019209 | 0.019599 | 0.020087 | 0.02063 | 0.024942 | 0.025621 | 0.027006 | 0.027796 | 0.028382 | 0.028607
[10 empty] | 0 | 0 | 0 | 0 | 0.0015099 | 0.0034349 | 0.0053425 | 0.0072077 | 0.0090361 | 0.011108 | 0.013104 | 0.015035 | 0.016946 | 0.018814 | 0.020654 | 0.022729 | 0.025003 | 0.02755 | 0.030294 | 0.032981 | 0.035622 | 0.038265 | 0.040846 | 0.043869 | 0.040012 | 0.043574 | 0.047236 | 0.051454
[10 empty] | 0 | 0 | 0 | 0 | 0.00013416 | 0.00030521 | 0.00047471 | 0.00064045 | 0.00080292 | 0.00098703 | 0.0011644 | 0.001336 | 0.0015057 | 0.0016717 | 0.0018353 | 0.0020196 | 0.0022217 | 0.002448 | 0.0026918 | 0.0029306 | 0.0031652 | 0.0034001 | 0.0036294 | 0.003898 | 0.0031911 | 0.0034753 | 0.0037673 | 0.0041037
[10 empty] | 0 | 0 | 0 | 0 | 0.00057049 | 0.0012978 | 0.0020185 | 0.0027233 | 0.0034141 | 0.004197 | 0.0049512 | 0.0056807 | 0.0064026 | 0.0071084 | 0.0078037 | 0.0085875 | 0.0094468 | 0.010409 | 0.011446 | 0.012461 | 0.013459 | 0.014458 | 0.015433 | 0.016575 | 0.010173 | 0.011079 | 0.012009 | 0.013082
[10 empty] | 0 | 0 | 0 | 0 | 0.0015099 | 0.001925 | 0.0019076 | 0.0018652 | 0.0018284 | 0.002072 | 0.0019962 | 0.0019309 | 0.0019105 | 0.001868 | 0.0018404 | 0.0020746 | 0.0022742 | 0.0025477 | 0.0027437 | 0.0029027 | 0.0031005 | 0.0033103 | 0.0034184 | 0.0040023 | 0.02076 | 0.025227 | 0.029869 | 0.035314
[10 empty] | 0 | 0 | 0 | 0 | 0.016614 | 0.035005 | 0.051202 | 0.065325 | 0.077615 | 0.085743 | 0.093446 | 0.10078 | 0.10798 | 0.11537 | 0.12273 | 0.13072 | 0.13872 | 0.14661 | 0.15439 | 0.1614 | 0.16836 | 0.1755 | 0.18247 | 0.18934 | 0.19183 | 0.20114 | 0.21038 | 0.21952
[10 empty] | 0 | 0 | 0 | 0 | 0.0014762 | 0.0031105 | 0.0045497 | 0.0058045 | 0.0068966 | 0.0076189 | 0.0083033 | 0.0089551 | 0.0095951 | 0.010251 | 0.010905 | 0.011615 | 0.012326 | 0.013027 | 0.013718 | 0.014341 | 0.01496 | 0.015595 | 0.016214 | 0.016824 | 0.0153 | 0.016042 | 0.016779 | 0.017508
[10 empty] | 0 | 0 | 0 | 0 | 0.0062771 | 0.013226 | 0.019346 | 0.024682 | 0.029325 | 0.032396 | 0.035307 | 0.038078 | 0.040799 | 0.04359 | 0.046371 | 0.049389 | 0.052411 | 0.055393 | 0.058331 | 0.060981 | 0.063611 | 0.06631 | 0.068943 | 0.071538 | 0.048773 | 0.05114 | 0.053487 | 0.055812
[10 empty] | 0 | 0 | 0 | 0 | 0.016614 | 0.018392 | 0.018191 | 0.017474 | 0.016896 | 0.014039 | 0.013215 | 0.012784 | 0.011999 | 0.014993 | 0.017806 | 0.020757 | 0.022448 | 0.023568 | 0.027439 | 0.026727 | 0.025813 | 0.025003 | 0.024682 | 0.024427 | 0.019914 | 0.020143 | 0.020604 | 0.021506
[10 empty] | 0 | 0 | 0 | 0 | 0.008237 | 0.011417 | 0.014966 | 0.016276 | 0.01788 | 0.019739 | 0.019863 | 0.021548 | 0.023092 | 0.02471 | 0.026351 | 0.028354 | 0.030425 | 0.032507 | 0.034711 | 0.03666 | 0.038565 | 0.040464 | 0.04229 | 0.044032 | 0.065214 | 0.068696 | 0.072132 | 0.075503
[10 empty] | 0 | 0 | 0 | 0 | 0.00073191 | 0.0010145 | 0.0013299 | 0.0014462 | 0.0015888 | 0.001754 | 0.0017649 | 0.0019147 | 0.0020519 | 0.0021957 | 0.0023415 | 0.0025195 | 0.0027035 | 0.0028885 | 0.0030843 | 0.0032575 | 0.0034267 | 0.0035955 | 0.0037578 | 0.0039126 | 0.0052012 | 0.0054789 | 0.0057529 | 0.0060217
[10 empty] | 0 | 0 | 0 | 0 | 0.0031122 | 0.0043137 | 0.0056547 | 0.0061494 | 0.0067557 | 0.0074581 | 0.0075047 | 0.0081416 | 0.0087249 | 0.0093363 | 0.0099563 | 0.010713 | 0.011495 | 0.012282 | 0.013115 | 0.013851 | 0.014571 | 0.015288 | 0.015978 | 0.016637 | 0.016581 | 0.017466 | 0.018339 | 0.019196
[10 empty] | 0 | 0 | 0 | 0 | 0.008237 | 0.00318 | 0.0035494 | 0.0034831 | 0.0033326 | 0.003288 | 0.0026756 | 0.0025893 | 0.0024671 | 0.0029891 | 0.0034944 | 0.0043724 | 0.0047895 | 0.0050524 | 0.005849 | 0.0057071 | 0.0056412 | 0.0054766 | 0.005362 | 0.0053676 | 0.0068774 | 0.0070677 | 0.0071243 | 0.007438
[10 empty] | 0 | 0 | 0 | 0 | 0.0080848 | 0.01608 | 0.023977 | 0.03168 | 0.039216 | 0.046607 | 0.053706 | 0.060565 | 0.068337 | 0.077228 | 0.087145 | 0.096241 | 0.10468 | 0.11385 | 0.12274 | 0.13086 | 0.1363 | 0.14187 | 0.14733 | 0.15277 | 0.5698 | 0.59544 | 0.62088 | 0.64633
[10 empty] | 0 | 0 | 0 | 0 | 0.0012287 | 0.0024438 | 0.0036439 | 0.0048146 | 0.0059598 | 0.0070831 | 0.008162 | 0.0092044 | 0.010386 | 0.011737 | 0.013244 | 0.014626 | 0.015908 | 0.017302 | 0.018654 | 0.019887 | 0.020715 | 0.02156 | 0.02239 | 0.023218 | 0.077726 | 0.081222 | 0.084693 | 0.088164
[10 empty] | 0 | 0 | 0 | 0 | 0.0025072 | 0.0049867 | 0.0074356 | 0.0098243 | 0.012161 | 0.014453 | 0.016655 | 0.018782 | 0.021192 | 0.023949 | 0.027024 | 0.029845 | 0.032461 | 0.035305 | 0.038063 | 0.040581 | 0.042269 | 0.043994 | 0.045687 | 0.047376 | 0.1189 | 0.12425 | 0.12956 | 0.13487
[10 empty] | 0 | 0 | 0 | 0 | 0.0080848 | 0.0079957 | 0.0078969 | 0.0077028 | 0.0075354 | 0.0073917 | 0.0070989 | 0.0068591 | 0.007772 | 0.0088906 | 0.0099174 | 0.010713 | 0.01133 | 0.013064 | 0.013548 | 0.013351 | 0.013226 | 0.013185 | 0.012904 | 0.012908 | 0.5698 | 0.59544 | 0.62088 | 0.64633
[10 empty] | 0 | 0 | 0 | 0 | 0.0011425 | 0.0022873 | 0.0034304 | 0.0045573 | 0.0056707 | 0.0067723 | 0.0078428 | 0.0088875 | 0.01007 | 0.011419 | 0.012924 | 0.014324 | 0.01564 | 0.017069 | 0.018468 | 0.019766 | 0.020695 | 0.021645 | 0.022586 | 0.023534 | 0.66371 | 0.69357 | 0.72321 | 0.75285
[10 empty] | 0 | 0 | 0 | 0 | 0.00017364 | 0.00034761 | 0.00052134 | 0.00069259 | 0.00086181 | 0.0010292 | 0.0011919 | 0.0013507 | 0.0015303 | 0.0017355 | 0.0019641 | 0.0021768 | 0.0023769 | 0.002594 | 0.0028067 | 0.0030039 | 0.003145 | 0.0032895 | 0.0034325 | 0.0035765 | 0.090535 | 0.094608 | 0.098651 | 0.10269
[10 empty] | 0 | 0 | 0 | 0 | 0.00035431 | 0.0007093 | 0.0010638 | 0.0014132 | 0.0017585 | 0.0021001 | 0.0024321 | 0.0027561 | 0.0031227 | 0.0035413 | 0.0040078 | 0.0044419 | 0.0048501 | 0.0052932 | 0.0057271 | 0.0061296 | 0.0064175 | 0.0067124 | 0.0070041 | 0.007298 | 0.1385 | 0.14473 | 0.15092 | 0.1571
[10 empty] | 0 | 0 | 0 | 0 | 0.0011425 | 0.0011447 | 0.0011432 | 0.0011268 | 0.0011135 | 0.0011015 | 0.0010706 | 0.0010447 | 0.0011821 | 0.0013498 | 0.0015045 | 0.0016283 | 0.0017279 | 0.0019871 | 0.002071 | 0.002058 | 0.0020564 | 0.0020678 | 0.002043 | 0.0020616 | 0.66371 | 0.69357 | 0.72321 | 0.75285
[10 empty] | 0 | 0 | 0 | 0 | 0.0004571 | 0.00090863 | 0.0013542 | 0.0017884 | 0.0022127 | 0.0026287 | 0.0030278 | 0.003413 | 0.0038873 | 0.0044603 | 0.0051091 | 0.0057091 | 0.0062478 | 0.0067211 | 0.0070432 | 0.0073503 | 0.0076555 | 0.0079667 | 0.0082718 | 0.0085756 | 0.34494 | 0.36032 | 0.37557 | 0.39081
[10 empty] | 0 | 0 | 0 | 0 | 6.9467e-05 | 0.00013809 | 0.0002058 | 0.00027178 | 0.00033628 | 0.00039949 | 0.00046015 | 0.00051869 | 0.00059077 | 0.00067786 | 0.00077644 | 0.00086764 | 0.0009495 | 0.0010214 | 0.0010704 | 0.0011171 | 0.0011634 | 0.0012107 | 0.0012571 | 0.0013033 | 0.047053 | 0.04915 | 0.051231 | 0.053309
[10 empty] | 0 | 0 | 0 | 0 | 0.00014175 | 0.00028177 | 0.00041994 | 0.00055458 | 0.00068619 | 0.00081518 | 0.00093894 | 0.0010584 | 0.0012055 | 0.0013832 | 0.0015844 | 0.0017704 | 0.0019375 | 0.0020842 | 0.0021841 | 0.0022794 | 0.002374 | 0.0024705 | 0.0025651 | 0.0026593 | 0.071981 | 0.07519 | 0.078372 | 0.081553
[10 empty] | 0 | 0 | 0 | 0 | 0.0004571 | 0.00045154 | 0.00044553 | 0.00043419 | 0.00042439 | 0.00041595 | 0.00039909 | 0.00038526 | 0.00047423 | 0.00057305 | 0.00064872 | 0.00075246 | 0.00079073 | 0.00078984 | 0.00076816 | 0.00074492 | 0.00073448 | 0.00072821 | 0.00070951 | 0.00072984 | 0.34494 | 0.36032 | 0.37557 | 0.39081
[10 empty] | 0 | 0 | 0 | 0 | 0.0010197 | 0.001543 | 0.0020614 | 0.0025682 | 0.0030648 | 0.003552 | 0.0040213 | 0.004475 | 0.0049606 | 0.0054866 | 0.0060546 | 0.0065456 | 0.0070231 | 0.0074867 | 0.0079256 | 0.008341 | 0.0087491 | 0.0092614 | 0.0098011 | 0.010332 | 0.072338 | 0.07594 | 0.07856 | 0.081212
[10 empty] | 0 | 0 | 0 | 0 | 0.00015497 | 0.0002345 | 0.00031328 | 0.00039029 | 0.00046577 | 0.00053981 | 0.00061113 | 0.00068009 | 0.00075388 | 0.00083382 | 0.00092014 | 0.00099476 | 0.0010673 | 0.0011378 | 0.0012045 | 0.0012676 | 0.0013296 | 0.0014075 | 0.0014895 | 0.0015702 | 0.0098674 | 0.010359 | 0.010716 | 0.011078
[10 empty] | 0 | 0 | 0 | 0 | 0.00031623 | 0.0004785 | 0.00063926 | 0.00079641 | 0.00095041 | 0.0011015 | 0.001247 | 0.0013877 | 0.0015383 | 0.0017014 | 0.0018776 | 0.0020298 | 0.0021779 | 0.0023217 | 0.0024578 | 0.0025866 | 0.0027132 | 0.002872 | 0.0030394 | 0.003204 | 0.015095 | 0.015847 | 0.016394 | 0.016947
[10 empty] | 0 | 0 | 0 | 0 | 0.0010197 | 0.00052328 | 0.0005184 | 0.00050675 | 0.00049662 | 0.00048722 | 0.00046926 | 0.00045379 | 0.00048555 | 0.00052597 | 0.00056799 | 0.00060435 | 0.00063637 | 0.00066242 | 0.0006719 | 0.0006777 | 0.00069544 | 0.00081979 | 0.00086348 | 0.00087265 | 0.070436 | 0.074401 | 0.077574 | 0.080746
[10 empty] | 0 | 0 | 0 | 0 | 0.01001 | 0.019095 | 0.028107 | 0.036928 | 0.045583 | 0.054086 | 0.062286 | 0.070227 | 0.078092 | 0.085791 | 0.094018 | 0.10301 | 0.11274 | 0.12199 | 0.1307 | 0.1389 | 0.14689 | 0.15484 | 0.16254 | 0.17187 | 0.12141 | 0.13375 | 0.14521 | 0.15544
[10 empty] | 0 | 0 | 0 | 0 | 0.0015212 | 0.002902 | 0.0042715 | 0.0056121 | 0.0069275 | 0.0082196 | 0.0094659 | 0.010673 | 0.011868 | 0.013038 | 0.014288 | 0.015654 | 0.017133 | 0.018539 | 0.019863 | 0.021109 | 0.022323 | 0.023532 | 0.024701 | 0.02612 | 0.016561 | 0.018245 | 0.019807 | 0.021203
[10 empty] | 0 | 0 | 0 | 0 | 0.0031041 | 0.0059216 | 0.0087162 | 0.011452 | 0.014136 | 0.016772 | 0.019315 | 0.021778 | 0.024217 | 0.026604 | 0.029156 | 0.031943 | 0.034961 | 0.03783 | 0.040531 | 0.043074 | 0.04555 | 0.048017 | 0.050403 | 0.053298 | 0.025335 | 0.027911 | 0.030301 | 0.032436
[10 empty] | 0 | 0 | 0 | 0 | 0.01001 | 0.0090853 | 0.0090118 | 0.0088208 | 0.0086555 | 0.0085022 | 0.0082006 | 0.007941 | 0.0078652 | 0.0076985 | 0.0082269 | 0.0089885 | 0.0097315 | 0.010365 | 0.010707 | 0.010978 | 0.011435 | 0.011982 | 0.01222 | 0.014268 | 0.11352 | 0.12723 | 0.13984 | 0.15073
[10 empty] | 0 | 0 | 0 | 0 | 0.00025926 | 0.00050883 | 0.00075226 | 0.0009894 | 0.0012222 | 0.0014541 | 0.0016755 | 0.0018922 | 0.0021271 | 0.0023838 | 0.0026656 | 0.0029307 | 0.0031836 | 0.0034248 | 0.0036496 | 0.0038969 | 0.0041519 | 0.0044038 | 0.0045679 | 0.0047336 | 0.038088 | 0.040079 | 0.04209 | 0.044159
[10 empty] | 0 | 0 | 0 | 0 | 3.9401e-05 | 7.733e-05 | 0.00011432 | 0.00015036 | 0.00018574 | 0.00022098 | 0.00025464 | 0.00028756 | 0.00032327 | 0.00036228 | 0.0004051 | 0.0004454 | 0.00048382 | 0.00052048 | 0.00055464 | 0.00059224 | 0.00063097 | 0.00066926 | 0.0006942 | 0.00071938 | 0.0051955 | 0.0054671 | 0.0057414 | 0.0060236
[10 empty] | 0 | 0 | 0 | 0 | 8.0398e-05 | 0.00015779 | 0.00023328 | 0.00030682 | 0.000379 | 0.00045091 | 0.00051959 | 0.00058677 | 0.00065964 | 0.00073925 | 0.00082662 | 0.00090885 | 0.00098725 | 0.0010621 | 0.0011318 | 0.0012085 | 0.0012875 | 0.0013656 | 0.0014165 | 0.0014679 | 0.0079481 | 0.0083635 | 0.0087832 | 0.0092149
[10 empty] | 0 | 0 | 0 | 0 | 0.00025926 | 0.00024957 | 0.00024343 | 0.00023714 | 0.00023277 | 0.00023188 | 0.00022147 | 0.00021664 | 0.00023496 | 0.00025672 | 0.00028175 | 0.00030219 | 0.00032023 | 0.00033378 | 0.00033797 | 0.00037764 | 0.00039971 | 0.00040765 | 0.00040414 | 0.00040211 | 0.038029 | 0.040052 | 0.04209 | 0.044159
[10 empty] | 0 | 0 | 0 | 0 | 0.0032231 | 0.0064407 | 0.0096424 | 0.012786 | 0.015882 | 0.018932 | 0.021885 | 0.024754 | 0.027605 | 0.030406 | 0.033177 | 0.035916 | 0.038628 | 0.041487 | 0.044494 | 0.047646 | 0.05073 | 0.05381 | 0.056801 | 0.059755 | 0.1497 | 0.15557 | 0.16149 | 0.16749
[10 empty] | 0 | 0 | 0 | 0 | 0.00048982 | 0.00097883 | 0.0014654 | 0.0019432 | 0.0024136 | 0.0028772 | 0.0033259 | 0.003762 | 0.0041953 | 0.0046209 | 0.005042 | 0.0054583 | 0.0058705 | 0.006305 | 0.0067619 | 0.007241 | 0.0077097 | 0.0081777 | 0.0086323 | 0.0090812 | 0.02042 | 0.021221 | 0.022028 | 0.022848
[10 empty] | 0 | 0 | 0 | 0 | 0.0009995 | 0.0019973 | 0.0029902 | 0.0039652 | 0.004925 | 0.0058709 | 0.0067866 | 0.0076764 | 0.0085606 | 0.009429 | 0.010288 | 0.011138 | 0.011979 | 0.012865 | 0.013798 | 0.014776 | 0.015732 | 0.016687 | 0.017614 | 0.01853 | 0.031238 | 0.032463 | 0.033698 | 0.034952
[10 empty] | 0 | 0 | 0 | 0 | 0.0032231 | 0.0032177 | 0.0032017 | 0.003144 | 0.0030952 | 0.0030503 | 0.0029526 | 0.0028694 | 0.0028512 | 0.0028005 | 0.0027713 | 0.0027392 | 0.002712 | 0.0028589 | 0.0030064 | 0.003153 | 0.003377 | 0.0036382 | 0.0037904 | 0.0039663 | 0.13958 | 0.14635 | 0.15308 | 0.15983
[10 empty] | 0 | 0 | 0 | 0 | 0.00038693 | 0.0007732 | 0.0011576 | 0.001535 | 0.0019066 | 0.0022728 | 0.0026615 | 0.0030865 | 0.0035528 | 0.0039952 | 0.0044189 | 0.0048258 | 0.0052183 | 0.0056669 | 0.006119 | 0.0065455 | 0.0068407 | 0.0071421 | 0.0074392 | 0.0077374 | 0.097665 | 0.10206 | 0.10642 | 0.11078
[10 empty] | 0 | 0 | 0 | 0 | 5.8803e-05 | 0.00011751 | 0.00017592 | 0.00023328 | 0.00028975 | 0.0003454 | 0.00040448 | 0.00046907 | 0.00053993 | 0.00060716 | 0.00067156 | 0.0007334 | 0.00079304 | 0.00086122 | 0.00092993 | 0.00099475 | 0.0010396 | 0.0010854 | 0.0011306 | 0.0011759 | 0.013322 | 0.013922 | 0.014516 | 0.015111
[10 empty] | 0 | 0 | 0 | 0 | 0.00011999 | 0.00023978 | 0.00035897 | 0.00047601 | 0.00059124 | 0.0007048 | 0.00082534 | 0.00095716 | 0.0011017 | 0.0012389 | 0.0013703 | 0.0014965 | 0.0016182 | 0.0017573 | 0.0018976 | 0.0020298 | 0.0021213 | 0.0022148 | 0.0023069 | 0.0023994 | 0.02038 | 0.021297 | 0.022207 | 0.023117
[10 empty] | 0 | 0 | 0 | 0 | 0.00038693 | 0.00038628 | 0.00038436 | 0.00037744 | 0.00037157 | 0.00036619 | 0.00038872 | 0.00042505 | 0.00046622 | 0.0004977 | 0.00052631 | 0.0005497 | 0.00056881 | 0.00065284 | 0.00067949 | 0.00067691 | 0.00068327 | 0.00070051 | 0.00070967 | 0.00072505 | 0.097665 | 0.10206 | 0.10642 | 0.11078
[10 empty] | 0 | 0 | 0 | 0 | 0.00060089 | 0.0011741 | 0.0018483 | 0.0026294 | 0.0034814 | 0.0042349 | 0.0048756 | 0.0054049 | 0.0057322 | 0.0060345 | 0.0063051 | 0.0065466 | 0.0067635 | 0.0069544 | 0.0071143 | 0.0072764 | 0.0074547 | 0.00766 | 0.0078835 | 0.0081349 | 0.082361 | 0.086041 | 0.089691 | 0.093339
[10 empty] | 0 | 0 | 0 | 0 | 0.00011441 | 0.00022355 | 0.0003519 | 0.00050062 | 0.00066284 | 0.0008063 | 0.00092829 | 0.0010291 | 0.0010914 | 0.0011489 | 0.0012005 | 0.0012464 | 0.0012877 | 0.0013241 | 0.0013545 | 0.0013854 | 0.0014193 | 0.0014584 | 0.001501 | 0.0015488 | 0.014075 | 0.014704 | 0.015327 | 0.015951
[10 empty] | 0 | 0 | 0 | 0 | 5.3601e-05 | 0.00010474 | 0.00016487 | 0.00023455 | 0.00031055 | 0.00037776 | 0.00043492 | 0.00048213 | 0.00051133 | 0.00053829 | 0.00056244 | 0.00058398 | 0.00060332 | 0.00062035 | 0.00063461 | 0.00064908 | 0.00066498 | 0.00068329 | 0.00070323 | 0.00072566 | 0.0049438 | 0.0051647 | 0.0053838 | 0.0056027
[10 empty] | 0 | 0 | 0 | 0 | 0.00060089 | 0.00057324 | 0.00067412 | 0.00078113 | 0.00085203 | 0.00095375 | 0.00096538 | 0.00097038 | 0.0010005 | 0.0010295 | 0.0010934 | 0.0011329 | 0.0011486 | 0.0011656 | 0.0011552 | 0.0011911 | 0.0012479 | 0.001307 | 0.0013591 | 0.0014013 | 0.082361 | 0.086041 | 0.089691 | 0.093339
[10 empty] | 0 | 0 | 0 | 0 | 6.0351e-05 | 0.00011669 | 0.00018355 | 0.00026171 | 0.00034735 | 0.00042393 | 0.00048965 | 0.00054439 | 0.00057923 | 0.00061225 | 0.00064295 | 0.00067146 | 0.00069807 | 0.00072271 | 0.00074459 | 0.00076378 | 0.00078296 | 0.00080304 | 0.00082293 | 0.00084341 | 0.027671 | 0.028656 | 0.029612 | 0.030548
[10 empty] | 0 | 0 | 0 | 0 | 1.1491e-05 | 2.2218e-05 | 3.4948e-05 | 4.9828e-05 | 6.6134e-05 | 8.0715e-05 | 9.3226e-05 | 0.00010365 | 0.00011028 | 0.00011657 | 0.00012241 | 0.00012784 | 0.00013291 | 0.0001376 | 0.00014177 | 0.00014542 | 0.00014907 | 0.00015289 | 0.00015668 | 0.00016058 | 0.0047288 | 0.0048971 | 0.0050605 | 0.0052205
[10 empty] | 0 | 0 | 0 | 0 | 5.3835e-06 | 1.0409e-05 | 1.6374e-05 | 2.3345e-05 | 3.0985e-05 | 3.7816e-05 | 4.3678e-05 | 4.8561e-05 | 5.1669e-05 | 5.4615e-05 | 5.7353e-05 | 5.9896e-05 | 6.227e-05 | 6.4468e-05 | 6.642e-05 | 6.8132e-05 | 6.9842e-05 | 7.1633e-05 | 7.3407e-05 | 7.5234e-05 | 0.001661 | 0.0017201 | 0.0017775 | 0.0018337
[10 empty] | 0 | 0 | 0 | 0 | 6.0351e-05 | 5.6341e-05 | 6.6862e-05 | 7.8153e-05 | 8.5647e-05 | 9.6697e-05 | 9.7905e-05 | 9.8489e-05 | 0.00010198 | 0.00010554 | 0.00011336 | 0.00011847 | 0.0001209 | 0.00012367 | 0.00012333 | 0.00012472 | 0.0001297 | 0.00013478 | 0.00013912 | 0.00014209 | 0.027671 | 0.028656 | 0.029612 | 0.030548
[10 empty] | 0 | 0 | 0 | 0 | 0.00033713 | 0.00073561 | 0.0012018 | 0.0017251 | 0.0022104 | 0.0026566 | 0.003061 | 0.0033662 | 0.003672 | 0.0039743 | 0.0042735 | 0.0045684 | 0.0048593 | 0.0051448 | 0.005417 | 0.0056744 | 0.0059614 | 0.0062884 | 0.006651 | 0.0070583 | 0.06679 | 0.071803 | 0.077026 | 0.08249
[10 empty] | 0 | 0 | 0 | 0 | 6.4188e-05 | 0.00014006 | 0.00022882 | 0.00032844 | 0.00042085 | 0.0005058 | 0.00058279 | 0.00064091 | 0.00069913 | 0.00075669 | 0.00081365 | 0.0008698 | 0.00092518 | 0.00097954 | 0.0010314 | 0.0010804 | 0.001135 | 0.0011973 | 0.0012663 | 0.0013439 | 0.011414 | 0.012271 | 0.013163 | 0.014097
[10 empty] | 0 | 0 | 0 | 0 | 3.0073e-05 | 6.5619e-05 | 0.00010721 | 0.00015388 | 0.00019717 | 0.00023698 | 0.00027305 | 0.00030028 | 0.00032756 | 0.00035452 | 0.00038121 | 0.00040752 | 0.00043346 | 0.00045893 | 0.00048321 | 0.00050617 | 0.00053177 | 0.00056095 | 0.00059329 | 0.00062962 | 0.0040092 | 0.0043101 | 0.0046236 | 0.0049515
[10 empty] | 0 | 0 | 0 | 0 | 0.00033713 | 0.00039848 | 0.00046622 | 0.00052324 | 0.00059771 | 0.00065393 | 0.00069827 | 0.00074222 | 0.00080845 | 0.00086877 | 0.0009208 | 0.00097149 | 0.0010225 | 0.0010716 | 0.0011119 | 0.0011541 | 0.0012375 | 0.0013282 | 0.0014107 | 0.0015008 | 0.06679 | 0.071803 | 0.077026 | 0.08249
[10 empty] | 0 | 0 | 0 | 0 | 1.2344e-05 | 2.5554e-05 | 3.9426e-05 | 5.1959e-05 | 6.3253e-05 | 7.3383e-05 | 8.2257e-05 | 9.1572e-05 | 0.00010042 | 0.00010808 | 0.00011111 | 0.00011344 | 0.00011511 | 0.00011611 | 0.00011633 | 0.00011578 | 0.00011572 | 0.00011617 | 0.00011717 | 0.00011881 | 0.11522 | 0.12047 | 0.12569 | 0.13091
[10 empty] | 0 | 0 | 0 | 0 | 2.3502e-06 | 4.8654e-06 | 7.5065e-06 | 9.8928e-06 | 1.2043e-05 | 1.3972e-05 | 1.5661e-05 | 1.7435e-05 | 1.912e-05 | 2.0578e-05 | 2.1155e-05 | 2.1599e-05 | 2.1916e-05 | 2.2108e-05 | 2.2149e-05 | 2.2045e-05 | 2.2033e-05 | 2.2117e-05 | 2.2308e-05 | 2.2621e-05 | 0.01969 | 0.020588 | 0.021479 | 0.022372
[10 empty] | 0 | 0 | 0 | 0 | 1.1011e-06 | 2.2795e-06 | 3.5169e-06 | 4.6349e-06 | 5.6424e-06 | 6.546e-06 | 7.3376e-06 | 8.1685e-06 | 8.958e-06 | 9.6412e-06 | 9.9116e-06 | 1.0119e-05 | 1.0268e-05 | 1.0358e-05 | 1.0377e-05 | 1.0328e-05 | 1.0323e-05 | 1.0362e-05 | 1.0452e-05 | 1.0598e-05 | 0.0069162 | 0.0072314 | 0.0075446 | 0.0078582
[10 empty] | 0 | 0 | 0 | 0 | 1.2344e-05 | 1.3211e-05 | 1.3872e-05 | 1.4297e-05 | 1.4693e-05 | 1.5024e-05 | 1.5112e-05 | 1.6761e-05 | 1.7379e-05 | 1.7127e-05 | 1.7139e-05 | 1.7156e-05 | 1.7012e-05 | 1.6736e-05 | 1.6263e-05 | 1.5736e-05 | 1.6311e-05 | 1.728e-05 | 1.7861e-05 | 1.8352e-05 | 0.11522 | 0.12047 | 0.12569 | 0.13091
[10 empty] | 0 | 0 | 0 | 0 | 0.00024145 | 0.00047697 | 0.00074094 | 0.0010384 | 0.0013661 | 0.0016704 | 0.0019534 | 0.0022525 | 0.0025514 | 0.0028348 | 0.0030403 | 0.0032472 | 0.0034521 | 0.0036542 | 0.0038483 | 0.0040348 | 0.0042275 | 0.0044305 | 0.0046384 | 0.0048556 | 0.11554 | 0.1223 | 0.12917 | 0.1362
[10 empty] | 0 | 0 | 0 | 0 | 4.597e-05 | 9.0813e-05 | 0.00014107 | 0.00019771 | 0.0002601 | 0.00031803 | 0.00037191 | 0.00042886 | 0.00048578 | 0.00053974 | 0.00057886 | 0.00061825 | 0.00065726 | 0.00069573 | 0.0007327 | 0.00076821 | 0.0008049 | 0.00084354 | 0.00088312 | 0.00092448 | 0.019745 | 0.0209 | 0.022075 | 0.023276
[10 empty] | 0 | 0 | 0 | 0 | 2.1538e-05 | 4.2547e-05 | 6.6094e-05 | 9.263e-05 | 0.00012186 | 0.000149 | 0.00017425 | 0.00020093 | 0.00022759 | 0.00025288 | 0.0002712 | 0.00028966 | 0.00030794 | 0.00032596 | 0.00034328 | 0.00035992 | 0.00037711 | 0.00039521 | 0.00041376 | 0.00043313 | 0.0069354 | 0.0073411 | 0.0077537 | 0.0081757
[10 empty] | 0 | 0 | 0 | 0 | 0.00024145 | 0.00023552 | 0.00026397 | 0.00029748 | 0.00032768 | 0.00035254 | 0.00036877 | 0.00042049 | 0.00045552 | 0.00047425 | 0.00049192 | 0.00050828 | 0.00053754 | 0.00056806 | 0.0005897 | 0.00060787 | 0.0006357 | 0.00067841 | 0.00071108 | 0.00074259 | 0.11554 | 0.1223 | 0.12917 | 0.1362
[10 empty] | 0 | 0 | 0 | 0 | 0 | 0 | 0 | 0 | 0 | 0 | 0 | 0 | 0 | 0 | 0 | 0 | 0 | 0 | 0 | 0 | 0 | 0 | 0 | 0 | 0.077263 | 0.081782 | 0.086378 | 0.09108
[10 empty] | 0 | 0 | 0 | 0 | 0 | 0 | 0 | 0 | 0 | 0 | 0 | 0 | 0 | 0 | 0 | 0 | 0 | 0 | 0 | 0 | 0 | 0 | 0 | 0 | 0.013204 | 0.013976 | 0.014761 | 0.015565
[10 empty] | 0 | 0 | 0 | 0 | 0 | 0 | 0 | 0 | 0 | 0 | 0 | 0 | 0 | 0 | 0 | 0 | 0 | 0 | 0 | 0 | 0 | 0 | 0 | 0 | 0.0046378 | 0.004909 | 0.0051849 | 0.0054672
[10 empty] | 0 | 0 | 0 | 0 | 0 | 0 | 0 | 0 | 0 | 0 | 0 | 0 | 0 | 0 | 0 | 0 | 0 | 0 | 0 | 0 | 0 | 0 | 0 | 0 | 0.077263 | 0.081782 | 0.086378 | 0.09108
[10 empty] | 0 | 0 | 0 | 0 | 0 | 0 | 0 | 0 | 0 | 0 | 0 | 0 | 0 | 0 | 0 | 0 | 0 | 0 | 0 | 0 | 0 | 0 | 0 | 0 | 0 | 0 | 0 | 0
[10 empty] | 0 | 0 | 0 | 0 | 0 | 0 | 0 | 0 | 0 | 0 | 0 | 0 | 0 | 0 | 0 | 0 | 0 | 0 | 0 | 0 | 0 | 0 | 0 | 0 | 0 | 0 | 0 | 0
[10 empty] | 0 | 0 | 0 | 0 | 0 | 0 | 0 | 0 | 0 | 0 | 0 | 0 | 0 | 0 | 0 | 0 | 0 | 0 | 0 | 0 | 0 | 0 | 0 | 0 | 0 | 0 | 0 | 0
[10 empty] | 0 | 0 | 0 | 0 | 0 | 0 | 0 | 0 | 0 | 0 | 0 | 0 | 0 | 0 | 0 | 0 | 0 | 0 | 0 | 0 | 0 | 0 | 0 | 0 | 0 | 0 | 0 | 0
[10 empty] | 0 | 0 | 0 | 0 | 0 | 0 | 0 | 0 | 0 | 0 | 0 | 0 | 0 | 0 | 0 | 0 | 0 | 0 | 0 | 0 | 0 | 0 | 0 | 0 | 0 | 0 | 0 | 0
[10 empty] | 0 | 0 | 0 | 0 | 0 | 0 | 0 | 0 | 0 | 0 | 0 | 0 | 0 | 0 | 0 | 0 | 0 | 0 | 0 | 0 | 0 | 0 | 0 | 0 | 0 | 0 | 0 | 0
[10 empty] | 0 | 0 | 0 | 0 | 0 | 0 | 0 | 0 | 0 | 0 | 0 | 0 | 0 | 0 | 0 | 0 | 0 | 0 | 0 | 0 | 0 | 0 | 0 | 0 | 0 | 0 | 0 | 0
[10 empty] | 0 | 0 | 0 | 0 | 0 | 0 | 0 | 0 | 0 | 0 | 0 | 0 | 0 | 0 | 0 | 0 | 0 | 0 | 0 | 0 | 0 | 0 | 0 | 0 | 0 | 0 | 0 | 0
[10 empty] | 0 | 0 | 0 | 0 | 0.0043037 | 0.0085828 | 0.012823 | 0.016969 | 0.021034 | 0.025022 | 0.028864 | 0.032581 | 0.036504 | 0.040688 | 0.045155 | 0.049482 | 0.053682 | 0.057753 | 0.061607 | 0.065254 | 0.068828 | 0.072409 | 0.075888 | 0.080186 | 0.032397 | 0.032878 | 0.03341 | 0.033586
[10 empty] | 0 | 0 | 0 | 0 | 0.0008194 | 0.0016341 | 0.0024414 | 0.0032309 | 0.0040047 | 0.004764 | 0.0054956 | 0.0062033 | 0.0069501 | 0.0077467 | 0.0085973 | 0.009421 | 0.010221 | 0.010996 | 0.01173 | 0.012424 | 0.013104 | 0.013786 | 0.014449 | 0.015267 | 0.0055364 | 0.0056187 | 0.0057095 | 0.0057396
[10 empty] | 0 | 0 | 0 | 0 | 0.0003839 | 0.00076561 | 0.0011439 | 0.0015137 | 0.0018763 | 0.002232 | 0.0025748 | 0.0029063 | 0.0032563 | 0.0036295 | 0.004028 | 0.0044139 | 0.0047886 | 0.0051517 | 0.0054955 | 0.0058208 | 0.0061396 | 0.0064591 | 0.0067694 | 0.0071528 | 0.0019446 | 0.0019736 | 0.0020055 | 0.002016
[10 empty] | 0 | 0 | 0 | 0 | 0.0043037 | 0.004279 | 0.0042403 | 0.0041462 | 0.0040644 | 0.0039883 | 0.0038425 | 0.0037167 | 0.0039227 | 0.0041839 | 0.0044672 | 0.0047178 | 0.0049449 | 0.0051337 | 0.0051967 | 0.0052373 | 0.005382 | 0.0055746 | 0.0056283 | 0.0066095 | 0.024912 | 0.026054 | 0.027187 | 0.02844
[10 empty] | 0 | 0 | 0 | 0 | 0.0019305 | 0.00385 | 0.0057521 | 0.0076119 | 0.0094351 | 0.011224 | 0.012948 | 0.014615 | 0.016375 | 0.018251 | 0.020255 | 0.022196 | 0.02408 | 0.025906 | 0.027635 | 0.029271 | 0.030874 | 0.032481 | 0.034041 | 0.035969 | 0.076847 | 0.080134 | 0.083406 | 0.087223
[10 empty] | 0 | 0 | 0 | 0 | 0.00036756 | 0.00073301 | 0.0010952 | 0.0014493 | 0.0017964 | 0.002137 | 0.0024652 | 0.0027826 | 0.0031176 | 0.003475 | 0.0038565 | 0.004226 | 0.0045847 | 0.0049324 | 0.0052616 | 0.005573 | 0.0058783 | 0.0061841 | 0.0064812 | 0.0068483 | 0.013133 | 0.013694 | 0.014253 | 0.014906
[10 empty] | 0 | 0 | 0 | 0 | 0.00017221 | 0.00034343 | 0.0005131 | 0.000679 | 0.00084164 | 0.0010012 | 0.001155 | 0.0013037 | 0.0014607 | 0.0016281 | 0.0018068 | 0.0019799 | 0.002148 | 0.0023109 | 0.0024651 | 0.0026111 | 0.0027541 | 0.0028974 | 0.0030365 | 0.0032085 | 0.0046128 | 0.0048101 | 0.0050065 | 0.0052357
[10 empty] | 0 | 0 | 0 | 0 | 0.0019305 | 0.0019194 | 0.0019021 | 0.0018599 | 0.0018232 | 0.001789 | 0.0017236 | 0.0016672 | 0.0017596 | 0.0018768 | 0.0020039 | 0.0021163 | 0.0022181 | 0.0023028 | 0.0023311 | 0.0023493 | 0.0024142 | 0.0025006 | 0.0025247 | 0.0029648 | 0.074572 | 0.078059 | 0.081514 | 0.085718
[10 empty] | 0 | 0 | 0 | 0 | 0 | 0 | 0 | 0 | 0 | 0 | 0 | 0 | 0 | 0 | 0 | 0 | 0 | 0 | 0 | 0 | 0 | 0 | 0 | 0 | 0 | 0 | 0 | 0
[10 empty] | 0 | 0 | 0 | 0 | 0 | 0 | 0 | 0 | 0 | 0 | 0 | 0 | 0 | 0 | 0 | 0 | 0 | 0 | 0 | 0 | 0 | 0 | 0 | 0 | 0 | 0 | 0 | 0
[10 empty] | 0 | 0 | 0 | 0 | 0 | 0 | 0 | 0 | 0 | 0 | 0 | 0 | 0 | 0 | 0 | 0 | 0 | 0 | 0 | 0 | 0 | 0 | 0 | 0 | 0 | 0 | 0 | 0
[10 empty] | 0 | 0 | 0 | 0 | 0 | 0 | 0 | 0 | 0 | 0 | 0 | 0 | 0 | 0 | 0 | 0 | 0 | 0 | 0 | 0 | 0 | 0 | 0 | 0 | 0 | 0 | 0 | 0
[10 empty] | 0 | 0 | 0 | 0 | 0 | 0 | 0 | 0 | 0 | 0 | 0 | 0 | 0 | 0 | 0 | 0 | 0 | 0 | 0 | 0 | 0 | 0 | 0 | 0 | 0.2901 | 0.29966 | 0.30933 | 0.31919
[10 empty] | 0 | 0 | 0 | 0 | 0 | 0 | 0 | 0 | 0 | 0 | 0 | 0 | 0 | 0 | 0 | 0 | 0 | 0 | 0 | 0 | 0 | 0 | 0 | 0 | 0.049576 | 0.051209 | 0.052863 | 0.054547
[10 empty] | 0 | 0 | 0 | 0 | 0 | 0 | 0 | 0 | 0 | 0 | 0 | 0 | 0 | 0 | 0 | 0 | 0 | 0 | 0 | 0 | 0 | 0 | 0 | 0 | 0.017413 | 0.017987 | 0.018568 | 0.019159
[10 empty] | 0 | 0 | 0 | 0 | 0 | 0 | 0 | 0 | 0 | 0 | 0 | 0 | 0 | 0 | 0 | 0 | 0 | 0 | 0 | 0 | 0 | 0 | 0 | 0 | 0.26141 | 0.2735 | 0.28548 | 0.29744
[10 empty] | 0 | 0 | 0 | 0 | 0 | 0 | 0 | 0 | 0 | 0 | 0 | 0 | 0 | 0 | 0 | 0 | 0 | 0 | 0 | 0 | 0 | 0 | 0 | 0 | 0 | 0 | 0 | 0
[10 empty] | 0 | 0 | 0 | 0 | 0 | 0 | 0 | 0 | 0 | 0 | 0 | 0 | 0 | 0 | 0 | 0 | 0 | 0 | 0 | 0 | 0 | 0 | 0 | 0 | 0 | 0 | 0 | 0
[10 empty] | 0 | 0 | 0 | 0 | 0 | 0 | 0 | 0 | 0 | 0 | 0 | 0 | 0 | 0 | 0 | 0 | 0 | 0 | 0 | 0 | 0 | 0 | 0 | 0 | 0 | 0 | 0 | 0
[10 empty] | 0 | 0 | 0 | 0 | 0 | 0 | 0 | 0 | 0 | 0 | 0 | 0 | 0 | 0 | 0 | 0 | 0 | 0 | 0 | 0 | 0 | 0 | 0 | 0 | 0 | 0 | 0 | 0
[10 empty] | 0 | 0 | 0 | 0 | 0 | 0 | 0 | 0 | 0 | 0 | 0 | 0 | 0 | 0 | 0 | 0 | 0 | 0 | 0 | 0 | 0 | 0 | 0 | 0 | 0 | 0 | 0 | 0
[10 empty] | 0 | 0 | 0 | 0 | 0 | 0 | 0 | 0 | 0 | 0 | 0 | 0 | 0 | 0 | 0 | 0 | 0 | 0 | 0 | 0 | 0 | 0 | 0 | 0 | 0 | 0 | 0 | 0
[10 empty] | 0 | 0 | 0 | 0 | 0 | 0 | 0 | 0 | 0 | 0 | 0 | 0 | 0 | 0 | 0 | 0 | 0 | 0 | 0 | 0 | 0 | 0 | 0 | 0 | 0 | 0 | 0 | 0
[10 empty] | 0 | 0 | 0 | 0 | 0 | 0 | 0 | 0 | 0 | 0 | 0 | 0 | 0 | 0 | 0 | 0 | 0 | 0 | 0 | 0 | 0 | 0 | 0 | 0 | 0 | 0 | 0 | 0
[10 empty] | 0 | 0 | 0 | 0 | 0.032488 | 0.066483 | 0.10182 | 0.13833 | 0.1759 | 0.21438 | 0.25367 | 0.29365 | 0.33423 | 0.37532 | 0.41468 | 0.45263 | 0.48938 | 0.52281 | 0.55317 | 0.58084 | 0.60592 | 0.62863 | 0.64916 | 0.6677 | 0.29299 | 0.3064 | 0.31912 | 0.33108
[10 empty] | 0 | 0 | 0 | 0 | 0.035026 | 0.071677 | 0.10977 | 0.14914 | 0.18964 | 0.23113 | 0.27349 | 0.31659 | 0.36034 | 0.40464 | 0.44708 | 0.48799 | 0.52761 | 0.56365 | 0.59639 | 0.62622 | 0.65326 | 0.67774 | 0.69988 | 0.71986 | 0.28352 | 0.2965 | 0.30881 | 0.32039
[10 empty] | 0 | 0 | 0 | 0 | 0 | 0 | 0 | 0 | 0 | 0 | 0 | 0 | 0 | 0 | 0 | 0 | 0 | 0 | 0 | 0 | 0 | 0 | 0 | 0 | 0 | 0 | 0 | 0
[10 empty] | 0 | 0 | 0 | 0 | 0.032488 | 0.034142 | 0.035632 | 0.036977 | 0.038187 | 0.039276 | 0.040249 | 0.041119 | 0.041899 | 0.042596 | 0.041054 | 0.039808 | 0.03879 | 0.041639 | 0.043829 | 0.045603 | 0.046851 | 0.047776 | 0.056029 | 0.055363 | 0.019056 | 0.019051 | 0.019098 | 0.019182
[10 empty] | 0 | 0 | 0 | 0 | 0.0065984 | 0.014974 | 0.023736 | 0.032762 | 0.041959 | 0.051249 | 0.060576 | 0.069892 | 0.077906 | 0.085122 | 0.091886 | 0.097236 | 0.10125 | 0.10524 | 0.10848 | 0.11106 | 0.11158 | 0.11149 | 0.1112 | 0.11076 | 0.71116 | 0.71077 | 0.70925 | 0.70655
[10 empty] | 0 | 0 | 0 | 0 | 0.0071139 | 0.016144 | 0.02559 | 0.035322 | 0.045237 | 0.055253 | 0.065309 | 0.075353 | 0.083992 | 0.091773 | 0.099065 | 0.10483 | 0.10916 | 0.11346 | 0.11696 | 0.11974 | 0.1203 | 0.1202 | 0.11989 | 0.11941 | 0.68819 | 0.68781 | 0.68634 | 0.68373
[10 empty] | 0 | 0 | 0 | 0 | 0 | 0 | 0 | 0 | 0 | 0 | 0 | 0 | 0 | 0 | 0 | 0 | 0 | 0 | 0 | 0 | 0 | 0 | 0 | 0 | 0 | 0 | 0 | 0
[10 empty] | 0 | 0 | 0 | 0 | 0.0065984 | 0.0084379 | 0.008903 | 0.0092506 | 0.0095054 | 0.0096868 | 0.0098102 | 0.0098878 | 0.0086731 | 0.0079515 | 0.0075668 | 0.0074062 | 0.0073895 | 0.008507 | 0.0087194 | 0.0088691 | 0.0089692 | 0.0090302 | 0.0090604 | 0.00884 | 0.71116 | 0.71077 | 0.70925 | 0.70655
[10 empty] | 0 | 0 | 0 | 0 | 0.00080504 | 0.0016081 | 0.0024394 | 0.0032952 | 0.0041729 | 0.0050701 | 0.0059815 | 0.0069071 | 0.0078446 | 0.0087922 | 0.0097081 | 0.01054 | 0.011351 | 0.012083 | 0.012746 | 0.013343 | 0.013881 | 0.014363 | 0.014797 | 0.015185 | 0.071461 | 0.076985 | 0.08222 | 0.087153
[10 empty] | 0 | 0 | 0 | 0 | 0.00086793 | 0.0017337 | 0.00263 | 0.0035526 | 0.0044989 | 0.0054662 | 0.0064488 | 0.0074467 | 0.0084574 | 0.0094791 | 0.010467 | 0.011364 | 0.012238 | 0.013027 | 0.013741 | 0.014385 | 0.014965 | 0.015485 | 0.015953 | 0.016371 | 0.069152 | 0.074498 | 0.079564 | 0.084337
[10 empty] | 0 | 0 | 0 | 0 | 0 | 0 | 0 | 0 | 0 | 0 | 0 | 0 | 0 | 0 | 0 | 0 | 0 | 0 | 0 | 0 | 0 | 0 | 0 | 0 | 0 | 0 | 0 | 0
[10 empty] | 0 | 0 | 0 | 0 | 0.00080504 | 0.00080307 | 0.0008313 | 0.0008558 | 0.00087771 | 0.00089717 | 0.00091145 | 0.00092552 | 0.0009375 | 0.00094765 | 0.00091586 | 0.00083205 | 0.00081114 | 0.00079415 | 0.00078116 | 0.00077076 | 0.00076403 | 0.00075911 | 0.00075727 | 0.00075723 | 0.067219 | 0.073068 | 0.078603 | 0.083813
[10 empty] | 0 | 0 | 0 | 0 | 0.0011228 | 0.0017436 | 0.0023827 | 0.0030393 | 0.0037126 | 0.0044019 | 0.0051066 | 0.0058258 | 0.006545 | 0.0072653 | 0.0079875 | 0.0083963 | 0.0087804 | 0.0091408 | 0.0094785 | 0.0097942 | 0.010089 | 0.010363 | 0.010618 | 0.010854 | 0.19216 | 0.20361 | 0.215 | 0.22623
[10 empty] | 0 | 0 | 0 | 0 | 0.0012106 | 0.0018798 | 0.0025689 | 0.0032767 | 0.0040026 | 0.0047458 | 0.0055055 | 0.006281 | 0.0070564 | 0.0078329 | 0.0086115 | 0.0090522 | 0.0094664 | 0.009855 | 0.010219 | 0.010559 | 0.010877 | 0.011172 | 0.011447 | 0.011701 | 0.18595 | 0.19703 | 0.20805 | 0.21892
[10 empty] | 0 | 0 | 0 | 0 | 0 | 0 | 0 | 0 | 0 | 0 | 0 | 0 | 0 | 0 | 0 | 0 | 0 | 0 | 0 | 0 | 0 | 0 | 0 | 0 | 0 | 0 | 0 | 0
[10 empty] | 0 | 0 | 0 | 0 | 0.0011228 | 0.00062078 | 0.0006391 | 0.00065654 | 0.00067333 | 0.00068935 | 0.00070464 | 0.00071925 | 0.0007192 | 0.00072025 | 0.00072225 | 0.0004622 | 0.00046464 | 0.00046752 | 0.00047094 | 0.00047458 | 0.00047882 | 0.00048313 | 0.000488 | 0.00049242 | 0.18729 | 0.19897 | 0.21057 | 0.22202
[10 empty] | 0 | 0 | 0 | 0 | 0 | 0 | 0 | 0 | 0 | 0 | 0 | 0 | 0 | 0 | 0 | 0 | 0 | 0 | 0 | 0 | 0 | 0 | 0 | 0 | 0.073805 | 0.067776 | 0.062252 | 0.057163
[10 empty] | 0 | 0 | 0 | 0 | 0 | 0 | 0 | 0 | 0 | 0 | 0 | 0 | 0 | 0 | 0 | 0 | 0 | 0 | 0 | 0 | 0 | 0 | 0 | 0 | 0 | 0 | 0 | 0
[10 empty] | 0 | 0 | 0 | 0 | 0 | 0 | 0 | 0 | 0 | 0 | 0 | 0 | 0 | 0 | 0 | 0 | 0 | 0 | 0 | 0 | 0 | 0 | 0 | 0 | 0.026256 | 0.024111 | 0.022146 | 0.020335
[10 empty] | 0 | 0 | 0 | 0 | 0 | 0 | 0 | 0 | 0 | 0 | 0 | 0 | 0 | 0 | 0 | 0 | 0 | 0 | 0 | 0 | 0 | 0 | 0 | 0 | 0 | 0 | 0 | 0
[10 empty] | 0 | 0 | 0 | 0 | 0 | 0 | 0 | 0 | 0 | 0 | 0 | 0 | 0 | 0 | 0 | 0 | 0 | 0 | 0 | 0 | 0 | 0 | 0 | 0 | 0.23451 | 0.21543 | 0.19794 | 0.18183
[10 empty] | 0 | 0 | 0 | 0 | 0 | 0 | 0 | 0 | 0 | 0 | 0 | 0 | 0 | 0 | 0 | 0 | 0 | 0 | 0 | 0 | 0 | 0 | 0 | 0 | 0 | 0 | 0 | 0
[10 empty] | 0 | 0 | 0 | 0 | 0 | 0 | 0 | 0 | 0 | 0 | 0 | 0 | 0 | 0 | 0 | 0 | 0 | 0 | 0 | 0 | 0 | 0 | 0 | 0 | 0.083426 | 0.076638 | 0.070416 | 0.064684
[10 empty] | 0 | 0 | 0 | 0 | 0 | 0 | 0 | 0 | 0 | 0 | 0 | 0 | 0 | 0 | 0 | 0 | 0 | 0 | 0 | 0 | 0 | 0 | 0 | 0 | 0 | 0 | 0 | 0
[10 empty] | 0 | 0 | 0 | 0 | 0.0013062 | 0.0026093 | 0.0039581 | 0.0053467 | 0.0067708 | 0.0082266 | 0.0097054 | 0.011207 | 0.012728 | 0.014266 | 0.015752 | 0.017102 | 0.018418 | 0.019606 | 0.020681 | 0.021649 | 0.022522 | 0.023306 | 0.024008 | 0.024638 | 0.082105 | 0.088452 | 0.094467 | 0.10013
[10 empty] | 0 | 0 | 0 | 0 | 0 | 0 | 0 | 0 | 0 | 0 | 0 | 0 | 0 | 0 | 0 | 0 | 0 | 0 | 0 | 0 | 0 | 0 | 0 | 0 | 0 | 0 | 0 | 0
[10 empty] | 0 | 0 | 0 | 0 | 0.00069055 | 0.0013794 | 0.0020925 | 0.0028266 | 0.0035795 | 0.0043491 | 0.0051309 | 0.0059248 | 0.006729 | 0.0075419 | 0.0083275 | 0.0090412 | 0.009737 | 0.010365 | 0.010933 | 0.011445 | 0.011907 | 0.012321 | 0.012692 | 0.013025 | 0.029208 | 0.031466 | 0.033606 | 0.035622
[10 empty] | 0 | 0 | 0 | 0 | 0.0013062 | 0.001303 | 0.0013488 | 0.0013886 | 0.0014241 | 0.0014557 | 0.0014789 | 0.0015017 | 0.0015212 | 0.0015376 | 0.0014861 | 0.0013501 | 0.0013161 | 0.0012886 | 0.0012675 | 0.0012506 | 0.0012397 | 0.0012317 | 0.0012287 | 0.0012287 | 0.077231 | 0.083952 | 0.090311 | 0.096298
[10 empty] | 0 | 0 | 0 | 0 | 0.00087943 | 0.0013656 | 0.0018662 | 0.0023804 | 0.0029078 | 0.0034477 | 0.0039995 | 0.0045629 | 0.0051262 | 0.0056903 | 0.006256 | 0.0065761 | 0.006877 | 0.0071593 | 0.0074237 | 0.0076709 | 0.0079017 | 0.0081164 | 0.0083159 | 0.0085007 | 0.10657 | 0.11292 | 0.11924 | 0.12547
[10 empty] | 0 | 0 | 0 | 0 | 0 | 0 | 0 | 0 | 0 | 0 | 0 | 0 | 0 | 0 | 0 | 0 | 0 | 0 | 0 | 0 | 0 | 0 | 0 | 0 | 0 | 0 | 0 | 0
[10 empty] | 0 | 0 | 0 | 0 | 0.00046492 | 0.00072196 | 0.00098658 | 0.0012584 | 0.0015372 | 0.0018226 | 0.0021144 | 0.0024122 | 0.00271 | 0.0030082 | 0.0033073 | 0.0034765 | 0.0036356 | 0.0037848 | 0.0039247 | 0.0040553 | 0.0041773 | 0.0042908 | 0.0043963 | 0.004494 | 0.037913 | 0.040172 | 0.042418 | 0.044635
[10 empty] | 0 | 0 | 0 | 0 | 0.00087943 | 0.0004862 | 0.00050055 | 0.00051421 | 0.00052736 | 0.00053991 | 0.00055188 | 0.00056333 | 0.00056329 | 0.00056411 | 0.00056568 | 0.000362 | 0.00036391 | 0.00036617 | 0.00036885 | 0.0003717 | 0.00037502 | 0.00037839 | 0.00038221 | 0.00038567 | 0.10387 | 0.11035 | 0.11678 | 0.12313
[10 empty] | 0 | 0 | 0 | 0 | 0.016695 | 0.034719 | 0.053872 | 0.07399 | 0.094943 | 0.1166 | 0.13888 | 0.16171 | 0.18289 | 0.203 | 0.22239 | 0.23906 | 0.25338 | 0.26567 | 0.27622 | 0.28857 | 0.29981 | 0.31002 | 0.31435 | 0.31811 | 3.9875 | 4.0547 | 4.1148 | 4.1759
[10 empty] | 0 | 0 | 0 | 0 | 0.0015997 | 0.0033267 | 0.0051619 | 0.0070896 | 0.0090974 | 0.011173 | 0.013307 | 0.015495 | 0.017524 | 0.019451 | 0.021309 | 0.022906 | 0.024279 | 0.025456 | 0.026467 | 0.027651 | 0.028728 | 0.029706 | 0.030121 | 0.030481 | 0.34295 | 0.34873 | 0.35389 | 0.35915
[10 empty] | 0 | 0 | 0 | 0 | 0.0049829 | 0.010362 | 0.016079 | 0.022083 | 0.028337 | 0.034802 | 0.04145 | 0.048263 | 0.054586 | 0.060586 | 0.066375 | 0.07135 | 0.075624 | 0.079291 | 0.082442 | 0.086128 | 0.089483 | 0.092529 | 0.093821 | 0.094943 | 0.80086 | 0.81435 | 0.82642 | 0.83869
[10 empty] | 0 | 0 | 0 | 0 | 0.016695 | 0.018024 | 0.019153 | 0.020118 | 0.020954 | 0.02166 | 0.022274 | 0.022829 | 0.021185 | 0.020104 | 0.019395 | 0.019053 | 0.01894 | 0.018982 | 0.019168 | 0.022728 | 0.023227 | 0.023663 | 0.02399 | 0.024025 | 3.9681 | 4.0454 | 4.1148 | 4.1759
[10 empty] | 0 | 0 | 0 | 0 | 0.0017367 | 0.0036113 | 0.0056041 | 0.0076983 | 0.0098794 | 0.012135 | 0.014454 | 0.016828 | 0.019033 | 0.021124 | 0.023144 | 0.024878 | 0.026368 | 0.027648 | 0.028747 | 0.030034 | 0.031203 | 0.032262 | 0.032714 | 0.033104 | 0.2342 | 0.23815 | 0.24168 | 0.24527
[10 empty] | 0 | 0 | 0 | 0 | 0.00016641 | 0.00034603 | 0.00053698 | 0.00073765 | 0.00094664 | 0.0011628 | 0.001385 | 0.0016125 | 0.0018237 | 0.002024 | 0.0022176 | 0.0023838 | 0.0025266 | 0.0026492 | 0.0027546 | 0.0028778 | 0.0029898 | 0.0030913 | 0.0031346 | 0.003172 | 0.020143 | 0.020482 | 0.020786 | 0.021094
[10 empty] | 0 | 0 | 0 | 0 | 0.00051834 | 0.0010778 | 0.0016726 | 0.0022977 | 0.0029486 | 0.0036218 | 0.0043141 | 0.0050226 | 0.0056806 | 0.0063046 | 0.0069076 | 0.0074253 | 0.0078698 | 0.0082518 | 0.00858 | 0.0089639 | 0.0093128 | 0.009629 | 0.0097639 | 0.0098804 | 0.047038 | 0.04783 | 0.048539 | 0.04926
[10 empty] | 0 | 0 | 0 | 0 | 0.0017367 | 0.0018746 | 0.0019928 | 0.0020942 | 0.0021811 | 0.0022556 | 0.0023194 | 0.0023738 | 0.0022047 | 0.0020908 | 0.0020204 | 0.0019826 | 0.0019699 | 0.0019762 | 0.001996 | 0.0023659 | 0.0024167 | 0.0024602 | 0.0024979 | 0.0024988 | 0.23306 | 0.2376 | 0.24168 | 0.24527
[10 empty] | 0 | 0 | 0 | 0 | 0.46278 | 0.61116 | 0.75716 | 0.75655 | 0.75741 | 0.76352 | 0.67313 | 0.67229 | 0.66887 | 0.66704 | 0.6662 | 0.67808 | 0.69238 | 0.7076 | 0.71287 | 0.72196 | 0.73119 | 0.74049 | 0.76148 | 0.77429 | 1.4706 | 1.5035 | 1.5312 | 1.5472
[10 empty] | 0 | 0 | 0 | 0 | 0.041121 | 0.054306 | 0.067278 | 0.067225 | 0.067301 | 0.067844 | 0.059812 | 0.059737 | 0.059433 | 0.059271 | 0.059196 | 0.060252 | 0.061523 | 0.062875 | 0.063343 | 0.064151 | 0.064971 | 0.065798 | 0.067663 | 0.068801 | 0.11729 | 0.11991 | 0.12212 | 0.1234
[10 empty] | 0 | 0 | 0 | 0 | 0.17485 | 0.23092 | 0.28608 | 0.28585 | 0.28617 | 0.28848 | 0.25433 | 0.25401 | 0.25272 | 0.25203 | 0.25171 | 0.2562 | 0.2616 | 0.26735 | 0.26934 | 0.27278 | 0.27626 | 0.27978 | 0.28771 | 0.29255 | 0.37391 | 0.38227 | 0.38931 | 0.39337
[10 empty] | 0 | 0 | 0 | 0 | 0.46278 | 0.15023 | 0.14844 | 0.12321 | 0.097757 | 0.086262 | 0.04972 | 0.042869 | 0.038157 | 0.049476 | 0.059388 | 0.081456 | 0.088239 | 0.090641 | 0.078302 | 0.07984 | 0.07703 | 0.074167 | 0.11445 | 0.10657 | 0.15395 | 0.15797 | 0.14267 | 0.12364
[10 empty] | 0 | 0 | 0 | 0 | 0.0029871 | 0.0070964 | 0.011434 | 0.015961 | 0.020641 | 0.026204 | 0.031882 | 0.037651 | 0.04349 | 0.049382 | 0.055312 | 0.062164 | 0.068417 | 0.07424 | 0.079769 | 0.084704 | 0.089029 | 0.092844 | 0.096232 | 0.10018 | 0.096344 | 0.10178 | 0.10703 | 0.11299
[10 empty] | 0 | 0 | 0 | 0 | 0.00026542 | 0.00063056 | 0.001016 | 0.0014182 | 0.0018341 | 0.0023284 | 0.0028329 | 0.0033455 | 0.0038644 | 0.0043879 | 0.0049148 | 0.0055237 | 0.0060793 | 0.0065968 | 0.007088 | 0.0075265 | 0.0079108 | 0.0082498 | 0.0085509 | 0.0089016 | 0.0076839 | 0.0081176 | 0.0085364 | 0.0090114
[10 empty] | 0 | 0 | 0 | 0 | 0.0011286 | 0.0026812 | 0.0043202 | 0.0060304 | 0.0077989 | 0.0099005 | 0.012046 | 0.014226 | 0.016432 | 0.018658 | 0.020898 | 0.023487 | 0.02585 | 0.02805 | 0.030139 | 0.032003 | 0.033638 | 0.035079 | 0.036359 | 0.037851 | 0.024495 | 0.025878 | 0.027213 | 0.028727
[10 empty] | 0 | 0 | 0 | 0 | 0.0029871 | 0.0041212 | 0.0043663 | 0.0045721 | 0.0047444 | 0.005645 | 0.0057829 | 0.0058967 | 0.00599 | 0.0060659 | 0.0061269 | 0.0070739 | 0.0065009 | 0.0060976 | 0.0058258 | 0.0056552 | 0.0055613 | 0.0055248 | 0.0055303 | 0.0064815 | 0.048213 | 0.055513 | 0.062847 | 0.071454
[10 empty] | 0 | 0 | 0 | 0 | 0.041003 | 0.077717 | 0.10402 | 0.1241 | 0.13477 | 0.13291 | 0.13174 | 0.13016 | 0.12851 | 0.12798 | 0.12763 | 0.12898 | 0.13082 | 0.13187 | 0.1334 | 0.13381 | 0.134 | 0.13404 | 0.13379 | 0.13336 | 0.20205 | 0.20238 | 0.20271 | 0.20297
[10 empty] | 0 | 0 | 0 | 0 | 0.0036434 | 0.0069057 | 0.0092433 | 0.011028 | 0.011975 | 0.01181 | 0.011706 | 0.011566 | 0.011419 | 0.011372 | 0.011341 | 0.011461 | 0.011625 | 0.011718 | 0.011854 | 0.01189 | 0.011907 | 0.01191 | 0.011888 | 0.01185 | 0.016115 | 0.016141 | 0.016167 | 0.016188
[10 empty] | 0 | 0 | 0 | 0 | 0.015492 | 0.029364 | 0.039304 | 0.04689 | 0.05092 | 0.050216 | 0.049774 | 0.04918 | 0.048555 | 0.048353 | 0.048223 | 0.048733 | 0.049429 | 0.049826 | 0.050403 | 0.050557 | 0.05063 | 0.050644 | 0.05055 | 0.050387 | 0.051372 | 0.051455 | 0.051539 | 0.051606
[10 empty] | 0 | 0 | 0 | 0 | 0.041003 | 0.036878 | 0.031501 | 0.027731 | 0.020292 | 0.0097892 | 0.0078302 | 0.0061767 | 0.0036135 | 0.010829 | 0.01584 | 0.020356 | 0.022523 | 0.021664 | 0.028423 | 0.023201 | 0.018338 | 0.014372 | 0.011681 | 0.0096591 | 0.012621 | 0.011412 | 0.012366 | 0.014114
[10 empty] | 0 | 0 | 0 | 0 | 0.062263 | 0.082592 | 0.1036 | 0.1058 | 0.1086 | 0.11172 | 0.10089 | 0.10186 | 0.10148 | 0.10178 | 0.10224 | 0.10436 | 0.10681 | 0.10939 | 0.1132 | 0.11542 | 0.11717 | 0.11836 | 0.11907 | 0.11926 | 0.19114 | 0.19298 | 0.1945 | 0.19569
[10 empty] | 0 | 0 | 0 | 0 | 0.0055325 | 0.0073389 | 0.009206 | 0.0094015 | 0.0096494 | 0.0099275 | 0.0089648 | 0.0090508 | 0.0090172 | 0.0090436 | 0.0090848 | 0.009273 | 0.0094905 | 0.0097199 | 0.010059 | 0.010256 | 0.010411 | 0.010517 | 0.01058 | 0.010597 | 0.015245 | 0.015391 | 0.015513 | 0.015608
[10 empty] | 0 | 0 | 0 | 0 | 0.023525 | 0.031206 | 0.039145 | 0.039976 | 0.04103 | 0.042213 | 0.038119 | 0.038485 | 0.038342 | 0.038455 | 0.03863 | 0.03943 | 0.040355 | 0.04133 | 0.04277 | 0.043608 | 0.04427 | 0.044719 | 0.044989 | 0.04506 | 0.048597 | 0.049066 | 0.049452 | 0.049754
[10 empty] | 0 | 0 | 0 | 0 | 0.062263 | 0.020578 | 0.021343 | 0.01885 | 0.015777 | 0.013471 | 0.0074155 | 0.0063843 | 0.0047072 | 0.0081865 | 0.01082 | 0.014803 | 0.016276 | 0.016763 | 0.021295 | 0.01835 | 0.016203 | 0.013194 | 0.011354 | 0.010359 | 0.014505 | 0.013805 | 0.01303 | 0.013865
[10 empty] | 0 | 0 | 0 | 0 | 0.046777 | 0.097041 | 0.15 | 0.205 | 0.2615 | 0.31917 | 0.3775 | 0.43633 | 0.48773 | 0.5347 | 0.57937 | 0.61415 | 0.64107 | 0.66832 | 0.69116 | 0.7101 | 0.71412 | 0.71663 | 0.71791 | 0.71816 | 1.9061 | 1.9279 | 1.947 | 1.963
[10 empty] | 0 | 0 | 0 | 0 | 0.0070964 | 0.014722 | 0.022756 | 0.0311 | 0.039672 | 0.048421 | 0.05727 | 0.066195 | 0.073993 | 0.081118 | 0.087895 | 0.093171 | 0.097257 | 0.10139 | 0.10485 | 0.10773 | 0.10834 | 0.10872 | 0.10891 | 0.10895 | 0.25955 | 0.26253 | 0.26512 | 0.2673
[10 empty] | 0 | 0 | 0 | 0 | 0.015016 | 0.031152 | 0.048153 | 0.065808 | 0.083948 | 0.10246 | 0.12119 | 0.14007 | 0.15657 | 0.17165 | 0.18599 | 0.19716 | 0.2058 | 0.21455 | 0.22188 | 0.22796 | 0.22925 | 0.23006 | 0.23047 | 0.23055 | 0.41175 | 0.41648 | 0.42059 | 0.42404
[10 empty] | 0 | 0 | 0 | 0 | 0.046777 | 0.050451 | 0.053346 | 0.055597 | 0.057324 | 0.058718 | 0.059603 | 0.060338 | 0.053146 | 0.04892 | 0.046811 | 0.046047 | 0.046173 | 0.053393 | 0.054947 | 0.056127 | 0.057028 | 0.057692 | 0.058149 | 0.056934 | 1.9061 | 1.9279 | 1.947 | 1.963
[10 empty] | 0 | 0 | 0 | 0 | 0.0013125 | 0.0027409 | 0.0042618 | 0.0058566 | 0.0075104 | 0.0092111 | 0.010949 | 0.012717 | 0.014282 | 0.015729 | 0.017119 | 0.01823 | 0.019118 | 0.020025 | 0.020809 | 0.021483 | 0.021716 | 0.021902 | 0.022049 | 0.022166 | 2.2585 | 2.2844 | 2.3069 | 2.3259
[10 empty] | 0 | 0 | 0 | 0 | 0.00019912 | 0.00041582 | 0.00064656 | 0.0008885 | 0.0011394 | 0.0013974 | 0.0016611 | 0.0019293 | 0.0021667 | 0.0023863 | 0.0025972 | 0.0027657 | 0.0029003 | 0.003038 | 0.0031569 | 0.0032592 | 0.0032945 | 0.0033227 | 0.0033451 | 0.0033629 | 0.30753 | 0.31106 | 0.31414 | 0.31672
[10 empty] | 0 | 0 | 0 | 0 | 0.00042135 | 0.0008799 | 0.0013681 | 0.0018801 | 0.002411 | 0.002957 | 0.003515 | 0.0040826 | 0.0045849 | 0.0050495 | 0.0054957 | 0.0058523 | 0.0061373 | 0.0064285 | 0.0066803 | 0.0068966 | 0.0069714 | 0.007031 | 0.0070784 | 0.007116 | 0.48788 | 0.49348 | 0.49835 | 0.50244
[10 empty] | 0 | 0 | 0 | 0 | 0.0013125 | 0.0014286 | 0.0015215 | 0.0015956 | 0.0016549 | 0.0017022 | 0.00174 | 0.0017701 | 0.0015671 | 0.0014502 | 0.0013929 | 0.001376 | 0.0013857 | 0.0016102 | 0.0016658 | 0.0017102 | 0.0017457 | 0.0017739 | 0.0017965 | 0.0017691 | 2.2585 | 2.2844 | 2.3069 | 2.3259
[10 empty] | 0 | 0 | 0 | 0 | 0.00031435 | 0.00064969 | 0.0009978 | 0.0013531 | 0.001712 | 0.0020725 | 0.0024319 | 0.0027898 | 0.0030631 | 0.0033072 | 0.0035497 | 0.0037266 | 0.0038521 | 0.0039382 | 0.0039362 | 0.0039277 | 0.0039148 | 0.0038994 | 0.0038823 | 0.0038639 | 0.88782 | 0.88788 | 0.88766 | 0.88693
[10 empty] | 0 | 0 | 0 | 0 | 4.7689e-05 | 9.8564e-05 | 0.00015138 | 0.00020528 | 0.00025973 | 0.00031442 | 0.00036894 | 0.00042324 | 0.0004647 | 0.00050173 | 0.00053853 | 0.00056536 | 0.0005844 | 0.00059746 | 0.00059715 | 0.00059586 | 0.00059391 | 0.00059157 | 0.00058898 | 0.00058619 | 0.12089 | 0.1209 | 0.12087 | 0.12077
[10 empty] | 0 | 0 | 0 | 0 | 0.00010091 | 0.00020857 | 0.00032032 | 0.00043439 | 0.0005496 | 0.00066533 | 0.00078069 | 0.0008956 | 0.00098334 | 0.0010617 | 0.0011395 | 0.0011963 | 0.0012366 | 0.0012643 | 0.0012636 | 0.0012609 | 0.0012567 | 0.0012518 | 0.0012463 | 0.0012404 | 0.19179 | 0.1918 | 0.19175 | 0.1916
[10 empty] | 0 | 0 | 0 | 0 | 0.00031435 | 0.00033672 | 0.00035096 | 0.00035972 | 0.00036482 | 0.00036801 | 0.00036846 | 0.00036861 | 0.00028555 | 0.00025753 | 0.00025703 | 0.00029228 | 0.00031507 | 0.00032944 | 0.00033818 | 0.00034335 | 0.00034627 | 0.00034764 | 0.00034786 | 0.00032116 | 0.88782 | 0.88788 | 0.88766 | 0.88693
[10 empty] | 0 | 0 | 0 | 0 | 0.0027643 | 0.0042752 | 0.0058629 | 0.0075166 | 0.0092266 | 0.010985 | 0.012783 | 0.014614 | 0.016334 | 0.017969 | 0.019543 | 0.020778 | 0.021858 | 0.022799 | 0.023618 | 0.024329 | 0.024944 | 0.025773 | 0.026533 | 0.027227 | 0.3199 | 0.32843 | 0.33223 | 0.33535
[10 empty] | 0 | 0 | 0 | 0 | 0.00041937 | 0.00064859 | 0.00088946 | 0.0011403 | 0.0013998 | 0.0016665 | 0.0019392 | 0.0022171 | 0.002478 | 0.0027261 | 0.0029648 | 0.0031522 | 0.003316 | 0.0034588 | 0.0035831 | 0.0036909 | 0.0037843 | 0.00391 | 0.0040253 | 0.0041306 | 0.043561 | 0.044722 | 0.04524 | 0.045664
[10 empty] | 0 | 0 | 0 | 0 | 0.00088742 | 0.0013724 | 0.0018821 | 0.002413 | 0.002962 | 0.0035263 | 0.0041035 | 0.0046916 | 0.0052437 | 0.0057686 | 0.0062736 | 0.0066703 | 0.0070169 | 0.0073191 | 0.007582 | 0.0078102 | 0.0080077 | 0.0082738 | 0.0085178 | 0.0087405 | 0.069106 | 0.070948 | 0.07177 | 0.072443
[10 empty] | 0 | 0 | 0 | 0 | 0.0027643 | 0.0015222 | 0.0016052 | 0.0016776 | 0.0017407 | 0.0017956 | 0.001843 | 0.001884 | 0.0017795 | 0.001702 | 0.0016466 | 0.0016091 | 0.001586 | 0.0015744 | 0.0015717 | 0.0015761 | 0.0015858 | 0.001898 | 0.0019214 | 0.0019263 | 0.31262 | 0.32269 | 0.32849 | 0.33352
[10 empty] | 0 | 0 | 0 | 0 | 0.014082 | 0.027739 | 0.042105 | 0.057083 | 0.072588 | 0.088543 | 0.10488 | 0.12154 | 0.13847 | 0.15563 | 0.17171 | 0.18697 | 0.20163 | 0.21436 | 0.2255 | 0.23525 | 0.24375 | 0.25116 | 0.2576 | 0.26588 | 0.030982 | 0.033161 | 0.035082 | 0.036674
[10 empty] | 0 | 0 | 0 | 0 | 0.0021363 | 0.0042082 | 0.0063877 | 0.0086601 | 0.011012 | 0.013433 | 0.015911 | 0.018439 | 0.021007 | 0.02361 | 0.02605 | 0.028366 | 0.030589 | 0.03252 | 0.03421 | 0.035689 | 0.03698 | 0.038104 | 0.039081 | 0.040336 | 0.0042188 | 0.0045155 | 0.004777 | 0.0049938
[10 empty] | 0 | 0 | 0 | 0 | 0.0045205 | 0.0089047 | 0.013517 | 0.018325 | 0.023303 | 0.028424 | 0.033669 | 0.039017 | 0.044453 | 0.04996 | 0.055123 | 0.060023 | 0.064729 | 0.068813 | 0.072391 | 0.07552 | 0.078251 | 0.08063 | 0.082697 | 0.085353 | 0.0066927 | 0.0071635 | 0.0075784 | 0.0079223
[10 empty] | 0 | 0 | 0 | 0 | 0.014082 | 0.013707 | 0.014464 | 0.015127 | 0.015706 | 0.01621 | 0.016649 | 0.01703 | 0.017359 | 0.017642 | 0.016631 | 0.01587 | 0.015315 | 0.014928 | 0.014677 | 0.014536 | 0.01448 | 0.014493 | 0.014557 | 0.017356 | 0.029111 | 0.031595 | 0.033783 | 0.035538
[10 empty] | 0 | 0 | 0 | 0 | 0.00063627 | 0.0012881 | 0.0019574 | 0.0026452 | 0.0033496 | 0.0040761 | 0.0048029 | 0.0055414 | 0.006229 | 0.0068796 | 0.0075142 | 0.0080477 | 0.0084982 | 0.0088771 | 0.0091927 | 0.0095599 | 0.0098846 | 0.010172 | 0.010238 | 0.010287 | 0.038011 | 0.038813 | 0.03955 | 0.040242
[10 empty] | 0 | 0 | 0 | 0 | 9.6528e-05 | 0.00019542 | 0.00029696 | 0.0004013 | 0.00050816 | 0.00061837 | 0.00072864 | 0.00084069 | 0.00094499 | 0.0010437 | 0.00114 | 0.0012209 | 0.0012893 | 0.0013467 | 0.0013946 | 0.0014503 | 0.0014996 | 0.0015432 | 0.0015532 | 0.0015607 | 0.005176 | 0.0052852 | 0.0053856 | 0.0054798
[10 empty] | 0 | 0 | 0 | 0 | 0.00020426 | 0.00041352 | 0.00062839 | 0.00084917 | 0.0010753 | 0.0013085 | 0.0015418 | 0.0017789 | 0.0019997 | 0.0022085 | 0.0024122 | 0.0025835 | 0.0027281 | 0.0028498 | 0.0029511 | 0.003069 | 0.0031732 | 0.0032654 | 0.0032867 | 0.0033024 | 0.0082112 | 0.0083845 | 0.0085437 | 0.0086932
[10 empty] | 0 | 0 | 0 | 0 | 0.00063627 | 0.00065186 | 0.00066932 | 0.00068776 | 0.00070437 | 0.00072649 | 0.00072679 | 0.00073859 | 0.00068754 | 0.00065066 | 0.00063455 | 0.00062442 | 0.00062151 | 0.00062109 | 0.00062149 | 0.00073 | 0.00073948 | 0.00074663 | 0.00075082 | 0.00073863 | 0.037952 | 0.038785 | 0.03955 | 0.040242
[10 empty] | 0 | 0 | 0 | 0 | 0.0099524 | 0.020492 | 0.031559 | 0.043098 | 0.055059 | 0.067398 | 0.080073 | 0.093046 | 0.10629 | 0.11976 | 0.13344 | 0.1473 | 0.16133 | 0.17467 | 0.18748 | 0.19986 | 0.21103 | 0.2211 | 0.23019 | 0.23837 | 0.59284 | 0.61299 | 0.63153 | 0.64833
[10 empty] | 0 | 0 | 0 | 0 | 0.0015099 | 0.0031089 | 0.0047878 | 0.0065384 | 0.008353 | 0.010225 | 0.012148 | 0.014116 | 0.016124 | 0.018169 | 0.020244 | 0.022347 | 0.024475 | 0.0265 | 0.028442 | 0.03032 | 0.032015 | 0.033543 | 0.034921 | 0.036163 | 0.080727 | 0.083471 | 0.085995 | 0.088283
[10 empty] | 0 | 0 | 0 | 0 | 0.003195 | 0.0065785 | 0.010131 | 0.013836 | 0.017675 | 0.021636 | 0.025705 | 0.02987 | 0.03412 | 0.038446 | 0.042838 | 0.047288 | 0.05179 | 0.056075 | 0.060185 | 0.064159 | 0.067745 | 0.07098 | 0.073895 | 0.076522 | 0.12807 | 0.13242 | 0.13642 | 0.14005
[10 empty] | 0 | 0 | 0 | 0 | 0.0099524 | 0.01056 | 0.011108 | 0.011602 | 0.012047 | 0.012448 | 0.012809 | 0.013133 | 0.013424 | 0.013685 | 0.013919 | 0.014129 | 0.014316 | 0.013667 | 0.013152 | 0.01275 | 0.012444 | 0.01222 | 0.012065 | 0.011968 | 0.56311 | 0.58594 | 0.60691 | 0.62593
[10 empty] | 0 | 0 | 0 | 0 | 0.0021784 | 0.0045227 | 0.007007 | 0.0096092 | 0.01231 | 0.015094 | 0.017672 | 0.020113 | 0.022469 | 0.024473 | 0.026178 | 0.027625 | 0.028853 | 0.030307 | 0.031619 | 0.032796 | 0.033235 | 0.033601 | 0.033903 | 0.034151 | 0.49407 | 0.50095 | 0.50703 | 0.51222
[10 empty] | 0 | 0 | 0 | 0 | 0.00033048 | 0.00068613 | 0.001063 | 0.0014578 | 0.0018676 | 0.0022899 | 0.0026811 | 0.0030513 | 0.0034087 | 0.0037128 | 0.0039714 | 0.004191 | 0.0043773 | 0.0045979 | 0.0047968 | 0.0049755 | 0.0050421 | 0.0050975 | 0.0051434 | 0.005181 | 0.067277 | 0.068214 | 0.069042 | 0.069748
[10 empty] | 0 | 0 | 0 | 0 | 0.00069931 | 0.0014519 | 0.0022494 | 0.0030848 | 0.0039519 | 0.0048456 | 0.0056733 | 0.0064568 | 0.007213 | 0.0078565 | 0.0084036 | 0.0088683 | 0.0092625 | 0.0097293 | 0.01015 | 0.010528 | 0.010669 | 0.010787 | 0.010884 | 0.010963 | 0.10673 | 0.10822 | 0.10953 | 0.11065
[10 empty] | 0 | 0 | 0 | 0 | 0.0021784 | 0.0023486 | 0.0024933 | 0.0026161 | 0.0027202 | 0.0028083 | 0.0026082 | 0.0024758 | 0.0023955 | 0.0023549 | 0.002344 | 0.002355 | 0.0023817 | 0.0028332 | 0.0028964 | 0.002911 | 0.0028952 | 0.0028621 | 0.002821 | 0.0027781 | 0.49407 | 0.50095 | 0.50703 | 0.51222
[10 empty] | 0 | 0 | 0 | 0 | 0.0023894 | 0.0048506 | 0.0067446 | 0.0084606 | 0.010175 | 0.011344 | 0.012095 | 0.012547 | 0.012323 | 0.012077 | 0.01182 | 0.011537 | 0.011232 | 0.010909 | 0.01058 | 0.010305 | 0.010078 | 0.0098939 | 0.0097529 | 0.0096524 | 0.11106 | 0.11093 | 0.11082 | 0.11068
[10 empty] | 0 | 0 | 0 | 0 | 0.00042211 | 0.00085691 | 0.0011915 | 0.0014946 | 0.0017976 | 0.002004 | 0.0021368 | 0.0022165 | 0.002177 | 0.0021335 | 0.0020881 | 0.0020381 | 0.0019842 | 0.0019271 | 0.0018691 | 0.0018205 | 0.0017803 | 0.0017478 | 0.0017229 | 0.0017052 | 0.01761 | 0.01759 | 0.017572 | 0.017549
[10 empty] | 0 | 0 | 0 | 0 | 0.00030734 | 0.00062392 | 0.00086753 | 0.0010882 | 0.0013088 | 0.0014591 | 0.0015558 | 0.0016138 | 0.0015851 | 0.0015534 | 0.0015203 | 0.0014839 | 0.0014447 | 0.0014031 | 0.0013609 | 0.0013255 | 0.0012962 | 0.0012726 | 0.0012545 | 0.0012415 | 0.0096128 | 0.0096018 | 0.009592 | 0.0095795
[10 empty] | 0 | 0 | 0 | 0 | 0.0023894 | 0.0024715 | 0.0019148 | 0.0017449 | 0.0017511 | 0.0019916 | 0.0021241 | 0.0020066 | 0.0018539 | 0.0017384 | 0.0016228 | 0.001643 | 0.0016469 | 0.0016397 | 0.0015836 | 0.001517 | 0.001485 | 0.0014836 | 0.0014938 | 0.0015203 | 0.11106 | 0.11093 | 0.11082 | 0.11068
[10 empty] | 0 | 0 | 0 | 0 | 0.00021266 | 0.00042716 | 0.00059048 | 0.00073723 | 0.00088325 | 0.00098308 | 0.0010492 | 0.0010903 | 0.0010751 | 0.0010585 | 0.0010404 | 0.0010206 | 0.00099967 | 0.000978 | 0.00095621 | 0.00093489 | 0.00091541 | 0.0008976 | 0.00088139 | 0.0008667 | 0.032323 | 0.032005 | 0.031695 | 0.031378
[10 empty] | 0 | 0 | 0 | 0 | 3.7568e-05 | 7.5462e-05 | 0.00010431 | 0.00013024 | 0.00015603 | 0.00017367 | 0.00018535 | 0.00019261 | 0.00018993 | 0.000187 | 0.00018379 | 0.00018029 | 0.0001766 | 0.00017277 | 0.00016892 | 0.00016516 | 0.00016172 | 0.00015857 | 0.00015571 | 0.00015311 | 0.0051253 | 0.0050749 | 0.0050257 | 0.0049755
[10 empty] | 0 | 0 | 0 | 0 | 2.7354e-05 | 5.4943e-05 | 7.595e-05 | 9.4827e-05 | 0.00011361 | 0.00012645 | 0.00013495 | 0.00014024 | 0.00013829 | 0.00013616 | 0.00013382 | 0.00013127 | 0.00012858 | 0.0001258 | 0.00012299 | 0.00012025 | 0.00011774 | 0.00011545 | 0.00011337 | 0.00011148 | 0.0027977 | 0.0027702 | 0.0027433 | 0.0027159
[10 empty] | 0 | 0 | 0 | 0 | 0.00021266 | 0.00021725 | 0.00016885 | 0.00015441 | 0.00015556 | 0.00017769 | 0.00019041 | 0.00018081 | 0.000168 | 0.0001585 | 0.00014896 | 0.00015191 | 0.00015347 | 0.00015409 | 0.00015018 | 0.00014114 | 0.00013697 | 0.00013565 | 0.00013539 | 0.00013659 | 0.032323 | 0.032005 | 0.031695 | 0.031378
[10 empty] | 0 | 0 | 0 | 0 | 0.003069 | 0.0056275 | 0.008069 | 0.010606 | 0.012521 | 0.013922 | 0.014953 | 0.015097 | 0.015224 | 0.01532 | 0.015381 | 0.015406 | 0.015419 | 0.01542 | 0.01541 | 0.015385 | 0.015428 | 0.015544 | 0.015738 | 0.016016 | 0.17229 | 0.17707 | 0.18202 | 0.18705
[10 empty] | 0 | 0 | 0 | 0 | 0.00054217 | 0.00099416 | 0.0014255 | 0.0018737 | 0.002212 | 0.0024595 | 0.0026416 | 0.0026671 | 0.0026894 | 0.0027065 | 0.0027172 | 0.0027217 | 0.0027239 | 0.0027242 | 0.0027223 | 0.0027179 | 0.0027254 | 0.002746 | 0.0027803 | 0.0028293 | 0.027318 | 0.028077 | 0.028862 | 0.02966
[10 empty] | 0 | 0 | 0 | 0 | 0.00039475 | 0.00072384 | 0.0010379 | 0.0013642 | 0.0016105 | 0.0017908 | 0.0019233 | 0.0019419 | 0.0019582 | 0.0019706 | 0.0019784 | 0.0019817 | 0.0019832 | 0.0019834 | 0.0019821 | 0.0019789 | 0.0019844 | 0.0019994 | 0.0020243 | 0.00206 | 0.014912 | 0.015326 | 0.015754 | 0.01619
[10 empty] | 0 | 0 | 0 | 0 | 0.003069 | 0.0025585 | 0.0024415 | 0.0025373 | 0.0029379 | 0.002936 | 0.0028678 | 0.0028211 | 0.0027892 | 0.0028276 | 0.0028559 | 0.0029085 | 0.0028637 | 0.0028316 | 0.0028189 | 0.0028245 | 0.0029046 | 0.0029738 | 0.0030488 | 0.0031135 | 0.17229 | 0.17707 | 0.18202 | 0.18705
[10 empty] | 0 | 0 | 0 | 0 | 6.9798e-05 | 0.00013602 | 0.00020002 | 0.00025153 | 0.00029238 | 0.00032415 | 0.00034818 | 0.00037738 | 0.00040094 | 0.00041927 | 0.00041104 | 0.00040111 | 0.0003896 | 0.00037683 | 0.000363 | 0.00034829 | 0.00033546 | 0.00032351 | 0.00031388 | 0.00030628 | 0.41493 | 0.41786 | 0.42043 | 0.42252
[10 empty] | 0 | 0 | 0 | 0 | 1.233e-05 | 2.4029e-05 | 3.5336e-05 | 4.4434e-05 | 5.1651e-05 | 5.7264e-05 | 6.1509e-05 | 6.6668e-05 | 7.083e-05 | 7.4069e-05 | 7.2614e-05 | 7.0859e-05 | 6.8827e-05 | 6.657e-05 | 6.4128e-05 | 6.1529e-05 | 5.9263e-05 | 5.7151e-05 | 5.545e-05 | 5.4107e-05 | 0.065793 | 0.066258 | 0.066666 | 0.066996
[10 empty] | 0 | 0 | 0 | 0 | 8.9778e-06 | 1.7495e-05 | 2.5728e-05 | 3.2353e-05 | 3.7607e-05 | 4.1694e-05 | 4.4785e-05 | 4.8541e-05 | 5.1571e-05 | 5.3929e-05 | 5.287e-05 | 5.1592e-05 | 5.0113e-05 | 4.847e-05 | 4.6691e-05 | 4.4799e-05 | 4.3149e-05 | 4.1611e-05 | 4.0373e-05 | 3.9395e-05 | 0.035914 | 0.036168 | 0.03639 | 0.03657
[10 empty] | 0 | 0 | 0 | 0 | 6.9798e-05 | 6.646e-05 | 6.4474e-05 | 6.2058e-05 | 5.9543e-05 | 5.7119e-05 | 5.4716e-05 | 6.4077e-05 | 6.1695e-05 | 5.892e-05 | 5.5408e-05 | 5.2457e-05 | 4.9799e-05 | 4.6969e-05 | 4.4128e-05 | 4.1348e-05 | 4.1211e-05 | 4.326e-05 | 4.2902e-05 | 4.2503e-05 | 0.41493 | 0.41786 | 0.42043 | 0.42252
[10 empty] | 0 | 0 | 0 | 0 | 0.0019566 | 0.0039833 | 0.0058433 | 0.0076283 | 0.0093981 | 0.010799 | 0.011916 | 0.013088 | 0.014095 | 0.014956 | 0.015172 | 0.015359 | 0.015508 | 0.015624 | 0.015712 | 0.015777 | 0.015844 | 0.015913 | 0.015993 | 0.016088 | 0.34262 | 0.34774 | 0.35279 | 0.35764
[10 empty] | 0 | 0 | 0 | 0 | 0.00034566 | 0.00070368 | 0.0010323 | 0.0013476 | 0.0016603 | 0.0019077 | 0.002105 | 0.0023121 | 0.0024901 | 0.002642 | 0.0026803 | 0.0027133 | 0.0027396 | 0.0027601 | 0.0027758 | 0.0027872 | 0.0027991 | 0.0028112 | 0.0028254 | 0.0028421 | 0.054327 | 0.05514 | 0.05594 | 0.056709
[10 empty] | 0 | 0 | 0 | 0 | 0.00025167 | 0.00051235 | 0.0007516 | 0.0009812 | 0.0012088 | 0.001389 | 0.0015326 | 0.0016834 | 0.001813 | 0.0019237 | 0.0019515 | 0.0019755 | 0.0019947 | 0.0020096 | 0.002021 | 0.0020294 | 0.002038 | 0.0020468 | 0.0020571 | 0.0020693 | 0.029655 | 0.030099 | 0.030535 | 0.030955
[10 empty] | 0 | 0 | 0 | 0 | 0.0019566 | 0.0020266 | 0.00186 | 0.001785 | 0.0017698 | 0.0017918 | 0.0018354 | 0.002119 | 0.0021219 | 0.0021056 | 0.0020844 | 0.002066 | 0.0020327 | 0.0020281 | 0.002035 | 0.0020448 | 0.0020755 | 0.0021562 | 0.002157 | 0.0021587 | 0.34262 | 0.34774 | 0.35279 | 0.35764
[10 empty] | 0 | 0 | 0 | 0 | 0 | 0 | 0 | 0 | 0 | 0 | 0 | 0 | 0 | 0 | 0 | 0 | 0 | 0 | 0 | 0 | 0 | 0 | 0 | 0 | 0.12501 | 0.12733 | 0.12958 | 0.13173
[10 empty] | 0 | 0 | 0 | 0 | 0 | 0 | 0 | 0 | 0 | 0 | 0 | 0 | 0 | 0 | 0 | 0 | 0 | 0 | 0 | 0 | 0 | 0 | 0 | 0 | 0.019822 | 0.02019 | 0.020547 | 0.020888
[10 empty] | 0 | 0 | 0 | 0 | 0 | 0 | 0 | 0 | 0 | 0 | 0 | 0 | 0 | 0 | 0 | 0 | 0 | 0 | 0 | 0 | 0 | 0 | 0 | 0 | 0.01082 | 0.011021 | 0.011216 | 0.011402
[10 empty] | 0 | 0 | 0 | 0 | 0 | 0 | 0 | 0 | 0 | 0 | 0 | 0 | 0 | 0 | 0 | 0 | 0 | 0 | 0 | 0 | 0 | 0 | 0 | 0 | 0.12501 | 0.12733 | 0.12958 | 0.13173
[10 empty] | 0 | 0 | 0 | 0 | 0 | 0 | 0 | 0 | 0 | 0 | 0 | 0 | 0 | 0 | 0 | 0 | 0 | 0 | 0 | 0 | 0 | 0 | 0 | 0 | 0 | 0 | 0 | 0
[10 empty] | 0 | 0 | 0 | 0 | 0 | 0 | 0 | 0 | 0 | 0 | 0 | 0 | 0 | 0 | 0 | 0 | 0 | 0 | 0 | 0 | 0 | 0 | 0 | 0 | 0 | 0 | 0 | 0
[10 empty] | 0 | 0 | 0 | 0 | 0 | 0 | 0 | 0 | 0 | 0 | 0 | 0 | 0 | 0 | 0 | 0 | 0 | 0 | 0 | 0 | 0 | 0 | 0 | 0 | 0 | 0 | 0 | 0
[10 empty] | 0 | 0 | 0 | 0 | 0 | 0 | 0 | 0 | 0 | 0 | 0 | 0 | 0 | 0 | 0 | 0 | 0 | 0 | 0 | 0 | 0 | 0 | 0 | 0 | 0 | 0 | 0 | 0
[10 empty] | 0 | 0 | 0 | 0 | 0 | 0 | 0 | 0 | 0 | 0 | 0 | 0 | 0 | 0 | 0 | 0 | 0 | 0 | 0 | 0 | 0 | 0 | 0 | 0 | 0.43778 | 0.45259 | 0.46744 | 0.48192
[10 empty] | 0 | 0 | 0 | 0 | 0 | 0 | 0 | 0 | 0 | 0 | 0 | 0 | 0 | 0 | 0 | 0 | 0 | 0 | 0 | 0 | 0 | 0 | 0 | 0 | 0.069417 | 0.071764 | 0.07412 | 0.076416
[10 empty] | 0 | 0 | 0 | 0 | 0 | 0 | 0 | 0 | 0 | 0 | 0 | 0 | 0 | 0 | 0 | 0 | 0 | 0 | 0 | 0 | 0 | 0 | 0 | 0 | 0.037892 | 0.039173 | 0.040459 | 0.041712
[10 empty] | 0 | 0 | 0 | 0 | 0 | 0 | 0 | 0 | 0 | 0 | 0 | 0 | 0 | 0 | 0 | 0 | 0 | 0 | 0 | 0 | 0 | 0 | 0 | 0 | 0.43751 | 0.45259 | 0.46744 | 0.48192
[10 empty] | 0 | 0 | 0 | 0 | 0 | 0 | 0 | 0 | 0 | 0 | 0 | 0 | 0 | 0 | 0 | 0 | 0 | 0 | 0 | 0 | 0 | 0 | 0 | 0 | 0 | 0 | 0 | 0
[10 empty] | 0 | 0 | 0 | 0 | 0 | 0 | 0 | 0 | 0 | 0 | 0 | 0 | 0 | 0 | 0 | 0 | 0 | 0 | 0 | 0 | 0 | 0 | 0 | 0 | 0 | 0 | 0 | 0
[10 empty] | 0 | 0 | 0 | 0 | 0 | 0 | 0 | 0 | 0 | 0 | 0 | 0 | 0 | 0 | 0 | 0 | 0 | 0 | 0 | 0 | 0 | 0 | 0 | 0 | 0 | 0 | 0 | 0
[10 empty] | 0 | 0 | 0 | 0 | 0 | 0 | 0 | 0 | 0 | 0 | 0 | 0 | 0 | 0 | 0 | 0 | 0 | 0 | 0 | 0 | 0 | 0 | 0 | 0 | 0 | 0 | 0 | 0
[10 empty] | 0 | 0 | 0 | 0 | 0 | 0 | 0 | 0 | 0 | 0 | 0 | 0 | 0 | 0 | 0 | 0 | 0 | 0 | 0 | 0 | 0 | 0 | 0 | 0 | 0 | 0 | 0 | 0
[10 empty] | 0 | 0 | 0 | 0 | 0 | 0 | 0 | 0 | 0 | 0 | 0 | 0 | 0 | 0 | 0 | 0 | 0 | 0 | 0 | 0 | 0 | 0 | 0 | 0 | 0 | 0 | 0 | 0
[10 empty] | 0 | 0 | 0 | 0 | 0 | 0 | 0 | 0 | 0 | 0 | 0 | 0 | 0 | 0 | 0 | 0 | 0 | 0 | 0 | 0 | 0 | 0 | 0 | 0 | 0 | 0 | 0 | 0
[10 empty] | 0 | 0 | 0 | 0 | 0 | 0 | 0 | 0 | 0 | 0 | 0 | 0 | 0 | 0 | 0 | 0 | 0 | 0 | 0 | 0 | 0 | 0 | 0 | 0 | 0 | 0 | 0 | 0
[10 empty] | 0 | 0 | 0 | 0 | 0 | 0 | 0 | 0 | 0 | 0 | 0 | 0 | 0 | 0 | 0 | 0 | 0 | 0 | 0 | 0 | 0 | 0 | 0 | 0 | 0 | 0 | 0 | 0
[10 empty] | 0 | 0 | 0 | 0 | 0 | 0 | 0 | 0 | 0 | 0 | 0 | 0 | 0 | 0 | 0 | 0 | 0 | 0 | 0 | 0 | 0 | 0 | 0 | 0 | 0 | 0 | 0 | 0
[10 empty] | 0 | 0 | 0 | 0 | 0 | 0 | 0 | 0 | 0 | 0 | 0 | 0 | 0 | 0 | 0 | 0 | 0 | 0 | 0 | 0 | 0 | 0 | 0 | 0 | 0 | 0 | 0 | 0
[10 empty] | 0 | 0 | 0 | 0 | 0 | 0 | 0 | 0 | 0 | 0 | 0 | 0 | 0 | 0 | 0 | 0 | 0 | 0 | 0 | 0 | 0 | 0 | 0 | 0 | 0 | 0 | 0 | 0
[10 empty] | 0 | 0 | 0 | 0 | 0 | 0 | 0 | 0 | 0 | 0 | 0 | 0 | 0 | 0 | 0 | 0 | 0 | 0 | 0 | 0 | 0 | 0 | 0 | 0 | 0.47599 | 0.48977 | 0.50232 | 0.51354
[10 empty] | 0 | 0 | 0 | 0 | 0 | 0 | 0 | 0 | 0 | 0 | 0 | 0 | 0 | 0 | 0 | 0 | 0 | 0 | 0 | 0 | 0 | 0 | 0 | 0 | 0.075475 | 0.07766 | 0.07965 | 0.08143
[10 empty] | 0 | 0 | 0 | 0 | 0 | 0 | 0 | 0 | 0 | 0 | 0 | 0 | 0 | 0 | 0 | 0 | 0 | 0 | 0 | 0 | 0 | 0 | 0 | 0 | 0.041199 | 0.042392 | 0.043478 | 0.044449
[10 empty] | 0 | 0 | 0 | 0 | 0 | 0 | 0 | 0 | 0 | 0 | 0 | 0 | 0 | 0 | 0 | 0 | 0 | 0 | 0 | 0 | 0 | 0 | 0 | 0 | 0.44182 | 0.45875 | 0.47415 | 0.48796
[10 empty] | 0 | 0 | 0 | 0 | 0 | 0 | 0 | 0 | 0 | 0 | 0 | 0 | 0 | 0 | 0 | 0 | 0 | 0 | 0 | 0 | 0 | 0 | 0 | 0 | 0 | 0 | 0 | 0
[10 empty] | 0 | 0 | 0 | 0 | 0 | 0 | 0 | 0 | 0 | 0 | 0 | 0 | 0 | 0 | 0 | 0 | 0 | 0 | 0 | 0 | 0 | 0 | 0 | 0 | 0 | 0 | 0 | 0
[10 empty] | 0 | 0 | 0 | 0 | 0 | 0 | 0 | 0 | 0 | 0 | 0 | 0 | 0 | 0 | 0 | 0 | 0 | 0 | 0 | 0 | 0 | 0 | 0 | 0 | 0 | 0 | 0 | 0
[10 empty] | 0 | 0 | 0 | 0 | 0 | 0 | 0 | 0 | 0 | 0 | 0 | 0 | 0 | 0 | 0 | 0 | 0 | 0 | 0 | 0 | 0 | 0 | 0 | 0 | 0 | 0 | 0 | 0
[10 empty] | 0 | 0 | 0 | 0 | 0 | 0 | 0 | 0 | 0 | 0 | 0 | 0 | 0 | 0 | 0 | 0 | 0 | 0 | 0 | 0 | 0 | 0 | 0 | 0 | 0 | 0 | 0 | 0
[10 empty] | 0 | 0 | 0 | 0 | 0 | 0 | 0 | 0 | 0 | 0 | 0 | 0 | 0 | 0 | 0 | 0 | 0 | 0 | 0 | 0 | 0 | 0 | 0 | 0 | 0 | 0 | 0 | 0
[10 empty] | 0 | 0 | 0 | 0 | 0 | 0 | 0 | 0 | 0 | 0 | 0 | 0 | 0 | 0 | 0 | 0 | 0 | 0 | 0 | 0 | 0 | 0 | 0 | 0 | 0 | 0 | 0 | 0
[10 empty] | 0 | 0 | 0 | 0 | 0 | 0 | 0 | 0 | 0 | 0 | 0 | 0 | 0 | 0 | 0 | 0 | 0 | 0 | 0 | 0 | 0 | 0 | 0 | 0 | 0 | 0 | 0 | 0
[10 empty] | 0 | 0 | 0 | 0 | 0.011452 | 0.022817 | 0.034073 | 0.045128 | 0.056003 | 0.06671 | 0.077133 | 0.087307 | 0.097374 | 0.10727 | 0.11773 | 0.12887 | 0.14066 | 0.15214 | 0.16318 | 0.17382 | 0.18425 | 0.19459 | 0.20468 | 0.21461 | 0.093689 | 0.099695 | 0.10573 | 0.11178
[10 empty] | 0 | 0 | 0 | 0 | 0.012346 | 0.0246 | 0.036735 | 0.048654 | 0.060379 | 0.071922 | 0.083159 | 0.094128 | 0.10498 | 0.11565 | 0.12693 | 0.13894 | 0.15165 | 0.16403 | 0.17592 | 0.1874 | 0.19864 | 0.2098 | 0.22067 | 0.23138 | 0.090662 | 0.096474 | 0.10231 | 0.10817
[10 empty] | 0 | 0 | 0 | 0 | 0 | 0 | 0 | 0 | 0 | 0 | 0 | 0 | 0 | 0 | 0 | 0 | 0 | 0 | 0 | 0 | 0 | 0 | 0 | 0 | 0 | 0 | 0 | 0
[10 empty] | 0 | 0 | 0 | 0 | 0.011452 | 0.011366 | 0.011255 | 0.011055 | 0.010876 | 0.010706 | 0.010423 | 0.010174 | 0.010067 | 0.0098921 | 0.010463 | 0.011141 | 0.011792 | 0.013729 | 0.015061 | 0.016076 | 0.016953 | 0.017705 | 0.020982 | 0.02068 | 0.0075552 | 0.0078898 | 0.008106 | 0.0083477
[10 empty] | 0 | 0 | 0 | 0 | 0 | 0 | 0 | 0 | 0 | 0 | 0 | 0 | 0 | 0 | 0 | 0 | 0 | 0 | 0 | 0 | 0 | 0 | 0 | 0 | 0 | 0 | 0 | 0
[10 empty] | 0 | 0 | 0 | 0 | 0 | 0 | 0 | 0 | 0 | 0 | 0 | 0 | 0 | 0 | 0 | 0 | 0 | 0 | 0 | 0 | 0 | 0 | 0 | 0 | 0 | 0 | 0 | 0
[10 empty] | 0 | 0 | 0 | 0 | 0 | 0 | 0 | 0 | 0 | 0 | 0 | 0 | 0 | 0 | 0 | 0 | 0 | 0 | 0 | 0 | 0 | 0 | 0 | 0 | 0 | 0 | 0 | 0
[10 empty] | 0 | 0 | 0 | 0 | 0 | 0 | 0 | 0 | 0 | 0 | 0 | 0 | 0 | 0 | 0 | 0 | 0 | 0 | 0 | 0 | 0 | 0 | 0 | 0 | 0 | 0 | 0 | 0
[10 empty] | 0 | 0 | 0 | 0 | 0 | 0 | 0 | 0 | 0 | 0 | 0 | 0 | 0 | 0 | 0 | 0 | 0 | 0 | 0 | 0 | 0 | 0 | 0 | 0 | 0 | 0 | 0 | 0
[10 empty] | 0 | 0 | 0 | 0 | 0 | 0 | 0 | 0 | 0 | 0 | 0 | 0 | 0 | 0 | 0 | 0 | 0 | 0 | 0 | 0 | 0 | 0 | 0 | 0 | 0 | 0 | 0 | 0
[10 empty] | 0 | 0 | 0 | 0 | 0 | 0 | 0 | 0 | 0 | 0 | 0 | 0 | 0 | 0 | 0 | 0 | 0 | 0 | 0 | 0 | 0 | 0 | 0 | 0 | 0 | 0 | 0 | 0
[10 empty] | 0 | 0 | 0 | 0 | 0 | 0 | 0 | 0 | 0 | 0 | 0 | 0 | 0 | 0 | 0 | 0 | 0 | 0 | 0 | 0 | 0 | 0 | 0 | 0 | 0 | 0 | 0 | 0
[10 empty] | 0 | 0 | 0 | 0 | 0 | 0 | 0 | 0 | 0 | 0 | 0 | 0 | 0 | 0 | 0 | 0 | 0 | 0 | 0 | 0 | 0 | 0 | 0 | 0 | 0 | 0 | 0 | 0
[10 empty] | 0 | 0 | 0 | 0 | 0 | 0 | 0 | 0 | 0 | 0 | 0 | 0 | 0 | 0 | 0 | 0 | 0 | 0 | 0 | 0 | 0 | 0 | 0 | 0 | 0 | 0 | 0 | 0
[10 empty] | 0 | 0 | 0 | 0 | 0 | 0 | 0 | 0 | 0 | 0 | 0 | 0 | 0 | 0 | 0 | 0 | 0 | 0 | 0 | 0 | 0 | 0 | 0 | 0 | 0 | 0 | 0 | 0
[10 empty] | 0 | 0 | 0 | 0 | 0 | 0 | 0 | 0 | 0 | 0 | 0 | 0 | 0 | 0 | 0 | 0 | 0 | 0 | 0 | 0 | 0 | 0 | 0 | 0 | 0 | 0 | 0 | 0
[10 empty] | 0 | 0 | 0 | 0 | 0 | 0 | 0 | 0 | 0 | 0 | 0 | 0 | 0 | 0 | 0 | 0 | 0 | 0 | 0 | 0 | 0 | 0 | 0 | 0 | 0 | 0 | 0 | 0
[10 empty] | 0 | 0 | 0 | 0 | 0 | 0 | 0 | 0 | 0 | 0 | 0 | 0 | 0 | 0 | 0 | 0 | 0 | 0 | 0 | 0 | 0 | 0 | 0 | 0 | 0 | 0 | 0 | 0
[10 empty] | 0 | 0 | 0 | 0 | 0 | 0 | 0 | 0 | 0 | 0 | 0 | 0 | 0 | 0 | 0 | 0 | 0 | 0 | 0 | 0 | 0 | 0 | 0 | 0 | 0 | 0 | 0 | 0
[10 empty] | 0 | 0 | 0 | 0 | 0 | 0 | 0 | 0 | 0 | 0 | 0 | 0 | 0 | 0 | 0 | 0 | 0 | 0 | 0 | 0 | 0 | 0 | 0 | 0 | 0 | 0 | 0 | 0
[10 empty] | 0 | 0 | 0 | 0 | 0 | 0 | 0 | 0 | 0 | 0 | 0 | 0 | 0 | 0 | 0 | 0 | 0 | 0 | 0 | 0 | 0 | 0 | 0 | 0 | 0.10093 | 0.093187 | 0.086056 | 0.07945
[10 empty] | 0 | 0 | 0 | 0 | 0 | 0 | 0 | 0 | 0 | 0 | 0 | 0 | 0 | 0 | 0 | 0 | 0 | 0 | 0 | 0 | 0 | 0 | 0 | 0 | 0 | 0 | 0 | 0
[10 empty] | 0 | 0 | 0 | 0 | 0 | 0 | 0 | 0 | 0 | 0 | 0 | 0 | 0 | 0 | 0 | 0 | 0 | 0 | 0 | 0 | 0 | 0 | 0 | 0 | 0.035905 | 0.033151 | 0.030614 | 0.028264
[10 empty] | 0 | 0 | 0 | 0 | 0 | 0 | 0 | 0 | 0 | 0 | 0 | 0 | 0 | 0 | 0 | 0 | 0 | 0 | 0 | 0 | 0 | 0 | 0 | 0 | 0 | 0 | 0 | 0
[10 empty] | 0 | 0 | 0 | 0 | 0 | 0 | 0 | 0 | 0 | 0 | 0 | 0 | 0 | 0 | 0 | 0 | 0 | 0 | 0 | 0 | 0 | 0 | 0 | 0 | 0 | 0 | 0 | 0
[10 empty] | 0 | 0 | 0 | 0 | 0 | 0 | 0 | 0 | 0 | 0 | 0 | 0 | 0 | 0 | 0 | 0 | 0 | 0 | 0 | 0 | 0 | 0 | 0 | 0 | 0 | 0 | 0 | 0
[10 empty] | 0 | 0 | 0 | 0 | 0 | 0 | 0 | 0 | 0 | 0 | 0 | 0 | 0 | 0 | 0 | 0 | 0 | 0 | 0 | 0 | 0 | 0 | 0 | 0 | 0 | 0 | 0 | 0
[10 empty] | 0 | 0 | 0 | 0 | 0 | 0 | 0 | 0 | 0 | 0 | 0 | 0 | 0 | 0 | 0 | 0 | 0 | 0 | 0 | 0 | 0 | 0 | 0 | 0 | 0 | 0 | 0 | 0
[10 empty] | 0 | 0 | 0 | 0 | 0 | 0 | 0 | 0 | 0 | 0 | 0 | 0 | 0 | 0 | 0 | 0 | 0 | 0 | 0 | 0 | 0 | 0 | 0 | 0 | 0 | 0 | 0 | 0
[10 empty] | 0 | 0 | 0 | 0 | 0 | 0 | 0 | 0 | 0 | 0 | 0 | 0 | 0 | 0 | 0 | 0 | 0 | 0 | 0 | 0 | 0 | 0 | 0 | 0 | 0 | 0 | 0 | 0
[10 empty] | 0 | 0 | 0 | 0 | 0 | 0 | 0 | 0 | 0 | 0 | 0 | 0 | 0 | 0 | 0 | 0 | 0 | 0 | 0 | 0 | 0 | 0 | 0 | 0 | 0 | 0 | 0 | 0
[10 empty] | 0 | 0 | 0 | 0 | 0 | 0 | 0 | 0 | 0 | 0 | 0 | 0 | 0 | 0 | 0 | 0 | 0 | 0 | 0 | 0 | 0 | 0 | 0 | 0 | 0 | 0 | 0 | 0
[10 empty] | 0 | 0 | 0 | 0 | 0 | 0 | 0 | 0 | 0 | 0 | 0 | 0 | 0 | 0 | 0 | 0 | 0 | 0 | 0 | 0 | 0 | 0 | 0 | 0 | 0 | 0 | 0 | 0
[10 empty] | 0 | 0 | 0 | 0 | 0 | 0 | 0 | 0 | 0 | 0 | 0 | 0 | 0 | 0 | 0 | 0 | 0 | 0 | 0 | 0 | 0 | 0 | 0 | 0 | 0 | 0 | 0 | 0
[10 empty] | 0 | 0 | 0 | 0 | 0 | 0 | 0 | 0 | 0 | 0 | 0 | 0 | 0 | 0 | 0 | 0 | 0 | 0 | 0 | 0 | 0 | 0 | 0 | 0 | 0 | 0 | 0 | 0
[10 empty] | 0 | 0 | 0 | 0 | 0 | 0 | 0 | 0 | 0 | 0 | 0 | 0 | 0 | 0 | 0 | 0 | 0 | 0 | 0 | 0 | 0 | 0 | 0 | 0 | 0 | 0 | 0 | 0
[10 empty] | 0 | 0 | 0 | 0 | 0 | 0 | 0 | 0 | 0 | 0 | 0 | 0 | 0 | 0 | 0 | 0 | 0 | 0 | 0 | 0 | 0 | 0 | 0 | 0 | 0 | 0 | 0 | 0
[10 empty] | 0 | 0 | 0 | 0 | 0 | 0 | 0 | 0 | 0 | 0 | 0 | 0 | 0 | 0 | 0 | 0 | 0 | 0 | 0 | 0 | 0 | 0 | 0 | 0 | 0 | 0 | 0 | 0
[10 empty] | 0 | 0 | 0 | 0 | 0 | 0 | 0 | 0 | 0 | 0 | 0 | 0 | 0 | 0 | 0 | 0 | 0 | 0 | 0 | 0 | 0 | 0 | 0 | 0 | 0 | 0 | 0 | 0
[10 empty] | 0 | 0 | 0 | 0 | 0 | 0 | 0 | 0 | 0 | 0 | 0 | 0 | 0 | 0 | 0 | 0 | 0 | 0 | 0 | 0 | 0 | 0 | 0 | 0 | 0 | 0 | 0 | 0
[10 empty] | 0 | 0 | 0 | 0 | 0.026429 | 0.036387 | 0.04709 | 0.050374 | 0.054348 | 0.05927 | 0.059011 | 0.063923 | 0.068701 | 0.073489 | 0.078286 | 0.084266 | 0.090342 | 0.09638 | 0.10179 | 0.10727 | 0.11276 | 0.11829 | 0.12462 | 0.13065 | 0.23282 | 0.24662 | 0.26043 | 0.27364
[10 empty] | 0 | 0 | 0 | 0 | 0.0023484 | 0.0032332 | 0.0041843 | 0.0044761 | 0.0048292 | 0.0052666 | 0.0052435 | 0.00568 | 0.0061045 | 0.00653 | 0.0069563 | 0.0074876 | 0.0080275 | 0.008564 | 0.0090445 | 0.0095319 | 0.010019 | 0.010511 | 0.011073 | 0.011609 | 0.018568 | 0.01967 | 0.02077 | 0.021824
[10 empty] | 0 | 0 | 0 | 0 | 0.0099858 | 0.013748 | 0.017792 | 0.019033 | 0.020534 | 0.022394 | 0.022296 | 0.024152 | 0.025957 | 0.027766 | 0.029579 | 0.031838 | 0.034134 | 0.036415 | 0.038458 | 0.040531 | 0.042603 | 0.044692 | 0.047084 | 0.049362 | 0.059193 | 0.062703 | 0.066213 | 0.069573
[10 empty] | 0 | 0 | 0 | 0 | 0.026429 | 0.0099571 | 0.010703 | 0.010265 | 0.0095454 | 0.0097101 | 0.0082565 | 0.0081292 | 0.0081169 | 0.0089707 | 0.0098853 | 0.012115 | 0.012956 | 0.013499 | 0.01324 | 0.013675 | 0.013963 | 0.014268 | 0.017222 | 0.017656 | 0.024521 | 0.025027 | 0.025702 | 0.025883
[10 empty] | 0 | 0 | 0 | 0 | 0.00056171 | 0.0012779 | 0.0019885 | 0.0026879 | 0.0033773 | 0.0041627 | 0.0049289 | 0.0056785 | 0.0064216 | 0.0071533 | 0.0078769 | 0.0086962 | 0.0096125 | 0.010635 | 0.011739 | 0.012829 | 0.0139 | 0.014964 | 0.016006 | 0.017251 | 0.017642 | 0.019249 | 0.020903 | 0.022832
[10 empty] | 0 | 0 | 0 | 0 | 4.9912e-05 | 0.00011355 | 0.00017669 | 0.00023884 | 0.0003001 | 0.00036988 | 0.00043797 | 0.00050457 | 0.0005706 | 0.00063562 | 0.00069992 | 0.00077272 | 0.00085413 | 0.00094497 | 0.001043 | 0.00114 | 0.0012351 | 0.0013296 | 0.0014222 | 0.0015329 | 0.001407 | 0.0015352 | 0.0016671 | 0.0018209
[10 empty] | 0 | 0 | 0 | 0 | 0.00021223 | 0.00048282 | 0.00075131 | 0.0010156 | 0.0012761 | 0.0015728 | 0.0018623 | 0.0021455 | 0.0024263 | 0.0027027 | 0.0029761 | 0.0032857 | 0.0036319 | 0.0040181 | 0.0044352 | 0.0048473 | 0.005252 | 0.0056538 | 0.0060475 | 0.0065179 | 0.0044854 | 0.0048941 | 0.0053144 | 0.0058049
[10 empty] | 0 | 0 | 0 | 0 | 0.00056171 | 0.00071616 | 0.00071063 | 0.00069939 | 0.00068943 | 0.00078535 | 0.00076626 | 0.00074955 | 0.00074315 | 0.00073167 | 0.00072363 | 0.00081927 | 0.00091627 | 0.0010223 | 0.0011038 | 0.001171 | 0.0012421 | 0.0013118 | 0.0013545 | 0.0016116 | 0.0093656 | 0.011357 | 0.013426 | 0.015891
[10 empty] | 0 | 0 | 0 | 0 | 0.0018568 | 0.0039046 | 0.0057383 | 0.0073138 | 0.0086832 | 0.0095993 | 0.010477 | 0.011326 | 0.012161 | 0.01302 | 0.013879 | 0.014816 | 0.01575 | 0.016675 | 0.017603 | 0.018463 | 0.019315 | 0.020172 | 0.021013 | 0.021839 | 0.03092 | 0.032486 | 0.034046 | 0.03559
[10 empty] | 0 | 0 | 0 | 0 | 0.00016499 | 0.00034695 | 0.00050988 | 0.00064988 | 0.00077156 | 0.00085296 | 0.00093097 | 0.0010064 | 0.0010806 | 0.0011569 | 0.0012332 | 0.0013165 | 0.0013995 | 0.0014817 | 0.0015642 | 0.0016405 | 0.0017163 | 0.0017925 | 0.0018671 | 0.0019405 | 0.0024661 | 0.0025909 | 0.0027154 | 0.0028385
[10 empty] | 0 | 0 | 0 | 0 | 0.00070154 | 0.0014753 | 0.0021681 | 0.0027633 | 0.0032807 | 0.0036269 | 0.0039586 | 0.0042793 | 0.0045948 | 0.0049193 | 0.0052437 | 0.0055981 | 0.0059507 | 0.0063002 | 0.006651 | 0.0069758 | 0.0072979 | 0.0076218 | 0.0079393 | 0.0082514 | 0.0078614 | 0.0082594 | 0.0086562 | 0.0090488
[10 empty] | 0 | 0 | 0 | 0 | 0.0018568 | 0.0020479 | 0.0020565 | 0.0019492 | 0.0018863 | 0.0015775 | 0.0014948 | 0.0014596 | 0.001373 | 0.001715 | 0.0020314 | 0.0023785 | 0.0025622 | 0.0026916 | 0.0031437 | 0.0030831 | 0.0029949 | 0.0028893 | 0.0028647 | 0.0028408 | 0.0032682 | 0.003288 | 0.0033733 | 0.0035227
[10 empty] | 0 | 0 | 0 | 0 | 0.0035559 | 0.0049197 | 0.0064419 | 0.0070161 | 0.0076957 | 0.0084924 | 0.0085527 | 0.0092985 | 0.0099856 | 0.010708 | 0.011444 | 0.012346 | 0.013271 | 0.014203 | 0.015202 | 0.016105 | 0.016989 | 0.017861 | 0.018702 | 0.019504 | 0.02969 | 0.031337 | 0.032971 | 0.034573
[10 empty] | 0 | 0 | 0 | 0 | 0.00031596 | 0.00043715 | 0.0005724 | 0.00062343 | 0.00068382 | 0.00075461 | 0.00075997 | 0.00082623 | 0.00088729 | 0.0009515 | 0.0010168 | 0.001097 | 0.0011792 | 0.001262 | 0.0013508 | 0.001431 | 0.0015096 | 0.0015871 | 0.0016618 | 0.0017331 | 0.0023679 | 0.0024993 | 0.0026296 | 0.0027574
[10 empty] | 0 | 0 | 0 | 0 | 0.0013435 | 0.0018588 | 0.0024339 | 0.0026509 | 0.0029077 | 0.0032087 | 0.0032315 | 0.0035132 | 0.0037728 | 0.0040459 | 0.0043237 | 0.0046645 | 0.0050142 | 0.0053662 | 0.0057439 | 0.0060849 | 0.0064188 | 0.0067485 | 0.0070661 | 0.0073692 | 0.0075485 | 0.0079674 | 0.0083827 | 0.0087901
[10 empty] | 0 | 0 | 0 | 0 | 0.0035559 | 0.0013639 | 0.0015222 | 0.0015126 | 0.0014248 | 0.0014121 | 0.0011621 | 0.0011342 | 0.0010834 | 0.0013148 | 0.0015341 | 0.0019234 | 0.0021022 | 0.0022158 | 0.0025761 | 0.0025296 | 0.0025054 | 0.0024354 | 0.002387 | 0.0023937 | 0.0031857 | 0.0032647 | 0.0032926 | 0.0034396
[10 empty] | 0 | 0 | 0 | 0 | 0.0050558 | 0.010056 | 0.015001 | 0.019856 | 0.024632 | 0.029342 | 0.033923 | 0.038398 | 0.043601 | 0.049528 | 0.056084 | 0.062117 | 0.06773 | 0.073996 | 0.079939 | 0.085409 | 0.089199 | 0.093028 | 0.09681 | 0.10057 | 0.317 | 0.3332 | 0.34949 | 0.36587
[10 empty] | 0 | 0 | 0 | 0 | 0.00076702 | 0.0015256 | 0.0022758 | 0.0030124 | 0.003737 | 0.0044515 | 0.0051464 | 0.0058254 | 0.0066146 | 0.0075138 | 0.0085085 | 0.0094237 | 0.010275 | 0.011226 | 0.012127 | 0.012957 | 0.013532 | 0.014113 | 0.014687 | 0.015258 | 0.043166 | 0.045372 | 0.04759 | 0.04982
[10 empty] | 0 | 0 | 0 | 0 | 0.001623 | 0.0032283 | 0.0048158 | 0.0063744 | 0.0079076 | 0.0094195 | 0.01089 | 0.012327 | 0.013997 | 0.0159 | 0.018004 | 0.019941 | 0.021743 | 0.023754 | 0.025662 | 0.027418 | 0.028635 | 0.029864 | 0.031078 | 0.032287 | 0.06848 | 0.071979 | 0.075498 | 0.079036
[10 empty] | 0 | 0 | 0 | 0 | 0.0050558 | 0.0050003 | 0.0049451 | 0.0048551 | 0.0047761 | 0.0047096 | 0.0045805 | 0.0044758 | 0.0052024 | 0.0059271 | 0.0065562 | 0.0070438 | 0.0074217 | 0.0087024 | 0.0088628 | 0.0087616 | 0.0086901 | 0.0086515 | 0.0085198 | 0.0085709 | 0.317 | 0.3332 | 0.34949 | 0.36587
[10 empty] | 0 | 0 | 0 | 0 | 0.0021676 | 0.0043395 | 0.0065113 | 0.0086657 | 0.010806 | 0.012934 | 0.015028 | 0.017094 | 0.019487 | 0.022211 | 0.025224 | 0.028035 | 0.030686 | 0.033635 | 0.036467 | 0.039115 | 0.04106 | 0.043034 | 0.044997 | 0.04697 | 0.35774 | 0.37602 | 0.3944 | 0.41288
[10 empty] | 0 | 0 | 0 | 0 | 0.00032885 | 0.00065834 | 0.00098782 | 0.0013147 | 0.0016394 | 0.0019623 | 0.0022799 | 0.0025933 | 0.0029564 | 0.0033696 | 0.0038267 | 0.0042532 | 0.0046553 | 0.0051028 | 0.0055324 | 0.0059341 | 0.0062292 | 0.0065286 | 0.0068265 | 0.0071258 | 0.048713 | 0.051202 | 0.053705 | 0.056222
[10 empty] | 0 | 0 | 0 | 0 | 0.00069586 | 0.0013931 | 0.0020903 | 0.0027819 | 0.003469 | 0.0041523 | 0.0048245 | 0.0054875 | 0.0062559 | 0.0071303 | 0.0080975 | 0.009 | 0.0098509 | 0.010798 | 0.011707 | 0.012557 | 0.013181 | 0.013815 | 0.014445 | 0.015079 | 0.077279 | 0.081228 | 0.085199 | 0.089192
[10 empty] | 0 | 0 | 0 | 0 | 0.0021676 | 0.0021719 | 0.0021718 | 0.0021544 | 0.0021405 | 0.0021283 | 0.0020939 | 0.0020654 | 0.0023934 | 0.0027239 | 0.0030129 | 0.0032448 | 0.0034317 | 0.0040088 | 0.0041101 | 0.0040984 | 0.0041 | 0.0041168 | 0.0040913 | 0.0041496 | 0.35774 | 0.37602 | 0.3944 | 0.41288
[10 empty] | 0 | 0 | 0 | 0 | 0 | 0 | 0 | 0 | 0 | 0 | 0 | 0 | 0 | 0 | 0 | 0 | 0 | 0 | 0 | 0 | 0 | 0 | 0 | 0 | 0.099305 | 0.10394 | 0.10856 | 0.11318
[10 empty] | 0 | 0 | 0 | 0 | 0 | 0 | 0 | 0 | 0 | 0 | 0 | 0 | 0 | 0 | 0 | 0 | 0 | 0 | 0 | 0 | 0 | 0 | 0 | 0 | 0.013522 | 0.014154 | 0.014783 | 0.015411
[10 empty] | 0 | 0 | 0 | 0 | 0 | 0 | 0 | 0 | 0 | 0 | 0 | 0 | 0 | 0 | 0 | 0 | 0 | 0 | 0 | 0 | 0 | 0 | 0 | 0 | 0.021452 | 0.022454 | 0.023452 | 0.024448
[10 empty] | 0 | 0 | 0 | 0 | 0 | 0 | 0 | 0 | 0 | 0 | 0 | 0 | 0 | 0 | 0 | 0 | 0 | 0 | 0 | 0 | 0 | 0 | 0 | 0 | 0.099305 | 0.10394 | 0.10856 | 0.11318
[10 empty] | 0 | 0 | 0 | 0 | 0.00052663 | 0.00079688 | 0.001065 | 0.0013287 | 0.0015887 | 0.0018451 | 0.0020951 | 0.0023397 | 0.0026055 | 0.0028941 | 0.0032046 | 0.0034757 | 0.0037401 | 0.0039977 | 0.0042454 | 0.0044837 | 0.004718 | 0.0050165 | 0.0053183 | 0.0056126 | 0.045928 | 0.04839 | 0.05017 | 0.051974
[10 empty] | 0 | 0 | 0 | 0 | 7.9894e-05 | 0.00012089 | 0.00016156 | 0.00020158 | 0.00024102 | 0.00027991 | 0.00031785 | 0.00035495 | 0.00039528 | 0.00043906 | 0.00048617 | 0.0005273 | 0.0005674 | 0.00060649 | 0.00064407 | 0.00068022 | 0.00071576 | 0.00076104 | 0.00080684 | 0.00085148 | 0.0062539 | 0.0065892 | 0.0068317 | 0.0070773
[10 empty] | 0 | 0 | 0 | 0 | 0.00016906 | 0.00025582 | 0.00034188 | 0.00042656 | 0.00051001 | 0.00059231 | 0.00067258 | 0.00075109 | 0.00083644 | 0.00092907 | 0.0010288 | 0.0011158 | 0.0012006 | 0.0012834 | 0.0013629 | 0.0014394 | 0.0015146 | 0.0016104 | 0.0017073 | 0.0018018 | 0.0099213 | 0.010453 | 0.010838 | 0.011227
[10 empty] | 0 | 0 | 0 | 0 | 0.00052663 | 0.00027025 | 0.00026809 | 0.00026377 | 0.00025995 | 0.00025637 | 0.00025006 | 0.00024455 | 0.00026587 | 0.00028856 | 0.00031053 | 0.00032963 | 0.00034637 | 0.00036035 | 0.00036831 | 0.00037442 | 0.00038372 | 0.00045911 | 0.00047182 | 0.00047487 | 0.044734 | 0.047444 | 0.04957 | 0.05169
[10 empty] | 0 | 0 | 0 | 0 | 0.0029245 | 0.005579 | 0.0082155 | 0.010813 | 0.013376 | 0.015907 | 0.018379 | 0.020799 | 0.023201 | 0.025569 | 0.028143 | 0.030951 | 0.033978 | 0.03687 | 0.03963 | 0.042268 | 0.04484 | 0.047381 | 0.049853 | 0.05292 | 0 | 0 | 0 | 0
[10 empty] | 0 | 0 | 0 | 0 | 0.00044367 | 0.00084639 | 0.0012464 | 0.0016404 | 0.0020293 | 0.0024132 | 0.0027882 | 0.0031554 | 0.0035198 | 0.003879 | 0.0042695 | 0.0046955 | 0.0051548 | 0.0055935 | 0.0060122 | 0.0064124 | 0.0068026 | 0.0071882 | 0.0075632 | 0.0080284 | 0 | 0 | 0 | 0
[10 empty] | 0 | 0 | 0 | 0 | 0.00093884 | 0.001791 | 0.0026374 | 0.0034712 | 0.004294 | 0.0051064 | 0.0059 | 0.006677 | 0.0074482 | 0.0082082 | 0.0090344 | 0.0099359 | 0.010908 | 0.011836 | 0.012722 | 0.013569 | 0.014395 | 0.015211 | 0.016004 | 0.016989 | 0 | 0 | 0 | 0
[10 empty] | 0 | 0 | 0 | 0 | 0.0029245 | 0.0026545 | 0.0026365 | 0.0025974 | 0.002563 | 0.0025308 | 0.0024718 | 0.0024205 | 0.0024022 | 0.0023676 | 0.0025736 | 0.0028082 | 0.0030275 | 0.0032165 | 0.0033439 | 0.00345 | 0.0035824 | 0.0037241 | 0.0038045 | 0.0045256 | 0 | 0 | 0 | 0
[10 empty] | 0 | 0 | 0 | 0 | 7.206e-05 | 0.00014143 | 0.00020918 | 0.00027559 | 0.00034113 | 0.00040673 | 0.00047014 | 0.0005328 | 0.00060193 | 0.0006775 | 0.0007601 | 0.00083815 | 0.00091282 | 0.00098439 | 0.001052 | 0.0011291 | 0.0012058 | 0.0012808 | 0.0013316 | 0.0013826 | 0.075981 | 0.080117 | 0.084314 | 0.088618
[10 empty] | 0 | 0 | 0 | 0 | 1.0932e-05 | 2.1456e-05 | 3.1734e-05 | 4.181e-05 | 5.1752e-05 | 6.1705e-05 | 7.1324e-05 | 8.0831e-05 | 9.1318e-05 | 0.00010278 | 0.00011531 | 0.00012715 | 0.00013848 | 0.00014934 | 0.0001596 | 0.00017129 | 0.00018294 | 0.00019431 | 0.00020202 | 0.00020975 | 0.010346 | 0.010909 | 0.011481 | 0.012067
[10 empty] | 0 | 0 | 0 | 0 | 2.3133e-05 | 4.5402e-05 | 6.7152e-05 | 8.8471e-05 | 0.00010951 | 0.00013057 | 0.00015092 | 0.00017104 | 0.00019323 | 0.00021749 | 0.00024401 | 0.00026906 | 0.00029304 | 0.00031601 | 0.00033773 | 0.00036246 | 0.0003871 | 0.00041118 | 0.00042748 | 0.00044385 | 0.016414 | 0.017307 | 0.018214 | 0.019143
[10 empty] | 0 | 0 | 0 | 0 | 7.206e-05 | 6.937e-05 | 6.7749e-05 | 6.6412e-05 | 6.5534e-05 | 6.5608e-05 | 6.3403e-05 | 6.2668e-05 | 6.9126e-05 | 7.5576e-05 | 8.2595e-05 | 8.8341e-05 | 9.3408e-05 | 9.7303e-05 | 9.9197e-05 | 0.00011344 | 0.00011734 | 0.00011883 | 0.00011829 | 0.00011797 | 0.075868 | 0.080064 | 0.084314 | 0.088618
[10 empty] | 0 | 0 | 0 | 0 | 0.0026024 | 0.0052006 | 0.0077893 | 0.010348 | 0.01288 | 0.015389 | 0.017848 | 0.020264 | 0.022669 | 0.025048 | 0.02741 | 0.029756 | 0.032086 | 0.034579 | 0.037226 | 0.040021 | 0.042757 | 0.045468 | 0.048115 | 0.050726 | 0.12611 | 0.13135 | 0.13666 | 0.14203
[10 empty] | 0 | 0 | 0 | 0 | 0.00039481 | 0.00078898 | 0.0011817 | 0.0015699 | 0.0019541 | 0.0023347 | 0.0027077 | 0.0030742 | 0.0034391 | 0.0038 | 0.0041584 | 0.0045142 | 0.0048677 | 0.0052459 | 0.0056476 | 0.0060715 | 0.0064866 | 0.0068979 | 0.0072995 | 0.0076955 | 0.017172 | 0.017886 | 0.018609 | 0.01934
[10 empty] | 0 | 0 | 0 | 0 | 0.00083544 | 0.0016695 | 0.0025005 | 0.0033219 | 0.0041349 | 0.0049403 | 0.0057297 | 0.0065052 | 0.0072774 | 0.008041 | 0.0087994 | 0.0095523 | 0.0103 | 0.011101 | 0.011951 | 0.012848 | 0.013726 | 0.014596 | 0.015446 | 0.016284 | 0.027242 | 0.028375 | 0.029522 | 0.030682
[10 empty] | 0 | 0 | 0 | 0 | 0.0026024 | 0.0025982 | 0.0025887 | 0.0025585 | 0.0025327 | 0.0025089 | 0.0024588 | 0.0024159 | 0.0024053 | 0.0023786 | 0.0023626 | 0.0023451 | 0.0023301 | 0.002493 | 0.0026477 | 0.0027944 | 0.0029724 | 0.0031627 | 0.003293 | 0.0034297 | 0.11769 | 0.12367 | 0.12966 | 0.13565
[10 empty] | 0 | 0 | 0 | 0 | 0.00024957 | 0.00049873 | 0.00074697 | 0.00099233 | 0.0012352 | 0.0014758 | 0.001739 | 0.0020282 | 0.0023437 | 0.0026445 | 0.0029334 | 0.0032118 | 0.003481 | 0.0037977 | 0.0041093 | 0.0044051 | 0.0046159 | 0.004829 | 0.0050403 | 0.0052518 | 0.065901 | 0.069005 | 0.072102 | 0.075194
[10 empty] | 0 | 0 | 0 | 0 | 3.7862e-05 | 7.5661e-05 | 0.00011332 | 0.00015054 | 0.00018739 | 0.00022389 | 0.00026382 | 0.0003077 | 0.00035556 | 0.0004012 | 0.00044503 | 0.00048725 | 0.0005281 | 0.00057615 | 0.00062342 | 0.00066829 | 0.00070027 | 0.0007326 | 0.00076465 | 0.00079675 | 0.0089737 | 0.0093963 | 0.0098181 | 0.010239
[10 empty] | 0 | 0 | 0 | 0 | 8.0117e-05 | 0.0001601 | 0.0002398 | 0.00031856 | 0.00039653 | 0.00047377 | 0.00055825 | 0.0006511 | 0.00075239 | 0.00084896 | 0.0009417 | 0.001031 | 0.0011175 | 0.0012192 | 0.0013192 | 0.0014141 | 0.0014818 | 0.0015502 | 0.001618 | 0.001686 | 0.014236 | 0.014907 | 0.015576 | 0.016243
[10 empty] | 0 | 0 | 0 | 0 | 0.00024957 | 0.00024916 | 0.00024825 | 0.00024535 | 0.00024288 | 0.00024059 | 0.00026317 | 0.00028923 | 0.00031551 | 0.00033648 | 0.00035505 | 0.00037048 | 0.00038329 | 0.0004492 | 0.00045947 | 0.00046012 | 0.00046572 | 0.0004766 | 0.00048489 | 0.00049599 | 0.065901 | 0.069005 | 0.072102 | 0.075194
[10 empty] | 0 | 0 | 0 | 0 | 0 | 0 | 0 | 0 | 0 | 0 | 0 | 0 | 0 | 0 | 0 | 0 | 0 | 0 | 0 | 0 | 0 | 0 | 0 | 0 | 0 | 0 | 0 | 0
[10 empty] | 0 | 0 | 0 | 0 | 0 | 0 | 0 | 0 | 0 | 0 | 0 | 0 | 0 | 0 | 0 | 0 | 0 | 0 | 0 | 0 | 0 | 0 | 0 | 0 | 0 | 0 | 0 | 0
[10 empty] | 0 | 0 | 0 | 0 | 0 | 0 | 0 | 0 | 0 | 0 | 0 | 0 | 0 | 0 | 0 | 0 | 0 | 0 | 0 | 0 | 0 | 0 | 0 | 0 | 0 | 0 | 0 | 0
[10 empty] | 0 | 0 | 0 | 0 | 0 | 0 | 0 | 0 | 0 | 0 | 0 | 0 | 0 | 0 | 0 | 0 | 0 | 0 | 0 | 0 | 0 | 0 | 0 | 0 | 0 | 0 | 0 | 0
[10 empty] | 0 | 0 | 0 | 0 | 0 | 0 | 0 | 0 | 0 | 0 | 0 | 0 | 0 | 0 | 0 | 0 | 0 | 0 | 0 | 0 | 0 | 0 | 0 | 0 | 0 | 0 | 0 | 0
[10 empty] | 0 | 0 | 0 | 0 | 0 | 0 | 0 | 0 | 0 | 0 | 0 | 0 | 0 | 0 | 0 | 0 | 0 | 0 | 0 | 0 | 0 | 0 | 0 | 0 | 0 | 0 | 0 | 0
[10 empty] | 0 | 0 | 0 | 0 | 0 | 0 | 0 | 0 | 0 | 0 | 0 | 0 | 0 | 0 | 0 | 0 | 0 | 0 | 0 | 0 | 0 | 0 | 0 | 0 | 0 | 0 | 0 | 0
[10 empty] | 0 | 0 | 0 | 0 | 0 | 0 | 0 | 0 | 0 | 0 | 0 | 0 | 0 | 0 | 0 | 0 | 0 | 0 | 0 | 0 | 0 | 0 | 0 | 0 | 0 | 0 | 0 | 0
[10 empty] | 0 | 0 | 0 | 0 | 0.00011144 | 0.00024764 | 0.00040562 | 0.00058189 | 0.00074775 | 0.00089771 | 0.0010343 | 0.001139 | 0.0012439 | 0.0013484 | 0.0014523 | 0.0015551 | 0.0016568 | 0.0017572 | 0.0018544 | 0.001948 | 0.002052 | 0.0021691 | 0.0022991 | 0.0024444 | 0.022995 | 0.024771 | 0.026628 | 0.028568
[10 empty] | 0 | 0 | 0 | 0 | 1.9687e-05 | 4.3747e-05 | 7.1656e-05 | 0.0001028 | 0.0001321 | 0.00015859 | 0.00018271 | 0.00020121 | 0.00021975 | 0.00023821 | 0.00025656 | 0.00027471 | 0.0002927 | 0.00031043 | 0.0003276 | 0.00034414 | 0.0003625 | 0.00038319 | 0.00040615 | 0.00043182 | 0.0036462 | 0.0039278 | 0.0042222 | 0.0045299
[10 empty] | 0 | 0 | 0 | 0 | 1.4334e-05 | 3.1852e-05 | 5.2173e-05 | 7.4846e-05 | 9.618e-05 | 0.00011547 | 0.00013303 | 0.0001465 | 0.00016 | 0.00017344 | 0.0001868 | 0.00020002 | 0.00021311 | 0.00022602 | 0.00023853 | 0.00025056 | 0.00026394 | 0.000279 | 0.00029572 | 0.00031441 | 0.0019903 | 0.002144 | 0.0023047 | 0.0024727
[10 empty] | 0 | 0 | 0 | 0 | 0.00011144 | 0.0001362 | 0.00015798 | 0.00017628 | 0.000203 | 0.00022012 | 0.000236 | 0.00025179 | 0.00027553 | 0.00029591 | 0.00031374 | 0.00033191 | 0.00034977 | 0.00036745 | 0.00038299 | 0.00039942 | 0.00042848 | 0.00045945 | 0.00048943 | 0.00052165 | 0.022995 | 0.024771 | 0.026628 | 0.028568
[10 empty] | 0 | 0 | 0 | 0 | 0 | 0 | 0 | 0 | 0 | 0 | 0 | 0 | 0 | 0 | 0 | 0 | 0 | 0 | 0 | 0 | 0 | 0 | 0 | 0 | 0.072295 | 0.075742 | 0.079187 | 0.082628
[10 empty] | 0 | 0 | 0 | 0 | 0 | 0 | 0 | 0 | 0 | 0 | 0 | 0 | 0 | 0 | 0 | 0 | 0 | 0 | 0 | 0 | 0 | 0 | 0 | 0 | 0.011463 | 0.01201 | 0.012556 | 0.013102
[10 empty] | 0 | 0 | 0 | 0 | 0 | 0 | 0 | 0 | 0 | 0 | 0 | 0 | 0 | 0 | 0 | 0 | 0 | 0 | 0 | 0 | 0 | 0 | 0 | 0 | 0.0062574 | 0.0065558 | 0.0068539 | 0.0071518
[10 empty] | 0 | 0 | 0 | 0 | 0 | 0 | 0 | 0 | 0 | 0 | 0 | 0 | 0 | 0 | 0 | 0 | 0 | 0 | 0 | 0 | 0 | 0 | 0 | 0 | 0.072295 | 0.075742 | 0.079187 | 0.082628
[10 empty] | 0 | 0 | 0 | 0 | 0.00014509 | 0.00028662 | 0.00044923 | 0.0006328 | 0.00083457 | 0.0010223 | 0.0011983 | 0.0013896 | 0.001576 | 0.0017528 | 0.001883 | 0.0020146 | 0.0021452 | 0.0022746 | 0.002401 | 0.0025246 | 0.0026522 | 0.0027851 | 0.0029219 | 0.0030644 | 0 | 0 | 0 | 0
[10 empty] | 0 | 0 | 0 | 0 | 2.5631e-05 | 5.0634e-05 | 7.936e-05 | 0.00011179 | 0.00014743 | 0.0001806 | 0.00021169 | 0.00024549 | 0.00027842 | 0.00030965 | 0.00033265 | 0.0003559 | 0.00037897 | 0.00040183 | 0.00042416 | 0.00044599 | 0.00046853 | 0.00049201 | 0.00051618 | 0.00054136 | 0 | 0 | 0 | 0
[10 empty] | 0 | 0 | 0 | 0 | 1.8662e-05 | 3.6867e-05 | 5.7782e-05 | 8.1395e-05 | 0.00010735 | 0.00013149 | 0.00015413 | 0.00017874 | 0.00020272 | 0.00022545 | 0.0002422 | 0.00025913 | 0.00027593 | 0.00029257 | 0.00030883 | 0.00032473 | 0.00034113 | 0.00035823 | 0.00037583 | 0.00039416 | 0 | 0 | 0 | 0
[10 empty] | 0 | 0 | 0 | 0 | 0.00014509 | 0.00014153 | 0.00016261 | 0.00018358 | 0.00020176 | 0.00021674 | 0.00022754 | 0.00026507 | 0.00028209 | 0.00029369 | 0.00030513 | 0.00031608 | 0.00033675 | 0.00035625 | 0.00037139 | 0.00038449 | 0.00040236 | 0.00042994 | 0.00045018 | 0.00047049 | 0 | 0 | 0 | 0
[10 empty] | 0 | 0 | 0 | 0 | 0 | 0 | 0 | 0 | 0 | 0 | 0 | 0 | 0 | 0 | 0 | 0 | 0 | 0 | 0 | 0 | 0 | 0 | 0 | 0 | 0.013592 | 0.014417 | 0.015258 | 0.016118
[10 empty] | 0 | 0 | 0 | 0 | 0 | 0 | 0 | 0 | 0 | 0 | 0 | 0 | 0 | 0 | 0 | 0 | 0 | 0 | 0 | 0 | 0 | 0 | 0 | 0 | 0.0021553 | 0.0022859 | 0.0024194 | 0.0025558
[10 empty] | 0 | 0 | 0 | 0 | 0 | 0 | 0 | 0 | 0 | 0 | 0 | 0 | 0 | 0 | 0 | 0 | 0 | 0 | 0 | 0 | 0 | 0 | 0 | 0 | 0.0011765 | 0.0012478 | 0.0013207 | 0.0013951
[10 empty] | 0 | 0 | 0 | 0 | 0 | 0 | 0 | 0 | 0 | 0 | 0 | 0 | 0 | 0 | 0 | 0 | 0 | 0 | 0 | 0 | 0 | 0 | 0 | 0 | 0.013592 | 0.014417 | 0.015258 | 0.016118
[10 empty] | 0 | 0 | 0 | 0 | 0 | 0 | 0 | 0 | 0 | 0 | 0 | 0 | 0 | 0 | 0 | 0 | 0 | 0 | 0 | 0 | 0 | 0 | 0 | 0 | 0 | 0 | 0 | 0
[10 empty] | 0 | 0 | 0 | 0 | 0 | 0 | 0 | 0 | 0 | 0 | 0 | 0 | 0 | 0 | 0 | 0 | 0 | 0 | 0 | 0 | 0 | 0 | 0 | 0 | 0 | 0 | 0 | 0
[10 empty] | 0 | 0 | 0 | 0 | 0 | 0 | 0 | 0 | 0 | 0 | 0 | 0 | 0 | 0 | 0 | 0 | 0 | 0 | 0 | 0 | 0 | 0 | 0 | 0 | 0 | 0 | 0 | 0
[10 empty] | 0 | 0 | 0 | 0 | 0 | 0 | 0 | 0 | 0 | 0 | 0 | 0 | 0 | 0 | 0 | 0 | 0 | 0 | 0 | 0 | 0 | 0 | 0 | 0 | 0 | 0 | 0 | 0
[10 empty] | 0 | 0 | 0 | 0 | 0 | 0 | 0 | 0 | 0 | 0 | 0 | 0 | 0 | 0 | 0 | 0 | 0 | 0 | 0 | 0 | 0 | 0 | 0 | 0 | 0 | 0 | 0 | 0
[10 empty] | 0 | 0 | 0 | 0 | 0 | 0 | 0 | 0 | 0 | 0 | 0 | 0 | 0 | 0 | 0 | 0 | 0 | 0 | 0 | 0 | 0 | 0 | 0 | 0 | 0 | 0 | 0 | 0
[10 empty] | 0 | 0 | 0 | 0 | 0 | 0 | 0 | 0 | 0 | 0 | 0 | 0 | 0 | 0 | 0 | 0 | 0 | 0 | 0 | 0 | 0 | 0 | 0 | 0 | 0 | 0 | 0 | 0
[10 empty] | 0 | 0 | 0 | 0 | 0 | 0 | 0 | 0 | 0 | 0 | 0 | 0 | 0 | 0 | 0 | 0 | 0 | 0 | 0 | 0 | 0 | 0 | 0 | 0 | 0 | 0 | 0 | 0
[10 empty] | 0 | 0 | 0 | 0 | 0 | 0 | 0 | 0 | 0 | 0 | 0 | 0 | 0 | 0 | 0 | 0 | 0 | 0 | 0 | 0 | 0 | 0 | 0 | 0 | 0 | 0 | 0 | 0
[10 empty] | 0 | 0 | 0 | 0 | 0 | 0 | 0 | 0 | 0 | 0 | 0 | 0 | 0 | 0 | 0 | 0 | 0 | 0 | 0 | 0 | 0 | 0 | 0 | 0 | 0 | 0 | 0 | 0
[10 empty] | 0 | 0 | 0 | 0 | 0 | 0 | 0 | 0 | 0 | 0 | 0 | 0 | 0 | 0 | 0 | 0 | 0 | 0 | 0 | 0 | 0 | 0 | 0 | 0 | 0 | 0 | 0 | 0
[10 empty] | 0 | 0 | 0 | 0 | 0 | 0 | 0 | 0 | 0 | 0 | 0 | 0 | 0 | 0 | 0 | 0 | 0 | 0 | 0 | 0 | 0 | 0 | 0 | 0 | 0 | 0 | 0 | 0
[10 empty] | 0 | 0 | 0 | 0 | 0 | 0 | 0 | 0 | 0 | 0 | 0 | 0 | 0 | 0 | 0 | 0 | 0 | 0 | 0 | 0 | 0 | 0 | 0 | 0 | 0 | 0 | 0 | 0
[10 empty] | 0 | 0 | 0 | 0 | 0 | 0 | 0 | 0 | 0 | 0 | 0 | 0 | 0 | 0 | 0 | 0 | 0 | 0 | 0 | 0 | 0 | 0 | 0 | 0 | 0 | 0 | 0 | 0
[10 empty] | 0 | 0 | 0 | 0 | 0 | 0 | 0 | 0 | 0 | 0 | 0 | 0 | 0 | 0 | 0 | 0 | 0 | 0 | 0 | 0 | 0 | 0 | 0 | 0 | 0 | 0 | 0 | 0
[10 empty] | 0 | 0 | 0 | 0 | 0 | 0 | 0 | 0 | 0 | 0 | 0 | 0 | 0 | 0 | 0 | 0 | 0 | 0 | 0 | 0 | 0 | 0 | 0 | 0 | 0 | 0 | 0 | 0
[10 empty] | 0 | 0 | 0 | 0 | 0 | 0 | 0 | 0 | 0 | 0 | 0 | 0 | 0 | 0 | 0 | 0 | 0 | 0 | 0 | 0 | 0 | 0 | 0 | 0 | 0 | 0 | 0 | 0
[10 empty] | 0 | 0 | 0 | 0 | 0 | 0 | 0 | 0 | 0 | 0 | 0 | 0 | 0 | 0 | 0 | 0 | 0 | 0 | 0 | 0 | 0 | 0 | 0 | 0 | 0 | 0 | 0 | 0
[10 empty] | 0 | 0 | 0 | 0 | 0 | 0 | 0 | 0 | 0 | 0 | 0 | 0 | 0 | 0 | 0 | 0 | 0 | 0 | 0 | 0 | 0 | 0 | 0 | 0 | 0 | 0 | 0 | 0
[10 empty] | 0 | 0 | 0 | 0 | 0 | 0 | 0 | 0 | 0 | 0 | 0 | 0 | 0 | 0 | 0 | 0 | 0 | 0 | 0 | 0 | 0 | 0 | 0 | 0 | 0 | 0 | 0 | 0
[10 empty] | 0 | 0 | 0 | 0 | 0 | 0 | 0 | 0 | 0 | 0 | 0 | 0 | 0 | 0 | 0 | 0 | 0 | 0 | 0 | 0 | 0 | 0 | 0 | 0 | 0.1168 | 0.12092 | 0.12511 | 0.12935
[10 empty] | 0 | 0 | 0 | 0 | 0 | 0 | 0 | 0 | 0 | 0 | 0 | 0 | 0 | 0 | 0 | 0 | 0 | 0 | 0 | 0 | 0 | 0 | 0 | 0 | 0.01852 | 0.019173 | 0.019837 | 0.020511
[10 empty] | 0 | 0 | 0 | 0 | 0 | 0 | 0 | 0 | 0 | 0 | 0 | 0 | 0 | 0 | 0 | 0 | 0 | 0 | 0 | 0 | 0 | 0 | 0 | 0 | 0.010109 | 0.010466 | 0.010828 | 0.011196
[10 empty] | 0 | 0 | 0 | 0 | 0 | 0 | 0 | 0 | 0 | 0 | 0 | 0 | 0 | 0 | 0 | 0 | 0 | 0 | 0 | 0 | 0 | 0 | 0 | 0 | 0.10538 | 0.1105 | 0.11561 | 0.12069
[10 empty] | 0 | 0 | 0 | 0 | 0 | 0 | 0 | 0 | 0 | 0 | 0 | 0 | 0 | 0 | 0 | 0 | 0 | 0 | 0 | 0 | 0 | 0 | 0 | 0 | 0 | 0 | 0 | 0
[10 empty] | 0 | 0 | 0 | 0 | 0 | 0 | 0 | 0 | 0 | 0 | 0 | 0 | 0 | 0 | 0 | 0 | 0 | 0 | 0 | 0 | 0 | 0 | 0 | 0 | 0 | 0 | 0 | 0
[10 empty] | 0 | 0 | 0 | 0 | 0 | 0 | 0 | 0 | 0 | 0 | 0 | 0 | 0 | 0 | 0 | 0 | 0 | 0 | 0 | 0 | 0 | 0 | 0 | 0 | 0 | 0 | 0 | 0
[10 empty] | 0 | 0 | 0 | 0 | 0 | 0 | 0 | 0 | 0 | 0 | 0 | 0 | 0 | 0 | 0 | 0 | 0 | 0 | 0 | 0 | 0 | 0 | 0 | 0 | 0 | 0 | 0 | 0
[10 empty] | 0 | 0 | 0 | 0 | 0 | 0 | 0 | 0 | 0 | 0 | 0 | 0 | 0 | 0 | 0 | 0 | 0 | 0 | 0 | 0 | 0 | 0 | 0 | 0 | 0 | 0 | 0 | 0
[10 empty] | 0 | 0 | 0 | 0 | 0 | 0 | 0 | 0 | 0 | 0 | 0 | 0 | 0 | 0 | 0 | 0 | 0 | 0 | 0 | 0 | 0 | 0 | 0 | 0 | 0 | 0 | 0 | 0
[10 empty] | 0 | 0 | 0 | 0 | 0 | 0 | 0 | 0 | 0 | 0 | 0 | 0 | 0 | 0 | 0 | 0 | 0 | 0 | 0 | 0 | 0 | 0 | 0 | 0 | 0 | 0 | 0 | 0
[10 empty] | 0 | 0 | 0 | 0 | 0 | 0 | 0 | 0 | 0 | 0 | 0 | 0 | 0 | 0 | 0 | 0 | 0 | 0 | 0 | 0 | 0 | 0 | 0 | 0 | 0 | 0 | 0 | 0