2025_04_08 Hr 21 | 0 | 0 | 0 | 0 | 0 | 0 | 0 | 0 | 0 | 169.5378 | -14.1 | 0.42 | 37 | 0 | 91.5416 | 91.5416 | 143.0353 | 0 | 0.06027 | 0.077 | 0.16764 | 0.7656 | 0 | 0.86856 | 0.378 | 28.9484 | 0 | 207.9889 | 0 | 0 | 0 | 0 | 35 | 81.84 | 0 | 0 | -473.6505 | 1.5652 | 14.1964 | 0.16 | -1 | -4.2 | 24.4475 | 0 | 0 | 47.1483 | 47.1483 | 47.1483 | 47.1483 | 54.8237 | 42.7518 | 0.024 | 0 | 13.566 | 21.2845 | 0 | 0 | 0 | 85.7478 | 1153.295 | 45.045 | 86.8914 | 0.7991 | 1.6128 | 0 | 15.209 | 2.552 | 62.04 | 1109.66 | 451.1852 | -21.17 | 8.2347 | 12.47 | -1.87 | 22.891 | 10.5646 | 50.0367 | 2025-04-08 | 2025_04_08 Hr 21 | 33.615 | -2.6e-05 | -1109.66 | -473.6505 | 764.0625 | 563.0558 | 165.4996 | 27.0639 | 63.6287 | 177.2846 | 414.2014 | 172.5764 | 0 | 183.0833 | 143.0353 | 0 | 0 | 28.9484 | 207.9889 | 0 | 0 | 0
2025_04_08 Hr 22 | 0 | 0 | 0 | 0 | 0 | 0 | 0 | 0 | 0 | 163.2847 | -14.1 | 0.42 | 45 | 0 | 91.5416 | 91.5416 | 123.4917 | 0 | 0.06027 | 0.077 | 0.16764 | 0.7656 | 0 | 0.86856 | 0.378 | 30.4863 | 0 | 171.5908 | 0 | 0 | 0 | 0 | 34.857 | 81.84 | 0 | 0 | -427.4986 | 1.5652 | 14.1964 | 0.16 | -1 | -4.2 | 24.4475 | 0 | 0 | 43.9415 | 43.9415 | 43.9415 | 43.9415 | 51.0948 | 43.6995 | 0.024 | 0 | 13.566 | 21.2845 | 0 | 0 | 0 | 76.7826 | 1075.939 | 43.2586 | 81.6986 | 0.7991 | 1.6128 | 0 | 15.209 | 2.552 | 62.04 | 1069.46 | 442.1892 | -21.17 | 8.2347 | 12.47 | -1.87 | 21.523 | 9.9332 | 47.8426 | 2025-04-08 | 2025_04_08 Hr 22 | 30.0362 | -8.1e-05 | -1069.46 | -427.4986 | 732.1317 | 508.6521 | 165.4821 | 27.0639 | 63.6287 | 177.1416 | 391.3921 | 163.598 | 0 | 183.0833 | 123.4917 | 0 | 0 | 30.4863 | 171.5908 | 0 | 0 | 0
2025_04_08 Hr 23 | 0 | 0 | 0 | 0 | 0 | 0 | 0 | 0 | 0 | 156.4949 | 0 | 0.42 | 34 | 0 | 91.5416 | 91.5416 | 164.2594 | 0 | 0.06027 | 0.077 | 0.16764 | 0.7656 | 0 | 0.86856 | 0.378 | 30.5516 | 0 | 183.2862 | 0 | 0 | 0 | 0 | 32.5432 | 81.84 | 0 | 0 | -508.5575 | 1.5652 | 14.1964 | 0.16 | -1 | -4.2 | 24.4475 | 0 | 0 | 40.4596 | 40.4596 | 40.4596 | 40.4596 | 47.046 | 39.6981 | 0.024 | 0 | 13.566 | 21.2845 | 0 | 0 | 0 | 62.7564 | 1101.387 | 40.3229 | 76.0603 | 0.7991 | 1.6128 | 0 | 15.209 | 2.552 | 62.04 | 988.1767 | 402.4167 | -7.07 | 8.2347 | 12.47 | -1.87 | 20.0376 | 9.2477 | 45.7006 | 2025-04-08 | 2025_04_08 Hr 23 | 41.003 | -0.000118 | -988.1767 | -508.5575 | 708.4065 | 561.1805 | 136.4545 | 27.0639 | 63.6287 | 174.8279 | 366.6257 | 166.953 | 0 | 183.0833 | 164.2594 | 0 | 0 | 30.5516 | 183.2862 | 0 | 0 | 0
2025_04_08 Hr 24 | 0 | 0 | 0 | 0 | 0 | 0 | 0 | 0 | 0 | 150.7101 | 0 | 0.42 | 18 | 0 | 91.5416 | 91.5416 | 196.6405 | 0 | 0.06027 | 0.077 | 0.16764 | 0.7656 | 0 | 0.86856 | 0.378 | 30.5516 | 0 | 210.5566 | 0 | 0 | 0 | 0 | 30.5718 | 81.84 | 0 | 0 | -556.3174 | 1.5652 | 14.1964 | 0.16 | -1 | -4.2 | 24.4475 | 0 | 0 | 37.4929 | 37.4929 | 37.4929 | 37.4929 | 43.5964 | 36.7497 | 0.024 | 0 | 13.566 | 21.2845 | 0 | 0 | 0 | 55.8156 | 1137.966 | 37.8216 | 71.2564 | 0.7991 | 1.6128 | 0 | 15.209 | 2.552 | 62.04 | 941.9517 | 367.3727 | -7.07 | 8.2347 | 12.47 | -1.87 | 18.7721 | 8.6636 | 44.5044 | 2025-04-08 | 2025_04_08 Hr 24 | 43.4584 | -4.4e-05 | -941.9517 | -556.3174 | 676.1792 | 620.832 | 110.5653 | 27.0639 | 63.6287 | 172.8565 | 345.5245 | 157.7982 | 0 | 183.0833 | 196.6405 | 0 | 0 | 30.5516 | 210.5566 | 0 | 0 | 0
2025_04_09 Hr 01 | 0 | 0 | 0 | 0 | 0 | 0 | 0 | 0 | 0 | 151.0173 | 0 | 0.42 | 7 | 0 | 91.5416 | 91.5416 | 196.6405 | 0 | 0.06027 | 0.077 | 0.16764 | 0.7656 | 0 | 0.86856 | 0.378 | 30.5516 | 0 | 210.5566 | 0 | 0 | 0 | 0 | 29.1242 | 80.1228 | 0 | 0 | -569.8221 | 1.5652 | 14.1967 | 0.16 | -1 | -4.2 | 24.4255 | 0 | 0 | 36.6716 | 36.6716 | 36.6716 | 36.6716 | 42.6414 | 35.802 | 0.024 | 0 | 13.5516 | 21.3289 | 0 | 0 | 0 | 49.887 | 1130.83 | 36.5702 | 69.4603 | 0.7991 | 1.6128 | 0 | 15.209 | 2.552 | 62.04 | 899.76 | 345.8219 | -7.07 | 8.2319 | 12.47 | -1.87 | 18.3267 | 8.4376 | 43.0166 | 2025-04-09 | 2025_04_09 Hr 01 | 45.4766 | -0.00011 | -899.76 | -569.8221 | 665.3684 | 620.832 | 92.689 | 27.0639 | 63.6287 | 169.6528 | 341.5919 | 154.1237 | 0 | 183.0833 | 196.6405 | 0 | 0 | 30.5516 | 210.5566 | 0 | 0 | 0
2025_04_09 Hr 02 | 0 | 0 | 0 | 0 | 0 | 0 | 0 | 0 | 0 | 149.2615 | 0 | 0.42 | 4 | 0 | 91.5416 | 91.5416 | 196.6405 | 0 | 0.06027 | 0.077 | 0.16764 | 0.7656 | 0 | 0.86856 | 0.378 | 30.5516 | 0 | 210.5566 | 0 | 0 | 0 | 0 | 28.5351 | 78.6826 | 0 | 0 | -560.6326 | 1.5652 | 14.1967 | 0.16 | -1 | -4.2 | 24.4255 | 0 | 0 | 35.7756 | 35.7756 | 35.7756 | 35.7756 | 41.5995 | 40.7511 | 0.024 | 0 | 13.5516 | 21.3289 | 0 | 0 | 0 | 50.8992 | 1122.419 | 35.823 | 68.0223 | 0.7991 | 1.6128 | 0 | 15.209 | 2.552 | 62.04 | 900.76 | 346.0439 | -7.07 | 8.2319 | 12.47 | -1.87 | 17.9472 | 8.2629 | 42.9352 | 2025-04-09 | 2025_04_09 Hr 02 | 45.5005 | -0.000118 | -900.76 | -560.6326 | 654.2176 | 620.832 | 95.6503 | 27.0639 | 63.6287 | 167.6235 | 335.2097 | 151.3844 | 0 | 183.0833 | 196.6405 | 0 | 0 | 30.5516 | 210.5566 | 0 | 0 | 0
2025_04_09 Hr 03 | 0 | 0 | 0 | 0 | 0 | 0 | 0 | 0 | 0 | 150.9475 | 0 | 0.42 | 4 | 0 | 91.5416 | 91.5416 | 196.6405 | 0 | 0.06027 | 0.077 | 0.16764 | 0.7656 | 0 | 0.86856 | 0.378 | 30.5516 | 0 | 210.5566 | 0 | 0 | 0 | 0 | 29.1008 | 80.0655 | 0 | 0 | -567.1736 | 1.5652 | 14.1967 | 0.16 | -1 | -4.2 | 24.4255 | 0 | 0 | 36.636 | 36.636 | 36.636 | 36.636 | 42.6 | 42.7518 | 0.024 | 0 | 13.5516 | 21.3289 | 0 | 0 | 0 | 55.8156 | 1130.496 | 36.5405 | 69.4031 | 0.7991 | 1.6128 | 0 | 15.209 | 2.552 | 62.04 | 911.8433 | 355.5913 | -7.07 | 8.2319 | 12.47 | -1.87 | 18.3116 | 8.4307 | 43.4587 | 2025-04-09 | 2025_04_09 Hr 03 | 46.2072 | 1.2e-05 | -911.8433 | -567.1736 | 664.9249 | 620.832 | 102.5674 | 27.0639 | 63.6287 | 169.5721 | 341.3381 | 154.0147 | 0 | 183.0833 | 196.6405 | 0 | 0 | 30.5516 | 210.5566 | 0 | 0 | 0
2025_04_09 Hr 04 | 0 | 0 | 0 | 0 | 0 | 0 | 0 | 0 | 0 | 150.5983 | 0 | 0.42 | 10 | 0 | 91.5416 | 91.5416 | 196.6405 | 0 | 0.06027 | 0.077 | 0.16764 | 0.7656 | 0 | 0.86856 | 0.378 | 30.5516 | 0 | 210.5566 | 0 | 0 | 0 | 0 | 28.9836 | 79.7791 | 0 | 0 | -589.7224 | 1.5652 | 14.1967 | 0.1475 | -1 | -4.2 | 24.4255 | 0 | 0 | 36.4578 | 36.4578 | 36.4578 | 36.4578 | 42.3928 | 43.6995 | 0.024 | 0 | 13.5516 | 21.3289 | 0 | 15.7944 | 0 | 58.8522 | 1144.617 | 36.3919 | 69.1172 | 0.7991 | 1.6128 | 0 | 15.209 | 2.552 | 62.04 | 912.8558 | 365.0309 | -7.07 | 8.2319 | 12.47 | -1.87 | 18.2361 | 8.3959 | 43.7952 | 2025-04-09 | 2025_04_09 Hr 04 | 56.4598 | -0.000107 | -912.8558 | -589.7224 | 662.7074 | 636.6264 | 112.5517 | 27.0639 | 63.6287 | 169.1685 | 340.0689 | 153.47 | 0 | 183.0833 | 196.6405 | 0 | 0 | 30.5516 | 210.5566 | 0 | 15.7944 | 0
2025_04_09 Hr 05 | 0 | 0 | 0 | 0 | 0 | 2.6537 | 0 | 0 | 0 | 152.4939 | 0 | 0.42 | 21 | 0 | 91.5416 | 91.5416 | 196.6405 | 0 | 0.06027 | 0.077 | 0.16764 | 0.7656 | 0 | 0.86856 | 0.378 | 30.5516 | 0 | 210.5566 | 0 | 0 | 0 | 0 | 29.6197 | 81.3338 | 0 | 0 | -623.0753 | 1.5652 | 14.1967 | 0.1 | -1 | -4.2 | 24.4255 | 0 | 0 | 37.4252 | 37.4252 | 37.4252 | 37.4252 | 43.5177 | 50.6493 | 0.024 | 0 | 13.5516 | 21.3289 | 0 | 71.6746 | 0 | 56.8278 | 1212.232 | 37.1984 | 70.6696 | 0.7991 | 1.6128 | 0 | 15.209 | 2.552 | 62.04 | 966 | 383.9135 | -7.07 | 8.2319 | 12.47 | -1.87 | 18.6457 | 8.5845 | 46.3312 | 2025-04-09 | 2025_04_09 Hr 05 | 61.5741 | -5.8e-05 | -966 | -623.0753 | 674.7453 | 695.1602 | 128.4771 | 27.0639 | 63.6287 | 171.3593 | 346.9588 | 156.4272 | 2.6537 | 183.0833 | 196.6405 | 0 | 0 | 30.5516 | 210.5566 | 0 | 71.6746 | 0
2025_04_09 Hr 06 | 0 | 0 | 0 | 3.0612 | 3.084 | 2.6537 | 2.8364 | 3.1087 | 3.1268 | 162.2608 | 0 | 0.42 | 43 | 0 | 91.5416 | 91.5416 | 196.6405 | 0 | 0.06027 | 0.077 | 0.16764 | 0.7656 | 0 | 0.86856 | 0.378 | 30.5516 | 0 | 210.5566 | 0 | 0 | 0 | 0 | 32.8968 | 81.84 | 0 | 0 | -615.4723 | 1.5652 | 14.1967 | 0.05 | -1 | -4.2 | 24.4255 | 0 | 0 | 42.4097 | 42.4097 | 42.4097 | 42.4097 | 49.3136 | 51.7023 | 0.024 | 0 | 13.5516 | 21.3289 | 0 | 71.6746 | 0 | 53.7912 | 1266.733 | 41.3544 | 78.6689 | 0.7991 | 1.6128 | 0 | 15.209 | 2.552 | 62.04 | 1063.358 | 419.1673 | -7.07 | 8.2319 | 12.47 | -1.87 | 20.7563 | 9.5562 | 50.0737 | 2025-04-09 | 2025_04_09 Hr 06 | 64.7781 | 0.000247 | -1063.358 | -615.4723 | 729.2671 | 710.3773 | 148.4935 | 27.0639 | 63.6287 | 175.1426 | 382.4599 | 171.6646 | 17.8708 | 183.0833 | 196.6405 | 0 | 0 | 30.5516 | 210.5566 | 0 | 71.6746 | 0
2025_04_09 Hr 07 | 0 | 0 | 0 | 3.0612 | 3.084 | 2.6537 | 2.8364 | 3.1087 | 3.1268 | 176.5769 | -14.1 | 0.42 | 79 | 0 | 91.5416 | 91.5416 | 192.8745 | 0 | 0.06027 | 0.077 | 0.16764 | 0.7656 | 0 | 0.86856 | 0.378 | 30.5516 | 0 | 207.9889 | 0 | 0 | 0 | 0 | 35 | 81.84 | 0 | 0 | -564.7443 | 1.5652 | 14.1967 | 0.05 | -1 | -4.2 | 24.4255 | 0 | 0 | 49.716 | 49.716 | 49.716 | 49.716 | 57.8093 | 50.6493 | 0.024 | 0 | 13.5516 | 21.3289 | 0 | 64.7189 | 0 | 52.9236 | 1307.584 | 45.045 | 90.394 | 0.7991 | 1.6128 | 0 | 15.209 | 2.552 | 62.04 | 1194.85 | 473.1804 | -21.17 | 8.2319 | 12.47 | -1.87 | 23.8499 | 10.9805 | 54.5966 | 2025-04-09 | 2025_04_09 Hr 07 | 55.8387 | 1.8e-05 | -1194.85 | -564.7443 | 789.2408 | 697.088 | 182.5729 | 27.0639 | 63.6287 | 177.2458 | 434.4967 | 177.4983 | 17.8708 | 183.0833 | 192.8745 | 0 | 0 | 30.5516 | 207.9889 | 0 | 64.7189 | 0
2025_04_09 Hr 08 | 6.7527 | 0.000195 | 0.005499 | 3.0612 | 3.084 | 2.6537 | 2.8364 | 3.1087 | 3.1268 | 179.3902 | -14.1 | 0.42 | 77 | 0 | 91.5416 | 91.5416 | 192.8745 | 0 | 0.06027 | 0.077 | 0.16764 | 0.7656 | 0 | 0.86856 | 0.378 | 30.5516 | 0 | 207.9889 | 0 | 0 | 0 | 0 | 35 | 81.84 | 0 | 0 | -524.1636 | 1.5652 | 14.1967 | 0.05 | -1 | -4.2 | 24.4255 | 0 | 0 | 51.1518 | 51.1518 | 51.1518 | 51.1518 | 59.4788 | 48.6486 | 0.024 | 0 | 13.5516 | 21.3289 | 0 | 60.9967 | 0 | 46.8504 | 1314.093 | 45.045 | 92.6982 | 0.7991 | 1.6128 | -6.7527 | 15.209 | 2.552 | 62.04 | 1235.058 | 473.0515 | -27.9227 | 8.2319 | 12.47 | -1.87 | 24.4578 | 11.2604 | 55.6499 | 2025-04-09 | 2025_04_09 Hr 08 | 53.5986 | 0.000312 | -1235.058 | -524.1636 | 802.6589 | 693.3657 | 172.5047 | 27.0639 | 63.6287 | 177.2458 | 444.7227 | 180.6903 | 17.8708 | 183.0833 | 192.8745 | 0 | 0 | 30.5516 | 207.9889 | 0 | 60.9967 | 0
2025_04_09 Hr 09 | 9.8505 | 0.002565 | 0.072333 | 3.0612 | 3.084 | 0 | 2.8364 | 3.1087 | 3.1268 | 176.5669 | -14.1 | 0.42 | 82 | 0 | 91.5416 | 91.5416 | 192.8745 | 0 | 0.06027 | 0.077 | 0.16764 | 0.7656 | 0 | 0.86856 | 0.378 | 30.5516 | 0 | 207.9889 | 0 | 0 | 0 | 0 | 35 | 81.84 | 0 | 0 | -490.2916 | 1.5652 | 14.1967 | 0.11 | -1 | -4.2 | 24.4255 | 0 | 0 | 49.7109 | 49.7109 | 49.7109 | 49.7109 | 57.8034 | 43.6995 | 0.024 | 0 | 13.5516 | 21.3289 | 0 | 0 | 0 | 44.826 | 1240.247 | 45.045 | 90.3859 | 0.7991 | 1.6128 | -9.8505 | 15.209 | 2.552 | 62.04 | 1189.91 | 470.9748 | -31.0205 | 8.2319 | 12.47 | -1.87 | 23.8477 | 10.9795 | 53.4228 | 2025-04-09 | 2025_04_09 Hr 09 | 44.8537 | -2.9e-05 | -1189.91 | -490.2916 | 789.1932 | 629.7153 | 170.6004 | 27.0639 | 63.6287 | 177.2458 | 434.4604 | 177.487 | 15.2171 | 183.0833 | 192.8745 | 0 | 0 | 30.5516 | 207.9889 | 0 | 0 | 0
2025_04_09 Hr 10 | 9.8505 | 0.00645 | 0.18189 | 0 | 0 | 0 | 0 | 0 | 0 | 172.7859 | -14.1 | 0.42 | 71 | 0 | 91.5416 | 91.5416 | 192.8745 | 0 | 0.06027 | 0.077 | 0.16764 | 0.7656 | 0 | 0.86856 | 0.378 | 30.5516 | 0 | 207.9889 | 0 | 0 | 0 | 0 | 35 | 81.84 | 0 | 0 | -484.1257 | 1.5652 | 14.1967 | 0.16 | -1 | -4.2 | 24.4255 | 0 | 0 | 47.7812 | 47.7812 | 47.7812 | 47.7812 | 55.5596 | 44.6472 | 0.024 | 0 | 13.5516 | 21.3289 | 0 | 0 | 0 | 53.7912 | 1211.396 | 45.045 | 87.2891 | 0.7991 | 1.6128 | -9.8505 | 15.209 | 2.552 | 62.04 | 1161.852 | 465.6016 | -31.0205 | 8.2319 | 12.47 | -1.87 | 23.0307 | 10.6033 | 52.2347 | 2025-04-09 | 2025_04_09 Hr 10 | 51.0044 | -0.000311 | -1161.852 | -484.1257 | 771.1598 | 614.4983 | 169.6267 | 27.0639 | 63.6287 | 177.2458 | 420.7169 | 173.197 | 0 | 183.0833 | 192.8745 | 0 | 0 | 30.5516 | 207.9889 | 0 | 0 | 0
2025_04_09 Hr 11 | 9.3331 | 0.010005 | 0.28214 | 0 | 0 | 0 | 0 | 0 | 0 | 171.5189 | -14.1 | 0.42 | 75 | 0 | 91.5416 | 91.5416 | 192.8745 | 0 | 0.06027 | 0.077 | 0.16764 | 0.7656 | 0 | 0.86856 | 0.378 | 30.5516 | 0 | 207.9889 | 0 | 0 | 0 | 0 | 35 | 81.84 | 0 | 0 | -533.4234 | 1.5652 | 14.1967 | 0.16 | -1 | -4.2 | 24.4255 | 0 | 0 | 47.1346 | 47.1346 | 47.1346 | 47.1346 | 54.8077 | 36.7497 | 0.024 | 0 | 13.5516 | 21.3289 | 0 | 0 | 0 | 72.7338 | 1206.891 | 45.045 | 86.2514 | 0.7991 | 1.6128 | -9.3331 | 15.209 | 2.552 | 62.04 | 1121.66 | 478.6953 | -30.5031 | 8.2319 | 12.47 | -1.87 | 22.7569 | 10.4773 | 51.2969 | 2025-04-09 | 2025_04_09 Hr 11 | 37.8013 | 4.5e-05 | -1121.66 | -533.4234 | 765.1169 | 614.4983 | 184.7756 | 27.0639 | 63.6287 | 177.2458 | 416.1116 | 171.7595 | 0 | 183.0833 | 192.8745 | 0 | 0 | 30.5516 | 207.9889 | 0 | 0 | 0
2025_04_09 Hr 12 | 9.3281 | 0.01218 | 0.34348 | 0 | 0 | 0 | 0 | 0 | 0 | 168.7255 | -14.1 | 0.42 | 76 | 0 | 91.5416 | 91.5416 | 119.5822 | 0 | 0.06027 | 0.077 | 0.16764 | 0.7656 | 0 | 0.86856 | 0.378 | 14.9707 | 0 | 145.5922 | 0 | 0 | 0 | 0 | 35 | 81.84 | 0 | 0 | -380.2731 | 1.5652 | 14.1967 | 0.16 | -1 | -4.2 | 24.4255 | 0 | 0 | 45.709 | 45.709 | 45.709 | 45.709 | 53.15 | 28.8522 | 0.024 | 0 | 13.5516 | 21.3289 | 0 | 0 | 0 | 69.8418 | 1045.529 | 44.1052 | 83.9636 | 0.7991 | 1.6128 | -9.3281 | 15.209 | 2.552 | 62.04 | 1099.552 | 464.7938 | -30.4981 | 8.2319 | 12.47 | -1.87 | 22.1533 | 10.1994 | 48.4091 | 2025-04-09 | 2025_04_09 Hr 12 | 26.1635 | -0.000325 | -1099.552 | -380.2731 | 750.8541 | 463.2284 | 175.0497 | 27.0639 | 63.6287 | 177.2458 | 405.9581 | 167.6503 | 0 | 183.0833 | 119.5822 | 0 | 0 | 14.9707 | 145.5922 | 0 | 0 | 0
2025_04_09 Hr 13 | 9.3314 | 0.012585 | 0.3549 | 0 | 0 | 0 | 0 | 0 | 0 | 168.2366 | -14.1 | 0.42 | 78 | 0 | 91.5416 | 91.5416 | 119.5822 | 0 | 0.06027 | 0.077 | 0.16764 | 0.7656 | 0 | 0.86856 | 0.378 | 9.7765 | 0 | 145.5922 | 0 | 0 | 0 | 0 | 34.9019 | 81.84 | 0 | 0 | -401.3713 | 1.5652 | 14.1967 | 0.16 | -1 | -4.2 | 24.4255 | 0 | 0 | 45.4595 | 45.4595 | 45.4595 | 45.4595 | 52.8599 | 28.8522 | 0.024 | 0 | 13.5516 | 21.3289 | 0 | 0 | 0 | 86.76 | 1038.471 | 43.8972 | 83.5632 | 0.7991 | 1.6128 | -9.3314 | 15.209 | 2.552 | 62.04 | 1089.552 | 482.953 | -30.5014 | 8.2319 | 12.47 | -1.87 | 22.0476 | 10.1507 | 48.2919 | 2025-04-09 | 2025_04_09 Hr 13 | 22.845 | -0.000358 | -1089.552 | -401.3713 | 748.2165 | 458.0342 | 193.9797 | 27.0639 | 63.6287 | 177.1477 | 404.1812 | 166.8876 | 0 | 183.0833 | 119.5822 | 0 | 0 | 9.7765 | 145.5922 | 0 | 0 | 0
2025_04_09 Hr 14 | 12.9499 | 0.01251 | 0.35278 | 0 | 0 | 0 | 0 | 0 | 0 | 167.3088 | -14.1 | 0.42 | 89 | 0 | 91.5416 | 91.5416 | 119.5822 | 0 | 0.06027 | 0.077 | 0.16764 | 0.7656 | 0 | 0.86856 | 0.378 | 9.7765 | 0 | 145.5922 | 0 | 0 | 0 | 0 | 34.5906 | 81.84 | 0 | 0 | -430.1238 | 1.5652 | 14.1967 | 0.16 | -1 | -4.2 | 24.4255 | 0 | 0 | 44.986 | 44.986 | 44.986 | 44.986 | 52.3093 | 29.7999 | 0.024 | 0 | 13.5516 | 21.3289 | 0 | 0 | 0 | 106.7148 | 1034.786 | 43.5024 | 82.8033 | 0.7991 | 1.6128 | -12.9499 | 15.209 | 2.552 | 62.04 | 1087.568 | 517.0265 | -34.1199 | 8.2319 | 12.47 | -1.87 | 21.8471 | 10.0584 | 48.5919 | 2025-04-09 | 2025_04_09 Hr 14 | 23.9733 | 0.000272 | -1087.568 | -430.1238 | 743.0853 | 458.0342 | 225.88 | 27.0639 | 63.6287 | 176.8364 | 400.8088 | 165.4401 | 0 | 183.0833 | 119.5822 | 0 | 0 | 9.7765 | 145.5922 | 0 | 0 | 0
2025_04_09 Hr 15 | 12.9532 | 0.012345 | 0.34813 | 0 | 0 | 0 | 0 | 0 | 0 | 167.3088 | -14.1 | 0.42 | 94 | 0 | 91.5416 | 91.5416 | 119.5822 | 0 | 0.06027 | 0.077 | 0.16764 | 0.7656 | 0 | 0.86856 | 0.378 | 9.8422 | 0 | 145.5922 | 0 | 0 | 0 | 0 | 34.5906 | 81.84 | 0 | 0 | -474.3227 | 1.5652 | 14.1967 | 0.16 | -1 | -4.2 | 24.4255 | 0 | 0 | 44.986 | 44.986 | 44.986 | 44.986 | 52.3093 | 33.8013 | 0.024 | 0 | 13.5516 | 21.3289 | 0 | 0 | 0 | 109.7514 | 1034.847 | 43.5024 | 82.8033 | 0.7991 | 1.6128 | -12.9532 | 15.209 | 2.552 | 62.04 | 1055.468 | 529.0676 | -34.1232 | 8.2319 | 12.47 | -1.87 | 21.8471 | 10.0584 | 47.9064 | 2025-04-09 | 2025_04_09 Hr 15 | 24.626 | 0.000249 | -1055.468 | -474.3227 | 743.0853 | 458.0999 | 237.9132 | 27.0639 | 63.6287 | 176.8364 | 400.8088 | 165.4401 | 0 | 183.0833 | 119.5822 | 0 | 0 | 9.8422 | 145.5922 | 0 | 0 | 0
2025_04_09 Hr 16 | 11.9234 | 0.01083 | 0.30541 | 0 | 0 | 0 | 0 | 0 | 0 | 166.5406 | -14.1 | 0.42 | 91 | 0 | 91.5416 | 91.5416 | 119.5822 | 0 | 0.06027 | 0.077 | 0.16764 | 0.7656 | 0 | 0.86856 | 0.378 | 14.869 | 0 | 153.9466 | 0 | 0 | 0 | 0 | 34.3328 | 81.84 | 0 | 0 | -490.4463 | 1.5652 | 14.1967 | 0.16 | -1 | -4.2 | 24.4255 | 0 | 0 | 44.594 | 44.594 | 44.594 | 44.594 | 51.8535 | 33.8013 | 0.024 | 0 | 13.5516 | 21.3289 | 0 | 0 | 0 | 103.6782 | 1045.135 | 43.1755 | 82.1742 | 0.7991 | 1.6128 | -11.9234 | 15.209 | 2.552 | 62.04 | 1039.36 | 517.7646 | -33.0934 | 8.2319 | 12.47 | -1.87 | 21.6811 | 9.982 | 47.4827 | 2025-04-09 | 2025_04_09 Hr 16 | 26.6947 | -4.6e-05 | -1039.36 | -490.4463 | 738.8368 | 471.4811 | 228.7957 | 27.0639 | 63.6287 | 176.5786 | 398.0165 | 164.2417 | 0 | 183.0833 | 119.5822 | 0 | 0 | 14.869 | 153.9466 | 0 | 0 | 0
2025_04_09 Hr 17 | 10.8919 | 0.00816 | 0.23011 | 0 | 0 | 0 | 0 | 0 | 0 | 168.506 | -14.1 | 0.42 | 90 | 0 | 91.5416 | 91.5416 | 161.1119 | 0 | 0.06027 | 0.077 | 0.16764 | 0.7656 | 0 | 0.86856 | 0.378 | 24.269 | 0 | 192.3964 | 0 | 0 | 0 | 0 | 34.9923 | 81.84 | 0 | 0 | -580.5237 | 1.5652 | 14.1967 | 0.16 | -1 | -4.2 | 24.4255 | 0 | 0 | 45.597 | 45.597 | 45.597 | 45.597 | 53.0198 | 37.6974 | 0.024 | 0 | 13.5516 | 21.3289 | 0 | 0 | 0 | 92.6886 | 1142.242 | 44.0118 | 83.7838 | 0.7991 | 1.6128 | -10.8919 | 15.209 | 2.552 | 62.04 | 1041.36 | 511.7031 | -32.0619 | 8.2319 | 12.47 | -1.87 | 22.1058 | 10.1775 | 48.7469 | 2025-04-09 | 2025_04_09 Hr 17 | 34.6991 | -1.9e-05 | -1041.36 | -580.5237 | 749.7062 | 560.8606 | 220.6243 | 27.0639 | 63.6287 | 177.2381 | 405.1603 | 167.3079 | 0 | 183.0833 | 161.1119 | 0 | 0 | 24.269 | 192.3964 | 0 | 0 | 0
2025_04_09 Hr 18 | 10.3696 | 0.004605 | 0.12986 | 0 | 0 | 0 | 0 | 0 | 0 | 169.6134 | -14.1 | 0.42 | 82 | 0 | 91.5416 | 91.5416 | 183.1046 | 0 | 0.06027 | 0.077 | 0.16764 | 0.7656 | 0 | 0.86856 | 0.378 | 30.4191 | 0 | 204.6476 | 0 | 0 | 0 | 0 | 35 | 81.84 | 0 | 0 | -620.7264 | 1.5652 | 14.1967 | 0.16 | -1 | -4.2 | 24.4255 | 0 | 0 | 46.1621 | 46.1621 | 46.1621 | 46.1621 | 53.6769 | 42.7518 | 0.024 | 0 | 13.5516 | 21.3289 | 0 | 0 | 0 | 100.7862 | 1186.569 | 44.483 | 84.6908 | 0.7991 | 1.6128 | -10.3696 | 15.209 | 2.552 | 62.04 | 1052.36 | 518.0568 | -31.5396 | 8.2319 | 12.47 | -1.87 | 22.3451 | 10.2877 | 49.7101 | 2025-04-09 | 2025_04_09 Hr 18 | 38.0123 | -5e-06 | -1052.36 | -620.7264 | 755.4668 | 601.2545 | 225.6725 | 27.0639 | 63.6287 | 177.2458 | 409.1855 | 169.0355 | 0 | 183.0833 | 183.1046 | 0 | 0 | 30.4191 | 204.6476 | 0 | 0 | 0
2025_04_09 Hr 19 | 3.6201 | 0.001035 | 0.029187 | 0 | 0 | 0 | 0 | 0 | 0 | 172.0077 | -14.1 | 0.42 | 81 | 0 | 91.5416 | 91.5416 | 192.8745 | 0 | 0.06027 | 0.077 | 0.16764 | 0.7656 | 0 | 0.86856 | 0.378 | 30.5516 | 0 | 207.9889 | 0 | 0 | 0 | 0 | 35 | 81.84 | 0 | 0 | -648.7101 | 1.5652 | 14.1967 | 0.16 | -1 | -4.2 | 24.4255 | 0 | 0 | 47.3841 | 47.3841 | 47.3841 | 47.3841 | 55.0978 | 39.6981 | 0.024 | 0 | 13.5516 | 21.3289 | 0 | 0 | 0 | 105.7026 | 1208.415 | 45.045 | 86.6518 | 0.7991 | 1.6128 | -3.6201 | 15.209 | 2.552 | 62.04 | 1050.36 | 515.4452 | -24.7901 | 8.2319 | 12.47 | -1.87 | 22.8625 | 10.5259 | 49.9993 | 2025-04-09 | 2025_04_09 Hr 19 | 41.5081 | 7.1e-05 | -1050.36 | -648.7101 | 767.4484 | 614.4983 | 226.4309 | 27.0639 | 63.6287 | 177.2458 | 417.8884 | 172.3141 | 0 | 183.0833 | 192.8745 | 0 | 0 | 30.5516 | 207.9889 | 0 | 0 | 0
2025_04_09 Hr 20 | 0 | 0 | 0 | 0 | 0 | 0 | 0 | 0 | 0 | 173.2847 | -14.1 | 0.42 | 77 | 0 | 91.5416 | 91.5416 | 192.8745 | 0 | 0.06027 | 0.077 | 0.16764 | 0.7656 | 0 | 0.86856 | 0.378 | 30.5516 | 0 | 207.9889 | 0 | 0 | 0 | 0 | 35 | 81.84 | 0 | 0 | -617.6904 | 1.5652 | 14.1967 | 0.16 | -1 | -4.2 | 24.4255 | 0 | 0 | 48.0358 | 48.0358 | 48.0358 | 48.0358 | 55.8556 | 35.802 | 0.024 | 0 | 13.5516 | 21.3289 | 0 | 0 | 0 | 107.727 | 1213.028 | 45.045 | 87.6977 | 0.7991 | 1.6128 | 0 | 15.209 | 2.552 | 62.04 | 1081.568 | 507.4012 | -21.17 | 8.2319 | 12.47 | -1.87 | 23.1385 | 10.653 | 50.8231 | 2025-04-09 | 2025_04_09 Hr 20 | 41.2536 | 0.000349 | -1081.568 | -617.6904 | 773.5389 | 614.4983 | 220.529 | 27.0639 | 63.6287 | 177.2458 | 422.5301 | 173.763 | 0 | 183.0833 | 192.8745 | 0 | 0 | 30.5516 | 207.9889 | 0 | 0 | 0
2025_04_09 Hr 21 | 0 | 0 | 0 | 0 | 0 | 0 | 0 | 0 | 0 | 172.5764 | -14.1 | 0.42 | 75 | 0 | 91.5416 | 91.5416 | 192.8745 | 0 | 0.06027 | 0.077 | 0.16764 | 0.7656 | 0 | 0.86856 | 0.378 | 30.5516 | 0 | 207.9889 | 0 | 0 | 0 | 0 | 35 | 81.84 | 0 | 0 | -606.1978 | 1.5652 | 14.1967 | 0.16 | -1 | -4.2 | 24.4255 | 0 | 0 | 47.6743 | 47.6743 | 47.6743 | 47.6743 | 55.4353 | 39.6981 | 0.024 | 0 | 13.5516 | 21.3289 | 0 | 0 | 0 | 118.7166 | 1210.453 | 45.045 | 87.1175 | 0.7991 | 1.6128 | 0 | 15.209 | 2.552 | 62.04 | 1102.568 | 519.4832 | -21.17 | 8.2319 | 12.47 | -1.87 | 22.9854 | 10.5825 | 51.5008 | 2025-04-09 | 2025_04_09 Hr 21 | 39.113 | 0.000349 | -1102.568 | -606.1978 | 770.1606 | 614.4983 | 233.4147 | 27.0639 | 63.6287 | 177.2458 | 419.9554 | 172.9593 | 0 | 183.0833 | 192.8745 | 0 | 0 | 30.5516 | 207.9889 | 0 | 0 | 0
2025_04_09 Hr 22 | 0 | 0 | 0 | 0 | 0 | 0 | 0 | 0 | 0 | 168.1568 | -14.1 | 0.42 | 73 | 0 | 91.5416 | 91.5416 | 119.5822 | 0 | 0.06027 | 0.077 | 0.16764 | 0.7656 | 0 | 0.86856 | 0.378 | 18.4328 | 0 | 161.1914 | 0 | 0 | 0 | 0 | 34.8751 | 81.84 | 0 | 0 | -459.7936 | 1.5652 | 14.1967 | 0.16 | -1 | -4.2 | 24.4255 | 0 | 0 | 45.4188 | 45.4188 | 45.4188 | 45.4188 | 52.8126 | 40.7511 | 0.024 | 0 | 13.5516 | 21.3289 | 0 | 0 | 0 | 98.7618 | 1062.055 | 43.8632 | 83.4978 | 0.7991 | 1.6128 | 0 | 15.209 | 2.552 | 62.04 | 1073.477 | 492.3852 | -21.17 | 8.2319 | 12.47 | -1.87 | 22.0304 | 10.1428 | 48.4261 | 2025-04-09 | 2025_04_09 Hr 22 | 26.6511 | -0.000321 | -1073.477 | -459.7936 | 747.7751 | 482.2897 | 212.5129 | 27.0639 | 63.6287 | 177.1209 | 403.8911 | 166.7631 | 0 | 183.0833 | 119.5822 | 0 | 0 | 18.4328 | 161.1914 | 0 | 0 | 0
2025_04_09 Hr 23 | 0 | 0 | 0 | 0 | 0 | 0 | 0 | 0 | 0 | 162.1111 | 0 | 0.42 | 70 | 0 | 91.5416 | 91.5416 | 164.2594 | 0 | 0.06027 | 0.077 | 0.16764 | 0.7656 | 0 | 0.86856 | 0.378 | 14.8694 | 0 | 183.2862 | 0 | 0 | 0 | 0 | 32.8466 | 81.84 | 0 | 0 | -577.8829 | 1.5652 | 14.1967 | 0.16 | -1 | -4.2 | 24.4255 | 0 | 0 | 42.3334 | 42.3334 | 42.3334 | 42.3334 | 49.2248 | 43.6995 | 0.024 | 0 | 13.5516 | 21.3289 | 0 | 0 | 0 | 94.713 | 1101.26 | 41.2907 | 78.5463 | 0.7991 | 1.6128 | 0 | 15.209 | 2.552 | 62.04 | 995.16 | 478.8528 | -7.07 | 8.2319 | 12.47 | -1.87 | 20.7239 | 9.5413 | 46.8885 | 2025-04-09 | 2025_04_09 Hr 23 | 39.404 | -1.2e-05 | -995.16 | -577.8829 | 728.4395 | 545.4983 | 208.4125 | 27.0639 | 63.6287 | 175.0924 | 381.9159 | 171.4312 | 0 | 183.0833 | 164.2594 | 0 | 0 | 14.8694 | 183.2862 | 0 | 0 | 0
2025_04_09 Hr 24 | 0 | 0 | 0 | 0 | 0 | 0 | 0 | 0 | 0 | 154.6787 | 0 | 0.42 | 64 | 0 | 91.5416 | 91.5416 | 196.6405 | 0 | 0.06027 | 0.077 | 0.16764 | 0.7656 | 0 | 0.86856 | 0.378 | 26.0837 | 0 | 210.5566 | 0 | 0 | 0 | 0 | 30.3527 | 81.84 | 0 | 0 | -662.8383 | 1.5652 | 14.1967 | 0.16 | -1 | -4.2 | 24.4255 | 0 | 0 | 38.5402 | 38.5402 | 38.5402 | 38.5402 | 44.8142 | 51.7023 | 0.024 | 0 | 13.5516 | 21.3289 | 0 | 0 | 0 | 94.713 | 1142.616 | 38.1281 | 72.459 | 0.7991 | 1.6128 | 0 | 15.209 | 2.552 | 62.04 | 941.9683 | 469.2603 | -7.07 | 8.2319 | 12.47 | -1.87 | 19.1179 | 8.8019 | 45.9066 | 2025-04-09 | 2025_04_09 Hr 24 | 45.6382 | -1.7e-05 | -941.9683 | -662.8383 | 687.3346 | 616.364 | 210.4153 | 27.0639 | 63.6287 | 172.5985 | 354.9003 | 159.8358 | 0 | 183.0833 | 196.6405 | 0 | 0 | 26.0837 | 210.5566 | 0 | 0 | 0
2025_04_10 Hr 01 | 0 | 0 | 0 | 0 | 0 | 0 | 0 | 0 | 0 | 153.9733 | 0 | 0.42 | 69 | 0 | 91.5416 | 91.5416 | 196.6405 | 0 | 0.06027 | 0.077 | 0.16764 | 0.7656 | 0 | 0.86856 | 0.378 | 30.5516 | 0 | 210.5566 | 0 | 0 | 0 | 0 | 29.4226 | 80.2222 | 0 | 0 | -677.3942 | 1.5652 | 14.197 | 0.16 | -1 | -4.2 | 24.4035 | 0 | 0 | 37.5161 | 37.5161 | 37.5161 | 37.5161 | 43.6234 | 53.5977 | 0.024 | 0 | 13.5373 | 21.2154 | 0 | 0 | 0 | 83.7234 | 1138.505 | 36.8983 | 70.2765 | 0.7991 | 1.6128 | 0 | 15.209 | 2.552 | 62.04 | 914.86 | 460.8193 | -7.07 | 8.2292 | 12.47 | -1.87 | 18.5697 | 8.5291 | 45.0281 | 2025-04-10 | 2025_04_10 Hr 01 | 44.9975 | -5.1e-05 | -914.86 | -677.3942 | 674.4085 | 620.832 | 206.3211 | 27.0639 | 63.6287 | 170.0118 | 348.9077 | 155.489 | 0 | 183.0833 | 196.6405 | 0 | 0 | 30.5516 | 210.5566 | 0 | 0 | 0
2025_04_10 Hr 02 | 0 | 0 | 0 | 0 | 0 | 0 | 0 | 0 | 0 | 152.6986 | 0 | 0.42 | 49 | 0 | 91.5416 | 91.5416 | 196.6405 | 0 | 0.06027 | 0.077 | 0.16764 | 0.7656 | 0 | 0.86856 | 0.378 | 30.5516 | 0 | 210.5566 | 0 | 0 | 0 | 0 | 29.0004 | 79.1893 | 0 | 0 | -663.5671 | 1.5652 | 14.197 | 0.16 | -1 | -4.2 | 24.4035 | 0 | 0 | 36.8686 | 36.8686 | 36.8686 | 36.8686 | 42.8705 | 61.6005 | 0.024 | 0 | 13.5373 | 21.2154 | 0 | 0 | 0 | 79.8192 | 1132.432 | 36.3643 | 69.2464 | 0.7991 | 1.6128 | 0 | 15.209 | 2.552 | 62.04 | 904.7516 | 442.9566 | -7.07 | 8.2292 | 12.47 | -1.87 | 18.2975 | 8.4041 | 44.4471 | 2025-04-10 | 2025_04_10 Hr 02 | 42.0271 | -8e-06 | -904.7516 | -663.5671 | 666.3744 | 620.832 | 190.4197 | 27.0639 | 63.6287 | 168.5567 | 344.29 | 153.5277 | 0 | 183.0833 | 196.6405 | 0 | 0 | 30.5516 | 210.5566 | 0 | 0 | 0
2025_04_10 Hr 03 | 0 | 0.015 | 0.423 | 0 | 0 | 0 | 0 | 0 | 0 | 151.3933 | 0 | 0.42 | 64 | 0 | 91.5416 | 91.5416 | 196.6405 | 0 | 0.06027 | 0.077 | 0.16764 | 0.7656 | 0 | 0.86856 | 0.378 | 30.5516 | 0 | 210.5566 | 0 | 0 | 0 | 0 | 28.5682 | 78.1315 | 0 | 0 | -670.5633 | 1.5652 | 14.197 | 0.16 | -1 | -4.2 | 24.4035 | 0 | 0 | 36.2055 | 36.2055 | 36.2055 | 36.2055 | 42.0995 | 65.6019 | 0.024 | 0 | 13.5373 | 21.2154 | 0 | 0 | 0 | 82.7112 | 1126.637 | 35.8174 | 68.1916 | 0.7991 | 1.6128 | 0 | 15.209 | 2.552 | 62.04 | 911.86 | 462.8566 | -7.07 | 8.2292 | 12.47 | -1.87 | 18.0188 | 8.2761 | 44.8198 | 2025-04-10 | 2025_04_10 Hr 03 | 41.7276 | -0.000135 | -911.86 | -670.5633 | 658.1475 | 620.832 | 212.7511 | 27.0639 | 63.6287 | 167.0666 | 339.5615 | 151.5194 | 0 | 183.0833 | 196.6405 | 0 | 0 | 30.5516 | 210.5566 | 0 | 0 | 0
2025_04_10 Hr 04 | 0 | 0 | 0 | 0 | 0 | 0 | 0 | 0 | 0 | 154.6973 | 0 | 0.42 | 58 | 0 | 91.5416 | 91.5416 | 196.6405 | 0 | 0.06027 | 0.077 | 0.16764 | 0.7656 | 0 | 0.86856 | 0.378 | 30.5516 | 0 | 210.5566 | 0 | 0 | 0 | 0 | 29.6623 | 80.8089 | 0 | 0 | -703.7728 | 1.5652 | 14.197 | 0.16 | -1 | -4.2 | 24.4035 | 0 | 0 | 37.8839 | 37.8839 | 37.8839 | 37.8839 | 44.051 | 76.4478 | 0.024 | 0 | 13.5373 | 21.2154 | 0 | 0 | 0 | 92.6886 | 1141.954 | 37.2016 | 70.8616 | 0.7991 | 1.6128 | 0 | 15.209 | 2.552 | 62.04 | 913.86 | 482.7486 | -7.07 | 8.2292 | 12.47 | -1.87 | 18.7243 | 8.6002 | 45.3357 | 2025-04-10 | 2025_04_10 Hr 04 | 42.0031 | -2.1e-05 | -913.86 | -703.7728 | 678.9718 | 620.832 | 227.1364 | 27.0639 | 63.6287 | 170.8382 | 351.5305 | 156.6031 | 0 | 183.0833 | 196.6405 | 0 | 0 | 30.5516 | 210.5566 | 0 | 0 | 0
2025_04_10 Hr 05 | 0 | 0 | 0 | 0 | 0 | 0 | 0 | 0 | 0 | 155.6355 | 0 | 0.42 | 48 | 0 | 91.5416 | 91.5416 | 196.6405 | 0 | 0.06027 | 0.077 | 0.16764 | 0.7656 | 0 | 0.86856 | 0.378 | 30.5516 | 0 | 210.5566 | 0 | 0 | 0 | 0 | 29.973 | 81.5692 | 0 | 0 | -648.5912 | 1.5652 | 14.197 | 0.16 | -1 | -4.2 | 24.4035 | 0 | 0 | 38.3605 | 38.3605 | 38.3605 | 38.3605 | 44.6052 | 81.5022 | 0.024 | 0 | 13.5373 | 21.2154 | 0 | 0 | 0 | 85.7478 | 1146.424 | 37.5946 | 71.6198 | 0.7991 | 1.6128 | 0 | 15.209 | 2.552 | 62.04 | 963.0684 | 472.3058 | -7.07 | 8.2292 | 12.47 | -1.87 | 18.9246 | 8.6922 | 46.5521 | 2025-04-10 | 2025_04_10 Hr 05 | 38.5297 | -0.000159 | -963.0684 | -648.5912 | 684.8849 | 620.832 | 215.25 | 27.0639 | 63.6287 | 171.9092 | 354.9291 | 158.0466 | 0 | 183.0833 | 196.6405 | 0 | 0 | 30.5516 | 210.5566 | 0 | 0 | 0
2025_04_10 Hr 06 | 0 | 0 | 0 | 0 | 0 | 0 | 0 | 0 | 0 | 165.0274 | 0 | 0.42 | 58 | 0 | 91.5416 | 91.5416 | 196.6405 | 0 | 0.06027 | 0.077 | 0.16764 | 0.7656 | 0 | 0.86856 | 0.378 | 30.5516 | 0 | 210.5566 | 0 | 0 | 0 | 0 | 33.0832 | 81.84 | 0 | 0 | -573.1321 | 1.5652 | 14.197 | 0.16 | -1 | -4.2 | 24.4035 | 0 | 0 | 43.1313 | 43.1313 | 43.1313 | 43.1313 | 50.1527 | 80.4492 | 0.024 | 0 | 13.5373 | 21.2154 | 0 | 0 | 0 | 49.887 | 1183.828 | 41.5292 | 79.2094 | 0.7991 | 1.6128 | 0 | 15.209 | 2.552 | 62.04 | 1063.468 | 459.8428 | -7.07 | 8.2292 | 12.47 | -1.87 | 20.9301 | 9.6133 | 49.5223 | 2025-04-10 | 2025_04_10 Hr 06 | 54.7411 | 0.000285 | -1063.468 | -573.1321 | 736.7396 | 620.832 | 188.3362 | 27.0639 | 63.6287 | 175.2901 | 388.952 | 172.4975 | 0 | 183.0833 | 196.6405 | 0 | 0 | 30.5516 | 210.5566 | 0 | 0 | 0
2025_04_10 Hr 07 | 1.0282 | 0 | 0 | 0 | 0 | 0 | 0 | 0 | 0 | 177.0809 | -14.1 | 0.42 | 61 | 0 | 91.5416 | 91.5416 | 192.8745 | 0 | 0.06027 | 0.077 | 0.16764 | 0.7656 | 0 | 0.86856 | 0.378 | 30.5516 | 0 | 207.9889 | 0 | 0 | 0 | 0 | 35 | 81.84 | 0 | 0 | -510.8501 | 1.5652 | 14.197 | 0.16 | -1 | -4.2 | 24.4035 | 0 | 0 | 49.2542 | 49.2542 | 49.2542 | 49.2542 | 57.2724 | 76.4478 | 0.024 | 0 | 13.5373 | 21.2154 | 0 | 0 | 0 | 45.8382 | 1223.075 | 45.045 | 88.9499 | 0.7991 | 1.6128 | -1.0282 | 15.209 | 2.552 | 62.04 | 1162.86 | 472.833 | -22.1982 | 8.2292 | 12.47 | -1.87 | 23.5038 | 10.7955 | 52.6262 | 2025-04-10 | 2025_04_10 Hr 07 | 49.7765 | 7.4e-05 | -1162.86 | -510.8501 | 785.2333 | 614.4983 | 183.286 | 27.0639 | 63.6287 | 177.207 | 432.6167 | 175.4096 | 0 | 183.0833 | 192.8745 | 0 | 0 | 30.5516 | 207.9889 | 0 | 0 | 0
2025_04_10 Hr 08 | 11.3977 | 0 | 0 | 0 | 0 | 0 | 0 | 0 | 0 | 183.75 | -14.1 | 0.42 | 37 | 0 | 91.5416 | 91.5416 | 192.8745 | 0 | 0.06027 | 0.077 | 0.16764 | 0.7656 | 0 | 0.86856 | 0.378 | 30.5516 | 0 | 207.9889 | 0 | 0 | 0 | 0 | 35 | 81.84 | 0 | 0 | -449.4717 | 1.5652 | 14.197 | 0.16 | -1 | -4.2 | 24.4035 | 0 | 0 | 52.642 | 52.642 | 52.642 | 52.642 | 61.2116 | 68.5503 | 0.024 | 0 | 13.5373 | 21.2154 | 0 | 0 | 0 | 40.9218 | 1247.235 | 45.045 | 94.3393 | 0.7991 | 1.6128 | -11.3977 | 15.209 | 2.552 | 62.04 | 1219.052 | 453.8562 | -32.5677 | 8.2292 | 12.47 | -1.87 | 24.9279 | 11.4495 | 54.0367 | 2025-04-10 | 2025_04_10 Hr 08 | 48.1392 | -0.000296 | -1219.052 | -449.4717 | 816.8604 | 614.4983 | 146.4721 | 27.0639 | 63.6287 | 177.207 | 456.7762 | 182.8772 | 0 | 183.0833 | 192.8745 | 0 | 0 | 30.5516 | 207.9889 | 0 | 0 | 0
2025_04_10 Hr 09 | 15.1356 | 0.00012 | 0.003384 | 0 | 0 | 0 | 0 | 0 | 0 | 180.4766 | -14.1 | 0.42 | 25 | 0 | 91.5416 | 91.5416 | 192.8745 | 0 | 0.06027 | 0.077 | 0.16764 | 0.7656 | 0 | 0.86856 | 0.378 | 30.5516 | 0 | 207.9889 | 0 | 0 | 0 | 0 | 35 | 81.84 | 0 | 0 | -438.9156 | 1.5652 | 14.197 | 0.16 | -1 | -4.2 | 24.4035 | 0 | 0 | 50.9792 | 50.9792 | 50.9792 | 50.9792 | 59.2781 | 69.498 | 0.024 | 0 | 13.5373 | 21.2154 | 0 | 0 | 0 | 42.9462 | 1235.38 | 45.045 | 91.6941 | 0.7991 | 1.6128 | -15.1356 | 15.209 | 2.552 | 62.04 | 1205.06 | 444.901 | -36.3056 | 8.2292 | 12.47 | -1.87 | 24.229 | 11.1285 | 53.3455 | 2025-04-10 | 2025_04_10 Hr 09 | 42.6522 | -6.2e-05 | -1205.06 | -438.9156 | 801.337 | 614.4983 | 137.4477 | 27.0639 | 63.6287 | 177.207 | 444.918 | 179.2119 | 0 | 183.0833 | 192.8745 | 0 | 0 | 30.5516 | 207.9889 | 0 | 0 | 0
2025_04_10 Hr 10 | 15.182 | 0.00171 | 0.048222 | 0 | 0 | 0 | 0 | 0 | 0 | 178.1006 | -14.1 | 0.42 | 27 | 0 | 91.5416 | 91.5416 | 192.8745 | 0 | 0.06027 | 0.077 | 0.16764 | 0.7656 | 0 | 0.86856 | 0.378 | 30.5516 | 0 | 207.9889 | 0 | 0 | 0 | 0 | 35 | 81.84 | 0 | 0 | -463.7984 | 1.5652 | 14.197 | 0.16 | -1 | -4.2 | 24.4035 | 0 | 0 | 49.7722 | 49.7722 | 49.7722 | 49.7722 | 57.8747 | 69.498 | 0.024 | 0 | 13.5373 | 21.2154 | 0 | 0 | 0 | 46.8504 | 1226.818 | 45.045 | 89.774 | 0.7991 | 1.6128 | -15.182 | 15.209 | 2.552 | 62.04 | 1174.86 | 448.1928 | -36.352 | 8.2292 | 12.47 | -1.87 | 23.7216 | 10.8955 | 52.4808 | 2025-04-10 | 2025_04_10 Hr 10 | 36.4185 | 1.6e-05 | -1174.86 | -463.7984 | 790.0692 | 614.4983 | 143.3983 | 27.0639 | 63.6287 | 177.207 | 436.3108 | 176.5515 | 0 | 183.0833 | 192.8745 | 0 | 0 | 30.5516 | 207.9889 | 0 | 0 | 0
2025_04_10 Hr 11 | 18.1057 | 0.00528 | 0.1489 | 0 | 0 | 0 | 0 | 0 | 0 | 174.3683 | -14.1 | 0.42 | 28 | 0 | 91.5416 | 91.5416 | 192.8745 | 0 | 0.06027 | 0.077 | 0.16764 | 0.7656 | 0 | 0.86856 | 0.378 | 30.5516 | 0 | 207.9889 | 0 | 0 | 0 | 0 | 35 | 81.84 | 0 | 0 | -450.2766 | 1.5652 | 14.197 | 0.16 | -1 | -4.2 | 24.4035 | 0 | 0 | 47.8763 | 47.8763 | 47.8763 | 47.8763 | 55.6701 | 59.5998 | 0.024 | 0 | 13.5373 | 21.2154 | 0 | 0 | 0 | 43.8138 | 1213.398 | 45.045 | 86.7579 | 0.7991 | 1.6128 | -18.1057 | 15.209 | 2.552 | 62.04 | 1158.852 | 435.0061 | -39.2757 | 8.2292 | 12.47 | -1.87 | 22.9246 | 10.5294 | 51.6709 | 2025-04-10 | 2025_04_10 Hr 11 | 36.7891 | -0.00038 | -1158.852 | -450.2766 | 772.3696 | 614.4983 | 131.5678 | 27.0639 | 63.6287 | 177.207 | 422.7902 | 172.3724 | 0 | 183.0833 | 192.8745 | 0 | 0 | 30.5516 | 207.9889 | 0 | 0 | 0
2025_04_10 Hr 12 | 18.0277 | 0.009765 | 0.27537 | 0 | 0 | 0 | 0 | 0 | 0 | 171.3601 | -14.1 | 0.42 | 27 | 0 | 91.5416 | 91.5416 | 192.8745 | 0 | 0.06027 | 0.077 | 0.16764 | 0.7656 | 0 | 0.86856 | 0.378 | 30.5516 | 0 | 207.9889 | 0 | 0 | 0 | 0 | 35 | 81.84 | 0 | 0 | -460.5104 | 1.5652 | 14.197 | 0.16 | -1 | -4.2 | 24.4035 | 0 | 0 | 46.3482 | 46.3482 | 46.3482 | 46.3482 | 53.8932 | 57.5991 | 0.024 | 0 | 13.5373 | 21.2154 | 0 | 0 | 0 | 42.9462 | 1202.627 | 44.1822 | 84.3269 | 0.7991 | 1.6128 | -18.0277 | 15.209 | 2.552 | 62.04 | 1129.752 | 426.8332 | -39.1977 | 8.2292 | 12.47 | -1.87 | 22.2823 | 10.2344 | 50.6569 | 2025-04-10 | 2025_04_10 Hr 12 | 33.4205 | -0.000308 | -1129.752 | -460.5104 | 757.2408 | 614.4983 | 127.8304 | 27.0639 | 63.6287 | 177.207 | 411.8926 | 168.1412 | 0 | 183.0833 | 192.8745 | 0 | 0 | 30.5516 | 207.9889 | 0 | 0 | 0
2025_04_10 Hr 13 | 17.3462 | 0.012135 | 0.34221 | 0 | 0 | 0 | 0 | 0 | 0 | 172.288 | -14.1 | 0.42 | 27 | 0 | 91.5416 | 91.5416 | 154.2742 | 0 | 0.06027 | 0.077 | 0.16764 | 0.7656 | 0 | 0.86856 | 0.378 | 30.5516 | 0 | 206.3187 | 0 | 0 | 0 | 0 | 35 | 81.84 | 0 | 0 | -452.1308 | 1.5652 | 14.197 | 0.16 | -1 | -4.2 | 24.4035 | 0 | 0 | 46.8196 | 46.8196 | 46.8196 | 46.8196 | 54.4414 | 58.6521 | 0.024 | 0 | 13.5373 | 21.2154 | 0 | 0 | 0 | 46.8504 | 1165.785 | 44.571 | 85.0768 | 0.7991 | 1.6128 | -17.3462 | 15.209 | 2.552 | 62.04 | 1107.677 | 432.539 | -38.5162 | 8.2292 | 12.47 | -1.87 | 22.4804 | 10.3254 | 49.6753 | 2025-04-10 | 2025_04_10 Hr 13 | 31.2414 | -0.000364 | -1107.677 | -452.1308 | 762.0302 | 574.2278 | 132.8568 | 27.0639 | 63.6287 | 177.207 | 415.2542 | 169.5691 | 0 | 183.0833 | 154.2742 | 0 | 0 | 30.5516 | 206.3187 | 0 | 0 | 0
2025_04_10 Hr 14 | 17.8901 | 0.012675 | 0.35744 | 0 | 0 | 0 | 0 | 0 | 0 | 169.8508 | -14.1 | 0.42 | 27 | 0 | 91.5416 | 91.5416 | 135.2179 | 0 | 0.06027 | 0.077 | 0.16764 | 0.7656 | 0 | 0.86856 | 0.378 | 30.5516 | 0 | 207.9889 | 0 | 0 | 0 | 0 | 34.6804 | 81.84 | 0 | 0 | -432.9263 | 1.5652 | 14.197 | 0.16 | -1 | -4.2 | 24.4035 | 0 | 0 | 45.5815 | 45.5815 | 45.5815 | 45.5815 | 53.0018 | 59.5998 | 0.024 | 0 | 13.5373 | 21.2154 | 0 | 0 | 0 | 46.8504 | 1139.265 | 43.55 | 83.1073 | 0.7991 | 1.6128 | -17.8901 | 15.209 | 2.552 | 62.04 | 1097.56 | 430.2812 | -39.0601 | 8.2292 | 12.47 | -1.87 | 21.96 | 10.0863 | 49.0232 | 2025-04-10 | 2025_04_10 Hr 14 | 31.529 | -2.6e-05 | -1097.56 | -432.9263 | 749.1317 | 556.8417 | 133.8203 | 27.0639 | 63.6287 | 176.8874 | 406.4253 | 165.819 | 0 | 183.0833 | 135.2179 | 0 | 0 | 30.5516 | 207.9889 | 0 | 0 | 0
2025_04_10 Hr 15 | 13.4723 | 0.01254 | 0.35363 | 0 | 0 | 0 | 0 | 0 | 0 | 167.9133 | -14.1 | 0.42 | 25 | 0 | 91.5416 | 91.5416 | 177.4837 | 0 | 0.06027 | 0.077 | 0.16764 | 0.7656 | 0 | 0.86856 | 0.378 | 30.5516 | 0 | 207.9889 | 0 | 0 | 0 | 0 | 34.0388 | 81.84 | 0 | 0 | -466.6825 | 1.5652 | 14.197 | 0.16 | -1 | -4.2 | 24.4035 | 0 | 0 | 44.5973 | 44.5973 | 44.5973 | 44.5973 | 51.8573 | 58.6521 | 0.024 | 0 | 13.5373 | 21.2154 | 0 | 0 | 0 | 41.934 | 1173.867 | 42.7383 | 81.5416 | 0.7991 | 1.6128 | -13.4723 | 15.209 | 2.552 | 62.04 | 1087.56 | 415.018 | -34.6423 | 8.2292 | 12.47 | -1.87 | 21.5463 | 9.8963 | 49.0727 | 2025-04-10 | 2025_04_10 Hr 15 | 33.5037 | -8.9e-05 | -1087.56 | -466.6825 | 738.4901 | 599.1075 | 125.9523 | 27.0639 | 63.6287 | 176.2458 | 399.4064 | 162.8378 | 0 | 183.0833 | 177.4837 | 0 | 0 | 30.5516 | 207.9889 | 0 | 0 | 0
2025_04_10 Hr 16 | 11.4027 | 0.012285 | 0.34644 | 0 | 0 | 0 | 0 | 0 | 0 | 167.9745 | -14.1 | 0.42 | 19 | 0 | 91.5416 | 91.5416 | 192.8745 | 0 | 0.06027 | 0.077 | 0.16764 | 0.7656 | 0 | 0.86856 | 0.378 | 30.5516 | 0 | 207.9889 | 0 | 0 | 0 | 0 | 34.0591 | 81.84 | 0 | 0 | -503.347 | 1.5652 | 14.197 | 0.16 | -1 | -4.2 | 24.4035 | 0 | 0 | 44.6284 | 44.6284 | 44.6284 | 44.6284 | 51.8935 | 62.5482 | 0.024 | 0 | 13.5373 | 21.2154 | 0 | 0 | 0 | 48.8748 | 1189.492 | 42.7639 | 81.591 | 0.7991 | 1.6128 | -11.4027 | 15.209 | 2.552 | 62.04 | 1071.452 | 417.8792 | -32.5727 | 8.2292 | 12.47 | -1.87 | 21.5593 | 9.9023 | 48.9192 | 2025-04-10 | 2025_04_10 Hr 16 | 38.8026 | -0.000275 | -1071.452 | -503.347 | 738.8261 | 614.4983 | 130.7817 | 27.0639 | 63.6287 | 176.2661 | 399.6281 | 162.932 | 0 | 183.0833 | 192.8745 | 0 | 0 | 30.5516 | 207.9889 | 0 | 0 | 0
2025_04_10 Hr 17 | 8.8207 | 0.010695 | 0.3016 | 0 | 0 | 0 | 0 | 0 | 0 | 166.8936 | -14.1 | 0.42 | 20 | 0 | 91.5416 | 91.5416 | 192.8745 | 0 | 0.06027 | 0.077 | 0.16764 | 0.7656 | 0 | 0.86856 | 0.378 | 30.5516 | 0 | 207.9889 | 0 | 0 | 0 | 0 | 33.7011 | 81.84 | 0 | 0 | -543.3207 | 1.5652 | 14.197 | 0.16 | -1 | -4.2 | 24.4035 | 0 | 0 | 44.0793 | 44.0793 | 44.0793 | 44.0793 | 51.255 | 65.6019 | 0.024 | 0 | 13.5373 | 21.2154 | 0 | 0 | 0 | 77.7948 | 1185.174 | 42.3111 | 80.7175 | 0.7991 | 1.6128 | -8.8207 | 15.209 | 2.552 | 62.04 | 1058.468 | 446.606 | -29.9907 | 8.2292 | 12.47 | -1.87 | 21.3285 | 9.7963 | 48.9327 | 2025-04-10 | 2025_04_10 Hr 17 | 44.3788 | 0.000433 | -1058.468 | -543.3207 | 732.8893 | 614.4983 | 163.709 | 27.0639 | 63.6287 | 175.9081 | 395.7124 | 161.2688 | 0 | 183.0833 | 192.8745 | 0 | 0 | 30.5516 | 207.9889 | 0 | 0 | 0
2025_04_10 Hr 18 | 9.3298 | 0.00807 | 0.22757 | 0 | 0 | 0 | 0 | 0 | 0 | 169.9936 | -14.1 | 0.42 | 23 | 0 | 91.5416 | 91.5416 | 192.2231 | 0 | 0.06027 | 0.077 | 0.16764 | 0.7656 | 0 | 0.86856 | 0.378 | 30.5516 | 0 | 207.9889 | 0 | 0 | 0 | 0 | 34.7277 | 81.84 | 0 | 0 | -537.7828 | 1.5652 | 14.197 | 0.16 | -1 | -4.2 | 24.4035 | 0 | 0 | 45.654 | 45.654 | 45.654 | 45.654 | 53.0861 | 62.5482 | 0.024 | 0 | 13.5373 | 21.2154 | 0 | 0 | 0 | 49.887 | 1196.705 | 43.6098 | 83.2227 | 0.7991 | 1.6128 | -9.3298 | 15.209 | 2.552 | 62.04 | 1052.343 | 423.9209 | -30.4998 | 8.2292 | 12.47 | -1.87 | 21.9905 | 10.1004 | 48.6181 | 2025-04-10 | 2025_04_10 Hr 18 | 42.6364 | 0.000368 | -1052.343 | -537.7828 | 749.9159 | 613.8469 | 135.6708 | 27.0639 | 63.6287 | 176.9347 | 406.9425 | 166.0387 | 0 | 183.0833 | 192.2231 | 0 | 0 | 30.5516 | 207.9889 | 0 | 0 | 0
2025_04_10 Hr 19 | 3.0994 | 0.004605 | 0.12986 | 0 | 0 | 0 | 0 | 0 | 0 | 170.4933 | -14.1 | 0.42 | 17 | 0 | 91.5416 | 91.5416 | 192.8745 | 0 | 0.06027 | 0.077 | 0.16764 | 0.7656 | 0 | 0.86856 | 0.378 | 30.5516 | 0 | 207.9889 | 0 | 0 | 0 | 0 | 34.8932 | 81.84 | 0 | 0 | -532.0451 | 1.5652 | 14.197 | 0.16 | -1 | -4.2 | 24.4035 | 0 | 0 | 45.9079 | 45.9079 | 45.9079 | 45.9079 | 53.3813 | 59.5998 | 0.024 | 0 | 13.5373 | 21.2154 | 0 | 0 | 0 | 51.9114 | 1199.234 | 43.8191 | 83.6264 | 0.7991 | 1.6128 | -3.0994 | 15.209 | 2.552 | 62.04 | 1054.452 | 411.5319 | -24.2694 | 8.2292 | 12.47 | -1.87 | 22.0972 | 10.1494 | 48.6258 | 2025-04-10 | 2025_04_10 Hr 19 | 46.3369 | -0.00027 | -1054.452 | -532.0451 | 752.6603 | 614.4983 | 128.6457 | 27.0639 | 63.6287 | 177.1002 | 408.7526 | 166.8075 | 0 | 183.0833 | 192.8745 | 0 | 0 | 30.5516 | 207.9889 | 0 | 0 | 0
2025_04_10 Hr 20 | 0 | 0.001035 | 0.029187 | 0 | 0 | 0 | 0 | 0 | 0 | 172.5736 | -14.1 | 0.42 | 20 | 0 | 91.5416 | 91.5416 | 192.8745 | 0 | 0.06027 | 0.077 | 0.16764 | 0.7656 | 0 | 0.86856 | 0.378 | 30.5516 | 0 | 207.9889 | 0 | 0 | 0 | 0 | 35 | 81.84 | 0 | 0 | -526.6906 | 1.5652 | 14.197 | 0.16 | -1 | -4.2 | 24.4035 | 0 | 0 | 46.9646 | 46.9646 | 46.9646 | 46.9646 | 54.61 | 65.6019 | 0.024 | 0 | 13.5373 | 21.2154 | 0 | 0 | 0 | 52.9236 | 1206.776 | 44.6906 | 85.3075 | 0.7991 | 1.6128 | 0 | 15.209 | 2.552 | 62.04 | 1080.56 | 421.6441 | -21.17 | 8.2292 | 12.47 | -1.87 | 22.5414 | 10.3534 | 49.5859 | 2025-04-10 | 2025_04_10 Hr 20 | 46.9232 | -4.4e-05 | -1080.56 | -526.6906 | 763.504 | 614.4983 | 138.5557 | 27.0639 | 63.6287 | 177.207 | 416.2886 | 170.0084 | 0 | 183.0833 | 192.8745 | 0 | 0 | 30.5516 | 207.9889 | 0 | 0 | 0
2025_04_10 Hr 21 | 0 | 0 | 0 | 0 | 0 | 0 | 0 | 0 | 0 | 172.5736 | -14.1 | 0.42 | 19 | 0 | 91.5416 | 91.5416 | 192.8745 | 0 | 0.06027 | 0.077 | 0.16764 | 0.7656 | 0 | 0.86856 | 0.378 | 30.5516 | 0 | 207.9889 | 0 | 0 | 0 | 0 | 35 | 81.84 | 0 | 0 | -504.5617 | 1.5652 | 14.197 | 0.16 | -1 | -4.2 | 24.4035 | 0 | 0 | 46.9646 | 46.9646 | 46.9646 | 46.9646 | 54.61 | 62.5482 | 0.024 | 0 | 13.5373 | 21.2154 | 0 | 0 | 0 | 49.887 | 1206.747 | 44.6906 | 85.3075 | 0.7991 | 1.6128 | 0 | 15.209 | 2.552 | 62.04 | 1095.568 | 414.5527 | -21.17 | 8.2292 | 12.47 | -1.87 | 22.5414 | 10.3534 | 49.8872 | 2025-04-10 | 2025_04_10 Hr 21 | 42.0225 | 0.000334 | -1095.568 | -504.5617 | 763.504 | 614.4983 | 131.4352 | 27.0639 | 63.6287 | 177.207 | 416.2886 | 170.0084 | 0 | 183.0833 | 192.8745 | 0 | 0 | 30.5516 | 207.9889 | 0 | 0 | 0
2025_04_10 Hr 22 | 0 | 0 | 0 | 0 | 0 | 0 | 0 | 0 | 0 | 169.4735 | -14.1 | 0.42 | 18 | 0 | 91.5416 | 91.5416 | 192.8745 | 0 | 0.06027 | 0.077 | 0.16764 | 0.7656 | 0 | 0.86856 | 0.378 | 30.5516 | 0 | 207.9889 | 0 | 0 | 0 | 0 | 34.5555 | 81.84 | 0 | 0 | -540.3192 | 1.5652 | 14.197 | 0.16 | -1 | -4.2 | 24.4035 | 0 | 0 | 45.3899 | 45.3899 | 45.3899 | 45.3899 | 52.7789 | 68.5503 | 0.024 | 0 | 13.5373 | 21.2154 | 0 | 0 | 0 | 49.887 | 1195.073 | 43.3919 | 82.8024 | 0.7991 | 1.6128 | 0 | 15.209 | 2.552 | 62.04 | 1048.368 | 414.7849 | -21.17 | 8.2292 | 12.47 | -1.87 | 21.8794 | 10.0494 | 48.4945 | 2025-04-10 | 2025_04_10 Hr 22 | 42.6696 | 0.000374 | -1048.368 | -540.3192 | 747.0594 | 614.4983 | 136.4373 | 27.0639 | 63.6287 | 176.7625 | 405.0584 | 165.2385 | 0 | 183.0833 | 192.8745 | 0 | 0 | 30.5516 | 207.9889 | 0 | 0 | 0
2025_04_10 Hr 23 | 0 | 0 | 0 | 0 | 0 | 0 | 0 | 0 | 0 | 164.3136 | 0 | 0.42 | 19 | 0 | 91.5416 | 91.5416 | 196.6405 | 0 | 0.06027 | 0.077 | 0.16764 | 0.7656 | 0 | 0.86856 | 0.378 | 30.5516 | 0 | 210.5566 | 0 | 0 | 0 | 0 | 32.8468 | 81.84 | 0 | 0 | -601.6262 | 1.5652 | 14.197 | 0.16 | -1 | -4.2 | 24.4035 | 0 | 0 | 42.7687 | 42.7687 | 42.7687 | 42.7687 | 49.7311 | 72.5517 | 0.024 | 0 | 13.5373 | 21.2154 | 0 | 0 | 0 | 50.8992 | 1181.005 | 41.2302 | 78.6326 | 0.7991 | 1.6128 | 0 | 15.209 | 2.552 | 62.04 | 985.1683 | 412.8592 | -7.07 | 8.2292 | 12.47 | -1.87 | 20.7776 | 9.5433 | 46.8065 | 2025-04-10 | 2025_04_10 Hr 23 | 54.0643 | -1.5e-05 | -985.1683 | -601.6262 | 732.819 | 620.832 | 142.4509 | 27.0639 | 63.6287 | 175.0537 | 386.3662 | 171.3991 | 0 | 183.0833 | 196.6405 | 0 | 0 | 30.5516 | 210.5566 | 0 | 0 | 0
2025_04_10 Hr 24 | 0 | 0 | 0 | 0 | 0 | 0 | 0 | 0 | 0 | 157.6342 | 0 | 0.42 | 23 | 0 | 91.5416 | 91.5416 | 196.6405 | 0 | 0.06027 | 0.077 | 0.16764 | 0.7656 | 0 | 0.86856 | 0.378 | 30.5516 | 0 | 210.5566 | 0 | 0 | 0 | 0 | 30.6349 | 81.84 | 0 | 0 | -624.0987 | 1.5652 | 14.197 | 0.16 | -1 | -4.2 | 24.4035 | 0 | 0 | 39.3758 | 39.3758 | 39.3758 | 39.3758 | 45.7858 | 79.5015 | 0.024 | 0 | 13.5373 | 21.2154 | 0 | 0 | 0 | 50.8992 | 1154.597 | 38.432 | 73.2349 | 0.7991 | 1.6128 | 0 | 15.209 | 2.552 | 62.04 | 936.96 | 413.5318 | -7.07 | 8.2292 | 12.47 | -1.87 | 19.3514 | 8.8882 | 45.1992 | 2025-04-10 | 2025_04_10 Hr 24 | 50.4591 | -7.3e-05 | -936.96 | -624.0987 | 696.1334 | 620.832 | 153.4007 | 27.0639 | 63.6287 | 172.8418 | 362.1696 | 161.1219 | 0 | 183.0833 | 196.6405 | 0 | 0 | 30.5516 | 210.5566 | 0 | 0 | 0
2025_04_11 Hr 01 | 0 | 0 | 0 | 0 | 0 | 2.6537 | 2.8364 | 0 | 0 | 155.8094 | 0 | 0.42 | 22 | 0 | 91.5416 | 91.5416 | 196.6405 | 0 | 0.06027 | 0.077 | 0.16764 | 0.7656 | 0 | 0.86856 | 0.378 | 30.5516 | 0 | 210.5566 | 0 | 0 | 0 | 0 | 30.3876 | 81.3381 | 0 | 0 | -724.4546 | 1.5652 | 14.1972 | 0.09 | -1 | -4.2 | 24.3816 | 0 | 0 | 38.4894 | 38.4894 | 38.4894 | 38.4894 | 44.755 | 77.5008 | 0.024 | 0 | 13.5229 | 20.7502 | 0 | 69.5503 | 0 | 53.7912 | 1222.448 | 37.144 | 71.1131 | 0.7991 | 1.6128 | 0 | 15.209 | 2.552 | 62.04 | 899.6733 | 408.7498 | -7.07 | 8.2264 | 12.47 | -1.87 | 18.8182 | 8.6231 | 45.0469 | 2025-04-11 | 2025_04_11 Hr 01 | 50.531 | -1.2e-05 | -899.6733 | -724.4546 | 684.2709 | 695.8724 | 153.292 | 27.0639 | 63.6287 | 172.0538 | 355.7684 | 156.4487 | 5.4901 | 183.0833 | 196.6405 | 0 | 0 | 30.5516 | 210.5566 | 0 | 69.5503 | 0
2025_04_11 Hr 02 | 0 | 0 | 0 | 3.0612 | 3.084 | 2.6537 | 2.8364 | 3.1087 | 3.1268 | 153.2256 | 0 | 0.42 | 19 | 0 | 91.5416 | 91.5416 | 196.6405 | 0 | 0.06027 | 0.077 | 0.16764 | 0.7656 | 0 | 0.86856 | 0.378 | 30.5516 | 0 | 210.5566 | 0 | 0 | 0 | 0 | 29.5284 | 79.2333 | 0 | 0 | -736.7624 | 1.5652 | 14.1972 | 0.05 | -1 | -4.2 | 24.3816 | 0 | 0 | 37.1827 | 37.1827 | 37.1827 | 37.1827 | 43.2357 | 76.4478 | 0.024 | 0 | 13.5229 | 20.7502 | 0 | 71.6746 | 0 | 57.84 | 1224.659 | 36.0778 | 69.0521 | 0.7991 | 1.6128 | 0 | 15.209 | 2.552 | 62.04 | 885.65 | 404.8231 | -7.07 | 8.2264 | 12.47 | -1.87 | 18.2728 | 8.3732 | 44.6548 | 2025-04-11 | 2025_04_11 Hr 02 | 54.226 | -6.7e-05 | -885.65 | -736.7624 | 668.0546 | 710.3773 | 153.2878 | 27.0639 | 63.6287 | 169.0898 | 346.4387 | 152.5261 | 17.8708 | 183.0833 | 196.6405 | 0 | 0 | 30.5516 | 210.5566 | 0 | 71.6746 | 0
2025_04_11 Hr 03 | 0 | 0 | 0 | 3.0612 | 3.084 | 2.6537 | 2.8364 | 3.1087 | 3.1268 | 153.1631 | 0 | 0.42 | 23 | 0 | 91.5416 | 91.5416 | 196.6405 | 0 | 0.06027 | 0.077 | 0.16764 | 0.7656 | 0 | 0.86856 | 0.378 | 30.5516 | 0 | 210.5566 | 0 | 0 | 0 | 0 | 29.5076 | 79.1824 | 0 | 0 | -733.4147 | 1.5652 | 14.1972 | 0.05 | -1 | -4.2 | 24.3816 | 0 | 0 | 37.1511 | 37.1511 | 37.1511 | 37.1511 | 43.1989 | 77.5008 | 0.024 | 0 | 13.5229 | 20.7502 | 0 | 71.6746 | 0 | 57.84 | 1224.362 | 36.052 | 69.0023 | 0.7991 | 1.6128 | 0 | 15.209 | 2.552 | 62.04 | 893.6583 | 409.7812 | -7.07 | 8.2264 | 12.47 | -1.87 | 18.2596 | 8.3671 | 44.9268 | 2025-04-11 | 2025_04_11 Hr 03 | 48.5128 | 2e-05 | -893.6583 | -733.4147 | 667.6623 | 710.3773 | 158.3408 | 27.0639 | 63.6287 | 169.0181 | 346.213 | 152.4313 | 17.8708 | 183.0833 | 196.6405 | 0 | 0 | 30.5516 | 210.5566 | 0 | 71.6746 | 0
2025_04_11 Hr 04 | 0 | 0 | 0 | 3.0612 | 3.084 | 2.6537 | 2.8364 | 3.1087 | 3.1268 | 152.4234 | 0 | 0.42 | 19 | 0 | 91.5416 | 91.5416 | 196.6405 | 0 | 0.06027 | 0.077 | 0.16764 | 0.7656 | 0 | 0.86856 | 0.378 | 30.5516 | 0 | 210.5566 | 0 | 0 | 0 | 0 | 29.2616 | 78.5798 | 0 | 0 | -758.8 | 1.5652 | 14.1972 | 0.05 | -1 | -4.2 | 24.3816 | 0 | 0 | 36.777 | 36.777 | 36.777 | 36.777 | 42.764 | 86.4513 | 0.024 | 0 | 13.5229 | 20.7502 | 0 | 71.6746 | 0 | 67.8174 | 1220.842 | 35.7468 | 68.4122 | 0.7991 | 1.6128 | 0 | 15.209 | 2.552 | 62.04 | 878.5583 | 423.5862 | -7.07 | 8.2264 | 12.47 | -1.87 | 18.1035 | 8.2956 | 44.6648 | 2025-04-11 | 2025_04_11 Hr 04 | 55.6214 | 9e-05 | -878.5583 | -758.8 | 663.0198 | 710.3773 | 173.2687 | 27.0639 | 63.6287 | 168.1695 | 343.542 | 151.3083 | 17.8708 | 183.0833 | 196.6405 | 0 | 0 | 30.5516 | 210.5566 | 0 | 71.6746 | 0
2025_04_11 Hr 05 | 0 | 0 | 0 | 3.0612 | 3.084 | 2.6537 | 2.8364 | 3.1087 | 3.1268 | 156.9763 | 0 | 0.42 | 17 | 0 | 91.5416 | 91.5416 | 196.6405 | 0 | 0.06027 | 0.077 | 0.16764 | 0.7656 | 0 | 0.86856 | 0.378 | 30.5516 | 0 | 210.5566 | 0 | 0 | 0 | 0 | 30.7756 | 81.84 | 0 | 0 | -768.648 | 1.5652 | 14.1972 | 0.05 | -1 | -4.2 | 24.3816 | 0 | 0 | 39.0794 | 39.0794 | 39.0794 | 39.0794 | 45.4412 | 84.4506 | 0.024 | 0 | 13.5229 | 20.7502 | 0 | 71.6746 | 0 | 83.7234 | 1242.056 | 37.6255 | 72.0439 | 0.7991 | 1.6128 | 0 | 15.209 | 2.552 | 62.04 | 908.7416 | 442.4033 | -7.07 | 8.2264 | 12.47 | -1.87 | 19.0645 | 8.736 | 45.9858 | 2025-04-11 | 2025_04_11 Hr 05 | 70.4434 | 6e-06 | -908.7416 | -768.648 | 691.1457 | 710.3773 | 185.174 | 27.0639 | 63.6287 | 172.9437 | 359.9818 | 158.2201 | 17.8708 | 183.0833 | 196.6405 | 0 | 0 | 30.5516 | 210.5566 | 0 | 71.6746 | 0
2025_04_11 Hr 06 | 0 | 0 | 0 | 3.0612 | 3.084 | 2.6537 | 2.8364 | 3.1087 | 3.1268 | 166.1447 | 0 | 0.42 | 14 | 0 | 91.5416 | 91.5416 | 196.6405 | 0 | 0.06027 | 0.077 | 0.16764 | 0.7656 | 0 | 0.86856 | 0.378 | 30.5516 | 0 | 210.5566 | 0 | 0 | 0 | 0 | 33.8243 | 81.84 | 0 | 0 | -720.4795 | 1.5652 | 14.1972 | 0.05 | -1 | -4.2 | 24.3816 | 0 | 0 | 43.7159 | 43.7159 | 43.7159 | 43.7159 | 50.8325 | 79.5015 | 0.024 | 0 | 13.5229 | 20.7502 | 0 | 71.6746 | 0 | 85.7478 | 1278.211 | 41.4088 | 79.3572 | 0.7991 | 1.6128 | 0 | 15.209 | 2.552 | 62.04 | 1001.058 | 450.3972 | -7.07 | 8.2264 | 12.47 | -1.87 | 20.9998 | 9.6228 | 48.9961 | 2025-04-11 | 2025_04_11 Hr 06 | 79.9894 | 0.000314 | -1001.058 | -720.4795 | 741.2186 | 710.3773 | 179.2493 | 27.0639 | 63.6287 | 175.9924 | 393.0875 | 172.1387 | 17.8708 | 183.0833 | 196.6405 | 0 | 0 | 30.5516 | 210.5566 | 0 | 71.6746 | 0
2025_04_11 Hr 07 | 1.0282 | 0 | 0 | 3.0612 | 3.084 | 2.6537 | 2.8364 | 3.1087 | 3.1268 | 176.5529 | -14.1 | 0.42 | 11 | 0 | 91.5416 | 91.5416 | 192.8745 | 0 | 0.06027 | 0.077 | 0.16764 | 0.7656 | 0 | 0.86856 | 0.378 | 30.5516 | 0 | 207.9889 | 0 | 0 | 0 | 0 | 35 | 81.84 | 0 | 0 | -639.8134 | 1.5652 | 14.1972 | 0.05 | -1 | -4.2 | 24.3816 | 0 | 0 | 48.9794 | 48.9794 | 48.9794 | 48.9794 | 56.9528 | 79.5015 | 0.024 | 0 | 13.5229 | 20.7502 | 0 | 70.0497 | 0 | 83.7234 | 1309.01 | 45.045 | 87.6594 | 0.7991 | 1.6128 | -1.0282 | 15.209 | 2.552 | 62.04 | 1108.542 | 461.5431 | -22.1982 | 8.2264 | 12.47 | -1.87 | 23.1967 | 10.6295 | 52.1775 | 2025-04-11 | 2025_04_11 Hr 07 | 68.8372 | -0.000304 | -1108.542 | -639.8134 | 781.0188 | 702.4188 | 174.2249 | 27.0639 | 63.6287 | 177.1681 | 430.6698 | 173.1808 | 17.8708 | 183.0833 | 192.8745 | 0 | 0 | 30.5516 | 207.9889 | 0 | 70.0497 | 0
2025_04_11 Hr 08 | 9.3298 | 0 | 0 | 3.0612 | 3.084 | 2.6537 | 2.8364 | 3.1087 | 3.1268 | 181.6163 | -14.1 | 0.42 | 7 | 0 | 91.5416 | 91.5416 | 192.8745 | 0 | 0.06027 | 0.077 | 0.16764 | 0.7656 | 0 | 0.86856 | 0.378 | 30.5516 | 0 | 207.9889 | 0 | 0 | 0 | 0 | 35 | 81.84 | 0 | 0 | -612.3774 | 1.5652 | 14.1972 | 0.05 | -1 | -4.2 | 24.3816 | 0 | 0 | 51.54 | 51.54 | 51.54 | 51.54 | 59.9302 | 83.3976 | 0.024 | 0 | 13.5229 | 20.7502 | 0 | 70.0497 | 0 | 84.7356 | 1327.293 | 45.045 | 91.6983 | 0.7991 | 1.6128 | -9.3298 | 15.209 | 2.552 | 62.04 | 1160.767 | 476.3504 | -30.4998 | 8.2264 | 12.47 | -1.87 | 24.2655 | 11.1192 | 53.878 | 2025-04-11 | 2025_04_11 Hr 08 | 62.5592 | -0.000304 | -1160.767 | -612.3774 | 804.8995 | 702.4188 | 175.1332 | 27.0639 | 63.6287 | 177.1681 | 448.9531 | 178.7783 | 17.8708 | 183.0833 | 192.8745 | 0 | 0 | 30.5516 | 207.9889 | 0 | 70.0497 | 0
2025_04_11 Hr 09 | 15.4805 | 0.00021 | 0.005922 | 0 | 0 | 2.6537 | 0 | 0 | 0 | 180.8453 | -14.1 | 0.42 | 9 | 0 | 91.5416 | 91.5416 | 192.8745 | 0 | 0.06027 | 0.077 | 0.16764 | 0.7656 | 0 | 0.86856 | 0.378 | 30.5516 | 0 | 207.9889 | 0 | 0 | 0 | 0 | 35 | 81.84 | 0 | 0 | -627.728 | 1.5652 | 14.1972 | 0.1 | -1 | -4.2 | 24.3816 | 0 | 0 | 51.1501 | 51.1501 | 51.1501 | 51.1501 | 59.4769 | 80.4492 | 0.024 | 0 | 13.5229 | 20.7502 | 0 | 70.0497 | 0 | 83.7234 | 1309.298 | 45.045 | 91.0833 | 0.7991 | 1.6128 | -15.4805 | 15.209 | 2.552 | 62.04 | 1124.608 | 479.6885 | -36.6505 | 8.2264 | 12.47 | -1.87 | 24.1028 | 11.0447 | 52.6533 | 2025-04-11 | 2025_04_11 Hr 09 | 51.823 | 0.000388 | -1124.608 | -627.728 | 801.2633 | 687.2017 | 173.1787 | 27.0639 | 63.6287 | 177.1681 | 446.1692 | 177.926 | 2.6537 | 183.0833 | 192.8745 | 0 | 0 | 30.5516 | 207.9889 | 0 | 70.0497 | 0
2025_04_11 Hr 10 | 14.5287 | 0.00273 | 0.076986 | 0 | 0 | 0 | 0 | 0 | 0 | 179.5326 | -14.1 | 0.42 | 10 | 0 | 91.5416 | 91.5416 | 192.8745 | 0 | 0.06027 | 0.077 | 0.16764 | 0.7656 | 0 | 0.86856 | 0.378 | 30.5516 | 0 | 207.9889 | 0 | 0 | 0 | 0 | 35 | 81.84 | 0 | 0 | -594.0236 | 1.5652 | 14.1972 | 0.16 | -1 | -4.2 | 24.3816 | 0 | 0 | 50.4863 | 50.4863 | 50.4863 | 50.4863 | 58.7049 | 79.5015 | 0.024 | 0 | 13.5229 | 20.7502 | 0 | 0 | 0 | 85.7478 | 1231.926 | 45.045 | 90.0362 | 0.7991 | 1.6128 | -14.5287 | 15.209 | 2.552 | 62.04 | 1081.568 | 479.3647 | -35.6987 | 8.2264 | 12.47 | -1.87 | 23.8257 | 10.9177 | 50.5117 | 2025-04-11 | 2025_04_11 Hr 10 | 41.0426 | 0.000385 | -1081.568 | -594.0236 | 795.0721 | 614.4983 | 175.329 | 27.0639 | 63.6287 | 177.1681 | 441.4291 | 176.4748 | 0 | 183.0833 | 192.8745 | 0 | 0 | 30.5516 | 207.9889 | 0 | 0 | 0
2025_04_11 Hr 11 | 12.4408 | 0.00696 | 0.19627 | 0 | 0 | 0 | 0 | 0 | 0 | 176.9488 | -14.1 | 0.42 | 10 | 0 | 91.5416 | 91.5416 | 192.8745 | 0 | 0.06027 | 0.077 | 0.16764 | 0.7656 | 0 | 0.86856 | 0.378 | 30.5516 | 0 | 207.9889 | 0 | 0 | 0 | 0 | 35 | 81.84 | 0 | 0 | -603.222 | 1.5652 | 14.1972 | 0.16 | -1 | -4.2 | 24.3816 | 0 | 0 | 49.1796 | 49.1796 | 49.1796 | 49.1796 | 57.1856 | 68.5503 | 0.024 | 0 | 13.5229 | 20.7502 | 0 | 0 | 0 | 86.76 | 1222.715 | 45.045 | 87.9752 | 0.7991 | 1.6128 | -12.4408 | 15.209 | 2.552 | 62.04 | 1050.368 | 464.4857 | -33.6108 | 8.2264 | 12.47 | -1.87 | 23.2803 | 10.6678 | 49.4011 | 2025-04-11 | 2025_04_11 Hr 11 | 32.4858 | 0.000421 | -1050.368 | -603.222 | 782.886 | 614.4983 | 165.5135 | 27.0639 | 63.6287 | 177.1681 | 432.0994 | 173.6185 | 0 | 183.0833 | 192.8745 | 0 | 0 | 30.5516 | 207.9889 | 0 | 0 | 0
2025_04_11 Hr 12 | 14.5104 | 0.010245 | 0.28891 | 0 | 0 | 0 | 0 | 0 | 0 | 173.5002 | -14.1 | 0.42 | 9 | 0 | 91.5416 | 91.5416 | 192.8745 | 0 | 0.06027 | 0.077 | 0.16764 | 0.7656 | 0 | 0.86856 | 0.378 | 30.5516 | 0 | 207.9889 | 0 | 0 | 0 | 0 | 35 | 81.84 | 0 | 0 | -596.587 | 1.5652 | 14.1972 | 0.16 | -1 | -4.2 | 24.3816 | 0 | 0 | 47.4357 | 47.4357 | 47.4357 | 47.4357 | 55.1578 | 58.6521 | 0.024 | 0 | 13.5229 | 20.7502 | 0 | 0 | 0 | 88.7844 | 1210.356 | 44.444 | 85.2244 | 0.7991 | 1.6128 | -14.5104 | 15.209 | 2.552 | 62.04 | 1031.36 | 453.2715 | -35.6804 | 8.2264 | 12.47 | -1.87 | 22.5524 | 10.3342 | 48.5635 | 2025-04-11 | 2025_04_11 Hr 12 | 32.2369 | 1.3e-05 | -1031.36 | -596.587 | 766.0205 | 614.4983 | 156.7357 | 27.0639 | 63.6287 | 177.1681 | 419.6472 | 169.2052 | 0 | 183.0833 | 192.8745 | 0 | 0 | 30.5516 | 207.9889 | 0 | 0 | 0
2025_04_11 Hr 13 | 16.3263 | 0.01233 | 0.34771 | 0 | 0 | 0 | 0 | 0 | 0 | 172.3333 | -14.1 | 0.42 | 8 | 0 | 91.5416 | 91.5416 | 192.8745 | 0 | 0.06027 | 0.077 | 0.16764 | 0.7656 | 0 | 0.86856 | 0.378 | 30.5516 | 0 | 207.9889 | 0 | 0 | 0 | 0 | 35 | 81.84 | 0 | 0 | -603.726 | 1.5652 | 14.1972 | 0.16 | -1 | -4.2 | 24.3816 | 0 | 0 | 46.8456 | 46.8456 | 46.8456 | 46.8456 | 54.4716 | 57.5991 | 0.024 | 0 | 13.5229 | 20.7502 | 0 | 0 | 0 | 90.8088 | 1206.201 | 43.9625 | 84.2936 | 0.7991 | 1.6128 | -16.3263 | 15.209 | 2.552 | 62.04 | 1018.268 | 453.2894 | -37.4963 | 8.2264 | 12.47 | -1.87 | 22.3061 | 10.2214 | 48.1407 | 2025-04-11 | 2025_04_11 Hr 13 | 29.3387 | 0.000375 | -1018.268 | -603.726 | 760.0356 | 614.4983 | 156.7679 | 27.0639 | 63.6287 | 177.1681 | 415.4337 | 167.4337 | 0 | 183.0833 | 192.8745 | 0 | 0 | 30.5516 | 207.9889 | 0 | 0 | 0
2025_04_11 Hr 14 | 12.9499 | 0.01275 | 0.35955 | 0 | 0 | 0 | 0 | 0 | 0 | 168.666 | -14.1 | 0.42 | 6 | 0 | 91.5416 | 91.5416 | 192.8745 | 0 | 0.06027 | 0.077 | 0.16764 | 0.7656 | 0 | 0.86856 | 0.378 | 30.5516 | 0 | 207.9889 | 0 | 0 | 0 | 0 | 34.6627 | 81.84 | 0 | 0 | -598.6714 | 1.5652 | 14.1972 | 0.16 | -1 | -4.2 | 24.3816 | 0 | 0 | 44.991 | 44.991 | 44.991 | 44.991 | 52.3151 | 57.5991 | 0.024 | 0 | 13.5229 | 20.7502 | 0 | 0 | 0 | 87.7722 | 1192.634 | 42.4492 | 81.3683 | 0.7991 | 1.6128 | -12.9499 | 15.209 | 2.552 | 62.04 | 999.1517 | 439.3094 | -34.1199 | 8.2264 | 12.47 | -1.87 | 21.532 | 9.8666 | 47.3196 | 2025-04-11 | 2025_04_11 Hr 14 | 29.2557 | 4.6e-05 | -999.1517 | -598.6714 | 740.8887 | 614.4983 | 151.7436 | 27.0639 | 63.6287 | 176.8308 | 402.1915 | 161.8663 | 0 | 183.0833 | 192.8745 | 0 | 0 | 30.5516 | 207.9889 | 0 | 0 | 0
2025_04_11 Hr 15 | 14.5088 | 0.012735 | 0.35913 | 0 | 0 | 0 | 0 | 0 | 0 | 167.2595 | -14.1 | 0.42 | 7 | 0 | 91.5416 | 91.5416 | 192.8745 | 0 | 0.06027 | 0.077 | 0.16764 | 0.7656 | 0 | 0.86856 | 0.378 | 30.4863 | 0 | 207.9889 | 0 | 0 | 0 | 0 | 34.195 | 81.84 | 0 | 0 | -610.9221 | 1.5652 | 14.1972 | 0.16 | -1 | -4.2 | 24.3816 | 0 | 0 | 44.2797 | 44.2797 | 44.2797 | 44.2797 | 51.488 | 59.5998 | 0.024 | 0 | 13.5229 | 20.7502 | 0 | 0 | 0 | 82.7112 | 1187.021 | 41.8688 | 80.2464 | 0.7991 | 1.6128 | -14.5088 | 15.209 | 2.552 | 62.04 | 977.0933 | 436.6727 | -35.6788 | 8.2264 | 12.47 | -1.87 | 21.2351 | 9.7306 | 46.61 | 2025-04-11 | 2025_04_11 Hr 15 | 29.2889 | 9.5e-05 | -977.0933 | -610.9221 | 733.207 | 614.433 | 149.6829 | 27.0639 | 63.6287 | 176.3631 | 397.1128 | 159.7311 | 0 | 183.0833 | 192.8745 | 0 | 0 | 30.4863 | 207.9889 | 0 | 0 | 0
2025_04_11 Hr 16 | 14.5104 | 0.012585 | 0.3549 | 0 | 0 | 0 | 0 | 0 | 0 | 166.3218 | -14.1 | 0.42 | 10 | 0 | 91.5416 | 91.5416 | 188.9662 | 0 | 0.06027 | 0.077 | 0.16764 | 0.7656 | 0 | 0.86856 | 0.378 | 26.9634 | 0 | 207.9889 | 0 | 0 | 0 | 0 | 33.8832 | 81.84 | 0 | 0 | -606.5106 | 1.5652 | 14.1972 | 0.16 | -1 | -4.2 | 24.3816 | 0 | 0 | 43.8055 | 43.8055 | 43.8055 | 43.8055 | 50.9366 | 59.5998 | 0.024 | 0 | 13.5229 | 20.7502 | 0 | 0 | 0 | 80.8314 | 1175.888 | 41.4819 | 79.4984 | 0.7991 | 1.6128 | -14.5104 | 15.209 | 2.552 | 62.04 | 970.0684 | 436.3709 | -35.6804 | 8.2264 | 12.47 | -1.87 | 21.0372 | 9.6399 | 46.2747 | 2025-04-11 | 2025_04_11 Hr 16 | 27.1096 | -5e-05 | -970.0684 | -606.5106 | 728.0859 | 607.0018 | 150.7987 | 27.0639 | 63.6287 | 176.0513 | 393.727 | 158.3076 | 0 | 183.0833 | 188.9662 | 0 | 0 | 26.9634 | 207.9889 | 0 | 0 | 0
2025_04_11 Hr 17 | 11.3994 | 0.011055 | 0.31175 | 0 | 0 | 0 | 0 | 0 | 0 | 165.1445 | -14.1 | 0.42 | 21 | 0 | 91.5416 | 91.5416 | 192.8745 | 0 | 0.06027 | 0.077 | 0.16764 | 0.7656 | 0 | 0.86856 | 0.378 | 30.5516 | 0 | 207.9889 | 0 | 0 | 0 | 0 | 33.4917 | 81.84 | 0 | 0 | -624.4953 | 1.5652 | 14.1972 | 0.16 | -1 | -4.2 | 24.3816 | 0 | 0 | 43.2101 | 43.2101 | 43.2101 | 43.2101 | 50.2443 | 57.5991 | 0.024 | 0 | 13.5229 | 20.7502 | 0 | 0 | 0 | 77.7948 | 1178.699 | 40.996 | 78.5594 | 0.7991 | 1.6128 | -11.3994 | 15.209 | 2.552 | 62.04 | 959.0684 | 437.4338 | -32.5694 | 8.2264 | 12.47 | -1.87 | 20.7887 | 9.526 | 46.0771 | 2025-04-11 | 2025_04_11 Hr 17 | 37.5588 | -3.9e-05 | -959.0684 | -624.4953 | 721.6561 | 614.4983 | 156.7167 | 27.0639 | 63.6287 | 175.6599 | 389.4759 | 156.5203 | 0 | 183.0833 | 192.8745 | 0 | 0 | 30.5516 | 207.9889 | 0 | 0 | 0
2025_04_11 Hr 18 | 10.3696 | 0.00837 | 0.23603 | 0 | 0 | 0 | 0 | 0 | 0 | 164.9257 | -14.1 | 0.42 | 19 | 0 | 91.5416 | 91.5416 | 192.8745 | 0 | 0.06027 | 0.077 | 0.16764 | 0.7656 | 0 | 0.86856 | 0.378 | 30.5516 | 0 | 207.9889 | 0 | 0 | 0 | 0 | 33.419 | 81.84 | 0 | 0 | -644.2803 | 1.5652 | 14.1972 | 0.14333 | -1 | -4.2 | 24.3816 | 0 | 0 | 43.0995 | 43.0995 | 43.0995 | 43.0995 | 50.1157 | 54.6507 | 0.024 | 0 | 13.5229 | 20.7502 | 0 | 16.8696 | 0 | 78.807 | 1194.63 | 40.9058 | 78.3848 | 0.7991 | 1.6128 | -10.3696 | 15.209 | 2.552 | 62.04 | 950.9434 | 432.133 | -31.5396 | 8.2264 | 12.47 | -1.87 | 20.7425 | 9.5049 | 46.0165 | 2025-04-11 | 2025_04_11 Hr 18 | 47.5537 | -1.3e-05 | -950.9434 | -644.2803 | 720.4612 | 631.3678 | 152.7021 | 27.0639 | 63.6287 | 175.5871 | 388.6859 | 156.1882 | 0 | 183.0833 | 192.8745 | 0 | 0 | 30.5516 | 207.9889 | 0 | 16.8696 | 0
2025_04_11 Hr 19 | 2.5936 | 0.00477 | 0.13451 | 0 | 0 | 0 | 0 | 0 | 0 | 166.9781 | -14.1 | 0.42 | 19 | 0 | 91.5416 | 91.5416 | 192.8745 | 0 | 0.06027 | 0.077 | 0.16764 | 0.7656 | 0 | 0.86856 | 0.378 | 30.5516 | 0 | 207.9889 | 0 | 0 | 0 | 0 | 34.1015 | 81.84 | 0 | 0 | -688.7229 | 1.5652 | 14.1972 | 0.11 | -1 | -4.2 | 24.3816 | 0 | 0 | 44.1374 | 44.1374 | 44.1374 | 44.1374 | 51.3226 | 43.6995 | 0.024 | 0 | 13.5229 | 20.7502 | 0 | 70.0497 | 0 | 71.8662 | 1255.802 | 41.7527 | 80.022 | 0.7991 | 1.6128 | -2.5936 | 15.209 | 2.552 | 62.04 | 952.8933 | 409.5773 | -23.7636 | 8.2264 | 12.47 | -1.87 | 21.1757 | 9.7034 | 46.6778 | 2025-04-11 | 2025_04_11 Hr 19 | 47.8414 | -4.1e-05 | -952.8933 | -688.7229 | 731.6706 | 684.548 | 134.705 | 27.0639 | 63.6287 | 176.2696 | 396.097 | 159.304 | 0 | 183.0833 | 192.8745 | 0 | 0 | 30.5516 | 207.9889 | 0 | 70.0497 | 0
2025_04_11 Hr 20 | 0 | 0.001065 | 0.030033 | 0 | 0 | 0 | 0 | 0 | 0 | 168.3117 | -14.1 | 0.42 | 22 | 0 | 91.5416 | 91.5416 | 192.8745 | 0 | 0.06027 | 0.077 | 0.16764 | 0.7656 | 0 | 0.86856 | 0.378 | 30.5516 | 0 | 207.9889 | 0 | 0 | 0 | 0 | 34.5449 | 81.84 | 0 | 0 | -667.7339 | 1.5652 | 14.1972 | 0.11 | -1 | -4.2 | 24.3816 | 0 | 0 | 44.8118 | 44.8118 | 44.8118 | 44.8118 | 52.1068 | 36.7497 | 0.024 | 0 | 13.5229 | 20.7502 | 0 | 70.0497 | 0 | 63.7686 | 1260.957 | 42.303 | 81.0858 | 0.7991 | 1.6128 | 0 | 15.209 | 2.552 | 62.04 | 969.01 | 396.9571 | -21.17 | 8.2264 | 12.47 | -1.87 | 21.4572 | 9.8324 | 47.0378 | 2025-04-11 | 2025_04_11 Hr 20 | 49.0638 | 3.2e-05 | -969.01 | -667.7339 | 738.9539 | 684.548 | 122.5494 | 27.0639 | 63.6287 | 176.7131 | 400.9124 | 161.3285 | 0 | 183.0833 | 192.8745 | 0 | 0 | 30.5516 | 207.9889 | 0 | 70.0497 | 0
2025_04_11 Hr 21 | 0 | 0 | 0 | 0 | 0 | 0 | 0 | 0 | 0 | 169.1765 | -14.1 | 0.42 | 25 | 0 | 91.5416 | 91.5416 | 192.8745 | 0 | 0.06027 | 0.077 | 0.16764 | 0.7656 | 0 | 0.86856 | 0.378 | 30.5516 | 0 | 207.9889 | 0 | 0 | 0 | 0 | 34.8325 | 81.84 | 0 | 0 | -665.2968 | 1.5652 | 14.1972 | 0.11 | -1 | -4.2 | 24.3816 | 0 | 0 | 45.2491 | 45.2491 | 45.2491 | 45.2491 | 52.6153 | 42.7518 | 0.024 | 0 | 13.5229 | 20.7502 | 0 | 70.0497 | 0 | 73.746 | 1264.337 | 42.6598 | 81.7755 | 0.7991 | 1.6128 | 0 | 15.209 | 2.552 | 62.04 | 995.1183 | 417.2483 | -21.17 | 8.2264 | 12.47 | -1.87 | 21.6397 | 9.916 | 48.0363 | 2025-04-11 | 2025_04_11 Hr 21 | 46.4585 | 5.5e-05 | -995.1183 | -665.2968 | 743.6768 | 684.548 | 141.4978 | 27.0639 | 63.6287 | 177.0006 | 404.0349 | 162.6413 | 0 | 183.0833 | 192.8745 | 0 | 0 | 30.5516 | 207.9889 | 0 | 70.0497 | 0
2025_04_11 Hr 22 | 0 | 0 | 0 | 0 | 0 | 0 | 0 | 0 | 0 | 167.1865 | -14.1 | 0.42 | 35 | 0 | 91.5416 | 91.5416 | 192.8745 | 0 | 0.06027 | 0.077 | 0.16764 | 0.7656 | 0 | 0.86856 | 0.378 | 30.5516 | 0 | 207.9889 | 0 | 0 | 0 | 0 | 34.1707 | 81.84 | 0 | 0 | -683.5317 | 1.5652 | 14.1972 | 0.11 | -1 | -4.2 | 24.3816 | 0 | 0 | 44.2428 | 44.2428 | 44.2428 | 44.2428 | 51.4451 | 43.6995 | 0.024 | 0 | 13.5229 | 20.7502 | 0 | 70.0497 | 0 | 65.793 | 1256.49 | 41.8387 | 80.1882 | 0.7991 | 1.6128 | 0 | 15.209 | 2.552 | 62.04 | 969.01 | 417.222 | -21.17 | 8.2264 | 12.47 | -1.87 | 21.2197 | 9.7235 | 47.2457 | 2025-04-11 | 2025_04_11 Hr 22 | 49.8713 | 4.9e-05 | -969.01 | -683.5317 | 732.8087 | 684.548 | 144.4925 | 27.0639 | 63.6287 | 176.3389 | 396.8494 | 159.6203 | 0 | 183.0833 | 192.8745 | 0 | 0 | 30.5516 | 207.9889 | 0 | 70.0497 | 0
2025_04_11 Hr 23 | 0 | 0 | 0 | 0 | 0 | 0 | 0 | 0 | 0 | 160.3623 | 0 | 0.42 | 32 | 0 | 91.5416 | 91.5416 | 196.6405 | 0 | 0.06027 | 0.077 | 0.16764 | 0.7656 | 0 | 0.86856 | 0.378 | 30.5516 | 0 | 210.5566 | 0 | 0 | 0 | 0 | 31.9015 | 81.84 | 0 | 0 | -698.6826 | 1.5652 | 14.1972 | 0.11 | -1 | -4.2 | 24.3816 | 0 | 0 | 40.7918 | 40.7918 | 40.7918 | 40.7918 | 47.4323 | 42.7518 | 0.024 | 0 | 13.5229 | 20.7502 | 0 | 71.6746 | 0 | 51.9114 | 1237.538 | 39.0227 | 74.7448 | 0.7991 | 1.6128 | 0 | 15.209 | 2.552 | 62.04 | 920.8184 | 389.0329 | -7.07 | 8.2264 | 12.47 | -1.87 | 19.7793 | 9.0635 | 45.5427 | 2025-04-11 | 2025_04_11 Hr 23 | 47.1234 | -0.000191 | -920.8184 | -698.6826 | 709.6385 | 692.5065 | 126.6632 | 27.0639 | 63.6287 | 174.0697 | 372.2083 | 163.3605 | 0 | 183.0833 | 196.6405 | 0 | 0 | 30.5516 | 210.5566 | 0 | 71.6746 | 0
2025_04_11 Hr 24 | 0 | 0 | 0 | 0 | 0 | 0 | 0 | 0 | 0 | 156.0386 | 0 | 0.42 | 25 | 0 | 91.5416 | 91.5416 | 196.6405 | 0 | 0.06027 | 0.077 | 0.16764 | 0.7656 | 0 | 0.86856 | 0.378 | 30.5516 | 0 | 210.5566 | 0 | 0 | 0 | 0 | 30.4638 | 81.5248 | 0 | 0 | -700.8066 | 1.5652 | 14.1972 | 0.11 | -1 | -4.2 | 24.3816 | 0 | 0 | 38.6053 | 38.6053 | 38.6053 | 38.6053 | 44.8898 | 44.6472 | 0.024 | 0 | 13.5229 | 20.7502 | 0 | 71.6746 | 0 | 35.8608 | 1220.173 | 37.2386 | 71.296 | 0.7991 | 1.6128 | 0 | 15.209 | 2.552 | 62.04 | 873.61 | 361.3138 | -7.07 | 8.2264 | 12.47 | -1.87 | 18.8666 | 8.6453 | 43.7072 | 2025-04-11 | 2025_04_11 Hr 24 | 44.3267 | -4.7e-05 | -873.61 | -700.8066 | 685.7094 | 692.5065 | 105.508 | 27.0639 | 63.6287 | 172.3168 | 356.596 | 156.7966 | 0 | 183.0833 | 196.6405 | 0 | 0 | 30.5516 | 210.5566 | 0 | 71.6746 | 0
2025_04_12 Hr 01 | 0 | 0 | 0 | 0.2551 | 0.257 | 0.22114 | 0.23637 | 0.25906 | 0.26057 | 154.3819 | 0 | 0.42 | 22 | 0 | 91.5416 | 91.5416 | 196.6405 | 0 | 0.06027 | 0.077 | 0.16764 | 0.7656 | 0 | 0.86856 | 0.378 | 30.5516 | 0 | 210.5566 | 0 | 0 | 0 | 0 | 29.9099 | 81.84 | 0 | 0 | -701.616 | 1.5652 | 14.1975 | 0.105 | -1 | -4.2 | 24.3596 | 0 | 0 | 37.6239 | 37.6239 | 37.6239 | 37.6239 | 43.7487 | 48.6486 | 0.024 | 0 | 13.5086 | 20.4013 | 0 | 71.6746 | 0 | 20.967 | 1214.661 | 35.6825 | 69.1212 | 0.7991 | 1.6128 | 0 | 15.209 | 2.552 | 62.04 | 848.4966 | 342.5215 | -7.07 | 8.2236 | 12.47 | -1.87 | 18.3174 | 8.3743 | 42.7265 | 2025-04-12 | 2025_04_12 Hr 01 | 47.1059 | 6.06e-05 | -848.4966 | -701.616 | 673.8087 | 693.9958 | 91.6156 | 27.0639 | 63.6287 | 172.0392 | 349.8728 | 151.8967 | 1.4892 | 183.0833 | 196.6405 | 0 | 0 | 30.5516 | 210.5566 | 0 | 71.6746 | 0
2025_04_12 Hr 02 | 0 | 0 | 0 | 0 | 0 | 2.6537 | 2.8364 | 0 | 0 | 151.541 | 0 | 0.42 | 25 | 0 | 91.5416 | 91.5416 | 196.6405 | 0 | 0.06027 | 0.077 | 0.16764 | 0.7656 | 0 | 0.86856 | 0.378 | 30.5516 | 0 | 210.5566 | 0 | 0 | 0 | 0 | 28.9659 | 79.5886 | 0 | 0 | -716.9893 | 1.5652 | 14.1975 | 0.09 | -1 | -4.2 | 24.3596 | 0 | 0 | 36.1935 | 36.1935 | 36.1935 | 36.1935 | 42.0854 | 50.6493 | 0.024 | 0 | 13.5086 | 20.4013 | 0 | 71.6746 | 0 | 16.9182 | 1205.241 | 34.5274 | 66.8837 | 0.7991 | 1.6128 | 0 | 15.209 | 2.552 | 62.04 | 820.3983 | 339.2167 | -7.07 | 8.2236 | 12.47 | -1.87 | 17.7244 | 8.1032 | 41.8194 | 2025-04-12 | 2025_04_12 Hr 02 | 47.1239 | -0.000137 | -820.3983 | -716.9893 | 656.1307 | 697.9966 | 92.5675 | 27.0639 | 63.6287 | 168.8438 | 339.6469 | 147.64 | 5.4901 | 183.0833 | 196.6405 | 0 | 0 | 30.5516 | 210.5566 | 0 | 71.6746 | 0
2025_04_12 Hr 03 | 0 | 0 | 0 | 3.0612 | 3.084 | 2.6537 | 2.8364 | 3.1087 | 3.1268 | 151.2963 | 0 | 0.42 | 30 | 0 | 91.5416 | 91.5416 | 196.6405 | 0 | 0.06027 | 0.077 | 0.16764 | 0.7656 | 0 | 0.86856 | 0.378 | 30.5516 | 0 | 210.5566 | 0 | 0 | 0 | 0 | 28.8846 | 79.3892 | 0 | 0 | -726.9871 | 1.5652 | 14.1975 | 0.05 | -1 | -4.2 | 24.3596 | 0 | 0 | 36.0703 | 36.0703 | 36.0703 | 36.0703 | 41.9422 | 54.6507 | 0.024 | 0 | 13.5086 | 20.4013 | 0 | 71.6746 | 0 | 13.014 | 1216.46 | 34.4279 | 66.6909 | 0.7991 | 1.6128 | 0 | 15.209 | 2.552 | 62.04 | 826.35 | 343.9472 | -7.07 | 8.2236 | 12.47 | -1.87 | 17.6733 | 8.0799 | 42.1854 | 2025-04-12 | 2025_04_12 Hr 03 | 46.7466 | -7.2e-05 | -826.35 | -726.9871 | 654.6024 | 710.3773 | 97.6647 | 27.0639 | 63.6287 | 168.563 | 338.7661 | 147.2733 | 17.8708 | 183.0833 | 196.6405 | 0 | 0 | 30.5516 | 210.5566 | 0 | 71.6746 | 0
2025_04_12 Hr 04 | 0 | 0 | 0 | 3.0612 | 3.084 | 2.6537 | 2.8364 | 3.1087 | 3.1268 | 150.5622 | 0 | 0.42 | 5 | 0 | 91.5416 | 91.5416 | 196.6405 | 0 | 0.06027 | 0.077 | 0.16764 | 0.7656 | 0 | 0.86856 | 0.378 | 30.5516 | 0 | 210.5566 | 0 | 0 | 0 | 0 | 28.6406 | 78.7909 | 0 | 0 | -688.2792 | 1.5652 | 14.1975 | 0.05 | -1 | -4.2 | 24.3596 | 0 | 0 | 35.7006 | 35.7006 | 35.7006 | 35.7006 | 41.5123 | 58.6521 | 0.024 | 0 | 13.5086 | 20.4013 | 0 | 71.6746 | 0 | 10.9896 | 1212.975 | 34.1294 | 66.1127 | 0.7991 | 1.6128 | 0 | 15.209 | 2.552 | 62.04 | 837.45 | 319.8242 | -7.07 | 8.2236 | 12.47 | -1.87 | 17.5201 | 8.0098 | 42.1142 | 2025-04-12 | 2025_04_12 Hr 04 | 49.9266 | -6.7e-05 | -837.45 | -688.2792 | 650.0175 | 710.3773 | 74.6417 | 27.0639 | 63.6287 | 167.7208 | 336.1235 | 146.1733 | 17.8708 | 183.0833 | 196.6405 | 0 | 0 | 30.5516 | 210.5566 | 0 | 71.6746 | 0
2025_04_12 Hr 05 | 0 | 0 | 0 | 3.0612 | 3.084 | 2.6537 | 2.8364 | 3.1087 | 3.1268 | 152.2752 | 0 | 0.42 | 18 | 0 | 91.5416 | 91.5416 | 196.6405 | 0 | 0.06027 | 0.077 | 0.16764 | 0.7656 | 0 | 0.86856 | 0.378 | 30.5516 | 0 | 210.5566 | 0 | 0 | 0 | 0 | 29.2098 | 80.1869 | 0 | 0 | -691.8329 | 1.5652 | 14.1975 | 0.05 | -1 | -4.2 | 24.3596 | 0 | 0 | 36.5631 | 36.5631 | 36.5631 | 36.5631 | 42.5153 | 54.6507 | 0.024 | 0 | 13.5086 | 20.4013 | 0 | 71.6746 | 0 | 19.9548 | 1221.106 | 34.8259 | 67.4619 | 0.7991 | 1.6128 | 0 | 15.209 | 2.552 | 62.04 | 862.5583 | 340.3547 | -7.07 | 8.2236 | 12.47 | -1.87 | 17.8777 | 8.1733 | 43.1521 | 2025-04-12 | 2025_04_12 Hr 05 | 55.7476 | -5.5e-05 | -862.5583 | -691.8329 | 660.7157 | 710.3773 | 92.6055 | 27.0639 | 63.6287 | 169.6861 | 342.2896 | 148.7401 | 17.8708 | 183.0833 | 196.6405 | 0 | 0 | 30.5516 | 210.5566 | 0 | 71.6746 | 0
2025_04_12 Hr 06 | 0 | 0 | 0 | 3.0612 | 3.084 | 2.6537 | 2.8364 | 3.1087 | 3.1268 | 157.2226 | 0 | 0.42 | 15 | 0 | 91.5416 | 91.5416 | 196.6405 | 0 | 0.06027 | 0.077 | 0.16764 | 0.7656 | 0 | 0.86856 | 0.378 | 30.5516 | 0 | 210.5566 | 0 | 0 | 0 | 0 | 30.854 | 81.84 | 0 | 0 | -674.3149 | 1.5652 | 14.1975 | 0.05 | -1 | -4.2 | 24.3596 | 0 | 0 | 39.0543 | 39.0543 | 39.0543 | 39.0543 | 45.412 | 46.6479 | 0.024 | 0 | 13.5086 | 20.4013 | 0 | 71.6746 | 0 | 24.0036 | 1242.213 | 36.8376 | 71.3588 | 0.7991 | 1.6128 | 0 | 15.209 | 2.552 | 62.04 | 901.6417 | 340.8141 | -7.07 | 8.2236 | 12.47 | -1.87 | 18.9104 | 8.6454 | 44.4643 | 2025-04-12 | 2025_04_12 Hr 06 | 53.7593 | -0.000149 | -901.6417 | -674.3149 | 689.235 | 710.3773 | 85.6515 | 27.0639 | 63.6287 | 172.9832 | 360.0984 | 156.1534 | 17.8708 | 183.0833 | 196.6405 | 0 | 0 | 30.5516 | 210.5566 | 0 | 71.6746 | 0
2025_04_12 Hr 07 | 1.0282 | 0 | 0 | 3.0612 | 3.084 | 2.6537 | 2.8364 | 3.1087 | 3.1268 | 161.4998 | -14.1 | 0.42 | 17 | 0 | 91.5416 | 91.5416 | 192.8745 | 0 | 0.06027 | 0.077 | 0.16764 | 0.7656 | 0 | 0.86856 | 0.378 | 30.5516 | 0 | 207.9889 | 0 | 0 | 0 | 0 | 32.2753 | 81.84 | 0 | 0 | -606.7969 | 1.5652 | 14.1975 | 0.05 | -1 | -4.2 | 24.3596 | 0 | 0 | 41.208 | 41.208 | 41.208 | 41.208 | 47.9162 | 42.7518 | 0.024 | 0 | 13.5086 | 20.4013 | 0 | 64.7189 | 0 | 33.8364 | 1245.74 | 38.5767 | 74.7277 | 0.7991 | 1.6128 | -1.0282 | 15.209 | 2.552 | 62.04 | 972.9333 | 356.1879 | -22.1982 | 8.2236 | 12.47 | -1.87 | 19.8031 | 9.0536 | 46.3901 | 2025-04-12 | 2025_04_12 Hr 07 | 44.1824 | 7.6e-05 | -972.9333 | -606.7969 | 698.3615 | 697.088 | 93.5882 | 27.0639 | 63.6287 | 174.4046 | 375.4945 | 148.4624 | 17.8708 | 183.0833 | 192.8745 | 0 | 0 | 30.5516 | 207.9889 | 0 | 64.7189 | 0
2025_04_12 Hr 08 | 7.2585 | 0 | 0 | 3.0612 | 3.084 | 2.6537 | 2.8364 | 3.1087 | 3.1268 | 165.9259 | -14.1 | 0.42 | 23 | 0 | 91.5416 | 91.5416 | 192.8745 | 0 | 0.06027 | 0.077 | 0.16764 | 0.7656 | 0 | 0.86856 | 0.378 | 30.5516 | 0 | 207.9889 | 0 | 0 | 0 | 0 | 33.7462 | 81.84 | 0 | 0 | -619.9899 | 1.5652 | 14.1975 | 0.05 | -1 | -4.2 | 24.3596 | 0 | 0 | 43.4366 | 43.4366 | 43.4366 | 43.4366 | 50.5077 | 43.6995 | 0.024 | 0 | 13.5086 | 20.4013 | 0 | 68.9929 | 0 | 38.8974 | 1267.418 | 40.3764 | 78.2139 | 0.7991 | 1.6128 | -7.2585 | 15.209 | 2.552 | 62.04 | 1000.058 | 381.0591 | -28.4285 | 8.2236 | 12.47 | -1.87 | 20.727 | 9.4759 | 47.6344 | 2025-04-12 | 2025_04_12 Hr 08 | 47.8773 | 0.000243 | -1000.058 | -619.9899 | 722.3967 | 701.3619 | 105.5969 | 27.0639 | 63.6287 | 175.8754 | 391.4267 | 155.0945 | 17.8708 | 183.0833 | 192.8745 | 0 | 0 | 30.5516 | 207.9889 | 0 | 68.9929 | 0
2025_04_12 Hr 09 | 10.8903 | 0.0003 | 0.00846 | 0 | 0 | 0 | 0 | 0 | 0 | 169.5115 | -14.1 | 0.42 | 28 | 0 | 91.5416 | 91.5416 | 192.8745 | 0 | 0.06027 | 0.077 | 0.16764 | 0.7656 | 0 | 0.86856 | 0.378 | 30.5516 | 0 | 207.9889 | 0 | 0 | 0 | 0 | 34.9377 | 81.84 | 0 | 0 | -533.3999 | 1.5652 | 14.1975 | 0.16 | -1 | -4.2 | 24.3596 | 0 | 0 | 45.2421 | 45.2421 | 45.2421 | 45.2421 | 52.6071 | 47.7009 | 0.024 | 0 | 13.5086 | 20.4013 | 0 | 0 | 0 | 25.8834 | 1194.661 | 41.8344 | 81.0381 | 0.7991 | 1.6128 | -10.8903 | 15.209 | 2.552 | 62.04 | 1015.252 | 386.0513 | -32.0603 | 8.2236 | 12.47 | -1.87 | 21.4754 | 9.8181 | 47.0962 | 2025-04-12 | 2025_04_12 Hr 09 | 46.8762 | -0.00032 | -1015.252 | -533.3999 | 741.8677 | 614.4983 | 101.5931 | 27.0639 | 63.6287 | 177.067 | 404.3334 | 160.4672 | 0 | 183.0833 | 192.8745 | 0 | 0 | 30.5516 | 207.9889 | 0 | 0 | 0
2025_04_12 Hr 10 | 11.9201 | 0.002325 | 0.065565 | 0 | 0 | 0 | 0 | 0 | 0 | 173.4695 | -14.1 | 0.42 | 27 | 0 | 91.5416 | 91.5416 | 192.8745 | 0 | 0.06027 | 0.077 | 0.16764 | 0.7656 | 0 | 0.86856 | 0.378 | 30.5516 | 0 | 207.9889 | 0 | 0 | 0 | 0 | 35 | 81.84 | 0 | 0 | -553.6353 | 1.5652 | 14.1975 | 0.16 | -1 | -4.2 | 24.3596 | 0 | 0 | 47.235 | 47.235 | 47.235 | 47.235 | 54.9244 | 55.5984 | 0.024 | 0 | 13.5086 | 20.4013 | 0 | 0 | 0 | 17.9304 | 1209.027 | 43.4437 | 84.1556 | 0.7991 | 1.6128 | -11.9201 | 15.209 | 2.552 | 62.04 | 1014.26 | 391.9583 | -33.0901 | 8.2236 | 12.47 | -1.87 | 22.3015 | 10.1958 | 47.3234 | 2025-04-12 | 2025_04_12 Hr 10 | 55.8147 | 5.3e-05 | -1014.26 | -553.6353 | 762.1078 | 614.4983 | 100.5967 | 27.0639 | 63.6287 | 177.1293 | 418.5806 | 166.3979 | 0 | 183.0833 | 192.8745 | 0 | 0 | 30.5516 | 207.9889 | 0 | 0 | 0
2025_04_12 Hr 11 | 11.3977 | 0.003735 | 0.10533 | 0 | 0 | 0 | 0 | 0 | 0 | 174.0015 | -14.1 | 0.42 | 26 | 0 | 91.5416 | 91.5416 | 192.8745 | 0 | 0.06027 | 0.077 | 0.16764 | 0.7656 | 0 | 0.86856 | 0.378 | 30.5516 | 0 | 207.9889 | 0 | 0 | 0 | 0 | 35 | 81.84 | 0 | 0 | -584.5841 | 1.5652 | 14.1975 | 0.16 | -1 | -4.2 | 24.3596 | 0 | 0 | 47.5029 | 47.5029 | 47.5029 | 47.5029 | 55.2359 | 51.7023 | 0.024 | 0 | 13.5086 | 20.4013 | 0 | 0 | 0 | 17.9304 | 1210.982 | 43.66 | 84.5746 | 0.7991 | 1.6128 | -11.3977 | 15.209 | 2.552 | 62.04 | 981.1683 | 387.3384 | -32.5677 | 8.2236 | 12.47 | -1.87 | 22.4126 | 10.2466 | 46.4243 | 2025-04-12 | 2025_04_12 Hr 11 | 42.0142 | 6.5e-05 | -981.1683 | -584.5841 | 764.8198 | 614.4983 | 95.7418 | 27.0639 | 63.6287 | 177.1293 | 420.4955 | 167.1951 | 0 | 183.0833 | 192.8745 | 0 | 0 | 30.5516 | 207.9889 | 0 | 0 | 0
2025_04_12 Hr 12 | 11.9234 | 0.008865 | 0.24999 | 0 | 0 | 0 | 0 | 0 | 0 | 173.7887 | -14.1 | 0.42 | 27 | 0 | 91.5416 | 91.5416 | 192.8745 | 0 | 0.06027 | 0.077 | 0.16764 | 0.7656 | 0 | 0.86856 | 0.378 | 30.5516 | 0 | 207.9889 | 0 | 0 | 0 | 0 | 35 | 81.84 | 0 | 0 | -604.8864 | 1.5652 | 14.1975 | 0.16 | -1 | -4.2 | 24.3596 | 0 | 0 | 47.3957 | 47.3957 | 47.3957 | 47.3957 | 55.1113 | 42.7518 | 0.024 | 0 | 13.5086 | 20.4013 | 0 | 0 | 0 | 16.9182 | 1210.36 | 43.5735 | 84.407 | 0.7991 | 1.6128 | -11.9234 | 15.209 | 2.552 | 62.04 | 950.9683 | 378.5876 | -33.0934 | 8.2236 | 12.47 | -1.87 | 22.3682 | 10.2263 | 45.4994 | 2025-04-12 | 2025_04_12 Hr 12 | 38.0483 | 5.1e-05 | -950.9683 | -604.8864 | 763.735 | 614.4983 | 86.9289 | 27.0639 | 63.6287 | 177.1293 | 419.7295 | 166.8762 | 0 | 183.0833 | 192.8745 | 0 | 0 | 30.5516 | 207.9889 | 0 | 0 | 0
2025_04_12 Hr 13 | 13.988 | 0.012135 | 0.34221 | 0 | 0 | 0 | 0 | 0 | 0 | 173.9164 | -14.1 | 0.42 | 27 | 0 | 91.5416 | 91.5416 | 192.8745 | 0 | 0.06027 | 0.077 | 0.16764 | 0.7656 | 0 | 0.86856 | 0.378 | 30.5516 | 0 | 207.9889 | 0 | 0 | 0 | 0 | 35 | 81.84 | 0 | 0 | -634.815 | 1.5652 | 14.1975 | 0.16 | -1 | -4.2 | 24.3596 | 0 | 0 | 47.46 | 47.46 | 47.46 | 47.46 | 55.1861 | 33.8013 | 0.024 | 0 | 13.5086 | 20.4013 | 0 | 0 | 0 | 18.9426 | 1210.912 | 43.6254 | 84.5075 | 0.7991 | 1.6128 | -13.988 | 15.209 | 2.552 | 62.04 | 914.86 | 373.9207 | -35.158 | 8.2236 | 12.47 | -1.87 | 22.3948 | 10.2385 | 44.4678 | 2025-04-12 | 2025_04_12 Hr 13 | 40.5486 | 7.5e-05 | -914.86 | -634.815 | 764.386 | 614.4983 | 80.0982 | 27.0639 | 63.6287 | 177.1293 | 420.1892 | 167.0675 | 0 | 183.0833 | 192.8745 | 0 | 0 | 30.5516 | 207.9889 | 0 | 0 | 0
2025_04_12 Hr 14 | 16.5817 | 0.012 | 0.3384 | 0 | 0 | 0 | 0 | 0 | 0 | 170.4797 | -14.1 | 0.42 | 30 | 0 | 91.5416 | 91.5416 | 192.8745 | 0 | 0.06027 | 0.077 | 0.16764 | 0.7656 | 0 | 0.86856 | 0.378 | 30.4863 | 0 | 207.9889 | 0 | 0 | 0 | 0 | 35 | 81.84 | 0 | 0 | -645.2136 | 1.5652 | 14.1975 | 0.16 | -1 | -4.2 | 24.3596 | 0 | 0 | 45.7296 | 45.7296 | 45.7296 | 45.7296 | 53.1739 | 32.7483 | 0.024 | 0 | 13.5086 | 20.4013 | 0 | 0 | 0 | 25.8834 | 1198.473 | 42.2281 | 81.8007 | 0.7991 | 1.6128 | -16.5817 | 15.209 | 2.552 | 62.04 | 895.76 | 380.2526 | -37.7517 | 8.2236 | 12.47 | -1.87 | 21.6775 | 9.9105 | 43.8507 | 2025-04-12 | 2025_04_12 Hr 14 | 34.5748 | 1.3e-05 | -895.76 | -645.2136 | 746.8659 | 614.433 | 88.9821 | 27.0639 | 63.6287 | 177.1293 | 407.8186 | 161.918 | 0 | 183.0833 | 192.8745 | 0 | 0 | 30.4863 | 207.9889 | 0 | 0 | 0
2025_04_12 Hr 15 | 11.3994 | 0.01143 | 0.32233 | 0.2551 | 0.257 | 0.22114 | 0.23637 | 0.25906 | 0.26057 | 171.9161 | -14.1 | 0.42 | 27 | 0 | 91.5416 | 91.5416 | 188.9662 | 0 | 0.06027 | 0.077 | 0.16764 | 0.7656 | 0 | 0.86856 | 0.378 | 29.7038 | 0 | 206.3183 | 0 | 0 | 0 | 0 | 35 | 81.84 | 0 | 0 | -655.7946 | 1.5652 | 14.1975 | 0.155 | -1 | -4.2 | 24.3596 | 0 | 0 | 46.4528 | 46.4528 | 46.4528 | 46.4528 | 54.0149 | 31.8006 | 0.024 | 0 | 13.5086 | 20.4013 | 0 | 0 | 0 | 31.9566 | 1198.755 | 42.8121 | 82.932 | 0.7991 | 1.6128 | -11.3994 | 15.209 | 2.552 | 62.04 | 889.7383 | 379.3475 | -32.5694 | 8.2236 | 12.47 | -1.87 | 21.9773 | 10.0476 | 43.7522 | 2025-04-12 | 2025_04_12 Hr 15 | 36.0793 | 9.6e-06 | -889.7383 | -655.7946 | 754.1885 | 609.5608 | 91.091 | 27.0639 | 63.6287 | 177.1293 | 412.9889 | 164.0703 | 1.4892 | 183.0833 | 188.9662 | 0 | 0 | 29.7038 | 206.3183 | 0 | 0 | 0
2025_04_12 Hr 16 | 10.8919 | 0.00618 | 0.17428 | 3.0612 | 3.084 | 2.6537 | 2.8364 | 3.1087 | 3.1268 | 172.3523 | -14.1 | 0.42 | 27 | 0 | 91.5416 | 91.5416 | 192.8745 | 0 | 0.06027 | 0.077 | 0.16764 | 0.7656 | 0 | 0.86856 | 0.378 | 30.5516 | 0 | 207.9889 | 0 | 0 | 0 | 0 | 35 | 81.84 | 0 | 0 | -663.749 | 1.5652 | 14.1975 | 0.1 | -1 | -4.2 | 24.3596 | 0 | 0 | 46.6725 | 46.6725 | 46.6725 | 46.6725 | 54.2703 | 22.8501 | 0.024 | 0 | 13.5086 | 20.4013 | 0 | 0 | 0 | 30.9444 | 1222.985 | 42.9895 | 83.2756 | 0.7991 | 1.6128 | -10.8919 | 15.209 | 2.552 | 62.04 | 896.7 | 369.5257 | -32.0619 | 8.2236 | 12.47 | -1.87 | 22.0684 | 10.0892 | 44.1309 | 2025-04-12 | 2025_04_12 Hr 16 | 34.1821 | -2.2e-05 | -896.7 | -663.749 | 756.4124 | 632.369 | 80.975 | 27.0639 | 63.6287 | 177.1293 | 414.5592 | 164.7239 | 17.8708 | 183.0833 | 192.8745 | 0 | 0 | 30.5516 | 207.9889 | 0 | 0 | 0
2025_04_12 Hr 17 | 14.0859 | 0.00618 | 0.17428 | 3.0612 | 3.084 | 2.6537 | 2.8364 | 3.1087 | 3.1268 | 175.5655 | -14.1 | 0.42 | 26 | 0 | 91.5416 | 91.5416 | 192.8745 | 0 | 0.06027 | 0.077 | 0.16764 | 0.7656 | 0 | 0.86856 | 0.378 | 30.5516 | 0 | 207.9889 | 0 | 0 | 0 | 0 | 35 | 81.84 | 0 | 0 | -742.1974 | 1.5652 | 14.1975 | 0.05 | -1 | -4.2 | 24.3596 | 0 | 0 | 48.2904 | 48.2904 | 48.2904 | 48.2904 | 56.1516 | 24.8508 | 0.024 | 0 | 13.5086 | 20.4013 | 0 | 60.9963 | 0 | 31.9566 | 1295.548 | 44.296 | 85.8065 | 0.7991 | 1.6128 | -14.0859 | 15.209 | 2.552 | 62.04 | 897.6417 | 379.5473 | -35.2559 | 8.2236 | 12.47 | -1.87 | 22.739 | 10.3958 | 45.1996 | 2025-04-12 | 2025_04_12 Hr 17 | 38.298 | -1.2e-05 | -897.6417 | -742.1974 | 772.7933 | 693.3653 | 82.9879 | 27.0639 | 63.6287 | 177.1293 | 426.1254 | 169.5386 | 17.8708 | 183.0833 | 192.8745 | 0 | 0 | 30.5516 | 207.9889 | 0 | 60.9963 | 0
2025_04_12 Hr 18 | 13.469 | 0.007785 | 0.21954 | 3.0612 | 3.084 | 2.6537 | 2.8364 | 3.1087 | 3.1268 | 176.4699 | -14.1 | 0.42 | 22 | 0 | 91.5416 | 91.5416 | 192.8745 | 0 | 0.06027 | 0.077 | 0.16764 | 0.7656 | 0 | 0.86856 | 0.378 | 30.3558 | 0 | 207.9889 | 0 | 0 | 0 | 0 | 35 | 81.84 | 0 | 0 | -742.7307 | 1.5652 | 14.1975 | 0.05 | -1 | -4.2 | 24.3596 | 0 | 0 | 48.7458 | 48.7458 | 48.7458 | 48.7458 | 56.6812 | 29.7999 | 0.024 | 0 | 13.5086 | 20.4013 | 0 | 62.329 | 0 | 45.8382 | 1299.985 | 44.6637 | 86.5188 | 0.7991 | 1.6128 | -13.469 | 15.209 | 2.552 | 62.04 | 917.7333 | 395.1178 | -34.639 | 8.2236 | 12.47 | -1.87 | 22.9278 | 10.4821 | 45.9997 | 2025-04-12 | 2025_04_12 Hr 18 | 48.5308 | 6e-05 | -917.7333 | -742.7307 | 777.4039 | 694.5022 | 97.8654 | 27.0639 | 63.6287 | 177.1293 | 429.3808 | 170.8938 | 17.8708 | 183.0833 | 192.8745 | 0 | 0 | 30.3558 | 207.9889 | 0 | 62.329 | 0
2025_04_12 Hr 19 | 4.1375 | 0.00258 | 0.072756 | 3.0612 | 3.084 | 2.6537 | 2.8364 | 3.1087 | 3.1268 | 176.7784 | -14.1 | 0.42 | 2 | 0 | 91.5416 | 91.5416 | 192.8745 | 0 | 0.06027 | 0.077 | 0.16764 | 0.7656 | 0 | 0.86856 | 0.378 | 30.5516 | 0 | 207.9889 | 0 | 0 | 0 | 0 | 35 | 81.84 | 0 | 0 | -728.9619 | 1.5652 | 14.1975 | 0.05 | -1 | -4.2 | 24.3596 | 0 | 0 | 48.9012 | 48.9012 | 48.9012 | 48.9012 | 56.8618 | 36.7497 | 0.024 | 0 | 13.5086 | 20.4013 | 0 | 70.0497 | 0 | 52.9236 | 1308.866 | 44.7892 | 86.7619 | 0.7991 | 1.6128 | -4.1375 | 15.209 | 2.552 | 62.04 | 934.875 | 380.2787 | -25.3075 | 8.2236 | 12.47 | -1.87 | 22.9922 | 10.5116 | 46.4952 | 2025-04-12 | 2025_04_12 Hr 19 | 53.2988 | -9e-05 | -934.875 | -728.9619 | 778.9768 | 702.4188 | 91.7486 | 27.0639 | 63.6287 | 177.1293 | 430.4914 | 171.3561 | 17.8708 | 183.0833 | 192.8745 | 0 | 0 | 30.5516 | 207.9889 | 0 | 70.0497 | 0
2025_04_12 Hr 20 | 0.51574 | 0.000375 | 0.010575 | 3.0612 | 3.084 | 2.6537 | 2.8364 | 3.1087 | 3.1268 | 176.2464 | -14.1 | 0.42 | 1 | 0 | 91.5416 | 91.5416 | 192.8745 | 0 | 0.06027 | 0.077 | 0.16764 | 0.7656 | 0 | 0.86856 | 0.378 | 30.5516 | 0 | 207.9889 | 0 | 0 | 0 | 0 | 35 | 81.84 | 0 | 0 | -708.9874 | 1.5652 | 14.1975 | 0.05 | -1 | -4.2 | 24.3596 | 0 | 0 | 48.6333 | 48.6333 | 48.6333 | 48.6333 | 56.5503 | 39.6981 | 0.024 | 0 | 13.5086 | 20.4013 | 0 | 70.0497 | 0 | 58.8522 | 1306.889 | 44.5729 | 86.3428 | 0.7991 | 1.6128 | -0.51574 | 15.209 | 2.552 | 62.04 | 959.95 | 383.7346 | -21.6857 | 8.2236 | 12.47 | -1.87 | 22.8812 | 10.4608 | 47.2222 | 2025-04-12 | 2025_04_12 Hr 20 | 55.8598 | -6.4e-05 | -959.95 | -708.9874 | 776.2647 | 702.4188 | 99.5613 | 27.0639 | 63.6287 | 177.1293 | 428.5765 | 170.559 | 17.8708 | 183.0833 | 192.8745 | 0 | 0 | 30.5516 | 207.9889 | 0 | 70.0497 | 0
2025_04_12 Hr 21 | 0 | 0 | 0 | 3.0612 | 3.084 | 2.6537 | 2.8364 | 3.1087 | 3.1268 | 174.3845 | -14.1 | 0.42 | 1 | 0 | 91.5416 | 91.5416 | 192.8745 | 0 | 0.06027 | 0.077 | 0.16764 | 0.7656 | 0 | 0.86856 | 0.378 | 30.5516 | 0 | 207.9889 | 0 | 0 | 0 | 0 | 35 | 81.84 | 0 | 0 | -714.3779 | 1.5652 | 14.1975 | 0.05 | -1 | -4.2 | 24.3596 | 0 | 0 | 47.6957 | 47.6957 | 47.6957 | 47.6957 | 55.4602 | 44.6472 | 0.024 | 0 | 13.5086 | 20.4013 | 0 | 70.0497 | 0 | 66.8052 | 1300.176 | 43.8158 | 84.8763 | 0.7991 | 1.6128 | 0 | 15.209 | 2.552 | 62.04 | 957.9583 | 393.3306 | -21.17 | 8.2236 | 12.47 | -1.87 | 22.4925 | 10.2831 | 47.2145 | 2025-04-12 | 2025_04_12 Hr 21 | 56.5899 | 9e-05 | -957.9583 | -714.3779 | 766.7725 | 702.4188 | 112.4524 | 27.0639 | 63.6287 | 177.1293 | 421.8742 | 167.769 | 17.8708 | 183.0833 | 192.8745 | 0 | 0 | 30.5516 | 207.9889 | 0 | 70.0497 | 0
2025_04_12 Hr 22 | 0 | 0 | 0 | 3.0612 | 3.084 | 2.6537 | 2.8364 | 3.1087 | 3.1268 | 170.7032 | -14.1 | 0.42 | 0 | 0 | 91.5416 | 91.5416 | 192.8745 | 0 | 0.06027 | 0.077 | 0.16764 | 0.7656 | 0 | 0.86856 | 0.378 | 30.5516 | 0 | 207.9889 | 0 | 0 | 0 | 0 | 35 | 81.84 | 0 | 0 | -719.9453 | 1.5652 | 14.1975 | 0.05 | -1 | -4.2 | 24.3596 | 0 | 0 | 45.8421 | 45.8421 | 45.8421 | 45.8421 | 53.3048 | 40.7511 | 0.024 | 0 | 13.5086 | 20.4013 | 0 | 70.0497 | 0 | 56.8278 | 1286.924 | 42.3189 | 81.9767 | 0.7991 | 1.6128 | 0 | 15.209 | 2.552 | 62.04 | 918.75 | 372.9409 | -21.17 | 8.2236 | 12.47 | -1.87 | 21.7241 | 9.9318 | 45.7401 | 2025-04-12 | 2025_04_12 Hr 22 | 54.1893 | 6e-06 | -918.75 | -719.9453 | 748.005 | 702.4188 | 97.5789 | 27.0639 | 63.6287 | 177.1293 | 408.6229 | 162.2528 | 17.8708 | 183.0833 | 192.8745 | 0 | 0 | 30.5516 | 207.9889 | 0 | 70.0497 | 0
2025_04_12 Hr 23 | 0 | 0 | 0 | 3.0612 | 3.084 | 2.6537 | 2.8364 | 3.1087 | 3.1268 | 164.2768 | 0 | 0.42 | 1 | 0 | 91.5416 | 91.5416 | 196.6405 | 0 | 0.06027 | 0.077 | 0.16764 | 0.7656 | 0 | 0.86856 | 0.378 | 30.5516 | 0 | 210.5566 | 0 | 0 | 0 | 0 | 33.1981 | 81.84 | 0 | 0 | -743.6318 | 1.5652 | 14.1975 | 0.05 | -1 | -4.2 | 24.3596 | 0 | 0 | 42.6063 | 42.6063 | 42.6063 | 42.6063 | 49.5421 | 32.7483 | 0.024 | 0 | 13.5086 | 20.4013 | 0 | 71.6746 | 0 | 43.8138 | 1269.949 | 39.7059 | 76.9149 | 0.7991 | 1.6128 | 0 | 15.209 | 2.552 | 62.04 | 862.5417 | 343.2947 | -7.07 | 8.2236 | 12.47 | -1.87 | 20.3828 | 9.3186 | 43.833 | 2025-04-12 | 2025_04_12 Hr 23 | 56.8375 | -0.000139 | -862.5417 | -743.6318 | 727.5413 | 710.3773 | 77.5621 | 27.0639 | 63.6287 | 175.3274 | 385.4905 | 166.7234 | 17.8708 | 183.0833 | 196.6405 | 0 | 0 | 30.5516 | 210.5566 | 0 | 71.6746 | 0
2025_04_12 Hr 24 | 0 | 0 | 0 | 3.0612 | 3.084 | 2.6537 | 2.8364 | 3.1087 | 3.1268 | 158.9676 | 0 | 0.42 | 1 | 0 | 91.5416 | 91.5416 | 196.6405 | 0 | 0.06027 | 0.077 | 0.16764 | 0.7656 | 0 | 0.86856 | 0.378 | 30.5516 | 0 | 210.5566 | 0 | 0 | 0 | 0 | 31.4338 | 81.84 | 0 | 0 | -780.9243 | 1.5652 | 14.1975 | 0.05 | -1 | -4.2 | 24.3596 | 0 | 0 | 39.9329 | 39.9329 | 39.9329 | 39.9329 | 46.4336 | 44.6472 | 0.024 | 0 | 13.5086 | 20.4013 | 0 | 71.6746 | 0 | 45.8382 | 1249.073 | 37.5471 | 72.7331 | 0.7991 | 1.6128 | 0 | 15.209 | 2.552 | 62.04 | 810.3417 | 349.2626 | -7.07 | 8.2236 | 12.47 | -1.87 | 19.2746 | 8.8119 | 42.2632 | 2025-04-12 | 2025_04_12 Hr 24 | 48.5552 | -0.000114 | -810.3417 | -780.9243 | 698.7106 | 710.3773 | 91.4854 | 27.0639 | 63.6287 | 173.5631 | 366.3795 | 158.768 | 17.8708 | 183.0833 | 196.6405 | 0 | 0 | 30.5516 | 210.5566 | 0 | 71.6746 | 0
2025_04_13 Hr 01 | 0 | 0 | 0 | 3.0612 | 3.084 | 2.6537 | 2.8364 | 3.1087 | 3.1268 | 155.89 | 0 | 0.42 | 3 | 0 | 91.5416 | 91.5416 | 196.6405 | 0 | 0.06027 | 0.077 | 0.16764 | 0.7656 | 0 | 0.86856 | 0.378 | 30.5516 | 0 | 210.5566 | 0 | 0 | 0 | 0 | 29.8655 | 81.0252 | 0 | 0 | -801.106 | 1.5652 | 14.1978 | 0.05 | -1 | -4.2 | 24.3376 | 0 | 0 | 38.4905 | 38.4905 | 38.4905 | 38.4905 | 44.7564 | 40.7511 | 0.024 | 0 | 13.4942 | 20.3622 | 0 | 71.6746 | 0 | 50.8992 | 1236.127 | 36.1053 | 70.0099 | 0.7991 | 1.6128 | 0 | 15.209 | 2.552 | 62.04 | 775.1417 | 347.1907 | -7.07 | 8.2208 | 12.47 | -1.87 | 18.5791 | 8.4748 | 41.1392 | 2025-04-13 | 2025_04_13 Hr 01 | 48.9983 | -0.000102 | -775.1417 | -801.106 | 680.5274 | 710.3773 | 94.6503 | 27.0639 | 63.6287 | 171.1412 | 355.855 | 153.5313 | 17.8708 | 183.0833 | 196.6405 | 0 | 0 | 30.5516 | 210.5566 | 0 | 71.6746 | 0
2025_04_13 Hr 02 | 0 | 0 | 0 | 3.0612 | 3.084 | 2.6537 | 2.8364 | 3.1087 | 3.1268 | 154.9658 | 0 | 0.42 | 6 | 0 | 91.5416 | 91.5416 | 196.6405 | 0 | 0.06027 | 0.077 | 0.16764 | 0.7656 | 0 | 0.86856 | 0.378 | 30.5516 | 0 | 210.5566 | 0 | 0 | 0 | 0 | 29.5599 | 80.2747 | 0 | 0 | -824.1738 | 1.5652 | 14.1978 | 0.05 | -1 | -4.2 | 24.3376 | 0 | 0 | 38.0222 | 38.0222 | 38.0222 | 38.0222 | 44.2118 | 43.6995 | 0.024 | 0 | 13.4942 | 20.3622 | 0 | 71.6746 | 0 | 55.8156 | 1231.729 | 35.7309 | 69.2832 | 0.7991 | 1.6128 | 0 | 15.209 | 2.552 | 62.04 | 757.1583 | 356.6736 | -7.07 | 8.2208 | 12.47 | -1.87 | 18.3862 | 8.3868 | 40.7329 | 2025-04-13 | 2025_04_13 Hr 02 | 49.8667 | -2e-06 | -757.1583 | -824.1738 | 674.7471 | 710.3773 | 105.5151 | 27.0639 | 63.6287 | 170.085 | 352.5128 | 152.1493 | 17.8708 | 183.0833 | 196.6405 | 0 | 0 | 30.5516 | 210.5566 | 0 | 71.6746 | 0
2025_04_13 Hr 03 | 0 | 0 | 0 | 3.0612 | 3.084 | 2.6537 | 2.8364 | 3.1087 | 3.1268 | 153.225 | 0 | 0.42 | 16 | 0 | 91.5416 | 91.5416 | 196.6405 | 0 | 0.06027 | 0.077 | 0.16764 | 0.7656 | 0 | 0.86856 | 0.378 | 30.5516 | 0 | 210.5566 | 0 | 0 | 0 | 0 | 28.984 | 78.861 | 0 | 0 | -858.3761 | 1.5652 | 14.1978 | 0.05 | -1 | -4.2 | 24.3376 | 0 | 0 | 37.1399 | 37.1399 | 37.1399 | 37.1399 | 43.1859 | 46.6479 | 0.024 | 0 | 13.4942 | 20.3622 | 0 | 71.6746 | 0 | 71.8662 | 1223.443 | 35.0256 | 67.9142 | 0.7991 | 1.6128 | 0 | 15.209 | 2.552 | 62.04 | 741.0667 | 383.0694 | -7.07 | 8.2208 | 12.47 | -1.87 | 18.0229 | 8.2211 | 40.5477 | 2025-04-13 | 2025_04_13 Hr 03 | 54.5438 | -7.1e-05 | -741.0667 | -858.3761 | 663.8587 | 710.3773 | 134.5141 | 27.0639 | 63.6287 | 168.0955 | 346.2171 | 149.5462 | 17.8708 | 183.0833 | 196.6405 | 0 | 0 | 30.5516 | 210.5566 | 0 | 71.6746 | 0
2025_04_13 Hr 04 | 0 | 0 | 0 | 3.0612 | 3.084 | 2.6537 | 2.8364 | 3.1087 | 3.1268 | 152.7844 | 0 | 0.42 | 28 | 0 | 91.5416 | 91.5416 | 196.6405 | 0 | 0.06027 | 0.077 | 0.16764 | 0.7656 | 0 | 0.86856 | 0.378 | 30.5516 | 0 | 210.5566 | 0 | 0 | 0 | 0 | 28.8383 | 78.5032 | 0 | 0 | -867.3242 | 1.5652 | 14.1978 | 0.05 | -1 | -4.2 | 24.3376 | 0 | 0 | 36.9166 | 36.9166 | 36.9166 | 36.9166 | 42.9263 | 55.5984 | 0.024 | 0 | 13.4942 | 20.3622 | 0 | 71.6746 | 0 | 82.7112 | 1221.346 | 34.8472 | 67.5678 | 0.7991 | 1.6128 | 0 | 15.209 | 2.552 | 62.04 | 761.1583 | 414.2061 | -7.07 | 8.2208 | 12.47 | -1.87 | 17.931 | 8.1792 | 41.4585 | 2025-04-13 | 2025_04_13 Hr 04 | 54.5438 | -1e-06 | -761.1583 | -867.3242 | 661.103 | 710.3773 | 166.3096 | 27.0639 | 63.6287 | 167.5919 | 344.6237 | 148.8874 | 17.8708 | 183.0833 | 196.6405 | 0 | 0 | 30.5516 | 210.5566 | 0 | 71.6746 | 0
2025_04_13 Hr 05 | 0 | 0 | 0 | 3.0612 | 3.084 | 2.6537 | 2.8364 | 3.1087 | 3.1268 | 155.9437 | 0 | 0.42 | 34 | 0 | 91.5416 | 91.5416 | 196.6405 | 0 | 0.06027 | 0.077 | 0.16764 | 0.7656 | 0 | 0.86856 | 0.378 | 30.5516 | 0 | 210.5566 | 0 | 0 | 0 | 0 | 29.8833 | 81.0688 | 0 | 0 | -881.968 | 1.5652 | 14.1978 | 0.05 | -1 | -4.2 | 24.3376 | 0 | 0 | 38.5177 | 38.5177 | 38.5177 | 38.5177 | 44.7881 | 59.5998 | 0.024 | 0 | 13.4942 | 20.3622 | 0 | 71.6746 | 0 | 91.6764 | 1236.383 | 36.127 | 70.0521 | 0.7991 | 1.6128 | 0 | 15.209 | 2.552 | 62.04 | 785.2416 | 437.897 | -7.07 | 8.2208 | 12.47 | -1.87 | 18.5903 | 8.4799 | 42.6019 | 2025-04-13 | 2025_04_13 Hr 05 | 53.7533 | -5.6e-05 | -785.2416 | -881.968 | 680.8634 | 710.3773 | 185.2762 | 27.0639 | 63.6287 | 171.2026 | 356.0492 | 153.6116 | 17.8708 | 183.0833 | 196.6405 | 0 | 0 | 30.5516 | 210.5566 | 0 | 71.6746 | 0
2025_04_13 Hr 06 | 0 | 0 | 0 | 3.0612 | 3.084 | 2.6537 | 2.8364 | 3.1087 | 3.1268 | 159.4254 | 0 | 0.42 | 37 | 0 | 91.5416 | 91.5416 | 196.6405 | 0 | 0.06027 | 0.077 | 0.16764 | 0.7656 | 0 | 0.86856 | 0.378 | 30.5516 | 0 | 210.5566 | 0 | 0 | 0 | 0 | 31.0349 | 81.84 | 0 | 0 | -879.5872 | 1.5652 | 14.1978 | 0.05 | -1 | -4.2 | 24.3376 | 0 | 0 | 40.2822 | 40.2822 | 40.2822 | 40.2822 | 46.8398 | 57.5991 | 0.024 | 0 | 13.4942 | 20.3622 | 0 | 71.6746 | 0 | 93.7008 | 1250.897 | 37.5375 | 72.79 | 0.7991 | 1.6128 | 0 | 15.209 | 2.552 | 62.04 | 810.3666 | 446.127 | -7.07 | 8.2208 | 12.47 | -1.87 | 19.3168 | 8.8113 | 43.5623 | 2025-04-13 | 2025_04_13 Hr 06 | 48.4653 | 4.1e-05 | -810.3666 | -879.5872 | 700.584 | 710.3773 | 188.2999 | 27.0639 | 63.6287 | 173.1254 | 368.6407 | 158.8179 | 17.8708 | 183.0833 | 196.6405 | 0 | 0 | 30.5516 | 210.5566 | 0 | 71.6746 | 0
2025_04_13 Hr 07 | 0.52238 | 0 | 0 | 3.0612 | 3.084 | 2.6537 | 2.8364 | 3.1087 | 3.1268 | 164.6371 | 0 | 0.42 | 41 | 0 | 91.5416 | 91.5416 | 192.8745 | 0 | 0.06027 | 0.077 | 0.16764 | 0.7656 | 0 | 0.86856 | 0.378 | 30.5516 | 0 | 207.9889 | 0 | 0 | 0 | 0 | 32.7589 | 81.84 | 0 | 0 | -857.8467 | 1.5652 | 14.1978 | 0.05 | -1 | -4.2 | 24.3376 | 0 | 0 | 42.9235 | 42.9235 | 42.9235 | 42.9235 | 49.9111 | 55.5984 | 0.024 | 0 | 13.4942 | 20.3622 | 0 | 70.0497 | 0 | 96.7374 | 1263.51 | 39.6488 | 76.8884 | 0.7991 | 1.6128 | -0.52238 | 15.209 | 2.552 | 62.04 | 857.55 | 459.4786 | -7.5924 | 8.2208 | 12.47 | -1.87 | 20.4045 | 9.3074 | 45.1388 | 2025-04-13 | 2025_04_13 Hr 07 | 49.9263 | 2.7e-05 | -857.55 | -857.8467 | 728.9496 | 702.4188 | 193.3358 | 27.0639 | 63.6287 | 174.8493 | 387.489 | 166.6113 | 17.8708 | 183.0833 | 192.8745 | 0 | 0 | 30.5516 | 207.9889 | 0 | 70.0497 | 0
2025_04_13 Hr 08 | 9.3298 | 0 | 0 | 3.0612 | 3.084 | 2.6537 | 2.8364 | 3.1087 | 3.1268 | 169.2471 | 0 | 0.42 | 26 | 0 | 91.5416 | 91.5416 | 192.8745 | 0 | 0.06027 | 0.077 | 0.16764 | 0.7656 | 0 | 0.86856 | 0.378 | 30.5516 | 0 | 207.9889 | 0 | 0 | 0 | 0 | 34.2837 | 81.84 | 0 | 0 | -812.7852 | 1.5652 | 14.1978 | 0.05 | -1 | -4.2 | 24.3376 | 0 | 0 | 45.2599 | 45.2599 | 45.2599 | 45.2599 | 52.6278 | 53.5977 | 0.024 | 0 | 13.4942 | 20.3622 | 0 | 70.0497 | 0 | 100.7862 | 1281.707 | 41.5163 | 80.5135 | 0.7991 | 1.6128 | -9.3298 | 15.209 | 2.552 | 62.04 | 914.75 | 462.2277 | -16.3998 | 8.2208 | 12.47 | -1.87 | 21.3665 | 9.7463 | 46.8038 | 2025-04-13 | 2025_04_13 Hr 08 | 46.2852 | 8e-06 | -914.75 | -812.7852 | 754.0399 | 702.4188 | 180.3839 | 27.0639 | 63.6287 | 176.3742 | 404.161 | 173.5048 | 17.8708 | 183.0833 | 192.8745 | 0 | 0 | 30.5516 | 207.9889 | 0 | 70.0497 | 0
2025_04_13 Hr 09 | 10.8903 | 0 | 0 | 0 | 0 | 0 | 0 | 0 | 0 | 173.3413 | 0 | 0.42 | 28 | 0 | 91.5416 | 91.5416 | 192.8745 | 0 | 0.06027 | 0.077 | 0.16764 | 0.7656 | 0 | 0.86856 | 0.378 | 30.5516 | 0 | 207.9889 | 0 | 0 | 0 | 0 | 35 | 81.84 | 0 | 0 | -709.2555 | 1.5652 | 14.1978 | 0.16 | -1 | -4.2 | 24.3376 | 0 | 0 | 47.3348 | 47.3348 | 47.3348 | 47.3348 | 55.0405 | 53.5977 | 0.024 | 0 | 13.4942 | 20.3622 | 0 | 0 | 0 | 95.7252 | 1209.31 | 43.1749 | 83.733 | 0.7991 | 1.6128 | -10.8903 | 15.209 | 2.552 | 62.04 | 948.9434 | 466.8494 | -17.9603 | 8.2208 | 12.47 | -1.87 | 22.2209 | 10.136 | 46.7927 | 2025-04-13 | 2025_04_13 Hr 09 | 36.1763 | -2.2e-05 | -948.9434 | -709.2555 | 775.6851 | 614.4983 | 177.3229 | 27.0639 | 63.6287 | 177.0905 | 418.9676 | 179.6271 | 0 | 183.0833 | 192.8745 | 0 | 0 | 30.5516 | 207.9889 | 0 | 0 | 0
2025_04_13 Hr 10 | 11.3961 | 0.000105 | 0.002961 | 0 | 0 | 0 | 0 | 0 | 0 | 175.2326 | 0 | 0.42 | 31 | 0 | 91.5416 | 91.5416 | 192.8745 | 0 | 0.06027 | 0.077 | 0.16764 | 0.7656 | 0 | 0.86856 | 0.378 | 30.5516 | 0 | 207.9889 | 0 | 0 | 0 | 0 | 35 | 81.84 | 0 | 0 | -704.7907 | 1.5652 | 14.1978 | 0.16 | -1 | -4.2 | 24.3376 | 0 | 0 | 48.2933 | 48.2933 | 48.2933 | 48.2933 | 56.155 | 57.5991 | 0.024 | 0 | 13.4942 | 20.3622 | 0 | 0 | 0 | 94.713 | 1216.152 | 43.9411 | 85.2202 | 0.7991 | 1.6128 | -11.3961 | 15.209 | 2.552 | 62.04 | 969.0684 | 476.1726 | -18.4661 | 8.2208 | 12.47 | -1.87 | 22.6156 | 10.316 | 47.5284 | 2025-04-13 | 2025_04_13 Hr 10 | 43.0992 | -5.6e-05 | -969.0684 | -704.7907 | 785.353 | 614.4983 | 183.3152 | 27.0639 | 63.6287 | 177.0905 | 425.8074 | 182.4552 | 0 | 183.0833 | 192.8745 | 0 | 0 | 30.5516 | 207.9889 | 0 | 0 | 0
2025_04_13 Hr 11 | 10.8903 | 0.000525 | 0.014805 | 0 | 0 | 0 | 0 | 0 | 0 | 172.9652 | 0 | 0.42 | 35 | 0 | 91.5416 | 91.5416 | 192.8745 | 0 | 0.06027 | 0.077 | 0.16764 | 0.7656 | 0 | 0.86856 | 0.378 | 30.5516 | 0 | 207.9889 | 0 | 0 | 0 | 0 | 35 | 81.84 | 0 | 0 | -710.3724 | 1.5652 | 14.1978 | 0.16 | -1 | -4.2 | 24.3376 | 0 | 0 | 47.1442 | 47.1442 | 47.1442 | 47.1442 | 54.8188 | 54.6507 | 0.024 | 0 | 13.4942 | 20.3622 | 0 | 0 | 0 | 94.713 | 1207.964 | 43.0226 | 83.4373 | 0.7991 | 1.6128 | -10.8903 | 15.209 | 2.552 | 62.04 | 952.96 | 473.3283 | -17.9603 | 8.2208 | 12.47 | -1.87 | 22.1424 | 10.1002 | 46.9659 | 2025-04-13 | 2025_04_13 Hr 11 | 39.0568 | 8e-06 | -952.96 | -710.3724 | 773.7625 | 614.4983 | 184.379 | 27.0639 | 63.6287 | 177.0905 | 417.6074 | 179.0646 | 0 | 183.0833 | 192.8745 | 0 | 0 | 30.5516 | 207.9889 | 0 | 0 | 0
2025_04_13 Hr 12 | 13.4673 | 0.00087 | 0.024534 | 0 | 0 | 0 | 0 | 0 | 0 | 171.9121 | 0 | 0.42 | 38 | 0 | 91.5416 | 91.5416 | 192.8745 | 0 | 0.06027 | 0.077 | 0.16764 | 0.7656 | 0 | 0.86856 | 0.378 | 30.5516 | 0 | 207.9889 | 0 | 0 | 0 | 0 | 35 | 81.84 | 0 | 0 | -720.0982 | 1.5652 | 14.1978 | 0.16 | -1 | -4.2 | 24.3376 | 0 | 0 | 46.6105 | 46.6105 | 46.6105 | 46.6105 | 54.1983 | 47.7009 | 0.024 | 0 | 13.4942 | 20.3622 | 0 | 0 | 0 | 98.7618 | 1204.166 | 42.596 | 82.6091 | 0.7991 | 1.6128 | -13.4673 | 15.209 | 2.552 | 62.04 | 937.96 | 474.43 | -20.5373 | 8.2208 | 12.47 | -1.87 | 21.9226 | 9.9999 | 46.5018 | 2025-04-13 | 2025_04_13 Hr 12 | 34.176 | 1.1e-05 | -937.96 | -720.0982 | 768.3792 | 614.4983 | 184.4881 | 27.0639 | 63.6287 | 177.0905 | 413.7989 | 177.4899 | 0 | 183.0833 | 192.8745 | 0 | 0 | 30.5516 | 207.9889 | 0 | 0 | 0
2025_04_13 Hr 13 | 12.9483 | 0.000555 | 0.015651 | 0 | 0 | 0 | 0 | 0 | 0 | 170.0208 | 0 | 0.42 | 39 | 0 | 91.5416 | 91.5416 | 192.2231 | 0 | 0.06027 | 0.077 | 0.16764 | 0.7656 | 0 | 0.86856 | 0.378 | 30.4863 | 0 | 207.9889 | 0 | 0 | 0 | 0 | 34.5396 | 81.84 | 0 | 0 | -691.3124 | 1.5652 | 14.1978 | 0.16 | -1 | -4.2 | 24.3376 | 0 | 0 | 45.652 | 45.652 | 45.652 | 45.652 | 53.0837 | 35.802 | 0.024 | 0 | 13.4942 | 20.3622 | 0 | 0 | 0 | 96.7374 | 1196.14 | 41.8298 | 81.1219 | 0.7991 | 1.6128 | -12.9483 | 15.209 | 2.552 | 62.04 | 942.9683 | 458.1592 | -20.0183 | 8.2208 | 12.47 | -1.87 | 21.528 | 9.8199 | 46.3208 | 2025-04-13 | 2025_04_13 Hr 13 | 33.0258 | 4.1e-05 | -942.9683 | -691.3124 | 758.2509 | 613.7816 | 171.5556 | 27.0639 | 63.6287 | 176.6301 | 406.9591 | 174.6618 | 0 | 183.0833 | 192.2231 | 0 | 0 | 30.4863 | 207.9889 | 0 | 0 | 0
2025_04_13 Hr 14 | 10.8886 | 0.001395 | 0.039339 | 0 | 0 | 0 | 0 | 0 | 0 | 169.1934 | 0 | 0.42 | 36 | 0 | 90.7323 | 90.7327 | 119.5822 | 0 | 0.06027 | 0.077 | 0.16764 | 0.7656 | 0 | 0.86856 | 0.378 | 9.7765 | 0 | 146.1495 | 0 | 0 | 0 | 0 | 34.2659 | 81.84 | 0 | 0 | -522.0867 | 1.5652 | 14.1978 | 0.16 | -1 | -4.2 | 24.3376 | 0 | 0 | 45.2326 | 45.2326 | 45.2326 | 45.2326 | 52.5961 | 29.7999 | 0.024 | 0 | 13.4942 | 20.3622 | 0 | 0 | 0 | 88.7844 | 1036.089 | 41.4946 | 80.4712 | 0.7991 | 1.6128 | -10.8886 | 15.209 | 2.552 | 62.04 | 933.9517 | 437.908 | -17.9586 | 8.2208 | 12.47 | -1.87 | 21.3553 | 9.7411 | 43.7382 | 2025-04-13 | 2025_04_13 Hr 14 | 18.4493 | -4.4e-05 | -933.9517 | -522.0867 | 753.7476 | 456.9732 | 154.625 | 27.0639 | 63.6287 | 176.3564 | 403.9667 | 173.4245 | 0 | 181.4649 | 119.5822 | 0 | 0 | 9.7765 | 146.1495 | 0 | 0 | 0
2025_04_13 Hr 15 | 10.8886 | 0.001425 | 0.040185 | 0 | 0 | 0 | 0 | 0 | 0 | 168.1403 | 0 | 0.42 | 32 | 0 | 87.3791 | 87.3791 | 143.032 | 0 | 0.06027 | 0.077 | 0.16764 | 0.7656 | 0 | 0.86856 | 0.378 | 11.1482 | 0 | 172.5301 | 0 | 0 | 0 | 0 | 33.9176 | 81.84 | 0 | 0 | -553.7435 | 1.5652 | 14.1978 | 0.16 | -1 | -4.2 | 24.3376 | 0 | 0 | 44.6989 | 44.6989 | 44.6989 | 44.6989 | 51.9755 | 40.7511 | 0.024 | 0 | 13.4942 | 20.3622 | 0 | 0 | 0 | 72.7338 | 1076.428 | 41.068 | 79.6431 | 0.7991 | 1.6128 | -10.8886 | 15.209 | 2.552 | 62.04 | 931.96 | 427.2339 | -17.9586 | 8.2208 | 12.47 | -1.87 | 21.1355 | 9.6409 | 44.0761 | 2025-04-13 | 2025_04_13 Hr 15 | 21.2221 | 0.000117 | -931.96 | -553.7435 | 748.0159 | 501.4686 | 145.5265 | 27.0639 | 63.6287 | 176.0081 | 400.1581 | 171.8497 | 0 | 174.7583 | 143.032 | 0 | 0 | 11.1482 | 172.5301 | 0 | 0 | 0
2025_04_13 Hr 16 | 10.8919 | 0.00159 | 0.044838 | 0 | 0 | 0 | 0 | 0 | 0 | 170.0208 | 0 | 0.42 | 32 | 0 | 91.5416 | 91.5416 | 163.5622 | 0 | 0.06027 | 0.077 | 0.16764 | 0.7656 | 0 | 0.86856 | 0.378 | 12.1278 | 0 | 201.8633 | 0 | 0 | 0 | 0 | 34.5396 | 81.84 | 0 | 0 | -589.0948 | 1.5652 | 14.1978 | 0.16 | -1 | -4.2 | 24.3376 | 0 | 0 | 45.652 | 45.652 | 45.652 | 45.652 | 53.0837 | 44.6472 | 0.024 | 0 | 13.4942 | 20.3622 | 0 | 0 | 0 | 59.8644 | 1143.024 | 41.8298 | 81.1219 | 0.7991 | 1.6128 | -10.8919 | 15.209 | 2.552 | 62.04 | 957.0433 | 421.0761 | -17.9619 | 8.2208 | 12.47 | -1.87 | 21.528 | 9.8199 | 45.5314 | 2025-04-13 | 2025_04_13 Hr 16 | 25.3004 | 3e-06 | -957.0433 | -589.0948 | 758.2509 | 560.6365 | 136.558 | 27.0639 | 63.6287 | 176.6301 | 406.9591 | 174.6618 | 0 | 183.0833 | 163.5622 | 0 | 0 | 12.1278 | 201.8633 | 0 | 0 | 0
2025_04_13 Hr 17 | 13.6398 | 0.001245 | 0.035109 | 0 | 0 | 0 | 0 | 0 | 0 | 171.0632 | 0 | 0.42 | 31 | 0 | 91.5416 | 91.5416 | 191.5717 | 0 | 0.06027 | 0.077 | 0.16764 | 0.7656 | 0 | 0.86856 | 0.378 | 21.1432 | 0 | 207.9889 | 0 | 0 | 0 | 0 | 34.8844 | 81.84 | 0 | 0 | -595.8109 | 1.5652 | 14.1978 | 0.16 | -1 | -4.2 | 24.3376 | 0 | 0 | 46.1803 | 46.1803 | 46.1803 | 46.1803 | 53.698 | 58.6521 | 0.024 | 0 | 13.4942 | 20.3622 | 0 | 0 | 0 | 49.887 | 1190.279 | 42.252 | 81.9416 | 0.7991 | 1.6128 | -13.6398 | 15.209 | 2.552 | 62.04 | 1002.168 | 428.4098 | -20.7098 | 8.2208 | 12.47 | -1.87 | 21.7455 | 9.9191 | 47.401 | 2025-04-13 | 2025_04_13 Hr 17 | 31.5947 | 0.000311 | -1002.168 | -595.8109 | 763.9241 | 603.787 | 139.5755 | 27.0639 | 63.6287 | 176.9749 | 410.7288 | 176.2204 | 0 | 183.0833 | 191.5717 | 0 | 0 | 21.1432 | 207.9889 | 0 | 0 | 0
2025_04_13 Hr 18 | 11.9201 | 0.00144 | 0.040608 | 0.2551 | 0.257 | 0.22114 | 0.23637 | 0.25906 | 0.26057 | 172.8147 | 0 | 0.42 | 32 | 0 | 91.5416 | 91.5416 | 192.8745 | 0 | 0.06027 | 0.077 | 0.16764 | 0.7656 | 0 | 0.86856 | 0.378 | 29.3745 | 0 | 207.9889 | 0 | 0 | 0 | 0 | 35 | 81.84 | 0 | 0 | -576.6208 | 1.5652 | 14.1978 | 0.13417 | -1 | -4.2 | 24.3376 | 0 | 0 | 47.068 | 47.068 | 47.068 | 47.068 | 54.7302 | 57.5991 | 0.024 | 0 | 13.4942 | 20.3622 | 0 | 18.0549 | 0 | 47.8626 | 1225.813 | 42.9616 | 83.319 | 0.7991 | 1.6128 | -11.9201 | 15.209 | 2.552 | 62.04 | 1057.434 | 427.2321 | -18.9901 | 8.2208 | 12.47 | -1.87 | 22.111 | 10.0859 | 49.3297 | 2025-04-13 | 2025_04_13 Hr 18 | 46.213 | 0.0002166 | -1057.434 | -576.6208 | 772.9934 | 632.8652 | 137.5037 | 27.0639 | 63.6287 | 177.0905 | 417.0633 | 178.8397 | 1.4892 | 183.0833 | 192.8745 | 0 | 0 | 29.3745 | 207.9889 | 0 | 18.0549 | 0
2025_04_13 Hr 19 | 3.6201 | 0.000885 | 0.024957 | 0 | 0 | 0 | 0 | 0 | 0 | 174.8457 | 0 | 0.42 | 48 | 0 | 91.5416 | 91.5416 | 192.8745 | 0 | 0.06027 | 0.077 | 0.16764 | 0.7656 | 0 | 0.86856 | 0.378 | 30.5516 | 0 | 207.9889 | 0 | 0 | 0 | 0 | 35 | 81.84 | 0 | 0 | -664.8742 | 1.5652 | 14.1978 | 0.11 | -1 | -4.2 | 24.3376 | 0 | 0 | 48.0973 | 48.0973 | 48.0973 | 48.0973 | 55.927 | 51.7023 | 0.024 | 0 | 13.4942 | 20.3622 | 0 | 70.0497 | 0 | 57.84 | 1284.825 | 43.7844 | 84.916 | 0.7991 | 1.6128 | -3.6201 | 15.209 | 2.552 | 62.04 | 1051.31 | 442.0492 | -10.6901 | 8.2208 | 12.47 | -1.87 | 22.5348 | 10.2792 | 50.2489 | 2025-04-13 | 2025_04_13 Hr 19 | 49.4709 | 0 | -1051.31 | -664.8742 | 783.3755 | 684.548 | 157.5681 | 27.0639 | 63.6287 | 177.0905 | 424.4083 | 181.8767 | 0 | 183.0833 | 192.8745 | 0 | 0 | 30.5516 | 207.9889 | 0 | 70.0497 | 0
2025_04_13 Hr 20 | 1.0282 | 0.00045 | 0.01269 | 0 | 0 | 0 | 0 | 0 | 0 | 178.6497 | 0 | 0.42 | 75 | 0 | 91.5416 | 91.5416 | 192.8745 | 0 | 0.06027 | 0.077 | 0.16764 | 0.7656 | 0 | 0.86856 | 0.378 | 30.5516 | 0 | 207.9889 | 0 | 0 | 0 | 0 | 35 | 81.84 | 0 | 0 | -730.0963 | 1.5652 | 14.1978 | 0.11 | -1 | -4.2 | 24.3376 | 0 | 0 | 50.0251 | 50.0251 | 50.0251 | 50.0251 | 58.1688 | 47.7009 | 0.024 | 0 | 13.4942 | 20.3622 | 0 | 58.0555 | 0 | 66.8052 | 1286.576 | 45.045 | 87.9074 | 0.7991 | 1.6128 | -1.0282 | 15.209 | 2.552 | 62.04 | 1025.21 | 476.8285 | -8.0982 | 8.2208 | 12.47 | -1.87 | 23.3287 | 10.6413 | 50.0768 | 2025-04-13 | 2025_04_13 Hr 20 | 38.823 | -6.2e-05 | -1025.21 | -730.0963 | 802.5407 | 672.5537 | 189.5192 | 27.0639 | 63.6287 | 177.0905 | 438.1656 | 187.2846 | 0 | 183.0833 | 192.8745 | 0 | 0 | 30.5516 | 207.9889 | 0 | 58.0555 | 0
2025_04_13 Hr 21 | 0 | 0 | 0 | 0 | 0 | 0 | 0 | 0 | 0 | 179.5524 | 0 | 0.42 | 81 | 0 | 91.5416 | 91.5416 | 192.8745 | 0 | 0.06027 | 0.077 | 0.16764 | 0.7656 | 0 | 0.86856 | 0.378 | 30.5516 | 0 | 207.9889 | 0 | 0 | 0 | 0 | 35 | 81.84 | 0 | 0 | -716.2234 | 1.5652 | 14.1978 | 0.11 | -1 | -4.2 | 24.3376 | 0 | 0 | 50.4826 | 50.4826 | 50.4826 | 50.4826 | 58.7007 | 47.7009 | 0.024 | 0 | 13.4942 | 20.3622 | 0 | 54.0574 | 0 | 54.8034 | 1285.83 | 45.045 | 88.6172 | 0.7991 | 1.6128 | 0 | 15.209 | 2.552 | 62.04 | 1033.318 | 470.7822 | -7.07 | 8.2208 | 12.47 | -1.87 | 23.517 | 10.7272 | 50.2143 | 2025-04-13 | 2025_04_13 Hr 21 | 32.8283 | 0.000408 | -1033.318 | -716.2234 | 806.7893 | 668.5556 | 183.5043 | 27.0639 | 63.6287 | 177.0905 | 441.4301 | 188.2687 | 0 | 183.0833 | 192.8745 | 0 | 0 | 30.5516 | 207.9889 | 0 | 54.0574 | 0
2025_04_13 Hr 22 | 0 | 0 | 0 | 0 | 0 | 0 | 0 | 0 | 0 | 173.6529 | 0 | 0.42 | 85 | 0 | 91.5416 | 91.5416 | 192.8745 | 0 | 0.06027 | 0.077 | 0.16764 | 0.7656 | 0 | 0.86856 | 0.378 | 30.5516 | 0 | 207.9889 | 0 | 0 | 0 | 0 | 35 | 81.84 | 0 | 0 | -728.9114 | 1.5652 | 14.1978 | 0.11 | -1 | -4.2 | 24.3376 | 0 | 0 | 47.4927 | 47.4927 | 47.4927 | 47.4927 | 55.2241 | 48.6486 | 0.024 | 0 | 13.4942 | 20.3622 | 0 | 54.0574 | 0 | 45.8382 | 1264.494 | 43.3012 | 83.9781 | 0.7991 | 1.6128 | 0 | 15.209 | 2.552 | 62.04 | 987.1017 | 458.589 | -7.07 | 8.2208 | 12.47 | -1.87 | 22.2859 | 10.1656 | 48.5569 | 2025-04-13 | 2025_04_13 Hr 22 | 32.5229 | -1.2e-05 | -987.1017 | -728.9114 | 777.278 | 668.5556 | 179.4868 | 27.0639 | 63.6287 | 177.0905 | 420.0945 | 180.093 | 0 | 183.0833 | 192.8745 | 0 | 0 | 30.5516 | 207.9889 | 0 | 54.0574 | 0
2025_04_13 Hr 23 | 0 | 0 | 0 | 0 | 0 | 0 | 0 | 0 | 0 | 164.7338 | 0 | 0.42 | 84 | 0 | 91.5416 | 91.5416 | 196.6405 | 0 | 0.06027 | 0.077 | 0.16764 | 0.7656 | 0 | 0.86856 | 0.378 | 30.5516 | 0 | 210.5566 | 0 | 0 | 0 | 0 | 32.7908 | 81.84 | 0 | 0 | -778.3457 | 1.5652 | 14.1978 | 0.11 | -1 | -4.2 | 24.3376 | 0 | 0 | 42.9726 | 42.9726 | 42.9726 | 42.9726 | 49.9681 | 55.5984 | 0.024 | 0 | 13.4942 | 20.3622 | 0 | 62.7185 | 0 | 45.8382 | 1245.024 | 39.688 | 76.9644 | 0.7991 | 1.6128 | 0 | 15.209 | 2.552 | 62.04 | 910.81 | 451.2017 | -7.07 | 8.2208 | 12.47 | -1.87 | 20.4246 | 9.3166 | 46.1959 | 2025-04-13 | 2025_04_13 Hr 23 | 39.0511 | -0.000105 | -910.81 | -778.3457 | 729.4759 | 683.5505 | 185.4366 | 27.0639 | 63.6287 | 174.8813 | 387.8387 | 166.7559 | 0 | 183.0833 | 196.6405 | 0 | 0 | 30.5516 | 210.5566 | 0 | 62.7185 | 0
2025_04_13 Hr 24 | 0 | 0 | 0 | 0 | 0 | 2.6537 | 0 | 0 | 0 | 159.3609 | 0 | 0.42 | 76 | 0 | 91.5416 | 91.5416 | 196.6405 | 0 | 0.06027 | 0.077 | 0.16764 | 0.7656 | 0 | 0.86856 | 0.378 | 30.5516 | 0 | 210.5566 | 0 | 0 | 0 | 0 | 31.0136 | 81.84 | 0 | 0 | -806.8837 | 1.5652 | 14.1978 | 0.1 | -1 | -4.2 | 24.3376 | 0 | 0 | 40.2496 | 40.2496 | 40.2496 | 40.2496 | 46.8018 | 62.5482 | 0.024 | 0 | 13.4942 | 20.3622 | 0 | 56.5942 | 0 | 45.8382 | 1220.345 | 37.5114 | 72.7393 | 0.7991 | 1.6128 | 0 | 15.209 | 2.552 | 62.04 | 848.5084 | 442.1171 | -7.07 | 8.2208 | 12.47 | -1.87 | 19.3034 | 8.8052 | 44.112 | 2025-04-13 | 2025_04_13 Hr 24 | 31.1281 | -9.3e-05 | -848.5084 | -806.8837 | 700.2331 | 680.0799 | 184.3864 | 27.0639 | 63.6287 | 173.1041 | 368.4075 | 158.7215 | 2.6537 | 183.0833 | 196.6405 | 0 | 0 | 30.5516 | 210.5566 | 0 | 56.5942 | 0
2025_04_14 Hr 01 | 0 | 0 | 0 | 0 | 0 | 2.6537 | 0 | 0 | 0 | 162.352 | 0 | 0.42 | 63 | 0 | 91.5416 | 91.5416 | 196.6405 | 0 | 0.06027 | 0.077 | 0.16764 | 0.7656 | 0 | 0.86856 | 0.378 | 30.5516 | 0 | 210.5566 | 0 | 0 | 0 | 0 | 29.0473 | 80.6423 | 0 | 0 | -827.4382 | 1.5652 | 14.1981 | 0.1 | -1 | -4.2 | 24.3156 | 0 | 0 | 39.3604 | 39.3604 | 39.3604 | 39.3604 | 45.7679 | 65.6019 | 0.024 | 0 | 13.4799 | 21.5796 | 0 | 56.5942 | 0 | 46.8504 | 1215.543 | 38.2035 | 71.5342 | 0.7991 | 1.6128 | 0 | 15.209 | 2.552 | 62.04 | 814.3917 | 433.3573 | -7.07 | 8.2181 | 12.47 | -1.87 | 18.9263 | 8.6521 | 43.0357 | 2025-04-14 | 2025_04_14 Hr 01 | 35.2658 | -0.000131 | -814.3917 | -827.4382 | 695.605 | 680.0799 | 175.4523 | 27.0639 | 63.6287 | 169.9013 | 366.8079 | 158.8958 | 2.6537 | 183.0833 | 196.6405 | 0 | 0 | 30.5516 | 210.5566 | 0 | 56.5942 | 0
2025_04_14 Hr 02 | 0 | 0 | 0 | 0 | 0 | 2.6537 | 0 | 0 | 0 | 159.8235 | 0 | 0.42 | 59 | 0 | 91.5416 | 91.5416 | 196.6405 | 0 | 0.06027 | 0.077 | 0.16764 | 0.7656 | 0 | 0.86856 | 0.378 | 30.5516 | 0 | 210.5566 | 0 | 0 | 0 | 0 | 28.2632 | 78.7152 | 0 | 0 | -818.7333 | 1.5652 | 14.1981 | 0.1 | -1 | -4.2 | 24.3156 | 0 | 0 | 38.0708 | 38.0708 | 38.0708 | 38.0708 | 44.2684 | 66.5496 | 0.024 | 0 | 13.4799 | 21.5796 | 0 | 56.5942 | 0 | 48.8748 | 1203.645 | 37.1829 | 69.5491 | 0.7991 | 1.6128 | 0 | 15.209 | 2.552 | 62.04 | 806.4 | 428.5583 | -7.07 | 8.2181 | 12.47 | -1.87 | 18.4011 | 8.412 | 42.6057 | 2025-04-14 | 2025_04_14 Hr 02 | 33.8884 | -7.7e-05 | -806.4 | -818.7333 | 679.9363 | 680.0799 | 174.4244 | 27.0639 | 63.6287 | 167.1901 | 357.6216 | 155.1247 | 2.6537 | 183.0833 | 196.6405 | 0 | 0 | 30.5516 | 210.5566 | 0 | 56.5942 | 0
2025_04_14 Hr 03 | 0 | 0 | 0 | 0 | 0 | 2.6537 | 0 | 0 | 0 | 159.053 | 0 | 0.42 | 59 | 0 | 91.5416 | 91.5416 | 196.6405 | 0 | 0.06027 | 0.077 | 0.16764 | 0.7656 | 0 | 0.86856 | 0.378 | 30.5516 | 0 | 210.5566 | 0 | 0 | 0 | 0 | 28.0243 | 78.1279 | 0 | 0 | -814.0292 | 1.5652 | 14.1981 | 0.1 | -1 | -4.2 | 24.3156 | 0 | 0 | 37.6778 | 37.6778 | 37.6778 | 37.6778 | 43.8114 | 64.5489 | 0.024 | 0 | 13.4799 | 21.5796 | 0 | 56.5942 | 0 | 47.8626 | 1200.02 | 36.8719 | 68.9441 | 0.7991 | 1.6128 | 0 | 15.209 | 2.552 | 62.04 | 803.3167 | 424.3962 | -7.07 | 8.2181 | 12.47 | -1.87 | 18.2411 | 8.3388 | 42.4221 | 2025-04-14 | 2025_04_14 Hr 03 | 37.4038 | -0.000153 | -803.3167 | -814.0292 | 675.1617 | 680.0799 | 171.4115 | 27.0639 | 63.6287 | 166.3639 | 354.8223 | 153.9755 | 2.6537 | 183.0833 | 196.6405 | 0 | 0 | 30.5516 | 210.5566 | 0 | 56.5942 | 0
2025_04_14 Hr 04 | 0 | 0 | 0 | 0 | 0 | 2.6537 | 0 | 0 | 0 | 161.9613 | 0 | 0.42 | 46 | 0 | 91.5416 | 91.5416 | 196.6405 | 0 | 0.06027 | 0.077 | 0.16764 | 0.7656 | 0 | 0.86856 | 0.378 | 30.5516 | 0 | 210.5566 | 0 | 0 | 0 | 0 | 28.9262 | 80.3446 | 0 | 0 | -820.6368 | 1.5652 | 14.1981 | 0.1 | -1 | -4.2 | 24.3156 | 0 | 0 | 39.1611 | 39.1611 | 39.1611 | 39.1611 | 45.5362 | 69.498 | 0.024 | 0 | 13.4799 | 21.5796 | 0 | 68.2932 | 0 | 48.8748 | 1225.403 | 38.0459 | 71.2275 | 0.7991 | 1.6128 | 0 | 15.209 | 2.552 | 62.04 | 819.3917 | 421.6951 | -7.07 | 8.2181 | 12.47 | -1.87 | 18.8452 | 8.615 | 43.1436 | 2025-04-14 | 2025_04_14 Hr 04 | 40.4341 | -0.000159 | -819.3917 | -820.6368 | 693.184 | 691.7789 | 164.3728 | 27.0639 | 63.6287 | 169.4824 | 365.3885 | 158.3131 | 2.6537 | 183.0833 | 196.6405 | 0 | 0 | 30.5516 | 210.5566 | 0 | 68.2932 | 0
2025_04_14 Hr 05 | 0 | 0 | 0 | 0 | 0 | 2.6537 | 2.8364 | 0 | 0 | 167.7563 | 0 | 0.42 | 55 | 0 | 91.5416 | 91.5416 | 196.6405 | 0 | 0.06027 | 0.077 | 0.16764 | 0.7656 | 0 | 0.86856 | 0.378 | 30.5516 | 0 | 210.5566 | 0 | 0 | 0 | 0 | 30.7232 | 81.84 | 0 | 0 | -844.7151 | 1.5652 | 14.1981 | 0.09 | -1 | -4.2 | 24.3156 | 0 | 0 | 42.1166 | 42.1166 | 42.1166 | 42.1166 | 48.9728 | 72.5517 | 0.024 | 0 | 13.4799 | 21.5796 | 0 | 71.6746 | 0 | 53.7912 | 1255.967 | 40.3849 | 75.7772 | 0.7991 | 1.6128 | 0 | 15.209 | 2.552 | 62.04 | 851.49 | 447.308 | -7.07 | 8.2181 | 12.47 | -1.87 | 20.0489 | 9.1652 | 44.7273 | 2025-04-14 | 2025_04_14 Hr 05 | 58.1007 | -7e-05 | -851.49 | -844.7151 | 726.1729 | 697.9966 | 181.3429 | 27.0639 | 63.6287 | 172.7748 | 386.4421 | 166.9559 | 5.4901 | 183.0833 | 196.6405 | 0 | 0 | 30.5516 | 210.5566 | 0 | 71.6746 | 0
2025_04_14 Hr 06 | 0 | 0 | 0 | 3.0612 | 3.084 | 2.6537 | 2.8364 | 0 | 0 | 177.9247 | 0 | 0.42 | 34 | 0 | 91.5416 | 91.5416 | 196.6405 | 0 | 0.06027 | 0.077 | 0.16764 | 0.7656 | 0 | 0.86856 | 0.378 | 30.5516 | 0 | 210.5566 | 0 | 0 | 0 | 0 | 33.8764 | 81.84 | 0 | 0 | -787.6603 | 1.5652 | 14.1981 | 0.07 | -1 | -4.2 | 24.3156 | 0 | 0 | 47.3026 | 47.3026 | 47.3026 | 47.3026 | 55.003 | 79.5015 | 0.024 | 0 | 13.4799 | 21.5796 | 0 | 71.6746 | 0 | 58.8522 | 1302.208 | 44.4893 | 83.7605 | 0.7991 | 1.6128 | 0 | 15.209 | 2.552 | 62.04 | 960.9617 | 453.4842 | -7.07 | 8.2181 | 12.47 | -1.87 | 22.1611 | 10.1308 | 48.2976 | 2025-04-14 | 2025_04_14 Hr 06 | 56.1544 | -0.000104 | -960.9617 | -787.6603 | 781.4338 | 704.1418 | 172.3537 | 27.0639 | 63.6287 | 175.928 | 423.3845 | 182.1213 | 11.6353 | 183.0833 | 196.6405 | 0 | 0 | 30.5516 | 210.5566 | 0 | 71.6746 | 0
2025_04_14 Hr 07 | 0 | 0 | 0 | 3.0612 | 3.084 | 2.6537 | 2.8364 | 2.5906 | 2.6057 | 190.6868 | -14.1 | 0.42 | 39 | 0 | 91.5416 | 91.5416 | 192.8745 | 0 | 0.06027 | 0.077 | 0.16764 | 0.7656 | 0 | 0.86856 | 0.378 | 30.5516 | 0 | 207.9889 | 0 | 0 | 0 | 0 | 35 | 81.84 | 0 | 0 | -699.2828 | 1.5652 | 14.1981 | 0.053333 | -1 | -4.2 | 24.3156 | 0 | 0 | 53.8113 | 53.8113 | 53.8113 | 53.8113 | 62.5713 | 70.551 | 0.024 | 0 | 13.4799 | 21.5796 | 0 | 70.0497 | 0 | 58.8522 | 1346.934 | 45.045 | 93.78 | 0.7991 | 1.6128 | 0 | 15.209 | 2.552 | 62.04 | 1090.453 | 463.9718 | -21.17 | 8.2181 | 12.47 | -1.87 | 24.8121 | 11.3427 | 52.246 | 2025-04-14 | 2025_04_14 Hr 07 | 62.0061 | 0.000385 | -1090.453 | -699.2828 | 829.2609 | 701.3795 | 168.4032 | 27.0639 | 63.6287 | 177.0516 | 469.7498 | 182.4594 | 16.8315 | 183.0833 | 192.8745 | 0 | 0 | 30.5516 | 207.9889 | 0 | 70.0497 | 0
2025_04_14 Hr 08 | 2.5887 | 0 | 0 | 3.0612 | 3.084 | 2.6537 | 2.8364 | 0.77717 | 0.78171 | 195.7981 | -14.1 | 0.42 | 32 | 0 | 91.5416 | 91.5416 | 192.8745 | 0 | 0.06027 | 0.077 | 0.16764 | 0.7656 | 0 | 0.86856 | 0.378 | 30.5516 | 0 | 207.9889 | 0 | 0 | 0 | 0 | 35 | 81.84 | 0 | 0 | -647.4186 | 1.5652 | 14.1981 | 0.065 | -1 | -4.2 | 24.3156 | 0 | 0 | 56.4181 | 56.4181 | 56.4181 | 56.4181 | 65.6025 | 65.6019 | 0.024 | 0 | 13.4799 | 21.5796 | 0 | 70.0497 | 0 | 62.7564 | 1361.867 | 45.045 | 97.793 | 0.7991 | 1.6128 | -2.5887 | 15.209 | 2.552 | 62.04 | 1154.765 | 464.0756 | -23.7587 | 8.2181 | 12.47 | -1.87 | 25.8738 | 11.8281 | 54.1024 | 2025-04-14 | 2025_04_14 Hr 08 | 65.5959 | 0.0001079 | -1154.765 | -647.4186 | 853.3907 | 697.7421 | 160.3583 | 27.0639 | 63.6287 | 177.0516 | 488.3195 | 188.0195 | 13.1941 | 183.0833 | 192.8745 | 0 | 0 | 30.5516 | 207.9889 | 0 | 70.0497 | 0
2025_04_14 Hr 09 | 5.6897 | 9e-05 | 0.002538 | 3.0612 | 3.084 | 2.6537 | 0 | 0 | 0 | 192.9114 | -14.1 | 0.42 | 23 | 0 | 91.5416 | 91.5416 | 192.8745 | 0 | 0.06027 | 0.077 | 0.16764 | 0.7656 | 0 | 0.86856 | 0.378 | 30.5516 | 0 | 207.9889 | 0 | 0 | 0 | 0 | 35 | 81.84 | 0 | 0 | -610.4789 | 1.5652 | 14.1981 | 0.08 | -1 | -4.2 | 24.3156 | 0 | 0 | 54.9459 | 54.9459 | 54.9459 | 54.9459 | 63.8906 | 62.5482 | 0.024 | 0 | 13.4799 | 21.5796 | 0 | 70.0497 | 0 | 61.8888 | 1346.987 | 45.045 | 95.5267 | 0.7991 | 1.6128 | -5.6897 | 15.209 | 2.552 | 62.04 | 1160.763 | 451.1154 | -26.8597 | 8.2181 | 12.47 | -1.87 | 25.2742 | 11.5539 | 53.8533 | 2025-04-14 | 2025_04_14 Hr 09 | 62.2329 | 0.000346 | -1160.763 | -610.4789 | 839.7632 | 693.3468 | 147.4396 | 27.0639 | 63.6287 | 177.0516 | 477.8321 | 184.8794 | 8.7989 | 183.0833 | 192.8745 | 0 | 0 | 30.5516 | 207.9889 | 0 | 70.0497 | 0
2025_04_14 Hr 10 | 9.8505 | 0.000705 | 0.019881 | 0 | 0 | 0 | 0 | 0 | 0 | 189.1566 | -14.1 | 0.42 | 30 | 0 | 91.5416 | 91.5416 | 192.8745 | 0 | 0.06027 | 0.077 | 0.16764 | 0.7656 | 0 | 0.86856 | 0.378 | 30.5516 | 0 | 207.9889 | 0 | 0 | 0 | 0 | 35 | 81.84 | 0 | 0 | -532.879 | 1.5652 | 14.1981 | 0.16 | -1 | -4.2 | 24.3156 | 0 | 0 | 53.0309 | 53.0309 | 53.0309 | 53.0309 | 61.6638 | 57.5991 | 0.024 | 0 | 13.4799 | 21.5796 | 0 | 0 | 0 | 53.7912 | 1254.514 | 45.045 | 92.5787 | 0.7991 | 1.6128 | -9.8505 | 15.209 | 2.552 | 62.04 | 1135.76 | 445.1457 | -31.0205 | 8.2181 | 12.47 | -1.87 | 24.4942 | 11.1974 | 51.8463 | 2025-04-14 | 2025_04_14 Hr 10 | 54.5334 | 1.9e-05 | -1135.76 | -532.879 | 822.0373 | 614.4983 | 141.4109 | 27.0639 | 63.6287 | 177.0516 | 464.1907 | 180.795 | 0 | 183.0833 | 192.8745 | 0 | 0 | 30.5516 | 207.9889 | 0 | 0 | 0
2025_04_14 Hr 11 | 10.3696 | 0.001245 | 0.035109 | 0 | 0 | 0 | 0 | 0 | 0 | 188.4838 | -14.1 | 0.42 | 32 | 0 | 91.5416 | 91.5416 | 192.8745 | 0 | 0.06027 | 0.077 | 0.16764 | 0.7656 | 0 | 0.86856 | 0.378 | 30.5516 | 0 | 207.9889 | 0 | 0 | 0 | 0 | 35 | 81.84 | 0 | 0 | -566.9338 | 1.5652 | 14.1981 | 0.16 | -1 | -4.2 | 24.3156 | 0 | 0 | 52.6878 | 52.6878 | 52.6878 | 52.6878 | 61.2648 | 55.5984 | 0.024 | 0 | 13.4799 | 21.5796 | 0 | 0 | 0 | 55.8156 | 1252.085 | 45.045 | 92.0505 | 0.7991 | 1.6128 | -10.3696 | 15.209 | 2.552 | 62.04 | 1100.568 | 446.9571 | -31.5396 | 8.2181 | 12.47 | -1.87 | 24.3545 | 11.1335 | 50.9053 | 2025-04-14 | 2025_04_14 Hr 11 | 52.4038 | 0.000387 | -1100.568 | -566.9338 | 818.861 | 614.4983 | 143.4504 | 27.0639 | 63.6287 | 177.0516 | 461.7462 | 180.0631 | 0 | 183.0833 | 192.8745 | 0 | 0 | 30.5516 | 207.9889 | 0 | 0 | 0
2025_04_14 Hr 12 | 12.4408 | 0.004455 | 0.12563 | 0 | 0 | 0 | 0 | 0 | 0 | 184.7398 | -14.1 | 0.42 | 37 | 0 | 91.5416 | 91.5416 | 192.8745 | 0 | 0.06027 | 0.077 | 0.16764 | 0.7656 | 0 | 0.86856 | 0.378 | 30.5516 | 0 | 207.9889 | 0 | 0 | 0 | 0 | 35 | 81.84 | 0 | 0 | -584.5068 | 1.5652 | 14.1981 | 0.16 | -1 | -4.2 | 24.3156 | 0 | 0 | 50.7783 | 50.7783 | 50.7783 | 50.7783 | 59.0446 | 57.5991 | 0.024 | 0 | 13.4799 | 21.5796 | 0 | 0 | 0 | 58.8522 | 1238.573 | 45.045 | 89.1111 | 0.7991 | 1.6128 | -12.4408 | 15.209 | 2.552 | 62.04 | 1075.452 | 454.9962 | -33.6108 | 8.2181 | 12.47 | -1.87 | 23.5768 | 10.778 | 50.145 | 2025-04-14 | 2025_04_14 Hr 12 | 44.389 | -0.000261 | -1075.452 | -584.5068 | 801.1863 | 614.4983 | 153.5814 | 27.0639 | 63.6287 | 177.0516 | 448.1442 | 175.9905 | 0 | 183.0833 | 192.8745 | 0 | 0 | 30.5516 | 207.9889 | 0 | 0 | 0
2025_04_14 Hr 13 | 11.3977 | 0.006735 | 0.18993 | 0 | 0 | 0 | 0 | 0 | 0 | 184.5119 | -14.1 | 0.42 | 49 | 0 | 91.5416 | 91.5416 | 192.8745 | 0 | 0.06027 | 0.077 | 0.16764 | 0.7656 | 0 | 0.86856 | 0.378 | 30.5516 | 0 | 207.9889 | 0 | 0 | 0 | 0 | 35 | 81.84 | 0 | 0 | -603.5216 | 1.5652 | 14.1981 | 0.16 | -1 | -4.2 | 24.3156 | 0 | 0 | 50.6621 | 50.6621 | 50.6621 | 50.6621 | 58.9094 | 61.6005 | 0.024 | 0 | 13.4799 | 21.5796 | 0 | 0 | 0 | 48.8748 | 1237.809 | 45.045 | 88.9321 | 0.7991 | 1.6128 | -11.3977 | 15.209 | 2.552 | 62.04 | 1061.452 | 459.7315 | -32.5677 | 8.2181 | 12.47 | -1.87 | 23.5294 | 10.7563 | 49.8426 | 2025-04-14 | 2025_04_14 Hr 13 | 50.1528 | -0.000365 | -1061.452 | -603.5216 | 800.1104 | 614.4983 | 159.672 | 27.0639 | 63.6287 | 177.0516 | 447.3162 | 175.7425 | 0 | 183.0833 | 192.8745 | 0 | 0 | 30.5516 | 207.9889 | 0 | 0 | 0
2025_04_14 Hr 14 | 11.401 | 0.004275 | 0.12055 | 0 | 0 | 0 | 0 | 0 | 0 | 183.0686 | -14.1 | 0.42 | 62 | 0 | 91.5416 | 91.5416 | 192.8745 | 0 | 0.06027 | 0.077 | 0.16764 | 0.7656 | 0 | 0.86856 | 0.378 | 30.5516 | 0 | 207.9889 | 0 | 0 | 0 | 0 | 35 | 81.84 | 0 | 0 | -632.7388 | 1.5652 | 14.1981 | 0.16 | -1 | -4.2 | 24.3156 | 0 | 0 | 49.926 | 49.926 | 49.926 | 49.926 | 58.0535 | 58.6521 | 0.024 | 0 | 13.4799 | 21.5796 | 0 | 0 | 0 | 44.826 | 1232.496 | 45.045 | 87.799 | 0.7991 | 1.6128 | -11.401 | 15.209 | 2.552 | 62.04 | 1031.352 | 464.1651 | -32.571 | 8.2181 | 12.47 | -1.87 | 23.2296 | 10.6193 | 49.0389 | 2025-04-14 | 2025_04_14 Hr 14 | 44.9977 | -0.000297 | -1031.352 | -632.7388 | 793.2967 | 614.4983 | 165.6029 | 27.0639 | 63.6287 | 177.0516 | 442.0725 | 174.1725 | 0 | 183.0833 | 192.8745 | 0 | 0 | 30.5516 | 207.9889 | 0 | 0 | 0
2025_04_14 Hr 15 | 11.9201 | 0.005745 | 0.16201 | 0 | 0 | 0 | 0 | 0 | 0 | 179.7153 | -14.1 | 0.42 | 54 | 0 | 91.5416 | 91.5416 | 192.8745 | 0 | 0.06027 | 0.077 | 0.16764 | 0.7656 | 0 | 0.86856 | 0.378 | 30.5516 | 0 | 207.9889 | 0 | 0 | 0 | 0 | 34.4316 | 81.84 | 0 | 0 | -620.4127 | 1.5652 | 14.1981 | 0.16 | -1 | -4.2 | 24.3156 | 0 | 0 | 48.2158 | 48.2158 | 48.2158 | 48.2158 | 56.0649 | 55.5984 | 0.024 | 0 | 13.4799 | 21.5796 | 0 | 0 | 0 | 44.826 | 1219.787 | 45.045 | 85.1663 | 0.7991 | 1.6128 | -11.9201 | 15.209 | 2.552 | 62.04 | 1016.268 | 449.9843 | -33.0901 | 8.2181 | 12.47 | -1.87 | 22.5331 | 10.3009 | 48.2813 | 2025-04-14 | 2025_04_14 Hr 15 | 43.117 | 0.000277 | -1016.268 | -620.4127 | 776.898 | 614.4983 | 154.5922 | 27.0639 | 63.6287 | 176.4833 | 429.8898 | 170.5248 | 0 | 183.0833 | 192.8745 | 0 | 0 | 30.5516 | 207.9889 | 0 | 0 | 0
2025_04_14 Hr 16 | 9.8505 | 0.00276 | 0.077832 | 0 | 0 | 0 | 0 | 0 | 0 | 177.4906 | -14.1 | 0.42 | 45 | 0 | 91.5416 | 91.5416 | 192.8745 | 0 | 0.06027 | 0.077 | 0.16764 | 0.7656 | 0 | 0.86856 | 0.378 | 30.5516 | 0 | 207.9889 | 0 | 0 | 0 | 0 | 33.7418 | 81.84 | 0 | 0 | -620.535 | 1.5652 | 14.1981 | 0.16 | -1 | -4.2 | 24.3156 | 0 | 0 | 47.0812 | 47.0812 | 47.0812 | 47.0812 | 54.7456 | 55.5984 | 0.024 | 0 | 13.4799 | 21.5796 | 0 | 0 | 0 | 46.8504 | 1210.93 | 44.314 | 83.4197 | 0.7991 | 1.6128 | -9.8505 | 15.209 | 2.552 | 62.04 | 997.16 | 437.7852 | -31.0205 | 8.2181 | 12.47 | -1.87 | 22.071 | 10.0896 | 47.5286 | 2025-04-14 | 2025_04_14 Hr 16 | 47.3872 | 2.5e-05 | -997.16 | -620.535 | 764.9748 | 614.4983 | 147.5294 | 27.0639 | 63.6287 | 175.7934 | 421.8074 | 167.3739 | 0 | 183.0833 | 192.8745 | 0 | 0 | 30.5516 | 207.9889 | 0 | 0 | 0
2025_04_14 Hr 17 | 9.8505 | 0.00252 | 0.071064 | 3.0612 | 3.084 | 2.6537 | 2.8364 | 3.1087 | 3.1268 | 177.9681 | -14.1 | 0.42 | 65 | 0 | 91.5416 | 91.5416 | 192.8745 | 0 | 0.06027 | 0.077 | 0.16764 | 0.7656 | 0 | 0.86856 | 0.378 | 30.5516 | 1.2106 | 207.9889 | 0 | 0 | 0 | 0 | 33.8898 | 81.84 | 0 | 0 | -658.2111 | 1.5652 | 14.1981 | 0.1 | -1 | -4.2 | 24.3156 | 0 | 0 | 47.3247 | 47.3247 | 47.3247 | 47.3247 | 55.0287 | 55.5984 | 0.024 | 0 | 13.4799 | 21.5796 | 0 | 0 | 0 | 61.8888 | 1231.888 | 44.5068 | 83.7946 | 0.7991 | 1.6128 | -9.8505 | 15.209 | 2.552 | 62.04 | 1016.192 | 473.5355 | -31.0205 | 8.2181 | 12.47 | -1.87 | 22.1701 | 10.1349 | 48.7748 | 2025-04-14 | 2025_04_14 Hr 17 | 56.3374 | -0.000346 | -1016.192 | -658.2111 | 767.5697 | 633.5797 | 182.5608 | 27.0639 | 63.6287 | 175.9415 | 423.5422 | 168.0861 | 17.8708 | 183.0833 | 192.8745 | 0 | 1.2106 | 30.5516 | 207.9889 | 0 | 0 | 0
2025_04_14 Hr 18 | 3.6218 | 0.001395 | 0.039339 | 3.0612 | 3.084 | 2.6537 | 2.8364 | 3.1087 | 3.1268 | 178.4239 | -14.1 | 0.42 | 69 | 0 | 91.5416 | 91.5416 | 192.8745 | 0 | 0.06027 | 0.077 | 0.16764 | 0.7656 | 0 | 0.86856 | 0.378 | 30.5516 | 7.2612 | 207.9889 | 0 | 0 | 0 | 0 | 34.0312 | 81.84 | 0 | 0 | -718.3753 | 1.5652 | 14.1981 | 0.05 | -1 | -4.2 | 24.3156 | 0 | 0 | 47.5572 | 47.5572 | 47.5572 | 47.5572 | 55.299 | 50.6493 | 0.024 | 0 | 13.4799 | 21.5796 | 0 | 67.6602 | 0 | 61.8888 | 1307.364 | 44.6908 | 84.1524 | 0.7991 | 1.6128 | -3.6218 | 15.209 | 2.552 | 62.04 | 1031.233 | 467.0363 | -24.7918 | 8.2181 | 12.47 | -1.87 | 22.2648 | 10.1782 | 50.1595 | 2025-04-14 | 2025_04_14 Hr 18 | 62.2005 | 0.000315 | -1031.233 | -718.3753 | 770.0468 | 707.2904 | 181.5788 | 27.0639 | 63.6287 | 176.0828 | 425.1981 | 168.7658 | 17.8708 | 183.0833 | 192.8745 | 0 | 7.2612 | 30.5516 | 207.9889 | 0 | 67.6602 | 0
2025_04_14 Hr 19 | 1.0298 | 0.000615 | 0.017343 | 3.0612 | 3.084 | 2.6537 | 2.8364 | 3.1087 | 3.1268 | 179.8564 | -14.1 | 0.42 | 21 | 0 | 91.5416 | 91.5416 | 192.8745 | 0 | 0.06027 | 0.077 | 0.16764 | 0.7656 | 0 | 0.86856 | 0.378 | 30.5516 | 7.2612 | 207.9889 | 0 | 0 | 0 | 0 | 34.4754 | 81.84 | 0 | 0 | -652.3142 | 1.5652 | 14.1981 | 0.05 | -1 | -4.2 | 24.3156 | 0 | 0 | 48.2877 | 48.2877 | 48.2877 | 48.2877 | 56.1485 | 43.6995 | 0.024 | 0 | 13.4799 | 21.5796 | 0 | 70.0497 | 0 | 48.8748 | 1315.38 | 45.045 | 85.2771 | 0.7991 | 1.6128 | -1.0298 | 15.209 | 2.552 | 62.04 | 1039.258 | 398.3922 | -22.1998 | 8.2181 | 12.47 | -1.87 | 22.5624 | 10.3142 | 49.6071 | 2025-04-14 | 2025_04_14 Hr 19 | 66.9131 | 0.000347 | -1039.258 | -652.3142 | 777.6077 | 709.68 | 113.5923 | 27.0639 | 63.6287 | 176.527 | 430.4024 | 170.6783 | 17.8708 | 183.0833 | 192.8745 | 0 | 7.2612 | 30.5516 | 207.9889 | 0 | 70.0497 | 0
2025_04_14 Hr 20 | 1.0282 | 0.000195 | 0.005499 | 3.0612 | 3.084 | 2.6537 | 2.8364 | 3.1087 | 3.1268 | 182.7539 | -14.1 | 0.42 | 9 | 0 | 91.5416 | 91.5416 | 192.8745 | 0 | 0.06027 | 0.077 | 0.16764 | 0.7656 | 0 | 0.86856 | 0.378 | 30.5516 | 7.2612 | 207.9889 | 0 | 0 | 0 | 0 | 35 | 81.84 | 0 | 0 | -618.5215 | 1.5652 | 14.1981 | 0.05 | -1 | -4.2 | 24.3156 | 0 | 0 | 49.7655 | 49.7655 | 49.7655 | 49.7655 | 57.8668 | 32.7483 | 0.024 | 0 | 13.4799 | 21.5796 | 0 | 70.0497 | 0 | 41.934 | 1326.42 | 45.045 | 87.5519 | 0.7991 | 1.6128 | -1.0282 | 15.209 | 2.552 | 62.04 | 1057.35 | 371.65 | -22.1982 | 8.2181 | 12.47 | -1.87 | 23.1643 | 10.5894 | 49.8766 | 2025-04-14 | 2025_04_14 Hr 20 | 66.5094 | 0.000115 | -1057.35 | -618.5215 | 791.811 | 709.68 | 83.688 | 27.0639 | 63.6287 | 177.0516 | 440.9292 | 173.8302 | 17.8708 | 183.0833 | 192.8745 | 0 | 7.2612 | 30.5516 | 207.9889 | 0 | 70.0497 | 0
2025_04_14 Hr 21 | 0 | 0 | 0 | 3.0612 | 3.084 | 2.6537 | 2.8364 | 3.1087 | 3.1268 | 184.7615 | -14.1 | 0.42 | 10 | 0 | 91.5416 | 91.5416 | 192.8745 | 0 | 0.06027 | 0.077 | 0.16764 | 0.7656 | 0 | 0.86856 | 0.378 | 30.5516 | 7.2612 | 207.9889 | 0 | 0 | 0 | 0 | 35 | 81.84 | 0 | 0 | -620.6723 | 1.5652 | 14.1981 | 0.05 | -1 | -4.2 | 24.3156 | 0 | 0 | 50.7894 | 50.7894 | 50.7894 | 50.7894 | 59.0574 | 44.6472 | 0.024 | 0 | 13.4799 | 21.5796 | 0 | 70.0497 | 0 | 43.8138 | 1333.708 | 45.045 | 89.1281 | 0.7991 | 1.6128 | 0 | 15.209 | 2.552 | 62.04 | 1079.45 | 387.5842 | -21.17 | 8.2181 | 12.47 | -1.87 | 23.5813 | 10.78 | 50.7773 | 2025-04-14 | 2025_04_14 Hr 21 | 64.6343 | -1.1e-05 | -1079.45 | -620.6723 | 801.2887 | 709.68 | 98.461 | 27.0639 | 63.6287 | 177.0516 | 448.223 | 176.0141 | 17.8708 | 183.0833 | 192.8745 | 0 | 7.2612 | 30.5516 | 207.9889 | 0 | 70.0497 | 0
2025_04_14 Hr 22 | 0 | 0 | 0 | 3.0612 | 3.084 | 2.6537 | 2.8364 | 3.1087 | 3.1268 | 178.4022 | -14.1 | 0.42 | 23 | 0 | 91.5416 | 91.5416 | 192.8745 | 0 | 0.06027 | 0.077 | 0.16764 | 0.7656 | 0 | 0.86856 | 0.378 | 30.5516 | 0 | 207.9889 | 0 | 0 | 0 | 0 | 34.0244 | 81.84 | 0 | 0 | -654.4804 | 1.5652 | 14.1981 | 0.05 | -1 | -4.2 | 24.3156 | 0 | 0 | 47.5461 | 47.5461 | 47.5461 | 47.5461 | 55.2861 | 46.6479 | 0.024 | 0 | 13.4799 | 21.5796 | 0 | 70.0497 | 0 | 41.934 | 1302.368 | 44.682 | 84.1354 | 0.7991 | 1.6128 | 0 | 15.209 | 2.552 | 62.04 | 1020.142 | 393.4245 | -21.17 | 8.2181 | 12.47 | -1.87 | 22.2603 | 10.1762 | 48.881 | 2025-04-14 | 2025_04_14 Hr 22 | 66.3324 | -0.00031 | -1020.142 | -654.4804 | 769.9288 | 702.4188 | 111.5819 | 27.0639 | 63.6287 | 176.0761 | 425.1193 | 168.7335 | 17.8708 | 183.0833 | 192.8745 | 0 | 0 | 30.5516 | 207.9889 | 0 | 70.0497 | 0
2025_04_14 Hr 23 | 0 | 0 | 0 | 3.0612 | 3.084 | 2.6537 | 2.8364 | 3.1087 | 3.1268 | 170.7515 | 0 | 0.42 | 32 | 0 | 91.5416 | 91.5416 | 196.6405 | 0 | 0.06027 | 0.077 | 0.16764 | 0.7656 | 0 | 0.86856 | 0.378 | 30.5516 | 0 | 210.5566 | 0 | 0 | 0 | 0 | 31.652 | 81.84 | 0 | 0 | -711.2986 | 1.5652 | 14.1981 | 0.05 | -1 | -4.2 | 24.3156 | 0 | 0 | 43.6442 | 43.6442 | 43.6442 | 43.6442 | 50.749 | 39.6981 | 0.024 | 0 | 13.4799 | 21.5796 | 0 | 71.6746 | 0 | 40.9218 | 1280.158 | 41.5939 | 78.1287 | 0.7991 | 1.6128 | 0 | 15.209 | 2.552 | 62.04 | 944.8417 | 383.0521 | -7.07 | 8.2181 | 12.47 | -1.87 | 20.6711 | 9.4497 | 46.6562 | 2025-04-14 | 2025_04_14 Hr 23 | 75.3541 | -9.4e-05 | -944.8417 | -711.2986 | 742.4504 | 710.3773 | 112.6199 | 27.0639 | 63.6287 | 173.7036 | 397.3238 | 171.423 | 17.8708 | 183.0833 | 196.6405 | 0 | 0 | 30.5516 | 210.5566 | 0 | 71.6746 | 0
2025_04_14 Hr 24 | 0 | 0 | 0 | 3.0612 | 3.084 | 2.6537 | 2.8364 | 3.1087 | 3.1268 | 165.9332 | 0 | 0.42 | 30 | 0 | 91.5416 | 91.5416 | 196.6405 | 0 | 0.06027 | 0.077 | 0.16764 | 0.7656 | 0 | 0.86856 | 0.378 | 30.5516 | 0 | 210.5566 | 0 | 0 | 0 | 0 | 30.1578 | 81.84 | 0 | 0 | -740.3501 | 1.5652 | 14.1981 | 0.05 | -1 | -4.2 | 24.3156 | 0 | 0 | 41.1868 | 41.1868 | 41.1868 | 41.1868 | 47.8916 | 42.7518 | 0.024 | 0 | 13.4799 | 21.5796 | 0 | 71.6746 | 0 | 40.9218 | 1261.159 | 39.649 | 74.3458 | 0.7991 | 1.6128 | 0 | 15.209 | 2.552 | 62.04 | 890.6583 | 376.9196 | -7.07 | 8.2181 | 12.47 | -1.87 | 19.6702 | 8.9921 | 44.8997 | 2025-04-14 | 2025_04_14 Hr 24 | 66.4729 | -1.5e-05 | -890.6583 | -740.3501 | 716.2649 | 710.3773 | 113.6736 | 27.0639 | 63.6287 | 172.2095 | 379.8185 | 164.2369 | 17.8708 | 183.0833 | 196.6405 | 0 | 0 | 30.5516 | 210.5566 | 0 | 71.6746 | 0
2025_04_15 Hr 01 | 0 | 0 | 0 | 3.0612 | 3.084 | 2.6537 | 2.8364 | 3.1087 | 3.1268 | 161.4423 | 0 | 0.42 | 49 | 0 | 91.5416 | 91.5416 | 196.6405 | 0 | 0.06027 | 0.077 | 0.16764 | 0.7656 | 0 | 0.86856 | 0.378 | 30.5516 | 0 | 210.5566 | 0 | 0 | 0 | 0 | 29.6013 | 80.4901 | 0 | 0 | -763.4434 | 1.5652 | 14.1983 | 0.05 | -1 | -4.2 | 24.2936 | 0 | 0 | 39.9658 | 39.9658 | 39.9658 | 39.9658 | 46.4719 | 33.8013 | 0.024 | 0 | 13.4655 | 21.0587 | 0 | 71.6746 | 0 | 41.934 | 1248.419 | 37.4759 | 71.7684 | 0.7991 | 1.6128 | 0 | 15.209 | 2.552 | 62.04 | 859.5583 | 381.6525 | -7.07 | 8.2153 | 12.47 | -1.87 | 18.9318 | 8.6732 | 43.9759 | 2025-04-15 | 2025_04_15 Hr 01 | 67.1676 | -5.3e-05 | -859.5583 | -763.4434 | 697.1964 | 710.3773 | 124.7353 | 27.0639 | 63.6287 | 170.2643 | 369.0241 | 157.908 | 17.8708 | 183.0833 | 196.6405 | 0 | 0 | 30.5516 | 210.5566 | 0 | 71.6746 | 0
2025_04_15 Hr 02 | 0 | 0 | 0 | 3.0612 | 3.084 | 2.6537 | 2.8364 | 3.1087 | 3.1268 | 160.5766 | 0 | 0.42 | 61 | 0 | 91.5416 | 91.5416 | 196.6405 | 0 | 0.06027 | 0.077 | 0.16764 | 0.7656 | 0 | 0.86856 | 0.378 | 30.5516 | 0 | 210.5566 | 0 | 0 | 0 | 0 | 29.328 | 79.8176 | 0 | 0 | -800.0394 | 1.5652 | 14.1983 | 0.05 | -1 | -4.2 | 24.2936 | 0 | 0 | 39.5216 | 39.5216 | 39.5216 | 39.5216 | 45.9554 | 35.802 | 0.024 | 0 | 13.4655 | 21.0587 | 0 | 71.6746 | 0 | 43.8138 | 1244.314 | 37.1278 | 71.0898 | 0.7991 | 1.6128 | 0 | 15.209 | 2.552 | 62.04 | 833.45 | 396.2452 | -7.07 | 8.2153 | 12.47 | -1.87 | 18.7528 | 8.5912 | 43.4268 | 2025-04-15 | 2025_04_15 Hr 02 | 55.1603 | -0.000112 | -833.45 | -800.0394 | 691.8036 | 710.3773 | 140.6158 | 27.0639 | 63.6287 | 169.3184 | 365.865 | 156.6202 | 17.8708 | 183.0833 | 196.6405 | 0 | 0 | 30.5516 | 210.5566 | 0 | 71.6746 | 0
2025_04_15 Hr 03 | 0 | 0 | 0 | 3.0612 | 3.084 | 2.6537 | 2.8364 | 3.1087 | 3.1268 | 161.0369 | 0 | 0.42 | 76 | 0 | 91.5416 | 91.5416 | 196.6405 | 0 | 0.06027 | 0.077 | 0.16764 | 0.7656 | 0 | 0.86856 | 0.378 | 30.5516 | 0 | 210.5566 | 0 | 0 | 0 | 0 | 29.4733 | 80.1752 | 0 | 0 | -840.0152 | 1.5652 | 14.1983 | 0.05 | -1 | -4.2 | 24.2936 | 0 | 0 | 39.7578 | 39.7578 | 39.7578 | 39.7578 | 46.23 | 36.7497 | 0.024 | 0 | 13.4655 | 21.0587 | 0 | 71.6746 | 0 | 48.8748 | 1246.497 | 37.3129 | 71.4506 | 0.7991 | 1.6128 | 0 | 15.209 | 2.552 | 62.04 | 817.35 | 417.9386 | -7.07 | 8.2153 | 12.47 | -1.87 | 18.848 | 8.6348 | 43.3173 | 2025-04-15 | 2025_04_15 Hr 03 | 55.3878 | -8.2e-05 | -817.35 | -840.0152 | 694.6707 | 710.3773 | 161.6245 | 27.0639 | 63.6287 | 169.8212 | 367.5446 | 157.3049 | 17.8708 | 183.0833 | 196.6405 | 0 | 0 | 30.5516 | 210.5566 | 0 | 71.6746 | 0
2025_04_15 Hr 04 | 0 | 0 | 0 | 3.0612 | 3.084 | 2.6537 | 2.8364 | 3.1087 | 3.1268 | 160.8067 | 0 | 0.42 | 86 | 0 | 91.5416 | 91.5416 | 196.6405 | 0 | 0.06027 | 0.077 | 0.16764 | 0.7656 | 0 | 0.86856 | 0.378 | 30.5516 | 0 | 210.5566 | 0 | 0 | 0 | 0 | 29.4006 | 79.9964 | 0 | 0 | -807.4168 | 1.5652 | 14.1983 | 0.05 | -1 | -4.2 | 24.2936 | 0 | 0 | 39.6397 | 39.6397 | 39.6397 | 39.6397 | 46.0927 | 32.7483 | 0.024 | 0 | 13.4655 | 21.0587 | 0 | 71.6746 | 0 | 51.9114 | 1245.405 | 37.2203 | 71.2702 | 0.7991 | 1.6128 | 0 | 15.209 | 2.552 | 62.04 | 857.55 | 426.6314 | -7.07 | 8.2153 | 12.47 | -1.87 | 18.8004 | 8.613 | 44.4752 | 2025-04-15 | 2025_04_15 Hr 04 | 61.2987 | -0.000122 | -857.55 | -807.4168 | 693.2371 | 710.3773 | 170.6597 | 27.0639 | 63.6287 | 169.5698 | 366.7047 | 156.9626 | 17.8708 | 183.0833 | 196.6405 | 0 | 0 | 30.5516 | 210.5566 | 0 | 71.6746 | 0
2025_04_15 Hr 05 | 0 | 0 | 0 | 3.0612 | 3.084 | 2.6537 | 2.8364 | 3.1087 | 3.1268 | 165.9681 | 0 | 0.42 | 87 | 0 | 91.5416 | 91.5416 | 196.6405 | 0 | 0.06027 | 0.077 | 0.16764 | 0.7656 | 0 | 0.86856 | 0.378 | 30.5516 | 0 | 210.5566 | 0 | 0 | 0 | 0 | 31.0303 | 81.84 | 0 | 0 | -790.3401 | 1.5652 | 14.1983 | 0.05 | -1 | -4.2 | 24.2936 | 0 | 0 | 42.2882 | 42.2882 | 42.2882 | 42.2882 | 49.1724 | 33.8013 | 0.024 | 0 | 13.4655 | 21.0587 | 0 | 71.6746 | 0 | 49.887 | 1267.714 | 39.2962 | 75.316 | 0.7991 | 1.6128 | 0 | 15.209 | 2.552 | 62.04 | 904.6417 | 434.3379 | -7.07 | 8.2153 | 12.47 | -1.87 | 19.8676 | 9.102 | 46.1094 | 2025-04-15 | 2025_04_15 Hr 05 | 70.5632 | -1.2e-05 | -904.6417 | -790.3401 | 723.2236 | 710.3773 | 170.6883 | 27.0639 | 63.6287 | 173.0431 | 385.5401 | 164.6404 | 17.8708 | 183.0833 | 196.6405 | 0 | 0 | 30.5516 | 210.5566 | 0 | 71.6746 | 0
2025_04_15 Hr 06 | 0 | 0 | 0 | 3.0612 | 3.084 | 2.6537 | 2.8364 | 3.1087 | 3.1268 | 175.951 | 0 | 0.42 | 85 | 0 | 91.5416 | 91.5416 | 196.6405 | 0 | 0.06027 | 0.077 | 0.16764 | 0.7656 | 0 | 0.86856 | 0.378 | 30.5516 | 0 | 210.5566 | 0 | 0 | 0 | 0 | 34.1823 | 81.84 | 0 | 0 | -750.2756 | 1.5652 | 14.1983 | 0.05 | -1 | -4.2 | 24.2936 | 0 | 0 | 47.4111 | 47.4111 | 47.4111 | 47.4111 | 55.1291 | 32.7483 | 0.024 | 0 | 13.4655 | 21.0587 | 0 | 71.6746 | 0 | 46.8504 | 1307.297 | 43.3113 | 83.1414 | 0.7991 | 1.6128 | 0 | 15.209 | 2.552 | 62.04 | 993.05 | 443.0987 | -7.07 | 8.2153 | 12.47 | -1.87 | 21.9319 | 10.0477 | 49.072 | 2025-04-15 | 2025_04_15 Hr 06 | 84.6366 | -0.000155 | -993.05 | -750.2756 | 777.6568 | 710.3773 | 164.5987 | 27.0639 | 63.6287 | 176.1951 | 421.9709 | 179.4908 | 17.8708 | 183.0833 | 196.6405 | 0 | 0 | 30.5516 | 210.5566 | 0 | 71.6746 | 0
2025_04_15 Hr 07 | 1.0282 | 0 | 0 | 3.0612 | 3.084 | 2.6537 | 2.8364 | 3.1087 | 3.1268 | 187.8517 | -14.1 | 0.42 | 82 | 0 | 91.5416 | 91.5416 | 192.8745 | 0 | 0.06027 | 0.077 | 0.16764 | 0.7656 | 0 | 0.86856 | 0.378 | 30.5516 | 0 | 207.9889 | 0 | 0 | 0 | 0 | 35 | 81.84 | 0 | 0 | -662.6962 | 1.5652 | 14.1983 | 0.05 | -1 | -4.2 | 24.2936 | 0 | 0 | 53.5179 | 53.5179 | 53.5179 | 53.5179 | 62.2301 | 33.8013 | 0.024 | 0 | 13.4655 | 21.0587 | 0 | 70.0497 | 0 | 47.8626 | 1343.585 | 45.045 | 92.47 | 0.7991 | 1.6128 | -1.0282 | 15.209 | 2.552 | 62.04 | 1116.533 | 457.8426 | -22.1982 | 8.2153 | 12.47 | -1.87 | 24.3927 | 11.175 | 52.794 | 2025-04-15 | 2025_04_15 Hr 07 | 70.4966 | 0.000315 | -1116.533 | -662.6962 | 822.4542 | 702.4188 | 163.6639 | 27.0639 | 63.6287 | 177.0128 | 465.4001 | 180.0414 | 17.8708 | 183.0833 | 192.8745 | 0 | 0 | 30.5516 | 207.9889 | 0 | 70.0497 | 0
2025_04_15 Hr 08 | 11.9184 | 0 | 0 | 3.0612 | 3.084 | 2.6537 | 2.8364 | 3.1087 | 3.1268 | 191.0296 | -14.1 | 0.42 | 65 | 0 | 91.5416 | 91.5416 | 192.8745 | 0 | 0.06027 | 0.077 | 0.16764 | 0.7656 | 0 | 0.86856 | 0.378 | 30.5516 | 0 | 207.9889 | 0 | 0 | 0 | 0 | 35 | 81.84 | 0 | 0 | -572.1821 | 1.5652 | 14.1983 | 0.05 | -1 | -4.2 | 24.2936 | 0 | 0 | 55.1487 | 55.1487 | 55.1487 | 55.1487 | 64.1264 | 39.6981 | 0.024 | 0 | 13.4655 | 21.0587 | 0 | 70.0497 | 0 | 43.8138 | 1355.182 | 45.045 | 94.9611 | 0.7991 | 1.6128 | -11.9184 | 15.209 | 2.552 | 62.04 | 1206.942 | 457.0301 | -33.0884 | 8.2153 | 12.47 | -1.87 | 25.0498 | 11.4761 | 55.1718 | 2025-04-15 | 2025_04_15 Hr 08 | 62.1831 | -0.000295 | -1206.942 | -572.1821 | 837.5005 | 702.4188 | 148.5119 | 27.0639 | 63.6287 | 177.0128 | 476.9971 | 183.4906 | 17.8708 | 183.0833 | 192.8745 | 0 | 0 | 30.5516 | 207.9889 | 0 | 70.0497 | 0
2025_04_15 Hr 09 | 15.4805 | 0.00012 | 0.003384 | 0 | 0 | 0 | 0 | 0 | 0 | 189.4078 | -14.1 | 0.42 | 56 | 0 | 91.5416 | 91.5416 | 192.8745 | 0 | 0.06027 | 0.077 | 0.16764 | 0.7656 | 0 | 0.86856 | 0.378 | 30.5516 | 0 | 207.9889 | 0 | 0 | 0 | 0 | 35 | 81.84 | 0 | 0 | -455.5958 | 1.5652 | 14.1983 | 0.16 | -1 | -4.2 | 24.2936 | 0 | 0 | 54.3164 | 54.3164 | 54.3164 | 54.3164 | 63.1586 | 37.6974 | 0.024 | 0 | 13.4655 | 21.0587 | 0 | 0 | 0 | 41.934 | 1261.347 | 45.045 | 93.6898 | 0.7991 | 1.6128 | -15.4805 | 15.209 | 2.552 | 62.04 | 1215.052 | 445.9515 | -36.6505 | 8.2153 | 12.47 | -1.87 | 24.7144 | 11.3224 | 53.9594 | 2025-04-15 | 2025_04_15 Hr 09 | 48.366 | -0.000268 | -1215.052 | -455.5958 | 829.8218 | 614.4983 | 135.6349 | 27.0639 | 63.6287 | 177.0128 | 471.0787 | 181.7303 | 0 | 183.0833 | 192.8745 | 0 | 0 | 30.5516 | 207.9889 | 0 | 0 | 0
2025_04_15 Hr 10 | 15.4656 | 0.00267 | 0.075294 | 0 | 0 | 0 | 0 | 0 | 0 | 185.1779 | -14.1 | 0.42 | 40 | 0 | 91.5416 | 91.5416 | 192.8745 | 0 | 0.06027 | 0.077 | 0.16764 | 0.7656 | 0 | 0.86856 | 0.378 | 30.5516 | 0 | 207.9889 | 0 | 0 | 0 | 0 | 35 | 81.84 | 0 | 0 | -416.7426 | 1.5652 | 14.1983 | 0.16 | -1 | -4.2 | 24.2936 | 0 | 0 | 52.1458 | 52.1458 | 52.1458 | 52.1458 | 60.6347 | 33.8013 | 0.024 | 0 | 13.4655 | 21.0587 | 0 | 0 | 0 | 42.9462 | 1245.982 | 45.045 | 90.3741 | 0.7991 | 1.6128 | -15.4656 | 15.209 | 2.552 | 62.04 | 1215.068 | 422.4642 | -36.6356 | 8.2153 | 12.47 | -1.87 | 23.8398 | 10.9217 | 53.4488 | 2025-04-15 | 2025_04_15 Hr 10 | 47.8239 | 0.000302 | -1215.068 | -416.7426 | 809.7946 | 614.4983 | 116.8255 | 27.0639 | 63.6287 | 177.0128 | 455.6425 | 177.1393 | 0 | 183.0833 | 192.8745 | 0 | 0 | 30.5516 | 207.9889 | 0 | 0 | 0
2025_04_15 Hr 11 | 17.6115 | 0.00717 | 0.20219 | 0 | 0 | 0 | 0 | 0 | 0 | 181.3973 | -14.1 | 0.42 | 35 | 0 | 91.5416 | 91.5416 | 192.8745 | 0 | 0.06027 | 0.077 | 0.16764 | 0.7656 | 0 | 0.86856 | 0.378 | 30.5516 | 0 | 207.9889 | 0 | 0 | 0 | 0 | 35 | 81.84 | 0 | 0 | -426.0625 | 1.5652 | 14.1983 | 0.16 | -1 | -4.2 | 24.2936 | 0 | 0 | 50.2058 | 50.2058 | 50.2058 | 50.2058 | 58.3788 | 35.802 | 0.024 | 0 | 13.4655 | 21.0587 | 0 | 0 | 0 | 41.934 | 1232.313 | 45.045 | 87.4106 | 0.7991 | 1.6128 | -17.6115 | 15.209 | 2.552 | 62.04 | 1183.968 | 416.4997 | -38.7815 | 8.2153 | 12.47 | -1.87 | 23.058 | 10.5636 | 52.3438 | 2025-04-15 | 2025_04_15 Hr 11 | 44.6269 | 0.000342 | -1183.968 | -426.0625 | 791.8946 | 614.4983 | 112.9454 | 27.0639 | 63.6287 | 177.0128 | 441.846 | 173.0359 | 0 | 183.0833 | 192.8745 | 0 | 0 | 30.5516 | 207.9889 | 0 | 0 | 0
2025_04_15 Hr 12 | 16.8669 | 0.01044 | 0.29441 | 0 | 0 | 0 | 0 | 0 | 0 | 178.0222 | -14.1 | 0.42 | 33 | 0 | 91.5416 | 91.5416 | 192.8745 | 0 | 0.06027 | 0.077 | 0.16764 | 0.7656 | 0 | 0.86856 | 0.378 | 30.5516 | 0 | 207.9889 | 0 | 0 | 0 | 0 | 34.8362 | 81.84 | 0 | 0 | -442.1772 | 1.5652 | 14.1983 | 0.16 | -1 | -4.2 | 24.2936 | 0 | 0 | 48.4738 | 48.4738 | 48.4738 | 48.4738 | 56.3649 | 39.6981 | 0.024 | 0 | 13.4655 | 21.0587 | 0 | 0 | 0 | 37.8852 | 1219.924 | 44.1442 | 84.7649 | 0.7991 | 1.6128 | -16.8669 | 15.209 | 2.552 | 62.04 | 1148.752 | 409.0416 | -38.0369 | 8.2153 | 12.47 | -1.87 | 22.3601 | 10.2439 | 51.1657 | 2025-04-15 | 2025_04_15 Hr 12 | 46.7675 | -0.000274 | -1148.752 | -442.1772 | 774.8499 | 614.4983 | 110.8881 | 27.0639 | 63.6287 | 176.849 | 429.5291 | 168.4718 | 0 | 183.0833 | 192.8745 | 0 | 0 | 30.5516 | 207.9889 | 0 | 0 | 0
2025_04_15 Hr 13 | 11.9201 | 0.012375 | 0.34897 | 0 | 0 | 0 | 0 | 0 | 0 | 176.7072 | -14.1 | 0.42 | 32 | 0 | 91.5416 | 91.5416 | 192.8745 | 0 | 0.06027 | 0.077 | 0.16764 | 0.7656 | 0 | 0.86856 | 0.378 | 30.5516 | 0 | 207.9889 | 0 | 0 | 0 | 0 | 34.421 | 81.84 | 0 | 0 | -449.0469 | 1.5652 | 14.1983 | 0.16 | -1 | -4.2 | 24.2936 | 0 | 0 | 47.7991 | 47.7991 | 47.7991 | 47.7991 | 55.5803 | 39.6981 | 0.024 | 0 | 13.4655 | 21.0587 | 0 | 0 | 0 | 37.8852 | 1214.765 | 43.6154 | 83.7341 | 0.7991 | 1.6128 | -11.9201 | 15.209 | 2.552 | 62.04 | 1133.768 | 401.1406 | -33.0901 | 8.2153 | 12.47 | -1.87 | 22.0882 | 10.1193 | 50.6646 | 2025-04-15 | 2025_04_15 Hr 13 | 38.8469 | 0.000348 | -1133.768 | -449.0469 | 767.6797 | 614.4983 | 109.9446 | 27.0639 | 63.6287 | 176.4338 | 424.7303 | 166.5156 | 0 | 183.0833 | 192.8745 | 0 | 0 | 30.5516 | 207.9889 | 0 | 0 | 0
2025_04_15 Hr 14 | 11.401 | 0.012435 | 0.35067 | 0 | 0 | 0 | 0 | 0 | 0 | 174.0881 | -14.1 | 0.42 | 29 | 0 | 91.5416 | 91.5416 | 192.8745 | 0 | 0.06027 | 0.077 | 0.16764 | 0.7656 | 0 | 0.86856 | 0.378 | 30.5516 | 0 | 207.9889 | 0 | 0 | 0 | 0 | 33.5941 | 81.84 | 0 | 0 | -438.9593 | 1.5652 | 14.1983 | 0.16 | -1 | -4.2 | 24.2936 | 0 | 0 | 46.4551 | 46.4551 | 46.4551 | 46.4551 | 54.0175 | 37.6974 | 0.024 | 0 | 13.4655 | 21.0587 | 0 | 0 | 0 | 32.9688 | 1204.382 | 42.562 | 81.6811 | 0.7991 | 1.6128 | -11.401 | 15.209 | 2.552 | 62.04 | 1119.66 | 386.8085 | -32.571 | 8.2153 | 12.47 | -1.87 | 21.5467 | 9.8712 | 49.975 | 2025-04-15 | 2025_04_15 Hr 14 | 38.5371 | -1.3e-05 | -1119.66 | -438.9593 | 753.3991 | 614.4983 | 100.0293 | 27.0639 | 63.6287 | 175.6069 | 415.1726 | 162.6197 | 0 | 183.0833 | 192.8745 | 0 | 0 | 30.5516 | 207.9889 | 0 | 0 | 0
2025_04_15 Hr 15 | 13.9897 | 0.01251 | 0.35278 | 0 | 0 | 0 | 0 | 0 | 0 | 174.0881 | -14.1 | 0.42 | 26 | 0 | 91.5416 | 91.5416 | 192.8745 | 0 | 0.06027 | 0.077 | 0.16764 | 0.7656 | 0 | 0.86856 | 0.378 | 30.5516 | 0 | 207.9889 | 0 | 0 | 0 | 0 | 33.5941 | 81.84 | 0 | 0 | -469.0445 | 1.5652 | 14.1983 | 0.16 | -1 | -4.2 | 24.2936 | 0 | 0 | 46.4551 | 46.4551 | 46.4551 | 46.4551 | 54.0175 | 36.7497 | 0.024 | 0 | 13.4655 | 21.0587 | 0 | 0 | 0 | 27.9078 | 1204.384 | 42.562 | 81.6811 | 0.7991 | 1.6128 | -13.9897 | 15.209 | 2.552 | 62.04 | 1080.568 | 380.3885 | -35.1597 | 8.2153 | 12.47 | -1.87 | 21.5467 | 9.8712 | 48.8278 | 2025-04-15 | 2025_04_15 Hr 15 | 38.2495 | 0.000277 | -1080.568 | -469.0445 | 753.3991 | 614.4983 | 91.0228 | 27.0639 | 63.6287 | 175.6069 | 415.1726 | 162.6197 | 0 | 183.0833 | 192.8745 | 0 | 0 | 30.5516 | 207.9889 | 0 | 0 | 0
2025_04_15 Hr 16 | 15.0013 | 0.010965 | 0.30921 | 0 | 0 | 0 | 0 | 0 | 0 | 171.6225 | -14.1 | 0.42 | 26 | 0 | 91.5416 | 91.5416 | 192.8745 | 0 | 0.06027 | 0.077 | 0.16764 | 0.7656 | 0 | 0.86856 | 0.378 | 30.5516 | 0 | 207.9889 | 0 | 0 | 0 | 0 | 32.8156 | 81.84 | 0 | 0 | -461.6197 | 1.5652 | 14.1983 | 0.16 | -1 | -4.2 | 24.2936 | 0 | 0 | 45.1899 | 45.1899 | 45.1899 | 45.1899 | 52.5463 | 37.6974 | 0.024 | 0 | 13.4655 | 21.0587 | 0 | 0 | 0 | 27.9078 | 1194.564 | 41.5704 | 79.7484 | 0.7991 | 1.6128 | -15.0013 | 15.209 | 2.552 | 62.04 | 1075.452 | 378.6785 | -36.1713 | 8.2153 | 12.47 | -1.87 | 21.0368 | 9.6376 | 48.5281 | 2025-04-15 | 2025_04_15 Hr 16 | 45.3904 | -0.000307 | -1075.452 | -461.6197 | 739.9551 | 614.4983 | 91.9254 | 27.0639 | 63.6287 | 174.8284 | 406.1748 | 158.9519 | 0 | 183.0833 | 192.8745 | 0 | 0 | 30.5516 | 207.9889 | 0 | 0 | 0
2025_04_15 Hr 17 | 17.119 | 0.00804 | 0.22673 | 0.25552 | 0.257 | 0.44229 | 0.23637 | 0.25906 | 0.26057 | 171.6225 | -14.1 | 0.42 | 25 | 0 | 91.5416 | 91.5416 | 192.8745 | 0 | 0.06027 | 0.077 | 0.16764 | 0.7656 | 0 | 0.86856 | 0.378 | 30.5516 | 0 | 207.9889 | 0 | 0 | 0 | 0 | 32.8156 | 81.84 | 0 | 0 | -510.028 | 1.5652 | 14.1983 | 0.10333 | -1 | -4.2 | 24.2936 | 0 | 0 | 45.1899 | 45.1899 | 45.1899 | 45.1899 | 52.5463 | 29.7999 | 0.024 | 0 | 13.4655 | 21.0587 | 0 | 65.777 | 0 | 24.8712 | 1261.969 | 41.5704 | 79.7484 | 0.7991 | 1.6128 | -17.119 | 15.209 | 2.552 | 62.04 | 1082.512 | 368.8592 | -38.289 | 8.2153 | 12.47 | -1.87 | 21.0368 | 9.6376 | 49.443 | 2025-04-15 | 2025_04_15 Hr 17 | 53.2012 | -0.0002845 | -1082.512 | -510.028 | 739.9551 | 681.9861 | 79.9059 | 27.0639 | 63.6287 | 174.8284 | 406.1748 | 158.9519 | 1.7108 | 183.0833 | 192.8745 | 0 | 0 | 30.5516 | 207.9889 | 0 | 65.777 | 0
2025_04_15 Hr 18 | 16.5419 | 0.002265 | 0.063873 | 3.0612 | 3.084 | 2.6537 | 2.8364 | 3.1087 | 3.1268 | 177.2441 | -14.1 | 0.42 | 20 | 0 | 91.5416 | 91.5416 | 192.8745 | 0 | 0.06027 | 0.077 | 0.16764 | 0.7656 | 0 | 0.86856 | 0.378 | 30.5516 | 0 | 207.9889 | 0 | 0 | 0 | 0 | 34.5906 | 81.84 | 0 | 0 | -547.0751 | 1.5652 | 14.1983 | 0.05 | -1 | -4.2 | 24.2936 | 0 | 0 | 48.0746 | 48.0746 | 48.0746 | 48.0746 | 55.9007 | 28.8522 | 0.024 | 0 | 13.4655 | 21.0587 | 0 | 70.0497 | 0 | 24.8712 | 1304.529 | 43.8313 | 84.155 | 0.7991 | 1.6128 | -16.5419 | 15.209 | 2.552 | 62.04 | 1090.433 | 370.6911 | -37.7119 | 8.2153 | 12.47 | -1.87 | 22.1993 | 10.1702 | 50.2424 | 2025-04-15 | 2025_04_15 Hr 18 | 69.6788 | 0.000289 | -1090.433 | -547.0751 | 770.6075 | 702.4188 | 73.7895 | 27.0639 | 63.6287 | 176.6034 | 426.6897 | 167.3144 | 17.8708 | 183.0833 | 192.8745 | 0 | 0 | 30.5516 | 207.9889 | 0 | 70.0497 | 0
2025_04_15 Hr 19 | 5.6914 | 0.000345 | 0.009729 | 3.0612 | 3.084 | 2.6537 | 2.8364 | 3.1087 | 3.1268 | 180.9918 | -14.1 | 0.42 | 15 | 0 | 91.5416 | 91.5416 | 192.8745 | 0 | 0.06027 | 0.077 | 0.16764 | 0.7656 | 0 | 0.86856 | 0.378 | 30.5516 | 0 | 207.9889 | 0 | 0 | 0 | 0 | 35 | 81.84 | 0 | 0 | -556.4011 | 1.5652 | 14.1983 | 0.05 | -1 | -4.2 | 24.2936 | 0 | 0 | 49.9978 | 49.9978 | 49.9978 | 49.9978 | 58.1369 | 29.7999 | 0.024 | 0 | 13.4655 | 21.0587 | 0 | 70.0497 | 0 | 19.9548 | 1318.561 | 45.045 | 87.0927 | 0.7991 | 1.6128 | -5.6914 | 15.209 | 2.552 | 62.04 | 1091.45 | 356.1514 | -26.8614 | 8.2153 | 12.47 | -1.87 | 22.9742 | 10.5252 | 50.4053 | 2025-04-15 | 2025_04_15 Hr 19 | 70.1766 | -8.1e-05 | -1091.45 | -556.4011 | 789.9749 | 702.4188 | 64.7648 | 27.0639 | 63.6287 | 177.0128 | 440.3663 | 172.5958 | 17.8708 | 183.0833 | 192.8745 | 0 | 0 | 30.5516 | 207.9889 | 0 | 70.0497 | 0
2025_04_15 Hr 20 | 0.51574 | 0.00039 | 0.010998 | 3.0612 | 3.084 | 2.6537 | 2.8364 | 3.1087 | 3.1268 | 182.5917 | -14.1 | 0.42 | 6 | 0 | 91.5416 | 91.5416 | 192.8745 | 0 | 0.06027 | 0.077 | 0.16764 | 0.7656 | 0 | 0.86856 | 0.378 | 30.5516 | 0.6051 | 207.9889 | 0 | 0 | 0 | 0 | 35 | 81.84 | 0 | 0 | -562.489 | 1.5652 | 14.1983 | 0.05 | -1 | -4.2 | 24.2936 | 0 | 0 | 50.8188 | 50.8188 | 50.8188 | 50.8188 | 59.0916 | 39.6981 | 0.024 | 0 | 13.4655 | 21.0587 | 0 | 70.0497 | 0 | 19.9548 | 1325.006 | 45.045 | 88.3469 | 0.7991 | 1.6128 | -0.51574 | 15.209 | 2.552 | 62.04 | 1094.442 | 353.6105 | -21.6857 | 8.2153 | 12.47 | -1.87 | 23.305 | 10.6767 | 50.6035 | 2025-04-15 | 2025_04_15 Hr 20 | 80.3264 | -0.0003166 | -1094.442 | -562.489 | 797.5499 | 703.0239 | 65.6643 | 27.0639 | 63.6287 | 177.0128 | 446.2048 | 174.3323 | 17.8708 | 183.0833 | 192.8745 | 0 | 0.6051 | 30.5516 | 207.9889 | 0 | 70.0497 | 0
2025_04_15 Hr 21 | 0 | 1.5e-05 | 0.000423 | 3.0612 | 3.084 | 2.6537 | 2.8364 | 3.1087 | 3.1268 | 182.5917 | -14.1 | 0.42 | 5 | 0 | 91.5416 | 91.5416 | 192.8745 | 0 | 0.06027 | 0.077 | 0.16764 | 0.7656 | 0 | 0.86856 | 0.378 | 30.5516 | 0.6051 | 207.9889 | 0 | 0 | 0 | 0 | 35 | 81.84 | 0 | 0 | -562.4407 | 1.5652 | 14.1983 | 0.05 | -1 | -4.2 | 24.2936 | 0 | 0 | 50.8188 | 50.8188 | 50.8188 | 50.8188 | 59.0916 | 35.802 | 0.024 | 0 | 13.4655 | 21.0587 | 0 | 70.0497 | 0 | 40.9218 | 1324.995 | 45.045 | 88.3469 | 0.7991 | 1.6128 | 0 | 15.209 | 2.552 | 62.04 | 1110.55 | 369.1653 | -21.17 | 8.2153 | 12.47 | -1.87 | 23.305 | 10.6767 | 51.2387 | 2025-04-15 | 2025_04_15 Hr 21 | 79.9503 | -6.66e-05 | -1110.55 | -562.4407 | 797.5499 | 703.0239 | 81.7242 | 27.0639 | 63.6287 | 177.0128 | 446.2048 | 174.3323 | 17.8708 | 183.0833 | 192.8745 | 0 | 0.6051 | 30.5516 | 207.9889 | 0 | 70.0497 | 0
2025_04_15 Hr 22 | 0 | 0 | 0 | 3.0612 | 3.084 | 2.6537 | 2.8364 | 3.1087 | 3.1268 | 177.0249 | -14.1 | 0.42 | 5 | 0 | 91.5416 | 91.5416 | 192.8745 | 0 | 0.06027 | 0.077 | 0.16764 | 0.7656 | 0 | 0.86856 | 0.378 | 30.5516 | 3.0255 | 207.9889 | 0 | 0 | 0 | 0 | 34.5214 | 81.84 | 0 | 0 | -566.9785 | 1.5652 | 14.1983 | 0.05 | -1 | -4.2 | 24.2936 | 0 | 0 | 47.9621 | 47.9621 | 47.9621 | 47.9621 | 55.7699 | 35.802 | 0.024 | 0 | 13.4655 | 21.0587 | 0 | 70.0497 | 0 | 32.9688 | 1306.622 | 43.7432 | 83.9832 | 0.7991 | 1.6128 | 0 | 15.209 | 2.552 | 62.04 | 1072.342 | 353.8683 | -21.17 | 8.2153 | 12.47 | -1.87 | 22.1539 | 10.1494 | 49.7902 | 2025-04-15 | 2025_04_15 Hr 22 | 80.7413 | -0.000381 | -1072.342 | -566.9785 | 769.4124 | 705.4443 | 73.7708 | 27.0639 | 63.6287 | 176.5342 | 425.8899 | 166.9884 | 17.8708 | 183.0833 | 192.8745 | 0 | 3.0255 | 30.5516 | 207.9889 | 0 | 70.0497 | 0
2025_04_15 Hr 23 | 0 | 0 | 0 | 3.0612 | 3.084 | 2.6537 | 2.8364 | 3.1087 | 3.1268 | 166.242 | 0 | 0.42 | 7 | 0 | 91.5416 | 91.5416 | 196.6405 | 0 | 0.06027 | 0.077 | 0.16764 | 0.7656 | 0 | 0.86856 | 0.378 | 30.5516 | 7.2612 | 210.5566 | 0 | 0 | 0 | 0 | 31.1168 | 81.84 | 0 | 0 | -606.5348 | 1.5652 | 14.1983 | 0.05 | -1 | -4.2 | 24.2936 | 0 | 0 | 42.4288 | 42.4288 | 42.4288 | 42.4288 | 49.3359 | 50.6493 | 0.024 | 0 | 13.4655 | 21.0587 | 0 | 71.6746 | 0 | 24.0036 | 1276.061 | 39.4064 | 75.5308 | 0.7991 | 1.6128 | 0 | 15.209 | 2.552 | 62.04 | 1008.167 | 345.7101 | -7.07 | 8.2153 | 12.47 | -1.87 | 19.9243 | 9.1279 | 47.7774 | 2025-04-15 | 2025_04_15 Hr 23 | 87.7327 | -0.000499 | -1008.167 | -606.5348 | 724.7173 | 717.6385 | 81.6529 | 27.0639 | 63.6287 | 173.1296 | 386.5397 | 165.048 | 17.8708 | 183.0833 | 196.6405 | 0 | 7.2612 | 30.5516 | 210.5566 | 0 | 71.6746 | 0
2025_04_15 Hr 24 | 0 | 0 | 0 | 3.0612 | 3.084 | 2.6537 | 2.8364 | 3.1087 | 3.1268 | 159.689 | 0 | 0.42 | 16 | 0 | 91.5416 | 91.5416 | 196.6405 | 0 | 0.06027 | 0.077 | 0.16764 | 0.7656 | 0 | 0.86856 | 0.378 | 30.5516 | 7.2612 | 210.5566 | 0 | 0 | 0 | 0 | 29.0477 | 79.128 | 0 | 0 | -653.2448 | 1.5652 | 14.1983 | 0.05 | -1 | -4.2 | 24.2936 | 0 | 0 | 39.0661 | 39.0661 | 39.0661 | 39.0661 | 45.4257 | 69.498 | 0.024 | 0 | 13.4655 | 21.0587 | 0 | 71.6746 | 0 | 22.9914 | 1247.366 | 36.7708 | 70.394 | 0.7991 | 1.6128 | 0 | 15.209 | 2.552 | 62.04 | 949.85 | 362.7984 | -7.07 | 8.2153 | 12.47 | -1.87 | 18.5693 | 8.5071 | 46.0901 | 2025-04-15 | 2025_04_15 Hr 24 | 75.8931 | -0.000125 | -949.85 | -653.2448 | 686.2741 | 717.6385 | 108.4894 | 27.0639 | 63.6287 | 168.3485 | 362.6258 | 155.2998 | 17.8708 | 183.0833 | 196.6405 | 0 | 7.2612 | 30.5516 | 210.5566 | 0 | 71.6746 | 0
2025_04_16 Hr 01 | 0 | 0 | 0 | 3.0612 | 3.084 | 2.6537 | 2.8364 | 3.1087 | 3.1268 | 155.9395 | 0 | 0.42 | 32 | 0 | 91.5416 | 91.5416 | 196.6405 | 0 | 0.06027 | 0.077 | 0.16764 | 0.7656 | 0 | 0.86856 | 0.378 | 30.5516 | 7.2612 | 210.5566 | 0 | 0 | 0 | 0 | 29.3821 | 81.6616 | 0 | 0 | -708.7932 | 1.5652 | 14.1986 | 0.05 | -1 | -4.2 | 24.2717 | 0 | 0 | 38.9124 | 38.9124 | 38.9124 | 38.9124 | 45.247 | 83.3976 | 0.024 | 0 | 13.4512 | 20.198 | 0 | 71.6746 | 0 | 28.92 | 1245.653 | 35.5404 | 69.3124 | 0.7991 | 1.6128 | 0 | 15.209 | 2.552 | 62.04 | 924.7667 | 394.9774 | -7.07 | 8.2125 | 12.47 | -1.87 | 18.2302 | 8.3696 | 45.8308 | 2025-04-16 | 2025_04_16 Hr 01 | 75.1445 | -8.7e-05 | -924.7667 | -708.7932 | 680.9111 | 717.6385 | 144.3176 | 27.0639 | 63.6287 | 171.1777 | 358.0828 | 151.6506 | 17.8708 | 183.0833 | 196.6405 | 0 | 7.2612 | 30.5516 | 210.5566 | 0 | 71.6746 | 0
2025_04_16 Hr 02 | 0 | 0 | 0 | 3.0612 | 3.084 | 2.6537 | 2.8364 | 3.1087 | 3.1268 | 153.7709 | 0 | 0.42 | 41 | 0 | 91.5416 | 91.5416 | 196.6405 | 0 | 0.06027 | 0.077 | 0.16764 | 0.7656 | 0 | 0.86856 | 0.378 | 30.5516 | 7.2612 | 210.5566 | 0 | 0 | 0 | 0 | 28.6727 | 79.9142 | 0 | 0 | -732.2638 | 1.5652 | 14.1986 | 0.05 | -1 | -4.2 | 24.2717 | 0 | 0 | 37.7929 | 37.7929 | 37.7929 | 37.7929 | 43.9452 | 80.4492 | 0.024 | 0 | 13.4512 | 20.198 | 0 | 71.6746 | 0 | 42.9462 | 1235.247 | 34.6705 | 67.615 | 0.7991 | 1.6128 | 0 | 15.209 | 2.552 | 62.04 | 907.75 | 411.8366 | -7.07 | 8.2125 | 12.47 | -1.87 | 17.7838 | 8.1647 | 45.468 | 2025-04-16 | 2025_04_16 Hr 02 | 75.1445 | -6e-05 | -907.75 | -732.2638 | 667.2872 | 717.6385 | 164.3954 | 27.0639 | 63.6287 | 168.7209 | 350.1343 | 148.432 | 17.8708 | 183.0833 | 196.6405 | 0 | 7.2612 | 30.5516 | 210.5566 | 0 | 71.6746 | 0
2025_04_16 Hr 03 | 0 | 0 | 0 | 3.0612 | 3.084 | 2.6537 | 2.8364 | 3.1087 | 3.1268 | 152.587 | 0 | 0.42 | 55 | 0 | 91.5416 | 91.5416 | 196.6405 | 0 | 0.06027 | 0.077 | 0.16764 | 0.7656 | 0 | 0.86856 | 0.378 | 30.5516 | 7.2612 | 210.5566 | 0 | 0 | 0 | 0 | 28.2854 | 78.9603 | 0 | 0 | -744.7552 | 1.5652 | 14.1986 | 0.05 | -1 | -4.2 | 24.2717 | 0 | 0 | 37.1817 | 37.1817 | 37.1817 | 37.1817 | 43.2346 | 76.4478 | 0.024 | 0 | 13.4512 | 20.198 | 0 | 71.6746 | 0 | 60.8766 | 1229.567 | 34.1956 | 66.6885 | 0.7991 | 1.6128 | 0 | 15.209 | 2.552 | 62.04 | 915.75 | 438.0085 | -7.07 | 8.2125 | 12.47 | -1.87 | 17.5401 | 8.0528 | 45.9481 | 2025-04-16 | 2025_04_16 Hr 03 | 74.8511 | 2.2e-05 | -915.75 | -744.7552 | 659.8497 | 717.6385 | 192.3244 | 27.0639 | 63.6287 | 167.3797 | 345.7951 | 146.6749 | 17.8708 | 183.0833 | 196.6405 | 0 | 7.2612 | 30.5516 | 210.5566 | 0 | 71.6746 | 0
2025_04_16 Hr 04 | 0 | 0 | 0 | 3.0612 | 3.084 | 2.6537 | 2.8364 | 3.1087 | 3.1268 | 150.3631 | 0 | 0.42 | 65 | 0 | 91.5416 | 91.5416 | 196.6405 | 0 | 0.06027 | 0.077 | 0.16764 | 0.7656 | 0 | 0.86856 | 0.378 | 30.5516 | 7.2612 | 210.5566 | 0 | 0 | 0 | 0 | 27.5579 | 77.1683 | 0 | 0 | -730.8149 | 1.5652 | 14.1986 | 0.05 | -1 | -4.2 | 24.2717 | 0 | 0 | 36.0337 | 36.0337 | 36.0337 | 36.0337 | 41.8996 | 68.5503 | 0.024 | 0 | 13.4512 | 20.198 | 0 | 71.6746 | 0 | 66.8052 | 1218.896 | 33.3035 | 64.9479 | 0.7991 | 1.6128 | 0 | 15.209 | 2.552 | 62.04 | 923.75 | 442.7389 | -7.07 | 8.2125 | 12.47 | -1.87 | 17.0823 | 7.8426 | 46.0805 | 2025-04-16 | 2025_04_16 Hr 04 | 72.5574 | 4e-05 | -923.75 | -730.8149 | 645.8783 | 717.6385 | 200.3555 | 27.0639 | 63.6287 | 164.8602 | 337.6438 | 143.3742 | 17.8708 | 183.0833 | 196.6405 | 0 | 7.2612 | 30.5516 | 210.5566 | 0 | 71.6746 | 0
2025_04_16 Hr 05 | 0 | 0 | 0 | 3.0612 | 3.084 | 2.6537 | 2.8364 | 3.1087 | 3.1268 | 157.4443 | 0 | 0.42 | 62 | 0 | 91.5416 | 91.5416 | 196.6405 | 0 | 0.06027 | 0.077 | 0.16764 | 0.7656 | 0 | 0.86856 | 0.378 | 30.5516 | 7.2612 | 210.5566 | 0 | 0 | 0 | 0 | 29.8743 | 81.84 | 0 | 0 | -804.0526 | 1.5652 | 14.1986 | 0.05 | -1 | -4.2 | 24.2717 | 0 | 0 | 39.6893 | 39.6893 | 39.6893 | 39.6893 | 46.1503 | 69.498 | 0.024 | 0 | 13.4512 | 20.198 | 0 | 71.6746 | 0 | 109.7514 | 1251.839 | 36.144 | 70.4901 | 0.7991 | 1.6128 | 0 | 15.209 | 2.552 | 62.04 | 934.8583 | 494.1425 | -7.07 | 8.2125 | 12.47 | -1.87 | 18.54 | 8.5118 | 47.4826 | 2025-04-16 | 2025_04_16 Hr 05 | 84.8761 | -3.5e-05 | -934.8583 | -804.0526 | 689.3303 | 717.6385 | 241.2494 | 27.0639 | 63.6287 | 171.8483 | 363.5982 | 153.8839 | 17.8708 | 183.0833 | 196.6405 | 0 | 7.2612 | 30.5516 | 210.5566 | 0 | 71.6746 | 0
2025_04_16 Hr 06 | 0 | 0 | 0 | 3.0612 | 3.084 | 2.6537 | 2.8364 | 3.1087 | 3.1268 | 165.1009 | 0 | 0.42 | 44 | 0 | 91.5416 | 91.5416 | 196.6405 | 0 | 0.06027 | 0.077 | 0.16764 | 0.7656 | 0 | 0.86856 | 0.378 | 30.5516 | 7.2612 | 210.5566 | 0 | 0 | 0 | 0 | 32.3789 | 81.84 | 0 | 0 | -742.6303 | 1.5652 | 14.1986 | 0.05 | -1 | -4.2 | 24.2717 | 0 | 0 | 43.6419 | 43.6419 | 43.6419 | 43.6419 | 50.7464 | 68.5503 | 0.024 | 0 | 13.4512 | 20.198 | 0 | 71.6746 | 0 | 119.7288 | 1282.406 | 39.2153 | 76.4826 | 0.7991 | 1.6128 | 0 | 15.209 | 2.552 | 62.04 | 1029.242 | 496.5357 | -7.07 | 8.2125 | 12.47 | -1.87 | 20.1161 | 9.2354 | 50.4001 | 2025-04-16 | 2025_04_16 Hr 06 | 86.5111 | -0.000334 | -1029.242 | -742.6303 | 731.2617 | 717.6385 | 232.2791 | 27.0639 | 63.6287 | 174.3528 | 391.6615 | 165.2475 | 17.8708 | 183.0833 | 196.6405 | 0 | 7.2612 | 30.5516 | 210.5566 | 0 | 71.6746 | 0
2025_04_16 Hr 07 | 1.5489 | 0 | 0 | 3.0612 | 3.084 | 2.6537 | 2.8364 | 3.1087 | 3.1268 | 177.6147 | -14.1 | 0.42 | 48 | 0 | 91.5416 | 91.5416 | 192.8745 | 0 | 0.06027 | 0.077 | 0.16764 | 0.7656 | 0 | 0.86856 | 0.378 | 30.5516 | 7.2612 | 207.9889 | 0 | 0 | 0 | 0 | 35 | 81.84 | 0 | 0 | -667.1971 | 1.5652 | 14.1986 | 0.05 | -1 | -4.2 | 24.2717 | 0 | 0 | 50.102 | 50.102 | 50.102 | 50.102 | 58.2582 | 68.5503 | 0.024 | 0 | 13.4512 | 20.198 | 0 | 70.0497 | 0 | 105.7026 | 1322.935 | 44.235 | 86.2767 | 0.7991 | 1.6128 | -1.5489 | 15.209 | 2.552 | 62.04 | 1139.65 | 506.631 | -22.7189 | 8.2125 | 12.47 | -1.87 | 22.6921 | 10.4181 | 53.7657 | 2025-04-16 | 2025_04_16 Hr 07 | 79.3079 | 1.2e-05 | -1139.65 | -667.1971 | 784.2216 | 709.68 | 222.2529 | 27.0639 | 63.6287 | 176.974 | 437.5277 | 169.72 | 17.8708 | 183.0833 | 192.8745 | 0 | 7.2612 | 30.5516 | 207.9889 | 0 | 70.0497 | 0
2025_04_16 Hr 08 | 11.9184 | 0 | 0 | 3.0612 | 3.084 | 2.6537 | 2.8364 | 3.1087 | 3.1268 | 180.6021 | -14.1 | 0.42 | 37 | 0 | 91.5416 | 91.5416 | 192.8745 | 0 | 0.06027 | 0.077 | 0.16764 | 0.7656 | 0 | 0.86856 | 0.378 | 30.5516 | 7.2612 | 207.9889 | 0 | 0 | 0 | 0 | 35 | 81.84 | 0 | 0 | -629.0316 | 1.5652 | 14.1986 | 0.05 | -1 | -4.2 | 24.2717 | 0 | 0 | 51.6443 | 51.6443 | 51.6443 | 51.6443 | 60.0515 | 73.4994 | 0.024 | 0 | 13.4512 | 20.198 | 0 | 70.0497 | 0 | 91.6764 | 1333.885 | 45.045 | 88.6149 | 0.7991 | 1.6128 | -11.9184 | 15.209 | 2.552 | 62.04 | 1172.733 | 500.9688 | -33.0884 | 8.2125 | 12.47 | -1.87 | 23.3071 | 10.7004 | 54.5695 | 2025-04-16 | 2025_04_16 Hr 08 | 67.7807 | 0.000379 | -1172.733 | -629.0316 | 799.2166 | 709.68 | 202.1758 | 27.0639 | 63.6287 | 176.974 | 448.4772 | 173.7654 | 17.8708 | 183.0833 | 192.8745 | 0 | 7.2612 | 30.5516 | 207.9889 | 0 | 70.0497 | 0
2025_04_16 Hr 09 | 12.9499 | 0.000105 | 0.002961 | 3.0612 | 3.084 | 2.6537 | 2.8364 | 3.1087 | 3.1268 | 178.865 | -14.1 | 0.42 | 20 | 0 | 91.5416 | 91.5416 | 192.8745 | 0 | 0.06027 | 0.077 | 0.16764 | 0.7656 | 0 | 0.86856 | 0.378 | 30.5516 | 0 | 207.9889 | 0 | 0 | 0 | 0 | 35 | 81.84 | 0 | 0 | -633.585 | 1.5652 | 14.1986 | 0.05 | -1 | -4.2 | 24.2717 | 0 | 0 | 50.7475 | 50.7475 | 50.7475 | 50.7475 | 59.0087 | 72.5517 | 0.024 | 0 | 13.4512 | 20.198 | 0 | 70.0497 | 0 | 67.8174 | 1320.259 | 44.7365 | 87.2553 | 0.7991 | 1.6128 | -12.9499 | 15.209 | 2.552 | 62.04 | 1110.558 | 458.0039 | -34.1199 | 8.2125 | 12.47 | -1.87 | 22.9495 | 10.5363 | 52.1751 | 2025-04-16 | 2025_04_16 Hr 09 | 58.892 | 0.000396 | -1110.558 | -633.585 | 790.6599 | 702.4188 | 160.3722 | 27.0639 | 63.6287 | 176.974 | 442.1103 | 171.5756 | 17.8708 | 183.0833 | 192.8745 | 0 | 0 | 30.5516 | 207.9889 | 0 | 70.0497 | 0
2025_04_16 Hr 10 | 15.9814 | 0.001005 | 0.028341 | 0 | 0 | 2.6537 | 2.8364 | 0 | 0 | 176.1432 | -14.1 | 0.42 | 30 | 0 | 91.5416 | 91.5416 | 192.8745 | 0 | 0.06027 | 0.077 | 0.16764 | 0.7656 | 0 | 0.86856 | 0.378 | 30.5516 | 0 | 207.9889 | 0 | 0 | 0 | 0 | 35 | 81.84 | 0 | 0 | -654.272 | 1.5652 | 14.1986 | 0.09 | -1 | -4.2 | 24.2717 | 0 | 0 | 49.3424 | 49.3424 | 49.3424 | 49.3424 | 57.3749 | 70.551 | 0.024 | 0 | 13.4512 | 20.198 | 0 | 70.0497 | 0 | 78.807 | 1297.928 | 43.6447 | 85.125 | 0.7991 | 1.6128 | -15.9814 | 15.209 | 2.552 | 62.04 | 1082.49 | 475.9855 | -37.1514 | 8.2125 | 12.47 | -1.87 | 22.3892 | 10.279 | 51.3399 | 2025-04-16 | 2025_04_16 Hr 10 | 58.5325 | 5.7e-05 | -1082.49 | -654.272 | 776.644 | 690.0381 | 179.3873 | 27.0639 | 63.6287 | 176.974 | 432.1341 | 167.5359 | 5.4901 | 183.0833 | 192.8745 | 0 | 0 | 30.5516 | 207.9889 | 0 | 70.0497 | 0
2025_04_16 Hr 11 | 18.9415 | 0.00201 | 0.056682 | 0 | 0 | 2.6537 | 0 | 0 | 0 | 175.4572 | -14.1 | 0.42 | 53 | 0 | 91.5416 | 91.5416 | 192.8745 | 0 | 0.06027 | 0.077 | 0.16764 | 0.7656 | 0 | 0.86856 | 0.378 | 30.5516 | 0 | 207.9889 | 0 | 0 | 0 | 0 | 35 | 81.84 | 0 | 0 | -676.1207 | 1.5652 | 14.1986 | 0.1 | -1 | -4.2 | 24.2717 | 0 | 0 | 48.9882 | 48.9882 | 48.9882 | 48.9882 | 56.9631 | 59.5998 | 0.024 | 0 | 13.4512 | 20.198 | 0 | 70.0497 | 0 | 62.7564 | 1292.605 | 43.3695 | 84.5881 | 0.7991 | 1.6128 | -18.9415 | 15.209 | 2.552 | 62.04 | 1050.3 | 473.9267 | -40.1115 | 8.2125 | 12.47 | -1.87 | 22.248 | 10.2142 | 50.3569 | 2025-04-16 | 2025_04_16 Hr 11 | 62.8468 | 7.3e-05 | -1050.3 | -676.1207 | 773.1116 | 687.2017 | 175.4149 | 27.0639 | 63.6287 | 176.974 | 429.6198 | 166.5178 | 2.6537 | 183.0833 | 192.8745 | 0 | 0 | 30.5516 | 207.9889 | 0 | 70.0497 | 0
2025_04_16 Hr 12 | 17.7956 | 0.00231 | 0.065142 | 0 | 0 | 0 | 0 | 0 | 0 | 175.4461 | -14.1 | 0.42 | 53 | 0 | 91.5416 | 91.5416 | 192.8745 | 0 | 0.06027 | 0.077 | 0.16764 | 0.7656 | 0 | 0.86856 | 0.378 | 30.5516 | 0 | 207.9889 | 0 | 0 | 0 | 0 | 35 | 81.84 | 0 | 0 | -659.5002 | 1.5652 | 14.1986 | 0.11 | -1 | -4.2 | 24.2717 | 0 | 0 | 48.9825 | 48.9825 | 48.9825 | 48.9825 | 56.9564 | 57.5991 | 0.024 | 0 | 13.4512 | 20.198 | 0 | 70.0497 | 0 | 34.8486 | 1289.92 | 43.3651 | 84.5794 | 0.7991 | 1.6128 | -17.7956 | 15.209 | 2.552 | 62.04 | 1034.31 | 442.8562 | -38.9656 | 8.2125 | 12.47 | -1.87 | 22.2457 | 10.2132 | 49.5071 | 2025-04-16 | 2025_04_16 Hr 12 | 64.7496 | 7.5e-05 | -1034.31 | -659.5002 | 773.0545 | 684.548 | 145.5152 | 27.0639 | 63.6287 | 176.974 | 429.5792 | 166.5014 | 0 | 183.0833 | 192.8745 | 0 | 0 | 30.5516 | 207.9889 | 0 | 70.0497 | 0
2025_04_16 Hr 13 | 17.6596 | 0.002835 | 0.079947 | 0 | 0 | 0 | 0 | 0 | 0 | 174.572 | -14.1 | 0.42 | 43 | 0 | 91.5416 | 91.5416 | 192.8745 | 0 | 0.06027 | 0.077 | 0.16764 | 0.7656 | 0 | 0.86856 | 0.378 | 30.5516 | 0 | 207.9889 | 0 | 0 | 0 | 0 | 35 | 81.84 | 0 | 0 | -636.1094 | 1.5652 | 14.1986 | 0.11 | -1 | -4.2 | 24.2717 | 0 | 0 | 48.5313 | 48.5313 | 48.5313 | 48.5313 | 56.4317 | 51.7023 | 0.024 | 0 | 13.4512 | 20.198 | 0 | 70.0497 | 0 | 34.8486 | 1286.731 | 43.0145 | 83.8953 | 0.7991 | 1.6128 | -17.6596 | 15.209 | 2.552 | 62.04 | 1037.318 | 425.5266 | -38.8296 | 8.2125 | 12.47 | -1.87 | 22.0658 | 10.1305 | 49.3181 | 2025-04-16 | 2025_04_16 Hr 13 | 70.7014 | 0.000355 | -1037.318 | -636.1094 | 768.5535 | 684.548 | 129.6337 | 27.0639 | 63.6287 | 176.974 | 426.3754 | 165.2041 | 0 | 183.0833 | 192.8745 | 0 | 0 | 30.5516 | 207.9889 | 0 | 70.0497 | 0
2025_04_16 Hr 14 | 17.8901 | 0.00342 | 0.096444 | 3.0612 | 3.084 | 0 | 0 | 3.1087 | 3.1268 | 172.7021 | -14.1 | 0.42 | 39 | 0 | 91.5416 | 91.5416 | 192.8745 | 0 | 0.06027 | 0.077 | 0.16764 | 0.7656 | 0 | 0.86856 | 0.378 | 30.5516 | 0 | 207.9889 | 0 | 0 | 0 | 0 | 34.8653 | 81.84 | 0 | 0 | -656.9351 | 1.5652 | 14.1986 | 0.07 | -1 | -4.2 | 24.2717 | 0 | 0 | 47.566 | 47.566 | 47.566 | 47.566 | 55.3093 | 42.7518 | 0.024 | 0 | 13.4512 | 20.198 | 0 | 70.0497 | 0 | 46.8504 | 1292.14 | 42.2644 | 82.4318 | 0.7991 | 1.6128 | -17.8901 | 15.209 | 2.552 | 62.04 | 1018.178 | 422.0338 | -39.0601 | 8.2125 | 12.47 | -1.87 | 21.6808 | 9.9538 | 48.8361 | 2025-04-16 | 2025_04_16 Hr 14 | 70.5299 | 0.00025 | -1018.178 | -656.9351 | 758.79 | 696.9286 | 128.7021 | 27.0639 | 63.6287 | 176.8393 | 419.5218 | 162.4289 | 12.3807 | 183.0833 | 192.8745 | 0 | 0 | 30.5516 | 207.9889 | 0 | 70.0497 | 0
2025_04_16 Hr 15 | 15.5386 | 0.002895 | 0.081639 | 3.0612 | 3.084 | 0 | 2.8364 | 3.1087 | 3.1268 | 172.3259 | -14.1 | 0.42 | 47 | 0 | 91.5416 | 91.5416 | 192.8745 | 0 | 0.06027 | 0.077 | 0.16764 | 0.7656 | 0 | 0.86856 | 0.378 | 30.5516 | 0 | 207.9889 | 0 | 0 | 0 | 0 | 34.7423 | 81.84 | 0 | 0 | -682.5902 | 1.5652 | 14.1986 | 0.06 | -1 | -4.2 | 24.2717 | 0 | 0 | 47.3718 | 47.3718 | 47.3718 | 47.3718 | 55.0834 | 37.6974 | 0.024 | 0 | 13.4512 | 20.198 | 0 | 70.0497 | 0 | 64.7808 | 1293.459 | 42.1135 | 82.1374 | 0.7991 | 1.6128 | -15.5386 | 15.209 | 2.552 | 62.04 | 1014.16 | 439.9994 | -36.7086 | 8.2125 | 12.47 | -1.87 | 21.6034 | 9.9183 | 49.0149 | 2025-04-16 | 2025_04_16 Hr 15 | 64.0031 | 2.8e-05 | -1014.16 | -682.5902 | 756.7298 | 699.765 | 149.5627 | 27.0639 | 63.6287 | 176.7163 | 418.143 | 161.8706 | 15.2171 | 183.0833 | 192.8745 | 0 | 0 | 30.5516 | 207.9889 | 0 | 70.0497 | 0
2025_04_16 Hr 16 | 15.0013 | 0.002445 | 0.068949 | 3.0612 | 3.084 | 2.6537 | 2.8364 | 3.1087 | 3.1268 | 170.1352 | -14.1 | 0.42 | 72 | 0 | 91.5416 | 91.5416 | 192.8745 | 0 | 0.06027 | 0.077 | 0.16764 | 0.7656 | 0 | 0.86856 | 0.378 | 30.5516 | 0 | 207.9889 | 0 | 0 | 0 | 0 | 34.0257 | 81.84 | 0 | 0 | -732.4039 | 1.5652 | 14.1986 | 0.05 | -1 | -4.2 | 24.2717 | 0 | 0 | 46.2408 | 46.2408 | 46.2408 | 46.2408 | 53.7684 | 33.8013 | 0.024 | 0 | 13.4512 | 20.198 | 0 | 70.0497 | 0 | 73.746 | 1287.354 | 41.2347 | 80.4228 | 0.7991 | 1.6128 | -15.0013 | 15.209 | 2.552 | 62.04 | 985.0583 | 466.2794 | -36.1713 | 8.2125 | 12.47 | -1.87 | 21.1524 | 9.7112 | 48.5214 | 2025-04-16 | 2025_04_16 Hr 16 | 52.8299 | 3.6e-05 | -985.0583 | -732.4039 | 744.7322 | 702.4188 | 179.6187 | 27.0639 | 63.6287 | 175.9996 | 410.1134 | 158.6192 | 17.8708 | 183.0833 | 192.8745 | 0 | 0 | 30.5516 | 207.9889 | 0 | 70.0497 | 0
2025_04_16 Hr 17 | 13.1904 | 0.00171 | 0.048222 | 3.0612 | 3.084 | 2.6537 | 2.8364 | 3.1087 | 3.1268 | 170.0577 | -14.1 | 0.42 | 75 | 0 | 91.5416 | 91.5416 | 192.8745 | 0 | 0.06027 | 0.077 | 0.16764 | 0.7656 | 0 | 0.86856 | 0.378 | 30.5516 | 0.6051 | 207.9889 | 0 | 0 | 0 | 0 | 34.0003 | 81.84 | 0 | 0 | -740.3057 | 1.5652 | 14.1986 | 0.05 | -1 | -4.2 | 24.2717 | 0 | 0 | 46.2008 | 46.2008 | 46.2008 | 46.2008 | 53.7219 | 29.7999 | 0.024 | 0 | 13.4512 | 20.198 | 0 | 65.777 | 0 | 96.7374 | 1283.357 | 41.2037 | 80.3621 | 0.7991 | 1.6128 | -13.1904 | 15.209 | 2.552 | 62.04 | 995.0333 | 486.3428 | -34.3604 | 8.2125 | 12.47 | -1.87 | 21.1365 | 9.7039 | 49.0192 | 2025-04-16 | 2025_04_16 Hr 17 | 51.0882 | -1.6e-06 | -995.0333 | -740.3057 | 744.308 | 698.7512 | 201.5872 | 27.0639 | 63.6287 | 175.9743 | 409.8295 | 158.5042 | 17.8708 | 183.0833 | 192.8745 | 0 | 0.6051 | 30.5516 | 207.9889 | 0 | 65.777 | 0
2025_04_16 Hr 18 | 11.3961 | 0.001335 | 0.037647 | 3.0612 | 3.084 | 2.6537 | 2.8364 | 3.1087 | 3.1268 | 171.0757 | -14.1 | 0.42 | 64 | 0 | 91.5416 | 91.5416 | 192.8745 | 0 | 0.06027 | 0.077 | 0.16764 | 0.7656 | 0 | 0.86856 | 0.378 | 30.5516 | 0 | 207.9889 | 0 | 0 | 0 | 0 | 34.3333 | 81.84 | 0 | 0 | -720.5399 | 1.5652 | 14.1986 | 0.05 | -1 | -4.2 | 24.2717 | 0 | 0 | 46.7263 | 46.7263 | 46.7263 | 46.7263 | 54.3329 | 26.8515 | 0.024 | 0 | 13.4512 | 20.198 | 0 | 67.1093 | 0 | 96.7374 | 1288.137 | 41.612 | 81.1588 | 0.7991 | 1.6128 | -11.3961 | 15.209 | 2.552 | 62.04 | 1007.142 | 472.1104 | -32.5661 | 8.2125 | 12.47 | -1.87 | 21.346 | 9.8001 | 49.237 | 2025-04-16 | 2025_04_16 Hr 18 | 51.1048 | -0.000349 | -1007.142 | -720.5399 | 749.8827 | 699.4783 | 187.6279 | 27.0639 | 63.6287 | 176.3073 | 413.5605 | 160.015 | 17.8708 | 183.0833 | 192.8745 | 0 | 0 | 30.5516 | 207.9889 | 0 | 67.1093 | 0
2025_04_16 Hr 19 | 3.0994 | 0.00051 | 0.014382 | 3.0612 | 3.084 | 2.6537 | 2.8364 | 3.1087 | 3.1268 | 171.0867 | -14.1 | 0.42 | 34 | 0 | 91.5416 | 91.5416 | 192.8745 | 0 | 0.06027 | 0.077 | 0.16764 | 0.7656 | 0 | 0.86856 | 0.378 | 30.5516 | 0 | 207.9889 | 0 | 0 | 0 | 0 | 34.3369 | 81.84 | 0 | 0 | -670.4221 | 1.5652 | 14.1986 | 0.05 | -1 | -4.2 | 24.2717 | 0 | 0 | 46.732 | 46.732 | 46.732 | 46.732 | 54.3396 | 32.7483 | 0.024 | 0 | 13.4512 | 20.198 | 0 | 70.0497 | 0 | 73.746 | 1291.098 | 41.6164 | 81.1675 | 0.7991 | 1.6128 | -3.0994 | 15.209 | 2.552 | 62.04 | 1013.142 | 416.7348 | -24.2694 | 8.2125 | 12.47 | -1.87 | 21.3483 | 9.8012 | 48.8144 | 2025-04-16 | 2025_04_16 Hr 19 | 51.5141 | -0.000302 | -1013.142 | -670.4221 | 749.9432 | 702.4188 | 140.5092 | 27.0639 | 63.6287 | 176.3109 | 413.601 | 160.0314 | 17.8708 | 183.0833 | 192.8745 | 0 | 0 | 30.5516 | 207.9889 | 0 | 70.0497 | 0
2025_04_16 Hr 20 | 0.51574 | 0.000195 | 0.005499 | 3.0612 | 3.084 | 2.6537 | 2.8364 | 3.1087 | 3.1268 | 174.1184 | -14.1 | 0.42 | 18 | 0 | 91.5416 | 91.5416 | 192.8745 | 0 | 0.06027 | 0.077 | 0.16764 | 0.7656 | 0 | 0.86856 | 0.378 | 30.5516 | 0 | 207.9889 | 0 | 0 | 0 | 0 | 35 | 81.84 | 0 | 0 | -654.7073 | 1.5652 | 14.1986 | 0.05 | -1 | -4.2 | 24.2717 | 0 | 0 | 48.2971 | 48.2971 | 48.2971 | 48.2971 | 56.1594 | 36.7497 | 0.024 | 0 | 13.4512 | 20.198 | 0 | 70.0497 | 0 | 62.7564 | 1302.864 | 42.8325 | 83.5403 | 0.7991 | 1.6128 | -0.51574 | 15.209 | 2.552 | 62.04 | 1022.133 | 395.662 | -21.6857 | 8.2125 | 12.47 | -1.87 | 21.9724 | 10.0877 | 48.9626 | 2025-04-16 | 2025_04_16 Hr 20 | 51.1878 | 0.000399 | -1022.133 | -654.7073 | 766.2175 | 702.4188 | 117.5118 | 27.0639 | 63.6287 | 176.974 | 424.7127 | 164.5308 | 17.8708 | 183.0833 | 192.8745 | 0 | 0 | 30.5516 | 207.9889 | 0 | 70.0497 | 0
2025_04_16 Hr 21 | 0 | 0 | 0 | 3.0612 | 3.084 | 2.6537 | 2.8364 | 3.1087 | 3.1268 | 175.5014 | -14.1 | 0.42 | 9 | 0 | 91.5416 | 91.5416 | 192.8745 | 0 | 0.06027 | 0.077 | 0.16764 | 0.7656 | 0 | 0.86856 | 0.378 | 30.5516 | 0 | 207.9889 | 0 | 0 | 0 | 0 | 35 | 81.84 | 0 | 0 | -641.6979 | 1.5652 | 14.1986 | 0.05 | -1 | -4.2 | 24.2717 | 0 | 0 | 49.0111 | 49.0111 | 49.0111 | 49.0111 | 56.9896 | 40.7511 | 0.024 | 0 | 13.4512 | 20.198 | 0 | 70.0497 | 0 | 73.746 | 1307.928 | 43.3873 | 84.6227 | 0.7991 | 1.6128 | 0 | 15.209 | 2.552 | 62.04 | 1048.25 | 403.1898 | -21.17 | 8.2125 | 12.47 | -1.87 | 22.2571 | 10.2184 | 49.8223 | 2025-04-16 | 2025_04_16 Hr 21 | 50.4189 | -3.9e-05 | -1048.25 | -641.6979 | 773.3394 | 702.4188 | 123.4971 | 27.0639 | 63.6287 | 176.974 | 429.7819 | 166.5835 | 17.8708 | 183.0833 | 192.8745 | 0 | 0 | 30.5516 | 207.9889 | 0 | 70.0497 | 0
2025_04_16 Hr 22 | 0 | 0 | 0 | 3.0612 | 3.084 | 2.6537 | 2.8364 | 3.1087 | 3.1268 | 171.0535 | -14.1 | 0.42 | 7 | 0 | 91.5416 | 91.5416 | 192.8745 | 0 | 0.06027 | 0.077 | 0.16764 | 0.7656 | 0 | 0.86856 | 0.378 | 30.5516 | 0 | 207.9889 | 0 | 0 | 0 | 0 | 34.3261 | 81.84 | 0 | 0 | -672.2852 | 1.5652 | 14.1986 | 0.05 | -1 | -4.2 | 24.2717 | 0 | 0 | 46.7149 | 46.7149 | 46.7149 | 46.7149 | 54.3197 | 40.7511 | 0.024 | 0 | 13.4512 | 20.198 | 0 | 70.0497 | 0 | 82.7112 | 1290.952 | 41.6031 | 81.1415 | 0.7991 | 1.6128 | 0 | 15.209 | 2.552 | 62.04 | 1001.05 | 403.5536 | -21.17 | 8.2125 | 12.47 | -1.87 | 21.3415 | 9.798 | 48.3616 | 2025-04-16 | 2025_04_16 Hr 22 | 51.7464 | -5e-05 | -1001.05 | -672.2852 | 749.7615 | 702.4188 | 130.4623 | 27.0639 | 63.6287 | 176.3 | 413.4793 | 159.9821 | 17.8708 | 183.0833 | 192.8745 | 0 | 0 | 30.5516 | 207.9889 | 0 | 70.0497 | 0
2025_04_16 Hr 23 | 0 | 0 | 0 | 3.0612 | 3.084 | 2.6537 | 2.8364 | 3.1087 | 3.1268 | 163.4965 | 0 | 0.42 | 6 | 0 | 91.5416 | 91.5416 | 196.6405 | 0 | 0.06027 | 0.077 | 0.16764 | 0.7656 | 0 | 0.86856 | 0.378 | 30.5516 | 0 | 210.5566 | 0 | 0 | 0 | 0 | 31.8541 | 81.84 | 0 | 0 | -704.2501 | 1.5652 | 14.1986 | 0.05 | -1 | -4.2 | 24.2717 | 0 | 0 | 42.8137 | 42.8137 | 42.8137 | 42.8137 | 49.7833 | 36.7497 | 0.024 | 0 | 13.4512 | 20.198 | 0 | 71.6746 | 0 | 89.7966 | 1268.74 | 38.5717 | 75.2269 | 0.7991 | 1.6128 | 0 | 15.209 | 2.552 | 62.04 | 951.8417 | 394.4218 | -7.07 | 8.2125 | 12.47 | -1.87 | 19.7858 | 9.0838 | 46.8398 | 2025-04-16 | 2025_04_16 Hr 23 | 61.8856 | -0.00011 | -951.8417 | -704.2501 | 722.4755 | 710.3773 | 132.5463 | 27.0639 | 63.6287 | 173.828 | 385.7811 | 162.8664 | 17.8708 | 183.0833 | 196.6405 | 0 | 0 | 30.5516 | 210.5566 | 0 | 71.6746 | 0
2025_04_16 Hr 24 | 0 | 0 | 0 | 3.0612 | 3.084 | 2.6537 | 2.8364 | 3.1087 | 3.1268 | 157.3336 | 0 | 0.42 | 8 | 0 | 91.5416 | 91.5416 | 196.6405 | 0 | 0.06027 | 0.077 | 0.16764 | 0.7656 | 0 | 0.86856 | 0.378 | 30.5516 | 0 | 210.5566 | 0 | 0 | 0 | 0 | 29.8381 | 81.84 | 0 | 0 | -728.5917 | 1.5652 | 14.1986 | 0.05 | -1 | -4.2 | 24.2717 | 0 | 0 | 39.6321 | 39.6321 | 39.6321 | 39.6321 | 46.0839 | 43.6995 | 0.024 | 0 | 13.4512 | 20.198 | 0 | 71.6746 | 0 | 85.7478 | 1244.135 | 36.0996 | 70.4035 | 0.7991 | 1.6128 | 0 | 15.209 | 2.552 | 62.04 | 898.65 | 390.1761 | -7.07 | 8.2125 | 12.47 | -1.87 | 18.5172 | 8.5014 | 45.0604 | 2025-04-16 | 2025_04_16 Hr 24 | 60.6399 | -0.000134 | -898.65 | -728.5917 | 688.7243 | 710.3773 | 137.4473 | 27.0639 | 63.6287 | 171.8121 | 363.1926 | 153.7197 | 17.8708 | 183.0833 | 196.6405 | 0 | 0 | 30.5516 | 210.5566 | 0 | 71.6746 | 0
2025_04_17 Hr 01 | 0 | 0 | 0 | 3.0612 | 3.084 | 2.6537 | 2.8364 | 3.1087 | 3.1268 | 155.0343 | 0 | 0.42 | 9 | 0 | 91.5416 | 91.5416 | 196.6405 | 0 | 0.06027 | 0.077 | 0.16764 | 0.7656 | 0 | 0.86856 | 0.378 | 30.5516 | 0 | 210.5566 | 0 | 0 | 0 | 0 | 28.507 | 80.2558 | 0 | 0 | -746.824 | 1.5652 | 14.1989 | 0.05 | -1 | -4.2 | 24.2497 | 0 | 0 | 38.0819 | 38.0819 | 38.0819 | 38.0819 | 44.2813 | 44.6472 | 0.024 | 0 | 13.4368 | 20.4179 | 0 | 71.6746 | 0 | 86.76 | 1230.878 | 34.8198 | 67.9508 | 0.7991 | 1.6128 | 0 | 15.209 | 2.552 | 62.04 | 865.5583 | 388.5739 | -7.07 | 8.2097 | 12.47 | -1.87 | 17.77 | 8.1991 | 43.9941 | 2025-04-17 | 2025_04_17 Hr 01 | 59.8195 | 3.3e-05 | -865.5583 | -746.824 | 670.9052 | 710.3773 | 140.4072 | 27.0639 | 63.6287 | 168.858 | 352.8897 | 149.1576 | 17.8708 | 183.0833 | 196.6405 | 0 | 0 | 30.5516 | 210.5566 | 0 | 71.6746 | 0
2025_04_17 Hr 02 | 0 | 0 | 0 | 3.0612 | 3.084 | 2.6537 | 2.8364 | 3.1087 | 3.1268 | 153.3699 | 0 | 0.42 | 15 | 0 | 91.5416 | 91.5416 | 196.6405 | 0 | 0.06027 | 0.077 | 0.16764 | 0.7656 | 0 | 0.86856 | 0.378 | 30.5516 | 0 | 210.5566 | 0 | 0 | 0 | 0 | 27.9707 | 78.9334 | 0 | 0 | -747.5131 | 1.5652 | 14.1989 | 0.05 | -1 | -4.2 | 24.2497 | 0 | 0 | 37.2176 | 37.2176 | 37.2176 | 37.2176 | 43.2763 | 39.6981 | 0.024 | 0 | 13.4368 | 20.4179 | 0 | 71.6746 | 0 | 84.7356 | 1222.893 | 34.1539 | 66.6464 | 0.7991 | 1.6128 | 0 | 15.209 | 2.552 | 62.04 | 853.4417 | 385.1316 | -7.07 | 8.2097 | 12.47 | -1.87 | 17.4289 | 8.0417 | 43.5249 | 2025-04-17 | 2025_04_17 Hr 02 | 59.3164 | -3.8e-05 | -853.4417 | -747.5131 | 660.4511 | 710.3773 | 139.4337 | 27.0639 | 63.6287 | 166.9992 | 346.7632 | 146.6887 | 17.8708 | 183.0833 | 196.6405 | 0 | 0 | 30.5516 | 210.5566 | 0 | 71.6746 | 0
2025_04_17 Hr 03 | 0 | 0 | 0 | 3.0612 | 3.084 | 2.6537 | 2.8364 | 3.1087 | 3.1268 | 153.2358 | 0 | 0.42 | 25 | 0 | 91.5416 | 91.5416 | 196.6405 | 0 | 0.06027 | 0.077 | 0.16764 | 0.7656 | 0 | 0.86856 | 0.378 | 30.5516 | 0 | 210.5566 | 0 | 0 | 0 | 0 | 27.9275 | 78.8269 | 0 | 0 | -760.8316 | 1.5652 | 14.1989 | 0.05 | -1 | -4.2 | 24.2497 | 0 | 0 | 37.148 | 37.148 | 37.148 | 37.148 | 43.1953 | 35.802 | 0.024 | 0 | 13.4368 | 20.4179 | 0 | 71.6746 | 0 | 90.8088 | 1222.25 | 34.1003 | 66.5413 | 0.7991 | 1.6128 | 0 | 15.209 | 2.552 | 62.04 | 851.4583 | 397.1099 | -7.07 | 8.2097 | 12.47 | -1.87 | 17.4014 | 8.0291 | 43.6218 | 2025-04-17 | 2025_04_17 Hr 03 | 57.7234 | -4.4e-05 | -851.4583 | -760.8316 | 659.6091 | 710.3773 | 151.6108 | 27.0639 | 63.6287 | 166.8495 | 346.2697 | 146.4899 | 17.8708 | 183.0833 | 196.6405 | 0 | 0 | 30.5516 | 210.5566 | 0 | 71.6746 | 0
2025_04_17 Hr 04 | 0 | 0 | 0 | 3.0612 | 3.084 | 2.6537 | 2.8364 | 3.1087 | 3.1268 | 154.2412 | 0 | 0.42 | 34 | 0 | 91.5416 | 91.5416 | 196.6405 | 0 | 0.06027 | 0.077 | 0.16764 | 0.7656 | 0 | 0.86856 | 0.378 | 30.5516 | 0 | 210.5566 | 0 | 0 | 0 | 0 | 28.2514 | 79.6257 | 0 | 0 | -728.0562 | 1.5652 | 14.1989 | 0.05 | -1 | -4.2 | 24.2497 | 0 | 0 | 37.6701 | 37.6701 | 37.6701 | 37.6701 | 43.8024 | 28.8522 | 0.024 | 0 | 13.4368 | 20.4179 | 0 | 71.6746 | 0 | 63.7686 | 1227.073 | 34.5025 | 67.3292 | 0.7991 | 1.6128 | 0 | 15.209 | 2.552 | 62.04 | 865.5583 | 373.6111 | -7.07 | 8.2097 | 12.47 | -1.87 | 17.6074 | 8.1241 | 43.7471 | 2025-04-17 | 2025_04_17 Hr 04 | 59.8913 | -5.5e-05 | -865.5583 | -728.0562 | 665.9237 | 710.3773 | 126.6208 | 27.0639 | 63.6287 | 167.9722 | 349.9703 | 147.9811 | 17.8708 | 183.0833 | 196.6405 | 0 | 0 | 30.5516 | 210.5566 | 0 | 71.6746 | 0
2025_04_17 Hr 05 | 0 | 0 | 0 | 3.0612 | 3.084 | 2.6537 | 2.8364 | 3.1087 | 3.1268 | 157.3131 | 0 | 0.42 | 38 | 0 | 91.5416 | 91.5416 | 196.6405 | 0 | 0.06027 | 0.077 | 0.16764 | 0.7656 | 0 | 0.86856 | 0.378 | 30.5516 | 7.2612 | 210.5566 | 0 | 0 | 0 | 0 | 29.2413 | 81.84 | 0 | 0 | -707.2075 | 1.5652 | 14.1989 | 0.05 | -1 | -4.2 | 24.2497 | 0 | 0 | 39.2652 | 39.2652 | 39.2652 | 39.2652 | 45.6572 | 25.7985 | 0.024 | 0 | 13.4368 | 20.4179 | 0 | 71.6746 | 0 | 56.8278 | 1248.846 | 35.7315 | 69.7366 | 0.7991 | 1.6128 | 0 | 15.209 | 2.552 | 62.04 | 906.7416 | 372.1732 | -7.07 | 8.2097 | 12.47 | -1.87 | 18.237 | 8.4146 | 45.0984 | 2025-04-17 | 2025_04_17 Hr 05 | 87.9543 | 2.3e-05 | -906.7416 | -707.2075 | 684.9917 | 717.6385 | 120.6263 | 27.0639 | 63.6287 | 171.1764 | 361.2776 | 152.5377 | 17.8708 | 183.0833 | 196.6405 | 0 | 7.2612 | 30.5516 | 210.5566 | 0 | 71.6746 | 0
2025_04_17 Hr 06 | 0 | 0 | 0 | 3.0612 | 3.084 | 2.6537 | 2.8364 | 3.1087 | 3.1268 | 168.3273 | 0 | 0.42 | 35 | 0 | 91.5416 | 91.5416 | 196.6405 | 0 | 0.06027 | 0.077 | 0.16764 | 0.7656 | 0 | 0.86856 | 0.378 | 30.5516 | 7.2612 | 210.5566 | 0 | 0 | 0 | 0 | 32.7901 | 81.84 | 0 | 0 | -661.3124 | 1.5652 | 14.1989 | 0.05 | -1 | -4.2 | 24.2497 | 0 | 0 | 44.9845 | 44.9845 | 44.9845 | 44.9845 | 52.3076 | 26.8515 | 0.024 | 0 | 13.4368 | 20.4179 | 0 | 71.6746 | 0 | 60.8766 | 1292.937 | 40.1382 | 78.3684 | 0.7991 | 1.6128 | 0 | 15.209 | 2.552 | 62.04 | 1015.167 | 390.6122 | -7.07 | 8.2097 | 12.47 | -1.87 | 20.4943 | 9.4561 | 48.7745 | 2025-04-17 | 2025_04_17 Hr 06 | 96.1049 | -0.000438 | -1015.167 | -661.3124 | 745.4197 | 717.6385 | 122.7281 | 27.0639 | 63.6287 | 174.7253 | 401.8195 | 168.8749 | 17.8708 | 183.0833 | 196.6405 | 0 | 7.2612 | 30.5516 | 210.5566 | 0 | 71.6746 | 0
2025_04_17 Hr 07 | 1.5489 | 0 | 0 | 3.0612 | 3.084 | 2.6537 | 2.8364 | 3.1087 | 3.1268 | 179.4868 | -14.1 | 0.42 | 29 | 0 | 91.5416 | 91.5416 | 192.8745 | 0 | 0.06027 | 0.077 | 0.16764 | 0.7656 | 0 | 0.86856 | 0.378 | 30.5516 | 7.2612 | 207.9889 | 0 | 0 | 0 | 0 | 35 | 81.84 | 0 | 0 | -574.5373 | 1.5652 | 14.1989 | 0.05 | -1 | -4.2 | 24.2497 | 0 | 0 | 50.7792 | 50.7792 | 50.7792 | 50.7792 | 59.0456 | 24.8508 | 0.024 | 0 | 13.4368 | 20.4179 | 0 | 70.0497 | 0 | 66.8052 | 1328.265 | 44.6031 | 87.1139 | 0.7991 | 1.6128 | -1.5489 | 15.209 | 2.552 | 62.04 | 1137.65 | 406.6417 | -22.7189 | 8.2097 | 12.47 | -1.87 | 22.7813 | 10.5114 | 52.4676 | 2025-04-17 | 2025_04_17 Hr 07 | 87.1623 | 1.6e-05 | -1137.65 | -574.5373 | 791.1587 | 709.68 | 120.656 | 27.0639 | 63.6287 | 176.9351 | 442.896 | 171.3276 | 17.8708 | 183.0833 | 192.8745 | 0 | 7.2612 | 30.5516 | 207.9889 | 0 | 70.0497 | 0
2025_04_17 Hr 08 | 9.8472 | 0 | 0 | 3.0612 | 3.084 | 2.6537 | 2.8364 | 3.1087 | 3.1268 | 184.8486 | -14.1 | 0.42 | 21 | 0 | 91.5416 | 91.5416 | 192.8745 | 0 | 0.06027 | 0.077 | 0.16764 | 0.7656 | 0 | 0.86856 | 0.378 | 30.5516 | 7.2612 | 207.9889 | 0 | 0 | 0 | 0 | 35 | 81.84 | 0 | 0 | -494.3365 | 1.5652 | 14.1989 | 0.05 | -1 | -4.2 | 24.2497 | 0 | 0 | 53.5635 | 53.5635 | 53.5635 | 53.5635 | 62.2831 | 21.9024 | 0.024 | 0 | 13.4368 | 20.4179 | 0 | 70.0497 | 0 | 48.8748 | 1348.001 | 45.045 | 91.316 | 0.7991 | 1.6128 | -9.8472 | 15.209 | 2.552 | 62.04 | 1214.958 | 392.3111 | -31.0172 | 8.2097 | 12.47 | -1.87 | 23.8803 | 11.0184 | 54.464 | 2025-04-17 | 2025_04_17 Hr 08 | 76.7137 | 0.000306 | -1214.958 | -494.3365 | 817.145 | 709.68 | 91.7772 | 27.0639 | 63.6287 | 176.9351 | 462.6323 | 177.5775 | 17.8708 | 183.0833 | 192.8745 | 0 | 7.2612 | 30.5516 | 207.9889 | 0 | 70.0497 | 0
2025_04_17 Hr 09 | 16.4424 | 6e-05 | 0.001692 | 3.0612 | 3.084 | 2.6537 | 2.8364 | 3.1087 | 3.1268 | 182.3241 | -14.1 | 0.42 | 20 | 0 | 91.5416 | 91.5416 | 192.8745 | 0 | 0.06027 | 0.077 | 0.16764 | 0.7656 | 0 | 0.86856 | 0.378 | 30.5516 | 0 | 207.9889 | 0 | 0 | 0 | 0 | 35 | 81.84 | 0 | 0 | -476.1685 | 1.5652 | 14.1989 | 0.05 | -1 | -4.2 | 24.2497 | 0 | 0 | 52.2526 | 52.2526 | 52.2526 | 52.2526 | 60.7588 | 15.9003 | 0.024 | 0 | 13.4368 | 20.4179 | 0 | 70.0497 | 0 | 26.8956 | 1331.449 | 45.045 | 89.3375 | 0.7991 | 1.6128 | -16.4424 | 15.209 | 2.552 | 62.04 | 1184.858 | 367.1904 | -37.6124 | 8.2097 | 12.47 | -1.87 | 23.3629 | 10.7797 | 53.0367 | 2025-04-17 | 2025_04_17 Hr 09 | 69.241 | 0.000436 | -1184.858 | -476.1685 | 805.1179 | 702.4188 | 62.7977 | 27.0639 | 63.6287 | 176.9351 | 453.3398 | 174.8429 | 17.8708 | 183.0833 | 192.8745 | 0 | 0 | 30.5516 | 207.9889 | 0 | 70.0497 | 0
2025_04_17 Hr 10 | 16.9299 | 0.00021 | 0.005922 | 3.0612 | 3.084 | 2.6537 | 2.8364 | 0 | 0 | 182.1007 | -14.1 | 0.42 | 47 | 0 | 91.5416 | 91.5416 | 192.8745 | 0 | 0.06027 | 0.077 | 0.16764 | 0.7656 | 0 | 0.86856 | 0.378 | 30.5516 | 0 | 207.9889 | 0 | 0 | 0 | 0 | 35 | 81.84 | 0 | 0 | -518.9123 | 1.5652 | 14.1989 | 0.07 | -1 | -4.2 | 24.2497 | 0 | 0 | 52.1366 | 52.1366 | 52.1366 | 52.1366 | 60.6239 | 14.8473 | 0.024 | 0 | 13.4368 | 20.4179 | 0 | 70.0497 | 0 | 27.9078 | 1324.395 | 45.045 | 89.1624 | 0.7991 | 1.6128 | -16.9299 | 15.209 | 2.552 | 62.04 | 1161.778 | 394.3953 | -38.0999 | 8.2097 | 12.47 | -1.87 | 23.3171 | 10.7586 | 52.6884 | 2025-04-17 | 2025_04_17 Hr 10 | 66.2375 | 0.000344 | -1161.778 | -518.9123 | 804.0536 | 696.1832 | 89.7612 | 27.0639 | 63.6287 | 176.9351 | 452.5175 | 174.6009 | 11.6353 | 183.0833 | 192.8745 | 0 | 0 | 30.5516 | 207.9889 | 0 | 70.0497 | 0
2025_04_17 Hr 11 | 19.0045 | 0.00081 | 0.022842 | 3.0612 | 3.084 | 2.6537 | 2.8364 | 0 | 0 | 180.8496 | -14.1 | 0.42 | 64 | 0 | 91.5416 | 91.5416 | 192.8745 | 0 | 0.06027 | 0.077 | 0.16764 | 0.7656 | 0 | 0.86856 | 0.378 | 30.5516 | 0 | 207.9889 | 0 | 0 | 0 | 0 | 35 | 81.84 | 0 | 0 | -553.0186 | 1.5652 | 14.1989 | 0.07 | -1 | -4.2 | 24.2497 | 0 | 0 | 51.4869 | 51.4869 | 51.4869 | 51.4869 | 59.8685 | 14.8473 | 0.024 | 0 | 13.4368 | 20.4179 | 0 | 70.0497 | 0 | 34.8486 | 1319.807 | 45.045 | 88.1819 | 0.7991 | 1.6128 | -19.0045 | 15.209 | 2.552 | 62.04 | 1145.67 | 419.0561 | -40.1745 | 8.2097 | 12.47 | -1.87 | 23.0607 | 10.6403 | 52.5013 | 2025-04-17 | 2025_04_17 Hr 11 | 64.6224 | 3.4e-05 | -1145.67 | -553.0186 | 798.0932 | 696.1832 | 113.7196 | 27.0639 | 63.6287 | 176.9351 | 447.9124 | 173.2457 | 11.6353 | 183.0833 | 192.8745 | 0 | 0 | 30.5516 | 207.9889 | 0 | 70.0497 | 0
2025_04_17 Hr 12 | 18.2118 | 0.001215 | 0.034263 | 3.0612 | 3.084 | 2.6537 | 2.8364 | 0 | 0 | 179.2745 | -14.1 | 0.42 | 66 | 0 | 91.5416 | 91.5416 | 192.8745 | 0 | 0.06027 | 0.077 | 0.16764 | 0.7656 | 0 | 0.86856 | 0.378 | 30.5516 | 0 | 207.9889 | 0 | 0 | 0 | 0 | 35 | 81.84 | 0 | 0 | -554.2859 | 1.5652 | 14.1989 | 0.07 | -1 | -4.2 | 24.2497 | 0 | 0 | 50.669 | 50.669 | 50.669 | 50.669 | 58.9175 | 11.8989 | 0.024 | 0 | 13.4368 | 20.4179 | 0 | 70.0497 | 0 | 22.9914 | 1314.021 | 44.5181 | 86.9476 | 0.7991 | 1.6128 | -18.2118 | 15.209 | 2.552 | 62.04 | 1123.578 | 403.2253 | -39.3818 | 8.2097 | 12.47 | -1.87 | 22.7379 | 10.4913 | 51.6459 | 2025-04-17 | 2025_04_17 Hr 12 | 63.1455 | 0.00036 | -1123.578 | -554.2859 | 790.0626 | 696.1832 | 100.9258 | 27.0639 | 63.6287 | 176.9351 | 442.1147 | 171.0128 | 11.6353 | 183.0833 | 192.8745 | 0 | 0 | 30.5516 | 207.9889 | 0 | 70.0497 | 0
2025_04_17 Hr 13 | 18.235 | 0.002145 | 0.060489 | 3.0612 | 3.084 | 2.6537 | 2.8364 | 0 | 0 | 175.9568 | -14.1 | 0.42 | 67 | 0 | 91.5416 | 91.5416 | 192.8745 | 0 | 0.06027 | 0.077 | 0.16764 | 0.7656 | 0 | 0.86856 | 0.378 | 30.5516 | 0 | 207.9889 | 0 | 0 | 0 | 0 | 35 | 81.84 | 0 | 0 | -569.1895 | 1.5652 | 14.1989 | 0.07 | -1 | -4.2 | 24.2497 | 0 | 0 | 48.9463 | 48.9463 | 48.9463 | 48.9463 | 56.9143 | 18.8487 | 0.024 | 0 | 13.4368 | 20.4179 | 0 | 70.0497 | 0 | 18.9426 | 1301.835 | 43.1908 | 84.3475 | 0.7991 | 1.6128 | -18.235 | 15.209 | 2.552 | 62.04 | 1095.47 | 402.2294 | -39.405 | 8.2097 | 12.47 | -1.87 | 22.0579 | 10.1776 | 50.7325 | 2025-04-17 | 2025_04_17 Hr 13 | 61.514 | -9.4e-05 | -1095.47 | -569.1895 | 772.9296 | 696.1832 | 104.8539 | 27.0639 | 63.6287 | 176.9351 | 429.9028 | 166.0917 | 11.6353 | 183.0833 | 192.8745 | 0 | 0 | 30.5516 | 207.9889 | 0 | 70.0497 | 0
2025_04_17 Hr 14 | 18.8669 | 0.003915 | 0.1104 | 3.0612 | 3.084 | 2.6537 | 2.8364 | 3.1087 | 3.1268 | 175.6552 | -14.1 | 0.42 | 62 | 0 | 91.5416 | 91.5416 | 192.8745 | 0 | 0.06027 | 0.077 | 0.16764 | 0.7656 | 0 | 0.86856 | 0.378 | 30.5516 | 0 | 207.9889 | 0 | 0 | 0 | 0 | 35 | 81.84 | 0 | 0 | -574.907 | 1.5652 | 14.1989 | 0.05 | -1 | -4.2 | 24.2497 | 0 | 0 | 48.7897 | 48.7897 | 48.7897 | 48.7897 | 56.7322 | 20.8494 | 0.024 | 0 | 13.4368 | 20.4179 | 0 | 70.0497 | 0 | 16.9182 | 1307.01 | 43.0701 | 84.1112 | 0.7991 | 1.6128 | -18.8669 | 15.209 | 2.552 | 62.04 | 1089.458 | 397.3919 | -40.0369 | 8.2097 | 12.47 | -1.87 | 21.9961 | 10.1491 | 50.5702 | 2025-04-17 | 2025_04_17 Hr 14 | 60.8115 | 0.000402 | -1089.458 | -574.907 | 771.3721 | 702.4188 | 99.8819 | 27.0639 | 63.6287 | 176.9351 | 428.7926 | 165.6444 | 17.8708 | 183.0833 | 192.8745 | 0 | 0 | 30.5516 | 207.9889 | 0 | 70.0497 | 0
2025_04_17 Hr 15 | 18.7823 | 0.003375 | 0.095175 | 3.0612 | 3.084 | 2.6537 | 2.8364 | 3.1087 | 3.1268 | 174.4711 | -14.1 | 0.42 | 67 | 0 | 91.5416 | 91.5416 | 192.8745 | 0 | 0.06027 | 0.077 | 0.16764 | 0.7656 | 0 | 0.86856 | 0.378 | 30.5516 | 0 | 207.9889 | 0 | 0 | 0 | 0 | 34.7698 | 81.84 | 0 | 0 | -588.6486 | 1.5652 | 14.1989 | 0.05 | -1 | -4.2 | 24.2497 | 0 | 0 | 48.1748 | 48.1748 | 48.1748 | 48.1748 | 56.0172 | 14.8473 | 0.024 | 0 | 13.4368 | 20.4179 | 0 | 70.0497 | 0 | 15.906 | 1302.406 | 42.5964 | 83.1832 | 0.7991 | 1.6128 | -18.7823 | 15.209 | 2.552 | 62.04 | 1067.342 | 393.5361 | -39.9523 | 8.2097 | 12.47 | -1.87 | 21.7534 | 10.0371 | 49.8779 | 2025-04-17 | 2025_04_17 Hr 15 | 62.8857 | -0.000346 | -1067.342 | -588.6486 | 765.027 | 702.4188 | 97.8518 | 27.0639 | 63.6287 | 176.7049 | 424.4341 | 163.888 | 17.8708 | 183.0833 | 192.8745 | 0 | 0 | 30.5516 | 207.9889 | 0 | 70.0497 | 0
2025_04_17 Hr 16 | 18.1007 | 0.00273 | 0.076986 | 3.0612 | 3.084 | 2.6537 | 2.8364 | 3.1087 | 3.1268 | 173.2089 | -14.1 | 0.42 | 73 | 0 | 91.5416 | 91.5416 | 192.8745 | 0 | 0.06027 | 0.077 | 0.16764 | 0.7656 | 0 | 0.86856 | 0.378 | 30.5516 | 0 | 207.9889 | 0 | 0 | 0 | 0 | 34.363 | 81.84 | 0 | 0 | -604.9373 | 1.5652 | 14.1989 | 0.05 | -1 | -4.2 | 24.2497 | 0 | 0 | 47.5194 | 47.5194 | 47.5194 | 47.5194 | 55.2551 | 17.901 | 0.024 | 0 | 13.4368 | 20.4179 | 0 | 70.0497 | 0 | 12.0018 | 1297.335 | 42.0913 | 82.194 | 0.7991 | 1.6128 | -18.1007 | 15.209 | 2.552 | 62.04 | 1049.258 | 396.1311 | -39.2707 | 8.2097 | 12.47 | -1.87 | 21.4947 | 9.9178 | 49.3785 | 2025-04-17 | 2025_04_17 Hr 16 | 65.3195 | 0.000366 | -1049.258 | -604.9373 | 758.1018 | 702.4188 | 102.9825 | 27.0639 | 63.6287 | 176.2982 | 419.7879 | 162.0157 | 17.8708 | 183.0833 | 192.8745 | 0 | 0 | 30.5516 | 207.9889 | 0 | 70.0497 | 0
2025_04_17 Hr 17 | 17.7292 | 0.001935 | 0.054567 | 3.0612 | 3.084 | 2.6537 | 2.8364 | 3.1087 | 3.1268 | 172.8961 | -14.1 | 0.42 | 67 | 0 | 91.5416 | 91.5416 | 192.8745 | 0 | 0.06027 | 0.077 | 0.16764 | 0.7656 | 0 | 0.86856 | 0.378 | 30.5516 | 7.2612 | 207.9889 | 0 | 0 | 0 | 0 | 34.2623 | 81.84 | 0 | 0 | -592.3227 | 1.5652 | 14.1989 | 0.05 | -1 | -4.2 | 24.2497 | 0 | 0 | 47.3569 | 47.3569 | 47.3569 | 47.3569 | 55.0662 | 17.901 | 0.024 | 0 | 13.4368 | 20.4179 | 0 | 70.0497 | 0 | 8.9652 | 1303.322 | 41.9662 | 81.9489 | 0.7991 | 1.6128 | -17.7292 | 15.209 | 2.552 | 62.04 | 1058.358 | 386.2583 | -38.8992 | 8.2097 | 12.47 | -1.87 | 21.4306 | 9.8882 | 49.5717 | 2025-04-17 | 2025_04_17 Hr 17 | 84.3532 | 0.000365 | -1058.358 | -592.3227 | 756.3858 | 709.68 | 93.9227 | 27.0639 | 63.6287 | 176.1974 | 418.6366 | 161.5517 | 17.8708 | 183.0833 | 192.8745 | 0 | 7.2612 | 30.5516 | 207.9889 | 0 | 70.0497 | 0
2025_04_17 Hr 18 | 16.1886 | 0.00081 | 0.022842 | 3.0612 | 3.084 | 2.6537 | 2.8364 | 3.1087 | 3.1268 | 174.4711 | -14.1 | 0.42 | 71 | 0 | 91.5416 | 91.5416 | 192.8745 | 0 | 0.06027 | 0.077 | 0.16764 | 0.7656 | 0 | 0.86856 | 0.378 | 30.5516 | 7.2612 | 207.9889 | 0 | 0 | 0 | 0 | 34.7698 | 81.84 | 0 | 0 | -591.904 | 1.5652 | 14.1989 | 0.05 | -1 | -4.2 | 24.2497 | 0 | 0 | 48.1748 | 48.1748 | 48.1748 | 48.1748 | 56.0172 | 20.8494 | 0.024 | 0 | 13.4368 | 20.4179 | 0 | 70.0497 | 0 | 10.9896 | 1309.595 | 42.5964 | 83.1832 | 0.7991 | 1.6128 | -16.1886 | 15.209 | 2.552 | 62.04 | 1076.358 | 396.0256 | -37.3586 | 8.2097 | 12.47 | -1.87 | 21.7534 | 10.0371 | 50.2767 | 2025-04-17 | 2025_04_17 Hr 18 | 93.1977 | 0.000268 | -1076.358 | -591.904 | 765.027 | 709.68 | 102.8627 | 27.0639 | 63.6287 | 176.7049 | 424.4341 | 163.888 | 17.8708 | 183.0833 | 192.8745 | 0 | 7.2612 | 30.5516 | 207.9889 | 0 | 70.0497 | 0
2025_04_17 Hr 19 | 4.1375 | 0.0015 | 0.0423 | 3.0612 | 3.084 | 2.6537 | 2.8364 | 3.1087 | 3.1268 | 174.4823 | -14.1 | 0.42 | 70 | 0 | 91.5416 | 91.5416 | 192.8745 | 0 | 0.06027 | 0.077 | 0.16764 | 0.7656 | 0 | 0.86856 | 0.378 | 30.5516 | 7.2612 | 207.9889 | 0 | 0 | 0 | 0 | 34.7734 | 81.84 | 0 | 0 | -592.8255 | 1.5652 | 14.1989 | 0.05 | -1 | -4.2 | 24.2497 | 0 | 0 | 48.1806 | 48.1806 | 48.1806 | 48.1806 | 56.024 | 18.8487 | 0.024 | 0 | 13.4368 | 20.4179 | 0 | 70.0497 | 0 | 17.9304 | 1309.66 | 42.6008 | 83.192 | 0.7991 | 1.6128 | -4.1375 | 15.209 | 2.552 | 62.04 | 1079.458 | 387.9319 | -25.3075 | 8.2097 | 12.47 | -1.87 | 21.7557 | 10.0382 | 50.4112 | 2025-04-17 | 2025_04_17 Hr 19 | 99.6416 | 0.000346 | -1079.458 | -592.8255 | 765.0884 | 709.68 | 106.8229 | 27.0639 | 63.6287 | 176.7085 | 424.4753 | 163.9046 | 17.8708 | 183.0833 | 192.8745 | 0 | 7.2612 | 30.5516 | 207.9889 | 0 | 70.0497 | 0
2025_04_17 Hr 20 | 0.51574 | 0.00018 | 0.005076 | 3.0612 | 3.084 | 2.6537 | 2.8364 | 3.1087 | 3.1268 | 174.2589 | -14.1 | 0.42 | 74 | 0 | 91.5416 | 91.5416 | 192.8745 | 0 | 0.06027 | 0.077 | 0.16764 | 0.7656 | 0 | 0.86856 | 0.378 | 30.5516 | 7.2612 | 207.9889 | 0 | 0 | 0 | 0 | 34.7014 | 81.84 | 0 | 0 | -586.5864 | 1.5652 | 14.1989 | 0.05 | -1 | -4.2 | 24.2497 | 0 | 0 | 48.0646 | 48.0646 | 48.0646 | 48.0646 | 55.8891 | 20.8494 | 0.024 | 0 | 13.4368 | 20.4179 | 0 | 70.0497 | 0 | 19.9548 | 1308.728 | 42.5114 | 83.0169 | 0.7991 | 1.6128 | -0.51574 | 15.209 | 2.552 | 62.04 | 1092.458 | 392.0025 | -21.6857 | 8.2097 | 12.47 | -1.87 | 21.7099 | 10.017 | 50.8422 | 2025-04-17 | 2025_04_17 Hr 20 | 106.4838 | 0.000292 | -1092.458 | -586.5864 | 763.8626 | 709.68 | 114.8095 | 27.0639 | 63.6287 | 176.6365 | 423.6529 | 163.5732 | 17.8708 | 183.0833 | 192.8745 | 0 | 7.2612 | 30.5516 | 207.9889 | 0 | 70.0497 | 0
2025_04_17 Hr 21 | 0 | 0 | 0 | 3.0612 | 3.084 | 2.6537 | 2.8364 | 3.1087 | 3.1268 | 178.5819 | -14.1 | 0.42 | 68 | 0 | 91.5416 | 91.5416 | 192.8745 | 0 | 0.06027 | 0.077 | 0.16764 | 0.7656 | 0 | 0.86856 | 0.378 | 30.5516 | 7.2612 | 207.9889 | 0 | 0 | 0 | 0 | 35 | 81.84 | 0 | 0 | -618.0909 | 1.5652 | 14.1989 | 0.05 | -1 | -4.2 | 24.2497 | 0 | 0 | 50.3094 | 50.3094 | 50.3094 | 50.3094 | 58.4993 | 28.8522 | 0.024 | 0 | 13.4368 | 20.4179 | 0 | 70.0497 | 0 | 40.9218 | 1324.934 | 44.241 | 86.4048 | 0.7991 | 1.6128 | 0 | 15.209 | 2.552 | 62.04 | 1106.542 | 420.8687 | -21.17 | 8.2097 | 12.47 | -1.87 | 22.5959 | 10.4259 | 51.8127 | 2025-04-17 | 2025_04_17 Hr 21 | 103.9339 | -0.000274 | -1106.542 | -618.0909 | 786.486 | 709.68 | 137.774 | 27.0639 | 63.6287 | 176.9351 | 439.5654 | 169.9855 | 17.8708 | 183.0833 | 192.8745 | 0 | 7.2612 | 30.5516 | 207.9889 | 0 | 70.0497 | 0
2025_04_17 Hr 22 | 0 | 0 | 0 | 3.0612 | 3.084 | 2.6537 | 2.8364 | 3.1087 | 3.1268 | 172.5945 | -14.1 | 0.42 | 89 | 0 | 91.5416 | 91.5416 | 192.8745 | 0 | 0.06027 | 0.077 | 0.16764 | 0.7656 | 0 | 0.86856 | 0.378 | 30.5516 | 7.2612 | 207.9889 | 0 | 0 | 0 | 0 | 34.1651 | 81.84 | 0 | 0 | -688.4545 | 1.5652 | 14.1989 | 0.05 | -1 | -4.2 | 24.2497 | 0 | 0 | 47.2003 | 47.2003 | 47.2003 | 47.2003 | 54.8841 | 33.8013 | 0.024 | 0 | 13.4368 | 20.4179 | 0 | 70.0497 | 0 | 53.7912 | 1302.06 | 41.8455 | 81.7125 | 0.7991 | 1.6128 | 0 | 15.209 | 2.552 | 62.04 | 1043.242 | 450.8061 | -21.17 | 8.2097 | 12.47 | -1.87 | 21.3688 | 9.8597 | 50.2399 | 2025-04-17 | 2025_04_17 Hr 22 | 102.0753 | -0.000395 | -1043.242 | -688.4545 | 754.731 | 709.68 | 176.5925 | 27.0639 | 63.6287 | 176.1002 | 417.5264 | 161.1044 | 17.8708 | 183.0833 | 192.8745 | 0 | 7.2612 | 30.5516 | 207.9889 | 0 | 70.0497 | 0
2025_04_17 Hr 23 | 0 | 0 | 0 | 3.0612 | 3.084 | 2.6537 | 2.8364 | 3.1087 | 3.1268 | 164.3394 | 0 | 0.42 | 91 | 0 | 91.5416 | 91.5416 | 196.6405 | 0 | 0.06027 | 0.077 | 0.16764 | 0.7656 | 0 | 0.86856 | 0.378 | 30.5516 | 7.2612 | 210.5566 | 0 | 0 | 0 | 0 | 31.5052 | 81.84 | 0 | 0 | -730.6345 | 1.5652 | 14.1989 | 0.05 | -1 | -4.2 | 24.2497 | 0 | 0 | 42.9137 | 42.9137 | 42.9137 | 42.9137 | 49.8997 | 33.8013 | 0.024 | 0 | 13.4368 | 20.4179 | 0 | 71.6746 | 0 | 51.9114 | 1276.973 | 38.5427 | 75.2431 | 0.7991 | 1.6128 | 0 | 15.209 | 2.552 | 62.04 | 977.95 | 438.6816 | -7.07 | 8.2097 | 12.47 | -1.87 | 19.677 | 9.079 | 48.2176 | 2025-04-17 | 2025_04_17 Hr 23 | 115.9934 | -4.3e-05 | -977.95 | -730.6345 | 723.5406 | 717.6385 | 176.7127 | 27.0639 | 63.6287 | 173.4403 | 387.1406 | 162.9597 | 17.8708 | 183.0833 | 196.6405 | 0 | 7.2612 | 30.5516 | 210.5566 | 0 | 71.6746 | 0
2025_04_17 Hr 24 | 0 | 0 | 0 | 3.0612 | 3.084 | 2.6537 | 2.8364 | 3.1087 | 3.1268 | 158.3631 | 0 | 0.42 | 84 | 0 | 91.5416 | 91.5416 | 196.6405 | 0 | 0.06027 | 0.077 | 0.16764 | 0.7656 | 0 | 0.86856 | 0.378 | 30.5516 | 7.2612 | 210.5566 | 0 | 0 | 0 | 0 | 29.5796 | 81.84 | 0 | 0 | -750.0131 | 1.5652 | 14.1989 | 0.05 | -1 | -4.2 | 24.2497 | 0 | 0 | 39.8104 | 39.8104 | 39.8104 | 39.8104 | 46.2912 | 31.8006 | 0.024 | 0 | 13.4368 | 20.4179 | 0 | 71.6746 | 0 | 49.887 | 1253.049 | 36.1517 | 70.5595 | 0.7991 | 1.6128 | 0 | 15.209 | 2.552 | 62.04 | 914.7584 | 418.792 | -7.07 | 8.2097 | 12.47 | -1.87 | 18.4522 | 8.5139 | 45.9781 | 2025-04-17 | 2025_04_17 Hr 24 | 85.0498 | -0.000232 | -914.7584 | -750.0131 | 690.7525 | 717.6385 | 165.6876 | 27.0639 | 63.6287 | 171.5147 | 365.1426 | 154.0952 | 17.8708 | 183.0833 | 196.6405 | 0 | 7.2612 | 30.5516 | 210.5566 | 0 | 71.6746 | 0
2025_04_18 Hr 01 | 0 | 0 | 0 | 3.0612 | 3.084 | 2.6537 | 2.8364 | 3.1087 | 3.1268 | 149.163 | 0 | 0.42 | 85 | 0 | 91.5416 | 91.5416 | 196.6405 | 0 | 0.06027 | 0.077 | 0.16764 | 0.7656 | 0 | 0.86856 | 0.378 | 30.5516 | 7.2612 | 210.5566 | 0 | 0 | 0 | 0 | 29.2527 | 81.718 | 0 | 0 | -745.0179 | 1.5652 | 14.1992 | 0.05 | -1 | -4.2 | 24.2101 | 0 | 0 | 37.2174 | 37.2174 | 37.2174 | 37.2174 | 43.276 | 21.9024 | 0.024 | 0 | 13.4567 | 19.4083 | 0 | 71.6746 | 0 | 60.8766 | 1229.991 | 33.5268 | 65.924 | 0.7991 | 1.6128 | 0 | 15.209 | 2.552 | 62.04 | 888.6417 | 410.739 | -7.07 | 8.207 | 12.47 | -1.87 | 17.143 | 7.9488 | 44.8815 | 2025-04-18 | 2025_04_18 Hr 01 | 79.9175 | -7.6e-05 | -888.6417 | -745.0179 | 657.5494 | 717.6385 | 167.779 | 27.0639 | 63.6287 | 171.0436 | 342.555 | 143.9508 | 17.8708 | 183.0833 | 196.6405 | 0 | 7.2612 | 30.5516 | 210.5566 | 0 | 71.6746 | 0
2025_04_18 Hr 02 | 0 | 0 | 0 | 3.0612 | 3.084 | 2.6537 | 2.8364 | 3.1087 | 3.1268 | 147.8662 | 0 | 0.42 | 94 | 0 | 91.5416 | 91.5416 | 196.6405 | 0 | 0.06027 | 0.077 | 0.16764 | 0.7656 | 0 | 0.86856 | 0.378 | 30.5516 | 7.2612 | 210.5566 | 0 | 0 | 0 | 0 | 28.815 | 80.6374 | 0 | 0 | -764.7903 | 1.5652 | 14.1992 | 0.05 | -1 | -4.2 | 24.2101 | 0 | 0 | 36.5401 | 36.5401 | 36.5401 | 36.5401 | 42.4885 | 25.7985 | 0.024 | 0 | 13.4567 | 19.4083 | 0 | 71.6746 | 0 | 49.887 | 1223.679 | 33.0093 | 64.9064 | 0.7991 | 1.6128 | 0 | 15.209 | 2.552 | 62.04 | 862.5417 | 410.723 | -7.07 | 8.207 | 12.47 | -1.87 | 16.8783 | 7.8261 | 44.1114 | 2025-04-18 | 2025_04_18 Hr 02 | 88.4694 | -9.6e-05 | -862.5417 | -764.7903 | 649.3153 | 717.6385 | 169.6855 | 27.0639 | 63.6287 | 169.5253 | 337.7616 | 142.0283 | 17.8708 | 183.0833 | 196.6405 | 0 | 7.2612 | 30.5516 | 210.5566 | 0 | 71.6746 | 0
2025_04_18 Hr 03 | 0 | 0 | 0 | 3.0612 | 3.084 | 2.6537 | 2.8364 | 3.1087 | 3.1268 | 146.1183 | 0 | 0.42 | 94 | 0 | 91.5416 | 91.5416 | 196.6405 | 0 | 0.06027 | 0.077 | 0.16764 | 0.7656 | 0 | 0.86856 | 0.378 | 30.5516 | 7.2612 | 210.5566 | 0 | 0 | 0 | 0 | 28.225 | 79.1809 | 0 | 0 | -772.5684 | 1.5652 | 14.1992 | 0.05 | -1 | -4.2 | 24.2101 | 0 | 0 | 35.6273 | 35.6273 | 35.6273 | 35.6273 | 41.4271 | 37.6974 | 0.024 | 0 | 13.4567 | 19.4083 | 0 | 71.6746 | 0 | 59.8644 | 1215.172 | 32.3117 | 63.5348 | 0.7991 | 1.6128 | 0 | 15.209 | 2.552 | 62.04 | 865.5417 | 430.0081 | -7.07 | 8.207 | 12.47 | -1.87 | 16.5217 | 7.6607 | 44.3321 | 2025-04-18 | 2025_04_18 Hr 03 | 86.5889 | -9.4e-05 | -865.5417 | -772.5684 | 638.2171 | 717.6385 | 191.5618 | 27.0639 | 63.6287 | 167.4788 | 331.301 | 139.4372 | 17.8708 | 183.0833 | 196.6405 | 0 | 7.2612 | 30.5516 | 210.5566 | 0 | 71.6746 | 0
2025_04_18 Hr 04 | 0 | 0 | 0 | 3.0612 | 3.084 | 2.6537 | 2.8364 | 3.1087 | 3.1268 | 145.6446 | 0 | 0.42 | 95 | 0 | 91.5416 | 91.5416 | 196.6405 | 0 | 0.06027 | 0.077 | 0.16764 | 0.7656 | 0 | 0.86856 | 0.378 | 30.5516 | 7.2612 | 210.5566 | 0 | 0 | 0 | 0 | 28.0651 | 78.7862 | 0 | 0 | -791.4501 | 1.5652 | 14.1992 | 0.05 | -1 | -4.2 | 24.2101 | 0 | 0 | 35.3799 | 35.3799 | 35.3799 | 35.3799 | 41.1394 | 47.7009 | 0.024 | 0 | 13.4567 | 19.4083 | 0 | 71.6746 | 0 | 74.7582 | 1212.867 | 32.1227 | 63.1631 | 0.7991 | 1.6128 | 0 | 15.209 | 2.552 | 62.04 | 869.55 | 455.2033 | -7.07 | 8.207 | 12.47 | -1.87 | 16.425 | 7.6159 | 44.7388 | 2025-04-18 | 2025_04_18 Hr 04 | 81.0554 | -0.000166 | -869.55 | -791.4501 | 635.2097 | 717.6385 | 217.4591 | 27.0639 | 63.6287 | 166.9243 | 329.5503 | 138.7351 | 17.8708 | 183.0833 | 196.6405 | 0 | 7.2612 | 30.5516 | 210.5566 | 0 | 71.6746 | 0
2025_04_18 Hr 05 | 0 | 0 | 0 | 3.0612 | 3.084 | 2.6537 | 2.8364 | 3.1087 | 3.1268 | 148.103 | 0 | 0.42 | 94 | 0 | 91.5416 | 91.5416 | 196.6405 | 0 | 0.06027 | 0.077 | 0.16764 | 0.7656 | 0 | 0.86856 | 0.378 | 30.5516 | 7.2612 | 210.5566 | 0 | 0 | 0 | 0 | 28.8949 | 80.8347 | 0 | 0 | -761.8023 | 1.5652 | 14.1992 | 0.05 | -1 | -4.2 | 24.2101 | 0 | 0 | 36.6638 | 36.6638 | 36.6638 | 36.6638 | 42.6323 | 46.6479 | 0.024 | 0 | 13.4567 | 19.4083 | 0 | 71.6746 | 0 | 73.746 | 1224.832 | 33.1038 | 65.0922 | 0.7991 | 1.6128 | 0 | 15.209 | 2.552 | 62.04 | 911.7416 | 455.7825 | -7.07 | 8.207 | 12.47 | -1.87 | 16.9267 | 7.8485 | 46.0142 | 2025-04-18 | 2025_04_18 Hr 05 | 94.0388 | 2e-05 | -911.7416 | -761.8023 | 650.8189 | 717.6385 | 214.3939 | 27.0639 | 63.6287 | 169.8026 | 338.6369 | 142.3794 | 17.8708 | 183.0833 | 196.6405 | 0 | 7.2612 | 30.5516 | 210.5566 | 0 | 71.6746 | 0
2025_04_18 Hr 06 | 0 | 0 | 0 | 3.0612 | 3.084 | 2.6537 | 2.8364 | 3.1087 | 3.1268 | 156.8087 | 0 | 0.42 | 88 | 0 | 91.5416 | 91.5416 | 196.6405 | 0 | 0.06027 | 0.077 | 0.16764 | 0.7656 | 0 | 0.86856 | 0.378 | 30.5516 | 7.2612 | 210.5566 | 0 | 0 | 0 | 0 | 31.8334 | 81.84 | 0 | 0 | -725.6356 | 1.5652 | 14.1992 | 0.05 | -1 | -4.2 | 24.2101 | 0 | 0 | 41.2102 | 41.2102 | 41.2102 | 41.2102 | 47.9188 | 46.6479 | 0.024 | 0 | 13.4567 | 19.4083 | 0 | 71.6746 | 0 | 81.8436 | 1260.953 | 36.578 | 71.9235 | 0.7991 | 1.6128 | 0 | 15.209 | 2.552 | 62.04 | 999.0333 | 470.7857 | -7.07 | 8.207 | 12.47 | -1.87 | 18.7031 | 8.6722 | 48.984 | 2025-04-18 | 2025_04_18 Hr 06 | 93.967 | 7.8e-05 | -999.0333 | -725.6356 | 699.8463 | 717.6385 | 216.4915 | 27.0639 | 63.6287 | 173.7464 | 370.8149 | 155.285 | 17.8708 | 183.0833 | 196.6405 | 0 | 7.2612 | 30.5516 | 210.5566 | 0 | 71.6746 | 0
2025_04_18 Hr 07 | 1.0282 | 0 | 0 | 3.0612 | 3.084 | 2.6537 | 2.8364 | 3.1087 | 3.1268 | 167.2058 | -14.1 | 0.42 | 71 | 0 | 91.5416 | 91.5416 | 192.8745 | 0 | 0.06027 | 0.077 | 0.16764 | 0.7656 | 0 | 0.86856 | 0.378 | 30.5516 | 7.2612 | 207.9889 | 0 | 0 | 0 | 0 | 35 | 81.84 | 0 | 0 | -645.0762 | 1.5652 | 14.1992 | 0.05 | -1 | -4.2 | 24.2101 | 0 | 0 | 46.64 | 46.64 | 46.64 | 46.64 | 54.2326 | 47.7009 | 0.024 | 0 | 13.4567 | 19.4083 | 0 | 70.0497 | 0 | 89.7966 | 1294.591 | 40.7272 | 80.0821 | 0.7991 | 1.6128 | -1.0282 | 15.209 | 2.552 | 62.04 | 1106.55 | 479.233 | -22.1982 | 8.207 | 12.47 | -1.87 | 20.8247 | 9.6559 | 52.1681 | 2025-04-18 | 2025_04_18 Hr 07 | 80.2814 | -1e-06 | -1106.55 | -645.0762 | 742.7561 | 709.68 | 208.4975 | 27.0639 | 63.6287 | 176.9129 | 409.245 | 156.5982 | 17.8708 | 183.0833 | 192.8745 | 0 | 7.2612 | 30.5516 | 207.9889 | 0 | 70.0497 | 0
2025_04_18 Hr 08 | 2.5887 | 0 | 0 | 3.0612 | 3.084 | 2.6537 | 2.8364 | 3.1087 | 3.1268 | 172.6976 | -14.1 | 0.42 | 61 | 0 | 91.5416 | 91.5416 | 192.8745 | 0 | 0.06027 | 0.077 | 0.16764 | 0.7656 | 0 | 0.86856 | 0.378 | 30.5516 | 7.2612 | 207.9889 | 0 | 0 | 0 | 0 | 35 | 81.84 | 0 | 0 | -598.2504 | 1.5652 | 14.1992 | 0.05 | -1 | -4.2 | 24.2101 | 0 | 0 | 49.508 | 49.508 | 49.508 | 49.508 | 57.5675 | 44.6472 | 0.024 | 0 | 13.4567 | 19.4083 | 0 | 70.0497 | 0 | 88.7844 | 1314.89 | 42.9188 | 84.3915 | 0.7991 | 1.6128 | -2.5887 | 15.209 | 2.552 | 62.04 | 1167.75 | 474.8689 | -23.7587 | 8.207 | 12.47 | -1.87 | 21.9453 | 10.1755 | 53.9678 | 2025-04-18 | 2025_04_18 Hr 08 | 74.5344 | -1.9e-05 | -1167.75 | -598.2504 | 771.1962 | 709.68 | 194.4316 | 27.0639 | 63.6287 | 176.9129 | 429.5438 | 164.7394 | 17.8708 | 183.0833 | 192.8745 | 0 | 7.2612 | 30.5516 | 207.9889 | 0 | 70.0497 | 0
2025_04_18 Hr 09 | 8.3016 | 0.000495 | 0.013959 | 3.0612 | 3.084 | 2.6537 | 2.8364 | 3.1087 | 3.1268 | 174.75 | -14.1 | 0.42 | 66 | 0 | 91.5416 | 91.5416 | 192.8745 | 0 | 0.06027 | 0.077 | 0.16764 | 0.7656 | 0 | 0.86856 | 0.378 | 30.5516 | 7.2612 | 207.9889 | 0 | 0 | 0 | 0 | 35 | 81.84 | 0 | 0 | -587.894 | 1.5652 | 14.1992 | 0.05 | -1 | -4.2 | 24.2101 | 0 | 0 | 50.5799 | 50.5799 | 50.5799 | 50.5799 | 58.8138 | 47.7009 | 0.024 | 0 | 13.4567 | 19.4083 | 0 | 70.0497 | 0 | 80.8314 | 1322.49 | 43.7378 | 86.002 | 0.7991 | 1.6128 | -8.3016 | 15.209 | 2.552 | 62.04 | 1188.85 | 483.7255 | -29.4716 | 8.207 | 12.47 | -1.87 | 22.3641 | 10.3697 | 54.6644 | 2025-04-18 | 2025_04_18 Hr 09 | 76.6805 | 7.5e-05 | -1188.85 | -587.894 | 781.8247 | 709.68 | 194.5468 | 27.0639 | 63.6287 | 176.9129 | 437.1298 | 167.7819 | 17.8708 | 183.0833 | 192.8745 | 0 | 7.2612 | 30.5516 | 207.9889 | 0 | 70.0497 | 0
2025_04_18 Hr 10 | 15.7459 | 0.0033 | 0.09306 | 3.0612 | 3.084 | 2.6537 | 2.8364 | 3.1087 | 3.1268 | 175.6973 | -14.1 | 0.42 | 53 | 0 | 91.5416 | 91.5416 | 192.8745 | 0 | 0.06027 | 0.077 | 0.16764 | 0.7656 | 0 | 0.86856 | 0.378 | 30.5516 | 0 | 207.9889 | 0 | 0 | 0 | 0 | 35 | 81.84 | 0 | 0 | -594.6188 | 1.5652 | 14.1992 | 0.05 | -1 | -4.2 | 24.2101 | 0 | 0 | 51.0746 | 51.0746 | 51.0746 | 51.0746 | 59.389 | 58.6521 | 0.024 | 0 | 13.4567 | 19.4083 | 0 | 70.0497 | 0 | 75.7704 | 1318.809 | 44.1159 | 86.7454 | 0.7991 | 1.6128 | -15.7459 | 15.209 | 2.552 | 62.04 | 1172.742 | 485.467 | -36.9159 | 8.207 | 12.47 | -1.87 | 22.5574 | 10.4593 | 54.117 | 2025-04-18 | 2025_04_18 Hr 10 | 65.7231 | -0.000311 | -1172.742 | -594.6188 | 786.7303 | 702.4188 | 187.5189 | 27.0639 | 63.6287 | 176.9129 | 440.6311 | 169.1862 | 17.8708 | 183.0833 | 192.8745 | 0 | 0 | 30.5516 | 207.9889 | 0 | 70.0497 | 0
2025_04_18 Hr 11 | 16.0626 | 0.007365 | 0.20769 | 3.0612 | 3.084 | 2.6537 | 2.8364 | 3.1087 | 3.1268 | 175.9454 | -14.1 | 0.42 | 41 | 0 | 91.5416 | 91.5416 | 192.8745 | 0 | 0.06027 | 0.077 | 0.16764 | 0.7656 | 0 | 0.86856 | 0.378 | 30.5516 | 0 | 207.9889 | 0 | 0 | 0 | 0 | 35 | 81.84 | 0 | 0 | -593.9494 | 1.5652 | 14.1992 | 0.05 | -1 | -4.2 | 24.2101 | 0 | 0 | 51.2041 | 51.2041 | 51.2041 | 51.2041 | 59.5397 | 59.5998 | 0.024 | 0 | 13.4567 | 19.4083 | 0 | 70.0497 | 0 | 74.7582 | 1319.841 | 44.2149 | 86.94 | 0.7991 | 1.6128 | -16.0626 | 15.209 | 2.552 | 62.04 | 1162.75 | 474.0911 | -37.2326 | 8.207 | 12.47 | -1.87 | 22.608 | 10.4828 | 53.7138 | 2025-04-18 | 2025_04_18 Hr 11 | 65.701 | 5.7e-05 | -1162.75 | -593.9494 | 788.015 | 702.4188 | 175.5731 | 27.0639 | 63.6287 | 176.9129 | 441.5481 | 169.554 | 17.8708 | 183.0833 | 192.8745 | 0 | 0 | 30.5516 | 207.9889 | 0 | 70.0497 | 0
2025_04_18 Hr 12 | 16.8669 | 0.01035 | 0.29187 | 3.0612 | 3.084 | 2.6537 | 2.8364 | 3.1087 | 3.1268 | 174.1974 | -14.1 | 0.42 | 42 | 0 | 91.5416 | 91.5416 | 192.8745 | 0 | 0.06027 | 0.077 | 0.16764 | 0.7656 | 0 | 0.86856 | 0.378 | 30.5516 | 0 | 207.9889 | 0 | 0 | 0 | 0 | 35 | 81.84 | 0 | 0 | -589.1035 | 1.5652 | 14.1992 | 0.05 | -1 | -4.2 | 24.2101 | 0 | 0 | 50.2913 | 50.2913 | 50.2913 | 50.2913 | 58.4783 | 59.5998 | 0.024 | 0 | 13.4567 | 19.4083 | 0 | 70.0497 | 0 | 63.7686 | 1313.464 | 43.5173 | 85.5684 | 0.7991 | 1.6128 | -16.8669 | 15.209 | 2.552 | 62.04 | 1148.642 | 462.3176 | -38.0369 | 8.207 | 12.47 | -1.87 | 22.2513 | 10.3174 | 53.0931 | 2025-04-18 | 2025_04_18 Hr 12 | 64.2739 | -0.000341 | -1148.642 | -589.1035 | 778.9632 | 702.4188 | 165.6706 | 27.0639 | 63.6287 | 176.9129 | 435.0874 | 166.9628 | 17.8708 | 183.0833 | 192.8745 | 0 | 0 | 30.5516 | 207.9889 | 0 | 70.0497 | 0
2025_04_18 Hr 13 | 15.8885 | 0.01209 | 0.34094 | 3.0612 | 3.084 | 2.6537 | 2.8364 | 3.1087 | 3.1268 | 172.8442 | -14.1 | 0.42 | 37 | 0 | 91.5416 | 91.5416 | 192.8745 | 0 | 0.06027 | 0.077 | 0.16764 | 0.7656 | 0 | 0.86856 | 0.378 | 30.5516 | 0 | 207.9889 | 0 | 0 | 0 | 0 | 35 | 81.84 | 0 | 0 | -608.3696 | 1.5652 | 14.1992 | 0.05 | -1 | -4.2 | 24.2101 | 0 | 0 | 49.5846 | 49.5846 | 49.5846 | 49.5846 | 57.6565 | 58.6521 | 0.024 | 0 | 13.4567 | 19.4083 | 0 | 70.0497 | 0 | 59.8644 | 1308.512 | 42.9773 | 84.5066 | 0.7991 | 1.6128 | -15.8885 | 15.209 | 2.552 | 62.04 | 1112.567 | 449.483 | -37.0585 | 8.207 | 12.47 | -1.87 | 21.9752 | 10.1894 | 51.9226 | 2025-04-18 | 2025_04_18 Hr 13 | 59.5559 | -0.000323 | -1112.567 | -608.3696 | 771.9554 | 702.4188 | 155.8695 | 27.0639 | 63.6287 | 176.9129 | 430.0857 | 164.9568 | 17.8708 | 183.0833 | 192.8745 | 0 | 0 | 30.5516 | 207.9889 | 0 | 70.0497 | 0
2025_04_18 Hr 14 | 15.0195 | 0.011985 | 0.33798 | 3.0612 | 3.084 | 2.6537 | 2.8364 | 3.1087 | 3.1268 | 170.6791 | -14.1 | 0.42 | 30 | 0 | 91.5416 | 91.5416 | 192.8745 | 0 | 0.06027 | 0.077 | 0.16764 | 0.7656 | 0 | 0.86856 | 0.378 | 30.5516 | 0 | 207.9889 | 0 | 0 | 0 | 0 | 35 | 81.84 | 0 | 0 | -628.3525 | 1.5652 | 14.1992 | 0.05 | -1 | -4.2 | 24.2101 | 0 | 0 | 48.4539 | 48.4539 | 48.4539 | 48.4539 | 56.3417 | 57.5991 | 0.024 | 0 | 13.4567 | 19.4083 | 0 | 70.0497 | 0 | 50.8992 | 1300.506 | 42.1133 | 82.8076 | 0.7991 | 1.6128 | -15.0195 | 15.209 | 2.552 | 62.04 | 1064.35 | 428.386 | -36.1895 | 8.207 | 12.47 | -1.87 | 21.5334 | 9.9846 | 50.2823 | 2025-04-18 | 2025_04_18 Hr 14 | 62.3879 | 4.1e-05 | -1064.35 | -628.3525 | 760.7429 | 702.4188 | 138.8483 | 27.0639 | 63.6287 | 176.9129 | 422.0829 | 161.7471 | 17.8708 | 183.0833 | 192.8745 | 0 | 0 | 30.5516 | 207.9889 | 0 | 70.0497 | 0
2025_04_18 Hr 15 | 9.3281 | 0.0099 | 0.27918 | 3.0612 | 3.084 | 2.6537 | 2.8364 | 3.1087 | 3.1268 | 168.5478 | -14.1 | 0.42 | 19 | 0 | 91.5416 | 91.5416 | 192.8745 | 0 | 0.06027 | 0.077 | 0.16764 | 0.7656 | 0 | 0.86856 | 0.378 | 30.5516 | 0 | 207.9889 | 0 | 0 | 0 | 0 | 35 | 81.84 | 0 | 0 | -622.3223 | 1.5652 | 14.1992 | 0.05 | -1 | -4.2 | 24.2101 | 0 | 0 | 47.3408 | 47.3408 | 47.3408 | 47.3408 | 55.0475 | 54.6507 | 0.024 | 0 | 13.4567 | 19.4083 | 0 | 70.0497 | 0 | 55.8156 | 1292.569 | 41.2627 | 81.1352 | 0.7991 | 1.6128 | -9.3281 | 15.209 | 2.552 | 62.04 | 1050.25 | 410.501 | -30.4981 | 8.207 | 12.47 | -1.87 | 21.0985 | 9.7829 | 49.6463 | 2025-04-18 | 2025_04_18 Hr 15 | 63.4389 | 4.4e-05 | -1050.25 | -622.3223 | 749.7056 | 702.4188 | 129.7554 | 27.0639 | 63.6287 | 176.9129 | 414.2051 | 158.5875 | 17.8708 | 183.0833 | 192.8745 | 0 | 0 | 30.5516 | 207.9889 | 0 | 70.0497 | 0
2025_04_18 Hr 16 | 14.5104 | 0.006855 | 0.19331 | 3.0612 | 3.084 | 2.6537 | 2.8364 | 3.1087 | 3.1268 | 168.5365 | -14.1 | 0.42 | 16 | 0 | 91.5416 | 91.5416 | 192.8745 | 0 | 0.06027 | 0.077 | 0.16764 | 0.7656 | 0 | 0.86856 | 0.378 | 30.5516 | 0 | 207.9889 | 0 | 0 | 0 | 0 | 35 | 81.84 | 0 | 0 | -664.1833 | 1.5652 | 14.1992 | 0.05 | -1 | -4.2 | 24.2101 | 0 | 0 | 47.3349 | 47.3349 | 47.3349 | 47.3349 | 55.0406 | 53.5977 | 0.024 | 0 | 13.4567 | 19.4083 | 0 | 70.0497 | 0 | 63.7686 | 1292.442 | 41.2582 | 81.1263 | 0.7991 | 1.6128 | -14.5104 | 15.209 | 2.552 | 62.04 | 1012.142 | 419.5636 | -35.6804 | 8.207 | 12.47 | -1.87 | 21.0962 | 9.7818 | 48.6929 | 2025-04-18 | 2025_04_18 Hr 16 | 70.3087 | -0.000256 | -1012.142 | -664.1833 | 749.6472 | 702.4188 | 133.5665 | 27.0639 | 63.6287 | 176.9129 | 414.1634 | 158.5708 | 17.8708 | 183.0833 | 192.8745 | 0 | 0 | 30.5516 | 207.9889 | 0 | 70.0497 | 0
2025_04_18 Hr 17 | 16.7807 | 0.00894 | 0.25211 | 3.0612 | 3.084 | 2.6537 | 2.8364 | 3.1087 | 3.1268 | 167.9727 | -14.1 | 0.42 | 8 | 0 | 91.5416 | 91.5416 | 192.8745 | 0 | 0.06027 | 0.077 | 0.16764 | 0.7656 | 0 | 0.86856 | 0.378 | 30.5516 | 7.2612 | 207.9889 | 0 | 0 | 0 | 0 | 35 | 81.84 | 0 | 0 | -632.6263 | 1.5652 | 14.1992 | 0.05 | -1 | -4.2 | 24.2101 | 0 | 0 | 47.0405 | 47.0405 | 47.0405 | 47.0405 | 54.6982 | 53.5977 | 0.024 | 0 | 13.4567 | 19.4083 | 0 | 70.0497 | 0 | 44.826 | 1297.678 | 41.0332 | 80.6839 | 0.7991 | 1.6128 | -16.7807 | 15.209 | 2.552 | 62.04 | 1021.158 | 394.0574 | -37.9507 | 8.207 | 12.47 | -1.87 | 20.9811 | 9.7285 | 48.6336 | 2025-04-18 | 2025_04_18 Hr 17 | 74.9279 | 0.000358 | -1021.158 | -632.6263 | 746.7273 | 709.68 | 106.6847 | 27.0639 | 63.6287 | 176.9129 | 412.0794 | 157.735 | 17.8708 | 183.0833 | 192.8745 | 0 | 7.2612 | 30.5516 | 207.9889 | 0 | 70.0497 | 0
2025_04_18 Hr 18 | 14.9565 | 0.006045 | 0.17047 | 3.0612 | 3.084 | 2.6537 | 2.8364 | 3.1087 | 3.1268 | 167.9839 | -14.1 | 0.42 | 6 | 0 | 91.5416 | 91.5416 | 192.8745 | 0 | 0.06027 | 0.077 | 0.16764 | 0.7656 | 0 | 0.86856 | 0.378 | 30.5516 | 7.2612 | 207.9889 | 0 | 0 | 0 | 0 | 35 | 81.84 | 0 | 0 | -627.7673 | 1.5652 | 14.1992 | 0.05 | -1 | -4.2 | 24.2101 | 0 | 0 | 47.0464 | 47.0464 | 47.0464 | 47.0464 | 54.7051 | 48.6486 | 0.024 | 0 | 13.4567 | 19.4083 | 0 | 70.0497 | 0 | 41.934 | 1297.638 | 41.0377 | 80.6927 | 0.7991 | 1.6128 | -14.9565 | 15.209 | 2.552 | 62.04 | 1016.15 | 382.406 | -36.1265 | 8.207 | 12.47 | -1.87 | 20.9834 | 9.7295 | 48.3719 | 2025-04-18 | 2025_04_18 Hr 18 | 77.8208 | 5.1e-05 | -1016.15 | -627.7673 | 746.7857 | 709.68 | 96.7591 | 27.0639 | 63.6287 | 176.9129 | 412.121 | 157.7517 | 17.8708 | 183.0833 | 192.8745 | 0 | 7.2612 | 30.5516 | 207.9889 | 0 | 70.0497 | 0
2025_04_18 Hr 19 | 3.6201 | 0.003795 | 0.10702 | 3.0612 | 3.084 | 2.6537 | 2.8364 | 3.1087 | 3.1268 | 167.0592 | -14.1 | 0.42 | 2 | 0 | 91.5416 | 91.5416 | 192.8745 | 0 | 0.06027 | 0.077 | 0.16764 | 0.7656 | 0 | 0.86856 | 0.378 | 30.5516 | 7.2612 | 207.9889 | 0 | 0 | 0 | 0 | 35 | 81.84 | 0 | 0 | -629.8978 | 1.5652 | 14.1992 | 0.05 | -1 | -4.2 | 24.2101 | 0 | 0 | 46.5635 | 46.5635 | 46.5635 | 46.5635 | 54.1435 | 42.7518 | 0.024 | 0 | 13.4567 | 19.4083 | 0 | 70.0497 | 0 | 55.8156 | 1294.156 | 40.6687 | 79.9671 | 0.7991 | 1.6128 | -3.6201 | 15.209 | 2.552 | 62.04 | 1013.15 | 373.6814 | -24.7901 | 8.207 | 12.47 | -1.87 | 20.7948 | 9.6421 | 48.2816 | 2025-04-18 | 2025_04_18 Hr 19 | 81.8697 | -2.7e-05 | -1013.15 | -629.8978 | 741.997 | 709.68 | 100.6782 | 27.0639 | 63.6287 | 176.9129 | 408.7031 | 156.3809 | 17.8708 | 183.0833 | 192.8745 | 0 | 7.2612 | 30.5516 | 207.9889 | 0 | 70.0497 | 0
2025_04_18 Hr 20 | 1.0282 | 0.001245 | 0.035109 | 3.0612 | 3.084 | 2.6537 | 2.8364 | 3.1087 | 3.1268 | 164.5784 | -14.1 | 0.42 | 3 | 0 | 91.5416 | 91.5416 | 192.8745 | 0 | 0.06027 | 0.077 | 0.16764 | 0.7656 | 0 | 0.86856 | 0.378 | 30.5516 | 7.2612 | 207.9889 | 0 | 0 | 0 | 0 | 34.456 | 81.84 | 0 | 0 | -590.5411 | 1.5652 | 14.1992 | 0.05 | -1 | -4.2 | 24.2101 | 0 | 0 | 45.2678 | 45.2678 | 45.2678 | 45.2678 | 52.637 | 35.802 | 0.024 | 0 | 13.4567 | 19.4083 | 0 | 70.0497 | 0 | 48.8748 | 1284.371 | 39.6786 | 78.0204 | 0.7991 | 1.6128 | -1.0282 | 15.209 | 2.552 | 62.04 | 1026.15 | 354.5185 | -22.1982 | 8.207 | 12.47 | -1.87 | 20.2885 | 9.4073 | 48.2769 | 2025-04-18 | 2025_04_18 Hr 20 | 70.608 | 7.3e-05 | -1026.15 | -590.5411 | 728.6054 | 709.68 | 87.7132 | 27.0639 | 63.6287 | 176.369 | 399.5333 | 152.7031 | 17.8708 | 183.0833 | 192.8745 | 0 | 7.2612 | 30.5516 | 207.9889 | 0 | 70.0497 | 0
2025_04_18 Hr 21 | 0 | 1.5e-05 | 0.000423 | 3.0612 | 3.084 | 2.6537 | 2.8364 | 3.1087 | 3.1268 | 164.8377 | -14.1 | 0.42 | 20 | 0 | 91.5416 | 91.5416 | 192.8745 | 0 | 0.06027 | 0.077 | 0.16764 | 0.7656 | 0 | 0.86856 | 0.378 | 30.5516 | 7.2612 | 207.9889 | 0 | 0 | 0 | 0 | 34.5436 | 81.84 | 0 | 0 | -599.7352 | 1.5652 | 14.1992 | 0.05 | -1 | -4.2 | 24.2101 | 0 | 0 | 45.4033 | 45.4033 | 45.4033 | 45.4033 | 52.7945 | 37.6974 | 0.024 | 0 | 13.4567 | 19.4083 | 0 | 70.0497 | 0 | 49.887 | 1285.382 | 39.7821 | 78.2239 | 0.7991 | 1.6128 | 0 | 15.209 | 2.552 | 62.04 | 1038.258 | 373.7812 | -21.17 | 8.207 | 12.47 | -1.87 | 20.3414 | 9.4319 | 48.8758 | 2025-04-18 | 2025_04_18 Hr 21 | 70.9841 | 0.000307 | -1038.258 | -599.7352 | 730.0361 | 709.68 | 107.5848 | 27.0639 | 63.6287 | 176.4565 | 400.4919 | 153.0876 | 17.8708 | 183.0833 | 192.8745 | 0 | 7.2612 | 30.5516 | 207.9889 | 0 | 70.0497 | 0
2025_04_18 Hr 22 | 0 | 0 | 0 | 3.0612 | 3.084 | 2.6537 | 2.8364 | 3.1087 | 3.1268 | 160.3947 | -14.1 | 0.42 | 68 | 0 | 91.5416 | 91.5416 | 192.8745 | 0 | 0.06027 | 0.077 | 0.16764 | 0.7656 | 0 | 0.86856 | 0.378 | 30.5516 | 7.2612 | 207.9889 | 0 | 0 | 0 | 0 | 33.0439 | 81.84 | 0 | 0 | -709.359 | 1.5652 | 14.1992 | 0.05 | -1 | -4.2 | 24.2101 | 0 | 0 | 43.083 | 43.083 | 43.083 | 43.083 | 50.0965 | 40.7511 | 0.024 | 0 | 13.4567 | 19.4083 | 0 | 70.0497 | 0 | 97.7496 | 1267.46 | 38.009 | 74.7374 | 0.7991 | 1.6128 | 0 | 15.209 | 2.552 | 62.04 | 1003.042 | 466.1109 | -21.17 | 8.207 | 12.47 | -1.87 | 19.4348 | 9.0115 | 48.9281 | 2025-04-18 | 2025_04_18 Hr 22 | 83.7448 | -0.000271 | -1003.042 | -709.359 | 705.5274 | 709.68 | 206.5007 | 27.0639 | 63.6287 | 174.9568 | 384.0696 | 146.5011 | 17.8708 | 183.0833 | 192.8745 | 0 | 7.2612 | 30.5516 | 207.9889 | 0 | 70.0497 | 0
2025_04_18 Hr 23 | 0 | 0 | 0 | 3.0612 | 3.084 | 2.6537 | 2.8364 | 3.1087 | 3.1268 | 154.2037 | 0 | 0.42 | 74 | 0 | 91.5416 | 91.5416 | 196.6405 | 0 | 0.06027 | 0.077 | 0.16764 | 0.7656 | 0 | 0.86856 | 0.378 | 30.5516 | 7.2612 | 210.5566 | 0 | 0 | 0 | 0 | 30.9542 | 81.84 | 0 | 0 | -760.3676 | 1.5652 | 14.1992 | 0.05 | -1 | -4.2 | 24.2101 | 0 | 0 | 39.8498 | 39.8498 | 39.8498 | 39.8498 | 46.337 | 42.7518 | 0.024 | 0 | 13.4567 | 19.4083 | 0 | 71.6746 | 0 | 102.666 | 1250.446 | 35.5384 | 69.8794 | 0.7991 | 1.6128 | 0 | 15.209 | 2.552 | 62.04 | 952.8583 | 469.8503 | -7.07 | 8.207 | 12.47 | -1.87 | 18.1715 | 8.4257 | 47.6183 | 2025-04-18 | 2025_04_18 Hr 23 | 93.0327 | -8e-06 | -952.8583 | -760.3676 | 685.477 | 717.6385 | 219.4178 | 27.0639 | 63.6287 | 172.8671 | 361.1865 | 151.4234 | 17.8708 | 183.0833 | 196.6405 | 0 | 7.2612 | 30.5516 | 210.5566 | 0 | 71.6746 | 0
2025_04_18 Hr 24 | 0 | 0 | 0 | 3.0612 | 3.084 | 2.6537 | 2.8364 | 3.1087 | 3.1268 | 147.2234 | 0 | 0.42 | 71 | 0 | 91.5416 | 91.5416 | 196.6405 | 0 | 0.06027 | 0.077 | 0.16764 | 0.7656 | 0 | 0.86856 | 0.378 | 30.5516 | 7.2612 | 210.5566 | 0 | 0 | 0 | 0 | 28.598 | 80.1018 | 0 | 0 | -771.3281 | 1.5652 | 14.1992 | 0.05 | -1 | -4.2 | 24.2101 | 0 | 0 | 36.2044 | 36.2044 | 36.2044 | 36.2044 | 42.0982 | 39.6981 | 0.024 | 0 | 13.4567 | 19.4083 | 0 | 71.6746 | 0 | 106.7148 | 1220.551 | 32.7527 | 64.402 | 0.7991 | 1.6128 | 0 | 15.209 | 2.552 | 62.04 | 899.65 | 457.4975 | -7.07 | 8.207 | 12.47 | -1.87 | 16.7472 | 7.7653 | 45.6622 | 2025-04-18 | 2025_04_18 Hr 24 | 79.7019 | -0.000122 | -899.65 | -771.3281 | 645.2339 | 717.6385 | 217.4129 | 27.0639 | 63.6287 | 168.7727 | 335.3858 | 141.0755 | 17.8708 | 183.0833 | 196.6405 | 0 | 7.2612 | 30.5516 | 210.5566 | 0 | 71.6746 | 0
2025_04_19 Hr 01 | 0 | 0 | 0 | 3.0612 | 3.084 | 2.6537 | 2.8364 | 3.1087 | 3.1268 | 139.6003 | 0 | 0.42 | 47 | 0 | 91.5416 | 91.5416 | 196.6405 | 0 | 0.06027 | 0.077 | 0.16764 | 0.7656 | 0 | 0.86856 | 0.378 | 30.5516 | 7.2612 | 210.5566 | 0 | 0 | 0 | 0 | 29.6486 | 81.84 | 0 | 0 | -778.1185 | 1.5652 | 14.1995 | 0.05 | -1 | -4.2 | 24.1706 | 0 | 0 | 36.2004 | 36.2004 | 36.2004 | 36.2004 | 42.0935 | 48.6486 | 0.024 | 0 | 13.4765 | 17.8259 | 0 | 71.6746 | 0 | 103.6782 | 1215.673 | 31.6777 | 62.5235 | 0.7991 | 1.6128 | 0 | 15.209 | 2.552 | 62.04 | 864.55 | 434.0652 | -7.07 | 8.2042 | 12.47 | -1.87 | 16.1687 | 7.5334 | 44.366 | 2025-04-19 | 2025_04_19 Hr 01 | 87.4816 | -9.1e-05 | -864.55 | -778.1185 | 635.0105 | 717.6385 | 199.3268 | 27.0639 | 63.6287 | 171.5394 | 327.7419 | 135.7292 | 17.8708 | 183.0833 | 196.6405 | 0 | 7.2612 | 30.5516 | 210.5566 | 0 | 71.6746 | 0
2025_04_19 Hr 02 | 0 | 0 | 0 | 3.0612 | 3.084 | 2.6537 | 2.8364 | 3.1087 | 3.1268 | 136.9481 | 0 | 0.42 | 31 | 0 | 91.5416 | 91.5416 | 196.6405 | 0 | 0.06027 | 0.077 | 0.16764 | 0.7656 | 0 | 0.86856 | 0.378 | 30.5516 | 7.2612 | 210.5566 | 0 | 0 | 0 | 0 | 28.678 | 80.6068 | 0 | 0 | -756.1686 | 1.5652 | 14.1995 | 0.05 | -1 | -4.2 | 24.1706 | 0 | 0 | 34.785 | 34.785 | 34.785 | 34.785 | 40.4477 | 48.6486 | 0.024 | 0 | 13.4765 | 17.8259 | 0 | 71.6746 | 0 | 94.713 | 1203.51 | 30.6219 | 60.4397 | 0.7991 | 1.6128 | 0 | 15.209 | 2.552 | 62.04 | 845.4417 | 405.1704 | -7.07 | 8.2042 | 12.47 | -1.87 | 15.6298 | 7.2824 | 43.3229 | 2025-04-19 | 2025_04_19 Hr 02 | 60.8739 | 1e-05 | -845.4417 | -756.1686 | 618.9176 | 717.6385 | 174.3616 | 27.0639 | 63.6287 | 169.3355 | 317.7824 | 131.7997 | 17.8708 | 183.0833 | 196.6405 | 0 | 7.2612 | 30.5516 | 210.5566 | 0 | 71.6746 | 0
2025_04_19 Hr 03 | 0 | 0 | 0 | 3.0612 | 3.084 | 2.6537 | 2.8364 | 3.1087 | 3.1268 | 135.5935 | 0 | 0.42 | 37 | 0 | 91.5416 | 91.5416 | 196.6405 | 0 | 0.06027 | 0.077 | 0.16764 | 0.7656 | 0 | 0.86856 | 0.378 | 30.5516 | 7.2612 | 210.5566 | 0 | 0 | 0 | 0 | 28.1822 | 79.3816 | 0 | 0 | -758.3505 | 1.5652 | 14.1995 | 0.05 | -1 | -4.2 | 24.1706 | 0 | 0 | 34.0621 | 34.0621 | 34.0621 | 34.0621 | 39.6071 | 50.6493 | 0.024 | 0 | 13.4765 | 17.8259 | 0 | 71.6746 | 0 | 95.7252 | 1196.702 | 30.0827 | 59.3754 | 0.7991 | 1.6128 | 0 | 15.209 | 2.552 | 62.04 | 843.4583 | 412.1764 | -7.07 | 8.2042 | 12.47 | -1.87 | 15.3546 | 7.1541 | 43.2734 | 2025-04-19 | 2025_04_19 Hr 03 | 60.4128 | -6.3e-05 | -843.4583 | -758.3505 | 610.1031 | 717.6385 | 183.3745 | 27.0639 | 63.6287 | 167.6146 | 312.6958 | 129.7927 | 17.8708 | 183.0833 | 196.6405 | 0 | 7.2612 | 30.5516 | 210.5566 | 0 | 71.6746 | 0
2025_04_19 Hr 04 | 0 | 0 | 0 | 3.0612 | 3.084 | 2.6537 | 2.8364 | 3.1087 | 3.1268 | 135.4341 | 0 | 0.42 | 65 | 0 | 91.5416 | 91.5416 | 196.6405 | 0 | 0.06027 | 0.077 | 0.16764 | 0.7656 | 0 | 0.86856 | 0.378 | 30.5516 | 7.2612 | 210.5566 | 0 | 0 | 0 | 0 | 28.1239 | 79.2375 | 0 | 0 | -781.3934 | 1.5652 | 14.1995 | 0.05 | -1 | -4.2 | 24.1706 | 0 | 0 | 33.9771 | 33.9771 | 33.9771 | 33.9771 | 39.5083 | 47.7009 | 0.024 | 0 | 13.4765 | 17.8259 | 0 | 71.6746 | 0 | 98.7618 | 1195.901 | 30.0193 | 59.2502 | 0.7991 | 1.6128 | 0 | 15.209 | 2.552 | 62.04 | 847.4667 | 440.0285 | -7.07 | 8.2042 | 12.47 | -1.87 | 15.3222 | 7.139 | 43.7348 | 2025-04-19 | 2025_04_19 Hr 04 | 73.7076 | -0.000179 | -847.4667 | -781.3934 | 609.0661 | 717.6385 | 211.4627 | 27.0639 | 63.6287 | 167.4122 | 312.0973 | 129.5566 | 17.8708 | 183.0833 | 196.6405 | 0 | 7.2612 | 30.5516 | 210.5566 | 0 | 71.6746 | 0
2025_04_19 Hr 05 | 0 | 0 | 0 | 3.0612 | 3.084 | 2.6537 | 2.8364 | 3.1087 | 3.1268 | 134.3869 | 0 | 0.42 | 83 | 0 | 91.5416 | 91.5416 | 196.6405 | 0 | 0.06027 | 0.077 | 0.16764 | 0.7656 | 0 | 0.86856 | 0.378 | 30.5516 | 7.2612 | 210.5566 | 0 | 0 | 0 | 0 | 27.7407 | 78.2903 | 0 | 0 | -758.4937 | 1.5652 | 14.1995 | 0.05 | -1 | -4.2 | 24.1706 | 0 | 0 | 33.4182 | 33.4182 | 33.4182 | 33.4182 | 38.8584 | 47.7009 | 0.024 | 0 | 13.4765 | 17.8259 | 0 | 71.6746 | 0 | 86.76 | 1190.639 | 29.6024 | 58.4274 | 0.7991 | 1.6128 | 0 | 15.209 | 2.552 | 62.04 | 869.55 | 444.4751 | -7.07 | 8.2042 | 12.47 | -1.87 | 15.1094 | 7.0399 | 44.3052 | 2025-04-19 | 2025_04_19 Hr 05 | 84.9844 | -4.7e-05 | -869.55 | -758.4937 | 602.2516 | 717.6385 | 217.4609 | 27.0639 | 63.6287 | 166.0817 | 308.1648 | 128.005 | 17.8708 | 183.0833 | 196.6405 | 0 | 7.2612 | 30.5516 | 210.5566 | 0 | 71.6746 | 0
2025_04_19 Hr 06 | 0 | 0 | 0 | 3.0612 | 3.084 | 2.6537 | 2.8364 | 3.1087 | 3.1268 | 138.9629 | 0 | 0.42 | 90 | 0 | 91.5416 | 91.5416 | 196.6405 | 0 | 0.06027 | 0.077 | 0.16764 | 0.7656 | 0 | 0.86856 | 0.378 | 30.5516 | 7.2612 | 210.5566 | 0 | 0 | 0 | 0 | 29.4153 | 81.84 | 0 | 0 | -743.5389 | 1.5652 | 14.1995 | 0.05 | -1 | -4.2 | 24.1706 | 0 | 0 | 35.8602 | 35.8602 | 35.8602 | 35.8602 | 41.6979 | 43.6995 | 0.024 | 0 | 13.4765 | 17.8259 | 0 | 71.6746 | 0 | 79.8192 | 1213.046 | 31.4239 | 62.0227 | 0.7991 | 1.6128 | 0 | 15.209 | 2.552 | 62.04 | 909.75 | 447.3127 | -7.07 | 8.2042 | 12.47 | -1.87 | 16.0391 | 7.4731 | 45.6953 | 2025-04-19 | 2025_04_19 Hr 06 | 84.631 | 4e-06 | -909.75 | -743.5389 | 631.4391 | 717.6385 | 213.5187 | 27.0639 | 63.6287 | 171.3061 | 325.3482 | 134.7848 | 17.8708 | 183.0833 | 196.6405 | 0 | 7.2612 | 30.5516 | 210.5566 | 0 | 71.6746 | 0
2025_04_19 Hr 07 | 0 | 0 | 0 | 3.0612 | 3.084 | 2.6537 | 2.8364 | 3.1087 | 3.1268 | 142.4802 | -14.1 | 0.42 | 86 | 0 | 91.5416 | 91.5416 | 192.8745 | 0 | 0.06027 | 0.077 | 0.16764 | 0.7656 | 0 | 0.86856 | 0.378 | 30.5516 | 7.2612 | 207.9889 | 0 | 0 | 0 | 0 | 30.7026 | 81.84 | 0 | 0 | -666.0685 | 1.5652 | 14.1995 | 0.05 | -1 | -4.2 | 24.1706 | 0 | 0 | 37.7373 | 37.7373 | 37.7373 | 37.7373 | 43.8805 | 32.7483 | 0.024 | 0 | 13.4765 | 17.8259 | 0 | 70.0497 | 0 | 81.8436 | 1219.583 | 32.8241 | 64.7862 | 0.7991 | 1.6128 | 0 | 15.209 | 2.552 | 62.04 | 971.9417 | 439.5971 | -21.17 | 8.2042 | 12.47 | -1.87 | 16.7538 | 7.8061 | 47.1308 | 2025-04-19 | 2025_04_19 Hr 07 | 69.3165 | -1e-06 | -971.9417 | -666.0685 | 637.0457 | 709.68 | 200.5919 | 27.0639 | 63.6287 | 172.5933 | 338.5563 | 125.8961 | 17.8708 | 183.0833 | 192.8745 | 0 | 7.2612 | 30.5516 | 207.9889 | 0 | 70.0497 | 0
2025_04_19 Hr 08 | 2.0713 | 0 | 0 | 3.0612 | 3.084 | 2.6537 | 2.8364 | 3.1087 | 3.1268 | 151.1426 | -14.1 | 0.42 | 65 | 0 | 91.5416 | 91.5416 | 192.8745 | 0 | 0.06027 | 0.077 | 0.16764 | 0.7656 | 0 | 0.86856 | 0.378 | 30.5516 | 7.2612 | 207.9889 | 0 | 0 | 0 | 0 | 33.8728 | 81.84 | 0 | 0 | -660.3621 | 1.5652 | 14.1995 | 0.05 | -1 | -4.2 | 24.1706 | 0 | 0 | 42.36 | 42.36 | 42.36 | 42.36 | 49.2558 | 31.8006 | 0.024 | 0 | 13.4765 | 17.8259 | 0 | 70.0497 | 0 | 86.76 | 1255.282 | 36.2723 | 71.5921 | 0.7991 | 1.6128 | -2.0713 | 15.209 | 2.552 | 62.04 | 1009.15 | 437.4714 | -23.2413 | 8.2042 | 12.47 | -1.87 | 18.5138 | 8.6261 | 48.5245 | 2025-04-19 | 2025_04_19 Hr 08 | 65.5884 | -5.5e-05 | -1009.15 | -660.3621 | 685.5789 | 709.68 | 183.5606 | 27.0639 | 63.6287 | 175.7635 | 371.085 | 138.7303 | 17.8708 | 183.0833 | 192.8745 | 0 | 7.2612 | 30.5516 | 207.9889 | 0 | 70.0497 | 0
2025_04_19 Hr 09 | 5.1707 | 0.00042 | 0.011844 | 3.0612 | 3.084 | 2.6537 | 2.8364 | 3.1087 | 3.1268 | 156.0373 | -14.1 | 0.42 | 64 | 0 | 91.5416 | 91.5416 | 192.8745 | 0 | 0.06027 | 0.077 | 0.16764 | 0.7656 | 0 | 0.86856 | 0.378 | 30.5516 | 0 | 207.9889 | 0 | 0 | 0 | 0 | 35 | 81.84 | 0 | 0 | -670.8743 | 1.5652 | 14.1995 | 0.05 | -1 | -4.2 | 24.1706 | 0 | 0 | 44.9721 | 44.9721 | 44.9721 | 44.9721 | 52.2931 | 25.7985 | 0.024 | 0 | 13.4765 | 17.8259 | 0 | 70.0497 | 0 | 87.7722 | 1267.54 | 38.2208 | 75.4378 | 0.7991 | 1.6128 | -5.1707 | 15.209 | 2.552 | 62.04 | 1012.158 | 441.8333 | -26.3407 | 8.2042 | 12.47 | -1.87 | 19.5083 | 9.0895 | 48.7816 | 2025-04-19 | 2025_04_19 Hr 09 | 62.1424 | 0.000331 | -1012.158 | -670.8743 | 712.3383 | 702.4188 | 177.583 | 27.0639 | 63.6287 | 176.8907 | 389.4653 | 145.9823 | 17.8708 | 183.0833 | 192.8745 | 0 | 0 | 30.5516 | 207.9889 | 0 | 70.0497 | 0
2025_04_19 Hr 10 | 9.3265 | 0.00318 | 0.089676 | 3.0612 | 3.084 | 2.6537 | 2.8364 | 3.1087 | 3.1268 | 160.7726 | -14.1 | 0.42 | 73 | 0 | 91.5416 | 91.5416 | 192.8745 | 0 | 0.06027 | 0.077 | 0.16764 | 0.7656 | 0 | 0.86856 | 0.378 | 30.5516 | 0 | 207.9889 | 0 | 0 | 0 | 0 | 35 | 81.84 | 0 | 0 | -733.8393 | 1.5652 | 14.1995 | 0.05 | -1 | -4.2 | 24.1706 | 0 | 0 | 47.4991 | 47.4991 | 47.4991 | 47.4991 | 55.2315 | 28.8522 | 0.024 | 0 | 13.4765 | 17.8259 | 0 | 70.0497 | 0 | 92.6886 | 1285.4 | 40.1057 | 79.1583 | 0.7991 | 1.6128 | -9.3265 | 15.209 | 2.552 | 62.04 | 991.0417 | 469.9778 | -30.4965 | 8.2042 | 12.47 | -1.87 | 20.4704 | 9.5378 | 48.7765 | 2025-04-19 | 2025_04_19 Hr 10 | 59.9631 | -1.9e-05 | -991.0417 | -733.8393 | 737.1359 | 702.4188 | 194.6337 | 27.0639 | 63.6287 | 176.8907 | 407.2471 | 152.9981 | 17.8708 | 183.0833 | 192.8745 | 0 | 0 | 30.5516 | 207.9889 | 0 | 70.0497 | 0
2025_04_19 Hr 11 | 12.4408 | 0.007635 | 0.21531 | 3.0612 | 3.084 | 2.6537 | 2.8364 | 3.1087 | 3.1268 | 161.6377 | -14.1 | 0.42 | 73 | 0 | 91.5416 | 91.5416 | 192.8745 | 0 | 0.06027 | 0.077 | 0.16764 | 0.7656 | 0 | 0.86856 | 0.378 | 30.5516 | 0 | 207.9889 | 0 | 0 | 0 | 0 | 35 | 81.84 | 0 | 0 | -773.5043 | 1.5652 | 14.1995 | 0.05 | -1 | -4.2 | 24.1706 | 0 | 0 | 47.9608 | 47.9608 | 47.9608 | 47.9608 | 55.7683 | 29.7999 | 0.024 | 0 | 13.4765 | 17.8259 | 0 | 70.0497 | 0 | 101.6538 | 1288.774 | 40.4501 | 79.838 | 0.7991 | 1.6128 | -12.4408 | 15.209 | 2.552 | 62.04 | 965.95 | 484.2912 | -33.6108 | 8.2042 | 12.47 | -1.87 | 20.6462 | 9.6196 | 48.3079 | 2025-04-19 | 2025_04_19 Hr 11 | 58.619 | 4e-06 | -965.95 | -773.5043 | 741.6663 | 702.4188 | 204.6766 | 27.0639 | 63.6287 | 176.8907 | 410.4957 | 154.2799 | 17.8708 | 183.0833 | 192.8745 | 0 | 0 | 30.5516 | 207.9889 | 0 | 70.0497 | 0
2025_04_19 Hr 12 | 13.4673 | 0.006285 | 0.17724 | 3.0612 | 3.084 | 2.6537 | 2.8364 | 3.1087 | 3.1268 | 160.6815 | -14.1 | 0.42 | 73 | 0 | 91.5416 | 91.5416 | 192.8745 | 0 | 0.06027 | 0.077 | 0.16764 | 0.7656 | 0 | 0.86856 | 0.378 | 30.5516 | 0 | 207.9889 | 0 | 0 | 0 | 0 | 35 | 81.84 | 0 | 0 | -758.6506 | 1.5652 | 14.1995 | 0.05 | -1 | -4.2 | 24.1706 | 0 | 0 | 47.4505 | 47.4505 | 47.4505 | 47.4505 | 55.175 | 31.8006 | 0.024 | 0 | 13.4765 | 17.8259 | 0 | 70.0497 | 0 | 73.746 | 1285.145 | 40.0695 | 79.0867 | 0.7991 | 1.6128 | -13.4673 | 15.209 | 2.552 | 62.04 | 949.85 | 457.9926 | -34.6373 | 8.2042 | 12.47 | -1.87 | 20.4519 | 9.5291 | 47.477 | 2025-04-19 | 2025_04_19 Hr 12 | 58.2208 | -7.4e-05 | -949.85 | -758.6506 | 736.659 | 702.4188 | 178.7301 | 27.0639 | 63.6287 | 176.8907 | 406.9051 | 152.8632 | 17.8708 | 183.0833 | 192.8745 | 0 | 0 | 30.5516 | 207.9889 | 0 | 70.0497 | 0
2025_04_19 Hr 13 | 16.3263 | 0.00645 | 0.18189 | 3.0612 | 3.084 | 2.6537 | 2.8364 | 3.1087 | 3.1268 | 158.2911 | -14.1 | 0.42 | 74 | 0 | 91.5416 | 91.5416 | 192.8745 | 0 | 0.06027 | 0.077 | 0.16764 | 0.7656 | 0 | 0.86856 | 0.378 | 30.5516 | 0 | 207.9889 | 0 | 0 | 0 | 0 | 35 | 81.84 | 0 | 0 | -759.3091 | 1.5652 | 14.1995 | 0.05 | -1 | -4.2 | 24.1706 | 0 | 0 | 46.1748 | 46.1748 | 46.1748 | 46.1748 | 53.6917 | 28.8522 | 0.024 | 0 | 13.4765 | 17.8259 | 0 | 70.0497 | 0 | 71.8662 | 1276.174 | 39.1179 | 77.2086 | 0.7991 | 1.6128 | -16.3263 | 15.209 | 2.552 | 62.04 | 932.85 | 453.4819 | -37.4963 | 8.2042 | 12.47 | -1.87 | 19.9662 | 9.3028 | 46.8146 | 2025-04-19 | 2025_04_19 Hr 13 | 50.7538 | 1.8e-05 | -932.85 | -759.3091 | 724.141 | 702.4188 | 174.9067 | 27.0639 | 63.6287 | 176.8907 | 397.9287 | 149.3216 | 17.8708 | 183.0833 | 192.8745 | 0 | 0 | 30.5516 | 207.9889 | 0 | 70.0497 | 0
2025_04_19 Hr 14 | 16.0626 | 0.012495 | 0.35236 | 3.0612 | 3.084 | 2.6537 | 2.8364 | 3.1087 | 3.1268 | 156.0373 | -14.1 | 0.42 | 75 | 0 | 91.5416 | 91.5416 | 192.8745 | 0 | 0.06027 | 0.077 | 0.16764 | 0.7656 | 0 | 0.86856 | 0.378 | 30.5516 | 0 | 207.9889 | 0 | 0 | 0 | 0 | 35 | 81.84 | 0 | 0 | -770.7648 | 1.5652 | 14.1995 | 0.05 | -1 | -4.2 | 24.1706 | 0 | 0 | 44.9721 | 44.9721 | 44.9721 | 44.9721 | 52.2931 | 28.8522 | 0.024 | 0 | 13.4765 | 17.8259 | 0 | 70.0497 | 0 | 62.7564 | 1267.881 | 38.2208 | 75.4378 | 0.7991 | 1.6128 | -16.0626 | 15.209 | 2.552 | 62.04 | 901.6583 | 441.7752 | -37.2326 | 8.2042 | 12.47 | -1.87 | 19.5083 | 9.0895 | 45.7341 | 2025-04-19 | 2025_04_19 Hr 14 | 41.2843 | 1.1e-05 | -901.6583 | -770.7648 | 712.3383 | 702.4188 | 166.9735 | 27.0639 | 63.6287 | 176.8907 | 389.4653 | 145.9823 | 17.8708 | 183.0833 | 192.8745 | 0 | 0 | 30.5516 | 207.9889 | 0 | 70.0497 | 0
2025_04_19 Hr 15 | 15.0195 | 0 | 0 | 3.0612 | 3.084 | 2.6537 | 2.8364 | 3.1087 | 3.1268 | 154.751 | -14.1 | 0.42 | 71 | 0 | 91.5416 | 91.5416 | 192.8745 | 0 | 0.06027 | 0.077 | 0.16764 | 0.7656 | 0 | 0.86856 | 0.378 | 30.1599 | 0.6051 | 207.9889 | 0 | 0 | 0 | 0 | 35 | 81.84 | 0 | 0 | -764.221 | 1.5652 | 14.1995 | 0.05 | -1 | -4.2 | 24.1706 | 0 | 0 | 44.2856 | 44.2856 | 44.2856 | 44.2856 | 51.4949 | 36.7497 | 0.024 | 0 | 13.4765 | 17.8259 | 0 | 65.502 | 0 | 69.8418 | 1258.364 | 37.7087 | 74.4272 | 0.7991 | 1.6128 | -15.0195 | 15.209 | 2.552 | 62.04 | 907.75 | 449.7967 | -36.1895 | 8.2042 | 12.47 | -1.87 | 19.247 | 8.9677 | 45.8884 | 2025-04-19 | 2025_04_19 Hr 15 | 39.3207 | -1.16e-05 | -907.75 | -764.221 | 705.6024 | 698.0845 | 177.5915 | 27.0639 | 63.6287 | 176.8907 | 384.6351 | 144.0765 | 17.8708 | 183.0833 | 192.8745 | 0 | 0.6051 | 30.1599 | 207.9889 | 0 | 65.502 | 0
2025_04_19 Hr 16 | 12.9532 | 0 | 0 | 3.0612 | 3.084 | 2.6537 | 2.8364 | 3.1087 | 3.1268 | 152.6566 | -14.1 | 0.42 | 69 | 0 | 91.5416 | 91.5416 | 192.8745 | 0 | 0.06027 | 0.077 | 0.16764 | 0.7656 | 0 | 0.86856 | 0.378 | 30.5516 | 7.2612 | 207.9889 | 0 | 0 | 0 | 0 | 34.4268 | 81.84 | 0 | 0 | -763.4185 | 1.5652 | 14.1995 | 0.05 | -1 | -4.2 | 24.1706 | 0 | 0 | 43.1679 | 43.1679 | 43.1679 | 43.1679 | 50.1953 | 42.7518 | 0.024 | 0 | 13.4765 | 17.8259 | 0 | 70.0497 | 0 | 48.8748 | 1261.521 | 36.875 | 72.7816 | 0.7991 | 1.6128 | -12.9532 | 15.209 | 2.552 | 62.04 | 891.6417 | 427.6624 | -34.1232 | 8.2042 | 12.47 | -1.87 | 18.8214 | 8.7694 | 45.242 | 2025-04-19 | 2025_04_19 Hr 16 | 41.7378 | 5.7e-05 | -891.6417 | -763.4185 | 694.0611 | 709.68 | 160.6266 | 27.0639 | 63.6287 | 176.3176 | 376.7701 | 140.9734 | 17.8708 | 183.0833 | 192.8745 | 0 | 7.2612 | 30.5516 | 207.9889 | 0 | 70.0497 | 0
2025_04_19 Hr 17 | 13.1904 | 0 | 0 | 3.0612 | 3.084 | 2.6537 | 2.8364 | 3.1087 | 3.1268 | 153.1574 | -14.1 | 0.42 | 55 | 0 | 91.5416 | 91.5416 | 192.8745 | 0 | 0.06027 | 0.077 | 0.16764 | 0.7656 | 0 | 0.86856 | 0.378 | 30.5516 | 7.2612 | 207.9889 | 0 | 0 | 0 | 0 | 34.6101 | 81.84 | 0 | 0 | -733.0027 | 1.5652 | 14.1995 | 0.05 | -1 | -4.2 | 24.1706 | 0 | 0 | 43.4352 | 43.4352 | 43.4352 | 43.4352 | 50.5061 | 37.6974 | 0.024 | 0 | 13.4765 | 17.8259 | 0 | 70.0497 | 0 | 55.8156 | 1263.585 | 37.0744 | 73.1751 | 0.7991 | 1.6128 | -13.1904 | 15.209 | 2.552 | 62.04 | 912.75 | 416.528 | -34.3604 | 8.2042 | 12.47 | -1.87 | 18.9232 | 8.8168 | 45.675 | 2025-04-19 | 2025_04_19 Hr 17 | 52.4802 | 3.9e-05 | -912.75 | -733.0027 | 696.8672 | 709.68 | 148.513 | 27.0639 | 63.6287 | 176.5009 | 378.6508 | 141.7154 | 17.8708 | 183.0833 | 192.8745 | 0 | 7.2612 | 30.5516 | 207.9889 | 0 | 70.0497 | 0
2025_04_19 Hr 18 | 10.8919 | 0 | 0 | 3.0612 | 3.084 | 2.6537 | 2.8364 | 3.1087 | 3.1268 | 154.751 | -14.1 | 0.42 | 35 | 0 | 91.5416 | 91.5416 | 192.8745 | 0 | 0.06027 | 0.077 | 0.16764 | 0.7656 | 0 | 0.86856 | 0.378 | 30.5516 | 7.2612 | 207.9889 | 0 | 0 | 0 | 0 | 35 | 81.84 | 0 | 0 | -727.9061 | 1.5652 | 14.1995 | 0.05 | -1 | -4.2 | 24.1706 | 0 | 0 | 44.2856 | 44.2856 | 44.2856 | 44.2856 | 51.4949 | 26.8515 | 0.024 | 0 | 13.4765 | 17.8259 | 0 | 70.0497 | 0 | 68.8296 | 1269.959 | 37.7087 | 74.4272 | 0.7991 | 1.6128 | -10.8919 | 15.209 | 2.552 | 62.04 | 908.75 | 398.7588 | -32.0619 | 8.2042 | 12.47 | -1.87 | 19.247 | 8.9677 | 45.4501 | 2025-04-19 | 2025_04_19 Hr 18 | 64.0018 | -2.8e-05 | -908.75 | -727.9061 | 705.6024 | 709.68 | 130.6811 | 27.0639 | 63.6287 | 176.8907 | 384.6351 | 144.0765 | 17.8708 | 183.0833 | 192.8745 | 0 | 7.2612 | 30.5516 | 207.9889 | 0 | 70.0497 | 0
2025_04_19 Hr 19 | 3.6201 | 0 | 0 | 3.0612 | 3.084 | 2.6537 | 2.8364 | 3.1087 | 3.1268 | 154.5234 | -14.1 | 0.42 | 22 | 0 | 91.5416 | 91.5416 | 192.8745 | 0 | 0.06027 | 0.077 | 0.16764 | 0.7656 | 0 | 0.86856 | 0.378 | 30.5516 | 7.2612 | 207.9889 | 0 | 0 | 0 | 0 | 35 | 81.84 | 0 | 0 | -723.7598 | 1.5652 | 14.1995 | 0.05 | -1 | -4.2 | 24.1706 | 0 | 0 | 44.1642 | 44.1642 | 44.1642 | 44.1642 | 51.3537 | 33.8013 | 0.024 | 0 | 13.4765 | 17.8259 | 0 | 70.0497 | 0 | 67.8174 | 1269.104 | 37.6181 | 74.2483 | 0.7991 | 1.6128 | -3.6201 | 15.209 | 2.552 | 62.04 | 904.6417 | 384.0872 | -24.7901 | 8.2042 | 12.47 | -1.87 | 19.2007 | 8.9462 | 45.2334 | 2025-04-19 | 2025_04_19 Hr 19 | 61.8612 | 4.8e-05 | -904.6417 | -723.7598 | 704.4103 | 709.68 | 123.6187 | 27.0639 | 63.6287 | 176.8907 | 383.7803 | 143.7392 | 17.8708 | 183.0833 | 192.8745 | 0 | 7.2612 | 30.5516 | 207.9889 | 0 | 70.0497 | 0
2025_04_19 Hr 20 | 0 | 0 | 0 | 3.0612 | 3.084 | 2.6537 | 2.8364 | 3.1087 | 3.1268 | 154.751 | -14.1 | 0.42 | 7 | 0 | 91.5416 | 91.5416 | 192.8745 | 0 | 0.06027 | 0.077 | 0.16764 | 0.7656 | 0 | 0.86856 | 0.378 | 30.5516 | 7.2612 | 207.9889 | 0 | 0 | 0 | 0 | 35 | 81.84 | 0 | 0 | -724.7894 | 1.5652 | 14.1995 | 0.05 | -1 | -4.2 | 24.1706 | 0 | 0 | 44.2856 | 44.2856 | 44.2856 | 44.2856 | 51.4949 | 36.7497 | 0.024 | 0 | 13.4765 | 17.8259 | 0 | 70.0497 | 0 | 80.8314 | 1269.959 | 37.7087 | 74.4272 | 0.7991 | 1.6128 | 0 | 15.209 | 2.552 | 62.04 | 905.7667 | 381.7668 | -21.17 | 8.2042 | 12.47 | -1.87 | 19.247 | 8.9677 | 45.2913 | 2025-04-19 | 2025_04_19 Hr 20 | 60.2626 | -2e-05 | -905.7667 | -724.7894 | 705.6024 | 709.68 | 124.5811 | 27.0639 | 63.6287 | 176.8907 | 384.6351 | 144.0765 | 17.8708 | 183.0833 | 192.8745 | 0 | 7.2612 | 30.5516 | 207.9889 | 0 | 70.0497 | 0
2025_04_19 Hr 21 | 0 | 3e-05 | 0.000846 | 3.0612 | 3.084 | 2.6537 | 2.8364 | 3.1087 | 3.1268 | 158.6668 | -14.1 | 0.42 | 5 | 0 | 91.5416 | 91.5416 | 192.8745 | 0 | 0.06027 | 0.077 | 0.16764 | 0.7656 | 0 | 0.86856 | 0.378 | 30.5516 | 7.2612 | 207.9889 | 0 | 0 | 0 | 0 | 35 | 81.84 | 0 | 0 | -666.3691 | 1.5652 | 14.1995 | 0.05 | -1 | -4.2 | 24.1706 | 0 | 0 | 46.3753 | 46.3753 | 46.3753 | 46.3753 | 53.9248 | 18.8487 | 0.024 | 0 | 13.4765 | 17.8259 | 0 | 70.0497 | 0 | 61.8888 | 1284.664 | 39.2675 | 77.5037 | 0.7991 | 1.6128 | 0 | 15.209 | 2.552 | 62.04 | 945.85 | 348.7248 | -21.17 | 8.2042 | 12.47 | -1.87 | 20.0426 | 9.3384 | 46.1048 | 2025-04-19 | 2025_04_19 Hr 21 | 42.1201 | 3.6e-05 | -945.85 | -666.3691 | 726.1082 | 709.68 | 85.7384 | 27.0639 | 63.6287 | 176.8907 | 399.3393 | 149.8781 | 17.8708 | 183.0833 | 192.8745 | 0 | 7.2612 | 30.5516 | 207.9889 | 0 | 70.0497 | 0
2025_04_19 Hr 22 | 0 | 0 | 0 | 3.0612 | 3.084 | 2.6537 | 2.8364 | 3.1087 | 3.1268 | 153.3054 | -14.1 | 0.42 | 16 | 0 | 91.5416 | 91.5416 | 192.8745 | 0 | 0.06027 | 0.077 | 0.16764 | 0.7656 | 0 | 0.86856 | 0.378 | 30.5516 | 7.2612 | 207.9889 | 0 | 0 | 0 | 0 | 34.6643 | 81.84 | 0 | 0 | -696.9038 | 1.5652 | 14.1995 | 0.05 | -1 | -4.2 | 24.1706 | 0 | 0 | 43.5142 | 43.5142 | 43.5142 | 43.5142 | 50.5979 | 20.8494 | 0.024 | 0 | 13.4765 | 17.8259 | 0 | 70.0497 | 0 | 84.7356 | 1264.195 | 37.1333 | 73.2914 | 0.7991 | 1.6128 | 0 | 15.209 | 2.552 | 62.04 | 922.75 | 376.6288 | -21.17 | 8.2042 | 12.47 | -1.87 | 18.9533 | 8.8309 | 45.5948 | 2025-04-19 | 2025_04_19 Hr 22 | 38.6188 | 3.9e-05 | -922.75 | -696.9038 | 697.6963 | 709.68 | 121.585 | 27.0639 | 63.6287 | 176.555 | 379.2066 | 141.9347 | 17.8708 | 183.0833 | 192.8745 | 0 | 7.2612 | 30.5516 | 207.9889 | 0 | 70.0497 | 0
2025_04_19 Hr 23 | 0 | 0 | 0 | 3.0612 | 3.084 | 2.6537 | 2.8364 | 3.1087 | 3.1268 | 150.5052 | 0 | 0.42 | 16 | 0 | 91.5416 | 91.5416 | 196.6405 | 0 | 0.06027 | 0.077 | 0.16764 | 0.7656 | 0 | 0.86856 | 0.378 | 30.5516 | 7.2612 | 210.5566 | 0 | 0 | 0 | 0 | 33.6395 | 81.84 | 0 | 0 | -778.3294 | 1.5652 | 14.1995 | 0.05 | -1 | -4.2 | 24.1706 | 0 | 0 | 42.0198 | 42.0198 | 42.0198 | 42.0198 | 48.8603 | 32.7483 | 0.024 | 0 | 13.4765 | 17.8259 | 0 | 71.6746 | 0 | 93.7008 | 1260.614 | 36.0186 | 71.0913 | 0.7991 | 1.6128 | 0 | 15.209 | 2.552 | 62.04 | 868.5583 | 393.3441 | -7.07 | 8.2042 | 12.47 | -1.87 | 18.3843 | 8.5658 | 44.527 | 2025-04-19 | 2025_04_19 Hr 23 | 49.7888 | -7e-06 | -868.5583 | -778.3294 | 696.1075 | 717.6385 | 142.4491 | 27.0639 | 63.6287 | 175.5302 | 368.6913 | 151.8859 | 17.8708 | 183.0833 | 196.6405 | 0 | 7.2612 | 30.5516 | 210.5566 | 0 | 71.6746 | 0
2025_04_19 Hr 24 | 0 | 0 | 0 | 3.0612 | 3.084 | 2.6537 | 2.8364 | 3.1087 | 3.1268 | 146.248 | 0 | 0.42 | 37 | 0 | 91.5416 | 91.5416 | 196.6405 | 0 | 0.06027 | 0.077 | 0.16764 | 0.7656 | 0 | 0.86856 | 0.378 | 30.5516 | 0 | 210.5566 | 0 | 0 | 0 | 0 | 32.0815 | 81.84 | 0 | 0 | -834.4729 | 1.5652 | 14.1995 | 0.05 | -1 | -4.2 | 24.1706 | 0 | 0 | 39.7479 | 39.7479 | 39.7479 | 39.7479 | 46.2185 | 42.7518 | 0.024 | 0 | 13.4765 | 17.8259 | 0 | 71.6746 | 0 | 96.7374 | 1235.808 | 34.3239 | 67.7465 | 0.7991 | 1.6128 | 0 | 15.209 | 2.552 | 62.04 | 815.3417 | 421.0768 | -7.07 | 8.2042 | 12.47 | -1.87 | 17.5193 | 8.1627 | 43.1651 | 2025-04-19 | 2025_04_19 Hr 24 | 56.0231 | -3e-05 | -815.3417 | -834.4729 | 672.2555 | 710.3773 | 176.4892 | 27.0639 | 63.6287 | 173.9722 | 352.7049 | 145.5784 | 17.8708 | 183.0833 | 196.6405 | 0 | 0 | 30.5516 | 210.5566 | 0 | 71.6746 | 0
2025_04_20 Hr 01 | 0 | 0 | 0 | 3.0612 | 3.084 | 2.6537 | 2.8364 | 3.1087 | 3.1268 | 141.5219 | 0 | 0.42 | 63 | 0 | 91.5416 | 91.5416 | 196.6405 | 0 | 0.06027 | 0.077 | 0.16764 | 0.7656 | 0 | 0.86856 | 0.378 | 30.5516 | 0 | 210.5566 | 0 | 0 | 0 | 0 | 30.2072 | 81.8119 | 0 | 0 | -845.1227 | 1.5652 | 14.1997 | 0.05 | -1 | -4.2 | 24.131 | 0 | 0 | 38.085 | 38.085 | 38.085 | 38.085 | 44.2849 | 44.6472 | 0.024 | 0 | 13.4964 | 17.7373 | 0 | 71.6746 | 0 | 93.7008 | 1220.572 | 32.4097 | 64.206 | 0.7991 | 1.6128 | 0 | 15.209 | 2.552 | 62.04 | 807.3333 | 438.9541 | -7.07 | 8.2014 | 12.47 | -1.87 | 16.5132 | 7.7308 | 42.9891 | 2025-04-20 | 2025_04_20 Hr 01 | 56.029 | -3.6e-05 | -807.3333 | -845.1227 | 650.038 | 710.3773 | 201.348 | 27.0639 | 63.6287 | 172.0476 | 339.3935 | 138.5969 | 17.8708 | 183.0833 | 196.6405 | 0 | 0 | 30.5516 | 210.5566 | 0 | 71.6746 | 0
2025_04_20 Hr 02 | 0 | 0 | 0 | 3.0612 | 3.084 | 2.6537 | 2.8364 | 3.1087 | 3.1268 | 138.6037 | 0 | 0.42 | 34 | 0 | 91.5416 | 91.5416 | 196.6405 | 0 | 0.06027 | 0.077 | 0.16764 | 0.7656 | 0 | 0.86856 | 0.378 | 30.5516 | 0 | 210.5566 | 0 | 0 | 0 | 0 | 29.1383 | 79.1674 | 0 | 0 | -820.1003 | 1.5652 | 14.1997 | 0.05 | -1 | -4.2 | 24.131 | 0 | 0 | 36.495 | 36.495 | 36.495 | 36.495 | 42.4361 | 43.6995 | 0.024 | 0 | 13.4964 | 17.7373 | 0 | 71.6746 | 0 | 94.713 | 1205.731 | 31.2509 | 61.9103 | 0.7991 | 1.6128 | 0 | 15.209 | 2.552 | 62.04 | 784.2584 | 405.6973 | -7.07 | 8.2014 | 12.47 | -1.87 | 15.9228 | 7.4544 | 41.749 | 2025-04-20 | 2025_04_20 Hr 02 | 56.041 | -0.000146 | -784.2584 | -820.1003 | 630.8761 | 710.3773 | 172.4125 | 27.0639 | 63.6287 | 168.3342 | 328.2663 | 134.2756 | 17.8708 | 183.0833 | 196.6405 | 0 | 0 | 30.5516 | 210.5566 | 0 | 71.6746 | 0
2025_04_20 Hr 03 | 0 | 0 | 0 | 3.0612 | 3.084 | 2.6537 | 2.8364 | 3.1087 | 3.1268 | 138.6037 | 0 | 0.42 | 21 | 0 | 91.5416 | 91.5416 | 196.6405 | 0 | 0.06027 | 0.077 | 0.16764 | 0.7656 | 0 | 0.86856 | 0.378 | 30.5516 | 0 | 210.5566 | 0 | 0 | 0 | 0 | 29.1383 | 79.1674 | 0 | 0 | -806.2419 | 1.5652 | 14.1997 | 0.05 | -1 | -4.2 | 24.131 | 0 | 0 | 36.495 | 36.495 | 36.495 | 36.495 | 42.4361 | 44.6472 | 0.024 | 0 | 13.4964 | 17.7373 | 0 | 71.6746 | 0 | 78.807 | 1205.731 | 31.2509 | 61.9103 | 0.7991 | 1.6128 | 0 | 15.209 | 2.552 | 62.04 | 770.1583 | 377.739 | -7.07 | 8.2014 | 12.47 | -1.87 | 15.9228 | 7.4544 | 41.0101 | 2025-04-20 | 2025_04_20 Hr 03 | 55.9512 | 5.4e-05 | -770.1583 | -806.2419 | 630.8761 | 710.3773 | 144.4542 | 27.0639 | 63.6287 | 168.3342 | 328.2663 | 134.2756 | 17.8708 | 183.0833 | 196.6405 | 0 | 0 | 30.5516 | 210.5566 | 0 | 71.6746 | 0
2025_04_20 Hr 04 | 0 | 0 | 0 | 3.0612 | 3.084 | 2.6537 | 2.8364 | 3.1087 | 3.1268 | 139.925 | 0 | 0.42 | 63 | 0 | 91.5416 | 91.5416 | 196.6405 | 0 | 0.06027 | 0.077 | 0.16764 | 0.7656 | 0 | 0.86856 | 0.378 | 30.5516 | 0 | 210.5566 | 0 | 0 | 0 | 0 | 29.6222 | 80.3647 | 0 | 0 | -827.7587 | 1.5652 | 14.1997 | 0.05 | -1 | -4.2 | 24.131 | 0 | 0 | 37.2149 | 37.2149 | 37.2149 | 37.2149 | 43.2731 | 44.6472 | 0.024 | 0 | 13.4964 | 17.7373 | 0 | 71.6746 | 0 | 62.7564 | 1212.451 | 31.7756 | 62.9497 | 0.7991 | 1.6128 | 0 | 15.209 | 2.552 | 62.04 | 783.2667 | 405.6449 | -7.07 | 8.2014 | 12.47 | -1.87 | 16.1901 | 7.5795 | 41.8106 | 2025-04-20 | 2025_04_20 Hr 04 | 54.6457 | 0 | -783.2667 | -827.7587 | 639.5519 | 710.3773 | 170.4036 | 27.0639 | 63.6287 | 170.0155 | 333.3043 | 136.2321 | 17.8708 | 183.0833 | 196.6405 | 0 | 0 | 30.5516 | 210.5566 | 0 | 71.6746 | 0
2025_04_20 Hr 05 | 0 | 0 | 0 | 3.0612 | 3.084 | 2.6537 | 2.8364 | 3.1087 | 3.1268 | 138.1786 | 0 | 0.42 | 49 | 0 | 91.5416 | 91.5416 | 196.6405 | 0 | 0.06027 | 0.077 | 0.16764 | 0.7656 | 0 | 0.86856 | 0.378 | 30.5516 | 0 | 210.5566 | 0 | 0 | 0 | 0 | 28.9826 | 78.7821 | 0 | 0 | -794.3621 | 1.5652 | 14.1997 | 0.05 | -1 | -4.2 | 24.131 | 0 | 0 | 36.2634 | 36.2634 | 36.2634 | 36.2634 | 42.1667 | 47.7009 | 0.024 | 0 | 13.4964 | 17.7373 | 0 | 71.6746 | 0 | 62.7564 | 1203.569 | 31.0821 | 61.5759 | 0.7991 | 1.6128 | 0 | 15.209 | 2.552 | 62.04 | 794.25 | 392.1126 | -7.07 | 8.2014 | 12.47 | -1.87 | 15.8368 | 7.4141 | 41.8048 | 2025-04-20 | 2025_04_20 Hr 05 | 55.532 | -8e-05 | -794.25 | -794.3621 | 628.0848 | 710.3773 | 159.4573 | 27.0639 | 63.6287 | 167.7932 | 326.6454 | 133.6462 | 17.8708 | 183.0833 | 196.6405 | 0 | 0 | 30.5516 | 210.5566 | 0 | 71.6746 | 0
2025_04_20 Hr 06 | 0 | 0 | 0 | 3.0612 | 3.084 | 2.6537 | 2.8364 | 3.1087 | 3.1268 | 144.2564 | 0 | 0.42 | 33 | 0 | 91.5416 | 91.5416 | 196.6405 | 0 | 0.06027 | 0.077 | 0.16764 | 0.7656 | 0 | 0.86856 | 0.378 | 30.5516 | 0 | 210.5566 | 0 | 0 | 0 | 0 | 31.2087 | 81.84 | 0 | 0 | -781.6599 | 1.5652 | 14.1997 | 0.05 | -1 | -4.2 | 24.131 | 0 | 0 | 39.5749 | 39.5749 | 39.5749 | 39.5749 | 46.0173 | 44.6472 | 0.024 | 0 | 13.4964 | 17.7373 | 0 | 71.6746 | 0 | 71.8662 | 1232.028 | 33.4955 | 66.357 | 0.7991 | 1.6128 | 0 | 15.209 | 2.552 | 62.04 | 834.4667 | 391.1685 | -7.07 | 8.2014 | 12.47 | -1.87 | 17.0665 | 7.9898 | 43.2251 | 2025-04-20 | 2025_04_20 Hr 06 | 52.5796 | -6.8e-05 | -834.4667 | -781.6599 | 665.5432 | 710.3773 | 149.5134 | 27.0639 | 63.6287 | 173.0773 | 349.8199 | 142.646 | 17.8708 | 183.0833 | 196.6405 | 0 | 0 | 30.5516 | 210.5566 | 0 | 71.6746 | 0
2025_04_20 Hr 07 | 1.5489 | 0 | 0 | 3.0612 | 3.084 | 2.6537 | 2.8364 | 3.1087 | 3.1268 | 148.875 | 0 | 0.42 | 23 | 0 | 91.5416 | 91.5416 | 192.8745 | 0 | 0.06027 | 0.077 | 0.16764 | 0.7656 | 0 | 0.86856 | 0.378 | 30.5516 | 0 | 207.9889 | 0 | 0 | 0 | 0 | 32.9005 | 81.84 | 0 | 0 | -719.6715 | 1.5652 | 14.1997 | 0.05 | -1 | -4.2 | 24.131 | 0 | 0 | 42.0914 | 42.0914 | 42.0914 | 42.0914 | 48.9435 | 43.6995 | 0.024 | 0 | 13.4964 | 17.7373 | 0 | 70.0497 | 0 | 67.8174 | 1243.372 | 35.3295 | 69.9903 | 0.7991 | 1.6128 | -1.5489 | 15.209 | 2.552 | 62.04 | 899.6417 | 384.5601 | -8.6189 | 8.2014 | 12.47 | -1.87 | 18.0009 | 8.4272 | 44.9822 | 2025-04-20 | 2025_04_20 Hr 07 | 46.5307 | 3e-06 | -899.6417 | -719.6715 | 691.6849 | 702.4188 | 134.5169 | 27.0639 | 63.6287 | 174.769 | 367.4307 | 149.4852 | 17.8708 | 183.0833 | 192.8745 | 0 | 0 | 30.5516 | 207.9889 | 0 | 70.0497 | 0
2025_04_20 Hr 08 | 8.3 | 0 | 0 | 3.0612 | 3.084 | 2.6537 | 2.8364 | 3.1087 | 3.1268 | 154.5047 | 0 | 0.42 | 22 | 0 | 91.5416 | 91.5416 | 192.8745 | 0 | 0.06027 | 0.077 | 0.16764 | 0.7656 | 0 | 0.86856 | 0.378 | 30.5516 | 0 | 207.9889 | 0 | 0 | 0 | 0 | 34.9625 | 81.84 | 0 | 0 | -686.4093 | 1.5652 | 14.1997 | 0.05 | -1 | -4.2 | 24.131 | 0 | 0 | 45.1588 | 45.1588 | 45.1588 | 45.1588 | 52.5102 | 43.6995 | 0.024 | 0 | 13.4964 | 17.7373 | 0 | 70.0497 | 0 | 50.8992 | 1266.9 | 37.565 | 74.4189 | 0.7991 | 1.6128 | -8.3 | 15.209 | 2.552 | 62.04 | 946.85 | 381.7293 | -15.37 | 8.2014 | 12.47 | -1.87 | 19.1399 | 8.9605 | 46.408 | 2025-04-20 | 2025_04_20 Hr 08 | 43.9136 | 6.4e-05 | -946.85 | -686.4093 | 723.5493 | 702.4188 | 116.5987 | 27.0639 | 63.6287 | 176.8311 | 388.8967 | 157.8215 | 17.8708 | 183.0833 | 192.8745 | 0 | 0 | 30.5516 | 207.9889 | 0 | 70.0497 | 0
2025_04_20 Hr 09 | 10.3712 | 0.000375 | 0.010575 | 0 | 0 | 0 | 0 | 0 | 0 | 158.8361 | 0 | 0.42 | 29 | 0 | 91.5416 | 91.5416 | 192.8745 | 0 | 0.06027 | 0.077 | 0.16764 | 0.7656 | 0 | 0.86856 | 0.378 | 30.5516 | 0 | 207.9889 | 0 | 0 | 0 | 0 | 35 | 81.84 | 0 | 0 | -652.9381 | 1.5652 | 14.1997 | 0.11 | -1 | -4.2 | 24.131 | 0 | 0 | 47.5188 | 47.5188 | 47.5188 | 47.5188 | 55.2544 | 43.6995 | 0.024 | 0 | 13.4964 | 17.7373 | 0 | 68.717 | 0 | 40.9218 | 1264.26 | 39.2849 | 77.8262 | 0.7991 | 1.6128 | -10.3712 | 15.209 | 2.552 | 62.04 | 981.1183 | 387.2374 | -17.4412 | 8.2014 | 12.47 | -1.87 | 20.0162 | 9.3707 | 47.3211 | 2025-04-20 | 2025_04_20 Hr 09 | 38.44 | 9.5e-05 | -981.1183 | -652.9381 | 746.5163 | 683.2153 | 113.6322 | 27.0639 | 63.6287 | 176.8686 | 405.4124 | 164.2354 | 0 | 183.0833 | 192.8745 | 0 | 0 | 30.5516 | 207.9889 | 0 | 68.717 | 0
2025_04_20 Hr 10 | 11.3961 | 0.001755 | 0.049491 | 0 | 0 | 0 | 0 | 0 | 0 | 160.7663 | 0 | 0.42 | 25 | 0 | 91.5416 | 91.5416 | 192.8745 | 0 | 0.06027 | 0.077 | 0.16764 | 0.7656 | 0 | 0.86856 | 0.378 | 30.421 | 0 | 207.9889 | 0 | 0 | 0 | 0 | 35 | 81.84 | 0 | 0 | -656.112 | 1.5652 | 14.1997 | 0.11 | -1 | -4.2 | 24.131 | 0 | 0 | 48.5705 | 48.5705 | 48.5705 | 48.5705 | 56.4773 | 40.7511 | 0.024 | 0 | 13.4964 | 17.7373 | 0 | 62.5911 | 0 | 41.934 | 1265.402 | 40.0513 | 79.3446 | 0.7991 | 1.6128 | -11.3961 | 15.209 | 2.552 | 62.04 | 976.01 | 385.1856 | -18.4661 | 8.2014 | 12.47 | -1.87 | 20.4068 | 9.5535 | 47.1612 | 2025-04-20 | 2025_04_20 Hr 10 | 30.3433 | 3.3e-05 | -976.01 | -656.112 | 756.7343 | 676.9588 | 107.7363 | 27.0639 | 63.6287 | 176.8686 | 412.7722 | 167.0935 | 0 | 183.0833 | 192.8745 | 0 | 0 | 30.421 | 207.9889 | 0 | 62.5911 | 0
2025_04_20 Hr 11 | 11.9234 | 0.00597 | 0.16835 | 0 | 0 | 0 | 0 | 0 | 0 | 158.0203 | 0 | 0.42 | 26 | 0 | 91.5416 | 91.5416 | 192.8745 | 0 | 0.06027 | 0.077 | 0.16764 | 0.7656 | 0 | 0.86856 | 0.378 | 15.1669 | 0 | 207.9889 | 0 | 0 | 0 | 0 | 35 | 81.84 | 0 | 0 | -648.9318 | 1.5652 | 14.1997 | 0.11 | -1 | -4.2 | 24.131 | 0 | 0 | 47.0744 | 47.0744 | 47.0744 | 47.0744 | 54.7376 | 36.7497 | 0.024 | 0 | 13.4964 | 17.7373 | 0 | 58.0555 | 0 | 48.8748 | 1235.261 | 38.961 | 77.1845 | 0.7991 | 1.6128 | -11.9234 | 15.209 | 2.552 | 62.04 | 952.9267 | 385.5905 | -18.9934 | 8.2014 | 12.47 | -1.87 | 19.8512 | 9.2935 | 46.1555 | 2025-04-20 | 2025_04_20 Hr 11 | 27.0914 | -6.5e-05 | -952.9267 | -648.9318 | 742.1979 | 657.1691 | 111.7988 | 27.0639 | 63.6287 | 176.8686 | 402.3019 | 163.0274 | 0 | 183.0833 | 192.8745 | 0 | 0 | 15.1669 | 207.9889 | 0 | 58.0555 | 0
2025_04_20 Hr 12 | 15.532 | 0.00867 | 0.24449 | 0 | 0 | 0 | 0 | 0 | 0 | 154.9413 | 0 | 0.42 | 26 | 0 | 91.5416 | 91.5416 | 192.8745 | 0 | 0.06027 | 0.077 | 0.16764 | 0.7656 | 0 | 0.86856 | 0.378 | 10.0385 | 0 | 207.9889 | 0 | 0 | 0 | 0 | 35 | 81.84 | 0 | 0 | -637.1757 | 1.5652 | 14.1997 | 0.11 | -1 | -4.2 | 24.131 | 0 | 0 | 45.3967 | 45.3967 | 45.3967 | 45.3967 | 52.7869 | 42.7518 | 0.024 | 0 | 13.4964 | 17.7373 | 0 | 54.5937 | 0 | 51.9114 | 1215.007 | 37.7383 | 74.7623 | 0.7991 | 1.6128 | -15.532 | 15.209 | 2.552 | 62.04 | 948.91 | 393.681 | -22.6019 | 8.2014 | 12.47 | -1.87 | 19.2282 | 9.0018 | 45.8423 | 2025-04-20 | 2025_04_20 Hr 12 | 25.8997 | 9e-05 | -948.91 | -637.1757 | 725.898 | 648.5788 | 120.9164 | 27.0639 | 63.6287 | 176.8686 | 390.5615 | 158.468 | 0 | 183.0833 | 192.8745 | 0 | 0 | 10.0385 | 207.9889 | 0 | 54.5937 | 0
2025_04_20 Hr 13 | 17.0294 | 0.01128 | 0.3181 | 0 | 0 | 0 | 0 | 0 | 0 | 154.0566 | 0 | 0.42 | 29 | 0 | 91.426 | 91.426 | 190.9208 | 0 | 0.06027 | 0.077 | 0.16764 | 0.7656 | 0 | 0.86856 | 0.378 | 9.8418 | 0 | 207.432 | 0 | 0 | 0 | 0 | 34.7984 | 81.84 | 0 | 0 | -625.1669 | 1.5652 | 14.1997 | 0.11 | -1 | -4.2 | 24.131 | 0 | 0 | 44.9147 | 44.9147 | 44.9147 | 44.9147 | 52.2264 | 39.6981 | 0.024 | 0 | 13.4964 | 17.7373 | 0 | 54.5937 | 0 | 54.8034 | 1208.567 | 37.387 | 74.0664 | 0.7991 | 1.6128 | -17.0294 | 15.209 | 2.552 | 62.04 | 956.01 | 396.7094 | -24.0994 | 8.2014 | 12.47 | -1.87 | 19.0493 | 8.918 | 45.9646 | 2025-04-20 | 2025_04_20 Hr 13 | 21.6772 | 1.7e-05 | -956.01 | -625.1669 | 721.0131 | 645.6403 | 123.8309 | 27.0639 | 63.6287 | 176.6669 | 387.1882 | 157.158 | 0 | 182.852 | 190.9208 | 0 | 0 | 9.8418 | 207.432 | 0 | 54.5937 | 0
2025_04_20 Hr 14 | 18.2583 | 0.011355 | 0.32021 | 0 | 0 | 0 | 0 | 0 | 0 | 152.2758 | 0 | 0.42 | 31 | 0 | 91.0791 | 91.0791 | 188.3152 | 0 | 0.06027 | 0.077 | 0.16764 | 0.7656 | 0 | 0.86856 | 0.378 | 9.7765 | 0 | 205.7614 | 0 | 0 | 0 | 0 | 34.1461 | 81.84 | 0 | 0 | -611.5839 | 1.5652 | 14.1997 | 0.11 | -1 | -4.2 | 24.131 | 0 | 0 | 43.9444 | 43.9444 | 43.9444 | 43.9444 | 51.0981 | 42.7518 | 0.024 | 0 | 13.4964 | 17.7373 | 0 | 54.0574 | 0 | 55.8156 | 1195.555 | 36.6799 | 72.6655 | 0.7991 | 1.6128 | -18.2583 | 15.209 | 2.552 | 62.04 | 960.01 | 401.3672 | -25.3283 | 8.2014 | 12.47 | -1.87 | 18.689 | 8.7493 | 45.9437 | 2025-04-20 | 2025_04_20 Hr 14 | 20.9047 | 3.4e-05 | -960.01 | -611.5839 | 710.9336 | 640.0688 | 129.899 | 27.0639 | 63.6287 | 176.0147 | 380.3979 | 154.521 | 0 | 182.1583 | 188.3152 | 0 | 0 | 9.7765 | 205.7614 | 0 | 54.0574 | 0
2025_04_20 Hr 15 | 17.0875 | 0.007365 | 0.20769 | 0 | 0 | 0 | 0 | 0 | 0 | 150.495 | 0 | 0.42 | 39 | 0 | 90.0385 | 90.0385 | 169.4251 | 0 | 0.06027 | 0.077 | 0.16764 | 0.7656 | 0 | 0.86856 | 0.378 | 11.6047 | 0 | 200.7495 | 0 | 0 | 0 | 0 | 33.4938 | 81.84 | 0 | 0 | -566.5172 | 1.5652 | 14.1997 | 0.11 | -1 | -4.2 | 24.131 | 0 | 0 | 42.9741 | 42.9741 | 42.9741 | 42.9741 | 49.9699 | 44.6472 | 0.024 | 0 | 13.4964 | 17.7373 | 0 | 56.4482 | 0 | 43.8138 | 1166.236 | 35.9728 | 71.2646 | 0.7991 | 1.6128 | -17.0875 | 15.209 | 2.552 | 62.04 | 971.01 | 395.449 | -24.1575 | 8.2014 | 12.47 | -1.87 | 18.3287 | 8.5807 | 45.785 | 2025-04-20 | 2025_04_20 Hr 15 | 22.5635 | 8e-05 | -971.01 | -566.5172 | 700.8541 | 618.3045 | 127.6761 | 27.0639 | 63.6287 | 175.3624 | 373.6077 | 151.884 | 0 | 180.077 | 169.4251 | 0 | 0 | 11.6047 | 200.7495 | 0 | 56.4482 | 0
2025_04_20 Hr 16 | 16.3611 | 0.0045 | 0.1269 | 0 | 0 | 0 | 0 | 0 | 0 | 150.2537 | 0 | 0.42 | 41 | 0 | 91.5416 | 91.5416 | 192.8745 | 0 | 0.06027 | 0.077 | 0.16764 | 0.7656 | 0 | 0.86856 | 0.378 | 11.6051 | 0 | 207.9889 | 0 | 0 | 0 | 0 | 33.4055 | 81.84 | 0 | 0 | -598.7747 | 1.5652 | 14.1997 | 0.11 | -1 | -4.2 | 24.131 | 0 | 0 | 42.8426 | 42.8426 | 42.8426 | 42.8426 | 49.817 | 44.6472 | 0.024 | 0 | 13.4964 | 17.7373 | 0 | 58.3309 | 0 | 41.934 | 1200.725 | 35.877 | 71.0748 | 0.7991 | 1.6128 | -16.3611 | 15.209 | 2.552 | 62.04 | 973.0016 | 394.4827 | -23.4311 | 8.2014 | 12.47 | -1.87 | 18.2798 | 8.5578 | 46.288 | 2025-04-20 | 2025_04_20 Hr 16 | 24.6057 | 4.9e-05 | -973.0016 | -598.7747 | 699.4885 | 653.8827 | 127.7126 | 27.0639 | 63.6287 | 175.274 | 372.6877 | 151.5267 | 0 | 183.0833 | 192.8745 | 0 | 0 | 11.6051 | 207.9889 | 0 | 58.3309 | 0
2025_04_20 Hr 17 | 17.119 | 0.00321 | 0.090522 | 0 | 0 | 0 | 0 | 0 | 0 | 149.2082 | 0 | 0.42 | 58 | 0 | 91.5416 | 91.5416 | 192.8745 | 0 | 0.06027 | 0.077 | 0.16764 | 0.7656 | 0 | 0.86856 | 0.378 | 20.3582 | 0 | 207.9889 | 0 | 0 | 0 | 0 | 33.0225 | 81.84 | 0 | 0 | -587.7532 | 1.5652 | 14.1997 | 0.11 | -1 | -4.2 | 24.131 | 0 | 0 | 42.273 | 42.273 | 42.273 | 42.273 | 49.1546 | 47.7009 | 0.024 | 0 | 13.4964 | 17.7373 | 0 | 59.664 | 0 | 33.8364 | 1206.405 | 35.4618 | 70.2524 | 0.7991 | 1.6128 | -17.119 | 15.209 | 2.552 | 62.04 | 1000.11 | 405.6472 | -24.189 | 8.2014 | 12.47 | -1.87 | 18.0683 | 8.4588 | 47.2131 | 2025-04-20 | 2025_04_20 Hr 17 | 26.7977 | 8.2e-05 | -1000.11 | -587.7532 | 693.5708 | 663.9688 | 139.631 | 27.0639 | 63.6287 | 174.891 | 368.7012 | 149.9785 | 0 | 183.0833 | 192.8745 | 0 | 0 | 20.3582 | 207.9889 | 0 | 59.664 | 0
2025_04_20 Hr 18 | 17.7956 | 0.003285 | 0.092637 | 0 | 0 | 0 | 0 | 0 | 0 | 150.8396 | 0 | 0.42 | 68 | 0 | 89.1135 | 89.1135 | 174.6358 | 0 | 0.06027 | 0.077 | 0.16764 | 0.7656 | 0 | 0.86856 | 0.378 | 14.0861 | 0 | 196.2945 | 0 | 0 | 0 | 0 | 33.6201 | 81.84 | 0 | 0 | -533.7483 | 1.5652 | 14.1997 | 0.11 | -1 | -4.2 | 24.131 | 0 | 0 | 43.1619 | 43.1619 | 43.1619 | 43.1619 | 50.1882 | 47.7009 | 0.024 | 0 | 13.4964 | 17.7373 | 0 | 59.6636 | 0 | 34.8486 | 1172.164 | 36.1096 | 71.5358 | 0.7991 | 1.6128 | -17.7956 | 15.209 | 2.552 | 62.04 | 1033.302 | 419.7519 | -24.8656 | 8.2014 | 12.47 | -1.87 | 18.3984 | 8.6133 | 47.8127 | 2025-04-20 | 2025_04_20 Hr 18 | 26.1809 | -0.000359 | -1033.302 | -533.7483 | 702.8049 | 622.907 | 150.6454 | 27.0639 | 63.6287 | 175.4886 | 374.9219 | 152.3944 | 0 | 178.227 | 174.6358 | 0 | 0 | 14.0861 | 196.2945 | 0 | 59.6636 | 0
2025_04_20 Hr 19 | 6.7494 | 0.001425 | 0.040185 | 0 | 0 | 0 | 0 | 0 | 0 | 151.0005 | 0 | 0.42 | 50 | 0 | 91.5416 | 91.5416 | 192.8745 | 0 | 0.06027 | 0.077 | 0.16764 | 0.7656 | 0 | 0.86856 | 0.378 | 23.4928 | 0 | 207.9889 | 0 | 0 | 0 | 0 | 33.679 | 81.84 | 0 | 0 | -582.3187 | 1.5652 | 14.1997 | 0.11 | -1 | -4.2 | 24.131 | 0 | 0 | 43.2495 | 43.2495 | 43.2495 | 43.2495 | 50.2901 | 42.7518 | 0.024 | 0 | 13.4964 | 17.7373 | 0 | 64.9944 | 0 | 37.8852 | 1222.31 | 36.1735 | 71.6623 | 0.7991 | 1.6128 | -6.7494 | 15.209 | 2.552 | 62.04 | 1015.202 | 389.0296 | -13.8194 | 8.2014 | 12.47 | -1.87 | 18.4309 | 8.6286 | 47.7373 | 2025-04-20 | 2025_04_20 Hr 19 | 32.2175 | -0.000326 | -1015.202 | -582.3187 | 703.7154 | 672.4338 | 130.6786 | 27.0639 | 63.6287 | 175.5475 | 375.5353 | 152.6326 | 0 | 183.0833 | 192.8745 | 0 | 0 | 23.4928 | 207.9889 | 0 | 64.9944 | 0
2025_04_20 Hr 20 | 0.51574 | 0.0003 | 0.00846 | 0 | 0 | 0 | 0 | 0 | 0 | 153.4247 | 0 | 0.42 | 52 | 0 | 91.5416 | 91.5416 | 192.8745 | 0 | 0.06027 | 0.077 | 0.16764 | 0.7656 | 0 | 0.86856 | 0.378 | 30.2574 | 0 | 207.9889 | 0 | 0 | 0 | 0 | 34.5669 | 81.84 | 0 | 0 | -607.6852 | 1.5652 | 14.1997 | 0.11 | -1 | -4.2 | 24.131 | 0 | 0 | 44.5704 | 44.5704 | 44.5704 | 44.5704 | 51.826 | 39.6981 | 0.024 | 0 | 13.4964 | 17.7373 | 0 | 70.0497 | 0 | 43.8138 | 1244.23 | 37.1361 | 73.5693 | 0.7991 | 1.6128 | -0.51574 | 15.209 | 2.552 | 62.04 | 1020.218 | 391.2594 | -7.5857 | 8.2014 | 12.47 | -1.87 | 18.9214 | 8.8582 | 48.2691 | 2025-04-20 | 2025_04_20 Hr 20 | 35.9005 | 0.00038 | -1020.218 | -607.6852 | 717.4365 | 684.2538 | 135.5207 | 27.0639 | 63.6287 | 176.4355 | 384.7788 | 156.2223 | 0 | 183.0833 | 192.8745 | 0 | 0 | 30.2574 | 207.9889 | 0 | 70.0497 | 0
2025_04_20 Hr 21 | 0 | 0 | 0 | 0 | 0 | 0 | 0 | 0 | 0 | 160.2148 | 0 | 0.42 | 54 | 0 | 91.5416 | 91.5416 | 192.8745 | 0 | 0.06027 | 0.077 | 0.16764 | 0.7656 | 0 | 0.86856 | 0.378 | 30.5516 | 0 | 207.9889 | 0 | 0 | 0 | 0 | 35 | 81.84 | 0 | 0 | -645.3572 | 1.5652 | 14.1997 | 0.11 | -1 | -4.2 | 24.131 | 0 | 0 | 48.27 | 48.27 | 48.27 | 48.27 | 56.1279 | 53.5977 | 0.024 | 0 | 13.4964 | 17.7373 | 0 | 66.0516 | 0 | 26.8956 | 1266.841 | 39.8324 | 78.9108 | 0.7991 | 1.6128 | 0 | 15.209 | 2.552 | 62.04 | 1014.193 | 399.7794 | -7.07 | 8.2014 | 12.47 | -1.87 | 20.2952 | 9.5013 | 48.5269 | 2025-04-20 | 2025_04_20 Hr 21 | 30.1274 | 0.000442 | -1014.193 | -645.3572 | 753.8148 | 680.5499 | 134.4933 | 27.0639 | 63.6287 | 176.8686 | 410.6694 | 166.2769 | 0 | 183.0833 | 192.8745 | 0 | 0 | 30.5516 | 207.9889 | 0 | 66.0516 | 0
2025_04_20 Hr 22 | 0 | 0 | 0 | 0 | 0 | 0 | 0 | 0 | 0 | 155.2859 | 0 | 0.42 | 44 | 0 | 91.5416 | 91.5416 | 192.8745 | 0 | 0.06027 | 0.077 | 0.16764 | 0.7656 | 0 | 0.86856 | 0.378 | 30.5516 | 0 | 207.9889 | 0 | 0 | 0 | 0 | 35 | 81.84 | 0 | 0 | -681.1207 | 1.5652 | 14.1997 | 0.11 | -1 | -4.2 | 24.131 | 0 | 0 | 45.5845 | 45.5845 | 45.5845 | 45.5845 | 53.0052 | 47.7009 | 0.024 | 0 | 13.4964 | 17.7373 | 0 | 63.6621 | 0 | 47.8626 | 1245.658 | 37.8752 | 75.0335 | 0.7991 | 1.6128 | 0 | 15.209 | 2.552 | 62.04 | 955.0183 | 397.551 | -7.07 | 8.2014 | 12.47 | -1.87 | 19.298 | 9.0345 | 46.6617 | 2025-04-20 | 2025_04_20 Hr 22 | 30.9119 | 2.2e-05 | -955.0183 | -681.1207 | 727.7226 | 678.1603 | 139.5635 | 27.0639 | 63.6287 | 176.8686 | 391.8756 | 158.9784 | 0 | 183.0833 | 192.8745 | 0 | 0 | 30.5516 | 207.9889 | 0 | 63.6621 | 0
2025_04_20 Hr 23 | 0 | 0 | 0 | 0 | 0 | 0 | 0 | 0 | 0 | 148.0133 | 0 | 0.42 | 39 | 0 | 91.5416 | 91.5416 | 196.6405 | 0 | 0.06027 | 0.077 | 0.16764 | 0.7656 | 0 | 0.86856 | 0.378 | 30.5516 | 0 | 210.5566 | 0 | 0 | 0 | 0 | 32.5848 | 81.84 | 0 | 0 | -685.8531 | 1.5652 | 14.1997 | 0.11 | -1 | -4.2 | 24.131 | 0 | 0 | 41.6219 | 41.6219 | 41.6219 | 41.6219 | 48.3976 | 37.6974 | 0.024 | 0 | 13.4964 | 17.7373 | 0 | 69.5503 | 0 | 22.9914 | 1227.734 | 34.9873 | 69.3124 | 0.7991 | 1.6128 | 0 | 15.209 | 2.552 | 62.04 | 881.7183 | 346.9072 | -7.07 | 8.2014 | 12.47 | -1.87 | 17.8266 | 8.3456 | 43.8305 | 2025-04-20 | 2025_04_20 Hr 23 | 37.0629 | 2.5e-05 | -881.7183 | -685.8531 | 686.8077 | 690.3823 | 99.6888 | 27.0639 | 63.6287 | 174.4534 | 364.1451 | 148.2092 | 0 | 183.0833 | 196.6405 | 0 | 0 | 30.5516 | 210.5566 | 0 | 69.5503 | 0
2025_04_20 Hr 24 | 0 | 0 | 0 | 0 | 0 | 0 | 0 | 0 | 0 | 142.0849 | 0 | 0.42 | 35 | 0 | 91.5416 | 91.5416 | 196.6405 | 0 | 0.06027 | 0.077 | 0.16764 | 0.7656 | 0 | 0.86856 | 0.378 | 25.3578 | 0 | 210.5566 | 0 | 0 | 0 | 0 | 30.4134 | 81.84 | 0 | 0 | -699.7237 | 1.5652 | 14.1997 | 0.11 | -1 | -4.2 | 24.131 | 0 | 0 | 38.3918 | 38.3918 | 38.3918 | 38.3918 | 44.6416 | 33.8013 | 0.024 | 0 | 13.4964 | 17.7373 | 0 | 62.8777 | 0 | 24.8712 | 1191.091 | 32.6333 | 64.6488 | 0.7991 | 1.6128 | 0 | 15.209 | 2.552 | 62.04 | 816.41 | 332.1122 | -7.07 | 8.2014 | 12.47 | -1.87 | 16.6271 | 7.7841 | 41.435 | 2025-04-20 | 2025_04_20 Hr 24 | 28.4092 | -8e-05 | -816.41 | -699.7237 | 653.2526 | 678.5159 | 93.6725 | 27.0639 | 63.6287 | 172.2819 | 341.5401 | 139.4306 | 0 | 183.0833 | 196.6405 | 0 | 0 | 25.3578 | 210.5566 | 0 | 62.8777 | 0
2025_04_21 Hr 01 | 0 | 0 | 0 | 0 | 0 | 0 | 0 | 0 | 0 | 145.7203 | 0 | 0.42 | 60 | 0 | 91.5416 | 91.5416 | 196.6405 | 0 | 0.06027 | 0.077 | 0.16764 | 0.7656 | 0 | 0.86856 | 0.378 | 9.7765 | 0 | 210.5566 | 0 | 0 | 0 | 0 | 27.1834 | 79.8539 | 0 | 0 | -699.0413 | 1.5652 | 14.2 | 0.11 | -1 | -4.2 | 24.0915 | 0 | 0 | 36.9952 | 36.9952 | 36.9952 | 36.9952 | 43.0177 | 31.8006 | 0.024 | 0 | 13.5162 | 19.5472 | 0 | 56.5942 | 0 | 21.9792 | 1160.414 | 31.4952 | 62.622 | 0.7991 | 1.6128 | 0 | 15.209 | 2.552 | 62.04 | 804.31 | 350.0078 | -7.07 | 8.1986 | 12.47 | -1.87 | 16.0194 | 7.5349 | 40.9484 | 2025-04-21 | 2025_04_21 Hr 01 | 25.4504 | -7.4e-05 | -804.31 | -699.0413 | 642.2277 | 656.6511 | 113.7798 | 27.0639 | 63.6287 | 167.0437 | 337.9653 | 137.2188 | 0 | 183.0833 | 196.6405 | 0 | 0 | 9.7765 | 210.5566 | 0 | 56.5942 | 0
2025_04_21 Hr 02 | 0 | 0 | 0 | 0 | 0 | 0 | 0 | 0 | 0 | 144.9898 | 0 | 0.42 | 77 | 0 | 91.5416 | 91.5416 | 196.6405 | 0 | 0.06027 | 0.077 | 0.16764 | 0.7656 | 0 | 0.86856 | 0.378 | 9.7765 | 0 | 210.5566 | 0 | 0 | 0 | 0 | 26.9416 | 79.255 | 0 | 0 | -721.3493 | 1.5652 | 14.2 | 0.11 | -1 | -4.2 | 24.0915 | 0 | 0 | 36.5891 | 36.5891 | 36.5891 | 36.5891 | 42.5455 | 35.802 | 0.024 | 0 | 13.5162 | 19.5472 | 0 | 56.5942 | 0 | 14.0262 | 1156.746 | 31.2058 | 62.0467 | 0.7991 | 1.6128 | 0 | 15.209 | 2.552 | 62.04 | 790.3017 | 361.975 | -7.07 | 8.1986 | 12.47 | -1.87 | 15.8722 | 7.4657 | 40.689 | 2025-04-21 | 2025_04_21 Hr 02 | 25.6181 | -0.000132 | -790.3017 | -721.3493 | 637.479 | 656.6511 | 126.8282 | 27.0639 | 63.6287 | 166.2029 | 335.1384 | 136.1376 | 0 | 183.0833 | 196.6405 | 0 | 0 | 9.7765 | 210.5566 | 0 | 56.5942 | 0
2025_04_21 Hr 03 | 0 | 0 | 0 | 0 | 0 | 0 | 0 | 0 | 0 | 144.4912 | 0 | 0.42 | 73 | 0 | 91.5416 | 91.5416 | 196.6405 | 0 | 0.06027 | 0.077 | 0.16764 | 0.7656 | 0 | 0.86856 | 0.378 | 9.7765 | 0 | 210.5566 | 0 | 0 | 0 | 0 | 26.7766 | 78.8462 | 0 | 0 | -710.8785 | 1.5652 | 14.2 | 0.11 | -1 | -4.2 | 24.0915 | 0 | 0 | 36.312 | 36.312 | 36.312 | 36.312 | 42.2232 | 43.6995 | 0.024 | 0 | 13.5162 | 19.5472 | 0 | 56.5942 | 0 | 6.9408 | 1154.243 | 31.0083 | 61.654 | 0.7991 | 1.6128 | 0 | 15.209 | 2.552 | 62.04 | 794.3433 | 358.0492 | -7.07 | 8.1986 | 12.47 | -1.87 | 15.7718 | 7.4184 | 40.7108 | 2025-04-21 | 2025_04_21 Hr 03 | 25.6121 | -2.3e-05 | -794.3433 | -710.8785 | 634.2378 | 656.6511 | 123.6403 | 27.0639 | 63.6287 | 165.6291 | 333.2089 | 135.3997 | 0 | 183.0833 | 196.6405 | 0 | 0 | 9.7765 | 210.5566 | 0 | 56.5942 | 0
2025_04_21 Hr 04 | 0 | 0 | 0 | 0 | 0 | 0 | 0 | 0 | 0 | 145.2101 | 0 | 0.42 | 70 | 0 | 91.5416 | 91.5416 | 196.6405 | 0 | 0.06027 | 0.077 | 0.16764 | 0.7656 | 0 | 0.86856 | 0.378 | 14.8715 | 0 | 210.5566 | 0 | 0 | 0 | 0 | 27.0146 | 79.4356 | 0 | 0 | -735.9484 | 1.5652 | 14.2 | 0.11 | -1 | -4.2 | 24.0915 | 0 | 0 | 36.7116 | 36.7116 | 36.7116 | 36.7116 | 42.6879 | 42.7518 | 0.024 | 0 | 13.5162 | 19.5472 | 0 | 60.753 | 0 | 10.9896 | 1167.106 | 31.2931 | 62.2202 | 0.7991 | 1.6128 | 0 | 15.209 | 2.552 | 62.04 | 783.3017 | 359.2143 | -7.07 | 8.1986 | 12.47 | -1.87 | 15.9166 | 7.4866 | 40.6048 | 2025-04-21 | 2025_04_21 Hr 04 | 27.8578 | -6.5e-05 | -783.3017 | -735.9484 | 638.9111 | 665.9049 | 123.7414 | 27.0639 | 63.6287 | 166.4565 | 335.9909 | 136.4637 | 0 | 183.0833 | 196.6405 | 0 | 0 | 14.8715 | 210.5566 | 0 | 60.753 | 0
2025_04_21 Hr 05 | 0 | 0 | 0 | 0 | 0 | 2.6537 | 0 | 0 | 0 | 151.7615 | 0 | 0.42 | 73 | 0 | 91.5416 | 91.5416 | 196.6405 | 0 | 0.06027 | 0.077 | 0.16764 | 0.7656 | 0 | 0.86856 | 0.378 | 24.2773 | 0 | 210.5566 | 0 | 0 | 0 | 0 | 29.1831 | 81.84 | 0 | 0 | -785.202 | 1.5652 | 14.2 | 0.1 | -1 | -4.2 | 24.0915 | 0 | 0 | 40.3532 | 40.3532 | 40.3532 | 40.3532 | 46.9224 | 46.6479 | 0.024 | 0 | 13.5162 | 19.5472 | 0 | 67.5162 | 0 | 16.9182 | 1215.854 | 33.8882 | 67.3801 | 0.7991 | 1.6128 | 0 | 15.209 | 2.552 | 62.04 | 805.3167 | 381.7348 | -7.07 | 8.1986 | 12.47 | -1.87 | 17.2366 | 8.1074 | 42.1217 | 2025-04-21 | 2025_04_21 Hr 05 | 31.1516 | -6.2e-05 | -805.3167 | -785.202 | 678.5323 | 684.7276 | 136.5661 | 27.0639 | 63.6287 | 171.0295 | 361.3433 | 146.1595 | 2.6537 | 183.0833 | 196.6405 | 0 | 0 | 24.2773 | 210.5566 | 0 | 67.5162 | 0
2025_04_21 Hr 06 | 0 | 0 | 0 | 0 | 0 | 2.6537 | 0 | 0 | 0 | 161.2928 | 0 | 0.42 | 64 | 0 | 91.5416 | 91.5416 | 196.6405 | 0 | 0.06027 | 0.077 | 0.16764 | 0.7656 | 0 | 0.86856 | 0.378 | 30.4208 | 0 | 210.5566 | 0 | 0 | 0 | 0 | 32.3381 | 81.84 | 0 | 0 | -746.3953 | 1.5652 | 14.2 | 0.1 | -1 | -4.2 | 24.0915 | 0 | 0 | 45.6513 | 45.6513 | 45.6513 | 45.6513 | 53.0829 | 43.6995 | 0.024 | 0 | 13.5162 | 19.5472 | 0 | 71.6746 | 0 | 21.9792 | 1266.195 | 37.6638 | 74.8871 | 0.7991 | 1.6128 | 0 | 15.209 | 2.552 | 62.04 | 901.6833 | 388.9536 | -7.07 | 8.1986 | 12.47 | -1.87 | 19.1569 | 9.0107 | 45.4151 | 2025-04-21 | 2025_04_21 Hr 06 | 33.1039 | -9.6e-05 | -901.6833 | -746.3953 | 732.6778 | 695.0294 | 129.6787 | 27.0639 | 63.6287 | 174.1844 | 398.2277 | 160.2657 | 2.6537 | 183.0833 | 196.6405 | 0 | 0 | 30.4208 | 210.5566 | 0 | 71.6746 | 0
2025_04_21 Hr 07 | 3.6185 | 0 | 0 | 0 | 0 | 2.6537 | 0 | 0 | 0 | 172.0765 | -14.1 | 0.42 | 53 | 0 | 91.5416 | 91.5416 | 180.6591 | 0 | 0.06027 | 0.077 | 0.16764 | 0.7656 | 0 | 0.86856 | 0.378 | 9.7765 | 0 | 207.9889 | 0 | 0 | 0 | 0 | 35 | 81.84 | 0 | 0 | -599.3737 | 1.5652 | 14.2 | 0.1 | -1 | -4.2 | 24.0915 | 0 | 0 | 51.6456 | 51.6456 | 51.6456 | 51.6456 | 60.053 | 35.802 | 0.024 | 0 | 13.5162 | 19.5472 | 0 | 54.0574 | 0 | 17.9304 | 1253.777 | 41.9354 | 83.3804 | 0.7991 | 1.6128 | -3.6185 | 15.209 | 2.552 | 62.04 | 1015.2 | 385.5853 | -24.7885 | 8.1986 | 12.47 | -1.87 | 21.3296 | 10.0326 | 47.9615 | 2025-04-21 | 2025_04_21 Hr 07 | 19.6035 | -1.8e-05 | -1015.2 | -599.3737 | 778.9298 | 638.2189 | 106.7324 | 27.0639 | 63.6287 | 176.8463 | 439.9582 | 162.1252 | 2.6537 | 183.0833 | 180.6591 | 0 | 0 | 9.7765 | 207.9889 | 0 | 54.0574 | 0
2025_04_21 Hr 08 | 14.9283 | 0 | 0 | 0 | 0 | 2.6537 | 0 | 0 | 0 | 178.8829 | -14.1 | 0.42 | 11 | 0 | 63.6977 | 63.6977 | 126.0977 | 0 | 0.06027 | 0.077 | 0.16764 | 0.7656 | 0 | 0.86856 | 0.378 | 9.7765 | 0 | 181.9903 | 0 | 0 | 0 | 0 | 35 | 81.84 | 0 | 0 | -373.2245 | 1.5652 | 14.2 | 0.1 | -1 | -4.2 | 24.0915 | 0 | 0 | 55.429 | 55.429 | 55.429 | 55.429 | 64.4523 | 29.7999 | 0.024 | 0 | 13.5162 | 19.5472 | 0 | 54.0574 | 0 | 16.9182 | 1143.869 | 44.6316 | 88.7412 | 0.7991 | 1.6128 | -14.9283 | 15.209 | 2.552 | 62.04 | 1092.5 | 357.9542 | -36.0983 | 8.1986 | 12.47 | -1.87 | 22.701 | 10.6777 | 48.0372 | 2025-04-21 | 2025_04_21 Hr 08 | 17.4076 | -3.8e-05 | -1092.5 | -373.2245 | 815.3427 | 501.971 | 57.7181 | 27.0639 | 63.6287 | 176.8463 | 466.2977 | 172.1986 | 2.6537 | 127.3954 | 126.0977 | 0 | 0 | 9.7765 | 181.9903 | 0 | 54.0574 | 0
2025_04_21 Hr 09 | 17.4241 | 9e-05 | 0.002538 | 0 | 0 | 0 | 0 | 0 | 0 | 176.8537 | -14.1 | 0.42 | 35 | 0 | 29.9194 | 29.9202 | 137.8238 | 0 | 0.06027 | 0.077 | 0.16764 | 0.7656 | 0 | 0.86856 | 0.378 | 9.7765 | 0 | 170.6516 | 0 | 0 | 0 | 0 | 35 | 81.84 | 0 | 0 | -219.3849 | 1.5652 | 14.2 | 0.16 | -1 | -4.2 | 24.0915 | 0 | 0 | 54.301 | 54.301 | 54.301 | 54.301 | 63.1407 | 24.8508 | 0.024 | 0 | 13.5162 | 19.5472 | 0 | 0 | 0 | 5.9286 | 1012.139 | 43.8278 | 87.143 | 0.7991 | 1.6128 | -17.4241 | 15.209 | 2.552 | 62.04 | 1119.668 | 365.5083 | -38.5941 | 8.1986 | 12.47 | -1.87 | 22.2921 | 10.4854 | 47.0862 | 2025-04-21 | 2025_04_21 Hr 09 | 18.3147 | 0.000265 | -1119.668 | -219.3849 | 804.487 | 378.0915 | 65.782 | 27.0639 | 63.6287 | 176.8463 | 458.4452 | 169.1955 | 0 | 59.8396 | 137.8238 | 0 | 0 | 9.7765 | 170.6516 | 0 | 0 | 0
2025_04_21 Hr 10 | 16.9299 | 0.00054 | 0.015228 | 0 | 0 | 0 | 0 | 0 | 0 | 177.1552 | -14.1 | 0.42 | 33 | 0 | 27.26 | 27.2617 | 123.4913 | 0 | 0.06027 | 0.077 | 0.16764 | 0.7656 | 0 | 0.86856 | 0.378 | 9.7765 | 0 | 165.6401 | 0 | 0 | 0 | 0 | 35 | 81.84 | 0 | 0 | -215.3591 | 1.5652 | 14.2 | 0.16 | -1 | -4.2 | 24.0915 | 0 | 0 | 54.4686 | 54.4686 | 54.4686 | 54.4686 | 63.3356 | 29.7999 | 0.024 | 0 | 13.5162 | 19.5472 | 0 | 0 | 0 | 10.9896 | 988.6566 | 43.9472 | 87.3804 | 0.7991 | 1.6128 | -16.9299 | 15.209 | 2.552 | 62.04 | 1108.668 | 373.4708 | -38.0999 | 8.1986 | 12.47 | -1.87 | 22.3529 | 10.5139 | 46.599 | 2025-04-21 | 2025_04_21 Hr 10 | 17.2637 | 0.000255 | -1108.668 | -215.3591 | 806.0999 | 353.4296 | 73.8053 | 27.0639 | 63.6287 | 176.8463 | 459.6119 | 169.6417 | 0 | 54.5217 | 123.4913 | 0 | 0 | 9.7765 | 165.6401 | 0 | 0 | 0
2025_04_21 Hr 11 | 19.0045 | 0.001215 | 0.034263 | 0 | 0 | 0 | 0 | 0 | 0 | 175.4507 | -14.1 | 0.42 | 34 | 0 | 33.735 | 33.7383 | 126.0977 | 0 | 0.06027 | 0.077 | 0.16764 | 0.7656 | 0 | 0.86856 | 0.378 | 9.7765 | 0 | 186.2508 | 0 | 0 | 0 | 0 | 35 | 81.84 | 0 | 0 | -273.4754 | 1.5652 | 14.2 | 0.16 | -1 | -4.2 | 24.0915 | 0 | 0 | 53.5212 | 53.5212 | 53.5212 | 53.5212 | 62.2339 | 33.8013 | 0.024 | 0 | 13.5162 | 19.5472 | 0 | 0 | 0 | 16.9182 | 1018.248 | 43.272 | 86.0379 | 0.7991 | 1.6128 | -19.0045 | 15.209 | 2.552 | 62.04 | 1088.552 | 383.9534 | -40.1745 | 8.1986 | 12.47 | -1.87 | 22.0095 | 10.3524 | 46.5696 | 2025-04-21 | 2025_04_21 Hr 11 | 18.3589 | -0.000285 | -1088.552 | -273.4754 | 796.9812 | 389.5983 | 84.755 | 27.0639 | 63.6287 | 176.8463 | 453.0158 | 167.119 | 0 | 67.4733 | 126.0977 | 0 | 0 | 9.7765 | 186.2508 | 0 | 0 | 0
2025_04_21 Hr 12 | 18.2118 | 0.001875 | 0.052875 | 0 | 0 | 0 | 0 | 0 | 0 | 174.8825 | -14.1 | 0.42 | 42 | 0 | 50.385 | 50.3912 | 167.2213 | 0 | 0.06027 | 0.077 | 0.16764 | 0.7656 | 0 | 0.86856 | 0.378 | 9.7765 | 0 | 207.9889 | 0 | 0 | 0 | 0 | 35 | 81.84 | 0 | 0 | -406.6508 | 1.5652 | 14.2 | 0.16 | -1 | -4.2 | 24.0915 | 0 | 0 | 53.2053 | 53.2053 | 53.2053 | 53.2053 | 61.8667 | 35.802 | 0.024 | 0 | 13.5162 | 19.5472 | 0 | 0 | 0 | 34.8486 | 1112.233 | 43.047 | 85.5905 | 0.7991 | 1.6128 | -18.2118 | 15.209 | 2.552 | 62.04 | 1076.452 | 410.2516 | -39.3818 | 8.1986 | 12.47 | -1.87 | 21.895 | 10.2986 | 47.8443 | 2025-04-21 | 2025_04_21 Hr 12 | 20.8314 | -0.000343 | -1076.452 | -406.6508 | 793.9416 | 485.7629 | 112.7053 | 27.0639 | 63.6287 | 176.8463 | 450.817 | 166.2782 | 0 | 100.7762 | 167.2213 | 0 | 0 | 9.7765 | 207.9889 | 0 | 0 | 0
2025_04_21 Hr 13 | 18.235 | 0.002145 | 0.060489 | 0 | 0 | 0 | 0 | 0 | 0 | 174.3028 | -14.1 | 0.42 | 31 | 0 | 67.035 | 67.05 | 192.8745 | 0 | 0.06027 | 0.077 | 0.16764 | 0.7656 | 0 | 0.86856 | 0.378 | 9.7765 | 0 | 207.9889 | 0 | 0 | 0 | 0 | 35 | 81.84 | 0 | 0 | -477.6383 | 1.5652 | 14.2 | 0.16 | -1 | -4.2 | 24.0915 | 0 | 0 | 52.8831 | 52.8831 | 52.8831 | 52.8831 | 61.4919 | 28.8522 | 0.024 | 0 | 13.5162 | 19.5472 | 0 | 0 | 0 | 44.826 | 1168.959 | 42.8173 | 85.1338 | 0.7991 | 1.6128 | -18.235 | 15.209 | 2.552 | 62.04 | 1053.36 | 401.4447 | -39.405 | 8.1986 | 12.47 | -1.87 | 21.7782 | 10.2436 | 47.8668 | 2025-04-21 | 2025_04_21 Hr 13 | 22.2421 | 6.1e-05 | -1053.36 | -477.6383 | 790.84 | 544.7249 | 104.7408 | 27.0639 | 63.6287 | 176.8463 | 448.5735 | 165.4201 | 0 | 134.085 | 192.8745 | 0 | 0 | 9.7765 | 207.9889 | 0 | 0 | 0
2025_04_21 Hr 14 | 12.4408 | 0.00138 | 0.038916 | 0 | 0 | 0 | 0 | 0 | 0 | 171.9257 | -14.1 | 0.42 | 22 | 0 | 83.685 | 83.705 | 192.8745 | 0 | 0.06027 | 0.077 | 0.16764 | 0.7656 | 0 | 0.86856 | 0.378 | 9.7765 | 0 | 207.9889 | 0 | 0 | 0 | 0 | 35 | 81.84 | 0 | 0 | -495.1854 | 1.5652 | 14.2 | 0.16 | -1 | -4.2 | 24.0915 | 0 | 0 | 51.5618 | 51.5618 | 51.5618 | 51.5618 | 59.9555 | 25.7985 | 0.024 | 0 | 13.5162 | 19.5472 | 0 | 0 | 0 | 35.8608 | 1193.043 | 41.8757 | 83.2617 | 0.7991 | 1.6128 | -12.4408 | 15.209 | 2.552 | 62.04 | 1035.36 | 371.1128 | -33.6108 | 8.1986 | 12.47 | -1.87 | 21.2992 | 10.0183 | 47.3872 | 2025-04-21 | 2025_04_21 Hr 14 | 23.1105 | 4.3e-05 | -1035.36 | -495.1854 | 778.1233 | 578.0299 | 83.6996 | 27.0639 | 63.6287 | 176.8463 | 439.3748 | 161.9022 | 0 | 167.39 | 192.8745 | 0 | 0 | 9.7765 | 207.9889 | 0 | 0 | 0
2025_04_21 Hr 15 | 19.1206 | 0.002925 | 0.082485 | 0 | 0 | 0 | 0 | 0 | 0 | 170.7082 | -14.1 | 0.42 | 18 | 0 | 91.5416 | 91.5416 | 192.2231 | 0 | 0.06027 | 0.077 | 0.16764 | 0.7656 | 0 | 0.86856 | 0.378 | 9.7765 | 0 | 207.9889 | 0 | 0 | 0 | 0 | 35 | 81.84 | 0 | 0 | -501.0374 | 1.5652 | 14.2 | 0.16 | -1 | -4.2 | 24.0915 | 0 | 0 | 50.885 | 50.885 | 50.885 | 50.885 | 59.1686 | 22.8501 | 0.024 | 0 | 13.5162 | 19.5472 | 0 | 0 | 0 | 21.9792 | 1203.417 | 41.3934 | 82.3027 | 0.7991 | 1.6128 | -19.1206 | 15.209 | 2.552 | 62.04 | 1017.252 | 355.1623 | -40.2906 | 8.1986 | 12.47 | -1.87 | 21.0539 | 9.903 | 46.7494 | 2025-04-21 | 2025_04_21 Hr 15 | 20.8592 | -0.000372 | -1017.252 | -501.0374 | 771.6099 | 593.0718 | 62.9147 | 27.0639 | 63.6287 | 176.8463 | 434.6633 | 160.1003 | 0 | 183.0833 | 192.2231 | 0 | 0 | 9.7765 | 207.9889 | 0 | 0 | 0
2025_04_21 Hr 16 | 17.8453 | 0.00369 | 0.10406 | 0 | 0 | 0 | 0 | 0 | 0 | 169.1544 | -14.1 | 0.42 | 14 | 0 | 91.5416 | 91.5416 | 192.8745 | 0 | 0.06027 | 0.077 | 0.16764 | 0.7656 | 0 | 0.86856 | 0.378 | 11.606 | 0 | 207.9889 | 0 | 0 | 0 | 0 | 34.9404 | 81.84 | 0 | 0 | -527.1219 | 1.5652 | 14.2 | 0.16 | -1 | -4.2 | 24.0915 | 0 | 0 | 50.0213 | 50.0213 | 50.0213 | 50.0213 | 58.1643 | 32.7483 | 0.024 | 0 | 13.5162 | 19.5472 | 0 | 0 | 0 | 18.9426 | 1199.847 | 40.7779 | 81.079 | 0.7991 | 1.6128 | -17.8453 | 15.209 | 2.552 | 62.04 | 988.16 | 354.4498 | -39.0153 | 8.1986 | 12.47 | -1.87 | 20.7409 | 9.7557 | 45.9442 | 2025-04-21 | 2025_04_21 Hr 16 | 24.803 | -7.3e-05 | -988.16 | -527.1219 | 763.2379 | 595.5526 | 65.7986 | 27.0639 | 63.6287 | 176.7867 | 428.6505 | 157.8007 | 0 | 183.0833 | 192.8745 | 0 | 0 | 11.606 | 207.9889 | 0 | 0 | 0
2025_04_21 Hr 17 | 16.7807 | 0.00198 | 0.055836 | 0 | 0 | 0 | 0 | 0 | 0 | 168.9921 | -14.1 | 0.42 | 11 | 0 | 91.5416 | 91.5416 | 192.8745 | 0 | 0.06027 | 0.077 | 0.16764 | 0.7656 | 0 | 0.86856 | 0.378 | 20.3578 | 0 | 207.9889 | 0 | 0 | 0 | 0 | 34.8866 | 81.84 | 0 | 0 | -572.8223 | 1.5652 | 14.2 | 0.11 | -1 | -4.2 | 24.0915 | 0 | 0 | 49.9311 | 49.9311 | 49.9311 | 49.9311 | 58.0594 | 21.9024 | 0.024 | 0 | 13.5162 | 19.5472 | 0 | 59.664 | 0 | 24.0036 | 1267.533 | 40.7136 | 80.9511 | 0.7991 | 1.6128 | -16.7807 | 15.209 | 2.552 | 62.04 | 1001.118 | 344.3583 | -37.9507 | 8.1986 | 12.47 | -1.87 | 20.7082 | 9.7403 | 47.0564 | 2025-04-21 | 2025_04_21 Hr 17 | 28.4322 | 0.000351 | -1001.118 | -572.8223 | 762.3158 | 663.9684 | 56.9638 | 27.0639 | 63.6287 | 176.733 | 428.0224 | 157.5605 | 0 | 183.0833 | 192.8745 | 0 | 0 | 20.3578 | 207.9889 | 0 | 59.664 | 0
2025_04_21 Hr 18 | 15.7824 | 0.000975 | 0.027495 | 0.76529 | 0.77099 | 2.6537 | 0.7091 | 0.77717 | 0.78171 | 170.8821 | -14.1 | 0.42 | 8 | 0 | 91.5416 | 91.5416 | 192.8745 | 0 | 0.06027 | 0.077 | 0.16764 | 0.7656 | 0 | 0.86856 | 0.378 | 28.9513 | 0 | 207.9889 | 0 | 0 | 0 | 0 | 35 | 81.84 | 0 | 0 | -592.2839 | 1.5652 | 14.2 | 0.0875 | -1 | -4.2 | 24.0915 | 0 | 0 | 50.9817 | 50.9817 | 50.9817 | 50.9817 | 59.281 | 15.9003 | 0.024 | 0 | 13.5162 | 19.5472 | 0 | 70.0497 | 0 | 26.8956 | 1300.369 | 41.4623 | 82.4397 | 0.7991 | 1.6128 | -15.7824 | 15.209 | 2.552 | 62.04 | 1011.179 | 340.0461 | -36.9524 | 8.1986 | 12.47 | -1.87 | 21.089 | 9.9194 | 47.7093 | 2025-04-21 | 2025_04_21 Hr 18 | 39.9593 | 0.0001017 | -1011.179 | -592.2839 | 772.5404 | 689.4056 | 50.8244 | 27.0639 | 63.6287 | 176.8463 | 435.3364 | 160.3577 | 6.458 | 183.0833 | 192.8745 | 0 | 0 | 28.9513 | 207.9889 | 0 | 70.0497 | 0
2025_04_21 Hr 19 | 7.2585 | 0.000195 | 0.005499 | 3.0612 | 3.084 | 2.6537 | 2.8364 | 3.1087 | 3.1268 | 171.2068 | -14.1 | 0.42 | 9 | 0 | 91.5416 | 91.5416 | 192.8745 | 0 | 0.06027 | 0.077 | 0.16764 | 0.7656 | 0 | 0.86856 | 0.378 | 30.5516 | 0 | 207.9889 | 0 | 0 | 0 | 0 | 35 | 81.84 | 0 | 0 | -620.132 | 1.5652 | 14.2 | 0.05 | -1 | -4.2 | 24.0915 | 0 | 0 | 51.1621 | 51.1621 | 51.1621 | 51.1621 | 59.4909 | 15.9003 | 0.024 | 0 | 13.5162 | 19.5472 | 0 | 70.0497 | 0 | 26.8956 | 1314.617 | 41.5909 | 82.6954 | 0.7991 | 1.6128 | -7.2585 | 15.209 | 2.552 | 62.04 | 999.0583 | 333.002 | -28.4285 | 8.1986 | 12.47 | -1.87 | 21.1544 | 9.9502 | 47.5968 | 2025-04-21 | 2025_04_21 Hr 19 | 41.6685 | 2.9e-05 | -999.0583 | -620.132 | 774.2774 | 702.4188 | 51.8016 | 27.0639 | 63.6287 | 176.8463 | 436.5928 | 160.8382 | 17.8708 | 183.0833 | 192.8745 | 0 | 0 | 30.5516 | 207.9889 | 0 | 70.0497 | 0
2025_04_21 Hr 20 | 0.51574 | 1.5e-05 | 0.000423 | 3.0612 | 3.084 | 2.6537 | 2.8364 | 3.1087 | 3.1268 | 174.9637 | -14.1 | 0.42 | 8 | 0 | 91.5416 | 91.5416 | 192.8745 | 0 | 0.06027 | 0.077 | 0.16764 | 0.7656 | 0 | 0.86856 | 0.378 | 30.5516 | 0 | 207.9889 | 0 | 0 | 0 | 0 | 35 | 81.84 | 0 | 0 | -660.1956 | 1.5652 | 14.2 | 0.05 | -1 | -4.2 | 24.0915 | 0 | 0 | 53.2505 | 53.2505 | 53.2505 | 53.2505 | 61.9191 | 17.901 | 0.024 | 0 | 13.5162 | 19.5472 | 0 | 70.0497 | 0 | 34.8486 | 1329.15 | 43.0791 | 85.6544 | 0.7991 | 1.6128 | -0.51574 | 15.209 | 2.552 | 62.04 | 988.0417 | 340.7728 | -21.6857 | 8.1986 | 12.47 | -1.87 | 21.9113 | 10.3062 | 47.6891 | 2025-04-21 | 2025_04_21 Hr 20 | 40.164 | -8.7e-05 | -988.0417 | -660.1956 | 794.3758 | 702.4187 | 60.75 | 27.0639 | 63.6287 | 176.8463 | 451.1312 | 166.3983 | 17.8708 | 183.0833 | 192.8745 | 0 | 0 | 30.5516 | 207.9889 | 0 | 70.0497 | 0
2025_04_21 Hr 21 | 0 | 0 | 0 | 3.0612 | 3.084 | 2.6537 | 2.8364 | 3.1087 | 3.1268 | 174.7898 | -14.1 | 0.42 | 7 | 0 | 91.5416 | 91.5416 | 192.8745 | 0 | 0.06027 | 0.077 | 0.16764 | 0.7656 | 0 | 0.86856 | 0.378 | 30.5516 | 0 | 207.9889 | 0 | 0 | 0 | 0 | 35 | 81.84 | 0 | 0 | -655.079 | 1.5652 | 14.2 | 0.05 | -1 | -4.2 | 24.0915 | 0 | 0 | 53.1538 | 53.1538 | 53.1538 | 53.1538 | 61.8067 | 24.8508 | 0.024 | 0 | 13.5162 | 19.5472 | 0 | 70.0497 | 0 | 45.8382 | 1328.477 | 43.0102 | 85.5174 | 0.7991 | 1.6128 | 0 | 15.209 | 2.552 | 62.04 | 1009.167 | 356.9391 | -21.17 | 8.1986 | 12.47 | -1.87 | 21.8763 | 10.2898 | 48.4556 | 2025-04-21 | 2025_04_21 Hr 21 | 34.3396 | -0.000265 | -1009.167 | -655.079 | 793.4454 | 702.4187 | 77.689 | 27.0639 | 63.6287 | 176.8463 | 450.4581 | 166.1409 | 17.8708 | 183.0833 | 192.8745 | 0 | 0 | 30.5516 | 207.9889 | 0 | 70.0497 | 0
2025_04_21 Hr 22 | 0 | 0 | 0 | 0 | 0 | 0 | 0 | 0 | 0 | 167.2876 | -14.1 | 0.42 | 7 | 0 | 91.5416 | 91.5416 | 192.8745 | 0 | 0.06027 | 0.077 | 0.16764 | 0.7656 | 0 | 0.86856 | 0.378 | 30.4863 | 0 | 207.9889 | 0 | 0 | 0 | 0 | 34.3224 | 81.84 | 0 | 0 | -655.7614 | 1.5652 | 14.2 | 0.11 | -1 | -4.2 | 24.0915 | 0 | 0 | 48.9836 | 48.9836 | 48.9836 | 48.9836 | 56.9577 | 28.8522 | 0.024 | 0 | 13.5162 | 19.5472 | 0 | 63.3862 | 0 | 53.7912 | 1274.168 | 40.0384 | 79.6086 | 0.7991 | 1.6128 | 0 | 15.209 | 2.552 | 62.04 | 955.0267 | 357.7904 | -21.17 | 8.1986 | 12.47 | -1.87 | 20.3648 | 9.5788 | 46.3283 | 2025-04-21 | 2025_04_21 Hr 22 | 30.1192 | -2.8e-05 | -955.0267 | -655.7614 | 752.6328 | 677.8192 | 89.6434 | 27.0639 | 63.6287 | 176.1688 | 421.4262 | 155.0378 | 0 | 183.0833 | 192.8745 | 0 | 0 | 30.4863 | 207.9889 | 0 | 63.3862 | 0
2025_04_21 Hr 23 | 0 | 0 | 0 | 0 | 0 | 0 | 0 | 0 | 0 | 158.5563 | 0 | 0.42 | 7 | 0 | 91.5416 | 91.5416 | 196.6405 | 0 | 0.06027 | 0.077 | 0.16764 | 0.7656 | 0 | 0.86856 | 0.378 | 30.5516 | 0 | 210.5566 | 0 | 0 | 0 | 0 | 31.4323 | 81.84 | 0 | 0 | -710.1212 | 1.5652 | 14.2 | 0.11 | -1 | -4.2 | 24.0915 | 0 | 0 | 44.1302 | 44.1302 | 44.1302 | 44.1302 | 51.3142 | 29.7999 | 0.024 | 0 | 13.5162 | 19.5472 | 0 | 69.5503 | 0 | 55.8156 | 1250.052 | 36.5798 | 72.7318 | 0.7991 | 1.6128 | 0 | 15.209 | 2.552 | 62.04 | 880.7017 | 347.8404 | -7.07 | 8.1986 | 12.47 | -1.87 | 18.6056 | 8.7514 | 44.1097 | 2025-04-21 | 2025_04_21 Hr 23 | 37.2661 | -0.000113 | -880.7017 | -710.1212 | 717.1324 | 690.3823 | 92.6155 | 27.0639 | 63.6287 | 173.2786 | 387.638 | 156.2158 | 0 | 183.0833 | 196.6405 | 0 | 0 | 30.5516 | 210.5566 | 0 | 69.5503 | 0
2025_04_21 Hr 24 | 0 | 0 | 0 | 0 | 0 | 0 | 0 | 0 | 0 | 151.1353 | 0 | 0.42 | 8 | 0 | 91.5416 | 91.5416 | 196.6405 | 0 | 0.06027 | 0.077 | 0.16764 | 0.7656 | 0 | 0.86856 | 0.378 | 25.3578 | 0 | 210.5566 | 0 | 0 | 0 | 0 | 28.9759 | 81.84 | 0 | 0 | -728.2345 | 1.5652 | 14.2 | 0.11 | -1 | -4.2 | 24.0915 | 0 | 0 | 40.0052 | 40.0052 | 40.0052 | 40.0052 | 46.5177 | 35.802 | 0.024 | 0 | 13.5162 | 19.5472 | 0 | 61.621 | 0 | 52.9236 | 1205.755 | 33.6402 | 66.8869 | 0.7991 | 1.6128 | 0 | 15.209 | 2.552 | 62.04 | 811.4183 | 340.9676 | -7.07 | 8.1986 | 12.47 | -1.87 | 17.1104 | 8.0481 | 41.6131 | 2025-04-21 | 2025_04_21 Hr 24 | 27.9477 | -8.6e-05 | -811.4183 | -728.2345 | 674.9753 | 677.2592 | 96.7256 | 27.0639 | 63.6287 | 170.8222 | 358.9202 | 145.2329 | 0 | 183.0833 | 196.6405 | 0 | 0 | 25.3578 | 210.5566 | 0 | 61.621 | 0
2025_04_22 Hr 01 | 0 | 0 | 0 | 0 | 0 | 0 | 0 | 0 | 0 | 145.8764 | 0 | 0.42 | 19 | 0 | 91.5416 | 91.5416 | 196.6405 | 0 | 0.06027 | 0.077 | 0.16764 | 0.7656 | 0 | 0.86856 | 0.378 | 9.8422 | 0 | 210.5566 | 0 | 0 | 0 | 0 | 27.6854 | 81.2234 | 0 | 0 | -714.3486 | 1.5652 | 14.2003 | 0.11 | -1 | -4.2 | 24.052 | 0 | 0 | 38.2614 | 38.2614 | 38.2614 | 38.2614 | 44.49 | 39.6981 | 0.024 | 0 | 13.536 | 19.291 | 0 | 56.5942 | 0 | 46.8504 | 1169.022 | 31.7492 | 63.3536 | 0.7991 | 1.6128 | 0 | 15.209 | 2.552 | 62.04 | 790.2933 | 342.6901 | -7.07 | 8.1959 | 12.47 | -1.87 | 16.1209 | 7.6178 | 40.5966 | 2025-04-22 | 2025_04_22 Hr 01 | 25.66 | -9.2e-05 | -790.2933 | -714.3486 | 651.6839 | 656.7168 | 105.5485 | 27.0639 | 63.6287 | 168.8931 | 344.6584 | 138.1324 | 0 | 183.0833 | 196.6405 | 0 | 0 | 9.8422 | 210.5566 | 0 | 56.5942 | 0
2025_04_22 Hr 02 | 0 | 0 | 0 | 0 | 0 | 0 | 0 | 0 | 0 | 144.3903 | 0 | 0.42 | 27 | 0 | 91.5416 | 91.5416 | 196.6405 | 0 | 0.06027 | 0.077 | 0.16764 | 0.7656 | 0 | 0.86856 | 0.378 | 9.7765 | 0 | 210.5566 | 0 | 0 | 0 | 0 | 27.189 | 79.9925 | 0 | 0 | -750.6877 | 1.5652 | 14.2003 | 0.11 | -1 | -4.2 | 24.052 | 0 | 0 | 37.4193 | 37.4193 | 37.4193 | 37.4193 | 43.5108 | 43.6995 | 0.024 | 0 | 13.536 | 19.291 | 0 | 56.5942 | 0 | 45.8382 | 1161.395 | 31.1619 | 62.1817 | 0.7991 | 1.6128 | 0 | 15.209 | 2.552 | 62.04 | 755.1183 | 351.4811 | -7.07 | 8.1959 | 12.47 | -1.87 | 15.8227 | 7.4769 | 39.6862 | 2025-04-22 | 2025_04_22 Hr 02 | 25.5103 | 2.7e-05 | -755.1183 | -750.6877 | 641.9246 | 656.6511 | 116.5377 | 27.0639 | 63.6287 | 167.1657 | 338.8247 | 135.9342 | 0 | 183.0833 | 196.6405 | 0 | 0 | 9.7765 | 210.5566 | 0 | 56.5942 | 0
2025_04_22 Hr 03 | 0 | 0 | 0 | 0 | 0 | 0 | 0 | 0 | 0 | 142.3425 | 0 | 0.42 | 20 | 0 | 91.5416 | 91.5416 | 196.6405 | 0 | 0.06027 | 0.077 | 0.16764 | 0.7656 | 0 | 0.86856 | 0.378 | 14.8723 | 0 | 210.5566 | 0 | 0 | 0 | 0 | 26.505 | 78.2964 | 0 | 0 | -756.5529 | 1.5652 | 14.2003 | 0.11 | -1 | -4.2 | 24.052 | 0 | 0 | 36.2589 | 36.2589 | 36.2589 | 36.2589 | 42.1615 | 53.5977 | 0.024 | 0 | 13.536 | 19.291 | 0 | 70.807 | 0 | 30.9444 | 1170.285 | 30.3527 | 60.567 | 0.7991 | 1.6128 | 0 | 15.209 | 2.552 | 62.04 | 743.1183 | 336.4565 | -7.07 | 8.1959 | 12.47 | -1.87 | 15.4118 | 7.2828 | 39.2897 | 2025-04-22 | 2025_04_22 Hr 03 | 29.355 | -3.7e-05 | -743.1183 | -756.5529 | 628.4767 | 675.9597 | 104.5421 | 27.0639 | 63.6287 | 164.7855 | 330.786 | 132.9052 | 0 | 183.0833 | 196.6405 | 0 | 0 | 14.8723 | 210.5566 | 0 | 70.807 | 0
2025_04_22 Hr 04 | 0 | 0 | 0 | 0 | 0 | 0 | 0 | 0 | 0 | 142.0968 | 0 | 0.42 | 12 | 0 | 91.5416 | 91.5416 | 196.6405 | 0 | 0.06027 | 0.077 | 0.16764 | 0.7656 | 0 | 0.86856 | 0.378 | 24.2782 | 0 | 210.5566 | 0 | 0 | 0 | 0 | 26.4229 | 78.0928 | 0 | 0 | -730.2936 | 1.5652 | 14.2003 | 0.11 | -1 | -4.2 | 24.052 | 0 | 0 | 36.1196 | 36.1196 | 36.1196 | 36.1196 | 41.9996 | 51.7023 | 0.024 | 0 | 13.536 | 19.291 | 0 | 71.6746 | 0 | 21.9792 | 1179.308 | 30.2556 | 60.3732 | 0.7991 | 1.6128 | 0 | 15.209 | 2.552 | 62.04 | 759.1767 | 317.2324 | -7.07 | 8.1959 | 12.47 | -1.87 | 15.3625 | 7.2595 | 39.5781 | 2025-04-22 | 2025_04_22 Hr 04 | 30.5707 | -2.7e-05 | -759.1767 | -730.2936 | 626.8631 | 686.2331 | 85.6815 | 27.0639 | 63.6287 | 164.4999 | 329.8215 | 132.5417 | 0 | 183.0833 | 196.6405 | 0 | 0 | 24.2782 | 210.5566 | 0 | 71.6746 | 0
2025_04_22 Hr 05 | 0 | 0 | 0 | 0 | 0 | 0 | 0 | 0 | 0 | 146.2859 | 0 | 0.42 | 9 | 0 | 91.5416 | 91.5416 | 196.6405 | 0 | 0.06027 | 0.077 | 0.16764 | 0.7656 | 0 | 0.86856 | 0.378 | 30.4208 | 0 | 210.5566 | 0 | 0 | 0 | 0 | 27.8223 | 81.5627 | 0 | 0 | -722.676 | 1.5652 | 14.2003 | 0.11 | -1 | -4.2 | 24.052 | 0 | 0 | 38.4935 | 38.4935 | 38.4935 | 38.4935 | 44.7598 | 53.5977 | 0.024 | 0 | 13.536 | 19.291 | 0 | 71.6746 | 0 | 19.9548 | 1206.764 | 31.911 | 63.6765 | 0.7991 | 1.6128 | 0 | 15.209 | 2.552 | 62.04 | 797.3184 | 320.2999 | -7.07 | 8.1959 | 12.47 | -1.87 | 16.203 | 7.6567 | 40.9834 | 2025-04-22 | 2025_04_22 Hr 05 | 40.4461 | -0.000185 | -797.3184 | -722.676 | 654.3734 | 692.3757 | 82.5525 | 27.0639 | 63.6287 | 169.3691 | 346.2661 | 138.7383 | 0 | 183.0833 | 196.6405 | 0 | 0 | 30.4208 | 210.5566 | 0 | 71.6746 | 0
2025_04_22 Hr 06 | 0 | 0 | 0 | 0 | 0 | 0 | 0 | 0 | 0 | 157.496 | 0 | 0.42 | 14 | 0 | 91.5416 | 91.5416 | 196.6405 | 0 | 0.06027 | 0.077 | 0.16764 | 0.7656 | 0 | 0.86856 | 0.378 | 30.5516 | 0 | 210.5566 | 0 | 0 | 0 | 0 | 31.567 | 81.84 | 0 | 0 | -683.0054 | 1.5652 | 14.2003 | 0.11 | -1 | -4.2 | 24.052 | 0 | 0 | 44.8458 | 44.8458 | 44.8458 | 44.8458 | 52.1462 | 46.6479 | 0.024 | 0 | 13.536 | 19.291 | 0 | 71.6746 | 0 | 14.8938 | 1254.923 | 36.3409 | 72.5161 | 0.7991 | 1.6128 | 0 | 15.209 | 2.552 | 62.04 | 894.7183 | 329.8708 | -7.07 | 8.1959 | 12.47 | -1.87 | 18.4523 | 8.7196 | 44.3062 | 2025-04-22 | 2025_04_22 Hr 06 | 51.9563 | 6e-06 | -894.7183 | -683.0054 | 718.9829 | 692.5065 | 75.5417 | 27.0639 | 63.6287 | 173.3911 | 390.2718 | 155.32 | 0 | 183.0833 | 196.6405 | 0 | 0 | 30.5516 | 210.5566 | 0 | 71.6746 | 0
2025_04_22 Hr 07 | 3.0994 | 0 | 0 | 0 | 0 | 0 | 0 | 0 | 0 | 165.4647 | -14.1 | 0.42 | 34 | 0 | 91.5416 | 91.5416 | 192.8745 | 0 | 0.06027 | 0.077 | 0.16764 | 0.7656 | 0 | 0.86856 | 0.378 | 30.5516 | 0 | 207.9889 | 0 | 0 | 0 | 0 | 34.2289 | 81.84 | 0 | 0 | -613.2431 | 1.5652 | 14.2003 | 0.11 | -1 | -4.2 | 24.052 | 0 | 0 | 49.3613 | 49.3613 | 49.3613 | 49.3613 | 57.3969 | 46.6479 | 0.024 | 0 | 13.536 | 19.291 | 0 | 70.0497 | 0 | 18.9426 | 1280.908 | 39.4899 | 78.7998 | 0.7991 | 1.6128 | -3.0994 | 15.209 | 2.552 | 62.04 | 1012.202 | 368.8063 | -24.2694 | 8.1959 | 12.47 | -1.87 | 20.0513 | 9.4751 | 48.0258 | 2025-04-22 | 2025_04_22 Hr 07 | 45.0638 | -0.000324 | -1012.202 | -613.2431 | 750.6137 | 684.548 | 99.5905 | 27.0639 | 63.6287 | 176.0531 | 421.5534 | 153.0072 | 0 | 183.0833 | 192.8745 | 0 | 0 | 30.5516 | 207.9889 | 0 | 70.0497 | 0
2025_04_22 Hr 08 | 8.8174 | 0 | 0 | 0 | 0 | 0 | 0 | 0 | 0 | 174.7089 | -14.1 | 0.42 | 15 | 0 | 91.5416 | 91.5416 | 192.8745 | 0 | 0.06027 | 0.077 | 0.16764 | 0.7656 | 0 | 0.86856 | 0.378 | 30.5516 | 0 | 207.9889 | 0 | 0 | 0 | 0 | 35 | 81.84 | 0 | 0 | -572.9641 | 1.5652 | 14.2003 | 0.11 | -1 | -4.2 | 24.052 | 0 | 0 | 54.5996 | 54.5996 | 54.5996 | 54.5996 | 63.488 | 42.7518 | 0.024 | 0 | 13.536 | 19.291 | 0 | 70.0497 | 0 | 14.0262 | 1317.968 | 43.143 | 86.0892 | 0.7991 | 1.6128 | -8.8174 | 15.209 | 2.552 | 62.04 | 1075.402 | 360.3856 | -29.9874 | 8.1959 | 12.47 | -1.87 | 21.9062 | 10.3516 | 49.9905 | 2025-04-22 | 2025_04_22 Hr 08 | 40.8324 | -0.000299 | -1075.402 | -572.9641 | 801.3472 | 684.548 | 71.778 | 27.0639 | 63.6287 | 176.8242 | 457.842 | 166.681 | 0 | 183.0833 | 192.8745 | 0 | 0 | 30.5516 | 207.9889 | 0 | 70.0497 | 0
2025_04_22 Hr 09 | 10.8903 | 0.00066 | 0.018612 | 0 | 0 | 0 | 0 | 0 | 0 | 173.3164 | -14.1 | 0.42 | 10 | 0 | 91.5416 | 91.5416 | 192.8745 | 0 | 0.06027 | 0.077 | 0.16764 | 0.7656 | 0 | 0.86856 | 0.378 | 30.5516 | 0 | 207.9889 | 0 | 0 | 0 | 0 | 35 | 81.84 | 0 | 0 | -478.2472 | 1.5652 | 14.2003 | 0.16 | -1 | -4.2 | 24.052 | 0 | 0 | 53.8106 | 53.8106 | 53.8106 | 53.8106 | 62.5704 | 40.7511 | 0.024 | 0 | 13.536 | 19.291 | 0 | 0 | 0 | 4.9164 | 1242.47 | 42.5927 | 84.9912 | 0.7991 | 1.6128 | -10.8903 | 15.209 | 2.552 | 62.04 | 1076.452 | 344.2889 | -32.0603 | 8.1959 | 12.47 | -1.87 | 21.6268 | 10.2196 | 48.7863 | 2025-04-22 | 2025_04_22 Hr 09 | 38.2493 | -0.000377 | -1076.452 | -478.2472 | 793.8212 | 614.4983 | 55.6868 | 27.0639 | 63.6287 | 176.8242 | 452.3757 | 164.6213 | 0 | 183.0833 | 192.8745 | 0 | 0 | 30.5516 | 207.9889 | 0 | 0 | 0
2025_04_22 Hr 10 | 8.8207 | 0.003255 | 0.091791 | 0 | 0 | 0 | 0 | 0 | 0 | 174.1238 | -14.1 | 0.42 | 9 | 0 | 91.5416 | 91.5416 | 192.8745 | 0 | 0.06027 | 0.077 | 0.16764 | 0.7656 | 0 | 0.86856 | 0.378 | 30.5516 | 0 | 207.9889 | 0 | 0 | 0 | 0 | 35 | 81.84 | 0 | 0 | -504.929 | 1.5652 | 14.2003 | 0.16 | -1 | -4.2 | 24.052 | 0 | 0 | 54.2681 | 54.2681 | 54.2681 | 54.2681 | 63.1024 | 35.802 | 0.024 | 0 | 13.536 | 19.291 | 0 | 0 | 0 | 2.0244 | 1245.713 | 42.9118 | 85.6279 | 0.7991 | 1.6128 | -8.8207 | 15.209 | 2.552 | 62.04 | 1045.368 | 334.5751 | -29.9907 | 8.1959 | 12.47 | -1.87 | 21.7888 | 10.2962 | 47.9104 | 2025-04-22 | 2025_04_22 Hr 10 | 36.6563 | 0.000297 | -1045.368 | -504.929 | 798.185 | 614.4983 | 46.9214 | 27.0639 | 63.6287 | 176.8242 | 455.5452 | 165.8156 | 0 | 183.0833 | 192.8745 | 0 | 0 | 30.5516 | 207.9889 | 0 | 0 | 0
2025_04_22 Hr 11 | 11.9234 | 0.0066 | 0.18612 | 0 | 0 | 0 | 0 | 0 | 0 | 172.9888 | -14.1 | 0.42 | 8 | 0 | 91.5416 | 91.5416 | 192.8745 | 0 | 0.06027 | 0.077 | 0.16764 | 0.7656 | 0 | 0.86856 | 0.378 | 30.5516 | 0 | 207.9889 | 0 | 0 | 0 | 0 | 35 | 81.84 | 0 | 0 | -512.791 | 1.5652 | 14.2003 | 0.16 | -1 | -4.2 | 24.052 | 0 | 0 | 53.6249 | 53.6249 | 53.6249 | 53.6249 | 62.3546 | 31.8006 | 0.024 | 0 | 13.536 | 19.291 | 0 | 0 | 0 | 4.9164 | 1241.352 | 42.4632 | 84.7328 | 0.7991 | 1.6128 | -11.9234 | 15.209 | 2.552 | 62.04 | 1029.36 | 333.8929 | -33.0934 | 8.1959 | 12.47 | -1.87 | 21.561 | 10.1885 | 47.382 | 2025-04-22 | 2025_04_22 Hr 11 | 38.2825 | 1e-06 | -1029.36 | -512.791 | 792.0504 | 614.4983 | 44.9097 | 27.0639 | 63.6287 | 176.8242 | 451.0896 | 164.1367 | 0 | 183.0833 | 192.8745 | 0 | 0 | 30.5516 | 207.9889 | 0 | 0 | 0
2025_04_22 Hr 12 | 14.5104 | 0.00975 | 0.27495 | 0 | 0 | 0 | 0 | 0 | 0 | 174.861 | -14.1 | 0.42 | 9 | 0 | 91.5416 | 91.5416 | 192.8745 | 0 | 0.06027 | 0.077 | 0.16764 | 0.7656 | 0 | 0.86856 | 0.378 | 30.5516 | 0 | 207.9889 | 0 | 0 | 0 | 0 | 35 | 81.84 | 0 | 0 | -541.1698 | 1.5652 | 14.2003 | 0.16 | -1 | -4.2 | 24.052 | 0 | 0 | 54.6858 | 54.6858 | 54.6858 | 54.6858 | 63.5882 | 32.7483 | 0.024 | 0 | 13.536 | 19.291 | 0 | 0 | 0 | 3.0366 | 1248.79 | 43.2031 | 86.2092 | 0.7991 | 1.6128 | -14.5104 | 15.209 | 2.552 | 62.04 | 1011.26 | 339.3203 | -35.6804 | 8.1959 | 12.47 | -1.87 | 21.9367 | 10.3661 | 47.0409 | 2025-04-22 | 2025_04_22 Hr 12 | 35.6607 | -9e-06 | -1011.26 | -541.1698 | 802.1693 | 614.4983 | 45.0696 | 27.0639 | 63.6287 | 176.8242 | 458.4391 | 166.906 | 0 | 183.0833 | 192.8745 | 0 | 0 | 30.5516 | 207.9889 | 0 | 0 | 0
2025_04_22 Hr 13 | 12.9483 | 0.011385 | 0.32106 | 0 | 0 | 0 | 0 | 0 | 0 | 172.825 | -14.1 | 0.42 | 9 | 0 | 91.5416 | 91.5416 | 192.8745 | 0 | 0.06027 | 0.077 | 0.16764 | 0.7656 | 0 | 0.86856 | 0.378 | 30.5516 | 0 | 207.9889 | 0 | 0 | 0 | 0 | 35 | 81.84 | 0 | 0 | -539.2184 | 1.5652 | 14.2003 | 0.16 | -1 | -4.2 | 24.052 | 0 | 0 | 53.5321 | 53.5321 | 53.5321 | 53.5321 | 62.2466 | 36.7497 | 0.024 | 0 | 13.536 | 19.291 | 0 | 0 | 0 | 4.0488 | 1240.843 | 42.3985 | 84.6037 | 0.7991 | 1.6128 | -12.9483 | 15.209 | 2.552 | 62.04 | 1007.268 | 339.7617 | -34.1183 | 8.1959 | 12.47 | -1.87 | 21.5281 | 10.173 | 46.8577 | 2025-04-22 | 2025_04_22 Hr 13 | 35.1133 | 0.000453 | -1007.268 | -539.2184 | 791.165 | 614.4983 | 50.1309 | 27.0639 | 63.6287 | 176.8242 | 450.4465 | 163.8944 | 0 | 183.0833 | 192.8745 | 0 | 0 | 30.5516 | 207.9889 | 0 | 0 | 0
2025_04_22 Hr 14 | 11.9218 | 0.01203 | 0.33925 | 0 | 0 | 0 | 0 | 0 | 0 | 171.4676 | -14.1 | 0.42 | 14 | 0 | 91.5416 | 91.5416 | 192.8745 | 0 | 0.06027 | 0.077 | 0.16764 | 0.7656 | 0 | 0.86856 | 0.378 | 30.5516 | 0 | 207.9889 | 0 | 0 | 0 | 0 | 35 | 81.84 | 0 | 0 | -553.9369 | 1.5652 | 14.2003 | 0.16 | -1 | -4.2 | 24.052 | 0 | 0 | 52.7629 | 52.7629 | 52.7629 | 52.7629 | 61.3522 | 33.8013 | 0.024 | 0 | 13.536 | 19.291 | 0 | 0 | 0 | 4.9164 | 1235.533 | 41.8621 | 83.5333 | 0.7991 | 1.6128 | -11.9218 | 15.209 | 2.552 | 62.04 | 988.1517 | 339.6472 | -33.0918 | 8.1959 | 12.47 | -1.87 | 21.2558 | 10.0443 | 46.2967 | 2025-04-22 | 2025_04_22 Hr 14 | 38.0172 | 1.7e-05 | -988.1517 | -553.9369 | 783.8288 | 614.4983 | 53.069 | 27.0639 | 63.6287 | 176.8242 | 445.1181 | 161.8865 | 0 | 183.0833 | 192.8745 | 0 | 0 | 30.5516 | 207.9889 | 0 | 0 | 0
2025_04_22 Hr 15 | 9.8488 | 0.005715 | 0.16116 | 0 | 0 | 0 | 0 | 0 | 0 | 170.9176 | -14.1 | 0.42 | 21 | 0 | 91.5416 | 91.5416 | 192.8745 | 0 | 0.06027 | 0.077 | 0.16764 | 0.7656 | 0 | 0.86856 | 0.378 | 30.5516 | 0 | 207.9889 | 0 | 0 | 0 | 0 | 35 | 81.84 | 0 | 0 | -570.8903 | 1.5652 | 14.2003 | 0.16 | -1 | -4.2 | 24.052 | 0 | 0 | 52.4513 | 52.4513 | 52.4513 | 52.4513 | 60.9898 | 29.7999 | 0.024 | 0 | 13.536 | 19.291 | 0 | 0 | 0 | 7.953 | 1233.196 | 41.6448 | 83.0996 | 0.7991 | 1.6128 | -9.8488 | 15.209 | 2.552 | 62.04 | 974.0767 | 342.7896 | -31.0188 | 8.1959 | 12.47 | -1.87 | 21.1454 | 9.9922 | 45.9642 | 2025-04-22 | 2025_04_22 Hr 15 | 39.2341 | -6.8e-05 | -974.0767 | -570.8903 | 780.8563 | 614.4983 | 58.9198 | 27.0639 | 63.6287 | 176.8242 | 442.9591 | 161.073 | 0 | 183.0833 | 192.8745 | 0 | 0 | 30.5516 | 207.9889 | 0 | 0 | 0
2025_04_22 Hr 16 | 11.4027 | 0.011805 | 0.3329 | 0 | 0 | 2.6537 | 2.8364 | 0 | 0 | 169.4432 | -14.1 | 0.42 | 23 | 0 | 91.5416 | 91.5416 | 192.8745 | 0 | 0.06027 | 0.077 | 0.16764 | 0.7656 | 0 | 0.86856 | 0.378 | 30.5516 | 0 | 207.9889 | 0 | 0 | 0 | 0 | 35 | 81.84 | 0 | 0 | -609.574 | 1.5652 | 14.2003 | 0.14 | -1 | -4.2 | 24.052 | 0 | 0 | 51.6158 | 51.6158 | 51.6158 | 51.6158 | 60.0184 | 33.8013 | 0.024 | 0 | 13.536 | 19.291 | 0 | 0 | 0 | 27.9078 | 1233.07 | 41.0621 | 81.937 | 0.7991 | 1.6128 | -11.4027 | 15.209 | 2.552 | 62.04 | 959.0483 | 368.1249 | -32.5727 | 8.1959 | 12.47 | -1.87 | 20.8496 | 9.8524 | 45.8797 | 2025-04-22 | 2025_04_22 Hr 16 | 45.2908 | 6.8e-05 | -959.0483 | -609.574 | 772.8876 | 619.9884 | 85.0538 | 27.0639 | 63.6287 | 176.8242 | 437.1713 | 158.8921 | 5.4901 | 183.0833 | 192.8745 | 0 | 0 | 30.5516 | 207.9889 | 0 | 0 | 0
2025_04_22 Hr 17 | 6.7511 | 0.007305 | 0.206 | 3.0612 | 3.084 | 2.6537 | 2.8364 | 3.1087 | 3.1268 | 170.9176 | -14.1 | 0.42 | 25 | 0 | 91.5416 | 91.5416 | 192.8745 | 0 | 0.06027 | 0.077 | 0.16764 | 0.7656 | 0 | 0.86856 | 0.378 | 30.5516 | 0 | 207.9889 | 0 | 0 | 0 | 0 | 35 | 81.84 | 0 | 0 | -691.604 | 1.5652 | 14.2003 | 0.05 | -1 | -4.2 | 24.052 | 0 | 0 | 52.4513 | 52.4513 | 52.4513 | 52.4513 | 60.9898 | 32.7483 | 0.024 | 0 | 13.536 | 19.291 | 0 | 67.6602 | 0 | 15.906 | 1318.772 | 41.6448 | 83.0996 | 0.7991 | 1.6128 | -6.7511 | 15.209 | 2.552 | 62.04 | 953.8417 | 354.5949 | -27.9211 | 8.1959 | 12.47 | -1.87 | 21.1454 | 9.9922 | 46.7524 | 2025-04-22 | 2025_04_22 Hr 17 | 47.3712 | 8e-06 | -953.8417 | -691.604 | 780.8563 | 700.0292 | 73.8676 | 27.0639 | 63.6287 | 176.8242 | 442.9591 | 161.073 | 17.8708 | 183.0833 | 192.8745 | 0 | 0 | 30.5516 | 207.9889 | 0 | 67.6602 | 0
2025_04_22 Hr 18 | 2.592 | 0.004125 | 0.11632 | 3.0612 | 3.084 | 2.6537 | 2.8364 | 3.1087 | 3.1268 | 168.8581 | -14.1 | 0.42 | 29 | 0 | 91.5416 | 91.5416 | 192.8745 | 0 | 0.06027 | 0.077 | 0.16764 | 0.7656 | 0 | 0.86856 | 0.378 | 30.5516 | 7.2612 | 207.9889 | 0 | 0 | 0 | 0 | 35 | 81.84 | 0 | 0 | -705.1778 | 1.5652 | 14.2003 | 0.05 | -1 | -4.2 | 24.052 | 0 | 0 | 51.2843 | 51.2843 | 51.2843 | 51.2843 | 59.6328 | 33.8013 | 0.024 | 0 | 13.536 | 19.291 | 0 | 70.0497 | 0 | 22.9914 | 1320.248 | 40.8309 | 81.4757 | 0.7991 | 1.6128 | -2.592 | 15.209 | 2.552 | 62.04 | 950.8333 | 359.5247 | -23.762 | 8.1959 | 12.47 | -1.87 | 20.7322 | 9.7969 | 46.8122 | 2025-04-22 | 2025_04_22 Hr 18 | 64.4794 | -2e-06 | -950.8333 | -705.1778 | 769.7254 | 709.68 | 85.9132 | 27.0639 | 63.6287 | 176.8242 | 434.8745 | 158.0267 | 17.8708 | 183.0833 | 192.8745 | 0 | 7.2612 | 30.5516 | 207.9889 | 0 | 70.0497 | 0
2025_04_22 Hr 19 | 1.0298 | 0.00126 | 0.035532 | 3.0612 | 3.084 | 2.6537 | 2.8364 | 3.1087 | 3.1268 | 170.6017 | -14.1 | 0.42 | 38 | 0 | 91.5416 | 91.5416 | 192.8745 | 0 | 0.06027 | 0.077 | 0.16764 | 0.7656 | 0 | 0.86856 | 0.378 | 30.5516 | 7.2612 | 207.9889 | 0 | 0 | 0 | 0 | 35 | 81.84 | 0 | 0 | -729.2828 | 1.5652 | 14.2003 | 0.05 | -1 | -4.2 | 24.052 | 0 | 0 | 52.2722 | 52.2722 | 52.2722 | 52.2722 | 60.7817 | 29.7999 | 0.024 | 0 | 13.536 | 19.291 | 0 | 70.0497 | 0 | 48.8748 | 1327.012 | 41.5199 | 82.8505 | 0.7991 | 1.6128 | -1.0298 | 15.209 | 2.552 | 62.04 | 966.95 | 391.4207 | -22.1998 | 8.1959 | 12.47 | -1.87 | 21.082 | 9.9622 | 47.7656 | 2025-04-22 | 2025_04_22 Hr 19 | 65.0934 | 2.8e-05 | -966.95 | -729.2828 | 779.1487 | 709.68 | 116.7115 | 27.0639 | 63.6287 | 176.8242 | 441.7189 | 160.6057 | 17.8708 | 183.0833 | 192.8745 | 0 | 7.2612 | 30.5516 | 207.9889 | 0 | 70.0497 | 0
2025_04_22 Hr 20 | 0 | 0.00018 | 0.005076 | 3.0612 | 3.084 | 2.6537 | 2.8364 | 3.1087 | 3.1268 | 170.0166 | -14.1 | 0.42 | 61 | 0 | 91.5416 | 91.5416 | 192.8745 | 0 | 0.06027 | 0.077 | 0.16764 | 0.7656 | 0 | 0.86856 | 0.378 | 30.5516 | 7.2612 | 207.9889 | 0 | 0 | 0 | 0 | 35 | 81.84 | 0 | 0 | -740.0653 | 1.5652 | 14.2003 | 0.05 | -1 | -4.2 | 24.052 | 0 | 0 | 51.9407 | 51.9407 | 51.9407 | 51.9407 | 60.3962 | 36.7497 | 0.024 | 0 | 13.536 | 19.291 | 0 | 70.0497 | 0 | 39.9096 | 1324.685 | 41.2887 | 82.3892 | 0.7991 | 1.6128 | 0 | 15.209 | 2.552 | 62.04 | 973.9583 | 410.5089 | -21.17 | 8.1959 | 12.47 | -1.87 | 20.9646 | 9.9067 | 48.1841 | 2025-04-22 | 2025_04_22 Hr 20 | 64.8002 | 8.7e-05 | -973.9583 | -740.0653 | 775.9865 | 709.68 | 137.6646 | 27.0639 | 63.6287 | 176.8242 | 439.4221 | 159.7403 | 17.8708 | 183.0833 | 192.8745 | 0 | 7.2612 | 30.5516 | 207.9889 | 0 | 70.0497 | 0
2025_04_22 Hr 21 | 0 | 0 | 0 | 3.0612 | 3.084 | 2.6537 | 2.8364 | 3.1087 | 3.1268 | 174.627 | -14.1 | 0.42 | 80 | 0 | 91.5416 | 91.5416 | 192.8745 | 0 | 0.06027 | 0.077 | 0.16764 | 0.7656 | 0 | 0.86856 | 0.378 | 30.5516 | 7.2612 | 207.9889 | 0 | 0 | 0 | 0 | 35 | 81.84 | 0 | 0 | -736.6608 | 1.5652 | 14.2003 | 0.05 | -1 | -4.2 | 24.052 | 0 | 0 | 54.5532 | 54.5532 | 54.5532 | 54.5532 | 63.434 | 37.6974 | 0.024 | 0 | 13.536 | 19.291 | 0 | 70.0497 | 0 | 33.8364 | 1342.778 | 43.1106 | 86.0246 | 0.7991 | 1.6128 | 0 | 15.209 | 2.552 | 62.04 | 1016.15 | 431.2029 | -21.17 | 8.1959 | 12.47 | -1.87 | 21.8897 | 10.3439 | 49.8047 | 2025-04-22 | 2025_04_22 Hr 21 | 76.3052 | 9e-05 | -1016.15 | -736.6608 | 800.9045 | 709.68 | 151.5338 | 27.0639 | 63.6287 | 176.8242 | 457.5205 | 166.5599 | 17.8708 | 183.0833 | 192.8745 | 0 | 7.2612 | 30.5516 | 207.9889 | 0 | 70.0497 | 0
2025_04_22 Hr 22 | 0 | 0 | 0 | 3.0612 | 3.084 | 2.6537 | 2.8364 | 3.1087 | 3.1268 | 167.2199 | -14.1 | 0.42 | 89 | 0 | 91.5416 | 91.5416 | 192.8745 | 0 | 0.06027 | 0.077 | 0.16764 | 0.7656 | 0 | 0.86856 | 0.378 | 30.5516 | 7.2612 | 207.9889 | 0 | 0 | 0 | 0 | 34.8153 | 81.84 | 0 | 0 | -774.755 | 1.5652 | 14.2003 | 0.05 | -1 | -4.2 | 24.052 | 0 | 0 | 50.3559 | 50.3559 | 50.3559 | 50.3559 | 58.5534 | 35.802 | 0.024 | 0 | 13.536 | 19.291 | 0 | 70.0497 | 0 | 58.8522 | 1313.516 | 40.1835 | 80.1839 | 0.7991 | 1.6128 | 0 | 15.209 | 2.552 | 62.04 | 969.9583 | 452.3669 | -21.17 | 8.1959 | 12.47 | -1.87 | 20.4035 | 9.6416 | 48.4826 | 2025-04-22 | 2025_04_22 Hr 22 | 57.2666 | 2.7e-05 | -969.9583 | -774.755 | 760.6865 | 709.68 | 183.6542 | 27.0639 | 63.6287 | 176.6394 | 428.4436 | 155.6035 | 17.8708 | 183.0833 | 192.8745 | 0 | 7.2612 | 30.5516 | 207.9889 | 0 | 70.0497 | 0
2025_04_22 Hr 23 | 0 | 0 | 0 | 3.0612 | 3.084 | 2.6537 | 2.8364 | 3.1087 | 3.1268 | 159.4735 | 0 | 0.42 | 82 | 0 | 91.5416 | 91.5416 | 196.6405 | 0 | 0.06027 | 0.077 | 0.16764 | 0.7656 | 0 | 0.86856 | 0.378 | 30.5516 | 7.2612 | 210.5566 | 0 | 0 | 0 | 0 | 32.2276 | 81.84 | 0 | 0 | -813.7089 | 1.5652 | 14.2003 | 0.05 | -1 | -4.2 | 24.052 | 0 | 0 | 45.9663 | 45.9663 | 45.9663 | 45.9663 | 53.4492 | 28.8522 | 0.024 | 0 | 13.536 | 19.291 | 0 | 71.6746 | 0 | 58.8522 | 1288.479 | 37.1224 | 74.0755 | 0.7991 | 1.6128 | 0 | 15.209 | 2.552 | 62.04 | 894.6583 | 426.9587 | -7.07 | 8.1959 | 12.47 | -1.87 | 18.8492 | 8.9071 | 46.0228 | 2025-04-22 | 2025_04_22 Hr 23 | 50.7885 | -0.000103 | -894.6583 | -813.7089 | 730.3316 | 717.6385 | 169.7044 | 27.0639 | 63.6287 | 174.0517 | 398.0347 | 158.2451 | 17.8708 | 183.0833 | 196.6405 | 0 | 7.2612 | 30.5516 | 210.5566 | 0 | 71.6746 | 0
2025_04_22 Hr 24 | 0 | 0 | 0 | 3.0612 | 3.084 | 2.6537 | 2.8364 | 3.1087 | 3.1268 | 151.7154 | 0 | 0.42 | 85 | 0 | 91.5416 | 91.5416 | 196.6405 | 0 | 0.06027 | 0.077 | 0.16764 | 0.7656 | 0 | 0.86856 | 0.378 | 30.5516 | 7.2612 | 210.5566 | 0 | 0 | 0 | 0 | 29.636 | 81.84 | 0 | 0 | -820.4388 | 1.5652 | 14.2003 | 0.05 | -1 | -4.2 | 24.052 | 0 | 0 | 41.5701 | 41.5701 | 41.5701 | 41.5701 | 48.3374 | 15.9003 | 0.024 | 0 | 13.536 | 19.291 | 0 | 71.6746 | 0 | 59.8644 | 1255.432 | 34.0566 | 67.9579 | 0.7991 | 1.6128 | 0 | 15.209 | 2.552 | 62.04 | 834.4667 | 406.5433 | -7.07 | 8.1959 | 12.47 | -1.87 | 17.2925 | 8.1715 | 43.7354 | 2025-04-22 | 2025_04_22 Hr 24 | 55.4717 | -0.000171 | -834.4667 | -820.4388 | 685.8095 | 717.6385 | 160.7647 | 27.0639 | 63.6287 | 171.4601 | 367.5799 | 146.7695 | 17.8708 | 183.0833 | 196.6405 | 0 | 7.2612 | 30.5516 | 210.5566 | 0 | 71.6746 | 0
2025_04_23 Hr 01 | 0 | 0 | 0 | 3.0612 | 3.084 | 2.6537 | 2.8364 | 3.1087 | 3.1268 | 147.9584 | 0 | 0.42 | 83 | 0 | 91.5416 | 91.5416 | 196.6405 | 0 | 0.06027 | 0.077 | 0.16764 | 0.7656 | 0 | 0.86856 | 0.378 | 30.5516 | 7.2612 | 210.5566 | 0 | 0 | 0 | 0 | 27.1229 | 80.1123 | 0 | 0 | -806.613 | 1.5652 | 14.2006 | 0.05 | -1 | -4.2 | 24.0124 | 0 | 0 | 39.2863 | 39.2863 | 39.2863 | 39.2863 | 45.6818 | 20.8494 | 0.024 | 0 | 13.5559 | 19.6156 | 0 | 71.6746 | 0 | 37.8852 | 1235.621 | 31.9851 | 64.0495 | 0.7991 | 1.6128 | 0 | 15.209 | 2.552 | 62.04 | 802.2416 | 380.3035 | -7.07 | 8.1931 | 12.47 | -1.87 | 16.2131 | 7.6965 | 42.2814 | 2025-04-23 | 2025_04_23 Hr 01 | 55.5795 | -3.1e-05 | -802.2416 | -806.613 | 658.7888 | 717.6385 | 141.7346 | 27.0639 | 63.6287 | 167.1971 | 352.032 | 139.5597 | 17.8708 | 183.0833 | 196.6405 | 0 | 7.2612 | 30.5516 | 210.5566 | 0 | 71.6746 | 0
2025_04_23 Hr 02 | 0 | 0 | 0 | 3.0612 | 3.084 | 2.6537 | 2.8364 | 3.1087 | 3.1268 | 147.4507 | 0 | 0.42 | 70 | 0 | 91.5416 | 91.5416 | 196.6405 | 0 | 0.06027 | 0.077 | 0.16764 | 0.7656 | 0 | 0.86856 | 0.378 | 30.5516 | 7.2612 | 210.5566 | 0 | 0 | 0 | 0 | 26.9567 | 79.6999 | 0 | 0 | -799.2974 | 1.5652 | 14.2006 | 0.05 | -1 | -4.2 | 24.0124 | 0 | 0 | 38.9932 | 38.9932 | 38.9932 | 38.9932 | 45.3409 | 21.9024 | 0.024 | 0 | 13.5559 | 19.6156 | 0 | 71.6746 | 0 | 25.8834 | 1233.022 | 31.7849 | 63.6487 | 0.7991 | 1.6128 | 0 | 15.209 | 2.552 | 62.04 | 782.2584 | 355.604 | -7.07 | 8.1931 | 12.47 | -1.87 | 16.1116 | 7.6483 | 41.3963 | 2025-04-23 | 2025_04_23 Hr 02 | 55.5316 | -0.000107 | -782.2584 | -799.2974 | 655.4388 | 717.6385 | 117.7858 | 27.0639 | 63.6287 | 166.6186 | 350.0111 | 138.8091 | 17.8708 | 183.0833 | 196.6405 | 0 | 7.2612 | 30.5516 | 210.5566 | 0 | 71.6746 | 0
2025_04_23 Hr 03 | 0 | 0 | 0 | 3.0612 | 3.084 | 2.6537 | 2.8364 | 3.1087 | 3.1268 | 146.4588 | 0 | 0.42 | 65 | 0 | 91.5416 | 91.5416 | 196.6405 | 0 | 0.06027 | 0.077 | 0.16764 | 0.7656 | 0 | 0.86856 | 0.378 | 30.5516 | 7.2612 | 210.5566 | 0 | 0 | 0 | 0 | 26.6322 | 78.8943 | 0 | 0 | -801.7621 | 1.5652 | 14.2006 | 0.05 | -1 | -4.2 | 24.0124 | 0 | 0 | 38.4207 | 38.4207 | 38.4207 | 38.4207 | 44.6752 | 22.8501 | 0.024 | 0 | 13.5559 | 19.6156 | 0 | 71.6746 | 0 | 33.8364 | 1227.944 | 31.3939 | 62.8656 | 0.7991 | 1.6128 | 0 | 15.209 | 2.552 | 62.04 | 777.15 | 358.0384 | -7.07 | 8.1931 | 12.47 | -1.87 | 15.9134 | 7.5542 | 41.2271 | 2025-04-23 | 2025_04_23 Hr 03 | 61.5203 | -0.000118 | -777.15 | -801.7621 | 648.8944 | 717.6385 | 121.6865 | 27.0639 | 63.6287 | 165.4884 | 346.0632 | 137.3427 | 17.8708 | 183.0833 | 196.6405 | 0 | 7.2612 | 30.5516 | 210.5566 | 0 | 71.6746 | 0
2025_04_23 Hr 04 | 0 | 0 | 0 | 3.0612 | 3.084 | 2.6537 | 2.8364 | 3.1087 | 3.1268 | 146.0455 | 0 | 0.42 | 61 | 0 | 91.5416 | 91.5416 | 196.6405 | 0 | 0.06027 | 0.077 | 0.16764 | 0.7656 | 0 | 0.86856 | 0.378 | 30.5516 | 7.2612 | 210.5566 | 0 | 0 | 0 | 0 | 26.497 | 78.5586 | 0 | 0 | -789.8804 | 1.5652 | 14.2006 | 0.05 | -1 | -4.2 | 24.0124 | 0 | 0 | 38.1821 | 38.1821 | 38.1821 | 38.1821 | 44.3978 | 36.7497 | 0.024 | 0 | 13.5559 | 19.6156 | 0 | 71.6746 | 0 | 34.8486 | 1225.828 | 31.2309 | 62.5394 | 0.7991 | 1.6128 | 0 | 15.209 | 2.552 | 62.04 | 797.2167 | 368.3392 | -7.07 | 8.1931 | 12.47 | -1.87 | 15.8308 | 7.515 | 41.8629 | 2025-04-23 | 2025_04_23 Hr 04 | 59.7716 | -0.000163 | -797.2167 | -789.8804 | 646.1675 | 717.6385 | 132.5983 | 27.0639 | 63.6287 | 165.0176 | 344.4182 | 136.7317 | 17.8708 | 183.0833 | 196.6405 | 0 | 7.2612 | 30.5516 | 210.5566 | 0 | 71.6746 | 0
2025_04_23 Hr 05 | 0 | 0 | 0 | 3.0612 | 3.084 | 2.6537 | 2.8364 | 3.1087 | 3.1268 | 151.0284 | 0 | 0.42 | 75 | 0 | 91.5416 | 91.5416 | 196.6405 | 0 | 0.06027 | 0.077 | 0.16764 | 0.7656 | 0 | 0.86856 | 0.378 | 30.5516 | 7.2612 | 210.5566 | 0 | 0 | 0 | 0 | 28.1274 | 81.84 | 0 | 0 | -785.8568 | 1.5652 | 14.2006 | 0.05 | -1 | -4.2 | 24.0124 | 0 | 0 | 41.0585 | 41.0585 | 41.0585 | 41.0585 | 47.7425 | 42.7518 | 0.024 | 0 | 13.5559 | 19.6156 | 0 | 71.6746 | 0 | 30.9444 | 1250.573 | 33.1954 | 66.4731 | 0.7991 | 1.6128 | 0 | 15.209 | 2.552 | 62.04 | 849.45 | 391.8038 | -7.07 | 8.1931 | 12.47 | -1.87 | 16.8266 | 7.9877 | 43.8718 | 2025-04-23 | 2025_04_23 Hr 05 | 66.6106 | -0.000125 | -849.45 | -785.8568 | 678.2793 | 717.6385 | 148.6962 | 27.0639 | 63.6287 | 169.9294 | 364.2516 | 144.0984 | 17.8708 | 183.0833 | 196.6405 | 0 | 7.2612 | 30.5516 | 210.5566 | 0 | 71.6746 | 0
2025_04_23 Hr 06 | 0 | 0 | 0 | 3.0612 | 3.084 | 2.6537 | 2.8364 | 3.1087 | 3.1268 | 161.5963 | 0 | 0.42 | 85 | 0 | 91.5416 | 91.5416 | 196.6405 | 0 | 0.06027 | 0.077 | 0.16764 | 0.7656 | 0 | 0.86856 | 0.378 | 30.5516 | 7.2612 | 210.5566 | 0 | 0 | 0 | 0 | 31.5853 | 81.84 | 0 | 0 | -767.4362 | 1.5652 | 14.2006 | 0.05 | -1 | -4.2 | 24.0124 | 0 | 0 | 47.159 | 47.159 | 47.159 | 47.159 | 54.8361 | 44.6472 | 0.024 | 0 | 13.5559 | 19.6156 | 0 | 71.6746 | 0 | 25.8834 | 1296.094 | 37.3617 | 74.8161 | 0.7991 | 1.6128 | 0 | 15.209 | 2.552 | 62.04 | 935.85 | 414.2618 | -7.07 | 8.1931 | 12.47 | -1.87 | 18.9385 | 8.9902 | 47.0399 | 2025-04-23 | 2025_04_23 Hr 06 | 75.4859 | -7.2e-05 | -935.85 | -767.4362 | 739.4244 | 717.6385 | 155.5306 | 27.0639 | 63.6287 | 173.3873 | 406.3151 | 159.7221 | 17.8708 | 183.0833 | 196.6405 | 0 | 7.2612 | 30.5516 | 210.5566 | 0 | 71.6746 | 0
2025_04_23 Hr 07 | 1.0282 | 0 | 0 | 3.0612 | 3.084 | 2.6537 | 2.8364 | 3.1087 | 3.1268 | 172.6482 | -14.1 | 0.42 | 81 | 0 | 91.5416 | 91.5416 | 192.8745 | 0 | 0.06027 | 0.077 | 0.16764 | 0.7656 | 0 | 0.86856 | 0.378 | 30.5516 | 7.2612 | 207.9889 | 0 | 0 | 0 | 0 | 35 | 81.84 | 0 | 0 | -672.6219 | 1.5652 | 14.2006 | 0.05 | -1 | -4.2 | 24.0124 | 0 | 0 | 53.539 | 53.539 | 53.539 | 53.539 | 62.2546 | 44.6472 | 0.024 | 0 | 13.5559 | 19.6156 | 0 | 70.0497 | 0 | 25.8834 | 1335.541 | 41.7188 | 83.5412 | 0.7991 | 1.6128 | -1.0282 | 15.209 | 2.552 | 62.04 | 1068.35 | 427.6293 | -22.1982 | 8.1931 | 12.47 | -1.87 | 21.1471 | 10.0387 | 51.0227 | 2025-04-23 | 2025_04_23 Hr 07 | 65.181 | 5e-06 | -1068.35 | -672.6219 | 789.0687 | 709.68 | 151.5306 | 27.0639 | 63.6287 | 176.802 | 450.3054 | 161.9614 | 17.8708 | 183.0833 | 192.8745 | 0 | 7.2612 | 30.5516 | 207.9889 | 0 | 70.0497 | 0
2025_04_23 Hr 08 | 1.5505 | 0 | 0 | 3.0612 | 3.084 | 2.6537 | 2.8364 | 3.1087 | 3.1268 | 178.8945 | -14.1 | 0.42 | 62 | 0 | 91.5416 | 91.5416 | 192.8745 | 0 | 0.06027 | 0.077 | 0.16764 | 0.7656 | 0 | 0.86856 | 0.378 | 30.5516 | 7.2612 | 207.9889 | 0 | 0 | 0 | 0 | 35 | 81.84 | 0 | 0 | -619.6851 | 1.5652 | 14.2006 | 0.05 | -1 | -4.2 | 24.0124 | 0 | 0 | 57.1448 | 57.1448 | 57.1448 | 57.1448 | 66.4474 | 37.6974 | 0.024 | 0 | 13.5559 | 19.6156 | 0 | 70.0497 | 0 | 22.9914 | 1360.403 | 44.1814 | 88.4724 | 0.7991 | 1.6128 | -1.5505 | 15.209 | 2.552 | 62.04 | 1126.542 | 408.5444 | -22.7205 | 8.1931 | 12.47 | -1.87 | 22.3954 | 10.6312 | 52.6232 | 2025-04-23 | 2025_04_23 Hr 08 | 62.8192 | -0.000325 | -1126.542 | -619.6851 | 823.1654 | 709.68 | 122.6888 | 27.0639 | 63.6287 | 176.802 | 475.1675 | 171.1959 | 17.8708 | 183.0833 | 192.8745 | 0 | 7.2612 | 30.5516 | 207.9889 | 0 | 70.0497 | 0
2025_04_23 Hr 09 | 11.401 | 0 | 0 | 3.0612 | 3.084 | 2.6537 | 2.8364 | 3.1087 | 3.1268 | 178.4812 | -14.1 | 0.42 | 44 | 0 | 91.5416 | 91.5416 | 192.8745 | 0 | 0.06027 | 0.077 | 0.16764 | 0.7656 | 0 | 0.86856 | 0.378 | 30.5516 | 0 | 207.9889 | 0 | 0 | 0 | 0 | 35 | 81.84 | 0 | 0 | -594.2209 | 1.5652 | 14.2006 | 0.05 | -1 | -4.2 | 24.0124 | 0 | 0 | 56.9062 | 56.9062 | 56.9062 | 56.9062 | 66.17 | 32.7483 | 0.024 | 0 | 13.5559 | 19.6156 | 0 | 70.0497 | 0 | 12.0018 | 1351.497 | 44.0185 | 88.1461 | 0.7991 | 1.6128 | -11.401 | 15.209 | 2.552 | 62.04 | 1108.55 | 383.8453 | -32.571 | 8.1931 | 12.47 | -1.87 | 22.3128 | 10.592 | 51.5779 | 2025-04-23 | 2025_04_23 Hr 09 | 46.7232 | 5.3e-05 | -1108.55 | -594.2209 | 820.9095 | 702.4188 | 88.7501 | 27.0639 | 63.6287 | 176.802 | 473.5226 | 170.5849 | 17.8708 | 183.0833 | 192.8745 | 0 | 0 | 30.5516 | 207.9889 | 0 | 70.0497 | 0
2025_04_23 Hr 10 | 13.3861 | 7.5e-05 | 0.002115 | 0 | 0 | 2.6537 | 2.8364 | 0 | 0 | 178.493 | -14.1 | 0.42 | 41 | 0 | 91.5416 | 91.5416 | 192.8745 | 0 | 0.06027 | 0.077 | 0.16764 | 0.7656 | 0 | 0.86856 | 0.378 | 30.5516 | 0 | 207.9889 | 0 | 0 | 0 | 0 | 35 | 81.84 | 0 | 0 | -602.0614 | 1.5652 | 14.2006 | 0.09 | -1 | -4.2 | 24.0124 | 0 | 0 | 56.913 | 56.913 | 56.913 | 56.913 | 66.1779 | 29.7999 | 0.024 | 0 | 13.5559 | 19.6156 | 0 | 70.0497 | 0 | 7.953 | 1339.165 | 44.0231 | 88.1554 | 0.7991 | 1.6128 | -13.3861 | 15.209 | 2.552 | 62.04 | 1078.398 | 375.8506 | -34.5561 | 8.1931 | 12.47 | -1.87 | 22.3151 | 10.5931 | 50.4914 | 2025-04-23 | 2025_04_23 Hr 10 | 46.3139 | 0.000294 | -1078.398 | -602.0614 | 820.9739 | 690.0381 | 78.7551 | 27.0639 | 63.6287 | 176.802 | 473.5695 | 170.6024 | 5.4901 | 183.0833 | 192.8745 | 0 | 0 | 30.5516 | 207.9889 | 0 | 70.0497 | 0
2025_04_23 Hr 11 | 16.5784 | 0.000345 | 0.009729 | 0 | 0 | 2.6537 | 2.8364 | 0 | 0 | 175.5647 | -14.1 | 0.42 | 40 | 0 | 91.5416 | 91.5416 | 192.8745 | 0 | 0.06027 | 0.077 | 0.16764 | 0.7656 | 0 | 0.86856 | 0.378 | 30.5516 | 0 | 207.9889 | 0 | 0 | 0 | 0 | 35 | 81.84 | 0 | 0 | -623.202 | 1.5652 | 14.2006 | 0.09 | -1 | -4.2 | 24.0124 | 0 | 0 | 55.2226 | 55.2226 | 55.2226 | 55.2226 | 64.2123 | 33.8013 | 0.024 | 0 | 13.5559 | 19.6156 | 0 | 70.0497 | 0 | 9.9774 | 1327.517 | 42.8687 | 85.8437 | 0.7991 | 1.6128 | -16.5784 | 15.209 | 2.552 | 62.04 | 1046.307 | 379.7397 | -37.7484 | 8.1931 | 12.47 | -1.87 | 21.7299 | 10.3154 | 49.5028 | 2025-04-23 | 2025_04_23 Hr 11 | 44.6213 | -0.000392 | -1046.307 | -623.202 | 804.9891 | 690.0381 | 83.7888 | 27.0639 | 63.6287 | 176.802 | 461.914 | 166.2732 | 5.4901 | 183.0833 | 192.8745 | 0 | 0 | 30.5516 | 207.9889 | 0 | 70.0497 | 0
2025_04_23 Hr 12 | 15.532 | 0.000855 | 0.024111 | 0 | 0 | 2.6537 | 2.8364 | 0 | 0 | 174.4784 | -14.1 | 0.42 | 41 | 0 | 91.5416 | 91.5416 | 192.8745 | 0 | 0.06027 | 0.077 | 0.16764 | 0.7656 | 0 | 0.86856 | 0.378 | 30.5516 | 0 | 207.9889 | 0 | 0 | 0 | 0 | 35 | 81.84 | 0 | 0 | -651.2806 | 1.5652 | 14.2006 | 0.09 | -1 | -4.2 | 24.0124 | 0 | 0 | 54.5955 | 54.5955 | 54.5955 | 54.5955 | 63.4831 | 36.7497 | 0.024 | 0 | 13.5559 | 19.6156 | 0 | 70.0497 | 0 | 15.906 | 1323.208 | 42.4404 | 84.9861 | 0.7991 | 1.6128 | -15.532 | 15.209 | 2.552 | 62.04 | 1022.19 | 386.9648 | -36.7019 | 8.1931 | 12.47 | -1.87 | 21.5129 | 10.2123 | 48.9203 | 2025-04-23 | 2025_04_23 Hr 12 | 44.9256 | 1e-05 | -1022.19 | -651.2806 | 799.0592 | 690.0381 | 93.6807 | 27.0639 | 63.6287 | 176.802 | 457.5901 | 164.6672 | 5.4901 | 183.0833 | 192.8745 | 0 | 0 | 30.5516 | 207.9889 | 0 | 70.0497 | 0
2025_04_23 Hr 13 | 15.8885 | 0.001575 | 0.044415 | 0 | 0 | 2.6537 | 2.8364 | 0 | 0 | 175.2223 | -14.1 | 0.42 | 46 | 0 | 91.5416 | 91.5416 | 192.8745 | 0 | 0.06027 | 0.077 | 0.16764 | 0.7656 | 0 | 0.86856 | 0.378 | 30.5516 | 0 | 207.9889 | 0 | 0 | 0 | 0 | 35 | 81.84 | 0 | 0 | -685.3018 | 1.5652 | 14.2006 | 0.09 | -1 | -4.2 | 24.0124 | 0 | 0 | 55.0249 | 55.0249 | 55.0249 | 55.0249 | 63.9825 | 43.6995 | 0.024 | 0 | 13.5559 | 19.6156 | 0 | 70.0497 | 0 | 26.8956 | 1326.189 | 42.7336 | 85.5733 | 0.7991 | 1.6128 | -15.8885 | 15.209 | 2.552 | 62.04 | 1015.19 | 411.3613 | -37.0585 | 8.1931 | 12.47 | -1.87 | 21.6615 | 10.2829 | 49.0916 | 2025-04-23 | 2025_04_23 Hr 13 | 43.4821 | -4.6e-05 | -1015.19 | -685.3018 | 803.12 | 690.0381 | 116.6411 | 27.0639 | 63.6287 | 176.802 | 460.551 | 165.7669 | 5.4901 | 183.0833 | 192.8745 | 0 | 0 | 30.5516 | 207.9889 | 0 | 70.0497 | 0
2025_04_23 Hr 14 | 17.0775 | 0.001065 | 0.030033 | 3.0612 | 3.084 | 2.6537 | 2.8364 | 3.1087 | 3.1268 | 174.9862 | -14.1 | 0.42 | 52 | 0 | 91.5416 | 91.5416 | 192.8745 | 0 | 0.06027 | 0.077 | 0.16764 | 0.7656 | 0 | 0.86856 | 0.378 | 30.5516 | 0 | 207.9889 | 0 | 0 | 0 | 0 | 35 | 81.84 | 0 | 0 | -712.558 | 1.5652 | 14.2006 | 0.05 | -1 | -4.2 | 24.0124 | 0 | 0 | 54.8886 | 54.8886 | 54.8886 | 54.8886 | 63.824 | 39.6981 | 0.024 | 0 | 13.5559 | 19.6156 | 0 | 70.0497 | 0 | 28.92 | 1337.615 | 42.6405 | 85.3869 | 0.7991 | 1.6128 | -17.0775 | 15.209 | 2.552 | 62.04 | 1003.033 | 416.2237 | -38.2475 | 8.1931 | 12.47 | -1.87 | 21.6143 | 10.2605 | 48.9698 | 2025-04-23 | 2025_04_23 Hr 14 | 34.5215 | 0.000443 | -1003.033 | -712.558 | 801.8309 | 702.4187 | 120.6492 | 27.0639 | 63.6287 | 176.802 | 459.6111 | 165.4178 | 17.8708 | 183.0833 | 192.8745 | 0 | 0 | 30.5516 | 207.9889 | 0 | 70.0497 | 0
2025_04_23 Hr 15 | 19.0509 | 0.001905 | 0.053721 | 3.0612 | 3.084 | 2.6537 | 2.8364 | 3.1087 | 3.1268 | 174.1478 | -14.1 | 0.42 | 53 | 0 | 91.5416 | 91.5416 | 192.8745 | 0 | 0.06027 | 0.077 | 0.16764 | 0.7656 | 0 | 0.86856 | 0.378 | 30.5516 | 0 | 207.9889 | 0 | 0 | 0 | 0 | 35 | 81.84 | 0 | 0 | -716.9376 | 1.5652 | 14.2006 | 0.05 | -1 | -4.2 | 24.0124 | 0 | 0 | 54.4046 | 54.4046 | 54.4046 | 54.4046 | 63.2612 | 46.6479 | 0.024 | 0 | 13.5559 | 19.6156 | 0 | 70.0497 | 0 | 16.9182 | 1334.302 | 42.31 | 84.725 | 0.7991 | 1.6128 | -19.0509 | 15.209 | 2.552 | 62.04 | 990.05 | 412.9065 | -40.2209 | 8.1931 | 12.47 | -1.87 | 21.4468 | 10.1809 | 48.515 | 2025-04-23 | 2025_04_23 Hr 15 | 35.8102 | 2.1e-05 | -990.05 | -716.9376 | 797.2545 | 702.4187 | 116.6217 | 27.0639 | 63.6287 | 176.802 | 456.2742 | 164.1784 | 17.8708 | 183.0833 | 192.8745 | 0 | 0 | 30.5516 | 207.9889 | 0 | 70.0497 | 0
2025_04_23 Hr 16 | 15.4606 | 0.009345 | 0.26353 | 3.0612 | 3.084 | 2.6537 | 2.8364 | 3.1087 | 3.1268 | 172.908 | -14.1 | 0.42 | 50 | 0 | 91.5416 | 91.5416 | 192.8745 | 0 | 0.06027 | 0.077 | 0.16764 | 0.7656 | 0 | 0.86856 | 0.378 | 30.5516 | 0 | 207.9889 | 0 | 0 | 0 | 0 | 35 | 81.84 | 0 | 0 | -715.4362 | 1.5652 | 14.2006 | 0.05 | -1 | -4.2 | 24.0124 | 0 | 0 | 53.6889 | 53.6889 | 53.6889 | 53.6889 | 62.429 | 47.7009 | 0.024 | 0 | 13.5559 | 19.6156 | 0 | 70.0497 | 0 | 15.906 | 1329.577 | 41.8212 | 83.7463 | 0.7991 | 1.6128 | -15.4606 | 15.209 | 2.552 | 62.04 | 982.0417 | 404.5315 | -36.6306 | 8.1931 | 12.47 | -1.87 | 21.199 | 10.0633 | 48.1791 | 2025-04-23 | 2025_04_23 Hr 16 | 35.1852 | 1.9e-05 | -982.0417 | -715.4362 | 790.4868 | 702.4187 | 113.8798 | 27.0639 | 63.6287 | 176.802 | 451.3394 | 162.3454 | 17.8708 | 183.0833 | 192.8745 | 0 | 0 | 30.5516 | 207.9889 | 0 | 70.0497 | 0
2025_04_23 Hr 17 | 16.4324 | 0.00771 | 0.21742 | 3.0612 | 3.084 | 2.6537 | 2.8364 | 3.1087 | 3.1268 | 171.8925 | -14.1 | 0.42 | 45 | 0 | 91.5416 | 91.5416 | 192.8745 | 0 | 0.06027 | 0.077 | 0.16764 | 0.7656 | 0 | 0.86856 | 0.378 | 30.5516 | 0 | 207.9889 | 0 | 0 | 0 | 0 | 34.9544 | 81.84 | 0 | 0 | -700.7953 | 1.5652 | 14.2006 | 0.05 | -1 | -4.2 | 24.0124 | 0 | 0 | 53.1028 | 53.1028 | 53.1028 | 53.1028 | 61.7474 | 47.7009 | 0.024 | 0 | 13.5559 | 19.6156 | 0 | 70.0497 | 0 | 16.9182 | 1325.443 | 41.4209 | 82.9446 | 0.7991 | 1.6128 | -16.4324 | 15.209 | 2.552 | 62.04 | 987.0583 | 400.0126 | -37.6024 | 8.1931 | 12.47 | -1.87 | 20.9961 | 9.967 | 48.1845 | 2025-04-23 | 2025_04_23 Hr 17 | 46.4475 | 1.2e-05 | -987.0583 | -700.7953 | 784.898 | 702.4188 | 109.8442 | 27.0639 | 63.6287 | 176.7563 | 447.2975 | 160.8442 | 17.8708 | 183.0833 | 192.8745 | 0 | 0 | 30.5516 | 207.9889 | 0 | 70.0497 | 0
2025_04_23 Hr 18 | 14.4988 | 0.00561 | 0.1582 | 3.0612 | 3.084 | 2.6537 | 2.8364 | 3.1087 | 3.1268 | 172.8254 | -14.1 | 0.42 | 46 | 0 | 91.5416 | 91.5416 | 192.8745 | 0 | 0.06027 | 0.077 | 0.16764 | 0.7656 | 0 | 0.86856 | 0.378 | 30.5516 | 0 | 207.9889 | 0 | 0 | 0 | 0 | 35 | 81.84 | 0 | 0 | -706.8768 | 1.5652 | 14.2006 | 0.05 | -1 | -4.2 | 24.0124 | 0 | 0 | 53.6412 | 53.6412 | 53.6412 | 53.6412 | 62.3735 | 44.6472 | 0.024 | 0 | 13.5559 | 19.6156 | 0 | 70.0497 | 0 | 32.9688 | 1329.143 | 41.7887 | 83.681 | 0.7991 | 1.6128 | -14.4988 | 15.209 | 2.552 | 62.04 | 1000.05 | 413.4529 | -35.6688 | 8.1931 | 12.47 | -1.87 | 21.1825 | 10.0555 | 48.7773 | 2025-04-23 | 2025_04_23 Hr 18 | 48.8204 | 4.9e-05 | -1000.05 | -706.8768 | 790.0357 | 702.4188 | 123.7798 | 27.0639 | 63.6287 | 176.802 | 451.0104 | 162.2233 | 17.8708 | 183.0833 | 192.8745 | 0 | 0 | 30.5516 | 207.9889 | 0 | 70.0497 | 0
2025_04_23 Hr 19 | 5.6914 | 0.00429 | 0.12098 | 3.0612 | 3.084 | 2.6537 | 2.8364 | 3.1087 | 3.1268 | 172.0697 | -14.1 | 0.42 | 32 | 0 | 91.5416 | 91.5416 | 192.8745 | 0 | 0.06027 | 0.077 | 0.16764 | 0.7656 | 0 | 0.86856 | 0.378 | 30.5516 | 0 | 207.9889 | 0 | 0 | 0 | 0 | 35 | 81.84 | 0 | 0 | -662.6827 | 1.5652 | 14.2006 | 0.05 | -1 | -4.2 | 24.0124 | 0 | 0 | 53.205 | 53.205 | 53.205 | 53.205 | 61.8663 | 39.6981 | 0.024 | 0 | 13.5559 | 19.6156 | 0 | 70.0497 | 0 | 21.9792 | 1326.098 | 41.4907 | 83.0844 | 0.7991 | 1.6128 | -5.6914 | 15.209 | 2.552 | 62.04 | 1010.142 | 373.5882 | -26.8614 | 8.1931 | 12.47 | -1.87 | 21.0315 | 9.9838 | 48.5942 | 2025-04-23 | 2025_04_23 Hr 19 | 54.3738 | -0.000224 | -1010.142 | -662.6827 | 785.9105 | 702.4188 | 93.8026 | 27.0639 | 63.6287 | 176.802 | 448.0025 | 161.106 | 17.8708 | 183.0833 | 192.8745 | 0 | 0 | 30.5516 | 207.9889 | 0 | 70.0497 | 0
2025_04_23 Hr 20 | 0.51574 | 0.001635 | 0.046107 | 3.0612 | 3.084 | 2.6537 | 2.8364 | 3.1087 | 3.1268 | 173.3213 | -14.1 | 0.42 | 24 | 0 | 91.5416 | 91.5416 | 192.8745 | 0 | 0.06027 | 0.077 | 0.16764 | 0.7656 | 0 | 0.86856 | 0.378 | 30.5516 | 0 | 207.9889 | 0 | 0 | 0 | 0 | 35 | 81.84 | 0 | 0 | -668.3832 | 1.5652 | 14.2006 | 0.05 | -1 | -4.2 | 24.0124 | 0 | 0 | 53.9275 | 53.9275 | 53.9275 | 53.9275 | 62.7064 | 37.6974 | 0.024 | 0 | 13.5559 | 19.6156 | 0 | 70.0497 | 0 | 41.934 | 1331.005 | 41.9842 | 84.0725 | 0.7991 | 1.6128 | -0.51574 | 15.209 | 2.552 | 62.04 | 1021.15 | 380.2144 | -21.6857 | 8.1931 | 12.47 | -1.87 | 21.2816 | 10.1025 | 49.1037 | 2025-04-23 | 2025_04_23 Hr 20 | 55.8008 | 5.5e-05 | -1021.15 | -668.3832 | 792.7427 | 702.4188 | 103.6791 | 27.0639 | 63.6287 | 176.802 | 452.9844 | 162.9564 | 17.8708 | 183.0833 | 192.8745 | 0 | 0 | 30.5516 | 207.9889 | 0 | 70.0497 | 0
2025_04_23 Hr 21 | 0 | 4.5e-05 | 0.001269 | 3.0612 | 3.084 | 2.6537 | 2.8364 | 3.1087 | 3.1268 | 176.6629 | -14.1 | 0.42 | 25 | 0 | 91.5416 | 91.5416 | 192.8745 | 0 | 0.06027 | 0.077 | 0.16764 | 0.7656 | 0 | 0.86856 | 0.378 | 30.5516 | 0 | 207.9889 | 0 | 0 | 0 | 0 | 35 | 81.84 | 0 | 0 | -683.5377 | 1.5652 | 14.2006 | 0.05 | -1 | -4.2 | 24.0124 | 0 | 0 | 55.8565 | 55.8565 | 55.8565 | 55.8565 | 64.9494 | 44.6472 | 0.024 | 0 | 13.5559 | 19.6156 | 0 | 70.0497 | 0 | 30.9444 | 1344.26 | 43.3016 | 86.7106 | 0.7991 | 1.6128 | 0 | 15.209 | 2.552 | 62.04 | 1021.15 | 381.5974 | -21.17 | 8.1931 | 12.47 | -1.87 | 21.9494 | 10.4195 | 49.3031 | 2025-04-23 | 2025_04_23 Hr 21 | 48.3613 | 7.7e-05 | -1021.15 | -683.5377 | 810.9835 | 702.4188 | 100.5929 | 27.0639 | 63.6287 | 176.802 | 466.2849 | 167.8966 | 17.8708 | 183.0833 | 192.8745 | 0 | 0 | 30.5516 | 207.9889 | 0 | 70.0497 | 0
2025_04_23 Hr 22 | 0 | 0 | 0 | 3.0612 | 3.084 | 2.6537 | 2.8364 | 3.1087 | 3.1268 | 169.531 | -14.1 | 0.42 | 48 | 0 | 91.5416 | 91.5416 | 192.8745 | 0 | 0.06027 | 0.077 | 0.16764 | 0.7656 | 0 | 0.86856 | 0.378 | 30.5516 | 0 | 207.9889 | 0 | 0 | 0 | 0 | 34.1817 | 81.84 | 0 | 0 | -732.9525 | 1.5652 | 14.2006 | 0.05 | -1 | -4.2 | 24.0124 | 0 | 0 | 51.7395 | 51.7395 | 51.7395 | 51.7395 | 60.1622 | 44.6472 | 0.024 | 0 | 13.5559 | 19.6156 | 0 | 70.0497 | 0 | 39.9096 | 1315.054 | 40.4899 | 81.0803 | 0.7991 | 1.6128 | 0 | 15.209 | 2.552 | 62.04 | 963.95 | 403.0188 | -21.17 | 8.1931 | 12.47 | -1.87 | 20.5242 | 9.743 | 47.6954 | 2025-04-23 | 2025_04_23 Hr 22 | 42.1442 | 3.2e-05 | -963.95 | -732.9525 | 771.2344 | 702.4188 | 132.5568 | 27.0639 | 63.6287 | 175.9836 | 437.8979 | 157.3529 | 17.8708 | 183.0833 | 192.8745 | 0 | 0 | 30.5516 | 207.9889 | 0 | 70.0497 | 0
2025_04_23 Hr 23 | 0 | 0 | 0 | 3.0612 | 3.084 | 2.6537 | 2.8364 | 3.1087 | 3.1268 | 161.4664 | 0 | 0.42 | 70 | 0 | 91.5416 | 91.5416 | 196.6405 | 0 | 0.06027 | 0.077 | 0.16764 | 0.7656 | 0 | 0.86856 | 0.378 | 30.5516 | 0 | 210.5566 | 0 | 0 | 0 | 0 | 31.5428 | 81.84 | 0 | 0 | -821.7777 | 1.5652 | 14.2006 | 0.05 | -1 | -4.2 | 24.0124 | 0 | 0 | 47.084 | 47.084 | 47.084 | 47.084 | 54.7489 | 35.802 | 0.024 | 0 | 13.5559 | 19.6156 | 0 | 71.6746 | 0 | 53.7912 | 1288.274 | 37.3105 | 74.7135 | 0.7991 | 1.6128 | 0 | 15.209 | 2.552 | 62.04 | 877.5583 | 418.1324 | -7.07 | 8.1931 | 12.47 | -1.87 | 18.9125 | 8.9779 | 45.454 | 2025-04-23 | 2025_04_23 Hr 23 | 50.6687 | -1.6e-05 | -877.5583 | -821.7777 | 738.6729 | 710.3773 | 159.5932 | 27.0639 | 63.6287 | 173.3448 | 405.7981 | 159.53 | 17.8708 | 183.0833 | 196.6405 | 0 | 0 | 30.5516 | 210.5566 | 0 | 71.6746 | 0
2025_04_23 Hr 24 | 0 | 0 | 0 | 3.0612 | 3.084 | 2.6537 | 2.8364 | 3.1087 | 3.1268 | 155.5389 | 0 | 0.42 | 78 | 0 | 91.5416 | 91.5416 | 196.6405 | 0 | 0.06027 | 0.077 | 0.16764 | 0.7656 | 0 | 0.86856 | 0.378 | 30.5516 | 0 | 210.5566 | 0 | 0 | 0 | 0 | 29.6033 | 81.84 | 0 | 0 | -862.626 | 1.5652 | 14.2006 | 0.05 | -1 | -4.2 | 24.0124 | 0 | 0 | 43.6623 | 43.6623 | 43.6623 | 43.6623 | 50.7701 | 37.6974 | 0.024 | 0 | 13.5559 | 19.6156 | 0 | 71.6746 | 0 | 57.84 | 1262.741 | 34.9736 | 70.034 | 0.7991 | 1.6128 | 0 | 15.209 | 2.552 | 62.04 | 816.3583 | 423.3134 | -7.07 | 8.1931 | 12.47 | -1.87 | 17.728 | 8.4156 | 43.5757 | 2025-04-23 | 2025_04_23 Hr 24 | 45.0514 | -2.5e-05 | -816.3583 | -862.626 | 704.377 | 710.3773 | 173.5374 | 27.0639 | 63.6287 | 171.4053 | 382.2049 | 150.7668 | 17.8708 | 183.0833 | 196.6405 | 0 | 0 | 30.5516 | 210.5566 | 0 | 71.6746 | 0
2025_04_24 Hr 01 | 0 | 0 | 0 | 3.0612 | 3.084 | 2.6537 | 2.8364 | 3.1087 | 3.1268 | 155.1611 | 0 | 0.42 | 79 | 0 | 91.5416 | 91.5416 | 196.6405 | 0 | 0.06027 | 0.077 | 0.16764 | 0.7656 | 0 | 0.86856 | 0.378 | 30.5516 | 0 | 210.5566 | 0 | 0 | 0 | 0 | 27.7963 | 79.8684 | 0 | 0 | -890.0178 | 1.5652 | 14.2008 | 0.05 | -1 | -4.2 | 23.9729 | 0 | 0 | 42.7688 | 42.7688 | 42.7688 | 42.7688 | 49.7312 | 36.7497 | 0.024 | 0 | 13.5757 | 20.1682 | 0 | 71.6746 | 0 | 55.8156 | 1253.949 | 34.033 | 68.1739 | 0.7991 | 1.6128 | 0 | 15.209 | 2.552 | 62.04 | 775.1667 | 418.305 | -7.07 | 8.1903 | 12.47 | -1.87 | 17.1686 | 8.1868 | 42.3101 | 2025-04-24 | 2025_04_24 Hr 01 | 44.6262 | -0.000167 | -775.1667 | -890.0178 | 692.5491 | 710.3773 | 171.5653 | 27.0639 | 63.6287 | 167.6044 | 377.2141 | 147.7306 | 17.8708 | 183.0833 | 196.6405 | 0 | 0 | 30.5516 | 210.5566 | 0 | 71.6746 | 0
2025_04_24 Hr 02 | 0 | 0 | 0 | 3.0612 | 3.084 | 2.6537 | 2.8364 | 3.1087 | 3.1268 | 153.5646 | 0 | 0.42 | 84 | 0 | 91.5416 | 91.5416 | 196.6405 | 0 | 0.06027 | 0.077 | 0.16764 | 0.7656 | 0 | 0.86856 | 0.378 | 30.5516 | 0 | 210.5566 | 0 | 0 | 0 | 0 | 27.2903 | 78.6108 | 0 | 0 | -916.4084 | 1.5652 | 14.2008 | 0.05 | -1 | -4.2 | 23.9729 | 0 | 0 | 41.8306 | 41.8306 | 41.8306 | 41.8306 | 48.6402 | 57.5991 | 0.024 | 0 | 13.5757 | 20.1682 | 0 | 71.6746 | 0 | 51.9114 | 1245.745 | 33.4051 | 66.9121 | 0.7991 | 1.6128 | 0 | 15.209 | 2.552 | 62.04 | 760.1583 | 437.8912 | -7.07 | 8.1903 | 12.47 | -1.87 | 16.8509 | 8.0353 | 42.0649 | 2025-04-24 | 2025_04_24 Hr 02 | 40.476 | -8.8e-05 | -760.1583 | -916.4084 | 681.9862 | 710.3773 | 193.5105 | 27.0639 | 63.6287 | 165.8408 | 370.7738 | 145.3716 | 17.8708 | 183.0833 | 196.6405 | 0 | 0 | 30.5516 | 210.5566 | 0 | 71.6746 | 0
2025_04_24 Hr 03 | 0 | 0 | 0 | 3.0612 | 3.084 | 2.6537 | 2.8364 | 3.1087 | 3.1268 | 153.1357 | 0 | 0.42 | 80 | 0 | 91.5416 | 91.5416 | 196.6405 | 0 | 0.06027 | 0.077 | 0.16764 | 0.7656 | 0 | 0.86856 | 0.378 | 30.5516 | 0 | 210.5566 | 0 | 0 | 0 | 0 | 27.1543 | 78.2729 | 0 | 0 | -916.6831 | 1.5652 | 14.2008 | 0.05 | -1 | -4.2 | 23.9729 | 0 | 0 | 41.5785 | 41.5785 | 41.5785 | 41.5785 | 48.3471 | 58.6521 | 0.024 | 0 | 13.5757 | 20.1682 | 0 | 71.6746 | 0 | 47.8626 | 1243.542 | 33.2364 | 66.5731 | 0.7991 | 1.6128 | 0 | 15.209 | 2.552 | 62.04 | 750.05 | 430.2617 | -7.07 | 8.1903 | 12.47 | -1.87 | 16.7655 | 7.9946 | 41.6695 | 2025-04-24 | 2025_04_24 Hr 03 | 40.7096 | -5.6e-05 | -750.05 | -916.6831 | 679.1484 | 710.3773 | 186.5147 | 27.0639 | 63.6287 | 165.367 | 369.0436 | 144.7378 | 17.8708 | 183.0833 | 196.6405 | 0 | 0 | 30.5516 | 210.5566 | 0 | 71.6746 | 0
2025_04_24 Hr 04 | 0 | 0 | 0 | 3.0612 | 3.084 | 2.6537 | 2.8364 | 3.1087 | 3.1268 | 155.8997 | 0 | 0.42 | 88 | 0 | 91.5416 | 91.5416 | 196.6405 | 0 | 0.06027 | 0.077 | 0.16764 | 0.7656 | 0 | 0.86856 | 0.378 | 30.5516 | 0 | 210.5566 | 0 | 0 | 0 | 0 | 28.0305 | 80.4502 | 0 | 0 | -926.7313 | 1.5652 | 14.2008 | 0.05 | -1 | -4.2 | 23.9729 | 0 | 0 | 43.2029 | 43.2029 | 43.2029 | 43.2029 | 50.236 | 64.5489 | 0.024 | 0 | 13.5757 | 20.1682 | 0 | 71.6746 | 0 | 44.826 | 1257.745 | 34.3236 | 68.7577 | 0.7991 | 1.6128 | 0 | 15.209 | 2.552 | 62.04 | 769.15 | 445.2061 | -7.07 | 8.1903 | 12.47 | -1.87 | 17.3156 | 8.2569 | 42.5557 | 2025-04-24 | 2025_04_24 Hr 04 | 40.0149 | -0.000127 | -769.15 | -926.7313 | 697.4364 | 710.3773 | 197.3749 | 27.0639 | 63.6287 | 168.4205 | 380.1939 | 148.822 | 17.8708 | 183.0833 | 196.6405 | 0 | 0 | 30.5516 | 210.5566 | 0 | 71.6746 | 0
2025_04_24 Hr 05 | 0 | 0 | 0 | 3.0612 | 3.084 | 2.6537 | 2.8364 | 3.1087 | 3.1268 | 159.6645 | 0 | 0.42 | 82 | 0 | 91.5416 | 91.5416 | 196.6405 | 0 | 0.06027 | 0.077 | 0.16764 | 0.7656 | 0 | 0.86856 | 0.378 | 30.5516 | 0 | 210.5566 | 0 | 0 | 0 | 0 | 29.2238 | 81.84 | 0 | 0 | -938.1302 | 1.5652 | 14.2008 | 0.05 | -1 | -4.2 | 23.9729 | 0 | 0 | 45.4154 | 45.4154 | 45.4154 | 45.4154 | 52.8086 | 65.6019 | 0.024 | 0 | 13.5757 | 20.1682 | 0 | 71.6746 | 0 | 45.8382 | 1275.516 | 35.8044 | 71.7332 | 0.7991 | 1.6128 | 0 | 15.209 | 2.552 | 62.04 | 777.15 | 446.8343 | -7.07 | 8.1903 | 12.47 | -1.87 | 18.065 | 8.6142 | 43.0215 | 2025-04-24 | 2025_04_24 Hr 05 | 44.0872 | -0.000126 | -777.15 | -938.1302 | 720.7701 | 710.3773 | 193.4401 | 27.0639 | 63.6287 | 171.0036 | 395.3814 | 154.385 | 17.8708 | 183.0833 | 196.6405 | 0 | 0 | 30.5516 | 210.5566 | 0 | 71.6746 | 0
2025_04_24 Hr 06 | 0 | 0 | 0 | 3.0612 | 3.084 | 2.6537 | 2.8364 | 3.1087 | 3.1268 | 170.7563 | 0 | 0.42 | 72 | 0 | 91.5416 | 91.5416 | 196.6405 | 0 | 0.06027 | 0.077 | 0.16764 | 0.7656 | 0 | 0.86856 | 0.378 | 30.5516 | 0 | 210.5566 | 0 | 0 | 0 | 0 | 32.7398 | 81.84 | 0 | 0 | -910.3824 | 1.5652 | 14.2008 | 0.05 | -1 | -4.2 | 23.9729 | 0 | 0 | 51.9339 | 51.9339 | 51.9339 | 51.9339 | 60.3883 | 68.5503 | 0.024 | 0 | 13.5757 | 20.1682 | 0 | 71.6746 | 0 | 50.8992 | 1323.777 | 40.1671 | 80.4998 | 0.7991 | 1.6128 | 0 | 15.209 | 2.552 | 62.04 | 867.5583 | 461.2335 | -7.07 | 8.1903 | 12.47 | -1.87 | 20.2727 | 9.667 | 46.2251 | 2025-04-24 | 2025_04_24 Hr 06 | 43.129 | -6.5e-05 | -867.5583 | -910.3824 | 785.4212 | 710.3773 | 191.4495 | 27.0639 | 63.6287 | 174.5196 | 440.1269 | 170.7748 | 17.8708 | 183.0833 | 196.6405 | 0 | 0 | 30.5516 | 210.5566 | 0 | 71.6746 | 0
2025_04_24 Hr 07 | 2.587 | 0 | 0 | 3.0612 | 3.084 | 2.6537 | 2.8364 | 3.1087 | 3.1268 | 182.3128 | -14.1 | 0.42 | 67 | 0 | 91.5416 | 91.5416 | 192.8745 | 0 | 0.06027 | 0.077 | 0.16764 | 0.7656 | 0 | 0.86856 | 0.378 | 30.5516 | 0 | 207.9889 | 0 | 0 | 0 | 0 | 35 | 81.84 | 0 | 0 | -830.777 | 1.5652 | 14.2008 | 0.05 | -1 | -4.2 | 23.9729 | 0 | 0 | 58.7255 | 58.7255 | 58.7255 | 58.7255 | 68.2854 | 65.6019 | 0.024 | 0 | 13.5757 | 20.1682 | 0 | 70.0497 | 0 | 56.8278 | 1364.699 | 44.7126 | 89.6336 | 0.7991 | 1.6128 | -2.587 | 15.209 | 2.552 | 62.04 | 989.0417 | 478.877 | -23.757 | 8.1903 | 12.47 | -1.87 | 22.5729 | 10.7638 | 49.9731 | 2025-04-24 | 2025_04_24 Hr 07 | 36.767 | 2e-05 | -989.0417 | -830.777 | 837.2777 | 702.4187 | 189.4297 | 27.0639 | 63.6287 | 176.7798 | 486.7468 | 173.7511 | 17.8708 | 183.0833 | 192.8745 | 0 | 0 | 30.5516 | 207.9889 | 0 | 70.0497 | 0
2025_04_24 Hr 08 | 11.3977 | 0 | 0 | 0 | 0 | 2.6537 | 0 | 0 | 0 | 186.6971 | -14.1 | 0.42 | 31 | 0 | 91.5416 | 91.5416 | 192.8745 | 0 | 0.06027 | 0.077 | 0.16764 | 0.7656 | 0 | 0.86856 | 0.378 | 30.5516 | 0 | 207.9889 | 0 | 0 | 0 | 0 | 35 | 81.84 | 0 | 0 | -716.4356 | 1.5652 | 14.2008 | 0.1 | -1 | -4.2 | 23.9729 | 0 | 0 | 61.3021 | 61.3021 | 61.3021 | 61.3021 | 71.2815 | 59.5998 | 0.024 | 0 | 13.5757 | 20.1682 | 0 | 63.3862 | 0 | 47.8626 | 1360.505 | 45.045 | 93.0988 | 0.7991 | 1.6128 | -11.3977 | 15.209 | 2.552 | 62.04 | 1053.308 | 441.8069 | -32.5677 | 8.1903 | 12.47 | -1.87 | 23.4456 | 11.18 | 51.0061 | 2025-04-24 | 2025_04_24 Hr 08 | 33.3818 | 0.000416 | -1053.308 | -716.4356 | 860.0508 | 680.5382 | 138.4624 | 27.0639 | 63.6287 | 176.7798 | 504.4335 | 178.8376 | 2.6537 | 183.0833 | 192.8745 | 0 | 0 | 30.5516 | 207.9889 | 0 | 63.3862 | 0
2025_04_24 Hr 09 | 16.1488 | 0.000615 | 0.017343 | 0 | 0 | 0 | 0 | 0 | 0 | 186.0895 | -14.1 | 0.42 | 22 | 0 | 91.5416 | 91.5416 | 192.8745 | 0 | 0.06027 | 0.077 | 0.16764 | 0.7656 | 0 | 0.86856 | 0.378 | 21.8953 | 0 | 207.9889 | 0 | 0 | 0 | 0 | 35 | 81.84 | 0 | 0 | -674.6571 | 1.5652 | 14.2008 | 0.11 | -1 | -4.2 | 23.9729 | 0 | 0 | 60.945 | 60.945 | 60.945 | 60.945 | 70.8663 | 57.5991 | 0.024 | 0 | 13.5757 | 20.1682 | 0 | 54.0574 | 0 | 41.934 | 1337.432 | 45.045 | 92.6186 | 0.7991 | 1.6128 | -16.1488 | 15.209 | 2.552 | 62.04 | 1054.427 | 428.9705 | -37.3188 | 8.1903 | 12.47 | -1.87 | 23.3247 | 11.1223 | 50.5006 | 2025-04-24 | 2025_04_24 Hr 09 | 27.7621 | -0.000271 | -1054.427 | -674.6571 | 856.9408 | 659.8993 | 121.5511 | 27.0639 | 63.6287 | 176.7798 | 501.9823 | 178.1787 | 0 | 183.0833 | 192.8745 | 0 | 0 | 21.8953 | 207.9889 | 0 | 54.0574 | 0
2025_04_24 Hr 10 | 16.6944 | 0.001305 | 0.036801 | 0 | 0 | 0 | 0 | 0 | 0 | 182.3366 | -14.1 | 0.42 | 7 | 0 | 91.5416 | 91.5416 | 192.8745 | 0 | 0.06027 | 0.077 | 0.16764 | 0.7656 | 0 | 0.86856 | 0.378 | 12.1294 | 0 | 207.9889 | 0 | 0 | 0 | 0 | 35 | 81.84 | 0 | 0 | -652.5305 | 1.5652 | 14.2008 | 0.11 | -1 | -4.2 | 23.9729 | 0 | 0 | 58.7395 | 58.7395 | 58.7395 | 58.7395 | 68.3017 | 58.6521 | 0.024 | 0 | 13.5757 | 20.1682 | 0 | 54.0574 | 0 | 52.9236 | 1312.546 | 44.7219 | 89.6524 | 0.7991 | 1.6128 | -16.6944 | 15.209 | 2.552 | 62.04 | 1044.318 | 422.167 | -37.8644 | 8.1903 | 12.47 | -1.87 | 22.5777 | 10.7661 | 49.8105 | 2025-04-24 | 2025_04_24 Hr 10 | 27.1094 | 0.000317 | -1044.318 | -652.5305 | 837.4089 | 650.1335 | 118.6138 | 27.0639 | 63.6287 | 176.7798 | 486.8428 | 173.7863 | 0 | 183.0833 | 192.8745 | 0 | 0 | 12.1294 | 207.9889 | 0 | 54.0574 | 0
2025_04_24 Hr 11 | 18.7541 | 0.00225 | 0.06345 | 0 | 0 | 0 | 0 | 0 | 0 | 181.9911 | -14.1 | 0.42 | 6 | 0 | 91.5416 | 91.5416 | 192.8745 | 0 | 0.06027 | 0.077 | 0.16764 | 0.7656 | 0 | 0.86856 | 0.378 | 10.431 | 0 | 207.9889 | 0 | 0 | 0 | 0 | 35 | 81.84 | 0 | 0 | -648.6441 | 1.5652 | 14.2008 | 0.11 | -1 | -4.2 | 23.9729 | 0 | 0 | 58.5364 | 58.5364 | 58.5364 | 58.5364 | 68.0656 | 59.5998 | 0.024 | 0 | 13.5757 | 20.1682 | 0 | 54.0574 | 0 | 62.7564 | 1309.481 | 44.586 | 89.3794 | 0.7991 | 1.6128 | -18.7541 | 15.209 | 2.552 | 62.04 | 1054.41 | 433.4975 | -39.9241 | 8.1903 | 12.47 | -1.87 | 22.5089 | 10.7333 | 50.1577 | 2025-04-24 | 2025_04_24 Hr 11 | 26.7775 | 2.1e-05 | -1054.41 | -648.6441 | 835.5046 | 648.435 | 128.4219 | 27.0639 | 63.6287 | 176.7798 | 485.449 | 173.2758 | 0 | 183.0833 | 192.8745 | 0 | 0 | 10.431 | 207.9889 | 0 | 54.0574 | 0
2025_04_24 Hr 12 | 17.7956 | 0.00426 | 0.12013 | 0 | 0 | 0 | 0 | 0 | 0 | 179.239 | -14.1 | 0.42 | 9 | 0 | 91.5416 | 91.5416 | 192.8745 | 0 | 0.06027 | 0.077 | 0.16764 | 0.7656 | 0 | 0.86856 | 0.378 | 9.8422 | 0 | 207.9889 | 0 | 0 | 0 | 0 | 35 | 81.84 | 0 | 0 | -640.3336 | 1.5652 | 14.2008 | 0.11 | -1 | -4.2 | 23.9729 | 0 | 0 | 56.9191 | 56.9191 | 56.9191 | 56.9191 | 66.185 | 55.5984 | 0.024 | 0 | 13.5757 | 20.1682 | 0 | 54.0574 | 0 | 42.9462 | 1297.846 | 43.5035 | 87.2042 | 0.7991 | 1.6128 | -17.7956 | 15.209 | 2.552 | 62.04 | 1026.21 | 407.6628 | -38.9656 | 8.1903 | 12.47 | -1.87 | 21.9611 | 10.4721 | 48.9352 | 2025-04-24 | 2025_04_24 Hr 12 | 25.9146 | -1.1e-05 | -1026.21 | -640.3336 | 820.3358 | 647.8462 | 107.669 | 27.0639 | 63.6287 | 176.7798 | 474.3468 | 169.2092 | 0 | 183.0833 | 192.8745 | 0 | 0 | 9.8422 | 207.9889 | 0 | 54.0574 | 0
2025_04_24 Hr 13 | 17.9647 | 0.00843 | 0.23773 | 0 | 0 | 0 | 0 | 0 | 0 | 178.6552 | -14.1 | 0.42 | 14 | 0 | 91.5416 | 91.5416 | 192.8745 | 0 | 0.06027 | 0.077 | 0.16764 | 0.7656 | 0 | 0.86856 | 0.378 | 10.0385 | 0 | 207.9889 | 0 | 0 | 0 | 0 | 35 | 81.84 | 0 | 0 | -646.3851 | 1.5652 | 14.2008 | 0.11 | -1 | -4.2 | 23.9729 | 0 | 0 | 56.576 | 56.576 | 56.576 | 56.576 | 65.786 | 55.5984 | 0.024 | 0 | 13.5757 | 20.1682 | 0 | 54.0574 | 0 | 38.8974 | 1295.805 | 43.2739 | 86.7428 | 0.7991 | 1.6128 | -17.9647 | 15.209 | 2.552 | 62.04 | 1018.21 | 407.9247 | -39.1347 | 8.1903 | 12.47 | -1.87 | 21.8449 | 10.4167 | 48.699 | 2025-04-24 | 2025_04_24 Hr 13 | 25.6217 | 1.7e-05 | -1018.21 | -646.3851 | 817.1181 | 648.0425 | 108.742 | 27.0639 | 63.6287 | 176.7798 | 471.9918 | 168.3466 | 0 | 183.0833 | 192.8745 | 0 | 0 | 10.0385 | 207.9889 | 0 | 54.0574 | 0
2025_04_24 Hr 14 | 17.5021 | 0.00678 | 0.1912 | 0 | 0 | 0 | 0 | 0 | 0 | 176.0461 | -14.1 | 0.42 | 34 | 0 | 91.5416 | 91.5416 | 192.8745 | 0 | 0.06027 | 0.077 | 0.16764 | 0.7656 | 0 | 0.86856 | 0.378 | 9.9728 | 0 | 207.9889 | 0 | 0 | 0 | 0 | 34.4166 | 81.84 | 0 | 0 | -658.3038 | 1.5652 | 14.2008 | 0.11 | -1 | -4.2 | 23.9729 | 0 | 0 | 55.0426 | 55.0426 | 55.0426 | 55.0426 | 64.0031 | 57.5991 | 0.024 | 0 | 13.5757 | 20.1682 | 0 | 54.0574 | 0 | 37.8852 | 1284.584 | 42.2477 | 84.6806 | 0.7991 | 1.6128 | -17.5021 | 15.209 | 2.552 | 62.04 | 1012.202 | 424.5935 | -38.672 | 8.1903 | 12.47 | -1.87 | 21.3256 | 10.1691 | 48.6187 | 2025-04-24 | 2025_04_24 Hr 14 | 25.677 | -0.000312 | -1012.202 | -658.3038 | 802.1538 | 647.9768 | 129.6823 | 27.0639 | 63.6287 | 176.1963 | 461.4663 | 164.4912 | 0 | 183.0833 | 192.8745 | 0 | 0 | 9.9728 | 207.9889 | 0 | 54.0574 | 0
2025_04_24 Hr 15 | 16.0593 | 0.002415 | 0.068103 | 0 | 0 | 0 | 0 | 0 | 0 | 174.1041 | -14.1 | 0.42 | 32 | 0 | 91.5416 | 91.5416 | 192.8745 | 0 | 0.06027 | 0.077 | 0.16764 | 0.7656 | 0 | 0.86856 | 0.378 | 9.9728 | 0 | 207.9889 | 0 | 0 | 0 | 0 | 33.801 | 81.84 | 0 | 0 | -660.9722 | 1.5652 | 14.2008 | 0.11 | -1 | -4.2 | 23.9729 | 0 | 0 | 53.9014 | 53.9014 | 53.9014 | 53.9014 | 62.676 | 54.6507 | 0.024 | 0 | 13.5757 | 20.1682 | 0 | 54.0574 | 0 | 34.8486 | 1276.011 | 41.4839 | 83.1458 | 0.7991 | 1.6128 | -16.0593 | 15.209 | 2.552 | 62.04 | 990.1017 | 412.2918 | -37.2293 | 8.1903 | 12.47 | -1.87 | 20.9391 | 9.9847 | 47.7814 | 2025-04-24 | 2025_04_24 Hr 15 | 25.0741 | -6.4e-05 | -990.1017 | -660.9722 | 790.8346 | 647.9768 | 121.5698 | 27.0639 | 63.6287 | 175.5808 | 453.6322 | 161.6216 | 0 | 183.0833 | 192.8745 | 0 | 0 | 9.9728 | 207.9889 | 0 | 54.0574 | 0
2025_04_24 Hr 16 | 15.9299 | 0.002925 | 0.082485 | 0 | 0 | 0 | 0 | 0 | 0 | 172.9366 | -14.1 | 0.42 | 23 | 0 | 91.5416 | 91.5416 | 192.8745 | 0 | 0.06027 | 0.077 | 0.16764 | 0.7656 | 0 | 0.86856 | 0.378 | 14.8715 | 0 | 207.9889 | 0 | 0 | 0 | 0 | 33.4309 | 81.84 | 0 | 0 | -627.1511 | 1.5652 | 14.2008 | 0.11 | -1 | -4.2 | 23.9729 | 0 | 0 | 53.2152 | 53.2152 | 53.2152 | 53.2152 | 61.8782 | 57.5991 | 0.024 | 0 | 13.5757 | 20.1682 | 0 | 54.0574 | 0 | 21.9792 | 1275.844 | 41.0246 | 82.223 | 0.7991 | 1.6128 | -15.9299 | 15.209 | 2.552 | 62.04 | 1003.11 | 391.5168 | -37.0999 | 8.1903 | 12.47 | -1.87 | 20.7067 | 9.8739 | 47.8499 | 2025-04-24 | 2025_04_24 Hr 16 | 28.2103 | 4.2e-05 | -1003.11 | -627.1511 | 784.0293 | 652.8755 | 102.6637 | 27.0639 | 63.6287 | 175.2107 | 448.9222 | 159.8964 | 0 | 183.0833 | 192.8745 | 0 | 0 | 14.8715 | 207.9889 | 0 | 54.0574 | 0
2025_04_24 Hr 17 | 14.0859 | 0.006405 | 0.18062 | 0.2551 | 0.257 | 0.22114 | 0.23637 | 0.25906 | 0.26057 | 175.5338 | -14.1 | 0.42 | 18 | 0 | 91.5416 | 91.5416 | 192.8745 | 0 | 0.06027 | 0.077 | 0.16764 | 0.7656 | 0 | 0.86856 | 0.378 | 24.2761 | 0 | 207.9889 | 0 | 0 | 0 | 0 | 34.2542 | 81.84 | 0 | 0 | -667.1732 | 1.5652 | 14.2008 | 0.105 | -1 | -4.2 | 23.9729 | 0 | 0 | 54.7416 | 54.7416 | 54.7416 | 54.7416 | 63.653 | 61.6005 | 0.024 | 0 | 13.5757 | 20.1682 | 0 | 60.9963 | 0 | 17.9304 | 1305.076 | 42.0462 | 84.2758 | 0.7991 | 1.6128 | -14.0859 | 15.209 | 2.552 | 62.04 | 991.1133 | 388.4666 | -35.2559 | 8.1903 | 12.47 | -1.87 | 21.2236 | 10.1204 | 47.9029 | 2025-04-24 | 2025_04_24 Hr 17 | 34.0741 | 6.76e-05 | -991.1133 | -667.1732 | 799.1678 | 670.7083 | 97.7179 | 27.0639 | 63.6287 | 176.034 | 459.3996 | 163.7342 | 1.4892 | 183.0833 | 192.8745 | 0 | 0 | 24.2761 | 207.9889 | 0 | 60.9963 | 0
2025_04_24 Hr 18 | 11.9201 | 0.00102 | 0.028764 | 0.51061 | 0.51399 | 2.6537 | 2.8364 | 0.51811 | 0.52114 | 175.6291 | -14.1 | 0.42 | 28 | 0 | 91.5416 | 91.5416 | 192.8745 | 0 | 0.06027 | 0.077 | 0.16764 | 0.7656 | 0 | 0.86856 | 0.378 | 30.4208 | 0 | 207.9889 | 0 | 0 | 0 | 0 | 34.2844 | 81.84 | 0 | 0 | -685.0876 | 1.5652 | 14.2008 | 0.0825 | -1 | -4.2 | 23.9729 | 0 | 0 | 54.7976 | 54.7976 | 54.7976 | 54.7976 | 63.7181 | 64.5489 | 0.024 | 0 | 13.5757 | 20.1682 | 0 | 66.3271 | 0 | 14.8938 | 1322.879 | 42.0837 | 84.3511 | 0.7991 | 1.6128 | -11.9201 | 15.209 | 2.552 | 62.04 | 1001.049 | 396.348 | -33.0901 | 8.1903 | 12.47 | -1.87 | 21.2426 | 10.1295 | 48.5305 | 2025-04-24 | 2025_04_24 Hr 18 | 40.966 | 0.0002314 | -1001.049 | -685.0876 | 799.7233 | 688.2484 | 107.4725 | 27.0639 | 63.6287 | 176.0642 | 459.7841 | 163.875 | 7.554 | 183.0833 | 192.8745 | 0 | 0 | 30.4208 | 207.9889 | 0 | 66.3271 | 0
2025_04_24 Hr 19 | 5.1707 | 0.00111 | 0.031302 | 3.0612 | 3.084 | 2.6537 | 2.8364 | 3.1087 | 3.1268 | 175.9627 | -14.1 | 0.42 | 30 | 0 | 91.5416 | 91.5416 | 192.8745 | 0 | 0.06027 | 0.077 | 0.16764 | 0.7656 | 0 | 0.86856 | 0.378 | 30.5516 | 0 | 207.9889 | 0 | 0 | 0 | 0 | 34.3901 | 81.84 | 0 | 0 | -708.3477 | 1.5652 | 14.2008 | 0.05 | -1 | -4.2 | 23.9729 | 0 | 0 | 54.9936 | 54.9936 | 54.9936 | 54.9936 | 63.9461 | 65.6019 | 0.024 | 0 | 13.5757 | 20.1682 | 0 | 70.0497 | 0 | 18.9426 | 1338.503 | 42.2149 | 84.6147 | 0.7991 | 1.6128 | -5.1707 | 15.209 | 2.552 | 62.04 | 1001.008 | 397.1934 | -26.3407 | 8.1903 | 12.47 | -1.87 | 21.309 | 10.1611 | 48.8345 | 2025-04-24 | 2025_04_24 Hr 19 | 40.872 | 0.000282 | -1001.008 | -708.3477 | 801.6677 | 702.4187 | 114.5769 | 27.0639 | 63.6287 | 176.1699 | 461.1299 | 164.368 | 17.8708 | 183.0833 | 192.8745 | 0 | 0 | 30.5516 | 207.9889 | 0 | 70.0497 | 0
2025_04_24 Hr 20 | 1.0282 | 0.00123 | 0.034686 | 3.0612 | 3.084 | 2.6537 | 2.8364 | 3.1087 | 3.1268 | 179.656 | -14.1 | 0.42 | 35 | 0 | 91.5416 | 91.5416 | 192.8745 | 0 | 0.06027 | 0.077 | 0.16764 | 0.7656 | 0 | 0.86856 | 0.378 | 30.5516 | 0 | 207.9889 | 0 | 0 | 0 | 0 | 35 | 81.84 | 0 | 0 | -713.298 | 1.5652 | 14.2008 | 0.05 | -1 | -4.2 | 23.9729 | 0 | 0 | 57.1641 | 57.1641 | 57.1641 | 57.1641 | 66.4699 | 58.6521 | 0.024 | 0 | 13.5757 | 20.1682 | 0 | 70.0497 | 0 | 10.9896 | 1354.016 | 43.6676 | 87.5338 | 0.7991 | 1.6128 | -1.0282 | 15.209 | 2.552 | 62.04 | 1007.125 | 388.6056 | -22.1982 | 8.1903 | 12.47 | -1.87 | 22.0441 | 10.5117 | 49.1411 | 2025-04-24 | 2025_04_24 Hr 20 | 42.1497 | 6.6e-05 | -1007.125 | -713.298 | 822.6341 | 702.4187 | 104.6776 | 27.0639 | 63.6287 | 176.7798 | 476.029 | 169.8253 | 17.8708 | 183.0833 | 192.8745 | 0 | 0 | 30.5516 | 207.9889 | 0 | 70.0497 | 0
2025_04_24 Hr 21 | 0 | 6e-05 | 0.001692 | 3.0612 | 3.084 | 2.6537 | 2.8364 | 3.1087 | 3.1268 | 178.3931 | -14.1 | 0.42 | 25 | 0 | 91.5416 | 91.5416 | 192.8745 | 0 | 0.06027 | 0.077 | 0.16764 | 0.7656 | 0 | 0.86856 | 0.378 | 30.5516 | 0 | 207.9889 | 0 | 0 | 0 | 0 | 35 | 81.84 | 0 | 0 | -687.2078 | 1.5652 | 14.2008 | 0.05 | -1 | -4.2 | 23.9729 | 0 | 0 | 56.422 | 56.422 | 56.422 | 56.422 | 65.6069 | 64.5489 | 0.024 | 0 | 13.5757 | 20.1682 | 0 | 70.0497 | 0 | 13.014 | 1348.888 | 43.1708 | 86.5357 | 0.7991 | 1.6128 | 0 | 15.209 | 2.552 | 62.04 | 1024.142 | 383.6314 | -21.17 | 8.1903 | 12.47 | -1.87 | 21.7928 | 10.3918 | 49.4695 | 2025-04-24 | 2025_04_24 Hr 21 | 38.7756 | -0.000338 | -1024.142 | -687.2078 | 815.6735 | 702.4187 | 102.5647 | 27.0639 | 63.6287 | 176.7798 | 470.9344 | 167.9593 | 17.8708 | 183.0833 | 192.8745 | 0 | 0 | 30.5516 | 207.9889 | 0 | 70.0497 | 0
2025_04_24 Hr 22 | 0 | 0 | 0 | 0 | 0 | 2.6537 | 2.8364 | 0 | 0 | 174.6998 | -14.1 | 0.42 | 2 | 0 | 91.5416 | 91.5416 | 192.8745 | 0 | 0.06027 | 0.077 | 0.16764 | 0.7656 | 0 | 0.86856 | 0.378 | 30.5516 | 0 | 207.9889 | 0 | 0 | 0 | 0 | 33.9898 | 81.84 | 0 | 0 | -677.5763 | 1.5652 | 14.2008 | 0.09 | -1 | -4.2 | 23.9729 | 0 | 0 | 54.2515 | 54.2515 | 54.2515 | 54.2515 | 63.0831 | 55.5984 | 0.024 | 0 | 13.5757 | 20.1682 | 0 | 70.0497 | 0 | 17.9304 | 1320.596 | 41.7182 | 83.6166 | 0.7991 | 1.6128 | 0 | 15.209 | 2.552 | 62.04 | 972.99 | 351.1399 | -21.17 | 8.1903 | 12.47 | -1.87 | 21.0576 | 10.0413 | 47.3242 | 2025-04-24 | 2025_04_24 Hr 22 | 55.5353 | -2.1e-05 | -972.99 | -677.5763 | 794.3068 | 690.0381 | 75.5288 | 27.0639 | 63.6287 | 175.7696 | 456.0353 | 162.5019 | 5.4901 | 183.0833 | 192.8745 | 0 | 0 | 30.5516 | 207.9889 | 0 | 70.0497 | 0
2025_04_24 Hr 23 | 0 | 0 | 0 | 0 | 0 | 2.6537 | 2.8364 | 0 | 0 | 167.3132 | 0 | 0.42 | 9 | 0 | 91.5416 | 91.5416 | 196.6405 | 0 | 0.06027 | 0.077 | 0.16764 | 0.7656 | 0 | 0.86856 | 0.378 | 30.5516 | 0 | 210.5566 | 0 | 0 | 0 | 0 | 31.6484 | 81.84 | 0 | 0 | -738.984 | 1.5652 | 14.2008 | 0.09 | -1 | -4.2 | 23.9729 | 0 | 0 | 49.9105 | 49.9105 | 49.9105 | 49.9105 | 58.0354 | 50.6493 | 0.024 | 0 | 13.5757 | 20.1682 | 0 | 71.6746 | 0 | 22.9914 | 1296.415 | 38.8128 | 77.7785 | 0.7991 | 1.6128 | 0 | 15.209 | 2.552 | 62.04 | 897.6983 | 347.337 | -7.07 | 8.1903 | 12.47 | -1.87 | 19.5874 | 9.3402 | 45.1601 | 2025-04-24 | 2025_04_24 Hr 23 | 62.4305 | -7.6e-05 | -897.6983 | -738.984 | 765.3523 | 697.9966 | 82.6407 | 27.0639 | 63.6287 | 173.4281 | 426.237 | 165.6871 | 5.4901 | 183.0833 | 196.6405 | 0 | 0 | 30.5516 | 210.5566 | 0 | 71.6746 | 0
2025_04_24 Hr 24 | 0 | 0 | 0 | 0 | 0 | 2.6537 | 2.8364 | 0 | 0 | 158.5089 | 0 | 0.42 | 17 | 0 | 91.5416 | 91.5416 | 196.6405 | 0 | 0.06027 | 0.077 | 0.16764 | 0.7656 | 0 | 0.86856 | 0.378 | 30.5516 | 0 | 210.5566 | 0 | 0 | 0 | 0 | 28.8575 | 81.84 | 0 | 0 | -809.4436 | 1.5652 | 14.2008 | 0.09 | -1 | -4.2 | 23.9729 | 0 | 0 | 44.7363 | 44.7363 | 44.7363 | 44.7363 | 52.0189 | 104.247 | 0.024 | 0 | 13.5757 | 20.1682 | 0 | 71.6746 | 0 | 19.9548 | 1258.107 | 35.3498 | 70.8199 | 0.7991 | 1.6128 | 0 | 15.209 | 2.552 | 62.04 | 834.4817 | 392.8884 | -7.07 | 8.1903 | 12.47 | -1.87 | 17.835 | 8.5046 | 43.5918 | 2025-04-24 | 2025_04_24 Hr 24 | 55.2681 | -9.8e-05 | -834.4817 | -809.4436 | 714.0342 | 697.9966 | 141.2018 | 27.0639 | 63.6287 | 170.6373 | 390.7195 | 152.6774 | 5.4901 | 183.0833 | 196.6405 | 0 | 0 | 30.5516 | 210.5566 | 0 | 71.6746 | 0
2025_04_25 Hr 01 | 0 | 0 | 0 | 0 | 0 | 2.6537 | 2.8364 | 0 | 0 | 155.3583 | 0 | 0.42 | 38 | 0 | 91.5416 | 91.5416 | 196.6405 | 0 | 0.06027 | 0.077 | 0.16764 | 0.7656 | 0 | 0.86856 | 0.378 | 30.5516 | 0 | 210.5566 | 0 | 0 | 0 | 0 | 28.1918 | 81.005 | 0 | 0 | -776.431 | 1.5652 | 14.2011 | 0.09 | -1 | -4.2 | 23.9333 | 0 | 0 | 43.6706 | 43.6706 | 43.6706 | 43.6706 | 50.7797 | 36.7497 | 0.024 | 0 | 13.5956 | 20.0962 | 0 | 71.6746 | 0 | 16.9182 | 1247.931 | 34.271 | 68.4496 | 0.7991 | 1.6128 | 0 | 15.209 | 2.552 | 62.04 | 803.29 | 338.8596 | -7.07 | 8.1875 | 12.47 | -1.87 | 17.151 | 8.2147 | 41.9262 | 2025-04-25 | 2025_04_25 Hr 01 | 53.699 | -5.1e-05 | -803.29 | -776.431 | 699.3638 | 697.9966 | 91.6679 | 27.0639 | 63.6287 | 169.1144 | 382.0668 | 148.1826 | 5.4901 | 183.0833 | 196.6405 | 0 | 0 | 30.5516 | 210.5566 | 0 | 71.6746 | 0
2025_04_25 Hr 02 | 0 | 0 | 0 | 3.0612 | 3.084 | 2.6537 | 2.8364 | 3.1087 | 3.1268 | 154.3366 | 0 | 0.42 | 57 | 0 | 91.5416 | 91.5416 | 196.6405 | 0 | 0.06027 | 0.077 | 0.16764 | 0.7656 | 0 | 0.86856 | 0.378 | 30.5516 | 0 | 210.5566 | 0 | 0 | 0 | 0 | 27.8681 | 80.1996 | 0 | 0 | -818.3032 | 1.5652 | 14.2011 | 0.05 | -1 | -4.2 | 23.9333 | 0 | 0 | 43.0597 | 43.0597 | 43.0597 | 43.0597 | 50.0694 | 17.901 | 0.024 | 0 | 13.5956 | 20.0962 | 0 | 71.6746 | 0 | 29.9322 | 1255.007 | 33.8701 | 67.6412 | 0.7991 | 1.6128 | 0 | 15.209 | 2.552 | 62.04 | 780.15 | 350.516 | -7.07 | 8.1875 | 12.47 | -1.87 | 16.9484 | 8.1177 | 41.5632 | 2025-04-25 | 2025_04_25 Hr 02 | 53.699 | -2.4e-05 | -780.15 | -818.3032 | 692.5501 | 710.3773 | 104.8332 | 27.0639 | 63.6287 | 167.9852 | 377.8912 | 146.6736 | 17.8708 | 183.0833 | 196.6405 | 0 | 0 | 30.5516 | 210.5566 | 0 | 71.6746 | 0
2025_04_25 Hr 03 | 0 | 0 | 0 | 3.0612 | 3.084 | 2.6537 | 2.8364 | 3.1087 | 3.1268 | 151.2835 | 0 | 0.42 | 59 | 0 | 91.5416 | 91.5416 | 196.6405 | 0 | 0.06027 | 0.077 | 0.16764 | 0.7656 | 0 | 0.86856 | 0.378 | 30.5516 | 0 | 210.5566 | 0 | 0 | 0 | 0 | 26.9006 | 77.7928 | 0 | 0 | -831.8495 | 1.5652 | 14.2011 | 0.05 | -1 | -4.2 | 23.9333 | 0 | 0 | 41.2342 | 41.2342 | 41.2342 | 41.2342 | 47.9467 | 21.9024 | 0.024 | 0 | 13.5956 | 20.0962 | 0 | 71.6746 | 0 | 45.8382 | 1239.155 | 32.672 | 65.2254 | 0.7991 | 1.6128 | 0 | 15.209 | 2.552 | 62.04 | 768.15 | 367.9143 | -7.07 | 8.1875 | 12.47 | -1.87 | 16.3431 | 7.8278 | 41.2677 | 2025-04-25 | 2025_04_25 Hr 03 | 53.711 | -7e-05 | -768.15 | -831.8495 | 672.1889 | 710.3773 | 126.7406 | 27.0639 | 63.6287 | 164.611 | 365.4134 | 142.1645 | 17.8708 | 183.0833 | 196.6405 | 0 | 0 | 30.5516 | 210.5566 | 0 | 71.6746 | 0
2025_04_25 Hr 04 | 0 | 0 | 0 | 3.0612 | 3.084 | 2.6537 | 2.8364 | 3.1087 | 3.1268 | 152.4615 | 0 | 0.42 | 74 | 0 | 91.5416 | 91.5416 | 196.6405 | 0 | 0.06027 | 0.077 | 0.16764 | 0.7656 | 0 | 0.86856 | 0.378 | 30.5516 | 0 | 210.5566 | 0 | 0 | 0 | 0 | 27.2739 | 78.7214 | 0 | 0 | -862.5988 | 1.5652 | 14.2011 | 0.05 | -1 | -4.2 | 23.9333 | 0 | 0 | 41.9385 | 41.9385 | 41.9385 | 41.9385 | 48.7657 | 20.8494 | 0.024 | 0 | 13.5956 | 20.0962 | 0 | 71.6746 | 0 | 65.793 | 1245.271 | 33.1342 | 66.1575 | 0.7991 | 1.6128 | 0 | 15.209 | 2.552 | 62.04 | 779.1583 | 403.5558 | -7.07 | 8.1875 | 12.47 | -1.87 | 16.5766 | 7.9397 | 42.1069 | 2025-04-25 | 2025_04_25 Hr 04 | 52.5372 | 1.8e-05 | -779.1583 | -862.5988 | 680.0448 | 710.3773 | 160.6424 | 27.0639 | 63.6287 | 165.9128 | 370.2277 | 143.9043 | 17.8708 | 183.0833 | 196.6405 | 0 | 0 | 30.5516 | 210.5566 | 0 | 71.6746 | 0
2025_04_25 Hr 05 | 0 | 0 | 0 | 3.0612 | 3.084 | 2.6537 | 2.8364 | 3.1087 | 3.1268 | 155.6828 | 0 | 0.42 | 83 | 0 | 91.5416 | 91.5416 | 196.6405 | 0 | 0.06027 | 0.077 | 0.16764 | 0.7656 | 0 | 0.86856 | 0.378 | 30.5516 | 0 | 210.5566 | 0 | 0 | 0 | 0 | 28.2947 | 81.2609 | 0 | 0 | -862.9156 | 1.5652 | 14.2011 | 0.05 | -1 | -4.2 | 23.9333 | 0 | 0 | 43.8646 | 43.8646 | 43.8646 | 43.8646 | 51.0054 | 22.8501 | 0.024 | 0 | 13.5956 | 20.0962 | 0 | 71.6746 | 0 | 67.8174 | 1261.997 | 34.3984 | 68.7064 | 0.7991 | 1.6128 | 0 | 15.209 | 2.552 | 62.04 | 813.35 | 421.3385 | -7.07 | 8.1875 | 12.47 | -1.87 | 17.2153 | 8.2456 | 43.4607 | 2025-04-25 | 2025_04_25 Hr 05 | 53.9925 | -5.4e-05 | -813.35 | -862.9156 | 701.5281 | 710.3773 | 173.6675 | 27.0639 | 63.6287 | 169.4731 | 383.3932 | 148.6619 | 17.8708 | 183.0833 | 196.6405 | 0 | 0 | 30.5516 | 210.5566 | 0 | 71.6746 | 0
2025_04_25 Hr 06 | 0 | 0 | 0 | 3.0612 | 3.084 | 2.6537 | 2.8364 | 3.1087 | 3.1268 | 163.8084 | 0 | 0.42 | 81 | 0 | 91.5416 | 91.5416 | 196.6405 | 0 | 0.06027 | 0.077 | 0.16764 | 0.7656 | 0 | 0.86856 | 0.378 | 30.5516 | 0 | 210.5566 | 0 | 0 | 0 | 0 | 30.8695 | 81.84 | 0 | 0 | -818.9588 | 1.5652 | 14.2011 | 0.05 | -1 | -4.2 | 23.9333 | 0 | 0 | 48.723 | 48.723 | 48.723 | 48.723 | 56.6547 | 22.8501 | 0.024 | 0 | 13.5956 | 20.0962 | 0 | 71.6746 | 0 | 64.7808 | 1298.36 | 37.5871 | 75.1358 | 0.7991 | 1.6128 | 0 | 15.209 | 2.552 | 62.04 | 900.6334 | 428.3026 | -7.07 | 8.1875 | 12.47 | -1.87 | 18.8263 | 9.0171 | 46.3277 | 2025-04-25 | 2025_04_25 Hr 06 | 42.6918 | -0.00011 | -900.6334 | -818.9588 | 749.8913 | 710.3773 | 168.6309 | 27.0639 | 63.6287 | 172.627 | 416.6018 | 160.6625 | 17.8708 | 183.0833 | 196.6405 | 0 | 0 | 30.5516 | 210.5566 | 0 | 71.6746 | 0
2025_04_25 Hr 07 | 2.0679 | 0 | 0 | 3.0612 | 3.084 | 2.6537 | 2.8364 | 3.1087 | 3.1268 | 175.4077 | -14.1 | 0.42 | 83 | 0 | 91.5416 | 91.5416 | 192.8745 | 0 | 0.06027 | 0.077 | 0.16764 | 0.7656 | 0 | 0.86856 | 0.378 | 30.5516 | 0 | 207.9889 | 0 | 0 | 0 | 0 | 34.545 | 81.84 | 0 | 0 | -753.5792 | 1.5652 | 14.2011 | 0.05 | -1 | -4.2 | 23.9333 | 0 | 0 | 55.6585 | 55.6585 | 55.6585 | 55.6585 | 64.7192 | 22.8501 | 0.024 | 0 | 13.5956 | 20.0962 | 0 | 70.0497 | 0 | 64.7808 | 1341.482 | 42.139 | 84.3137 | 0.7991 | 1.6128 | -2.0679 | 15.209 | 2.552 | 62.04 | 1014.167 | 449.5015 | -23.2379 | 8.1875 | 12.47 | -1.87 | 21.1259 | 10.1186 | 49.9491 | 2025-04-25 | 2025_04_25 Hr 07 | 35.268 | -0.000385 | -1014.167 | -753.5792 | 804.0036 | 702.4187 | 170.6309 | 27.0639 | 63.6287 | 176.3026 | 464.0075 | 163.6935 | 17.8708 | 183.0833 | 192.8745 | 0 | 0 | 30.5516 | 207.9889 | 0 | 70.0497 | 0
2025_04_25 Hr 08 | 9.8472 | 0 | 0 | 0 | 0 | 2.6537 | 2.8364 | 0 | 0 | 186.3219 | -14.1 | 0.42 | 77 | 0 | 91.5416 | 91.5416 | 192.8745 | 0 | 0.06027 | 0.077 | 0.16764 | 0.7656 | 0 | 0.86856 | 0.378 | 30.5516 | 0 | 207.9889 | 0 | 0 | 0 | 0 | 35 | 81.84 | 0 | 0 | -737.5867 | 1.5652 | 14.2011 | 0.09 | -1 | -4.2 | 23.9333 | 0 | 0 | 62.1843 | 62.1843 | 62.1843 | 62.1843 | 72.3073 | 14.8473 | 0.024 | 0 | 13.5956 | 20.0962 | 0 | 64.7189 | 0 | 57.84 | 1368.831 | 45.045 | 92.9496 | 0.7991 | 1.6128 | -9.8472 | 15.209 | 2.552 | 62.04 | 1051.307 | 451.0792 | -31.0172 | 8.1875 | 12.47 | -1.87 | 23.2898 | 11.155 | 51.2052 | 2025-04-25 | 2025_04_25 Hr 08 | 33.5201 | -0.000342 | -1051.307 | -737.5867 | 863.8061 | 684.7073 | 149.6873 | 27.0639 | 63.6287 | 176.7576 | 508.613 | 178.4356 | 5.4901 | 183.0833 | 192.8745 | 0 | 0 | 30.5516 | 207.9889 | 0 | 64.7189 | 0
2025_04_25 Hr 09 | 11.401 | 0.00087 | 0.024534 | 0 | 0 | 0 | 0 | 0 | 0 | 187.4157 | -14.1 | 0.42 | 71 | 0 | 91.5416 | 91.5416 | 192.8745 | 0 | 0.06027 | 0.077 | 0.16764 | 0.7656 | 0 | 0.86856 | 0.378 | 9.8422 | 0 | 207.9889 | 0 | 0 | 0 | 0 | 35 | 81.84 | 0 | 0 | -646.259 | 1.5652 | 14.2011 | 0.16 | -1 | -4.2 | 23.9333 | 0 | 0 | 62.8383 | 62.8383 | 62.8383 | 62.8383 | 73.0678 | 17.901 | 0.024 | 0 | 13.5956 | 20.0962 | 0 | 0 | 0 | 57.84 | 1282.408 | 45.045 | 93.8151 | 0.7991 | 1.6128 | -11.401 | 15.209 | 2.552 | 62.04 | 1054.452 | 450.8738 | -32.571 | 8.1875 | 12.47 | -1.87 | 23.5066 | 11.2589 | 50.1286 | 2025-04-25 | 2025_04_25 Hr 09 | 23.4864 | -0.000374 | -1054.452 | -646.259 | 869.4627 | 593.7889 | 146.7664 | 27.0639 | 63.6287 | 176.7576 | 513.0834 | 179.6218 | 0 | 183.0833 | 192.8745 | 0 | 0 | 9.8422 | 207.9889 | 0 | 0 | 0
2025_04_25 Hr 10 | 11.3961 | 0.00327 | 0.092214 | 0 | 0 | 0 | 0 | 0 | 0 | 189.1827 | -14.1 | 0.42 | 57 | 0 | 91.5416 | 91.5416 | 192.8745 | 0 | 0.06027 | 0.077 | 0.16764 | 0.7656 | 0 | 0.86856 | 0.378 | 9.7765 | 0 | 207.9889 | 0 | 0 | 0 | 0 | 35 | 81.84 | 0 | 0 | -740.84 | 1.5652 | 14.2011 | 0.16 | -1 | -4.2 | 23.9333 | 0 | 0 | 63.8948 | 63.8948 | 63.8948 | 63.8948 | 74.2963 | 97.2972 | 0.024 | 0 | 13.5956 | 20.0962 | 0 | 0 | 0 | 53.7912 | 1289.631 | 45.045 | 95.2132 | 0.7991 | 1.6128 | -11.3961 | 15.209 | 2.552 | 62.04 | 1030.36 | 514.1349 | -32.5661 | 8.1875 | 12.47 | -1.87 | 23.8569 | 11.4267 | 50.4221 | 2025-04-25 | 2025_04_25 Hr 10 | 22.8503 | 4.1e-05 | -1030.36 | -740.84 | 878.6004 | 593.7232 | 208.1839 | 27.0639 | 63.6287 | 176.7576 | 520.3048 | 181.538 | 0 | 183.0833 | 192.8745 | 0 | 0 | 9.7765 | 207.9889 | 0 | 0 | 0
2025_04_25 Hr 11 | 12.4408 | 0.005205 | 0.14678 | 0 | 0 | 0 | 0 | 0 | 0 | 186.995 | -14.1 | 0.42 | 44 | 0 | 91.5416 | 91.5416 | 192.8745 | 0 | 0.06027 | 0.077 | 0.16764 | 0.7656 | 0 | 0.86856 | 0.378 | 10.1694 | 0 | 207.9889 | 0 | 0 | 0 | 0 | 35 | 81.84 | 0 | 0 | -658.6312 | 1.5652 | 14.2011 | 0.16 | -1 | -4.2 | 23.9333 | 0 | 0 | 62.5868 | 62.5868 | 62.5868 | 62.5868 | 72.7753 | 33.8013 | 0.024 | 0 | 13.5956 | 20.0962 | 0 | 0 | 0 | 46.8504 | 1281.138 | 45.045 | 93.4822 | 0.7991 | 1.6128 | -12.4408 | 15.209 | 2.552 | 62.04 | 1018.268 | 429.3724 | -33.6108 | 8.1875 | 12.47 | -1.87 | 23.4232 | 11.2189 | 48.8631 | 2025-04-25 | 2025_04_25 Hr 11 | 25.9423 | 0.000292 | -1018.268 | -658.6312 | 867.2871 | 594.1161 | 124.8037 | 27.0639 | 63.6287 | 176.7576 | 511.364 | 179.1655 | 0 | 183.0833 | 192.8745 | 0 | 0 | 10.1694 | 207.9889 | 0 | 0 | 0
2025_04_25 Hr 12 | 10.8886 | 0.008235 | 0.23223 | 0 | 0 | 0 | 0 | 0 | 0 | 183.8818 | -14.1 | 0.42 | 27 | 0 | 91.5416 | 91.5416 | 192.8745 | 0 | 0.06027 | 0.077 | 0.16764 | 0.7656 | 0 | 0.86856 | 0.378 | 9.7765 | 0 | 207.9889 | 0 | 0 | 0 | 0 | 35 | 81.84 | 0 | 0 | -635.353 | 1.5652 | 14.2011 | 0.16 | -1 | -4.2 | 23.9333 | 0 | 0 | 60.7253 | 60.7253 | 60.7253 | 60.7253 | 70.6109 | 26.8515 | 0.024 | 0 | 13.5956 | 20.0962 | 0 | 0 | 0 | 44.826 | 1268.107 | 45.045 | 91.0189 | 0.7991 | 1.6128 | -10.8886 | 15.209 | 2.552 | 62.04 | 999.1683 | 398.4729 | -32.0586 | 8.1875 | 12.47 | -1.87 | 22.806 | 10.9233 | 47.8029 | 2025-04-25 | 2025_04_25 Hr 12 | 25.0628 | 9e-06 | -999.1683 | -635.353 | 851.1876 | 593.7232 | 98.918 | 27.0639 | 63.6287 | 176.7576 | 498.6406 | 175.7894 | 0 | 183.0833 | 192.8745 | 0 | 0 | 9.7765 | 207.9889 | 0 | 0 | 0
2025_04_25 Hr 13 | 12.4375 | 0.00861 | 0.2428 | 0 | 0 | 0 | 0 | 0 | 0 | 181.6822 | -14.1 | 0.42 | 1 | 0 | 91.5416 | 91.5416 | 192.8745 | 0 | 0.06027 | 0.077 | 0.16764 | 0.7656 | 0 | 0.86856 | 0.378 | 9.7765 | 0 | 207.9889 | 0 | 0 | 0 | 0 | 35 | 81.84 | 0 | 0 | -591.655 | 1.5652 | 14.2011 | 0.16 | -1 | -4.2 | 23.9333 | 0 | 0 | 59.4101 | 59.4101 | 59.4101 | 59.4101 | 69.0815 | 21.9024 | 0.024 | 0 | 13.5956 | 20.0962 | 0 | 0 | 0 | 37.8852 | 1259.128 | 44.6013 | 89.2784 | 0.7991 | 1.6128 | -12.4375 | 15.209 | 2.552 | 62.04 | 993.1683 | 359.3031 | -33.6075 | 8.1875 | 12.47 | -1.87 | 22.3699 | 10.7144 | 46.9911 | 2025-04-25 | 2025_04_25 Hr 13 | 22.4191 | 9.9e-05 | -993.1683 | -591.655 | 839.3686 | 593.7232 | 61.039 | 27.0639 | 63.6287 | 176.7576 | 489.6508 | 172.9602 | 0 | 183.0833 | 192.8745 | 0 | 0 | 9.7765 | 207.9889 | 0 | 0 | 0
2025_04_25 Hr 14 | 12.9499 | 0.00606 | 0.17089 | 0 | 0 | 0 | 0 | 0 | 0 | 179.3863 | -14.1 | 0.42 | 2 | 0 | 91.5416 | 91.5416 | 191.5717 | 0 | 0.06027 | 0.077 | 0.16764 | 0.7656 | 0 | 0.86856 | 0.378 | 9.7765 | 0 | 207.9889 | 0 | 0 | 0 | 0 | 35 | 81.84 | 0 | 0 | -587.3888 | 1.5652 | 14.2011 | 0.16 | -1 | -4.2 | 23.9333 | 0 | 0 | 58.0374 | 58.0374 | 58.0374 | 58.0374 | 67.4853 | 22.8501 | 0.024 | 0 | 13.5956 | 20.0962 | 0 | 0 | 0 | 43.8138 | 1248.37 | 43.7004 | 87.4618 | 0.7991 | 1.6128 | -12.9499 | 15.209 | 2.552 | 62.04 | 991.16 | 364.2986 | -34.1199 | 8.1875 | 12.47 | -1.87 | 21.9147 | 10.4964 | 46.8556 | 2025-04-25 | 2025_04_25 Hr 14 | 20.2785 | -7.1e-05 | -991.16 | -587.3888 | 826.5949 | 592.4204 | 68.8409 | 27.0639 | 63.6287 | 176.7576 | 480.2678 | 169.5695 | 0 | 183.0833 | 191.5717 | 0 | 0 | 9.7765 | 207.9889 | 0 | 0 | 0
2025_04_25 Hr 15 | 14.5088 | 0.00336 | 0.094752 | 0 | 0 | 0 | 0 | 0 | 0 | 178.7132 | -14.1 | 0.42 | 9 | 0 | 91.5416 | 91.5416 | 192.8745 | 0 | 0.06027 | 0.077 | 0.16764 | 0.7656 | 0 | 0.86856 | 0.378 | 9.7765 | 0 | 207.9889 | 0 | 0 | 0 | 0 | 35 | 81.84 | 0 | 0 | -596.8243 | 1.5652 | 14.2011 | 0.16 | -1 | -4.2 | 23.9333 | 0 | 0 | 57.6349 | 57.6349 | 57.6349 | 57.6349 | 67.0174 | 25.7985 | 0.024 | 0 | 13.5956 | 20.0962 | 0 | 0 | 0 | 43.8138 | 1246.846 | 43.4362 | 86.9292 | 0.7991 | 1.6128 | -14.5088 | 15.209 | 2.552 | 62.04 | 989.1517 | 374.809 | -35.6788 | 8.1875 | 12.47 | -1.87 | 21.7813 | 10.4325 | 46.9005 | 2025-04-25 | 2025_04_25 Hr 15 | 22.856 | -1.1e-05 | -989.1517 | -596.8243 | 822.8498 | 593.7232 | 78.7104 | 27.0639 | 63.6287 | 176.7576 | 477.5168 | 168.5754 | 0 | 183.0833 | 192.8745 | 0 | 0 | 9.7765 | 207.9889 | 0 | 0 | 0
2025_04_25 Hr 16 | 17.6165 | 0.00174 | 0.049068 | 0 | 0 | 0 | 0 | 0 | 0 | 176.3333 | -14.1 | 0.42 | 9 | 0 | 91.5416 | 91.5416 | 186.3615 | 0 | 0.06027 | 0.077 | 0.16764 | 0.7656 | 0 | 0.86856 | 0.378 | 9.7765 | 0 | 207.9889 | 0 | 0 | 0 | 0 | 34.8383 | 81.84 | 0 | 0 | -577.9341 | 1.5652 | 14.2011 | 0.16 | -1 | -4.2 | 23.9333 | 0 | 0 | 56.2119 | 56.2119 | 56.2119 | 56.2119 | 65.3627 | 26.8515 | 0.024 | 0 | 13.5956 | 20.0962 | 0 | 0 | 0 | 44.826 | 1230.399 | 42.5022 | 85.0461 | 0.7991 | 1.6128 | -17.6165 | 15.209 | 2.552 | 62.04 | 990.1433 | 376.4653 | -38.7865 | 8.1875 | 12.47 | -1.87 | 21.3094 | 10.2065 | 46.6911 | 2025-04-25 | 2025_04_25 Hr 16 | 22.0263 | 0.000145 | -990.1433 | -577.9341 | 809.4465 | 587.2102 | 80.7283 | 27.0639 | 63.6287 | 176.5959 | 467.7901 | 165.0604 | 0 | 183.0833 | 186.3615 | 0 | 0 | 9.7765 | 207.9889 | 0 | 0 | 0
2025_04_25 Hr 17 | 11.8554 | 0.001335 | 0.037647 | 0 | 0 | 0 | 0 | 0 | 0 | 176.0688 | -14.1 | 0.42 | 6 | 0 | 91.5416 | 91.5416 | 192.8745 | 0 | 0.06027 | 0.077 | 0.16764 | 0.7656 | 0 | 0.86856 | 0.378 | 14.8711 | 0 | 207.9889 | 0 | 0 | 0 | 0 | 34.7545 | 81.84 | 0 | 0 | -574.4566 | 1.5652 | 14.2011 | 0.15167 | -1 | -4.2 | 23.9333 | 0 | 0 | 56.0538 | 56.0538 | 56.0538 | 56.0538 | 65.1788 | 28.8522 | 0.024 | 0 | 13.5956 | 20.0962 | 0 | 5.4547 | 0 | 35.8608 | 1246.285 | 42.3985 | 84.8368 | 0.7991 | 1.6128 | -11.8554 | 15.209 | 2.552 | 62.04 | 999.1517 | 360.3488 | -33.0254 | 8.1875 | 12.47 | -1.87 | 21.257 | 10.1814 | 47.0008 | 2025-04-25 | 2025_04_25 Hr 17 | 31.2863 | 1.5e-05 | -999.1517 | -574.4566 | 807.8913 | 604.2724 | 70.752 | 27.0639 | 63.6287 | 176.5121 | 466.7093 | 164.6699 | 0 | 183.0833 | 192.8745 | 0 | 0 | 14.8711 | 207.9889 | 0 | 5.4547 | 0
2025_04_25 Hr 18 | 7.2585 | 0.0009 | 0.02538 | 0 | 0 | 0 | 0 | 0 | 0 | 176.0808 | -14.1 | 0.42 | 1 | 0 | 91.5416 | 91.5416 | 192.8745 | 0 | 0.06027 | 0.077 | 0.16764 | 0.7656 | 0 | 0.86856 | 0.378 | 24.2773 | 0 | 207.9889 | 0 | 0 | 0 | 0 | 34.7583 | 81.84 | 0 | 0 | -624.9672 | 1.5652 | 14.2011 | 0.11 | -1 | -4.2 | 23.9333 | 0 | 0 | 56.061 | 56.061 | 56.061 | 56.061 | 65.1872 | 36.7497 | 0.024 | 0 | 13.5956 | 20.0962 | 0 | 67.6598 | 0 | 24.8712 | 1317.937 | 42.4032 | 84.8463 | 0.7991 | 1.6128 | -7.2585 | 15.209 | 2.552 | 62.04 | 1012.218 | 347.6771 | -28.4285 | 8.1875 | 12.47 | -1.87 | 21.2594 | 10.1825 | 48.1807 | 2025-04-25 | 2025_04_25 Hr 18 | 42.3875 | 0.000296 | -1012.218 | -624.9672 | 807.9619 | 675.8838 | 62.6472 | 27.0639 | 63.6287 | 176.5159 | 466.7584 | 164.6876 | 0 | 183.0833 | 192.8745 | 0 | 0 | 24.2773 | 207.9889 | 0 | 67.6598 | 0
2025_04_25 Hr 19 | 3.0994 | 0.000735 | 0.020727 | 0 | 0 | 0 | 0 | 0 | 0 | 173.2922 | -14.1 | 0.42 | 2 | 0 | 91.5416 | 91.5416 | 192.8745 | 0 | 0.06027 | 0.077 | 0.16764 | 0.7656 | 0 | 0.86856 | 0.378 | 30.4208 | 0 | 207.9889 | 0 | 0 | 0 | 0 | 33.8747 | 81.84 | 0 | 0 | -600.2651 | 1.5652 | 14.2011 | 0.11 | -1 | -4.2 | 23.9333 | 0 | 0 | 54.3936 | 54.3936 | 54.3936 | 54.3936 | 63.2484 | 24.8508 | 0.024 | 0 | 13.5956 | 20.0962 | 0 | 70.0497 | 0 | 17.9304 | 1314.185 | 41.3088 | 82.6398 | 0.7991 | 1.6128 | -3.0994 | 15.209 | 2.552 | 62.04 | 1011.21 | 321.5596 | -24.2694 | 8.1875 | 12.47 | -1.87 | 20.7065 | 9.9177 | 47.8158 | 2025-04-25 | 2025_04_25 Hr 19 | 42.7969 | 9.9e-05 | -1011.21 | -600.2651 | 791.5628 | 684.4171 | 44.8027 | 27.0639 | 63.6287 | 175.6322 | 455.3615 | 160.5691 | 0 | 183.0833 | 192.8745 | 0 | 0 | 30.4208 | 207.9889 | 0 | 70.0497 | 0
2025_04_25 Hr 20 | 1.0282 | 0.000315 | 0.008883 | 0 | 0 | 0 | 0 | 0 | 0 | 175.1553 | -14.1 | 0.42 | 1 | 0 | 91.5416 | 91.5416 | 192.8745 | 0 | 0.06027 | 0.077 | 0.16764 | 0.7656 | 0 | 0.86856 | 0.378 | 30.5516 | 0 | 207.9889 | 0 | 0 | 0 | 0 | 34.465 | 81.84 | 0 | 0 | -626.4733 | 1.5652 | 14.2011 | 0.11 | -1 | -4.2 | 23.9333 | 0 | 0 | 55.5076 | 55.5076 | 55.5076 | 55.5076 | 64.5437 | 9.8982 | 0.024 | 0 | 13.5956 | 20.0962 | 0 | 70.0497 | 0 | 27.9078 | 1322.509 | 42.04 | 84.114 | 0.7991 | 1.6128 | -1.0282 | 15.209 | 2.552 | 62.04 | 990.1017 | 316.2643 | -22.1982 | 8.1875 | 12.47 | -1.87 | 21.0759 | 10.0946 | 47.3275 | 2025-04-25 | 2025_04_25 Hr 20 | 40.5567 | -3.6e-05 | -990.1017 | -626.4733 | 802.5192 | 684.548 | 38.8152 | 27.0639 | 63.6287 | 176.2226 | 462.9759 | 163.3207 | 0 | 183.0833 | 192.8745 | 0 | 0 | 30.5516 | 207.9889 | 0 | 70.0497 | 0
2025_04_25 Hr 21 | 0 | 1.5e-05 | 0.000423 | 0 | 0 | 0 | 0 | 0 | 0 | 177.0424 | -14.1 | 0.42 | 6 | 0 | 91.5416 | 91.5416 | 192.8745 | 0 | 0.06027 | 0.077 | 0.16764 | 0.7656 | 0 | 0.86856 | 0.378 | 30.5516 | 0 | 207.9889 | 0 | 0 | 0 | 0 | 35 | 81.84 | 0 | 0 | -634.5682 | 1.5652 | 14.2011 | 0.11 | -1 | -4.2 | 23.9333 | 0 | 0 | 56.6359 | 56.6359 | 56.6359 | 56.6359 | 65.8557 | 15.9003 | 0.024 | 0 | 13.5956 | 20.0962 | 0 | 70.0497 | 0 | 22.9914 | 1330.748 | 42.7805 | 85.6072 | 0.7991 | 1.6128 | 0 | 15.209 | 2.552 | 62.04 | 999.1183 | 324.1087 | -21.17 | 8.1875 | 12.47 | -1.87 | 21.45 | 10.2738 | 47.7899 | 2025-04-25 | 2025_04_25 Hr 21 | 35.9049 | 7.4e-05 | -999.1183 | -634.5682 | 813.5538 | 684.548 | 44.8921 | 27.0639 | 63.6287 | 176.7576 | 470.6885 | 166.1078 | 0 | 183.0833 | 192.8745 | 0 | 0 | 30.5516 | 207.9889 | 0 | 70.0497 | 0
2025_04_25 Hr 22 | 0 | 0 | 0 | 0 | 0 | 0 | 0 | 0 | 0 | 169.8304 | -14.1 | 0.42 | 24 | 0 | 91.5416 | 91.5416 | 192.8745 | 0 | 0.06027 | 0.077 | 0.16764 | 0.7656 | 0 | 0.86856 | 0.378 | 25.3578 | 0 | 207.9889 | 0 | 0 | 0 | 0 | 32.7777 | 81.84 | 0 | 0 | -647.1048 | 1.5652 | 14.2011 | 0.11 | -1 | -4.2 | 23.9333 | 0 | 0 | 52.3237 | 52.3237 | 52.3237 | 52.3237 | 60.8415 | 25.7985 | 0.024 | 0 | 13.5956 | 20.0962 | 0 | 58.0555 | 0 | 20.967 | 1281.862 | 39.9503 | 79.9007 | 0.7991 | 1.6128 | 0 | 15.209 | 2.552 | 62.04 | 952.9183 | 339.3311 | -21.17 | 8.1875 | 12.47 | -1.87 | 20.0202 | 9.589 | 46.1312 | 2025-04-25 | 2025_04_25 Hr 22 | 28.9023 | 7e-05 | -952.9183 | -647.1048 | 771.2051 | 667.36 | 70.7655 | 27.0639 | 63.6287 | 174.5353 | 441.2134 | 155.4564 | 0 | 183.0833 | 192.8745 | 0 | 0 | 25.3578 | 207.9889 | 0 | 58.0555 | 0
2025_04_25 Hr 23 | 0 | 0 | 0 | 0 | 0 | 0 | 0 | 0 | 0 | 165.1786 | 0 | 0.42 | 62 | 0 | 91.5416 | 91.5416 | 196.6405 | 0 | 0.06027 | 0.077 | 0.16764 | 0.7656 | 0 | 0.86856 | 0.378 | 14.8723 | 0 | 210.5566 | 0 | 0 | 0 | 0 | 31.3037 | 81.84 | 0 | 0 | -779.4095 | 1.5652 | 14.2011 | 0.11 | -1 | -4.2 | 23.9333 | 0 | 0 | 49.5423 | 49.5423 | 49.5423 | 49.5423 | 57.6074 | 28.8522 | 0.024 | 0 | 13.5956 | 20.0962 | 0 | 69.5503 | 0 | 43.8138 | 1268.72 | 38.1248 | 76.22 | 0.7991 | 1.6128 | 0 | 15.209 | 2.552 | 62.04 | 878.6017 | 396.3614 | -7.07 | 8.1875 | 12.47 | -1.87 | 19.0979 | 9.1473 | 44.9385 | 2025-04-25 | 2025_04_25 Hr 23 | 39.4579 | -0.000126 | -878.6017 | -779.4095 | 757.9494 | 674.703 | 134.666 | 27.0639 | 63.6287 | 173.0613 | 422.202 | 162.6862 | 0 | 183.0833 | 196.6405 | 0 | 0 | 14.8723 | 210.5566 | 0 | 69.5503 | 0
2025_04_25 Hr 24 | 0 | 0 | 0 | 0 | 0 | 2.6537 | 0 | 0 | 0 | 160.1062 | 0 | 0.42 | 82 | 0 | 91.5416 | 91.5416 | 196.6405 | 0 | 0.06027 | 0.077 | 0.16764 | 0.7656 | 0 | 0.86856 | 0.378 | 24.2782 | 0 | 210.5566 | 0 | 0 | 0 | 0 | 29.6963 | 81.84 | 0 | 0 | -847.0301 | 1.5652 | 14.2011 | 0.1 | -1 | -4.2 | 23.9333 | 0 | 0 | 46.5094 | 46.5094 | 46.5094 | 46.5094 | 54.0807 | 31.8006 | 0.024 | 0 | 13.5956 | 20.0962 | 0 | 71.6746 | 0 | 40.9218 | 1260.565 | 36.1343 | 72.2064 | 0.7991 | 1.6128 | 0 | 15.209 | 2.552 | 62.04 | 815.3917 | 408.9263 | -7.07 | 8.1875 | 12.47 | -1.87 | 18.0923 | 8.6656 | 43.333 | 2025-04-25 | 2025_04_25 Hr 24 | 37.817 | -0.000126 | -815.3917 | -847.0301 | 728.1198 | 688.8868 | 154.7224 | 27.0639 | 63.6287 | 171.4539 | 401.4712 | 155.1947 | 2.6537 | 183.0833 | 196.6405 | 0 | 0 | 24.2782 | 210.5566 | 0 | 71.6746 | 0
2025_04_26 Hr 01 | 0 | 0 | 0 | 3.0612 | 3.084 | 2.6537 | 2.8364 | 3.1087 | 3.1268 | 157.9129 | 0 | 0.42 | 80 | 0 | 91.5416 | 91.5416 | 196.6405 | 0 | 0.06027 | 0.077 | 0.16764 | 0.7656 | 0 | 0.86856 | 0.378 | 30.4208 | 0 | 210.5566 | 0 | 0 | 0 | 0 | 28.7414 | 80.484 | 0 | 0 | -882.9424 | 1.5652 | 14.2014 | 0.05 | -1 | -4.2 | 23.8938 | 0 | 0 | 46.2961 | 46.2961 | 46.2961 | 46.2961 | 53.8327 | 28.8522 | 0.024 | 0 | 13.6154 | 19.9059 | 0 | 71.6746 | 0 | 29.9322 | 1276.297 | 35.0544 | 70.9169 | 0.7991 | 1.6128 | 0 | 15.209 | 2.552 | 62.04 | 776.1417 | 389.8569 | -7.07 | 8.1848 | 12.47 | -1.87 | 17.6807 | 8.5056 | 42.2555 | 2025-04-26 | 2025_04_26 Hr 01 | 46.2076 | -0.000126 | -776.1417 | -882.9424 | 719.3605 | 710.2465 | 138.7844 | 27.0639 | 63.6287 | 169.1207 | 398.1764 | 152.0634 | 17.8708 | 183.0833 | 196.6405 | 0 | 0 | 30.4208 | 210.5566 | 0 | 71.6746 | 0
2025_04_26 Hr 02 | 0 | 0 | 0 | 3.0612 | 3.084 | 2.6537 | 2.8364 | 3.1087 | 3.1268 | 155.3664 | 0 | 0.42 | 78 | 0 | 91.5416 | 91.5416 | 196.6405 | 0 | 0.06027 | 0.077 | 0.16764 | 0.7656 | 0 | 0.86856 | 0.378 | 30.5516 | 0 | 210.5566 | 0 | 0 | 0 | 0 | 27.9299 | 78.4629 | 0 | 0 | -897.881 | 1.5652 | 14.2014 | 0.05 | -1 | -4.2 | 23.8938 | 0 | 0 | 44.7479 | 44.7479 | 44.7479 | 44.7479 | 52.0324 | 32.7483 | 0.024 | 0 | 13.6154 | 19.9059 | 0 | 71.6746 | 0 | 25.8834 | 1263.056 | 34.0573 | 68.8997 | 0.7991 | 1.6128 | 0 | 15.209 | 2.552 | 62.04 | 742.05 | 383.9452 | -7.07 | 8.1848 | 12.47 | -1.87 | 17.1778 | 8.2636 | 41.1063 | 2025-04-26 | 2025_04_26 Hr 02 | 46.7765 | -5.4e-05 | -742.05 | -897.881 | 702.2293 | 710.3773 | 136.6317 | 27.0639 | 63.6287 | 166.2882 | 387.6368 | 148.3043 | 17.8708 | 183.0833 | 196.6405 | 0 | 0 | 30.5516 | 210.5566 | 0 | 71.6746 | 0
2025_04_26 Hr 03 | 0 | 0 | 0 | 3.0612 | 3.084 | 2.6537 | 2.8364 | 3.1087 | 3.1268 | 156.6154 | 0 | 0.42 | 80 | 0 | 91.5416 | 91.5416 | 196.6405 | 0 | 0.06027 | 0.077 | 0.16764 | 0.7656 | 0 | 0.86856 | 0.378 | 30.5516 | 0 | 210.5566 | 0 | 0 | 0 | 0 | 28.3279 | 79.4542 | 0 | 0 | -939.2097 | 1.5652 | 14.2014 | 0.05 | -1 | -4.2 | 23.8938 | 0 | 0 | 45.5072 | 45.5072 | 45.5072 | 45.5072 | 52.9154 | 47.7009 | 0.024 | 0 | 13.6154 | 19.9059 | 0 | 71.6746 | 0 | 34.8486 | 1269.615 | 34.5463 | 69.8891 | 0.7991 | 1.6128 | 0 | 15.209 | 2.552 | 62.04 | 735.0417 | 411.7067 | -7.07 | 8.1848 | 12.47 | -1.87 | 17.4245 | 8.3823 | 41.3735 | 2025-04-26 | 2025_04_26 Hr 03 | 46.3334 | -0.000213 | -735.0417 | -939.2097 | 710.6318 | 710.3773 | 162.5495 | 27.0639 | 63.6287 | 167.6775 | 392.8063 | 150.148 | 17.8708 | 183.0833 | 196.6405 | 0 | 0 | 30.5516 | 210.5566 | 0 | 71.6746 | 0
2025_04_26 Hr 04 | 0 | 0 | 0 | 3.0612 | 3.084 | 2.6537 | 2.8364 | 3.1087 | 3.1268 | 156.3487 | 0 | 0.42 | 81 | 0 | 91.5416 | 91.5416 | 196.6405 | 0 | 0.06027 | 0.077 | 0.16764 | 0.7656 | 0 | 0.86856 | 0.378 | 30.5516 | 0 | 210.5566 | 0 | 0 | 0 | 0 | 28.2429 | 79.2425 | 0 | 0 | -938.3278 | 1.5652 | 14.2014 | 0.05 | -1 | -4.2 | 23.8938 | 0 | 0 | 45.345 | 45.345 | 45.345 | 45.345 | 52.7268 | 53.5977 | 0.024 | 0 | 13.6154 | 19.9059 | 0 | 71.6746 | 0 | 36.873 | 1268.214 | 34.4419 | 69.6778 | 0.7991 | 1.6128 | 0 | 15.209 | 2.552 | 62.04 | 743.05 | 420.2341 | -7.07 | 8.1848 | 12.47 | -1.87 | 17.3718 | 8.357 | 41.678 | 2025-04-26 | 2025_04_26 Hr 04 | 43.8421 | -2.8e-05 | -743.05 | -938.3278 | 708.8372 | 710.3773 | 171.4707 | 27.0639 | 63.6287 | 167.3807 | 391.7022 | 149.7542 | 17.8708 | 183.0833 | 196.6405 | 0 | 0 | 30.5516 | 210.5566 | 0 | 71.6746 | 0
2025_04_26 Hr 05 | 0 | 0 | 0 | 3.0612 | 3.084 | 2.6537 | 2.8364 | 3.1087 | 3.1268 | 158.9073 | 0 | 0.42 | 83 | 0 | 91.5416 | 91.5416 | 196.6405 | 0 | 0.06027 | 0.077 | 0.16764 | 0.7656 | 0 | 0.86856 | 0.378 | 30.5516 | 0 | 210.5566 | 0 | 0 | 0 | 0 | 29.0582 | 81.2732 | 0 | 0 | -953.6089 | 1.5652 | 14.2014 | 0.05 | -1 | -4.2 | 23.8938 | 0 | 0 | 46.9006 | 46.9006 | 46.9006 | 46.9006 | 54.5356 | 57.5991 | 0.024 | 0 | 13.6154 | 19.9059 | 0 | 71.6746 | 0 | 31.9566 | 1281.65 | 35.4437 | 71.7045 | 0.7991 | 1.6128 | 0 | 15.209 | 2.552 | 62.04 | 746.0667 | 425.096 | -7.07 | 8.1848 | 12.47 | -1.87 | 17.8771 | 8.6 | 41.9981 | 2025-04-26 | 2025_04_26 Hr 05 | 42.9018 | -0.000116 | -746.0667 | -953.6089 | 726.0499 | 710.3773 | 172.5557 | 27.0639 | 63.6287 | 170.2268 | 402.2919 | 153.5312 | 17.8708 | 183.0833 | 196.6405 | 0 | 0 | 30.5516 | 210.5566 | 0 | 71.6746 | 0
2025_04_26 Hr 06 | 0 | 0 | 0 | 3.0612 | 3.084 | 2.6537 | 2.8364 | 3.1087 | 3.1268 | 162.2178 | 0 | 0.42 | 78 | 0 | 91.5416 | 91.5416 | 196.6405 | 0 | 0.06027 | 0.077 | 0.16764 | 0.7656 | 0 | 0.86856 | 0.378 | 30.5516 | 0 | 210.5566 | 0 | 0 | 0 | 0 | 30.1132 | 81.84 | 0 | 0 | -960.6307 | 1.5652 | 14.2014 | 0.05 | -1 | -4.2 | 23.8938 | 0 | 0 | 48.9133 | 48.9133 | 48.9133 | 48.9133 | 56.8759 | 66.5496 | 0.024 | 0 | 13.6154 | 19.9059 | 0 | 71.6746 | 0 | 39.9096 | 1296.973 | 36.7399 | 74.3268 | 0.7991 | 1.6128 | 0 | 15.209 | 2.552 | 62.04 | 771.1583 | 441.8863 | -7.07 | 8.1848 | 12.47 | -1.87 | 18.5309 | 8.9145 | 43.081 | 2025-04-26 | 2025_04_26 Hr 06 | 37.9073 | 2.5e-05 | -771.1583 | -960.6307 | 746.2599 | 710.3773 | 184.4592 | 27.0639 | 63.6287 | 171.8485 | 415.9934 | 158.418 | 17.8708 | 183.0833 | 196.6405 | 0 | 0 | 30.5516 | 210.5566 | 0 | 71.6746 | 0
2025_04_26 Hr 07 | 2.0679 | 0 | 0 | 0 | 0 | 2.6537 | 2.8364 | 0 | 0 | 169.7239 | -14.1 | 0.42 | 73 | 0 | 91.5416 | 91.5416 | 192.8745 | 0 | 0.06027 | 0.077 | 0.16764 | 0.7656 | 0 | 0.86856 | 0.378 | 21.8953 | 0 | 207.9889 | 0 | 0 | 0 | 0 | 32.5051 | 81.84 | 0 | 0 | -918.9507 | 1.5652 | 14.2014 | 0.09 | -1 | -4.2 | 23.8938 | 0 | 0 | 53.4768 | 53.4768 | 53.4768 | 53.4768 | 62.1823 | 68.5503 | 0.024 | 0 | 13.6154 | 19.9059 | 0 | 62.0535 | 0 | 40.9218 | 1293.44 | 39.6789 | 80.2725 | 0.7991 | 1.6128 | -2.0679 | 15.209 | 2.552 | 62.04 | 804.2983 | 453.0474 | -23.2379 | 8.1848 | 12.47 | -1.87 | 20.0132 | 9.6277 | 43.8413 | 2025-04-26 | 2025_04_26 Hr 07 | 26.5045 | 0.000106 | -804.2983 | -918.9507 | 776.6988 | 673.3856 | 182.4721 | 27.0639 | 63.6287 | 174.2405 | 447.0601 | 155.3982 | 5.4901 | 183.0833 | 192.8745 | 0 | 0 | 21.8953 | 207.9889 | 0 | 62.0535 | 0
2025_04_26 Hr 08 | 5.6897 | 0 | 0 | 0 | 0 | 2.6537 | 2.8364 | 0 | 0 | 175.787 | -14.1 | 0.42 | 74 | 0 | 91.5416 | 91.5416 | 192.8745 | 0 | 0.06027 | 0.077 | 0.16764 | 0.7656 | 0 | 0.86856 | 0.378 | 9.7765 | 0 | 207.9889 | 0 | 0 | 0 | 0 | 34.4372 | 81.84 | 0 | 0 | -862.4902 | 1.5652 | 14.2014 | 0.09 | -1 | -4.2 | 23.8938 | 0 | 0 | 57.163 | 57.163 | 57.163 | 57.163 | 66.4686 | 62.5482 | 0.024 | 0 | 13.6154 | 19.9059 | 0 | 54.0574 | 0 | 37.8852 | 1300.351 | 42.0529 | 85.0753 | 0.7991 | 1.6128 | -5.6897 | 15.209 | 2.552 | 62.04 | 868.5817 | 457.5806 | -26.8597 | 8.1848 | 12.47 | -1.87 | 21.2106 | 10.2037 | 45.6359 | 2025-04-26 | 2025_04_26 Hr 08 | 21.2886 | 1.3e-05 | -868.5817 | -862.4902 | 812.6753 | 653.2707 | 174.4334 | 27.0639 | 63.6287 | 176.1726 | 472.1543 | 164.3483 | 5.4901 | 183.0833 | 192.8745 | 0 | 0 | 9.7765 | 207.9889 | 0 | 54.0574 | 0
2025_04_26 Hr 09 | 9.3314 | 0.000105 | 0.002961 | 0 | 0 | 0 | 0 | 0 | 0 | 180.1524 | -14.1 | 0.42 | 74 | 0 | 74.8353 | 74.8353 | 174.5514 | 0 | 0.06027 | 0.077 | 0.16764 | 0.7656 | 0 | 0.86856 | 0.378 | 9.7765 | 0 | 202.7892 | 0 | 0 | 0 | 0 | 35 | 81.84 | 0 | 0 | -724.9802 | 1.5652 | 14.2014 | 0.16 | -1 | -4.2 | 23.8938 | 0 | 0 | 59.8171 | 59.8171 | 59.8171 | 59.8171 | 69.5548 | 57.5991 | 0.024 | 0 | 13.6154 | 19.9059 | 0 | 0 | 0 | 27.9078 | 1202.502 | 43.7622 | 88.5332 | 0.7991 | 1.6128 | -9.3314 | 15.209 | 2.552 | 62.04 | 899.76 | 452.74 | -30.5014 | 8.1848 | 12.47 | -1.87 | 22.0727 | 10.6184 | 45.0582 | 2025-04-26 | 2025_04_26 Hr 09 | 19.7122 | -2.3e-05 | -899.76 | -724.9802 | 837.7499 | 536.7877 | 159.51 | 27.0639 | 63.6287 | 176.7354 | 490.2221 | 170.7924 | 0 | 149.6706 | 174.5514 | 0 | 0 | 9.7765 | 202.7892 | 0 | 0 | 0
2025_04_26 Hr 10 | 14.5287 | 0.00039 | 0.010998 | 0 | 0 | 0 | 0 | 0 | 0 | 179.2066 | -14.1 | 0.42 | 89 | 0 | 33.735 | 33.7362 | 167.2208 | 0 | 0.06027 | 0.077 | 0.16764 | 0.7656 | 0 | 0.86856 | 0.378 | 9.7765 | 0 | 186.2508 | 0 | 0 | 0 | 0 | 35 | 81.84 | 0 | 0 | -599.5867 | 1.5652 | 14.2014 | 0.16 | -1 | -4.2 | 23.8938 | 0 | 0 | 59.242 | 59.242 | 59.242 | 59.242 | 68.8861 | 47.7009 | 0.024 | 0 | 13.6154 | 19.9059 | 0 | 0 | 0 | 25.8834 | 1092.527 | 43.3918 | 87.784 | 0.7991 | 1.6128 | -14.5287 | 15.209 | 2.552 | 62.04 | 916.86 | 459.6187 | -35.6987 | 8.1848 | 12.47 | -1.87 | 21.8859 | 10.5286 | 44.0832 | 2025-04-26 | 2025_04_26 Hr 10 | 20.1602 | -1.1e-05 | -916.86 | -599.5867 | 832.439 | 430.7193 | 162.5957 | 27.0639 | 63.6287 | 176.7354 | 486.3075 | 169.3962 | 0 | 67.4712 | 167.2208 | 0 | 0 | 9.7765 | 186.2508 | 0 | 0 | 0
2025_04_26 Hr 11 | 15.5402 | 0.00114 | 0.032148 | 0 | 0 | 0 | 0 | 0 | 0 | 178.5154 | -14.1 | 0.42 | 86 | 0 | 50.385 | 50.3921 | 179.1967 | 0 | 0.06027 | 0.077 | 0.16764 | 0.7656 | 0 | 0.86856 | 0.378 | 9.8422 | 0 | 202.4201 | 0 | 0 | 0 | 0 | 35 | 81.84 | 0 | 0 | -643.2028 | 1.5652 | 14.2014 | 0.16 | -1 | -4.2 | 23.8938 | 0 | 0 | 58.8218 | 58.8218 | 58.8218 | 58.8218 | 68.3975 | 44.6472 | 0.024 | 0 | 13.6154 | 19.9059 | 0 | 0 | 0 | 26.8956 | 1151.204 | 43.1212 | 87.2365 | 0.7991 | 1.6128 | -15.5402 | 15.209 | 2.552 | 62.04 | 925.86 | 454.5692 | -36.7102 | 8.1848 | 12.47 | -1.87 | 21.7494 | 10.4629 | 45.0124 | 2025-04-26 | 2025_04_26 Hr 11 | 19.3526 | -6.6e-05 | -925.86 | -643.2028 | 828.558 | 492.2361 | 157.5761 | 27.0639 | 63.6287 | 176.7354 | 483.4467 | 168.3759 | 0 | 100.7771 | 179.1967 | 0 | 0 | 9.8422 | 202.4201 | 0 | 0 | 0
2025_04_26 Hr 12 | 18.2118 | 0.001815 | 0.051183 | 0 | 0 | 0 | 0 | 0 | 0 | 180.395 | -14.1 | 0.42 | 71 | 0 | 67.035 | 67.0496 | 192.8745 | 0 | 0.06027 | 0.077 | 0.16764 | 0.7656 | 0 | 0.86856 | 0.378 | 9.8422 | 0 | 207.9889 | 0 | 0 | 0 | 0 | 35 | 81.84 | 0 | 0 | -711.3008 | 1.5652 | 14.2014 | 0.16 | -1 | -4.2 | 23.8938 | 0 | 0 | 59.9646 | 59.9646 | 59.9646 | 59.9646 | 69.7262 | 43.6995 | 0.024 | 0 | 13.6154 | 19.9059 | 0 | 0 | 0 | 43.8138 | 1211.556 | 43.8571 | 88.7253 | 0.7991 | 1.6128 | -18.2118 | 15.209 | 2.552 | 62.04 | 921.86 | 460.9865 | -39.3818 | 8.1848 | 12.47 | -1.87 | 22.1206 | 10.6415 | 45.7505 | 2025-04-26 | 2025_04_26 Hr 12 | 20.9678 | 6.4e-05 | -921.86 | -711.3008 | 839.1118 | 544.7902 | 158.5663 | 27.0639 | 63.6287 | 176.7354 | 491.226 | 171.1504 | 0 | 134.0846 | 192.8745 | 0 | 0 | 9.8422 | 207.9889 | 0 | 0 | 0
2025_04_26 Hr 13 | 17.3462 | 0.002505 | 0.070641 | 0 | 0 | 0 | 0 | 0 | 0 | 179.5946 | -14.1 | 0.42 | 79 | 0 | 83.685 | 83.7037 | 190.9208 | 0 | 0.06027 | 0.077 | 0.16764 | 0.7656 | 0 | 0.86856 | 0.378 | 9.8422 | 0 | 207.432 | 0 | 0 | 0 | 0 | 35 | 81.84 | 0 | 0 | -736.6723 | 1.5652 | 14.2014 | 0.16 | -1 | -4.2 | 23.8938 | 0 | 0 | 59.478 | 59.478 | 59.478 | 59.478 | 69.1604 | 36.7497 | 0.024 | 0 | 13.6154 | 19.9059 | 0 | 0 | 0 | 52.9236 | 1239.057 | 43.5438 | 88.0914 | 0.7991 | 1.6128 | -17.3462 | 15.209 | 2.552 | 62.04 | 932.9683 | 469.1002 | -38.5162 | 8.1848 | 12.47 | -1.87 | 21.9626 | 10.5654 | 46.5229 | 2025-04-26 | 2025_04_26 Hr 13 | 20.3982 | 3.2e-05 | -932.9683 | -736.6723 | 834.6178 | 575.5837 | 168.7464 | 27.0639 | 63.6287 | 176.7354 | 487.9135 | 169.969 | 0 | 167.3887 | 190.9208 | 0 | 0 | 9.8422 | 207.432 | 0 | 0 | 0
2025_04_26 Hr 14 | 18.2583 | 0.00201 | 0.056682 | 0 | 0 | 0 | 0 | 0 | 0 | 178.4062 | -14.1 | 0.42 | 76 | 0 | 91.0791 | 91.0791 | 190.269 | 0 | 0.06027 | 0.077 | 0.16764 | 0.7656 | 0 | 0.86856 | 0.378 | 9.7765 | 0 | 207.432 | 0 | 0 | 0 | 0 | 35 | 81.84 | 0 | 0 | -750.054 | 1.5652 | 14.2014 | 0.16 | -1 | -4.2 | 23.8938 | 0 | 0 | 58.7555 | 58.7555 | 58.7555 | 58.7555 | 68.3203 | 33.8013 | 0.024 | 0 | 13.6154 | 19.9059 | 0 | 0 | 0 | 61.8888 | 1248.176 | 43.0785 | 87.15 | 0.7991 | 1.6128 | -18.2583 | 15.209 | 2.552 | 62.04 | 929.9683 | 471.2743 | -39.4282 | 8.1848 | 12.47 | -1.87 | 21.7279 | 10.4525 | 46.5805 | 2025-04-26 | 2025_04_26 Hr 14 | 20.3153 | -7e-06 | -929.9683 | -750.054 | 827.9451 | 589.6358 | 171.7488 | 27.0639 | 63.6287 | 176.7354 | 482.995 | 168.2148 | 0 | 182.1583 | 190.269 | 0 | 0 | 9.7765 | 207.432 | 0 | 0 | 0
2025_04_26 Hr 15 | 19.0509 | 0.00165 | 0.04653 | 0 | 0 | 0 | 0 | 0 | 0 | 172.7918 | -14.1 | 0.42 | 72 | 0 | 90.0385 | 90.0385 | 184.4065 | 0 | 0.06027 | 0.077 | 0.16764 | 0.7656 | 0 | 0.86856 | 0.378 | 11.6051 | 0 | 204.0908 | 0 | 0 | 0 | 0 | 33.4828 | 81.84 | 0 | 0 | -707.4675 | 1.5652 | 14.2014 | 0.16 | -1 | -4.2 | 23.8938 | 0 | 0 | 55.342 | 55.342 | 55.342 | 55.342 | 64.3512 | 33.8013 | 0.024 | 0 | 13.6154 | 19.9059 | 0 | 0 | 0 | 77.7948 | 1213.955 | 40.8802 | 82.7027 | 0.7991 | 1.6128 | -19.0509 | 15.209 | 2.552 | 62.04 | 941.9517 | 475.6848 | -40.2209 | 8.1848 | 12.47 | -1.87 | 20.6191 | 9.9191 | 46.4932 | 2025-04-26 | 2025_04_26 Hr 15 | 22.4393 | -3.8e-05 | -941.9517 | -707.4675 | 794.9028 | 580.1794 | 183.6443 | 27.0639 | 63.6287 | 175.2181 | 459.7577 | 159.927 | 0 | 180.077 | 184.4065 | 0 | 0 | 11.6051 | 204.0908 | 0 | 0 | 0
2025_04_26 Hr 16 | 17.3827 | 0.00051 | 0.014382 | 0 | 0 | 0 | 0 | 0 | 0 | 169.9179 | -14.1 | 0.42 | 53 | 0 | 91.5416 | 91.5416 | 192.8745 | 0 | 0.06027 | 0.077 | 0.16764 | 0.7656 | 0 | 0.86856 | 0.378 | 20.3586 | 0 | 207.9889 | 0 | 0 | 0 | 0 | 32.5669 | 81.84 | 0 | 0 | -670.3622 | 1.5652 | 14.2014 | 0.16 | -1 | -4.2 | 23.8938 | 0 | 0 | 53.5948 | 53.5948 | 53.5948 | 53.5948 | 62.3195 | 33.8013 | 0.024 | 0 | 13.6154 | 19.9059 | 0 | 0 | 0 | 74.7582 | 1225.238 | 39.7549 | 80.4262 | 0.7991 | 1.6128 | -17.3827 | 15.209 | 2.552 | 62.04 | 964.06 | 447.7365 | -38.5526 | 8.1848 | 12.47 | -1.87 | 20.0515 | 9.6461 | 46.8777 | 2025-04-26 | 2025_04_26 Hr 16 | 28.142 | 5.9e-05 | -964.06 | -670.3622 | 777.85 | 604.3053 | 161.5744 | 27.0639 | 63.6287 | 174.3023 | 447.8631 | 155.6846 | 0 | 183.0833 | 192.8745 | 0 | 0 | 20.3586 | 207.9889 | 0 | 0 | 0
2025_04_26 Hr 17 | 15.3213 | 0.004035 | 0.11379 | 0 | 0 | 0 | 0 | 0 | 0 | 172.7312 | -14.1 | 0.42 | 43 | 0 | 91.5416 | 91.5416 | 192.8745 | 0 | 0.06027 | 0.077 | 0.16764 | 0.7656 | 0 | 0.86856 | 0.378 | 28.9504 | 0 | 207.9889 | 0 | 0 | 0 | 0 | 33.4634 | 81.84 | 0 | 0 | -667.0071 | 1.5652 | 14.2014 | 0.13083 | -1 | -4.2 | 23.8938 | 0 | 0 | 55.3052 | 55.3052 | 55.3052 | 55.3052 | 64.3084 | 31.8006 | 0.024 | 0 | 13.6154 | 19.9059 | 0 | 34.3816 | 0 | 66.8052 | 1280.851 | 40.8564 | 82.6547 | 0.7991 | 1.6128 | -15.3213 | 15.209 | 2.552 | 62.04 | 1007.231 | 429.8778 | -36.4913 | 8.1848 | 12.47 | -1.87 | 20.6071 | 9.9134 | 48.5372 | 2025-04-26 | 2025_04_26 Hr 17 | 36.2349 | -9.6e-05 | -1007.231 | -667.0071 | 794.5431 | 647.2787 | 141.7236 | 27.0639 | 63.6287 | 175.1988 | 459.5068 | 159.8375 | 0 | 183.0833 | 192.8745 | 0 | 0 | 28.9504 | 207.9889 | 0 | 34.3816 | 0
2025_04_26 Hr 18 | 11.3961 | 0.002925 | 0.082485 | 1.0204 | 1.028 | 0.88457 | 0.94547 | 1.0362 | 1.0423 | 171.1912 | -14.1 | 0.42 | 36 | 0 | 91.5416 | 91.5416 | 192.8745 | 0 | 0.06027 | 0.077 | 0.16764 | 0.7656 | 0 | 0.86856 | 0.378 | 29.5728 | 0 | 207.9889 | 0 | 0 | 0 | 0 | 32.9727 | 81.84 | 0 | 0 | -648.7603 | 1.5652 | 14.2014 | 0.09 | -1 | -4.2 | 23.8938 | 0 | 0 | 54.3689 | 54.3689 | 54.3689 | 54.3689 | 63.2196 | 35.802 | 0.024 | 0 | 13.6154 | 19.9059 | 0 | 65.777 | 0 | 54.8034 | 1311.93 | 40.2534 | 81.4348 | 0.7991 | 1.6128 | -11.3961 | 15.209 | 2.552 | 62.04 | 1039.282 | 408.6777 | -32.5661 | 8.1848 | 12.47 | -1.87 | 20.303 | 9.7671 | 49.5618 | 2025-04-26 | 2025_04_26 Hr 18 | 44.0284 | -0.0003003 | -1039.282 | -648.7603 | 785.4051 | 685.2535 | 126.6908 | 27.0639 | 63.6287 | 174.708 | 453.1329 | 157.5641 | 5.9569 | 183.0833 | 192.8745 | 0 | 0 | 29.5728 | 207.9889 | 0 | 65.777 | 0
2025_04_26 Hr 19 | 5.1707 | 0.00198 | 0.055836 | 3.0612 | 3.084 | 2.6537 | 2.8364 | 3.1087 | 3.1268 | 172.2219 | -14.1 | 0.42 | 42 | 0 | 91.5416 | 91.5416 | 192.8745 | 0 | 0.06027 | 0.077 | 0.16764 | 0.7656 | 0 | 0.86856 | 0.378 | 30.5516 | 0 | 207.9889 | 0 | 0 | 0 | 0 | 33.3011 | 81.84 | 0 | 0 | -675.0491 | 1.5652 | 14.2014 | 0.05 | -1 | -4.2 | 23.8938 | 0 | 0 | 54.9955 | 54.9955 | 54.9955 | 54.9955 | 63.9483 | 32.7483 | 0.024 | 0 | 13.6154 | 19.9059 | 0 | 70.0497 | 0 | 58.8522 | 1333.663 | 40.657 | 82.2513 | 0.7991 | 1.6128 | -5.1707 | 15.209 | 2.552 | 62.04 | 1043.242 | 410.968 | -26.3407 | 8.1848 | 12.47 | -1.87 | 20.5065 | 9.865 | 50.0635 | 2025-04-26 | 2025_04_26 Hr 19 | 45.201 | -0.000327 | -1043.242 | -675.0491 | 791.5211 | 702.4188 | 133.6583 | 27.0639 | 63.6287 | 175.0365 | 457.3989 | 159.0857 | 17.8708 | 183.0833 | 192.8745 | 0 | 0 | 30.5516 | 207.9889 | 0 | 70.0497 | 0
2025_04_26 Hr 20 | 0.51574 | 0.001455 | 0.041031 | 3.0612 | 3.084 | 2.6537 | 2.8364 | 3.1087 | 3.1268 | 175.3626 | -14.1 | 0.42 | 63 | 0 | 91.5416 | 91.5416 | 192.8745 | 0 | 0.06027 | 0.077 | 0.16764 | 0.7656 | 0 | 0.86856 | 0.378 | 30.5516 | 0 | 207.9889 | 0 | 0 | 0 | 0 | 34.302 | 81.84 | 0 | 0 | -751.8007 | 1.5652 | 14.2014 | 0.05 | -1 | -4.2 | 23.8938 | 0 | 0 | 56.905 | 56.905 | 56.905 | 56.905 | 66.1686 | 35.802 | 0.024 | 0 | 13.6154 | 19.9059 | 0 | 70.0497 | 0 | 68.8296 | 1347.648 | 41.8867 | 84.7391 | 0.7991 | 1.6128 | -0.51574 | 15.209 | 2.552 | 62.04 | 1019.142 | 444.9798 | -21.6857 | 8.1848 | 12.47 | -1.87 | 21.1268 | 10.1634 | 50.122 | 2025-04-26 | 2025_04_26 Hr 20 | 37.0258 | -0.000382 | -1019.142 | -751.8007 | 810.1569 | 702.4188 | 167.6741 | 27.0639 | 63.6287 | 176.0374 | 470.3977 | 163.7218 | 17.8708 | 183.0833 | 192.8745 | 0 | 0 | 30.5516 | 207.9889 | 0 | 70.0497 | 0
2025_04_26 Hr 21 | 0 | 7.5e-05 | 0.002115 | 3.0612 | 3.084 | 2.6537 | 2.8364 | 3.1087 | 3.1268 | 180.6617 | -14.1 | 0.42 | 59 | 0 | 91.5416 | 91.5416 | 192.8745 | 0 | 0.06027 | 0.077 | 0.16764 | 0.7656 | 0 | 0.86856 | 0.378 | 30.5516 | 0 | 207.9889 | 0 | 0 | 0 | 0 | 35 | 81.84 | 0 | 0 | -782.2195 | 1.5652 | 14.2014 | 0.05 | -1 | -4.2 | 23.8938 | 0 | 0 | 60.1267 | 60.1267 | 60.1267 | 60.1267 | 69.9148 | 26.8515 | 0.024 | 0 | 13.6154 | 19.9059 | 0 | 70.0497 | 0 | 77.7948 | 1370.24 | 43.9616 | 88.9367 | 0.7991 | 1.6128 | 0 | 15.209 | 2.552 | 62.04 | 1015.15 | 448.2998 | -21.17 | 8.1848 | 12.47 | -1.87 | 22.1733 | 10.6668 | 50.3647 | 2025-04-26 | 2025_04_26 Hr 21 | 35.8587 | -1.1e-05 | -1015.15 | -782.2195 | 840.6096 | 702.4187 | 163.6485 | 27.0639 | 63.6287 | 176.7354 | 492.33 | 171.5442 | 17.8708 | 183.0833 | 192.8745 | 0 | 0 | 30.5516 | 207.9889 | 0 | 70.0497 | 0
2025_04_26 Hr 22 | 0 | 0 | 0 | 0 | 0 | 2.6537 | 0 | 0 | 0 | 179.437 | -14.1 | 0.42 | 40 | 0 | 91.5416 | 91.5416 | 192.8745 | 0 | 0.06027 | 0.077 | 0.16764 | 0.7656 | 0 | 0.86856 | 0.378 | 21.8953 | 0 | 207.9889 | 0 | 0 | 0 | 0 | 35 | 81.84 | 0 | 0 | -773.5416 | 1.5652 | 14.2014 | 0.1 | -1 | -4.2 | 23.8938 | 0 | 0 | 59.3821 | 59.3821 | 59.3821 | 59.3821 | 69.049 | 36.7497 | 0.024 | 0 | 13.6154 | 19.9059 | 0 | 62.0535 | 0 | 67.8174 | 1333.299 | 43.4821 | 87.9665 | 0.7991 | 1.6128 | 0 | 15.209 | 2.552 | 62.04 | 966 | 427.4126 | -21.17 | 8.1848 | 12.47 | -1.87 | 21.9314 | 10.5504 | 48.3111 | 2025-04-26 | 2025_04_26 Hr 22 | 27.2632 | 6.5e-05 | -966 | -773.5416 | 833.7327 | 670.5492 | 144.5671 | 27.0639 | 63.6287 | 176.7354 | 487.2611 | 169.7363 | 2.6537 | 183.0833 | 192.8745 | 0 | 0 | 21.8953 | 207.9889 | 0 | 62.0535 | 0
2025_04_26 Hr 23 | 0 | 0 | 0 | 0 | 0 | 0 | 0 | 0 | 0 | 172.2704 | 0 | 0.42 | 61 | 0 | 91.5416 | 91.5416 | 196.6405 | 0 | 0.06027 | 0.077 | 0.16764 | 0.7656 | 0 | 0.86856 | 0.378 | 14.8723 | 0 | 210.5566 | 0 | 0 | 0 | 0 | 33.3166 | 81.84 | 0 | 0 | -846.1393 | 1.5652 | 14.2014 | 0.11 | -1 | -4.2 | 23.8938 | 0 | 0 | 55.025 | 55.025 | 55.025 | 55.025 | 63.9826 | 42.7518 | 0.024 | 0 | 13.6154 | 19.9059 | 0 | 69.5503 | 0 | 65.793 | 1306.108 | 40.676 | 82.2897 | 0.7991 | 1.6128 | 0 | 15.209 | 2.552 | 62.04 | 894.71 | 441.8112 | -7.07 | 8.1848 | 12.47 | -1.87 | 20.5161 | 9.8696 | 46.4524 | 2025-04-26 | 2025_04_26 Hr 23 | 38.2007 | -6e-06 | -894.71 | -846.1393 | 805.9089 | 674.703 | 169.5448 | 27.0639 | 63.6287 | 175.052 | 457.5996 | 173.2573 | 0 | 183.0833 | 196.6405 | 0 | 0 | 14.8723 | 210.5566 | 0 | 69.5503 | 0
2025_04_26 Hr 24 | 0 | 0 | 0 | 0 | 0 | 0 | 0 | 0 | 0 | 167.3714 | 0 | 0.42 | 69 | 0 | 91.5416 | 91.5416 | 196.6405 | 0 | 0.06027 | 0.077 | 0.16764 | 0.7656 | 0 | 0.86856 | 0.378 | 24.2782 | 0 | 210.5566 | 0 | 0 | 0 | 0 | 31.7554 | 81.84 | 0 | 0 | -911.668 | 1.5652 | 14.2014 | 0.11 | -1 | -4.2 | 23.8938 | 0 | 0 | 52.0466 | 52.0466 | 52.0466 | 52.0466 | 60.5193 | 58.6521 | 0.024 | 0 | 13.6154 | 19.9059 | 0 | 71.6746 | 0 | 63.7686 | 1295.801 | 38.7578 | 78.4091 | 0.7991 | 1.6128 | 0 | 15.209 | 2.552 | 62.04 | 833.5183 | 456.4554 | -7.07 | 8.1848 | 12.47 | -1.87 | 19.5486 | 9.4042 | 44.8991 | 2025-04-26 | 2025_04_26 Hr 24 | 33.6972 | -1.3e-05 | -833.5183 | -911.668 | 776.8399 | 686.2331 | 191.4207 | 27.0639 | 63.6287 | 173.4908 | 437.3235 | 166.0256 | 0 | 183.0833 | 196.6405 | 0 | 0 | 24.2782 | 210.5566 | 0 | 71.6746 | 0
2025_04_27 Hr 01 | 0 | 0 | 0 | 0 | 0 | 0 | 0 | 0 | 0 | 169.5495 | 0 | 0.42 | 74 | 0 | 91.5416 | 91.5416 | 196.6405 | 0 | 0.06027 | 0.077 | 0.16764 | 0.7656 | 0 | 0.86856 | 0.378 | 9.7765 | 0 | 210.5566 | 0 | 0 | 0 | 0 | 30.391 | 81.84 | 0 | 0 | -964.7954 | 1.5652 | 14.2017 | 0.11 | -1 | -4.2 | 23.8543 | 0 | 0 | 52.3476 | 52.3476 | 52.3476 | 52.3476 | 60.8693 | 72.5517 | 0.024 | 0 | 13.6353 | 20.5951 | 0 | 56.5942 | 0 | 63.7686 | 1268.565 | 38.6235 | 78.1917 | 0.7991 | 1.6128 | 0 | 15.209 | 2.552 | 62.04 | 772.21 | 475.5109 | -7.07 | 8.182 | 12.47 | -1.87 | 19.3988 | 9.3724 | 43.1781 | 2025-04-27 | 2025_04_27 Hr 01 | 21.9953 | 7e-06 | -772.21 | -964.7954 | 779.3414 | 656.6511 | 210.3203 | 27.0639 | 63.6287 | 172.1042 | 441.0558 | 166.1814 | 0 | 183.0833 | 196.6405 | 0 | 0 | 9.7765 | 210.5566 | 0 | 56.5942 | 0
2025_04_27 Hr 02 | 0 | 0 | 0 | 0 | 0 | 0 | 0 | 0 | 0 | 170.0632 | 0 | 0.42 | 77 | 0 | 91.5416 | 91.5416 | 196.6405 | 0 | 0.06027 | 0.077 | 0.16764 | 0.7656 | 0 | 0.86856 | 0.378 | 9.7765 | 0 | 210.5566 | 0 | 0 | 0 | 0 | 30.5486 | 81.84 | 0 | 0 | -994.9052 | 1.5652 | 14.2017 | 0.11 | -1 | -4.2 | 23.8543 | 0 | 0 | 52.665 | 52.665 | 52.665 | 52.665 | 61.2384 | 79.5015 | 0.024 | 0 | 13.6353 | 20.5951 | 0 | 56.5942 | 0 | 63.7686 | 1270.875 | 38.8242 | 78.5991 | 0.7991 | 1.6128 | 0 | 15.209 | 2.552 | 62.04 | 755.1183 | 486.2187 | -7.07 | 8.182 | 12.47 | -1.87 | 19.4999 | 9.4212 | 42.8996 | 2025-04-27 | 2025_04_27 Hr 02 | 24.798 | -0.00013 | -755.1183 | -994.9052 | 782.4096 | 656.6511 | 220.2701 | 27.0639 | 63.6287 | 172.2618 | 443.2083 | 166.9394 | 0 | 183.0833 | 196.6405 | 0 | 0 | 9.7765 | 210.5566 | 0 | 56.5942 | 0
2025_04_27 Hr 03 | 0 | 0 | 0 | 0 | 0 | 0 | 0 | 0 | 0 | 163.8369 | 0 | 0.42 | 72 | 0 | 91.5416 | 91.5416 | 196.6405 | 0 | 0.06027 | 0.077 | 0.16764 | 0.7656 | 0 | 0.86856 | 0.378 | 9.7765 | 0 | 210.5566 | 0 | 0 | 0 | 0 | 28.6382 | 79.5319 | 0 | 0 | -973.5853 | 1.5652 | 14.2017 | 0.11 | -1 | -4.2 | 23.8543 | 0 | 0 | 48.8181 | 48.8181 | 48.8181 | 48.8181 | 56.7652 | 80.4492 | 0.024 | 0 | 13.6353 | 20.5951 | 0 | 56.5942 | 0 | 60.8766 | 1240.569 | 36.3917 | 73.6618 | 0.7991 | 1.6128 | 0 | 15.209 | 2.552 | 62.04 | 730.0016 | 470.0879 | -7.07 | 8.182 | 12.47 | -1.87 | 18.275 | 8.8294 | 41.6276 | 2025-04-27 | 2025_04_27 Hr 03 | 19.9652 | -2.7e-05 | -730.0016 | -973.5853 | 742.9174 | 656.6511 | 213.3258 | 27.0639 | 63.6287 | 168.0433 | 417.1211 | 157.7529 | 0 | 183.0833 | 196.6405 | 0 | 0 | 9.7765 | 210.5566 | 0 | 56.5942 | 0
2025_04_27 Hr 04 | 0 | 0 | 0 | 0 | 0 | 0 | 0 | 0 | 0 | 160.1917 | 0 | 0.42 | 59 | 0 | 91.5416 | 91.5416 | 196.6405 | 0 | 0.06027 | 0.077 | 0.16764 | 0.7656 | 0 | 0.86856 | 0.378 | 9.7765 | 0 | 210.5566 | 0 | 0 | 0 | 0 | 27.5198 | 76.7433 | 0 | 0 | -943.9391 | 1.5652 | 14.2017 | 0.11 | -1 | -4.2 | 23.8543 | 0 | 0 | 46.5659 | 46.5659 | 46.5659 | 46.5659 | 54.1464 | 86.4513 | 0.024 | 0 | 13.6353 | 20.5951 | 0 | 56.5942 | 0 | 54.8034 | 1221.389 | 34.9676 | 70.7712 | 0.7991 | 1.6128 | 0 | 15.209 | 2.552 | 62.04 | 722.0183 | 451.6385 | -7.07 | 8.182 | 12.47 | -1.87 | 17.5578 | 8.4829 | 40.9224 | 2025-04-27 | 2025_04_27 Hr 04 | 21.2647 | -6.7e-05 | -722.0183 | -943.9391 | 718.3589 | 656.6511 | 200.2547 | 27.0639 | 63.6287 | 164.1362 | 401.8481 | 152.3746 | 0 | 183.0833 | 196.6405 | 0 | 0 | 9.7765 | 210.5566 | 0 | 56.5942 | 0
2025_04_27 Hr 05 | 0 | 0 | 0 | 0 | 0 | 0 | 0 | 0 | 0 | 163.1152 | 0 | 0.42 | 46 | 0 | 24.7162 | 24.7162 | 121.9171 | 0 | 0.06027 | 0.077 | 0.16764 | 0.7656 | 0 | 0.86856 | 0.378 | 9.7765 | 0 | 147.3896 | 0 | 0 | 0 | 0 | 28.4168 | 78.9798 | 0 | 0 | -609.5767 | 1.5652 | 14.2017 | 0.16 | -1 | -4.2 | 23.8543 | 0 | 0 | 48.3722 | 48.3722 | 48.3722 | 48.3722 | 56.2467 | 86.4513 | 0.024 | 0 | 13.6353 | 20.5951 | 0 | 0 | 0 | 40.9218 | 908.6363 | 36.1097 | 73.0895 | 0.7991 | 1.6128 | 0 | 15.209 | 2.552 | 62.04 | 721.06 | 429.0704 | -7.07 | 8.182 | 12.47 | -1.87 | 18.133 | 8.7608 | 36.4857 | 2025-04-27 | 2025_04_27 Hr 05 | 11.7187 | -0.000185 | -721.06 | -609.5767 | 738.0551 | 328.5157 | 173.3731 | 27.0639 | 63.6287 | 167.2698 | 414.0972 | 156.6881 | 0 | 49.4325 | 121.9171 | 0 | 0 | 9.7765 | 147.3896 | 0 | 0 | 0
2025_04_27 Hr 06 | 0 | 0 | 0 | 0 | 0 | 0 | 0 | 0 | 0 | 166.7482 | 0 | 0.42 | 28 | 0 | 24.7162 | 24.7162 | 121.9171 | 0 | 0.06027 | 0.077 | 0.16764 | 0.7656 | 0 | 0.86856 | 0.378 | 9.7765 | 0 | 147.3896 | 0 | 0 | 0 | 0 | 29.5315 | 81.7591 | 0 | 0 | -601.0792 | 1.5652 | 14.2017 | 0.16 | -1 | -4.2 | 23.8543 | 0 | 0 | 50.6169 | 50.6169 | 50.6169 | 50.6169 | 58.8568 | 81.5022 | 0.024 | 0 | 13.6353 | 20.5951 | 0 | 0 | 0 | 38.8974 | 927.7521 | 37.5291 | 75.9704 | 0.7991 | 1.6128 | 0 | 15.209 | 2.552 | 62.04 | 729.06 | 409.4572 | -7.07 | 8.182 | 12.47 | -1.87 | 18.8477 | 9.1061 | 36.6897 | 2025-04-27 | 2025_04_27 Hr 06 | 12.7188 | -9.8e-05 | -729.06 | -601.0792 | 762.5312 | 328.5157 | 148.3996 | 27.0639 | 63.6287 | 171.1637 | 429.3191 | 162.0484 | 0 | 49.4325 | 121.9171 | 0 | 0 | 9.7765 | 147.3896 | 0 | 0 | 0
2025_04_27 Hr 07 | 3.0994 | 0 | 0 | 0 | 0 | 0 | 0 | 0 | 0 | 172.4118 | 0 | 0.42 | 21 | 0 | 24.7162 | 24.7162 | 119.5822 | 0 | 0.06027 | 0.077 | 0.16764 | 0.7656 | 0 | 0.86856 | 0.378 | 9.7765 | 0 | 145.5922 | 0 | 0 | 0 | 0 | 31.2692 | 81.84 | 0 | 0 | -609.7755 | 1.5652 | 14.2017 | 0.16 | -1 | -4.2 | 23.8543 | 0 | 0 | 54.1161 | 54.1161 | 54.1161 | 54.1161 | 62.9258 | 75.5001 | 0.024 | 0 | 13.6353 | 20.5951 | 0 | 0 | 0 | 52.9236 | 949.168 | 39.7418 | 80.4615 | 0.7991 | 1.6128 | -3.0994 | 15.209 | 2.552 | 62.04 | 751.16 | 421.937 | -10.1694 | 8.182 | 12.47 | -1.87 | 19.9619 | 9.6445 | 37.6765 | 2025-04-27 | 2025_04_27 Hr 07 | 6.7778 | -5.5e-05 | -751.16 | -609.7755 | 796.4357 | 324.3834 | 149.4237 | 27.0639 | 63.6287 | 172.9824 | 453.0487 | 170.4047 | 0 | 49.4325 | 119.5822 | 0 | 0 | 9.7765 | 145.5922 | 0 | 0 | 0
2025_04_27 Hr 08 | 10.8903 | 0 | 0 | 0 | 0 | 0 | 0 | 0 | 0 | 176.4608 | 0 | 0.42 | 7 | 0 | 24.7162 | 24.7162 | 119.5822 | 0 | 0.06027 | 0.077 | 0.16764 | 0.7656 | 0 | 0.86856 | 0.378 | 9.7765 | 0 | 145.5922 | 0 | 0 | 0 | 0 | 32.5115 | 81.84 | 0 | 0 | -543.6847 | 1.5652 | 14.2017 | 0.16 | -1 | -4.2 | 23.8543 | 0 | 0 | 56.6178 | 56.6178 | 56.6178 | 56.6178 | 65.8346 | 65.6019 | 0.024 | 0 | 13.6353 | 20.5951 | 0 | 0 | 0 | 46.8504 | 967.3746 | 41.3236 | 83.6722 | 0.7991 | 1.6128 | -10.8903 | 15.209 | 2.552 | 62.04 | 811.46 | 405.7303 | -17.9603 | 8.182 | 12.47 | -1.87 | 20.7585 | 10.0293 | 39.1872 | 2025-04-27 | 2025_04_27 Hr 08 | 7.6102 | 2.6e-05 | -811.46 | -543.6847 | 820.6164 | 324.3834 | 119.4523 | 27.0639 | 63.6287 | 174.2247 | 470.0131 | 176.3786 | 0 | 49.4325 | 119.5822 | 0 | 0 | 9.7765 | 145.5922 | 0 | 0 | 0
2025_04_27 Hr 09 | 16.726 | 0.00117 | 0.032994 | 0 | 0 | 0 | 0 | 0 | 0 | 181.5372 | 0 | 0.42 | 3 | 0 | 24.7162 | 24.7162 | 119.5822 | 0 | 0.06027 | 0.077 | 0.16764 | 0.7656 | 0 | 0.86856 | 0.378 | 9.7765 | 0 | 0 | 0 | 0 | 0 | 0 | 34.0691 | 81.84 | 0 | 0 | -343.5727 | 1.5652 | 14.2017 | 1.88 | -1 | -4.2 | 23.8543 | 0 | 0 | 59.7543 | 59.7543 | 59.7543 | 59.7543 | 69.4817 | 68.5503 | 0.024 | 0 | 13.6353 | 20.5951 | 0 | 0 | 0 | 18.9426 | 844.6425 | 43.3069 | 87.6977 | 0.7991 | 1.6128 | -16.726 | 15.209 | 2.552 | 62.04 | 867.3716 | 390.0978 | -23.796 | 8.182 | 12.47 | -1.87 | 21.7572 | 10.5118 | 38.7838 | 2025-04-27 | 2025_04_27 Hr 09 | 6.0112 | 1e-05 | -867.3716 | -343.5727 | 850.9334 | 178.7912 | 90.5271 | 27.0639 | 63.6287 | 175.7823 | 491.2826 | 183.8686 | 0 | 49.4325 | 119.5822 | 0 | 0 | 9.7765 | 0 | 0 | 0 | 0
2025_04_27 Hr 10 | 15.182 | 0.003525 | 0.099405 | 0 | 0 | 0 | 0 | 0 | 0 | 184.4975 | 0 | 0.42 | 1 | 0 | 24.7162 | 24.7162 | 119.5822 | 0 | 0.06027 | 0.077 | 0.16764 | 0.7656 | 0 | 0.86856 | 0.378 | 9.7765 | 0 | 0 | 0 | 0 | 0 | 0 | 34.9774 | 81.84 | 0 | 0 | -320.0361 | 1.5652 | 14.2017 | 1.88 | -1 | -4.2 | 23.8543 | 0 | 0 | 61.5833 | 61.5833 | 61.5833 | 61.5833 | 71.6085 | 68.5503 | 0.024 | 0 | 13.6353 | 20.5951 | 0 | 0 | 0 | 25.8834 | 858.0201 | 44.4634 | 90.0451 | 0.7991 | 1.6128 | -15.182 | 15.209 | 2.552 | 62.04 | 913.5967 | 397.8647 | -22.252 | 8.182 | 12.47 | -1.87 | 22.3395 | 10.7932 | 40.2988 | 2025-04-27 | 2025_04_27 Hr 10 | 7.1671 | -4e-06 | -913.5967 | -320.0361 | 868.6124 | 178.7912 | 95.5366 | 27.0639 | 63.6287 | 176.6905 | 503.6856 | 188.2362 | 0 | 49.4325 | 119.5822 | 0 | 0 | 9.7765 | 0 | 0 | 0 | 0
2025_04_27 Hr 11 | 14.5121 | 0.00564 | 0.15905 | 0 | 0 | 0 | 0 | 0 | 0 | 182.0754 | 0 | 0.42 | 3 | 0 | 24.7162 | 24.7162 | 119.5822 | 0 | 0.06027 | 0.077 | 0.16764 | 0.7656 | 0 | 0.86856 | 0.378 | 9.7765 | 0 | 0 | 0 | 0 | 0 | 0 | 34.2342 | 81.84 | 0 | 0 | -309.5726 | 1.5652 | 14.2017 | 1.88 | -1 | -4.2 | 23.8543 | 0 | 0 | 60.0868 | 60.0868 | 60.0868 | 60.0868 | 69.8684 | 73.4994 | 0.024 | 0 | 13.6353 | 20.5951 | 0 | 0 | 0 | 34.8486 | 847.1888 | 43.5171 | 88.1245 | 0.7991 | 1.6128 | -14.5121 | 15.209 | 2.552 | 62.04 | 925.5717 | 409.5376 | -21.5821 | 8.182 | 12.47 | -1.87 | 21.8631 | 10.563 | 40.6338 | 2025-04-27 | 2025_04_27 Hr 11 | 7.0712 | -3.6e-05 | -925.5717 | -309.5726 | 854.1478 | 178.7912 | 111.5127 | 27.0639 | 63.6287 | 175.9474 | 493.5377 | 184.6627 | 0 | 49.4325 | 119.5822 | 0 | 0 | 9.7765 | 0 | 0 | 0 | 0
2025_04_27 Hr 12 | 10.3696 | 0.010575 | 0.29822 | 0 | 0 | 0 | 0 | 0 | 0 | 181.8675 | 0 | 0.42 | 6 | 0 | 24.7162 | 24.7162 | 119.5822 | 0 | 0.06027 | 0.077 | 0.16764 | 0.7656 | 0 | 0.86856 | 0.378 | 9.7765 | 0 | 0 | 0 | 0 | 0 | 0 | 34.1704 | 81.84 | 0 | 0 | -292.3687 | 1.5652 | 14.2017 | 1.88 | -1 | -4.2 | 23.8543 | 0 | 0 | 59.9583 | 59.9583 | 59.9583 | 59.9583 | 69.719 | 70.551 | 0.024 | 0 | 13.6353 | 20.5951 | 0 | 0 | 0 | 50.8992 | 846.3928 | 43.4359 | 87.9596 | 0.7991 | 1.6128 | -10.3696 | 15.209 | 2.552 | 62.04 | 957.78 | 421.1954 | -17.4396 | 8.182 | 12.47 | -1.87 | 21.8221 | 10.5432 | 41.6788 | 2025-04-27 | 2025_04_27 Hr 12 | 5.628 | -4e-06 | -957.78 | -292.3687 | 852.9059 | 178.7912 | 127.759 | 27.0639 | 63.6287 | 175.8836 | 492.6664 | 184.3559 | 0 | 49.4325 | 119.5822 | 0 | 0 | 9.7765 | 0 | 0 | 0 | 0
2025_04_27 Hr 13 | 13.988 | 0.01173 | 0.33079 | 0 | 0 | 0 | 0 | 0 | 0 | 180.5341 | 0 | 0.42 | 8 | 0 | 24.7162 | 24.7162 | 119.5822 | 0 | 0.06027 | 0.077 | 0.16764 | 0.7656 | 0 | 0.86856 | 0.378 | 9.7765 | 0 | 0 | 0 | 0 | 0 | 0 | 33.7613 | 81.84 | 0 | 0 | -261.4177 | 1.5652 | 14.2017 | 1.88 | -1 | -4.2 | 23.8543 | 0 | 0 | 59.1345 | 59.1345 | 59.1345 | 59.1345 | 68.7611 | 61.6005 | 0.024 | 0 | 13.6353 | 20.5951 | 0 | 0 | 0 | 56.8278 | 840.4299 | 42.915 | 86.9023 | 0.7991 | 1.6128 | -13.988 | 15.209 | 2.552 | 62.04 | 979.78 | 421.8259 | -21.058 | 8.182 | 12.47 | -1.87 | 21.5598 | 10.4165 | 42.14 | 2025-04-27 | 2025_04_27 Hr 13 | 4.9987 | -3.8e-05 | -979.78 | -261.4177 | 844.943 | 178.7912 | 126.7708 | 27.0639 | 63.6287 | 175.4745 | 487.0799 | 182.3886 | 0 | 49.4325 | 119.5822 | 0 | 0 | 9.7765 | 0 | 0 | 0 | 0
2025_04_27 Hr 14 | 15.5402 | 0.00978 | 0.2758 | 0 | 0 | 0 | 0 | 0 | 0 | 180.3384 | 0 | 0.42 | 10 | 0 | 24.7162 | 24.7162 | 119.5822 | 0 | 0.06027 | 0.077 | 0.16764 | 0.7656 | 0 | 0.86856 | 0.378 | 9.7765 | 0 | 0 | 0 | 0 | 0 | 0 | 33.7013 | 81.84 | 0 | 0 | -219.0995 | 1.5652 | 14.2017 | 1.88 | -1 | -4.2 | 23.8543 | 0 | 0 | 59.0136 | 59.0136 | 59.0136 | 59.0136 | 68.6205 | 53.5977 | 0.024 | 0 | 13.6353 | 20.5951 | 0 | 0 | 0 | 45.8382 | 839.4948 | 42.8385 | 86.7471 | 0.7991 | 1.6128 | -15.5402 | 15.209 | 2.552 | 62.04 | 1003.88 | 406.095 | -22.6102 | 8.182 | 12.47 | -1.87 | 21.5213 | 10.3979 | 42.5345 | 2025-04-27 | 2025_04_27 Hr 14 | 5.0885 | -1.8e-05 | -1003.88 | -219.0995 | 843.7742 | 178.7912 | 109.7215 | 27.0639 | 63.6287 | 175.4144 | 486.2599 | 182.0999 | 0 | 49.4325 | 119.5822 | 0 | 0 | 9.7765 | 0 | 0 | 0 | 0
2025_04_27 Hr 15 | 16.0593 | 0.005115 | 0.14424 | 0 | 0 | 0 | 0 | 0 | 0 | 178.2834 | 0 | 0.42 | 9 | 0 | 24.7162 | 24.7162 | 119.5822 | 0 | 0.06027 | 0.077 | 0.16764 | 0.7656 | 0 | 0.86856 | 0.378 | 9.7765 | 0 | 0 | 0 | 0 | 0 | 0 | 33.0707 | 81.84 | 0 | 0 | -165.6367 | 1.5652 | 14.2017 | 1.88 | -1 | -4.2 | 23.8543 | 0 | 0 | 57.7439 | 57.7439 | 57.7439 | 57.7439 | 67.1441 | 42.7518 | 0.024 | 0 | 13.6353 | 20.5951 | 0 | 0 | 0 | 43.8138 | 830.1224 | 42.0357 | 85.1175 | 0.7991 | 1.6128 | -16.0593 | 15.209 | 2.552 | 62.04 | 1031.063 | 389.707 | -23.1293 | 8.182 | 12.47 | -1.87 | 21.117 | 10.2026 | 42.904 | 2025-04-27 | 2025_04_27 Hr 15 | 4.9927 | 0.000394 | -1031.063 | -165.6367 | 831.5013 | 178.7912 | 95.715 | 27.0639 | 63.6287 | 174.7839 | 477.6496 | 179.0678 | 0 | 49.4325 | 119.5822 | 0 | 0 | 9.7765 | 0 | 0 | 0 | 0
2025_04_27 Hr 16 | 13.4706 | 0.00819 | 0.23096 | 0 | 0 | 0 | 0 | 0 | 0 | 178.1121 | 0 | 0.42 | 10 | 0 | 24.7162 | 24.7162 | 119.5822 | 0 | 0.06027 | 0.077 | 0.16764 | 0.7656 | 0 | 0.86856 | 0.378 | 9.7765 | 0 | 0 | 0 | 0 | 0 | 0 | 33.0182 | 81.84 | 0 | 0 | -126.6658 | 1.5652 | 14.2017 | 1.88 | -1 | -4.2 | 23.8543 | 0 | 0 | 57.6381 | 57.6381 | 57.6381 | 57.6381 | 67.021 | 39.6981 | 0.024 | 0 | 13.6353 | 20.5951 | 0 | 0 | 0 | 42.9462 | 829.439 | 41.9688 | 84.9817 | 0.7991 | 1.6128 | -13.4706 | 15.209 | 2.552 | 62.04 | 1066.18 | 383.9474 | -20.5406 | 8.182 | 12.47 | -1.87 | 21.0833 | 10.1863 | 43.7775 | 2025-04-27 | 2025_04_27 Hr 16 | 5.8551 | -2.6e-05 | -1066.18 | -126.6658 | 830.4785 | 178.7912 | 92.8834 | 27.0639 | 63.6287 | 174.7314 | 476.9321 | 178.8151 | 0 | 49.4325 | 119.5822 | 0 | 0 | 9.7765 | 0 | 0 | 0 | 0
2025_04_27 Hr 17 | 15.3213 | 0.00813 | 0.22927 | 0 | 0 | 0 | 0 | 0 | 0 | 180.8522 | 0 | 0.42 | 13 | 0 | 24.7162 | 24.7162 | 119.5822 | 0 | 0.06027 | 0.077 | 0.16764 | 0.7656 | 0 | 0.86856 | 0.378 | 9.7765 | 0 | 0 | 0 | 0 | 0 | 0 | 33.8589 | 81.84 | 0 | 0 | -117.8771 | 1.5652 | 14.2017 | 1.88 | -1 | -4.2 | 23.8543 | 0 | 0 | 59.331 | 59.331 | 59.331 | 59.331 | 68.9896 | 44.6472 | 0.024 | 0 | 13.6353 | 20.5951 | 0 | 0 | 0 | 42.9462 | 841.7585 | 43.0392 | 87.1545 | 0.7991 | 1.6128 | -15.3213 | 15.209 | 2.552 | 62.04 | 1099.28 | 397.7899 | -22.3913 | 8.182 | 12.47 | -1.87 | 21.6224 | 10.4467 | 44.9684 | 2025-04-27 | 2025_04_27 Hr 17 | 9.706 | -8e-06 | -1099.28 | -117.8771 | 846.8425 | 178.7912 | 100.8308 | 27.0639 | 63.6287 | 175.5721 | 488.4125 | 182.8579 | 0 | 49.4325 | 119.5822 | 0 | 0 | 9.7765 | 0 | 0 | 0 | 0
2025_04_27 Hr 18 | 17.2433 | 0.00774 | 0.21827 | 0 | 0 | 0 | 0 | 0 | 0 | 183.7023 | 0 | 0.42 | 36 | 0 | 51.0443 | 51.0245 | 167.2175 | 0 | 0.06027 | 0.077 | 0.16764 | 0.7656 | 0 | 0.86856 | 0.378 | 14.8707 | 0 | 0 | 0 | 0 | 0 | 0 | 34.7334 | 81.84 | 0 | 0 | -237.0675 | 1.5652 | 14.2017 | 1.88 | -1 | -4.2 | 23.8543 | 0 | 0 | 61.092 | 61.092 | 61.092 | 61.092 | 71.0372 | 44.6472 | 0.024 | 0 | 13.6353 | 20.5951 | 0 | 0 | 0 | 35.8608 | 959.9295 | 44.1527 | 89.4146 | 0.7991 | 1.6128 | -17.2433 | 15.209 | 2.552 | 62.04 | 1118.38 | 419.8314 | -24.3133 | 8.182 | 12.47 | -1.87 | 22.1831 | 10.7176 | 47.2906 | 2025-04-27 | 2025_04_27 Hr 18 | 36.3377 | -2.7e-05 | -1118.38 | -237.0675 | 863.8638 | 284.157 | 116.734 | 27.0639 | 63.6287 | 176.4466 | 500.3542 | 187.0631 | 0 | 102.0688 | 167.2175 | 0 | 0 | 14.8707 | 0 | 0 | 0 | 0
2025_04_27 Hr 19 | 9.3298 | 0.00444 | 0.12521 | 0 | 0 | 0 | 0 | 0 | 0 | 184.8522 | 0 | 0.42 | 56 | 0 | 79.6434 | 79.6237 | 192.8745 | 0 | 0.06027 | 0.077 | 0.16764 | 0.7656 | 0 | 0.86856 | 0.378 | 24.2773 | 0 | 0 | 0 | 0 | 0 | 0 | 35 | 81.84 | 0 | 0 | -342.164 | 1.5652 | 14.2017 | 1.88 | -1 | -4.2 | 23.8543 | 0 | 0 | 61.8025 | 61.8025 | 61.8025 | 61.8025 | 71.8633 | 43.6995 | 0.024 | 0 | 13.6353 | 20.5951 | 0 | 0 | 0 | 20.967 | 1057.183 | 44.602 | 90.3264 | 0.7991 | 1.6128 | -9.3298 | 15.209 | 2.552 | 62.04 | 1116.388 | 417.7695 | -16.3998 | 8.182 | 12.47 | -1.87 | 22.4093 | 10.8269 | 48.5949 | 2025-04-27 | 2025_04_27 Hr 19 | 43.5002 | 0.000373 | -1116.388 | -342.164 | 870.6447 | 376.4189 | 120.7961 | 27.0639 | 63.6287 | 176.7132 | 505.1719 | 188.7596 | 0 | 159.2671 | 192.8745 | 0 | 0 | 24.2773 | 0 | 0 | 0 | 0
2025_04_27 Hr 20 | 1.0282 | 0.00159 | 0.044838 | 0 | 0 | 0 | 0 | 0 | 0 | 186.736 | 0 | 0.42 | 65 | 0 | 91.3329 | 91.3329 | 192.8745 | 0 | 0.06027 | 0.077 | 0.16764 | 0.7656 | 0 | 0.86856 | 0.378 | 30.0295 | 0 | 0 | 0 | 0 | 0 | 0 | 35 | 81.84 | 0 | 0 | -413.6161 | 1.5652 | 14.2017 | 1.88 | -1 | -4.2 | 23.8543 | 0 | 0 | 62.9664 | 62.9664 | 62.9664 | 62.9664 | 73.2167 | 44.6472 | 0.024 | 0 | 13.6353 | 20.5951 | 0 | 0 | 0 | 27.9078 | 1094.146 | 45.045 | 91.8202 | 0.7991 | 1.6128 | -1.0282 | 15.209 | 2.552 | 62.04 | 1101.272 | 428.8401 | -8.0982 | 8.182 | 12.47 | -1.87 | 22.7799 | 11.006 | 48.9383 | 2025-04-27 | 2025_04_27 Hr 20 | 29.5884 | -0.000347 | -1101.272 | -413.6161 | 881.024 | 405.5697 | 137.6014 | 27.0639 | 63.6287 | 176.7132 | 513.0647 | 191.2461 | 0 | 182.6657 | 192.8745 | 0 | 0 | 30.0295 | 0 | 0 | 0 | 0
2025_04_27 Hr 21 | 0 | 6e-05 | 0.001692 | 0 | 0 | 0 | 0 | 0 | 0 | 190.0265 | 0 | 0.42 | 48 | 0 | 24.7162 | 24.7162 | 119.5822 | 0 | 0.06027 | 0.077 | 0.16764 | 0.7656 | 0 | 0.86856 | 0.378 | 9.7765 | 0 | 0 | 0 | 0 | 0 | 0 | 35 | 81.84 | 0 | 0 | -207.1735 | 1.5652 | 14.2017 | 1.88 | -1 | -4.2 | 23.8543 | 0 | 0 | 64.9994 | 64.9994 | 64.9994 | 64.9994 | 75.5807 | 46.6479 | 0.024 | 0 | 13.6353 | 20.5951 | 0 | 0 | 0 | 31.9566 | 881.1109 | 45.045 | 94.4295 | 0.7991 | 1.6128 | 0 | 15.209 | 2.552 | 62.04 | 1087.297 | 420.4293 | -7.07 | 8.182 | 12.47 | -1.87 | 23.4273 | 11.3187 | 45.6703 | 2025-04-27 | 2025_04_27 Hr 21 | 15.1437 | -0.000322 | -1087.297 | -207.1735 | 898.3801 | 178.7912 | 126.6063 | 27.0639 | 63.6287 | 176.7132 | 526.8514 | 194.8155 | 0 | 49.4325 | 119.5822 | 0 | 0 | 9.7765 | 0 | 0 | 0 | 0
2025_04_27 Hr 22 | 0 | 0 | 0 | 0 | 0 | 0 | 0 | 0 | 0 | 187.3598 | 0 | 0.42 | 9 | 0 | 24.7162 | 24.7162 | 119.5822 | 0 | 0.06027 | 0.077 | 0.16764 | 0.7656 | 0 | 0.86856 | 0.378 | 9.7765 | 0 | 0 | 0 | 0 | 0 | 0 | 35 | 81.84 | 0 | 0 | -219.3625 | 1.5652 | 14.2017 | 1.88 | -1 | -4.2 | 23.8543 | 0 | 0 | 63.3518 | 63.3518 | 63.3518 | 63.3518 | 73.6649 | 48.6486 | 0.024 | 0 | 13.6353 | 20.5951 | 0 | 0 | 0 | 26.8956 | 869.9363 | 45.045 | 92.3149 | 0.7991 | 1.6128 | 0 | 15.209 | 2.552 | 62.04 | 1018.98 | 375.4762 | -7.07 | 8.182 | 12.47 | -1.87 | 22.9027 | 11.0653 | 43.134 | 2025-04-27 | 2025_04_27 Hr 22 | 10.8319 | 2.6e-05 | -1018.98 | -219.3625 | 884.3145 | 178.7912 | 84.5442 | 27.0639 | 63.6287 | 176.7132 | 515.6785 | 191.9229 | 0 | 49.4325 | 119.5822 | 0 | 0 | 9.7765 | 0 | 0 | 0 | 0
2025_04_27 Hr 23 | 0 | 0 | 0 | 0 | 0 | 0 | 0 | 0 | 0 | 181.366 | 0 | 0.42 | 9 | 0 | 24.7162 | 24.7162 | 121.9171 | 0 | 0.06027 | 0.077 | 0.16764 | 0.7656 | 0 | 0.86856 | 0.378 | 9.7765 | 0 | 0 | 0 | 0 | 0 | 0 | 34.0165 | 81.84 | 0 | 0 | -274.8823 | 1.5652 | 14.2017 | 1.88 | -1 | -4.2 | 23.8543 | 0 | 0 | 59.6485 | 59.6485 | 59.6485 | 59.6485 | 69.3587 | 31.8006 | 0.024 | 0 | 13.6353 | 20.5951 | 0 | 0 | 0 | 29.9322 | 846.1744 | 43.24 | 87.5619 | 0.7991 | 1.6128 | 0 | 15.209 | 2.552 | 62.04 | 917.58 | 353.3579 | -7.07 | 8.182 | 12.47 | -1.87 | 21.7235 | 10.4955 | 39.8619 | 2025-04-27 | 2025_04_27 Hr 23 | 15.0185 | -4.4e-05 | -917.58 | -274.8823 | 849.9108 | 181.1261 | 70.7328 | 27.0639 | 63.6287 | 175.7297 | 490.5651 | 183.6159 | 0 | 49.4325 | 121.9171 | 0 | 0 | 9.7765 | 0 | 0 | 0 | 0
2025_04_27 Hr 24 | 0 | 0 | 0 | 0 | 0 | 0 | 0 | 0 | 0 | 172.1305 | 0 | 0.42 | 27 | 0 | 33.735 | 33.7362 | 170.4863 | 0 | 0.06027 | 0.077 | 0.16764 | 0.7656 | 0 | 0.86856 | 0.378 | 9.7765 | 0 | 0 | 0 | 0 | 0 | 0 | 31.1829 | 81.84 | 0 | 0 | -396.7737 | 1.5652 | 14.2017 | 1.88 | -1 | -4.2 | 23.8543 | 0 | 0 | 53.9423 | 53.9423 | 53.9423 | 53.9423 | 62.7236 | 31.8006 | 0.024 | 0 | 13.6353 | 20.5951 | 0 | 0 | 0 | 21.9792 | 871.2535 | 39.6318 | 80.2384 | 0.7991 | 1.6128 | 0 | 15.209 | 2.552 | 62.04 | 817.1884 | 349.7785 | -7.07 | 8.182 | 12.47 | -1.87 | 19.9066 | 9.6177 | 37.5029 | 2025-04-27 | 2025_04_27 Hr 24 | 23.1811 | -9.7e-05 | -817.1884 | -396.7737 | 794.7556 | 247.734 | 80.7798 | 27.0639 | 63.6287 | 172.8961 | 451.8699 | 169.9896 | 0 | 67.4712 | 170.4863 | 0 | 0 | 9.7765 | 0 | 0 | 0 | 0
2025_04_28 Hr 01 | 0 | 0 | 0 | 0 | 0 | 0 | 0 | 0 | 0 | 180.3275 | 0 | 0.42 | 27 | 0 | 50.385 | 50.395 | 196.6405 | 0 | 0.06027 | 0.077 | 0.16764 | 0.7656 | 0 | 0.86856 | 0.378 | 9.7765 | 0 | 0 | 0 | 0 | 0 | 0 | 28.4958 | 80.229 | 0 | 0 | -506.3962 | 1.5652 | 14.2019 | 1.88 | -1 | -4.2 | 23.8147 | 0 | 0 | 54.1093 | 54.1093 | 54.1093 | 54.1093 | 62.9178 | 39.6981 | 0.024 | 0 | 13.6551 | 22.7879 | 0 | 0 | 0 | 14.8938 | 935.4553 | 44.354 | 80.6681 | 0.7991 | 1.6128 | 0 | 15.209 | 2.552 | 62.04 | 779.98 | 357.9909 | -7.07 | 8.1792 | 12.47 | -1.87 | 19.9164 | 9.6635 | 37.4765 | 2025-04-28 | 2025_04_28 Hr 01 | 18.8389 | -6.3e-05 | -779.98 | -506.3962 | 806.8946 | 307.197 | 81.5919 | 27.0639 | 63.6287 | 168.5757 | 460.9291 | 177.3899 | 0 | 100.78 | 196.6405 | 0 | 0 | 9.7765 | 0 | 0 | 0 | 0
2025_04_28 Hr 02 | 0 | 0 | 0 | 0 | 0 | 0 | 0 | 0 | 0 | 177.3786 | 0 | 0.42 | 16 | 0 | 67.035 | 67.05 | 196.6405 | 0 | 0.06027 | 0.077 | 0.16764 | 0.7656 | 0 | 0.86856 | 0.378 | 9.7765 | 0 | 0 | 0 | 0 | 0 | 0 | 27.6811 | 78.1956 | 0 | 0 | -558.1837 | 1.5652 | 14.2019 | 1.88 | -1 | -4.2 | 23.8147 | 0 | 0 | 52.2587 | 52.2587 | 52.2587 | 52.2587 | 60.7659 | 37.6974 | 0.024 | 0 | 13.6551 | 22.7879 | 0 | 0 | 0 | 14.8938 | 953.4089 | 43.2044 | 78.3272 | 0.7991 | 1.6128 | 0 | 15.209 | 2.552 | 62.04 | 728.7967 | 340.6414 | -7.07 | 8.1792 | 12.47 | -1.87 | 19.3385 | 9.3831 | 36.1375 | 2025-04-28 | 2025_04_28 Hr 02 | 18.9886 | -9.7e-05 | -728.7967 | -558.1837 | 787.1945 | 340.502 | 68.5912 | 27.0639 | 63.6287 | 165.7277 | 448.4257 | 173.041 | 0 | 134.085 | 196.6405 | 0 | 0 | 9.7765 | 0 | 0 | 0 | 0
2025_04_28 Hr 03 | 0 | 0 | 0 | 0 | 0 | 0 | 0 | 0 | 0 | 177.4527 | 0 | 0.42 | 17 | 0 | 83.685 | 83.705 | 196.6405 | 0 | 0.06027 | 0.077 | 0.16764 | 0.7656 | 0 | 0.86856 | 0.378 | 9.7765 | 0 | 0 | 0 | 0 | 0 | 0 | 27.7016 | 78.2467 | 0 | 0 | -606.9794 | 1.5652 | 14.2019 | 1.88 | -1 | -4.2 | 23.8147 | 0 | 0 | 52.3051 | 52.3051 | 52.3051 | 52.3051 | 60.8199 | 48.6486 | 0.024 | 0 | 13.6551 | 22.7879 | 0 | 0 | 0 | 17.9304 | 987.0994 | 43.2333 | 78.3859 | 0.7991 | 1.6128 | 0 | 15.209 | 2.552 | 62.04 | 728.7883 | 355.7384 | -7.07 | 8.1792 | 12.47 | -1.87 | 19.353 | 9.3901 | 36.7793 | 2025-04-28 | 2025_04_28 Hr 03 | 18.0603 | 3.3e-05 | -728.7883 | -606.9794 | 787.6891 | 373.807 | 83.579 | 27.0639 | 63.6287 | 165.7992 | 448.7397 | 173.1502 | 0 | 167.39 | 196.6405 | 0 | 0 | 9.7765 | 0 | 0 | 0 | 0
2025_04_28 Hr 04 | 0 | 0 | 0 | 0 | 0 | 0 | 0 | 0 | 0 | 180.4016 | 0 | 0.42 | 26 | 0 | 29.9194 | 29.9194 | 140.5136 | 0 | 0.06027 | 0.077 | 0.16764 | 0.7656 | 0 | 0.86856 | 0.378 | 9.7765 | 0 | 0 | 0 | 0 | 0 | 0 | 28.5162 | 80.28 | 0 | 0 | -485.9172 | 1.5652 | 14.2019 | 1.88 | -1 | -4.2 | 23.8147 | 0 | 0 | 54.1558 | 54.1558 | 54.1558 | 54.1558 | 62.9718 | 53.5977 | 0.024 | 0 | 13.6551 | 22.7879 | 0 | 0 | 0 | 17.9304 | 838.7726 | 44.3829 | 80.7268 | 0.7991 | 1.6128 | 0 | 15.209 | 2.552 | 62.04 | 719.8217 | 374.0363 | -7.07 | 8.1792 | 12.47 | -1.87 | 19.9309 | 9.6705 | 34.8324 | 2025-04-28 | 2025_04_28 Hr 04 | 16.7548 | -5.3e-05 | -719.8217 | -485.9172 | 807.3893 | 210.1289 | 97.5281 | 27.0639 | 63.6287 | 168.6472 | 461.243 | 177.499 | 0 | 59.8387 | 140.5136 | 0 | 0 | 9.7765 | 0 | 0 | 0 | 0
2025_04_28 Hr 05 | 0 | 0 | 0 | 0 | 0 | 0 | 0 | 0 | 0 | 187.5086 | 0 | 0.42 | 50 | 0 | 46.2225 | 46.2246 | 195.478 | 0 | 0.06027 | 0.077 | 0.16764 | 0.7656 | 0 | 0.86856 | 0.378 | 10.7569 | 0 | 0 | 0 | 0 | 0 | 0 | 30.4795 | 81.84 | 0 | 0 | -615.0197 | 1.5652 | 14.2019 | 1.88 | -1 | -4.2 | 23.8147 | 0 | 0 | 58.6159 | 58.6159 | 58.6159 | 58.6159 | 68.158 | 50.6493 | 0.024 | 0 | 13.6551 | 22.7879 | 0 | 0 | 0 | 10.9896 | 960.9825 | 46.5125 | 86.3685 | 0.7991 | 1.6128 | 0 | 15.209 | 2.552 | 62.04 | 736.88 | 397.9872 | -7.07 | 8.1792 | 12.47 | -1.87 | 21.3238 | 10.3463 | 37.2045 | 2025-04-28 | 2025_04_28 Hr 05 | 24.5042 | 0 | -736.88 | -615.0197 | 850.8862 | 298.682 | 111.6389 | 27.0639 | 63.6287 | 172.1705 | 491.3766 | 187.3391 | 0 | 92.4471 | 195.478 | 0 | 0 | 10.7569 | 0 | 0 | 0 | 0
2025_04_28 Hr 06 | 0 | 0 | 0 | 0 | 0 | 0 | 0 | 0 | 0 | 198.3912 | 0 | 0.42 | 67 | 0 | 62.8725 | 62.8775 | 196.6405 | 0 | 0.06027 | 0.077 | 0.16764 | 0.7656 | 0 | 0.86856 | 0.378 | 9.7765 | 0 | 0 | 0 | 0 | 0 | 0 | 33.4858 | 81.84 | 0 | 0 | -652.1774 | 1.5652 | 14.2019 | 1.88 | -1 | -4.2 | 23.8147 | 0 | 0 | 65.4454 | 65.4454 | 65.4454 | 65.4454 | 76.0993 | 44.6472 | 0.024 | 0 | 13.6551 | 22.7879 | 0 | 0 | 0 | 14.0262 | 1043.616 | 46.5125 | 95.0073 | 0.7991 | 1.6128 | 0 | 15.209 | 2.552 | 62.04 | 808.1967 | 423.8282 | -7.07 | 8.1792 | 12.47 | -1.87 | 23.4567 | 11.3812 | 40.5085 | 2025-04-28 | 2025_04_28 Hr 06 | 22.1686 | -6.9e-05 | -808.1967 | -652.1774 | 911.841 | 332.167 | 125.6734 | 27.0639 | 63.6287 | 175.1767 | 537.5187 | 199.1456 | 0 | 125.75 | 196.6405 | 0 | 0 | 9.7765 | 0 | 0 | 0 | 0
2025_04_28 Hr 07 | 4.1409 | 0 | 0 | 0 | 0 | 0 | 0 | 0 | 0 | 212.6423 | -14.1 | 0.42 | 61 | 0 | 79.5225 | 79.5325 | 192.8745 | 0 | 0.06027 | 0.077 | 0.16764 | 0.7656 | 0 | 0.86856 | 0.378 | 9.7765 | 0 | 0 | 0 | 0 | 0 | 0 | 35 | 81.84 | 0 | 0 | -638.8273 | 1.5652 | 14.2019 | 1.88 | -1 | -4.2 | 23.8147 | 0 | 0 | 74.3888 | 74.3888 | 74.3888 | 74.3888 | 86.4986 | 33.8013 | 0.024 | 0 | 13.6551 | 22.7879 | 0 | 0 | 0 | 20.967 | 1135.093 | 46.5125 | 106.3201 | 0.7991 | 1.6128 | -4.1409 | 15.209 | 2.552 | 62.04 | 904.48 | 433.5249 | -25.3109 | 8.1792 | 12.47 | -1.87 | 26.2497 | 12.7364 | 44.1335 | 2025-04-28 | 2025_04_28 Hr 07 | 22.4299 | 9.1e-05 | -904.48 | -638.8273 | 975.1405 | 361.706 | 115.7683 | 27.0639 | 63.6287 | 176.691 | 597.9429 | 200.5066 | 0 | 159.055 | 192.8745 | 0 | 0 | 9.7765 | 0 | 0 | 0 | 0
2025_04_28 Hr 08 | 14.9283 | 0 | 0 | 0 | 0 | 0 | 0 | 0 | 0 | 215.3321 | -14.1 | 0.42 | 66 | 0 | 91.1384 | 91.1422 | 192.8745 | 0 | 0.06027 | 0.077 | 0.16764 | 0.7656 | 0 | 0.86856 | 0.378 | 9.7765 | 0 | 0 | 0 | 0 | 0 | 0 | 35 | 81.84 | 0 | 0 | -587.9036 | 1.5652 | 14.2019 | 1.88 | -1 | -4.2 | 23.8147 | 0 | 0 | 76.0769 | 76.0769 | 76.0769 | 76.0769 | 88.4615 | 25.7985 | 0.024 | 0 | 13.6551 | 22.7879 | 0 | 0 | 0 | 15.906 | 1169.724 | 46.5125 | 108.4553 | 0.7991 | 1.6128 | -14.9283 | 15.209 | 2.552 | 62.04 | 984.8883 | 439.1667 | -36.0983 | 8.1792 | 12.47 | -1.87 | 26.7769 | 12.9922 | 46.6375 | 2025-04-28 | 2025_04_28 Hr 08 | 20.8922 | 0.000131 | -984.8883 | -587.9036 | 989.4633 | 384.9316 | 107.7045 | 27.0639 | 63.6287 | 176.691 | 609.3476 | 203.4248 | 0 | 182.2806 | 192.8745 | 0 | 0 | 9.7765 | 0 | 0 | 0 | 0
2025_04_28 Hr 09 | 17.4241 | 0.00051 | 0.014382 | 0 | 0 | 0 | 0 | 0 | 0 | 213.0865 | -14.1 | 0.42 | 82 | 0 | 91.5416 | 91.5416 | 192.8745 | 0 | 0.06027 | 0.077 | 0.16764 | 0.7656 | 0 | 0.86856 | 0.378 | 9.7765 | 0 | 0 | 0 | 0 | 0 | 0 | 35 | 81.84 | 0 | 0 | -568.8253 | 1.5652 | 14.2019 | 1.88 | -1 | -4.2 | 23.8147 | 0 | 0 | 74.6676 | 74.6676 | 74.6676 | 74.6676 | 86.8228 | 28.8522 | 0.024 | 0 | 13.6551 | 22.7879 | 0 | 0 | 0 | 13.014 | 1161.019 | 46.5125 | 106.6727 | 0.7991 | 1.6128 | -17.4241 | 15.209 | 2.552 | 62.04 | 1008.988 | 455.3885 | -38.5941 | 8.1792 | 12.47 | -1.87 | 26.3368 | 12.7786 | 47.3378 | 2025-04-28 | 2025_04_28 Hr 09 | 21.3292 | 0.000373 | -1008.988 | -568.8253 | 977.5057 | 385.7343 | 123.8811 | 27.0639 | 63.6287 | 176.691 | 599.8262 | 200.9885 | 0 | 183.0833 | 192.8745 | 0 | 0 | 9.7765 | 0 | 0 | 0 | 0
2025_04_28 Hr 10 | 16.9299 | 0.00273 | 0.076986 | 0 | 0 | 0 | 0 | 0 | 0 | 207.7192 | -14.1 | 0.42 | 86 | 0 | 91.5416 | 91.5416 | 192.8745 | 0 | 0.06027 | 0.077 | 0.16764 | 0.7656 | 0 | 0.86856 | 0.378 | 9.7765 | 0 | 181.0548 | 0 | 0 | 0 | 0 | 35 | 81.84 | 0 | 0 | -739.0335 | 1.5652 | 14.2019 | 0.16 | -1 | -4.2 | 23.8147 | 0 | 0 | 71.2993 | 71.2993 | 71.2993 | 71.2993 | 82.9061 | 31.8006 | 0.024 | 0 | 13.6551 | 22.7879 | 0 | 0 | 0 | 15.906 | 1319.38 | 46.5125 | 102.412 | 0.7991 | 1.6128 | -16.9299 | 15.209 | 2.552 | 62.04 | 1001.16 | 458.914 | -38.0999 | 8.1792 | 12.47 | -1.87 | 25.2848 | 12.2683 | 49.2457 | 2025-04-28 | 2025_04_28 Hr 10 | 21.9653 | 4.7e-05 | -1001.16 | -739.0335 | 948.9256 | 566.7891 | 133.7863 | 27.0639 | 63.6287 | 176.691 | 577.0691 | 195.1655 | 0 | 183.0833 | 192.8745 | 0 | 0 | 9.7765 | 181.0548 | 0 | 0 | 0
2025_04_28 Hr 11 | 17.6115 | 0.007035 | 0.19839 | 0 | 0 | 0 | 0 | 0 | 0 | 206.8678 | -14.1 | 0.42 | 84 | 0 | 91.5416 | 91.5416 | 192.8745 | 0 | 0.06027 | 0.077 | 0.16764 | 0.7656 | 0 | 0.86856 | 0.378 | 9.7765 | 0 | 207.9889 | 0 | 0 | 0 | 0 | 35 | 81.84 | 0 | 0 | -748.4996 | 1.5652 | 14.2019 | 0.16 | -1 | -4.2 | 23.8147 | 0 | 0 | 70.765 | 70.765 | 70.765 | 70.765 | 82.2849 | 32.7483 | 0.024 | 0 | 13.6551 | 22.7879 | 0 | 0 | 0 | 10.9896 | 1342.825 | 46.5125 | 101.7362 | 0.7991 | 1.6128 | -17.6115 | 15.209 | 2.552 | 62.04 | 1008.252 | 452.7075 | -38.7815 | 8.1792 | 12.47 | -1.87 | 25.118 | 12.1873 | 49.6502 | 2025-04-28 | 2025_04_28 Hr 11 | 18.724 | -0.000377 | -1008.252 | -748.4996 | 944.3921 | 593.7232 | 127.9433 | 27.0639 | 63.6287 | 176.691 | 573.4592 | 194.2419 | 0 | 183.0833 | 192.8745 | 0 | 0 | 9.7765 | 207.9889 | 0 | 0 | 0
2025_04_28 Hr 12 | 17.5684 | 0.00999 | 0.28172 | 0 | 0 | 0 | 0 | 0 | 0 | 204.4001 | -14.1 | 0.42 | 81 | 0 | 91.5416 | 91.5416 | 192.8745 | 0 | 0.06027 | 0.077 | 0.16764 | 0.7656 | 0 | 0.86856 | 0.378 | 9.7765 | 0 | 207.9889 | 0 | 0 | 0 | 0 | 35 | 81.84 | 0 | 0 | -736.5295 | 1.5652 | 14.2019 | 0.16 | -1 | -4.2 | 23.8147 | 0 | 0 | 69.2164 | 69.2164 | 69.2164 | 69.2164 | 80.4841 | 32.7483 | 0.024 | 0 | 13.6551 | 22.7879 | 0 | 0 | 0 | 8.9652 | 1332.446 | 46.5125 | 99.7773 | 0.7991 | 1.6128 | -17.5684 | 15.209 | 2.552 | 62.04 | 1002.143 | 444.9657 | -38.7384 | 8.1792 | 12.47 | -1.87 | 24.6344 | 11.9526 | 49.2516 | 2025-04-28 | 2025_04_28 Hr 12 | 18.4585 | 0.000329 | -1002.143 | -736.5295 | 931.2518 | 593.7232 | 123.0052 | 27.0639 | 63.6287 | 176.691 | 562.9962 | 191.5647 | 0 | 183.0833 | 192.8745 | 0 | 0 | 9.7765 | 207.9889 | 0 | 0 | 0
2025_04_28 Hr 13 | 17.0294 | 0.01203 | 0.33925 | 0 | 0 | 0 | 0 | 0 | 0 | 200.2543 | -14.1 | 0.42 | 69 | 0 | 91.426 | 91.426 | 192.2231 | 0 | 0.06027 | 0.077 | 0.16764 | 0.7656 | 0 | 0.86856 | 0.378 | 9.7765 | 0 | 207.9889 | 0 | 0 | 0 | 0 | 34.0004 | 81.84 | 0 | 0 | -682.4399 | 1.5652 | 14.2019 | 0.16 | -1 | -4.2 | 23.8147 | 0 | 0 | 66.6146 | 66.6146 | 66.6146 | 66.6146 | 77.4589 | 39.6981 | 0.024 | 0 | 13.6551 | 22.7879 | 0 | 0 | 0 | 6.9408 | 1313.043 | 46.5125 | 96.4863 | 0.7991 | 1.6128 | -17.0294 | 15.209 | 2.552 | 62.04 | 1025.26 | 432.8565 | -38.1994 | 8.1792 | 12.47 | -1.87 | 23.8218 | 11.5584 | 49.4524 | 2025-04-28 | 2025_04_28 Hr 13 | 18.4531 | 1.7e-05 | -1025.26 | -682.4399 | 908.1766 | 592.8405 | 115.9902 | 27.0639 | 63.6287 | 175.6914 | 545.4182 | 187.0669 | 0 | 182.852 | 192.2231 | 0 | 0 | 9.7765 | 207.9889 | 0 | 0 | 0
2025_04_28 Hr 14 | 16.5817 | 0.01107 | 0.31217 | 0 | 0 | 0 | 0 | 0 | 0 | 199.3906 | -14.1 | 0.42 | 73 | 0 | 91.5416 | 91.5416 | 192.8745 | 0 | 0.06027 | 0.077 | 0.16764 | 0.7656 | 0 | 0.86856 | 0.378 | 9.7765 | 0 | 207.9889 | 0 | 0 | 0 | 0 | 33.7618 | 81.84 | 0 | 0 | -687.567 | 1.5652 | 14.2019 | 0.16 | -1 | -4.2 | 23.8147 | 0 | 0 | 66.0726 | 66.0726 | 66.0726 | 66.0726 | 76.8286 | 40.7511 | 0.024 | 0 | 13.6551 | 22.7879 | 0 | 0 | 0 | 10.9896 | 1309.998 | 46.5125 | 95.8007 | 0.7991 | 1.6128 | -16.5817 | 15.209 | 2.552 | 62.04 | 1025.252 | 440.5725 | -37.7517 | 8.1792 | 12.47 | -1.87 | 23.6526 | 11.4763 | 49.5195 | 2025-04-28 | 2025_04_28 Hr 14 | 18.6965 | -0.000385 | -1025.252 | -687.567 | 903.3389 | 593.7232 | 125.0639 | 27.0639 | 63.6287 | 175.4528 | 541.7562 | 186.1299 | 0 | 183.0833 | 192.8745 | 0 | 0 | 9.7765 | 207.9889 | 0 | 0 | 0
2025_04_28 Hr 15 | 13.9897 | 0.011895 | 0.33544 | 0 | 0 | 0 | 0 | 0 | 0 | 196.9476 | -14.1 | 0.42 | 69 | 0 | 91.5416 | 91.5416 | 192.8745 | 0 | 0.06027 | 0.077 | 0.16764 | 0.7656 | 0 | 0.86856 | 0.378 | 9.7765 | 0 | 207.9889 | 0 | 0 | 0 | 0 | 33.087 | 81.84 | 0 | 0 | -661.791 | 1.5652 | 14.2019 | 0.16 | -1 | -4.2 | 23.8147 | 0 | 0 | 64.5394 | 64.5394 | 64.5394 | 64.5394 | 75.0459 | 39.6981 | 0.024 | 0 | 13.6551 | 22.7879 | 0 | 0 | 0 | 14.0262 | 1298.988 | 46.5125 | 93.8614 | 0.7991 | 1.6128 | -13.9897 | 15.209 | 2.552 | 62.04 | 1035.352 | 433.3145 | -35.1597 | 8.1792 | 12.47 | -1.87 | 23.1737 | 11.2439 | 49.579 | 2025-04-28 | 2025_04_28 Hr 15 | 23.0054 | -0.000395 | -1035.352 | -661.791 | 889.6552 | 593.7232 | 123.0716 | 27.0639 | 63.6287 | 174.778 | 531.3978 | 183.4795 | 0 | 183.0833 | 192.8745 | 0 | 0 | 9.7765 | 207.9889 | 0 | 0 | 0
2025_04_28 Hr 16 | 12.4408 | 0.012045 | 0.33967 | 0 | 0 | 0 | 0 | 0 | 0 | 194.2331 | -14.1 | 0.42 | 81 | 0 | 91.5416 | 91.5416 | 192.8745 | 0 | 0.06027 | 0.077 | 0.16764 | 0.7656 | 0 | 0.86856 | 0.378 | 10.0385 | 0 | 207.9889 | 0 | 0 | 0 | 0 | 32.3371 | 81.84 | 0 | 0 | -665.8985 | 1.5652 | 14.2019 | 0.16 | -1 | -4.2 | 23.8147 | 0 | 0 | 62.8359 | 62.8359 | 62.8359 | 62.8359 | 73.065 | 42.7518 | 0.024 | 0 | 13.6551 | 22.7879 | 0 | 0 | 0 | 14.0262 | 1286.995 | 46.5125 | 91.7066 | 0.7991 | 1.6128 | -12.4408 | 15.209 | 2.552 | 62.04 | 1031.36 | 443.8745 | -33.6108 | 8.1792 | 12.47 | -1.87 | 22.6417 | 10.9858 | 49.4755 | 2025-04-28 | 2025_04_28 Hr 16 | 24.095 | -3.6e-05 | -1031.36 | -665.8985 | 874.451 | 593.9851 | 138.1297 | 27.0639 | 63.6287 | 174.0281 | 519.8884 | 180.5345 | 0 | 183.0833 | 192.8745 | 0 | 0 | 10.0385 | 207.9889 | 0 | 0 | 0
2025_04_28 Hr 17 | 12.3032 | 0.007665 | 0.21615 | 0 | 0 | 0 | 0 | 0 | 0 | 195.9852 | -14.1 | 0.42 | 82 | 0 | 90.3854 | 90.3854 | 183.1046 | 0 | 0.06027 | 0.077 | 0.16764 | 0.7656 | 0 | 0.86856 | 0.378 | 10.7565 | 0 | 207.9889 | 0 | 0 | 0 | 0 | 32.8211 | 81.84 | 0 | 0 | -692.8906 | 1.5652 | 14.2019 | 0.11 | -1 | -4.2 | 23.8147 | 0 | 0 | 63.9355 | 63.9355 | 63.9355 | 63.9355 | 74.3436 | 39.6981 | 0.024 | 0 | 13.6551 | 22.7879 | 0 | 57.7805 | 0 | 5.9286 | 1341.2 | 46.5125 | 93.0974 | 0.7991 | 1.6128 | -12.3032 | 15.209 | 2.552 | 62.04 | 1050.318 | 435.4821 | -33.4732 | 8.1792 | 12.47 | -1.87 | 22.9851 | 11.1524 | 50.5784 | 2025-04-28 | 2025_04_28 Hr 17 | 21.9329 | 0.000388 | -1050.318 | -692.8906 | 884.2646 | 640.4012 | 127.8505 | 27.0639 | 63.6287 | 174.5121 | 527.3172 | 182.4353 | 0 | 180.7708 | 183.1046 | 0 | 0 | 10.7565 | 207.9889 | 0 | 57.7805 | 0
2025_04_28 Hr 18 | 11.3961 | 0.00681 | 0.19204 | 0 | 0 | 0 | 0 | 0 | 0 | 197.108 | -14.1 | 0.42 | 89 | 0 | 91.5416 | 91.5416 | 192.8745 | 0 | 0.06027 | 0.077 | 0.16764 | 0.7656 | 0 | 0.86856 | 0.378 | 18.7915 | 0 | 207.9889 | 0 | 0 | 0 | 0 | 33.1313 | 81.84 | 0 | 0 | -696.4037 | 1.5652 | 14.2019 | 0.11 | -1 | -4.2 | 23.8147 | 0 | 0 | 64.6401 | 64.6401 | 64.6401 | 64.6401 | 75.1629 | 43.6995 | 0.024 | 0 | 13.6551 | 22.7879 | 0 | 60.9821 | 0 | 4.0488 | 1369.566 | 46.5125 | 93.9887 | 0.7991 | 1.6128 | -11.3961 | 15.209 | 2.552 | 62.04 | 1085.51 | 444.9138 | -32.5661 | 8.1792 | 12.47 | -1.87 | 23.2052 | 11.2592 | 52.0137 | 2025-04-28 | 2025_04_28 Hr 18 | 26.9664 | 2.2e-05 | -1085.51 | -696.4037 | 890.5536 | 663.7203 | 136.9472 | 27.0639 | 63.6287 | 174.8223 | 532.0779 | 183.6535 | 0 | 183.0833 | 192.8745 | 0 | 0 | 18.7915 | 207.9889 | 0 | 60.9821 | 0
2025_04_28 Hr 19 | 5.6914 | 0.003735 | 0.10533 | 0 | 0 | 0 | 0 | 0 | 0 | 198.0581 | -14.1 | 0.42 | 91 | 0 | 91.5416 | 91.5416 | 192.8745 | 0 | 0.06027 | 0.077 | 0.16764 | 0.7656 | 0 | 0.86856 | 0.378 | 27.6153 | 0 | 207.9889 | 0 | 0 | 0 | 0 | 33.3937 | 81.84 | 0 | 0 | -717.7542 | 1.5652 | 14.2019 | 0.11 | -1 | -4.2 | 23.8147 | 0 | 0 | 65.2363 | 65.2363 | 65.2363 | 65.2363 | 75.8562 | 35.802 | 0.024 | 0 | 13.6551 | 22.7879 | 0 | 63.1112 | 0 | 1.0122 | 1384.723 | 46.5125 | 94.7429 | 0.7991 | 1.6128 | -5.6914 | 15.209 | 2.552 | 62.04 | 1071.41 | 431.3027 | -26.8614 | 8.1792 | 12.47 | -1.87 | 23.3914 | 11.3495 | 51.7381 | 2025-04-28 | 2025_04_28 Hr 19 | 27.7906 | 5.2e-05 | -1071.41 | -717.7542 | 895.8751 | 674.6732 | 127.9233 | 27.0639 | 63.6287 | 175.0847 | 536.1062 | 184.6842 | 0 | 183.0833 | 192.8745 | 0 | 0 | 27.6153 | 207.9889 | 0 | 63.1112 | 0
2025_04_28 Hr 20 | 0.51574 | 0.00084 | 0.023688 | 0 | 0 | 0 | 0 | 0 | 0 | 199.7855 | -14.1 | 0.42 | 92 | 0 | 91.5416 | 91.5416 | 192.8745 | 0 | 0.06027 | 0.077 | 0.16764 | 0.7656 | 0 | 0.86856 | 0.378 | 9.8418 | 0 | 207.9889 | 0 | 0 | 0 | 0 | 33.8709 | 81.84 | 0 | 0 | -708.087 | 1.5652 | 14.2019 | 0.11 | -1 | -4.2 | 23.8147 | 0 | 0 | 66.3204 | 66.3204 | 66.3204 | 66.3204 | 77.1167 | 25.7985 | 0.024 | 0 | 13.6551 | 22.7879 | 0 | 54.5937 | 0 | 4.0488 | 1366.151 | 46.5125 | 96.1141 | 0.7991 | 1.6128 | -0.51574 | 15.209 | 2.552 | 62.04 | 1058.41 | 422.0313 | -21.6857 | 8.1792 | 12.47 | -1.87 | 23.7299 | 11.5138 | 51.0977 | 2025-04-28 | 2025_04_28 Hr 20 | 23.443 | 7.7e-05 | -1058.41 | -708.087 | 905.5505 | 648.3821 | 121.8718 | 27.0639 | 63.6287 | 175.5619 | 543.4303 | 186.5583 | 0 | 183.0833 | 192.8745 | 0 | 0 | 9.8418 | 207.9889 | 0 | 54.5937 | 0
2025_04_28 Hr 21 | 0 | 1.5e-05 | 0.000423 | 0 | 0 | 0 | 0 | 0 | 0 | 202.9071 | -14.1 | 0.42 | 92 | 0 | 69.1509 | 69.1509 | 167.7923 | 0 | 0.06027 | 0.077 | 0.16764 | 0.7656 | 0 | 0.86856 | 0.378 | 9.7765 | 0 | 207.9889 | 0 | 0 | 0 | 0 | 34.7332 | 81.84 | 0 | 0 | -665.1132 | 1.5652 | 14.2019 | 0.11 | -1 | -4.2 | 23.8147 | 0 | 0 | 68.2794 | 68.2794 | 68.2794 | 68.2794 | 79.3947 | 20.8494 | 0.024 | 0 | 13.6551 | 22.7879 | 0 | 54.0574 | 0 | 5.9286 | 1309.761 | 46.5125 | 98.5921 | 0.7991 | 1.6128 | 0 | 15.209 | 2.552 | 62.04 | 1045.31 | 421.8321 | -21.17 | 8.1792 | 12.47 | -1.87 | 24.3418 | 11.8107 | 50.0152 | 2025-04-28 | 2025_04_28 Hr 21 | 17.1705 | -7.1e-05 | -1045.31 | -665.1132 | 923.0352 | 577.9168 | 118.7784 | 27.0639 | 63.6287 | 176.4242 | 556.6661 | 189.945 | 0 | 138.3018 | 167.7923 | 0 | 0 | 9.7765 | 207.9889 | 0 | 54.0574 | 0
2025_04_28 Hr 22 | 0 | 0 | 0 | 0 | 0 | 0 | 0 | 0 | 0 | 201.0193 | -14.1 | 0.42 | 95 | 0 | 25.8725 | 25.8725 | 126.0977 | 0 | 0.06027 | 0.077 | 0.16764 | 0.7656 | 0 | 0.86856 | 0.378 | 9.7765 | 0 | 181.9903 | 0 | 0 | 0 | 0 | 34.2118 | 81.84 | 0 | 0 | -591.6697 | 1.5652 | 14.2019 | 0.11 | -1 | -4.2 | 23.8147 | 0 | 0 | 67.0947 | 67.0947 | 67.0947 | 67.0947 | 78.0171 | 18.8487 | 0.024 | 0 | 13.6551 | 22.7879 | 0 | 54.0574 | 0 | 12.0018 | 1146.985 | 46.5125 | 97.0936 | 0.7991 | 1.6128 | 0 | 15.209 | 2.552 | 62.04 | 961.0016 | 426.8565 | -21.17 | 8.1792 | 12.47 | -1.87 | 23.9718 | 11.6311 | 45.7208 | 2025-04-28 | 2025_04_28 Hr 22 | 16.1749 | 0.000101 | -961.0016 | -591.6697 | 912.4614 | 423.6669 | 125.8505 | 27.0639 | 63.6287 | 175.9027 | 548.6618 | 187.8969 | 0 | 51.745 | 126.0977 | 0 | 0 | 9.7765 | 181.9903 | 0 | 54.0574 | 0
2025_04_28 Hr 23 | 0 | 0 | 0 | 0 | 0 | 0 | 0 | 0 | 0 | 191.5803 | 0 | 0.42 | 95 | 0 | 33.735 | 33.7362 | 164.2594 | 0 | 0.06027 | 0.077 | 0.16764 | 0.7656 | 0 | 0.86856 | 0.378 | 9.7765 | 0 | 183.2862 | 0 | 0 | 0 | 0 | 31.6043 | 81.84 | 0 | 0 | -706.5194 | 1.5652 | 14.2019 | 0.16 | -1 | -4.2 | 23.8147 | 0 | 0 | 61.1711 | 61.1711 | 61.1711 | 61.1711 | 71.1292 | 22.8501 | 0.024 | 0 | 13.6551 | 22.7879 | 0 | 0 | 0 | 18.9426 | 1105.483 | 46.5125 | 89.6007 | 0.7991 | 1.6128 | 0 | 15.209 | 2.552 | 62.04 | 819.4517 | 427.5584 | -7.07 | 8.1792 | 12.47 | -1.87 | 22.1218 | 10.7335 | 41.6452 | 2025-04-28 | 2025_04_28 Hr 23 | 21.3122 | -6.9e-05 | -819.4517 | -706.5194 | 873.6924 | 424.7933 | 136.7927 | 27.0639 | 63.6287 | 173.2953 | 508.6406 | 191.7565 | 0 | 67.4712 | 164.2594 | 0 | 0 | 9.7765 | 183.2862 | 0 | 0 | 0
2025_04_28 Hr 24 | 0 | 0 | 0 | 0 | 0 | 0 | 0 | 0 | 0 | 183.6466 | 0 | 0.42 | 95 | 0 | 24.7162 | 24.7162 | 121.9171 | 0 | 0.06027 | 0.077 | 0.16764 | 0.7656 | 0 | 0.86856 | 0.378 | 9.7765 | 0 | 147.3896 | 0 | 0 | 0 | 0 | 29.4126 | 81.84 | 0 | 0 | -647.1939 | 1.5652 | 14.2019 | 0.16 | -1 | -4.2 | 23.8147 | 0 | 0 | 56.1922 | 56.1922 | 56.1922 | 56.1922 | 65.3398 | 31.8006 | 0.024 | 0 | 13.6551 | 22.7879 | 0 | 0 | 0 | 19.9548 | 973.3748 | 45.6479 | 83.3028 | 0.7991 | 1.6128 | 0 | 15.209 | 2.552 | 62.04 | 747.16 | 428.0492 | -7.07 | 8.1792 | 12.47 | -1.87 | 20.5669 | 9.9791 | 38.011 | 2025-04-28 | 2025_04_28 Hr 24 | 13.1855 | -9e-05 | -747.16 | -647.1939 | 828.3901 | 328.5157 | 146.7554 | 27.0639 | 63.6287 | 171.1036 | 475.0019 | 182.2846 | 0 | 49.4325 | 121.9171 | 0 | 0 | 9.7765 | 147.3896 | 0 | 0 | 0
2025_04_29 Hr 01 | 0 | 0 | 0 | 0 | 0 | 0 | 0 | 0 | 0 | 183.5846 | 0 | 0.42 | 95 | 0 | 24.7162 | 24.7162 | 121.9171 | 0 | 0.06027 | 0.077 | 0.16764 | 0.7656 | 0 | 0.86856 | 0.378 | 9.7765 | 0 | 147.3896 | 0 | 0 | 0 | 0 | 28.4059 | 79.8081 | 0 | 0 | -700.5472 | 1.5652 | 14.2022 | 0.16 | -1 | -4.2 | 23.7752 | 0 | 0 | 55.9887 | 55.9887 | 55.9887 | 55.9887 | 65.1031 | 42.7518 | 0.024 | 0 | 13.675 | 23.1144 | 0 | 0 | 0 | 21.9792 | 969.2009 | 44.1849 | 82.2776 | 0.7991 | 1.6128 | 0 | 15.209 | 2.552 | 62.04 | 699.9683 | 438.3846 | -7.07 | 8.1764 | 12.47 | -1.87 | 20.217 | 9.8505 | 36.8502 | 2025-04-29 | 2025_04_29 Hr 01 | 13.1855 | -1.1e-05 | -699.9683 | -700.5472 | 821.5762 | 328.5157 | 159.731 | 27.0639 | 63.6287 | 168.0428 | 473.8889 | 179.6445 | 0 | 49.4325 | 121.9171 | 0 | 0 | 9.7765 | 147.3896 | 0 | 0 | 0
2025_04_29 Hr 02 | 0 | 0 | 0 | 0 | 0 | 0 | 0 | 0 | 0 | 183.4851 | 0 | 0.42 | 93 | 0 | 24.7162 | 24.7162 | 121.9171 | 0 | 0.06027 | 0.077 | 0.16764 | 0.7656 | 0 | 0.86856 | 0.378 | 9.7765 | 0 | 147.3896 | 0 | 0 | 0 | 0 | 28.3789 | 79.7406 | 0 | 0 | -730.7786 | 1.5652 | 14.2022 | 0.16 | -1 | -4.2 | 23.7752 | 0 | 0 | 55.9252 | 55.9252 | 55.9252 | 55.9252 | 65.0293 | 44.6472 | 0.024 | 0 | 13.675 | 23.1144 | 0 | 0 | 0 | 25.8834 | 968.6794 | 44.1462 | 82.1985 | 0.7991 | 1.6128 | 0 | 15.209 | 2.552 | 62.04 | 672.8683 | 442.0375 | -7.07 | 8.1764 | 12.47 | -1.87 | 20.1976 | 9.8411 | 36.1782 | 2025-04-29 | 2025_04_29 Hr 02 | 13.1855 | -1.3e-05 | -672.8683 | -730.7786 | 820.908 | 328.5157 | 163.5306 | 27.0639 | 63.6287 | 167.9483 | 473.462 | 179.4977 | 0 | 49.4325 | 121.9171 | 0 | 0 | 9.7765 | 147.3896 | 0 | 0 | 0
2025_04_29 Hr 03 | 0 | 0 | 0 | 0 | 0 | 0 | 0 | 0 | 0 | 180.7846 | 0 | 0.42 | 88 | 0 | 24.7162 | 24.7162 | 121.9171 | 0 | 0.06027 | 0.077 | 0.16764 | 0.7656 | 0 | 0.86856 | 0.378 | 9.7765 | 0 | 188.5539 | 0 | 0 | 0 | 0 | 27.6462 | 77.9097 | 0 | 0 | -773.9739 | 1.5652 | 14.2022 | 0.16 | -1 | -4.2 | 23.7752 | 0 | 0 | 54.2047 | 54.2047 | 54.2047 | 54.2047 | 63.0287 | 48.6486 | 0.024 | 0 | 13.675 | 23.1144 | 0 | 0 | 0 | 29.9322 | 995.6968 | 43.0957 | 80.0526 | 0.7991 | 1.6128 | 0 | 15.209 | 2.552 | 62.04 | 655.76 | 441.1071 | -7.07 | 8.1764 | 12.47 | -1.87 | 19.6703 | 9.5841 | 36.0712 | 2025-04-29 | 2025_04_29 Hr 03 | 16.4494 | 5.8e-05 | -655.76 | -773.9739 | 802.7806 | 369.68 | 166.5808 | 27.0639 | 63.6287 | 165.3847 | 461.8788 | 175.5171 | 0 | 49.4325 | 121.9171 | 0 | 0 | 9.7765 | 188.5539 | 0 | 0 | 0
2025_04_29 Hr 04 | 0 | 0 | 0 | 0 | 0 | 0 | 0 | 0 | 0 | 183.2984 | 0 | 0.42 | 80 | 0 | 33.735 | 33.74 | 170.4826 | 0 | 0.06027 | 0.077 | 0.16764 | 0.7656 | 0 | 0.86856 | 0.378 | 9.7765 | 0 | 210.5566 | 0 | 0 | 0 | 0 | 28.3282 | 79.6141 | 0 | 0 | -888.4399 | 1.5652 | 14.2022 | 0.16 | -1 | -4.2 | 23.7752 | 0 | 0 | 55.8063 | 55.8063 | 55.8063 | 55.8063 | 64.8911 | 47.7009 | 0.024 | 0 | 13.675 | 23.1144 | 0 | 0 | 0 | 35.8608 | 1097.476 | 44.0736 | 82.0502 | 0.7991 | 1.6128 | 0 | 15.209 | 2.552 | 62.04 | 643.76 | 441.7934 | -7.07 | 8.1764 | 12.47 | -1.87 | 20.1611 | 9.8233 | 37.1037 | 2025-04-29 | 2025_04_29 Hr 04 | 22.8034 | -4.2e-05 | -643.76 | -888.4399 | 819.6549 | 458.2907 | 163.5617 | 27.0639 | 63.6287 | 167.7711 | 472.6612 | 179.2226 | 0 | 67.475 | 170.4826 | 0 | 0 | 9.7765 | 210.5566 | 0 | 0 | 0
2025_04_29 Hr 05 | 0 | 0 | 0 | 0 | 0 | 0 | 0 | 0 | 0 | 191.2879 | 0 | 0.42 | 76 | 0 | 50.385 | 50.3937 | 196.6405 | 0 | 0.06027 | 0.077 | 0.16764 | 0.7656 | 0 | 0.86856 | 0.378 | 10.169 | 0 | 210.5566 | 0 | 0 | 0 | 0 | 30.4959 | 81.84 | 0 | 0 | -967.6591 | 1.5652 | 14.2022 | 0.16 | -1 | -4.2 | 23.7752 | 0 | 0 | 60.8965 | 60.8965 | 60.8965 | 60.8965 | 70.8099 | 50.6493 | 0.024 | 0 | 13.675 | 23.1144 | 0 | 0 | 0 | 42.9462 | 1195.993 | 47.1814 | 88.399 | 0.7991 | 1.6128 | 0 | 15.209 | 2.552 | 62.04 | 680.8683 | 459.604 | -7.07 | 8.1764 | 12.47 | -1.87 | 21.7211 | 10.5834 | 39.6108 | 2025-04-29 | 2025_04_29 Hr 05 | 23.7795 | -8.5e-05 | -680.8683 | -967.6591 | 870.0944 | 518.1448 | 169.5955 | 27.0639 | 63.6287 | 172.1647 | 506.9303 | 190.9993 | 0 | 100.7787 | 196.6405 | 0 | 0 | 10.169 | 210.5566 | 0 | 0 | 0
2025_04_29 Hr 06 | 0 | 0 | 0 | 0 | 0 | 0 | 0 | 0 | 0 | 204.3425 | 0 | 0.42 | 63 | 0 | 67.035 | 67.04 | 196.6405 | 0 | 0.06027 | 0.077 | 0.16764 | 0.7656 | 0 | 0.86856 | 0.378 | 17.2282 | 0 | 210.5566 | 0 | 0 | 0 | 0 | 34.0379 | 81.84 | 0 | 0 | -999.5089 | 1.5652 | 14.2022 | 0.16 | -1 | -4.2 | 23.7752 | 0 | 0 | 69.2136 | 69.2136 | 69.2136 | 69.2136 | 80.481 | 53.5977 | 0.024 | 0 | 13.675 | 23.1144 | 0 | 0 | 0 | 39.9096 | 1295.885 | 47.3881 | 98.7727 | 0.7991 | 1.6128 | 0 | 15.209 | 2.552 | 62.04 | 750.1934 | 460.8872 | -7.07 | 8.1764 | 12.47 | -1.87 | 24.2701 | 11.8254 | 42.7664 | 2025-04-29 | 2025_04_29 Hr 06 | 33.0919 | -0.000155 | -750.1934 | -999.5089 | 944.002 | 558.5003 | 156.5073 | 27.0639 | 63.6287 | 175.7067 | 562.9246 | 205.3707 | 0 | 134.075 | 196.6405 | 0 | 0 | 17.2282 | 210.5566 | 0 | 0 | 0
2025_04_29 Hr 07 | 3.0994 | 0 | 0 | 0 | 0 | 0 | 0 | 0 | 0 | 215.6299 | -14.1 | 0.42 | 45 | 0 | 83.685 | 83.695 | 192.8745 | 0 | 0.06027 | 0.077 | 0.16764 | 0.7656 | 0 | 0.86856 | 0.378 | 9.7765 | 0 | 207.9889 | 0 | 0 | 0 | 0 | 35 | 81.84 | 0 | 0 | -937.0898 | 1.5652 | 14.2022 | 0.16 | -1 | -4.2 | 23.7752 | 0 | 0 | 76.4049 | 76.4049 | 76.4049 | 76.4049 | 88.8429 | 54.6507 | 0.024 | 0 | 13.675 | 23.1144 | 0 | 0 | 0 | 35.8608 | 1364.781 | 47.3881 | 107.7422 | 0.7991 | 1.6128 | -3.0994 | 15.209 | 2.552 | 62.04 | 858.66 | 455.2381 | -24.2694 | 8.1764 | 12.47 | -1.87 | 26.4741 | 12.8992 | 46.2267 | 2025-04-29 | 2025_04_29 Hr 07 | 23.5583 | 2.6e-05 | -858.66 | -937.0898 | 991.5258 | 578.0199 | 135.5115 | 27.0639 | 63.6287 | 176.6688 | 611.339 | 203.518 | 0 | 167.38 | 192.8745 | 0 | 0 | 9.7765 | 207.9889 | 0 | 0 | 0
2025_04_29 Hr 08 | 10.8903 | 0 | 0 | 0 | 0 | 0 | 0 | 0 | 0 | 218.8904 | -14.1 | 0.42 | 24 | 0 | 91.5416 | 91.5416 | 192.8745 | 0 | 0.06027 | 0.077 | 0.16764 | 0.7656 | 0 | 0.86856 | 0.378 | 9.7765 | 0 | 207.9889 | 0 | 0 | 0 | 0 | 35 | 81.84 | 0 | 0 | -854.007 | 1.5652 | 14.2022 | 0.16 | -1 | -4.2 | 23.7752 | 0 | 0 | 78.4822 | 78.4822 | 78.4822 | 78.4822 | 91.2584 | 46.6479 | 0.024 | 0 | 13.675 | 23.1144 | 0 | 0 | 0 | 24.8712 | 1394.47 | 47.3881 | 110.3331 | 0.7991 | 1.6128 | -10.8903 | 15.209 | 2.552 | 62.04 | 934.9767 | 426.5743 | -32.0603 | 8.1764 | 12.47 | -1.87 | 27.1107 | 13.2094 | 48.146 | 2025-04-29 | 2025_04_29 Hr 08 | 21.1412 | -6.4e-05 | -934.9767 | -854.007 | 1009.0488 | 593.7232 | 95.5191 | 27.0639 | 63.6287 | 176.6688 | 625.3242 | 207.0557 | 0 | 183.0833 | 192.8745 | 0 | 0 | 9.7765 | 207.9889 | 0 | 0 | 0
2025_04_29 Hr 09 | 11.9201 | 0.00027 | 0.007614 | 0 | 0 | 0 | 0 | 0 | 0 | 214.4103 | -14.1 | 0.42 | 9 | 0 | 91.426 | 91.426 | 192.8745 | 0 | 0.06027 | 0.077 | 0.16764 | 0.7656 | 0 | 0.86856 | 0.378 | 9.7765 | 0 | 207.9889 | 0 | 0 | 0 | 0 | 35 | 81.84 | 0 | 0 | -777.616 | 1.5652 | 14.2022 | 0.16 | -1 | -4.2 | 23.7752 | 0 | 0 | 75.6279 | 75.6279 | 75.6279 | 75.6279 | 87.9394 | 50.6493 | 0.024 | 0 | 13.675 | 23.1144 | 0 | 0 | 0 | 24.8712 | 1375.03 | 47.3881 | 106.7731 | 0.7991 | 1.6128 | -11.9201 | 15.209 | 2.552 | 62.04 | 976.0684 | 411.7447 | -33.0901 | 8.1764 | 12.47 | -1.87 | 26.2359 | 12.7832 | 48.7629 | 2025-04-29 | 2025_04_29 Hr 09 | 19.1278 | -2e-05 | -976.0684 | -777.616 | 984.9715 | 593.4919 | 84.5284 | 27.0639 | 63.6287 | 176.6688 | 606.1079 | 202.1947 | 0 | 182.852 | 192.8745 | 0 | 0 | 9.7765 | 207.9889 | 0 | 0 | 0
2025_04_29 Hr 10 | 14.192 | 0.00123 | 0.034686 | 0 | 0 | 0 | 0 | 0 | 0 | 210.3533 | -14.1 | 0.42 | 6 | 0 | 91.5416 | 91.5416 | 192.8745 | 0 | 0.06027 | 0.077 | 0.16764 | 0.7656 | 0 | 0.86856 | 0.378 | 9.7765 | 0 | 207.9889 | 0 | 0 | 0 | 0 | 35 | 81.84 | 0 | 0 | -710.0209 | 1.5652 | 14.2022 | 0.16 | -1 | -4.2 | 23.7752 | 0 | 0 | 73.0432 | 73.0432 | 73.0432 | 73.0432 | 84.9339 | 50.6493 | 0.024 | 0 | 13.675 | 23.1144 | 0 | 0 | 0 | 24.0036 | 1357.886 | 47.3881 | 103.5492 | 0.7991 | 1.6128 | -14.192 | 15.209 | 2.552 | 62.04 | 1018.252 | 405.748 | -35.362 | 8.1764 | 12.47 | -1.87 | 25.4438 | 12.3972 | 49.5386 | 2025-04-29 | 2025_04_29 Hr 10 | 19.1997 | -0.000348 | -1018.252 | -710.0209 | 963.168 | 593.7232 | 80.6888 | 27.0639 | 63.6287 | 176.6688 | 588.7065 | 197.7927 | 0 | 183.0833 | 192.8745 | 0 | 0 | 9.7765 | 207.9889 | 0 | 0 | 0
2025_04_29 Hr 11 | 17.6115 | 0.004125 | 0.11632 | 0 | 0 | 0 | 0 | 0 | 0 | 206.8065 | -14.1 | 0.42 | 6 | 0 | 91.5416 | 91.5416 | 192.8745 | 0 | 0.06027 | 0.077 | 0.16764 | 0.7656 | 0 | 0.86856 | 0.378 | 9.7765 | 0 | 207.9889 | 0 | 0 | 0 | 0 | 34.7064 | 81.84 | 0 | 0 | -690.7914 | 1.5652 | 14.2022 | 0.16 | -1 | -4.2 | 23.7752 | 0 | 0 | 70.7835 | 70.7835 | 70.7835 | 70.7835 | 82.3064 | 42.7518 | 0.024 | 0 | 13.675 | 23.1144 | 0 | 0 | 0 | 20.967 | 1342.462 | 47.3881 | 100.7308 | 0.7991 | 1.6128 | -17.6115 | 15.209 | 2.552 | 62.04 | 1007.277 | 394.3879 | -38.7815 | 8.1764 | 12.47 | -1.87 | 24.7513 | 12.0598 | 48.8524 | 2025-04-29 | 2025_04_29 Hr 11 | 18.5691 | -0.000314 | -1007.277 | -690.7914 | 943.8131 | 593.7232 | 69.8393 | 27.0639 | 63.6287 | 176.3752 | 573.4935 | 193.9443 | 0 | 183.0833 | 192.8745 | 0 | 0 | 9.7765 | 207.9889 | 0 | 0 | 0
2025_04_29 Hr 12 | 17.5684 | 0.007875 | 0.22207 | 0 | 0 | 0 | 0 | 0 | 0 | 204.9772 | -14.1 | 0.42 | 6 | 0 | 91.5416 | 91.5416 | 192.8745 | 0 | 0.06027 | 0.077 | 0.16764 | 0.7656 | 0 | 0.86856 | 0.378 | 9.7765 | 0 | 207.9889 | 0 | 0 | 0 | 0 | 34.2101 | 81.84 | 0 | 0 | -684.5071 | 1.5652 | 14.2022 | 0.16 | -1 | -4.2 | 23.7752 | 0 | 0 | 69.618 | 69.618 | 69.618 | 69.618 | 80.9512 | 50.6493 | 0.024 | 0 | 13.675 | 23.1144 | 0 | 0 | 0 | 24.0036 | 1334.224 | 47.3881 | 99.2771 | 0.7991 | 1.6128 | -17.5684 | 15.209 | 2.552 | 62.04 | 1014.277 | 403.2977 | -38.7384 | 8.1764 | 12.47 | -1.87 | 24.3941 | 11.8858 | 49.046 | 2025-04-29 | 2025_04_29 Hr 12 | 18.2317 | -0.000304 | -1014.277 | -684.5071 | 933.4852 | 593.7232 | 80.8829 | 27.0639 | 63.6287 | 175.8789 | 565.6469 | 191.9594 | 0 | 183.0833 | 192.8745 | 0 | 0 | 9.7765 | 207.9889 | 0 | 0 | 0
2025_04_29 Hr 13 | 17.0294 | 0.010005 | 0.28214 | 0 | 0 | 0 | 0 | 0 | 0 | 204.33 | -14.1 | 0.42 | 6 | 0 | 58.0133 | 58.0142 | 175.2028 | 0 | 0.06027 | 0.077 | 0.16764 | 0.7656 | 0 | 0.86856 | 0.378 | 9.7765 | 0 | 207.9889 | 0 | 0 | 0 | 0 | 34.0345 | 81.84 | 0 | 0 | -582.9862 | 1.5652 | 14.2022 | 0.16 | -1 | -4.2 | 23.7752 | 0 | 0 | 69.2057 | 69.2057 | 69.2057 | 69.2057 | 80.4718 | 54.6507 | 0.024 | 0 | 13.675 | 23.1144 | 0 | 0 | 0 | 25.8834 | 1246.606 | 47.3881 | 98.7629 | 0.7991 | 1.6128 | -17.0294 | 15.209 | 2.552 | 62.04 | 1033.36 | 407.9399 | -38.1994 | 8.1764 | 12.47 | -1.87 | 24.2677 | 11.8242 | 48.4635 | 2025-04-29 | 2025_04_29 Hr 13 | 17.3082 | -8e-06 | -1033.36 | -582.9862 | 929.8317 | 508.9957 | 86.8262 | 27.0639 | 63.6287 | 175.7033 | 562.8712 | 191.2572 | 0 | 116.0275 | 175.2028 | 0 | 0 | 9.7765 | 207.9889 | 0 | 0 | 0
2025_04_29 Hr 14 | 17.8901 | 0.00474 | 0.13367 | 0 | 0 | 0 | 0 | 0 | 0 | 202.6002 | -14.1 | 0.42 | 6 | 0 | 35.1225 | 35.1308 | 176.8274 | 0 | 0.06027 | 0.077 | 0.16764 | 0.7656 | 0 | 0.86856 | 0.378 | 9.7765 | 0 | 207.9889 | 0 | 0 | 0 | 0 | 33.5652 | 81.84 | 0 | 0 | -492.9766 | 1.5652 | 14.2022 | 0.16 | -1 | -4.2 | 23.7752 | 0 | 0 | 68.1036 | 68.1036 | 68.1036 | 68.1036 | 79.1903 | 51.7023 | 0.024 | 0 | 13.675 | 23.1144 | 0 | 0 | 0 | 22.9914 | 1194.419 | 47.3881 | 97.3883 | 0.7991 | 1.6128 | -17.8901 | 15.209 | 2.552 | 62.04 | 1063.46 | 401.078 | -39.0601 | 8.1764 | 12.47 | -1.87 | 23.9299 | 11.6596 | 48.4673 | 2025-04-29 | 2025_04_29 Hr 14 | 17.2971 | 5.4e-05 | -1063.46 | -492.9766 | 920.0658 | 464.8461 | 80.8321 | 27.0639 | 63.6287 | 175.234 | 555.4515 | 189.3803 | 0 | 70.2533 | 176.8274 | 0 | 0 | 9.7765 | 207.9889 | 0 | 0 | 0
2025_04_29 Hr 15 | 17.0875 | 0.008085 | 0.228 | 0 | 0 | 0 | 0 | 0 | 0 | 203.0358 | -14.1 | 0.42 | 6 | 0 | 32.2319 | 32.2369 | 174.6358 | 0 | 0.06027 | 0.077 | 0.16764 | 0.7656 | 0 | 0.86856 | 0.378 | 9.7765 | 0 | 207.432 | 0 | 0 | 0 | 0 | 33.6833 | 81.84 | 0 | 0 | -427.7803 | 1.5652 | 14.2022 | 0.16 | -1 | -4.2 | 23.7752 | 0 | 0 | 68.3811 | 68.3811 | 68.3811 | 68.3811 | 79.5129 | 51.7023 | 0.024 | 0 | 13.675 | 23.1144 | 0 | 0 | 0 | 19.9548 | 1187.966 | 47.3881 | 97.7344 | 0.7991 | 1.6128 | -17.0875 | 15.209 | 2.552 | 62.04 | 1119.643 | 397.7147 | -38.2575 | 8.1764 | 12.47 | -1.87 | 24.015 | 11.7011 | 49.8272 | 2025-04-29 | 2025_04_29 Hr 15 | 16.9486 | 0.000408 | -1119.643 | -427.7803 | 922.5249 | 456.3131 | 77.8932 | 27.0639 | 63.6287 | 175.3521 | 557.3198 | 189.8529 | 0 | 64.4687 | 174.6358 | 0 | 0 | 9.7765 | 207.432 | 0 | 0 | 0
2025_04_29 Hr 16 | 15.9299 | 0.009705 | 0.27368 | 0 | 0 | 0 | 0 | 0 | 0 | 202.2393 | -14.1 | 0.42 | 6 | 0 | 44.835 | 44.8429 | 169.4247 | 0 | 0.06027 | 0.077 | 0.16764 | 0.7656 | 0 | 0.86856 | 0.378 | 9.7765 | 0 | 204.6476 | 0 | 0 | 0 | 0 | 33.4672 | 81.84 | 0 | 0 | -400.3486 | 1.5652 | 14.2022 | 0.16 | -1 | -4.2 | 23.7752 | 0 | 0 | 67.8737 | 67.8737 | 67.8737 | 67.8737 | 78.9229 | 44.6472 | 0.024 | 0 | 13.675 | 23.1144 | 0 | 0 | 0 | 17.9304 | 1201.594 | 47.3881 | 97.1015 | 0.7991 | 1.6128 | -15.9299 | 15.209 | 2.552 | 62.04 | 1150.76 | 386.6151 | -37.0999 | 8.1764 | 12.47 | -1.87 | 23.8595 | 11.6253 | 50.6946 | 2025-04-29 | 2025_04_29 Hr 16 | 17.4686 | 2.2e-05 | -1150.76 | -400.3486 | 918.0283 | 473.5267 | 68.861 | 27.0639 | 63.6287 | 175.136 | 553.9036 | 188.9887 | 0 | 89.6779 | 169.4247 | 0 | 0 | 9.7765 | 204.6476 | 0 | 0 | 0
2025_04_29 Hr 17 | 12.741 | 0.0057 | 0.16074 | 0 | 0 | 0 | 0 | 0 | 0 | 200.497 | -14.1 | 0.42 | 5 | 0 | 61.485 | 61.4971 | 169.4247 | 0 | 0.06027 | 0.077 | 0.16764 | 0.7656 | 0 | 0.86856 | 0.378 | 9.9728 | 0 | 199.6358 | 0 | 0 | 0 | 0 | 32.9945 | 81.84 | 0 | 0 | -381.6618 | 1.5652 | 14.2022 | 0.16 | -1 | -4.2 | 23.7752 | 0 | 0 | 66.7637 | 66.7637 | 66.7637 | 66.7637 | 77.6322 | 50.6493 | 0.024 | 0 | 13.675 | 23.1144 | 0 | 0 | 0 | 15.906 | 1222.023 | 47.3881 | 95.717 | 0.7991 | 1.6128 | -12.741 | 15.209 | 2.552 | 62.04 | 1190.96 | 384.5094 | -33.911 | 8.1764 | 12.47 | -1.87 | 23.5193 | 11.4595 | 52.0356 | 2025-04-29 | 2025_04_29 Hr 17 | 19.4605 | 6e-06 | -1190.96 | -381.6618 | 908.1921 | 502.0153 | 71.7217 | 27.0639 | 63.6287 | 174.6633 | 546.4305 | 187.0983 | 0 | 122.9821 | 169.4247 | 0 | 0 | 9.9728 | 199.6358 | 0 | 0 | 0
2025_04_29 Hr 18 | 13.9914 | 0.005775 | 0.16285 | 0 | 0 | 0 | 0 | 0 | 0 | 200.7708 | -14.1 | 0.42 | 6 | 0 | 78.135 | 78.1513 | 192.8745 | 0 | 0.06027 | 0.077 | 0.16764 | 0.7656 | 0 | 0.86856 | 0.378 | 12.7157 | 0 | 207.9889 | 0 | 0 | 0 | 0 | 33.0688 | 81.84 | 0 | 0 | -497.7428 | 1.5652 | 14.2022 | 0.11 | -1 | -4.2 | 23.7752 | 0 | 0 | 66.9381 | 66.9381 | 66.9381 | 66.9381 | 77.835 | 57.5991 | 0.024 | 0 | 13.675 | 23.1144 | 0 | 59.6632 | 0 | 14.0262 | 1350.787 | 47.3881 | 95.9346 | 0.7991 | 1.6128 | -13.9914 | 15.209 | 2.552 | 62.04 | 1210.01 | 392.127 | -35.1614 | 8.1764 | 12.47 | -1.87 | 23.5727 | 11.4856 | 54.3143 | 2025-04-29 | 2025_04_29 Hr 18 | 24.87 | 6.5e-05 | -1210.01 | -497.7428 | 909.7378 | 629.5285 | 77.7939 | 27.0639 | 63.6287 | 174.7376 | 547.6049 | 187.3954 | 0 | 156.2862 | 192.8745 | 0 | 0 | 12.7157 | 207.9889 | 0 | 59.6632 | 0
2025_04_29 Hr 19 | 7.2585 | 0.002805 | 0.079101 | 0 | 0 | 0 | 0 | 0 | 0 | 203.8322 | -14.1 | 0.42 | 7 | 0 | 90.7728 | 90.7778 | 192.8745 | 0 | 0.06027 | 0.077 | 0.16764 | 0.7656 | 0 | 0.86856 | 0.378 | 21.9261 | 0 | 207.9889 | 0 | 0 | 0 | 0 | 33.8994 | 81.84 | 0 | 0 | -569.602 | 1.5652 | 14.2022 | 0.11 | -1 | -4.2 | 23.7752 | 0 | 0 | 68.8886 | 68.8886 | 68.8886 | 68.8886 | 80.103 | 47.7009 | 0.024 | 0 | 13.675 | 23.1144 | 0 | 63.6613 | 0 | 13.014 | 1403.138 | 47.3881 | 98.3673 | 0.7991 | 1.6128 | -7.2585 | 15.209 | 2.552 | 62.04 | 1183.91 | 378.8025 | -28.4285 | 8.1764 | 12.47 | -1.87 | 24.1705 | 11.7768 | 54.2295 | 2025-04-29 | 2025_04_29 Hr 19 | 27.9786 | 3.1e-05 | -1183.91 | -569.602 | 927.0214 | 668.0013 | 67.7968 | 27.0639 | 63.6287 | 175.5682 | 560.736 | 190.7171 | 0 | 181.5505 | 192.8745 | 0 | 0 | 21.9261 | 207.9889 | 0 | 63.6613 | 0
2025_04_29 Hr 20 | 1.0282 | 0.00138 | 0.038916 | 0 | 0 | 0 | 0 | 0 | 0 | 202.9736 | -14.1 | 0.42 | 11 | 0 | 24.8319 | 24.8323 | 120.2336 | 0 | 0.06027 | 0.077 | 0.16764 | 0.7656 | 0 | 0.86856 | 0.378 | 9.7765 | 0 | 147.2628 | 0 | 0 | 0 | 0 | 33.6664 | 81.84 | 0 | 0 | -327.9259 | 1.5652 | 14.2022 | 0.11 | -1 | -4.2 | 23.7752 | 0 | 0 | 68.3415 | 68.3415 | 68.3415 | 68.3415 | 79.4668 | 39.6981 | 0.024 | 0 | 13.675 | 23.1144 | 0 | 54.0574 | 0 | 5.9286 | 1112.175 | 47.3881 | 97.6849 | 0.7991 | 1.6128 | -1.0282 | 15.209 | 2.552 | 62.04 | 1122.602 | 360.5508 | -22.1982 | 8.1764 | 12.47 | -1.87 | 24.0028 | 11.6951 | 48.6295 | 2025-04-29 | 2025_04_29 Hr 20 | 14.333 | -0.000248 | -1122.602 | -327.9259 | 922.1736 | 380.9944 | 56.667 | 27.0639 | 63.6287 | 175.3352 | 557.053 | 189.7854 | 0 | 49.6641 | 120.2336 | 0 | 0 | 9.7765 | 147.2628 | 0 | 54.0574 | 0
2025_04_29 Hr 21 | 0 | 7.5e-05 | 0.002115 | 0 | 0 | 0 | 0 | 0 | 0 | 204.4047 | -14.1 | 0.42 | 18 | 0 | 24.7162 | 24.7162 | 119.5822 | 0 | 0.06027 | 0.077 | 0.16764 | 0.7656 | 0 | 0.86856 | 0.378 | 9.7765 | 0 | 147.2637 | 0 | 0 | 0 | 0 | 34.0547 | 81.84 | 0 | 0 | -367.1501 | 1.5652 | 14.2022 | 0.11 | -1 | -4.2 | 23.7752 | 0 | 0 | 69.2533 | 69.2533 | 69.2533 | 69.2533 | 80.5271 | 39.6981 | 0.024 | 0 | 13.675 | 23.1144 | 0 | 54.0574 | 0 | 12.0018 | 1117.783 | 47.3881 | 98.8222 | 0.7991 | 1.6128 | 0 | 15.209 | 2.552 | 62.04 | 1103.61 | 374.1474 | -21.17 | 8.1764 | 12.47 | -1.87 | 24.2823 | 11.8313 | 48.3959 | 2025-04-29 | 2025_04_29 Hr 21 | 14.7091 | 9.6e-05 | -1103.61 | -367.1501 | 930.2532 | 380.1123 | 69.7021 | 27.0639 | 63.6287 | 175.7235 | 563.1915 | 191.3382 | 0 | 49.4325 | 119.5822 | 0 | 0 | 9.7765 | 147.2637 | 0 | 54.0574 | 0
2025_04_29 Hr 22 | 0 | 0 | 0 | 0 | 0 | 0 | 0 | 0 | 0 | 200.2233 | -14.1 | 0.42 | 30 | 0 | 24.7162 | 24.7162 | 119.5822 | 0 | 0.06027 | 0.077 | 0.16764 | 0.7656 | 0 | 0.86856 | 0.378 | 9.7765 | 0 | 146.1495 | 0 | 0 | 0 | 0 | 32.9202 | 81.84 | 0 | 0 | -495.5226 | 1.5652 | 14.2022 | 0.11 | -1 | -4.2 | 23.7752 | 0 | 0 | 66.5893 | 66.5893 | 66.5893 | 66.5893 | 77.4294 | 64.5489 | 0.024 | 0 | 13.675 | 23.1144 | 0 | 54.0574 | 0 | 45.8382 | 1097.597 | 47.3881 | 95.4994 | 0.7991 | 1.6128 | 0 | 15.209 | 2.552 | 62.04 | 1021.202 | 440.2975 | -21.17 | 8.1764 | 12.47 | -1.87 | 23.4658 | 11.4335 | 46.8321 | 2025-04-29 | 2025_04_29 Hr 22 | 13.6803 | -0.000284 | -1021.202 | -495.5226 | 906.6465 | 378.9981 | 140.3871 | 27.0639 | 63.6287 | 174.589 | 545.2563 | 186.8012 | 0 | 49.4325 | 119.5822 | 0 | 0 | 9.7765 | 146.1495 | 0 | 54.0574 | 0
2025_04_29 Hr 23 | 0 | 0 | 0 | 0 | 0 | 0 | 0 | 0 | 0 | 193.5902 | 0 | 0.42 | 37 | 0 | 27.1444 | 27.1469 | 131.8786 | 0 | 0.06027 | 0.077 | 0.16764 | 0.7656 | 0 | 0.86856 | 0.378 | 9.7765 | 0 | 172.7601 | 0 | 0 | 0 | 0 | 31.1206 | 81.84 | 0 | 0 | -571.3146 | 1.5652 | 14.2022 | 0.16 | -1 | -4.2 | 23.7752 | 0 | 0 | 62.3633 | 62.3633 | 62.3633 | 62.3633 | 72.5155 | 65.6019 | 0.024 | 0 | 13.675 | 23.1144 | 0 | 0 | 0 | 48.8748 | 1057.055 | 47.3881 | 90.2285 | 0.7991 | 1.6128 | 0 | 15.209 | 2.552 | 62.04 | 922.86 | 444.19 | -7.07 | 8.1764 | 12.47 | -1.87 | 22.1707 | 10.8024 | 43.9481 | 2025-04-29 | 2025_04_29 Hr 23 | 16.8566 | 1.6e-05 | -922.86 | -571.3146 | 883.2989 | 368.7065 | 151.4767 | 27.0639 | 63.6287 | 172.7894 | 516.8054 | 193.7041 | 0 | 54.2912 | 131.8786 | 0 | 0 | 9.7765 | 172.7601 | 0 | 0 | 0
2025_04_29 Hr 24 | 0 | 0 | 0 | 0 | 0 | 0 | 0 | 0 | 0 | 186.31 | 0 | 0.42 | 42 | 0 | 33.735 | 33.74 | 170.4826 | 0 | 0.06027 | 0.077 | 0.16764 | 0.7656 | 0 | 0.86856 | 0.378 | 9.7765 | 0 | 188.5502 | 0 | 0 | 0 | 0 | 29.1453 | 81.6559 | 0 | 0 | -713.7939 | 1.5652 | 14.2022 | 0.16 | -1 | -4.2 | 23.7752 | 0 | 0 | 57.725 | 57.725 | 57.725 | 57.725 | 67.1221 | 58.6521 | 0.024 | 0 | 13.675 | 23.1144 | 0 | 0 | 0 | 73.746 | 1091.247 | 45.2451 | 84.4434 | 0.7991 | 1.6128 | 0 | 15.209 | 2.552 | 62.04 | 827.4517 | 457.0691 | -7.07 | 8.1764 | 12.47 | -1.87 | 20.7492 | 10.1098 | 42.0567 | 2025-04-29 | 2025_04_29 Hr 24 | 21.947 | 9.6e-05 | -827.4517 | -713.7939 | 839.8707 | 436.2843 | 174.3981 | 27.0639 | 63.6287 | 170.6301 | 485.5788 | 183.6618 | 0 | 67.475 | 170.4826 | 0 | 0 | 9.7765 | 188.5502 | 0 | 0 | 0
2025_04_30 Hr 01 | 0 | 0 | 0 | 0 | 0 | 0 | 0 | 0 | 0 | 176.8231 | 0 | 0.42 | 43 | 0 | 50.385 | 50.395 | 196.6405 | 0 | 0.06027 | 0.077 | 0.16764 | 0.7656 | 0 | 0.86856 | 0.378 | 9.7765 | 0 | 210.5566 | 0 | 0 | 0 | 0 | 28.3738 | 79.8711 | 0 | 0 | -795.9496 | 1.5652 | 14.2025 | 0.16 | -1 | -4.2 | 23.7356 | 0 | 0 | 54.7617 | 54.7617 | 54.7617 | 54.7617 | 63.6764 | 57.5991 | 0.024 | 0 | 13.6948 | 22.1903 | 0 | 0 | 0 | 72.7338 | 1145.351 | 44.2256 | 79.3705 | 0.7991 | 1.6128 | 0 | 15.209 | 2.552 | 62.04 | 789.3683 | 447.0366 | -7.07 | 8.1737 | 12.47 | -1.87 | 19.4111 | 9.497 | 41.6344 | 2025-04-30 | 2025_04_30 Hr 01 | 18.8029 | -8e-06 | -789.3683 | -795.9496 | 803.5388 | 517.7536 | 173.3329 | 27.0639 | 63.6287 | 168.0514 | 460.7929 | 174.6945 | 0 | 100.78 | 196.6405 | 0 | 0 | 9.7765 | 210.5566 | 0 | 0 | 0
2025_04_30 Hr 02 | 0 | 0 | 0 | 0 | 0 | 0 | 0 | 0 | 0 | 175.7186 | 0 | 0.42 | 39 | 0 | 67.035 | 67.05 | 196.6405 | 0 | 0.06027 | 0.077 | 0.16764 | 0.7656 | 0 | 0.86856 | 0.378 | 9.7765 | 0 | 210.5566 | 0 | 0 | 0 | 0 | 28.0628 | 79.0931 | 0 | 0 | -844.9343 | 1.5652 | 14.2025 | 0.16 | -1 | -4.2 | 23.7356 | 0 | 0 | 54.0477 | 54.0477 | 54.0477 | 54.0477 | 62.8461 | 50.6493 | 0.024 | 0 | 13.6948 | 22.1903 | 0 | 0 | 0 | 75.7704 | 1172.777 | 43.7968 | 78.4919 | 0.7991 | 1.6128 | 0 | 15.209 | 2.552 | 62.04 | 758.2683 | 437.4961 | -7.07 | 8.1737 | 12.47 | -1.87 | 19.1962 | 9.3919 | 41.0513 | 2025-04-30 | 2025_04_30 Hr 02 | 18.6173 | -3.2e-05 | -758.2683 | -844.9343 | 796.0317 | 551.0586 | 165.4197 | 27.0639 | 63.6287 | 166.9624 | 456.002 | 173.0672 | 0 | 134.085 | 196.6405 | 0 | 0 | 9.7765 | 210.5566 | 0 | 0 | 0
2025_04_30 Hr 03 | 0 | 0 | 0 | 0 | 0 | 0 | 0 | 0 | 0 | 175.6308 | 0 | 0.42 | 34 | 0 | 83.685 | 83.705 | 196.6405 | 0 | 0.06027 | 0.077 | 0.16764 | 0.7656 | 0 | 0.86856 | 0.378 | 9.7765 | 0 | 210.5566 | 0 | 0 | 0 | 0 | 28.038 | 79.0312 | 0 | 0 | -891.9786 | 1.5652 | 14.2025 | 0.16 | -1 | -4.2 | 23.7356 | 0 | 0 | 53.9909 | 53.9909 | 53.9909 | 53.9909 | 62.7801 | 54.6507 | 0.024 | 0 | 13.6948 | 22.1903 | 0 | 0 | 0 | 61.8888 | 1205.614 | 43.7627 | 78.4221 | 0.7991 | 1.6128 | 0 | 15.209 | 2.552 | 62.04 | 729.0517 | 422.4864 | -7.07 | 8.1737 | 12.47 | -1.87 | 19.1791 | 9.3835 | 40.517 | 2025-04-30 | 2025_04_30 Hr 03 | 19.5755 | -5.5e-05 | -729.0517 | -891.9786 | 795.4345 | 584.3636 | 150.5395 | 27.0639 | 63.6287 | 166.8758 | 455.621 | 172.9378 | 0 | 167.39 | 196.6405 | 0 | 0 | 9.7765 | 210.5566 | 0 | 0 | 0
2025_04_30 Hr 04 | 0 | 0 | 0 | 0 | 0 | 0 | 0 | 0 | 0 | 176.2332 | 0 | 0.42 | 25 | 0 | 91.5416 | 91.5416 | 196.6405 | 0 | 0.06027 | 0.077 | 0.16764 | 0.7656 | 0 | 0.86856 | 0.378 | 9.7765 | 0 | 210.5566 | 0 | 0 | 0 | 0 | 28.2077 | 79.4556 | 0 | 0 | -884.6655 | 1.5652 | 14.2025 | 0.16 | -1 | -4.2 | 23.7356 | 0 | 0 | 54.3804 | 54.3804 | 54.3804 | 54.3804 | 63.233 | 61.6005 | 0.024 | 0 | 13.6948 | 22.1903 | 0 | 0 | 0 | 42.9462 | 1224.514 | 43.9966 | 78.9013 | 0.7991 | 1.6128 | 0 | 15.209 | 2.552 | 62.04 | 735.16 | 402.3812 | -7.07 | 8.1737 | 12.47 | -1.87 | 19.2963 | 9.4409 | 40.6619 | 2025-04-30 | 2025_04_30 Hr 04 | 20.0126 | 1.6e-05 | -735.16 | -884.6655 | 799.5293 | 600.0569 | 129.5467 | 27.0639 | 63.6287 | 167.4698 | 458.2342 | 173.8254 | 0 | 183.0833 | 196.6405 | 0 | 0 | 9.7765 | 210.5566 | 0 | 0 | 0
2025_04_30 Hr 05 | 0 | 0 | 0 | 0 | 0 | 0 | 0 | 0 | 0 | 180.4252 | 0 | 0.42 | 24 | 0 | 91.5416 | 91.5416 | 196.6405 | 0 | 0.06027 | 0.077 | 0.16764 | 0.7656 | 0 | 0.86856 | 0.378 | 9.7765 | 0 | 210.5566 | 0 | 0 | 0 | 0 | 29.388 | 81.84 | 0 | 0 | -880.8344 | 1.5652 | 14.2025 | 0.16 | -1 | -4.2 | 23.7356 | 0 | 0 | 57.0904 | 57.0904 | 57.0904 | 57.0904 | 66.3842 | 61.6005 | 0.024 | 0 | 13.6948 | 22.1903 | 0 | 0 | 0 | 35.8608 | 1246.263 | 45.045 | 82.2358 | 0.7991 | 1.6128 | 0 | 15.209 | 2.552 | 62.04 | 758.2516 | 399.8933 | -7.07 | 8.1737 | 12.47 | -1.87 | 20.1118 | 9.8399 | 41.523 | 2025-04-30 | 2025_04_30 Hr 05 | 23.3543 | -9e-06 | -758.2516 | -880.8344 | 826.8752 | 600.0569 | 121.4613 | 27.0639 | 63.6287 | 171.0346 | 476.4178 | 179.4228 | 0 | 183.0833 | 196.6405 | 0 | 0 | 9.7765 | 210.5566 | 0 | 0 | 0
2025_04_30 Hr 06 | 0 | 0 | 0 | 0 | 0 | 0 | 0 | 0 | 0 | 191.583 | 0 | 0.42 | 23 | 0 | 91.5416 | 91.5416 | 196.6405 | 0 | 0.06027 | 0.077 | 0.16764 | 0.7656 | 0 | 0.86856 | 0.378 | 14.8728 | 0 | 210.5566 | 0 | 0 | 0 | 0 | 32.5296 | 81.84 | 0 | 0 | -902.3686 | 1.5652 | 14.2025 | 0.16 | -1 | -4.2 | 23.7356 | 0 | 0 | 64.3038 | 64.3038 | 64.3038 | 64.3038 | 74.7719 | 65.6019 | 0.024 | 0 | 13.6948 | 22.1903 | 0 | 0 | 0 | 34.8486 | 1302.9 | 45.045 | 91.1114 | 0.7991 | 1.6128 | 0 | 15.209 | 2.552 | 62.04 | 807.4517 | 413.9906 | -7.07 | 8.1737 | 12.47 | -1.87 | 22.2824 | 10.9019 | 43.7485 | 2025-04-30 | 2025_04_30 Hr 06 | 29.1334 | -0.00012 | -807.4517 | -902.3686 | 890.524 | 605.1531 | 123.4505 | 27.0639 | 63.6287 | 174.1762 | 524.8168 | 191.531 | 0 | 183.0833 | 196.6405 | 0 | 0 | 14.8728 | 210.5566 | 0 | 0 | 0
2025_04_30 Hr 07 | 3.6185 | 0 | 0 | 0 | 0 | 0 | 0 | 0 | 0 | 205.6149 | -14.1 | 0.42 | 14 | 0 | 91.5416 | 91.5416 | 192.8745 | 0 | 0.06027 | 0.077 | 0.16764 | 0.7656 | 0 | 0.86856 | 0.378 | 9.7765 | 0 | 207.9889 | 0 | 0 | 0 | 0 | 35 | 81.84 | 0 | 0 | -858.2501 | 1.5652 | 14.2025 | 0.16 | -1 | -4.2 | 23.7356 | 0 | 0 | 73.3753 | 73.3753 | 73.3753 | 73.3753 | 85.3202 | 58.6521 | 0.024 | 0 | 13.6948 | 22.1903 | 0 | 0 | 0 | 42.9462 | 1354.806 | 45.045 | 102.2731 | 0.7991 | 1.6128 | -3.6185 | 15.209 | 2.552 | 62.04 | 896.7516 | 424.984 | -24.7885 | 8.1737 | 12.47 | -1.87 | 25.0122 | 12.2374 | 46.693 | 2025-04-30 | 2025_04_30 Hr 07 | 19.5647 | -9e-06 | -896.7516 | -858.2501 | 954.9876 | 593.7232 | 115.5983 | 27.0639 | 63.6287 | 176.6466 | 585.683 | 192.658 | 0 | 183.0833 | 192.8745 | 0 | 0 | 9.7765 | 207.9889 | 0 | 0 | 0
2025_04_30 Hr 08 | 10.8903 | 0 | 0 | 0 | 0 | 0 | 0 | 0 | 0 | 207.6231 | -14.1 | 0.42 | 16 | 0 | 63.6977 | 63.6977 | 168.4437 | 0 | 0.06027 | 0.077 | 0.16764 | 0.7656 | 0 | 0.86856 | 0.378 | 9.7765 | 0 | 207.9889 | 0 | 0 | 0 | 0 | 35 | 81.84 | 0 | 0 | -695.474 | 1.5652 | 14.2025 | 0.16 | -1 | -4.2 | 23.7356 | 0 | 0 | 74.6736 | 74.6736 | 74.6736 | 74.6736 | 86.8298 | 55.5984 | 0.024 | 0 | 13.6948 | 22.1903 | 0 | 0 | 0 | 35.8608 | 1283.398 | 45.045 | 103.8705 | 0.7991 | 1.6128 | -10.8903 | 15.209 | 2.552 | 62.04 | 982.16 | 426.2959 | -32.0603 | 8.1737 | 12.47 | -1.87 | 25.4029 | 12.4286 | 47.9226 | 2025-04-30 | 2025_04_30 Hr 08 | 17.0978 | -3.9e-05 | -982.16 | -695.474 | 965.8776 | 513.6046 | 107.4592 | 27.0639 | 63.6287 | 176.6466 | 594.3938 | 194.8372 | 0 | 127.3954 | 168.4437 | 0 | 0 | 9.7765 | 207.9889 | 0 | 0 | 0
2025_04_30 Hr 09 | 12.4408 | 0.000855 | 0.024111 | 0 | 0 | 0 | 0 | 0 | 0 | 207.6105 | -14.1 | 0.42 | 13 | 0 | 24.7162 | 24.7162 | 119.5822 | 0 | 0.06027 | 0.077 | 0.16764 | 0.7656 | 0 | 0.86856 | 0.378 | 9.7765 | 0 | 159.5212 | 0 | 0 | 0 | 0 | 35 | 81.84 | 0 | 0 | -482.2568 | 1.5652 | 14.2025 | 0.16 | -1 | -4.2 | 23.7356 | 0 | 0 | 74.6655 | 74.6655 | 74.6655 | 74.6655 | 86.8203 | 51.7023 | 0.024 | 0 | 13.6948 | 22.1903 | 0 | 0 | 0 | 25.8834 | 1108.076 | 45.045 | 103.8606 | 0.7991 | 1.6128 | -12.4408 | 15.209 | 2.552 | 62.04 | 1003.168 | 410.9602 | -33.6108 | 8.1737 | 12.47 | -1.87 | 25.4004 | 12.4274 | 45.9463 | 2025-04-30 | 2025_04_30 Hr 09 | 13.5799 | 0.000407 | -1003.168 | -482.2568 | 965.8095 | 338.3124 | 90.6107 | 27.0639 | 63.6287 | 176.6466 | 594.3393 | 194.8237 | 0 | 49.4325 | 119.5822 | 0 | 0 | 9.7765 | 159.5212 | 0 | 0 | 0
2025_04_30 Hr 10 | 15.7459 | 0.00387 | 0.10913 | 0 | 0 | 0 | 0 | 0 | 0 | 204.3849 | -14.1 | 0.42 | 11 | 0 | 24.7162 | 24.7162 | 119.5822 | 0 | 0.06027 | 0.077 | 0.16764 | 0.7656 | 0 | 0.86856 | 0.378 | 9.7765 | 0 | 146.1495 | 0 | 0 | 0 | 0 | 35 | 81.84 | 0 | 0 | -414.3112 | 1.5652 | 14.2025 | 0.16 | -1 | -4.2 | 23.7356 | 0 | 0 | 72.5802 | 72.5802 | 72.5802 | 72.5802 | 84.3955 | 43.6995 | 0.024 | 0 | 13.6948 | 22.1903 | 0 | 0 | 0 | 27.9078 | 1080.798 | 45.045 | 101.2947 | 0.7991 | 1.6128 | -15.7459 | 15.209 | 2.552 | 62.04 | 1032.36 | 402.7896 | -36.9159 | 8.1737 | 12.47 | -1.87 | 24.7729 | 12.1204 | 46.2046 | 2025-04-30 | 2025_04_30 Hr 10 | 13.6463 | -9.5e-05 | -1032.36 | -414.3112 | 948.3175 | 324.9407 | 82.7203 | 27.0639 | 63.6287 | 176.6466 | 580.3476 | 191.3233 | 0 | 49.4325 | 119.5822 | 0 | 0 | 9.7765 | 146.1495 | 0 | 0 | 0
2025_04_30 Hr 11 | 18.4705 | 0.006915 | 0.195 | 0 | 0 | 0 | 0 | 0 | 0 | 199.6783 | -14.1 | 0.42 | 6 | 0 | 24.7162 | 24.7162 | 119.5822 | 0 | 0.06027 | 0.077 | 0.16764 | 0.7656 | 0 | 0.86856 | 0.378 | 9.7765 | 0 | 145.5922 | 0 | 0 | 0 | 0 | 34.809 | 81.84 | 0 | 0 | -332.9011 | 1.5652 | 14.2025 | 0.16 | -1 | -4.2 | 23.7356 | 0 | 0 | 69.5374 | 69.5374 | 69.5374 | 69.5374 | 80.8574 | 47.7009 | 0.024 | 0 | 13.6948 | 22.1903 | 0 | 0 | 0 | 26.8956 | 1059.719 | 45.045 | 97.5508 | 0.7991 | 1.6128 | -18.4705 | 15.209 | 2.552 | 62.04 | 1085.577 | 398.399 | -39.6405 | 8.1737 | 12.47 | -1.87 | 23.8573 | 11.6724 | 47.2341 | 2025-04-30 | 2025_04_30 Hr 11 | 10.8917 | -0.000381 | -1085.577 | -332.9011 | 922.6033 | 324.3834 | 80.7984 | 27.0639 | 63.6287 | 176.4556 | 559.9319 | 186.2158 | 0 | 49.4325 | 119.5822 | 0 | 0 | 9.7765 | 145.5922 | 0 | 0 | 0
2025_04_30 Hr 12 | 18.0277 | 0.00921 | 0.25972 | 0 | 0 | 0 | 0 | 0 | 0 | 198.373 | -14.1 | 0.42 | 9 | 0 | 24.7162 | 24.7162 | 119.5822 | 0 | 0.06027 | 0.077 | 0.16764 | 0.7656 | 0 | 0.86856 | 0.378 | 9.7765 | 0 | 145.5922 | 0 | 0 | 0 | 0 | 34.4414 | 81.84 | 0 | 0 | -315.4774 | 1.5652 | 14.2025 | 0.16 | -1 | -4.2 | 23.7356 | 0 | 0 | 68.6935 | 68.6935 | 68.6935 | 68.6935 | 79.8762 | 46.6479 | 0.024 | 0 | 13.6948 | 22.1903 | 0 | 0 | 0 | 26.8956 | 1053.755 | 45.045 | 96.5125 | 0.7991 | 1.6128 | -18.0277 | 15.209 | 2.552 | 62.04 | 1097.568 | 398.489 | -39.1977 | 8.1737 | 12.47 | -1.87 | 23.6034 | 11.5481 | 47.4782 | 2025-04-30 | 2025_04_30 Hr 12 | 10.2612 | 0.000313 | -1097.568 | -315.4774 | 915.1573 | 324.3834 | 82.8124 | 27.0639 | 63.6287 | 176.088 | 554.2699 | 184.7994 | 0 | 49.4325 | 119.5822 | 0 | 0 | 9.7765 | 145.5922 | 0 | 0 | 0
2025_04_30 Hr 13 | 16.7177 | 0.010725 | 0.30245 | 0 | 0 | 0 | 0 | 0 | 0 | 197.7706 | -14.1 | 0.42 | 7 | 0 | 24.7162 | 24.7162 | 119.5822 | 0 | 0.06027 | 0.077 | 0.16764 | 0.7656 | 0 | 0.86856 | 0.378 | 9.7765 | 0 | 145.5922 | 0 | 0 | 0 | 0 | 34.2718 | 81.84 | 0 | 0 | -270.0111 | 1.5652 | 14.2025 | 0.16 | -1 | -4.2 | 23.7356 | 0 | 0 | 68.3041 | 68.3041 | 68.3041 | 68.3041 | 79.4233 | 50.6493 | 0.024 | 0 | 13.6948 | 22.1903 | 0 | 0 | 0 | 24.0036 | 1051.014 | 45.045 | 96.0333 | 0.7991 | 1.6128 | -16.7177 | 15.209 | 2.552 | 62.04 | 1138.752 | 395.636 | -37.8877 | 8.1737 | 12.47 | -1.87 | 23.4862 | 11.4908 | 48.5056 | 2025-04-30 | 2025_04_30 Hr 13 | 8.3033 | -0.000289 | -1138.752 | -270.0111 | 911.7207 | 324.3834 | 81.9661 | 27.0639 | 63.6287 | 175.9184 | 551.6567 | 184.1456 | 0 | 49.4325 | 119.5822 | 0 | 0 | 9.7765 | 145.5922 | 0 | 0 | 0
2025_04_30 Hr 14 | 16.5817 | 0.011805 | 0.3329 | 0 | 0 | 0 | 0 | 0 | 0 | 197.871 | -14.1 | 0.42 | 7 | 0 | 24.7162 | 24.7162 | 119.5822 | 0 | 0.06027 | 0.077 | 0.16764 | 0.7656 | 0 | 0.86856 | 0.378 | 9.7765 | 0 | 145.5922 | 0 | 0 | 0 | 0 | 34.3001 | 81.84 | 0 | 0 | -237.4827 | 1.5652 | 14.2025 | 0.16 | -1 | -4.2 | 23.7356 | 0 | 0 | 68.369 | 68.369 | 68.369 | 68.369 | 79.4988 | 50.6493 | 0.024 | 0 | 13.6948 | 22.1903 | 0 | 0 | 0 | 21.9792 | 1051.509 | 45.045 | 96.1132 | 0.7991 | 1.6128 | -16.5817 | 15.209 | 2.552 | 62.04 | 1169.86 | 393.5857 | -37.7517 | 8.1737 | 12.47 | -1.87 | 23.5057 | 11.5004 | 49.3056 | 2025-04-30 | 2025_04_30 Hr 14 | 8.5356 | 7e-06 | -1169.86 | -237.4827 | 912.2935 | 324.3834 | 79.9732 | 27.0639 | 63.6287 | 175.9467 | 552.0923 | 184.2546 | 0 | 49.4325 | 119.5822 | 0 | 0 | 9.7765 | 145.5922 | 0 | 0 | 0
2025_04_30 Hr 15 | 17.0875 | 0.01092 | 0.30794 | 0 | 0 | 0 | 0 | 0 | 0 | 194.0053 | -14.1 | 0.42 | 9 | 0 | 24.7162 | 24.7162 | 119.5822 | 0 | 0.06027 | 0.077 | 0.16764 | 0.7656 | 0 | 0.86856 | 0.378 | 9.7765 | 0 | 145.5922 | 0 | 0 | 0 | 0 | 33.2116 | 81.84 | 0 | 0 | -235.3172 | 1.5652 | 14.2025 | 0.16 | -1 | -4.2 | 23.7356 | 0 | 0 | 65.8698 | 65.8698 | 65.8698 | 65.8698 | 76.5928 | 48.6486 | 0.024 | 0 | 13.6948 | 22.1903 | 0 | 0 | 0 | 25.8834 | 1033.627 | 45.045 | 93.0382 | 0.7991 | 1.6128 | -17.0875 | 15.209 | 2.552 | 62.04 | 1153.852 | 393.7992 | -38.2575 | 8.1737 | 12.47 | -1.87 | 22.7537 | 11.1324 | 48.6452 | 2025-04-30 | 2025_04_30 Hr 15 | 9.7857 | -0.000365 | -1153.852 | -235.3172 | 890.242 | 324.3834 | 83.8509 | 27.0639 | 63.6287 | 174.8582 | 535.3241 | 180.0596 | 0 | 49.4325 | 119.5822 | 0 | 0 | 9.7765 | 145.5922 | 0 | 0 | 0
2025_04_30 Hr 16 | 17.3827 | 0.009225 | 0.26015 | 0 | 0 | 0 | 0 | 0 | 0 | 195.0094 | -14.1 | 0.42 | 10 | 0 | 24.7162 | 24.7162 | 119.5822 | 0 | 0.06027 | 0.077 | 0.16764 | 0.7656 | 0 | 0.86856 | 0.378 | 9.7765 | 0 | 145.5922 | 0 | 0 | 0 | 0 | 33.4944 | 81.84 | 0 | 0 | -236.8898 | 1.5652 | 14.2025 | 0.16 | -1 | -4.2 | 23.7356 | 0 | 0 | 66.519 | 66.519 | 66.519 | 66.519 | 77.3476 | 55.5984 | 0.024 | 0 | 13.6948 | 22.1903 | 0 | 0 | 0 | 33.8364 | 1038.217 | 45.045 | 93.8369 | 0.7991 | 1.6128 | -17.3827 | 15.209 | 2.552 | 62.04 | 1173.86 | 411.0851 | -38.5526 | 8.1737 | 12.47 | -1.87 | 22.949 | 11.228 | 49.4556 | 2025-04-30 | 2025_04_30 Hr 16 | 11.0025 | 2.1e-05 | -1173.86 | -236.8898 | 895.9697 | 324.3834 | 99.7042 | 27.0639 | 63.6287 | 175.141 | 539.6795 | 181.1492 | 0 | 49.4325 | 119.5822 | 0 | 0 | 9.7765 | 145.5922 | 0 | 0 | 0
2025_04_30 Hr 17 | 17.119 | 0.007305 | 0.206 | 0 | 0 | 0 | 0 | 0 | 0 | 194.7458 | -14.1 | 0.42 | 9 | 0 | 25.0631 | 25.0635 | 126.0964 | 0 | 0.06027 | 0.077 | 0.16764 | 0.7656 | 0 | 0.86856 | 0.378 | 9.7765 | 0 | 157.2866 | 0 | 0 | 0 | 0 | 33.4201 | 81.84 | 0 | 0 | -238.1445 | 1.5652 | 14.2025 | 0.16 | -1 | -4.2 | 23.7356 | 0 | 0 | 66.3486 | 66.3486 | 66.3486 | 66.3486 | 77.1495 | 53.5977 | 0.024 | 0 | 13.6948 | 22.1903 | 0 | 0 | 0 | 34.8486 | 1055.849 | 45.045 | 93.6273 | 0.7991 | 1.6128 | -17.119 | 15.209 | 2.552 | 62.04 | 1187.96 | 408.545 | -38.289 | 8.1737 | 12.47 | -1.87 | 22.8977 | 11.2029 | 50.0287 | 2025-04-30 | 2025_04_30 Hr 17 | 12.5409 | -3e-06 | -1187.96 | -238.1445 | 894.4661 | 343.2862 | 97.6596 | 27.0639 | 63.6287 | 175.0667 | 538.5362 | 180.8632 | 0 | 50.1266 | 126.0964 | 0 | 0 | 9.7765 | 157.2866 | 0 | 0 | 0
2025_04_30 Hr 18 | 17.5535 | 0.005535 | 0.15609 | 0 | 0 | 0 | 0 | 0 | 0 | 195.775 | -14.1 | 0.42 | 9 | 0 | 25.8725 | 25.8733 | 133.2612 | 0 | 0.06027 | 0.077 | 0.16764 | 0.7656 | 0 | 0.86856 | 0.378 | 9.7765 | 0 | 172.5301 | 0 | 0 | 0 | 0 | 33.7099 | 81.84 | 0 | 0 | -243.0793 | 1.5652 | 14.2025 | 0.16 | -1 | -4.2 | 23.7356 | 0 | 0 | 67.0139 | 67.0139 | 67.0139 | 67.0139 | 77.9232 | 51.7023 | 0.024 | 0 | 13.6948 | 22.1903 | 0 | 0 | 0 | 29.9322 | 1084.58 | 45.045 | 94.4459 | 0.7991 | 1.6128 | -17.5535 | 15.209 | 2.552 | 62.04 | 1206.06 | 403.2827 | -38.7235 | 8.1737 | 12.47 | -1.87 | 23.098 | 11.3009 | 50.8081 | 2025-04-30 | 2025_04_30 Hr 18 | 13.9348 | 7.3e-05 | -1206.06 | -243.0793 | 900.337 | 367.3136 | 90.7961 | 27.0639 | 63.6287 | 175.3565 | 543.0005 | 181.98 | 0 | 51.7458 | 133.2612 | 0 | 0 | 9.7765 | 172.5301 | 0 | 0 | 0
2025_04_30 Hr 19 | 9.3298 | 0.002775 | 0.078255 | 0 | 0 | 0 | 0 | 0 | 0 | 196.528 | -14.1 | 0.42 | 9 | 0 | 25.0631 | 25.0639 | 133.2617 | 0 | 0.06027 | 0.077 | 0.16764 | 0.7656 | 0 | 0.86856 | 0.378 | 9.7765 | 0 | 175.8513 | 0 | 0 | 0 | 0 | 33.922 | 81.84 | 0 | 0 | -242.0771 | 1.5652 | 14.2025 | 0.16 | -1 | -4.2 | 23.7356 | 0 | 0 | 67.5008 | 67.5008 | 67.5008 | 67.5008 | 78.4893 | 44.6472 | 0.024 | 0 | 13.6948 | 22.1903 | 0 | 0 | 0 | 20.967 | 1089.684 | 45.045 | 95.0449 | 0.7991 | 1.6128 | -9.3298 | 15.209 | 2.552 | 62.04 | 1196.96 | 379.8531 | -30.4998 | 8.1737 | 12.47 | -1.87 | 23.2445 | 11.3726 | 50.4357 | 2025-04-30 | 2025_04_30 Hr 19 | 14.4879 | 2.1e-05 | -1196.96 | -242.0771 | 904.6327 | 369.0166 | 74.6952 | 27.0639 | 63.6287 | 175.5685 | 546.2669 | 182.7972 | 0 | 50.1271 | 133.2617 | 0 | 0 | 9.7765 | 175.8513 | 0 | 0 | 0
2025_04_30 Hr 20 | 1.5505 | 0.00129 | 0.036378 | 0 | 0 | 0 | 0 | 0 | 0 | 194.2563 | -14.1 | 0.42 | 8 | 0 | 33.735 | 33.74 | 167.2175 | 0 | 0.06027 | 0.077 | 0.16764 | 0.7656 | 0 | 0.86856 | 0.378 | 9.7765 | 0 | 207.9889 | 0 | 0 | 0 | 0 | 33.2823 | 81.84 | 0 | 0 | -382.6505 | 1.5652 | 14.2025 | 0.16 | -1 | -4.2 | 23.7356 | 0 | 0 | 66.0321 | 66.0321 | 66.0321 | 66.0321 | 76.7815 | 44.6472 | 0.024 | 0 | 13.6948 | 22.1903 | 0 | 0 | 0 | 39.9096 | 1162.59 | 45.045 | 93.2379 | 0.7991 | 1.6128 | -1.5505 | 15.209 | 2.552 | 62.04 | 1144.768 | 387.5498 | -22.7205 | 8.1737 | 12.47 | -1.87 | 22.8025 | 11.1563 | 50.2252 | 2025-04-30 | 2025_04_30 Hr 20 | 17.779 | 0.000329 | -1144.768 | -382.6505 | 891.6739 | 452.4579 | 92.5945 | 27.0639 | 63.6287 | 174.9289 | 536.4129 | 180.332 | 0 | 67.475 | 167.2175 | 0 | 0 | 9.7765 | 207.9889 | 0 | 0 | 0
2025_04_30 Hr 21 | 0 | 7.5e-05 | 0.002115 | 0 | 0 | 0 | 0 | 0 | 0 | 198.1095 | -14.1 | 0.42 | 8 | 0 | 50.385 | 50.395 | 192.8745 | 0 | 0.06027 | 0.077 | 0.16764 | 0.7656 | 0 | 0.86856 | 0.378 | 9.7765 | 0 | 207.9889 | 0 | 0 | 0 | 0 | 34.3672 | 81.84 | 0 | 0 | -520.684 | 1.5652 | 14.2025 | 0.16 | -1 | -4.2 | 23.7356 | 0 | 0 | 68.5231 | 68.5231 | 68.5231 | 68.5231 | 79.6781 | 36.7497 | 0.024 | 0 | 13.6948 | 22.1903 | 0 | 0 | 0 | 67.8174 | 1239.316 | 45.045 | 96.3029 | 0.7991 | 1.6128 | 0 | 15.209 | 2.552 | 62.04 | 1107.652 | 410.1897 | -21.17 | 8.1737 | 12.47 | -1.87 | 23.5521 | 11.5231 | 50.5763 | 2025-04-30 | 2025_04_30 Hr 21 | 19.4494 | -0.000359 | -1107.652 | -520.684 | 913.6539 | 511.4199 | 112.5693 | 27.0639 | 63.6287 | 176.0138 | 553.1267 | 184.5133 | 0 | 100.78 | 192.8745 | 0 | 0 | 9.7765 | 207.9889 | 0 | 0 | 0
2025_04_30 Hr 22 | 0 | 0 | 0 | 0 | 0 | 0 | 0 | 0 | 0 | 193.9049 | -14.1 | 0.42 | 11 | 0 | 47.3787 | 47.3875 | 174.5514 | 0 | 0.06027 | 0.077 | 0.16764 | 0.7656 | 0 | 0.86856 | 0.378 | 9.7765 | 0 | 207.9889 | 0 | 0 | 0 | 0 | 33.1834 | 81.84 | 0 | 0 | -560.8395 | 1.5652 | 14.2025 | 0.16 | -1 | -4.2 | 23.7356 | 0 | 0 | 65.8049 | 65.8049 | 65.8049 | 65.8049 | 76.5174 | 26.8515 | 0.024 | 0 | 13.6948 | 22.1903 | 0 | 0 | 0 | 77.7948 | 1195.555 | 45.045 | 92.9583 | 0.7991 | 1.6128 | 0 | 15.209 | 2.552 | 62.04 | 1022.252 | 408.7061 | -21.17 | 8.1737 | 12.47 | -1.87 | 22.7341 | 11.1229 | 47.7336 | 2025-04-30 | 2025_04_30 Hr 22 | 17.3641 | -0.000379 | -1022.252 | -560.8395 | 889.6692 | 487.083 | 115.6463 | 27.0639 | 63.6287 | 174.83 | 534.8885 | 179.9507 | 0 | 94.7662 | 174.5514 | 0 | 0 | 9.7765 | 207.9889 | 0 | 0 | 0
2025_04_30 Hr 23 | 0 | 0 | 0 | 0 | 0 | 0 | 0 | 0 | 0 | 186.1861 | 0 | 0.42 | 8 | 0 | 33.735 | 33.74 | 164.2556 | 0 | 0.06027 | 0.077 | 0.16764 | 0.7656 | 0 | 0.86856 | 0.378 | 9.7765 | 0 | 210.5566 | 0 | 0 | 0 | 0 | 31.01 | 81.84 | 0 | 0 | -596.25 | 1.5652 | 14.2025 | 0.16 | -1 | -4.2 | 23.7356 | 0 | 0 | 60.8148 | 60.8148 | 60.8148 | 60.8148 | 70.7149 | 20.8494 | 0.024 | 0 | 13.6948 | 22.1903 | 0 | 0 | 0 | 74.7582 | 1124.88 | 45.045 | 86.8184 | 0.7991 | 1.6128 | 0 | 15.209 | 2.552 | 62.04 | 909.8517 | 388.2912 | -7.07 | 8.1737 | 12.47 | -1.87 | 21.2325 | 10.3882 | 43.7627 | 2025-04-30 | 2025_04_30 Hr 23 | 21.8452 | -5.9e-05 | -909.8517 | -596.25 | 859.7377 | 452.0637 | 103.6076 | 27.0639 | 63.6287 | 172.6566 | 501.4067 | 185.6744 | 0 | 67.475 | 164.2556 | 0 | 0 | 9.7765 | 210.5566 | 0 | 0 | 0
2025_04_30 Hr 24 | 0 | 0 | 0 | 0 | 0 | 0 | 0 | 0 | 0 | 178.7308 | 0 | 0.42 | 6 | 0 | 24.7162 | 24.7162 | 121.9171 | 0 | 0.06027 | 0.077 | 0.16764 | 0.7656 | 0 | 0.86856 | 0.378 | 9.7765 | 0 | 147.3896 | 0 | 0 | 0 | 0 | 28.9109 | 81.2148 | 0 | 0 | -525.8738 | 1.5652 | 14.2025 | 0.16 | -1 | -4.2 | 23.7356 | 0 | 0 | 55.995 | 55.995 | 55.995 | 55.995 | 65.1105 | 20.8494 | 0.024 | 0 | 13.6948 | 22.1903 | 0 | 0 | 0 | 75.7704 | 966.2697 | 44.9661 | 80.888 | 0.7991 | 1.6128 | 0 | 15.209 | 2.552 | 62.04 | 812.46 | 379.1342 | -7.07 | 8.1737 | 12.47 | -1.87 | 19.7822 | 9.6786 | 38.9923 | 2025-04-30 | 2025_04_30 Hr 24 | 13.1855 | -6e-05 | -812.46 | -525.8738 | 816.5056 | 328.5157 | 102.6198 | 27.0639 | 63.6287 | 169.9323 | 469.0681 | 177.5052 | 0 | 49.4325 | 121.9171 | 0 | 0 | 9.7765 | 147.3896 | 0 | 0 | 0
2025_05_01 Hr 01 | 0 | 0 | 0 | 0 | 0 | 0 | 0 | 0 | 0 | 180.3811 | 0 | 0.5944 | 5 | 0 | 33.735 | 33.7383 | 41.8381 | 0 | 0.09225 | 0.071 | 0.22 | 1.7864 | 0 | 0.46812 | 0.3762 | 3.4015 | 0 | 0 | 0 | 0 | 0 | 0 | 27.3148 | 81.5621 | 0 | 0 | -404.0641 | 1.573 | 15 | 1.88 | -1 | -4.2 | 29.7629 | 0 | 0 | 53.1842 | 53.1842 | 53.1842 | 53.1842 | 61.842 | 21.9024 | 0.2784 | 0.0049 | 17.178 | 22.6887 | 0 | 0 | 0 | 80.8314 | 748.6903 | 46.8452 | 89.7386 | 2.6657 | 1.5904 | 0 | 11.123 | 4.176 | 87.608 | 762.4633 | 425.3871 | -7.55 | 10.2 | 11.31 | -2.35 | 23.7034 | 10.7397 | 35.4386 | 2025-05-01 | 2025_05_01 Hr 01 | 28.1833 | 7.2e-05 | -762.4633 | -404.0641 | 830.5373 | 112.7129 | 107.7338 | 23.205 | 92.3385 | 181.0177 | 455.8041 | 193.7156 | 0 | 67.4733 | 41.8381 | 0 | 0 | 3.4015 | 0 | 0 | 0 | 0
2025_05_01 Hr 02 | 0 | 0 | 0 | 0 | 0 | 0 | 0 | 0 | 0 | 177.6322 | 0 | 0.5944 | 6 | 0 | 50.385 | 50.395 | 39.8744 | 0 | 0.09225 | 0.071 | 0.22 | 1.7864 | 0 | 0.46812 | 0.3762 | 3.5973 | 0 | 0 | 0 | 0 | 0 | 0 | 26.265 | 78.9357 | 0 | 0 | -431.4425 | 1.573 | 15 | 1.88 | -1 | -4.2 | 30.784 | 0 | 0 | 50.9746 | 50.9746 | 50.9746 | 50.9746 | 59.2728 | 19.9017 | 0.2784 | 0.0049 | 17.7671 | 22.6887 | 0 | 0 | 0 | 61.8888 | 764.0071 | 46.8452 | 89.0316 | 2.6657 | 1.5904 | 0 | 11.123 | 4.176 | 87.608 | 729.48 | 404.4654 | -7.55 | 10.2 | 11.31 | -2.35 | 23.5166 | 10.655 | 34.4969 | 2025-05-01 | 2025_05_01 Hr 02 | 28.1833 | -1.4e-05 | -729.48 | -431.4425 | 813.3369 | 144.2517 | 87.7905 | 23.205 | 92.3385 | 178.9517 | 441.648 | 192.7372 | 0 | 100.78 | 39.8744 | 0 | 0 | 3.5973 | 0 | 0 | 0 | 0
2025_05_01 Hr 03 | 0 | 0 | 0 | 0 | 0 | 0 | 0 | 0 | 0 | 177.7314 | 0 | 0.5944 | 3 | 0 | 66.6172 | 66.6284 | 39.8744 | 0 | 0.09225 | 0.071 | 0.22 | 1.7864 | 0 | 0.46812 | 0.3762 | 3.5973 | 0 | 0 | 0 | 0 | 0 | 0 | 26.3029 | 79.0304 | 0 | 0 | -505.2998 | 1.573 | 15 | 1.88 | -1 | -4.2 | 30.7471 | 0 | 0 | 51.0544 | 51.0544 | 51.0544 | 51.0544 | 59.3655 | 38.7504 | 0.2784 | 0.0049 | 17.7459 | 22.6887 | 0 | 0 | 0 | 56.8278 | 797.058 | 46.8452 | 89.0571 | 2.6657 | 1.5904 | 0 | 11.123 | 4.176 | 87.608 | 699.4966 | 415.2884 | -7.55 | 10.2 | 11.31 | -2.35 | 23.5234 | 10.6581 | 34.2851 | 2025-05-01 | 2025_05_01 Hr 03 | 28.1833 | 5.6e-05 | -699.4966 | -505.2998 | 813.9575 | 176.7173 | 98.5782 | 23.205 | 92.3385 | 179.0263 | 442.1587 | 192.7725 | 0 | 133.2456 | 39.8744 | 0 | 0 | 3.5973 | 0 | 0 | 0 | 0
2025_05_01 Hr 04 | 0 | 0 | 0 | 0 | 0 | 0 | 0 | 0 | 0 | 175.9178 | 0 | 0.5944 | 2 | 0 | 71.6075 | 71.6075 | 39.8744 | 0 | 0.09225 | 0.071 | 0.22 | 1.7864 | 0 | 0.46812 | 0.3762 | 1.7627 | 0 | 0 | 0 | 0 | 0 | 0 | 25.6102 | 77.2976 | 0 | 0 | -521.9258 | 1.573 | 15 | 1.88 | -1 | -4.2 | 31.4209 | 0 | 0 | 49.5966 | 49.5966 | 49.5966 | 49.5966 | 57.6704 | 44.6472 | 0.2784 | 0.0049 | 18 | 22.6887 | 0 | 0 | 0 | 61.8888 | 794.3551 | 46.8452 | 88.5906 | 2.6657 | 1.5904 | 0 | 11.123 | 4.176 | 87.608 | 689.48 | 424.6007 | -7.55 | 10.2 | 11.31 | -2.35 | 23.4002 | 10.6023 | 34.1085 | 2025-05-01 | 2025_05_01 Hr 04 | 23.7933 | 0.0001 | -689.48 | -521.9258 | 802.4743 | 184.8521 | 108.536 | 23.205 | 92.3385 | 177.5286 | 432.8188 | 192.1269 | 0 | 143.2151 | 39.8744 | 0 | 0 | 1.7627 | 0 | 0 | 0 | 0
2025_05_01 Hr 05 | 0 | 0 | 0 | 0 | 0 | 0 | 0 | 0 | 0 | 181.713 | 0 | 0.5944 | 2 | 0 | 71.6075 | 71.6075 | 39.8744 | 0 | 0.09225 | 0.071 | 0.22 | 1.7864 | 0 | 0.46812 | 0.3762 | 2.7988 | 0 | 0 | 0 | 0 | 0 | 0 | 27.8235 | 81.84 | 0 | 0 | -542.2293 | 1.573 | 15 | 1.88 | -1 | -4.2 | 29.2681 | 0 | 0 | 54.2547 | 54.2547 | 54.2547 | 54.2547 | 63.0869 | 47.7009 | 0.2784 | 0.0049 | 16.8925 | 22.6887 | 0 | 0 | 0 | 62.7564 | 828.683 | 46.8452 | 90.0812 | 2.6657 | 1.5904 | 0 | 11.123 | 4.176 | 87.608 | 709.4883 | 430.5847 | -7.55 | 10.1518 | 11.31 | -2.35 | 23.7939 | 10.7807 | 35.1654 | 2025-05-01 | 2025_05_01 Hr 05 | 27.3917 | 9e-05 | -709.4883 | -542.2293 | 837.8287 | 185.8882 | 112.4573 | 23.205 | 92.3385 | 180.9759 | 462.6632 | 194.1896 | 0 | 143.2151 | 39.8744 | 0 | 0 | 2.7988 | 0 | 0 | 0 | 0
2025_05_01 Hr 06 | 0 | 0 | 0 | 0 | 0 | 0 | 0 | 0 | 0 | 196.7891 | 0 | 0.5944 | 2 | 0 | 71.6075 | 71.6075 | 62.1307 | 0 | 0.09225 | 0.071 | 0.22 | 1.7864 | 0 | 0.46812 | 0.3762 | 3.5973 | 0 | 0 | 0 | 0 | 0 | 0 | 33.5815 | 81.84 | 0 | 0 | -579.3257 | 1.573 | 15 | 1.88 | -1 | -4.2 | 23.6679 | 0 | 0 | 66.3728 | 66.3728 | 66.3728 | 66.3728 | 77.1777 | 44.6472 | 0.2784 | 0.0049 | 13.6613 | 22.6887 | 0 | 0 | 0 | 57.84 | 924.3752 | 46.8452 | 93.9588 | 2.6657 | 1.5904 | 0 | 11.123 | 4.176 | 87.608 | 765.48 | 427.9805 | -7.55 | 8.2233 | 11.31 | -2.35 | 24.8181 | 11.2447 | 37.8638 | 2025-05-01 | 2025_05_01 Hr 06 | 68.8096 | -9e-06 | -765.48 | -579.3257 | 915.8319 | 208.9431 | 104.4872 | 23.205 | 92.3385 | 175.974 | 540.3025 | 199.5555 | 0 | 143.2151 | 62.1307 | 0 | 0 | 3.5973 | 0 | 0 | 0 | 0
2025_05_01 Hr 07 | 4.1392 | 0 | 0 | 0 | 0 | 0 | 0 | 0 | 0 | 210.5191 | -14.7 | 0.5944 | 1 | 0 | 71.6075 | 71.6075 | 39.3892 | 0 | 0.09225 | 0.071 | 0.22 | 1.7864 | 0 | 0.46812 | 0.3762 | 3.5973 | 0 | 0 | 0 | 0 | 0 | 0 | 35 | 81.84 | 0 | 0 | -499.5246 | 1.573 | 12.2885 | 1.88 | -1 | -4.2 | 18.5676 | 0 | 0 | 77.409 | 77.409 | 77.409 | 77.409 | 90.0104 | 44.6472 | 0.2784 | 0.0049 | 10.7186 | 22.6887 | 0 | 0 | 0 | 49.887 | 961.2486 | 46.8452 | 97.4902 | 2.6657 | 1.5904 | -4.1392 | 11.123 | 4.176 | 87.608 | 863.3883 | 428.0535 | -26.3892 | 6.4669 | 11.31 | -2.35 | 25.7509 | 11.6674 | 40.6785 | 2025-05-01 | 2025_05_01 Hr 07 | 29.7425 | 1e-05 | -863.3883 | -499.5246 | 965.6337 | 186.2016 | 95.5342 | 23.205 | 92.3385 | 164.8817 | 611.0097 | 189.7423 | 0 | 143.2151 | 39.3892 | 0 | 0 | 3.5973 | 0 | 0 | 0 | 0
2025_05_01 Hr 08 | 10.3712 | 0 | 0 | 0 | 0 | 0 | 0 | 0 | 0 | 217.3345 | -14.7 | 0.5944 | 1 | 0 | 71.6075 | 71.6075 | 38.7529 | 0 | 0.09225 | 0.071 | 0.22 | 1.7864 | 0 | 0.46812 | 0.3762 | 1.7475 | 0 | 0 | 0 | 0 | 0 | 0 | 35 | 81.84 | 0 | 0 | -436.1617 | 1.573 | 10.7736 | 1.88 | -1 | -4.2 | 16.0359 | 0 | 0 | 82.8872 | 82.8872 | 82.8872 | 82.8872 | 96.3804 | 41.6988 | 0.2784 | 0.0049 | 9.2579 | 22.6887 | 0 | 0 | 0 | 43.8138 | 987.4816 | 46.8452 | 99.2432 | 2.6657 | 1.5904 | -10.3712 | 11.123 | 4.176 | 87.608 | 946.3883 | 427.6897 | -32.6212 | 5.5951 | 11.31 | -2.35 | 26.2139 | 11.8771 | 43.1211 | 2025-05-01 | 2025_05_01 Hr 08 | 22.8732 | 5.5e-05 | -946.3883 | -436.1617 | 996.7785 | 183.7155 | 86.5126 | 23.205 | 92.3385 | 158.5026 | 646.1079 | 192.1681 | 0 | 143.2151 | 38.7529 | 0 | 0 | 1.7475 | 0 | 0 | 0 | 0
2025_05_01 Hr 09 | 13.9897 | 0.0003 | 0.00846 | 0 | 0 | 0 | 0 | 0 | 0 | 213.353 | -14.7 | 0.5944 | 1 | 0 | 71.6075 | 71.6075 | 38.7529 | 0 | 0.09225 | 0.071 | 0.22 | 1.7864 | 0 | 0.46812 | 0.3762 | 1.1511 | 0 | 0 | 0 | 0 | 0 | 0 | 35 | 81.84 | 0 | 0 | -348.5551 | 1.573 | 11.6586 | 1.88 | -1 | -4.2 | 17.5149 | 0 | 0 | 79.6868 | 79.6868 | 79.6868 | 79.6868 | 92.6591 | 36.7497 | 0.2784 | 0.0049 | 10.1113 | 22.6887 | 0 | 0 | 0 | 17.9304 | 970.116 | 46.8452 | 98.2191 | 2.6657 | 1.5904 | -13.9897 | 11.123 | 4.176 | 87.608 | 984.38 | 399.0588 | -36.2397 | 6.1044 | 11.31 | -2.35 | 25.9434 | 11.7546 | 43.4681 | 2025-05-01 | 2025_05_01 Hr 09 | 20.7703 | 0.000112 | -984.38 | -348.5551 | 978.5838 | 183.1191 | 55.6889 | 23.205 | 92.3385 | 162.2292 | 625.6036 | 190.751 | 0 | 143.2151 | 38.7529 | 0 | 0 | 1.1511 | 0 | 0 | 0 | 0
2025_05_01 Hr 10 | 16.9366 | 0.001035 | 0.029187 | 0 | 0 | 0 | 0 | 0 | 0 | 208.1245 | -14.7 | 0.5944 | 0 | 0 | 71.6075 | 71.6075 | 42.5695 | 0 | 0.09225 | 0.071 | 0.22 | 1.7864 | 0 | 0.46812 | 0.3762 | 2.3582 | 0 | 0 | 0 | 0 | 0 | 0 | 35 | 81.84 | 0 | 0 | -301.7705 | 1.573 | 12.8208 | 1.88 | -1 | -4.2 | 19.4571 | 0 | 0 | 75.4842 | 75.4842 | 75.4842 | 75.4842 | 87.7723 | 36.7497 | 0.2784 | 0.0049 | 11.2318 | 22.6887 | 0 | 0 | 0 | 12.0018 | 953.1285 | 46.8452 | 96.8743 | 2.6657 | 1.5904 | -16.9366 | 11.123 | 4.176 | 87.608 | 1005.388 | 393.2169 | -39.1866 | 6.7732 | 11.31 | -2.35 | 25.5882 | 11.5936 | 43.6818 | 2025-05-01 | 2025_05_01 Hr 10 | 28.1478 | 0.000315 | -1005.388 | -301.7705 | 954.6909 | 188.1428 | 48.7817 | 23.205 | 92.3385 | 167.123 | 598.6779 | 188.89 | 0 | 143.2151 | 42.5695 | 0 | 0 | 2.3582 | 0 | 0 | 0 | 0
2025_05_01 Hr 11 | 17.8039 | 0.00114 | 0.032148 | 0 | 0 | 0 | 0 | 0 | 0 | 204.8089 | -14.7 | 0.5944 | 0 | 0 | 71.6075 | 71.6075 | 52.5377 | 0 | 0.09225 | 0.071 | 0.22 | 1.7864 | 0 | 0.46812 | 0.3762 | 3.3774 | 0 | 0 | 0 | 0 | 0 | 0 | 35 | 81.84 | 0 | 0 | -278.781 | 1.573 | 13.5577 | 1.88 | -1 | -4.2 | 20.6888 | 0 | 0 | 72.8191 | 72.8191 | 72.8191 | 72.8191 | 84.6734 | 28.8522 | 0.2784 | 0.0049 | 11.9425 | 22.6887 | 0 | 0 | 0 | 21.9792 | 950.1474 | 46.8452 | 96.0215 | 2.6657 | 1.5904 | -17.8039 | 11.123 | 4.176 | 87.608 | 1026.297 | 394.9841 | -40.0539 | 7.1974 | 11.31 | -2.35 | 25.363 | 11.4916 | 44.2046 | 2025-05-01 | 2025_05_01 Hr 11 | 32.3185 | -0.000329 | -1026.297 | -278.781 | 939.5393 | 199.1302 | 50.8647 | 23.205 | 92.3385 | 170.2263 | 581.6031 | 187.7099 | 0 | 143.2151 | 52.5377 | 0 | 0 | 3.3774 | 0 | 0 | 0 | 0
2025_05_01 Hr 12 | 18.3296 | 0.002205 | 0.062181 | 0 | 0 | 0 | 0 | 0 | 0 | 203.392 | -14.7 | 0.5944 | 0 | 0 | 71.6075 | 71.6075 | 60.3834 | 0 | 0.09225 | 0.071 | 0.22 | 1.7864 | 0 | 0.46812 | 0.3762 | 3.5973 | 0 | 0 | 0 | 0 | 0 | 0 | 35 | 81.84 | 0 | 0 | -238.4506 | 1.573 | 13.8727 | 1.88 | -1 | -4.2 | 21.2151 | 0 | 0 | 71.6802 | 71.6802 | 71.6802 | 71.6802 | 83.3491 | 24.8508 | 0.2784 | 0.0049 | 12.2461 | 22.6887 | 0 | 0 | 0 | 24.0036 | 952.2722 | 46.8452 | 95.6571 | 2.6657 | 1.5904 | -18.3296 | 11.123 | 4.176 | 87.608 | 1066.272 | 393.0295 | -40.5796 | 7.3786 | 11.31 | -2.35 | 25.2667 | 11.448 | 45.2519 | 2025-05-01 | 2025_05_01 Hr 12 | 36.9974 | -0.000287 | -1066.272 | -238.4506 | 933.0644 | 207.1957 | 48.9188 | 23.205 | 92.3385 | 171.5525 | 574.3062 | 187.2056 | 0 | 143.2151 | 60.3834 | 0 | 0 | 3.5973 | 0 | 0 | 0 | 0
2025_05_01 Hr 13 | 18.2715 | 0.004245 | 0.11971 | 0 | 0 | 0 | 0 | 0 | 0 | 202.6268 | -14.7 | 0.5944 | 1 | 0 | 71.6075 | 71.6075 | 38.7529 | 0 | 0.09225 | 0.071 | 0.22 | 1.7864 | 0 | 0.46812 | 0.3762 | 1.2168 | 0 | 0 | 0 | 0 | 0 | 0 | 35 | 81.84 | 0 | 0 | -192.9421 | 1.573 | 14.0427 | 1.88 | -1 | -4.2 | 21.4993 | 0 | 0 | 71.0652 | 71.0652 | 71.0652 | 71.0652 | 82.6339 | 25.7985 | 0.2784 | 0.0049 | 12.4101 | 22.6887 | 0 | 0 | 0 | 24.0036 | 925.0947 | 46.8452 | 95.4603 | 2.6657 | 1.5904 | -18.2715 | 11.123 | 4.176 | 87.608 | 1086.28 | 394.6489 | -40.5215 | 7.4765 | 11.31 | -2.35 | 25.2147 | 11.4244 | 45.4429 | 2025-05-01 | 2025_05_01 Hr 13 | 21.4268 | -2.3e-05 | -1086.28 | -192.9421 | 929.5678 | 183.1848 | 50.9261 | 23.205 | 92.3385 | 172.2687 | 570.3658 | 186.9333 | 0 | 143.2151 | 38.7529 | 0 | 0 | 1.2168 | 0 | 0 | 0 | 0
2025_05_01 Hr 14 | 17.7889 | 0.004815 | 0.13578 | 0 | 0 | 0 | 0 | 0 | 0 | 202.726 | -14.7 | 0.5944 | 4 | 0 | 71.6075 | 71.6075 | 38.7529 | 0 | 0.09225 | 0.071 | 0.22 | 1.7864 | 0 | 0.46812 | 0.3762 | 1.1511 | 0 | 0 | 0 | 0 | 0 | 0 | 35 | 81.84 | 0 | 0 | -169.2146 | 1.573 | 14.0207 | 1.88 | -1 | -4.2 | 21.4625 | 0 | 0 | 71.1449 | 71.1449 | 71.1449 | 71.1449 | 82.7266 | 27.7992 | 0.2784 | 0.0049 | 12.3889 | 22.6887 | 0 | 0 | 0 | 24.8712 | 925.463 | 46.8452 | 95.4858 | 2.6657 | 1.5904 | -17.7889 | 11.123 | 4.176 | 87.608 | 1116.28 | 400.0705 | -40.0389 | 7.4638 | 11.31 | -2.35 | 25.2215 | 11.4275 | 46.3149 | 2025-05-01 | 2025_05_01 Hr 14 | 21.1113 | 1e-05 | -1116.28 | -169.2146 | 930.021 | 183.1191 | 56.811 | 23.205 | 92.3385 | 172.1758 | 570.8766 | 186.9686 | 0 | 143.2151 | 38.7529 | 0 | 0 | 1.1511 | 0 | 0 | 0 | 0
2025_05_01 Hr 15 | 17.7873 | 0.00381 | 0.10744 | 0 | 0 | 0 | 0 | 0 | 0 | 200.5581 | -14.7 | 0.5944 | 5 | 0 | 71.6075 | 71.6075 | 38.7529 | 0 | 0.09225 | 0.071 | 0.22 | 1.7864 | 0 | 0.46812 | 0.3762 | 1.1511 | 0 | 0 | 0 | 0 | 0 | 0 | 35 | 81.84 | 0 | 0 | -169.2416 | 1.573 | 14.5025 | 1.88 | -1 | -4.2 | 22.2678 | 0 | 0 | 69.4024 | 69.4024 | 69.4024 | 69.4024 | 80.7004 | 32.7483 | 0.2784 | 0.0049 | 12.8535 | 22.6887 | 0 | 0 | 0 | 37.8852 | 916.2995 | 46.8452 | 94.9282 | 2.6657 | 1.5904 | -17.7873 | 11.123 | 4.176 | 87.608 | 1125.28 | 418.2593 | -40.0373 | 7.7411 | 11.31 | -2.35 | 25.0742 | 11.3607 | 46.6705 | 2025-05-01 | 2025_05_01 Hr 15 | 20.8485 | -3.1e-05 | -1125.28 | -169.2416 | 920.1142 | 183.1191 | 75.7448 | 23.205 | 92.3385 | 174.205 | 559.7123 | 186.197 | 0 | 143.2151 | 38.7529 | 0 | 0 | 1.1511 | 0 | 0 | 0 | 0
2025_05_01 Hr 16 | 16.3877 | 0.002235 | 0.063027 | 0 | 0 | 0 | 0 | 0 | 0 | 197.1291 | -14.7 | 0.5944 | 7 | 0 | 71.2607 | 71.2607 | 54.5879 | 0 | 0.09225 | 0.071 | 0.22 | 1.7864 | 0 | 0.46812 | 0.3762 | 2.7819 | 0 | 115.7889 | 0 | 0 | 0 | 0 | 33.7114 | 81.84 | 0 | 0 | -276.9764 | 1.573 | 15 | 0.44667 | -1 | -4.2 | 23.5415 | 0 | 0 | 66.6462 | 66.6462 | 66.6462 | 66.6462 | 77.4955 | 30.7476 | 0.2784 | 0.0049 | 13.5884 | 22.6887 | 0 | 0 | 0 | 49.887 | 1032.814 | 46.8452 | 94.0463 | 2.6657 | 1.5904 | -16.3877 | 11.123 | 4.176 | 87.608 | 1144.838 | 427.6388 | -38.6377 | 8.1798 | 11.31 | -2.35 | 24.8412 | 11.2552 | 48.8413 | 2025-05-01 | 2025_05_01 Hr 16 | 20.7433 | 0.000238 | -1144.838 | -276.9764 | 902.8913 | 315.68 | 87.6999 | 23.205 | 92.3385 | 175.8611 | 542.0536 | 184.9766 | 0 | 142.5213 | 54.5879 | 0 | 0 | 2.7819 | 115.7889 | 0 | 0 | 0
2025_05_01 Hr 17 | 15.2616 | 0.003045 | 0.085869 | 0 | 0 | 0 | 0 | 0 | 0 | 198.5602 | -14.7 | 0.5944 | 10 | 0 | 71.6075 | 71.6075 | 38.7529 | 0 | 0.09225 | 0.071 | 0.22 | 1.7864 | 0 | 0.46812 | 0.3762 | 1.9505 | 0 | 154.1287 | 0 | 0 | 0 | 0 | 34.258 | 81.84 | 0 | 0 | -320.1514 | 1.573 | 14.9466 | 0.16 | -1 | -4.2 | 23.0099 | 0 | 0 | 67.7965 | 67.7965 | 67.7965 | 67.7965 | 78.8331 | 21.9024 | 0.2784 | 0.0049 | 13.2817 | 22.6887 | 0 | 0 | 0 | 49.887 | 1062.045 | 46.8452 | 94.4144 | 2.6657 | 1.5904 | -15.2616 | 11.123 | 4.176 | 87.608 | 1125.56 | 421.1778 | -37.5116 | 7.9967 | 11.31 | -2.35 | 24.9384 | 11.2992 | 48.6446 | 2025-05-01 | 2025_05_01 Hr 17 | 22.4748 | -6.6e-05 | -1125.56 | -320.1514 | 910.2424 | 338.0472 | 81.8783 | 23.205 | 92.3385 | 175.3329 | 549.4236 | 185.4859 | 0 | 143.2151 | 38.7529 | 0 | 0 | 1.9505 | 154.1287 | 0 | 0 | 0
2025_05_01 Hr 18 | 17.9415 | 0.004365 | 0.12309 | 0 | 0 | 0 | 0 | 0 | 0 | 199.0278 | -14.7 | 0.5944 | 13 | 0 | 71.6075 | 71.6075 | 50.7725 | 0 | 0.09225 | 0.071 | 0.22 | 1.7864 | 0 | 0.46812 | 0.3762 | 3.5973 | 0 | 193.1457 | 0 | 0 | 0 | 0 | 34.4366 | 81.84 | 0 | 0 | -360.1531 | 1.573 | 14.8427 | 0.16 | -1 | -4.2 | 22.8362 | 0 | 0 | 68.1723 | 68.1723 | 68.1723 | 68.1723 | 79.2702 | 13.8996 | 0.2784 | 0.0049 | 13.1815 | 22.6887 | 0 | 0 | 0 | 47.8626 | 1116.915 | 46.8452 | 94.5346 | 2.6657 | 1.5904 | -17.9415 | 11.123 | 4.176 | 87.608 | 1133.568 | 416.9982 | -40.1915 | 7.9369 | 11.31 | -2.35 | 24.9702 | 11.3136 | 49.4871 | 2025-05-01 | 2025_05_01 Hr 18 | 35.2321 | 0.000351 | -1133.568 | -360.1531 | 912.5578 | 390.7306 | 74.8897 | 23.205 | 92.3385 | 175.0738 | 551.8316 | 185.6523 | 0 | 143.2151 | 50.7725 | 0 | 0 | 3.5973 | 193.1457 | 0 | 0 | 0
2025_05_01 Hr 19 | 8.8207 | 0.003255 | 0.091791 | 0 | 0 | 0 | 0 | 0 | 0 | 199.2262 | -14.7 | 0.5944 | 24 | 0 | 71.6075 | 71.6075 | 38.7529 | 0 | 0.09225 | 0.071 | 0.22 | 1.7864 | 0 | 0.46812 | 0.3762 | 2.3755 | 0 | 153.0466 | 0 | 0 | 0 | 0 | 34.5123 | 81.84 | 0 | 0 | -336.7785 | 1.573 | 14.7986 | 0.16 | -1 | -4.2 | 22.7626 | 0 | 0 | 68.3318 | 68.3318 | 68.3318 | 68.3318 | 79.4556 | 11.8989 | 0.2784 | 0.0049 | 13.139 | 22.6887 | 0 | 0 | 0 | 47.8626 | 1064.455 | 46.8452 | 94.5857 | 2.6657 | 1.5904 | -8.8207 | 11.123 | 4.176 | 87.608 | 1113.552 | 416.9461 | -31.0707 | 7.9115 | 11.31 | -2.35 | 24.9837 | 11.3197 | 48.3894 | 2025-05-01 | 2025_05_01 Hr 19 | 25.2786 | -0.000404 | -1113.552 | -336.7785 | 913.5401 | 337.39 | 83.8565 | 23.205 | 92.3385 | 174.964 | 552.8532 | 185.7229 | 0 | 143.2151 | 38.7529 | 0 | 0 | 2.3755 | 153.0466 | 0 | 0 | 0
2025_05_01 Hr 20 | 1.0282 | 0.00114 | 0.032148 | 0 | 0 | 0 | 0 | 0 | 0 | 197.4125 | -14.7 | 0.5944 | 59 | 0 | 71.6075 | 71.6075 | 38.7529 | 0 | 0.09225 | 0.071 | 0.22 | 1.7864 | 0 | 0.46812 | 0.3762 | 1.9093 | 0 | 152.5054 | 0 | 0 | 0 | 0 | 33.8196 | 81.84 | 0 | 0 | -395.6318 | 1.573 | 15 | 0.16 | -1 | -4.2 | 23.4363 | 0 | 0 | 66.8739 | 66.8739 | 66.8739 | 66.8739 | 77.7604 | 10.9512 | 0.2784 | 0.0049 | 13.5277 | 22.6887 | 0 | 0 | 0 | 52.9236 | 1054.851 | 46.8452 | 94.1192 | 2.6657 | 1.5904 | -1.0282 | 11.123 | 4.176 | 87.608 | 1083.56 | 447.6193 | -23.2782 | 8.1435 | 11.31 | -2.35 | 24.8605 | 11.2639 | 47.9799 | 2025-05-01 | 2025_05_01 Hr 20 | 23.7715 | -7.7e-05 | -1083.56 | -395.6318 | 904.3575 | 336.3826 | 122.9081 | 23.205 | 92.3385 | 175.7671 | 543.513 | 185.0774 | 0 | 143.2151 | 38.7529 | 0 | 0 | 1.9093 | 152.5054 | 0 | 0 | 0
2025_05_01 Hr 21 | 0 | 0.000105 | 0.002961 | 0 | 0 | 0 | 0 | 0 | 0 | 202.726 | -14.7 | 0.5944 | 85 | 0 | 71.6075 | 71.6075 | 40.6614 | 0 | 0.09225 | 0.071 | 0.22 | 1.7864 | 0 | 0.46812 | 0.3762 | 1.347 | 0 | 154.1279 | 0 | 0 | 0 | 0 | 35 | 81.84 | 0 | 0 | -509.063 | 1.573 | 14.0207 | 0.16 | -1 | -4.2 | 21.4625 | 0 | 0 | 71.1449 | 71.1449 | 71.1449 | 71.1449 | 82.7266 | 22.8501 | 0.2784 | 0.0049 | 12.3889 | 22.6887 | 0 | 0 | 0 | 70.854 | 1081.562 | 46.8452 | 95.4858 | 2.6657 | 1.5904 | 0 | 11.123 | 4.176 | 87.608 | 1054.56 | 504.3106 | -22.25 | 7.4638 | 11.31 | -2.35 | 25.2215 | 11.4275 | 48.3277 | 2025-05-01 | 2025_05_01 Hr 21 | 21.5285 | 2.1e-05 | -1054.56 | -509.063 | 930.021 | 339.3514 | 178.7072 | 23.205 | 92.3385 | 172.1758 | 570.8766 | 186.9686 | 0 | 143.2151 | 40.6614 | 0 | 0 | 1.347 | 154.1279 | 0 | 0 | 0
2025_05_01 Hr 22 | 0 | 0 | 0 | 0 | 0 | 0 | 0 | 0 | 0 | 199.6088 | -14.7 | 0.5944 | 91 | 0 | 32.2868 | 32.2868 | 38.7529 | 0 | 0.09225 | 0.071 | 0.22 | 1.7864 | 0 | 0.46812 | 0.3762 | 1.1511 | 0 | 152.5054 | 0 | 0 | 0 | 0 | 34.6585 | 81.84 | 0 | 0 | -526.8706 | 1.573 | 14.7135 | 0.16 | -1 | -4.2 | 22.6204 | 0 | 0 | 68.6393 | 68.6393 | 68.6393 | 68.6393 | 79.8131 | 24.8508 | 0.2784 | 0.0049 | 13.057 | 22.6887 | 0 | 0 | 0 | 84.7356 | 985.714 | 46.8452 | 94.684 | 2.6657 | 1.5904 | 0 | 11.123 | 4.176 | 87.608 | 961.6767 | 525.0833 | -22.25 | 7.8626 | 11.31 | -2.35 | 25.0097 | 11.3315 | 44.8955 | 2025-05-01 | 2025_05_01 Hr 22 | 15.4827 | 1.6e-05 | -961.6767 | -526.8706 | 915.4344 | 256.983 | 200.5864 | 23.205 | 92.3385 | 174.752 | 554.8234 | 185.8591 | 0 | 64.5736 | 38.7529 | 0 | 0 | 1.1511 | 152.5054 | 0 | 0 | 0
2025_05_01 Hr 23 | 0 | 0 | 0 | 0 | 0 | 0 | 0 | 0 | 0 | 189.7611 | 0 | 0.5944 | 85 | 0 | 19.334 | 19.334 | 39.8744 | 0 | 0.09225 | 0.071 | 0.22 | 1.7864 | 0 | 0.46812 | 0.3762 | 1.1511 | 0 | 155.7365 | 0 | 0 | 0 | 0 | 30.8973 | 81.84 | 0 | 0 | -542.3153 | 1.573 | 15 | 0.16 | -1 | -4.2 | 26.2785 | 0 | 0 | 60.7238 | 60.7238 | 60.7238 | 60.7238 | 70.6091 | 25.7985 | 0.2784 | 0.0049 | 15.1676 | 22.6887 | 0 | 0 | 0 | 72.7338 | 917.0011 | 46.8452 | 92.1512 | 2.6657 | 1.5904 | 0 | 11.123 | 4.176 | 87.608 | 871.66 | 504.5242 | -7.55 | 9.1223 | 11.31 | -2.35 | 24.3407 | 11.0284 | 41.5455 | 2025-05-01 | 2025_05_01 Hr 23 | 6.2329 | 5.7e-05 | -871.66 | -542.3153 | 879.4695 | 235.4301 | 183.5323 | 23.205 | 92.3385 | 178.3057 | 504.1097 | 197.0541 | 0 | 38.6681 | 39.8744 | 0 | 0 | 1.1511 | 155.7365 | 0 | 0 | 0
2025_05_01 Hr 24 | 0 | 0 | 0 | 0 | 0 | 0 | 0 | 0 | 0 | 181.5004 | 0 | 0.5944 | 79 | 0 | 41.7751 | 41.7606 | 53.9835 | 0 | 0.09225 | 0.071 | 0.22 | 1.7864 | 0 | 0.46812 | 0.3762 | 2.5941 | 0 | 197.2374 | 0 | 0 | 0 | 0 | 27.7424 | 81.84 | 0 | 0 | -703.4094 | 1.573 | 15 | 0.16 | -1 | -4.2 | 29.3471 | 0 | 0 | 54.0839 | 54.0839 | 54.0839 | 54.0839 | 62.8882 | 25.7985 | 0.2784 | 0.0049 | 16.9381 | 22.6887 | 0 | 0 | 0 | 85.7478 | 979.1214 | 46.8452 | 90.0265 | 2.6657 | 1.5904 | 0 | 11.123 | 4.176 | 87.608 | 776.76 | 508.598 | -7.55 | 10.179 | 11.31 | -2.35 | 23.7795 | 10.7741 | 39.9191 | 2025-05-01 | 2025_05_01 Hr 24 | 25.4485 | 0 | -776.76 | -703.4094 | 836.729 | 337.3507 | 190.5463 | 23.205 | 92.3385 | 181.0464 | 461.5686 | 194.1139 | 0 | 83.5357 | 53.9835 | 0 | 0 | 2.5941 | 197.2374 | 0 | 0 | 0
2025_05_02 Hr 01 | 0 | 0 | 0 | 0 | 0 | 0 | 0 | 0 | 0 | 203.044 | 0 | 0.5944 | 67 | 0 | 59.6365 | 59.6461 | 40.5291 | 0 | 0.09225 | 0.071 | 0.22 | 1.7864 | 0 | 0.46812 | 0.3762 | 1.2164 | 0 | 172.4225 | 0 | 0 | 0 | 0 | 28.3004 | 81.84 | 0 | 0 | -835.9669 | 1.573 | 15 | 0.16 | -1 | -4.2 | 28.5933 | 0 | 0 | 72.014 | 72.014 | 72.014 | 72.014 | 83.7372 | 30.7476 | 0.2784 | 0.0049 | 16.536 | 22.7251 | 0 | 0 | 0 | 76.7826 | 1088.436 | 45.5292 | 90.9768 | 2.6657 | 1.5904 | 0 | 11.123 | 4.176 | 87.608 | 737.7516 | 492.8323 | -7.55 | 9.8788 | 11.31 | -2.35 | 23.1903 | 11.9429 | 40.1234 | 2025-05-02 | 2025_05_02 Hr 01 | 22.3539 | 7.6e-05 | -737.7516 | -835.9669 | 950.1944 | 333.4505 | 174.5302 | 23.205 | 92.3385 | 180.1485 | 575.6816 | 194.3643 | 0 | 119.2825 | 40.5291 | 0 | 0 | 1.2164 | 172.4225 | 0 | 0 | 0
2025_05_02 Hr 02 | 0 | 0 | 0 | 0 | 0 | 0 | 0 | 0 | 0 | 198.0796 | 0 | 0.5944 | 63 | 0 | 19.334 | 19.334 | 39.8744 | 0 | 0.09225 | 0.071 | 0.22 | 1.7864 | 0 | 0.46812 | 0.3762 | 1.1511 | 0 | 155.7365 | 0 | 0 | 0 | 0 | 26.5888 | 78.4661 | 0 | 0 | -743.6772 | 1.573 | 15 | 0.16 | -1 | -4.2 | 30.2583 | 0 | 0 | 68.5175 | 68.5175 | 68.5175 | 68.5175 | 79.6715 | 32.7483 | 0.2784 | 0.0049 | 17.4989 | 22.7251 | 0 | 0 | 0 | 80.8314 | 965.2634 | 44.9616 | 89.8174 | 2.6657 | 1.5904 | 0 | 11.123 | 4.176 | 87.608 | 706.7433 | 492.7071 | -7.55 | 10.2 | 11.31 | -2.35 | 22.8947 | 11.7907 | 37.6851 | 2025-05-02 | 2025_05_02 Hr 02 | 2.1307 | 4.2e-05 | -706.7433 | -743.6772 | 922.8673 | 235.4301 | 176.5797 | 23.205 | 92.3385 | 178.0121 | 552.6656 | 192.1896 | 0 | 38.6681 | 39.8744 | 0 | 0 | 1.1511 | 155.7365 | 0 | 0 | 0
2025_05_02 Hr 03 | 0 | 0 | 0 | 0 | 0 | 0 | 0 | 0 | 0 | 197.7562 | 0 | 0.5944 | 62 | 0 | 19.334 | 19.334 | 39.8744 | 0 | 0.09225 | 0.071 | 0.22 | 1.7864 | 0 | 0.46812 | 0.3762 | 1.1511 | 0 | 155.7365 | 0 | 0 | 0 | 0 | 26.4773 | 78.1869 | 0 | 0 | -742.8536 | 1.573 | 15 | 0.16 | -1 | -4.2 | 30.3667 | 0 | 0 | 68.2898 | 68.2898 | 68.2898 | 68.2898 | 79.4067 | 24.8508 | 0.2784 | 0.0049 | 17.5616 | 22.7251 | 0 | 0 | 0 | 76.7826 | 963.5446 | 44.9247 | 89.7419 | 2.6657 | 1.5904 | 0 | 11.123 | 4.176 | 87.608 | 692.76 | 479.6191 | -7.55 | 10.2 | 11.31 | -2.35 | 22.8755 | 11.7808 | 37.1223 | 2025-05-02 | 2025_05_02 Hr 03 | 4.1458 | 0.000132 | -692.76 | -742.8536 | 921.0068 | 235.4301 | 163.6334 | 23.205 | 92.3385 | 177.7926 | 551.1662 | 192.0479 | 0 | 38.6681 | 39.8744 | 0 | 0 | 1.1511 | 155.7365 | 0 | 0 | 0
2025_05_02 Hr 04 | 0 | 0 | 0 | 0 | 0 | 0 | 0 | 0 | 0 | 197.9826 | 0 | 0.5944 | 52 | 0 | 28.3528 | 28.3549 | 43.801 | 0 | 0.09225 | 0.071 | 0.22 | 1.7864 | 0 | 0.46812 | 0.3762 | 1.5428 | 0 | 167.8885 | 0 | 0 | 0 | 0 | 26.5554 | 78.3824 | 0 | 0 | -758.7443 | 1.573 | 15 | 0.16 | -1 | -4.2 | 30.2908 | 0 | 0 | 68.4492 | 68.4492 | 68.4492 | 68.4492 | 79.5921 | 14.8473 | 0.2784 | 0.0049 | 17.5177 | 22.7251 | 0 | 0 | 0 | 59.8644 | 999.2577 | 44.9505 | 89.7947 | 2.6657 | 1.5904 | 0 | 11.123 | 4.176 | 87.608 | 675.76 | 442.7966 | -7.55 | 10.2 | 11.31 | -2.35 | 22.889 | 11.7877 | 36.6603 | 2025-05-02 | 2025_05_02 Hr 04 | 23.4694 | -4.2e-05 | -675.76 | -758.7443 | 922.3092 | 269.9399 | 126.7117 | 23.205 | 92.3385 | 177.9462 | 552.2158 | 192.1471 | 0 | 56.7077 | 43.801 | 0 | 0 | 1.5428 | 167.8885 | 0 | 0 | 0
2025_05_02 Hr 05 | 0 | 0 | 0 | 0 | 0 | 0 | 0 | 0 | 0 | 204.9035 | 0 | 0.5944 | 42 | 0 | 55.1803 | 55.1698 | 62.1299 | 0 | 0.09225 | 0.071 | 0.22 | 1.7864 | 0 | 0.46812 | 0.3762 | 3.3774 | 0 | 197.2394 | 0 | 0 | 0 | 0 | 28.9415 | 81.84 | 0 | 0 | -869.6759 | 1.573 | 15 | 0.16 | -1 | -4.2 | 27.9696 | 0 | 0 | 73.3238 | 73.3238 | 73.3238 | 73.3238 | 85.2602 | 13.8996 | 0.2784 | 0.0049 | 16.1753 | 22.7251 | 0 | 0 | 0 | 57.84 | 1136.146 | 45.7418 | 91.4111 | 2.6657 | 1.5904 | 0 | 11.123 | 4.176 | 87.608 | 691.7767 | 432.8563 | -7.55 | 9.6641 | 11.31 | -2.35 | 23.301 | 11.9999 | 38.7522 | 2025-05-02 | 2025_05_02 Hr 05 | 40.9937 | -0.000155 | -691.7767 | -869.6759 | 959.0725 | 373.0969 | 113.7396 | 23.205 | 92.3385 | 179.5905 | 584.3031 | 195.1789 | 0 | 110.3501 | 62.1299 | 0 | 0 | 3.3774 | 197.2394 | 0 | 0 | 0
2025_05_02 Hr 06 | 0 | 0 | 0 | 0 | 0 | 0 | 0 | 0 | 0 | 213.6518 | 0 | 0.5944 | 34 | 0 | 70.0588 | 70.0646 | 64.3135 | 0 | 0.09225 | 0.071 | 0.22 | 1.7864 | 0 | 0.46812 | 0.3762 | 3.5973 | 0 | 222.4806 | 0 | 0 | 0 | 0 | 31.9576 | 81.84 | 0 | 0 | -897.6784 | 1.573 | 15 | 0.16 | -1 | -4.2 | 25.0356 | 0 | 0 | 79.4853 | 79.4853 | 79.4853 | 79.4853 | 92.4248 | 11.8989 | 0.2784 | 0.0049 | 14.4785 | 22.7251 | 0 | 0 | 0 | 47.8626 | 1231.498 | 46.53 | 93.4542 | 2.6657 | 1.5904 | 0 | 11.123 | 4.176 | 87.608 | 742.7683 | 416.4985 | -7.55 | 8.6538 | 11.31 | -2.35 | 23.8218 | 12.2681 | 41.1335 | 2025-05-02 | 2025_05_02 Hr 06 | 29.3348 | 4.9e-05 | -742.7683 | -897.6784 | 1000.6271 | 430.5147 | 93.7615 | 23.205 | 92.3385 | 176.9656 | 624.8622 | 198.7993 | 0 | 140.1233 | 64.3135 | 0 | 0 | 3.5973 | 222.4806 | 0 | 0 | 0
2025_05_02 Hr 07 | 3.6201 | 0 | 0 | 0 | 0 | 0 | 0 | 0 | 0 | 231.0511 | -14.7 | 0.5944 | 35 | 0 | 71.6075 | 71.6075 | 38.7529 | 0 | 0.09225 | 0.071 | 0.22 | 1.7864 | 0 | 0.46812 | 0.3762 | 1.1511 | 0 | 152.5054 | 0 | 0 | 0 | 0 | 35 | 81.84 | 0 | 0 | -754.9628 | 1.573 | 12.6191 | 0.16 | -1 | -4.2 | 19.2002 | 0 | 0 | 91.7401 | 91.7401 | 91.7401 | 91.7401 | 106.6745 | 13.8996 | 0.2784 | 0.0049 | 11.1038 | 22.7251 | 0 | 0 | 0 | 37.8852 | 1206.718 | 46.53 | 97.5178 | 2.6657 | 1.5904 | -3.6201 | 11.123 | 4.176 | 87.608 | 844.66 | 418.7748 | -25.8701 | 6.6445 | 11.31 | -2.35 | 24.8576 | 12.8016 | 43.2777 | 2025-05-02 | 2025_05_02 Hr 07 | 19.3684 | -0.000118 | -844.66 | -754.9628 | 1061.6699 | 335.6245 | 86.7848 | 23.205 | 92.3385 | 166.4076 | 705.5303 | 189.7321 | 0 | 143.2151 | 38.7529 | 0 | 0 | 1.1511 | 152.5054 | 0 | 0 | 0
2025_05_02 Hr 08 | 12.9516 | 3e-05 | 0.000846 | 0 | 0 | 0 | 0 | 0 | 0 | 233.3797 | -14.7 | 0.5944 | 37 | 0 | 19.334 | 19.334 | 38.7529 | 0 | 0.09225 | 0.071 | 0.22 | 1.7864 | 0 | 0.46812 | 0.3762 | 1.1511 | 0 | 0 | 0 | 0 | 0 | 0 | 35 | 81.84 | 0 | 0 | -385.813 | 1.573 | 12.1514 | 1.88 | -1 | -4.2 | 18.4192 | 0 | 0 | 93.3801 | 93.3801 | 93.3801 | 93.3801 | 108.5816 | 10.9512 | 0.2784 | 0.0049 | 10.6522 | 22.7251 | 0 | 0 | 0 | 25.8834 | 958.4931 | 46.53 | 98.0616 | 2.6657 | 1.5904 | -12.9516 | 11.123 | 4.176 | 87.608 | 953.3883 | 415.9099 | -35.2016 | 6.3757 | 11.31 | -2.35 | 24.9962 | 12.873 | 42.735 | 2025-05-02 | 2025_05_02 Hr 08 | 14.3391 | 0.000139 | -953.3883 | -385.813 | 1071.2504 | 78.5721 | 73.8355 | 23.205 | 92.3385 | 164.4384 | 716.3261 | 190.4859 | 0 | 38.6681 | 38.7529 | 0 | 0 | 1.1511 | 0 | 0 | 0 | 0
2025_05_02 Hr 09 | 13.4723 | 0.00093 | 0.026226 | 0 | 0 | 0 | 0 | 0 | 0 | 232.4095 | -14.7 | 0.5944 | 28 | 0 | 19.334 | 19.334 | 38.7529 | 0 | 0.09225 | 0.071 | 0.22 | 1.7864 | 0 | 0.46812 | 0.3762 | 1.1511 | 0 | 0 | 0 | 0 | 0 | 0 | 35 | 81.84 | 0 | 0 | -321.8736 | 1.573 | 12.3462 | 1.88 | -1 | -4.2 | 18.7446 | 0 | 0 | 92.6968 | 92.6968 | 92.6968 | 92.6968 | 107.787 | 7.8975 | 0.2784 | 0.0049 | 10.8403 | 22.7251 | 0 | 0 | 0 | 19.9548 | 954.8408 | 46.53 | 97.835 | 2.6657 | 1.5904 | -13.4723 | 11.123 | 4.176 | 87.608 | 995.38 | 398.1351 | -35.7223 | 6.4877 | 11.31 | -2.35 | 24.9384 | 12.8432 | 43.5512 | 2025-05-02 | 2025_05_02 Hr 09 | 14.8823 | 2e-05 | -995.38 | -321.8736 | 1067.2586 | 78.5721 | 55.8795 | 23.205 | 92.3385 | 165.2589 | 711.8279 | 190.1718 | 0 | 38.6681 | 38.7529 | 0 | 0 | 1.1511 | 0 | 0 | 0 | 0
2025_05_02 Hr 10 | 14.5121 | 0.004485 | 0.12648 | 0 | 0 | 0 | 0 | 0 | 0 | 229.806 | -14.7 | 0.5944 | 23 | 0 | 20.0278 | 20.029 | 38.7529 | 0 | 0.09225 | 0.071 | 0.22 | 1.7864 | 0 | 0.46812 | 0.3762 | 1.1511 | 0 | 0 | 0 | 0 | 0 | 0 | 35 | 81.84 | 0 | 0 | -281.823 | 1.573 | 12.8691 | 1.88 | -1 | -4.2 | 19.6178 | 0 | 0 | 90.8631 | 90.8631 | 90.8631 | 90.8631 | 105.6548 | 6.0021 | 0.2784 | 0.0049 | 11.3453 | 22.7251 | 0 | 0 | 0 | 12.0018 | 946.4612 | 46.53 | 97.227 | 2.6657 | 1.5904 | -14.5121 | 11.123 | 4.176 | 87.608 | 1011.363 | 383.4872 | -36.7621 | 6.7883 | 11.31 | -2.35 | 24.7835 | 12.7634 | 43.6552 | 2025-05-02 | 2025_05_02 Hr 10 | 15.4606 | 0.00032 | -1011.363 | -281.823 | 1056.5471 | 79.9609 | 41.1349 | 23.205 | 92.3385 | 167.4605 | 699.7576 | 189.329 | 0 | 40.0568 | 38.7529 | 0 | 0 | 1.1511 | 0 | 0 | 0 | 0
2025_05_02 Hr 11 | 18.1272 | 0.00417 | 0.11759 | 0 | 0 | 0 | 0 | 0 | 0 | 231.6656 | -14.7 | 0.5944 | 25 | 0 | 19.334 | 19.334 | 38.7529 | 0 | 0.09225 | 0.071 | 0.22 | 1.7864 | 0 | 0.46812 | 0.3762 | 1.1511 | 0 | 0 | 0 | 0 | 0 | 0 | 35 | 81.84 | 0 | 0 | -274.0228 | 1.573 | 12.4956 | 1.88 | -1 | -4.2 | 18.9941 | 0 | 0 | 92.1729 | 92.1729 | 92.1729 | 92.1729 | 107.1778 | 4.9491 | 0.2784 | 0.0049 | 10.9846 | 22.7251 | 0 | 0 | 0 | 16.9182 | 952.1125 | 46.53 | 97.6613 | 2.6657 | 1.5904 | -18.1272 | 11.123 | 4.176 | 87.608 | 1031.28 | 393.5675 | -40.3772 | 6.5736 | 11.31 | -2.35 | 24.8942 | 12.8204 | 44.3387 | 2025-05-02 | 2025_05_02 Hr 11 | 13.3928 | -2.4e-05 | -1031.28 | -274.0228 | 1064.1981 | 78.5721 | 46.9891 | 23.205 | 92.3385 | 165.8879 | 708.3792 | 189.931 | 0 | 38.6681 | 38.7529 | 0 | 0 | 1.1511 | 0 | 0 | 0 | 0
2025_05_02 Hr 12 | 18.0029 | 0.005985 | 0.16878 | 0 | 0 | 0 | 0 | 0 | 0 | 228.0273 | -14.7 | 0.5944 | 38 | 0 | 19.334 | 19.334 | 38.7529 | 0 | 0.09225 | 0.071 | 0.22 | 1.7864 | 0 | 0.46812 | 0.3762 | 1.1511 | 0 | 0 | 0 | 0 | 0 | 0 | 35 | 81.84 | 0 | 0 | -291.9647 | 1.573 | 13.2264 | 1.88 | -1 | -4.2 | 20.2143 | 0 | 0 | 89.6103 | 89.6103 | 89.6103 | 89.6103 | 104.198 | 7.8975 | 0.2784 | 0.0049 | 11.6903 | 22.7251 | 0 | 0 | 0 | 33.8364 | 938.3723 | 46.53 | 96.8115 | 2.6657 | 1.5904 | -18.0029 | 11.123 | 4.176 | 87.608 | 1031.288 | 425.1336 | -40.2529 | 6.9937 | 11.31 | -2.35 | 24.6776 | 12.7089 | 44.5751 | 2025-05-02 | 2025_05_02 Hr 12 | 11.3775 | 0.000289 | -1031.288 | -291.9647 | 1049.2288 | 78.5721 | 79.9087 | 23.205 | 92.3385 | 168.9648 | 691.5109 | 188.7531 | 0 | 38.6681 | 38.7529 | 0 | 0 | 1.1511 | 0 | 0 | 0 | 0
2025_05_02 Hr 13 | 16.4474 | 0.009255 | 0.26099 | 0 | 0 | 0 | 0 | 0 | 0 | 225.537 | -14.7 | 0.5944 | 52 | 0 | 19.334 | 19.334 | 38.7529 | 0 | 0.09225 | 0.071 | 0.22 | 1.7864 | 0 | 0.46812 | 0.3762 | 1.1511 | 0 | 0 | 0 | 0 | 0 | 0 | 35 | 81.84 | 0 | 0 | -311.9414 | 1.573 | 13.7266 | 1.88 | -1 | -4.2 | 21.0495 | 0 | 0 | 87.8564 | 87.8564 | 87.8564 | 87.8564 | 102.1586 | 6.0021 | 0.2784 | 0.0049 | 12.1733 | 22.7251 | 0 | 0 | 0 | 46.8504 | 929.025 | 46.53 | 96.23 | 2.6657 | 1.5904 | -16.4474 | 11.123 | 4.176 | 87.608 | 1026.28 | 447.8938 | -38.6974 | 7.2813 | 11.31 | -2.35 | 24.5293 | 12.6325 | 44.6403 | 2025-05-02 | 2025_05_02 Hr 13 | 10.1063 | 3.6e-05 | -1026.28 | -311.9414 | 1038.9831 | 78.5721 | 105.1227 | 23.205 | 92.3385 | 171.0707 | 679.9654 | 187.9469 | 0 | 38.6681 | 38.7529 | 0 | 0 | 1.1511 | 0 | 0 | 0 | 0
2025_05_02 Hr 14 | 17.7889 | 0.006495 | 0.18316 | 0 | 0 | 0 | 0 | 0 | 0 | 222.9498 | -14.7 | 0.5944 | 44 | 0 | 19.334 | 19.334 | 38.7529 | 0 | 0.09225 | 0.071 | 0.22 | 1.7864 | 0 | 0.46812 | 0.3762 | 1.1511 | 0 | 0 | 0 | 0 | 0 | 0 | 35 | 81.84 | 0 | 0 | -303.1609 | 1.573 | 14.2463 | 1.88 | -1 | -4.2 | 21.9172 | 0 | 0 | 86.0341 | 86.0341 | 86.0341 | 86.0341 | 100.0397 | 6.0021 | 0.2784 | 0.0049 | 12.6751 | 22.7251 | 0 | 0 | 0 | 49.887 | 919.1399 | 46.53 | 95.6257 | 2.6657 | 1.5904 | -17.7889 | 11.123 | 4.176 | 87.608 | 1019.372 | 443.4316 | -40.0389 | 7.5801 | 11.31 | -2.35 | 24.3753 | 12.5532 | 44.252 | 2025-05-02 | 2025_05_02 Hr 14 | 10.0538 | -0.00022 | -1019.372 | -303.1609 | 1028.3384 | 78.5721 | 100.0788 | 23.205 | 92.3385 | 173.2587 | 667.9703 | 187.1094 | 0 | 38.6681 | 38.7529 | 0 | 0 | 1.1511 | 0 | 0 | 0 | 0
2025_05_02 Hr 15 | 17.371 | 0.007575 | 0.21361 | 0 | 0 | 0 | 0 | 0 | 0 | 221.4944 | -14.7 | 0.5944 | 42 | 0 | 19.334 | 19.334 | 38.7529 | 0 | 0.09225 | 0.071 | 0.22 | 1.7864 | 0 | 0.46812 | 0.3762 | 1.1511 | 0 | 0 | 0 | 0 | 0 | 0 | 34.6615 | 81.84 | 0 | 0 | -320.6711 | 1.573 | 14.5386 | 1.88 | -1 | -4.2 | 22.4053 | 0 | 0 | 85.0091 | 85.0091 | 85.0091 | 85.0091 | 98.8478 | 11.8989 | 0.2784 | 0.0049 | 12.9574 | 22.7251 | 0 | 0 | 0 | 54.8034 | 913.3152 | 46.53 | 95.2858 | 2.6657 | 1.5904 | -17.371 | 11.123 | 4.176 | 87.608 | 1004.38 | 451.3569 | -39.621 | 7.7482 | 11.31 | -2.35 | 24.2887 | 12.5086 | 43.8907 | 2025-05-02 | 2025_05_02 Hr 15 | 9.9837 | -5.2e-05 | -1004.38 | -320.6711 | 1022.012 | 78.5721 | 108.9235 | 23.205 | 92.3385 | 174.151 | 661.2228 | 186.6382 | 0 | 38.6681 | 38.7529 | 0 | 0 | 1.1511 | 0 | 0 | 0 | 0
2025_05_02 Hr 16 | 15.0195 | 0.008895 | 0.25084 | 0 | 0 | 0 | 0 | 0 | 0 | 223.5966 | -14.7 | 0.5944 | 35 | 0 | 28.3528 | 28.3544 | 52.3932 | 0 | 0.09225 | 0.071 | 0.22 | 1.7864 | 0 | 0.46812 | 0.3762 | 2.5557 | 0 | 0 | 0 | 0 | 0 | 0 | 35 | 81.84 | 0 | 0 | -362.0295 | 1.573 | 14.1164 | 1.88 | -1 | -4.2 | 21.7003 | 0 | 0 | 86.4897 | 86.4897 | 86.4897 | 86.4897 | 100.5694 | 6.0021 | 0.2784 | 0.0049 | 12.5497 | 22.7251 | 0 | 0 | 0 | 52.9236 | 954.7433 | 46.53 | 95.7768 | 2.6657 | 1.5904 | -15.0195 | 11.123 | 4.176 | 87.608 | 990.355 | 434.9106 | -37.2695 | 7.5054 | 11.31 | -2.35 | 24.4138 | 12.573 | 43.8812 | 2025-05-02 | 2025_05_02 Hr 16 | 11.701 | 1.7e-05 | -990.355 | -362.0295 | 1030.9995 | 111.6561 | 94.1854 | 23.205 | 92.3385 | 172.7117 | 670.969 | 187.3187 | 0 | 56.7072 | 52.3932 | 0 | 0 | 2.5557 | 0 | 0 | 0 | 0
2025_05_02 Hr 17 | 14.8869 | 0.00714 | 0.20135 | 0 | 0 | 0 | 0 | 0 | 0 | 221.7208 | -14.7 | 0.5944 | 37 | 0 | 19.6809 | 19.6817 | 38.7529 | 0 | 0.09225 | 0.071 | 0.22 | 1.7864 | 0 | 0.46812 | 0.3762 | 1.1511 | 0 | 0 | 0 | 0 | 0 | 0 | 34.7395 | 81.84 | 0 | 0 | -307.5349 | 1.573 | 14.4931 | 1.88 | -1 | -4.2 | 22.3294 | 0 | 0 | 85.1685 | 85.1685 | 85.1685 | 85.1685 | 99.0332 | 10.9512 | 0.2784 | 0.0049 | 12.9135 | 22.7251 | 0 | 0 | 0 | 52.9236 | 914.9337 | 46.53 | 95.3387 | 2.6657 | 1.5904 | -14.8869 | 11.123 | 4.176 | 87.608 | 1011.38 | 441.1181 | -37.1369 | 7.722 | 11.31 | -2.35 | 24.3021 | 12.5155 | 43.9941 | 2025-05-02 | 2025_05_02 Hr 17 | 12.8191 | 3e-06 | -1011.38 | -307.5349 | 1023.0215 | 79.2667 | 101.0833 | 23.205 | 92.3385 | 174.0376 | 662.2724 | 186.7115 | 0 | 39.3627 | 38.7529 | 0 | 0 | 1.1511 | 0 | 0 | 0 | 0
2025_05_02 Hr 18 | 15.0179 | 0.003615 | 0.10194 | 0 | 0 | 0 | 0 | 0 | 0 | 217.8884 | -14.7 | 0.5944 | 46 | 0 | 28.3528 | 28.3553 | 44.8341 | 0 | 0.09225 | 0.071 | 0.22 | 1.7864 | 0 | 0.46812 | 0.3762 | 1.7791 | 0 | 0 | 0 | 0 | 0 | 0 | 33.4183 | 81.84 | 0 | 0 | -311.9841 | 1.573 | 15 | 1.88 | -1 | -4.2 | 23.6147 | 0 | 0 | 82.4693 | 82.4693 | 82.4693 | 82.4693 | 95.8945 | 14.8473 | 0.2784 | 0.0049 | 13.6568 | 22.7251 | 0 | 0 | 0 | 37.8852 | 922.7777 | 46.53 | 94.4437 | 2.6657 | 1.5904 | -15.0179 | 11.123 | 4.176 | 87.608 | 1011.388 | 437.8625 | -37.2679 | 8.1646 | 11.31 | -2.35 | 24.074 | 12.398 | 44.053 | 2025-05-02 | 2025_05_02 Hr 18 | 21.8965 | 0.000296 | -1011.388 | -311.9841 | 1005.6696 | 103.3213 | 98.8381 | 23.205 | 92.3385 | 175.6943 | 644.5044 | 185.4708 | 0 | 56.7081 | 44.8341 | 0 | 0 | 1.7791 | 0 | 0 | 0 | 0
2025_05_02 Hr 19 | 7.2585 | 0.00195 | 0.05499 | 0 | 0 | 0 | 0 | 0 | 0 | 220.6535 | -14.7 | 0.5944 | 45 | 0 | 45.0028 | 45.0115 | 56.71 | 0 | 0.09225 | 0.071 | 0.22 | 1.7864 | 0 | 0.46812 | 0.3762 | 3.0022 | 0 | 0 | 0 | 0 | 0 | 0 | 34.3716 | 81.84 | 0 | 0 | -395.9852 | 1.573 | 14.7075 | 1.88 | -1 | -4.2 | 22.6873 | 0 | 0 | 84.4168 | 84.4168 | 84.4168 | 84.4168 | 98.1591 | 22.8501 | 0.2784 | 0.0049 | 13.1205 | 22.7251 | 0 | 0 | 0 | 41.934 | 980.8337 | 46.53 | 95.0894 | 2.6657 | 1.5904 | -7.2585 | 11.123 | 4.176 | 87.608 | 997.3883 | 442.0483 | -29.5085 | 7.8453 | 11.31 | -2.35 | 24.2386 | 12.4828 | 44.6057 | 2025-05-02 | 2025_05_02 Hr 19 | 28.5205 | 1.7e-05 | -997.3883 | -395.9852 | 1018.2625 | 149.7265 | 109.841 | 23.205 | 92.3385 | 174.5722 | 657.3243 | 186.366 | 0 | 90.0143 | 56.71 | 0 | 0 | 3.0022 | 0 | 0 | 0 | 0
2025_05_02 Hr 20 | 0.52238 | 0.00102 | 0.028764 | 0 | 0 | 0 | 0 | 0 | 0 | 214.7675 | -14.7 | 0.5944 | 42 | 0 | 61.6528 | 61.6678 | 62.5047 | 0 | 0.09225 | 0.071 | 0.22 | 1.7864 | 0 | 0.46812 | 0.3762 | 3.5973 | 0 | 0 | 0 | 0 | 0 | 0 | 32.3423 | 81.84 | 0 | 0 | -432.3994 | 1.573 | 15 | 1.88 | -1 | -4.2 | 24.6614 | 0 | 0 | 80.2712 | 80.2712 | 80.2712 | 80.2712 | 93.3386 | 30.7476 | 0.2784 | 0.0049 | 14.2621 | 22.7251 | 0 | 0 | 0 | 39.9096 | 995.2729 | 46.53 | 93.7148 | 2.6657 | 1.5904 | -0.52238 | 11.123 | 4.176 | 87.608 | 976.38 | 436.2788 | -22.7724 | 8.525 | 11.31 | -2.35 | 23.8882 | 12.3024 | 44.2555 | 2025-05-02 | 2025_05_02 Hr 20 | 31.5346 | -2.5e-05 | -976.38 | -432.3994 | 991.1264 | 189.4226 | 112.687 | 23.205 | 92.3385 | 176.6308 | 630.0351 | 184.4605 | 0 | 123.3206 | 62.5047 | 0 | 0 | 3.5973 | 0 | 0 | 0 | 0
2025_05_02 Hr 21 | 0 | 7.5e-05 | 0.002115 | 0 | 0 | 0 | 0 | 0 | 0 | 222.4161 | -14.7 | 0.5944 | 35 | 0 | 71.5295 | 71.5312 | 62.5047 | 0 | 0.09225 | 0.071 | 0.22 | 1.7864 | 0 | 0.46812 | 0.3762 | 3.5973 | 0 | 0 | 0 | 0 | 0 | 0 | 34.9793 | 81.84 | 0 | 0 | -509.0017 | 1.573 | 14.3535 | 1.88 | -1 | -4.2 | 22.0962 | 0 | 0 | 85.6583 | 85.6583 | 85.6583 | 85.6583 | 99.6026 | 42.7518 | 0.2784 | 0.0049 | 12.7786 | 22.7251 | 0 | 0 | 0 | 53.7912 | 1047.506 | 46.53 | 95.5011 | 2.6657 | 1.5904 | 0 | 11.123 | 4.176 | 87.608 | 973.3716 | 457.1174 | -22.25 | 7.6417 | 11.31 | -2.35 | 24.3435 | 12.5368 | 45.1447 | 2025-05-02 | 2025_05_02 Hr 21 | 31.7098 | 4.3e-05 | -973.3716 | -509.0017 | 1026.122 | 209.1627 | 131.5452 | 23.205 | 92.3385 | 173.6893 | 665.4961 | 186.9366 | 0 | 143.0607 | 62.5047 | 0 | 0 | 3.5973 | 0 | 0 | 0 | 0
2025_05_02 Hr 22 | 0 | 0 | 0 | 0 | 0 | 0 | 0 | 0 | 0 | 218.2603 | -14.7 | 0.5944 | 30 | 0 | 71.6075 | 71.6075 | 62.5047 | 0 | 0.09225 | 0.071 | 0.22 | 1.7864 | 0 | 0.46812 | 0.3762 | 3.5973 | 0 | 0 | 0 | 0 | 0 | 0 | 33.5465 | 81.84 | 0 | 0 | -527.4304 | 1.573 | 15 | 1.88 | -1 | -4.2 | 23.49 | 0 | 0 | 82.7313 | 82.7313 | 82.7313 | 82.7313 | 96.1991 | 46.6479 | 0.2784 | 0.0049 | 13.5847 | 22.7251 | 0 | 0 | 0 | 50.8992 | 1030.284 | 46.53 | 94.5305 | 2.6657 | 1.5904 | 0 | 11.123 | 4.176 | 87.608 | 932.38 | 451.7761 | -22.25 | 8.1216 | 11.31 | -2.35 | 24.0961 | 12.4094 | 43.7691 | 2025-05-02 | 2025_05_02 Hr 22 | 32.4108 | -6.7e-05 | -932.38 | -527.4304 | 1007.4027 | 209.3171 | 127.5471 | 23.205 | 92.3385 | 175.5828 | 646.2287 | 185.5912 | 0 | 143.2151 | 62.5047 | 0 | 0 | 3.5973 | 0 | 0 | 0 | 0
2025_05_02 Hr 23 | 0 | 0 | 0 | 0 | 0 | 0 | 0 | 0 | 0 | 209.124 | 0 | 0.5944 | 33 | 0 | 71.6075 | 71.6075 | 64.3135 | 0 | 0.09225 | 0.071 | 0.22 | 1.7864 | 0 | 0.46812 | 0.3762 | 3.5973 | 0 | 191.6783 | 0 | 0 | 0 | 0 | 30.3966 | 81.84 | 0 | 0 | -759.3068 | 1.573 | 15 | 0.15167 | -1 | -4.2 | 26.5541 | 0 | 0 | 76.2964 | 76.2964 | 76.2964 | 76.2964 | 88.7167 | 42.7518 | 0.2784 | 0.0049 | 15.3567 | 22.7251 | 0 | 9.7497 | 0 | 49.887 | 1193.904 | 46.2243 | 92.3968 | 2.6657 | 1.5904 | 0 | 11.123 | 4.176 | 87.608 | 873.6517 | 446.6043 | -7.55 | 9.1767 | 11.31 | -2.35 | 23.5522 | 12.1293 | 44.4791 | 2025-05-02 | 2025_05_02 Hr 23 | 68.8096 | 0 | -873.6517 | -759.3068 | 979.2223 | 412.5539 | 125.6388 | 23.205 | 92.3385 | 178.3241 | 603.8705 | 197.0277 | 0 | 143.2151 | 64.3135 | 0 | 0 | 3.5973 | 191.6783 | 0 | 9.7497 | 0
2025_05_02 Hr 24 | 0 | 0 | 0 | 1.8044 | 1.7208 | 1.7266 | 1.8905 | 1.7909 | 1.8905 | 201.8635 | 0 | 0.5944 | 60 | 0 | 71.6075 | 71.6075 | 64.3135 | 0 | 0.09225 | 0.071 | 0.22 | 1.7864 | 0 | 0.46812 | 0.3762 | 3.5973 | 1.74 | 222.4806 | 0 | 0 | 0 | 0 | 27.8934 | 81.7328 | 0 | 0 | -855.8666 | 1.573 | 15 | 0.096667 | -1 | -4.2 | 28.9892 | 0 | 0 | 71.1826 | 71.1826 | 71.1826 | 71.1826 | 82.7705 | 50.6493 | 0.2784 | 0.0049 | 16.765 | 22.7251 | 0 | 36.8327 | 0 | 27.9078 | 1232.763 | 45.3942 | 90.7011 | 2.6657 | 1.5904 | 0 | 11.123 | 4.176 | 87.608 | 825.6884 | 456.3421 | -7.55 | 10.0151 | 11.31 | -2.35 | 23.12 | 11.9067 | 43.8556 | 2025-05-02 | 2025_05_02 Hr 24 | 55.7113 | -7.7e-05 | -825.6884 | -855.8666 | 944.4514 | 483.003 | 138.5571 | 23.205 | 92.3385 | 180.3955 | 570.2087 | 193.8472 | 10.8238 | 143.2151 | 64.3135 | 0 | 1.74 | 3.5973 | 222.4806 | 0 | 36.8327 | 0
2025_05_03 Hr 01 | 0 | 0 | 0 | 3.6088 | 3.4416 | 3.4532 | 3.7811 | 3.5818 | 3.7811 | 101.5424 | 0 | 0.5944 | 62 | 0 | 71.6075 | 71.6075 | 64.3135 | 0 | 0.09225 | 0.071 | 0.22 | 1.7864 | 0 | 0.46812 | 0.3762 | 3.5973 | 6.9584 | 222.4806 | 0 | 0 | 0 | 0 | 28.0362 | 80.5123 | 0 | 0 | -841.0695 | 1.573 | 15 | 0.05 | -1 | -4.2 | 28.2667 | 0 | 0 | 68.2708 | 68.2708 | 68.2708 | 68.2708 | 79.3846 | 56.6514 | 0.2784 | 0.0049 | 16.3852 | 22.0357 | 0 | 72.1789 | 0 | 35.8608 | 1166.333 | 42.679 | 88.6946 | 2.6657 | 1.5904 | 0 | 11.123 | 4.176 | 87.608 | 782.6583 | 464.9443 | -7.55 | 9.7316 | 11.31 | -2.35 | 21.8448 | 11.2402 | 41.9618 | 2025-05-03 | 2025_05_03 Hr 01 | 62.1014 | -2e-06 | -782.6583 | -841.0695 | 819.2807 | 534.3914 | 154.5122 | 23.205 | 92.3385 | 177.932 | 454.8544 | 186.4943 | 21.6476 | 143.2151 | 64.3135 | 0 | 6.9584 | 3.5973 | 222.4806 | 0 | 72.1789 | 0
2025_05_03 Hr 02 | 0 | 0 | 0 | 3.6088 | 3.4416 | 3.4532 | 3.7811 | 3.5818 | 3.7811 | 85.1022 | 0 | 0.5944 | 31 | 0 | 71.6075 | 71.6075 | 64.3135 | 0 | 0.09225 | 0.071 | 0.22 | 1.7864 | 0 | 0.46812 | 0.3762 | 3.5973 | 6.9584 | 222.4806 | 0 | 0 | 0 | 0 | 27.2005 | 78.4178 | 0 | 0 | -818.9684 | 1.573 | 15 | 0.05 | -1 | -4.2 | 29.0797 | 0 | 0 | 66.6649 | 66.6649 | 66.6649 | 66.6649 | 77.5173 | 59.5998 | 0.2784 | 0.0049 | 16.8565 | 22.0357 | 0 | 72.1789 | 0 | 40.9218 | 1140.237 | 42.4138 | 88.1434 | 2.6657 | 1.5904 | 0 | 11.123 | 4.176 | 87.608 | 754.65 | 440.9318 | -7.55 | 10.0115 | 11.31 | -2.35 | 21.7091 | 11.1704 | 40.5654 | 2025-05-03 | 2025_05_03 Hr 02 | 57.2435 | -3.1e-05 | -754.65 | -818.9684 | 792.1619 | 534.3914 | 131.5216 | 23.205 | 92.3385 | 176.5661 | 430.1234 | 185.4724 | 21.6476 | 143.2151 | 64.3135 | 0 | 6.9584 | 3.5973 | 222.4806 | 0 | 72.1789 | 0
2025_05_03 Hr 03 | 0 | 0 | 0 | 3.6088 | 3.4416 | 3.4532 | 3.7811 | 3.5818 | 3.7811 | 85.1022 | 0 | 0.5944 | 8 | 0 | 71.6075 | 71.6075 | 64.3135 | 0 | 0.09225 | 0.071 | 0.22 | 1.7864 | 0 | 0.46812 | 0.3762 | 3.5973 | 6.9584 | 222.4806 | 0 | 0 | 0 | 0 | 27.5206 | 79.22 | 0 | 0 | -811.0253 | 1.573 | 15 | 0.05 | -1 | -4.2 | 28.7684 | 0 | 0 | 67.2799 | 67.2799 | 67.2799 | 67.2799 | 78.2324 | 59.5998 | 0.2784 | 0.0049 | 16.676 | 22.0357 | 0 | 72.1789 | 0 | 38.8974 | 1143.935 | 42.5154 | 88.3545 | 2.6657 | 1.5904 | 0 | 11.123 | 4.176 | 87.608 | 741.6583 | 416.2988 | -7.55 | 9.9043 | 11.31 | -2.35 | 21.7611 | 11.1971 | 39.948 | 2025-05-03 | 2025_05_03 Hr 03 | 55.3004 | 3.9e-05 | -741.6583 | -811.0253 | 796.2516 | 534.3914 | 106.4972 | 23.205 | 92.3385 | 177.0893 | 433.2985 | 185.8638 | 21.6476 | 143.2151 | 64.3135 | 0 | 6.9584 | 3.5973 | 222.4806 | 0 | 72.1789 | 0
2025_05_03 Hr 04 | 0 | 0 | 0 | 3.6088 | 0 | 0 | 3.7811 | 3.5818 | 3.7811 | 85.1022 | 0 | 0.5944 | 6 | 0 | 71.6075 | 71.6075 | 64.3135 | 0 | 0.09225 | 0.071 | 0.22 | 1.7864 | 0 | 0.46812 | 0.3762 | 3.5973 | 0 | 222.4806 | 0 | 0 | 0 | 0 | 27.3546 | 78.8041 | 0 | 0 | -802.0086 | 1.573 | 15 | 0.07 | -1 | -4.2 | 28.9298 | 0 | 0 | 66.961 | 66.961 | 66.961 | 66.961 | 77.8616 | 58.6521 | 0.2784 | 0.0049 | 16.7696 | 22.0357 | 0 | 72.1789 | 0 | 43.8138 | 1128.164 | 42.4627 | 88.2451 | 2.6657 | 1.5904 | 0 | 11.123 | 4.176 | 87.608 | 736.67 | 418.0645 | -7.55 | 9.9599 | 11.31 | -2.35 | 21.7341 | 11.1832 | 39.6327 | 2025-05-03 | 2025_05_03 Hr 04 | 50.9463 | -5.2e-05 | -736.67 | -802.0086 | 794.131 | 520.5382 | 108.4659 | 23.205 | 92.3385 | 176.818 | 431.6521 | 185.6609 | 14.7528 | 143.2151 | 64.3135 | 0 | 0 | 3.5973 | 222.4806 | 0 | 72.1789 | 0
2025_05_03 Hr 05 | 0 | 0 | 0 | 3.6088 | 0 | 0 | 3.7811 | 3.5818 | 3.7811 | 115.4927 | 0 | 0.5944 | 7 | 0 | 71.6075 | 71.6075 | 64.3135 | 0 | 0.09225 | 0.071 | 0.22 | 1.7864 | 0 | 0.46812 | 0.3762 | 3.5973 | 0 | 222.4806 | 0 | 0 | 0 | 0 | 28.4688 | 81.5967 | 0 | 0 | -837.6948 | 1.573 | 15 | 0.07 | -1 | -4.2 | 27.8458 | 0 | 0 | 69.1022 | 69.1022 | 69.1022 | 69.1022 | 80.3514 | 59.5998 | 0.2784 | 0.0049 | 16.1412 | 22.0357 | 0 | 72.1789 | 0 | 52.9236 | 1171.43 | 42.8163 | 88.9799 | 2.6657 | 1.5904 | 0 | 11.123 | 4.176 | 87.608 | 756.67 | 430.4846 | -7.55 | 9.5867 | 11.31 | -2.35 | 21.9151 | 11.2764 | 40.8918 | 2025-05-03 | 2025_05_03 Hr 05 | 52.2417 | -9.2e-05 | -756.67 | -837.6948 | 838.7597 | 520.5382 | 119.5234 | 23.205 | 92.3385 | 178.6392 | 473.0971 | 187.0234 | 14.7528 | 143.2151 | 64.3135 | 0 | 0 | 3.5973 | 222.4806 | 0 | 72.1789 | 0
2025_05_03 Hr 06 | 0 | 0 | 0 | 0 | 0 | 0 | 0 | 0 | 0 | 134.0294 | 0 | 0.5944 | 14 | 0 | 71.6075 | 71.6075 | 64.3135 | 0 | 0.09225 | 0.071 | 0.22 | 1.7864 | 0 | 0.46812 | 0.3762 | 3.5973 | 0 | 222.4806 | 0 | 0 | 0 | 0 | 29.0437 | 81.84 | 0 | 0 | -848.3685 | 1.573 | 15 | 0.11 | -1 | -4.2 | 27.2864 | 0 | 0 | 70.2069 | 70.2069 | 70.2069 | 70.2069 | 81.636 | 64.5489 | 0.2784 | 0.0049 | 15.817 | 22.0357 | 0 | 67.0862 | 0 | 57.84 | 1175.567 | 42.9988 | 89.359 | 2.6657 | 1.5904 | 0 | 11.123 | 4.176 | 87.608 | 767.7017 | 448.0531 | -7.55 | 9.3941 | 11.31 | -2.35 | 22.0085 | 11.3244 | 41.4682 | 2025-05-03 | 2025_05_03 Hr 06 | 45.9804 | -9.2e-05 | -767.7017 | -848.3685 | 863.445 | 500.6927 | 136.3889 | 23.205 | 92.3385 | 178.3813 | 497.3374 | 187.7264 | 0 | 143.2151 | 64.3135 | 0 | 0 | 3.5973 | 222.4806 | 0 | 67.0862 | 0
2025_05_03 Hr 07 | 6.7494 | 0 | 0 | 0 | 0 | 0 | 0 | 0 | 0 | 205.6919 | -14.7 | 0.5944 | 26 | 0 | 54.183 | 54.183 | 48.6495 | 0 | 0.09225 | 0.071 | 0.22 | 1.7864 | 0 | 0.46812 | 0.3762 | 2.1704 | 0 | 185.1851 | 0 | 0 | 0 | 0 | 31.2662 | 81.84 | 0 | 0 | -758.8898 | 1.573 | 15 | 0.16 | -1 | -4.2 | 25.1241 | 0 | 0 | 74.4779 | 74.4779 | 74.4779 | 74.4779 | 86.6022 | 61.6005 | 0.2784 | 0.0049 | 14.5635 | 22.0357 | 0 | 0 | 0 | 61.8888 | 1111.02 | 43.7041 | 90.8248 | 2.6657 | 1.5904 | -6.7494 | 11.123 | 4.176 | 87.608 | 793.7516 | 470.6208 | -28.9994 | 8.6497 | 11.31 | -2.35 | 22.3695 | 11.5102 | 41.3198 | 2025-05-03 | 2025_05_03 Hr 07 | 28.4067 | -1e-05 | -793.7516 | -758.8898 | 943.2376 | 344.371 | 149.4893 | 23.205 | 92.3385 | 176.4435 | 591.0499 | 175.7443 | 0 | 108.3661 | 48.6495 | 0 | 0 | 2.1704 | 185.1851 | 0 | 0 | 0
2025_05_03 Hr 08 | 17.2417 | 0 | 0 | 0 | 0 | 0 | 0 | 0 | 0 | 249.32 | -14.7 | 0.5944 | 24 | 0 | 25.6934 | 25.6959 | 44.5476 | 0 | 0.09225 | 0.071 | 0.22 | 1.7864 | 0 | 0.46812 | 0.3762 | 1.7479 | 0 | 157.9142 | 0 | 0 | 0 | 0 | 32.9256 | 81.84 | 0 | 0 | -638.8299 | 1.573 | 14.9698 | 0.16 | -1 | -4.2 | 23.5095 | 0 | 0 | 77.6668 | 77.6668 | 77.6668 | 77.6668 | 90.3103 | 46.6479 | 0.2784 | 0.0049 | 13.6276 | 22.0357 | 0 | 0 | 0 | 44.826 | 1080.863 | 44.2307 | 91.9192 | 2.6657 | 1.5904 | -17.2417 | 11.123 | 4.176 | 87.608 | 851.6683 | 449.127 | -39.4917 | 8.0938 | 11.31 | -2.35 | 22.639 | 11.6489 | 42.0262 | 2025-05-03 | 2025_05_03 Hr 08 | 22.1857 | 7.3e-05 | -851.6683 | -638.8299 | 1003.8819 | 255.599 | 115.4739 | 23.205 | 92.3385 | 174.9664 | 651.142 | 177.7736 | 0 | 51.3893 | 44.5476 | 0 | 0 | 1.7479 | 157.9142 | 0 | 0 | 0
2025_05_03 Hr 09 | 18.6198 | 0.00051 | 0.014382 | 0 | 0 | 0 | 0 | 0 | 0 | 249.32 | -14.7 | 0.5944 | 41 | 0 | 28.3528 | 28.357 | 38.7529 | 0 | 0.09225 | 0.071 | 0.22 | 1.7864 | 0 | 0.46812 | 0.3762 | 1.1511 | 0 | 153.5879 | 0 | 0 | 0 | 0 | 35 | 81.84 | 0 | 0 | -609.9397 | 1.573 | 13.2692 | 0.16 | -1 | -4.2 | 20.6725 | 0 | 0 | 83.2703 | 83.2703 | 83.2703 | 83.2703 | 96.826 | 52.65 | 0.2784 | 0.0049 | 11.9831 | 22.0357 | 0 | 0 | 0 | 40.9218 | 1099.325 | 45.1561 | 93.8423 | 2.6657 | 1.5904 | -18.6198 | 11.123 | 4.176 | 87.608 | 921.685 | 473.1692 | -40.8698 | 7.1171 | 11.31 | -2.35 | 23.1127 | 11.8926 | 44.4099 | 2025-05-03 | 2025_05_03 Hr 09 | 21.3096 | -1e-06 | -921.685 | -609.9397 | 1031.2929 | 250.2017 | 134.5867 | 23.205 | 92.3385 | 169.8819 | 680.0716 | 181.3394 | 0 | 56.7097 | 38.7529 | 0 | 0 | 1.1511 | 153.5879 | 0 | 0 | 0
2025_05_03 Hr 10 | 18.5252 | 0.001605 | 0.045261 | 0 | 0 | 0 | 0 | 0 | 0 | 249.32 | -14.7 | 0.5944 | 56 | 0 | 25.3465 | 25.3507 | 38.7529 | 0 | 0.09225 | 0.071 | 0.22 | 1.7864 | 0 | 0.46812 | 0.3762 | 1.1511 | 0 | 152.5054 | 0 | 0 | 0 | 0 | 35 | 81.84 | 0 | 0 | -584.3201 | 1.573 | 13.1102 | 0.16 | -1 | -4.2 | 20.4073 | 0 | 0 | 83.7942 | 83.7942 | 83.7942 | 83.7942 | 97.4351 | 49.7016 | 0.2784 | 0.0049 | 11.8294 | 22.0357 | 0 | 0 | 0 | 51.9114 | 1094.297 | 45.2426 | 94.0221 | 2.6657 | 1.5904 | -18.5252 | 11.123 | 4.176 | 87.608 | 965.6517 | 496.4504 | -40.7752 | 7.0258 | 11.31 | -2.35 | 23.1569 | 11.9154 | 45.8084 | 2025-05-03 | 2025_05_03 Hr 10 | 16.6657 | -4.6e-05 | -965.6517 | -584.3201 | 1033.6618 | 243.1067 | 157.6599 | 23.205 | 92.3385 | 169.2126 | 682.7764 | 181.6728 | 0 | 50.6972 | 38.7529 | 0 | 0 | 1.1511 | 152.5054 | 0 | 0 | 0
2025_05_03 Hr 11 | 18.4224 | 0.003615 | 0.10194 | 0 | 0 | 0 | 0 | 0 | 0 | 249.32 | -14.7 | 0.5944 | 51 | 0 | 28.3528 | 28.3553 | 38.7529 | 0 | 0.09225 | 0.071 | 0.22 | 1.7864 | 0 | 0.46812 | 0.3762 | 1.1511 | 0 | 152.5054 | 0 | 0 | 0 | 0 | 35 | 81.84 | 0 | 0 | -545.6186 | 1.573 | 13.086 | 0.16 | -1 | -4.2 | 20.3669 | 0 | 0 | 83.8739 | 83.8739 | 83.8739 | 83.8739 | 97.5279 | 44.6472 | 0.2784 | 0.0049 | 11.806 | 22.0357 | 0 | 0 | 0 | 44.826 | 1100.674 | 45.2558 | 94.0495 | 2.6657 | 1.5904 | -18.4224 | 11.123 | 4.176 | 87.608 | 993.6433 | 479.2605 | -40.6724 | 7.0119 | 11.31 | -2.35 | 23.1637 | 11.9188 | 46.4041 | 2025-05-03 | 2025_05_03 Hr 11 | 17.1214 | 5.9e-05 | -993.6433 | -545.6186 | 1034.0222 | 249.1175 | 140.5788 | 23.205 | 92.3385 | 169.1108 | 683.188 | 181.7235 | 0 | 56.7081 | 38.7529 | 0 | 0 | 1.1511 | 152.5054 | 0 | 0 | 0
2025_05_03 Hr 12 | 18.3296 | 0.00402 | 0.11336 | 0 | 0 | 0 | 0 | 0 | 0 | 249.32 | -14.7 | 0.5944 | 53 | 0 | 19.4497 | 19.4501 | 38.7529 | 0 | 0.09225 | 0.071 | 0.22 | 1.7864 | 0 | 0.46812 | 0.3762 | 1.1511 | 0 | 152.5054 | 0 | 0 | 0 | 0 | 34.9703 | 81.84 | 0 | 0 | -511.6791 | 1.573 | 13.7773 | 0.16 | -1 | -4.2 | 21.5201 | 0 | 0 | 81.5961 | 81.5961 | 81.5961 | 81.5961 | 94.8792 | 36.7497 | 0.2784 | 0.0049 | 12.4745 | 22.0357 | 0 | 0 | 0 | 39.9096 | 1073.997 | 44.8796 | 93.2678 | 2.6657 | 1.5904 | -18.3296 | 11.123 | 4.176 | 87.608 | 988.6433 | 466.9046 | -40.5796 | 7.4089 | 11.31 | -2.35 | 22.9712 | 11.8198 | 45.7601 | 2025-05-03 | 2025_05_03 Hr 12 | 12.1796 | 1.7e-05 | -988.6433 | -511.6791 | 1023.6931 | 231.3092 | 129.7767 | 23.205 | 92.3385 | 171.9912 | 671.428 | 180.274 | 0 | 38.8997 | 38.7529 | 0 | 0 | 1.1511 | 152.5054 | 0 | 0 | 0
2025_05_03 Hr 13 | 18.4208 | 0.006 | 0.1692 | 0 | 0 | 0 | 0 | 0 | 0 | 249.32 | -14.7 | 0.5944 | 36 | 0 | 29.7403 | 29.7465 | 40.6606 | 0 | 0.09225 | 0.071 | 0.22 | 1.7864 | 0 | 0.46812 | 0.3762 | 1.3474 | 0 | 157.9142 | 0 | 0 | 0 | 0 | 34.4962 | 81.84 | 0 | 0 | -525.2017 | 1.573 | 14.0538 | 0.16 | -1 | -4.2 | 21.9814 | 0 | 0 | 80.685 | 80.685 | 80.685 | 80.685 | 93.8197 | 36.7497 | 0.2784 | 0.0049 | 12.7419 | 22.0357 | 0 | 0 | 0 | 37.8852 | 1098.139 | 44.7291 | 92.955 | 2.6657 | 1.5904 | -18.4208 | 11.123 | 4.176 | 87.608 | 979.66 | 447.3936 | -40.6708 | 7.5677 | 11.31 | -2.35 | 22.8941 | 11.7801 | 45.5834 | 2025-05-03 | 2025_05_03 Hr 13 | 18.8292 | 3.9e-05 | -979.66 | -525.2017 | 1019.0992 | 259.409 | 110.8101 | 23.205 | 92.3385 | 172.6811 | 666.7239 | 179.6942 | 0 | 59.4868 | 40.6606 | 0 | 0 | 1.3474 | 157.9142 | 0 | 0 | 0
2025_05_03 Hr 14 | 17.4656 | 0.007785 | 0.21954 | 0 | 0 | 0 | 0 | 0 | 0 | 249.32 | -14.7 | 0.5944 | 36 | 0 | 22.109 | 22.1103 | 38.7529 | 0 | 0.09225 | 0.071 | 0.22 | 1.7864 | 0 | 0.46812 | 0.3762 | 1.1511 | 0 | 153.0466 | 0 | 0 | 0 | 0 | 34.2176 | 81.84 | 0 | 0 | -517.3418 | 1.573 | 14.2163 | 0.16 | -1 | -4.2 | 22.2525 | 0 | 0 | 80.1497 | 80.1497 | 80.1497 | 80.1497 | 93.1973 | 35.802 | 0.2784 | 0.0049 | 12.899 | 22.0357 | 0 | 0 | 0 | 46.8504 | 1073.592 | 44.6407 | 92.7713 | 2.6657 | 1.5904 | -17.4656 | 11.123 | 4.176 | 87.608 | 970.6517 | 454.1171 | -39.7156 | 7.6611 | 11.31 | -2.35 | 22.8489 | 11.7569 | 45.1244 | 2025-05-03 | 2025_05_03 Hr 14 | 15.9203 | -8.3e-05 | -970.6517 | -517.3418 | 1016.4003 | 237.17 | 118.8797 | 23.205 | 92.3385 | 173.0864 | 663.9603 | 179.3536 | 0 | 44.2193 | 38.7529 | 0 | 0 | 1.1511 | 153.0466 | 0 | 0 | 0
2025_05_03 Hr 15 | 17.7873 | 0.00642 | 0.18104 | 0 | 0 | 0 | 0 | 0 | 0 | 249.32 | -14.7 | 0.5944 | 34 | 0 | 36.6778 | 36.6815 | 38.7529 | 0 | 0.09225 | 0.071 | 0.22 | 1.7864 | 0 | 0.46812 | 0.3762 | 1.1511 | 0 | 155.7512 | 0 | 0 | 0 | 0 | 34.1228 | 81.84 | 0 | 0 | -582.1292 | 1.573 | 14.2716 | 0.16 | -1 | -4.2 | 22.3447 | 0 | 0 | 79.9674 | 79.9674 | 79.9674 | 79.9674 | 92.9854 | 38.7504 | 0.2784 | 0.0049 | 12.9525 | 22.0357 | 0 | 0 | 0 | 54.8034 | 1104.595 | 44.6106 | 92.7088 | 2.6657 | 1.5904 | -17.7873 | 11.123 | 4.176 | 87.608 | 945.6517 | 463.2229 | -40.0373 | 7.6928 | 11.31 | -2.35 | 22.8335 | 11.7489 | 44.99 | 2025-05-03 | 2025_05_03 Hr 15 | 21.8258 | -0.000117 | -945.6517 | -582.1292 | 1015.4815 | 269.0146 | 127.7413 | 23.205 | 92.3385 | 173.2244 | 663.0195 | 179.2376 | 0 | 73.3593 | 38.7529 | 0 | 0 | 1.1511 | 155.7512 | 0 | 0 | 0
2025_05_03 Hr 16 | 17.92 | 0.00675 | 0.19035 | 0 | 0 | 0 | 0 | 0 | 0 | 249.32 | -14.7 | 0.5944 | 35 | 0 | 53.3278 | 53.334 | 38.7529 | 0 | 0.09225 | 0.071 | 0.22 | 1.7864 | 0 | 0.46812 | 0.3762 | 1.1511 | 0 | 160.6192 | 0 | 0 | 0 | 0 | 34.6977 | 81.84 | 0 | 0 | -646.7692 | 1.573 | 13.9363 | 0.16 | -1 | -4.2 | 21.7854 | 0 | 0 | 81.0722 | 81.0722 | 81.0722 | 81.0722 | 94.27 | 59.5998 | 0.2784 | 0.0049 | 12.6282 | 22.0357 | 0 | 0 | 0 | 58.8522 | 1147.642 | 44.7931 | 93.0879 | 2.6657 | 1.5904 | -17.92 | 11.123 | 4.176 | 87.608 | 950.66 | 489.9571 | -40.17 | 7.5003 | 11.31 | -2.35 | 22.9269 | 11.797 | 46.0383 | 2025-05-03 | 2025_05_03 Hr 16 | 19.6879 | 1.3e-05 | -950.66 | -646.7692 | 1021.0516 | 307.1851 | 153.6491 | 23.205 | 92.3385 | 172.3879 | 668.7231 | 179.9406 | 0 | 106.6618 | 38.7529 | 0 | 0 | 1.1511 | 160.6192 | 0 | 0 | 0
2025_05_03 Hr 17 | 17.114 | 0.004905 | 0.13832 | 0 | 0 | 0 | 0 | 0 | 0 | 249.32 | -14.7 | 0.5944 | 34 | 0 | 21.7622 | 21.7634 | 38.7529 | 0 | 0.09225 | 0.071 | 0.22 | 1.7864 | 0 | 0.46812 | 0.3762 | 1.1511 | 0 | 152.5054 | 0 | 0 | 0 | 0 | 34.9703 | 81.84 | 0 | 0 | -570.0521 | 1.573 | 13.7773 | 0.16 | -1 | -4.2 | 21.5201 | 0 | 0 | 81.5961 | 81.5961 | 81.5961 | 81.5961 | 94.8792 | 53.5977 | 0.2784 | 0.0049 | 12.4745 | 22.0357 | 0 | 0 | 0 | 53.7912 | 1078.648 | 44.8796 | 93.2678 | 2.6657 | 1.5904 | -17.114 | 11.123 | 4.176 | 87.608 | 946.6517 | 477.4196 | -39.364 | 7.4089 | 11.31 | -2.35 | 22.9712 | 11.8198 | 44.8706 | 2025-05-03 | 2025_05_03 Hr 17 | 14.2346 | -0.000111 | -946.6517 | -570.0521 | 1023.6931 | 235.935 | 141.5321 | 23.205 | 92.3385 | 171.9912 | 671.428 | 180.274 | 0 | 43.5256 | 38.7529 | 0 | 0 | 1.1511 | 152.5054 | 0 | 0 | 0
2025_05_03 Hr 18 | 18.3196 | 0.003585 | 0.1011 | 0 | 0 | 0 | 0 | 0 | 0 | 249.32 | -14.7 | 0.5944 | 29 | 0 | 36.6778 | 36.6828 | 40.6606 | 0 | 0.09225 | 0.071 | 0.22 | 1.7864 | 0 | 0.46812 | 0.3762 | 1.3474 | 0 | 157.9142 | 0 | 0 | 0 | 0 | 35 | 81.84 | 0 | 0 | -586.1825 | 1.573 | 13.5215 | 0.16 | -1 | -4.2 | 21.0934 | 0 | 0 | 82.4389 | 82.4389 | 82.4389 | 82.4389 | 95.8592 | 62.5482 | 0.2784 | 0.0049 | 12.2271 | 22.0357 | 0 | 0 | 0 | 45.8382 | 1119.263 | 45.0188 | 93.557 | 2.6657 | 1.5904 | -18.3196 | 11.123 | 4.176 | 87.608 | 967.6683 | 475.1577 | -40.5696 | 7.262 | 11.31 | -2.35 | 23.0424 | 11.8564 | 45.9125 | 2025-05-03 | 2025_05_03 Hr 18 | 16.9683 | 7.9e-05 | -967.6683 | -586.1825 | 1027.5336 | 273.2828 | 137.4911 | 23.205 | 92.3385 | 170.9441 | 675.7792 | 180.8103 | 0 | 73.3606 | 40.6606 | 0 | 0 | 1.3474 | 157.9142 | 0 | 0 | 0
2025_05_03 Hr 19 | 9.8488 | 0.001755 | 0.049491 | 0 | 0 | 0 | 0 | 0 | 0 | 249.32 | -14.7 | 0.5944 | 26 | 0 | 22.5715 | 22.5732 | 38.7529 | 0 | 0.09225 | 0.071 | 0.22 | 1.7864 | 0 | 0.46812 | 0.3762 | 1.1511 | 0 | 152.5054 | 0 | 0 | 0 | 0 | 35 | 81.84 | 0 | 0 | -551.9006 | 1.573 | 13.3591 | 0.16 | -1 | -4.2 | 20.8224 | 0 | 0 | 82.9742 | 82.9742 | 82.9742 | 82.9742 | 96.4816 | 62.5482 | 0.2784 | 0.0049 | 12.07 | 22.0357 | 0 | 0 | 0 | 39.9096 | 1085.562 | 45.1072 | 93.7407 | 2.6657 | 1.5904 | -9.8488 | 11.123 | 4.176 | 87.608 | 959.66 | 458.0971 | -32.0988 | 7.1687 | 11.31 | -2.35 | 23.0876 | 11.8797 | 45.1453 | 2025-05-03 | 2025_05_03 Hr 19 | 15.2685 | 6.9e-05 | -959.66 | -551.9006 | 1029.954 | 237.5542 | 128.509 | 23.205 | 92.3385 | 170.2603 | 678.5428 | 181.1509 | 0 | 45.1447 | 38.7529 | 0 | 0 | 1.1511 | 152.5054 | 0 | 0 | 0
2025_05_03 Hr 20 | 1.0282 | 0.000525 | 0.014805 | 0 | 0 | 0 | 0 | 0 | 0 | 249.32 | -14.7 | 0.5944 | 25 | 0 | 19.334 | 19.334 | 38.7529 | 0 | 0.09225 | 0.071 | 0.22 | 1.7864 | 0 | 0.46812 | 0.3762 | 1.1511 | 0 | 152.5054 | 0 | 0 | 0 | 0 | 35 | 81.84 | 0 | 0 | -537.3408 | 1.573 | 13.4317 | 0.16 | -1 | -4.2 | 20.9435 | 0 | 0 | 82.735 | 82.735 | 82.735 | 82.735 | 96.2035 | 55.5984 | 0.2784 | 0.0049 | 12.1402 | 22.0357 | 0 | 0 | 0 | 37.8852 | 1078.122 | 45.0677 | 93.6586 | 2.6657 | 1.5904 | -1.0282 | 11.123 | 4.176 | 87.608 | 956.6517 | 439.1488 | -23.2782 | 7.2104 | 11.31 | -2.35 | 23.0674 | 11.8693 | 44.8349 | 2025-05-03 | 2025_05_03 Hr 20 | 8.8022 | -6.8e-05 | -956.6517 | -537.3408 | 1028.8725 | 231.0775 | 118.4989 | 23.205 | 92.3385 | 170.5658 | 677.308 | 180.9988 | 0 | 38.6681 | 38.7529 | 0 | 0 | 1.1511 | 152.5054 | 0 | 0 | 0
2025_05_03 Hr 21 | 0 | 3e-05 | 0.000846 | 0 | 0 | 0 | 0 | 0 | 0 | 249.32 | -14.7 | 0.5944 | 17 | 0 | 26.9653 | 26.967 | 46.5269 | 0 | 0.09225 | 0.071 | 0.22 | 1.7864 | 0 | 0.46812 | 0.3762 | 1.9517 | 0 | 0 | 0 | 0 | 0 | 0 | 35 | 81.84 | 0 | 0 | -427.2177 | 1.573 | 12.9443 | 1.88 | -1 | -4.2 | 20.1305 | 0 | 0 | 84.3409 | 84.3409 | 84.3409 | 84.3409 | 98.0708 | 49.7016 | 0.2784 | 0.0049 | 11.6689 | 22.0357 | 0 | 0 | 0 | 55.8156 | 955.6804 | 45.3329 | 94.2097 | 2.6657 | 1.5904 | 0 | 11.123 | 4.176 | 87.608 | 949.3883 | 443.1757 | -22.25 | 6.9305 | 11.31 | -2.35 | 23.2032 | 11.9391 | 43.1219 | 2025-05-03 | 2025_05_03 Hr 21 | 11.4132 | -2.7e-05 | -949.3883 | -427.2177 | 1036.1336 | 102.4109 | 122.5181 | 23.205 | 92.3385 | 168.5142 | 685.5987 | 182.0206 | 0 | 53.9322 | 46.5269 | 0 | 0 | 1.9517 | 0 | 0 | 0 | 0
2025_05_03 Hr 22 | 0 | 0 | 0 | 0 | 0 | 0 | 0 | 0 | 0 | 249.32 | -14.7 | 0.5944 | 23 | 0 | 28.3528 | 28.3565 | 42.5683 | 0 | 0.09225 | 0.071 | 0.22 | 1.7864 | 0 | 0.46812 | 0.3762 | 1.544 | 0 | 0 | 0 | 0 | 0 | 0 | 34.2532 | 81.84 | 0 | 0 | -455.1259 | 1.573 | 14.1955 | 1.88 | -1 | -4.2 | 22.2179 | 0 | 0 | 80.218 | 80.218 | 80.218 | 80.218 | 93.2768 | 52.65 | 0.2784 | 0.0049 | 12.8789 | 22.0357 | 0 | 0 | 0 | 73.746 | 937.3251 | 44.652 | 92.7948 | 2.6657 | 1.5904 | 0 | 11.123 | 4.176 | 87.608 | 927.38 | 467.4308 | -22.25 | 7.6491 | 11.31 | -2.35 | 22.8547 | 11.7598 | 42.6203 | 2025-05-03 | 2025_05_03 Hr 22 | 22.4708 | 2e-05 | -927.38 | -455.1259 | 1016.7448 | 100.8216 | 149.396 | 23.205 | 92.3385 | 173.0346 | 664.3132 | 179.397 | 0 | 56.7093 | 42.5683 | 0 | 0 | 1.544 | 0 | 0 | 0 | 0
2025_05_03 Hr 23 | 0 | 0 | 0 | 0 | 0 | 0 | 0 | 0 | 0 | 230.5349 | 0 | 0.5944 | 30 | 0 | 55.1803 | 55.1719 | 59.4399 | 0 | 0.09225 | 0.071 | 0.22 | 1.7864 | 0 | 0.46812 | 0.3762 | 3.3117 | 0 | 0 | 0 | 0 | 0 | 0 | 32.0366 | 81.84 | 0 | 0 | -604.8641 | 1.573 | 15 | 1.8758 | -1 | -4.2 | 24.3744 | 0 | 0 | 75.9585 | 75.9585 | 75.9585 | 75.9585 | 88.3238 | 66.5496 | 0.2784 | 0.0049 | 14.129 | 22.0357 | 0 | 4.6086 | 0 | 85.7478 | 976.1767 | 43.9486 | 91.3329 | 2.6657 | 1.5904 | 0 | 11.123 | 4.176 | 87.608 | 861.3842 | 497.6216 | -7.55 | 8.3916 | 11.31 | -2.35 | 22.4946 | 11.5746 | 41.9854 | 2025-05-03 | 2025_05_03 Hr 23 | 46.0884 | 2.1e-05 | -861.3842 | -604.8641 | 990.6951 | 177.7124 | 182.2974 | 23.205 | 92.3385 | 175.7717 | 623.5369 | 191.3864 | 0 | 110.3522 | 59.4399 | 0 | 0 | 3.3117 | 0 | 0 | 4.6086 | 0
2025_05_03 Hr 24 | 0 | 0 | 0 | 0 | 0 | 0 | 0 | 0 | 0 | 126.9587 | 0 | 0.5944 | 37 | 0 | 19.334 | 19.334 | 39.8744 | 0 | 0.09225 | 0.071 | 0.22 | 1.7864 | 0 | 0.46812 | 0.3762 | 1.1511 | 0 | 0 | 0 | 0 | 0 | 0 | 28.8244 | 81.84 | 0 | 0 | -415.1787 | 1.573 | 15 | 1.88 | -1 | -4.2 | 27.4998 | 0 | 0 | 69.7855 | 69.7855 | 69.7855 | 69.7855 | 81.146 | 62.5482 | 0.2784 | 0.0049 | 15.9407 | 22.0357 | 0 | 0 | 0 | 86.76 | 745.5128 | 42.9292 | 89.2144 | 2.6657 | 1.5904 | 0 | 11.123 | 4.176 | 87.608 | 820.4883 | 497.7042 | -7.55 | 9.4676 | 11.31 | -2.35 | 21.9729 | 11.3061 | 37.8753 | 2025-05-03 | 2025_05_03 Hr 24 | 1.1081 | 4.7e-05 | -820.4883 | -415.1787 | 854.1218 | 79.6936 | 186.3082 | 23.205 | 92.3385 | 178.5725 | 488.0911 | 187.4583 | 0 | 38.6681 | 39.8744 | 0 | 0 | 1.1511 | 0 | 0 | 0 | 0
2025_05_04 Hr 01 | 0 | 0 | 0 | 0 | 0 | 0 | 0 | 0 | 0 | 185.6223 | 0 | 0.5944 | 47 | 0 | 19.334 | 19.334 | 39.8744 | 0 | 0.09225 | 0.071 | 0.22 | 1.7864 | 0 | 0.46812 | 0.3762 | 1.1511 | 0 | 0 | 0 | 0 | 0 | 0 | 28.3571 | 81.84 | 0 | 0 | -477.4524 | 1.573 | 15 | 1.88 | -1 | -4.2 | 29.3165 | 0 | 0 | 65.0323 | 65.0323 | 65.0323 | 65.0323 | 75.6189 | 53.5977 | 0.2784 | 0.0049 | 17.0763 | 22.3329 | 0 | 0 | 0 | 67.8174 | 782.8538 | 42.2875 | 89.4108 | 2.6657 | 1.5904 | 0 | 11.123 | 4.176 | 87.608 | 776.4883 | 478.6369 | -7.55 | 10.2 | 11.31 | -2.35 | 21.3017 | 10.9512 | 36.9579 | 2025-05-04 | 2025_05_04 Hr 01 | -0.1514 | 0.000122 | -776.4883 | -477.4524 | 890.2887 | 79.6936 | 168.4151 | 23.205 | 92.3385 | 181.7899 | 522.2147 | 186.2841 | 0 | 38.6681 | 39.8744 | 0 | 0 | 1.1511 | 0 | 0 | 0 | 0
2025_05_04 Hr 02 | 0 | 0 | 0 | 0 | 0 | 0 | 0 | 0 | 0 | 182.4828 | 0 | 0.5944 | 52 | 0 | 19.334 | 19.334 | 39.8744 | 0 | 0.09225 | 0.071 | 0.22 | 1.7864 | 0 | 0.46812 | 0.3762 | 1.1511 | 0 | 0 | 0 | 0 | 0 | 0 | 27.1888 | 81.1841 | 0 | 0 | -479.4303 | 1.573 | 15 | 1.88 | -1 | -4.2 | 30.4534 | 0 | 0 | 62.8228 | 62.8228 | 62.8228 | 62.8228 | 73.0497 | 61.6005 | 0.2784 | 0.0049 | 17.7369 | 22.3329 | 0 | 0 | 0 | 54.8034 | 768.2804 | 41.9168 | 88.6268 | 2.6657 | 1.5904 | 0 | 11.123 | 4.176 | 87.608 | 758.4883 | 477.1882 | -7.55 | 10.2 | 11.31 | -2.35 | 21.1149 | 10.8552 | 36.2734 | 2025-05-04 | 2025_05_04 Hr 02 | 6.5057 | 3.2e-05 | -758.4883 | -479.4303 | 874.2777 | 79.6936 | 168.4039 | 23.205 | 92.3385 | 181.7631 | 507.668 | 184.8466 | 0 | 38.6681 | 39.8744 | 0 | 0 | 1.1511 | 0 | 0 | 0 | 0
2025_05_04 Hr 03 | 0 | 0 | 0 | 0 | 0 | 0 | 0 | 0 | 0 | 180.2172 | 0 | 0.5944 | 54 | 0 | 19.334 | 19.334 | 39.8744 | 0 | 0.09225 | 0.071 | 0.22 | 1.7864 | 0 | 0.46812 | 0.3762 | 1.1511 | 0 | 0 | 0 | 0 | 0 | 0 | 26.3457 | 79.0689 | 0 | 0 | -464.1031 | 1.573 | 15 | 1.88 | -1 | -4.2 | 31.2738 | 0 | 0 | 61.2283 | 61.2283 | 61.2283 | 61.2283 | 71.1957 | 66.5496 | 0.2784 | 0.0049 | 18 | 22.3329 | 0 | 0 | 0 | 28.92 | 755.9081 | 41.6492 | 88.0611 | 2.6657 | 1.5904 | 0 | 11.123 | 4.176 | 87.608 | 741.4717 | 457.2166 | -7.55 | 10.2 | 11.31 | -2.35 | 20.9801 | 10.7859 | 35.4 | 2025-05-04 | 2025_05_04 Hr 03 | 11.0757 | -0.000108 | -741.4717 | -464.1031 | 860.868 | 79.6936 | 149.4696 | 23.205 | 92.3385 | 179.8885 | 497.1704 | 183.8092 | 0 | 38.6681 | 39.8744 | 0 | 0 | 1.1511 | 0 | 0 | 0 | 0
2025_05_04 Hr 04 | 0 | 0 | 0 | 0 | 0 | 0 | 0 | 0 | 0 | 178.9064 | 0 | 0.5944 | 76 | 0 | 28.3528 | 28.3578 | 39.8744 | 0 | 0.09225 | 0.071 | 0.22 | 1.7864 | 0 | 0.46812 | 0.3762 | 1.1511 | 0 | 0 | 0 | 0 | 0 | 0 | 25.8579 | 77.8452 | 0 | 0 | -505.2775 | 1.573 | 15 | 1.88 | -1 | -4.2 | 31.7485 | 0 | 0 | 60.3058 | 60.3058 | 60.3058 | 60.3058 | 70.123 | 72.5517 | 0.2784 | 0.0049 | 18 | 22.3329 | 0 | 0 | 0 | 32.9688 | 766.6401 | 41.4944 | 87.7338 | 2.6657 | 1.5904 | 0 | 11.123 | 4.176 | 87.608 | 742.48 | 488.6673 | -7.55 | 10.2 | 11.31 | -2.35 | 20.9022 | 10.7458 | 35.9815 | 2025-05-04 | 2025_05_04 Hr 04 | 22.2668 | -5.8e-05 | -742.48 | -505.2775 | 852.9574 | 97.7361 | 181.5205 | 23.205 | 92.3385 | 178.6516 | 491.0968 | 183.209 | 0 | 56.7106 | 39.8744 | 0 | 0 | 1.1511 | 0 | 0 | 0 | 0
2025_05_04 Hr 05 | 0 | 0 | 0 | 0 | 0 | 0 | 0 | 0 | 0 | 179.667 | 0 | 0.5944 | 77 | 0 | 45.0028 | 45.0128 | 39.8744 | 0 | 0.09225 | 0.071 | 0.22 | 1.7864 | 0 | 0.46812 | 0.3762 | 1.1511 | 0 | 0 | 0 | 0 | 0 | 0 | 26.141 | 78.5552 | 0 | 0 | -541.1454 | 1.573 | 15 | 1.88 | -1 | -4.2 | 31.4731 | 0 | 0 | 60.8411 | 60.8411 | 60.8411 | 60.8411 | 70.7454 | 64.5489 | 0.2784 | 0.0049 | 18 | 22.3329 | 0 | 0 | 0 | 30.9444 | 804.187 | 41.5842 | 87.9237 | 2.6657 | 1.5904 | 0 | 11.123 | 4.176 | 87.608 | 735.48 | 479.9884 | -7.55 | 10.2 | 11.31 | -2.35 | 20.9474 | 10.7691 | 36.1772 | 2025-05-04 | 2025_05_04 Hr 05 | 21.763 | -1.8e-05 | -735.48 | -541.1454 | 857.5475 | 131.0411 | 172.4933 | 23.205 | 92.3385 | 179.3693 | 494.621 | 183.5573 | 0 | 90.0156 | 39.8744 | 0 | 0 | 1.1511 | 0 | 0 | 0 | 0
2025_05_04 Hr 06 | 0 | 0 | 0 | 0 | 0 | 0 | 0 | 0 | 0 | 188.0173 | 0 | 0.5944 | 67 | 0 | 45.8122 | 45.8226 | 39.8744 | 0 | 0.09225 | 0.071 | 0.22 | 1.7864 | 0 | 0.46812 | 0.3762 | 1.1511 | 0 | 0 | 0 | 0 | 0 | 0 | 29.2484 | 81.84 | 0 | 0 | -525.037 | 1.573 | 15 | 1.88 | -1 | -4.2 | 28.4492 | 0 | 0 | 66.7179 | 66.7179 | 66.7179 | 66.7179 | 77.5789 | 52.65 | 0.2784 | 0.0049 | 16.5724 | 22.3329 | 0 | 0 | 0 | 31.9566 | 846.142 | 42.5704 | 90.0088 | 2.6657 | 1.5904 | 0 | 11.123 | 4.176 | 87.608 | 776.48 | 462.925 | -7.55 | 9.904 | 11.31 | -2.35 | 21.4442 | 11.0244 | 37.5836 | 2025-05-04 | 2025_05_04 Hr 06 | 18.0926 | -2e-06 | -776.48 | -525.037 | 901.7067 | 132.6603 | 151.6066 | 23.205 | 92.3385 | 181.0139 | 533.3121 | 187.3807 | 0 | 91.6347 | 39.8744 | 0 | 0 | 1.1511 | 0 | 0 | 0 | 0
2025_05_04 Hr 07 | 7.7776 | 0 | 0 | 0 | 0 | 0 | 0 | 0 | 0 | 188.6646 | 0 | 0.5944 | 39 | 0 | 20.3747 | 20.3772 | 38.7529 | 0 | 0.09225 | 0.071 | 0.22 | 1.7864 | 0 | 0.46812 | 0.3762 | 1.1511 | 0 | 0 | 0 | 0 | 0 | 0 | 29.4893 | 81.84 | 0 | 0 | -429.982 | 1.573 | 15 | 1.88 | -1 | -4.2 | 28.2147 | 0 | 0 | 67.1735 | 67.1735 | 67.1735 | 67.1735 | 78.1087 | 53.5977 | 0.2784 | 0.0049 | 16.4362 | 22.3329 | 0 | 0 | 0 | 36.873 | 796.9265 | 42.6468 | 90.1705 | 2.6657 | 1.5904 | -7.7776 | 11.123 | 4.176 | 87.608 | 800.48 | 448.8631 | -15.3276 | 9.8233 | 11.31 | -2.35 | 21.4827 | 11.0442 | 37.2803 | 2025-05-04 | 2025_05_04 Hr 07 | 9.4297 | -3.5e-05 | -800.48 | -429.982 | 904.792 | 80.6559 | 129.4707 | 23.205 | 92.3385 | 180.8035 | 536.3114 | 187.6771 | 0 | 40.7518 | 38.7529 | 0 | 0 | 1.1511 | 0 | 0 | 0 | 0
2025_05_04 Hr 08 | 16.983 | 1.5e-05 | 0.000423 | 0 | 0 | 0 | 0 | 0 | 0 | 196.222 | 0 | 0.5944 | 28 | 0 | 19.334 | 19.334 | 38.7529 | 0 | 0.09225 | 0.071 | 0.22 | 1.7864 | 0 | 0.46812 | 0.3762 | 1.1511 | 0 | 0 | 0 | 0 | 0 | 0 | 32.3016 | 81.84 | 0 | 0 | -181.6032 | 1.573 | 15 | 2.96 | -1 | -4.2 | 25.478 | 0 | 0 | 72.4922 | 72.4922 | 72.4922 | 0 | 0 | 0 | 0.2784 | 0.0049 | 14.8461 | 22.3329 | 0 | 0 | 0 | 28.92 | 670.618 | 43.5393 | 92.0575 | 2.6657 | 1.5904 | -16.983 | 11.123 | 4.176 | 87.608 | 853.46 | 388.9781 | -24.533 | 8.8812 | 11.31 | -2.35 | 21.9323 | 11.2754 | 36.1177 | 2025-05-04 | 2025_05_04 Hr 08 | -15.9752 | -3e-05 | -853.46 | -181.6032 | 784.0272 | 78.5721 | 56.9204 | 23.205 | 92.3385 | 178.3469 | 414.5429 | 191.1374 | 0 | 38.6681 | 38.7529 | 0 | 0 | 1.1511 | 0 | 0 | 0 | 0
2025_05_04 Hr 09 | 18.8834 | 0.00057 | 0.016074 | 0 | 0 | 0 | 0 | 0 | 0 | 202.5981 | 0 | 0.5944 | 18 | 0 | 19.334 | 19.334 | 38.7529 | 0 | 0.09225 | 0.071 | 0.22 | 1.7864 | 0 | 0.46812 | 0.3762 | 1.1511 | 0 | 0 | 0 | 0 | 0 | 0 | 34.6743 | 81.84 | 0 | 0 | -141.2986 | 1.573 | 15 | 2.96 | -1 | -4.2 | 23.169 | 0 | 0 | 76.9796 | 76.9796 | 76.9796 | 0 | 0 | 0 | 0.2784 | 0.0049 | 13.5046 | 22.3329 | 0 | 0 | 0 | 15.906 | 688.3992 | 44.2923 | 93.6496 | 2.6657 | 1.5904 | -18.8834 | 11.123 | 4.176 | 87.608 | 891.4517 | 370.7846 | -26.4334 | 8.0864 | 11.31 | -2.35 | 22.3116 | 11.4704 | 37.087 | 2025-05-04 | 2025_05_04 Hr 09 | -11.837 | 4.9e-05 | -891.4517 | -141.2986 | 804.7121 | 78.5721 | 33.9226 | 23.205 | 92.3385 | 176.2743 | 434.3811 | 194.0568 | 0 | 38.6681 | 38.7529 | 0 | 0 | 1.1511 | 0 | 0 | 0 | 0
2025_05_04 Hr 10 | 18.5252 | 0.001665 | 0.046953 | 0 | 0 | 0 | 0 | 0 | 0 | 208.1164 | 0 | 0.5944 | 9 | 0 | 19.334 | 19.334 | 38.7529 | 0 | 0.09225 | 0.071 | 0.22 | 1.7864 | 0 | 0.46812 | 0.3762 | 1.1511 | 0 | 0 | 0 | 0 | 0 | 0 | 35 | 81.84 | 0 | 0 | -133.9502 | 1.573 | 14.366 | 2.96 | -1 | -4.2 | 21.1707 | 0 | 0 | 80.8633 | 80.8633 | 80.8633 | 0 | 0 | 0 | 0.2784 | 0.0049 | 12.3435 | 22.3329 | 0 | 0 | 0 | 12.0018 | 701.4438 | 44.944 | 95.0276 | 2.6657 | 1.5904 | -18.5252 | 11.123 | 4.176 | 87.608 | 901.4683 | 360.05 | -26.0752 | 7.3985 | 11.31 | -2.35 | 22.6399 | 11.6392 | 37.3857 | 2025-05-04 | 2025_05_04 Hr 10 | -20.7611 | 0.000113 | -901.4683 | -133.9502 | 820.2526 | 78.5721 | 21.0504 | 23.205 | 92.3385 | 172.1186 | 451.5505 | 196.5835 | 0 | 38.6681 | 38.7529 | 0 | 0 | 1.1511 | 0 | 0 | 0 | 0
2025_05_04 Hr 11 | 18.4224 | 0.00219 | 0.061758 | 0 | 0 | 0 | 0 | 0 | 0 | 209.1035 | 0 | 0.5944 | 9 | 0 | 19.334 | 19.334 | 38.7529 | 0 | 0.09225 | 0.071 | 0.22 | 1.7864 | 0 | 0.46812 | 0.3762 | 1.1511 | 0 | 0 | 0 | 0 | 0 | 0 | 35 | 81.84 | 0 | 0 | -129.4904 | 1.573 | 14.1515 | 2.96 | -1 | -4.2 | 20.8132 | 0 | 0 | 81.558 | 81.558 | 81.558 | 0 | 0 | 0 | 0.2784 | 0.0049 | 12.1358 | 22.3329 | 0 | 0 | 0 | 15.906 | 703.6273 | 45.0606 | 95.2741 | 2.6657 | 1.5904 | -18.4224 | 11.123 | 4.176 | 87.608 | 912.4683 | 364.3039 | -25.9724 | 7.2754 | 11.31 | -2.35 | 22.6986 | 11.6693 | 37.7613 | 2025-05-04 | 2025_05_04 Hr 11 | -18.0982 | 3.6e-05 | -912.4683 | -129.4904 | 822.8732 | 78.5721 | 24.9699 | 23.205 | 92.3385 | 171.2159 | 454.6218 | 197.0355 | 0 | 38.6681 | 38.7529 | 0 | 0 | 1.1511 | 0 | 0 | 0 | 0
2025_05_04 Hr 12 | 18.5949 | 0.004185 | 0.11802 | 0 | 0 | 0 | 0 | 0 | 0 | 206.8218 | 0 | 0.5944 | 5 | 0 | 19.334 | 19.334 | 38.7529 | 0 | 0.09225 | 0.071 | 0.22 | 1.7864 | 0 | 0.46812 | 0.3762 | 1.1511 | 0 | 0 | 0 | 0 | 0 | 0 | 35 | 81.84 | 0 | 0 | -117.5116 | 1.573 | 14.6473 | 2.96 | -1 | -4.2 | 21.6395 | 0 | 0 | 79.9521 | 79.9521 | 79.9521 | 0 | 0 | 0 | 0.2784 | 0.0049 | 12.6159 | 22.3329 | 0 | 0 | 0 | 16.9182 | 698.6708 | 44.7912 | 94.7043 | 2.6657 | 1.5904 | -18.5949 | 11.123 | 4.176 | 87.608 | 915.46 | 360.4458 | -26.1449 | 7.5598 | 11.31 | -2.35 | 22.5628 | 11.5996 | 37.7217 | 2025-05-04 | 2025_05_04 Hr 12 | -16.9827 | 8.4e-05 | -915.46 | -117.5116 | 816.8157 | 78.5721 | 22.0404 | 23.205 | 92.3385 | 173.3025 | 447.5225 | 195.9907 | 0 | 38.6681 | 38.7529 | 0 | 0 | 1.1511 | 0 | 0 | 0 | 0
2025_05_04 Hr 13 | 18.4208 | 0.00405 | 0.11421 | 0 | 0 | 0 | 0 | 0 | 0 | 208.343 | 0 | 0.5944 | 5 | 0 | 19.334 | 19.334 | 38.7529 | 0 | 0.09225 | 0.071 | 0.22 | 1.7864 | 0 | 0.46812 | 0.3762 | 1.1511 | 0 | 0 | 0 | 0 | 0 | 0 | 35 | 81.84 | 0 | 0 | -97.6214 | 1.573 | 14.3168 | 2.96 | -1 | -4.2 | 21.0886 | 0 | 0 | 81.0227 | 81.0227 | 81.0227 | 0 | 0 | 0 | 0.2784 | 0.0049 | 12.2958 | 22.3329 | 0 | 0 | 0 | 12.0018 | 702.0089 | 44.9708 | 95.0841 | 2.6657 | 1.5904 | -18.4208 | 11.123 | 4.176 | 87.608 | 934.4683 | 356.0516 | -25.9708 | 7.3702 | 11.31 | -2.35 | 22.6533 | 11.6461 | 38.2103 | 2025-05-04 | 2025_05_04 Hr 13 | -14.6426 | 0.000103 | -934.4683 | -97.6214 | 820.8541 | 78.5721 | 17.1201 | 23.205 | 92.3385 | 171.9114 | 452.2554 | 196.6872 | 0 | 38.6681 | 38.7529 | 0 | 0 | 1.1511 | 0 | 0 | 0 | 0
2025_05_04 Hr 14 | 18.4971 | 0.002205 | 0.062181 | 0 | 0 | 0 | 0 | 0 | 0 | 207.906 | 0 | 0.5944 | 6 | 0 | 19.334 | 19.334 | 38.7529 | 0 | 0.09225 | 0.071 | 0.22 | 1.7864 | 0 | 0.46812 | 0.3762 | 1.1511 | 0 | 0 | 0 | 0 | 0 | 0 | 35 | 81.84 | 0 | 0 | -107.4159 | 1.573 | 14.4117 | 2.96 | -1 | -4.2 | 21.2469 | 0 | 0 | 80.7152 | 80.7152 | 80.7152 | 0 | 0 | 0 | 0.2784 | 0.0049 | 12.3877 | 22.3329 | 0 | 0 | 0 | 12.0018 | 700.9969 | 44.9192 | 94.975 | 2.6657 | 1.5904 | -18.4971 | 11.123 | 4.176 | 87.608 | 924.46 | 356.926 | -26.047 | 7.4247 | 11.31 | -2.35 | 22.6273 | 11.6327 | 37.9442 | 2025-05-04 | 2025_05_04 Hr 14 | -16.5498 | -6.3e-05 | -924.46 | -107.4159 | 819.6941 | 78.5721 | 18.0662 | 23.205 | 92.3385 | 172.311 | 450.8959 | 196.4872 | 0 | 38.6681 | 38.7529 | 0 | 0 | 1.1511 | 0 | 0 | 0 | 0
2025_05_04 Hr 15 | 18.5767 | 0.00216 | 0.060912 | 0 | 0 | 0 | 0 | 0 | 0 | 209.3301 | 0 | 0.5944 | 7 | 0 | 19.334 | 19.334 | 38.7529 | 0 | 0.09225 | 0.071 | 0.22 | 1.7864 | 0 | 0.46812 | 0.3762 | 1.1511 | 0 | 0 | 0 | 0 | 0 | 0 | 35 | 81.84 | 0 | 0 | -104.1791 | 1.573 | 14.1023 | 2.96 | -1 | -4.2 | 20.7312 | 0 | 0 | 81.7174 | 81.7174 | 81.7174 | 0 | 0 | 0 | 0.2784 | 0.0049 | 12.0881 | 22.3329 | 0 | 0 | 0 | 9.9774 | 704.1242 | 45.0874 | 95.3306 | 2.6657 | 1.5904 | -18.5767 | 11.123 | 4.176 | 87.608 | 930.4517 | 356.6332 | -26.1267 | 7.2472 | 11.31 | -2.35 | 22.7121 | 11.6763 | 38.1381 | 2025-05-04 | 2025_05_04 Hr 15 | -15.8661 | -3.2e-05 | -930.4517 | -104.1791 | 823.4747 | 78.5721 | 17.0405 | 23.205 | 92.3385 | 171.0087 | 455.3268 | 197.1392 | 0 | 38.6681 | 38.7529 | 0 | 0 | 1.1511 | 0 | 0 | 0 | 0
2025_05_04 Hr 16 | 17.6894 | 0.001845 | 0.052029 | 0 | 0 | 0 | 0 | 0 | 0 | 211.6119 | 0 | 0.5944 | 20 | 0 | 19.334 | 19.334 | 38.7529 | 0 | 0.09225 | 0.071 | 0.22 | 1.7864 | 0 | 0.46812 | 0.3762 | 1.1511 | 0 | 0 | 0 | 0 | 0 | 0 | 35 | 81.84 | 0 | 0 | -188.2519 | 1.573 | 13.6066 | 2.96 | -1 | -4.2 | 19.9048 | 0 | 0 | 83.3233 | 83.3233 | 83.3233 | 0 | 0 | 0 | 0.2784 | 0.0049 | 11.608 | 22.3329 | 0 | 0 | 0 | 12.0018 | 709.1281 | 45.3569 | 95.9004 | 2.6657 | 1.5904 | -17.6894 | 11.123 | 4.176 | 87.608 | 867.4517 | 371.8148 | -25.2394 | 6.9627 | 11.31 | -2.35 | 22.8478 | 11.7461 | 36.7575 | 2025-05-04 | 2025_05_04 Hr 16 | -15.4343 | -2.4e-05 | -867.4517 | -188.2519 | 829.5323 | 78.5721 | 32.0557 | 23.205 | 92.3385 | 168.9221 | 462.4262 | 198.184 | 0 | 38.6681 | 38.7529 | 0 | 0 | 1.1511 | 0 | 0 | 0 | 0
2025_05_04 Hr 17 | 16.1522 | 0.002415 | 0.068103 | 0 | 0 | 0 | 0 | 0 | 0 | 214.4115 | 0 | 0.5944 | 40 | 0 | 19.334 | 19.334 | 38.7529 | 0 | 0.09225 | 0.071 | 0.22 | 1.7864 | 0 | 0.46812 | 0.3762 | 1.1511 | 0 | 0 | 0 | 0 | 0 | 0 | 35 | 81.84 | 0 | 0 | -363.8499 | 1.573 | 12.9983 | 1.88 | -1 | -4.2 | 18.891 | 0 | 0 | 85.2937 | 85.2937 | 85.2937 | 85.2937 | 99.1787 | 52.65 | 0.2784 | 0.0049 | 11.019 | 22.3329 | 0 | 0 | 0 | 8.9652 | 899.767 | 45.6875 | 96.5995 | 2.6657 | 1.5904 | -16.1522 | 11.123 | 4.176 | 87.608 | 953.3883 | 441.1734 | -23.7022 | 6.6137 | 11.31 | -2.35 | 23.0144 | 11.8317 | 42.446 | 2025-05-04 | 2025_05_04 Hr 17 | 0.9136 | 8.2e-05 | -953.3883 | -363.8499 | 1021.437 | 78.5721 | 101.6857 | 23.205 | 92.3385 | 166.362 | 655.6091 | 199.4659 | 0 | 38.6681 | 38.7529 | 0 | 0 | 1.1511 | 0 | 0 | 0 | 0
2025_05_04 Hr 18 | 15.5436 | 0.002565 | 0.072333 | 0 | 0 | 0 | 0 | 0 | 0 | 216.0298 | 0 | 0.5944 | 55 | 0 | 28.3528 | 28.3549 | 44.8341 | 0 | 0.09225 | 0.071 | 0.22 | 1.7864 | 0 | 0.46812 | 0.3762 | 1.7791 | 0 | 0 | 0 | 0 | 0 | 0 | 35 | 81.84 | 0 | 0 | -395.3231 | 1.573 | 12.6467 | 1.88 | -1 | -4.2 | 18.305 | 0 | 0 | 86.4326 | 86.4326 | 86.4326 | 86.4326 | 100.503 | 50.6493 | 0.2784 | 0.0049 | 10.6785 | 22.3329 | 0 | 0 | 0 | 16.9182 | 930.5385 | 45.8786 | 97.0036 | 2.6657 | 1.5904 | -15.5436 | 11.123 | 4.176 | 87.608 | 974.38 | 462.2582 | -23.0936 | 6.412 | 11.31 | -2.35 | 23.1106 | 11.8812 | 43.6887 | 2025-05-04 | 2025_05_04 Hr 18 | 21.6046 | 3.9e-05 | -974.38 | -395.3231 | 1028.1964 | 103.3209 | 122.6424 | 23.205 | 92.3385 | 164.8821 | 663.1074 | 200.2068 | 0 | 56.7077 | 44.8341 | 0 | 0 | 1.7791 | 0 | 0 | 0 | 0
2025_05_04 Hr 19 | 7.2585 | 0.00135 | 0.03807 | 0 | 0 | 0 | 0 | 0 | 0 | 215.3825 | 0 | 0.5944 | 53 | 0 | 45.0028 | 45.0103 | 40.0247 | 0 | 0.09225 | 0.071 | 0.22 | 1.7864 | 0 | 0.46812 | 0.3762 | 1.2825 | 0 | 0 | 0 | 0 | 0 | 0 | 35 | 81.84 | 0 | 0 | -434.6029 | 1.573 | 12.7873 | 1.88 | -1 | -4.2 | 18.5394 | 0 | 0 | 85.977 | 85.977 | 85.977 | 85.977 | 99.9733 | 50.6493 | 0.2784 | 0.0049 | 10.8147 | 22.3329 | 0 | 0 | 0 | 42.9462 | 956.0962 | 45.8022 | 96.8419 | 2.6657 | 1.5904 | -7.2585 | 11.123 | 4.176 | 87.608 | 984.3883 | 477.7036 | -14.8085 | 6.4927 | 11.31 | -2.35 | 23.0721 | 11.8614 | 44.6006 | 2025-05-04 | 2025_05_04 Hr 19 | 19.4095 | 0.000103 | -984.3883 | -434.6029 | 1025.4927 | 131.3203 | 146.6349 | 23.205 | 92.3385 | 165.4741 | 660.1081 | 199.9104 | 0 | 90.0131 | 40.0247 | 0 | 0 | 1.2825 | 0 | 0 | 0 | 0
2025_05_04 Hr 20 | 0.52238 | 0.00042 | 0.011844 | 0 | 0 | 0 | 0 | 0 | 0 | 217.7614 | 0 | 0.5944 | 46 | 0 | 61.6528 | 61.6615 | 44.8341 | 0 | 0.09225 | 0.071 | 0.22 | 1.7864 | 0 | 0.46812 | 0.3762 | 1.7787 | 0 | 0 | 0 | 0 | 0 | 0 | 35 | 81.84 | 0 | 0 | -487.0764 | 1.573 | 12.2705 | 1.88 | -1 | -4.2 | 17.6779 | 0 | 0 | 87.6512 | 87.6512 | 87.6512 | 87.6512 | 101.92 | 50.6493 | 0.2784 | 0.0049 | 10.3141 | 22.3329 | 0 | 0 | 0 | 49.887 | 1003.524 | 46.0831 | 97.4359 | 2.6657 | 1.5904 | -0.52238 | 11.123 | 4.176 | 87.608 | 980.3716 | 471.9965 | -8.0724 | 6.1961 | 11.31 | -2.35 | 23.2136 | 11.9341 | 45.1325 | 2025-05-04 | 2025_05_04 Hr 20 | 25.095 | 0.000115 | -980.3716 | -487.0764 | 1035.4289 | 169.9272 | 146.5486 | 23.205 | 92.3385 | 163.2987 | 671.1306 | 200.9997 | 0 | 123.3143 | 44.8341 | 0 | 0 | 1.7787 | 0 | 0 | 0 | 0
2025_05_04 Hr 21 | 0 | 3e-05 | 0.000846 | 0 | 0 | 0 | 0 | 0 | 0 | 220.0431 | 0 | 0.5944 | 42 | 0 | 71.5295 | 71.5304 | 59.7462 | 0 | 0.09225 | 0.071 | 0.22 | 1.7864 | 0 | 0.46812 | 0.3762 | 3.3134 | 0 | 0 | 0 | 0 | 0 | 0 | 35 | 81.84 | 0 | 0 | -521.7102 | 1.573 | 11.7747 | 1.88 | -1 | -4.2 | 16.8516 | 0 | 0 | 89.2571 | 89.2571 | 89.2571 | 89.2571 | 103.7873 | 44.6472 | 0.2784 | 0.0049 | 9.8341 | 22.3329 | 0 | 0 | 0 | 56.8278 | 1048.191 | 46.3526 | 98.0057 | 2.6657 | 1.5904 | 0 | 11.123 | 4.176 | 87.608 | 988.3883 | 469.4572 | -7.55 | 5.9117 | 11.31 | -2.35 | 23.3494 | 12.0039 | 45.9047 | 2025-05-04 | 2025_05_04 Hr 21 | 36.5021 | -4.1e-05 | -988.3883 | -521.7102 | 1044.9596 | 206.1195 | 143.4759 | 23.205 | 92.3385 | 161.2121 | 681.7031 | 202.0444 | 0 | 143.0599 | 59.7462 | 0 | 0 | 3.3134 | 0 | 0 | 0 | 0
2025_05_04 Hr 22 | 0 | 0 | 0 | 0 | 0 | 0 | 0 | 0 | 0 | 210.3982 | 0 | 0.5944 | 13 | 0 | 71.6075 | 71.6075 | 62.5047 | 0 | 0.09225 | 0.071 | 0.22 | 1.7864 | 0 | 0.46812 | 0.3762 | 3.5973 | 0 | 0 | 0 | 0 | 0 | 0 | 35 | 81.84 | 0 | 0 | -510.6253 | 1.573 | 13.8703 | 1.88 | -1 | -4.2 | 20.3444 | 0 | 0 | 82.4691 | 82.4691 | 82.4691 | 82.4691 | 95.8943 | 44.6472 | 0.2784 | 0.0049 | 11.8634 | 22.3329 | 0 | 0 | 0 | 55.8156 | 1015.518 | 45.2135 | 95.5973 | 2.6657 | 1.5904 | 0 | 11.123 | 4.176 | 87.608 | 932.3716 | 435.0288 | -7.55 | 7.114 | 11.31 | -2.35 | 22.7756 | 11.7089 | 43.5476 | 2025-05-04 | 2025_05_04 Hr 22 | 50.7158 | 8.6e-05 | -932.3716 | -510.6253 | 1004.6737 | 209.3171 | 113.4628 | 23.205 | 92.3385 | 170.032 | 637.0134 | 197.6283 | 0 | 143.2151 | 62.5047 | 0 | 0 | 3.5973 | 0 | 0 | 0 | 0
2025_05_04 Hr 23 | 0 | 0 | 0 | 0.30074 | 0.2868 | 0.28777 | 0.31509 | 0.29848 | 0.31509 | 199.6852 | 0 | 0.5944 | 9 | 0 | 71.6075 | 71.6075 | 64.3135 | 0 | 0.09225 | 0.071 | 0.22 | 1.7864 | 0 | 0.46812 | 0.3762 | 3.5973 | 0 | 0 | 0 | 0 | 0 | 0 | 33.5903 | 81.84 | 0 | 0 | -537.5629 | 1.573 | 15 | 1.8708 | -1 | -4.2 | 24.2239 | 0 | 0 | 74.9295 | 74.9295 | 74.9295 | 74.9295 | 87.1273 | 46.6479 | 0.2784 | 0.0049 | 14.1174 | 22.3329 | 0 | 4.6086 | 0 | 60.8766 | 981.29 | 43.9483 | 92.9223 | 2.6657 | 1.5904 | 0 | 11.123 | 4.176 | 87.608 | 869.3625 | 433.1853 | -7.55 | 8.4495 | 11.31 | -2.35 | 22.1383 | 11.3813 | 41.4147 | 2025-05-04 | 2025_05_04 Hr 23 | 72.6088 | 6.3e-06 | -869.3625 | -537.5629 | 957.319 | 217.5385 | 116.5245 | 23.205 | 92.3385 | 177.2211 | 587.3748 | 192.7231 | 1.804 | 143.2151 | 64.3135 | 0 | 0 | 3.5973 | 0 | 0 | 4.6086 | 0
2025_05_04 Hr 24 | 0 | 0 | 0 | 0 | 0 | 0 | 0 | 0 | 0 | 191.2377 | 0 | 0.5944 | 15 | 0 | 71.6075 | 71.6075 | 64.3135 | 0 | 0.09225 | 0.071 | 0.22 | 1.7864 | 0 | 0.46812 | 0.3762 | 3.5973 | 0 | 0 | 0 | 0 | 0 | 0 | 30.4468 | 81.84 | 0 | 0 | -570.6896 | 1.573 | 15 | 1.88 | -1 | -4.2 | 27.283 | 0 | 0 | 68.9843 | 68.9843 | 68.9843 | 68.9843 | 80.2143 | 53.5977 | 0.2784 | 0.0049 | 15.8948 | 22.3329 | 0 | 0 | 0 | 45.8382 | 938.4824 | 42.9507 | 90.8129 | 2.6657 | 1.5904 | 0 | 11.123 | 4.176 | 87.608 | 787.4717 | 427.2289 | -7.55 | 9.5025 | 11.31 | -2.35 | 21.6358 | 11.1229 | 38.6182 | 2025-05-04 | 2025_05_04 Hr 24 | 51.9538 | -7.6e-05 | -787.4717 | -570.6896 | 917.056 | 211.1259 | 114.4359 | 23.205 | 92.3385 | 179.9671 | 548.2337 | 188.8552 | 0 | 143.2151 | 64.3135 | 0 | 0 | 3.5973 | 0 | 0 | 0 | 0
2025_05_05 Hr 01 | 0 | 0 | 0 | 0 | 0 | 0 | 0 | 0 | 0 | 192.5268 | 0 | 0.5944 | 13 | 0 | 71.6075 | 71.6075 | 64.3135 | 0 | 0.09225 | 0.071 | 0.22 | 1.7864 | 0 | 0.46812 | 0.3762 | 3.5973 | 0 | 0 | 0 | 0 | 0 | 0 | 25.7724 | 81.84 | 0 | 0 | -577.5764 | 1.573 | 15 | 1.88 | -1 | -4.2 | 32.3479 | 0 | 0 | 64.1786 | 64.1786 | 64.1786 | 64.1786 | 74.6262 | 44.6472 | 0.2784 | 0.0049 | 18 | 24.2325 | 0 | 0 | 0 | 28.92 | 918.1534 | 48.5874 | 97.9299 | 2.6657 | 1.5904 | 0 | 11.123 | 4.176 | 87.608 | 748.48 | 415.453 | -7.55 | 10.2 | 11.31 | -2.35 | 22.5932 | 11.605 | 37.1697 | 2025-05-05 | 2025_05_05 Hr 01 | 46.4633 | 2.6e-05 | -748.48 | -577.5764 | 912.8199 | 211.1259 | 86.5672 | 23.205 | 92.3385 | 183.1603 | 524.7115 | 204.948 | 0 | 143.2151 | 64.3135 | 0 | 0 | 3.5973 | 0 | 0 | 0 | 0
2025_05_05 Hr 02 | 0 | 0 | 0 | 0 | 0 | 0 | 0 | 0 | 0 | 187.9777 | 0 | 0.5944 | 9 | 0 | 71.6075 | 71.6075 | 64.3135 | 0 | 0.09225 | 0.071 | 0.22 | 1.7864 | 0 | 0.46812 | 0.3762 | 3.5973 | 0 | 0 | 0 | 0 | 0 | 0 | 24.216 | 78.4653 | 0 | 0 | -558.5333 | 1.573 | 15 | 1.88 | -1 | -4.2 | 33.8628 | 0 | 0 | 60.9782 | 60.9782 | 60.9782 | 60.9782 | 70.9049 | 52.65 | 0.2784 | 0.0049 | 18 | 24.2325 | 0 | 0 | 0 | 30.9444 | 893.6652 | 48.5874 | 96.7573 | 2.6657 | 1.5904 | 0 | 11.123 | 4.176 | 87.608 | 747.48 | 419.8981 | -7.55 | 10.2 | 11.31 | -2.35 | 22.3226 | 11.4661 | 36.8796 | 2025-05-05 | 2025_05_05 Hr 02 | 40.1661 | 2.6e-05 | -747.48 | -558.5333 | 886.7496 | 211.1259 | 92.5944 | 23.205 | 92.3385 | 179.744 | 503.6397 | 203.3659 | 0 | 143.2151 | 64.3135 | 0 | 0 | 3.5973 | 0 | 0 | 0 | 0
2025_05_05 Hr 03 | 0 | 0 | 0 | 0 | 0 | 0 | 0 | 0 | 0 | 184.837 | 0 | 0.5944 | 8 | 0 | 71.6075 | 71.6075 | 64.3135 | 0 | 0.09225 | 0.071 | 0.22 | 1.7864 | 0 | 0.46812 | 0.3762 | 3.5973 | 0 | 191.6787 | 0 | 0 | 0 | 0 | 23.1415 | 75.7669 | 0 | 0 | -741.5359 | 1.573 | 15 | 0.16 | -1 | -4.2 | 34.9086 | 0 | 0 | 58.7687 | 58.7687 | 58.7687 | 58.7687 | 68.3357 | 52.65 | 0.2784 | 0.0049 | 18 | 24.2325 | 0 | 0 | 0 | 29.9322 | 1068.069 | 48.5874 | 95.9477 | 2.6657 | 1.5904 | 0 | 11.123 | 4.176 | 87.608 | 735.7767 | 416.7936 | -7.55 | 10.2 | 11.31 | -2.35 | 22.1359 | 11.3701 | 38.803 | 2025-05-05 | 2025_05_05 Hr 03 | 43.0089 | 2.6e-05 | -735.7767 | -741.5359 | 868.3824 | 402.8046 | 90.5822 | 23.205 | 92.3385 | 177.017 | 489.0917 | 202.2737 | 0 | 143.2151 | 64.3135 | 0 | 0 | 3.5973 | 191.6787 | 0 | 0 | 0
2025_05_05 Hr 04 | 0 | 0 | 0 | 0 | 0 | 0 | 0 | 0 | 0 | 190.3737 | 0 | 0.5944 | 8 | 0 | 71.6075 | 71.6075 | 64.3135 | 0 | 0.09225 | 0.071 | 0.22 | 1.7864 | 0 | 0.46812 | 0.3762 | 3.5973 | 0 | 222.4806 | 0 | 0 | 0 | 0 | 25.0357 | 80.5238 | 0 | 0 | -819.714 | 1.573 | 15 | 0.16 | -1 | -4.2 | 33.0649 | 0 | 0 | 62.6638 | 62.6638 | 62.6638 | 62.6638 | 72.8649 | 49.7016 | 0.2784 | 0.0049 | 18 | 24.2325 | 0 | 0 | 0 | 35.8608 | 1129.325 | 48.5874 | 97.3749 | 2.6657 | 1.5904 | 0 | 11.123 | 4.176 | 87.608 | 723.76 | 421.6994 | -7.55 | 10.2 | 11.31 | -2.35 | 22.4651 | 11.5393 | 39.3573 | 2025-05-05 | 2025_05_05 Hr 04 | 50.4576 | 1.6e-05 | -723.76 | -819.714 | 900.7617 | 433.6065 | 93.5624 | 23.205 | 92.3385 | 181.8244 | 514.7381 | 204.1992 | 0 | 143.2151 | 64.3135 | 0 | 0 | 3.5973 | 222.4806 | 0 | 0 | 0
2025_05_05 Hr 05 | 0 | 0 | 0 | 0 | 0 | 0 | 0 | 0 | 0 | 195.6675 | 0 | 0.5944 | 8 | 0 | 71.6075 | 71.6075 | 64.3135 | 0 | 0.09225 | 0.071 | 0.22 | 1.7864 | 0 | 0.46812 | 0.3762 | 3.5973 | 0 | 222.4806 | 0 | 0 | 0 | 0 | 26.8469 | 81.84 | 0 | 0 | -866.9345 | 1.573 | 15 | 0.1225 | -1 | -4.2 | 31.3021 | 0 | 0 | 66.3881 | 66.3881 | 66.3881 | 66.3881 | 77.1954 | 50.6493 | 0.2784 | 0.0049 | 18 | 24.2325 | 0 | 43.5186 | 0 | 46.8504 | 1198.729 | 48.5874 | 98.7395 | 2.6657 | 1.5904 | 0 | 11.123 | 4.176 | 87.608 | 759.7225 | 435.4778 | -7.55 | 10.2 | 11.31 | -2.35 | 22.7799 | 11.701 | 41.3977 | 2025-05-05 | 2025_05_05 Hr 05 | 68.7376 | -2.4e-05 | -759.7225 | -866.9345 | 928.4887 | 477.1251 | 105.4997 | 23.205 | 92.3385 | 183.189 | 539.2594 | 206.0403 | 0 | 143.2151 | 64.3135 | 0 | 0 | 3.5973 | 222.4806 | 0 | 43.5186 | 0
2025_05_05 Hr 06 | 0 | 0 | 0 | 0.90263 | 0.8604 | 0.8633 | 0.94527 | 0.89545 | 0.94527 | 208.1168 | 0 | 0.5944 | 18 | 0 | 71.6075 | 71.6075 | 64.3135 | 0 | 0.09225 | 0.071 | 0.22 | 1.7864 | 0 | 0.46812 | 0.3762 | 3.5973 | 0 | 222.4806 | 0 | 0 | 0 | 0 | 31.1062 | 81.84 | 0 | 0 | -892.9086 | 1.573 | 15 | 0.094167 | -1 | -4.2 | 27.1565 | 0 | 0 | 75.1463 | 75.1463 | 75.1463 | 75.1463 | 87.3795 | 50.6493 | 0.2784 | 0.0049 | 16.1505 | 24.2325 | 0 | 72.1789 | 0 | 50.8992 | 1288.205 | 48.5874 | 101.9485 | 2.6657 | 1.5904 | 0 | 11.123 | 4.176 | 87.608 | 841.6025 | 453.8563 | -7.55 | 9.6723 | 11.31 | -2.35 | 23.5203 | 12.0813 | 44.9712 | 2025-05-05 | 2025_05_05 Hr 06 | 70.4289 | -7.37e-05 | -841.6025 | -892.9086 | 988.2214 | 511.1977 | 119.5485 | 23.205 | 92.3385 | 180.9255 | 596.9259 | 210.37 | 5.4123 | 143.2151 | 64.3135 | 0 | 0 | 3.5973 | 222.4806 | 0 | 72.1789 | 0
2025_05_05 Hr 07 | 5.6914 | 0 | 0 | 3.6088 | 3.4416 | 3.4532 | 3.7811 | 3.5818 | 3.7811 | 221.3271 | -14.7 | 0.5944 | 32 | 0 | 71.6075 | 71.6075 | 62.5047 | 0 | 0.09225 | 0.071 | 0.22 | 1.7864 | 0 | 0.46812 | 0.3762 | 3.5973 | 0 | 217.8649 | 0 | 0 | 0 | 0 | 35 | 81.84 | 0 | 0 | -849.6885 | 1.573 | 15 | 0.05 | -1 | -4.2 | 22.7576 | 0 | 0 | 84.4399 | 84.4399 | 84.4399 | 84.4399 | 98.186 | 49.7016 | 0.2784 | 0.0049 | 13.5887 | 24.2325 | 0 | 64.5246 | 0 | 40.9218 | 1346.971 | 48.5874 | 105.3537 | 2.6657 | 1.5904 | -5.6914 | 11.123 | 4.176 | 87.608 | 936.5583 | 467.2169 | -27.9414 | 8.1582 | 11.31 | -2.35 | 24.3059 | 12.4848 | 48.1502 | 2025-05-05 | 2025_05_05 Hr 07 | 46.1098 | 6.4e-05 | -936.5583 | -849.6885 | 1034.7258 | 513.3542 | 122.6234 | 23.205 | 92.3385 | 176.3444 | 658.117 | 200.2643 | 21.6476 | 143.2151 | 62.5047 | 0 | 0 | 3.5973 | 217.8649 | 0 | 64.5246 | 0
2025_05_05 Hr 08 | 16.3047 | 0 | 0 | 3.6088 | 3.4416 | 3.4532 | 3.7811 | 3.5818 | 3.7811 | 228.4664 | -14.7 | 0.5944 | 49 | 0 | 71.6075 | 71.6075 | 62.5047 | 0 | 0.09225 | 0.071 | 0.22 | 1.7864 | 0 | 0.46812 | 0.3762 | 3.5973 | 0 | 217.8649 | 0 | 0 | 0 | 0 | 35 | 81.84 | 0 | 0 | -821.2032 | 1.573 | 14.0534 | 0.05 | -1 | -4.2 | 20.3802 | 0 | 0 | 89.4625 | 89.4625 | 89.4625 | 89.4625 | 104.0262 | 49.7016 | 0.2784 | 0.0049 | 12.2042 | 24.2325 | 0 | 58.0639 | 0 | 47.8626 | 1368.054 | 48.5874 | 107.194 | 2.6657 | 1.5904 | -16.3047 | 11.123 | 4.176 | 87.608 | 1012.55 | 504.254 | -38.5547 | 7.3399 | 11.31 | -2.35 | 24.7305 | 12.7029 | 50.7751 | 2025-05-05 | 2025_05_05 Hr 08 | 41.098 | -6e-06 | -1012.55 | -821.2032 | 1064.752 | 506.8935 | 146.5642 | 23.205 | 92.3385 | 170.8176 | 691.1871 | 202.7473 | 21.6476 | 143.2151 | 62.5047 | 0 | 0 | 3.5973 | 217.8649 | 0 | 58.0639 | 0
2025_05_05 Hr 09 | 18.8834 | 0.00024 | 0.006768 | 3.6088 | 3.4416 | 3.4532 | 3.7811 | 3.5818 | 3.7811 | 230.2958 | -14.7 | 0.5944 | 49 | 0 | 71.6075 | 71.6075 | 62.5047 | 0 | 0.09225 | 0.071 | 0.22 | 1.7864 | 0 | 0.46812 | 0.3762 | 3.5973 | 0 | 217.8649 | 0 | 0 | 0 | 0 | 35 | 81.84 | 0 | 0 | -808.4668 | 1.573 | 13.6875 | 0.05 | -1 | -4.2 | 19.771 | 0 | 0 | 90.7495 | 90.7495 | 90.7495 | 90.7495 | 105.5227 | 42.7518 | 0.2784 | 0.0049 | 11.8494 | 24.2325 | 0 | 53.5676 | 0 | 51.9114 | 1370.499 | 48.5874 | 107.6656 | 2.6657 | 1.5904 | -18.8834 | 11.123 | 4.176 | 87.608 | 1025.467 | 504.5681 | -41.1334 | 7.1302 | 11.31 | -2.35 | 24.8393 | 12.7587 | 51.1173 | 2025-05-05 | 2025_05_05 Hr 09 | 41.3608 | -0.000261 | -1025.467 | -808.4668 | 1072.3227 | 502.3972 | 143.6702 | 23.205 | 92.3385 | 169.2782 | 699.6609 | 203.3835 | 21.6476 | 143.2151 | 62.5047 | 0 | 0 | 3.5973 | 217.8649 | 0 | 53.5676 | 0
2025_05_05 Hr 10 | 18.5252 | 0.00069 | 0.019458 | 0 | 0 | 0 | 0 | 0 | 0 | 229.2273 | -14.7 | 0.5944 | 37 | 0 | 71.6075 | 71.6075 | 62.5047 | 0 | 0.09225 | 0.071 | 0.22 | 1.7864 | 0 | 0.46812 | 0.3762 | 3.5973 | 0 | 217.8649 | 0 | 0 | 0 | 0 | 35 | 81.84 | 0 | 0 | -758.8889 | 1.573 | 13.9012 | 0.11 | -1 | -4.2 | 20.1268 | 0 | 0 | 89.9978 | 89.9978 | 89.9978 | 89.9978 | 104.6487 | 42.7518 | 0.2784 | 0.0049 | 12.0566 | 24.2325 | 0 | 55.0667 | 0 | 41.934 | 1346.313 | 48.5874 | 107.3902 | 2.6657 | 1.5904 | -18.5252 | 11.123 | 4.176 | 87.608 | 1028.51 | 481.8614 | -40.7752 | 7.2527 | 11.31 | -2.35 | 24.7757 | 12.7261 | 50.5859 | 2025-05-05 | 2025_05_05 Hr 10 | 39.6785 | 0.000103 | -1028.51 | -758.8889 | 1067.901 | 482.2486 | 121.7059 | 23.205 | 92.3385 | 170.1774 | 694.7117 | 203.012 | 0 | 143.2151 | 62.5047 | 0 | 0 | 3.5973 | 217.8649 | 0 | 55.0667 | 0
2025_05_05 Hr 11 | 18.5136 | 0.001605 | 0.045261 | 0 | 0 | 0 | 0 | 0 | 0 | 229.4378 | -14.7 | 0.5944 | 34 | 0 | 71.6075 | 71.6075 | 62.5047 | 0 | 0.09225 | 0.071 | 0.22 | 1.7864 | 0 | 0.46812 | 0.3762 | 3.5973 | 0 | 217.8649 | 0 | 0 | 0 | 0 | 35 | 81.84 | 0 | 0 | -762.5449 | 1.573 | 13.8591 | 0.11 | -1 | -4.2 | 20.0567 | 0 | 0 | 90.1459 | 90.1459 | 90.1459 | 90.1459 | 104.8208 | 41.6988 | 0.2784 | 0.0049 | 12.0158 | 24.2325 | 0 | 52.0191 | 0 | 39.9096 | 1344.089 | 48.5874 | 107.4444 | 2.6657 | 1.5904 | -18.5136 | 11.123 | 4.176 | 87.608 | 1016.627 | 475.8465 | -40.7636 | 7.2286 | 11.31 | -2.35 | 24.7882 | 12.7325 | 50.1649 | 2025-05-05 | 2025_05_05 Hr 11 | 36.9623 | -0.000301 | -1016.627 | -762.5449 | 1068.7719 | 479.201 | 115.6553 | 23.205 | 92.3385 | 170.0002 | 695.6865 | 203.0851 | 0 | 143.2151 | 62.5047 | 0 | 0 | 3.5973 | 217.8649 | 0 | 52.0191 | 0
2025_05_05 Hr 12 | 18.5949 | 0.002745 | 0.077409 | 0 | 0 | 0 | 0 | 0 | 0 | 231.17 | -14.7 | 0.5944 | 26 | 0 | 71.6075 | 71.6075 | 62.5047 | 0 | 0.09225 | 0.071 | 0.22 | 1.7864 | 0 | 0.46812 | 0.3762 | 3.5973 | 0 | 217.8649 | 0 | 0 | 0 | 0 | 35 | 81.84 | 0 | 0 | -752.7934 | 1.573 | 13.5127 | 0.11 | -1 | -4.2 | 19.4799 | 0 | 0 | 91.3645 | 91.3645 | 91.3645 | 91.3645 | 106.2378 | 39.6981 | 0.2784 | 0.0049 | 11.6799 | 24.2325 | 0 | 52.0191 | 0 | 34.8486 | 1350.687 | 48.5874 | 107.8909 | 2.6657 | 1.5904 | -18.5949 | 11.123 | 4.176 | 87.608 | 1018.518 | 461.4697 | -40.8449 | 7.03 | 11.31 | -2.35 | 24.8912 | 12.7854 | 50.1113 | 2025-05-05 | 2025_05_05 Hr 12 | 33.4751 | 0.000348 | -1018.518 | -752.7934 | 1075.9404 | 479.201 | 100.6269 | 23.205 | 92.3385 | 168.5426 | 703.7103 | 203.6875 | 0 | 143.2151 | 62.5047 | 0 | 0 | 3.5973 | 217.8649 | 0 | 52.0191 | 0
2025_05_05 Hr 13 | 17.7939 | 0.002955 | 0.083331 | 0 | 0 | 0 | 0 | 0 | 0 | 232.028 | -14.7 | 0.5944 | 19 | 0 | 71.6075 | 71.6075 | 62.5047 | 0 | 0.09225 | 0.071 | 0.22 | 1.7864 | 0 | 0.46812 | 0.3762 | 3.5973 | 0 | 217.8649 | 0 | 0 | 0 | 0 | 35 | 81.84 | 0 | 0 | -766.3278 | 1.573 | 13.3412 | 0.11 | -1 | -4.2 | 19.1942 | 0 | 0 | 91.9682 | 91.9682 | 91.9682 | 91.9682 | 106.9397 | 35.802 | 0.2784 | 0.0049 | 11.5135 | 24.2325 | 0 | 52.0191 | 0 | 43.8138 | 1353.945 | 48.5874 | 108.1121 | 2.6657 | 1.5904 | -17.7939 | 11.123 | 4.176 | 87.608 | 1006.61 | 459.0364 | -40.0439 | 6.9317 | 11.31 | -2.35 | 24.9423 | 12.8117 | 49.8193 | 2025-05-05 | 2025_05_05 Hr 13 | 30.9072 | -2.3e-05 | -1006.61 | -766.3278 | 1079.4912 | 479.201 | 98.7021 | 23.205 | 92.3385 | 167.8206 | 707.6847 | 203.986 | 0 | 143.2151 | 62.5047 | 0 | 0 | 3.5973 | 217.8649 | 0 | 52.0191 | 0
2025_05_05 Hr 14 | 17.0692 | 0.00387 | 0.10913 | 0 | 0 | 0 | 0 | 0 | 0 | 231.3642 | -14.7 | 0.5944 | 15 | 0 | 71.6075 | 71.6075 | 58.6898 | 0 | 0.09225 | 0.071 | 0.22 | 1.7864 | 0 | 0.46812 | 0.3762 | 3.532 | 0 | 217.8649 | 0 | 0 | 0 | 0 | 35 | 81.84 | 0 | 0 | -779.6497 | 1.573 | 13.4739 | 0.11 | -1 | -4.2 | 19.4152 | 0 | 0 | 91.5012 | 91.5012 | 91.5012 | 91.5012 | 106.3968 | 39.6981 | 0.2784 | 0.0049 | 11.6422 | 24.2325 | 0 | 52.0191 | 0 | 57.84 | 1347.575 | 48.5874 | 107.941 | 2.6657 | 1.5904 | -17.0692 | 11.123 | 4.176 | 87.608 | 1000.61 | 472.0041 | -39.3192 | 7.0078 | 11.31 | -2.35 | 24.9028 | 12.7914 | 49.7578 | 2025-05-05 | 2025_05_05 Hr 14 | 28.6991 | 4.3e-05 | -1000.61 | -779.6497 | 1076.7444 | 475.3208 | 112.6511 | 23.205 | 92.3385 | 168.3791 | 704.6102 | 203.7551 | 0 | 143.2151 | 58.6898 | 0 | 0 | 3.532 | 217.8649 | 0 | 52.0191 | 0
2025_05_05 Hr 15 | 15.5402 | 0.004335 | 0.12225 | 0 | 0 | 0 | 0 | 0 | 0 | 232.2384 | -14.7 | 0.5944 | 11 | 0 | 71.6075 | 71.6075 | 61.8688 | 0 | 0.09225 | 0.071 | 0.22 | 1.7864 | 0 | 0.46812 | 0.3762 | 3.5973 | 0 | 217.8649 | 0 | 0 | 0 | 0 | 35 | 81.84 | 0 | 0 | -782.5582 | 1.573 | 13.2991 | 0.11 | -1 | -4.2 | 19.1241 | 0 | 0 | 92.1162 | 92.1162 | 92.1162 | 92.1162 | 107.1119 | 39.6981 | 0.2784 | 0.0049 | 11.4727 | 24.2325 | 0 | 52.0191 | 0 | 59.8644 | 1354.146 | 48.5874 | 108.1663 | 2.6657 | 1.5904 | -15.5402 | 11.123 | 4.176 | 87.608 | 1002.602 | 468.804 | -37.7902 | 6.9076 | 11.31 | -2.35 | 24.9548 | 12.8181 | 49.8747 | 2025-05-05 | 2025_05_05 Hr 15 | 27.3673 | -0.000438 | -1002.602 | -782.5582 | 1080.3621 | 478.5651 | 110.6891 | 23.205 | 92.3385 | 167.6435 | 708.6595 | 204.0591 | 0 | 143.2151 | 61.8688 | 0 | 0 | 3.5973 | 217.8649 | 0 | 52.0191 | 0
2025_05_05 Hr 16 | 15.5386 | 0.00255 | 0.07191 | 2.4059 | 2.2944 | 2.3021 | 2.5207 | 2.3879 | 2.5207 | 230.7167 | -14.7 | 0.5944 | 6 | 0 | 71.6075 | 71.6075 | 56.71 | 0 | 0.09225 | 0.071 | 0.22 | 1.7864 | 0 | 0.46812 | 0.3762 | 3.0018 | 4.6389 | 212.4565 | 0 | 0 | 0 | 0 | 35 | 81.84 | 0 | 0 | -788.0732 | 1.573 | 13.6034 | 0.07 | -1 | -4.2 | 19.6309 | 0 | 0 | 91.0456 | 91.0456 | 91.0456 | 91.0456 | 105.867 | 39.6981 | 0.2784 | 0.0049 | 11.7678 | 24.2325 | 0 | 64.009 | 0 | 53.7912 | 1368.225 | 48.5874 | 107.7741 | 2.6657 | 1.5904 | -15.5386 | 11.123 | 4.176 | 87.608 | 999.5616 | 457.1981 | -37.7886 | 7.082 | 11.31 | -2.35 | 24.8643 | 12.7716 | 49.8267 | 2025-05-05 | 2025_05_05 Hr 16 | 28.7868 | 7.2e-05 | -999.5616 | -788.0732 | 1074.0646 | 498.4631 | 99.5638 | 23.205 | 92.3385 | 168.924 | 701.6106 | 203.5299 | 14.4318 | 143.2151 | 56.71 | 0 | 4.6389 | 3.0018 | 212.4565 | 0 | 64.009 | 0
2025_05_05 Hr 17 | 16.9067 | 0.00219 | 0.061758 | 3.6088 | 3.4416 | 3.4532 | 3.7811 | 3.5818 | 3.7811 | 229.0007 | -14.7 | 0.5944 | 6 | 0 | 71.6075 | 71.6075 | 62.5047 | 0 | 0.09225 | 0.071 | 0.22 | 1.7864 | 0 | 0.46812 | 0.3762 | 3.5973 | 6.9584 | 217.8649 | 0 | 0 | 0 | 0 | 35 | 81.84 | 0 | 0 | -806.2945 | 1.573 | 13.9465 | 0.05 | -1 | -4.2 | 20.2023 | 0 | 0 | 89.8384 | 89.8384 | 89.8384 | 89.8384 | 104.4632 | 39.6981 | 0.2784 | 0.0049 | 12.1006 | 24.2325 | 0 | 57.9641 | 0 | 55.8156 | 1376.999 | 48.5874 | 107.3317 | 2.6657 | 1.5904 | -16.9067 | 11.123 | 4.176 | 87.608 | 991.5417 | 459.9935 | -39.1567 | 7.2787 | 11.31 | -2.35 | 24.7622 | 12.7192 | 49.7496 | 2025-05-05 | 2025_05_05 Hr 17 | 39.0173 | -5.7e-05 | -991.5417 | -806.2945 | 1066.9629 | 513.7521 | 101.5776 | 23.205 | 92.3385 | 170.3681 | 693.6618 | 202.9331 | 21.6476 | 143.2151 | 62.5047 | 0 | 6.9584 | 3.5973 | 217.8649 | 0 | 57.9641 | 0
2025_05_05 Hr 18 | 18.3196 | 0.00162 | 0.045684 | 3.6088 | 3.4416 | 3.4532 | 3.7811 | 3.5818 | 3.7811 | 229.0978 | -14.7 | 0.5944 | 6 | 0 | 71.6075 | 71.6075 | 62.5047 | 0 | 0.09225 | 0.071 | 0.22 | 1.7864 | 0 | 0.46812 | 0.3762 | 3.5973 | 6.9584 | 217.8649 | 0 | 0 | 0 | 0 | 35 | 81.84 | 0 | 0 | -801.6959 | 1.573 | 13.9271 | 0.05 | -1 | -4.2 | 20.17 | 0 | 0 | 89.9067 | 89.9067 | 89.9067 | 89.9067 | 104.5427 | 50.6493 | 0.2784 | 0.0049 | 12.0817 | 24.2325 | 0 | 57.9641 | 0 | 61.8888 | 1377.352 | 48.5874 | 107.3568 | 2.6657 | 1.5904 | -18.3196 | 11.123 | 4.176 | 87.608 | 1013.55 | 478.464 | -40.5696 | 7.2675 | 11.31 | -2.35 | 24.768 | 12.7221 | 50.5579 | 2025-05-05 | 2025_05_05 Hr 18 | 38.9822 | 4.6e-05 | -1013.55 | -801.6959 | 1067.365 | 513.7521 | 118.5854 | 23.205 | 92.3385 | 170.2863 | 694.1117 | 202.9669 | 21.6476 | 143.2151 | 62.5047 | 0 | 6.9584 | 3.5973 | 217.8649 | 0 | 57.9641 | 0
2025_05_05 Hr 19 | 8.8207 | 0.001005 | 0.028341 | 3.6088 | 3.4416 | 3.4532 | 3.7811 | 3.5818 | 3.7811 | 229.8587 | -14.7 | 0.5944 | 6 | 0 | 71.6075 | 71.6075 | 62.5047 | 0 | 0.09225 | 0.071 | 0.22 | 1.7864 | 0 | 0.46812 | 0.3762 | 3.5973 | 6.9584 | 217.8649 | 0 | 0 | 0 | 0 | 35 | 81.84 | 0 | 0 | -817.8546 | 1.573 | 13.775 | 0.05 | -1 | -4.2 | 19.9166 | 0 | 0 | 90.442 | 90.442 | 90.442 | 90.442 | 105.1651 | 49.7016 | 0.2784 | 0.0049 | 11.9342 | 24.2325 | 0 | 70.0028 | 0 | 67.8174 | 1392.257 | 48.5874 | 107.5529 | 2.6657 | 1.5904 | -8.8207 | 11.123 | 4.176 | 87.608 | 1017.542 | 474.2099 | -31.0707 | 7.1803 | 11.31 | -2.35 | 24.8133 | 12.7454 | 50.928 | 2025-05-05 | 2025_05_05 Hr 19 | 112.4247 | -0.000294 | -1017.542 | -817.8546 | 1070.5137 | 525.7908 | 123.5483 | 23.205 | 92.3385 | 169.6461 | 697.6362 | 203.2315 | 21.6476 | 143.2151 | 62.5047 | 0 | 6.9584 | 3.5973 | 217.8649 | 0 | 70.0028 | 0
2025_05_05 Hr 20 | 2.0713 | 0.0003 | 0.00846 | 3.6088 | 3.4416 | 3.4532 | 3.7811 | 3.5818 | 3.7811 | 231.9147 | -14.7 | 0.5944 | 6 | 0 | 71.6075 | 71.6075 | 62.5047 | 0 | 0.09225 | 0.071 | 0.22 | 1.7864 | 0 | 0.46812 | 0.3762 | 3.5973 | 6.9584 | 217.8649 | 0 | 0 | 0 | 0 | 35 | 81.84 | 0 | 0 | -851.2872 | 1.573 | 13.3638 | 0.05 | -1 | -4.2 | 19.2319 | 0 | 0 | 91.8885 | 91.8885 | 91.8885 | 91.8885 | 106.847 | 49.7016 | 0.2784 | 0.0049 | 11.5355 | 24.2325 | 0 | 70.0028 | 0 | 75.7704 | 1400.031 | 48.5874 | 108.0829 | 2.6657 | 1.5904 | -2.0713 | 11.123 | 4.176 | 87.608 | 1000.55 | 476.1279 | -24.3213 | 6.9447 | 11.31 | -2.35 | 24.9355 | 12.8082 | 50.6972 | 2025-05-05 | 2025_05_05 Hr 20 | 105.8707 | 9e-05 | -1000.55 | -851.2872 | 1079.0223 | 525.7908 | 131.4808 | 23.205 | 92.3385 | 167.9159 | 707.1598 | 203.9466 | 21.6476 | 143.2151 | 62.5047 | 0 | 6.9584 | 3.5973 | 217.8649 | 0 | 70.0028 | 0
2025_05_05 Hr 21 | 0 | 3e-05 | 0.000846 | 3.6088 | 3.4416 | 3.4532 | 3.7811 | 3.5818 | 3.7811 | 232.4651 | -14.7 | 0.5944 | 6 | 0 | 71.6075 | 71.6075 | 62.5047 | 0 | 0.09225 | 0.071 | 0.22 | 1.7864 | 0 | 0.46812 | 0.3762 | 3.5973 | 0 | 217.8649 | 0 | 0 | 0 | 0 | 35 | 81.84 | 0 | 0 | -868.3887 | 1.573 | 13.2538 | 0.05 | -1 | -4.2 | 19.0486 | 0 | 0 | 92.2757 | 92.2757 | 92.2757 | 92.2757 | 107.2973 | 59.5998 | 0.2784 | 0.0049 | 11.4287 | 24.2325 | 0 | 70.0028 | 0 | 101.6538 | 1395.151 | 48.5874 | 108.2248 | 2.6657 | 1.5904 | 0 | 11.123 | 4.176 | 87.608 | 1014.542 | 510.0294 | -22.25 | 6.8816 | 11.31 | -2.35 | 24.9683 | 12.825 | 51.4745 | 2025-05-05 | 2025_05_05 Hr 21 | 62.4466 | -0.000231 | -1014.542 | -868.3887 | 1081.3002 | 518.8324 | 167.2545 | 23.205 | 92.3385 | 167.4527 | 709.7094 | 204.138 | 21.6476 | 143.2151 | 62.5047 | 0 | 0 | 3.5973 | 217.8649 | 0 | 70.0028 | 0
2025_05_05 Hr 22 | 0 | 0 | 0 | 3.6088 | 0 | 0 | 3.7811 | 3.5818 | 3.7811 | 223.8202 | -14.7 | 0.5944 | 7 | 0 | 71.6075 | 71.6075 | 62.5047 | 0 | 0.09225 | 0.071 | 0.22 | 1.7864 | 0 | 0.46812 | 0.3762 | 3.5973 | 0 | 217.8649 | 0 | 0 | 0 | 0 | 35 | 81.84 | 0 | 0 | -872.8612 | 1.573 | 14.9824 | 0.07 | -1 | -4.2 | 21.9274 | 0 | 0 | 86.1939 | 86.1939 | 86.1939 | 86.1939 | 100.2254 | 58.6521 | 0.2784 | 0.0049 | 13.1052 | 24.2325 | 0 | 70.0028 | 0 | 99.774 | 1355.486 | 48.5874 | 105.9964 | 2.6657 | 1.5904 | 0 | 11.123 | 4.176 | 87.608 | 965.57 | 505.1953 | -22.25 | 7.8724 | 11.31 | -2.35 | 24.4542 | 12.5609 | 49.6005 | 2025-05-05 | 2025_05_05 Hr 22 | 73.0661 | 0.000138 | -965.57 | -872.8612 | 1045.5242 | 511.9376 | 165.4261 | 23.205 | 92.3385 | 174.7274 | 669.6654 | 201.1314 | 14.7528 | 143.2151 | 62.5047 | 0 | 0 | 3.5973 | 217.8649 | 0 | 70.0028 | 0
2025_05_05 Hr 23 | 0 | 0 | 0 | 3.6088 | 0 | 0 | 3.7811 | 3.5818 | 3.7811 | 213.2973 | 0 | 0.5944 | 7 | 0 | 71.6075 | 71.6075 | 64.3135 | 0 | 0.09225 | 0.071 | 0.22 | 1.7864 | 0 | 0.46812 | 0.3762 | 3.5973 | 0 | 222.4806 | 0 | 0 | 0 | 0 | 32.8786 | 81.84 | 0 | 0 | -917.2861 | 1.573 | 15 | 0.07 | -1 | -4.2 | 25.4314 | 0 | 0 | 78.7909 | 78.7909 | 78.7909 | 78.7909 | 91.6173 | 58.6521 | 0.2784 | 0.0049 | 15.1459 | 24.2325 | 0 | 72.1789 | 0 | 101.6538 | 1319.991 | 48.5874 | 103.2839 | 2.6657 | 1.5904 | 0 | 11.123 | 4.176 | 87.608 | 898.57 | 503.4154 | -7.55 | 9.0785 | 11.31 | -2.35 | 23.8284 | 12.2395 | 47.5403 | 2025-05-05 | 2025_05_05 Hr 23 | 106.4131 | -2.1e-05 | -898.57 | -917.2861 | 1012.4685 | 520.5382 | 167.3059 | 23.205 | 92.3385 | 179.3744 | 620.9224 | 212.1717 | 14.7528 | 143.2151 | 64.3135 | 0 | 0 | 3.5973 | 222.4806 | 0 | 72.1789 | 0
2025_05_05 Hr 24 | 0 | 0 | 0 | 3.6088 | 0 | 0 | 3.7811 | 3.5818 | 3.7811 | 201.6088 | 0 | 0.5944 | 7 | 0 | 71.6075 | 71.6075 | 64.3135 | 0 | 0.09225 | 0.071 | 0.22 | 1.7864 | 0 | 0.46812 | 0.3762 | 3.5973 | 0 | 222.4806 | 0 | 0 | 0 | 0 | 28.8796 | 81.84 | 0 | 0 | -952.0312 | 1.573 | 15 | 0.07 | -1 | -4.2 | 29.3237 | 0 | 0 | 70.5679 | 70.5679 | 70.5679 | 70.5679 | 82.0557 | 84.4506 | 0.2784 | 0.0049 | 17.4125 | 24.2325 | 0 | 64.9575 | 0 | 108.7392 | 1261.909 | 48.5874 | 100.271 | 2.6657 | 1.5904 | 0 | 11.123 | 4.176 | 87.608 | 834.5616 | 532.2342 | -7.55 | 10.2 | 11.31 | -2.35 | 23.1333 | 11.8825 | 45.4709 | 2025-05-05 | 2025_05_05 Hr 24 | 38.2949 | 6.1e-05 | -834.5616 | -952.0312 | 957.5428 | 513.3168 | 200.1898 | 23.205 | 92.3385 | 182.6558 | 566.7804 | 208.1067 | 14.7528 | 143.2151 | 64.3135 | 0 | 0 | 3.5973 | 222.4806 | 0 | 64.9575 | 0
2025_05_06 Hr 01 | 0 | 0 | 0 | 3.6088 | 0 | 0 | 3.7811 | 3.5818 | 3.7811 | 196.6254 | 0 | 0.5944 | 6 | 0 | 71.6075 | 71.6075 | 64.3135 | 0 | 0.09225 | 0.071 | 0.22 | 1.7864 | 0 | 0.46812 | 0.3762 | 3.5973 | 0 | 222.4806 | 0 | 0 | 0 | 0 | 26.2404 | 81.7958 | 0 | 0 | -958.9921 | 1.573 | 15 | 0.07 | -1 | -4.2 | 31.6479 | 0 | 0 | 66.2716 | 66.2716 | 66.2716 | 66.2716 | 77.06 | 81.5022 | 0.2784 | 0.0049 | 18 | 24.4556 | 0 | 63.7412 | 0 | 108.7392 | 1233.757 | 49.5 | 102.613 | 2.6657 | 1.5904 | 0 | 11.123 | 4.176 | 87.608 | 798.6866 | 531.4721 | -7.55 | 10.2 | 11.31 | -2.35 | 22.9476 | 11.7768 | 44.1463 | 2025-05-06 | 2025_05_06 Hr 01 | 41.6774 | 2.3e-05 | -798.6866 | -958.9921 | 933.7934 | 512.1005 | 196.2414 | 23.205 | 92.3385 | 182.8841 | 539.6163 | 211.293 | 14.7528 | 143.2151 | 64.3135 | 0 | 0 | 3.5973 | 222.4806 | 0 | 63.7412 | 0
2025_05_06 Hr 02 | 0 | 0 | 0 | 3.6088 | 0 | 0 | 3.7811 | 3.5818 | 3.7811 | 193.9209 | 0 | 0.5944 | 6 | 0 | 71.6075 | 71.6075 | 64.3135 | 0 | 0.09225 | 0.071 | 0.22 | 1.7864 | 0 | 0.46812 | 0.3762 | 3.5973 | 0 | 222.4806 | 0 | 0 | 0 | 0 | 25.3257 | 79.4967 | 0 | 0 | -939.7939 | 1.573 | 15 | 0.07 | -1 | -4.2 | 32.5383 | 0 | 0 | 64.3696 | 64.3696 | 64.3696 | 64.3696 | 74.8484 | 64.5489 | 0.2784 | 0.0049 | 18 | 24.4556 | 0 | 55.3034 | 0 | 95.7252 | 1210.471 | 49.5 | 101.894 | 2.6657 | 1.5904 | 0 | 11.123 | 4.176 | 87.608 | 763.67 | 500.5426 | -7.55 | 10.2 | 11.31 | -2.35 | 22.7868 | 11.6943 | 42.5115 | 2025-05-06 | 2025_05_06 Hr 02 | 37.2514 | 3.3e-05 | -763.67 | -939.7939 | 917.9836 | 503.6628 | 166.2741 | 23.205 | 92.3385 | 180.5607 | 527.0922 | 210.3307 | 14.7528 | 143.2151 | 64.3135 | 0 | 0 | 3.5973 | 222.4806 | 0 | 55.3034 | 0
2025_05_06 Hr 03 | 0 | 0 | 0 | 3.6088 | 0 | 0 | 3.7811 | 3.5818 | 3.7811 | 192.3985 | 0 | 0.5944 | 4 | 0 | 71.6075 | 71.6075 | 64.3135 | 0 | 0.09225 | 0.071 | 0.22 | 1.7864 | 0 | 0.46812 | 0.3762 | 3.5973 | 0 | 222.4806 | 0 | 0 | 0 | 0 | 24.8108 | 78.2026 | 0 | 0 | -920.9786 | 1.573 | 15 | 0.07 | -1 | -4.2 | 33.0395 | 0 | 0 | 63.2991 | 63.2991 | 63.2991 | 63.2991 | 73.6035 | 64.5489 | 0.2784 | 0.0049 | 18 | 24.4556 | 0 | 55.3034 | 0 | 90.8088 | 1202.114 | 49.5 | 101.4893 | 2.6657 | 1.5904 | 0 | 11.123 | 4.176 | 87.608 | 766.67 | 493.0845 | -7.55 | 10.2 | 11.31 | -2.35 | 22.6963 | 11.6478 | 42.3824 | 2025-05-06 | 2025_05_06 Hr 03 | 36.7836 | -6.7e-05 | -766.67 | -920.9786 | 909.0846 | 503.6628 | 159.3577 | 23.205 | 92.3385 | 179.253 | 520.0426 | 209.7891 | 14.7528 | 143.2151 | 64.3135 | 0 | 0 | 3.5973 | 222.4806 | 0 | 55.3034 | 0
2025_05_06 Hr 04 | 0 | 0 | 0 | 3.6088 | 0 | 0 | 3.7811 | 3.5818 | 3.7811 | 193.4836 | 0 | 0.5944 | 8 | 0 | 71.6075 | 71.6075 | 64.3135 | 0 | 0.09225 | 0.071 | 0.22 | 1.7864 | 0 | 0.46812 | 0.3762 | 3.5973 | 0 | 222.4806 | 0 | 0 | 0 | 0 | 25.1778 | 79.125 | 0 | 0 | -930.3138 | 1.573 | 15 | 0.07 | -1 | -4.2 | 32.6823 | 0 | 0 | 64.0621 | 64.0621 | 64.0621 | 64.0621 | 74.4908 | 61.6005 | 0.2784 | 0.0049 | 18 | 24.4556 | 0 | 55.3034 | 0 | 97.7496 | 1208.071 | 49.5 | 101.7778 | 2.6657 | 1.5904 | 0 | 11.123 | 4.176 | 87.608 | 771.67 | 501.463 | -7.55 | 10.2 | 11.31 | -2.35 | 22.7608 | 11.6809 | 42.7026 | 2025-05-06 | 2025_05_06 Hr 04 | 34.8404 | 6.3e-05 | -771.67 | -930.3138 | 915.4276 | 503.6628 | 167.3501 | 23.205 | 92.3385 | 180.1851 | 525.0673 | 210.1752 | 14.7528 | 143.2151 | 64.3135 | 0 | 0 | 3.5973 | 222.4806 | 0 | 55.3034 | 0
2025_05_06 Hr 05 | 0 | 0 | 0 | 3.6088 | 0 | 0 | 3.7811 | 3.5818 | 3.7811 | 194.2286 | 0 | 0.5944 | 14 | 0 | 71.6075 | 71.6075 | 64.3135 | 0 | 0.09225 | 0.071 | 0.22 | 1.7864 | 0 | 0.46812 | 0.3762 | 3.5973 | 0 | 222.4806 | 0 | 0 | 0 | 0 | 25.4297 | 79.7583 | 0 | 0 | -919.0218 | 1.573 | 15 | 0.07 | -1 | -4.2 | 32.437 | 0 | 0 | 64.586 | 64.586 | 64.586 | 64.586 | 75.1 | 64.5489 | 0.2784 | 0.0049 | 18 | 24.4556 | 0 | 62.6778 | 0 | 89.7966 | 1219.535 | 49.5 | 101.9758 | 2.6657 | 1.5904 | 0 | 11.123 | 4.176 | 87.608 | 795.6866 | 502.7234 | -7.55 | 10.2 | 11.31 | -2.35 | 22.8051 | 11.7037 | 43.502 | 2025-05-06 | 2025_05_06 Hr 05 | 40.7059 | 3.3e-05 | -795.6866 | -919.0218 | 919.7823 | 511.0371 | 168.3455 | 23.205 | 92.3385 | 180.8251 | 528.5171 | 210.4402 | 14.7528 | 143.2151 | 64.3135 | 0 | 0 | 3.5973 | 222.4806 | 0 | 62.6778 | 0
2025_05_06 Hr 06 | 0 | 0 | 0 | 3.6088 | 0 | 0 | 3.7811 | 3.5818 | 3.7811 | 205.1603 | 0 | 0.5944 | 21 | 0 | 71.6075 | 71.6075 | 64.3135 | 0 | 0.09225 | 0.071 | 0.22 | 1.7864 | 0 | 0.46812 | 0.3762 | 3.5973 | 0 | 222.4806 | 0 | 0 | 0 | 0 | 29.1268 | 81.84 | 0 | 0 | -888.4763 | 1.573 | 15 | 0.07 | -1 | -4.2 | 28.838 | 0 | 0 | 72.2737 | 72.2737 | 72.2737 | 72.2737 | 84.0392 | 61.6005 | 0.2784 | 0.0049 | 17.0841 | 24.4556 | 0 | 72.1789 | 0 | 67.8174 | 1280.903 | 49.5 | 104.8818 | 2.6657 | 1.5904 | 0 | 11.123 | 4.176 | 87.608 | 873.5616 | 488.6852 | -7.55 | 10.1811 | 11.31 | -2.35 | 23.455 | 12.0372 | 46.1741 | 2025-05-06 | 2025_05_06 Hr 06 | 51.3572 | -1.3e-05 | -873.5616 | -888.4763 | 975.5384 | 520.5382 | 150.4179 | 23.205 | 92.3385 | 182.07 | 579.1388 | 214.3296 | 14.7528 | 143.2151 | 64.3135 | 0 | 0 | 3.5973 | 222.4806 | 0 | 72.1789 | 0
2025_05_06 Hr 07 | 3.6201 | 0 | 0 | 3.6088 | 1.434 | 1.4392 | 3.7811 | 3.5818 | 3.7811 | 220.6753 | -14.7 | 0.5944 | 12 | 0 | 71.6075 | 71.6075 | 62.5047 | 0 | 0.09225 | 0.071 | 0.22 | 1.7864 | 0 | 0.46812 | 0.3762 | 3.5973 | 0 | 217.8649 | 0 | 0 | 0 | 0 | 34.3738 | 81.84 | 0 | 0 | -828.7532 | 1.573 | 15 | 0.060833 | -1 | -4.2 | 23.7302 | 0 | 0 | 83.1846 | 83.1846 | 83.1846 | 83.1846 | 96.7263 | 59.5998 | 0.2784 | 0.0049 | 14.1025 | 24.4556 | 0 | 70.0028 | 0 | 62.7564 | 1342.42 | 49.5 | 109.0062 | 2.6657 | 1.5904 | -3.6201 | 11.123 | 4.176 | 87.608 | 969.5609 | 481.7637 | -25.8701 | 8.4232 | 11.31 | -2.35 | 24.3773 | 12.5105 | 49.1776 | 2025-05-06 | 2025_05_06 Hr 07 | 57.0447 | -5.2e-05 | -969.5609 | -828.7532 | 1033.6036 | 514.8108 | 134.3562 | 23.205 | 92.3385 | 177.4697 | 650.9842 | 205.1497 | 17.6261 | 143.2151 | 62.5047 | 0 | 0 | 3.5973 | 217.8649 | 0 | 70.0028 | 0
2025_05_06 Hr 08 | 8.8223 | 0 | 0 | 3.6088 | 0 | 0 | 3.7811 | 3.5818 | 3.7811 | 230.0847 | -14.7 | 0.5944 | 11 | 0 | 71.6075 | 71.6075 | 62.5047 | 0 | 0.09225 | 0.071 | 0.22 | 1.7864 | 0 | 0.46812 | 0.3762 | 2.9857 | 0 | 217.8649 | 0 | 0 | 0 | 0 | 35 | 81.84 | 0 | 0 | -764.2816 | 1.573 | 14.1914 | 0.07 | -1 | -4.2 | 20.6324 | 0 | 0 | 89.8017 | 89.8017 | 89.8017 | 89.8017 | 104.4206 | 53.5977 | 0.2784 | 0.0049 | 12.2943 | 24.4556 | 0 | 52.0191 | 0 | 50.8992 | 1358.37 | 49.5 | 111.5075 | 2.6657 | 1.5904 | -8.8223 | 11.123 | 4.176 | 87.608 | 1034.47 | 471.4544 | -31.0723 | 7.3571 | 11.31 | -2.35 | 24.9367 | 12.7976 | 50.8916 | 2025-05-06 | 2025_05_06 Hr 08 | 30.2858 | 5.7e-05 | -1034.47 | -764.2816 | 1074.369 | 493.3423 | 115.4969 | 23.205 | 92.3385 | 171.3152 | 694.5564 | 208.4974 | 14.7528 | 143.2151 | 62.5047 | 0 | 0 | 2.9857 | 217.8649 | 0 | 52.0191 | 0
2025_05_06 Hr 09 | 10.8903 | 0.00018 | 0.005076 | 0 | 0 | 0 | 0 | 0 | 0 | 230.2953 | -14.7 | 0.5944 | 10 | 0 | 71.6075 | 71.6075 | 60.5974 | 0 | 0.09225 | 0.071 | 0.22 | 1.7864 | 0 | 0.46812 | 0.3762 | 1.7475 | 0 | 217.8649 | 0 | 0 | 0 | 0 | 35 | 81.84 | 0 | 0 | -719.214 | 1.573 | 14.1497 | 0.11 | -1 | -4.2 | 20.5631 | 0 | 0 | 89.9498 | 89.9498 | 89.9498 | 89.9498 | 104.5927 | 56.6514 | 0.2784 | 0.0049 | 12.2538 | 24.4556 | 0 | 52.0191 | 0 | 33.8364 | 1341.276 | 49.5 | 111.5634 | 2.6657 | 1.5904 | -10.8903 | 11.123 | 4.176 | 87.608 | 1047.51 | 458.5883 | -33.1403 | 7.3332 | 11.31 | -2.35 | 24.9492 | 12.804 | 50.8139 | 2025-05-06 | 2025_05_06 Hr 09 | 25.2564 | -3.7e-05 | -1047.51 | -719.214 | 1075.2435 | 475.4439 | 100.4931 | 23.205 | 92.3385 | 171.1399 | 695.5314 | 208.5723 | 0 | 143.2151 | 60.5974 | 0 | 0 | 1.7475 | 217.8649 | 0 | 52.0191 | 0
2025_05_06 Hr 10 | 12.9516 | 0.00117 | 0.032994 | 0 | 0 | 0 | 0 | 0 | 0 | 231.6071 | -14.7 | 0.5944 | 10 | 0 | 71.6075 | 71.6075 | 47.3065 | 0 | 0.09225 | 0.071 | 0.22 | 1.7864 | 0 | 0.46812 | 0.3762 | 1.544 | 0 | 185.1851 | 0 | 0 | 0 | 0 | 35 | 81.84 | 0 | 0 | -667.5889 | 1.573 | 13.8902 | 0.11 | -1 | -4.2 | 20.1312 | 0 | 0 | 90.8723 | 90.8723 | 90.8723 | 90.8723 | 105.6654 | 53.5977 | 0.2784 | 0.0049 | 12.0017 | 24.4556 | 0 | 52.0191 | 0 | 30.9444 | 1300.112 | 49.5 | 111.9122 | 2.6657 | 1.5904 | -12.9516 | 11.123 | 4.176 | 87.608 | 1052.493 | 455.1717 | -35.2016 | 7.1846 | 11.31 | -2.35 | 25.0272 | 12.8441 | 50.3313 | 2025-05-06 | 2025_05_06 Hr 10 | 23.8195 | 0.00029 | -1052.493 | -667.5889 | 1080.6927 | 429.2698 | 94.5763 | 23.205 | 92.3385 | 170.0477 | 701.6059 | 209.0391 | 0 | 143.2151 | 47.3065 | 0 | 0 | 1.544 | 185.1851 | 0 | 52.0191 | 0
2025_05_06 Hr 11 | 15.4789 | 0.002715 | 0.076563 | 0 | 0 | 0 | 0 | 0 | 0 | 232.9999 | -14.7 | 0.5944 | 7 | 0 | 71.6075 | 71.6075 | 38.7529 | 0 | 0.09225 | 0.071 | 0.22 | 1.7864 | 0 | 0.46812 | 0.3762 | 1.1511 | 0 | 152.5054 | 0 | 0 | 0 | 0 | 35 | 81.84 | 0 | 0 | -650.7735 | 1.573 | 13.6146 | 0.11 | -1 | -4.2 | 19.6727 | 0 | 0 | 91.8517 | 91.8517 | 91.8517 | 91.8517 | 106.8044 | 55.5984 | 0.2784 | 0.0049 | 11.7341 | 24.4556 | 0 | 52.0191 | 0 | 29.9322 | 1263.82 | 49.5 | 112.2824 | 2.6657 | 1.5904 | -15.4789 | 11.123 | 4.176 | 87.608 | 1031.502 | 456.1845 | -37.7289 | 7.0268 | 11.31 | -2.35 | 25.11 | 12.8865 | 49.2814 | 2025-05-06 | 2025_05_06 Hr 11 | 18.6674 | -0.000298 | -1031.502 | -650.7735 | 1086.4783 | 387.6436 | 92.6099 | 23.205 | 92.3385 | 168.8881 | 708.0556 | 209.5345 | 0 | 143.2151 | 38.7529 | 0 | 0 | 1.1511 | 152.5054 | 0 | 52.0191 | 0
2025_05_06 Hr 12 | 16.5468 | 0.004425 | 0.12478 | 0 | 0 | 0 | 0 | 0 | 0 | 233.5505 | -14.7 | 0.5944 | 6 | 0 | 27.8527 | 27.8539 | 38.7529 | 0 | 0.09225 | 0.071 | 0.22 | 1.7864 | 0 | 0.46812 | 0.3762 | 1.1511 | 0 | 152.5054 | 0 | 0 | 0 | 0 | 35 | 81.84 | 0 | 0 | -570.6584 | 1.573 | 13.5056 | 0.11 | -1 | -4.2 | 19.4914 | 0 | 0 | 92.239 | 92.239 | 92.239 | 92.239 | 107.2546 | 49.7016 | 0.2784 | 0.0049 | 11.6282 | 24.4556 | 0 | 52.0191 | 0 | 37.8852 | 1178.451 | 49.5 | 112.4288 | 2.6657 | 1.5904 | -16.5468 | 11.123 | 4.176 | 87.608 | 1027.502 | 458.5063 | -38.7968 | 6.9644 | 11.31 | -2.35 | 25.1427 | 12.9033 | 48.0694 | 2025-05-06 | 2025_05_06 Hr 12 | 17.3181 | -0.000325 | -1027.502 | -570.6584 | 1088.7656 | 300.1351 | 93.716 | 23.205 | 92.3385 | 168.4297 | 710.6054 | 209.7305 | 0 | 55.7066 | 38.7529 | 0 | 0 | 1.1511 | 152.5054 | 0 | 52.0191 | 0
2025_05_06 Hr 13 | 14.5104 | 0.0057 | 0.16074 | 0 | 0 | 0 | 0 | 0 | 0 | 233.34 | -14.7 | 0.5944 | 5 | 0 | 19.7965 | 19.7978 | 38.7529 | 0 | 0.09225 | 0.071 | 0.22 | 1.7864 | 0 | 0.46812 | 0.3762 | 1.1511 | 0 | 152.5054 | 0 | 0 | 0 | 0 | 35 | 81.84 | 0 | 0 | -493.658 | 1.573 | 13.5473 | 0.16 | -1 | -4.2 | 19.5607 | 0 | 0 | 92.0909 | 92.0909 | 92.0909 | 92.0909 | 107.0825 | 49.7016 | 0.2784 | 0.0049 | 11.6687 | 24.4556 | 0 | 0 | 0 | 28.92 | 1109.556 | 49.5 | 112.3728 | 2.6657 | 1.5904 | -14.5104 | 11.123 | 4.176 | 87.608 | 1025.568 | 446.4311 | -36.7604 | 6.9883 | 11.31 | -2.35 | 25.1302 | 12.8969 | 46.9806 | 2025-05-06 | 2025_05_06 Hr 13 | 15.4161 | 0.00032 | -1025.568 | -493.658 | 1087.8911 | 232.0038 | 83.788 | 23.205 | 92.3385 | 168.605 | 709.6305 | 209.6556 | 0 | 39.5943 | 38.7529 | 0 | 0 | 1.1511 | 152.5054 | 0 | 0 | 0
2025_05_06 Hr 14 | 18.0559 | 0.00573 | 0.16159 | 0 | 0 | 0 | 0 | 0 | 0 | 233.8906 | -14.7 | 0.5944 | 3 | 0 | 23.4965 | 23.4978 | 38.7529 | 0 | 0.09225 | 0.071 | 0.22 | 1.7864 | 0 | 0.46812 | 0.3762 | 1.1511 | 0 | 152.5054 | 0 | 0 | 0 | 0 | 35 | 81.84 | 0 | 0 | -498.2349 | 1.573 | 13.4383 | 0.16 | -1 | -4.2 | 19.3794 | 0 | 0 | 92.4782 | 92.4782 | 92.4782 | 92.4782 | 107.5327 | 44.6472 | 0.2784 | 0.0049 | 11.5629 | 24.4556 | 0 | 0 | 0 | 19.9548 | 1119.048 | 49.5 | 112.5192 | 2.6657 | 1.5904 | -18.0559 | 11.123 | 4.176 | 87.608 | 1014.66 | 434.1529 | -40.3059 | 6.9259 | 11.31 | -2.35 | 25.163 | 12.9137 | 46.6102 | 2025-05-06 | 2025_05_06 Hr 14 | 16.3448 | -9.3e-05 | -1014.66 | -498.2349 | 1090.1783 | 239.4038 | 67.7693 | 23.205 | 92.3385 | 168.1465 | 712.1803 | 209.8515 | 0 | 46.9943 | 38.7529 | 0 | 0 | 1.1511 | 152.5054 | 0 | 0 | 0
2025_05_06 Hr 15 | 17.371 | 0.00708 | 0.19966 | 0 | 0 | 0 | 0 | 0 | 0 | 231.6719 | -14.7 | 0.5944 | 3 | 0 | 20.8372 | 20.8392 | 38.7529 | 0 | 0.09225 | 0.071 | 0.22 | 1.7864 | 0 | 0.46812 | 0.3762 | 1.1511 | 0 | 152.5054 | 0 | 0 | 0 | 0 | 35 | 81.84 | 0 | 0 | -524.8424 | 1.573 | 13.8774 | 0.16 | -1 | -4.2 | 20.1099 | 0 | 0 | 90.9178 | 90.9178 | 90.9178 | 90.9178 | 105.7184 | 42.7518 | 0.2784 | 0.0049 | 11.9893 | 24.4556 | 0 | 0 | 0 | 30.9444 | 1105.341 | 49.5 | 111.9294 | 2.6657 | 1.5904 | -17.371 | 11.123 | 4.176 | 87.608 | 982.6517 | 441.7742 | -39.621 | 7.1773 | 11.31 | -2.35 | 25.0311 | 12.846 | 45.6968 | 2025-05-06 | 2025_05_06 Hr 15 | 16.7128 | -1.4e-05 | -982.6517 | -524.8424 | 1080.9619 | 234.0858 | 76.9029 | 23.205 | 92.3385 | 169.9938 | 701.906 | 209.0621 | 0 | 41.6764 | 38.7529 | 0 | 0 | 1.1511 | 152.5054 | 0 | 0 | 0
2025_05_06 Hr 16 | 18.1455 | 0.00729 | 0.20558 | 0 | 0 | 0 | 0 | 0 | 0 | 232.4654 | -14.7 | 0.5944 | 3 | 0 | 41.7751 | 41.7767 | 54.5874 | 0 | 0.09225 | 0.071 | 0.22 | 1.7864 | 0 | 0.46812 | 0.3762 | 2.7823 | 0 | 204.2909 | 0 | 0 | 0 | 0 | 35 | 81.84 | 0 | 0 | -662.1173 | 1.573 | 13.7203 | 0.16 | -1 | -4.2 | 19.8486 | 0 | 0 | 91.4759 | 91.4759 | 91.4759 | 91.4759 | 106.3673 | 39.6981 | 0.2784 | 0.0049 | 11.8368 | 24.4556 | 0 | 0 | 0 | 58.8522 | 1219.488 | 49.5 | 112.1403 | 2.6657 | 1.5904 | -18.1455 | 11.123 | 4.176 | 87.608 | 984.66 | 467.6852 | -40.3955 | 7.0873 | 11.31 | -2.35 | 25.0783 | 12.8703 | 47.5823 | 2025-05-06 | 2025_05_06 Hr 16 | 17.8869 | -9.9e-05 | -984.66 | -662.1173 | 1084.2581 | 345.2124 | 101.7632 | 23.205 | 92.3385 | 169.3331 | 705.5807 | 209.3444 | 0 | 83.5518 | 54.5874 | 0 | 0 | 2.7823 | 204.2909 | 0 | 0 | 0
2025_05_06 Hr 17 | 17.3163 | 0.00786 | 0.22165 | 0 | 0 | 0 | 0 | 0 | 0 | 231.8824 | -14.7 | 0.5944 | 5 | 0 | 59.6365 | 59.6419 | 44.8341 | 0 | 0.09225 | 0.071 | 0.22 | 1.7864 | 0 | 0.46812 | 0.3762 | 1.5436 | 0 | 171.9758 | 0 | 0 | 0 | 0 | 35 | 81.84 | 0 | 0 | -642.156 | 1.573 | 13.8357 | 0.16 | -1 | -4.2 | 20.0406 | 0 | 0 | 91.0659 | 91.0659 | 91.0659 | 91.0659 | 105.8906 | 39.6981 | 0.2784 | 0.0049 | 11.9488 | 24.4556 | 0 | 0 | 0 | 60.8766 | 1209.709 | 49.5 | 111.9854 | 2.6657 | 1.5904 | -17.3163 | 11.123 | 4.176 | 87.608 | 998.66 | 470.6736 | -39.5663 | 7.1534 | 11.31 | -2.35 | 25.0436 | 12.8525 | 47.8723 | 2025-05-06 | 2025_05_06 Hr 17 | 20.7925 | 4.7e-05 | -998.66 | -642.156 | 1081.8365 | 337.6319 | 105.8042 | 23.205 | 92.3385 | 169.8185 | 702.8809 | 209.137 | 0 | 119.2784 | 44.8341 | 0 | 0 | 1.5436 | 171.9758 | 0 | 0 | 0
2025_05_06 Hr 18 | 15.5436 | 0.0048 | 0.13536 | 0.60189 | 0.5736 | 0.57553 | 0.63018 | 0.59697 | 0.63018 | 232.2387 | -14.7 | 0.5944 | 6 | 0 | 71.2163 | 71.2176 | 62.5047 | 0 | 0.09225 | 0.071 | 0.22 | 1.7864 | 0 | 0.46812 | 0.3762 | 3.3787 | 0 | 217.2483 | 0 | 0 | 0 | 0 | 35 | 81.84 | 0 | 0 | -726.1919 | 1.573 | 13.7652 | 0.14917 | -1 | -4.2 | 19.9233 | 0 | 0 | 91.3165 | 91.3165 | 91.3165 | 91.3165 | 106.1819 | 42.7518 | 0.2784 | 0.0049 | 11.8803 | 24.4556 | 0 | 0 | 0 | 78.807 | 1302.518 | 49.5 | 112.0801 | 2.6657 | 1.5904 | -15.5436 | 11.123 | 4.176 | 87.608 | 1029.541 | 491.0087 | -37.7936 | 7.113 | 11.31 | -2.35 | 25.0648 | 12.8633 | 50.1969 | 2025-05-06 | 2025_05_06 Hr 18 | 64.1465 | -0.000134 | -1029.541 | -726.1919 | 1083.3164 | 429.174 | 127.699 | 23.205 | 92.3385 | 169.5219 | 704.5308 | 209.2638 | 3.6084 | 142.4339 | 62.5047 | 0 | 0 | 3.3787 | 217.2483 | 0 | 0 | 0
2025_05_06 Hr 19 | 10.3696 | 0.005775 | 0.16285 | 3.6088 | 3.4416 | 3.4532 | 3.7811 | 3.5818 | 3.7811 | 236.4819 | -14.7 | 0.5944 | 7 | 0 | 71.6075 | 71.6075 | 62.5047 | 0 | 0.09225 | 0.071 | 0.22 | 1.7864 | 0 | 0.46812 | 0.3762 | 3.5973 | 0 | 217.8649 | 0 | 0 | 0 | 0 | 35 | 81.84 | 0 | 0 | -773.4509 | 1.573 | 12.9256 | 0.1 | -1 | -4.2 | 18.5263 | 0 | 0 | 94.3004 | 94.3004 | 94.3004 | 94.3004 | 109.6517 | 46.6479 | 0.2784 | 0.0049 | 11.0649 | 24.4556 | 0 | 0 | 0 | 79.8192 | 1338.317 | 49.5 | 113.208 | 2.6657 | 1.5904 | -10.3696 | 11.123 | 4.176 | 87.608 | 1025.5 | 493.2536 | -32.6196 | 6.6323 | 11.31 | -2.35 | 25.317 | 12.9928 | 50.6586 | 2025-05-06 | 2025_05_06 Hr 19 | 83.7206 | 6.4e-05 | -1025.5 | -773.4509 | 1100.9422 | 448.8296 | 133.6357 | 23.205 | 92.3385 | 165.9892 | 724.1796 | 210.7734 | 21.6476 | 143.2151 | 62.5047 | 0 | 0 | 3.5973 | 217.8649 | 0 | 0 | 0
2025_05_06 Hr 20 | 1.0282 | 0.001575 | 0.044415 | 3.6088 | 3.4416 | 3.4532 | 3.7811 | 3.5818 | 3.7811 | 231.4775 | -14.7 | 0.5944 | 17 | 0 | 71.6075 | 71.6075 | 62.5047 | 0 | 0.09225 | 0.071 | 0.22 | 1.7864 | 0 | 0.46812 | 0.3762 | 3.5973 | 0 | 217.8649 | 0 | 0 | 0 | 0 | 35 | 81.84 | 0 | 0 | -765.4183 | 1.573 | 13.9158 | 0.1 | -1 | -4.2 | 20.1739 | 0 | 0 | 90.7812 | 90.7812 | 90.7812 | 90.7812 | 105.5595 | 41.6988 | 0.2784 | 0.0049 | 12.0266 | 24.4556 | 0 | 0 | 0 | 73.746 | 1319.191 | 49.5 | 111.8777 | 2.6657 | 1.5904 | -1.0282 | 11.123 | 4.176 | 87.608 | 1011.6 | 481.1052 | -23.2782 | 7.1993 | 11.31 | -2.35 | 25.0195 | 12.8401 | 50.0042 | 2025-05-06 | 2025_05_06 Hr 20 | 94.708 | 3.4e-05 | -1011.6 | -765.4183 | 1080.1545 | 448.8296 | 132.4908 | 23.205 | 92.3385 | 170.1556 | 701.006 | 208.9929 | 21.6476 | 143.2151 | 62.5047 | 0 | 0 | 3.5973 | 217.8649 | 0 | 0 | 0
2025_05_06 Hr 21 | 0 | 7.5e-05 | 0.002115 | 3.6088 | 3.4416 | 3.4532 | 3.7811 | 3.5818 | 3.7811 | 235.9312 | -14.7 | 0.5944 | 29 | 0 | 71.6075 | 71.6075 | 62.5047 | 0 | 0.09225 | 0.071 | 0.22 | 1.7864 | 0 | 0.46812 | 0.3762 | 3.5973 | 0 | 217.8649 | 0 | 0 | 0 | 0 | 35 | 81.84 | 0 | 0 | -806.9368 | 1.573 | 13.0346 | 0.1 | -1 | -4.2 | 18.7076 | 0 | 0 | 93.9132 | 93.9132 | 93.9132 | 93.9132 | 109.2014 | 49.7016 | 0.2784 | 0.0049 | 11.1707 | 24.4556 | 0 | 0 | 0 | 66.8052 | 1336.065 | 49.5 | 113.0616 | 2.6657 | 1.5904 | 0 | 11.123 | 4.176 | 87.608 | 1001.6 | 494.7221 | -22.25 | 6.6947 | 11.31 | -2.35 | 25.2843 | 12.976 | 50.1557 | 2025-05-06 | 2025_05_06 Hr 21 | 32.5159 | -1.9e-05 | -1001.6 | -806.9368 | 1098.6548 | 448.8296 | 145.509 | 23.205 | 92.3385 | 166.4476 | 721.6297 | 210.5774 | 21.6476 | 143.2151 | 62.5047 | 0 | 0 | 3.5973 | 217.8649 | 0 | 0 | 0
2025_05_06 Hr 22 | 0 | 0 | 0 | 0 | 0 | 0 | 0 | 0 | 0 | 228.028 | -14.7 | 0.5944 | 37 | 0 | 71.6075 | 71.6075 | 56.5667 | 0 | 0.09225 | 0.071 | 0.22 | 1.7864 | 0 | 0.46812 | 0.3762 | 2.1632 | 0 | 201.525 | 0 | 0 | 0 | 0 | 35 | 81.84 | 0 | 0 | -776.7 | 1.573 | 14.5984 | 0.16 | -1 | -4.2 | 21.3095 | 0 | 0 | 88.3553 | 88.3553 | 88.3553 | 88.3553 | 102.7387 | 53.5977 | 0.2784 | 0.0049 | 12.6895 | 24.4556 | 0 | 0 | 0 | 52.9236 | 1260.685 | 49.5 | 110.9607 | 2.6657 | 1.5904 | 0 | 11.123 | 4.176 | 87.608 | 951.66 | 489.9247 | -22.25 | 7.5901 | 11.31 | -2.35 | 24.8145 | 12.7349 | 47.7874 | 2025-05-06 | 2025_05_06 Hr 22 | 24.823 | 6.5e-05 | -951.66 | -776.7 | 1065.8253 | 403.47 | 143.5213 | 23.205 | 92.3385 | 173.0276 | 685.0321 | 207.7656 | 0 | 143.2151 | 56.5667 | 0 | 0 | 2.1632 | 201.525 | 0 | 0 | 0
2025_05_06 Hr 23 | 0 | 0 | 0 | 0 | 0 | 0 | 0 | 0 | 0 | 214.9098 | 0 | 0.5944 | 40 | 0 | 71.6075 | 71.6075 | 60.0933 | 0 | 0.09225 | 0.071 | 0.22 | 1.7864 | 0 | 0.46812 | 0.3762 | 3.3787 | 0 | 191.6774 | 0 | 0 | 0 | 0 | 32.424 | 81.84 | 0 | 0 | -818.9498 | 1.573 | 15 | 0.16 | -1 | -4.2 | 25.6283 | 0 | 0 | 79.13 | 79.13 | 79.13 | 79.13 | 92.0117 | 61.6005 | 0.2784 | 0.0049 | 15.2105 | 24.4556 | 0 | 0 | 0 | 68.8296 | 1200.985 | 49.5 | 107.4735 | 2.6657 | 1.5904 | 0 | 11.123 | 4.176 | 87.608 | 886.6517 | 512.1662 | -7.55 | 9.0764 | 11.31 | -2.35 | 24.0346 | 12.3346 | 45.7772 | 2025-05-06 | 2025_05_06 Hr 23 | 45.3838 | -4.3e-05 | -886.6517 | -818.9498 | 1021.2634 | 398.3645 | 170.4301 | 23.205 | 92.3385 | 179.1792 | 624.2859 | 217.7983 | 0 | 143.2151 | 60.0933 | 0 | 0 | 3.3787 | 191.6774 | 0 | 0 | 0
2025_05_06 Hr 24 | 0 | 0 | 0 | 0 | 0 | 0 | 0 | 0 | 0 | 205.3871 | 0 | 0.5944 | 37 | 0 | 71.6075 | 71.6075 | 64.3135 | 0 | 0.09225 | 0.071 | 0.22 | 1.7864 | 0 | 0.46812 | 0.3762 | 3.5973 | 1.74 | 222.4806 | 0 | 0 | 0 | 0 | 29.2035 | 81.84 | 0 | 0 | -940.4612 | 1.573 | 15 | 0.1225 | -1 | -4.2 | 28.7634 | 0 | 0 | 72.4332 | 72.4332 | 72.4332 | 72.4332 | 84.2246 | 58.6521 | 0.2784 | 0.0049 | 17.0405 | 24.4556 | 0 | 39.3164 | 0 | 83.7234 | 1236.01 | 49.5 | 104.9421 | 2.6657 | 1.5904 | 0 | 11.123 | 4.176 | 87.608 | 805.7225 | 517.7235 | -7.55 | 10.1554 | 11.31 | -2.35 | 23.4685 | 12.0441 | 44.1809 | 2025-05-06 | 2025_05_06 Hr 24 | 69.7812 | 2.8e-05 | -805.7225 | -940.4612 | 976.6018 | 474.6629 | 179.3755 | 23.205 | 92.3385 | 182.0027 | 580.1888 | 214.4103 | 0 | 143.2151 | 64.3135 | 0 | 1.74 | 3.5973 | 222.4806 | 0 | 39.3164 | 0
2025_05_07 Hr 01 | 0 | 0 | 0 | 0 | 0 | 0 | 0 | 0 | 0 | 194.9657 | 0 | 0.5944 | 27 | 0 | 71.6075 | 71.6075 | 64.3135 | 0 | 0.09225 | 0.071 | 0.22 | 1.7864 | 0 | 0.46812 | 0.3762 | 3.5973 | 6.9584 | 222.4806 | 0 | 0 | 0 | 0 | 25.7316 | 81.6384 | 0 | 0 | -928.7825 | 1.573 | 15 | 0.11 | -1 | -4.2 | 32.1918 | 0 | 0 | 65.0476 | 65.0476 | 65.0476 | 65.0476 | 75.6367 | 56.6514 | 0.2784 | 0.0049 | 18 | 24.4293 | 0 | 72.1789 | 0 | 78.807 | 1226.298 | 49.5 | 101.8513 | 2.6657 | 1.5904 | 0 | 11.123 | 4.176 | 87.608 | 786.7017 | 496.7358 | -7.55 | 10.2 | 11.31 | -2.35 | 22.8451 | 11.7139 | 43.2763 | 2025-05-07 | 2025_05_07 Hr 01 | 69.9971 | -4.6e-05 | -786.7017 | -928.7825 | 924.7385 | 512.7438 | 162.4584 | 23.205 | 92.3385 | 182.7618 | 531.6372 | 210.3396 | 0 | 143.2151 | 64.3135 | 0 | 6.9584 | 3.5973 | 222.4806 | 0 | 72.1789 | 0
2025_05_07 Hr 02 | 0 | 0 | 0 | 0 | 0 | 0 | 0 | 0 | 0 | 194.998 | 0 | 0.5944 | 21 | 0 | 71.6075 | 71.6075 | 64.3135 | 0 | 0.09225 | 0.071 | 0.22 | 1.7864 | 0 | 0.46812 | 0.3762 | 3.5973 | 6.9584 | 222.4806 | 0 | 0 | 0 | 0 | 25.7425 | 81.6659 | 0 | 0 | -930.9962 | 1.573 | 15 | 0.11 | -1 | -4.2 | 32.1811 | 0 | 0 | 65.0704 | 65.0704 | 65.0704 | 65.0704 | 75.6632 | 56.6514 | 0.2784 | 0.0049 | 18 | 24.4293 | 0 | 72.1789 | 0 | 80.8314 | 1226.476 | 49.5 | 101.8599 | 2.6657 | 1.5904 | 0 | 11.123 | 4.176 | 87.608 | 780.7017 | 492.7717 | -7.55 | 10.2 | 11.31 | -2.35 | 22.847 | 11.7149 | 43.0686 | 2025-05-07 | 2025_05_07 Hr 02 | 69.8171 | -0.000115 | -780.7017 | -930.9962 | 924.9278 | 512.7438 | 158.4828 | 23.205 | 92.3385 | 182.7896 | 531.7871 | 210.3511 | 0 | 143.2151 | 64.3135 | 0 | 6.9584 | 3.5973 | 222.4806 | 0 | 72.1789 | 0
2025_05_07 Hr 03 | 0 | 0 | 0 | 3.6088 | 3.4416 | 3.4532 | 3.7811 | 3.5818 | 3.7811 | 189.8946 | 0 | 0.5944 | 18 | 0 | 71.6075 | 71.6075 | 64.3135 | 0 | 0.09225 | 0.071 | 0.22 | 1.7864 | 0 | 0.46812 | 0.3762 | 3.5973 | 6.9584 | 222.4806 | 0 | 0 | 0 | 0 | 24.0189 | 77.3293 | 0 | 0 | -929.8203 | 1.573 | 15 | 0.05 | -1 | -4.2 | 33.8593 | 0 | 0 | 61.4828 | 61.4828 | 61.4828 | 61.4828 | 71.4916 | 55.5984 | 0.2784 | 0.0049 | 18 | 24.4293 | 0 | 72.1789 | 0 | 79.8192 | 1220.116 | 49.5 | 100.5078 | 2.6657 | 1.5904 | 0 | 11.123 | 4.176 | 87.608 | 768.6417 | 485.8956 | -7.55 | 10.2 | 11.31 | -2.35 | 22.5437 | 11.5594 | 42.5763 | 2025-05-07 | 2025_05_07 Hr 03 | 65.2831 | -0.000108 | -768.6417 | -929.8203 | 895.1094 | 534.3914 | 153.4176 | 23.205 | 92.3385 | 178.4076 | 508.1617 | 208.5402 | 21.6476 | 143.2151 | 64.3135 | 0 | 6.9584 | 3.5973 | 222.4806 | 0 | 72.1789 | 0
2025_05_07 Hr 04 | 0 | 0 | 0 | 3.6088 | 3.4416 | 3.4532 | 3.7811 | 3.5818 | 3.7811 | 189.7812 | 0 | 0.5944 | 29 | 0 | 71.6075 | 71.6075 | 64.3135 | 0 | 0.09225 | 0.071 | 0.22 | 1.7864 | 0 | 0.46812 | 0.3762 | 3.5973 | 0 | 222.4806 | 0 | 0 | 0 | 0 | 23.9806 | 77.233 | 0 | 0 | -913.1885 | 1.573 | 15 | 0.05 | -1 | -4.2 | 33.8966 | 0 | 0 | 61.4031 | 61.4031 | 61.4031 | 61.4031 | 71.3989 | 50.6493 | 0.2784 | 0.0049 | 18 | 24.4293 | 0 | 72.1789 | 0 | 76.7826 | 1212.536 | 49.5 | 100.4777 | 2.6657 | 1.5904 | 0 | 11.123 | 4.176 | 87.608 | 780.6667 | 488.8696 | -7.55 | 10.2 | 11.31 | -2.35 | 22.537 | 11.5559 | 42.8321 | 2025-05-07 | 2025_05_07 Hr 04 | 92.1634 | -7.3e-05 | -780.6667 | -913.1885 | 894.4468 | 527.433 | 156.4319 | 23.205 | 92.3385 | 178.3102 | 507.6367 | 208.4999 | 21.6476 | 143.2151 | 64.3135 | 0 | 0 | 3.5973 | 222.4806 | 0 | 72.1789 | 0
2025_05_07 Hr 05 | 0 | 0 | 0 | 3.6088 | 3.4416 | 3.4532 | 3.7811 | 3.5818 | 3.7811 | 193.5723 | 0 | 0.5944 | 29 | 0 | 71.6075 | 71.6075 | 64.3135 | 0 | 0.09225 | 0.071 | 0.22 | 1.7864 | 0 | 0.46812 | 0.3762 | 3.5973 | 0 | 222.4806 | 0 | 0 | 0 | 0 | 25.261 | 80.4544 | 0 | 0 | -883.4214 | 1.573 | 15 | 0.05 | -1 | -4.2 | 32.65 | 0 | 0 | 64.0681 | 64.0681 | 64.0681 | 64.0681 | 74.4978 | 44.6472 | 0.2784 | 0.0049 | 18 | 24.4293 | 0 | 72.1789 | 0 | 69.8418 | 1233.341 | 49.5 | 101.4822 | 2.6657 | 1.5904 | 0 | 11.123 | 4.176 | 87.608 | 819.6417 | 477.272 | -7.55 | 10.2 | 11.31 | -2.35 | 22.7623 | 11.6715 | 43.9789 | 2025-05-07 | 2025_05_07 Hr 05 | 119.6913 | -4.3e-05 | -819.6417 | -883.4214 | 916.5976 | 527.433 | 143.489 | 23.205 | 92.3385 | 181.5654 | 525.187 | 209.8453 | 21.6476 | 143.2151 | 64.3135 | 0 | 0 | 3.5973 | 222.4806 | 0 | 72.1789 | 0
2025_05_07 Hr 06 | 0.51906 | 0 | 0 | 3.6088 | 3.4416 | 3.4532 | 3.7811 | 3.5818 | 3.7811 | 207.2301 | 0 | 0.5944 | 25 | 0 | 71.6075 | 71.6075 | 64.3135 | 0 | 0.09225 | 0.071 | 0.22 | 1.7864 | 0 | 0.46812 | 0.3762 | 3.5973 | 0 | 222.4806 | 0 | 0 | 0 | 0 | 29.8737 | 81.84 | 0 | 0 | -905.6564 | 1.573 | 15 | 0.05 | -1 | -4.2 | 28.1588 | 0 | 0 | 73.6692 | 73.6692 | 73.6692 | 73.6692 | 85.6619 | 41.6988 | 0.2784 | 0.0049 | 16.8123 | 24.4293 | 0 | 72.1789 | 0 | 86.76 | 1296.677 | 49.5 | 105.1008 | 2.6657 | 1.5904 | -0.51906 | 11.123 | 4.176 | 87.608 | 875.5583 | 492.6073 | -8.0691 | 9.9898 | 11.31 | -2.35 | 23.5739 | 12.0877 | 46.4787 | 2025-05-07 | 2025_05_07 Hr 06 | 101.3394 | -9e-06 | -875.5583 | -905.6564 | 984.7795 | 527.433 | 153.4588 | 23.205 | 92.3385 | 181.6746 | 588.4131 | 214.6917 | 21.6476 | 143.2151 | 64.3135 | 0 | 0 | 3.5973 | 222.4806 | 0 | 72.1789 | 0
2025_05_07 Hr 07 | 7.7776 | 0 | 0 | 3.6088 | 3.4416 | 3.4532 | 3.7811 | 3.5818 | 3.7811 | 222.0868 | -14.7 | 0.5944 | 20 | 0 | 71.6075 | 71.6075 | 62.5047 | 0 | 0.09225 | 0.071 | 0.22 | 1.7864 | 0 | 0.46812 | 0.3762 | 3.5973 | 0 | 217.8649 | 0 | 0 | 0 | 0 | 34.8913 | 81.84 | 0 | 0 | -875.0112 | 1.573 | 15 | 0.05 | -1 | -4.2 | 23.2734 | 0 | 0 | 84.1131 | 84.1131 | 84.1131 | 84.1131 | 97.8059 | 42.7518 | 0.2784 | 0.0049 | 13.954 | 24.4293 | 0 | 52.0191 | 0 | 92.6886 | 1334.461 | 49.5 | 109.0371 | 2.6657 | 1.5904 | -7.7776 | 11.123 | 4.176 | 87.608 | 936.5417 | 507.1193 | -30.0276 | 8.3087 | 11.31 | -2.35 | 24.4568 | 12.5404 | 48.4827 | 2025-05-07 | 2025_05_07 Hr 07 | 34.6492 | 2.5e-05 | -936.5417 | -875.0112 | 1039.7204 | 500.8486 | 155.4404 | 23.205 | 92.3385 | 177.2674 | 657.1895 | 205.2636 | 21.6476 | 143.2151 | 62.5047 | 0 | 0 | 3.5973 | 217.8649 | 0 | 52.0191 | 0
2025_05_07 Hr 08 | 16.983 | 0 | 0 | 3.6088 | 0 | 0 | 0 | 3.5818 | 0 | 228.1947 | -14.7 | 0.5944 | 18 | 0 | 71.6075 | 71.6075 | 62.5047 | 0 | 0.09225 | 0.071 | 0.22 | 1.7864 | 0 | 0.46812 | 0.3762 | 3.5973 | 0 | 217.8649 | 0 | 0 | 0 | 0 | 35 | 81.84 | 0 | 0 | -847.9803 | 1.573 | 14.6398 | 0.09 | -1 | -4.2 | 21.2648 | 0 | 0 | 88.4068 | 88.4068 | 88.4068 | 88.4068 | 102.7986 | 42.7518 | 0.2784 | 0.0049 | 12.7788 | 24.4293 | 0 | 64.0585 | 0 | 78.807 | 1356.193 | 49.5 | 110.6554 | 2.6657 | 1.5904 | -16.983 | 11.123 | 4.176 | 87.608 | 971.59 | 502.6105 | -39.233 | 7.6176 | 11.31 | -2.35 | 24.8198 | 12.7265 | 49.5111 | 2025-05-07 | 2025_05_07 Hr 08 | 45.3212 | 4.5e-05 | -971.59 | -847.9803 | 1066.037 | 498.4311 | 139.5588 | 23.205 | 92.3385 | 173.141 | 685.4649 | 207.431 | 7.1906 | 143.2151 | 62.5047 | 0 | 0 | 3.5973 | 217.8649 | 0 | 64.0585 | 0
2025_05_07 Hr 09 | 18.8834 | 6e-05 | 0.001692 | 0 | 0 | 0 | 0 | 0 | 0 | 231.0462 | -14.7 | 0.5944 | 13 | 0 | 71.6075 | 71.6075 | 62.5047 | 0 | 0.09225 | 0.071 | 0.22 | 1.7864 | 0 | 0.46812 | 0.3762 | 3.5973 | 0 | 217.8649 | 0 | 0 | 0 | 0 | 35 | 81.84 | 0 | 0 | -805.4285 | 1.573 | 14.0757 | 0.16 | -1 | -4.2 | 20.3272 | 0 | 0 | 90.4113 | 90.4113 | 90.4113 | 90.4113 | 105.1294 | 47.7009 | 0.2784 | 0.0049 | 12.2302 | 24.4293 | 0 | 0 | 0 | 88.7844 | 1295.773 | 49.5 | 111.4109 | 2.6657 | 1.5904 | -18.8834 | 11.123 | 4.176 | 87.608 | 964.66 | 515.4493 | -41.1334 | 7.2949 | 11.31 | -2.35 | 24.9892 | 12.8134 | 48.6785 | 2025-05-07 | 2025_05_07 Hr 09 | 32.2484 | 5e-05 | -964.66 | -805.4285 | 1077.8761 | 427.182 | 149.4871 | 23.205 | 92.3385 | 170.7681 | 698.6652 | 208.4428 | 0 | 143.2151 | 62.5047 | 0 | 0 | 3.5973 | 217.8649 | 0 | 0 | 0
2025_05_07 Hr 10 | 18.5252 | 0.000525 | 0.014805 | 0 | 0 | 0 | 0 | 0 | 0 | 230.9166 | -14.7 | 0.5944 | 11 | 0 | 58.5392 | 58.5392 | 38.7529 | 0 | 0.09225 | 0.071 | 0.22 | 1.7864 | 0 | 0.46812 | 0.3762 | 1.1511 | 0 | 168.8453 | 0 | 0 | 0 | 0 | 35 | 81.84 | 0 | 0 | -727.5109 | 1.573 | 14.1014 | 0.16 | -1 | -4.2 | 20.3698 | 0 | 0 | 90.3202 | 90.3202 | 90.3202 | 90.3202 | 105.0235 | 52.65 | 0.2784 | 0.0049 | 12.2552 | 24.4293 | 0 | 0 | 0 | 89.7966 | 1193.939 | 49.5 | 111.3765 | 2.6657 | 1.5904 | -18.5252 | 11.123 | 4.176 | 87.608 | 944.66 | 519.007 | -40.7752 | 7.3096 | 11.31 | -2.35 | 24.9815 | 12.8094 | 46.8638 | 2025-05-07 | 2025_05_07 Hr 10 | 18.9303 | 0.00012 | -944.66 | -727.5109 | 1077.338 | 325.8277 | 153.4619 | 23.205 | 92.3385 | 170.8759 | 698.0653 | 208.3968 | 0 | 117.0783 | 38.7529 | 0 | 0 | 1.1511 | 168.8453 | 0 | 0 | 0
2025_05_07 Hr 11 | 18.4224 | 0.001245 | 0.035109 | 0 | 0 | 0 | 0 | 0 | 0 | 230.8356 | -14.7 | 0.5944 | 11 | 0 | 19.334 | 19.334 | 38.7529 | 0 | 0.09225 | 0.071 | 0.22 | 1.7864 | 0 | 0.46812 | 0.3762 | 1.1511 | 0 | 152.5054 | 0 | 0 | 0 | 0 | 35 | 81.84 | 0 | 0 | -610.358 | 1.573 | 14.1174 | 0.16 | -1 | -4.2 | 20.3965 | 0 | 0 | 90.2633 | 90.2633 | 90.2633 | 90.2633 | 104.9573 | 46.6479 | 0.2784 | 0.0049 | 12.2707 | 24.4293 | 0 | 0 | 0 | 82.7112 | 1098.902 | 49.5 | 111.355 | 2.6657 | 1.5904 | -18.4224 | 11.123 | 4.176 | 87.608 | 953.66 | 505.7886 | -40.6724 | 7.3187 | 11.31 | -2.35 | 24.9767 | 12.807 | 45.6776 | 2025-05-07 | 2025_05_07 Hr 11 | 10.6941 | 6e-05 | -953.66 | -610.358 | 1077.0016 | 231.0775 | 140.3955 | 23.205 | 92.3385 | 170.9433 | 697.6903 | 208.368 | 0 | 38.6681 | 38.7529 | 0 | 0 | 1.1511 | 152.5054 | 0 | 0 | 0
2025_05_07 Hr 12 | 18.5949 | 0.00216 | 0.060912 | 0 | 0 | 0 | 0 | 0 | 0 | 235.8418 | -14.7 | 0.5944 | 9 | 0 | 19.334 | 19.334 | 38.7529 | 0 | 0.09225 | 0.071 | 0.22 | 1.7864 | 0 | 0.46812 | 0.3762 | 1.1511 | 0 | 152.5054 | 0 | 0 | 0 | 0 | 35 | 81.84 | 0 | 0 | -639.2534 | 1.573 | 13.1271 | 0.16 | -1 | -4.2 | 18.7502 | 0 | 0 | 93.7825 | 93.7825 | 93.7825 | 93.7825 | 109.0494 | 41.6988 | 0.2784 | 0.0049 | 11.3076 | 24.4293 | 0 | 0 | 0 | 86.76 | 1117.937 | 49.5 | 112.6814 | 2.6657 | 1.5904 | -18.5949 | 11.123 | 4.176 | 87.608 | 942.6767 | 504.8381 | -40.8449 | 6.7522 | 11.31 | -2.35 | 25.2742 | 12.9595 | 45.6243 | 2025-05-07 | 2025_05_07 Hr 12 | 10.4137 | -7.7e-05 | -942.6767 | -639.2534 | 1097.7872 | 231.0775 | 137.5219 | 23.205 | 92.3385 | 166.7771 | 720.8656 | 210.1445 | 0 | 38.6681 | 38.7529 | 0 | 0 | 1.1511 | 152.5054 | 0 | 0 | 0
2025_05_07 Hr 13 | 18.4208 | 0.00054 | 0.015228 | 0 | 0 | 0 | 0 | 0 | 0 | 233.9948 | -14.7 | 0.5944 | 7 | 0 | 19.334 | 19.334 | 38.7529 | 0 | 0.09225 | 0.071 | 0.22 | 1.7864 | 0 | 0.46812 | 0.3762 | 1.1511 | 0 | 152.5054 | 0 | 0 | 0 | 0 | 35 | 81.84 | 0 | 0 | -624.6819 | 1.573 | 13.4924 | 0.16 | -1 | -4.2 | 19.3576 | 0 | 0 | 92.4841 | 92.4841 | 92.4841 | 92.4841 | 107.5397 | 35.802 | 0.2784 | 0.0049 | 11.6629 | 24.4293 | 0 | 0 | 0 | 88.7844 | 1110.878 | 49.5 | 112.1921 | 2.6657 | 1.5904 | -18.4208 | 11.123 | 4.176 | 87.608 | 943.66 | 498.1346 | -40.6708 | 6.9612 | 11.31 | -2.35 | 25.1645 | 12.9032 | 45.4713 | 2025-05-07 | 2025_05_07 Hr 13 | 5.042 | -6.7e-05 | -943.66 | -624.6819 | 1090.1187 | 231.0775 | 131.6022 | 23.205 | 92.3385 | 168.3142 | 712.3154 | 209.4891 | 0 | 38.6681 | 38.7529 | 0 | 0 | 1.1511 | 152.5054 | 0 | 0 | 0
2025_05_07 Hr 14 | 18.4971 | 0.000915 | 0.025803 | 0 | 0 | 0 | 0 | 0 | 0 | 233.8814 | -14.7 | 0.5944 | 4 | 0 | 19.334 | 19.334 | 38.7529 | 0 | 0.09225 | 0.071 | 0.22 | 1.7864 | 0 | 0.46812 | 0.3762 | 1.1511 | 0 | 152.5054 | 0 | 0 | 0 | 0 | 35 | 81.84 | 0 | 0 | -617.1971 | 1.573 | 13.5149 | 0.16 | -1 | -4.2 | 19.3949 | 0 | 0 | 92.4044 | 92.4044 | 92.4044 | 92.4044 | 107.447 | 32.7483 | 0.2784 | 0.0049 | 11.6847 | 24.4293 | 0 | 0 | 0 | 89.7966 | 1110.458 | 49.5 | 112.162 | 2.6657 | 1.5904 | -18.4971 | 11.123 | 4.176 | 87.608 | 945.6433 | 493.1295 | -40.7471 | 6.9741 | 11.31 | -2.35 | 25.1577 | 12.8998 | 45.4511 | 2025-05-07 | 2025_05_07 Hr 14 | 4.7966 | -1.4e-05 | -945.6433 | -617.1971 | 1089.6478 | 231.0775 | 126.5716 | 23.205 | 92.3385 | 168.4085 | 711.7904 | 209.4488 | 0 | 38.6681 | 38.7529 | 0 | 0 | 1.1511 | 152.5054 | 0 | 0 | 0
2025_05_07 Hr 15 | 18.8337 | 0.00183 | 0.051606 | 0 | 0 | 0 | 0 | 0 | 0 | 235.1937 | -14.7 | 0.5944 | 2 | 0 | 19.334 | 19.334 | 38.7529 | 0 | 0.09225 | 0.071 | 0.22 | 1.7864 | 0 | 0.46812 | 0.3762 | 1.1511 | 0 | 152.5054 | 0 | 0 | 0 | 0 | 35 | 81.84 | 0 | 0 | -628.6354 | 1.573 | 13.2553 | 0.16 | -1 | -4.2 | 18.9633 | 0 | 0 | 93.327 | 93.327 | 93.327 | 93.327 | 108.5197 | 33.8013 | 0.2784 | 0.0049 | 11.4322 | 24.4293 | 0 | 0 | 0 | 106.7148 | 1115.467 | 49.5 | 112.5097 | 2.6657 | 1.5904 | -18.8337 | 11.123 | 4.176 | 87.608 | 955.6517 | 509.9039 | -41.0837 | 6.8256 | 11.31 | -2.35 | 25.2357 | 12.9398 | 45.9967 | 2025-05-07 | 2025_05_07 Hr 15 | 6.1985 | -0.000102 | -955.6517 | -628.6354 | 1095.0965 | 231.0775 | 142.5695 | 23.205 | 92.3385 | 167.3164 | 717.8656 | 209.9145 | 0 | 38.6681 | 38.7529 | 0 | 0 | 1.1511 | 152.5054 | 0 | 0 | 0
2025_05_07 Hr 16 | 18.1455 | 0.001965 | 0.055413 | 0 | 0 | 0 | 0 | 0 | 0 | 232.5853 | -14.7 | 0.5944 | 4 | 0 | 22.6872 | 22.6876 | 38.7529 | 0 | 0.09225 | 0.071 | 0.22 | 1.7864 | 0 | 0.46812 | 0.3762 | 1.1511 | 0 | 167.6517 | 0 | 0 | 0 | 0 | 35 | 81.84 | 0 | 0 | -649.6329 | 1.573 | 13.7713 | 0.16 | -1 | -4.2 | 19.8211 | 0 | 0 | 91.4933 | 91.4933 | 91.4933 | 91.4933 | 106.3876 | 30.7476 | 0.2784 | 0.0049 | 11.9341 | 24.4293 | 0 | 0 | 0 | 108.7392 | 1127.419 | 49.5 | 111.8186 | 2.6657 | 1.5904 | -18.1455 | 11.123 | 4.176 | 87.608 | 946.6517 | 509.261 | -40.3955 | 7.1207 | 11.31 | -2.35 | 25.0807 | 12.8603 | 45.9177 | 2025-05-07 | 2025_05_07 Hr 16 | 5.3399 | -4.1e-05 | -946.6517 | -649.6329 | 1084.2664 | 252.9305 | 143.5442 | 23.205 | 92.3385 | 169.4872 | 705.7904 | 208.9889 | 0 | 45.3747 | 38.7529 | 0 | 0 | 1.1511 | 167.6517 | 0 | 0 | 0
2025_05_07 Hr 17 | 17.3163 | 0.003615 | 0.10194 | 0 | 0 | 0 | 0 | 0 | 0 | 229.3612 | -14.7 | 0.5944 | 6 | 0 | 23.4965 | 23.4978 | 38.7529 | 0 | 0.09225 | 0.071 | 0.22 | 1.7864 | 0 | 0.46812 | 0.3762 | 1.1511 | 0 | 152.5054 | 0 | 0 | 0 | 0 | 35 | 81.84 | 0 | 0 | -614.7543 | 1.573 | 14.4091 | 0.16 | -1 | -4.2 | 20.8813 | 0 | 0 | 89.2268 | 89.2268 | 89.2268 | 89.2268 | 103.7522 | 27.7992 | 0.2784 | 0.0049 | 12.5544 | 24.4293 | 0 | 0 | 0 | 104.6904 | 1101.697 | 49.5 | 110.9644 | 2.6657 | 1.5904 | -17.3163 | 11.123 | 4.176 | 87.608 | 949.6683 | 502.2922 | -39.5663 | 7.4856 | 11.31 | -2.35 | 24.8891 | 12.762 | 45.5779 | 2025-05-07 | 2025_05_07 Hr 17 | 15.6755 | -1.7e-05 | -949.6683 | -614.7543 | 1070.8802 | 239.4038 | 138.5952 | 23.205 | 92.3385 | 172.1703 | 690.8651 | 207.8449 | 0 | 46.9943 | 38.7529 | 0 | 0 | 1.1511 | 152.5054 | 0 | 0 | 0
2025_05_07 Hr 18 | 18.3196 | 0.00402 | 0.11336 | 0 | 0 | 0 | 0 | 0 | 0 | 234.3837 | -14.7 | 0.5944 | 7 | 0 | 39.4528 | 39.4586 | 52.4648 | 0 | 0.09225 | 0.071 | 0.22 | 1.7864 | 0 | 0.46812 | 0.3762 | 2.3586 | 0 | 193.1453 | 0 | 0 | 0 | 0 | 35 | 81.84 | 0 | 0 | -726.0994 | 1.573 | 13.4155 | 0.16 | -1 | -4.2 | 19.2297 | 0 | 0 | 92.7575 | 92.7575 | 92.7575 | 92.7575 | 107.8576 | 33.8013 | 0.2784 | 0.0049 | 11.5881 | 24.4293 | 0 | 0 | 0 | 116.6922 | 1208.255 | 49.5 | 112.2951 | 2.6657 | 1.5904 | -18.3196 | 11.123 | 4.176 | 87.608 | 965.6683 | 524.082 | -40.5696 | 6.9172 | 11.31 | -2.35 | 25.1876 | 12.9151 | 47.6745 | 2025-05-07 | 2025_05_07 Hr 18 | 27.1011 | 4.7e-05 | -965.6683 | -726.0994 | 1091.7333 | 326.8801 | 157.6109 | 23.205 | 92.3385 | 167.9906 | 714.1156 | 209.6271 | 0 | 78.9114 | 52.4648 | 0 | 0 | 2.3586 | 193.1453 | 0 | 0 | 0
2025_05_07 Hr 19 | 11.3994 | 0.003435 | 0.096867 | 0 | 0 | 0 | 0 | 0 | 0 | 233.525 | -14.7 | 0.5944 | 7 | 0 | 56.1028 | 56.1178 | 62.5047 | 0 | 0.09225 | 0.071 | 0.22 | 1.7864 | 0 | 0.46812 | 0.3762 | 3.5973 | 0 | 217.8649 | 0 | 0 | 0 | 0 | 35 | 81.84 | 0 | 0 | -789.8591 | 1.573 | 13.5854 | 0.16 | -1 | -4.2 | 19.5121 | 0 | 0 | 92.1539 | 92.1539 | 92.1539 | 92.1539 | 107.1557 | 33.8013 | 0.2784 | 0.0049 | 11.7533 | 24.4293 | 0 | 0 | 0 | 107.727 | 1274.286 | 49.5 | 112.0676 | 2.6657 | 1.5904 | -11.3994 | 11.123 | 4.176 | 87.608 | 958.6683 | 507.8913 | -33.6494 | 7.0144 | 11.31 | -2.35 | 25.1365 | 12.8889 | 48.2372 | 2025-05-07 | 2025_05_07 Hr 19 | 33.4096 | 0.000167 | -958.6683 | -789.8591 | 1088.168 | 396.1875 | 148.6286 | 23.205 | 92.3385 | 168.7052 | 710.1405 | 209.3224 | 0 | 112.2206 | 62.5047 | 0 | 0 | 3.5973 | 217.8649 | 0 | 0 | 0
2025_05_07 Hr 20 | 1.5489 | 0.00114 | 0.032148 | 0 | 0 | 0 | 0 | 0 | 0 | 235.696 | -14.7 | 0.5944 | 11 | 0 | 70.0613 | 70.0696 | 62.5047 | 0 | 0.09225 | 0.071 | 0.22 | 1.7864 | 0 | 0.46812 | 0.3762 | 3.5973 | 0 | 217.8649 | 0 | 0 | 0 | 0 | 35 | 81.84 | 0 | 0 | -793.827 | 1.573 | 13.1559 | 0.16 | -1 | -4.2 | 18.7982 | 0 | 0 | 93.68 | 93.68 | 93.68 | 93.68 | 108.9303 | 27.7992 | 0.2784 | 0.0049 | 11.3356 | 24.4293 | 0 | 0 | 0 | 80.8314 | 1310.375 | 49.5 | 112.6428 | 2.6657 | 1.5904 | -1.5489 | 11.123 | 4.176 | 87.608 | 962.66 | 469.9112 | -23.7989 | 6.7687 | 11.31 | -2.35 | 25.2656 | 12.955 | 48.4469 | 2025-05-07 | 2025_05_07 Hr 20 | 35.0569 | 5.2e-05 | -962.66 | -793.827 | 1097.1819 | 424.0978 | 119.6639 | 23.205 | 92.3385 | 166.8985 | 720.1907 | 210.0927 | 0 | 140.1309 | 62.5047 | 0 | 0 | 3.5973 | 217.8649 | 0 | 0 | 0
2025_05_07 Hr 21 | 0 | 7.5e-05 | 0.002115 | 0 | 0 | 0 | 0 | 0 | 0 | 237.3323 | -14.7 | 0.5944 | 17 | 0 | 71.6075 | 71.6075 | 43.3479 | 0 | 0.09225 | 0.071 | 0.22 | 1.7864 | 0 | 0.46812 | 0.3762 | 1.5588 | 0 | 185.7264 | 0 | 0 | 0 | 0 | 35 | 81.84 | 0 | 0 | -774.1581 | 1.573 | 12.8322 | 0.16 | -1 | -4.2 | 18.2601 | 0 | 0 | 94.8303 | 94.8303 | 94.8303 | 94.8303 | 110.2678 | 30.7476 | 0.2784 | 0.0049 | 11.0208 | 24.4293 | 0 | 0 | 0 | 93.7008 | 1266.308 | 49.5 | 113.0764 | 2.6657 | 1.5904 | 0 | 11.123 | 4.176 | 87.608 | 960.66 | 490.7597 | -22.25 | 6.5836 | 11.31 | -2.35 | 25.3628 | 13.0049 | 48.1092 | 2025-05-07 | 2025_05_07 Hr 21 | 21.3883 | -2e-05 | -960.66 | -774.1581 | 1103.9759 | 373.8482 | 141.4506 | 23.205 | 92.3385 | 165.5367 | 727.7657 | 210.6735 | 0 | 143.2151 | 43.3479 | 0 | 0 | 1.5588 | 185.7264 | 0 | 0 | 0
2025_05_07 Hr 22 | 0 | 0 | 0 | 0 | 0 | 0 | 0 | 0 | 0 | 228.6646 | -14.7 | 0.5944 | 16 | 0 | 71.6075 | 71.6075 | 60.3821 | 0 | 0.09225 | 0.071 | 0.22 | 1.7864 | 0 | 0.46812 | 0.3762 | 3.3787 | 0 | 193.1474 | 0 | 0 | 0 | 0 | 35 | 81.84 | 0 | 0 | -824.4196 | 1.573 | 14.5469 | 0.16 | -1 | -4.2 | 21.1104 | 0 | 0 | 88.7371 | 88.7371 | 88.7371 | 88.7371 | 103.1827 | 39.6981 | 0.2784 | 0.0049 | 12.6884 | 24.4293 | 0 | 0 | 0 | 107.727 | 1259.669 | 49.5 | 110.7798 | 2.6657 | 1.5904 | 0 | 11.123 | 4.176 | 87.608 | 922.66 | 509.6606 | -22.25 | 7.5644 | 11.31 | -2.35 | 24.8477 | 12.7408 | 47.2705 | 2025-05-07 | 2025_05_07 Hr 22 | 35.7228 | -8.1e-05 | -922.66 | -824.4196 | 1067.9877 | 400.1232 | 163.4251 | 23.205 | 92.3385 | 172.75 | 687.6401 | 207.5976 | 0 | 143.2151 | 60.3821 | 0 | 0 | 3.3787 | 193.1474 | 0 | 0 | 0
2025_05_07 Hr 23 | 0 | 0 | 0 | 0 | 0 | 0 | 0 | 0 | 0 | 214.8934 | 0 | 0.5944 | 7 | 0 | 71.6075 | 71.6075 | 64.3135 | 0 | 0.09225 | 0.071 | 0.22 | 1.7864 | 0 | 0.46812 | 0.3762 | 3.5973 | 0 | 222.4806 | 0 | 0 | 0 | 0 | 32.4619 | 81.84 | 0 | 0 | -872.6833 | 1.573 | 15 | 0.16 | -1 | -4.2 | 25.6388 | 0 | 0 | 79.0563 | 79.0563 | 79.0563 | 79.0563 | 91.9259 | 38.7504 | 0.2784 | 0.0049 | 15.3379 | 24.4293 | 0 | 0 | 0 | 95.7252 | 1236.052 | 49.5 | 107.1312 | 2.6657 | 1.5904 | 0 | 11.123 | 4.176 | 87.608 | 838.6433 | 482.8243 | -7.55 | 9.1227 | 11.31 | -2.35 | 24.0293 | 12.3212 | 44.5891 | 2025-05-07 | 2025_05_07 Hr 23 | 43.4047 | 9.5e-05 | -838.6433 | -872.6833 | 1020.7012 | 433.6065 | 141.4756 | 23.205 | 92.3385 | 179.4013 | 623.8889 | 217.411 | 0 | 143.2151 | 64.3135 | 0 | 0 | 3.5973 | 222.4806 | 0 | 0 | 0
2025_05_07 Hr 24 | 0 | 0 | 0 | 0.90263 | 0.8604 | 0.8633 | 0.94527 | 0.89545 | 0.94527 | 205.7882 | 0 | 0.5944 | 6 | 0 | 71.6075 | 71.6075 | 64.3135 | 0 | 0.09225 | 0.071 | 0.22 | 1.7864 | 0 | 0.46812 | 0.3762 | 3.5973 | 1.7396 | 222.4806 | 0 | 0 | 0 | 0 | 29.3867 | 81.84 | 0 | 0 | -940.3997 | 1.573 | 15 | 0.115 | -1 | -4.2 | 28.6329 | 0 | 0 | 72.6556 | 72.6556 | 72.6556 | 72.6556 | 84.4832 | 35.802 | 0.2784 | 0.0049 | 17.0897 | 24.4293 | 0 | 35.2812 | 0 | 93.7008 | 1239.036 | 49.5 | 104.7188 | 2.6657 | 1.5904 | 0 | 11.123 | 4.176 | 87.608 | 764.7067 | 473.6206 | -7.55 | 10.153 | 11.31 | -2.35 | 23.4882 | 12.0437 | 42.561 | 2025-05-07 | 2025_05_07 Hr 24 | 38.9426 | -3.7e-06 | -764.7067 | -940.3997 | 978.0205 | 476.0396 | 135.5028 | 23.205 | 92.3385 | 182.1024 | 581.7381 | 214.1801 | 5.4123 | 143.2151 | 64.3135 | 0 | 1.7396 | 3.5973 | 222.4806 | 0 | 35.2812 | 0
2025_05_08 Hr 01 | 0 | 0 | 0 | 3.6088 | 3.4416 | 3.4532 | 3.7811 | 3.5818 | 3.7811 | 195.2839 | 0 | 0.5944 | 6 | 0 | 71.6075 | 71.6075 | 64.3135 | 0 | 0.09225 | 0.071 | 0.22 | 1.7864 | 0 | 0.46812 | 0.3762 | 3.5973 | 6.9584 | 222.4806 | 0 | 0 | 0 | 0 | 26.981 | 81.6978 | 0 | 0 | -995.1453 | 1.573 | 15 | 0.05 | -1 | -4.2 | 29.5012 | 0 | 0 | 68.0027 | 68.0027 | 68.0027 | 68.0027 | 79.0729 | 30.7476 | 0.2784 | 0.0049 | 17.3091 | 23.4583 | 0 | 72.1789 | 0 | 89.7966 | 1261.448 | 49.3756 | 99.6774 | 2.6657 | 1.5904 | 0 | 11.123 | 4.176 | 87.608 | 715.6583 | 456.9054 | -7.55 | 10.2 | 11.31 | -2.35 | 22.4242 | 11.488 | 41.3443 | 2025-05-08 | 2025_05_08 Hr 01 | 39.1945 | -5.6e-05 | -715.6583 | -995.1453 | 934.3245 | 534.3914 | 126.5442 | 23.205 | 92.3385 | 180.6891 | 547.212 | 206.4234 | 21.6476 | 143.2151 | 64.3135 | 0 | 6.9584 | 3.5973 | 222.4806 | 0 | 72.1789 | 0
2025_05_08 Hr 02 | 0 | 0 | 0 | 3.6088 | 3.4416 | 3.4532 | 3.7811 | 3.5818 | 3.7811 | 191.6048 | 0 | 0.5944 | 7 | 0 | 71.6075 | 71.6075 | 64.3135 | 0 | 0.09225 | 0.071 | 0.22 | 1.7864 | 0 | 0.46812 | 0.3762 | 3.5973 | 6.9584 | 222.4806 | 0 | 0 | 0 | 0 | 25.6901 | 78.4469 | 0 | 0 | -993.1944 | 1.573 | 15 | 0.05 | -1 | -4.2 | 30.7583 | 0 | 0 | 65.4174 | 65.4174 | 65.4174 | 65.4174 | 76.0667 | 30.7476 | 0.2784 | 0.0049 | 18 | 23.4583 | 0 | 72.1789 | 0 | 86.76 | 1241.828 | 49.3756 | 98.7058 | 2.6657 | 1.5904 | 0 | 11.123 | 4.176 | 87.608 | 694.65 | 453.5667 | -7.55 | 10.2 | 11.31 | -2.35 | 22.2056 | 11.3761 | 40.4894 | 2025-05-08 | 2025_05_08 Hr 02 | 37.8631 | -0.000111 | -694.65 | -993.1944 | 913.4019 | 534.3914 | 124.5076 | 23.205 | 92.3385 | 178.0952 | 530.1853 | 205.1213 | 21.6476 | 143.2151 | 64.3135 | 0 | 6.9584 | 3.5973 | 222.4806 | 0 | 72.1789 | 0
2025_05_08 Hr 03 | 0 | 0 | 0 | 3.6088 | 3.4416 | 3.4532 | 3.7811 | 3.5818 | 3.7811 | 191.3779 | 0 | 0.5944 | 7 | 0 | 71.6075 | 71.6075 | 64.3135 | 0 | 0.09225 | 0.071 | 0.22 | 1.7864 | 0 | 0.46812 | 0.3762 | 3.5973 | 6.9584 | 222.4806 | 0 | 0 | 0 | 0 | 25.6105 | 78.2464 | 0 | 0 | -977.8533 | 1.573 | 15 | 0.05 | -1 | -4.2 | 30.8358 | 0 | 0 | 65.2579 | 65.2579 | 65.2579 | 65.2579 | 75.8813 | 28.8522 | 0.2784 | 0.0049 | 18 | 23.4583 | 0 | 67.96 | 0 | 71.8662 | 1236.356 | 49.3756 | 98.6459 | 2.6657 | 1.5904 | 0 | 11.123 | 4.176 | 87.608 | 687.65 | 436.6972 | -7.55 | 10.2 | 11.31 | -2.35 | 22.1921 | 11.3692 | 40.0112 | 2025-05-08 | 2025_05_08 Hr 03 | 33.6529 | -2.1e-05 | -687.65 | -977.8533 | 912.0689 | 530.1725 | 107.7184 | 23.205 | 92.3385 | 177.8927 | 529.1353 | 205.041 | 21.6476 | 143.2151 | 64.3135 | 0 | 6.9584 | 3.5973 | 222.4806 | 0 | 67.96 | 0
2025_05_08 Hr 04 | 0 | 0 | 0 | 3.6088 | 0 | 0 | 3.7811 | 3.5818 | 3.7811 | 191.4913 | 0 | 0.5944 | 10 | 0 | 71.6075 | 71.6075 | 64.3135 | 0 | 0.09225 | 0.071 | 0.22 | 1.7864 | 0 | 0.46812 | 0.3762 | 3.5973 | 0 | 222.4806 | 0 | 0 | 0 | 0 | 25.6503 | 78.3466 | 0 | 0 | -951.6633 | 1.573 | 15 | 0.07 | -1 | -4.2 | 30.797 | 0 | 0 | 65.3376 | 65.3376 | 65.3376 | 65.3376 | 75.974 | 28.8522 | 0.2784 | 0.0049 | 18 | 23.4583 | 0 | 63.0582 | 0 | 65.793 | 1218.227 | 49.3756 | 98.6759 | 2.6657 | 1.5904 | 0 | 11.123 | 4.176 | 87.608 | 692.6783 | 433.6642 | -7.55 | 10.2 | 11.31 | -2.35 | 22.1988 | 11.3726 | 39.8654 | 2025-05-08 | 2025_05_08 Hr 04 | 32.6814 | -0.000147 | -692.6783 | -951.6633 | 912.7353 | 511.4175 | 104.6452 | 23.205 | 92.3385 | 177.9939 | 529.6602 | 205.0812 | 14.7528 | 143.2151 | 64.3135 | 0 | 0 | 3.5973 | 222.4806 | 0 | 63.0582 | 0
2025_05_08 Hr 05 | 0 | 0 | 0 | 3.6088 | 0 | 0 | 3.7811 | 3.5818 | 3.7811 | 195.0894 | 0 | 0.5944 | 18 | 0 | 71.6075 | 71.6075 | 64.3135 | 0 | 0.09225 | 0.071 | 0.22 | 1.7864 | 0 | 0.46812 | 0.3762 | 3.5973 | 0 | 222.4806 | 0 | 0 | 0 | 0 | 26.9127 | 81.5259 | 0 | 0 | -950.1094 | 1.573 | 15 | 0.07 | -1 | -4.2 | 29.5676 | 0 | 0 | 67.8661 | 67.8661 | 67.8661 | 67.8661 | 78.914 | 28.8522 | 0.2784 | 0.0049 | 17.3481 | 23.4583 | 0 | 70.9634 | 0 | 57.84 | 1245.345 | 49.3756 | 99.626 | 2.6657 | 1.5904 | 0 | 11.123 | 4.176 | 87.608 | 722.67 | 434.9845 | -7.55 | 10.2 | 11.31 | -2.35 | 22.4126 | 11.4821 | 41.0288 | 2025-05-08 | 2025_05_08 Hr 05 | 60.965 | -0.000151 | -722.67 | -950.1094 | 933.2209 | 519.3227 | 104.6922 | 23.205 | 92.3385 | 180.5544 | 546.3119 | 206.3546 | 14.7528 | 143.2151 | 64.3135 | 0 | 0 | 3.5973 | 222.4806 | 0 | 70.9634 | 0
2025_05_08 Hr 06 | 0 | 0 | 0 | 3.6088 | 0 | 0 | 3.7811 | 3.5818 | 3.7811 | 202.2856 | 0 | 0.5944 | 21 | 0 | 71.6075 | 71.6075 | 64.3135 | 0 | 0.09225 | 0.071 | 0.22 | 1.7864 | 0 | 0.46812 | 0.3762 | 3.5973 | 0 | 222.4806 | 0 | 0 | 0 | 0 | 29.4376 | 81.84 | 0 | 0 | -918.0966 | 1.573 | 15 | 0.07 | -1 | -4.2 | 27.1088 | 0 | 0 | 72.9228 | 72.9228 | 72.9228 | 72.9228 | 84.794 | 30.7476 | 0.2784 | 0.0049 | 15.9062 | 23.4583 | 0 | 72.1789 | 0 | 72.7338 | 1277.988 | 49.3756 | 101.5263 | 2.6657 | 1.5904 | 0 | 11.123 | 4.176 | 87.608 | 809.6617 | 457.3206 | -7.55 | 9.3858 | 11.31 | -2.35 | 22.8401 | 11.7012 | 44.0415 | 2025-05-08 | 2025_05_08 Hr 06 | 118.7917 | -0.000153 | -809.6617 | -918.0966 | 967.1951 | 520.5382 | 124.4814 | 23.205 | 92.3385 | 178.6784 | 579.6153 | 208.9014 | 14.7528 | 143.2151 | 64.3135 | 0 | 0 | 3.5973 | 222.4806 | 0 | 72.1789 | 0
2025_05_08 Hr 07 | 7.7776 | 0 | 0 | 3.6088 | 0 | 0 | 3.7811 | 3.5818 | 3.7811 | 212.1074 | -14.7 | 0.5944 | 29 | 0 | 71.6075 | 71.6075 | 62.5047 | 0 | 0.09225 | 0.071 | 0.22 | 1.7864 | 0 | 0.46812 | 0.3762 | 3.5973 | 0 | 217.8649 | 0 | 0 | 0 | 0 | 32.8838 | 81.84 | 0 | 0 | -873.9042 | 1.573 | 15 | 0.07 | -1 | -4.2 | 23.7529 | 0 | 0 | 79.8247 | 79.8247 | 79.8247 | 79.8247 | 92.8194 | 33.8013 | 0.2784 | 0.0049 | 13.9381 | 23.4583 | 0 | 70.0028 | 0 | 78.807 | 1311.809 | 49.3756 | 104.1199 | 2.6657 | 1.5904 | -7.7776 | 11.123 | 4.176 | 87.608 | 893.5783 | 485.7011 | -30.0276 | 8.2311 | 11.31 | -2.35 | 23.4236 | 12.0001 | 46.7725 | 2025-05-08 | 2025_05_08 Hr 07 | 59.5155 | 2.7e-05 | -893.5783 | -873.9042 | 998.3932 | 511.9376 | 141.6083 | 23.205 | 92.3385 | 175.6459 | 625.0699 | 197.6774 | 14.7528 | 143.2151 | 62.5047 | 0 | 0 | 3.5973 | 217.8649 | 0 | 70.0028 | 0
2025_05_08 Hr 08 | 13.9399 | 0 | 0 | 3.6088 | 0 | 0 | 3.7811 | 3.5818 | 3.7811 | 216.8725 | -14.7 | 0.5944 | 23 | 0 | 71.6075 | 71.6075 | 62.5047 | 0 | 0.09225 | 0.071 | 0.22 | 1.7864 | 0 | 0.46812 | 0.3762 | 3.5973 | 0 | 217.8649 | 0 | 0 | 0 | 0 | 34.5556 | 81.84 | 0 | 0 | -803.9532 | 1.573 | 14.6468 | 0.07 | -1 | -4.2 | 22.1247 | 0 | 0 | 83.1731 | 83.1731 | 83.1731 | 83.1731 | 96.7129 | 33.8013 | 0.2784 | 0.0049 | 12.9833 | 23.4583 | 0 | 64.0082 | 0 | 51.9114 | 1326.042 | 49.3756 | 105.3782 | 2.6657 | 1.5904 | -13.9399 | 11.123 | 4.176 | 87.608 | 946.5533 | 460.6542 | -36.19 | 7.671 | 11.31 | -2.35 | 23.7066 | 12.1451 | 47.9432 | 2025-05-08 | 2025_05_08 Hr 08 | 33.7555 | 9.5e-05 | -946.5533 | -803.9532 | 1020.3075 | 505.943 | 108.7127 | 23.205 | 92.3385 | 173.8214 | 647.1223 | 199.3638 | 14.7528 | 143.2151 | 62.5047 | 0 | 0 | 3.5973 | 217.8649 | 0 | 64.0082 | 0
2025_05_08 Hr 09 | 18.6198 | 0.00045 | 0.01269 | 3.6088 | 0 | 0 | 0 | 3.5818 | 0 | 220.7623 | -14.7 | 0.5944 | 19 | 0 | 71.6075 | 71.6075 | 62.5047 | 0 | 0.09225 | 0.071 | 0.22 | 1.7864 | 0 | 0.46812 | 0.3762 | 3.5973 | 0 | 217.8649 | 0 | 0 | 0 | 0 | 35 | 81.84 | 0 | 0 | -792.9741 | 1.573 | 13.8465 | 0.09 | -1 | -4.2 | 20.7957 | 0 | 0 | 85.9065 | 85.9065 | 85.9065 | 85.9065 | 99.8913 | 28.8522 | 0.2784 | 0.0049 | 12.2039 | 23.4583 | 0 | 58.0639 | 0 | 42.9462 | 1327.629 | 49.3756 | 106.4054 | 2.6657 | 1.5904 | -18.6198 | 11.123 | 4.176 | 87.608 | 942.5817 | 448.7968 | -40.8698 | 7.2137 | 11.31 | -2.35 | 23.9377 | 12.2635 | 47.6422 | 2025-05-08 | 2025_05_08 Hr 09 | 32.4938 | -8e-05 | -942.5817 | -792.9741 | 1036.7642 | 492.4365 | 90.8115 | 23.205 | 92.3385 | 170.8997 | 665.124 | 200.7404 | 7.1906 | 143.2151 | 62.5047 | 0 | 0 | 3.5973 | 217.8649 | 0 | 58.0639 | 0
2025_05_08 Hr 10 | 18.5252 | 0.00135 | 0.03807 | 3.6088 | 0 | 0 | 0 | 3.5818 | 0 | 219.8708 | -14.7 | 0.5944 | 26 | 0 | 71.6075 | 71.6075 | 46.6702 | 0 | 0.09225 | 0.071 | 0.22 | 1.7864 | 0 | 0.46812 | 0.3762 | 1.1511 | 0 | 185.1851 | 0 | 0 | 0 | 0 | 35 | 81.84 | 0 | 0 | -750.1451 | 1.573 | 14.0299 | 0.09 | -1 | -4.2 | 21.1002 | 0 | 0 | 85.2801 | 85.2801 | 85.2801 | 85.2801 | 99.1629 | 25.7985 | 0.2784 | 0.0049 | 12.3825 | 23.4583 | 0 | 52.0191 | 0 | 56.8278 | 1267.295 | 49.3756 | 106.17 | 2.6657 | 1.5904 | -18.5252 | 11.123 | 4.176 | 87.608 | 942.59 | 466.2156 | -40.7752 | 7.3185 | 11.31 | -2.35 | 23.8848 | 12.2363 | 47.079 | 2025-05-08 | 2025_05_08 Hr 10 | 19.456 | -0.000147 | -942.59 | -750.1451 | 1033.0946 | 435.4312 | 108.6657 | 23.205 | 92.3385 | 171.6711 | 660.9985 | 200.4249 | 7.1906 | 143.2151 | 46.6702 | 0 | 0 | 1.1511 | 185.1851 | 0 | 52.0191 | 0
2025_05_08 Hr 11 | 18.5136 | 0.002055 | 0.057951 | 0 | 0 | 0 | 0 | 0 | 0 | 217.2776 | -14.7 | 0.5944 | 30 | 0 | 71.6075 | 71.6075 | 60.3821 | 0 | 0.09225 | 0.071 | 0.22 | 1.7864 | 0 | 0.46812 | 0.3762 | 3.3787 | 0 | 193.1474 | 0 | 0 | 0 | 0 | 34.6978 | 81.84 | 0 | 0 | -757.0793 | 1.573 | 14.5634 | 0.11 | -1 | -4.2 | 21.9863 | 0 | 0 | 83.4579 | 83.4579 | 83.4579 | 83.4579 | 97.044 | 21.9024 | 0.2784 | 0.0049 | 12.9022 | 23.4583 | 0 | 52.0191 | 0 | 52.9236 | 1273.966 | 49.3756 | 105.4852 | 2.6657 | 1.5904 | -18.5136 | 11.123 | 4.176 | 87.608 | 937.61 | 461.4867 | -40.7636 | 7.6233 | 11.31 | -2.35 | 23.7307 | 12.1574 | 46.9739 | 2025-05-08 | 2025_05_08 Hr 11 | 27.6922 | -4.3e-05 | -937.61 | -757.0793 | 1022.1175 | 452.1423 | 104.886 | 23.205 | 92.3385 | 173.613 | 648.9974 | 199.5072 | 0 | 143.2151 | 60.3821 | 0 | 0 | 3.3787 | 193.1474 | 0 | 52.0191 | 0
2025_05_08 Hr 12 | 18.3296 | 0.002355 | 0.066411 | 0 | 0 | 0 | 0 | 0 | 0 | 218.1691 | -14.7 | 0.5944 | 26 | 0 | 71.6075 | 71.6075 | 62.5047 | 0 | 0.09225 | 0.071 | 0.22 | 1.7864 | 0 | 0.46812 | 0.3762 | 1.355 | 0 | 217.8649 | 0 | 0 | 0 | 0 | 35 | 81.84 | 0 | 0 | -785.7681 | 1.573 | 14.38 | 0.11 | -1 | -4.2 | 21.6817 | 0 | 0 | 84.0843 | 84.0843 | 84.0843 | 84.0843 | 97.7724 | 21.9024 | 0.2784 | 0.0049 | 12.7235 | 23.4583 | 0 | 52.0191 | 0 | 55.8156 | 1302.447 | 49.3756 | 105.7206 | 2.6657 | 1.5904 | -18.3296 | 11.123 | 4.176 | 87.608 | 936.61 | 460.5104 | -40.5796 | 7.5185 | 11.31 | -2.35 | 23.7837 | 12.1845 | 47.312 | 2025-05-08 | 2025_05_08 Hr 12 | 24.573 | 0.000104 | -936.61 | -785.7681 | 1026.0893 | 476.9587 | 103.7868 | 23.205 | 92.3385 | 173.1438 | 653.1228 | 199.8227 | 0 | 143.2151 | 62.5047 | 0 | 0 | 1.355 | 217.8649 | 0 | 52.0191 | 0
2025_05_08 Hr 13 | 17.7939 | 0.002595 | 0.073179 | 0 | 0 | 0 | 0 | 0 | 0 | 222.2858 | -14.7 | 0.5944 | 26 | 0 | 71.6075 | 71.6075 | 50.7729 | 0 | 0.09225 | 0.071 | 0.22 | 1.7864 | 0 | 0.46812 | 0.3762 | 1.1511 | 0 | 217.8649 | 0 | 0 | 0 | 0 | 35 | 81.84 | 0 | 0 | -779.7814 | 1.573 | 13.5331 | 0.11 | -1 | -4.2 | 20.2751 | 0 | 0 | 86.9771 | 86.9771 | 86.9771 | 86.9771 | 101.1362 | 19.9017 | 0.2784 | 0.0049 | 11.8986 | 23.4583 | 0 | 52.0191 | 0 | 54.8034 | 1306.008 | 49.3756 | 106.8077 | 2.6657 | 1.5904 | -17.7939 | 11.123 | 4.176 | 87.608 | 944.6017 | 458.419 | -40.0439 | 7.0346 | 11.31 | -2.35 | 24.0282 | 12.3098 | 47.5486 | 2025-05-08 | 2025_05_08 Hr 13 | 20.5506 | 3.6e-05 | -944.6017 | -779.7814 | 1043.0357 | 465.0231 | 100.7809 | 23.205 | 92.3385 | 169.5814 | 672.1748 | 201.2796 | 0 | 143.2151 | 50.7729 | 0 | 0 | 1.1511 | 217.8649 | 0 | 52.0191 | 0
2025_05_08 Hr 14 | 17.4656 | 0.00306 | 0.086292 | 0 | 0 | 0 | 0 | 0 | 0 | 222.2696 | -14.7 | 0.5944 | 32 | 0 | 71.6075 | 71.6075 | 62.5047 | 0 | 0.09225 | 0.071 | 0.22 | 1.7864 | 0 | 0.46812 | 0.3762 | 1.4135 | 0 | 217.8649 | 0 | 0 | 0 | 0 | 35 | 81.84 | 0 | 0 | -791.7026 | 1.573 | 13.5364 | 0.11 | -1 | -4.2 | 20.2806 | 0 | 0 | 86.9657 | 86.9657 | 86.9657 | 86.9657 | 101.1229 | 21.9024 | 0.2784 | 0.0049 | 11.9019 | 23.4583 | 0 | 52.0191 | 0 | 53.7912 | 1317.954 | 49.3756 | 106.8035 | 2.6657 | 1.5904 | -17.4656 | 11.123 | 4.176 | 87.608 | 951.61 | 465.0739 | -39.7156 | 7.0365 | 11.31 | -2.35 | 24.0273 | 12.3094 | 47.9821 | 2025-05-08 | 2025_05_08 Hr 14 | 22.706 | 8e-05 | -951.61 | -791.7026 | 1042.9691 | 477.0172 | 107.783 | 23.205 | 92.3385 | 169.5954 | 672.0997 | 201.274 | 0 | 143.2151 | 62.5047 | 0 | 0 | 1.4135 | 217.8649 | 0 | 52.0191 | 0
2025_05_08 Hr 15 | 16.9415 | 0.00252 | 0.071064 | 0 | 0 | 0 | 0 | 0 | 0 | 220.6326 | -14.7 | 0.5944 | 31 | 0 | 71.6075 | 71.6075 | 62.5047 | 0 | 0.09225 | 0.071 | 0.22 | 1.7864 | 0 | 0.46812 | 0.3762 | 1.5757 | 0 | 217.8649 | 0 | 0 | 0 | 0 | 35 | 81.84 | 0 | 0 | -798.0897 | 1.573 | 13.8732 | 0.11 | -1 | -4.2 | 20.84 | 0 | 0 | 85.8154 | 85.8154 | 85.8154 | 85.8154 | 99.7854 | 21.9024 | 0.2784 | 0.0049 | 12.2299 | 23.4583 | 0 | 52.0191 | 0 | 75.7704 | 1311.942 | 49.3756 | 106.3712 | 2.6657 | 1.5904 | -16.9415 | 11.123 | 4.176 | 87.608 | 959.61 | 484.9492 | -39.1915 | 7.2289 | 11.31 | -2.35 | 23.93 | 12.2595 | 48.382 | 2025-05-08 | 2025_05_08 Hr 15 | 24.8965 | -3e-06 | -959.61 | -798.0897 | 1036.2305 | 477.1794 | 128.7464 | 23.205 | 92.3385 | 171.012 | 664.5239 | 200.6946 | 0 | 143.2151 | 62.5047 | 0 | 0 | 1.5757 | 217.8649 | 0 | 52.0191 | 0
2025_05_08 Hr 16 | 16.3877 | 0.00339 | 0.095598 | 2.4059 | 2.2944 | 2.3021 | 2.5207 | 2.3879 | 2.5207 | 220.8919 | -14.7 | 0.5944 | 38 | 0 | 71.4919 | 71.4919 | 56.71 | 0 | 0.09225 | 0.071 | 0.22 | 1.7864 | 0 | 0.46812 | 0.3762 | 2.7823 | 0 | 216.2424 | 0 | 0 | 0 | 0 | 35 | 81.84 | 0 | 0 | -806.2205 | 1.573 | 13.8198 | 0.07 | -1 | -4.2 | 20.7514 | 0 | 0 | 85.9976 | 85.9976 | 85.9976 | 85.9976 | 99.9973 | 24.8508 | 0.2784 | 0.0049 | 12.1779 | 23.4583 | 0 | 64.009 | 0 | 57.84 | 1332.922 | 49.3756 | 106.4397 | 2.6657 | 1.5904 | -16.3877 | 11.123 | 4.176 | 87.608 | 964.57 | 476.506 | -38.6377 | 7.1984 | 11.31 | -2.35 | 23.9454 | 12.2674 | 48.6842 | 2025-05-08 | 2025_05_08 Hr 16 | 23.1266 | 6.2e-05 | -964.57 | -806.2205 | 1037.298 | 497.1594 | 120.7898 | 23.205 | 92.3385 | 170.7876 | 665.724 | 200.7864 | 14.4318 | 142.9838 | 56.71 | 0 | 0 | 2.7823 | 216.2424 | 0 | 64.009 | 0
2025_05_08 Hr 17 | 16.9067 | 0.002895 | 0.081639 | 3.6088 | 3.4416 | 3.4532 | 3.7811 | 3.5818 | 3.7811 | 222.853 | -14.7 | 0.5944 | 36 | 0 | 71.6075 | 71.6075 | 62.5047 | 0 | 0.09225 | 0.071 | 0.22 | 1.7864 | 0 | 0.46812 | 0.3762 | 3.5973 | 0 | 217.8649 | 0 | 0 | 0 | 0 | 35 | 81.84 | 0 | 0 | -809.9468 | 1.573 | 13.4164 | 0.05 | -1 | -4.2 | 20.0813 | 0 | 0 | 87.3757 | 87.3757 | 87.3757 | 87.3757 | 101.5997 | 25.7985 | 0.2784 | 0.0049 | 11.785 | 23.4583 | 0 | 70.0028 | 0 | 46.8504 | 1361.96 | 49.3756 | 106.9575 | 2.6657 | 1.5904 | -16.9067 | 11.123 | 4.176 | 87.608 | 978.5333 | 465.6767 | -39.1567 | 6.9679 | 11.31 | -2.35 | 24.0619 | 12.3271 | 49.2842 | 2025-05-08 | 2025_05_08 Hr 17 | 67.5636 | -4.8e-05 | -978.5333 | -809.9468 | 1045.3708 | 518.8324 | 108.7334 | 23.205 | 92.3385 | 169.0905 | 674.7999 | 201.4804 | 21.6476 | 143.2151 | 62.5047 | 0 | 0 | 3.5973 | 217.8649 | 0 | 70.0028 | 0
2025_05_08 Hr 18 | 17.5468 | 0.00363 | 0.10237 | 3.6088 | 3.4416 | 3.4532 | 3.7811 | 3.5818 | 3.7811 | 224.9114 | -14.7 | 0.5944 | 16 | 0 | 71.6075 | 71.6075 | 62.5047 | 0 | 0.09225 | 0.071 | 0.22 | 1.7864 | 0 | 0.46812 | 0.3762 | 3.5973 | 1.1602 | 217.8649 | 0 | 0 | 0 | 0 | 35 | 81.84 | 0 | 0 | -754.6574 | 1.573 | 12.9929 | 0.05 | -1 | -4.2 | 19.378 | 0 | 0 | 88.8222 | 88.8222 | 88.8222 | 88.8222 | 103.2816 | 27.7992 | 0.2784 | 0.0049 | 11.3725 | 23.4583 | 0 | 70.0028 | 0 | 43.8138 | 1370.886 | 49.3756 | 107.5011 | 2.6657 | 1.5904 | -17.5468 | 11.123 | 4.176 | 87.608 | 1022.442 | 446.0101 | -39.7968 | 6.7259 | 11.31 | -2.35 | 24.1842 | 12.3897 | 50.2899 | 2025-05-08 | 2025_05_08 Hr 18 | 73.3991 | -0.000307 | -1022.442 | -754.6574 | 1053.8441 | 519.9925 | 87.719 | 23.205 | 92.3385 | 167.3093 | 684.326 | 202.2089 | 21.6476 | 143.2151 | 62.5047 | 0 | 1.1602 | 3.5973 | 217.8649 | 0 | 70.0028 | 0
2025_05_08 Hr 19 | 10.8903 | 0.00159 | 0.044838 | 3.6088 | 3.4416 | 3.4532 | 3.7811 | 3.5818 | 3.7811 | 224.8466 | -14.7 | 0.5944 | 7 | 0 | 71.6075 | 71.6075 | 62.5047 | 0 | 0.09225 | 0.071 | 0.22 | 1.7864 | 0 | 0.46812 | 0.3762 | 3.5973 | 6.9584 | 217.8649 | 0 | 0 | 0 | 0 | 35 | 81.84 | 0 | 0 | -730.1601 | 1.573 | 13.0062 | 0.05 | -1 | -4.2 | 19.4001 | 0 | 0 | 88.7766 | 88.7766 | 88.7766 | 88.7766 | 103.2286 | 32.7483 | 0.2784 | 0.0049 | 11.3855 | 23.4583 | 0 | 70.0028 | 0 | 26.8956 | 1376.383 | 49.3756 | 107.484 | 2.6657 | 1.5904 | -10.8903 | 11.123 | 4.176 | 87.608 | 1031.442 | 418.3595 | -33.1403 | 6.7335 | 11.31 | -2.35 | 24.1804 | 12.3878 | 50.3228 | 2025-05-08 | 2025_05_08 Hr 19 | 78.884 | -0.000259 | -1031.442 | -730.1601 | 1053.5773 | 525.7908 | 66.6903 | 23.205 | 92.3385 | 167.3654 | 684.0259 | 202.186 | 21.6476 | 143.2151 | 62.5047 | 0 | 6.9584 | 3.5973 | 217.8649 | 0 | 70.0028 | 0
2025_05_08 Hr 20 | 1.5489 | 0.00087 | 0.024534 | 3.6088 | 3.4416 | 3.4532 | 3.7811 | 3.5818 | 3.7811 | 222.6748 | -14.7 | 0.5944 | 12 | 0 | 71.6075 | 71.6075 | 62.5047 | 0 | 0.09225 | 0.071 | 0.22 | 1.7864 | 0 | 0.46812 | 0.3762 | 3.5973 | 6.9584 | 217.8649 | 0 | 0 | 0 | 0 | 35 | 81.84 | 0 | 0 | -746.2229 | 1.573 | 13.453 | 0.05 | -1 | -4.2 | 20.1422 | 0 | 0 | 87.2505 | 87.2505 | 87.2505 | 87.2505 | 101.454 | 27.7992 | 0.2784 | 0.0049 | 11.8207 | 23.4583 | 0 | 70.0028 | 0 | 32.9688 | 1368.191 | 49.3756 | 106.9105 | 2.6657 | 1.5904 | -1.5489 | 11.123 | 4.176 | 87.608 | 1012.542 | 414.3728 | -23.7989 | 6.9888 | 11.31 | -2.35 | 24.0513 | 12.3217 | 49.7881 | 2025-05-08 | 2025_05_08 Hr 20 | 71.8219 | -0.00023 | -1012.542 | -746.2229 | 1044.637 | 525.7908 | 72.7934 | 23.205 | 92.3385 | 169.2448 | 673.9749 | 201.4173 | 21.6476 | 143.2151 | 62.5047 | 0 | 6.9584 | 3.5973 | 217.8649 | 0 | 70.0028 | 0
2025_05_08 Hr 21 | 0 | 0.00015 | 0.00423 | 3.6088 | 3.4416 | 3.4532 | 3.7811 | 3.5818 | 3.7811 | 225.7056 | -14.7 | 0.5944 | 25 | 0 | 71.6075 | 71.6075 | 62.5047 | 0 | 0.09225 | 0.071 | 0.22 | 1.7864 | 0 | 0.46812 | 0.3762 | 3.5973 | 6.9584 | 217.8649 | 0 | 0 | 0 | 0 | 35 | 81.84 | 0 | 0 | -798.5913 | 1.573 | 12.8295 | 0.05 | -1 | -4.2 | 19.1066 | 0 | 0 | 89.3802 | 89.3802 | 89.3802 | 89.3802 | 103.9305 | 25.7985 | 0.2784 | 0.0049 | 11.2134 | 23.4583 | 0 | 70.0028 | 0 | 50.8992 | 1379.574 | 49.3756 | 107.7108 | 2.6657 | 1.5904 | 0 | 11.123 | 4.176 | 87.608 | 1001.558 | 442.8256 | -22.25 | 6.6325 | 11.31 | -2.35 | 24.2314 | 12.4139 | 50.0436 | 2025-05-08 | 2025_05_08 Hr 21 | 62.4817 | 0.000348 | -1001.558 | -798.5913 | 1057.1133 | 525.7908 | 101.7021 | 23.205 | 92.3385 | 166.6221 | 688.0013 | 202.4899 | 21.6476 | 143.2151 | 62.5047 | 0 | 6.9584 | 3.5973 | 217.8649 | 0 | 70.0028 | 0
2025_05_08 Hr 22 | 0 | 0 | 0 | 3.6088 | 3.4416 | 3.4532 | 3.7811 | 3.5818 | 3.7811 | 219.3198 | -14.7 | 0.5944 | 57 | 0 | 71.6075 | 71.6075 | 62.5047 | 0 | 0.09225 | 0.071 | 0.22 | 1.7864 | 0 | 0.46812 | 0.3762 | 3.5973 | 0 | 217.8649 | 0 | 0 | 0 | 0 | 35 | 81.84 | 0 | 0 | -809.3773 | 1.573 | 14.1433 | 0.05 | -1 | -4.2 | 21.2885 | 0 | 0 | 84.8929 | 84.8929 | 84.8929 | 84.8929 | 98.7127 | 28.8522 | 0.2784 | 0.0049 | 12.493 | 23.4583 | 0 | 70.0028 | 0 | 36.873 | 1348.584 | 49.3756 | 106.0245 | 2.6657 | 1.5904 | 0 | 11.123 | 4.176 | 87.608 | 978.55 | 461.5929 | -22.25 | 7.3832 | 11.31 | -2.35 | 23.852 | 12.2196 | 49.2773 | 2025-05-08 | 2025_05_08 Hr 22 | 61.7106 | -3.6e-05 | -978.55 | -809.3773 | 1030.8263 | 518.8324 | 122.7252 | 23.205 | 92.3385 | 172.148 | 658.4483 | 200.2299 | 21.6476 | 143.2151 | 62.5047 | 0 | 0 | 3.5973 | 217.8649 | 0 | 70.0028 | 0
2025_05_08 Hr 23 | 0 | 0 | 0 | 3.6088 | 0 | 0 | 3.7811 | 3.5818 | 3.7811 | 206.8562 | 0 | 0.5944 | 64 | 0 | 71.6075 | 71.6075 | 64.3135 | 0 | 0.09225 | 0.071 | 0.22 | 1.7864 | 0 | 0.46812 | 0.3762 | 3.5973 | 0 | 222.4806 | 0 | 0 | 0 | 0 | 31.0413 | 81.84 | 0 | 0 | -892.655 | 1.573 | 15 | 0.07 | -1 | -4.2 | 25.5471 | 0 | 0 | 76.1346 | 76.1346 | 76.1346 | 76.1346 | 88.5286 | 30.7476 | 0.2784 | 0.0049 | 14.9903 | 23.4583 | 0 | 72.1789 | 0 | 46.8504 | 1297.729 | 49.3756 | 102.7333 | 2.6657 | 1.5904 | 0 | 11.123 | 4.176 | 87.608 | 873.5783 | 476.0547 | -7.55 | 8.8485 | 11.31 | -2.35 | 23.1116 | 11.8402 | 46.2297 | 2025-05-08 | 2025_05_08 Hr 23 | 93.8187 | 0.000135 | -873.5783 | -892.655 | 988.5538 | 520.5382 | 141.598 | 23.205 | 92.3385 | 177.2672 | 600.7676 | 210.519 | 14.7528 | 143.2151 | 64.3135 | 0 | 0 | 3.5973 | 222.4806 | 0 | 72.1789 | 0
2025_05_08 Hr 24 | 0 | 0 | 0 | 3.6088 | 0 | 0 | 3.7811 | 3.5818 | 3.7811 | 195.6891 | 0 | 0.5944 | 55 | 0 | 71.6075 | 71.6075 | 64.3135 | 0 | 0.09225 | 0.071 | 0.22 | 1.7864 | 0 | 0.46812 | 0.3762 | 3.5973 | 0 | 222.4806 | 0 | 0 | 0 | 0 | 27.1231 | 81.84 | 0 | 0 | -883.4343 | 1.573 | 15 | 0.07 | -1 | -4.2 | 29.3627 | 0 | 0 | 68.2875 | 68.2875 | 68.2875 | 68.2875 | 79.404 | 27.7992 | 0.2784 | 0.0049 | 17.2279 | 23.4583 | 0 | 72.1789 | 0 | 47.8626 | 1249.496 | 49.3756 | 99.7844 | 2.6657 | 1.5904 | 0 | 11.123 | 4.176 | 87.608 | 819.6783 | 461.1664 | -7.55 | 10.1613 | 11.31 | -2.35 | 22.4482 | 11.5004 | 43.9808 | 2025-05-08 | 2025_05_08 Hr 24 | 66.4346 | -2.1e-05 | -819.6783 | -883.4343 | 936.3691 | 520.5382 | 130.6618 | 23.205 | 92.3385 | 180.7151 | 549.0872 | 206.5668 | 14.7528 | 143.2151 | 64.3135 | 0 | 0 | 3.5973 | 222.4806 | 0 | 72.1789 | 0
2025_05_09 Hr 01 | 0 | 0 | 0 | 3.6088 | 0 | 0 | 3.7811 | 3.5818 | 3.7811 | 191.0734 | 0 | 0.5944 | 35 | 0 | 71.6075 | 71.6075 | 64.3135 | 0 | 0.09225 | 0.071 | 0.22 | 1.7864 | 0 | 0.46812 | 0.3762 | 3.5973 | 0 | 222.4806 | 0 | 0 | 0 | 0 | 25.15 | 81.5819 | 0 | 0 | -876.938 | 1.573 | 15 | 0.07 | -1 | -4.2 | 33.1193 | 0 | 0 | 62.5933 | 62.5933 | 62.5933 | 62.5933 | 72.7829 | 35.802 | 0.2784 | 0.0049 | 18 | 24.2438 | 0 | 72.1789 | 0 | 34.8486 | 1217.819 | 49.5 | 99.9141 | 2.6657 | 1.5904 | 0 | 11.123 | 4.176 | 87.608 | 770.6617 | 437.3306 | -7.55 | 10.2 | 11.31 | -2.35 | 22.5447 | 11.5397 | 41.9604 | 2025-05-09 | 2025_05_09 Hr 01 | 67.2263 | -5.1e-05 | -770.6617 | -876.938 | 905.8674 | 520.5382 | 105.6506 | 23.205 | 92.3385 | 183.0512 | 515.074 | 207.7422 | 14.7528 | 143.2151 | 64.3135 | 0 | 0 | 3.5973 | 222.4806 | 0 | 72.1789 | 0
2025_05_09 Hr 02 | 0 | 0 | 0 | 3.6088 | 0 | 0 | 3.7811 | 3.5818 | 3.7811 | 189.3386 | 0 | 0.5944 | 18 | 0 | 71.6075 | 71.6075 | 64.3135 | 0 | 0.09225 | 0.071 | 0.22 | 1.7864 | 0 | 0.46812 | 0.3762 | 3.5973 | 0 | 222.4806 | 0 | 0 | 0 | 0 | 24.5625 | 80.1008 | 0 | 0 | -854.8752 | 1.573 | 15 | 0.07 | -1 | -4.2 | 33.6916 | 0 | 0 | 61.3747 | 61.3747 | 61.3747 | 61.3747 | 71.3659 | 30.7476 | 0.2784 | 0.0049 | 18 | 24.2438 | 0 | 72.1789 | 0 | 20.967 | 1208.296 | 49.5 | 99.4575 | 2.6657 | 1.5904 | 0 | 11.123 | 4.176 | 87.608 | 746.6533 | 400.7822 | -7.55 | 10.2 | 11.31 | -2.35 | 22.4416 | 11.487 | 40.7224 | 2025-05-09 | 2025_05_09 Hr 02 | 62.1165 | -5.1e-05 | -746.6533 | -854.8752 | 895.7322 | 520.5382 | 69.7146 | 23.205 | 92.3385 | 181.5548 | 507.0476 | 207.1298 | 14.7528 | 143.2151 | 64.3135 | 0 | 0 | 3.5973 | 222.4806 | 0 | 72.1789 | 0
2025_05_09 Hr 03 | 0 | 0 | 0 | 3.6088 | 0.28722 | 0 | 3.7811 | 3.5818 | 3.7811 | 188.155 | 0 | 0.5944 | 12 | 0 | 71.6075 | 71.6075 | 64.3135 | 0 | 0.09225 | 0.071 | 0.22 | 1.7864 | 0 | 0.46812 | 0.3762 | 3.5973 | 0 | 222.4806 | 0 | 0 | 0 | 0 | 24.1616 | 79.0903 | 0 | 0 | -858.1588 | 1.573 | 15 | 0.068333 | -1 | -4.2 | 34.082 | 0 | 0 | 60.5433 | 60.5433 | 60.5433 | 60.5433 | 70.3992 | 39.6981 | 0.2784 | 0.0049 | 18 | 24.2438 | 0 | 72.1789 | 0 | 18.9426 | 1202.087 | 49.5 | 99.146 | 2.6657 | 1.5904 | 0 | 11.123 | 4.176 | 87.608 | 737.6683 | 401.2905 | -7.55 | 10.2 | 11.31 | -2.35 | 22.3713 | 11.451 | 40.4109 | 2025-05-09 | 2025_05_09 Hr 03 | 61.001 | -2.36e-05 | -737.6683 | -858.1588 | 888.8175 | 520.8254 | 70.6407 | 23.205 | 92.3385 | 180.5339 | 501.5716 | 206.7121 | 15.0401 | 143.2151 | 64.3135 | 0 | 0 | 3.5973 | 222.4806 | 0 | 72.1789 | 0
2025_05_09 Hr 04 | 0 | 0 | 0 | 3.6088 | 3.4416 | 3.4532 | 3.7811 | 3.5818 | 3.7811 | 186.2093 | 0 | 0.5944 | 9 | 0 | 71.6075 | 71.6075 | 64.3135 | 0 | 0.09225 | 0.071 | 0.22 | 1.7864 | 0 | 0.46812 | 0.3762 | 3.5973 | 0 | 222.4806 | 0 | 0 | 0 | 0 | 23.5027 | 77.4292 | 0 | 0 | -886.3285 | 1.573 | 15 | 0.05 | -1 | -4.2 | 34.7238 | 0 | 0 | 59.1766 | 59.1766 | 59.1766 | 59.1766 | 68.81 | 55.5984 | 0.2784 | 0.0049 | 18 | 24.2438 | 0 | 72.1789 | 0 | 30.9444 | 1198.014 | 49.5 | 98.6339 | 2.6657 | 1.5904 | 0 | 11.123 | 4.176 | 87.608 | 729.6417 | 425.5059 | -7.55 | 10.2 | 11.31 | -2.35 | 22.2558 | 11.3918 | 40.4645 | 2025-05-09 | 2025_05_09 Hr 04 | 64.8153 | -8.3e-05 | -729.6417 | -886.3285 | 877.4509 | 527.433 | 95.5428 | 23.205 | 92.3385 | 178.8557 | 492.5699 | 206.0253 | 21.6476 | 143.2151 | 64.3135 | 0 | 0 | 3.5973 | 222.4806 | 0 | 72.1789 | 0
2025_05_09 Hr 05 | 0 | 0 | 0 | 3.6088 | 3.4416 | 3.4532 | 3.7811 | 3.5818 | 3.7811 | 189.2251 | 0 | 0.5944 | 7 | 0 | 71.6075 | 71.6075 | 64.3135 | 0 | 0.09225 | 0.071 | 0.22 | 1.7864 | 0 | 0.46812 | 0.3762 | 3.5973 | 5.2188 | 222.4806 | 0 | 0 | 0 | 0 | 24.524 | 80.0039 | 0 | 0 | -897.1096 | 1.573 | 15 | 0.05 | -1 | -4.2 | 33.729 | 0 | 0 | 61.295 | 61.295 | 61.295 | 61.295 | 71.2732 | 59.5998 | 0.2784 | 0.0049 | 18 | 24.2438 | 0 | 72.1789 | 0 | 49.887 | 1219.787 | 49.5 | 99.4276 | 2.6657 | 1.5904 | 0 | 11.123 | 4.176 | 87.608 | 762.6417 | 447.5143 | -7.55 | 10.2 | 11.31 | -2.35 | 22.4349 | 11.4835 | 41.909 | 2025-05-09 | 2025_05_09 Hr 05 | 77.9136 | -8.9e-05 | -762.6417 | -897.1096 | 895.0692 | 532.6518 | 116.4868 | 23.205 | 92.3385 | 181.4569 | 506.5225 | 207.0898 | 21.6476 | 143.2151 | 64.3135 | 0 | 5.2188 | 3.5973 | 222.4806 | 0 | 72.1789 | 0
2025_05_09 Hr 06 | 0.51906 | 0 | 0 | 3.6088 | 3.4416 | 3.4532 | 3.7811 | 3.5818 | 3.7811 | 201.0449 | 0 | 0.5944 | 7 | 0 | 71.6075 | 71.6075 | 64.3135 | 0 | 0.09225 | 0.071 | 0.22 | 1.7864 | 0 | 0.46812 | 0.3762 | 3.5973 | 6.9584 | 222.4806 | 0 | 0 | 0 | 0 | 28.5271 | 81.84 | 0 | 0 | -913.5758 | 1.573 | 15 | 0.05 | -1 | -4.2 | 29.83 | 0 | 0 | 69.5977 | 69.5977 | 69.5977 | 69.5977 | 80.9275 | 61.6005 | 0.2784 | 0.0049 | 18 | 24.2438 | 0 | 72.1789 | 0 | 55.8156 | 1278.152 | 49.5 | 102.5385 | 2.6657 | 1.5904 | -0.51906 | 11.123 | 4.176 | 87.608 | 816.6417 | 460.1348 | -8.0691 | 10.2 | 11.31 | -2.35 | 23.1368 | 11.8428 | 44.2572 | 2025-05-09 | 2025_05_09 Hr 06 | 84.3548 | -8.4e-05 | -816.6417 | -913.5758 | 955.8665 | 534.3914 | 124.4161 | 23.205 | 92.3385 | 183.3971 | 561.2075 | 211.2619 | 21.6476 | 143.2151 | 64.3135 | 0 | 6.9584 | 3.5973 | 222.4806 | 0 | 72.1789 | 0
2025_05_09 Hr 07 | 8.3 | 0 | 0 | 3.6088 | 3.4416 | 3.4532 | 3.7811 | 3.5818 | 3.7811 | 216.7885 | -14.7 | 0.5944 | 4 | 0 | 71.6075 | 71.6075 | 62.5047 | 0 | 0.09225 | 0.071 | 0.22 | 1.7864 | 0 | 0.46812 | 0.3762 | 3.5973 | 6.9584 | 217.8649 | 0 | 0 | 0 | 0 | 33.8591 | 81.84 | 0 | 0 | -859.5818 | 1.573 | 15 | 0.05 | -1 | -4.2 | 24.6366 | 0 | 0 | 80.6566 | 80.6566 | 80.6566 | 80.6566 | 93.7867 | 53.5977 | 0.2784 | 0.0049 | 14.9854 | 24.2438 | 0 | 70.0028 | 0 | 57.84 | 1338.196 | 49.5 | 106.682 | 2.6657 | 1.5904 | -8.3 | 11.123 | 4.176 | 87.608 | 912.5583 | 464.4944 | -30.55 | 8.8824 | 11.31 | -2.35 | 24.0718 | 12.3214 | 47.333 | 2025-05-09 | 2025_05_09 Hr 07 | 41.7989 | 7.3e-05 | -912.5583 | -859.5818 | 1015.3683 | 525.7908 | 115.4377 | 23.205 | 92.3385 | 179.2035 | 634.0459 | 202.1189 | 21.6476 | 143.2151 | 62.5047 | 0 | 6.9584 | 3.5973 | 217.8649 | 0 | 70.0028 | 0
2025_05_09 Hr 08 | 17.4274 | 1.5e-05 | 0.000423 | 3.6088 | 0 | 0 | 3.7811 | 3.5818 | 3.7811 | 226.4357 | -14.7 | 0.5944 | 3 | 0 | 71.6075 | 71.6075 | 62.5047 | 0 | 0.09225 | 0.071 | 0.22 | 1.7864 | 0 | 0.46812 | 0.3762 | 2.9857 | 6.9584 | 217.8649 | 0 | 0 | 0 | 0 | 35 | 81.84 | 0 | 0 | -773.8156 | 1.573 | 15 | 0.07 | -1 | -4.2 | 21.4543 | 0 | 0 | 87.4331 | 87.4331 | 87.4331 | 87.4331 | 101.6665 | 42.7518 | 0.2784 | 0.0049 | 13.1149 | 24.2438 | 0 | 53.568 | 0 | 34.8486 | 1353.882 | 49.5 | 109.2211 | 2.6657 | 1.5904 | -17.4274 | 11.123 | 4.176 | 87.608 | 982.5783 | 442.1897 | -39.6774 | 7.7876 | 11.31 | -2.35 | 24.6447 | 12.6146 | 48.9687 | 2025-05-09 | 2025_05_09 Hr 08 | 27.4819 | 9.1e-05 | -982.5783 | -773.8156 | 1058.4 | 501.8497 | 80.6008 | 23.205 | 92.3385 | 174.1967 | 678.6791 | 205.5242 | 14.7528 | 143.2151 | 62.5047 | 0 | 6.9584 | 2.9857 | 217.8649 | 0 | 53.568 | 0
2025_05_09 Hr 09 | 18.8834 | 0.000705 | 0.019881 | 0 | 0 | 0 | 0 | 0 | 0 | 224.3766 | -14.7 | 0.5944 | 1 | 0 | 71.6075 | 71.6075 | 48.6495 | 0 | 0.09225 | 0.071 | 0.22 | 1.7864 | 0 | 0.46812 | 0.3762 | 1.1511 | 0 | 217.8649 | 0 | 0 | 0 | 0 | 35 | 81.84 | 0 | 0 | -720.8879 | 1.573 | 15 | 0.11 | -1 | -4.2 | 22.1336 | 0 | 0 | 85.9867 | 85.9867 | 85.9867 | 85.9867 | 99.9846 | 41.6988 | 0.2784 | 0.0049 | 13.5141 | 24.2438 | 0 | 52.0191 | 0 | 37.8852 | 1306.736 | 49.5 | 108.6791 | 2.6657 | 1.5904 | -18.8834 | 11.123 | 4.176 | 87.608 | 987.6183 | 442.9032 | -41.1334 | 8.0213 | 11.31 | -2.35 | 24.5224 | 12.552 | 48.4718 | 2025-05-09 | 2025_05_09 Hr 09 | 19.3333 | 6.4e-05 | -987.6183 | -720.8879 | 1049.4586 | 462.8997 | 80.6046 | 23.205 | 92.3385 | 175.5089 | 669.1524 | 204.7973 | 0 | 143.2151 | 48.6495 | 0 | 0 | 1.1511 | 217.8649 | 0 | 52.0191 | 0
2025_05_09 Hr 10 | 18.5252 | 0.00255 | 0.07191 | 0 | 0 | 0 | 0 | 0 | 0 | 226.7762 | -14.7 | 0.5944 | 1 | 0 | 71.6075 | 71.6075 | 59.7462 | 0 | 0.09225 | 0.071 | 0.22 | 1.7864 | 0 | 0.46812 | 0.3762 | 1.5436 | 0 | 217.8649 | 0 | 0 | 0 | 0 | 35 | 81.84 | 0 | 0 | -748.7801 | 1.573 | 14.948 | 0.11 | -1 | -4.2 | 21.342 | 0 | 0 | 87.6723 | 87.6723 | 87.6723 | 87.6723 | 101.9446 | 39.6981 | 0.2784 | 0.0049 | 13.0488 | 24.2438 | 0 | 52.0191 | 0 | 46.8504 | 1327.799 | 49.5 | 109.3107 | 2.6657 | 1.5904 | -18.5252 | 11.123 | 4.176 | 87.608 | 988.6017 | 450.3584 | -40.7752 | 7.7489 | 11.31 | -2.35 | 24.6649 | 12.625 | 48.8776 | 2025-05-09 | 2025_05_09 Hr 10 | 21.8217 | 1.8e-05 | -988.6017 | -748.7801 | 1059.8265 | 474.3889 | 87.623 | 23.205 | 92.3385 | 173.9278 | 680.2544 | 205.6443 | 0 | 143.2151 | 59.7462 | 0 | 0 | 1.5436 | 217.8649 | 0 | 52.0191 | 0
2025_05_09 Hr 11 | 18.4224 | 0.005085 | 0.1434 | 0 | 0 | 0 | 0 | 0 | 0 | 230.6189 | -14.7 | 0.5944 | 1 | 0 | 71.6075 | 71.6075 | 62.5047 | 0 | 0.09225 | 0.071 | 0.22 | 1.7864 | 0 | 0.46812 | 0.3762 | 1.1511 | 0 | 217.8649 | 0 | 0 | 0 | 0 | 35 | 81.84 | 0 | 0 | -764.1542 | 1.573 | 14.1841 | 0.11 | -1 | -4.2 | 20.0744 | 0 | 0 | 90.3716 | 90.3716 | 90.3716 | 90.3716 | 105.0832 | 39.6981 | 0.2784 | 0.0049 | 12.3038 | 24.2438 | 0 | 52.0191 | 0 | 47.8626 | 1344.802 | 49.5 | 110.322 | 2.6657 | 1.5904 | -18.4224 | 11.123 | 4.176 | 87.608 | 992.6017 | 452.6266 | -40.6724 | 7.3129 | 11.31 | -2.35 | 24.8931 | 12.7418 | 49.2378 | 2025-05-09 | 2025_05_09 Hr 11 | 20.9806 | 4.9e-05 | -992.6017 | -764.1542 | 1075.7485 | 476.7549 | 88.7092 | 23.205 | 92.3385 | 170.7152 | 698.0327 | 207.0006 | 0 | 143.2151 | 62.5047 | 0 | 0 | 1.1511 | 217.8649 | 0 | 52.0191 | 0
2025_05_09 Hr 12 | 18.5949 | 0.01098 | 0.30964 | 0 | 0 | 0 | 0 | 0 | 0 | 230.6513 | -14.7 | 0.5944 | 1 | 0 | 70.3357 | 70.3357 | 40.7322 | 0 | 0.09225 | 0.071 | 0.22 | 1.7864 | 0 | 0.46812 | 0.3762 | 1.1511 | 0 | 160.1166 | 0 | 0 | 0 | 0 | 35 | 81.84 | 0 | 0 | -658.3508 | 1.573 | 14.1777 | 0.11 | -1 | -4.2 | 20.0637 | 0 | 0 | 90.3943 | 90.3943 | 90.3943 | 90.3943 | 105.1097 | 39.6981 | 0.2784 | 0.0049 | 12.2975 | 24.2438 | 0 | 52.0191 | 0 | 46.8504 | 1263.026 | 49.5 | 110.3306 | 2.6657 | 1.5904 | -18.5949 | 11.123 | 4.176 | 87.608 | 1015.635 | 451.8043 | -40.8449 | 7.3092 | 11.31 | -2.35 | 24.895 | 12.7427 | 48.7548 | 2025-05-09 | 2025_05_09 Hr 12 | 17.5985 | -2.7e-05 | -1015.635 | -658.3508 | 1075.8829 | 394.6903 | 87.8691 | 23.205 | 92.3385 | 170.688 | 698.1827 | 207.0121 | 0 | 140.6713 | 40.7322 | 0 | 0 | 1.1511 | 160.1166 | 0 | 52.0191 | 0
2025_05_09 Hr 13 | 18.4208 | 0.012045 | 0.33967 | 0 | 0 | 0 | 0 | 0 | 0 | 231.1864 | -14.7 | 0.5944 | 1 | 0 | 19.334 | 19.334 | 38.7529 | 0 | 0.09225 | 0.071 | 0.22 | 1.7864 | 0 | 0.46812 | 0.3762 | 1.1511 | 0 | 152.5054 | 0 | 0 | 0 | 0 | 35 | 81.84 | 0 | 0 | -542.2955 | 1.573 | 14.0713 | 0.11 | -1 | -4.2 | 19.8872 | 0 | 0 | 90.7702 | 90.7702 | 90.7702 | 90.7702 | 105.5467 | 35.802 | 0.2784 | 0.0049 | 12.1937 | 24.2438 | 0 | 52.0191 | 0 | 49.887 | 1153.491 | 49.5 | 110.4714 | 2.6657 | 1.5904 | -18.4208 | 11.123 | 4.176 | 87.608 | 1021.485 | 450.9605 | -40.6708 | 7.2485 | 11.31 | -2.35 | 24.9268 | 12.759 | 47.4587 | 2025-05-09 | 2025_05_09 Hr 13 | 13.6987 | 8.1e-05 | -1021.485 | -542.2955 | 1078.0998 | 283.0966 | 87.0407 | 23.205 | 92.3385 | 170.2407 | 700.6581 | 207.201 | 0 | 38.6681 | 38.7529 | 0 | 0 | 1.1511 | 152.5054 | 0 | 52.0191 | 0
2025_05_09 Hr 14 | 18.4971 | 0.012 | 0.3384 | 0 | 0 | 0 | 0 | 0 | 0 | 236.0019 | -14.7 | 0.5944 | 1 | 0 | 28.3528 | 28.3536 | 48.7932 | 0 | 0.09225 | 0.071 | 0.22 | 1.7864 | 0 | 0.46812 | 0.3762 | 1.1511 | 0 | 193.1457 | 0 | 0 | 0 | 0 | 35 | 81.84 | 0 | 0 | -639.8265 | 1.573 | 13.114 | 0.11 | -1 | -4.2 | 18.2987 | 0 | 0 | 94.1528 | 94.1528 | 94.1528 | 94.1528 | 109.48 | 35.802 | 0.2784 | 0.0049 | 11.26 | 24.2438 | 0 | 52.0191 | 0 | 64.7808 | 1240.462 | 49.5 | 111.7388 | 2.6657 | 1.5904 | -18.4971 | 11.123 | 4.176 | 87.608 | 1027.518 | 467.6303 | -40.7471 | 6.702 | 11.31 | -2.35 | 25.2128 | 12.9054 | 48.9802 | 2025-05-09 | 2025_05_09 Hr 14 | 19.3064 | 0.000416 | -1027.518 | -639.8265 | 1098.0528 | 351.8155 | 101.9332 | 23.205 | 92.3385 | 166.2147 | 722.9373 | 208.9007 | 0 | 56.7064 | 48.7932 | 0 | 0 | 1.1511 | 193.1457 | 0 | 52.0191 | 0
2025_05_09 Hr 15 | 18.8337 | 0.009075 | 0.25592 | 0 | 0 | 0 | 0 | 0 | 0 | 236.8774 | -14.7 | 0.5944 | 2 | 0 | 45.0028 | 45.0128 | 62.5047 | 0 | 0.09225 | 0.071 | 0.22 | 1.7864 | 0 | 0.46812 | 0.3762 | 1.1511 | 0 | 217.8649 | 0 | 0 | 0 | 0 | 35 | 81.84 | 0 | 0 | -694.0735 | 1.573 | 12.94 | 0.11 | -1 | -4.2 | 18.0099 | 0 | 0 | 94.7678 | 94.7678 | 94.7678 | 94.7678 | 110.1951 | 32.7483 | 0.2784 | 0.0049 | 11.0903 | 24.2438 | 0 | 52.0191 | 0 | 76.7826 | 1315.438 | 49.5 | 111.9692 | 2.6657 | 1.5904 | -18.8337 | 11.123 | 4.176 | 87.608 | 1058.502 | 478.2212 | -41.0837 | 6.6026 | 11.31 | -2.35 | 25.2648 | 12.932 | 50.9169 | 2025-05-09 | 2025_05_09 Hr 15 | 23.1967 | -0.000344 | -1058.502 | -694.0735 | 1101.6805 | 423.5554 | 111.7959 | 23.205 | 92.3385 | 165.4828 | 726.9879 | 209.2098 | 0 | 90.0156 | 62.5047 | 0 | 0 | 1.1511 | 217.8649 | 0 | 52.0191 | 0
2025_05_09 Hr 16 | 18.1455 | 0.006345 | 0.17893 | 2.4059 | 2.2944 | 2.3021 | 2.5207 | 2.3879 | 2.5207 | 235.5641 | -14.7 | 0.5944 | 1 | 0 | 66.406 | 66.3972 | 56.71 | 0 | 0.09225 | 0.071 | 0.22 | 1.7864 | 0 | 0.46812 | 0.3762 | 2.7823 | 0 | 212.4565 | 0 | 0 | 0 | 0 | 35 | 81.84 | 0 | 0 | -705.3215 | 1.573 | 13.2011 | 0.07 | -1 | -4.2 | 18.4431 | 0 | 0 | 93.8453 | 93.8453 | 93.8453 | 93.8453 | 109.1224 | 25.7985 | 0.2784 | 0.0049 | 11.3449 | 24.2438 | 0 | 64.0082 | 0 | 69.8418 | 1370.019 | 49.5 | 111.6236 | 2.6657 | 1.5904 | -18.1455 | 11.123 | 4.176 | 87.608 | 1086.478 | 462.1761 | -40.3955 | 6.7517 | 11.31 | -2.35 | 25.1868 | 12.8921 | 52.1688 | 2025-05-09 | 2025_05_09 Hr 16 | 20.0073 | 0.000408 | -1086.478 | -705.3215 | 1096.2388 | 483.192 | 96.8256 | 23.205 | 92.3385 | 166.5807 | 720.9119 | 208.7462 | 14.4318 | 132.8033 | 56.71 | 0 | 0 | 2.7823 | 212.4565 | 0 | 64.0082 | 0
2025_05_09 Hr 17 | 17.3163 | 0.004725 | 0.13325 | 3.6088 | 3.4416 | 3.4532 | 3.7811 | 3.5818 | 3.7811 | 237.6232 | -14.7 | 0.5944 | 1 | 0 | 71.6075 | 71.6075 | 62.5047 | 0 | 0.09225 | 0.071 | 0.22 | 1.7864 | 0 | 0.46812 | 0.3762 | 3.5973 | 0 | 217.8649 | 0 | 0 | 0 | 0 | 35 | 81.84 | 0 | 0 | -723.358 | 1.573 | 12.7917 | 0.05 | -1 | -4.2 | 17.7639 | 0 | 0 | 95.2917 | 95.2917 | 95.2917 | 95.2917 | 110.8043 | 30.7476 | 0.2784 | 0.0049 | 10.9456 | 24.2438 | 0 | 63.9591 | 0 | 56.8278 | 1407.375 | 49.5 | 112.1655 | 2.6657 | 1.5904 | -17.3163 | 11.123 | 4.176 | 87.608 | 1098.458 | 454.0072 | -39.5663 | 6.518 | 11.31 | -2.35 | 25.3091 | 12.9547 | 52.8787 | 2025-05-09 | 2025_05_09 Hr 17 | 35.0394 | 0.000333 | -1098.458 | -723.358 | 1104.7708 | 512.7887 | 88.7134 | 23.205 | 92.3385 | 164.8592 | 730.4386 | 209.473 | 21.6476 | 143.2151 | 62.5047 | 0 | 0 | 3.5973 | 217.8649 | 0 | 63.9591 | 0
2025_05_09 Hr 18 | 17.5468 | 0.00405 | 0.11421 | 3.6088 | 3.4416 | 3.4532 | 3.7811 | 3.5818 | 3.7811 | 238.7096 | -14.7 | 0.5944 | 4 | 0 | 71.6075 | 71.6075 | 62.5047 | 0 | 0.09225 | 0.071 | 0.22 | 1.7864 | 0 | 0.46812 | 0.3762 | 3.5973 | 0 | 217.8649 | 0 | 0 | 0 | 0 | 35 | 81.84 | 0 | 0 | -731.9573 | 1.573 | 12.5758 | 0.05 | -1 | -4.2 | 17.4055 | 0 | 0 | 96.0548 | 96.0548 | 96.0548 | 96.0548 | 111.6916 | 38.7504 | 0.2784 | 0.0049 | 10.735 | 24.2438 | 0 | 70.0028 | 0 | 50.8992 | 1417.518 | 49.5 | 112.4514 | 2.6657 | 1.5904 | -17.5468 | 11.123 | 4.176 | 87.608 | 1105.458 | 459.6947 | -39.7968 | 6.3947 | 11.31 | -2.35 | 25.3736 | 12.9877 | 53.2682 | 2025-05-09 | 2025_05_09 Hr 18 | 53.4219 | 0.000365 | -1105.458 | -731.9573 | 1109.272 | 518.8324 | 93.7679 | 23.205 | 92.3385 | 163.951 | 735.4646 | 209.8564 | 21.6476 | 143.2151 | 62.5047 | 0 | 0 | 3.5973 | 217.8649 | 0 | 70.0028 | 0
2025_05_09 Hr 19 | 10.3696 | 0.002925 | 0.082485 | 3.6088 | 3.4416 | 3.4532 | 3.7811 | 3.5818 | 3.7811 | 237.3152 | -14.7 | 0.5944 | 7 | 0 | 71.6075 | 71.6075 | 62.5047 | 0 | 0.09225 | 0.071 | 0.22 | 1.7864 | 0 | 0.46812 | 0.3762 | 3.5973 | 0 | 217.8649 | 0 | 0 | 0 | 0 | 35 | 81.84 | 0 | 0 | -714.1809 | 1.573 | 12.8529 | 0.05 | -1 | -4.2 | 17.8655 | 0 | 0 | 95.0753 | 95.0753 | 95.0753 | 95.0753 | 110.5527 | 36.7497 | 0.2784 | 0.0049 | 11.0054 | 24.2438 | 0 | 70.0028 | 0 | 41.934 | 1412.201 | 49.5 | 112.0844 | 2.6657 | 1.5904 | -10.3696 | 11.123 | 4.176 | 87.608 | 1109.458 | 444.0582 | -32.6196 | 6.5529 | 11.31 | -2.35 | 25.2908 | 12.9453 | 53.1922 | 2025-05-09 | 2025_05_09 Hr 19 | 54.6661 | 0.000411 | -1109.458 | -714.1809 | 1103.4944 | 518.8324 | 85.7691 | 23.205 | 92.3385 | 165.1168 | 729.0134 | 209.3643 | 21.6476 | 143.2151 | 62.5047 | 0 | 0 | 3.5973 | 217.8649 | 0 | 70.0028 | 0
2025_05_09 Hr 20 | 2.0713 | 0.001305 | 0.036801 | 3.6088 | 3.4416 | 3.4532 | 3.7811 | 3.5818 | 3.7811 | 236.6504 | -14.7 | 0.5944 | 20 | 0 | 71.6075 | 71.6075 | 62.5047 | 0 | 0.09225 | 0.071 | 0.22 | 1.7864 | 0 | 0.46812 | 0.3762 | 3.5973 | 6.9584 | 217.8649 | 0 | 0 | 0 | 0 | 35 | 81.84 | 0 | 0 | -762.4097 | 1.573 | 12.9851 | 0.05 | -1 | -4.2 | 18.0848 | 0 | 0 | 94.6083 | 94.6083 | 94.6083 | 94.6083 | 110.0097 | 33.8013 | 0.2784 | 0.0049 | 11.1343 | 24.2438 | 0 | 70.0028 | 0 | 42.9462 | 1416.594 | 49.5 | 111.9095 | 2.6657 | 1.5904 | -2.0713 | 11.123 | 4.176 | 87.608 | 1076.45 | 446.5875 | -24.3213 | 6.6284 | 11.31 | -2.35 | 25.2513 | 12.9251 | 52.5238 | 2025-05-09 | 2025_05_09 Hr 20 | 57.8729 | 0.000113 | -1076.45 | -762.4097 | 1100.74 | 525.7908 | 96.7856 | 23.205 | 92.3385 | 165.6725 | 725.9378 | 209.1297 | 21.6476 | 143.2151 | 62.5047 | 0 | 6.9584 | 3.5973 | 217.8649 | 0 | 70.0028 | 0
2025_05_09 Hr 21 | 0 | 0.000165 | 0.004653 | 3.6088 | 3.4416 | 3.4532 | 3.7811 | 3.5818 | 3.7811 | 233.6995 | -14.7 | 0.5944 | 38 | 0 | 71.6075 | 71.6075 | 62.5047 | 0 | 0.09225 | 0.071 | 0.22 | 1.7864 | 0 | 0.46812 | 0.3762 | 3.5973 | 6.9584 | 217.8649 | 0 | 0 | 0 | 0 | 35 | 81.84 | 0 | 0 | -791.1383 | 1.573 | 13.5717 | 0.05 | -1 | -4.2 | 19.0582 | 0 | 0 | 92.5355 | 92.5355 | 92.5355 | 92.5355 | 107.5994 | 25.7985 | 0.2784 | 0.0049 | 11.7064 | 24.2438 | 0 | 70.0028 | 0 | 42.9462 | 1405.376 | 49.5 | 111.1328 | 2.6657 | 1.5904 | 0 | 11.123 | 4.176 | 87.608 | 1045.458 | 453.4707 | -22.25 | 6.9633 | 11.31 | -2.35 | 25.0761 | 12.8354 | 51.6785 | 2025-05-09 | 2025_05_09 Hr 21 | 60.1335 | 0.000359 | -1045.458 | -791.1383 | 1088.5129 | 525.7908 | 106.7495 | 23.205 | 92.3385 | 168.1396 | 712.2853 | 208.088 | 21.6476 | 143.2151 | 62.5047 | 0 | 6.9584 | 3.5973 | 217.8649 | 0 | 70.0028 | 0
2025_05_09 Hr 22 | 0 | 0 | 0 | 3.6088 | 3.4416 | 3.4532 | 3.7811 | 3.5818 | 3.7811 | 228.0895 | -14.7 | 0.5944 | 64 | 0 | 71.6075 | 71.6075 | 62.5047 | 0 | 0.09225 | 0.071 | 0.22 | 1.7864 | 0 | 0.46812 | 0.3762 | 3.5973 | 6.9584 | 217.8649 | 0 | 0 | 0 | 0 | 35 | 81.84 | 0 | 0 | -851.7601 | 1.573 | 14.6869 | 0.05 | -1 | -4.2 | 20.9088 | 0 | 0 | 88.5948 | 88.5948 | 88.5948 | 88.5948 | 103.0173 | 35.802 | 0.2784 | 0.0049 | 12.7942 | 24.2438 | 0 | 70.0028 | 0 | 38.8974 | 1384.107 | 49.5 | 109.6563 | 2.6657 | 1.5904 | 0 | 11.123 | 4.176 | 87.608 | 993.5417 | 483.445 | -22.25 | 7.5999 | 11.31 | -2.35 | 24.7429 | 12.6649 | 50.4268 | 2025-05-09 | 2025_05_09 Hr 22 | 65.2855 | 1e-06 | -993.5417 | -851.7601 | 1065.2682 | 525.7908 | 138.6994 | 23.205 | 92.3385 | 172.8298 | 686.3305 | 206.1079 | 21.6476 | 143.2151 | 62.5047 | 0 | 6.9584 | 3.5973 | 217.8649 | 0 | 70.0028 | 0
2025_05_09 Hr 23 | 0 | 0 | 0 | 3.6088 | 3.4416 | 3.4532 | 3.7811 | 3.5818 | 3.7811 | 218.4423 | 0 | 0.5944 | 78 | 0 | 71.6075 | 71.6075 | 64.3135 | 0 | 0.09225 | 0.071 | 0.22 | 1.7864 | 0 | 0.46812 | 0.3762 | 3.5973 | 6.9584 | 222.4806 | 0 | 0 | 0 | 0 | 34.4192 | 81.84 | 0 | 0 | -947.7845 | 1.573 | 15 | 0.05 | -1 | -4.2 | 24.0911 | 0 | 0 | 81.8183 | 81.8183 | 81.8183 | 81.8183 | 95.1375 | 47.7009 | 0.2784 | 0.0049 | 14.6647 | 24.2438 | 0 | 72.1789 | 0 | 38.8974 | 1353.954 | 49.5 | 107.1173 | 2.6657 | 1.5904 | 0 | 11.123 | 4.176 | 87.608 | 904.5583 | 505.9388 | -7.55 | 8.6947 | 11.31 | -2.35 | 24.17 | 12.3716 | 48.1778 | 2025-05-09 | 2025_05_09 Hr 23 | 87.0176 | 3.3e-05 | -904.5583 | -947.7845 | 1037.8097 | 534.3914 | 164.5983 | 23.205 | 92.3385 | 178.7097 | 641.6973 | 217.4027 | 21.6476 | 143.2151 | 64.3135 | 0 | 6.9584 | 3.5973 | 222.4806 | 0 | 72.1789 | 0
2025_05_09 Hr 24 | 0 | 0 | 0 | 3.6088 | 3.4416 | 3.4532 | 3.7811 | 3.5818 | 3.7811 | 208.6816 | 0 | 0.5944 | 81 | 0 | 71.6075 | 71.6075 | 64.3135 | 0 | 0.09225 | 0.071 | 0.22 | 1.7864 | 0 | 0.46812 | 0.3762 | 3.5973 | 6.9584 | 222.4806 | 0 | 0 | 0 | 0 | 31.1135 | 81.84 | 0 | 0 | -987.9036 | 1.573 | 15 | 0.05 | -1 | -4.2 | 27.3109 | 0 | 0 | 74.962 | 74.962 | 74.962 | 74.962 | 87.1651 | 46.6479 | 0.2784 | 0.0049 | 16.5573 | 24.2438 | 0 | 72.1789 | 0 | 46.8504 | 1311.71 | 49.5 | 104.5484 | 2.6657 | 1.5904 | 0 | 11.123 | 4.176 | 87.608 | 828.65 | 512.3935 | -7.55 | 9.8024 | 11.31 | -2.35 | 23.5903 | 12.0749 | 45.7093 | 2025-05-09 | 2025_05_09 Hr 24 | 75.0708 | -5.5e-05 | -828.65 | -987.9036 | 992.1204 | 534.3914 | 174.4983 | 23.205 | 92.3385 | 181.624 | 596.5389 | 213.9574 | 21.6476 | 143.2151 | 64.3135 | 0 | 6.9584 | 3.5973 | 222.4806 | 0 | 72.1789 | 0
2025_05_10 Hr 01 | 0 | 0 | 0 | 3.6088 | 3.4416 | 3.4532 | 3.7811 | 3.5818 | 3.7811 | 196.8839 | 0 | 0.5944 | 81 | 0 | 71.6075 | 71.6075 | 64.3135 | 0 | 0.09225 | 0.071 | 0.22 | 1.7864 | 0 | 0.46812 | 0.3762 | 3.5973 | 6.9584 | 222.4806 | 0 | 0 | 0 | 0 | 27.3823 | 81.84 | 0 | 0 | -973.7636 | 1.573 | 15 | 0.05 | -1 | -4.2 | 29.7601 | 0 | 0 | 68.1741 | 68.1741 | 68.1741 | 68.1741 | 79.2722 | 52.65 | 0.2784 | 0.0049 | 17.5668 | 23.6914 | 0 | 72.1789 | 0 | 40.9218 | 1264.993 | 49.5 | 100.0473 | 2.6657 | 1.5904 | 0 | 11.123 | 4.176 | 87.608 | 789.65 | 505.9704 | -7.55 | 10.2 | 11.31 | -2.35 | 22.6425 | 11.5796 | 43.9837 | 2025-05-10 | 2025_05_10 Hr 01 | 44.2172 | -5.5e-05 | -789.65 | -973.7636 | 938.9069 | 534.3914 | 174.5718 | 23.205 | 92.3385 | 181.7493 | 549.6968 | 207.4608 | 21.6476 | 143.2151 | 64.3135 | 0 | 6.9584 | 3.5973 | 222.4806 | 0 | 72.1789 | 0
2025_05_10 Hr 02 | 0 | 0 | 0 | 3.6088 | 3.4416 | 3.4532 | 3.7811 | 3.5818 | 3.7811 | 195.2781 | 0 | 0.5944 | 69 | 0 | 71.6075 | 71.6075 | 64.3135 | 0 | 0.09225 | 0.071 | 0.22 | 1.7864 | 0 | 0.46812 | 0.3762 | 3.5973 | 6.9584 | 222.4806 | 0 | 0 | 0 | 0 | 26.8272 | 80.4872 | 0 | 0 | -986.7635 | 1.573 | 15 | 0.05 | -1 | -4.2 | 30.3009 | 0 | 0 | 67.0466 | 67.0466 | 67.0466 | 67.0466 | 77.9611 | 61.6005 | 0.2784 | 0.0049 | 17.8854 | 23.6914 | 0 | 72.1789 | 0 | 24.0036 | 1256.518 | 49.5 | 99.6261 | 2.6657 | 1.5904 | 0 | 11.123 | 4.176 | 87.608 | 747.6417 | 485.4374 | -7.55 | 10.2 | 11.31 | -2.35 | 22.5471 | 11.5309 | 42.4966 | 2025-05-10 | 2025_05_10 Hr 02 | 47.9236 | -9e-05 | -747.6417 | -986.7635 | 929.8662 | 534.3914 | 154.6041 | 23.205 | 92.3385 | 180.7008 | 542.2698 | 206.8956 | 21.6476 | 143.2151 | 64.3135 | 0 | 6.9584 | 3.5973 | 222.4806 | 0 | 72.1789 | 0
2025_05_10 Hr 03 | 0 | 0 | 0 | 3.6088 | 3.4416 | 3.4532 | 3.7811 | 3.5818 | 3.7811 | 192.6505 | 0 | 0.5944 | 69 | 0 | 71.6075 | 71.6075 | 64.3135 | 0 | 0.09225 | 0.071 | 0.22 | 1.7864 | 0 | 0.46812 | 0.3762 | 3.5973 | 6.9584 | 222.4806 | 0 | 0 | 0 | 0 | 25.9187 | 78.195 | 0 | 0 | -992.3678 | 1.573 | 15 | 0.05 | -1 | -4.2 | 31.1859 | 0 | 0 | 65.2015 | 65.2015 | 65.2015 | 65.2015 | 75.8157 | 61.6005 | 0.2784 | 0.0049 | 18 | 23.6914 | 0 | 72.1789 | 0 | 26.8956 | 1242.163 | 49.5 | 98.9369 | 2.6657 | 1.5904 | 0 | 11.123 | 4.176 | 87.608 | 729.65 | 487.4044 | -7.55 | 10.2 | 11.31 | -2.35 | 22.3912 | 11.4511 | 41.8601 | 2025-05-10 | 2025_05_10 Hr 03 | 45.5126 | -3.1e-05 | -729.65 | -992.3678 | 914.5868 | 534.3914 | 157.4961 | 23.205 | 92.3385 | 178.4997 | 530.1166 | 205.9706 | 21.6476 | 143.2151 | 64.3135 | 0 | 6.9584 | 3.5973 | 222.4806 | 0 | 72.1789 | 0
2025_05_10 Hr 04 | 0 | 0 | 0 | 3.6088 | 3.4416 | 3.4532 | 3.7811 | 3.5818 | 3.7811 | 193.429 | 0 | 0.5944 | 84 | 0 | 71.6075 | 71.6075 | 64.3135 | 0 | 0.09225 | 0.071 | 0.22 | 1.7864 | 0 | 0.46812 | 0.3762 | 3.206 | 6.9584 | 222.4806 | 0 | 0 | 0 | 0 | 26.1879 | 78.8742 | 0 | 0 | -1006.615 | 1.573 | 15 | 0.05 | -1 | -4.2 | 30.9237 | 0 | 0 | 65.7482 | 65.7482 | 65.7482 | 65.7482 | 76.4514 | 61.6005 | 0.2784 | 0.0049 | 18 | 23.6914 | 0 | 55.3034 | 0 | 34.8486 | 1229.184 | 49.5 | 99.1411 | 2.6657 | 1.5904 | 0 | 11.123 | 4.176 | 87.608 | 725.65 | 510.6315 | -7.55 | 10.2 | 11.31 | -2.35 | 22.4374 | 11.4747 | 41.8897 | 2025-05-10 | 2025_05_10 Hr 04 | 27.4485 | 0.000159 | -725.65 | -1006.615 | 919.1479 | 517.1247 | 180.4491 | 23.205 | 92.3385 | 179.1858 | 533.7175 | 206.2446 | 21.6476 | 143.2151 | 64.3135 | 0 | 6.9584 | 3.206 | 222.4806 | 0 | 55.3034 | 0
2025_05_10 Hr 05 | 0 | 0 | 0 | 3.6088 | 3.4416 | 3.4532 | 3.7811 | 3.5818 | 3.7811 | 193.9805 | 0 | 0.5944 | 85 | 0 | 71.6075 | 71.6075 | 60.3882 | 0 | 0.09225 | 0.071 | 0.22 | 1.7864 | 0 | 0.46812 | 0.3762 | 1.1511 | 6.9584 | 221.9283 | 0 | 0 | 0 | 0 | 26.3786 | 79.3552 | 0 | 0 | -1006.334 | 1.573 | 15 | 0.05 | -1 | -4.2 | 30.738 | 0 | 0 | 66.1354 | 66.1354 | 66.1354 | 66.1354 | 76.9017 | 61.6005 | 0.2784 | 0.0049 | 18 | 23.6914 | 0 | 55.3034 | 0 | 35.8608 | 1225.688 | 49.5 | 99.2857 | 2.6657 | 1.5904 | 0 | 11.123 | 4.176 | 87.608 | 724.6417 | 512.8378 | -7.55 | 10.2 | 11.31 | -2.35 | 22.4701 | 11.4915 | 41.8462 | 2025-05-10 | 2025_05_10 Hr 05 | 20.0718 | -4.5e-05 | -724.6417 | -1006.334 | 922.3787 | 510.5922 | 182.4613 | 23.205 | 92.3385 | 179.6718 | 536.2682 | 206.4388 | 21.6476 | 143.2151 | 60.3882 | 0 | 6.9584 | 1.1511 | 221.9283 | 0 | 55.3034 | 0
2025_05_10 Hr 06 | 0 | 0 | 0 | 3.6088 | 0 | 0 | 3.7811 | 3.5818 | 3.7811 | 196.1378 | 0 | 0.5944 | 76 | 0 | 71.2607 | 71.2607 | 56.8219 | 0 | 0.09225 | 0.071 | 0.22 | 1.7864 | 0 | 0.46812 | 0.3762 | 1.1511 | 0 | 219.1669 | 0 | 0 | 0 | 0 | 27.1244 | 81.2371 | 0 | 0 | -971.6907 | 1.573 | 15 | 0.07 | -1 | -4.2 | 30.0114 | 0 | 0 | 67.6502 | 67.6502 | 67.6502 | 67.6502 | 78.663 | 62.5482 | 0.2784 | 0.0049 | 17.7148 | 23.6914 | 0 | 55.3034 | 0 | 33.8364 | 1216.407 | 49.5 | 99.8516 | 2.6657 | 1.5904 | 0 | 11.123 | 4.176 | 87.608 | 740.6866 | 503.5206 | -7.55 | 10.2 | 11.31 | -2.35 | 22.5982 | 11.557 | 42.0239 | 2025-05-10 | 2025_05_10 Hr 06 | 20.6475 | 0.000129 | -740.6866 | -971.6907 | 934.7319 | 489.7175 | 172.3846 | 23.205 | 92.3385 | 181.2878 | 546.2459 | 207.1982 | 14.7528 | 142.5213 | 56.8219 | 0 | 0 | 1.1511 | 219.1669 | 0 | 55.3034 | 0
2025_05_10 Hr 07 | 7.7776 | 0 | 0 | 0 | 0 | 0 | 0 | 0 | 0 | 201.6688 | -14.7 | 0.5944 | 53 | 0 | 45.4708 | 45.4708 | 48.0542 | 0 | 0.09225 | 0.071 | 0.22 | 1.7864 | 0 | 0.46812 | 0.3762 | 1.7479 | 0 | 179.7385 | 0 | 0 | 0 | 0 | 29.0366 | 81.84 | 0 | 0 | -752.4207 | 1.573 | 15 | 0.16 | -1 | -4.2 | 28.1485 | 0 | 0 | 71.5339 | 71.5339 | 71.5339 | 71.5339 | 83.179 | 66.5496 | 0.2784 | 0.0049 | 16.6173 | 23.6914 | 0 | 0 | 0 | 28.92 | 1071.886 | 49.5 | 101.3025 | 2.6657 | 1.5904 | -7.7776 | 11.123 | 4.176 | 87.608 | 778.7683 | 489.3303 | -30.0276 | 9.7782 | 11.31 | -2.35 | 22.9265 | 11.7249 | 40.6432 | 2025-05-10 | 2025_05_10 Hr 07 | 19.9076 | 6.1e-05 | -778.7683 | -752.4207 | 946.6938 | 320.4822 | 148.4696 | 23.205 | 92.3385 | 180.4207 | 571.8277 | 194.4453 | 0 | 90.9416 | 48.0542 | 0 | 0 | 1.7479 | 179.7385 | 0 | 0 | 0
2025_05_10 Hr 08 | 17.2417 | 9e-05 | 0.002538 | 0 | 0 | 0 | 0 | 0 | 0 | 210.2167 | -14.7 | 0.5944 | 47 | 0 | 19.334 | 19.334 | 38.7529 | 0 | 0.09225 | 0.071 | 0.22 | 1.7864 | 0 | 0.46812 | 0.3762 | 1.1511 | 0 | 152.5054 | 0 | 0 | 0 | 0 | 31.9919 | 81.84 | 0 | 0 | -640.0239 | 1.573 | 15 | 0.16 | -1 | -4.2 | 25.2696 | 0 | 0 | 77.536 | 77.536 | 77.536 | 77.536 | 90.1582 | 64.5489 | 0.2784 | 0.0049 | 14.9212 | 23.6914 | 0 | 0 | 0 | 22.9914 | 1019.41 | 49.5 | 103.5447 | 2.6657 | 1.5904 | -17.2417 | 11.123 | 4.176 | 87.608 | 827.7683 | 487.8744 | -39.4917 | 8.7879 | 11.31 | -2.35 | 23.434 | 11.9844 | 41.0985 | 2025-05-10 | 2025_05_10 Hr 08 | 6.8874 | -1.1e-05 | -827.7683 | -640.0239 | 986.6283 | 231.0775 | 134.5429 | 23.205 | 92.3385 | 177.8106 | 611.3632 | 197.4545 | 0 | 38.6681 | 38.7529 | 0 | 0 | 1.1511 | 152.5054 | 0 | 0 | 0
2025_05_10 Hr 09 | 18.8834 | 0.000405 | 0.011421 | 0 | 0 | 0 | 0 | 0 | 0 | 217.4022 | -14.7 | 0.5944 | 50 | 0 | 19.334 | 19.334 | 38.7529 | 0 | 0.09225 | 0.071 | 0.22 | 1.7864 | 0 | 0.46812 | 0.3762 | 1.1511 | 0 | 0 | 0 | 0 | 0 | 0 | 34.4761 | 81.84 | 0 | 0 | -458.3991 | 1.573 | 15 | 1.88 | -1 | -4.2 | 22.8495 | 0 | 0 | 82.5814 | 82.5814 | 82.5814 | 82.5814 | 96.0249 | 62.5482 | 0.2784 | 0.0049 | 13.4954 | 23.6914 | 0 | 0 | 0 | 15.906 | 897.9528 | 49.5 | 105.4295 | 2.6657 | 1.5904 | -18.8834 | 11.123 | 4.176 | 87.608 | 884.38 | 485.9598 | -41.1334 | 7.9555 | 11.31 | -2.35 | 23.8605 | 12.2026 | 40.966 | 2025-05-10 | 2025_05_10 Hr 09 | 7.1678 | 6.8e-05 | -884.38 | -458.3991 | 1020.1976 | 78.5721 | 128.466 | 23.205 | 92.3385 | 175.6164 | 644.5971 | 199.984 | 0 | 38.6681 | 38.7529 | 0 | 0 | 1.1511 | 0 | 0 | 0 | 0
2025_05_10 Hr 10 | 18.5252 | 0.001545 | 0.043569 | 0 | 0 | 0 | 0 | 0 | 0 | 219.5757 | -14.7 | 0.5944 | 52 | 0 | 19.334 | 19.334 | 38.7529 | 0 | 0.09225 | 0.071 | 0.22 | 1.7864 | 0 | 0.46812 | 0.3762 | 1.1511 | 0 | 0 | 0 | 0 | 0 | 0 | 35 | 81.84 | 0 | 0 | -426.4789 | 1.573 | 15 | 1.88 | -1 | -4.2 | 22.1174 | 0 | 0 | 84.1076 | 84.1076 | 84.1076 | 84.1076 | 97.7995 | 58.6521 | 0.2784 | 0.0049 | 13.0641 | 23.6914 | 0 | 0 | 0 | 17.9304 | 907.1463 | 49.5 | 105.9996 | 2.6657 | 1.5904 | -18.5252 | 11.123 | 4.176 | 87.608 | 926.3883 | 486.4962 | -40.7752 | 7.7037 | 11.31 | -2.35 | 23.9896 | 12.2685 | 42.2043 | 2025-05-10 | 2025_05_10 Hr 10 | 7.1152 | 9.9e-05 | -926.3883 | -426.4789 | 1030.1241 | 78.5721 | 128.6276 | 23.205 | 92.3385 | 174.7252 | 654.6498 | 200.7491 | 0 | 38.6681 | 38.7529 | 0 | 0 | 1.1511 | 0 | 0 | 0 | 0
2025_05_10 Hr 11 | 18.4224 | 0.002265 | 0.063873 | 0 | 0 | 0 | 0 | 0 | 0 | 223.9064 | -14.7 | 0.5944 | 41 | 0 | 19.334 | 19.334 | 38.7529 | 0 | 0.09225 | 0.071 | 0.22 | 1.7864 | 0 | 0.46812 | 0.3762 | 1.1511 | 0 | 0 | 0 | 0 | 0 | 0 | 35 | 81.84 | 0 | 0 | -416.4477 | 1.573 | 14.1536 | 1.88 | -1 | -4.2 | 20.6588 | 0 | 0 | 87.1485 | 87.1485 | 87.1485 | 87.1485 | 101.3354 | 52.65 | 0.2784 | 0.0049 | 12.2047 | 23.6914 | 0 | 0 | 0 | 22.9914 | 923.5308 | 49.5 | 107.1356 | 2.6657 | 1.5904 | -18.4224 | 11.123 | 4.176 | 87.608 | 942.3883 | 475.9776 | -40.6724 | 7.2019 | 11.31 | -2.35 | 24.2467 | 12.4 | 42.7039 | 2025-05-10 | 2025_05_10 Hr 11 | 4.9949 | -8.4e-05 | -942.3883 | -416.4477 | 1048.0128 | 78.5721 | 116.7075 | 23.205 | 92.3385 | 171.059 | 674.68 | 202.2737 | 0 | 38.6681 | 38.7529 | 0 | 0 | 1.1511 | 0 | 0 | 0 | 0
2025_05_10 Hr 12 | 18.5949 | 0.0018 | 0.05076 | 0 | 0 | 0 | 0 | 0 | 0 | 222.8197 | -14.7 | 0.5944 | 43 | 0 | 19.334 | 19.334 | 38.7529 | 0 | 0.09225 | 0.071 | 0.22 | 1.7864 | 0 | 0.46812 | 0.3762 | 1.1511 | 0 | 0 | 0 | 0 | 0 | 0 | 35 | 81.84 | 0 | 0 | -384.9824 | 1.573 | 14.3743 | 1.88 | -1 | -4.2 | 21.0249 | 0 | 0 | 86.3854 | 86.3854 | 86.3854 | 86.3854 | 100.4482 | 52.65 | 0.2784 | 0.0049 | 12.4204 | 23.6914 | 0 | 0 | 0 | 24.0036 | 919.4197 | 49.5 | 106.8505 | 2.6657 | 1.5904 | -18.5949 | 11.123 | 4.176 | 87.608 | 972.3716 | 478.7792 | -40.8449 | 7.3278 | 11.31 | -2.35 | 24.1822 | 12.367 | 43.4734 | 2025-05-10 | 2025_05_10 Hr 12 | 4.6969 | 9.2e-05 | -972.3716 | -384.9824 | 1043.5324 | 78.5721 | 119.7062 | 23.205 | 92.3385 | 171.9874 | 669.6539 | 201.8911 | 0 | 38.6681 | 38.7529 | 0 | 0 | 1.1511 | 0 | 0 | 0 | 0
2025_05_10 Hr 13 | 18.4208 | 0.00198 | 0.055836 | 0 | 0 | 0 | 0 | 0 | 0 | 226.1772 | -14.7 | 0.5944 | 60 | 0 | 19.334 | 19.334 | 38.7529 | 0 | 0.09225 | 0.071 | 0.22 | 1.7864 | 0 | 0.46812 | 0.3762 | 1.1511 | 0 | 0 | 0 | 0 | 0 | 0 | 35 | 81.84 | 0 | 0 | -410.7543 | 1.573 | 13.6922 | 1.88 | -1 | -4.2 | 19.894 | 0 | 0 | 88.743 | 88.743 | 88.743 | 88.743 | 103.1895 | 56.6514 | 0.2784 | 0.0049 | 11.7541 | 23.6914 | 0 | 0 | 0 | 18.9426 | 932.0858 | 49.5 | 107.7313 | 2.6657 | 1.5904 | -18.4208 | 11.123 | 4.176 | 87.608 | 976.3883 | 495.7277 | -40.6708 | 6.9388 | 11.31 | -2.35 | 24.3815 | 12.469 | 43.971 | 2025-05-10 | 2025_05_10 Hr 13 | 2.3393 | 9.2e-05 | -976.3883 | -410.7543 | 1057.3753 | 78.5721 | 135.6518 | 23.205 | 92.3385 | 169.1192 | 685.1829 | 203.0732 | 0 | 38.6681 | 38.7529 | 0 | 0 | 1.1511 | 0 | 0 | 0 | 0
2025_05_10 Hr 14 | 18.4971 | 0.003 | 0.0846 | 0 | 0 | 0 | 0 | 0 | 0 | 225.8366 | -14.7 | 0.5944 | 55 | 0 | 19.334 | 19.334 | 38.7529 | 0 | 0.09225 | 0.071 | 0.22 | 1.7864 | 0 | 0.46812 | 0.3762 | 1.1511 | 0 | 0 | 0 | 0 | 0 | 0 | 35 | 81.84 | 0 | 0 | -371.3805 | 1.573 | 13.7614 | 1.88 | -1 | -4.2 | 20.0087 | 0 | 0 | 88.5038 | 88.5038 | 88.5038 | 88.5038 | 102.9114 | 47.7009 | 0.2784 | 0.0049 | 11.8217 | 23.6914 | 0 | 0 | 0 | 14.8938 | 930.8301 | 49.5 | 107.6419 | 2.6657 | 1.5904 | -18.4971 | 11.123 | 4.176 | 87.608 | 996.3883 | 477.6858 | -40.7471 | 6.9783 | 11.31 | -2.35 | 24.3613 | 12.4586 | 44.2424 | 2025-05-10 | 2025_05_10 Hr 14 | 2.4269 | 8e-06 | -996.3883 | -371.3805 | 1055.9709 | 78.5721 | 117.6823 | 23.205 | 92.3385 | 169.4102 | 683.6075 | 202.9532 | 0 | 38.6681 | 38.7529 | 0 | 0 | 1.1511 | 0 | 0 | 0 | 0
2025_05_10 Hr 15 | 18.5767 | 0.00198 | 0.055836 | 0 | 0 | 0 | 0 | 0 | 0 | 228.2371 | -14.7 | 0.5944 | 33 | 0 | 19.334 | 19.334 | 38.7529 | 0 | 0.09225 | 0.071 | 0.22 | 1.7864 | 0 | 0.46812 | 0.3762 | 1.1511 | 0 | 0 | 0 | 0 | 0 | 0 | 35 | 81.84 | 0 | 0 | -90.5521 | 1.573 | 13.2738 | 2.96 | -1 | -4.2 | 19.2002 | 0 | 0 | 90.1894 | 90.1894 | 90.1894 | 0 | 0 | 0 | 0.2784 | 0.0049 | 11.3454 | 23.6914 | 0 | 0 | 0 | 10.9896 | 744.7928 | 49.5 | 108.2716 | 2.6657 | 1.5904 | -18.5767 | 11.123 | 4.176 | 87.608 | 1018.418 | 405.0043 | -40.8267 | 6.7002 | 11.31 | -2.35 | 24.5038 | 12.5315 | 41.4311 | 2025-05-10 | 2025_05_10 Hr 15 | -11.2767 | 0.000308 | -1018.418 | -90.5521 | 870.8075 | 78.5721 | 44.0474 | 23.205 | 92.3385 | 167.3595 | 499.6496 | 203.7983 | 0 | 38.6681 | 38.7529 | 0 | 0 | 1.1511 | 0 | 0 | 0 | 0
2025_05_10 Hr 16 | 15.0195 | 0.00531 | 0.14974 | 0 | 0 | 0 | 0 | 0 | 0 | 231.5947 | -14.7 | 0.5944 | 25 | 0 | 19.334 | 19.334 | 38.7529 | 0 | 0.09225 | 0.071 | 0.22 | 1.7864 | 0 | 0.46812 | 0.3762 | 1.1511 | 0 | 0 | 0 | 0 | 0 | 0 | 35 | 81.84 | 0 | 0 | -308.4214 | 1.573 | 12.5917 | 1.88 | -1 | -4.2 | 18.0694 | 0 | 0 | 92.547 | 92.547 | 92.547 | 92.547 | 107.6127 | 38.7504 | 0.2784 | 0.0049 | 10.6791 | 23.6914 | 0 | 0 | 0 | 9.9774 | 952.6085 | 49.5 | 109.1523 | 2.6657 | 1.5904 | -15.0195 | 11.123 | 4.176 | 87.608 | 1039.288 | 432.3707 | -37.2695 | 6.3112 | 11.31 | -2.35 | 24.7031 | 12.6334 | 45.1075 | 2025-05-10 | 2025_05_10 Hr 16 | 3.9515 | 0.000228 | -1039.288 | -308.4214 | 1079.7112 | 78.5721 | 73.8829 | 23.205 | 92.3385 | 164.4914 | 710.2396 | 204.9803 | 0 | 38.6681 | 38.7529 | 0 | 0 | 1.1511 | 0 | 0 | 0 | 0
2025_05_10 Hr 17 | 16.1522 | 0.00174 | 0.049068 | 0 | 0 | 0 | 0 | 0 | 0 | 231.9191 | -14.7 | 0.5944 | 51 | 0 | 19.334 | 19.334 | 38.7529 | 0 | 0.09225 | 0.071 | 0.22 | 1.7864 | 0 | 0.46812 | 0.3762 | 1.1511 | 0 | 0 | 0 | 0 | 0 | 0 | 35 | 81.84 | 0 | 0 | -287.6894 | 1.573 | 12.5258 | 1.88 | -1 | -4.2 | 17.9601 | 0 | 0 | 92.7747 | 92.7747 | 92.7747 | 92.7747 | 107.8776 | 33.8013 | 0.2784 | 0.0049 | 10.6148 | 23.6914 | 0 | 0 | 0 | 7.953 | 953.7311 | 49.5 | 109.2374 | 2.6657 | 1.5904 | -16.1522 | 11.123 | 4.176 | 87.608 | 1080.28 | 452.6405 | -38.4022 | 6.2736 | 11.31 | -2.35 | 24.7223 | 12.6433 | 46.4528 | 2025-05-10 | 2025_05_10 Hr 17 | 3.6326 | 1e-06 | -1080.28 | -287.6894 | 1081.0487 | 78.5721 | 92.8051 | 23.205 | 92.3385 | 164.2143 | 711.74 | 205.0945 | 0 | 38.6681 | 38.7529 | 0 | 0 | 1.1511 | 0 | 0 | 0 | 0
2025_05_10 Hr 18 | 12.9483 | 0.00132 | 0.037224 | 0.30074 | 0.2868 | 0.28777 | 0.31509 | 0.29848 | 0.31509 | 233.5086 | -14.7 | 0.5944 | 72 | 0 | 41.7751 | 41.7627 | 60.3821 | 0 | 0.09225 | 0.071 | 0.22 | 1.7864 | 0 | 0.46812 | 0.3762 | 3.3778 | 0 | 0 | 0 | 0 | 0 | 0 | 35 | 81.84 | 0 | 0 | -372.1489 | 1.573 | 12.2028 | 1.8542 | -1 | -4.2 | 17.4248 | 0 | 0 | 93.8909 | 93.8909 | 93.8909 | 93.8909 | 109.1754 | 16.848 | 0.2784 | 0.0049 | 10.2994 | 23.6914 | 0 | 15.3076 | 0 | 7.953 | 1045.551 | 49.5 | 109.6544 | 2.6657 | 1.5904 | -12.9483 | 11.123 | 4.176 | 87.608 | 1092.246 | 454.0424 | -35.1983 | 6.0895 | 11.31 | -2.35 | 24.8167 | 12.6915 | 48.0361 | 2025-05-10 | 2025_05_10 Hr 18 | 68.0328 | -0.0002737 | -1092.246 | -372.1489 | 1087.6023 | 164.4093 | 96.8395 | 23.205 | 92.3385 | 162.8564 | 719.0918 | 205.6541 | 1.804 | 83.5378 | 60.3821 | 0 | 0 | 3.3778 | 0 | 0 | 15.3076 | 0
2025_05_10 Hr 19 | 7.2585 | 0.00303 | 0.085446 | 0 | 0 | 0 | 0 | 0 | 0 | 232.0002 | -14.7 | 0.5944 | 64 | 0 | 59.6365 | 59.644 | 62.5047 | 0 | 0.09225 | 0.071 | 0.22 | 1.7864 | 0 | 0.46812 | 0.3762 | 2.7832 | 0 | 0 | 0 | 0 | 0 | 0 | 35 | 81.84 | 0 | 0 | -443.5998 | 1.573 | 12.5093 | 1.83 | -1 | -4.2 | 17.9328 | 0 | 0 | 92.8317 | 92.8317 | 92.8317 | 92.8317 | 107.9438 | 14.8473 | 0.2784 | 0.0049 | 10.5987 | 23.6914 | 0 | 59.4628 | 0 | 7.953 | 1119.532 | 49.5 | 109.2587 | 2.6657 | 1.5904 | -7.2585 | 11.123 | 4.176 | 87.608 | 1084.247 | 437.8227 | -29.5085 | 6.2642 | 11.31 | -2.35 | 24.7272 | 12.6457 | 48.6601 | 2025-05-10 | 2025_05_10 Hr 19 | 29.9885 | -0.000378 | -1084.247 | -443.5998 | 1081.3831 | 244.0311 | 86.8888 | 23.205 | 92.3385 | 164.145 | 712.1151 | 205.1231 | 0 | 119.2804 | 62.5047 | 0 | 0 | 2.7832 | 0 | 0 | 59.4628 | 0
2025_05_10 Hr 20 | 1.5489 | 0.001515 | 0.042723 | 0 | 0 | 0 | 0 | 0 | 0 | 226.2096 | -14.7 | 0.5944 | 65 | 0 | 64.4321 | 64.4354 | 42.5687 | 0 | 0.09225 | 0.071 | 0.22 | 1.7864 | 0 | 0.46812 | 0.3762 | 1.1511 | 0 | 0 | 0 | 0 | 0 | 0 | 35 | 81.84 | 0 | 0 | -439.323 | 1.573 | 13.6857 | 1.83 | -1 | -4.2 | 19.8831 | 0 | 0 | 88.7657 | 88.7657 | 88.7657 | 88.7657 | 103.216 | 7.8975 | 0.2784 | 0.0049 | 11.7477 | 23.6914 | 0 | 52.0191 | 0 | 9.9774 | 1078.229 | 49.5 | 107.7398 | 2.6657 | 1.5904 | -1.5489 | 11.123 | 4.176 | 87.608 | 1041.255 | 426.1476 | -23.7989 | 6.9351 | 11.31 | -2.35 | 24.3834 | 12.4699 | 46.9068 | 2025-05-10 | 2025_05_10 Hr 20 | 17.4239 | -2.5e-05 | -1041.255 | -439.323 | 1057.509 | 224.6064 | 82.9191 | 23.205 | 92.3385 | 169.0915 | 685.3329 | 203.0846 | 0 | 128.8675 | 42.5687 | 0 | 0 | 1.1511 | 0 | 0 | 52.0191 | 0
2025_05_10 Hr 21 | 0 | 9e-05 | 0.002538 | 0 | 0 | 0 | 0 | 0 | 0 | 224.3605 | -14.7 | 0.5944 | 63 | 0 | 41.7751 | 41.7631 | 59.7462 | 0 | 0.09225 | 0.071 | 0.22 | 1.7864 | 0 | 0.46812 | 0.3762 | 3.3121 | 0 | 0 | 0 | 0 | 0 | 0 | 35 | 81.84 | 0 | 0 | -455.1757 | 1.573 | 14.0613 | 1.83 | -1 | -4.2 | 20.5059 | 0 | 0 | 87.4674 | 87.4674 | 87.4674 | 87.4674 | 101.7063 | 8.9505 | 0.2784 | 0.0049 | 12.1146 | 23.6914 | 0 | 67.5215 | 0 | 13.014 | 1060.728 | 49.5 | 107.2547 | 2.6657 | 1.5904 | 0 | 11.123 | 4.176 | 87.608 | 1009.338 | 426.036 | -22.25 | 7.1493 | 11.31 | -2.35 | 24.2736 | 12.4138 | 45.8555 | 2025-05-10 | 2025_05_10 Hr 21 | 26.8167 | 0.000214 | -1009.338 | -455.1757 | 1049.8853 | 214.118 | 84.9671 | 23.205 | 92.3385 | 170.6711 | 676.7806 | 202.4336 | 0 | 83.5382 | 59.7462 | 0 | 0 | 3.3121 | 0 | 0 | 67.5215 | 0
2025_05_10 Hr 22 | 0 | 0 | 0 | 0 | 0 | 0 | 0 | 0 | 0 | 223.1927 | -14.7 | 0.5944 | 64 | 0 | 66.3983 | 66.3889 | 62.5047 | 0 | 0.09225 | 0.071 | 0.22 | 1.7864 | 0 | 0.46812 | 0.3762 | 3.5973 | 0 | 0 | 0 | 0 | 0 | 0 | 35 | 81.84 | 0 | 0 | -468.0481 | 1.573 | 14.2986 | 1.88 | -1 | -4.2 | 20.8992 | 0 | 0 | 86.6474 | 86.6474 | 86.6474 | 86.6474 | 100.7527 | 11.8989 | 0.2784 | 0.0049 | 12.3463 | 23.6914 | 0 | 0 | 0 | 14.0262 | 1041.093 | 49.5 | 106.9484 | 2.6657 | 1.5904 | 0 | 11.123 | 4.176 | 87.608 | 981.38 | 430.5854 | -22.25 | 7.2846 | 11.31 | -2.35 | 24.2043 | 12.3783 | 44.922 | 2025-05-10 | 2025_05_10 Hr 22 | 42.886 | -3.4e-05 | -981.38 | -468.0481 | 1045.0704 | 198.8892 | 89.9251 | 23.205 | 92.3385 | 171.6687 | 671.3792 | 202.0225 | 0 | 132.7872 | 62.5047 | 0 | 0 | 3.5973 | 0 | 0 | 0 | 0
2025_05_10 Hr 23 | 0 | 0 | 0 | 0.30074 | 0.2868 | 0.28777 | 0.31509 | 0.29848 | 0.31509 | 215.8613 | 0 | 0.5944 | 77 | 0 | 71.6075 | 71.6075 | 64.3135 | 0 | 0.09225 | 0.071 | 0.22 | 1.7864 | 0 | 0.46812 | 0.3762 | 3.5973 | 0 | 0 | 0 | 0 | 0 | 0 | 33.9434 | 81.84 | 0 | 0 | -535.6705 | 1.573 | 15 | 1.875 | -1 | -4.2 | 23.3684 | 0 | 0 | 81.4994 | 81.4994 | 81.4994 | 81.4994 | 94.7668 | 14.8473 | 0.2784 | 0.0049 | 13.8011 | 23.6914 | 0 | 0 | 0 | 14.0262 | 1025.643 | 49.5 | 105.0253 | 2.6657 | 1.5904 | 0 | 11.123 | 4.176 | 87.608 | 926.375 | 443.9529 | -7.55 | 8.134 | 11.31 | -2.35 | 23.7691 | 12.1558 | 43.6404 | 2025-05-10 | 2025_05_10 Hr 23 | 56.5958 | 5.43e-05 | -926.375 | -535.6705 | 1027.6988 | 212.9299 | 105.8735 | 23.205 | 92.3385 | 176.087 | 637.4702 | 214.1416 | 1.804 | 143.2151 | 64.3135 | 0 | 0 | 3.5973 | 0 | 0 | 0 | 0
2025_05_10 Hr 24 | 0 | 0 | 0 | 0 | 0 | 0 | 0 | 0 | 0 | 203.8423 | 0 | 0.5944 | 84 | 0 | 19.334 | 19.334 | 39.8744 | 0 | 0.09225 | 0.071 | 0.22 | 1.7864 | 0 | 0.46812 | 0.3762 | 1.1511 | 0 | 0 | 0 | 0 | 0 | 0 | 29.7881 | 81.84 | 0 | 0 | -432.313 | 1.573 | 15 | 1.88 | -1 | -4.2 | 27.4165 | 0 | 0 | 73.0601 | 73.0601 | 73.0601 | 73.0601 | 84.9536 | 21.9024 | 0.2784 | 0.0049 | 16.1861 | 23.6914 | 0 | 0 | 0 | 13.014 | 840.4867 | 49.5 | 101.8726 | 2.6657 | 1.5904 | 0 | 11.123 | 4.176 | 87.608 | 853.3883 | 452.7646 | -7.55 | 9.5264 | 11.31 | -2.35 | 23.0556 | 11.7909 | 39.3994 | 2025-05-10 | 2025_05_10 Hr 24 | 9.4204 | 0.000101 | -853.3883 | -432.313 | 971.5479 | 79.6936 | 118.9164 | 23.205 | 92.3385 | 179.7571 | 581.8804 | 209.9105 | 0 | 38.6681 | 39.8744 | 0 | 0 | 1.1511 | 0 | 0 | 0 | 0
2025_05_11 Hr 01 | 0 | 0 | 0 | 0 | 0 | 0 | 0 | 0 | 0 | 197.4348 | 0 | 0.5944 | 83 | 0 | 19.334 | 19.334 | 39.8744 | 0 | 0.09225 | 0.071 | 0.22 | 1.7864 | 0 | 0.46812 | 0.3762 | 1.1511 | 0 | 0 | 0 | 0 | 0 | 0 | 29.3182 | 81.84 | 0 | 0 | -286.3104 | 1.573 | 15 | 2.96 | -1 | -4.2 | 28.6382 | 0 | 0 | 69.4782 | 69.4782 | 69.4782 | 0 | 0 | 0 | 0.2784 | 0.0049 | 17.0922 | 23.3368 | 0 | 0 | 0 | 4.9164 | 667.5013 | 49.5 | 99.2028 | 2.6657 | 1.5904 | 0 | 11.123 | 4.176 | 87.608 | 791.56 | 417.919 | -7.55 | 10.0497 | 11.31 | -2.35 | 22.5189 | 11.5063 | 35.052 | 2025-05-11 | 2025_05_11 Hr 01 | -13.1057 | -1.8e-05 | -791.56 | -286.3104 | 794.7169 | 79.6936 | 87.9164 | 23.205 | 92.3385 | 181.9384 | 406.7137 | 206.0648 | 0 | 38.6681 | 39.8744 | 0 | 0 | 1.1511 | 0 | 0 | 0 | 0
2025_05_11 Hr 02 | 0 | 0 | 0 | 0 | 0 | 0 | 0 | 0 | 0 | 191.6907 | 0 | 0.5944 | 85 | 0 | 19.334 | 19.334 | 39.8744 | 0 | 0.09225 | 0.071 | 0.22 | 1.7864 | 0 | 0.46812 | 0.3762 | 1.1511 | 0 | 0 | 0 | 0 | 0 | 0 | 27.3071 | 81.84 | 0 | 0 | -464.0381 | 1.573 | 15 | 1.88 | -1 | -4.2 | 30.5978 | 0 | 0 | 65.4464 | 65.4464 | 65.4464 | 65.4464 | 76.1005 | 24.8508 | 0.2784 | 0.0049 | 18 | 23.3368 | 0 | 0 | 0 | 2.0244 | 792.2154 | 49.5 | 97.7011 | 2.6657 | 1.5904 | 0 | 11.123 | 4.176 | 87.608 | 760.4883 | 439.8611 | -7.55 | 10.2 | 11.31 | -2.35 | 22.178 | 11.3322 | 36.1498 | 2025-05-11 | 2025_05_11 Hr 02 | 5.75 | 7.2e-05 | -760.4883 | -464.0381 | 917.4142 | 79.6936 | 111.8752 | 23.205 | 92.3385 | 182.9449 | 530.4212 | 204.0481 | 0 | 38.6681 | 39.8744 | 0 | 0 | 1.1511 | 0 | 0 | 0 | 0
2025_05_11 Hr 03 | 0 | 0 | 0 | 0 | 0 | 0 | 0 | 0 | 0 | 188.413 | 0 | 0.5944 | 88 | 0 | 19.334 | 19.334 | 39.8744 | 0 | 0.09225 | 0.071 | 0.22 | 1.7864 | 0 | 0.46812 | 0.3762 | 1.1511 | 0 | 0 | 0 | 0 | 0 | 0 | 26.1594 | 79.4933 | 0 | 0 | -339.7563 | 1.573 | 15 | 2.96 | -1 | -4.2 | 31.716 | 0 | 0 | 63.1458 | 63.1458 | 63.1458 | 0 | 0 | 21.9024 | 0.2784 | 0.0049 | 18 | 23.3368 | 0 | 0 | 0 | 2.0244 | 638.1128 | 49.5 | 96.8442 | 2.6657 | 1.5904 | 0 | 11.123 | 4.176 | 87.608 | 729.5684 | 438.7619 | -7.55 | 10.2 | 11.31 | -2.35 | 21.9835 | 11.2328 | 33.3082 | 2025-05-11 | 2025_05_11 Hr 03 | -2.5623 | -3.8e-05 | -729.5684 | -339.7563 | 762.1608 | 79.6936 | 111.9268 | 23.205 | 92.3385 | 180.5687 | 378.6947 | 202.8973 | 0 | 38.6681 | 39.8744 | 0 | 0 | 1.1511 | 0 | 0 | 0 | 0
2025_05_11 Hr 04 | 0 | 0 | 0 | 0 | 0 | 0 | 0 | 0 | 0 | 185.4923 | 0 | 0.5944 | 83 | 0 | 19.334 | 19.334 | 39.8744 | 0 | 0.09225 | 0.071 | 0.22 | 1.7864 | 0 | 0.46812 | 0.3762 | 1.1511 | 0 | 0 | 0 | 0 | 0 | 0 | 25.1368 | 76.9105 | 0 | 0 | -302.1159 | 1.573 | 15 | 2.96 | -1 | -4.2 | 32.7124 | 0 | 0 | 61.0958 | 61.0958 | 61.0958 | 0 | 0 | 0 | 0.2784 | 0.0049 | 18 | 23.3368 | 0 | 0 | 0 | 0 | 626.4329 | 49.5 | 96.0806 | 2.6657 | 1.5904 | 0 | 11.123 | 4.176 | 87.608 | 725.5767 | 408.8096 | -7.55 | 10.2 | 11.31 | -2.35 | 21.8102 | 11.1442 | 32.6553 | 2025-05-11 | 2025_05_11 Hr 04 | -16.1644 | -7.8e-05 | -725.5767 | -302.1159 | 749.4555 | 79.6936 | 83 | 23.205 | 92.3385 | 177.9597 | 369.6239 | 201.8718 | 0 | 38.6681 | 39.8744 | 0 | 0 | 1.1511 | 0 | 0 | 0 | 0
2025_05_11 Hr 05 | 0 | 0 | 0 | 0 | 0 | 0 | 0 | 0 | 0 | 188.8512 | 0 | 0.5944 | 77 | 0 | 19.334 | 19.334 | 39.8744 | 0 | 0.09225 | 0.071 | 0.22 | 1.7864 | 0 | 0.46812 | 0.3762 | 1.1511 | 0 | 0 | 0 | 0 | 0 | 0 | 26.3128 | 79.8807 | 0 | 0 | -322.7476 | 1.573 | 15 | 2.96 | -1 | -4.2 | 31.5666 | 0 | 0 | 63.4533 | 63.4533 | 63.4533 | 0 | 0 | 0 | 0.2784 | 0.0049 | 18 | 23.3368 | 0 | 0 | 0 | 1.0122 | 639.8648 | 49.5 | 96.9587 | 2.6657 | 1.5904 | 0 | 11.123 | 4.176 | 87.608 | 714.5684 | 405.0011 | -7.55 | 10.2 | 11.31 | -2.35 | 22.0095 | 11.2461 | 32.4923 | 2025-05-11 | 2025_05_11 Hr 05 | -16.1644 | -2.8e-05 | -714.5684 | -322.7476 | 764.0667 | 79.6936 | 78.0122 | 23.205 | 92.3385 | 180.9601 | 380.0555 | 203.0511 | 0 | 38.6681 | 39.8744 | 0 | 0 | 1.1511 | 0 | 0 | 0 | 0
2025_05_11 Hr 06 | 0 | 0 | 0 | 0 | 0 | 0 | 0 | 0 | 0 | 188.9485 | 0 | 0.5944 | 83 | 0 | 19.334 | 19.334 | 39.8744 | 0 | 0.09225 | 0.071 | 0.22 | 1.7864 | 0 | 0.46812 | 0.3762 | 1.1511 | 0 | 0 | 0 | 0 | 0 | 0 | 26.3469 | 79.9668 | 0 | 0 | -340.758 | 1.573 | 15 | 2.96 | -1 | -4.2 | 31.5333 | 0 | 0 | 63.5217 | 63.5217 | 63.5217 | 0 | 0 | 6.6339 | 0.2784 | 0.0049 | 18 | 23.3368 | 0 | 0 | 0 | 8.9652 | 640.2542 | 49.5 | 96.9842 | 2.6657 | 1.5904 | 0 | 11.123 | 4.176 | 87.608 | 717.5684 | 425.6222 | -7.55 | 10.2 | 11.31 | -2.35 | 22.0153 | 11.249 | 32.8477 | 2025-05-11 | 2025_05_11 Hr 06 | -5.1532 | -8.8e-05 | -717.5684 | -340.758 | 764.4902 | 79.6936 | 98.5991 | 23.205 | 92.3385 | 181.0471 | 380.3578 | 203.0853 | 0 | 38.6681 | 39.8744 | 0 | 0 | 1.1511 | 0 | 0 | 0 | 0
2025_05_11 Hr 07 | 7.7776 | 0 | 0 | 0 | 0 | 0 | 0 | 0 | 0 | 160.5401 | 0 | 0.5944 | 83 | 0 | 19.334 | 19.334 | 38.7529 | 0 | 0.09225 | 0.071 | 0.22 | 1.7864 | 0 | 0.46812 | 0.3762 | 1.1511 | 0 | 0 | 0 | 0 | 0 | 0 | 23.0352 | 68.2 | 0 | 76.8988 | -274.2824 | 1.573 | 12.5 | 3.1167 | -1 | -4.2 | 25.226 | 0 | 0 | 55.0987 | 55.0987 | 55.0987 | 11.0197 | 12.8136 | 4.7122 | 0.2784 | 0.0049 | 15 | 19.4474 | 0 | 0 | 0 | 9.9774 | 580.7028 | 41.25 | 81.6261 | 2.6657 | 1.5904 | -7.7776 | 11.123 | 4.176 | 87.608 | 767.7167 | 399.7251 | -15.3276 | 8.5 | 11.31 | -2.35 | 18.529 | 9.4677 | 32.9428 | 2025-05-11 | 2025_05_11 Hr 07 | -22.2724 | 3.7e-05 | -767.7167 | -197.3836 | 673.2952 | 78.5721 | 97.6896 | 23.205 | 92.3385 | 152.4612 | 350.5138 | 170.3202 | 0 | 38.6681 | 38.7529 | 0 | 0 | 1.1511 | 0 | 0 | 0 | 0
2025_05_11 Hr 08 | 16.983 | 1.5e-05 | 0.000423 | 0 | 0 | 0 | 0 | 0 | 0 | 201.9781 | 0 | 0.5944 | 79 | 0 | 19.334 | 19.334 | 38.7529 | 0 | 0.09225 | 0.071 | 0.22 | 1.7864 | 0 | 0.46812 | 0.3762 | 1.1511 | 0 | 0 | 0 | 0 | 0 | 0 | 30.909 | 81.84 | 0 | 0 | -269.5032 | 1.573 | 15 | 2.96 | -1 | -4.2 | 27.0882 | 0 | 0 | 72.6672 | 72.6672 | 72.6672 | 0 | 0 | 0 | 0.2784 | 0.0049 | 16.1769 | 23.3368 | 0 | 0 | 0 | 6.9408 | 679.0829 | 49.5 | 100.3905 | 2.6657 | 1.5904 | -16.983 | 11.123 | 4.176 | 87.608 | 819.5684 | 434.5216 | -24.533 | 9.5166 | 11.31 | -2.35 | 22.7885 | 11.6441 | 35.9364 | 2025-05-11 | 2025_05_11 Hr 08 | -22.5243 | -0.000103 | -819.5684 | -269.5032 | 809.0147 | 78.5721 | 85.9412 | 23.205 | 92.3385 | 180.5308 | 420.824 | 207.66 | 0 | 38.6681 | 38.7529 | 0 | 0 | 1.1511 | 0 | 0 | 0 | 0
2025_05_11 Hr 09 | 18.8834 | 0.000585 | 0.016497 | 0 | 0 | 0 | 0 | 0 | 0 | 212.2006 | 0 | 0.5944 | 75 | 0 | 19.334 | 19.334 | 38.7529 | 0 | 0.09225 | 0.071 | 0.22 | 1.7864 | 0 | 0.46812 | 0.3762 | 1.1511 | 0 | 0 | 0 | 0 | 0 | 0 | 34.4883 | 81.84 | 0 | 0 | -216.7982 | 1.573 | 15 | 2.96 | -1 | -4.2 | 23.6008 | 0 | 0 | 79.8424 | 79.8424 | 79.8424 | 0 | 0 | 0 | 0.2784 | 0.0049 | 14.1175 | 23.3368 | 0 | 0 | 0 | 6.9408 | 707.68 | 49.5 | 103.063 | 2.6657 | 1.5904 | -18.8834 | 11.123 | 4.176 | 87.608 | 900.46 | 436.0117 | -26.4334 | 8.3171 | 11.31 | -2.35 | 23.3952 | 11.9541 | 38.436 | 2025-05-11 | 2025_05_11 Hr 09 | -9.6779 | 9e-06 | -900.46 | -216.7982 | 841.1848 | 78.5721 | 81.9579 | 23.205 | 92.3385 | 177.3637 | 452.572 | 211.2491 | 0 | 38.6681 | 38.7529 | 0 | 0 | 1.1511 | 0 | 0 | 0 | 0
2025_05_11 Hr 10 | 18.5252 | 0.003975 | 0.1121 | 0 | 0 | 0 | 0 | 0 | 0 | 219.0318 | 0 | 0.5944 | 81 | 0 | 19.334 | 19.334 | 38.7529 | 0 | 0.09225 | 0.071 | 0.22 | 1.7864 | 0 | 0.46812 | 0.3762 | 1.1511 | 0 | 0 | 0 | 0 | 0 | 0 | 35 | 81.84 | 0 | 0 | -202.5001 | 1.573 | 14.9691 | 2.96 | -1 | -4.2 | 21.2703 | 0 | 0 | 84.6372 | 84.6372 | 84.6372 | 0 | 0 | 0 | 0.2784 | 0.0049 | 12.7413 | 23.3368 | 0 | 0 | 0 | 8.9652 | 724.9639 | 49.5 | 104.8489 | 2.6657 | 1.5904 | -18.5252 | 11.123 | 4.176 | 87.608 | 942.4683 | 446.0797 | -26.0752 | 7.5156 | 11.31 | -2.35 | 23.8006 | 12.1612 | 39.9061 | 2025-05-11 | 2025_05_11 Hr 10 | -27.2023 | -2.6e-05 | -942.4683 | -202.5001 | 860.7715 | 78.5721 | 90.0813 | 23.205 | 92.3385 | 173.3363 | 473.7878 | 213.6475 | 0 | 38.6681 | 38.7529 | 0 | 0 | 1.1511 | 0 | 0 | 0 | 0
2025_05_11 Hr 11 | 18.1272 | 0.00837 | 0.23603 | 0 | 0 | 0 | 0 | 0 | 0 | 223.2669 | 0 | 0.5944 | 77 | 0 | 19.334 | 19.334 | 38.7529 | 0 | 0.09225 | 0.071 | 0.22 | 1.7864 | 0 | 0.46812 | 0.3762 | 1.1511 | 0 | 0 | 0 | 0 | 0 | 0 | 35 | 81.84 | 0 | 0 | -210.4329 | 1.573 | 14.0968 | 2.96 | -1 | -4.2 | 19.8255 | 0 | 0 | 87.6098 | 87.6098 | 87.6098 | 0 | 0 | 16.848 | 0.2784 | 0.0049 | 11.8881 | 23.3368 | 0 | 0 | 0 | 6.9408 | 734.5735 | 49.5 | 105.9561 | 2.6657 | 1.5904 | -18.1272 | 11.123 | 4.176 | 87.608 | 956.46 | 457.9966 | -25.6772 | 7.0186 | 11.31 | -2.35 | 24.0519 | 12.2896 | 40.5628 | 2025-05-11 | 2025_05_11 Hr 11 | -2.7689 | 2.4e-05 | -956.46 | -210.4329 | 871.7441 | 78.5721 | 101.0332 | 23.205 | 92.3385 | 169.6691 | 486.9406 | 215.1345 | 0 | 38.6681 | 38.7529 | 0 | 0 | 1.1511 | 0 | 0 | 0 | 0
2025_05_11 Hr 12 | 18.0029 | 0.01038 | 0.29272 | 0 | 0 | 0 | 0 | 0 | 0 | 222.6016 | 0 | 0.5944 | 79 | 0 | 19.334 | 19.334 | 38.7529 | 0 | 0.09225 | 0.071 | 0.22 | 1.7864 | 0 | 0.46812 | 0.3762 | 1.1511 | 0 | 0 | 0 | 0 | 0 | 0 | 35 | 81.84 | 0 | 0 | -175.7519 | 1.573 | 14.2339 | 2.96 | -1 | -4.2 | 20.0525 | 0 | 0 | 87.1428 | 87.1428 | 87.1428 | 0 | 0 | 16.848 | 0.2784 | 0.0049 | 12.0221 | 23.3368 | 0 | 0 | 0 | 4.9164 | 733.1401 | 49.5 | 105.7822 | 2.6657 | 1.5904 | -18.0029 | 11.123 | 4.176 | 87.608 | 989.4517 | 457.6163 | -25.5529 | 7.0967 | 11.31 | -2.35 | 24.0124 | 12.2695 | 41.4088 | 2025-05-11 | 2025_05_11 Hr 12 | -3.4886 | -4.3e-05 | -989.4517 | -175.7519 | 870.0205 | 78.5721 | 101.0675 | 23.205 | 92.3385 | 170.2452 | 484.8744 | 214.9009 | 0 | 38.6681 | 38.7529 | 0 | 0 | 1.1511 | 0 | 0 | 0 | 0
2025_05_11 Hr 13 | 18.4208 | 0.01062 | 0.29948 | 0 | 0 | 0 | 0 | 0 | 0 | 223.2669 | 0 | 0.5944 | 80 | 0 | 19.334 | 19.334 | 38.7529 | 0 | 0.09225 | 0.071 | 0.22 | 1.7864 | 0 | 0.46812 | 0.3762 | 1.1511 | 0 | 0 | 0 | 0 | 0 | 0 | 35 | 81.84 | 0 | 0 | -149.6384 | 1.573 | 14.0968 | 2.96 | -1 | -4.2 | 19.8255 | 0 | 0 | 87.6098 | 87.6098 | 87.6098 | 0 | 0 | 0 | 0.2784 | 0.0049 | 11.8881 | 23.3368 | 0 | 0 | 0 | 5.9286 | 734.6369 | 49.5 | 105.9561 | 2.6657 | 1.5904 | -18.4208 | 11.123 | 4.176 | 87.608 | 1002.46 | 443.4322 | -25.9708 | 7.0186 | 11.31 | -2.35 | 24.0519 | 12.2896 | 41.5787 | 2025-05-11 | 2025_05_11 Hr 13 | -11.2961 | 2.4e-05 | -1002.46 | -149.6384 | 871.7441 | 78.5721 | 86.2387 | 23.205 | 92.3385 | 169.6691 | 486.9406 | 215.1345 | 0 | 38.6681 | 38.7529 | 0 | 0 | 1.1511 | 0 | 0 | 0 | 0
2025_05_11 Hr 14 | 18.2947 | 0.00564 | 0.15905 | 0 | 0 | 0 | 0 | 0 | 0 | 223.1533 | 0 | 0.5944 | 79 | 0 | 19.334 | 19.334 | 38.7529 | 0 | 0.09225 | 0.071 | 0.22 | 1.7864 | 0 | 0.46812 | 0.3762 | 1.1511 | 0 | 0 | 0 | 0 | 0 | 0 | 35 | 81.84 | 0 | 0 | -136.2172 | 1.573 | 14.1202 | 2.96 | -1 | -4.2 | 19.8642 | 0 | 0 | 87.5301 | 87.5301 | 87.5301 | 0 | 0 | 21.9024 | 0.2784 | 0.0049 | 11.911 | 23.3368 | 0 | 0 | 0 | 7.953 | 734.2421 | 49.5 | 105.9264 | 2.6657 | 1.5904 | -18.2947 | 11.123 | 4.176 | 87.608 | 1038.368 | 466.1881 | -25.8447 | 7.032 | 11.31 | -2.35 | 24.0452 | 12.2862 | 42.8195 | 2025-05-11 | 2025_05_11 Hr 14 | -2.9117 | 0.000305 | -1038.368 | -136.2172 | 871.4498 | 78.5721 | 109.0201 | 23.205 | 92.3385 | 169.7675 | 486.5878 | 215.0946 | 0 | 38.6681 | 38.7529 | 0 | 0 | 1.1511 | 0 | 0 | 0 | 0
2025_05_11 Hr 15 | 16.4805 | 0.006765 | 0.19077 | 0 | 0 | 0 | 0 | 0 | 0 | 223.6888 | 0 | 0.5944 | 71 | 0 | 19.334 | 19.334 | 38.7529 | 0 | 0.09225 | 0.071 | 0.22 | 1.7864 | 0 | 0.46812 | 0.3762 | 1.1511 | 0 | 0 | 0 | 0 | 0 | 0 | 35 | 81.84 | 0 | 0 | -301.8206 | 1.573 | 14.0099 | 1.88 | -1 | -4.2 | 19.6816 | 0 | 0 | 87.9059 | 87.9059 | 87.9059 | 87.9059 | 102.2162 | 24.8508 | 0.2784 | 0.0049 | 11.8031 | 23.3368 | 0 | 0 | 0 | 9.9774 | 925.5952 | 49.5 | 106.0664 | 2.6657 | 1.5904 | -16.4805 | 11.123 | 4.176 | 87.608 | 1061.28 | 461.5359 | -24.0305 | 6.9691 | 11.31 | -2.35 | 24.077 | 12.3024 | 45.8887 | 2025-05-11 | 2025_05_11 Hr 15 | 5.1127 | 4.6e-05 | -1061.28 | -301.8206 | 1062.9593 | 78.5721 | 106.0257 | 23.205 | 92.3385 | 169.3038 | 678.373 | 215.2826 | 0 | 38.6681 | 38.7529 | 0 | 0 | 1.1511 | 0 | 0 | 0 | 0
2025_05_11 Hr 16 | 15.0195 | 0.008355 | 0.23561 | 0 | 0 | 0 | 0 | 0 | 0 | 228.0374 | 0 | 0.5944 | 54 | 0 | 22.5715 | 22.572 | 42.8557 | 0 | 0.09225 | 0.071 | 0.22 | 1.7864 | 0 | 0.46812 | 0.3762 | 1.1511 | 0 | 0 | 0 | 0 | 0 | 0 | 35 | 81.84 | 0 | 0 | -276.3932 | 1.573 | 13.1143 | 1.88 | -1 | -4.2 | 18.198 | 0 | 0 | 90.9582 | 90.9582 | 90.9582 | 90.9582 | 105.7654 | 19.9017 | 0.2784 | 0.0049 | 10.927 | 23.3368 | 0 | 0 | 0 | 10.9896 | 952.5597 | 49.5 | 107.2033 | 2.6657 | 1.5904 | -15.0195 | 11.123 | 4.176 | 87.608 | 1094.263 | 440.6664 | -22.5695 | 6.4589 | 11.31 | -2.35 | 24.335 | 12.4343 | 46.8561 | 2025-05-11 | 2025_05_11 Hr 16 | 15.2963 | 0.000442 | -1094.263 | -276.3932 | 1080.8276 | 89.1503 | 85.1353 | 23.205 | 92.3385 | 165.5383 | 698.48 | 216.8094 | 0 | 45.1435 | 42.8557 | 0 | 0 | 1.1511 | 0 | 0 | 0 | 0
2025_05_11 Hr 17 | 11.3994 | 0.006675 | 0.18824 | 0 | 0 | 0 | 0 | 0 | 0 | 228.6702 | 0 | 0.5944 | 47 | 0 | 49.5948 | 49.5864 | 62.5047 | 0 | 0.09225 | 0.071 | 0.22 | 1.7864 | 0 | 0.46812 | 0.3762 | 3.174 | 0 | 0 | 0 | 0 | 0 | 0 | 35 | 81.84 | 0 | 0 | -300.6467 | 1.573 | 12.984 | 1.88 | -1 | -4.2 | 17.9821 | 0 | 0 | 91.4024 | 91.4024 | 91.4024 | 91.4024 | 106.2818 | 11.8989 | 0.2784 | 0.0049 | 10.7996 | 23.3368 | 0 | 0 | 0 | 12.0018 | 1030.6 | 49.5 | 107.3687 | 2.6657 | 1.5904 | -11.3994 | 11.123 | 4.176 | 87.608 | 1134.28 | 423.2761 | -18.9494 | 6.3846 | 11.31 | -2.35 | 24.3726 | 12.4535 | 48.7548 | 2025-05-11 | 2025_05_11 Hr 17 | 35.5665 | -5e-06 | -1134.28 | -300.6467 | 1083.4278 | 164.8599 | 71.0956 | 23.205 | 92.3385 | 164.9903 | 701.4059 | 217.0316 | 0 | 99.1812 | 62.5047 | 0 | 0 | 3.174 | 0 | 0 | 0 | 0
2025_05_11 Hr 18 | 10.3679 | 0.003735 | 0.10533 | 0.90263 | 0.8604 | 0.8633 | 0.94527 | 0.89545 | 0.94527 | 229.4328 | 0 | 0.5944 | 33 | 0 | 69.9097 | 69.8988 | 62.5047 | 0 | 0.09225 | 0.071 | 0.22 | 1.7864 | 0 | 0.46812 | 0.3762 | 3.5973 | 0.57987 | 13.629 | 0 | 0 | 0 | 0 | 35 | 81.84 | 0 | 0 | -334.0671 | 1.573 | 12.8269 | 1.5442 | -1 | -4.2 | 17.722 | 0 | 0 | 91.9377 | 91.9377 | 91.9377 | 91.9377 | 106.9043 | 13.8996 | 0.2784 | 0.0049 | 10.6459 | 23.3368 | 0 | 36.4131 | 0 | 7.953 | 1130.468 | 49.5 | 107.5681 | 2.6657 | 1.5904 | -10.3679 | 11.123 | 4.176 | 87.608 | 1184.944 | 406.4613 | -17.9179 | 6.2952 | 11.31 | -2.35 | 24.4178 | 12.4766 | 51.1901 | 2025-05-11 | 2025_05_11 Hr 18 | 119.5897 | 0.0001986 | -1184.944 | -334.0671 | 1086.5614 | 261.9448 | 54.9617 | 23.205 | 92.3385 | 164.3299 | 704.9321 | 217.2994 | 5.4123 | 139.8085 | 62.5047 | 0 | 0.57987 | 3.5973 | 13.629 | 0 | 36.4131 | 0
2025_05_11 Hr 19 | 4.1409 | 0.001785 | 0.050337 | 3.6088 | 3.4416 | 3.4532 | 3.7811 | 3.5818 | 3.7811 | 231.9317 | 0 | 0.5944 | 22 | 0 | 71.6075 | 71.6075 | 62.5047 | 0 | 0.09225 | 0.071 | 0.22 | 1.7864 | 0 | 0.46812 | 0.3762 | 3.5973 | 0 | 0 | 0 | 0 | 0 | 0 | 35 | 81.84 | 0 | 0 | -377.0663 | 1.573 | 12.3122 | 1.77 | -1 | -4.2 | 16.8695 | 0 | 0 | 93.6916 | 93.6916 | 93.6916 | 93.6916 | 108.9437 | 13.8996 | 0.2784 | 0.0049 | 10.1425 | 23.3368 | 0 | 70.0028 | 0 | 7.953 | 1178.826 | 49.5 | 108.2213 | 2.6657 | 1.5904 | -4.1409 | 11.123 | 4.176 | 87.608 | 1180.178 | 390.1097 | -11.6909 | 6.002 | 11.31 | -2.35 | 24.5661 | 12.5524 | 51.5707 | 2025-05-11 | 2025_05_11 Hr 19 | 131.6805 | 0.000271 | -1180.178 | -377.0663 | 1096.8289 | 300.9675 | 43.9047 | 23.205 | 92.3385 | 162.1662 | 716.4862 | 218.1766 | 21.6476 | 143.2151 | 62.5047 | 0 | 0 | 3.5973 | 0 | 0 | 70.0028 | 0
2025_05_11 Hr 20 | 1.5489 | 0.00033 | 0.009306 | 3.6088 | 3.4416 | 3.4532 | 3.7811 | 3.5818 | 3.7811 | 231.8181 | 0 | 0.5944 | 14 | 0 | 71.6075 | 71.6075 | 62.5047 | 0 | 0.09225 | 0.071 | 0.22 | 1.7864 | 0 | 0.46812 | 0.3762 | 3.5973 | 0 | 0 | 0 | 0 | 0 | 0 | 35 | 81.84 | 0 | 0 | -396.6386 | 1.573 | 12.3356 | 1.77 | -1 | -4.2 | 16.9082 | 0 | 0 | 93.6119 | 93.6119 | 93.6119 | 93.6119 | 108.851 | 13.8996 | 0.2784 | 0.0049 | 10.1654 | 23.3368 | 0 | 70.0028 | 0 | 14.0262 | 1178.358 | 49.5 | 108.1917 | 2.6657 | 1.5904 | -1.5489 | 11.123 | 4.176 | 87.608 | 1158.17 | 385.5496 | -9.0989 | 6.0153 | 11.31 | -2.35 | 24.5594 | 12.5489 | 50.9595 | 2025-05-11 | 2025_05_11 Hr 20 | 120.2734 | 7.2e-05 | -1158.17 | -396.6386 | 1096.3623 | 300.9675 | 41.9354 | 23.205 | 92.3385 | 162.2645 | 715.961 | 218.1368 | 21.6476 | 143.2151 | 62.5047 | 0 | 0 | 3.5973 | 0 | 0 | 70.0028 | 0
2025_05_11 Hr 21 | 0 | 1.5e-05 | 0.000423 | 3.6088 | 3.4416 | 3.4532 | 3.7811 | 3.5818 | 3.7811 | 226.6095 | 0 | 0.5944 | 6 | 0 | 71.6075 | 71.6075 | 62.5047 | 0 | 0.09225 | 0.071 | 0.22 | 1.7864 | 0 | 0.46812 | 0.3762 | 3.5973 | 4.0591 | 122.8763 | 0 | 0 | 0 | 0 | 35 | 81.84 | 0 | 0 | -519.7247 | 1.573 | 13.4084 | 0.19333 | -1 | -4.2 | 18.6852 | 0 | 0 | 89.956 | 89.956 | 89.956 | 89.956 | 104.6 | 2.9484 | 0.2784 | 0.0049 | 11.2147 | 23.3368 | 0 | 70.0028 | 0 | 21.9792 | 1285.711 | 49.5 | 106.83 | 2.6657 | 1.5904 | 0 | 11.123 | 4.176 | 87.608 | 1129.61 | 371.1734 | -7.55 | 6.6264 | 11.31 | -2.35 | 24.2503 | 12.391 | 51.4309 | 2025-05-11 | 2025_05_11 Hr 21 | 121.1731 | 8.2e-05 | -1129.61 | -519.7247 | 1074.9605 | 427.9028 | 30.928 | 23.205 | 92.3385 | 166.7747 | 691.8777 | 216.3081 | 21.6476 | 143.2151 | 62.5047 | 0 | 4.0591 | 3.5973 | 122.8763 | 0 | 70.0028 | 0
2025_05_11 Hr 22 | 0 | 0 | 0 | 0 | 0 | 0 | 0 | 0 | 0 | 225.425 | 0 | 0.5944 | 5 | 0 | 71.6075 | 71.6075 | 62.5047 | 0 | 0.09225 | 0.071 | 0.22 | 1.7864 | 0 | 0.46812 | 0.3762 | 3.5973 | 0 | 0 | 0 | 0 | 0 | 0 | 35 | 81.84 | 0 | 0 | -346.6672 | 1.573 | 13.6524 | 1.88 | -1 | -4.2 | 19.0893 | 0 | 0 | 89.1245 | 89.1245 | 89.1245 | 89.1245 | 103.6332 | 6.0021 | 0.2784 | 0.0049 | 11.4533 | 23.3368 | 0 | 0 | 0 | 22.9914 | 1062.674 | 49.5 | 106.5203 | 2.6657 | 1.5904 | 0 | 11.123 | 4.176 | 87.608 | 1082.28 | 373.8235 | -7.55 | 6.7654 | 11.31 | -2.35 | 24.18 | 12.3551 | 47.3077 | 2025-05-11 | 2025_05_11 Hr 22 | 98.7548 | 0.000102 | -1082.28 | -346.6672 | 1070.0933 | 209.3171 | 33.9935 | 23.205 | 92.3385 | 167.8004 | 686.4007 | 215.8922 | 0 | 143.2151 | 62.5047 | 0 | 0 | 3.5973 | 0 | 0 | 0 | 0
2025_05_11 Hr 23 | 0 | 0 | 0 | 0 | 0 | 0 | 0 | 0 | 0 | 212.3953 | 0 | 0.5944 | 7 | 0 | 71.6075 | 71.6075 | 64.3135 | 0 | 0.09225 | 0.071 | 0.22 | 1.7864 | 0 | 0.46812 | 0.3762 | 3.5973 | 0 | 0 | 0 | 0 | 0 | 0 | 34.5564 | 81.84 | 0 | 0 | -418.8994 | 1.573 | 15 | 1.88 | -1 | -4.2 | 23.5344 | 0 | 0 | 79.979 | 79.979 | 79.979 | 79.979 | 92.9989 | 10.9512 | 0.2784 | 0.0049 | 14.0783 | 23.3368 | 0 | 0 | 0 | 25.8834 | 1013.74 | 49.5 | 103.1139 | 2.6657 | 1.5904 | 0 | 11.123 | 4.176 | 87.608 | 966.38 | 379.0898 | -7.55 | 8.2943 | 11.31 | -2.35 | 23.4067 | 11.96 | 43.6831 | 2025-05-11 | 2025_05_11 Hr 23 | 51.4141 | -6.6e-05 | -966.38 | -418.8994 | 1014.7754 | 211.1259 | 43.8346 | 23.205 | 92.3385 | 177.3033 | 626.1546 | 211.3175 | 0 | 143.2151 | 64.3135 | 0 | 0 | 3.5973 | 0 | 0 | 0 | 0
2025_05_11 Hr 24 | 0 | 0 | 0 | 0 | 0 | 0 | 0 | 0 | 0 | 199.7065 | 0 | 0.5944 | 22 | 0 | 71.6075 | 71.6075 | 54.0573 | 0 | 0.09225 | 0.071 | 0.22 | 1.7864 | 0 | 0.46812 | 0.3762 | 1.1511 | 0 | 0 | 0 | 0 | 0 | 0 | 30.1136 | 81.84 | 0 | 0 | -445.0462 | 1.573 | 15 | 1.88 | -1 | -4.2 | 27.8632 | 0 | 0 | 71.0727 | 71.0727 | 71.0727 | 71.0727 | 82.6427 | 11.8989 | 0.2784 | 0.0049 | 16.6346 | 23.3368 | 0 | 0 | 0 | 21.9792 | 946.2979 | 49.5 | 99.7966 | 2.6657 | 1.5904 | 0 | 11.123 | 4.176 | 87.608 | 880.38 | 386.6783 | -7.55 | 9.7831 | 11.31 | -2.35 | 22.6537 | 11.5752 | 40.6324 | 2025-05-11 | 2025_05_11 Hr 24 | 19.8199 | 2.9e-05 | -880.38 | -445.0462 | 955.5812 | 198.4235 | 55.8781 | 23.205 | 92.3385 | 181.2346 | 567.4842 | 206.8624 | 0 | 143.2151 | 54.0573 | 0 | 0 | 1.1511 | 0 | 0 | 0 | 0
2025_05_12 Hr 01 | 0 | 0 | 0 | 0 | 0 | 0 | 0 | 0 | 0 | 194.4874 | 0 | 0.5944 | 21 | 0 | 19.334 | 19.334 | 39.8744 | 0 | 0.09225 | 0.071 | 0.22 | 1.7864 | 0 | 0.46812 | 0.3762 | 1.1511 | 0 | 0 | 0 | 0 | 0 | 0 | 25.1737 | 81.0603 | 0 | 0 | -361.0827 | 1.573 | 15 | 1.88 | -1 | -4.2 | 33.344 | 0 | 0 | 63.2666 | 63.2666 | 63.2666 | 63.2666 | 73.5659 | 14.8473 | 0.2784 | 0.0049 | 18 | 24.6902 | 0 | 0 | 0 | 28.92 | 783.5913 | 49.5 | 100.9245 | 2.6657 | 1.5904 | 0 | 11.123 | 4.176 | 87.608 | 813.4883 | 398.5297 | -7.55 | 10.2 | 11.31 | -2.35 | 22.9789 | 11.7311 | 36.8872 | 2025-05-12 | 2025_05_12 Hr 01 | 12.3862 | 8.2e-05 | -813.4883 | -361.0827 | 914.5667 | 79.6936 | 64.7673 | 23.205 | 92.3385 | 182.778 | 521.9641 | 209.8246 | 0 | 38.6681 | 39.8744 | 0 | 0 | 1.1511 | 0 | 0 | 0 | 0
2025_05_12 Hr 02 | 0 | 0 | 0 | 0 | 0 | 0 | 0 | 0 | 0 | 190.8675 | 0 | 0.5944 | 16 | 0 | 19.334 | 19.334 | 39.8744 | 0 | 0.09225 | 0.071 | 0.22 | 1.7864 | 0 | 0.46812 | 0.3762 | 1.1511 | 0 | 0 | 0 | 0 | 0 | 0 | 23.9778 | 78.0392 | 0 | 0 | -385.9393 | 1.573 | 15 | 1.88 | -1 | -4.2 | 34.5086 | 0 | 0 | 60.7268 | 60.7268 | 60.7268 | 60.7268 | 70.6126 | 16.848 | 0.2784 | 0.0049 | 18 | 24.6902 | 0 | 0 | 0 | 33.8364 | 763.8067 | 49.5 | 99.9813 | 2.6657 | 1.5904 | 0 | 11.123 | 4.176 | 87.608 | 769.4966 | 399.1793 | -7.55 | 10.2 | 11.31 | -2.35 | 22.7642 | 11.6214 | 35.4778 | 2025-05-12 | 2025_05_12 Hr 02 | 14.5093 | 2.2e-05 | -769.4966 | -385.9393 | 893.5145 | 79.6936 | 66.6844 | 23.205 | 92.3385 | 179.7255 | 505.2318 | 208.5571 | 0 | 38.6681 | 39.8744 | 0 | 0 | 1.1511 | 0 | 0 | 0 | 0
2025_05_12 Hr 03 | 0 | 0 | 0 | 0 | 0 | 0 | 0 | 0 | 0 | 190.8188 | 0 | 0.5944 | 15 | 0 | 19.334 | 19.334 | 39.8744 | 0 | 0.09225 | 0.071 | 0.22 | 1.7864 | 0 | 0.46812 | 0.3762 | 1.1511 | 0 | 0 | 0 | 0 | 0 | 0 | 23.9617 | 77.9985 | 0 | 0 | -412.7832 | 1.573 | 15 | 1.88 | -1 | -4.2 | 34.5243 | 0 | 0 | 60.6927 | 60.6927 | 60.6927 | 60.6927 | 70.5729 | 18.8487 | 0.2784 | 0.0049 | 18 | 24.6902 | 0 | 0 | 0 | 42.9462 | 763.5405 | 49.5 | 99.9686 | 2.6657 | 1.5904 | 0 | 11.123 | 4.176 | 87.608 | 752.48 | 409.2727 | -7.55 | 10.2 | 11.31 | -2.35 | 22.7613 | 11.62 | 35.1593 | 2025-05-12 | 2025_05_12 Hr 03 | 13.1419 | -8e-06 | -752.48 | -412.7832 | 893.2312 | 79.6936 | 76.7949 | 23.205 | 92.3385 | 179.6845 | 505.0067 | 208.54 | 0 | 38.6681 | 39.8744 | 0 | 0 | 1.1511 | 0 | 0 | 0 | 0
2025_05_12 Hr 04 | 0 | 0 | 0 | 0 | 0 | 0 | 0 | 0 | 0 | 192.1337 | 0 | 0.5944 | 12 | 0 | 19.334 | 19.334 | 39.8744 | 0 | 0.09225 | 0.071 | 0.22 | 1.7864 | 0 | 0.46812 | 0.3762 | 1.1511 | 0 | 0 | 0 | 0 | 0 | 0 | 24.3961 | 79.0959 | 0 | 0 | -431.3674 | 1.573 | 15 | 1.88 | -1 | -4.2 | 34.1013 | 0 | 0 | 61.6152 | 61.6152 | 61.6152 | 61.6152 | 71.6456 | 21.9024 | 0.2784 | 0.0049 | 18 | 24.6902 | 0 | 0 | 0 | 45.8382 | 770.7269 | 49.5 | 100.3112 | 2.6657 | 1.5904 | 0 | 11.123 | 4.176 | 87.608 | 744.4883 | 412.6788 | -7.55 | 10.2 | 11.31 | -2.35 | 22.8393 | 11.6598 | 35.0883 | 2025-05-12 | 2025_05_12 Hr 04 | 13.3578 | 3.2e-05 | -744.4883 | -431.3674 | 900.8781 | 79.6936 | 79.7406 | 23.205 | 92.3385 | 180.7932 | 511.0845 | 209.0004 | 0 | 38.6681 | 39.8744 | 0 | 0 | 1.1511 | 0 | 0 | 0 | 0
2025_05_12 Hr 05 | 0 | 0 | 0 | 0 | 0 | 0 | 0 | 0 | 0 | 196.8086 | 0 | 0.5944 | 11 | 0 | 19.334 | 19.334 | 39.8744 | 0 | 0.09225 | 0.071 | 0.22 | 1.7864 | 0 | 0.46812 | 0.3762 | 1.1511 | 0 | 0 | 0 | 0 | 0 | 0 | 25.9406 | 81.84 | 0 | 0 | -428.494 | 1.573 | 15 | 1.88 | -1 | -4.2 | 32.5972 | 0 | 0 | 64.8953 | 64.8953 | 64.8953 | 64.8953 | 75.4596 | 21.9024 | 0.2784 | 0.0049 | 18 | 24.6902 | 0 | 0 | 0 | 41.934 | 795.1207 | 49.5 | 101.5293 | 2.6657 | 1.5904 | 0 | 11.123 | 4.176 | 87.608 | 768.4883 | 409.4116 | -7.55 | 10.2 | 11.31 | -2.35 | 23.1166 | 11.8014 | 35.9979 | 2025-05-12 | 2025_05_12 Hr 05 | 13.1779 | 6.2e-05 | -768.4883 | -428.494 | 926.9089 | 79.6936 | 74.8364 | 23.205 | 92.3385 | 183.5778 | 532.6937 | 210.6374 | 0 | 38.6681 | 39.8744 | 0 | 0 | 1.1511 | 0 | 0 | 0 | 0
2025_05_12 Hr 06 | 0 | 0 | 0 | 0 | 0 | 0 | 0 | 0 | 0 | 208.5446 | 0 | 0.5944 | 14 | 0 | 28.3528 | 28.3565 | 48.1682 | 0 | 0.09225 | 0.071 | 0.22 | 1.7864 | 0 | 0.46812 | 0.3762 | 1.1511 | 0 | 0 | 0 | 0 | 0 | 0 | 29.8178 | 81.84 | 0 | 0 | -456.8336 | 1.573 | 15 | 1.88 | -1 | -4.2 | 28.8214 | 0 | 0 | 73.1297 | 73.1297 | 73.1297 | 73.1297 | 85.0345 | 19.9017 | 0.2784 | 0.0049 | 17.6023 | 24.6902 | 0 | 0 | 0 | 35.8608 | 875.408 | 49.5 | 104.5872 | 2.6657 | 1.5904 | 0 | 11.123 | 4.176 | 87.608 | 819.4717 | 408.4472 | -7.55 | 10.2 | 11.31 | -2.35 | 23.8128 | 12.1568 | 38.3833 | 2025-05-12 | 2025_05_12 Hr 06 | 19.0793 | -2.8e-05 | -819.4717 | -456.8336 | 984.9707 | 106.0287 | 69.7625 | 23.205 | 92.3385 | 183.2815 | 586.9421 | 214.747 | 0 | 56.7093 | 48.1682 | 0 | 0 | 1.1511 | 0 | 0 | 0 | 0
2025_05_12 Hr 07 | 3.6201 | 0 | 0 | 0 | 0 | 0 | 0 | 0 | 0 | 220.1507 | -14.7 | 0.5944 | 40 | 0 | 19.334 | 19.334 | 38.7529 | 0 | 0.09225 | 0.071 | 0.22 | 1.7864 | 0 | 0.46812 | 0.3762 | 1.1511 | 0 | 0 | 0 | 0 | 0 | 0 | 33.6522 | 81.84 | 0 | 0 | -408.1634 | 1.573 | 15 | 1.88 | -1 | -4.2 | 25.0873 | 0 | 0 | 81.2729 | 81.2729 | 81.2729 | 81.2729 | 94.5034 | 16.848 | 0.2784 | 0.0049 | 15.3922 | 24.6902 | 0 | 0 | 0 | 47.8626 | 898.3257 | 49.5 | 107.6112 | 2.6657 | 1.5904 | -3.6201 | 11.123 | 4.176 | 87.608 | 915.3716 | 451.0795 | -25.8701 | 9.0359 | 11.31 | -2.35 | 24.5014 | 12.5083 | 41.5284 | 2025-05-12 | 2025_05_12 Hr 07 | 8.0129 | 5.3e-05 | -915.3716 | -408.1634 | 1024.7089 | 78.5721 | 104.7106 | 23.205 | 92.3385 | 180.0076 | 640.5902 | 204.111 | 0 | 38.6681 | 38.7529 | 0 | 0 | 1.1511 | 0 | 0 | 0 | 0
2025_05_12 Hr 08 | 9.3298 | 1.5e-05 | 0.000423 | 0 | 0 | 0 | 0 | 0 | 0 | 231.1076 | -14.7 | 0.5944 | 28 | 0 | 28.3528 | 28.3565 | 60.3821 | 0 | 0.09225 | 0.071 | 0.22 | 1.7864 | 0 | 0.46812 | 0.3762 | 1.983 | 0 | 0 | 0 | 0 | 0 | 0 | 35 | 81.84 | 0 | 0 | -402.6254 | 1.573 | 15 | 1.88 | -1 | -4.2 | 21.5622 | 0 | 0 | 88.9607 | 88.9607 | 88.9607 | 88.9607 | 103.4426 | 18.8487 | 0.2784 | 0.0049 | 13.3057 | 24.6902 | 0 | 0 | 0 | 43.8138 | 983.9991 | 49.5 | 110.466 | 2.6657 | 1.5904 | -9.3298 | 11.123 | 4.176 | 87.608 | 996.3716 | 446.5778 | -31.5798 | 7.8236 | 11.31 | -2.35 | 25.1514 | 12.8401 | 44.6529 | 2025-05-12 | 2025_05_12 Hr 08 | 23.6968 | -2e-06 | -996.3716 | -402.6254 | 1073.7162 | 119.0744 | 90.6629 | 23.205 | 92.3385 | 174.5314 | 691.2371 | 207.9477 | 0 | 56.7093 | 60.3821 | 0 | 0 | 1.983 | 0 | 0 | 0 | 0
2025_05_12 Hr 09 | 16.4789 | 0.000225 | 0.006345 | 0 | 0 | 0 | 0 | 0 | 0 | 235.7825 | -14.7 | 0.5944 | 32 | 0 | 45.0028 | 45.0111 | 62.5047 | 0 | 0.09225 | 0.071 | 0.22 | 1.7864 | 0 | 0.46812 | 0.3762 | 2.4251 | 0 | 0 | 0 | 0 | 0 | 0 | 35 | 81.84 | 0 | 0 | -390.4711 | 1.573 | 14.4173 | 1.88 | -1 | -4.2 | 20.0581 | 0 | 0 | 92.2407 | 92.2407 | 92.2407 | 92.2407 | 107.2567 | 19.9017 | 0.2784 | 0.0049 | 12.4154 | 24.6902 | 0 | 0 | 0 | 26.8956 | 1037.989 | 49.5 | 111.6841 | 2.6657 | 1.5904 | -16.4789 | 11.123 | 4.176 | 87.608 | 1052.288 | 443.4988 | -38.7289 | 7.3064 | 11.31 | -2.35 | 25.4287 | 12.9817 | 46.7002 | 2025-05-12 | 2025_05_12 Hr 09 | 26.0099 | 0.000313 | -1052.288 | -390.4711 | 1093.4684 | 154.9437 | 78.8039 | 23.205 | 92.3385 | 171.0372 | 712.8465 | 209.5847 | 0 | 90.0139 | 62.5047 | 0 | 0 | 2.4251 | 0 | 0 | 0 | 0
2025_05_12 Hr 10 | 18.0974 | 0.00039 | 0.010998 | 0 | 0 | 0 | 0 | 0 | 0 | 235.4579 | -14.7 | 0.5944 | 33 | 0 | 61.6528 | 61.6619 | 62.5047 | 0 | 0.09225 | 0.071 | 0.22 | 1.7864 | 0 | 0.46812 | 0.3762 | 3.11 | 0 | 0 | 0 | 0 | 0 | 0 | 35 | 81.84 | 0 | 0 | -381.1453 | 1.573 | 14.4804 | 1.88 | -1 | -4.2 | 20.1625 | 0 | 0 | 92.013 | 92.013 | 92.013 | 92.013 | 106.9918 | 19.9017 | 0.2784 | 0.0049 | 12.4773 | 24.6902 | 0 | 0 | 0 | 28.92 | 1070.744 | 49.5 | 111.5995 | 2.6657 | 1.5904 | -18.0974 | 11.123 | 4.176 | 87.608 | 1097.28 | 448.0283 | -40.3474 | 7.3423 | 11.31 | -2.35 | 25.4094 | 12.9719 | 48.3535 | 2025-05-12 | 2025_05_12 Hr 10 | 28.7612 | -4.9e-05 | -1097.28 | -381.1453 | 1092.1193 | 188.9294 | 81.8331 | 23.205 | 92.3385 | 171.3025 | 711.3458 | 209.471 | 0 | 123.3147 | 62.5047 | 0 | 0 | 3.11 | 0 | 0 | 0 | 0
2025_05_12 Hr 11 | 18.1272 | 0.000705 | 0.019881 | 0 | 0 | 0 | 0 | 0 | 0 | 237.1785 | -14.7 | 0.5944 | 31 | 0 | 71.5295 | 71.5304 | 62.5047 | 0 | 0.09225 | 0.071 | 0.22 | 1.7864 | 0 | 0.46812 | 0.3762 | 3.3787 | 0 | 0 | 0 | 0 | 0 | 0 | 35 | 81.84 | 0 | 0 | -367.2324 | 1.573 | 14.1459 | 1.88 | -1 | -4.2 | 19.609 | 0 | 0 | 93.2202 | 93.2202 | 93.2202 | 93.2202 | 108.3956 | 18.8487 | 0.2784 | 0.0049 | 12.1496 | 24.6902 | 0 | 0 | 0 | 26.8956 | 1097.314 | 49.5 | 112.0478 | 2.6657 | 1.5904 | -18.1272 | 11.123 | 4.176 | 87.608 | 1133.288 | 443.5835 | -40.3772 | 7.1519 | 11.31 | -2.35 | 25.5115 | 13.024 | 49.5918 | 2025-05-12 | 2025_05_12 Hr 11 | 32.8442 | 0.000332 | -1133.288 | -367.2324 | 1099.2691 | 208.9433 | 76.7649 | 23.205 | 92.3385 | 169.8964 | 719.2993 | 210.0735 | 0 | 143.0599 | 62.5047 | 0 | 0 | 3.3787 | 0 | 0 | 0 | 0
2025_05_12 Hr 12 | 18.0029 | 0.00072 | 0.020304 | 0 | 0 | 0 | 0 | 0 | 0 | 241.5288 | -14.7 | 0.5944 | 24 | 0 | 71.6075 | 71.6075 | 62.5047 | 0 | 0.09225 | 0.071 | 0.22 | 1.7864 | 0 | 0.46812 | 0.3762 | 3.5973 | 0 | 0 | 0 | 0 | 0 | 0 | 35 | 81.84 | 0 | 0 | -320.8469 | 1.573 | 13.3002 | 1.88 | -1 | -4.2 | 18.2094 | 0 | 0 | 96.2725 | 96.2725 | 96.2725 | 96.2725 | 111.9448 | 13.8996 | 0.2784 | 0.0049 | 11.3212 | 24.6902 | 0 | 0 | 0 | 22.9914 | 1114.242 | 49.5 | 113.1813 | 2.6657 | 1.5904 | -18.0029 | 11.123 | 4.176 | 87.608 | 1182.272 | 429.1292 | -40.2529 | 6.6706 | 11.31 | -2.35 | 25.7696 | 13.1558 | 50.915 | 2025-05-12 | 2025_05_12 Hr 12 | 36.349 | -0.000293 | -1182.272 | -320.8469 | 1117.3461 | 209.3171 | 60.912 | 23.205 | 92.3385 | 166.3413 | 739.408 | 211.5968 | 0 | 143.2151 | 62.5047 | 0 | 0 | 3.5973 | 0 | 0 | 0 | 0
2025_05_12 Hr 13 | 15.9814 | 0.00138 | 0.038916 | 0 | 0 | 0 | 0 | 0 | 0 | 243.5741 | -14.7 | 0.5944 | 15 | 0 | 71.6075 | 71.6075 | 62.5047 | 0 | 0.09225 | 0.071 | 0.22 | 1.7864 | 0 | 0.46812 | 0.3762 | 3.5973 | 0 | 0 | 0 | 0 | 0 | 0 | 35 | 81.84 | 0 | 0 | -275.4261 | 1.573 | 12.9026 | 1.88 | -1 | -4.2 | 17.5513 | 0 | 0 | 97.7075 | 97.7075 | 97.7075 | 97.7075 | 113.6134 | 8.9505 | 0.2784 | 0.0049 | 10.9317 | 24.6902 | 0 | 0 | 0 | 16.9182 | 1122.044 | 49.5 | 113.7142 | 2.6657 | 1.5904 | -15.9814 | 11.123 | 4.176 | 87.608 | 1216.188 | 407.8022 | -38.2314 | 6.4443 | 11.31 | -2.35 | 25.8909 | 13.2177 | 51.6562 | 2025-05-12 | 2025_05_12 Hr 13 | 40.6855 | 0.000295 | -1216.188 | -275.4261 | 1125.8449 | 209.3171 | 40.909 | 23.205 | 92.3385 | 164.6699 | 748.862 | 212.313 | 0 | 143.2151 | 62.5047 | 0 | 0 | 3.5973 | 0 | 0 | 0 | 0
2025_05_12 Hr 14 | 11.401 | 0.003165 | 0.089253 | 0 | 0 | 0 | 0 | 0 | 0 | 240.7496 | -14.7 | 0.5944 | 9 | 0 | 71.6075 | 71.6075 | 62.5047 | 0 | 0.09225 | 0.071 | 0.22 | 1.7864 | 0 | 0.46812 | 0.3762 | 3.5973 | 0 | 0 | 0 | 0 | 0 | 0 | 35 | 81.84 | 0 | 0 | -211.7928 | 1.573 | 13.4517 | 1.88 | -1 | -4.2 | 18.46 | 0 | 0 | 95.7258 | 95.7258 | 95.7258 | 95.7258 | 111.3091 | 7.8975 | 0.2784 | 0.0049 | 11.4696 | 24.6902 | 0 | 0 | 0 | 13.014 | 1111.346 | 49.5 | 112.9783 | 2.6657 | 1.5904 | -11.401 | 11.123 | 4.176 | 87.608 | 1257.18 | 391.2775 | -33.651 | 6.7568 | 11.31 | -2.35 | 25.7234 | 13.1322 | 52.437 | 2025-05-12 | 2025_05_12 Hr 14 | 39.0032 | -1e-06 | -1257.18 | -211.7928 | 1114.1084 | 209.3171 | 30.0039 | 23.205 | 92.3385 | 166.978 | 735.8063 | 211.324 | 0 | 143.2151 | 62.5047 | 0 | 0 | 3.5973 | 0 | 0 | 0 | 0
2025_05_12 Hr 15 | 15.0195 | 0.003465 | 0.097713 | 0 | 0 | 0 | 0 | 0 | 0 | 243.6877 | -14.7 | 0.5944 | 7 | 0 | 71.6075 | 71.6075 | 62.5047 | 0 | 0.09225 | 0.071 | 0.22 | 1.7864 | 0 | 0.46812 | 0.3762 | 3.5973 | 0 | 0 | 0 | 0 | 0 | 0 | 35 | 81.84 | 0 | 0 | -210.9998 | 1.573 | 12.8805 | 1.88 | -1 | -4.2 | 17.5148 | 0 | 0 | 97.7873 | 97.7873 | 97.7873 | 97.7873 | 113.7061 | 7.8975 | 0.2784 | 0.0049 | 10.9101 | 24.6902 | 0 | 0 | 0 | 24.0036 | 1122.535 | 49.5 | 113.7438 | 2.6657 | 1.5904 | -15.0195 | 11.123 | 4.176 | 87.608 | 1279.18 | 404.9146 | -37.2695 | 6.4317 | 11.31 | -2.35 | 25.8977 | 13.2211 | 53.295 | 2025-05-12 | 2025_05_12 Hr 15 | 43.5243 | -2.5e-05 | -1279.18 | -210.9998 | 1126.317 | 209.3171 | 39.0023 | 23.205 | 92.3385 | 164.577 | 749.3872 | 212.3528 | 0 | 143.2151 | 62.5047 | 0 | 0 | 3.5973 | 0 | 0 | 0 | 0
2025_05_12 Hr 16 | 13.469 | 0.005745 | 0.16201 | 2.4059 | 2.2944 | 2.3021 | 2.5207 | 2.3879 | 2.5207 | 241.7398 | -14.7 | 0.5944 | 7 | 0 | 71.6075 | 71.6075 | 62.5047 | 0 | 0.09225 | 0.071 | 0.22 | 1.7864 | 0 | 0.46812 | 0.3762 | 3.5973 | 4.6389 | 122.2915 | 0 | 0 | 0 | 0 | 35 | 81.84 | 0 | 0 | -400.3277 | 1.573 | 13.2592 | 0.074167 | -1 | -4.2 | 18.1415 | 0 | 0 | 96.4206 | 96.4206 | 96.4206 | 96.4206 | 112.1169 | 7.8975 | 0.2784 | 0.0049 | 11.281 | 24.6902 | 0 | 47.2954 | 0 | 26.8956 | 1303.845 | 49.5 | 113.2363 | 2.6657 | 1.5904 | -13.469 | 11.123 | 4.176 | 87.608 | 1273.374 | 405.5763 | -35.719 | 6.6472 | 11.31 | -2.35 | 25.7821 | 13.1622 | 55.5332 | 2025-05-12 | 2025_05_12 Hr 16 | 78.0813 | 9.7e-05 | -1273.374 | -400.3277 | 1118.2229 | 397.9746 | 41.9609 | 23.205 | 92.3385 | 166.1688 | 740.3833 | 211.6707 | 14.4318 | 143.2151 | 62.5047 | 0 | 4.6389 | 3.5973 | 122.2915 | 0 | 47.2954 | 0
2025_05_12 Hr 17 | 10.8903 | 0.003195 | 0.090099 | 3.6088 | 3.4416 | 3.4532 | 3.7811 | 3.5818 | 3.7811 | 241.7398 | -14.7 | 0.5944 | 13 | 0 | 71.6075 | 71.6075 | 62.5047 | 0 | 0.09225 | 0.071 | 0.22 | 1.7864 | 0 | 0.46812 | 0.3762 | 3.5973 | 6.9584 | 213.5016 | 0 | 0 | 0 | 0 | 35 | 81.84 | 0 | 0 | -577.8163 | 1.573 | 13.2592 | 0.05 | -1 | -4.2 | 18.1415 | 0 | 0 | 96.4206 | 96.4206 | 96.4206 | 96.4206 | 112.1169 | 4.9491 | 0.2784 | 0.0049 | 11.281 | 24.6902 | 0 | 70.0028 | 0 | 40.9218 | 1427.225 | 49.5 | 113.2363 | 2.6657 | 1.5904 | -10.8903 | 11.123 | 4.176 | 87.608 | 1236.342 | 420.0728 | -33.1403 | 6.6472 | 11.31 | -2.35 | 25.7821 | 13.1622 | 56.4065 | 2025-05-12 | 2025_05_12 Hr 17 | 110.8125 | -0.000311 | -1236.342 | -577.8163 | 1118.2229 | 521.4275 | 58.9642 | 23.205 | 92.3385 | 166.1688 | 740.3833 | 211.6707 | 21.6476 | 143.2151 | 62.5047 | 0 | 6.9584 | 3.5973 | 213.5016 | 0 | 70.0028 | 0
2025_05_12 Hr 18 | 12.4358 | 0.00573 | 0.16159 | 3.6088 | 3.4416 | 3.4532 | 3.7811 | 3.5818 | 3.7811 | 240.9769 | -14.7 | 0.5944 | 14 | 0 | 71.6075 | 71.6075 | 62.5047 | 0 | 0.09225 | 0.071 | 0.22 | 1.7864 | 0 | 0.46812 | 0.3762 | 3.5973 | 6.9584 | 217.8649 | 0 | 0 | 0 | 0 | 35 | 81.84 | 0 | 0 | -594.0539 | 1.573 | 13.4075 | 0.05 | -1 | -4.2 | 18.3869 | 0 | 0 | 95.8853 | 95.8853 | 95.8853 | 95.8853 | 111.4945 | 2.9484 | 0.2784 | 0.0049 | 11.4263 | 24.6902 | 0 | 70.0028 | 0 | 39.9096 | 1428.757 | 49.5 | 113.0375 | 2.6657 | 1.5904 | -12.4358 | 11.123 | 4.176 | 87.608 | 1219.358 | 419.3409 | -34.6858 | 6.7316 | 11.31 | -2.35 | 25.7369 | 13.139 | 55.9497 | 2025-05-12 | 2025_05_12 Hr 18 | 112.7927 | 0.000363 | -1219.358 | -594.0539 | 1115.0527 | 525.7908 | 57.0253 | 23.205 | 92.3385 | 166.7923 | 736.8568 | 211.4035 | 21.6476 | 143.2151 | 62.5047 | 0 | 6.9584 | 3.5973 | 217.8649 | 0 | 70.0028 | 0
2025_05_12 Hr 19 | 9.3314 | 0.005655 | 0.15947 | 3.6088 | 3.4416 | 3.4532 | 3.7811 | 3.5818 | 3.7811 | 241.4151 | -14.7 | 0.5944 | 24 | 0 | 71.6075 | 71.6075 | 62.5047 | 0 | 0.09225 | 0.071 | 0.22 | 1.7864 | 0 | 0.46812 | 0.3762 | 3.5973 | 6.9584 | 217.8649 | 0 | 0 | 0 | 0 | 35 | 81.84 | 0 | 0 | -621.9206 | 1.573 | 13.3223 | 0.05 | -1 | -4.2 | 18.2459 | 0 | 0 | 96.1928 | 96.1928 | 96.1928 | 96.1928 | 111.8521 | 6.0021 | 0.2784 | 0.0049 | 11.3428 | 24.6902 | 0 | 70.0028 | 0 | 24.0036 | 1430.423 | 49.5 | 113.1517 | 2.6657 | 1.5904 | -9.3314 | 11.123 | 4.176 | 87.608 | 1190.458 | 413.5376 | -31.5814 | 6.6831 | 11.31 | -2.35 | 25.7629 | 13.1523 | 55.1756 | 2025-05-12 | 2025_05_12 Hr 19 | 116.4201 | 0.000311 | -1190.458 | -621.9206 | 1116.8739 | 525.7908 | 54.1708 | 23.205 | 92.3385 | 166.4342 | 738.8827 | 211.557 | 21.6476 | 143.2151 | 62.5047 | 0 | 6.9584 | 3.5973 | 217.8649 | 0 | 70.0028 | 0
2025_05_12 Hr 20 | 1.5489 | 0.00162 | 0.045684 | 0 | 0 | 0 | 0 | 0 | 0 | 238.2498 | -14.7 | 0.5944 | 56 | 0 | 71.6075 | 71.6075 | 62.5047 | 0 | 0.09225 | 0.071 | 0.22 | 1.7864 | 0 | 0.46812 | 0.3762 | 3.5973 | 0 | 217.8649 | 0 | 0 | 0 | 0 | 35 | 81.84 | 0 | 0 | -564.7576 | 1.573 | 13.9376 | 0.16 | -1 | -4.2 | 19.2643 | 0 | 0 | 93.9719 | 93.9719 | 93.9719 | 93.9719 | 109.2696 | 7.8975 | 0.2784 | 0.0049 | 11.9456 | 24.6902 | 0 | 0 | 0 | 16.9182 | 1319.656 | 49.5 | 112.327 | 2.6657 | 1.5904 | -1.5489 | 11.123 | 4.176 | 87.608 | 1162.552 | 431.4526 | -23.7989 | 7.0334 | 11.31 | -2.35 | 25.5751 | 13.0564 | 53.3233 | 2025-05-12 | 2025_05_12 Hr 20 | 117.1736 | -0.000333 | -1162.552 | -564.7576 | 1103.7208 | 427.182 | 80.863 | 23.205 | 92.3385 | 169.0209 | 724.2513 | 210.4487 | 0 | 143.2151 | 62.5047 | 0 | 0 | 3.5973 | 217.8649 | 0 | 0 | 0
2025_05_12 Hr 21 | 0 | 0.00018 | 0.005076 | 0 | 0 | 0 | 0 | 0 | 0 | 240.8795 | -14.7 | 0.5944 | 55 | 0 | 71.6075 | 71.6075 | 62.5047 | 0 | 0.09225 | 0.071 | 0.22 | 1.7864 | 0 | 0.46812 | 0.3762 | 3.5973 | 0 | 217.8649 | 0 | 0 | 0 | 0 | 35 | 81.84 | 0 | 0 | -612.6343 | 1.573 | 13.4264 | 0.16 | -1 | -4.2 | 18.4183 | 0 | 0 | 95.8169 | 95.8169 | 95.8169 | 95.8169 | 111.415 | 18.8487 | 0.2784 | 0.0049 | 11.4448 | 24.6902 | 0 | 0 | 0 | 20.967 | 1329.621 | 49.5 | 113.0121 | 2.6657 | 1.5904 | 0 | 11.123 | 4.176 | 87.608 | 1139.56 | 444.8231 | -22.25 | 6.7424 | 11.31 | -2.35 | 25.7311 | 13.1361 | 53.0457 | 2025-05-12 | 2025_05_12 Hr 21 | 91.5187 | -2.1e-05 | -1139.56 | -612.6343 | 1114.6479 | 427.182 | 94.821 | 23.205 | 92.3385 | 166.8719 | 736.4066 | 211.3694 | 0 | 143.2151 | 62.5047 | 0 | 0 | 3.5973 | 217.8649 | 0 | 0 | 0
2025_05_12 Hr 22 | 0 | 0 | 0 | 0 | 0 | 0 | 0 | 0 | 0 | 230.4421 | -14.7 | 0.5944 | 79 | 0 | 71.6075 | 71.6075 | 62.5047 | 0 | 0.09225 | 0.071 | 0.22 | 1.7864 | 0 | 0.46812 | 0.3762 | 3.5973 | 0 | 217.8649 | 0 | 0 | 0 | 0 | 35 | 81.84 | 0 | 0 | -661.8545 | 1.573 | 15 | 0.16 | -1 | -4.2 | 21.7763 | 0 | 0 | 88.4937 | 88.4937 | 88.4937 | 88.4937 | 102.8996 | 11.8989 | 0.2784 | 0.0049 | 13.4324 | 24.6902 | 0 | 0 | 0 | 32.9688 | 1289.444 | 49.5 | 110.2926 | 2.6657 | 1.5904 | 0 | 11.123 | 4.176 | 87.608 | 1075.56 | 470.2201 | -22.25 | 7.8972 | 11.31 | -2.35 | 25.1119 | 12.82 | 51.167 | 2025-05-12 | 2025_05_12 Hr 22 | 33.3746 | -3.8e-05 | -1075.56 | -661.8545 | 1070.8213 | 427.182 | 123.8677 | 23.205 | 92.3385 | 174.9459 | 688.1608 | 207.7146 | 0 | 143.2151 | 62.5047 | 0 | 0 | 3.5973 | 217.8649 | 0 | 0 | 0
2025_05_12 Hr 23 | 0 | 0 | 0 | 0 | 0 | 0 | 0 | 0 | 0 | 216.5634 | 0 | 0.5944 | 81 | 0 | 19.334 | 19.334 | 39.8744 | 0 | 0.09225 | 0.071 | 0.22 | 1.7864 | 0 | 0.46812 | 0.3762 | 1.1511 | 0 | 155.7365 | 0 | 0 | 0 | 0 | 32.4671 | 81.84 | 0 | 0 | -542.5949 | 1.573 | 15 | 0.16 | -1 | -4.2 | 26.2415 | 0 | 0 | 78.7559 | 78.7559 | 78.7559 | 78.7559 | 91.5767 | 16.848 | 0.2784 | 0.0049 | 16.0753 | 24.6902 | 0 | 0 | 0 | 43.8138 | 1039.651 | 49.5 | 106.6765 | 2.6657 | 1.5904 | 0 | 11.123 | 4.176 | 87.608 | 972.66 | 483.1544 | -7.55 | 9.4328 | 11.31 | -2.35 | 24.2885 | 12.3997 | 45.536 | 2025-05-12 | 2025_05_12 Hr 23 | 6.7727 | 0.000106 | -972.66 | -542.5949 | 1022.6197 | 235.4301 | 141.6618 | 23.205 | 92.3385 | 181.0566 | 624.0082 | 217.5549 | 0 | 38.6681 | 39.8744 | 0 | 0 | 1.1511 | 155.7365 | 0 | 0 | 0
2025_05_12 Hr 24 | 0 | 0 | 0 | 0 | 0 | 0 | 0 | 0 | 0 | 205.152 | 0 | 0.5944 | 76 | 0 | 28.3528 | 28.3536 | 49.9099 | 0 | 0.09225 | 0.071 | 0.22 | 1.7864 | 0 | 0.46812 | 0.3762 | 1.9825 | 0 | 197.2369 | 0 | 0 | 0 | 0 | 28.697 | 81.84 | 0 | 0 | -658.9086 | 1.573 | 15 | 0.16 | -1 | -4.2 | 29.9128 | 0 | 0 | 70.7493 | 70.7493 | 70.7493 | 70.7493 | 82.2667 | 21.9024 | 0.2784 | 0.0049 | 18 | 24.6902 | 0 | 0 | 0 | 44.826 | 1059.902 | 49.5 | 103.7032 | 2.6657 | 1.5904 | 0 | 11.123 | 4.176 | 87.608 | 873.6683 | 480.2252 | -7.55 | 10.2 | 11.31 | -2.35 | 23.6116 | 12.0541 | 43.1589 | 2025-05-12 | 2025_05_12 Hr 24 | 11.4147 | -5.8e-05 | -873.6683 | -658.9086 | 968.4692 | 305.8358 | 142.7284 | 23.205 | 92.3385 | 183.6499 | 571.2604 | 213.559 | 0 | 56.7064 | 49.9099 | 0 | 0 | 1.9825 | 197.2369 | 0 | 0 | 0
2025_05_13 Hr 01 | 0 | 0 | 0 | 0 | 0 | 0 | 0 | 0 | 0 | 198.7169 | 0 | 0.5944 | 82 | 0 | 19.334 | 19.334 | 39.8744 | 0 | 0.09225 | 0.071 | 0.22 | 1.7864 | 0 | 0.46812 | 0.3762 | 1.1511 | 0 | 155.7365 | 0 | 0 | 0 | 0 | 26.1553 | 81.84 | 0 | 0 | -487.7186 | 1.573 | 15 | 1.24 | -1 | -4.2 | 31.1807 | 0 | 0 | 67.0821 | 67.0821 | 67.0821 | 0 | 0 | 24.8508 | 0.2784 | 0.0049 | 18 | 24.3584 | 0 | 0 | 0 | 63.7686 | 817.7693 | 49.5 | 101.0815 | 2.6657 | 1.5904 | 0 | 11.123 | 4.176 | 87.608 | 826.8567 | 504.356 | -7.55 | 10.2 | 11.31 | -2.35 | 23.0843 | 11.7745 | 39.0727 | 2025-05-13 | 2025_05_13 Hr 01 | -3.195 | 5.2e-05 | -826.8567 | -487.7186 | 792.9824 | 235.4301 | 170.6194 | 23.205 | 92.3385 | 182.376 | 400.8076 | 209.7988 | 0 | 38.6681 | 39.8744 | 0 | 0 | 1.1511 | 155.7365 | 0 | 0 | 0
2025_05_13 Hr 02 | 0 | 0 | 0 | 0 | 0 | 0 | 0 | 0 | 0 | 196.0051 | 0 | 0.5944 | 77 | 0 | 19.334 | 19.334 | 39.8744 | 0 | 0.09225 | 0.071 | 0.22 | 1.7864 | 0 | 0.46812 | 0.3762 | 1.1511 | 0 | 155.7365 | 0 | 0 | 0 | 0 | 25.2488 | 80.1555 | 0 | 0 | -515.8068 | 1.573 | 15 | 1.24 | -1 | -4.2 | 32.0631 | 0 | 0 | 65.1801 | 65.1801 | 65.1801 | 0 | 0 | 0 | 0.2784 | 0.0049 | 18 | 24.3584 | 0 | 0 | 0 | 85.7478 | 807.6428 | 49.5 | 100.3773 | 2.6657 | 1.5904 | 0 | 11.123 | 4.176 | 87.608 | 779.8233 | 495.5373 | -7.55 | 10.2 | 11.31 | -2.35 | 22.9235 | 11.6925 | 37.5857 | 2025-05-13 | 2025_05_13 Hr 02 | -13.3785 | 0.000112 | -779.8233 | -515.8068 | 781.9089 | 235.4301 | 162.7478 | 23.205 | 92.3385 | 180.6673 | 392.3898 | 208.8517 | 0 | 38.6681 | 39.8744 | 0 | 0 | 1.1511 | 155.7365 | 0 | 0 | 0
2025_05_13 Hr 03 | 0 | 0 | 0 | 0 | 0 | 0 | 0 | 0 | 0 | 192.3189 | 0 | 0.5944 | 42 | 0 | 19.334 | 19.334 | 39.8744 | 0 | 0.09225 | 0.071 | 0.22 | 1.7864 | 0 | 0.46812 | 0.3762 | 1.1511 | 0 | 155.7365 | 0 | 0 | 0 | 0 | 24.0165 | 77.0417 | 0 | 0 | -481.9466 | 1.573 | 15 | 1.24 | -1 | -4.2 | 33.2625 | 0 | 0 | 62.5948 | 62.5948 | 62.5948 | 0 | 0 | 0 | 0.2784 | 0.0049 | 18 | 24.3584 | 0 | 0 | 0 | 87.7722 | 793.054 | 49.5 | 99.4201 | 2.6657 | 1.5904 | 0 | 11.123 | 4.176 | 87.608 | 764.8317 | 461.2744 | -7.55 | 10.2 | 11.31 | -2.35 | 22.7049 | 11.581 | 36.5484 | 2025-05-13 | 2025_05_13 Hr 03 | -14.422 | 4.2e-05 | -764.8317 | -481.9466 | 766.0326 | 235.4301 | 129.7722 | 23.205 | 92.3385 | 177.5206 | 380.9476 | 207.5644 | 0 | 38.6681 | 39.8744 | 0 | 0 | 1.1511 | 155.7365 | 0 | 0 | 0
2025_05_13 Hr 04 | 0 | 0 | 0 | 0 | 0 | 0 | 0 | 0 | 0 | 193.5043 | 0 | 0.5944 | 38 | 0 | 19.334 | 19.334 | 39.8744 | 0 | 0.09225 | 0.071 | 0.22 | 1.7864 | 0 | 0.46812 | 0.3762 | 1.1511 | 0 | 155.7365 | 0 | 0 | 0 | 0 | 24.4128 | 78.043 | 0 | 0 | -489.1069 | 1.573 | 15 | 1.24 | -1 | -4.2 | 32.8768 | 0 | 0 | 63.4262 | 63.4262 | 63.4262 | 0 | 0 | 0 | 0.2784 | 0.0049 | 18 | 24.3584 | 0 | 0 | 0 | 81.8436 | 797.7455 | 49.5 | 99.7279 | 2.6657 | 1.5904 | 0 | 11.123 | 4.176 | 87.608 | 752.8483 | 451.7598 | -7.55 | 10.2 | 11.31 | -2.35 | 22.7752 | 11.6169 | 36.1696 | 2025-05-13 | 2025_05_13 Hr 04 | -13.0546 | 8.2e-05 | -752.8483 | -489.1069 | 771.1381 | 235.4301 | 119.8436 | 23.205 | 92.3385 | 178.5325 | 384.6272 | 207.9784 | 0 | 38.6681 | 39.8744 | 0 | 0 | 1.1511 | 155.7365 | 0 | 0 | 0
2025_05_13 Hr 05 | 0 | 0 | 0 | 0 | 0 | 0 | 0 | 0 | 0 | 196.882 | 0 | 0.5944 | 74 | 0 | 19.334 | 19.334 | 39.8744 | 0 | 0.09225 | 0.071 | 0.22 | 1.7864 | 0 | 0.46812 | 0.3762 | 1.1511 | 0 | 155.7365 | 0 | 0 | 0 | 0 | 25.5419 | 80.8962 | 0 | 0 | -715.6279 | 1.573 | 15 | 0.16 | -1 | -4.2 | 31.7778 | 0 | 0 | 65.7951 | 65.7951 | 65.7951 | 65.7951 | 76.506 | 44.6472 | 0.2784 | 0.0049 | 18 | 24.3584 | 0 | 0 | 0 | 87.7722 | 953.4144 | 49.5 | 100.605 | 2.6657 | 1.5904 | 0 | 11.123 | 4.176 | 87.608 | 769.7516 | 539.5151 | -7.55 | 10.2 | 11.31 | -2.35 | 22.9755 | 11.719 | 39.8032 | 2025-05-13 | 2025_05_13 Hr 05 | 5.6932 | 0.000142 | -769.7516 | -715.6279 | 927.9867 | 235.4301 | 206.4194 | 23.205 | 92.3385 | 181.4159 | 537.4129 | 209.158 | 0 | 38.6681 | 39.8744 | 0 | 0 | 1.1511 | 155.7365 | 0 | 0 | 0
2025_05_13 Hr 06 | 0 | 0 | 0 | 0 | 0 | 0 | 0 | 0 | 0 | 210.1326 | 0 | 0.5944 | 71 | 0 | 19.4497 | 19.4501 | 39.8744 | 0 | 0.09225 | 0.071 | 0.22 | 1.7864 | 0 | 0.46812 | 0.3762 | 1.1511 | 0 | 155.7365 | 0 | 0 | 0 | 0 | 29.9717 | 81.84 | 0 | 0 | -721.8511 | 1.573 | 15 | 0.16 | -1 | -4.2 | 27.4663 | 0 | 0 | 75.0887 | 75.0887 | 75.0887 | 75.0887 | 87.3125 | 47.7009 | 0.2784 | 0.0049 | 16.5898 | 24.3584 | 0 | 0 | 0 | 84.7356 | 1014.01 | 49.5 | 104.0459 | 2.6657 | 1.5904 | 0 | 11.123 | 4.176 | 87.608 | 825.7683 | 541.1597 | -7.55 | 9.6803 | 11.31 | -2.35 | 23.7613 | 12.1199 | 42.0963 | 2025-05-13 | 2025_05_13 Hr 06 | 14.2934 | 8.6e-05 | -825.7683 | -721.8511 | 992.9778 | 235.6618 | 203.4365 | 23.205 | 92.3385 | 180.548 | 598.6443 | 213.7855 | 0 | 38.8997 | 39.8744 | 0 | 0 | 1.1511 | 155.7365 | 0 | 0 | 0
2025_05_13 Hr 07 | 7.7776 | 0 | 0 | 0 | 0 | 0 | 0 | 0 | 0 | 221.8569 | -14.7 | 0.5944 | 33 | 0 | 28.3528 | 28.354 | 60.6407 | 0 | 0.09225 | 0.071 | 0.22 | 1.7864 | 0 | 0.46812 | 0.3762 | 3.3787 | 0 | 195.6086 | 0 | 0 | 0 | 0 | 33.8911 | 81.84 | 0 | 0 | -693.7504 | 1.573 | 15 | 0.16 | -1 | -4.2 | 23.6514 | 0 | 0 | 83.3117 | 83.3117 | 83.3117 | 83.3117 | 96.8741 | 50.6493 | 0.2784 | 0.0049 | 14.3267 | 24.3584 | 0 | 0 | 0 | 77.7948 | 1145.39 | 49.5 | 107.0904 | 2.6657 | 1.5904 | -7.7776 | 11.123 | 4.176 | 87.608 | 932.6517 | 511.0394 | -30.0276 | 8.3685 | 11.31 | -2.35 | 24.4566 | 12.4745 | 45.9456 | 2025-05-13 | 2025_05_13 Hr 07 | 33.8256 | -1.8e-05 | -932.6517 | -693.7504 | 1033.0798 | 316.3348 | 161.4441 | 23.205 | 92.3385 | 177.0777 | 652.8221 | 203.1799 | 0 | 56.7068 | 60.6407 | 0 | 0 | 3.3787 | 195.6086 | 0 | 0 | 0
2025_05_13 Hr 08 | 15.2135 | 0.000165 | 0.004653 | 0 | 0 | 0 | 0 | 0 | 0 | 232.0547 | -14.7 | 0.5944 | 9 | 0 | 55.1803 | 55.1732 | 62.5047 | 0 | 0.09225 | 0.071 | 0.22 | 1.7864 | 0 | 0.46812 | 0.3762 | 3.5973 | 0 | 0 | 0 | 0 | 0 | 0 | 35 | 81.84 | 0 | 0 | -482.7379 | 1.573 | 14.1569 | 1.88 | -1 | -4.2 | 20.3333 | 0 | 0 | 90.4641 | 90.4641 | 90.4641 | 90.4641 | 105.1908 | 38.7504 | 0.2784 | 0.0049 | 12.3581 | 24.3584 | 0 | 0 | 0 | 63.7686 | 1046.478 | 49.5 | 109.7385 | 2.6657 | 1.5904 | -15.2135 | 11.123 | 4.176 | 87.608 | 998.3883 | 472.1118 | -37.4635 | 7.2276 | 11.31 | -2.35 | 25.0614 | 12.783 | 45.7866 | 2025-05-13 | 2025_05_13 Hr 08 | 37.2077 | -1.2e-05 | -998.3883 | -482.7379 | 1077.6035 | 176.4554 | 111.5238 | 23.205 | 92.3385 | 170.9159 | 699.9463 | 206.7413 | 0 | 110.3535 | 62.5047 | 0 | 0 | 3.5973 | 0 | 0 | 0 | 0
2025_05_13 Hr 09 | 18.6198 | 0.00171 | 0.048222 | 0 | 0 | 0 | 0 | 0 | 0 | 233.9059 | -14.7 | 0.5944 | 5 | 0 | 70.0588 | 70.0646 | 61.8688 | 0 | 0.09225 | 0.071 | 0.22 | 1.7864 | 0 | 0.46812 | 0.3762 | 2.6437 | 0 | 0 | 0 | 0 | 0 | 0 | 35 | 81.84 | 0 | 0 | -487.7925 | 1.573 | 13.7926 | 1.88 | -1 | -4.2 | 19.7309 | 0 | 0 | 91.7625 | 91.7625 | 91.7625 | 91.7625 | 106.7006 | 33.8013 | 0.2784 | 0.0049 | 12.0008 | 24.3584 | 0 | 0 | 0 | 63.7686 | 1081.725 | 49.5 | 110.2192 | 2.6657 | 1.5904 | -18.6198 | 11.123 | 4.176 | 87.608 | 1020.28 | 467.2169 | -40.8698 | 7.0204 | 11.31 | -2.35 | 25.1712 | 12.839 | 46.7173 | 2025-05-13 | 2025_05_13 Hr 09 | 26.0625 | 1.7e-05 | -1020.28 | -487.7925 | 1085.2733 | 204.6359 | 102.6198 | 23.205 | 92.3385 | 169.3848 | 708.5008 | 207.3877 | 0 | 140.1233 | 61.8688 | 0 | 0 | 2.6437 | 0 | 0 | 0 | 0
2025_05_13 Hr 10 | 18.0974 | 0.00264 | 0.074448 | 0 | 0 | 0 | 0 | 0 | 0 | 231.8436 | -14.7 | 0.5944 | 3 | 0 | 71.6075 | 71.6075 | 62.5047 | 0 | 0.09225 | 0.071 | 0.22 | 1.7864 | 0 | 0.46812 | 0.3762 | 3.5176 | 0 | 0 | 0 | 0 | 0 | 0 | 35 | 81.84 | 0 | 0 | -468.9263 | 1.573 | 14.1984 | 1.88 | -1 | -4.2 | 20.402 | 0 | 0 | 90.3161 | 90.3161 | 90.3161 | 90.3161 | 105.0187 | 35.802 | 0.2784 | 0.0049 | 12.3989 | 24.3584 | 0 | 0 | 0 | 67.8174 | 1078.529 | 49.5 | 109.6837 | 2.6657 | 1.5904 | -18.0974 | 11.123 | 4.176 | 87.608 | 1039.28 | 470.0248 | -40.3474 | 7.2512 | 11.31 | -2.35 | 25.0489 | 12.7766 | 47.219 | 2025-05-13 | 2025_05_13 Hr 10 | 33.8606 | 1.9e-05 | -1039.28 | -468.9263 | 1076.729 | 209.2374 | 106.6965 | 23.205 | 92.3385 | 171.0905 | 698.9709 | 206.6676 | 0 | 143.2151 | 62.5047 | 0 | 0 | 3.5176 | 0 | 0 | 0 | 0
2025_05_13 Hr 11 | 18.1272 | 0.003075 | 0.086715 | 0 | 0 | 0 | 0 | 0 | 0 | 237.0399 | -14.7 | 0.5944 | 6 | 0 | 71.6075 | 71.6075 | 62.5047 | 0 | 0.09225 | 0.071 | 0.22 | 1.7864 | 0 | 0.46812 | 0.3762 | 3.5973 | 0 | 0 | 0 | 0 | 0 | 0 | 35 | 81.84 | 0 | 0 | -468.482 | 1.573 | 13.1759 | 1.88 | -1 | -4.2 | 18.7112 | 0 | 0 | 93.9606 | 93.9606 | 93.9606 | 93.9606 | 109.2565 | 32.7483 | 0.2784 | 0.0049 | 11.3958 | 24.3584 | 0 | 0 | 0 | 66.8052 | 1098.335 | 49.5 | 111.0331 | 2.6657 | 1.5904 | -18.1272 | 11.123 | 4.176 | 87.608 | 1060.28 | 470.8039 | -40.3772 | 6.6698 | 11.31 | -2.35 | 25.357 | 12.9338 | 48.0421 | 2025-05-13 | 2025_05_13 Hr 11 | 37.0149 | -6.5e-05 | -1060.28 | -468.482 | 1098.2581 | 209.3171 | 105.6433 | 23.205 | 92.3385 | 166.7927 | 722.9832 | 208.4823 | 0 | 143.2151 | 62.5047 | 0 | 0 | 3.5973 | 0 | 0 | 0 | 0
2025_05_13 Hr 12 | 17.2948 | 0.004605 | 0.12986 | 0 | 0 | 0 | 0 | 0 | 0 | 237.0399 | -14.7 | 0.5944 | 7 | 0 | 71.6075 | 71.6075 | 62.5047 | 0 | 0.09225 | 0.071 | 0.22 | 1.7864 | 0 | 0.46812 | 0.3762 | 2.9365 | 0 | 0 | 0 | 0 | 0 | 0 | 35 | 81.84 | 0 | 0 | -432.8833 | 1.573 | 13.1759 | 1.88 | -1 | -4.2 | 18.7112 | 0 | 0 | 93.9606 | 93.9606 | 93.9606 | 93.9606 | 109.2565 | 25.7985 | 0.2784 | 0.0049 | 11.3958 | 24.3584 | 0 | 0 | 0 | 64.7808 | 1097.718 | 49.5 | 111.0331 | 2.6657 | 1.5904 | -17.2948 | 11.123 | 4.176 | 87.608 | 1087.288 | 461.9987 | -39.5448 | 6.6698 | 11.31 | -2.35 | 25.357 | 12.9338 | 48.6398 | 2025-05-13 | 2025_05_13 Hr 12 | 26.6934 | 0.00032 | -1087.288 | -432.8833 | 1098.2581 | 208.6563 | 97.7138 | 23.205 | 92.3385 | 166.7927 | 722.9832 | 208.4823 | 0 | 143.2151 | 62.5047 | 0 | 0 | 2.9365 | 0 | 0 | 0 | 0
2025_05_13 Hr 13 | 16.9067 | 0.003525 | 0.099405 | 0 | 0 | 0 | 0 | 0 | 0 | 237.0562 | -14.7 | 0.5944 | 16 | 0 | 71.6075 | 71.6075 | 38.7529 | 0 | 0.09225 | 0.071 | 0.22 | 1.7864 | 0 | 0.46812 | 0.3762 | 1.1511 | 0 | 0 | 0 | 0 | 0 | 0 | 35 | 81.84 | 0 | 0 | -380.479 | 1.573 | 13.1727 | 1.88 | -1 | -4.2 | 18.7059 | 0 | 0 | 93.972 | 93.972 | 93.972 | 93.972 | 109.2698 | 27.7992 | 0.2784 | 0.0049 | 11.3927 | 24.3584 | 0 | 0 | 0 | 58.8522 | 1072.212 | 49.5 | 111.0373 | 2.6657 | 1.5904 | -16.9067 | 11.123 | 4.176 | 87.608 | 1119.263 | 466.6873 | -39.1567 | 6.668 | 11.31 | -2.35 | 25.358 | 12.9343 | 49.2125 | 2025-05-13 | 2025_05_13 Hr 13 | 19.1662 | 0.000404 | -1119.263 | -380.479 | 1098.3255 | 183.1191 | 102.7543 | 23.205 | 92.3385 | 166.7792 | 723.0583 | 208.488 | 0 | 143.2151 | 38.7529 | 0 | 0 | 1.1511 | 0 | 0 | 0 | 0
2025_05_13 Hr 14 | 17.0692 | 0.002865 | 0.080793 | 0 | 0 | 0 | 0 | 0 | 0 | 236.0656 | -14.7 | 0.5944 | 13 | 0 | 71.6075 | 71.6075 | 60.3821 | 0 | 0.09225 | 0.071 | 0.22 | 1.7864 | 0 | 0.46812 | 0.3762 | 3.3787 | 0 | 0 | 0 | 0 | 0 | 0 | 35 | 81.84 | 0 | 0 | -376.3181 | 1.573 | 13.3676 | 1.88 | -1 | -4.2 | 19.0282 | 0 | 0 | 93.2773 | 93.2773 | 93.2773 | 93.2773 | 108.4619 | 22.8501 | 0.2784 | 0.0049 | 11.5839 | 24.3584 | 0 | 0 | 0 | 52.9236 | 1092.292 | 49.5 | 110.7801 | 2.6657 | 1.5904 | -17.0692 | 11.123 | 4.176 | 87.608 | 1129.28 | 452.6256 | -39.3192 | 6.7788 | 11.31 | -2.35 | 25.2992 | 12.9043 | 49.5531 | 2025-05-13 | 2025_05_13 Hr 14 | 33.4481 | -3e-05 | -1129.28 | -376.3181 | 1094.2214 | 206.9758 | 88.8574 | 23.205 | 92.3385 | 167.5985 | 718.4809 | 208.1421 | 0 | 143.2151 | 60.3821 | 0 | 0 | 3.3787 | 0 | 0 | 0 | 0
2025_05_13 Hr 15 | 15.5402 | 0.00219 | 0.061758 | 0 | 0 | 0 | 0 | 0 | 0 | 238.0305 | -14.7 | 0.5944 | 13 | 0 | 71.6075 | 71.6075 | 62.5047 | 0 | 0.09225 | 0.071 | 0.22 | 1.7864 | 0 | 0.46812 | 0.3762 | 3.5973 | 0 | 0 | 0 | 0 | 0 | 0 | 35 | 81.84 | 0 | 0 | -351.6298 | 1.573 | 12.9809 | 1.88 | -1 | -4.2 | 18.3889 | 0 | 0 | 94.6553 | 94.6553 | 94.6553 | 94.6553 | 110.0644 | 27.7992 | 0.2784 | 0.0049 | 11.2046 | 24.3584 | 0 | 0 | 0 | 55.8156 | 1102.068 | 49.5 | 111.2903 | 2.6657 | 1.5904 | -15.5402 | 11.123 | 4.176 | 87.608 | 1172.272 | 459.6232 | -37.7902 | 6.559 | 11.31 | -2.35 | 25.4158 | 12.9637 | 50.9253 | 2025-05-13 | 2025_05_13 Hr 15 | 50.674 | -0.000323 | -1172.272 | -351.6298 | 1102.3622 | 209.3171 | 96.6787 | 23.205 | 92.3385 | 165.9734 | 727.5606 | 208.8282 | 0 | 143.2151 | 62.5047 | 0 | 0 | 3.5973 | 0 | 0 | 0 | 0
2025_05_13 Hr 16 | 17.6894 | 0.003195 | 0.090099 | 2.4059 | 2.2944 | 2.3021 | 2.5207 | 2.3879 | 2.5207 | 234.4743 | -14.7 | 0.5944 | 10 | 0 | 71.6075 | 71.6075 | 62.5047 | 0 | 0.09225 | 0.071 | 0.22 | 1.7864 | 0 | 0.46812 | 0.3762 | 3.5973 | 4.6389 | 115.8323 | 0 | 0 | 0 | 0 | 35 | 81.84 | 0 | 0 | -539.1064 | 1.573 | 13.6808 | 0.365 | -1 | -4.2 | 19.546 | 0 | 0 | 92.1611 | 92.1611 | 92.1611 | 92.1611 | 107.1641 | 46.6479 | 0.2784 | 0.0049 | 11.8911 | 24.3584 | 0 | 44.8781 | 0 | 58.8522 | 1268.386 | 49.5 | 110.3668 | 2.6657 | 1.5904 | -17.6894 | 11.123 | 4.176 | 87.608 | 1168.757 | 479.4168 | -39.9394 | 6.9568 | 11.31 | -2.35 | 25.2049 | 12.8562 | 53.2334 | 2025-05-13 | 2025_05_13 Hr 16 | 63.0634 | -0.000266 | -1168.757 | -539.1064 | 1087.6281 | 389.0982 | 115.5934 | 23.205 | 92.3385 | 168.9147 | 711.1272 | 207.5862 | 14.4318 | 143.2151 | 62.5047 | 0 | 4.6389 | 3.5973 | 115.8323 | 0 | 44.8781 | 0
2025_05_13 Hr 17 | 16.9067 | 0.00228 | 0.064296 | 3.6088 | 3.4416 | 3.4532 | 3.7811 | 3.5818 | 3.7811 | 235.7571 | -14.7 | 0.5944 | 18 | 0 | 71.6075 | 71.6075 | 62.5047 | 0 | 0.09225 | 0.071 | 0.22 | 1.7864 | 0 | 0.46812 | 0.3762 | 3.5973 | 6.9584 | 212.4195 | 0 | 0 | 0 | 0 | 35 | 81.84 | 0 | 0 | -675.0731 | 1.573 | 13.4283 | 0.05 | -1 | -4.2 | 19.1286 | 0 | 0 | 93.0609 | 93.0609 | 93.0609 | 93.0609 | 108.2103 | 47.7009 | 0.2784 | 0.0049 | 11.6435 | 24.3584 | 0 | 70.0028 | 0 | 52.9236 | 1404.474 | 49.5 | 110.7 | 2.6657 | 1.5904 | -16.9067 | 11.123 | 4.176 | 87.608 | 1172.45 | 482.2055 | -39.1567 | 6.8133 | 11.31 | -2.35 | 25.2809 | 12.895 | 55.1641 | 2025-05-13 | 2025_05_13 Hr 17 | 126.0933 | -4e-05 | -1172.45 | -675.0731 | 1092.9432 | 520.3454 | 118.6911 | 23.205 | 92.3385 | 167.8537 | 717.0552 | 208.0343 | 21.6476 | 143.2151 | 62.5047 | 0 | 6.9584 | 3.5973 | 212.4195 | 0 | 70.0028 | 0
2025_05_13 Hr 18 | 17.0742 | 0.001455 | 0.041031 | 3.6088 | 3.4416 | 3.4532 | 3.7811 | 3.5818 | 3.7811 | 234.7828 | -14.7 | 0.5944 | 38 | 0 | 71.6075 | 71.6075 | 62.5047 | 0 | 0.09225 | 0.071 | 0.22 | 1.7864 | 0 | 0.46812 | 0.3762 | 3.5973 | 6.9584 | 217.8649 | 0 | 0 | 0 | 0 | 35 | 81.84 | 0 | 0 | -696.5168 | 1.573 | 13.6201 | 0.05 | -1 | -4.2 | 19.4456 | 0 | 0 | 92.3775 | 92.3775 | 92.3775 | 92.3775 | 107.4157 | 42.7518 | 0.2784 | 0.0049 | 11.8315 | 24.3584 | 0 | 70.0028 | 0 | 52.9236 | 1406.2 | 49.5 | 110.447 | 2.6657 | 1.5904 | -17.0742 | 11.123 | 4.176 | 87.608 | 1167.442 | 497.0828 | -39.3242 | 6.9223 | 11.31 | -2.35 | 25.2232 | 12.8655 | 55.2486 | 2025-05-13 | 2025_05_13 Hr 18 | 147.7527 | -0.000241 | -1167.442 | -696.5168 | 1088.9064 | 525.7908 | 133.7179 | 23.205 | 92.3385 | 168.6595 | 712.5529 | 207.6941 | 21.6476 | 143.2151 | 62.5047 | 0 | 6.9584 | 3.5973 | 217.8649 | 0 | 70.0028 | 0
2025_05_13 Hr 19 | 10.3696 | 0.000765 | 0.021573 | 3.6088 | 3.4416 | 3.4532 | 3.7811 | 3.5818 | 3.7811 | 233.9059 | -14.7 | 0.5944 | 36 | 0 | 71.6075 | 71.6075 | 62.5047 | 0 | 0.09225 | 0.071 | 0.22 | 1.7864 | 0 | 0.46812 | 0.3762 | 3.5973 | 6.9584 | 217.8649 | 0 | 0 | 0 | 0 | 35 | 81.84 | 0 | 0 | -683.8378 | 1.573 | 13.7926 | 0.05 | -1 | -4.2 | 19.7309 | 0 | 0 | 91.7625 | 91.7625 | 91.7625 | 91.7625 | 106.7006 | 38.7504 | 0.2784 | 0.0049 | 12.0008 | 24.3584 | 0 | 70.0028 | 0 | 50.8992 | 1402.854 | 49.5 | 110.2192 | 2.6657 | 1.5904 | -10.3696 | 11.123 | 4.176 | 87.608 | 1168.442 | 482.0455 | -32.6196 | 7.0204 | 11.31 | -2.35 | 25.1712 | 12.839 | 55.1212 | 2025-05-13 | 2025_05_13 Hr 19 | 188.373 | -0.00029 | -1168.442 | -683.8378 | 1085.2733 | 525.7908 | 125.6719 | 23.205 | 92.3385 | 169.3848 | 708.5008 | 207.3877 | 21.6476 | 143.2151 | 62.5047 | 0 | 6.9584 | 3.5973 | 217.8649 | 0 | 70.0028 | 0
2025_05_13 Hr 20 | 1.5489 | 0.0003 | 0.00846 | 0 | 0 | 0 | 0 | 0 | 0 | 231.0804 | -14.7 | 0.5944 | 21 | 0 | 71.6075 | 71.6075 | 62.5047 | 0 | 0.09225 | 0.071 | 0.22 | 1.7864 | 0 | 0.46812 | 0.3762 | 3.5973 | 0 | 217.8649 | 0 | 0 | 0 | 0 | 35 | 81.84 | 0 | 0 | -550.5319 | 1.573 | 14.3486 | 0.16 | -1 | -4.2 | 20.6503 | 0 | 0 | 89.7808 | 89.7808 | 89.7808 | 89.7808 | 104.3962 | 28.8522 | 0.2784 | 0.0049 | 12.5462 | 24.3584 | 0 | 0 | 0 | 17.9304 | 1293.512 | 49.5 | 109.4855 | 2.6657 | 1.5904 | -1.5489 | 11.123 | 4.176 | 87.608 | 1133.552 | 414.3706 | -23.7989 | 7.3366 | 11.31 | -2.35 | 25.0036 | 12.7535 | 51.9914 | 2025-05-13 | 2025_05_13 Hr 20 | 167.3444 | -0.000351 | -1133.552 | -550.5319 | 1073.5668 | 427.182 | 67.7914 | 23.205 | 92.3385 | 171.7217 | 695.444 | 206.401 | 0 | 143.2151 | 62.5047 | 0 | 0 | 3.5973 | 217.8649 | 0 | 0 | 0
2025_05_13 Hr 21 | 0.51906 | 1.5e-05 | 0.000423 | 0 | 0 | 0 | 0 | 0 | 0 | 231.1778 | -14.7 | 0.5944 | 22 | 0 | 71.6075 | 71.6075 | 62.5047 | 0 | 0.09225 | 0.071 | 0.22 | 1.7864 | 0 | 0.46812 | 0.3762 | 3.5973 | 0 | 217.8649 | 0 | 0 | 0 | 0 | 35 | 81.84 | 0 | 0 | -624.7632 | 1.573 | 14.3295 | 0.16 | -1 | -4.2 | 20.6186 | 0 | 0 | 89.8491 | 89.8491 | 89.8491 | 89.8491 | 104.4757 | 30.7476 | 0.2784 | 0.0049 | 12.5274 | 24.3584 | 0 | 0 | 0 | 47.8626 | 1293.874 | 49.5 | 109.5108 | 2.6657 | 1.5904 | -0.51906 | 11.123 | 4.176 | 87.608 | 1092.543 | 446.2021 | -22.7691 | 7.3257 | 11.31 | -2.35 | 25.0094 | 12.7564 | 51.3494 | 2025-05-13 | 2025_05_13 Hr 21 | 132.2967 | 0.000286 | -1092.543 | -624.7632 | 1073.9704 | 427.182 | 100.6106 | 23.205 | 92.3385 | 171.6411 | 695.8943 | 206.435 | 0 | 143.2151 | 62.5047 | 0 | 0 | 3.5973 | 217.8649 | 0 | 0 | 0
2025_05_13 Hr 22 | 0 | 0 | 0 | 0 | 0 | 0 | 0 | 0 | 0 | 224.1303 | -14.7 | 0.5944 | 38 | 0 | 71.6075 | 71.6075 | 62.5047 | 0 | 0.09225 | 0.071 | 0.22 | 1.7864 | 0 | 0.46812 | 0.3762 | 3.5973 | 0 | 217.8649 | 0 | 0 | 0 | 0 | 34.6511 | 81.84 | 0 | 0 | -693.3946 | 1.573 | 15 | 0.16 | -1 | -4.2 | 22.9117 | 0 | 0 | 84.9062 | 84.9062 | 84.9062 | 84.9062 | 98.7281 | 35.802 | 0.2784 | 0.0049 | 13.8878 | 24.3584 | 0 | 0 | 0 | 73.746 | 1266.07 | 49.5 | 107.6807 | 2.6657 | 1.5904 | 0 | 11.123 | 4.176 | 87.608 | 1040.585 | 490.1596 | -22.25 | 8.1142 | 11.31 | -2.35 | 24.5914 | 12.5433 | 50.2015 | 2025-05-13 | 2025_05_13 Hr 22 | 106.6944 | -1e-06 | -1040.585 | -693.3946 | 1043.7062 | 427.182 | 147.548 | 23.205 | 92.3385 | 176.4048 | 663.3276 | 203.9738 | 0 | 143.2151 | 62.5047 | 0 | 0 | 3.5973 | 217.8649 | 0 | 0 | 0
2025_05_13 Hr 23 | 0 | 0 | 0 | 0 | 0 | 0 | 0 | 0 | 0 | 212.5035 | 0 | 0.5944 | 57 | 0 | 71.6075 | 71.6075 | 64.3135 | 0 | 0.09225 | 0.071 | 0.22 | 1.7864 | 0 | 0.46812 | 0.3762 | 3.5973 | 0 | 222.4806 | 0 | 0 | 0 | 0 | 30.7642 | 81.84 | 0 | 0 | -761.0234 | 1.573 | 15 | 0.16 | -1 | -4.2 | 26.6948 | 0 | 0 | 76.7515 | 76.7515 | 76.7515 | 76.7515 | 89.246 | 32.7483 | 0.2784 | 0.0049 | 16.1322 | 24.3584 | 0 | 0 | 0 | 72.7338 | 1222.208 | 49.5 | 104.6615 | 2.6657 | 1.5904 | 0 | 11.123 | 4.176 | 87.608 | 954.6683 | 501.0333 | -7.55 | 9.415 | 11.31 | -2.35 | 23.9019 | 12.1916 | 47.6998 | 2025-05-13 | 2025_05_13 Hr 23 | 101.2674 | -4.6e-05 | -954.6683 | -761.0234 | 1004.0596 | 433.6065 | 162.4821 | 23.205 | 92.3385 | 179.8463 | 609.6 | 214.6134 | 0 | 143.2151 | 64.3135 | 0 | 0 | 3.5973 | 222.4806 | 0 | 0 | 0
2025_05_13 Hr 24 | 0 | 0 | 0 | 0.90221 | 0.8604 | 0.8633 | 0.94527 | 0.89545 | 0.94527 | 204.9038 | 0 | 0.5944 | 42 | 0 | 71.6075 | 71.6075 | 57.6969 | 0 | 0.09225 | 0.071 | 0.22 | 1.7864 | 0 | 0.46812 | 0.3762 | 2.5941 | 0 | 222.4806 | 0 | 0 | 0 | 0 | 28.2236 | 81.84 | 0 | 0 | -771.4247 | 1.573 | 15 | 0.145 | -1 | -4.2 | 29.1676 | 0 | 0 | 71.4214 | 71.4214 | 71.4214 | 71.4214 | 83.0481 | 18.8487 | 0.2784 | 0.0049 | 17.5992 | 24.3584 | 0 | 0 | 0 | 55.8156 | 1187.067 | 49.5 | 102.6881 | 2.6657 | 1.5904 | 0 | 11.123 | 4.176 | 87.608 | 860.6533 | 452.5615 | -7.55 | 10.2 | 11.31 | -2.35 | 23.4512 | 11.9617 | 44.1254 | 2025-05-13 | 2025_05_13 Hr 24 | 24.7288 | 2.61e-05 | -860.6533 | -771.4247 | 968.4717 | 431.3985 | 116.6643 | 23.205 | 92.3385 | 182.0304 | 574.4819 | 211.9594 | 5.4119 | 143.2151 | 57.6969 | 0 | 0 | 2.5941 | 222.4806 | 0 | 0 | 0
2025_05_14 Hr 01 | 0 | 0 | 0 | 3.6088 | 3.4416 | 3.4532 | 3.7811 | 3.5818 | 3.7811 | 198.565 | 0 | 0.5944 | 17 | 0 | 71.6075 | 71.6075 | 52.094 | 0 | 0.09225 | 0.071 | 0.22 | 1.7864 | 0 | 0.46812 | 0.3762 | 1.6974 | 0 | 222.4806 | 0 | 0 | 0 | 0 | 25.7473 | 81.84 | 0 | 0 | -761.5583 | 1.573 | 15 | 0.1 | -1 | -4.2 | 31.1078 | 0 | 0 | 67.0528 | 67.0528 | 67.0528 | 67.0528 | 77.9684 | 6.0021 | 0.2784 | 0.0049 | 18 | 24.2867 | 0 | 0 | 0 | 48.8748 | 1167.774 | 49.5 | 100.627 | 2.6657 | 1.5904 | 0 | 11.123 | 4.176 | 87.608 | 803.6917 | 405.0255 | -7.55 | 10.2 | 11.31 | -2.35 | 23.0503 | 11.7469 | 41.7465 | 2025-05-14 | 2025_05_14 Hr 01 | 22.5698 | -5.8e-05 | -803.6917 | -761.5583 | 936.6949 | 441.1346 | 71.8769 | 23.205 | 92.3385 | 181.8951 | 545.5889 | 209.2109 | 21.6476 | 143.2151 | 52.094 | 0 | 0 | 1.6974 | 222.4806 | 0 | 0 | 0
2025_05_14 Hr 02 | 0 | 0 | 0 | 3.6088 | 3.4416 | 3.4532 | 3.7811 | 3.5818 | 3.7811 | 193.4316 | 0 | 0.5944 | 12 | 0 | 71.6075 | 71.6075 | 39.8744 | 0 | 0.09225 | 0.071 | 0.22 | 1.7864 | 0 | 0.46812 | 0.3762 | 1.1511 | 0 | 192.4235 | 0 | 0 | 0 | 0 | 24.0291 | 78.4461 | 0 | 0 | -721.634 | 1.573 | 15 | 0.1 | -1 | -4.2 | 32.7792 | 0 | 0 | 63.4538 | 63.4538 | 63.4538 | 63.4538 | 73.7835 | 16.848 | 0.2784 | 0.0049 | 18 | 24.2867 | 0 | 0 | 0 | 49.887 | 1097.797 | 49.5 | 99.2985 | 2.6657 | 1.5904 | 0 | 11.123 | 4.176 | 87.608 | 778.7083 | 410.0957 | -7.55 | 10.2 | 11.31 | -2.35 | 22.746 | 11.5918 | 40.235 | 2025-05-14 | 2025_05_14 Hr 02 | 20.3388 | 2.2e-05 | -778.7083 | -721.634 | 907.7522 | 398.3117 | 78.735 | 23.205 | 92.3385 | 178.4545 | 521.8747 | 207.423 | 21.6476 | 143.2151 | 39.8744 | 0 | 0 | 1.1511 | 192.4235 | 0 | 0 | 0
2025_05_14 Hr 03 | 0 | 0 | 0 | 3.6088 | 3.4416 | 3.4532 | 3.7811 | 3.5818 | 3.7811 | 192.6844 | 0 | 0.5944 | 11 | 0 | 71.6075 | 71.6075 | 39.8744 | 0 | 0.09225 | 0.071 | 0.22 | 1.7864 | 0 | 0.46812 | 0.3762 | 1.1511 | 0 | 177.2808 | 0 | 0 | 0 | 0 | 23.779 | 77.814 | 0 | 0 | -733.1588 | 1.573 | 15 | 0.1 | -1 | -4.2 | 33.0226 | 0 | 0 | 62.9299 | 62.9299 | 62.9299 | 62.9299 | 73.1743 | 22.8501 | 0.2784 | 0.0049 | 18 | 24.2867 | 0 | 0 | 0 | 49.887 | 1078.563 | 49.5 | 99.1051 | 2.6657 | 1.5904 | 0 | 11.123 | 4.176 | 87.608 | 752.6917 | 414.8376 | -7.55 | 10.2 | 11.31 | -2.35 | 22.7017 | 11.5692 | 39.3597 | 2025-05-14 | 2025_05_14 Hr 03 | 20.2668 | -1.8e-05 | -752.6917 | -733.1588 | 903.4009 | 383.169 | 83.7371 | 23.205 | 92.3385 | 177.8155 | 518.4227 | 207.1627 | 21.6476 | 143.2151 | 39.8744 | 0 | 0 | 1.1511 | 177.2808 | 0 | 0 | 0
2025_05_14 Hr 04 | 0 | 0 | 0 | 3.6088 | 0 | 0 | 3.7811 | 3.5818 | 3.7811 | 192.8793 | 0 | 0.5944 | 12 | 0 | 32.4024 | 32.4024 | 39.8744 | 0 | 0.09225 | 0.071 | 0.22 | 1.7864 | 0 | 0.46812 | 0.3762 | 1.1511 | 0 | 155.7365 | 0 | 0 | 0 | 0 | 23.8442 | 77.9789 | 0 | 0 | -705.7626 | 1.573 | 15 | 0.07 | -1 | -4.2 | 32.9591 | 0 | 0 | 63.0666 | 63.0666 | 63.0666 | 63.0666 | 73.3332 | 35.802 | 0.2784 | 0.0049 | 18 | 24.2867 | 0 | 55.3034 | 0 | 51.9114 | 1028.084 | 49.5 | 99.1555 | 2.6657 | 1.5904 | 0 | 11.123 | 4.176 | 87.608 | 745.6533 | 430.8818 | -7.55 | 10.2 | 11.31 | -2.35 | 22.7133 | 11.5751 | 38.721 | 2025-05-14 | 2025_05_14 Hr 04 | 16.4525 | 6.9e-05 | -745.6533 | -705.7626 | 904.536 | 331.6231 | 99.7134 | 23.205 | 92.3385 | 177.9822 | 519.3232 | 207.2306 | 14.7528 | 64.8048 | 39.8744 | 0 | 0 | 1.1511 | 155.7365 | 0 | 55.3034 | 0
2025_05_14 Hr 05 | 0 | 0 | 0 | 3.6088 | 0 | 0 | 3.7811 | 3.5818 | 3.7811 | 197.769 | 0 | 0.5944 | 13 | 0 | 28.3528 | 28.3536 | 62.1307 | 0 | 0.09225 | 0.071 | 0.22 | 1.7864 | 0 | 0.46812 | 0.3762 | 2.7663 | 0 | 197.2382 | 0 | 0 | 0 | 0 | 25.4809 | 81.84 | 0 | 0 | -807.9583 | 1.573 | 15 | 0.07 | -1 | -4.2 | 31.367 | 0 | 0 | 66.4947 | 66.4947 | 66.4947 | 66.4947 | 77.3195 | 53.5977 | 0.2784 | 0.0049 | 18 | 24.2867 | 0 | 55.3034 | 0 | 59.8644 | 1111.853 | 49.5 | 100.421 | 2.6657 | 1.5904 | 0 | 11.123 | 4.176 | 87.608 | 755.6783 | 459.3335 | -7.55 | 10.2 | 11.31 | -2.35 | 23.0031 | 11.7228 | 40.4614 | 2025-05-14 | 2025_05_14 Hr 05 | 26.564 | 0.000129 | -755.6783 | -807.9583 | 932.7333 | 388.8979 | 126.4621 | 23.205 | 92.3385 | 181.8879 | 541.9117 | 208.9337 | 14.7528 | 56.7064 | 62.1307 | 0 | 0 | 2.7663 | 197.2382 | 0 | 55.3034 | 0
2025_05_14 Hr 06 | 0 | 0 | 0 | 3.6088 | 0 | 0 | 3.7811 | 3.5818 | 3.7811 | 212.438 | 0 | 0.5944 | 15 | 0 | 55.1803 | 55.1732 | 64.3135 | 0 | 0.09225 | 0.071 | 0.22 | 1.7864 | 0 | 0.46812 | 0.3762 | 3.5973 | 0 | 222.4806 | 0 | 0 | 0 | 0 | 30.3908 | 81.84 | 0 | 0 | -911.8344 | 1.573 | 15 | 0.07 | -1 | -4.2 | 26.5907 | 0 | 0 | 76.7792 | 76.7792 | 76.7792 | 76.7792 | 89.2781 | 56.6514 | 0.2784 | 0.0049 | 16.0717 | 24.2867 | 0 | 70.9625 | 0 | 58.8522 | 1274.562 | 49.5 | 104.2173 | 2.6657 | 1.5904 | 0 | 11.123 | 4.176 | 87.608 | 823.6617 | 468.4842 | -7.55 | 9.3756 | 11.31 | -2.35 | 23.8727 | 12.166 | 44.5117 | 2025-05-14 | 2025_05_14 Hr 06 | 69.2774 | -5.9e-05 | -823.6617 | -911.8344 | 1002.9887 | 486.4602 | 130.5036 | 23.205 | 92.3385 | 179.2688 | 609.6771 | 214.0428 | 14.7528 | 110.3535 | 64.3135 | 0 | 0 | 3.5973 | 222.4806 | 0 | 70.9625 | 0
2025_05_14 Hr 07 | 2.5903 | 0 | 0 | 0 | 0 | 0 | 0 | 0 | 0 | 222.7534 | -14.7 | 0.5944 | 29 | 0 | 70.0588 | 70.0646 | 62.5047 | 0 | 0.09225 | 0.071 | 0.22 | 1.7864 | 0 | 0.46812 | 0.3762 | 3.5973 | 0 | 217.8649 | 0 | 0 | 0 | 0 | 33.8436 | 81.84 | 0 | 0 | -849.9161 | 1.573 | 15 | 0.11 | -1 | -4.2 | 23.2319 | 0 | 0 | 84.0113 | 84.0113 | 84.0113 | 84.0113 | 97.6876 | 61.6005 | 0.2784 | 0.0049 | 14.0792 | 24.2867 | 0 | 52.0191 | 0 | 53.7912 | 1308.811 | 49.5 | 106.8869 | 2.6657 | 1.5904 | -2.5903 | 11.123 | 4.176 | 87.608 | 922.61 | 488.5554 | -24.8403 | 8.2208 | 11.31 | -2.35 | 24.4843 | 12.4776 | 47.6034 | 2025-05-14 | 2025_05_14 Hr 07 | 31.1619 | -6.3e-05 | -922.61 | -849.9161 | 1036.4816 | 476.1093 | 144.3917 | 23.205 | 92.3385 | 176.2155 | 657.3305 | 202.9356 | 0 | 140.1233 | 62.5047 | 0 | 0 | 3.5973 | 217.8649 | 0 | 52.0191 | 0
2025_05_14 Hr 08 | 4.1392 | 0.00012 | 0.003384 | 0 | 0 | 0 | 0 | 0 | 0 | 231.883 | -14.7 | 0.5944 | 19 | 0 | 71.6075 | 71.6075 | 62.5047 | 0 | 0.09225 | 0.071 | 0.22 | 1.7864 | 0 | 0.46812 | 0.3762 | 3.5973 | 0 | 217.8649 | 0 | 0 | 0 | 0 | 35 | 81.84 | 0 | 0 | -758.7712 | 1.573 | 13.9405 | 0.16 | -1 | -4.2 | 20.2593 | 0 | 0 | 90.412 | 90.412 | 90.412 | 90.412 | 105.1303 | 58.6521 | 0.2784 | 0.0049 | 12.3158 | 24.2867 | 0 | 0 | 0 | 48.8748 | 1296.401 | 49.5 | 109.2497 | 2.6657 | 1.5904 | -4.1392 | 11.123 | 4.176 | 87.608 | 986.66 | 475.4194 | -26.3892 | 7.1988 | 11.31 | -2.35 | 25.0255 | 12.7535 | 48.933 | 2025-05-14 | 2025_05_14 Hr 08 | 34.2286 | 0.000105 | -986.66 | -758.7712 | 1076.1755 | 427.182 | 126.5304 | 23.205 | 92.3385 | 170.5543 | 699.5057 | 206.1154 | 0 | 143.2151 | 62.5047 | 0 | 0 | 3.5973 | 217.8649 | 0 | 0 | 0
2025_05_14 Hr 09 | 7.2602 | 0.001125 | 0.031725 | 0 | 0 | 0 | 0 | 0 | 0 | 234.0598 | -14.7 | 0.5944 | 24 | 0 | 71.6075 | 71.6075 | 42.7836 | 0 | 0.09225 | 0.071 | 0.22 | 1.7864 | 0 | 0.46812 | 0.3762 | 1.1511 | 0 | 214.6207 | 0 | 0 | 0 | 0 | 35 | 81.84 | 0 | 0 | -714.2804 | 1.573 | 13.5114 | 0.16 | -1 | -4.2 | 19.5505 | 0 | 0 | 91.9382 | 91.9382 | 91.9382 | 91.9382 | 106.9049 | 61.6005 | 0.2784 | 0.0049 | 11.8953 | 24.2867 | 0 | 0 | 0 | 43.8138 | 1279.272 | 49.5 | 109.813 | 2.6657 | 1.5904 | -7.2602 | 11.123 | 4.176 | 87.608 | 1017.668 | 482.1869 | -29.5102 | 6.9551 | 11.31 | -2.35 | 25.1546 | 12.8192 | 49.5717 | 2025-05-14 | 2025_05_14 Hr 09 | 21.1909 | 0.000341 | -1017.668 | -714.2804 | 1085.1876 | 401.7705 | 129.4471 | 23.205 | 92.3385 | 168.7524 | 709.5617 | 206.8735 | 0 | 143.2151 | 42.7836 | 0 | 0 | 1.1511 | 214.6207 | 0 | 0 | 0
2025_05_14 Hr 10 | 6.7494 | 0.00165 | 0.04653 | 0 | 0 | 0 | 0 | 0 | 0 | 231.7855 | -14.7 | 0.5944 | 26 | 0 | 71.6075 | 71.6075 | 42.5695 | 0 | 0.09225 | 0.071 | 0.22 | 1.7864 | 0 | 0.46812 | 0.3762 | 1.1511 | 0 | 184.6443 | 0 | 0 | 0 | 0 | 35 | 81.84 | 0 | 0 | -651.7791 | 1.573 | 13.9597 | 0.16 | -1 | -4.2 | 20.291 | 0 | 0 | 90.3437 | 90.3437 | 90.3437 | 90.3437 | 105.0508 | 55.5984 | 0.2784 | 0.0049 | 12.3346 | 24.2867 | 0 | 0 | 0 | 43.8138 | 1240.473 | 49.5 | 109.2244 | 2.6657 | 1.5904 | -6.7494 | 11.123 | 4.176 | 87.608 | 1036.577 | 476.8824 | -28.9994 | 7.2097 | 11.31 | -2.35 | 25.0197 | 12.7505 | 49.4956 | 2025-05-14 | 2025_05_14 Hr 10 | 20.1745 | -0.000412 | -1036.577 | -651.7791 | 1075.7718 | 371.58 | 125.4604 | 23.205 | 92.3385 | 170.635 | 699.0554 | 206.0814 | 0 | 143.2151 | 42.5695 | 0 | 0 | 1.1511 | 184.6443 | 0 | 0 | 0
2025_05_14 Hr 11 | 6.7511 | 0.002895 | 0.081639 | 0 | 0 | 0 | 0 | 0 | 0 | 234.1573 | -14.7 | 0.5944 | 22 | 0 | 71.6075 | 71.6075 | 60.3834 | 0 | 0.09225 | 0.071 | 0.22 | 1.7864 | 0 | 0.46812 | 0.3762 | 1.1511 | 0 | 193.1474 | 0 | 0 | 0 | 0 | 35 | 81.84 | 0 | 0 | -659.0237 | 1.573 | 13.4922 | 0.16 | -1 | -4.2 | 19.5188 | 0 | 0 | 92.0065 | 92.0065 | 92.0065 | 92.0065 | 106.9843 | 52.65 | 0.2784 | 0.0049 | 11.8765 | 24.2867 | 0 | 0 | 0 | 44.826 | 1275.818 | 49.5 | 109.8382 | 2.6657 | 1.5904 | -6.7511 | 11.123 | 4.176 | 87.608 | 1059.568 | 471.7752 | -29.0011 | 6.9442 | 11.31 | -2.35 | 25.1603 | 12.8222 | 50.4985 | 2025-05-14 | 2025_05_14 Hr 11 | 23.4164 | 0.000354 | -1059.568 | -659.0237 | 1085.5911 | 397.897 | 119.5605 | 23.205 | 92.3385 | 168.6717 | 710.012 | 206.9074 | 0 | 143.2151 | 60.3834 | 0 | 0 | 1.1511 | 193.1474 | 0 | 0 | 0
2025_05_14 Hr 12 | 10.3712 | 0.00363 | 0.10237 | 0 | 0 | 0 | 0 | 0 | 0 | 232.0942 | -14.7 | 0.5944 | 20 | 0 | 71.6075 | 71.6075 | 62.5047 | 0 | 0.09225 | 0.071 | 0.22 | 1.7864 | 0 | 0.46812 | 0.3762 | 3.3787 | 0 | 217.8649 | 0 | 0 | 0 | 0 | 35 | 81.84 | 0 | 0 | -624.6876 | 1.573 | 13.8989 | 0.16 | -1 | -4.2 | 20.1905 | 0 | 0 | 90.5601 | 90.5601 | 90.5601 | 90.5601 | 105.3024 | 44.6472 | 0.2784 | 0.0049 | 12.275 | 24.2867 | 0 | 0 | 0 | 42.9462 | 1297.082 | 49.5 | 109.3043 | 2.6657 | 1.5904 | -10.3712 | 11.123 | 4.176 | 87.608 | 1102.568 | 462.795 | -32.6212 | 7.1752 | 11.31 | -2.35 | 25.038 | 12.7598 | 51.7441 | 2025-05-14 | 2025_05_14 Hr 12 | 41.0279 | 0.000304 | -1102.568 | -624.6876 | 1077.0497 | 426.9633 | 107.6994 | 23.205 | 92.3385 | 170.3795 | 700.4813 | 206.1889 | 0 | 143.2151 | 62.5047 | 0 | 0 | 3.3787 | 217.8649 | 0 | 0 | 0
2025_05_14 Hr 13 | 13.9864 | 0.003645 | 0.10279 | 0 | 0 | 0 | 0 | 0 | 0 | 236.4478 | -14.7 | 0.5944 | 19 | 0 | 71.6075 | 71.6075 | 62.5047 | 0 | 0.09225 | 0.071 | 0.22 | 1.7864 | 0 | 0.46812 | 0.3762 | 3.5973 | 0 | 217.8649 | 0 | 0 | 0 | 0 | 35 | 81.84 | 0 | 0 | -612.8069 | 1.573 | 13.0407 | 0.16 | -1 | -4.2 | 18.773 | 0 | 0 | 93.6124 | 93.6124 | 93.6124 | 93.6124 | 108.8516 | 44.6472 | 0.2784 | 0.0049 | 11.434 | 24.2867 | 0 | 0 | 0 | 43.8138 | 1313.809 | 49.5 | 110.431 | 2.6657 | 1.5904 | -13.9864 | 11.123 | 4.176 | 87.608 | 1132.56 | 467.7941 | -36.2364 | 6.6878 | 11.31 | -2.35 | 25.2961 | 12.8914 | 52.7717 | 2025-05-14 | 2025_05_14 Hr 13 | 47.5899 | 1.2e-05 | -1132.56 | -612.8069 | 1095.0741 | 427.182 | 107.5674 | 23.205 | 92.3385 | 166.7756 | 720.5933 | 207.7052 | 0 | 143.2151 | 62.5047 | 0 | 0 | 3.5973 | 217.8649 | 0 | 0 | 0
2025_05_14 Hr 14 | 11.401 | 0.00459 | 0.12944 | 0 | 0 | 0 | 0 | 0 | 0 | 235.1482 | -14.7 | 0.5944 | 18 | 0 | 71.6075 | 71.6075 | 62.5047 | 0 | 0.09225 | 0.071 | 0.22 | 1.7864 | 0 | 0.46812 | 0.3762 | 3.5973 | 0 | 217.8649 | 0 | 0 | 0 | 0 | 35 | 81.84 | 0 | 0 | -573.4663 | 1.573 | 13.2969 | 0.16 | -1 | -4.2 | 19.1961 | 0 | 0 | 92.7013 | 92.7013 | 92.7013 | 92.7013 | 107.7922 | 44.6472 | 0.2784 | 0.0049 | 11.6851 | 24.2867 | 0 | 0 | 0 | 44.826 | 1308.908 | 49.5 | 110.0947 | 2.6657 | 1.5904 | -11.401 | 11.123 | 4.176 | 87.608 | 1166.56 | 464.7692 | -33.651 | 6.8333 | 11.31 | -2.35 | 25.2191 | 12.8521 | 53.5961 | 2025-05-14 | 2025_05_14 Hr 14 | 76.7846 | 9e-05 | -1166.56 | -573.4663 | 1089.6937 | 427.182 | 107.6072 | 23.205 | 92.3385 | 167.8514 | 714.5898 | 207.2526 | 0 | 143.2151 | 62.5047 | 0 | 0 | 3.5973 | 217.8649 | 0 | 0 | 0
2025_05_14 Hr 15 | 9.8488 | 0.007695 | 0.217 | 0 | 0 | 0 | 0 | 0 | 0 | 230.6971 | -14.7 | 0.5944 | 16 | 0 | 71.6075 | 71.6075 | 62.5047 | 0 | 0.09225 | 0.071 | 0.22 | 1.7864 | 0 | 0.46812 | 0.3762 | 3.5973 | 0 | 217.8649 | 0 | 0 | 0 | 0 | 35 | 81.84 | 0 | 0 | -540.205 | 1.573 | 14.1742 | 0.16 | -1 | -4.2 | 20.6454 | 0 | 0 | 89.5806 | 89.5806 | 89.5806 | 89.5806 | 104.1635 | 46.6479 | 0.2784 | 0.0049 | 12.5448 | 24.2867 | 0 | 0 | 0 | 39.9096 | 1292.118 | 49.5 | 108.9428 | 2.6657 | 1.5904 | -9.8488 | 11.123 | 4.176 | 87.608 | 1176.568 | 456.7542 | -32.0988 | 7.3316 | 11.31 | -2.35 | 24.9552 | 12.7176 | 53.5536 | 2025-05-14 | 2025_05_14 Hr 15 | 104.2269 | 0.000399 | -1176.568 | -540.205 | 1071.2658 | 427.182 | 102.7822 | 23.205 | 92.3385 | 171.536 | 694.0274 | 205.7024 | 0 | 143.2151 | 62.5047 | 0 | 0 | 3.5973 | 217.8649 | 0 | 0 | 0
2025_05_14 Hr 16 | 10.3729 | 0.0063 | 0.17766 | 2.4063 | 2.2944 | 2.3021 | 2.5207 | 2.3879 | 2.5207 | 233.2963 | -14.7 | 0.5944 | 23 | 0 | 71.6075 | 71.6075 | 62.5047 | 0 | 0.09225 | 0.071 | 0.22 | 1.7864 | 0 | 0.46812 | 0.3762 | 3.5973 | 4.6389 | 217.8649 | 0 | 0 | 0 | 0 | 35 | 81.84 | 0 | 0 | -613.553 | 1.573 | 13.6619 | 0.069167 | -1 | -4.2 | 19.7991 | 0 | 0 | 91.4029 | 91.4029 | 91.4029 | 91.4029 | 106.2824 | 42.7518 | 0.2784 | 0.0049 | 12.0428 | 24.2867 | 0 | 63.3189 | 0 | 30.9444 | 1384.324 | 49.5 | 109.6154 | 2.6657 | 1.5904 | -10.3729 | 11.123 | 4.176 | 87.608 | 1190.469 | 452.3208 | -32.6229 | 7.0406 | 11.31 | -2.35 | 25.1093 | 12.7962 | 55.0662 | 2025-05-14 | 2025_05_14 Hr 16 | 126.675 | 0.000134 | -1190.469 | -613.553 | 1082.0266 | 509.572 | 96.8802 | 23.205 | 92.3385 | 169.3844 | 706.0346 | 206.6076 | 14.4322 | 143.2151 | 62.5047 | 0 | 4.6389 | 3.5973 | 217.8649 | 0 | 63.3189 | 0
2025_05_14 Hr 17 | 10.3712 | 0.00447 | 0.12605 | 3.6088 | 3.4416 | 3.4532 | 3.7811 | 3.5818 | 3.7811 | 232.8739 | -14.7 | 0.5944 | 24 | 0 | 71.6075 | 71.6075 | 62.5047 | 0 | 0.09225 | 0.071 | 0.22 | 1.7864 | 0 | 0.46812 | 0.3762 | 3.5973 | 6.9584 | 217.8649 | 0 | 0 | 0 | 0 | 35 | 81.84 | 0 | 0 | -587.9926 | 1.573 | 13.7452 | 0.05 | -1 | -4.2 | 19.9367 | 0 | 0 | 91.1068 | 91.1068 | 91.1068 | 91.1068 | 105.9381 | 44.6472 | 0.2784 | 0.0049 | 12.1244 | 24.2867 | 0 | 70.0028 | 0 | 30.9444 | 1398.89 | 49.5 | 109.5061 | 2.6657 | 1.5904 | -10.3712 | 11.123 | 4.176 | 87.608 | 1233.342 | 455.0656 | -32.6212 | 7.0879 | 11.31 | -2.35 | 25.0843 | 12.7834 | 56.422 | 2025-05-14 | 2025_05_14 Hr 17 | 153.8685 | -0.000317 | -1233.342 | -587.9926 | 1080.2779 | 525.7908 | 99.7221 | 23.205 | 92.3385 | 169.734 | 704.0834 | 206.4605 | 21.6476 | 143.2151 | 62.5047 | 0 | 6.9584 | 3.5973 | 217.8649 | 0 | 70.0028 | 0
2025_05_14 Hr 18 | 9.8472 | 0.003555 | 0.10025 | 3.6088 | 3.4416 | 3.4532 | 3.7811 | 3.5818 | 3.7811 | 234.7258 | -14.7 | 0.5944 | 22 | 0 | 71.6075 | 71.6075 | 62.5047 | 0 | 0.09225 | 0.071 | 0.22 | 1.7864 | 0 | 0.46812 | 0.3762 | 3.5973 | 6.9584 | 217.8649 | 0 | 0 | 0 | 0 | 35 | 81.84 | 0 | 0 | -574.7048 | 1.573 | 13.3802 | 0.05 | -1 | -4.2 | 19.3337 | 0 | 0 | 92.4051 | 92.4051 | 92.4051 | 92.4051 | 107.4478 | 42.7518 | 0.2784 | 0.0049 | 11.7667 | 24.2867 | 0 | 70.0028 | 0 | 28.92 | 1405.886 | 49.5 | 109.9854 | 2.6657 | 1.5904 | -9.8472 | 11.123 | 4.176 | 87.608 | 1248.35 | 449.2658 | -32.0972 | 6.8806 | 11.31 | -2.35 | 25.194 | 12.8393 | 56.8395 | 2025-05-14 | 2025_05_14 Hr 18 | 164.7158 | 5e-05 | -1248.35 | -574.7048 | 1087.945 | 525.7908 | 93.7756 | 23.205 | 92.3385 | 168.201 | 712.6385 | 207.1055 | 21.6476 | 143.2151 | 62.5047 | 0 | 6.9584 | 3.5973 | 217.8649 | 0 | 70.0028 | 0
2025_05_14 Hr 19 | 6.7511 | 0.002655 | 0.074871 | 3.6088 | 3.4416 | 3.4532 | 3.7811 | 3.5818 | 3.7811 | 234.937 | -14.7 | 0.5944 | 19 | 0 | 71.6075 | 71.6075 | 62.5047 | 0 | 0.09225 | 0.071 | 0.22 | 1.7864 | 0 | 0.46812 | 0.3762 | 3.5973 | 6.9584 | 217.8649 | 0 | 0 | 0 | 0 | 35 | 81.84 | 0 | 0 | -571.6306 | 1.573 | 13.3385 | 0.05 | -1 | -4.2 | 19.2649 | 0 | 0 | 92.5532 | 92.5532 | 92.5532 | 92.5532 | 107.62 | 36.7497 | 0.2784 | 0.0049 | 11.7258 | 24.2867 | 0 | 70.0028 | 0 | 22.9914 | 1406.662 | 49.5 | 110.0401 | 2.6657 | 1.5904 | -6.7511 | 11.123 | 4.176 | 87.608 | 1237.342 | 431.3117 | -29.0011 | 6.8569 | 11.31 | -2.35 | 25.2066 | 12.8457 | 56.3646 | 2025-05-14 | 2025_05_14 Hr 19 | 174.6168 | -0.000331 | -1237.342 | -571.6306 | 1088.8194 | 525.7908 | 78.8186 | 23.205 | 92.3385 | 168.0262 | 713.6141 | 207.1791 | 21.6476 | 143.2151 | 62.5047 | 0 | 6.9584 | 3.5973 | 217.8649 | 0 | 70.0028 | 0
2025_05_14 Hr 20 | 0.52238 | 0.001425 | 0.040185 | 3.6088 | 0 | 0 | 3.7811 | 3.5818 | 3.7811 | 230.5997 | -14.7 | 0.5944 | 26 | 0 | 71.6075 | 71.6075 | 62.5047 | 0 | 0.09225 | 0.071 | 0.22 | 1.7864 | 0 | 0.46812 | 0.3762 | 3.5973 | 0 | 217.8649 | 0 | 0 | 0 | 0 | 35 | 81.84 | 0 | 0 | -570.7186 | 1.573 | 14.1934 | 0.07 | -1 | -4.2 | 20.6772 | 0 | 0 | 89.5123 | 89.5123 | 89.5123 | 89.5123 | 104.0841 | 39.6981 | 0.2784 | 0.0049 | 12.5637 | 24.2867 | 0 | 70.0028 | 0 | 13.014 | 1376.327 | 49.5 | 108.9175 | 2.6657 | 1.5904 | -0.52238 | 11.123 | 4.176 | 87.608 | 1206.378 | 423.5421 | -22.7724 | 7.3425 | 11.31 | -2.35 | 24.9494 | 12.7147 | 55.1306 | 2025-05-14 | 2025_05_14 Hr 20 | 146.4034 | 0.00042 | -1206.378 | -570.7186 | 1070.8623 | 511.9376 | 78.7537 | 23.205 | 92.3385 | 171.6167 | 693.5772 | 205.6684 | 14.7528 | 143.2151 | 62.5047 | 0 | 0 | 3.5973 | 217.8649 | 0 | 70.0028 | 0
2025_05_14 Hr 21 | 0 | 0.00021 | 0.005922 | 3.6088 | 0 | 0 | 3.7811 | 3.5818 | 3.7811 | 233.5237 | -14.7 | 0.5944 | 54 | 0 | 71.6075 | 71.6075 | 62.5047 | 0 | 0.09225 | 0.071 | 0.22 | 1.7864 | 0 | 0.46812 | 0.3762 | 3.5973 | 0 | 217.8649 | 0 | 0 | 0 | 0 | 35 | 81.84 | 0 | 0 | -650.6409 | 1.573 | 13.6171 | 0.07 | -1 | -4.2 | 19.7251 | 0 | 0 | 91.5623 | 91.5623 | 91.5623 | 91.5623 | 106.4678 | 41.6988 | 0.2784 | 0.0049 | 11.9988 | 24.2867 | 0 | 70.0028 | 0 | 8.9652 | 1387.38 | 49.5 | 109.6743 | 2.6657 | 1.5904 | 0 | 11.123 | 4.176 | 87.608 | 1164.478 | 449.9888 | -22.25 | 7.0151 | 11.31 | -2.35 | 25.1228 | 12.803 | 54.5282 | 2025-05-14 | 2025_05_14 Hr 21 | 83.8082 | 0.000392 | -1164.478 | -650.6409 | 1082.9682 | 511.9376 | 104.6701 | 23.205 | 92.3385 | 169.1961 | 707.0852 | 206.6868 | 14.7528 | 143.2151 | 62.5047 | 0 | 0 | 3.5973 | 217.8649 | 0 | 70.0028 | 0
2025_05_14 Hr 22 | 0 | 0 | 0 | 3.6088 | 0 | 0 | 3.7811 | 3.5818 | 3.7811 | 225.8075 | -14.7 | 0.5944 | 53 | 0 | 71.6075 | 71.6075 | 62.5047 | 0 | 0.09225 | 0.071 | 0.22 | 1.7864 | 0 | 0.46812 | 0.3762 | 3.5973 | 0 | 217.8649 | 0 | 0 | 0 | 0 | 34.8658 | 81.84 | 0 | 0 | -681.4211 | 1.573 | 15 | 0.07 | -1 | -4.2 | 22.2375 | 0 | 0 | 86.1525 | 86.1525 | 86.1525 | 86.1525 | 100.1773 | 38.7504 | 0.2784 | 0.0049 | 13.4893 | 24.2867 | 0 | 70.0028 | 0 | 16.9182 | 1357.844 | 49.5 | 107.6773 | 2.6657 | 1.5904 | 0 | 11.123 | 4.176 | 87.608 | 1105.478 | 451.3057 | -22.25 | 7.8789 | 11.31 | -2.35 | 24.6653 | 12.5699 | 52.6043 | 2025-05-14 | 2025_05_14 Hr 22 | 60.151 | 0.000352 | -1105.478 | -681.4211 | 1050.7498 | 511.9376 | 108.6686 | 23.205 | 92.3385 | 175.3116 | 671.439 | 203.9993 | 14.7528 | 143.2151 | 62.5047 | 0 | 0 | 3.5973 | 217.8649 | 0 | 70.0028 | 0
2025_05_14 Hr 23 | 0 | 0 | 0 | 3.6088 | 0 | 0 | 3.7811 | 3.5818 | 3.7811 | 216.0444 | 0 | 0.5944 | 50 | 0 | 71.6075 | 71.6075 | 64.3135 | 0 | 0.09225 | 0.071 | 0.22 | 1.7864 | 0 | 0.46812 | 0.3762 | 3.5973 | 0 | 222.4806 | 0 | 0 | 0 | 0 | 31.5979 | 81.84 | 0 | 0 | -768.161 | 1.573 | 15 | 0.07 | -1 | -4.2 | 25.4164 | 0 | 0 | 79.3076 | 79.3076 | 79.3076 | 79.3076 | 92.2181 | 21.9024 | 0.2784 | 0.0049 | 15.3751 | 24.2867 | 0 | 72.1789 | 0 | 39.9096 | 1324.232 | 49.5 | 105.1506 | 2.6657 | 1.5904 | 0 | 11.123 | 4.176 | 87.608 | 999.57 | 451.0486 | -7.55 | 8.9719 | 11.31 | -2.35 | 24.0865 | 12.275 | 49.565 | 2025-05-14 | 2025_05_14 Hr 23 | 136.0282 | -3.8e-05 | -999.57 | -768.161 | 1019.8373 | 520.5382 | 111.812 | 23.205 | 92.3385 | 178.2014 | 626.3371 | 215.2988 | 14.7528 | 143.2151 | 64.3135 | 0 | 0 | 3.5973 | 222.4806 | 0 | 72.1789 | 0
2025_05_14 Hr 24 | 0 | 0 | 0 | 3.6088 | 3.4416 | 3.4532 | 3.7811 | 3.5818 | 3.7811 | 208.5555 | 0 | 0.5944 | 73 | 0 | 71.6075 | 71.6075 | 64.3135 | 0 | 0.09225 | 0.071 | 0.22 | 1.7864 | 0 | 0.46812 | 0.3762 | 3.5973 | 6.9584 | 222.4806 | 0 | 0 | 0 | 0 | 29.0913 | 81.84 | 0 | 0 | -863.0057 | 1.573 | 15 | 0.05 | -1 | -4.2 | 27.8548 | 0 | 0 | 74.0571 | 74.0571 | 74.0571 | 74.0571 | 86.113 | 19.9017 | 0.2784 | 0.0049 | 16.8217 | 24.2867 | 0 | 72.1789 | 0 | 35.8608 | 1305.707 | 49.5 | 103.2125 | 2.6657 | 1.5904 | 0 | 11.123 | 4.176 | 87.608 | 900.5417 | 465.3908 | -7.55 | 9.8102 | 11.31 | -2.35 | 23.6426 | 12.0487 | 46.9037 | 2025-05-14 | 2025_05_14 Hr 24 | 37.2874 | -9.3e-05 | -900.5417 | -863.0057 | 984.85 | 534.3914 | 128.7625 | 23.205 | 92.3385 | 180.418 | 591.7414 | 212.6905 | 21.6476 | 143.2151 | 64.3135 | 0 | 6.9584 | 3.5973 | 222.4806 | 0 | 72.1789 | 0
2025_05_15 Hr 01 | 0 | 0 | 0 | 3.6088 | 3.4416 | 3.4532 | 3.7811 | 3.5818 | 3.7811 | 197.1622 | 0 | 0.5944 | 83 | 0 | 71.6075 | 71.6075 | 64.3135 | 0 | 0.09225 | 0.071 | 0.22 | 1.7864 | 0 | 0.46812 | 0.3762 | 1.7627 | 6.9584 | 222.4806 | 0 | 0 | 0 | 0 | 26.562 | 81.84 | 0 | 0 | -887.4807 | 1.573 | 15 | 0.05 | -1 | -4.2 | 30.4174 | 0 | 0 | 67.2781 | 67.2781 | 67.2781 | 67.2781 | 78.2304 | 41.6988 | 0.2784 | 0.0049 | 18 | 23.8349 | 0 | 55.3034 | 0 | 31.9566 | 1242.206 | 49.5 | 99.0813 | 2.6657 | 1.5904 | 0 | 11.123 | 4.176 | 87.608 | 834.5417 | 487.3663 | -7.55 | 10.2 | 11.31 | -2.35 | 22.7654 | 11.5915 | 44.6205 | 2025-05-15 | 2025_05_15 Hr 01 | 24.1171 | -0.000167 | -834.5417 | -887.4807 | 934.142 | 515.6813 | 156.6554 | 23.205 | 92.3385 | 182.0194 | 545.3495 | 206.7731 | 21.6476 | 143.2151 | 64.3135 | 0 | 6.9584 | 1.7627 | 222.4806 | 0 | 55.3034 | 0
2025_05_15 Hr 02 | 0 | 0 | 0 | 3.6088 | 3.4416 | 3.4532 | 3.7811 | 3.5818 | 3.7811 | 194.9684 | 0 | 0.5944 | 91 | 0 | 71.6075 | 71.6075 | 64.3135 | 0 | 0.09225 | 0.071 | 0.22 | 1.7864 | 0 | 0.46812 | 0.3762 | 1.1511 | 6.9584 | 222.4806 | 0 | 0 | 0 | 0 | 25.8151 | 80.1804 | 0 | 0 | -930.1287 | 1.573 | 15 | 0.05 | -1 | -4.2 | 31.1436 | 0 | 0 | 65.7406 | 65.7406 | 65.7406 | 65.7406 | 76.4426 | 50.6493 | 0.2784 | 0.0049 | 18 | 23.8349 | 0 | 55.3034 | 0 | 31.9566 | 1229.782 | 49.5 | 98.5155 | 2.6657 | 1.5904 | 0 | 11.123 | 4.176 | 87.608 | 795.6583 | 503.5547 | -7.55 | 10.2 | 11.31 | -2.35 | 22.6354 | 11.5253 | 43.6468 | 2025-05-15 | 2025_05_15 Hr 02 | 23.5773 | -5e-06 | -795.6583 | -930.1287 | 921.5678 | 515.0698 | 173.6059 | 23.205 | 92.3385 | 180.3391 | 535.2178 | 206.011 | 21.6476 | 143.2151 | 64.3135 | 0 | 6.9584 | 1.1511 | 222.4806 | 0 | 55.3034 | 0
2025_05_15 Hr 03 | 0 | 0 | 0 | 3.6088 | 3.4416 | 3.4532 | 3.7811 | 3.5818 | 3.7811 | 192.4657 | 0 | 0.5944 | 69 | 0 | 71.6075 | 71.6075 | 64.3135 | 0 | 0.09225 | 0.071 | 0.22 | 1.7864 | 0 | 0.46812 | 0.3762 | 1.1511 | 6.9584 | 222.4806 | 0 | 0 | 0 | 0 | 24.963 | 78.0262 | 0 | 0 | -923.3519 | 1.573 | 15 | 0.05 | -1 | -4.2 | 31.9721 | 0 | 0 | 63.9867 | 63.9867 | 63.9867 | 63.9867 | 74.4031 | 53.5977 | 0.2784 | 0.0049 | 18 | 23.8349 | 0 | 55.3034 | 0 | 33.8364 | 1216.047 | 49.5 | 97.87 | 2.6657 | 1.5904 | 0 | 11.123 | 4.176 | 87.608 | 770.6583 | 485.5136 | -7.55 | 10.2 | 11.31 | -2.35 | 22.4871 | 11.4498 | 42.5707 | 2025-05-15 | 2025_05_15 Hr 03 | 23.5414 | -2.5e-05 | -770.6583 | -923.3519 | 906.9628 | 515.0698 | 156.4341 | 23.205 | 92.3385 | 178.1613 | 523.6599 | 205.1417 | 21.6476 | 143.2151 | 64.3135 | 0 | 6.9584 | 1.1511 | 222.4806 | 0 | 55.3034 | 0
2025_05_15 Hr 04 | 0 | 0 | 0 | 3.6088 | 3.4416 | 3.4532 | 3.7811 | 3.5818 | 3.7811 | 191.2631 | 0 | 0.5944 | 61 | 0 | 71.6075 | 71.6075 | 64.3135 | 0 | 0.09225 | 0.071 | 0.22 | 1.7864 | 0 | 0.46812 | 0.3762 | 1.1511 | 6.9584 | 222.4806 | 0 | 0 | 0 | 0 | 24.5535 | 76.9911 | 0 | 0 | -925.3314 | 1.573 | 15 | 0.05 | -1 | -4.2 | 32.3702 | 0 | 0 | 63.1439 | 63.1439 | 63.1439 | 63.1439 | 73.4231 | 62.5482 | 0.2784 | 0.0049 | 18 | 23.8349 | 0 | 55.3034 | 0 | 25.8834 | 1209.446 | 49.5 | 97.5598 | 2.6657 | 1.5904 | 0 | 11.123 | 4.176 | 87.608 | 754.6583 | 478.0934 | -7.55 | 10.2 | 11.31 | -2.35 | 22.4158 | 11.4135 | 41.9652 | 2025-05-15 | 2025_05_15 Hr 04 | 22.7497 | -1.5e-05 | -754.6583 | -925.3314 | 899.9448 | 515.0698 | 149.4316 | 23.205 | 92.3385 | 177.1148 | 518.106 | 204.724 | 21.6476 | 143.2151 | 64.3135 | 0 | 6.9584 | 1.1511 | 222.4806 | 0 | 55.3034 | 0
2025_05_15 Hr 05 | 0 | 0 | 0 | 3.6088 | 3.4416 | 3.4532 | 3.7811 | 3.5818 | 3.7811 | 195.7159 | 0 | 0.5944 | 34 | 0 | 71.6075 | 71.6075 | 64.3135 | 0 | 0.09225 | 0.071 | 0.22 | 1.7864 | 0 | 0.46812 | 0.3762 | 3.3787 | 6.9584 | 222.4806 | 0 | 0 | 0 | 0 | 26.0696 | 80.8238 | 0 | 0 | -923.0056 | 1.573 | 15 | 0.05 | -1 | -4.2 | 30.8962 | 0 | 0 | 66.2645 | 66.2645 | 66.2645 | 66.2645 | 77.0518 | 67.4973 | 0.2784 | 0.0049 | 18 | 23.8349 | 0 | 66.7441 | 0 | 19.9548 | 1247.553 | 49.5 | 98.7083 | 2.6657 | 1.5904 | 0 | 11.123 | 4.176 | 87.608 | 768.6583 | 451.6606 | -7.55 | 10.2 | 11.31 | -2.35 | 22.6797 | 11.5478 | 42.4873 | 2025-05-15 | 2025_05_15 Hr 05 | 35.5601 | -4.3e-05 | -768.6583 | -923.0056 | 925.9303 | 528.738 | 121.4521 | 23.205 | 92.3385 | 180.9896 | 538.6701 | 206.2707 | 21.6476 | 143.2151 | 64.3135 | 0 | 6.9584 | 3.3787 | 222.4806 | 0 | 66.7441 | 0
2025_05_15 Hr 06 | 1.0331 | 0 | 0 | 3.6088 | 3.4416 | 3.4532 | 3.7811 | 3.5818 | 3.7811 | 204.1014 | 0 | 0.5944 | 43 | 0 | 71.6075 | 71.6075 | 64.3135 | 0 | 0.09225 | 0.071 | 0.22 | 1.7864 | 0 | 0.46812 | 0.3762 | 3.5973 | 6.9584 | 222.4806 | 0 | 0 | 0 | 0 | 28.9246 | 81.84 | 0 | 0 | -910.0007 | 1.573 | 15 | 0.05 | -1 | -4.2 | 28.1203 | 0 | 0 | 72.1413 | 72.1413 | 72.1413 | 72.1413 | 83.8853 | 66.5496 | 0.2784 | 0.0049 | 16.8396 | 23.8349 | 0 | 72.1789 | 0 | 14.0262 | 1291.504 | 49.5 | 100.8711 | 2.6657 | 1.5904 | -1.0331 | 11.123 | 4.176 | 87.608 | 830.65 | 457.7302 | -8.5831 | 9.8356 | 11.31 | -2.35 | 23.1766 | 11.8009 | 44.7632 | 2025-05-15 | 2025_05_15 Hr 06 | 64.4915 | -3.7e-05 | -830.65 | -910.0007 | 967.14 | 534.3914 | 123.5758 | 23.205 | 92.3385 | 180.5602 | 577.3963 | 209.1835 | 21.6476 | 143.2151 | 64.3135 | 0 | 6.9584 | 3.5973 | 222.4806 | 0 | 72.1789 | 0
2025_05_15 Hr 07 | 5.1723 | 0 | 0 | 3.6088 | 3.4416 | 3.4532 | 3.7811 | 3.5818 | 3.7811 | 219.6373 | -14.7 | 0.5944 | 71 | 0 | 71.6075 | 71.6075 | 62.5047 | 0 | 0.09225 | 0.071 | 0.22 | 1.7864 | 0 | 0.46812 | 0.3762 | 3.5973 | 0 | 217.8649 | 0 | 0 | 0 | 0 | 34.2143 | 81.84 | 0 | 0 | -871.261 | 1.573 | 15 | 0.05 | -1 | -4.2 | 22.9775 | 0 | 0 | 83.0294 | 83.0294 | 83.0294 | 83.0294 | 96.5458 | 64.5489 | 0.2784 | 0.0049 | 13.7888 | 23.8349 | 0 | 70.0028 | 0 | 10.9896 | 1343.021 | 49.5 | 104.8782 | 2.6657 | 1.5904 | -5.1723 | 11.123 | 4.176 | 87.608 | 934.5667 | 490.2287 | -27.4223 | 8.0677 | 11.31 | -2.35 | 24.0973 | 12.2696 | 48.3554 | 2025-05-15 | 2025_05_15 Hr 07 | 59.7433 | -4.4e-05 | -934.5667 | -871.261 | 1024.9133 | 518.8324 | 146.5385 | 23.205 | 92.3385 | 175.8883 | 649.145 | 199.8801 | 21.6476 | 143.2151 | 62.5047 | 0 | 0 | 3.5973 | 217.8649 | 0 | 70.0028 | 0
2025_05_15 Hr 08 | 11.3994 | 4.5e-05 | 0.001269 | 3.6088 | 0 | 0 | 3.7811 | 3.5818 | 3.7811 | 228.2178 | -14.7 | 0.5944 | 72 | 0 | 71.6075 | 71.6075 | 62.5047 | 0 | 0.09225 | 0.071 | 0.22 | 1.7864 | 0 | 0.46812 | 0.3762 | 3.5973 | 0 | 217.8649 | 0 | 0 | 0 | 0 | 35 | 81.84 | 0 | 0 | -842.2529 | 1.573 | 13.9418 | 0.07 | -1 | -4.2 | 20.137 | 0 | 0 | 89.0429 | 89.0429 | 89.0429 | 89.0429 | 103.5382 | 61.6005 | 0.2784 | 0.0049 | 12.1039 | 23.8349 | 0 | 70.0028 | 0 | 12.0018 | 1369.98 | 49.5 | 107.0913 | 2.6657 | 1.5904 | -11.3994 | 11.123 | 4.176 | 87.608 | 992.5783 | 498.5001 | -33.6494 | 7.0912 | 11.31 | -2.35 | 24.6058 | 12.5286 | 50.2639 | 2025-05-15 | 2025_05_15 Hr 08 | 56.6591 | -9.4e-05 | -992.5783 | -842.2529 | 1061.7465 | 511.9376 | 145.6036 | 23.205 | 92.3385 | 170.114 | 688.7719 | 202.8606 | 14.7528 | 143.2151 | 62.5047 | 0 | 0 | 3.5973 | 217.8649 | 0 | 70.0028 | 0
2025_05_15 Hr 09 | 11.9201 | 0.000315 | 0.008883 | 3.6088 | 0 | 0 | 0 | 3.5818 | 0 | 231.273 | -14.7 | 0.5944 | 67 | 0 | 71.6075 | 71.6075 | 62.5047 | 0 | 0.09225 | 0.071 | 0.22 | 1.7864 | 0 | 0.46812 | 0.3762 | 3.5973 | 0 | 217.8649 | 0 | 0 | 0 | 0 | 35 | 81.84 | 0 | 0 | -795.3814 | 1.573 | 13.3291 | 0.09 | -1 | -4.2 | 19.1257 | 0 | 0 | 91.1841 | 91.1841 | 91.1841 | 91.1841 | 106.028 | 59.5998 | 0.2784 | 0.0049 | 11.504 | 23.8349 | 0 | 70.0028 | 0 | 10.9896 | 1373.964 | 49.5 | 107.8793 | 2.6657 | 1.5904 | -11.9201 | 11.123 | 4.176 | 87.608 | 1036.482 | 492.0694 | -34.1701 | 6.7436 | 11.31 | -2.35 | 24.7869 | 12.6207 | 51.3805 | 2025-05-15 | 2025_05_15 Hr 09 | 61.706 | -0.000312 | -1036.482 | -795.3814 | 1074.3457 | 504.3754 | 137.5986 | 23.205 | 92.3385 | 167.5423 | 702.8816 | 203.9218 | 7.1906 | 143.2151 | 62.5047 | 0 | 0 | 3.5973 | 217.8649 | 0 | 70.0028 | 0
2025_05_15 Hr 10 | 15.0162 | 0.00126 | 0.035532 | 3.6088 | 0 | 0 | 0 | 3.5818 | 0 | 232.118 | -14.7 | 0.5944 | 54 | 0 | 71.6075 | 71.6075 | 62.5047 | 0 | 0.09225 | 0.071 | 0.22 | 1.7864 | 0 | 0.46812 | 0.3762 | 1.9665 | 0 | 217.8649 | 0 | 0 | 0 | 0 | 35 | 81.84 | 0 | 0 | -750.3024 | 1.573 | 13.1596 | 0.09 | -1 | -4.2 | 18.8459 | 0 | 0 | 91.7763 | 91.7763 | 91.7763 | 91.7763 | 106.7166 | 50.6493 | 0.2784 | 0.0049 | 11.338 | 23.8349 | 0 | 52.0191 | 0 | 19.9548 | 1357.567 | 49.5 | 108.0973 | 2.6657 | 1.5904 | -15.0162 | 11.123 | 4.176 | 87.608 | 1052.473 | 482.4747 | -37.2662 | 6.6474 | 11.31 | -2.35 | 24.837 | 12.6463 | 51.4186 | 2025-05-15 | 2025_05_15 Hr 10 | 24.976 | 0.000299 | -1052.473 | -750.3024 | 1077.8305 | 484.7609 | 124.6409 | 23.205 | 92.3385 | 166.831 | 706.7841 | 204.2154 | 7.1906 | 143.2151 | 62.5047 | 0 | 0 | 1.9665 | 217.8649 | 0 | 52.0191 | 0
2025_05_15 Hr 11 | 12.4392 | 0.00195 | 0.05499 | 0 | 0 | 0 | 0 | 0 | 0 | 232.118 | -14.7 | 0.5944 | 30 | 0 | 71.6075 | 71.6075 | 62.5047 | 0 | 0.09225 | 0.071 | 0.22 | 1.7864 | 0 | 0.46812 | 0.3762 | 3.3787 | 0 | 217.8649 | 0 | 0 | 0 | 0 | 35 | 81.84 | 0 | 0 | -684.4346 | 1.573 | 13.1596 | 0.11 | -1 | -4.2 | 18.8459 | 0 | 0 | 91.7763 | 91.7763 | 91.7763 | 91.7763 | 106.7166 | 46.6479 | 0.2784 | 0.0049 | 11.338 | 23.8349 | 0 | 52.0191 | 0 | 25.8834 | 1351.808 | 49.5 | 108.0973 | 2.6657 | 1.5904 | -12.4392 | 11.123 | 4.176 | 87.608 | 1090.51 | 457.8256 | -34.6892 | 6.6474 | 11.31 | -2.35 | 24.837 | 12.6463 | 52.0536 | 2025-05-15 | 2025_05_15 Hr 11 | 30.496 | -4.2e-05 | -1090.51 | -684.4346 | 1077.8305 | 478.9824 | 102.5882 | 23.205 | 92.3385 | 166.831 | 706.7841 | 204.2154 | 0 | 143.2151 | 62.5047 | 0 | 0 | 3.3787 | 217.8649 | 0 | 52.0191 | 0
2025_05_15 Hr 12 | 13.9897 | 0.003375 | 0.095175 | 0 | 0 | 0 | 0 | 0 | 0 | 232.2318 | -14.7 | 0.5944 | 30 | 0 | 71.6075 | 71.6075 | 62.5047 | 0 | 0.09225 | 0.071 | 0.22 | 1.7864 | 0 | 0.46812 | 0.3762 | 3.5973 | 0 | 217.8649 | 0 | 0 | 0 | 0 | 35 | 81.84 | 0 | 0 | -646.1916 | 1.573 | 13.1368 | 0.11 | -1 | -4.2 | 18.8083 | 0 | 0 | 91.856 | 91.856 | 91.856 | 91.856 | 106.8093 | 46.6479 | 0.2784 | 0.0049 | 11.3157 | 23.8349 | 0 | 68.0384 | 0 | 25.8834 | 1368.516 | 49.5 | 108.1266 | 2.6657 | 1.5904 | -13.9897 | 11.123 | 4.176 | 87.608 | 1145.502 | 459.4171 | -36.2397 | 6.6345 | 11.31 | -2.35 | 24.8437 | 12.6497 | 53.7211 | 2025-05-15 | 2025_05_15 Hr 12 | 36.1037 | -0.000325 | -1145.502 | -646.1916 | 1078.2996 | 495.2204 | 102.6299 | 23.205 | 92.3385 | 166.7352 | 707.3095 | 204.2549 | 0 | 143.2151 | 62.5047 | 0 | 0 | 3.5973 | 217.8649 | 0 | 68.0384 | 0
2025_05_15 Hr 13 | 12.9516 | 0.003735 | 0.10533 | 0 | 0 | 0 | 0 | 0 | 0 | 233.4344 | -14.7 | 0.5944 | 37 | 0 | 71.6075 | 71.6075 | 47.0924 | 0 | 0.09225 | 0.071 | 0.22 | 1.7864 | 0 | 0.46812 | 0.3762 | 1.1511 | 0 | 210.834 | 0 | 0 | 0 | 0 | 35 | 81.84 | 0 | 0 | -551.2586 | 1.573 | 12.8956 | 0.11 | -1 | -4.2 | 18.4102 | 0 | 0 | 92.6988 | 92.6988 | 92.6988 | 92.6988 | 107.7893 | 46.6479 | 0.2784 | 0.0049 | 11.0795 | 23.8349 | 0 | 52.0191 | 0 | 15.906 | 1332.159 | 49.5 | 108.4368 | 2.6657 | 1.5904 | -12.9516 | 11.123 | 4.176 | 87.608 | 1201.518 | 455.8196 | -35.2016 | 6.4976 | 11.31 | -2.35 | 24.915 | 12.686 | 54.6832 | 2025-05-15 | 2025_05_15 Hr 13 | 20.0248 | 0.000322 | -1201.518 | -551.2586 | 1083.2588 | 454.3117 | 99.663 | 23.205 | 92.3385 | 165.7229 | 712.8633 | 204.6726 | 0 | 143.2151 | 47.0924 | 0 | 0 | 1.1511 | 210.834 | 0 | 52.0191 | 0
2025_05_15 Hr 14 | 11.9201 | 0.006135 | 0.17301 | 0 | 0 | 0 | 0 | 0 | 0 | 232.5731 | -14.7 | 0.5944 | 49 | 0 | 71.6075 | 71.6075 | 62.5047 | 0 | 0.09225 | 0.071 | 0.22 | 1.7864 | 0 | 0.46812 | 0.3762 | 3.3787 | 0 | 217.8649 | 0 | 0 | 0 | 0 | 35 | 81.84 | 0 | 0 | -540.2677 | 1.573 | 13.0683 | 0.11 | -1 | -4.2 | 18.6953 | 0 | 0 | 92.0952 | 92.0952 | 92.0952 | 92.0952 | 107.0874 | 42.7518 | 0.2784 | 0.0049 | 11.2487 | 23.8349 | 0 | 62.5594 | 0 | 8.9652 | 1364.185 | 49.5 | 108.2147 | 2.6657 | 1.5904 | -11.9201 | 11.123 | 4.176 | 87.608 | 1245.402 | 455.6544 | -34.1701 | 6.5956 | 11.31 | -2.35 | 24.8639 | 12.66 | 56.2708 | 2025-05-15 | 2025_05_15 Hr 14 | 36.1643 | -0.000271 | -1245.402 | -540.2677 | 1079.707 | 489.5228 | 100.8961 | 23.205 | 92.3385 | 166.4479 | 708.8856 | 204.3735 | 0 | 143.2151 | 62.5047 | 0 | 0 | 3.3787 | 217.8649 | 0 | 62.5594 | 0
2025_05_15 Hr 15 | 10.8886 | 0.009105 | 0.25676 | 0 | 0 | 0 | 0 | 0 | 0 | 231.273 | -14.7 | 0.5944 | 50 | 0 | 71.6075 | 71.6075 | 62.5047 | 0 | 0.09225 | 0.071 | 0.22 | 1.7864 | 0 | 0.46812 | 0.3762 | 3.5973 | 0 | 217.8649 | 0 | 0 | 0 | 0 | 35 | 81.84 | 0 | 0 | -505.5306 | 1.573 | 13.3291 | 0.11 | -1 | -4.2 | 19.1257 | 0 | 0 | 91.1841 | 91.1841 | 91.1841 | 91.1841 | 106.028 | 46.6479 | 0.2784 | 0.0049 | 11.504 | 23.8349 | 0 | 70.0028 | 0 | 7.953 | 1367.021 | 49.5 | 107.8793 | 2.6657 | 1.5904 | -10.8886 | 11.123 | 4.176 | 87.608 | 1286.41 | 458.0582 | -33.1386 | 6.7436 | 11.31 | -2.35 | 24.7869 | 12.6207 | 57.4325 | 2025-05-15 | 2025_05_15 Hr 15 | 46.0828 | 1.1e-05 | -1286.41 | -505.5306 | 1074.3457 | 497.1847 | 104.8668 | 23.205 | 92.3385 | 167.5423 | 702.8816 | 203.9218 | 0 | 143.2151 | 62.5047 | 0 | 0 | 3.5973 | 217.8649 | 0 | 70.0028 | 0
2025_05_15 Hr 16 | 10.3729 | 0.0039 | 0.10998 | 3.6088 | 3.1548 | 3.1658 | 3.7811 | 3.5818 | 3.7811 | 230.7367 | -14.7 | 0.5944 | 48 | 0 | 71.6075 | 71.6075 | 62.5047 | 0 | 0.09225 | 0.071 | 0.22 | 1.7864 | 0 | 0.46812 | 0.3762 | 3.5973 | 4.6394 | 217.8649 | 0 | 0 | 0 | 0 | 35 | 81.84 | 0 | 0 | -483.8934 | 1.573 | 13.4366 | 0.050833 | -1 | -4.2 | 19.3032 | 0 | 0 | 90.8082 | 90.8082 | 90.8082 | 90.8082 | 105.591 | 44.6472 | 0.2784 | 0.0049 | 11.6093 | 23.8349 | 0 | 70.0028 | 0 | 4.9164 | 1390.562 | 49.5 | 107.741 | 2.6657 | 1.5904 | -10.3729 | 11.123 | 4.176 | 87.608 | 1324.359 | 450.3137 | -32.6229 | 6.8046 | 11.31 | -2.35 | 24.7551 | 12.6046 | 58.645 | 2025-05-15 | 2025_05_15 Hr 16 | 88.7884 | 0.000256 | -1324.359 | -483.8934 | 1072.1342 | 522.8976 | 97.6775 | 23.205 | 92.3385 | 167.9937 | 700.4049 | 203.7355 | 21.0735 | 143.2151 | 62.5047 | 0 | 4.6394 | 3.5973 | 217.8649 | 0 | 70.0028 | 0
2025_05_15 Hr 17 | 11.9218 | 0.00837 | 0.23603 | 3.6088 | 3.4416 | 3.4532 | 3.7811 | 3.5818 | 3.7811 | 229.5179 | -14.7 | 0.5944 | 50 | 0 | 71.6075 | 71.6075 | 62.5047 | 0 | 0.09225 | 0.071 | 0.22 | 1.7864 | 0 | 0.46812 | 0.3762 | 3.5973 | 6.9584 | 217.8649 | 0 | 0 | 0 | 0 | 35 | 81.84 | 0 | 0 | -459.1371 | 1.573 | 13.6811 | 0.05 | -1 | -4.2 | 19.7067 | 0 | 0 | 89.954 | 89.954 | 89.954 | 89.954 | 104.5977 | 42.7518 | 0.2784 | 0.0049 | 11.8486 | 23.8349 | 0 | 70.0028 | 0 | 4.0488 | 1388.978 | 49.5 | 107.4266 | 2.6657 | 1.5904 | -11.9218 | 11.123 | 4.176 | 87.608 | 1346.35 | 450.6807 | -34.1718 | 6.9433 | 11.31 | -2.35 | 24.6829 | 12.5678 | 59.1873 | 2025-05-15 | 2025_05_15 Hr 17 | 99.3343 | -1.3e-05 | -1346.35 | -459.1371 | 1067.1079 | 525.7908 | 97.045 | 23.205 | 92.3385 | 169.0197 | 694.776 | 203.3122 | 21.6476 | 143.2151 | 62.5047 | 0 | 6.9584 | 3.5973 | 217.8649 | 0 | 70.0028 | 0
2025_05_15 Hr 18 | 11.3977 | 0.007065 | 0.19923 | 3.6088 | 3.4416 | 3.4532 | 3.7811 | 3.5818 | 3.7811 | 226.0402 | -14.7 | 0.5944 | 52 | 0 | 71.6075 | 71.6075 | 62.5047 | 0 | 0.09225 | 0.071 | 0.22 | 1.7864 | 0 | 0.46812 | 0.3762 | 3.5973 | 6.9584 | 217.8649 | 0 | 0 | 0 | 0 | 35 | 81.84 | 0 | 0 | -440.4717 | 1.573 | 14.3786 | 0.05 | -1 | -4.2 | 20.8579 | 0 | 0 | 87.5168 | 87.5168 | 87.5168 | 87.5168 | 101.7637 | 55.5984 | 0.2784 | 0.0049 | 12.5315 | 23.8349 | 0 | 70.0028 | 0 | 4.9164 | 1375.808 | 49.5 | 106.5297 | 2.6657 | 1.5904 | -11.3977 | 11.123 | 4.176 | 87.608 | 1366.35 | 464.6615 | -33.6477 | 7.3391 | 11.31 | -2.35 | 24.4768 | 12.4628 | 59.7312 | 2025-05-15 | 2025_05_15 Hr 18 | 125.9881 | 0.000137 | -1366.35 | -440.4717 | 1052.7665 | 525.7908 | 112.7211 | 23.205 | 92.3385 | 171.9471 | 678.7152 | 202.1042 | 21.6476 | 143.2151 | 62.5047 | 0 | 6.9584 | 3.5973 | 217.8649 | 0 | 70.0028 | 0
2025_05_15 Hr 19 | 6.2088 | 0.00276 | 0.077832 | 3.6088 | 3.4416 | 3.4532 | 3.7811 | 3.5818 | 3.7811 | 225.1626 | -14.7 | 0.5944 | 56 | 0 | 71.6075 | 71.6075 | 62.5047 | 0 | 0.09225 | 0.071 | 0.22 | 1.7864 | 0 | 0.46812 | 0.3762 | 3.5973 | 6.9584 | 217.8649 | 0 | 0 | 0 | 0 | 35 | 81.84 | 0 | 0 | -480.7285 | 1.573 | 14.5546 | 0.05 | -1 | -4.2 | 21.1484 | 0 | 0 | 86.9017 | 86.9017 | 86.9017 | 86.9017 | 101.0485 | 59.5998 | 0.2784 | 0.0049 | 12.7038 | 23.8349 | 0 | 70.0028 | 0 | 4.9164 | 1372.372 | 49.5 | 106.3033 | 2.6657 | 1.5904 | -6.2088 | 11.123 | 4.176 | 87.608 | 1330.35 | 467.1649 | -28.4588 | 7.4389 | 11.31 | -2.35 | 24.4248 | 12.4364 | 58.8398 | 2025-05-15 | 2025_05_15 Hr 19 | 115.8944 | -4.5e-05 | -1330.35 | -480.7285 | 1049.1474 | 525.7908 | 120.5968 | 23.205 | 92.3385 | 172.6858 | 674.6623 | 201.7993 | 21.6476 | 143.2151 | 62.5047 | 0 | 6.9584 | 3.5973 | 217.8649 | 0 | 70.0028 | 0
2025_05_15 Hr 20 | 1.5489 | 0.000585 | 0.016497 | 3.6088 | 3.4416 | 3.4532 | 3.7811 | 3.5818 | 3.7811 | 225.6177 | -14.7 | 0.5944 | 63 | 0 | 71.6075 | 71.6075 | 62.5047 | 0 | 0.09225 | 0.071 | 0.22 | 1.7864 | 0 | 0.46812 | 0.3762 | 3.5973 | 6.9584 | 217.8649 | 0 | 0 | 0 | 0 | 35 | 81.84 | 0 | 0 | -542.5348 | 1.573 | 14.4633 | 0.05 | -1 | -4.2 | 20.9978 | 0 | 0 | 87.2206 | 87.2206 | 87.2206 | 87.2206 | 101.4193 | 62.5482 | 0.2784 | 0.0049 | 12.6145 | 23.8349 | 0 | 70.0028 | 0 | 7.953 | 1374.029 | 49.5 | 106.4207 | 2.6657 | 1.5904 | -1.5489 | 11.123 | 4.176 | 87.608 | 1283.342 | 475.6458 | -23.7989 | 7.3871 | 11.31 | -2.35 | 24.4517 | 12.4501 | 57.7975 | 2025-05-15 | 2025_05_15 Hr 20 | 94.6029 | -0.000286 | -1283.342 | -542.5348 | 1051.024 | 525.7908 | 133.5183 | 23.205 | 92.3385 | 172.3027 | 676.7638 | 201.9574 | 21.6476 | 143.2151 | 62.5047 | 0 | 6.9584 | 3.5973 | 217.8649 | 0 | 70.0028 | 0
2025_05_15 Hr 21 | 0 | 1.5e-05 | 0.000423 | 3.6088 | 3.4416 | 3.4532 | 3.7811 | 3.5818 | 3.7811 | 224.2038 | -14.7 | 0.5944 | 72 | 0 | 71.6075 | 71.6075 | 62.5047 | 0 | 0.09225 | 0.071 | 0.22 | 1.7864 | 0 | 0.46812 | 0.3762 | 3.5973 | 6.9584 | 217.8649 | 0 | 0 | 0 | 0 | 35 | 81.84 | 0 | 0 | -615.7042 | 1.573 | 14.7469 | 0.05 | -1 | -4.2 | 21.4658 | 0 | 0 | 86.2298 | 86.2298 | 86.2298 | 86.2298 | 100.2672 | 64.5489 | 0.2784 | 0.0049 | 12.8921 | 23.8349 | 0 | 70.0028 | 0 | 32.9688 | 1368.674 | 49.5 | 106.056 | 2.6657 | 1.5904 | 0 | 11.123 | 4.176 | 87.608 | 1240.342 | 509.6218 | -22.25 | 7.548 | 11.31 | -2.35 | 24.3679 | 12.4074 | 57.0629 | 2025-05-15 | 2025_05_15 Hr 21 | 70.9632 | -0.000299 | -1240.342 | -615.7042 | 1045.1935 | 525.7908 | 169.5181 | 23.205 | 92.3385 | 173.4929 | 670.2344 | 201.4663 | 21.6476 | 143.2151 | 62.5047 | 0 | 6.9584 | 3.5973 | 217.8649 | 0 | 70.0028 | 0
2025_05_15 Hr 22 | 0 | 0 | 0 | 3.6088 | 3.4416 | 3.4532 | 3.7811 | 3.5818 | 3.7811 | 218.0122 | -14.7 | 0.5944 | 47 | 0 | 71.6075 | 71.6075 | 62.5047 | 0 | 0.09225 | 0.071 | 0.22 | 1.7864 | 0 | 0.46812 | 0.3762 | 3.5973 | 6.9584 | 217.8649 | 0 | 0 | 0 | 0 | 33.661 | 81.84 | 0 | 0 | -637.801 | 1.573 | 15 | 0.05 | -1 | -4.2 | 23.5154 | 0 | 0 | 81.8905 | 81.8905 | 81.8905 | 81.8905 | 95.2215 | 58.6521 | 0.2784 | 0.0049 | 14.108 | 23.8349 | 0 | 70.0028 | 0 | 29.9322 | 1342.963 | 49.5 | 104.459 | 2.6657 | 1.5904 | 0 | 11.123 | 4.176 | 87.608 | 1156.45 | 473.5376 | -22.25 | 8.2526 | 11.31 | -2.35 | 24.001 | 12.2206 | 54.0421 | 2025-05-15 | 2025_05_15 Hr 22 | 47.9544 | -3.4e-05 | -1156.45 | -637.801 | 1017.3325 | 525.7908 | 135.5843 | 23.205 | 92.3385 | 176.377 | 641.64 | 199.3155 | 21.6476 | 143.2151 | 62.5047 | 0 | 6.9584 | 3.5973 | 217.8649 | 0 | 70.0028 | 0
2025_05_15 Hr 23 | 0 | 0 | 0 | 3.6088 | 3.4416 | 3.4532 | 3.7811 | 3.5818 | 3.7811 | 209.5292 | 0 | 0.5944 | 76 | 0 | 71.6075 | 71.6075 | 64.3135 | 0 | 0.09225 | 0.071 | 0.22 | 1.7864 | 0 | 0.46812 | 0.3762 | 3.4015 | 6.9584 | 222.4806 | 0 | 0 | 0 | 0 | 30.7727 | 81.84 | 0 | 0 | -735.3717 | 1.573 | 15 | 0.05 | -1 | -4.2 | 26.3235 | 0 | 0 | 75.9453 | 75.9453 | 75.9453 | 75.9453 | 88.3085 | 55.5984 | 0.2784 | 0.0049 | 15.7737 | 23.8349 | 0 | 55.3034 | 0 | 27.9078 | 1297.867 | 49.5 | 102.2711 | 2.6657 | 1.5904 | 0 | 11.123 | 4.176 | 87.608 | 1049.458 | 494.5129 | -7.55 | 9.218 | 11.31 | -2.35 | 23.4983 | 11.9646 | 51.1026 | 2025-05-15 | 2025_05_15 Hr 23 | 29.4788 | 0.000316 | -1049.458 | -735.3717 | 992.4602 | 517.3201 | 159.5062 | 23.205 | 92.3385 | 178.928 | 602.4634 | 211.0689 | 21.6476 | 143.2151 | 64.3135 | 0 | 6.9584 | 3.4015 | 222.4806 | 0 | 55.3034 | 0
2025_05_15 Hr 24 | 0 | 0 | 0 | 3.6088 | 3.4416 | 3.4532 | 3.7811 | 3.5818 | 3.7811 | 198.2348 | 0 | 0.5944 | 76 | 0 | 71.6075 | 71.6075 | 59.7335 | 0 | 0.09225 | 0.071 | 0.22 | 1.7864 | 0 | 0.46812 | 0.3762 | 2.562 | 6.9584 | 222.4806 | 0 | 0 | 0 | 0 | 26.9272 | 81.84 | 0 | 0 | -812.114 | 1.573 | 15 | 0.05 | -1 | -4.2 | 30.0623 | 0 | 0 | 68.0298 | 68.0298 | 68.0298 | 68.0298 | 79.1045 | 53.5977 | 0.2784 | 0.0049 | 17.9916 | 23.8349 | 0 | 62.5257 | 0 | 40.9218 | 1250.603 | 49.5 | 99.358 | 2.6657 | 1.5904 | 0 | 11.123 | 4.176 | 87.608 | 932.5417 | 501.6029 | -7.55 | 10.2 | 11.31 | -2.35 | 22.829 | 11.6238 | 47.4972 | 2025-05-15 | 2025_05_15 Hr 24 | 20.8425 | -0.000142 | -932.5417 | -812.114 | 939.4697 | 519.1229 | 170.5195 | 23.205 | 92.3385 | 182.0211 | 550.303 | 207.1456 | 21.6476 | 143.2151 | 59.7335 | 0 | 6.9584 | 2.562 | 222.4806 | 0 | 62.5257 | 0
2025_05_16 Hr 01 | 0 | 0 | 0 | 3.6088 | 3.4416 | 3.4532 | 3.7811 | 3.5818 | 3.7811 | 193.9415 | 0 | 0.5944 | 71 | 0 | 71.6075 | 71.6075 | 52.094 | 0 | 0.09225 | 0.071 | 0.22 | 1.7864 | 0 | 0.46812 | 0.3762 | 1.1511 | 6.9584 | 222.4806 | 0 | 0 | 0 | 0 | 26.3031 | 81.84 | 0 | 0 | -848.2354 | 1.573 | 15 | 0.05 | -1 | -4.2 | 30.3472 | 0 | 0 | 66.197 | 66.197 | 66.197 | 66.197 | 76.9733 | 53.5977 | 0.2784 | 0.0049 | 18 | 23.3953 | 0 | 55.3034 | 0 | 53.7912 | 1220.244 | 49.5 | 97.0991 | 2.6657 | 1.5904 | 0 | 11.123 | 4.176 | 87.608 | 870.5417 | 506.0835 | -7.55 | 10.2 | 11.31 | -2.35 | 22.3781 | 11.3842 | 45.5251 | 2025-05-16 | 2025_05_16 Hr 01 | 21.8141 | -6.5e-05 | -870.5417 | -848.2354 | 921.9944 | 502.8502 | 178.3889 | 23.205 | 92.3385 | 181.6903 | 536.5473 | 203.7568 | 21.6476 | 143.2151 | 52.094 | 0 | 6.9584 | 1.1511 | 222.4806 | 0 | 55.3034 | 0
2025_05_16 Hr 02 | 0 | 0 | 0 | 3.6088 | 3.4416 | 3.4532 | 3.7811 | 3.5818 | 3.7811 | 191.1128 | 0 | 0.5944 | 55 | 0 | 70.4513 | 70.4517 | 39.8744 | 0 | 0.09225 | 0.071 | 0.22 | 1.7864 | 0 | 0.46812 | 0.3762 | 1.1511 | 0 | 155.7365 | 0 | 0 | 0 | 0 | 25.3236 | 80.2722 | 0 | 0 | -791.3251 | 1.573 | 15 | 0.05 | -1 | -4.2 | 31.2991 | 0 | 0 | 64.2153 | 64.2153 | 64.2153 | 64.2153 | 74.669 | 56.6514 | 0.2784 | 0.0049 | 18 | 23.3953 | 0 | 55.3034 | 0 | 66.8052 | 1117.354 | 49.5 | 96.372 | 2.6657 | 1.5904 | 0 | 11.123 | 4.176 | 87.608 | 823.65 | 505.1712 | -7.55 | 10.2 | 11.31 | -2.35 | 22.2105 | 11.299 | 42.9253 | 2025-05-16 | 2025_05_16 Hr 02 | 17.6759 | 0.000112 | -823.65 | -791.3251 | 906.3591 | 414.6161 | 178.4566 | 23.205 | 92.3385 | 180.0948 | 523.4874 | 202.7769 | 21.6476 | 140.903 | 39.8744 | 0 | 0 | 1.1511 | 155.7365 | 0 | 55.3034 | 0
2025_05_16 Hr 03 | 0 | 0 | 0 | 3.6088 | 0 | 0 | 3.7811 | 3.5818 | 3.7811 | 189.1619 | 0 | 0.5944 | 57 | 0 | 71.6075 | 71.6075 | 39.8744 | 0 | 0.09225 | 0.071 | 0.22 | 1.7864 | 0 | 0.46812 | 0.3762 | 1.1511 | 0 | 167.3371 | 0 | 0 | 0 | 0 | 24.648 | 78.564 | 0 | 0 | -806.9478 | 1.573 | 15 | 0.07 | -1 | -4.2 | 31.9555 | 0 | 0 | 62.8486 | 62.8486 | 62.8486 | 62.8486 | 73.0798 | 56.6514 | 0.2784 | 0.0049 | 18 | 23.3953 | 0 | 55.3034 | 0 | 57.84 | 1113.638 | 49.5 | 95.8705 | 2.6657 | 1.5904 | 0 | 11.123 | 4.176 | 87.608 | 796.67 | 497.5302 | -7.55 | 10.2 | 11.31 | -2.35 | 22.095 | 11.2402 | 42.0662 | 2025-05-16 | 2025_05_16 Hr 03 | 18.1077 | -1e-06 | -796.67 | -806.9478 | 894.949 | 421.634 | 171.4914 | 23.205 | 92.3385 | 178.3675 | 514.4804 | 202.101 | 14.7528 | 143.2151 | 39.8744 | 0 | 0 | 1.1511 | 167.3371 | 0 | 55.3034 | 0
2025_05_16 Hr 04 | 0 | 0 | 0 | 3.6088 | 0 | 0 | 3.7811 | 3.5818 | 3.7811 | 188.0727 | 0 | 0.5944 | 49 | 0 | 71.6075 | 71.6075 | 43.8014 | 0 | 0.09225 | 0.071 | 0.22 | 1.7864 | 0 | 0.46812 | 0.3762 | 1.1511 | 0 | 180.5921 | 0 | 0 | 0 | 0 | 24.2708 | 77.6102 | 0 | 0 | -798.788 | 1.573 | 15 | 0.07 | -1 | -4.2 | 32.322 | 0 | 0 | 62.0855 | 62.0855 | 62.0855 | 62.0855 | 72.1925 | 55.5984 | 0.2784 | 0.0049 | 18 | 23.3953 | 0 | 55.3034 | 0 | 40.9218 | 1124.826 | 49.5 | 95.5905 | 2.6657 | 1.5904 | 0 | 11.123 | 4.176 | 87.608 | 789.67 | 471.1817 | -7.55 | 10.2 | 11.31 | -2.35 | 22.0304 | 11.2074 | 41.6825 | 2025-05-16 | 2025_05_16 Hr 04 | 19.6551 | 8.9e-05 | -789.67 | -798.788 | 888.5785 | 438.816 | 145.5202 | 23.205 | 92.3385 | 177.4031 | 509.4517 | 201.7237 | 14.7528 | 143.2151 | 43.8014 | 0 | 0 | 1.1511 | 180.5921 | 0 | 55.3034 | 0
2025_05_16 Hr 05 | 0 | 0 | 0 | 3.6088 | 0 | 0 | 3.7811 | 3.5818 | 3.7811 | 190.2511 | 0 | 0.5944 | 53 | 0 | 71.6075 | 71.6075 | 62.1307 | 0 | 0.09225 | 0.071 | 0.22 | 1.7864 | 0 | 0.46812 | 0.3762 | 2.2445 | 0 | 197.2382 | 0 | 0 | 0 | 0 | 25.0252 | 79.5177 | 0 | 0 | -849.6078 | 1.573 | 15 | 0.07 | -1 | -4.2 | 31.589 | 0 | 0 | 63.6117 | 63.6117 | 63.6117 | 63.6117 | 73.9671 | 59.5998 | 0.2784 | 0.0049 | 18 | 23.3953 | 0 | 55.3034 | 0 | 40.9218 | 1172.882 | 49.5 | 96.1505 | 2.6657 | 1.5904 | 0 | 11.123 | 4.176 | 87.608 | 795.6617 | 479.9377 | -7.55 | 10.2 | 11.31 | -2.35 | 22.1595 | 11.273 | 42.5877 | 2025-05-16 | 2025_05_16 Hr 05 | 25.9163 | -8.7e-05 | -795.6617 | -849.6078 | 901.3196 | 474.8848 | 153.5216 | 23.205 | 92.3385 | 179.3319 | 519.5093 | 202.4784 | 14.7528 | 143.2151 | 62.1307 | 0 | 0 | 2.2445 | 197.2382 | 0 | 55.3034 | 0
2025_05_16 Hr 06 | 0 | 0 | 0 | 3.6088 | 0 | 0 | 0 | 3.5818 | 0 | 201.4523 | 0 | 0.5944 | 40 | 0 | 71.6075 | 71.6075 | 64.3135 | 0 | 0.09225 | 0.071 | 0.22 | 1.7864 | 0 | 0.46812 | 0.3762 | 1.9825 | 0 | 222.4806 | 0 | 0 | 0 | 0 | 28.9039 | 81.84 | 0 | 0 | -867.4874 | 1.573 | 15 | 0.09 | -1 | -4.2 | 27.8199 | 0 | 0 | 71.4588 | 71.4588 | 71.4588 | 71.4588 | 83.0917 | 61.6005 | 0.2784 | 0.0049 | 16.6826 | 23.3953 | 0 | 55.3034 | 0 | 50.8992 | 1244.839 | 49.5 | 99.0298 | 2.6657 | 1.5904 | 0 | 11.123 | 4.176 | 87.608 | 852.5983 | 482.7963 | -7.55 | 9.7278 | 11.31 | -2.35 | 22.8231 | 11.6106 | 45.0707 | 2025-05-16 | 2025_05_16 Hr 06 | 25.1607 | -1.3e-05 | -852.5983 | -867.4874 | 957.5567 | 494.4858 | 152.4997 | 23.205 | 92.3385 | 179.9743 | 571.2237 | 206.3588 | 7.1906 | 143.2151 | 64.3135 | 0 | 0 | 1.9825 | 222.4806 | 0 | 55.3034 | 0
2025_05_16 Hr 07 | 6.2105 | 0 | 0 | 0 | 0 | 0 | 0 | 0 | 0 | 213.7427 | -14.7 | 0.5944 | 41 | 0 | 54.4143 | 54.4151 | 38.7529 | 0 | 0.09225 | 0.071 | 0.22 | 1.7864 | 0 | 0.46812 | 0.3762 | 1.1511 | 0 | 171.589 | 0 | 0 | 0 | 0 | 33.1599 | 81.84 | 0 | 0 | -626.872 | 1.573 | 15 | 0.16 | -1 | -4.2 | 23.6843 | 0 | 0 | 80.0691 | 80.0691 | 80.0691 | 80.0691 | 93.1036 | 50.6493 | 0.2784 | 0.0049 | 14.2295 | 23.3953 | 0 | 0 | 0 | 40.9218 | 1123.665 | 49.5 | 102.189 | 2.6657 | 1.5904 | -6.2105 | 11.123 | 4.176 | 87.608 | 941.6683 | 473.3359 | -28.4605 | 8.3063 | 11.31 | -2.35 | 23.5512 | 11.981 | 45.4215 | 2025-05-16 | 2025_05_16 Hr 07 | 18.0015 | 3.5e-05 | -941.6683 | -626.872 | 1000.1033 | 320.3225 | 132.5711 | 23.205 | 92.3385 | 176.22 | 627.9669 | 195.9165 | 0 | 108.8294 | 38.7529 | 0 | 0 | 1.1511 | 171.589 | 0 | 0 | 0
2025_05_16 Hr 08 | 11.3994 | 0 | 0 | 0 | 0 | 0 | 0 | 0 | 0 | 225.3666 | -14.7 | 0.5944 | 34 | 0 | 25.5778 | 25.5824 | 46.8139 | 0 | 0.09225 | 0.071 | 0.22 | 1.7864 | 0 | 0.46812 | 0.3762 | 1.1511 | 0 | 167.6504 | 0 | 0 | 0 | 0 | 35 | 81.84 | 0 | 0 | -521.9951 | 1.573 | 13.6129 | 0.16 | -1 | -4.2 | 19.773 | 0 | 0 | 88.2123 | 88.2123 | 88.2123 | 88.2123 | 102.5725 | 44.6472 | 0.2784 | 0.0049 | 11.9094 | 23.3953 | 0 | 0 | 0 | 29.9322 | 1116.661 | 49.5 | 105.1769 | 2.6657 | 1.5904 | -11.3994 | 11.123 | 4.176 | 87.608 | 1019.577 | 458.5599 | -33.6494 | 6.9618 | 11.31 | -2.35 | 24.2398 | 12.3313 | 47.1169 | 2025-05-16 | 2025_05_16 Hr 08 | 19.1406 | -0.000409 | -1019.577 | -521.9951 | 1050.6733 | 266.7756 | 108.5794 | 23.205 | 92.3385 | 169.0972 | 681.6327 | 199.9433 | 0 | 51.1602 | 46.8139 | 0 | 0 | 1.1511 | 167.6504 | 0 | 0 | 0
2025_05_16 Hr 09 | 9.3281 | 0.000165 | 0.004653 | 0 | 0 | 0 | 0 | 0 | 0 | 227.9677 | -14.7 | 0.5944 | 30 | 0 | 19.334 | 19.334 | 38.7529 | 0 | 0.09225 | 0.071 | 0.22 | 1.7864 | 0 | 0.46812 | 0.3762 | 1.1511 | 0 | 152.5054 | 0 | 0 | 0 | 0 | 35 | 81.84 | 0 | 0 | -439.0902 | 1.573 | 13.0822 | 0.16 | -1 | -4.2 | 18.8977 | 0 | 0 | 90.0346 | 90.0346 | 90.0346 | 90.0346 | 104.6914 | 39.6981 | 0.2784 | 0.0049 | 11.3902 | 23.3953 | 0 | 0 | 0 | 32.9688 | 1090.751 | 49.5 | 105.8456 | 2.6657 | 1.5904 | -9.3281 | 11.123 | 4.176 | 87.608 | 1071.56 | 451.4774 | -31.5781 | 6.661 | 11.31 | -2.35 | 24.3939 | 12.4097 | 48.078 | 2025-05-16 | 2025_05_16 Hr 09 | 10.992 | 0 | -1071.56 | -439.0902 | 1061.3575 | 231.0775 | 102.6717 | 23.205 | 92.3385 | 166.8711 | 693.6419 | 200.8445 | 0 | 38.6681 | 38.7529 | 0 | 0 | 1.1511 | 152.5054 | 0 | 0 | 0
2025_05_16 Hr 10 | 10.8919 | 0.00102 | 0.028764 | 0 | 0 | 0 | 0 | 0 | 0 | 229.7235 | -14.7 | 0.5944 | 33 | 0 | 19.334 | 19.334 | 38.7529 | 0 | 0.09225 | 0.071 | 0.22 | 1.7864 | 0 | 0.46812 | 0.3762 | 1.1511 | 0 | 152.5054 | 0 | 0 | 0 | 0 | 35 | 81.84 | 0 | 0 | -410.244 | 1.573 | 12.7239 | 0.16 | -1 | -4.2 | 18.3069 | 0 | 0 | 91.2646 | 91.2646 | 91.2646 | 91.2646 | 106.1217 | 41.6988 | 0.2784 | 0.0049 | 11.0398 | 23.3953 | 0 | 0 | 0 | 37.8852 | 1097.379 | 49.5 | 106.2969 | 2.6657 | 1.5904 | -10.8919 | 11.123 | 4.176 | 87.608 | 1117.56 | 463.5674 | -33.1419 | 6.4579 | 11.31 | -2.35 | 24.4979 | 12.4626 | 49.5143 | 2025-05-16 | 2025_05_16 Hr 10 | 9.8179 | 0.000112 | -1117.56 | -410.244 | 1068.5694 | 231.0775 | 112.6138 | 23.205 | 92.3385 | 165.3685 | 701.7481 | 201.4528 | 0 | 38.6681 | 38.7529 | 0 | 0 | 1.1511 | 152.5054 | 0 | 0 | 0
2025_05_16 Hr 11 | 11.9201 | 0.002925 | 0.082485 | 0 | 0 | 0 | 0 | 0 | 0 | 229.7235 | -14.7 | 0.5944 | 38 | 0 | 19.334 | 19.334 | 38.7529 | 0 | 0.09225 | 0.071 | 0.22 | 1.7864 | 0 | 0.46812 | 0.3762 | 1.1511 | 0 | 152.5054 | 0 | 0 | 0 | 0 | 35 | 81.84 | 0 | 0 | -353.2457 | 1.573 | 12.7239 | 0.16 | -1 | -4.2 | 18.3069 | 0 | 0 | 91.2646 | 91.2646 | 91.2646 | 91.2646 | 106.1217 | 39.6981 | 0.2784 | 0.0049 | 11.0398 | 23.3953 | 0 | 0 | 0 | 34.8486 | 1097.432 | 49.5 | 106.2969 | 2.6657 | 1.5904 | -11.9201 | 11.123 | 4.176 | 87.608 | 1174.577 | 464.5602 | -34.1701 | 6.4579 | 11.31 | -2.35 | 24.4979 | 12.4626 | 51.0149 | 2025-05-16 | 2025_05_16 Hr 11 | 4.9287 | -0.000262 | -1174.577 | -353.2457 | 1068.5694 | 231.0775 | 112.6321 | 23.205 | 92.3385 | 165.3685 | 701.7481 | 201.4528 | 0 | 38.6681 | 38.7529 | 0 | 0 | 1.1511 | 152.5054 | 0 | 0 | 0
2025_05_16 Hr 12 | 9.3314 | 0.002835 | 0.079947 | 0 | 0 | 0 | 0 | 0 | 0 | 229.1708 | -14.7 | 0.5944 | 44 | 0 | 19.334 | 19.334 | 38.7529 | 0 | 0.09225 | 0.071 | 0.22 | 1.7864 | 0 | 0.46812 | 0.3762 | 1.1511 | 0 | 152.5054 | 0 | 0 | 0 | 0 | 35 | 81.84 | 0 | 0 | -297.2967 | 1.573 | 12.8367 | 0.16 | -1 | -4.2 | 18.4929 | 0 | 0 | 90.8774 | 90.8774 | 90.8774 | 90.8774 | 105.6714 | 33.8013 | 0.2784 | 0.0049 | 11.1501 | 23.3953 | 0 | 0 | 0 | 30.9444 | 1095.351 | 49.5 | 106.1548 | 2.6657 | 1.5904 | -9.3314 | 11.123 | 4.176 | 87.608 | 1224.452 | 457.979 | -31.5814 | 6.5218 | 11.31 | -2.35 | 24.4651 | 12.446 | 52.2475 | 2025-05-16 | 2025_05_16 Hr 12 | 5.0164 | -0.00031 | -1224.452 | -297.2967 | 1066.2989 | 231.0775 | 108.8285 | 23.205 | 92.3385 | 165.8416 | 699.1961 | 201.2612 | 0 | 38.6681 | 38.7529 | 0 | 0 | 1.1511 | 152.5054 | 0 | 0 | 0
2025_05_16 Hr 13 | 9.3314 | 0.00363 | 0.10237 | 0 | 0 | 0 | 0 | 0 | 0 | 227.3174 | -14.7 | 0.5944 | 41 | 0 | 19.334 | 19.334 | 38.7529 | 0 | 0.09225 | 0.071 | 0.22 | 1.7864 | 0 | 0.46812 | 0.3762 | 1.1511 | 0 | 152.5054 | 0 | 0 | 0 | 0 | 35 | 81.84 | 0 | 0 | -220.63 | 1.573 | 13.2149 | 0.16 | -1 | -4.2 | 19.1166 | 0 | 0 | 89.579 | 89.579 | 89.579 | 89.579 | 104.1617 | 32.7483 | 0.2784 | 0.0049 | 11.52 | 23.3953 | 0 | 0 | 0 | 28.92 | 1088.403 | 49.5 | 105.6784 | 2.6657 | 1.5904 | -9.3314 | 11.123 | 4.176 | 87.608 | 1287.452 | 451.2603 | -31.5814 | 6.7362 | 11.31 | -2.35 | 24.3554 | 12.3901 | 53.7256 | 2025-05-16 | 2025_05_16 Hr 13 | 4.2359 | -0.0003 | -1287.452 | -220.63 | 1058.6864 | 231.0775 | 102.7743 | 23.205 | 92.3385 | 167.4276 | 690.6396 | 200.6192 | 0 | 38.6681 | 38.7529 | 0 | 0 | 1.1511 | 152.5054 | 0 | 0 | 0
2025_05_16 Hr 14 | 7.7826 | 0.00507 | 0.14297 | 0 | 0 | 0 | 0 | 0 | 0 | 228.5205 | -14.7 | 0.5944 | 39 | 0 | 19.334 | 19.334 | 38.7529 | 0 | 0.09225 | 0.071 | 0.22 | 1.7864 | 0 | 0.46812 | 0.3762 | 1.1511 | 0 | 152.5054 | 0 | 0 | 0 | 0 | 35 | 81.84 | 0 | 0 | -185.5863 | 1.573 | 12.9694 | 0.16 | -1 | -4.2 | 18.7117 | 0 | 0 | 90.4218 | 90.4218 | 90.4218 | 90.4218 | 105.1417 | 30.7476 | 0.2784 | 0.0049 | 11.2799 | 23.3953 | 0 | 0 | 0 | 37.8852 | 1092.968 | 49.5 | 105.9876 | 2.6657 | 1.5904 | -7.7826 | 11.123 | 4.176 | 87.608 | 1332.443 | 455.0942 | -30.0326 | 6.5971 | 11.31 | -2.35 | 24.4266 | 12.4264 | 55.0405 | 2025-05-16 | 2025_05_16 Hr 14 | 7.2324 | 0.000415 | -1332.443 | -185.5863 | 1063.6279 | 231.0775 | 107.7808 | 23.205 | 92.3385 | 166.3981 | 696.1939 | 201.0359 | 0 | 38.6681 | 38.7529 | 0 | 0 | 1.1511 | 152.5054 | 0 | 0 | 0
2025_05_16 Hr 15 | 9.3314 | 0.007095 | 0.20008 | 0 | 0 | 0 | 0 | 0 | 0 | 221.5299 | -14.7 | 0.5944 | 48 | 0 | 28.3528 | 28.3536 | 60.3829 | 0 | 0.09225 | 0.071 | 0.22 | 1.7864 | 0 | 0.46812 | 0.3762 | 1.1511 | 0 | 193.1474 | 0 | 0 | 0 | 0 | 35 | 81.84 | 0 | 0 | -217.2534 | 1.573 | 14.3958 | 0.16 | -1 | -4.2 | 21.064 | 0 | 0 | 85.5245 | 85.5245 | 85.5245 | 85.5245 | 99.4471 | 35.802 | 0.2784 | 0.0049 | 12.6752 | 23.3953 | 0 | 0 | 0 | 46.8504 | 1147.044 | 49.5 | 104.1907 | 2.6657 | 1.5904 | -9.3314 | 11.123 | 4.176 | 87.608 | 1375.452 | 477.243 | -31.5814 | 7.4056 | 11.31 | -2.35 | 24.0125 | 12.2157 | 57.1549 | 2025-05-16 | 2025_05_16 Hr 15 | 21.5494 | -0.000341 | -1375.452 | -217.2534 | 1034.9142 | 311.3879 | 130.8596 | 23.205 | 92.3385 | 172.3807 | 663.9193 | 198.6142 | 0 | 56.7064 | 60.3829 | 0 | 0 | 1.1511 | 193.1474 | 0 | 0 | 0
2025_05_16 Hr 16 | 5.6897 | 0.005625 | 0.15862 | 2.4059 | 2.2944 | 2.3021 | 2.5207 | 2.3879 | 2.5207 | 222.6842 | -14.7 | 0.5944 | 53 | 0 | 55.1803 | 55.172 | 62.5047 | 0 | 0.09225 | 0.071 | 0.22 | 1.7864 | 0 | 0.46812 | 0.3762 | 2.7974 | 0 | 217.8649 | 0 | 0 | 0 | 0 | 35 | 81.84 | 0 | 0 | -325.021 | 1.573 | 14.1603 | 0.086667 | -1 | -4.2 | 20.6756 | 0 | 0 | 86.3331 | 86.3331 | 86.3331 | 86.3331 | 100.3874 | 35.802 | 0.2784 | 0.0049 | 12.4448 | 23.3953 | 0 | 42.2229 | 0 | 32.9688 | 1290.129 | 49.5 | 104.4874 | 2.6657 | 1.5904 | -5.6897 | 11.123 | 4.176 | 87.608 | 1402.287 | 465.118 | -27.9397 | 7.2721 | 11.31 | -2.35 | 24.0809 | 12.2505 | 59.6311 | 2025-05-16 | 2025_05_16 Hr 16 | 30.802 | -0.0002 | -1402.287 | -325.021 | 1039.6553 | 450.174 | 121.9351 | 23.205 | 92.3385 | 171.3928 | 669.2484 | 199.0141 | 14.4318 | 110.3523 | 62.5047 | 0 | 0 | 2.7974 | 217.8649 | 0 | 42.2229 | 0
2025_05_16 Hr 17 | 6.7494 | 0.00447 | 0.12605 | 3.6088 | 3.4416 | 3.4532 | 3.7811 | 3.5818 | 3.7811 | 222.5866 | -14.7 | 0.5944 | 63 | 0 | 70.0588 | 70.0637 | 62.5047 | 0 | 0.09225 | 0.071 | 0.22 | 1.7864 | 0 | 0.46812 | 0.3762 | 3.5973 | 0 | 217.8649 | 0 | 0 | 0 | 0 | 35 | 81.84 | 0 | 0 | -403.5096 | 1.573 | 14.1802 | 0.05 | -1 | -4.2 | 20.7084 | 0 | 0 | 86.2648 | 86.2648 | 86.2648 | 86.2648 | 100.3079 | 46.6479 | 0.2784 | 0.0049 | 12.4643 | 23.3953 | 0 | 68.5544 | 0 | 25.8834 | 1353.847 | 49.5 | 104.4623 | 2.6657 | 1.5904 | -6.7494 | 11.123 | 4.176 | 87.608 | 1401.242 | 479.9033 | -28.9994 | 7.2834 | 11.31 | -2.35 | 24.0751 | 12.2475 | 60.6222 | 2025-05-16 | 2025_05_16 Hr 17 | 55.2443 | -0.000321 | -1401.242 | -403.5096 | 1039.2546 | 514.2914 | 135.6618 | 23.205 | 92.3385 | 171.4763 | 668.798 | 198.9803 | 21.6476 | 140.1225 | 62.5047 | 0 | 0 | 3.5973 | 217.8649 | 0 | 68.5544 | 0
2025_05_16 Hr 18 | 6.2105 | 0.00495 | 0.13959 | 3.6088 | 3.4416 | 3.4532 | 3.7811 | 3.5818 | 3.7811 | 224.2936 | -14.7 | 0.5944 | 75 | 0 | 71.6075 | 71.6075 | 62.5047 | 0 | 0.09225 | 0.071 | 0.22 | 1.7864 | 0 | 0.46812 | 0.3762 | 3.5973 | 0 | 217.8649 | 0 | 0 | 0 | 0 | 35 | 81.84 | 0 | 0 | -415.1716 | 1.573 | 13.8319 | 0.05 | -1 | -4.2 | 20.134 | 0 | 0 | 87.4607 | 87.4607 | 87.4607 | 87.4607 | 101.6984 | 42.7518 | 0.2784 | 0.0049 | 12.1236 | 23.3953 | 0 | 70.0028 | 0 | 25.8834 | 1364.822 | 49.5 | 104.9011 | 2.6657 | 1.5904 | -6.2105 | 11.123 | 4.176 | 87.608 | 1409.25 | 488.06 | -28.4605 | 7.0859 | 11.31 | -2.35 | 24.1762 | 12.299 | 61.0917 | 2025-05-16 | 2025_05_16 Hr 18 | 60.9221 | -3.3e-05 | -1409.25 | -415.1716 | 1046.266 | 518.8324 | 143.7797 | 23.205 | 92.3385 | 170.0155 | 676.6789 | 199.5716 | 21.6476 | 143.2151 | 62.5047 | 0 | 0 | 3.5973 | 217.8649 | 0 | 70.0028 | 0
2025_05_16 Hr 19 | 1.5505 | 0.004725 | 0.13325 | 3.6088 | 3.4416 | 3.4532 | 3.7811 | 3.5818 | 3.7811 | 223.3182 | -14.7 | 0.5944 | 81 | 0 | 71.6075 | 71.6075 | 62.5047 | 0 | 0.09225 | 0.071 | 0.22 | 1.7864 | 0 | 0.46812 | 0.3762 | 3.0022 | 0 | 217.8649 | 0 | 0 | 0 | 0 | 35 | 81.84 | 0 | 0 | -432.5254 | 1.573 | 14.0309 | 0.05 | -1 | -4.2 | 20.4623 | 0 | 0 | 86.7773 | 86.7773 | 86.7773 | 86.7773 | 100.9038 | 36.7497 | 0.2784 | 0.0049 | 12.3183 | 23.3953 | 0 | 54.9673 | 0 | 22.9914 | 1345.516 | 49.5 | 104.6504 | 2.6657 | 1.5904 | -1.5505 | 11.123 | 4.176 | 87.608 | 1369.358 | 480.1679 | -23.8005 | 7.1988 | 11.31 | -2.35 | 24.1184 | 12.2696 | 59.7454 | 2025-05-16 | 2025_05_16 Hr 19 | 29.1864 | 0.000378 | -1369.358 | -432.5254 | 1042.2595 | 503.2017 | 140.8791 | 23.205 | 92.3385 | 170.8502 | 672.1755 | 199.2338 | 21.6476 | 143.2151 | 62.5047 | 0 | 0 | 3.0022 | 217.8649 | 0 | 54.9673 | 0
2025_05_16 Hr 20 | 0 | 0.000975 | 0.027495 | 0 | 0 | 0 | 0 | 0 | 0 | 220.1643 | -14.7 | 0.5944 | 85 | 0 | 71.6075 | 71.6075 | 62.5047 | 0 | 0.09225 | 0.071 | 0.22 | 1.7864 | 0 | 0.46812 | 0.3762 | 3.5973 | 0 | 217.8649 | 0 | 0 | 0 | 0 | 35 | 81.84 | 0 | 0 | -478.3965 | 1.573 | 14.6745 | 0.11 | -1 | -4.2 | 21.5235 | 0 | 0 | 84.5678 | 84.5678 | 84.5678 | 84.5678 | 98.3346 | 36.7497 | 0.2784 | 0.0049 | 12.9478 | 23.3953 | 0 | 70.0028 | 0 | 24.0036 | 1327.532 | 49.5 | 103.8397 | 2.6657 | 1.5904 | 0 | 11.123 | 4.176 | 87.608 | 1309.418 | 482.5332 | -22.25 | 7.5635 | 11.31 | -2.35 | 23.9316 | 12.1745 | 57.9837 | 2025-05-16 | 2025_05_16 Hr 20 | 82.9495 | 0.000385 | -1309.418 | -478.3965 | 1029.3049 | 497.1847 | 145.7818 | 23.205 | 92.3385 | 173.5493 | 657.6144 | 198.1412 | 0 | 143.2151 | 62.5047 | 0 | 0 | 3.5973 | 217.8649 | 0 | 70.0028 | 0
2025_05_16 Hr 21 | 0 | 0.000255 | 0.007191 | 0 | 0 | 0 | 0 | 0 | 0 | 219.1889 | -14.7 | 0.5944 | 87 | 0 | 19.334 | 19.334 | 38.7529 | 0 | 0.09225 | 0.071 | 0.22 | 1.7864 | 0 | 0.46812 | 0.3762 | 1.1511 | 0 | 152.5054 | 0 | 0 | 0 | 0 | 35 | 81.84 | 0 | 0 | -354.16 | 1.573 | 14.8736 | 0.11 | -1 | -4.2 | 21.8517 | 0 | 0 | 83.8845 | 83.8845 | 83.8845 | 83.8845 | 97.54 | 35.802 | 0.2784 | 0.0049 | 13.1425 | 23.3953 | 0 | 52.0191 | 0 | 43.8138 | 1109.755 | 49.5 | 103.589 | 2.6657 | 1.5904 | 0 | 11.123 | 4.176 | 87.608 | 1236.402 | 503.0571 | -22.25 | 7.6764 | 11.31 | -2.35 | 23.8738 | 12.1451 | 53.4668 | 2025-05-16 | 2025_05_16 Hr 21 | 9.9627 | -0.000244 | -1236.402 | -354.16 | 1025.2985 | 283.0966 | 166.6232 | 23.205 | 92.3385 | 174.3841 | 653.1111 | 197.8033 | 0 | 38.6681 | 38.7529 | 0 | 0 | 1.1511 | 152.5054 | 0 | 52.0191 | 0
2025_05_16 Hr 22 | 0 | 0 | 0 | 0 | 0 | 0 | 0 | 0 | 0 | 217.2218 | -14.7 | 0.5944 | 87 | 0 | 19.334 | 19.334 | 38.7529 | 0 | 0.09225 | 0.071 | 0.22 | 1.7864 | 0 | 0.46812 | 0.3762 | 1.1511 | 0 | 152.5054 | 0 | 0 | 0 | 0 | 34.3646 | 81.84 | 0 | 0 | -419.1863 | 1.573 | 15 | 0.11 | -1 | -4.2 | 22.5137 | 0 | 0 | 82.5064 | 82.5064 | 82.5064 | 82.5064 | 95.9376 | 35.802 | 0.2784 | 0.0049 | 13.5351 | 23.3953 | 0 | 52.0191 | 0 | 42.9462 | 1101.439 | 49.5 | 103.0833 | 2.6657 | 1.5904 | 0 | 11.123 | 4.176 | 87.608 | 1161.51 | 501.5078 | -22.25 | 7.9039 | 11.31 | -2.35 | 23.7573 | 12.0859 | 51.3661 | 2025-05-16 | 2025_05_16 Hr 22 | 7.8073 | 0.000108 | -1161.51 | -419.1863 | 1016.3082 | 283.0966 | 165.7482 | 23.205 | 92.3385 | 175.1572 | 644.0292 | 197.1218 | 0 | 38.6681 | 38.7529 | 0 | 0 | 1.1511 | 152.5054 | 0 | 52.0191 | 0
2025_05_16 Hr 23 | 0 | 0 | 0 | 0 | 0 | 0 | 0 | 0 | 0 | 208.7355 | 0 | 0.5944 | 88 | 0 | 28.3528 | 28.3544 | 47.8746 | 0 | 0.09225 | 0.071 | 0.22 | 1.7864 | 0 | 0.46812 | 0.3762 | 1.1511 | 0 | 175.621 | 0 | 0 | 0 | 0 | 31.426 | 81.84 | 0 | 0 | -549.8848 | 1.573 | 15 | 0.11 | -1 | -4.2 | 25.3692 | 0 | 0 | 76.5612 | 76.5612 | 76.5612 | 76.5612 | 89.0246 | 32.7483 | 0.2784 | 0.0049 | 15.2289 | 23.3953 | 0 | 55.3034 | 0 | 31.9566 | 1118.412 | 49.5 | 100.9019 | 2.6657 | 1.5904 | 0 | 11.123 | 4.176 | 87.608 | 1046.502 | 485.5246 | -7.55 | 8.8854 | 11.31 | -2.35 | 23.2545 | 11.8301 | 48.5461 | 2025-05-16 | 2025_05_16 Hr 23 | 20.4107 | -0.000399 | -1046.502 | -549.8848 | 991.4806 | 336.6574 | 152.7049 | 23.205 | 92.3385 | 177.7495 | 604.8493 | 208.8819 | 0 | 56.7072 | 47.8746 | 0 | 0 | 1.1511 | 175.621 | 0 | 55.3034 | 0
2025_05_16 Hr 24 | 0 | 0 | 0 | 0.90221 | 0.8604 | 0.8633 | 0.94527 | 0.89545 | 0.94527 | 201.241 | 0 | 0.5944 | 76 | 0 | 55.1803 | 55.1698 | 62.1299 | 0 | 0.09225 | 0.071 | 0.22 | 1.7864 | 0 | 0.46812 | 0.3762 | 2.5941 | 0 | 197.2378 | 0 | 0 | 0 | 0 | 28.8308 | 81.84 | 0 | 0 | -696.5049 | 1.573 | 15 | 0.095 | -1 | -4.2 | 27.891 | 0 | 0 | 71.3108 | 71.3108 | 71.3108 | 71.3108 | 82.9195 | 32.7483 | 0.2784 | 0.0049 | 16.7248 | 23.3953 | 0 | 63.5516 | 0 | 32.9688 | 1190.718 | 49.5 | 98.9754 | 2.6657 | 1.5904 | 0 | 11.123 | 4.176 | 87.608 | 958.6033 | 471.9405 | -7.55 | 9.7522 | 11.31 | -2.35 | 22.8105 | 11.6042 | 47.0054 | 2025-05-16 | 2025_05_16 Hr 24 | 22.03 | 0.0001381 | -958.6033 | -696.5049 | 956.5724 | 441.2754 | 141.7171 | 23.205 | 92.3385 | 180.0388 | 570.2479 | 206.2856 | 5.4119 | 110.3501 | 62.1299 | 0 | 0 | 2.5941 | 197.2378 | 0 | 63.5516 | 0
2025_05_17 Hr 01 | 0 | 0 | 0 | 3.6088 | 3.4416 | 3.4532 | 3.7811 | 3.5818 | 3.7811 | 193.4807 | 0 | 0.5944 | 68 | 0 | 70.0588 | 70.0633 | 64.3135 | 0 | 0.09225 | 0.071 | 0.22 | 1.7864 | 0 | 0.46812 | 0.3762 | 1.7475 | 0 | 222.4806 | 0 | 0 | 0 | 0 | 28.7074 | 81.84 | 0 | 0 | -794.6605 | 1.573 | 15 | 0.05 | -1 | -4.2 | 27.3434 | 0 | 0 | 69.0451 | 69.0451 | 69.0451 | 69.0451 | 80.2849 | 30.7476 | 0.2784 | 0.0049 | 16.2185 | 22.2877 | 0 | 55.3034 | 0 | 27.9078 | 1234.078 | 47.3707 | 94.4864 | 2.6657 | 1.5904 | 0 | 11.123 | 4.176 | 87.608 | 879.55 | 447.6828 | -7.55 | 9.4077 | 11.31 | -2.35 | 21.8427 | 11.1021 | 45.1758 | 2025-05-17 | 2025_05_17 Hr 01 | 24.8937 | -5.4e-05 | -879.55 | -794.6605 | 926.3969 | 505.6147 | 126.6554 | 23.205 | 92.3385 | 178.517 | 550.7902 | 197.0897 | 21.6476 | 140.1221 | 64.3135 | 0 | 0 | 1.7475 | 222.4806 | 0 | 55.3034 | 0
2025_05_17 Hr 02 | 0 | 0 | 0 | 3.6088 | 3.4416 | 3.4532 | 3.7811 | 3.5818 | 3.7811 | 186.4223 | 0 | 0.5944 | 86 | 0 | 71.6075 | 71.6075 | 64.3135 | 0 | 0.09225 | 0.071 | 0.22 | 1.7864 | 0 | 0.46812 | 0.3762 | 1.8128 | 0 | 222.4806 | 0 | 0 | 0 | 0 | 26.1461 | 78.6601 | 0 | 0 | -755.5302 | 1.573 | 15 | 0.1 | -1 | -4.2 | 29.8309 | 0 | 0 | 64.1021 | 64.1021 | 64.1021 | 64.1021 | 74.5374 | 30.7476 | 0.2784 | 0.0049 | 17.694 | 22.2877 | 0 | 0 | 0 | 22.9914 | 1148.369 | 47.3707 | 92.6783 | 2.6657 | 1.5904 | 0 | 11.123 | 4.176 | 87.608 | 843.6166 | 458.3278 | -7.55 | 10.2 | 11.31 | -2.35 | 21.4247 | 10.8896 | 43.2432 | 2025-05-17 | 2025_05_17 Hr 02 | 24.03 | -0.000105 | -843.6166 | -755.5302 | 890.3947 | 453.4696 | 139.739 | 23.205 | 92.3385 | 177.5311 | 518.2126 | 194.6511 | 21.6476 | 143.2151 | 64.3135 | 0 | 0 | 1.8128 | 222.4806 | 0 | 0 | 0
2025_05_17 Hr 03 | 0 | 0 | 0 | 3.6088 | 3.4416 | 3.4532 | 3.7811 | 3.5818 | 3.7811 | 187.0566 | 0 | 0.5944 | 83 | 0 | 71.6075 | 71.6075 | 64.3135 | 0 | 0.09225 | 0.071 | 0.22 | 1.7864 | 0 | 0.46812 | 0.3762 | 1.2168 | 0 | 222.4806 | 0 | 0 | 0 | 0 | 26.3763 | 79.2422 | 0 | 0 | -812.3953 | 1.573 | 15 | 0.1 | -1 | -4.2 | 29.6074 | 0 | 0 | 64.5463 | 64.5463 | 64.5463 | 64.5463 | 75.0539 | 27.7992 | 0.2784 | 0.0049 | 17.5614 | 22.2877 | 0 | 0 | 0 | 26.8956 | 1151.142 | 47.3707 | 92.8408 | 2.6657 | 1.5904 | 0 | 11.123 | 4.176 | 87.608 | 787.7 | 456.5027 | -7.55 | 10.1858 | 11.31 | -2.35 | 21.4623 | 10.9087 | 41.7841 | 2025-05-17 | 2025_05_17 Hr 03 | 23.7422 | -0.000104 | -787.7 | -812.3953 | 893.9833 | 452.8736 | 137.6948 | 23.205 | 92.3385 | 177.973 | 521.1401 | 194.8702 | 21.6476 | 143.2151 | 64.3135 | 0 | 0 | 1.2168 | 222.4806 | 0 | 0 | 0
2025_05_17 Hr 04 | 0 | 0 | 0 | 0 | 0 | 0 | 0 | 0 | 0 | 185.4303 | 0 | 0.5944 | 76 | 0 | 71.6075 | 71.6075 | 62.3511 | 0 | 0.09225 | 0.071 | 0.22 | 1.7864 | 0 | 0.46812 | 0.3762 | 1.1511 | 0 | 222.4806 | 0 | 0 | 0 | 0 | 25.7862 | 77.7496 | 0 | 0 | -785.5665 | 1.573 | 15 | 0.16 | -1 | -4.2 | 30.1805 | 0 | 0 | 63.4074 | 63.4074 | 63.4074 | 63.4074 | 73.7295 | 28.8522 | 0.2784 | 0.0049 | 17.9013 | 22.2877 | 0 | 0 | 0 | 31.9566 | 1118.805 | 47.3707 | 92.4241 | 2.6657 | 1.5904 | 0 | 11.123 | 4.176 | 87.608 | 780.7433 | 455.0549 | -7.55 | 10.2 | 11.31 | -2.35 | 21.366 | 10.8598 | 41.1573 | 2025-05-17 | 2025_05_17 Hr 04 | 22.1229 | -1.8e-05 | -780.7433 | -785.5665 | 884.7597 | 429.1979 | 136.8088 | 23.205 | 92.3385 | 176.8176 | 513.6338 | 194.3083 | 0 | 143.2151 | 62.3511 | 0 | 0 | 1.1511 | 222.4806 | 0 | 0 | 0
2025_05_17 Hr 05 | 0 | 0 | 0 | 0 | 0 | 0 | 0 | 0 | 0 | 188.1463 | 0 | 0.5944 | 81 | 0 | 71.6075 | 71.6075 | 62.3511 | 0 | 0.09225 | 0.071 | 0.22 | 1.7864 | 0 | 0.46812 | 0.3762 | 1.2168 | 0 | 0 | 0 | 0 | 0 | 0 | 26.7717 | 80.2422 | 0 | 0 | -579.6063 | 1.573 | 15 | 1.88 | -1 | -4.2 | 29.2233 | 0 | 0 | 65.3094 | 65.3094 | 65.3094 | 65.3094 | 75.9412 | 32.7483 | 0.2784 | 0.0049 | 17.3336 | 22.2877 | 0 | 0 | 0 | 21.9792 | 910.7327 | 47.3707 | 93.1199 | 2.6657 | 1.5904 | 0 | 11.123 | 4.176 | 87.608 | 778.4883 | 454.9119 | -7.55 | 10.0538 | 11.31 | -2.35 | 21.5268 | 10.9415 | 38.3809 | 2025-05-17 | 2025_05_17 Hr 05 | 22.6266 | 6.6e-05 | -778.4883 | -579.6063 | 900.0408 | 206.783 | 135.7275 | 23.205 | 92.3385 | 178.6247 | 526.1694 | 195.2467 | 0 | 143.2151 | 62.3511 | 0 | 0 | 1.2168 | 0 | 0 | 0 | 0
2025_05_17 Hr 06 | 0.51906 | 0 | 0 | 0 | 0 | 0 | 0 | 0 | 0 | 191.6429 | 0 | 0.5944 | 84 | 0 | 54.2987 | 54.2991 | 45.8372 | 0 | 0.09225 | 0.071 | 0.22 | 1.7864 | 0 | 0.46812 | 0.3762 | 1.1511 | 0 | 0 | 0 | 0 | 0 | 0 | 28.0405 | 81.84 | 0 | 0 | -574.1525 | 1.573 | 15 | 1.88 | -1 | -4.2 | 27.9911 | 0 | 0 | 67.7581 | 67.7581 | 67.7581 | 67.7581 | 78.7885 | 35.802 | 0.2784 | 0.0049 | 16.6027 | 22.2877 | 0 | 0 | 0 | 46.8504 | 876.1542 | 47.3707 | 94.0157 | 2.6657 | 1.5904 | -0.51906 | 11.123 | 4.176 | 87.608 | 781.4966 | 487.564 | -8.0691 | 9.6303 | 11.31 | -2.35 | 21.7339 | 11.0468 | 38.4279 | 2025-05-17 | 2025_05_17 Hr 06 | 18.6324 | 4.9e-05 | -781.4966 | -574.1525 | 917.8673 | 155.586 | 166.6524 | 23.205 | 92.3385 | 179.1046 | 542.308 | 196.4547 | 0 | 108.5977 | 45.8372 | 0 | 0 | 1.1511 | 0 | 0 | 0 | 0
2025_05_17 Hr 07 | 1.5456 | 0 | 0 | 0 | 0 | 0 | 0 | 0 | 0 | 197.6115 | -14.7 | 0.5944 | 86 | 0 | 20.3747 | 20.3763 | 42.8276 | 0 | 0.09225 | 0.071 | 0.22 | 1.7864 | 0 | 0.46812 | 0.3762 | 1.1511 | 0 | 0 | 0 | 0 | 0 | 0 | 30.2063 | 81.84 | 0 | 0 | -471.4883 | 1.573 | 15 | 1.88 | -1 | -4.2 | 25.8876 | 0 | 0 | 71.9379 | 71.9379 | 71.9379 | 71.9379 | 83.6487 | 35.802 | 0.2784 | 0.0049 | 15.3551 | 22.2877 | 0 | 0 | 0 | 52.9236 | 830.938 | 47.3707 | 95.5447 | 2.6657 | 1.5904 | -1.5456 | 11.123 | 4.176 | 87.608 | 834.38 | 498.7258 | -23.7956 | 8.9074 | 11.31 | -2.35 | 22.0873 | 11.2264 | 39.1646 | 2025-05-17 | 2025_05_17 Hr 07 | 9.3933 | -6.3e-05 | -834.38 | -471.4883 | 930.8694 | 84.7298 | 174.7256 | 23.205 | 92.3385 | 177.1964 | 569.8561 | 183.8169 | 0 | 40.751 | 42.8276 | 0 | 0 | 1.1511 | 0 | 0 | 0 | 0
2025_05_17 Hr 08 | 2.0713 | 1.5e-05 | 0.000423 | 0 | 0 | 0 | 0 | 0 | 0 | 205.3366 | -14.7 | 0.5944 | 89 | 0 | 19.334 | 19.334 | 38.7529 | 0 | 0.09225 | 0.071 | 0.22 | 1.7864 | 0 | 0.46812 | 0.3762 | 1.1511 | 0 | 0 | 0 | 0 | 0 | 0 | 33.0095 | 81.84 | 0 | 0 | -403.3105 | 1.573 | 15 | 1.88 | -1 | -4.2 | 23.1652 | 0 | 0 | 77.3478 | 77.3478 | 77.3478 | 77.3478 | 89.9393 | 21.9024 | 0.2784 | 0.0049 | 13.7402 | 22.2877 | 0 | 0 | 0 | 31.9566 | 857.9662 | 47.3707 | 97.5237 | 2.6657 | 1.5904 | -2.0713 | 11.123 | 4.176 | 87.608 | 900.3883 | 470.0539 | -24.3213 | 7.9717 | 11.31 | -2.35 | 22.5448 | 11.459 | 40.8731 | 2025-05-17 | 2025_05_17 Hr 08 | 5.2752 | -6e-06 | -900.3883 | -403.3105 | 966.7238 | 78.5721 | 142.8594 | 23.205 | 92.3385 | 174.7267 | 605.5113 | 186.4859 | 0 | 38.6681 | 38.7529 | 0 | 0 | 1.1511 | 0 | 0 | 0 | 0
2025_05_17 Hr 09 | 3.6201 | 0.000375 | 0.010575 | 0 | 0 | 0 | 0 | 0 | 0 | 214.0538 | -14.7 | 0.5944 | 87 | 0 | 19.334 | 19.334 | 38.7529 | 0 | 0.09225 | 0.071 | 0.22 | 1.7864 | 0 | 0.46812 | 0.3762 | 1.1511 | 0 | 0 | 0 | 0 | 0 | 0 | 35 | 81.84 | 0 | 0 | -353.9387 | 1.573 | 13.3665 | 1.88 | -1 | -4.2 | 20.0931 | 0 | 0 | 83.4524 | 83.4524 | 83.4524 | 83.4524 | 97.0376 | 18.8487 | 0.2784 | 0.0049 | 11.9181 | 22.2877 | 0 | 0 | 0 | 20.967 | 892.6172 | 47.3707 | 99.7568 | 2.6657 | 1.5904 | -3.6201 | 11.123 | 4.176 | 87.608 | 971.38 | 458.5716 | -25.8701 | 6.9159 | 11.31 | -2.35 | 23.0611 | 11.7213 | 43.0258 | 2025-05-17 | 2025_05_17 Hr 09 | 7.0101 | 3.7e-05 | -971.38 | -353.9387 | 1004.3765 | 78.5721 | 126.8267 | 23.205 | 92.3385 | 169.1336 | 645.7453 | 189.4976 | 0 | 38.6681 | 38.7529 | 0 | 0 | 1.1511 | 0 | 0 | 0 | 0
2025_05_17 Hr 10 | 5.169 | 0.000855 | 0.024111 | 0 | 0 | 0 | 0 | 0 | 0 | 219.0629 | -14.7 | 0.5944 | 84 | 0 | 19.334 | 19.334 | 38.7529 | 0 | 0.09225 | 0.071 | 0.22 | 1.7864 | 0 | 0.46812 | 0.3762 | 1.1511 | 0 | 0 | 0 | 0 | 0 | 0 | 35 | 81.84 | 0 | 0 | -307.5333 | 1.573 | 12.295 | 1.88 | -1 | -4.2 | 18.3278 | 0 | 0 | 86.9602 | 86.9602 | 86.9602 | 86.9602 | 101.1166 | 10.9512 | 0.2784 | 0.0049 | 10.871 | 22.2877 | 0 | 0 | 0 | 32.9688 | 911.2597 | 47.3707 | 101.04 | 2.6657 | 1.5904 | -5.169 | 11.123 | 4.176 | 87.608 | 1039.263 | 462.9559 | -27.419 | 6.3092 | 11.31 | -2.35 | 23.3577 | 11.8721 | 45.0948 | 2025-05-17 | 2025_05_17 Hr 10 | 7.1152 | 0.00033 | -1039.263 | -307.5333 | 1024.7361 | 78.5721 | 127.945 | 23.205 | 92.3385 | 164.6431 | 668.8648 | 191.2283 | 0 | 38.6681 | 38.7529 | 0 | 0 | 1.1511 | 0 | 0 | 0 | 0
2025_05_17 Hr 11 | 6.2121 | 0.002055 | 0.057951 | 0 | 0 | 0 | 0 | 0 | 0 | 218.2009 | -14.7 | 0.5944 | 84 | 0 | 19.334 | 19.334 | 38.7529 | 0 | 0.09225 | 0.071 | 0.22 | 1.7864 | 0 | 0.46812 | 0.3762 | 1.1511 | 0 | 0 | 0 | 0 | 0 | 0 | 35 | 81.84 | 0 | 0 | -238.0482 | 1.573 | 12.4794 | 1.88 | -1 | -4.2 | 18.6316 | 0 | 0 | 86.3566 | 86.3566 | 86.3566 | 86.3566 | 100.4147 | 6.0021 | 0.2784 | 0.0049 | 11.0512 | 22.2877 | 0 | 0 | 0 | 39.9096 | 908.088 | 47.3707 | 100.8192 | 2.6657 | 1.5904 | -6.2121 | 11.123 | 4.176 | 87.608 | 1107.272 | 465.6941 | -28.4621 | 6.4136 | 11.31 | -2.35 | 23.3067 | 11.8462 | 46.865 | 2025-05-17 | 2025_05_17 Hr 11 | 7.9038 | -0.000269 | -1107.272 | -238.0482 | 1021.2327 | 78.5721 | 129.9717 | 23.205 | 92.3385 | 165.4158 | 664.8864 | 190.9305 | 0 | 38.6681 | 38.7529 | 0 | 0 | 1.1511 | 0 | 0 | 0 | 0
2025_05_17 Hr 12 | 7.7792 | 0.00261 | 0.073602 | 0 | 0 | 0 | 0 | 0 | 0 | 219.9249 | -14.7 | 0.5944 | 77 | 0 | 19.334 | 19.334 | 38.7529 | 0 | 0.09225 | 0.071 | 0.22 | 1.7864 | 0 | 0.46812 | 0.3762 | 1.1511 | 0 | 0 | 0 | 0 | 0 | 0 | 35 | 81.84 | 0 | 0 | -182.9584 | 1.573 | 12.1107 | 1.88 | -1 | -4.2 | 18.024 | 0 | 0 | 87.5639 | 87.5639 | 87.5639 | 87.5639 | 101.8185 | 7.8975 | 0.2784 | 0.0049 | 10.6908 | 22.2877 | 0 | 0 | 0 | 39.9096 | 914.5148 | 47.3707 | 101.2608 | 2.6657 | 1.5904 | -7.7792 | 11.123 | 4.176 | 87.608 | 1164.28 | 462.7528 | -30.0292 | 6.2048 | 11.31 | -2.35 | 23.4088 | 11.8981 | 48.3905 | 2025-05-17 | 2025_05_17 Hr 12 | 7.7636 | 7.6e-05 | -1164.28 | -182.9584 | 1028.2396 | 78.5721 | 124.8833 | 23.205 | 92.3385 | 163.8703 | 672.8432 | 191.5261 | 0 | 38.6681 | 38.7529 | 0 | 0 | 1.1511 | 0 | 0 | 0 | 0
2025_05_17 Hr 13 | 9.8488 | 0.00495 | 0.13959 | 0 | 0 | 0 | 0 | 0 | 0 | 216.6722 | -14.7 | 0.5944 | 75 | 0 | 19.334 | 19.334 | 38.7529 | 0 | 0.09225 | 0.071 | 0.22 | 1.7864 | 0 | 0.46812 | 0.3762 | 1.1511 | 0 | 0 | 0 | 0 | 0 | 0 | 35 | 81.84 | 0 | 0 | -102.8822 | 1.573 | 12.8064 | 1.88 | -1 | -4.2 | 19.1703 | 0 | 0 | 85.286 | 85.286 | 85.286 | 85.286 | 99.1698 | 10.9512 | 0.2784 | 0.0049 | 11.3707 | 22.2877 | 0 | 0 | 0 | 34.8486 | 902.4841 | 47.3707 | 100.4275 | 2.6657 | 1.5904 | -9.8488 | 11.123 | 4.176 | 87.608 | 1227.197 | 459.6936 | -32.0988 | 6.5988 | 11.31 | -2.35 | 23.2161 | 11.8002 | 49.8204 | 2025-05-17 | 2025_05_17 Hr 13 | 8.2799 | -0.000343 | -1227.197 | -102.8822 | 1015.0189 | 78.5721 | 120.9443 | 23.205 | 92.3385 | 166.7863 | 657.8305 | 190.4022 | 0 | 38.6681 | 38.7529 | 0 | 0 | 1.1511 | 0 | 0 | 0 | 0
2025_05_17 Hr 14 | 6.2121 | 0.00324 | 0.091368 | 0 | 0 | 0 | 0 | 0 | 0 | 211.9883 | -14.7 | 0.5944 | 83 | 0 | 19.334 | 19.334 | 38.7529 | 0 | 0.09225 | 0.071 | 0.22 | 1.7864 | 0 | 0.46812 | 0.3762 | 1.1511 | 0 | 0 | 0 | 0 | 0 | 0 | 35 | 81.84 | 0 | 0 | -50.8678 | 1.573 | 13.8084 | 1.88 | -1 | -4.2 | 20.821 | 0 | 0 | 82.0059 | 82.0059 | 82.0059 | 82.0059 | 95.3558 | 13.8996 | 0.2784 | 0.0049 | 12.3498 | 22.2877 | 0 | 0 | 0 | 31.9566 | 885.0166 | 47.3707 | 99.2276 | 2.6657 | 1.5904 | -6.2121 | 11.123 | 4.176 | 87.608 | 1268.18 | 462.4933 | -28.4621 | 7.1661 | 11.31 | -2.35 | 22.9387 | 11.6592 | 50.7538 | 2025-05-17 | 2025_05_17 Hr 14 | 11.1187 | -2.9e-05 | -1268.18 | -50.8678 | 995.9814 | 78.5721 | 128.9508 | 23.205 | 92.3385 | 170.9853 | 636.2122 | 188.784 | 0 | 38.6681 | 38.7529 | 0 | 0 | 1.1511 | 0 | 0 | 0 | 0
2025_05_17 Hr 15 | 9.8488 | 0.00531 | 0.14974 | 0 | 0 | 0 | 0 | 0 | 0 | 211.3215 | -14.7 | 0.5944 | 90 | 0 | 28.3528 | 28.3553 | 40.6614 | 0 | 0.09225 | 0.071 | 0.22 | 1.7864 | 0 | 0.46812 | 0.3762 | 1.1511 | 0 | 0 | 0 | 0 | 0 | 0 | 35 | 81.84 | 0 | 0 | -49.0526 | 1.573 | 13.951 | 1.88 | -1 | -4.2 | 21.056 | 0 | 0 | 81.539 | 81.539 | 81.539 | 81.539 | 94.8128 | 18.8487 | 0.2784 | 0.0049 | 12.4892 | 22.2877 | 0 | 0 | 0 | 37.8852 | 902.5437 | 47.3707 | 99.0568 | 2.6657 | 1.5904 | -9.8488 | 11.123 | 4.176 | 87.608 | 1305.172 | 483.7794 | -32.0988 | 7.2468 | 11.31 | -2.35 | 22.8992 | 11.6391 | 52.1901 | 2025-05-17 | 2025_05_17 Hr 15 | 18.1283 | -0.000383 | -1305.172 | -49.0526 | 993.2712 | 98.5206 | 146.889 | 23.205 | 92.3385 | 171.583 | 633.1346 | 188.5536 | 0 | 56.7081 | 40.6614 | 0 | 0 | 1.1511 | 0 | 0 | 0 | 0
2025_05_17 Hr 16 | 6.2105 | 0.00507 | 0.14297 | 0 | 0 | 0 | 0 | 0 | 0 | 208.3941 | -14.7 | 0.5944 | 88 | 0 | 45.0028 | 45.0103 | 59.7475 | 0 | 0.09225 | 0.071 | 0.22 | 1.7864 | 0 | 0.46812 | 0.3762 | 2.1872 | 0 | 0 | 0 | 0 | 0 | 0 | 34.119 | 81.84 | 0 | 0 | -56.6741 | 1.573 | 14.5772 | 1.88 | -1 | -4.2 | 22.0877 | 0 | 0 | 79.4889 | 79.4889 | 79.4889 | 79.4889 | 92.429 | 22.8501 | 0.2784 | 0.0049 | 13.1011 | 22.2877 | 0 | 0 | 0 | 36.873 | 944.196 | 47.3707 | 98.3069 | 2.6657 | 1.5904 | -6.2105 | 11.123 | 4.176 | 87.608 | 1339.18 | 480.1186 | -28.4605 | 7.6014 | 11.31 | -2.35 | 22.7259 | 11.551 | 53.6328 | 2025-05-17 | 2025_05_17 Hr 16 | 26.8376 | -3.5e-05 | -1339.18 | -56.6741 | 980.4918 | 151.9477 | 147.8711 | 23.205 | 92.3385 | 173.3263 | 619.6232 | 187.5422 | 0 | 90.0131 | 59.7475 | 0 | 0 | 2.1872 | 0 | 0 | 0 | 0
2025_05_17 Hr 17 | 4.1425 | 0.007245 | 0.20431 | 0 | 0 | 0 | 0 | 0 | 0 | 207.8249 | -14.7 | 0.5944 | 91 | 0 | 66.9126 | 66.9006 | 62.5047 | 0 | 0.09225 | 0.071 | 0.22 | 1.7864 | 0 | 0.46812 | 0.3762 | 3.5973 | 0 | 0 | 0 | 0 | 0 | 0 | 33.9124 | 81.84 | 0 | 0 | -70.1382 | 1.573 | 14.6989 | 1.88 | -1 | -4.2 | 22.2883 | 0 | 0 | 79.0903 | 79.0903 | 79.0903 | 79.0903 | 91.9655 | 33.8013 | 0.2784 | 0.0049 | 13.2201 | 22.2877 | 0 | 0 | 0 | 25.8834 | 989.9013 | 47.3707 | 98.1611 | 2.6657 | 1.5904 | -4.1425 | 11.123 | 4.176 | 87.608 | 1374.188 | 480.8178 | -26.3925 | 7.6703 | 11.31 | -2.35 | 22.6922 | 11.5339 | 55.1919 | 2025-05-17 | 2025_05_17 Hr 17 | 52.6118 | 0.000323 | -1374.188 | -70.1382 | 977.9716 | 199.9152 | 150.8963 | 23.205 | 92.3385 | 173.6301 | 616.996 | 187.3456 | 0 | 133.8133 | 62.5047 | 0 | 0 | 3.5973 | 0 | 0 | 0 | 0
2025_05_17 Hr 18 | 4.6583 | 0.00447 | 0.12605 | 0.30074 | 0.2868 | 0.28777 | 0.31509 | 0.29848 | 0.31509 | 209.0284 | -14.7 | 0.5944 | 89 | 0 | 71.6075 | 71.6075 | 62.5047 | 0 | 0.09225 | 0.071 | 0.22 | 1.7864 | 0 | 0.46812 | 0.3762 | 3.5973 | 0 | 0 | 0 | 0 | 0 | 0 | 34.3491 | 81.84 | 0 | 0 | -83.6926 | 1.573 | 14.4415 | 1.8625 | -1 | -4.2 | 21.8641 | 0 | 0 | 79.9331 | 79.9331 | 79.9331 | 79.9331 | 92.9455 | 32.7483 | 0.2784 | 0.0049 | 12.9685 | 22.2877 | 0 | 7.0347 | 0 | 32.9688 | 1012.976 | 47.3707 | 98.4694 | 2.6657 | 1.5904 | -4.6583 | 11.123 | 4.176 | 87.608 | 1388.154 | 485.779 | -26.9083 | 7.5246 | 11.31 | -2.35 | 22.7634 | 11.5701 | 55.9213 | 2025-05-17 | 2025_05_17 Hr 18 | 63.1086 | 0.0001823 | -1388.154 | -83.6926 | 983.3 | 218.1557 | 154.8476 | 23.205 | 92.3385 | 172.9879 | 622.5507 | 187.7614 | 1.804 | 143.2151 | 62.5047 | 0 | 0 | 3.5973 | 0 | 0 | 7.0347 | 0
2025_05_17 Hr 19 | 1.5505 | 0.00528 | 0.1489 | 0 | 0 | 0 | 0 | 0 | 0 | 209.1422 | -14.7 | 0.5944 | 87 | 0 | 71.6075 | 71.6075 | 62.5047 | 0 | 0.09225 | 0.071 | 0.22 | 1.7864 | 0 | 0.46812 | 0.3762 | 3.5973 | 0 | 0 | 0 | 0 | 0 | 0 | 34.3905 | 81.84 | 0 | 0 | -121.0516 | 1.573 | 14.4172 | 1.8633 | -1 | -4.2 | 21.824 | 0 | 0 | 80.0128 | 80.0128 | 80.0128 | 80.0128 | 93.0382 | 27.7992 | 0.2784 | 0.0049 | 12.9448 | 22.2877 | 0 | 16.6836 | 0 | 40.9218 | 1021.308 | 47.3707 | 98.4986 | 2.6657 | 1.5904 | -1.5505 | 11.123 | 4.176 | 87.608 | 1360.172 | 483.7153 | -23.8005 | 7.5108 | 11.31 | -2.35 | 22.7702 | 11.5735 | 55.3083 | 2025-05-17 | 2025_05_17 Hr 19 | 74.0785 | -0.00042 | -1360.172 | -121.0516 | 983.8039 | 226.0006 | 155.8752 | 23.205 | 92.3385 | 172.9272 | 623.0761 | 187.8007 | 0 | 143.2151 | 62.5047 | 0 | 0 | 3.5973 | 0 | 0 | 16.6836 | 0
2025_05_17 Hr 20 | 2.0713 | 0.00195 | 0.05499 | 0 | 0 | 0 | 0 | 0 | 0 | 207.8249 | -14.7 | 0.5944 | 79 | 0 | 71.6075 | 71.6075 | 62.5047 | 0 | 0.09225 | 0.071 | 0.22 | 1.7864 | 0 | 0.46812 | 0.3762 | 3.5973 | 0 | 0 | 0 | 0 | 0 | 0 | 33.9124 | 81.84 | 0 | 0 | -201.4828 | 1.573 | 14.6989 | 1.83 | -1 | -4.2 | 22.2883 | 0 | 0 | 79.0903 | 79.0903 | 79.0903 | 79.0903 | 91.9655 | 25.7985 | 0.2784 | 0.0049 | 13.2201 | 22.2877 | 0 | 70.0028 | 0 | 38.8974 | 1069.157 | 47.3707 | 98.1611 | 2.6657 | 1.5904 | -2.0713 | 11.123 | 4.176 | 87.608 | 1315.105 | 471.7524 | -24.3213 | 7.6703 | 11.31 | -2.35 | 22.6922 | 11.5339 | 54.5872 | 2025-05-17 | 2025_05_17 Hr 20 | 70.8716 | -5.1e-05 | -1315.105 | -201.4828 | 977.9716 | 279.3198 | 143.7528 | 23.205 | 92.3385 | 173.6301 | 616.996 | 187.3456 | 0 | 143.2151 | 62.5047 | 0 | 0 | 3.5973 | 0 | 0 | 70.0028 | 0
2025_05_17 Hr 21 | 0 | 0.00012 | 0.003384 | 1.5037 | 1.434 | 1.4388 | 1.5755 | 1.4924 | 1.5755 | 211.8745 | -14.7 | 0.5944 | 71 | 0 | 71.6075 | 71.6075 | 62.5047 | 0 | 0.09225 | 0.071 | 0.22 | 1.7864 | 0 | 0.46812 | 0.3762 | 3.532 | 0.57987 | 0 | 0 | 0 | 0 | 0 | 35 | 81.84 | 0 | 0 | -317.975 | 1.573 | 13.8327 | 1.805 | -1 | -4.2 | 20.8611 | 0 | 0 | 81.9262 | 81.9262 | 81.9262 | 81.9262 | 95.2631 | 33.8013 | 0.2784 | 0.0049 | 12.3736 | 22.2877 | 0 | 69.4867 | 0 | 48.8748 | 1094.271 | 47.3707 | 99.1985 | 2.6657 | 1.5904 | 0 | 11.123 | 4.176 | 87.608 | 1235.105 | 481.0587 | -22.25 | 7.1799 | 11.31 | -2.35 | 22.932 | 11.6558 | 52.9618 | 2025-05-17 | 2025_05_17 Hr 21 | 53.1725 | 1.47e-05 | -1235.105 | -317.975 | 995.5187 | 288.3382 | 153.6796 | 23.205 | 92.3385 | 171.0873 | 635.6867 | 188.7447 | 9.0198 | 143.2151 | 62.5047 | 0 | 0.57987 | 3.532 | 0 | 0 | 69.4867 | 0
2025_05_17 Hr 22 | 0 | 0 | 0 | 0 | 0 | 0 | 0 | 0 | 0 | 211.7607 | -14.7 | 0.5944 | 72 | 0 | 28.0463 | 28.0463 | 38.7529 | 0 | 0.09225 | 0.071 | 0.22 | 1.7864 | 0 | 0.46812 | 0.3762 | 1.1511 | 0 | 0 | 0 | 0 | 0 | 0 | 35 | 81.84 | 0 | 0 | -241.9196 | 1.573 | 13.8571 | 1.83 | -1 | -4.2 | 20.9013 | 0 | 0 | 81.8465 | 81.8465 | 81.8465 | 81.8465 | 95.1703 | 39.6981 | 0.2784 | 0.0049 | 12.3974 | 22.2877 | 0 | 52.0191 | 0 | 33.8364 | 953.522 | 47.3707 | 99.1693 | 2.6657 | 1.5904 | 0 | 11.123 | 4.176 | 87.608 | 1162.23 | 472.8776 | -22.25 | 7.1936 | 11.31 | -2.35 | 22.9253 | 11.6523 | 49.0847 | 2025-05-17 | 2025_05_17 Hr 22 | 14.585 | 0.0001 | -1162.23 | -241.9196 | 995.0561 | 148.0157 | 145.5345 | 23.205 | 92.3385 | 171.1894 | 635.1614 | 188.7054 | 0 | 56.0926 | 38.7529 | 0 | 0 | 1.1511 | 0 | 0 | 52.0191 | 0
2025_05_17 Hr 23 | 0 | 0 | 0 | 0 | 0 | 0 | 0 | 0 | 0 | 201.531 | 0 | 0.5944 | 59 | 0 | 19.5653 | 19.5657 | 39.8744 | 0 | 0.09225 | 0.071 | 0.22 | 1.7864 | 0 | 0.46812 | 0.3762 | 1.2168 | 0 | 0 | 0 | 0 | 0 | 0 | 31.6286 | 81.84 | 0 | 0 | -258.7696 | 1.573 | 15 | 1.88 | -1 | -4.2 | 24.5064 | 0 | 0 | 74.6827 | 74.6827 | 74.6827 | 74.6827 | 86.8404 | 49.7016 | 0.2784 | 0.0049 | 14.5358 | 22.2877 | 0 | 0 | 0 | 45.8382 | 843.2677 | 47.3707 | 96.5487 | 2.6657 | 1.5904 | 0 | 11.123 | 4.176 | 87.608 | 1055.297 | 478.3486 | -7.55 | 8.4327 | 11.31 | -2.35 | 22.3194 | 11.3444 | 45.0861 | 2025-05-17 | 2025_05_17 Hr 23 | 16.0775 | -0.000323 | -1055.297 | -258.7696 | 963.7608 | 80.2222 | 154.5398 | 23.205 | 92.3385 | 175.9433 | 587.9465 | 199.871 | 0 | 39.131 | 39.8744 | 0 | 0 | 1.2168 | 0 | 0 | 0 | 0
2025_05_17 Hr 24 | 0 | 0 | 0 | 0 | 0 | 0 | 0 | 0 | 0 | 196.1966 | 0 | 0.5944 | 52 | 0 | 28.3528 | 28.3565 | 43.8014 | 0 | 0.09225 | 0.071 | 0.22 | 1.7864 | 0 | 0.46812 | 0.3762 | 1.1511 | 0 | 0 | 0 | 0 | 0 | 0 | 29.6929 | 81.84 | 0 | 0 | -357.2623 | 1.573 | 15 | 1.88 | -1 | -4.2 | 26.3863 | 0 | 0 | 70.947 | 70.947 | 70.947 | 70.947 | 82.4966 | 55.5984 | 0.2784 | 0.0049 | 15.6508 | 22.2877 | 0 | 0 | 0 | 56.8278 | 841.792 | 47.3707 | 95.1822 | 2.6657 | 1.5904 | 0 | 11.123 | 4.176 | 87.608 | 963.3716 | 486.392 | -7.55 | 9.0787 | 11.31 | -2.35 | 22.0036 | 11.1838 | 42.7534 | 2025-05-17 | 2025_05_17 Hr 24 | 19.1002 | 4.1e-05 | -963.3716 | -357.2623 | 939.0024 | 101.6619 | 164.4262 | 23.205 | 92.3385 | 177.6487 | 563.3256 | 198.028 | 0 | 56.7093 | 43.8014 | 0 | 0 | 1.1511 | 0 | 0 | 0 | 0
2025_05_18 Hr 01 | 0 | 0 | 0 | 0 | 0 | 0 | 0 | 0 | 0 | 189.9854 | 0 | 0.5944 | 48 | 0 | 39.5684 | 39.5767 | 39.8744 | 0 | 0.09225 | 0.071 | 0.22 | 1.7864 | 0 | 0.46812 | 0.3762 | 1.1511 | 0 | 0 | 0 | 0 | 0 | 0 | 28.3563 | 81.84 | 0 | 0 | -420.1112 | 1.573 | 15 | 1.88 | -1 | -4.2 | 27.6635 | 0 | 0 | 67.4374 | 67.4374 | 67.4374 | 67.4374 | 78.4156 | 53.5977 | 0.2784 | 0.0049 | 16.4076 | 21.9637 | 0 | 0 | 0 | 55.8156 | 837.0974 | 46.5459 | 92.685 | 2.6657 | 1.5904 | 0 | 11.123 | 4.176 | 87.608 | 884.3883 | 474.9521 | -7.55 | 9.5087 | 11.31 | -2.35 | 21.4921 | 10.9143 | 40.4626 | 2025-05-18 | 2025_05_18 Hr 01 | 18.0207 | 4.8e-05 | -884.3883 | -420.1112 | 911.3721 | 120.1707 | 157.4133 | 23.205 | 92.3385 | 178.776 | 538.9951 | 193.601 | 0 | 79.1452 | 39.8744 | 0 | 0 | 1.1511 | 0 | 0 | 0 | 0
2025_05_18 Hr 02 | 0 | 0 | 0 | 0 | 0 | 0 | 0 | 0 | 0 | 185.4136 | 0 | 0.5944 | 42 | 0 | 22.109 | 22.112 | 40.5291 | 0 | 0.09225 | 0.071 | 0.22 | 1.7864 | 0 | 0.46812 | 0.3762 | 1.1511 | 0 | 0 | 0 | 0 | 0 | 0 | 26.6758 | 79.2359 | 0 | 0 | -388.1704 | 1.573 | 15 | 1.88 | -1 | -4.2 | 29.2947 | 0 | 0 | 64.2371 | 64.2371 | 64.2371 | 64.2371 | 74.6943 | 47.7009 | 0.2784 | 0.0049 | 17.3751 | 21.9637 | 0 | 0 | 0 | 56.8278 | 780.6082 | 46.5459 | 91.5178 | 2.6657 | 1.5904 | 0 | 11.123 | 4.176 | 87.608 | 847.38 | 462.4922 | -7.55 | 10.0692 | 11.31 | -2.35 | 21.2215 | 10.7768 | 38.5814 | 2025-05-18 | 2025_05_18 Hr 02 | 17.7688 | -2.8e-05 | -847.38 | -388.1704 | 887.577 | 85.9012 | 146.5287 | 23.205 | 92.3385 | 177.6507 | 517.9005 | 192.0258 | 0 | 44.221 | 40.5291 | 0 | 0 | 1.1511 | 0 | 0 | 0 | 0
2025_05_18 Hr 03 | 0 | 0 | 0 | 0 | 0 | 0 | 0 | 0 | 0 | 184.649 | 0 | 0.5944 | 43 | 0 | 28.3528 | 28.3574 | 40.5291 | 0 | 0.09225 | 0.071 | 0.22 | 1.7864 | 0 | 0.46812 | 0.3762 | 1.1511 | 0 | 0 | 0 | 0 | 0 | 0 | 26.3947 | 78.5248 | 0 | 0 | -445.204 | 1.573 | 15 | 1.88 | -1 | -4.2 | 29.5676 | 0 | 0 | 63.7018 | 63.7018 | 63.7018 | 63.7018 | 74.0718 | 46.6479 | 0.2784 | 0.0049 | 17.5369 | 21.9637 | 0 | 0 | 0 | 64.7808 | 789.1053 | 46.5459 | 91.3226 | 2.6657 | 1.5904 | 0 | 11.123 | 4.176 | 87.608 | 806.48 | 470.1288 | -7.55 | 10.163 | 11.31 | -2.35 | 21.1762 | 10.7538 | 37.7174 | 2025-05-18 | 2025_05_18 Hr 03 | 19.2801 | 8.2e-05 | -806.48 | -445.204 | 883.3216 | 98.3904 | 154.4287 | 23.205 | 92.3385 | 177.187 | 514.3723 | 191.7623 | 0 | 56.7102 | 40.5291 | 0 | 0 | 1.1511 | 0 | 0 | 0 | 0
2025_05_18 Hr 04 | 0 | 0 | 0 | 0 | 0 | 0 | 0 | 0 | 0 | 183.8843 | 0 | 0.5944 | 37 | 0 | 45.0028 | 45.0111 | 48.8237 | 0 | 0.09225 | 0.071 | 0.22 | 1.7864 | 0 | 0.46812 | 0.3762 | 1.1511 | 0 | 0 | 0 | 0 | 0 | 0 | 26.1136 | 77.8137 | 0 | 0 | -489.5526 | 1.573 | 15 | 1.88 | -1 | -4.2 | 29.8404 | 0 | 0 | 63.1665 | 63.1665 | 63.1665 | 63.1665 | 73.4494 | 50.6493 | 0.2784 | 0.0049 | 17.6987 | 21.9637 | 0 | 0 | 0 | 69.8418 | 826.6549 | 46.5459 | 91.1274 | 2.6657 | 1.5904 | 0 | 11.123 | 4.176 | 87.608 | 802.48 | 472.9277 | -7.55 | 10.2 | 11.31 | -2.35 | 21.1309 | 10.7309 | 38.1431 | 2025-05-18 | 2025_05_18 Hr 04 | 19.8559 | 1.2e-05 | -802.48 | -489.5526 | 879.0093 | 139.9888 | 157.4911 | 23.205 | 92.3385 | 176.6665 | 510.844 | 191.4988 | 0 | 90.0139 | 48.8237 | 0 | 0 | 1.1511 | 0 | 0 | 0 | 0
2025_05_18 Hr 05 | 0 | 0 | 0 | 0 | 0 | 0 | 0 | 0 | 0 | 186.5037 | 0 | 0.5944 | 37 | 0 | 61.6528 | 61.6661 | 42.4928 | 0 | 0.09225 | 0.071 | 0.22 | 1.7864 | 0 | 0.46812 | 0.3762 | 1.1511 | 0 | 0 | 0 | 0 | 0 | 0 | 27.0765 | 80.2496 | 0 | 0 | -544.1653 | 1.573 | 15 | 1.88 | -1 | -4.2 | 28.9058 | 0 | 0 | 65.0002 | 65.0002 | 65.0002 | 65.0002 | 75.5816 | 52.65 | 0.2784 | 0.0049 | 17.1444 | 21.9637 | 0 | 0 | 0 | 70.854 | 867.3605 | 46.5459 | 91.7961 | 2.6657 | 1.5904 | 0 | 11.123 | 4.176 | 87.608 | 792.4883 | 476.8431 | -7.55 | 9.9356 | 11.31 | -2.35 | 21.286 | 10.8096 | 38.4672 | 2025-05-18 | 2025_05_18 Hr 05 | 19.1362 | 9e-05 | -792.4883 | -544.1653 | 893.6434 | 166.9629 | 160.504 | 23.205 | 92.3385 | 178.3118 | 522.9302 | 192.4014 | 0 | 123.3189 | 42.4928 | 0 | 0 | 1.1511 | 0 | 0 | 0 | 0
2025_05_18 Hr 06 | 0 | 0 | 0 | 0 | 0 | 0 | 0 | 0 | 0 | 188.5536 | 0 | 0.5944 | 51 | 0 | 19.334 | 19.334 | 39.8744 | 0 | 0.09225 | 0.071 | 0.22 | 1.7864 | 0 | 0.46812 | 0.3762 | 1.1511 | 0 | 0 | 0 | 0 | 0 | 0 | 27.83 | 81.84 | 0 | 0 | -486.9362 | 1.573 | 15 | 1.88 | -1 | -4.2 | 28.1743 | 0 | 0 | 66.4352 | 66.4352 | 66.4352 | 66.4352 | 77.2502 | 53.5977 | 0.2784 | 0.0049 | 16.7106 | 21.9637 | 0 | 0 | 0 | 70.854 | 790.4773 | 46.5459 | 92.3195 | 2.6657 | 1.5904 | 0 | 11.123 | 4.176 | 87.608 | 788.4883 | 492.4972 | -7.55 | 9.6842 | 11.31 | -2.35 | 21.4074 | 10.8712 | 37.5563 | 2025-05-18 | 2025_05_18 Hr 06 | 12.4071 | -2.4e-05 | -788.4883 | -486.9362 | 904.7357 | 79.6936 | 175.4517 | 23.205 | 92.3385 | 179.2391 | 532.3889 | 193.1077 | 0 | 38.6681 | 39.8744 | 0 | 0 | 1.1511 | 0 | 0 | 0 | 0
2025_05_18 Hr 07 | 4.1392 | 0 | 0 | 0 | 0 | 0 | 0 | 0 | 0 | 190.1969 | 0 | 0.5944 | 49 | 0 | 20.0278 | 20.0282 | 42.8276 | 0 | 0.09225 | 0.071 | 0.22 | 1.7864 | 0 | 0.46812 | 0.3762 | 1.1511 | 0 | 0 | 0 | 0 | 0 | 0 | 28.434 | 81.84 | 0 | 0 | -479.963 | 1.573 | 15 | 1.88 | -1 | -4.2 | 27.588 | 0 | 0 | 67.5855 | 67.5855 | 67.5855 | 67.5855 | 78.5878 | 52.65 | 0.2784 | 0.0049 | 16.3628 | 21.9637 | 0 | 0 | 0 | 70.854 | 801.869 | 46.5459 | 92.739 | 2.6657 | 1.5904 | -4.1392 | 11.123 | 4.176 | 87.608 | 804.4717 | 494.2549 | -11.6892 | 9.4827 | 11.31 | -2.35 | 21.5046 | 10.9206 | 38.0955 | 2025-05-18 | 2025_05_18 Hr 07 | 9.6456 | 5e-06 | -804.4717 | -479.963 | 912.3525 | 84.0348 | 172.504 | 23.205 | 92.3385 | 178.7076 | 539.971 | 193.6739 | 0 | 40.056 | 42.8276 | 0 | 0 | 1.1511 | 0 | 0 | 0 | 0
2025_05_18 Hr 08 | 11.9201 | 0.000225 | 0.006345 | 0 | 0 | 0 | 0 | 0 | 0 | 200.528 | 0 | 0.5944 | 62 | 0 | 19.334 | 19.334 | 38.7529 | 0 | 0.09225 | 0.071 | 0.22 | 1.7864 | 0 | 0.46812 | 0.3762 | 1.1511 | 0 | 0 | 0 | 0 | 0 | 0 | 32.2317 | 81.84 | 0 | 0 | -393.0046 | 1.573 | 15 | 2.42 | -1 | -4.2 | 23.9018 | 0 | 0 | 74.8176 | 74.8176 | 74.8176 | 37.4088 | 43.4986 | 44.6472 | 0.2784 | 0.0049 | 14.1765 | 21.9637 | 0 | 0 | 0 | 80.8314 | 759.8327 | 46.5459 | 95.3766 | 2.6657 | 1.5904 | -11.9201 | 11.123 | 4.176 | 87.608 | 867.9283 | 520.5704 | -19.4701 | 8.216 | 11.31 | -2.35 | 22.1162 | 11.2312 | 39.4633 | 2025-05-18 | 2025_05_18 Hr 08 | -2.3011 | 4.4e-05 | -867.9283 | -393.0046 | 879.3322 | 78.5721 | 187.4852 | 23.205 | 92.3385 | 175.3659 | 506.7326 | 197.2337 | 0 | 38.6681 | 38.7529 | 0 | 0 | 1.1511 | 0 | 0 | 0 | 0
2025_05_18 Hr 09 | 12.9516 | 0.0018 | 0.05076 | 0 | 0 | 0 | 0 | 0 | 0 | 204.1073 | 0 | 0.5944 | 66 | 0 | 19.334 | 19.334 | 38.7529 | 0 | 0.09225 | 0.071 | 0.22 | 1.7864 | 0 | 0.46812 | 0.3762 | 1.1511 | 0 | 0 | 0 | 0 | 0 | 0 | 33.5474 | 81.84 | 0 | 0 | -435.1283 | 1.573 | 15 | 1.88 | -1 | -4.2 | 22.6246 | 0 | 0 | 77.3233 | 77.3233 | 77.3233 | 77.3233 | 89.9108 | 41.6988 | 0.2784 | 0.0049 | 13.419 | 21.9637 | 0 | 0 | 0 | 79.8192 | 856.1421 | 46.5459 | 96.2904 | 2.6657 | 1.5904 | -12.9516 | 11.123 | 4.176 | 87.608 | 923.3883 | 522.8761 | -20.5016 | 7.7771 | 11.31 | -2.35 | 22.3281 | 11.3388 | 42.1996 | 2025-05-18 | 2025_05_18 Hr 09 | 5.6514 | -1.7e-05 | -923.3883 | -435.1283 | 976.8305 | 78.5721 | 187.5706 | 23.205 | 92.3385 | 174.2081 | 604.1554 | 198.467 | 0 | 38.6681 | 38.7529 | 0 | 0 | 1.1511 | 0 | 0 | 0 | 0
2025_05_18 Hr 10 | 16.9366 | 0.005145 | 0.14509 | 0 | 0 | 0 | 0 | 0 | 0 | 208.4676 | 0 | 0.5944 | 65 | 0 | 19.334 | 19.334 | 38.7529 | 0 | 0.09225 | 0.071 | 0.22 | 1.7864 | 0 | 0.46812 | 0.3762 | 1.1511 | 0 | 0 | 0 | 0 | 0 | 0 | 35 | 81.84 | 0 | 0 | -403.3018 | 1.573 | 14.083 | 1.88 | -1 | -4.2 | 21.0689 | 0 | 0 | 80.3756 | 80.3756 | 80.3756 | 80.3756 | 93.46 | 39.6981 | 0.2784 | 0.0049 | 12.4962 | 21.9637 | 0 | 0 | 0 | 84.7356 | 873.8776 | 46.5459 | 97.4035 | 2.6657 | 1.5904 | -16.9366 | 11.123 | 4.176 | 87.608 | 976.3716 | 530.2825 | -24.4866 | 7.2425 | 11.31 | -2.35 | 22.5863 | 11.4699 | 43.8723 | 2025-05-18 | 2025_05_18 Hr 10 | 5.9033 | 0.000182 | -976.3716 | -403.3018 | 995.9741 | 78.5721 | 189.5839 | 23.205 | 92.3385 | 171.7306 | 624.2741 | 199.9694 | 0 | 38.6681 | 38.7529 | 0 | 0 | 1.1511 | 0 | 0 | 0 | 0
2025_05_18 Hr 11 | 14.5121 | 0.00699 | 0.19712 | 0 | 0 | 0 | 0 | 0 | 0 | 211.3147 | 0 | 0.5944 | 66 | 0 | 19.334 | 19.334 | 38.7529 | 0 | 0.09225 | 0.071 | 0.22 | 1.7864 | 0 | 0.46812 | 0.3762 | 1.1511 | 0 | 0 | 0 | 0 | 0 | 0 | 35 | 81.84 | 0 | 0 | -373.9498 | 1.573 | 13.4658 | 1.88 | -1 | -4.2 | 20.053 | 0 | 0 | 82.3687 | 82.3687 | 82.3687 | 82.3687 | 95.7775 | 38.7504 | 0.2784 | 0.0049 | 11.8937 | 21.9637 | 0 | 0 | 0 | 84.7356 | 884.482 | 46.5459 | 98.1304 | 2.6657 | 1.5904 | -14.5121 | 11.123 | 4.176 | 87.608 | 1017.363 | 528.8932 | -22.0621 | 6.8934 | 11.31 | -2.35 | 22.7548 | 11.5555 | 45.1042 | 2025-05-18 | 2025_05_18 Hr 11 | 0.39769 | 0.000345 | -1017.363 | -373.9498 | 1007.5075 | 78.5721 | 189.6901 | 23.205 | 92.3385 | 169.1459 | 637.4112 | 200.9504 | 0 | 38.6681 | 38.7529 | 0 | 0 | 1.1511 | 0 | 0 | 0 | 0
2025_05_18 Hr 12 | 12.4375 | 0.009015 | 0.25422 | 0 | 0 | 0 | 0 | 0 | 0 | 208.3699 | 0 | 0.5944 | 68 | 0 | 19.334 | 19.334 | 38.7529 | 0 | 0.09225 | 0.071 | 0.22 | 1.7864 | 0 | 0.46812 | 0.3762 | 1.1511 | 0 | 0 | 0 | 0 | 0 | 0 | 35 | 81.84 | 0 | 0 | -127.6007 | 1.573 | 14.1042 | 2.96 | -1 | -4.2 | 21.1037 | 0 | 0 | 80.3072 | 80.3072 | 80.3072 | 0 | 0 | 23.868 | 0.2784 | 0.0049 | 12.5169 | 21.9637 | 0 | 0 | 0 | 80.8314 | 699.9372 | 46.5459 | 97.3786 | 2.6657 | 1.5904 | -12.4375 | 11.123 | 4.176 | 87.608 | 1061.368 | 509.0194 | -19.9875 | 7.2545 | 11.31 | -2.35 | 22.5805 | 11.467 | 43.614 | 2025-05-18 | 2025_05_18 Hr 12 | -4.3522 | 0.000336 | -1061.368 | -127.6007 | 821.8908 | 78.5721 | 172.9626 | 23.205 | 92.3385 | 171.8192 | 450.1359 | 199.9357 | 0 | 38.6681 | 38.7529 | 0 | 0 | 1.1511 | 0 | 0 | 0 | 0
2025_05_18 Hr 13 | 13.9864 | 0.010035 | 0.28299 | 0 | 0 | 0 | 0 | 0 | 0 | 206.743 | 0 | 0.5944 | 69 | 0 | 19.334 | 19.334 | 38.7529 | 0 | 0.09225 | 0.071 | 0.22 | 1.7864 | 0 | 0.46812 | 0.3762 | 1.1511 | 0 | 0 | 0 | 0 | 0 | 0 | 34.5162 | 81.84 | 0 | 0 | -54.4721 | 1.573 | 14.4568 | 2.96 | -1 | -4.2 | 21.6842 | 0 | 0 | 79.1683 | 79.1683 | 79.1683 | 0 | 0 | 15.3124 | 0.2784 | 0.0049 | 12.8612 | 21.9637 | 0 | 0 | 0 | 80.8314 | 695.9154 | 46.5459 | 96.9632 | 2.6657 | 1.5904 | -13.9864 | 11.123 | 4.176 | 87.608 | 1122.36 | 502.4531 | -21.5364 | 7.4539 | 11.31 | -2.35 | 22.4842 | 11.4181 | 45.0594 | 2025-05-18 | 2025_05_18 Hr 13 | -5.4306 | 1.6e-05 | -1122.36 | -54.4721 | 817.2798 | 78.5721 | 165.4368 | 23.205 | 92.3385 | 172.8124 | 445.0922 | 199.3751 | 0 | 38.6681 | 38.7529 | 0 | 0 | 1.1511 | 0 | 0 | 0 | 0
2025_05_18 Hr 14 | 16.5817 | 0.008535 | 0.24069 | 0 | 0 | 0 | 0 | 0 | 0 | 210.664 | 0 | 0.5944 | 71 | 0 | 19.334 | 19.334 | 38.7529 | 0 | 0.09225 | 0.071 | 0.22 | 1.7864 | 0 | 0.46812 | 0.3762 | 1.1511 | 0 | 0 | 0 | 0 | 0 | 0 | 35 | 81.84 | 0 | 0.39287 | -39.1546 | 1.573 | 13.6069 | 2.96 | -1 | -4.2 | 20.2852 | 0 | 0 | 81.9131 | 81.9131 | 81.9131 | 0 | 0 | 37.2762 | 0.2784 | 0.0049 | 12.0314 | 21.9637 | 0 | 0 | 0 | 75.7704 | 704.9527 | 46.5459 | 97.9643 | 2.6657 | 1.5904 | -16.5817 | 11.123 | 4.176 | 87.608 | 1167.36 | 525.3007 | -24.1317 | 6.9732 | 11.31 | -2.35 | 22.7163 | 11.5359 | 46.629 | 2025-05-18 | 2025_05_18 Hr 14 | -4.4591 | 5.16e-05 | -1167.36 | -38.7618 | 827.7104 | 78.5721 | 184.2958 | 23.205 | 92.3385 | 169.7367 | 457.2476 | 200.7261 | 0 | 38.6681 | 38.7529 | 0 | 0 | 1.1511 | 0 | 0 | 0 | 0
2025_05_18 Hr 15 | 13.469 | 0.01023 | 0.28849 | 0 | 0 | 0 | 0 | 0 | 0 | 209.0207 | 0 | 0.5944 | 68 | 0 | 19.334 | 19.334 | 38.7529 | 0 | 0.09225 | 0.071 | 0.22 | 1.7864 | 0 | 0.46812 | 0.3762 | 1.1511 | 0 | 0 | 0 | 0 | 0 | 0 | 35 | 81.84 | 0 | 0 | -180.7276 | 1.573 | 13.9631 | 1.88 | -1 | -4.2 | 20.8715 | 0 | 0 | 80.7628 | 80.7628 | 80.7628 | 80.7628 | 93.9102 | 53.5977 | 0.2784 | 0.0049 | 12.3792 | 21.9637 | 0 | 0 | 0 | 64.7808 | 876.0711 | 46.5459 | 97.5447 | 2.6657 | 1.5904 | -13.469 | 11.123 | 4.176 | 87.608 | 1198.28 | 523.9554 | -21.019 | 7.1747 | 11.31 | -2.35 | 22.619 | 11.4865 | 49.7033 | 2025-05-18 | 2025_05_18 Hr 15 | 6.84 | -2.1e-05 | -1198.28 | -180.7276 | 998.2148 | 78.5721 | 186.6772 | 23.205 | 92.3385 | 171.2284 | 626.8264 | 200.16 | 0 | 38.6681 | 38.7529 | 0 | 0 | 1.1511 | 0 | 0 | 0 | 0
2025_05_18 Hr 16 | 13.988 | 0.010545 | 0.29737 | 0 | 0 | 0 | 0 | 0 | 0 | 208.9231 | 0 | 0.5944 | 59 | 0 | 19.334 | 19.334 | 38.7529 | 0 | 0.09225 | 0.071 | 0.22 | 1.7864 | 0 | 0.46812 | 0.3762 | 1.1511 | 0 | 0 | 0 | 0 | 0 | 0 | 35 | 81.84 | 0 | 19.1095 | 0 | 1.573 | 13.9842 | 2.96 | -1 | -4.2 | 20.9063 | 0 | 0 | 80.6945 | 80.6945 | 80.6945 | 0 | 0 | 58.6521 | 0.2784 | 0.0049 | 12.3998 | 21.9637 | 0 | 0 | 0 | 64.7808 | 701.193 | 46.5459 | 97.5198 | 2.6657 | 1.5904 | -13.988 | 11.123 | 4.176 | 87.608 | 1219.26 | 520.4955 | -21.538 | 7.1866 | 11.31 | -2.35 | 22.6132 | 11.4836 | 47.9162 | 2025-05-18 | 2025_05_18 Hr 16 | -2.7678 | 6e-06 | -1219.26 | 19.1095 | 823.2941 | 78.5721 | 182.7408 | 23.205 | 92.3385 | 171.3171 | 451.8508 | 200.1263 | 0 | 38.6681 | 38.7529 | 0 | 0 | 1.1511 | 0 | 0 | 0 | 0
2025_05_18 Hr 17 | 13.469 | 0.00909 | 0.25634 | 0 | 0 | 0 | 0 | 0 | 0 | 211.4124 | 0 | 0.5944 | 50 | 0 | 19.334 | 19.334 | 38.7529 | 0 | 0.09225 | 0.071 | 0.22 | 1.7864 | 0 | 0.46812 | 0.3762 | 1.1511 | 0 | 0 | 0 | 0 | 0 | 0 | 35 | 81.84 | 0 | 0 | -108.6158 | 1.573 | 13.4447 | 1.88 | -1 | -4.2 | 20.0182 | 0 | 0 | 82.437 | 82.437 | 82.437 | 82.437 | 95.857 | 61.6005 | 0.2784 | 0.0049 | 11.873 | 21.9637 | 0 | 0 | 0 | 51.9114 | 884.903 | 46.5459 | 98.1553 | 2.6657 | 1.5904 | -13.469 | 11.123 | 4.176 | 87.608 | 1257.18 | 501.9118 | -21.019 | 6.8814 | 11.31 | -2.35 | 22.7606 | 11.5584 | 51.0794 | 2025-05-18 | 2025_05_18 Hr 17 | 3.9003 | 9.5e-05 | -1257.18 | -108.6158 | 1007.903 | 78.5721 | 163.7773 | 23.205 | 92.3385 | 169.0573 | 637.8617 | 200.984 | 0 | 38.6681 | 38.7529 | 0 | 0 | 1.1511 | 0 | 0 | 0 | 0
2025_05_18 Hr 18 | 9.8472 | 0.00681 | 0.19204 | 0 | 0 | 0 | 0 | 0 | 0 | 212.4861 | 0 | 0.5944 | 38 | 0 | 19.334 | 19.334 | 38.7529 | 0 | 0.09225 | 0.071 | 0.22 | 1.7864 | 0 | 0.46812 | 0.3762 | 1.1511 | 0 | 0 | 0 | 0 | 0 | 0 | 35 | 81.84 | 0 | 0 | -45.96 | 1.573 | 13.2119 | 1.88 | -1 | -4.2 | 19.635 | 0 | 0 | 83.1887 | 83.1887 | 83.1887 | 83.1887 | 96.731 | 50.6493 | 0.2784 | 0.0049 | 11.6458 | 21.9637 | 0 | 0 | 0 | 52.9236 | 888.8185 | 46.5459 | 98.4295 | 2.6657 | 1.5904 | -9.8472 | 11.123 | 4.176 | 87.608 | 1302.18 | 476.7187 | -17.3972 | 6.7498 | 11.31 | -2.35 | 22.8242 | 11.5907 | 52.0313 | 2025-05-18 | 2025_05_18 Hr 18 | 0.6977 | -5.2e-05 | -1302.18 | -45.96 | 1012.2526 | 78.5721 | 141.7718 | 23.205 | 92.3385 | 168.0825 | 642.8162 | 201.354 | 0 | 38.6681 | 38.7529 | 0 | 0 | 1.1511 | 0 | 0 | 0 | 0
2025_05_18 Hr 19 | 7.2585 | 0.005565 | 0.15693 | 0 | 0 | 0 | 0 | 0 | 0 | 213.0393 | 0 | 0.5944 | 24 | 0 | 19.334 | 19.334 | 38.7529 | 0 | 0.09225 | 0.071 | 0.22 | 1.7864 | 0 | 0.46812 | 0.3762 | 1.1511 | 0 | 0 | 0 | 0 | 0 | 0 | 35 | 81.84 | 0 | 0 | -76.2086 | 1.573 | 13.092 | 1.88 | -1 | -4.2 | 19.4377 | 0 | 0 | 83.5759 | 83.5759 | 83.5759 | 83.5759 | 97.1813 | 58.6521 | 0.2784 | 0.0049 | 11.5287 | 21.9637 | 0 | 0 | 0 | 31.9566 | 890.8336 | 46.5459 | 98.5707 | 2.6657 | 1.5904 | -7.2585 | 11.123 | 4.176 | 87.608 | 1247.172 | 447.3552 | -14.8085 | 6.6819 | 11.31 | -2.35 | 22.8569 | 11.6074 | 50.258 | 2025-05-18 | 2025_05_18 Hr 19 | 1.5253 | -0.000361 | -1247.172 | -76.2086 | 1014.4935 | 78.5721 | 114.7712 | 23.205 | 92.3385 | 167.5803 | 645.3686 | 201.5446 | 0 | 38.6681 | 38.7529 | 0 | 0 | 1.1511 | 0 | 0 | 0 | 0
2025_05_18 Hr 20 | 1.0282 | 0.001725 | 0.048645 | 0 | 0 | 0 | 0 | 0 | 0 | 212.4048 | 0 | 0.5944 | 11 | 0 | 19.334 | 19.334 | 38.7529 | 0 | 0.09225 | 0.071 | 0.22 | 1.7864 | 0 | 0.46812 | 0.3762 | 1.1511 | 0 | 0 | 0 | 0 | 0 | 0 | 35 | 81.84 | 0 | 73.1662 | 0 | 1.573 | 13.2295 | 2.96 | -1 | -4.2 | 19.664 | 0 | 0 | 83.1317 | 83.1317 | 83.1317 | 0 | 0 | 0 | 0.2784 | 0.0049 | 11.663 | 21.9637 | 0 | 0 | 0 | 39.9096 | 708.5771 | 46.5459 | 98.4087 | 2.6657 | 1.5904 | -1.0282 | 11.123 | 4.176 | 87.608 | 1150.368 | 377.2032 | -8.5782 | 6.7597 | 11.31 | -2.35 | 22.8193 | 11.5883 | 44.4855 | 2025-05-18 | 2025_05_18 Hr 20 | -9.4859 | 0.00035 | -1150.368 | 73.1662 | 832.1266 | 78.5721 | 50.96 | 23.205 | 92.3385 | 168.1563 | 462.6443 | 201.326 | 0 | 38.6681 | 38.7529 | 0 | 0 | 1.1511 | 0 | 0 | 0 | 0
2025_05_18 Hr 21 | 0 | 0.000195 | 0.005499 | 0 | 0 | 0 | 0 | 0 | 0 | 216.2119 | 0 | 0.5944 | 10 | 0 | 19.334 | 19.334 | 38.7529 | 0 | 0.09225 | 0.071 | 0.22 | 1.7864 | 0 | 0.46812 | 0.3762 | 1.1511 | 0 | 0 | 0 | 0 | 0 | 0 | 35 | 81.84 | 0 | 12.2025 | -27.0524 | 1.573 | 12.4043 | 2.87 | -1 | -4.2 | 18.3057 | 0 | 0 | 85.7968 | 85.7968 | 85.7968 | 7.1497 | 8.3136 | 15.9003 | 0.2784 | 0.0049 | 10.8573 | 21.9637 | 0 | 0 | 0 | 46.8504 | 732.3434 | 46.5459 | 99.3807 | 2.6657 | 1.5904 | 0 | 11.123 | 4.176 | 87.608 | 1109.27 | 399.3264 | -7.55 | 6.2929 | 11.31 | -2.35 | 23.0447 | 11.7027 | 44.0201 | 2025-05-18 | 2025_05_18 Hr 21 | -3.9443 | 5.3e-05 | -1109.27 | -14.8499 | 857.248 | 78.5721 | 72.7564 | 23.205 | 92.3385 | 164.7002 | 489.91 | 202.6378 | 0 | 38.6681 | 38.7529 | 0 | 0 | 1.1511 | 0 | 0 | 0 | 0
2025_05_18 Hr 22 | 0 | 0 | 0 | 0 | 0 | 0 | 0 | 0 | 0 | 211.9655 | 0 | 0.5944 | 10 | 0 | 19.334 | 19.334 | 38.7529 | 0 | 0.09225 | 0.071 | 0.22 | 1.7864 | 0 | 0.46812 | 0.3762 | 1.1511 | 0 | 0 | 0 | 0 | 0 | 0 | 35 | 81.84 | 0 | 0 | -46.6546 | 1.573 | 13.3247 | 2.96 | -1 | -4.2 | 19.8208 | 0 | 0 | 82.8242 | 82.8242 | 82.8242 | 0 | 0 | 24.9385 | 0.2784 | 0.0049 | 11.756 | 21.9637 | 0 | 0 | 0 | 31.9566 | 707.5654 | 46.5459 | 98.2966 | 2.6657 | 1.5904 | 0 | 11.123 | 4.176 | 87.608 | 1045.368 | 392.0075 | -7.55 | 6.8136 | 11.31 | -2.35 | 22.7933 | 11.5751 | 41.9174 | 2025-05-18 | 2025_05_18 Hr 22 | -4.9518 | 0.000332 | -1045.368 | -46.6546 | 831.0122 | 78.5721 | 66.8952 | 23.205 | 92.3385 | 168.5551 | 461.2825 | 201.1746 | 0 | 38.6681 | 38.7529 | 0 | 0 | 1.1511 | 0 | 0 | 0 | 0
2025_05_18 Hr 23 | 0 | 0 | 0 | 0 | 0 | 0 | 0 | 0 | 0 | 200.0887 | 0 | 0.5944 | 11 | 0 | 19.334 | 19.334 | 39.8744 | 0 | 0.09225 | 0.071 | 0.22 | 1.7864 | 0 | 0.46812 | 0.3762 | 1.1511 | 0 | 0 | 0 | 0 | 0 | 0 | 32.0702 | 81.84 | 0 | 0 | -155.9749 | 1.573 | 15 | 2.96 | -1 | -4.2 | 24.0585 | 0 | 0 | 74.5101 | 74.5101 | 74.5101 | 0 | 0 | 32.292 | 0.2784 | 0.0049 | 14.2694 | 21.9637 | 0 | 0 | 0 | 58.8522 | 678.8207 | 46.5459 | 95.2644 | 2.6657 | 1.5904 | 0 | 11.123 | 4.176 | 87.608 | 938.46 | 423.1643 | -7.55 | 8.2698 | 11.31 | -2.35 | 22.0902 | 11.218 | 39.1357 | 2025-05-18 | 2025_05_18 Hr 23 | -4.5775 | 5e-06 | -938.46 | -155.9749 | 797.0537 | 79.6936 | 102.1442 | 23.205 | 92.3385 | 175.508 | 424.4634 | 197.0823 | 0 | 38.6681 | 39.8744 | 0 | 0 | 1.1511 | 0 | 0 | 0 | 0
2025_05_18 Hr 24 | 0 | 0 | 0 | 0 | 0 | 0 | 0 | 0 | 0 | 190.6361 | 0 | 0.5944 | 8 | 0 | 19.334 | 19.334 | 39.8744 | 0 | 0.09225 | 0.071 | 0.22 | 1.7864 | 0 | 0.46812 | 0.3762 | 1.1511 | 0 | 0 | 0 | 0 | 0 | 0 | 28.5955 | 81.84 | 0 | 0 | -343.8179 | 1.573 | 15 | 1.88 | -1 | -4.2 | 27.4313 | 0 | 0 | 67.893 | 67.893 | 67.893 | 67.893 | 78.9454 | 32.7483 | 0.2784 | 0.0049 | 16.2699 | 21.9637 | 0 | 0 | 0 | 55.8156 | 799.4126 | 46.5459 | 92.8511 | 2.6657 | 1.5904 | 0 | 11.123 | 4.176 | 87.608 | 862.3716 | 414.3269 | -7.55 | 9.4289 | 11.31 | -2.35 | 21.5306 | 10.9338 | 38.5896 | 2025-05-18 | 2025_05_18 Hr 24 | 0.64026 | 3.3e-05 | -862.3716 | -343.8179 | 914.3886 | 79.6936 | 96.5639 | 23.205 | 92.3385 | 178.5655 | 541.9978 | 193.8253 | 0 | 38.6681 | 39.8744 | 0 | 0 | 1.1511 | 0 | 0 | 0 | 0
2025_05_19 Hr 01 | 0 | 0 | 0 | 0 | 0 | 0 | 0 | 0 | 0 | 189.6988 | 0 | 0.5944 | 5 | 0 | 19.334 | 19.334 | 39.8744 | 0 | 0.09225 | 0.071 | 0.22 | 1.7864 | 0 | 0.46812 | 0.3762 | 1.1511 | 0 | 0 | 0 | 0 | 0 | 0 | 24.1803 | 79.0193 | 0 | 0 | -203.8846 | 1.573 | 15 | 2.96 | -1 | -4.2 | 32.5824 | 0 | 0 | 62.1552 | 62.1552 | 62.1552 | 0 | 0 | 0 | 0.2784 | 0.0049 | 18 | 23.6222 | 0 | 0 | 0 | 57.84 | 634.84 | 49.5 | 95.6884 | 2.6657 | 1.5904 | 0 | 11.123 | 4.176 | 87.608 | 812.5433 | 389.138 | -7.55 | 10.2 | 11.31 | -2.35 | 22.2569 | 11.2927 | 34.7957 | 2025-05-19 | 2025_05_19 Hr 01 | -11.6153 | 7.2e-05 | -812.5433 | -203.8846 | 758.3509 | 79.6936 | 62.84 | 23.205 | 92.3385 | 178.982 | 377.0087 | 202.3602 | 0 | 38.6681 | 39.8744 | 0 | 0 | 1.1511 | 0 | 0 | 0 | 0
2025_05_19 Hr 02 | 0 | 0 | 0 | 0 | 0 | 0 | 0 | 0 | 0 | 187.5504 | 0 | 0.5944 | 3 | 0 | 19.334 | 19.334 | 39.8744 | 0 | 0.09225 | 0.071 | 0.22 | 1.7864 | 0 | 0.46812 | 0.3762 | 1.1511 | 0 | 0 | 0 | 0 | 0 | 0 | 23.4473 | 77.1645 | 0 | 0 | -246.3553 | 1.573 | 15 | 2.96 | -1 | -4.2 | 33.2935 | 0 | 0 | 60.6518 | 60.6518 | 60.6518 | 0 | 0 | 38.7504 | 0.2784 | 0.0049 | 18 | 23.6222 | 0 | 0 | 0 | 46.8504 | 626.3047 | 49.5 | 95.1418 | 2.6657 | 1.5904 | 0 | 11.123 | 4.176 | 87.608 | 786.56 | 414.1605 | -7.55 | 10.2 | 11.31 | -2.35 | 22.1298 | 11.2282 | 34.3289 | 2025-05-19 | 2025_05_19 Hr 02 | -2.4753 | -1.8e-05 | -786.56 | -246.3553 | 749.0774 | 79.6936 | 88.6008 | 23.205 | 92.3385 | 177.1053 | 370.3502 | 201.6219 | 0 | 38.6681 | 39.8744 | 0 | 0 | 1.1511 | 0 | 0 | 0 | 0
2025_05_19 Hr 03 | 0 | 0 | 0 | 0 | 0 | 0 | 0 | 0 | 0 | 190.3661 | 0 | 0.5944 | 7 | 0 | 19.334 | 19.334 | 39.8744 | 0 | 0.09225 | 0.071 | 0.22 | 1.7864 | 0 | 0.46812 | 0.3762 | 1.1511 | 0 | 0 | 0 | 0 | 0 | 0 | 24.408 | 79.5955 | 0 | 0 | -245.7588 | 1.573 | 15 | 2.96 | -1 | -4.2 | 32.3615 | 0 | 0 | 62.6221 | 62.6221 | 62.6221 | 0 | 0 | 0 | 0.2784 | 0.0049 | 18 | 23.6222 | 0 | 0 | 0 | 46.8504 | 637.4911 | 49.5 | 95.8582 | 2.6657 | 1.5904 | 0 | 11.123 | 4.176 | 87.608 | 764.56 | 380.3777 | -7.55 | 10.2 | 11.31 | -2.35 | 22.2964 | 11.3127 | 33.4526 | 2025-05-19 | 2025_05_19 Hr 03 | -5.7858 | 2e-06 | -764.56 | -245.7588 | 761.2314 | 79.6936 | 53.8504 | 23.205 | 92.3385 | 179.565 | 379.0769 | 202.5895 | 0 | 38.6681 | 39.8744 | 0 | 0 | 1.1511 | 0 | 0 | 0 | 0
2025_05_19 Hr 04 | 0 | 0 | 0 | 0 | 0 | 0 | 0 | 0 | 0 | 190.8055 | 0 | 0.5944 | 7 | 0 | 19.334 | 19.334 | 39.8744 | 0 | 0.09225 | 0.071 | 0.22 | 1.7864 | 0 | 0.46812 | 0.3762 | 1.1511 | 0 | 0 | 0 | 0 | 0 | 0 | 24.558 | 79.9749 | 0 | 0 | -250.6434 | 1.573 | 15 | 2.96 | -1 | -4.2 | 32.216 | 0 | 0 | 62.9297 | 62.9297 | 62.9297 | 0 | 0 | 0 | 0.2784 | 0.0049 | 18 | 23.6222 | 0 | 0 | 0 | 45.8382 | 639.2369 | 49.5 | 95.97 | 2.6657 | 1.5904 | 0 | 11.123 | 4.176 | 87.608 | 760.56 | 379.5165 | -7.55 | 10.2 | 11.31 | -2.35 | 22.3224 | 11.3259 | 33.359 | 2025-05-19 | 2025_05_19 Hr 04 | -11.2554 | 2.2e-05 | -760.56 | -250.6434 | 763.1282 | 79.6936 | 52.8382 | 23.205 | 92.3385 | 179.9488 | 380.4388 | 202.7405 | 0 | 38.6681 | 39.8744 | 0 | 0 | 1.1511 | 0 | 0 | 0 | 0
2025_05_19 Hr 05 | 0 | 0 | 0 | 0 | 0 | 0 | 0 | 0 | 0 | 194.6303 | 0 | 0.5944 | 7 | 0 | 19.334 | 19.334 | 39.8744 | 0 | 0.09225 | 0.071 | 0.22 | 1.7864 | 0 | 0.46812 | 0.3762 | 1.1511 | 0 | 0 | 0 | 0 | 0 | 0 | 25.863 | 81.84 | 0 | 0 | -235.716 | 1.573 | 15 | 2.96 | -1 | -4.2 | 30.95 | 0 | 0 | 65.6061 | 65.6061 | 65.6061 | 0 | 0 | 0 | 0.2784 | 0.0049 | 18 | 23.6222 | 0 | 0 | 0 | 45.8382 | 652.9952 | 49.5 | 96.9431 | 2.6657 | 1.5904 | 0 | 11.123 | 4.176 | 87.608 | 790.56 | 380.8308 | -7.55 | 10.2 | 11.31 | -2.35 | 22.5488 | 11.4408 | 34.3468 | 2025-05-19 | 2025_05_19 Hr 05 | -16.0773 | 2.2e-05 | -790.56 | -235.716 | 778.2008 | 79.6936 | 52.8382 | 23.205 | 92.3385 | 181.8529 | 392.293 | 204.0548 | 0 | 38.6681 | 39.8744 | 0 | 0 | 1.1511 | 0 | 0 | 0 | 0
2025_05_19 Hr 06 | 0.51906 | 0 | 0 | 0 | 0 | 0 | 0 | 0 | 0 | 205.942 | 0 | 0.5944 | 7 | 0 | 19.334 | 19.334 | 39.8744 | 0 | 0.09225 | 0.071 | 0.22 | 1.7864 | 0 | 0.46812 | 0.3762 | 1.1511 | 0 | 0 | 0 | 0 | 0 | 0 | 29.7224 | 81.84 | 0 | 0 | -442.405 | 1.573 | 15 | 1.88 | -1 | -4.2 | 27.2057 | 0 | 0 | 73.5216 | 73.5216 | 73.5216 | 73.5216 | 85.4902 | 49.7016 | 0.2784 | 0.0049 | 16.4367 | 23.6222 | 0 | 0 | 0 | 47.8626 | 844.9995 | 49.5 | 99.8211 | 2.6657 | 1.5904 | -0.51906 | 11.123 | 4.176 | 87.608 | 831.4883 | 436.963 | -8.0691 | 9.5824 | 11.31 | -2.35 | 23.2182 | 11.7804 | 38.6678 | 2025-05-19 | 2025_05_19 Hr 06 | 11.9184 | 7.3e-05 | -831.4883 | -442.405 | 974.0921 | 79.6936 | 104.5642 | 23.205 | 92.3385 | 179.7873 | 586.3629 | 207.9419 | 0 | 38.6681 | 39.8744 | 0 | 0 | 1.1511 | 0 | 0 | 0 | 0
2025_05_19 Hr 07 | 3.6201 | 0 | 0 | 0 | 0 | 0 | 0 | 0 | 0 | 221.4853 | -14.7 | 0.5944 | 7 | 0 | 19.334 | 19.334 | 38.7529 | 0 | 0.09225 | 0.071 | 0.22 | 1.7864 | 0 | 0.46812 | 0.3762 | 1.1511 | 0 | 0 | 0 | 0 | 0 | 0 | 35 | 81.84 | 0 | 0 | -409.0037 | 1.573 | 15 | 1.88 | -1 | -4.2 | 22.0608 | 0 | 0 | 84.3983 | 84.3983 | 84.3983 | 84.3983 | 98.1375 | 50.6493 | 0.2784 | 0.0049 | 13.3852 | 23.6222 | 0 | 0 | 0 | 48.8748 | 910.8887 | 49.5 | 103.7758 | 2.6657 | 1.5904 | -3.6201 | 11.123 | 4.176 | 87.608 | 923.38 | 447.3651 | -25.8701 | 7.8146 | 11.31 | -2.35 | 24.1381 | 12.2471 | 41.8556 | 2025-05-19 | 2025_05_19 Hr 07 | 4.9287 | 7.3e-05 | -923.38 | -409.0037 | 1031.7441 | 78.5721 | 106.5241 | 23.205 | 92.3385 | 175.1007 | 658.0603 | 198.5832 | 0 | 38.6681 | 38.7529 | 0 | 0 | 1.1511 | 0 | 0 | 0 | 0
2025_05_19 Hr 08 | 5.6897 | 0.00012 | 0.003384 | 0 | 0 | 0 | 0 | 0 | 0 | 229.7697 | -14.7 | 0.5944 | 5 | 0 | 19.334 | 19.334 | 38.7529 | 0 | 0.09225 | 0.071 | 0.22 | 1.7864 | 0 | 0.46812 | 0.3762 | 1.1511 | 0 | 0 | 0 | 0 | 0 | 0 | 35 | 81.84 | 0 | 0 | -362.1953 | 1.573 | 13.4925 | 1.88 | -1 | -4.2 | 19.3186 | 0 | 0 | 90.1954 | 90.1954 | 90.1954 | 90.1954 | 104.8783 | 46.6479 | 0.2784 | 0.0049 | 11.7589 | 23.6222 | 0 | 0 | 0 | 43.8138 | 942.2875 | 49.5 | 105.8836 | 2.6657 | 1.5904 | -5.6897 | 11.123 | 4.176 | 87.608 | 993.3716 | 441.2193 | -27.9397 | 6.8724 | 11.31 | -2.35 | 24.6283 | 12.4959 | 44.0025 | 2025-05-19 | 2025_05_19 Hr 08 | 8.0655 | 9.8e-05 | -993.3716 | -362.1953 | 1065.9862 | 78.5721 | 95.4652 | 23.205 | 92.3385 | 168.2825 | 696.2738 | 201.43 | 0 | 38.6681 | 38.7529 | 0 | 0 | 1.1511 | 0 | 0 | 0 | 0
2025_05_19 Hr 09 | 4.6599 | 0.00153 | 0.043146 | 0 | 0 | 0 | 0 | 0 | 0 | 230.7462 | -14.7 | 0.5944 | 6 | 0 | 19.334 | 19.334 | 38.7529 | 0 | 0.09225 | 0.071 | 0.22 | 1.7864 | 0 | 0.46812 | 0.3762 | 1.1511 | 0 | 0 | 0 | 0 | 0 | 0 | 35 | 81.84 | 0 | 0 | -326.4857 | 1.573 | 13.296 | 1.88 | -1 | -4.2 | 18.9953 | 0 | 0 | 90.8787 | 90.8787 | 90.8787 | 90.8787 | 105.6729 | 44.6472 | 0.2784 | 0.0049 | 11.5672 | 23.6222 | 0 | 0 | 0 | 42.9462 | 946.0092 | 49.5 | 106.132 | 2.6657 | 1.5904 | -4.6599 | 11.123 | 4.176 | 87.608 | 1031.272 | 438.6581 | -26.9099 | 6.7614 | 11.31 | -2.35 | 24.6861 | 12.5252 | 45.0287 | 2025-05-19 | 2025_05_19 Hr 09 | 6.7337 | -0.000396 | -1031.272 | -326.4857 | 1070.0037 | 78.5721 | 93.6381 | 23.205 | 92.3385 | 167.4599 | 700.7783 | 201.7655 | 0 | 38.6681 | 38.7529 | 0 | 0 | 1.1511 | 0 | 0 | 0 | 0
2025_05_19 Hr 10 | 10.3696 | 0.005085 | 0.1434 | 0 | 0 | 0 | 0 | 0 | 0 | 228.2397 | -14.7 | 0.5944 | 7 | 0 | 19.334 | 19.334 | 38.7529 | 0 | 0.09225 | 0.071 | 0.22 | 1.7864 | 0 | 0.46812 | 0.3762 | 1.1511 | 0 | 0 | 0 | 0 | 0 | 0 | 35 | 81.84 | 0 | 0 | -317.1583 | 1.573 | 13.8005 | 1.88 | -1 | -4.2 | 19.825 | 0 | 0 | 89.1248 | 89.1248 | 89.1248 | 89.1248 | 103.6335 | 46.6479 | 0.2784 | 0.0049 | 12.0592 | 23.6222 | 0 | 0 | 0 | 44.826 | 936.6591 | 49.5 | 105.4943 | 2.6657 | 1.5904 | -10.3696 | 11.123 | 4.176 | 87.608 | 1035.272 | 448.3905 | -32.6196 | 7.0464 | 11.31 | -2.35 | 24.5378 | 12.4499 | 45.0639 | 2025-05-19 | 2025_05_19 Hr 10 | 4.1227 | -0.000331 | -1035.272 | -317.1583 | 1059.692 | 78.5721 | 98.6224 | 23.205 | 92.3385 | 169.5711 | 689.2167 | 200.9042 | 0 | 38.6681 | 38.7529 | 0 | 0 | 1.1511 | 0 | 0 | 0 | 0
2025_05_19 Hr 11 | 11.3994 | 0.008415 | 0.2373 | 0 | 0 | 0 | 0 | 0 | 0 | 230.6323 | -14.7 | 0.5944 | 7 | 0 | 19.334 | 19.334 | 38.7529 | 0 | 0.09225 | 0.071 | 0.22 | 1.7864 | 0 | 0.46812 | 0.3762 | 1.1511 | 0 | 0 | 0 | 0 | 0 | 0 | 35 | 81.84 | 0 | 0 | -321.2846 | 1.573 | 13.3189 | 1.88 | -1 | -4.2 | 19.033 | 0 | 0 | 90.799 | 90.799 | 90.799 | 90.799 | 105.5802 | 38.7504 | 0.2784 | 0.0049 | 11.5895 | 23.6222 | 0 | 0 | 0 | 39.9096 | 945.7737 | 49.5 | 106.103 | 2.6657 | 1.5904 | -11.3994 | 11.123 | 4.176 | 87.608 | 1028.272 | 437.4319 | -33.6494 | 6.7743 | 11.31 | -2.35 | 24.6794 | 12.5218 | 44.8418 | 2025-05-19 | 2025_05_19 Hr 11 | 4.1927 | -0.000337 | -1028.272 | -321.2846 | 1069.535 | 78.5721 | 85.9057 | 23.205 | 92.3385 | 167.5558 | 700.2528 | 201.7263 | 0 | 38.6681 | 38.7529 | 0 | 0 | 1.1511 | 0 | 0 | 0 | 0
2025_05_19 Hr 12 | 12.4375 | 0.01065 | 0.30033 | 0 | 0 | 0 | 0 | 0 | 0 | 229.8836 | -14.7 | 0.5944 | 8 | 0 | 19.334 | 19.334 | 38.7529 | 0 | 0.09225 | 0.071 | 0.22 | 1.7864 | 0 | 0.46812 | 0.3762 | 1.1511 | 0 | 0 | 0 | 0 | 0 | 0 | 35 | 81.84 | 0 | 0 | -296.2144 | 1.573 | 13.4696 | 1.88 | -1 | -4.2 | 19.2809 | 0 | 0 | 90.2751 | 90.2751 | 90.2751 | 90.2751 | 104.971 | 32.7483 | 0.2784 | 0.0049 | 11.7365 | 23.6222 | 0 | 0 | 0 | 36.873 | 943.014 | 49.5 | 105.9125 | 2.6657 | 1.5904 | -12.4375 | 11.123 | 4.176 | 87.608 | 1042.288 | 430.1763 | -34.6875 | 6.8595 | 11.31 | -2.35 | 24.6351 | 12.4993 | 45.0653 | 2025-05-19 | 2025_05_19 Hr 12 | 4.5783 | 0.000276 | -1042.288 | -296.2144 | 1066.4548 | 78.5721 | 77.9323 | 23.205 | 92.3385 | 168.1865 | 696.7993 | 201.469 | 0 | 38.6681 | 38.7529 | 0 | 0 | 1.1511 | 0 | 0 | 0 | 0
2025_05_19 Hr 13 | 15.0195 | 0.012015 | 0.33882 | 0 | 0 | 0 | 0 | 0 | 0 | 231.0717 | -14.7 | 0.5944 | 12 | 0 | 19.334 | 19.334 | 38.7529 | 0 | 0.09225 | 0.071 | 0.22 | 1.7864 | 0 | 0.46812 | 0.3762 | 1.1511 | 0 | 0 | 0 | 0 | 0 | 0 | 35 | 81.84 | 0 | 0 | -291.1914 | 1.573 | 13.2305 | 1.88 | -1 | -4.2 | 18.8876 | 0 | 0 | 91.1065 | 91.1065 | 91.1065 | 91.1065 | 105.9378 | 38.7504 | 0.2784 | 0.0049 | 11.5033 | 23.6222 | 0 | 0 | 0 | 28.92 | 947.5322 | 49.5 | 106.2148 | 2.6657 | 1.5904 | -15.0195 | 11.123 | 4.176 | 87.608 | 1054.288 | 435.2171 | -37.2695 | 6.7243 | 11.31 | -2.35 | 24.7054 | 12.535 | 45.4729 | 2025-05-19 | 2025_05_19 Hr 13 | 3.5174 | 0.000274 | -1054.288 | -291.1914 | 1071.3429 | 78.5721 | 80.0212 | 23.205 | 92.3385 | 167.1857 | 702.2799 | 201.8773 | 0 | 38.6681 | 38.7529 | 0 | 0 | 1.1511 | 0 | 0 | 0 | 0
2025_05_19 Hr 14 | 15.5436 | 0.012 | 0.3384 | 0 | 0 | 0 | 0 | 0 | 0 | 230.3067 | -14.7 | 0.5944 | 16 | 0 | 19.334 | 19.334 | 38.7529 | 0 | 0.09225 | 0.071 | 0.22 | 1.7864 | 0 | 0.46812 | 0.3762 | 1.1511 | 0 | 0 | 0 | 0 | 0 | 0 | 35 | 81.84 | 0 | 0 | -289.0682 | 1.573 | 13.3844 | 1.88 | -1 | -4.2 | 19.1408 | 0 | 0 | 90.5712 | 90.5712 | 90.5712 | 90.5712 | 105.3154 | 36.7497 | 0.2784 | 0.0049 | 11.6534 | 23.6222 | 0 | 0 | 0 | 28.92 | 944.6475 | 49.5 | 106.0202 | 2.6657 | 1.5904 | -15.5436 | 11.123 | 4.176 | 87.608 | 1055.263 | 437.4775 | -37.7936 | 6.8113 | 11.31 | -2.35 | 24.6601 | 12.512 | 45.4834 | 2025-05-19 | 2025_05_19 Hr 14 | 5.0595 | 0.000287 | -1055.263 | -289.0682 | 1068.1958 | 78.5721 | 82.0201 | 23.205 | 92.3385 | 167.83 | 698.7513 | 201.6145 | 0 | 38.6681 | 38.7529 | 0 | 0 | 1.1511 | 0 | 0 | 0 | 0
2025_05_19 Hr 15 | 13.469 | 0.012 | 0.3384 | 0 | 0 | 0 | 0 | 0 | 0 | 228.8908 | -14.7 | 0.5944 | 18 | 0 | 19.334 | 19.334 | 38.7529 | 0 | 0.09225 | 0.071 | 0.22 | 1.7864 | 0 | 0.46812 | 0.3762 | 1.1511 | 0 | 0 | 0 | 0 | 0 | 0 | 35 | 81.84 | 0 | 0 | -291.1637 | 1.573 | 13.6694 | 1.88 | -1 | -4.2 | 19.6095 | 0 | 0 | 89.5804 | 89.5804 | 89.5804 | 89.5804 | 104.1632 | 38.7504 | 0.2784 | 0.0049 | 11.9314 | 23.6222 | 0 | 0 | 0 | 34.8486 | 939.3087 | 49.5 | 105.6599 | 2.6657 | 1.5904 | -13.469 | 11.123 | 4.176 | 87.608 | 1057.272 | 444.8457 | -35.719 | 6.9724 | 11.31 | -2.35 | 24.5763 | 12.4695 | 45.5902 | 2025-05-19 | 2025_05_19 Hr 15 | 11.0702 | -0.000327 | -1057.272 | -291.1637 | 1062.3704 | 78.5721 | 91.9494 | 23.205 | 92.3385 | 169.0228 | 692.2198 | 201.1279 | 0 | 38.6681 | 38.7529 | 0 | 0 | 1.1511 | 0 | 0 | 0 | 0
2025_05_19 Hr 16 | 12.4392 | 0.011835 | 0.33375 | 0 | 0 | 0 | 0 | 0 | 0 | 226.7098 | -14.7 | 0.5944 | 19 | 0 | 22.6872 | 22.6905 | 38.7529 | 0 | 0.09225 | 0.071 | 0.22 | 1.7864 | 0 | 0.46812 | 0.3762 | 1.1511 | 0 | 0 | 0 | 0 | 0 | 0 | 35 | 81.84 | 0 | 0 | -299.9113 | 1.573 | 14.1084 | 1.88 | -1 | -4.2 | 20.3314 | 0 | 0 | 88.0542 | 88.0542 | 88.0542 | 88.0542 | 102.3886 | 36.7497 | 0.2784 | 0.0049 | 12.3596 | 23.6222 | 0 | 0 | 0 | 36.873 | 937.7906 | 49.5 | 105.105 | 2.6657 | 1.5904 | -12.4392 | 11.123 | 4.176 | 87.608 | 1047.28 | 444.0899 | -34.6892 | 7.2204 | 11.31 | -2.35 | 24.4472 | 12.404 | 45.3109 | 2025-05-19 | 2025_05_19 Hr 16 | 4.6564 | -4.8e-05 | -1047.28 | -299.9113 | 1053.3978 | 85.2817 | 92.9683 | 23.205 | 92.3385 | 170.8599 | 682.1596 | 200.3784 | 0 | 45.3777 | 38.7529 | 0 | 0 | 1.1511 | 0 | 0 | 0 | 0
2025_05_19 Hr 17 | 11.3994 | 0.010695 | 0.3016 | 0 | 0 | 0 | 0 | 0 | 0 | 228.0119 | -14.7 | 0.5944 | 19 | 0 | 42.8922 | 42.8847 | 60.3821 | 0 | 0.09225 | 0.071 | 0.22 | 1.7864 | 0 | 0.46812 | 0.3762 | 3.3778 | 0 | 0 | 0 | 0 | 0 | 0 | 35 | 81.84 | 0 | 0 | -359.534 | 1.573 | 13.8463 | 1.88 | -1 | -4.2 | 19.9004 | 0 | 0 | 88.9653 | 88.9653 | 88.9653 | 88.9653 | 103.4481 | 39.6981 | 0.2784 | 0.0049 | 12.104 | 23.6222 | 0 | 0 | 0 | 32.9688 | 1006.923 | 49.5 | 105.4363 | 2.6657 | 1.5904 | -11.3994 | 11.123 | 4.176 | 87.608 | 1056.28 | 442.5406 | -33.6494 | 7.0724 | 11.31 | -2.35 | 24.5243 | 12.4431 | 46.4507 | 2025-05-19 | 2025_05_19 Hr 17 | 51.8973 | 2.4e-05 | -1056.28 | -359.534 | 1058.7546 | 149.5367 | 91.9792 | 23.205 | 92.3385 | 169.7631 | 688.1657 | 200.8259 | 0 | 85.7768 | 60.3821 | 0 | 0 | 3.3778 | 0 | 0 | 0 | 0
2025_05_19 Hr 18 | 13.9914 | 0.008445 | 0.23815 | 0 | 0 | 0 | 0 | 0 | 0 | 228.7931 | -14.7 | 0.5944 | 20 | 0 | 66.8356 | 66.8236 | 62.5047 | 0 | 0.09225 | 0.071 | 0.22 | 1.7864 | 0 | 0.46812 | 0.3762 | 3.5973 | 0 | 0 | 0 | 0 | 0 | 0 | 35 | 81.84 | 0 | 0 | -414.9462 | 1.573 | 13.6891 | 1.88 | -1 | -4.2 | 19.6418 | 0 | 0 | 89.512 | 89.512 | 89.512 | 89.512 | 104.0837 | 36.7497 | 0.2784 | 0.0049 | 11.9506 | 23.6222 | 0 | 0 | 0 | 31.9566 | 1060.029 | 49.5 | 105.6351 | 2.6657 | 1.5904 | -13.9914 | 11.123 | 4.176 | 87.608 | 1051.28 | 442.4382 | -36.2414 | 6.9835 | 11.31 | -2.35 | 24.5705 | 12.4666 | 46.9824 | 2025-05-19 | 2025_05_19 Hr 18 | 52.3704 | -8.2e-05 | -1051.28 | -414.9462 | 1061.9686 | 199.7612 | 88.9529 | 23.205 | 92.3385 | 169.105 | 691.7692 | 201.0944 | 0 | 133.6592 | 62.5047 | 0 | 0 | 3.5973 | 0 | 0 | 0 | 0
2025_05_19 Hr 19 | 12.4425 | 0.00531 | 0.14974 | 0 | 0 | 0 | 0 | 0 | 0 | 226.3843 | -14.7 | 0.5944 | 10 | 0 | 71.6075 | 71.6075 | 62.5047 | 0 | 0.09225 | 0.071 | 0.22 | 1.7864 | 0 | 0.46812 | 0.3762 | 3.5973 | 0 | 0 | 0 | 0 | 0 | 0 | 35 | 81.84 | 0 | 0 | -422.449 | 1.573 | 14.1739 | 1.88 | -1 | -4.2 | 20.4392 | 0 | 0 | 87.8264 | 87.8264 | 87.8264 | 87.8264 | 102.1237 | 39.6981 | 0.2784 | 0.0049 | 12.4235 | 23.6222 | 0 | 0 | 0 | 31.9566 | 1060.415 | 49.5 | 105.0222 | 2.6657 | 1.5904 | -12.4425 | 11.123 | 4.176 | 87.608 | 1036.28 | 433.0069 | -34.6925 | 7.2575 | 11.31 | -2.35 | 24.428 | 12.3942 | 46.4891 | 2025-05-19 | 2025_05_19 Hr 19 | 50.8108 | -9.2e-05 | -1036.28 | -422.449 | 1052.0586 | 209.3171 | 81.8098 | 23.205 | 92.3385 | 171.1341 | 680.658 | 200.2666 | 0 | 143.2151 | 62.5047 | 0 | 0 | 3.5973 | 0 | 0 | 0 | 0
2025_05_19 Hr 20 | 3.1011 | 0.001845 | 0.052029 | 0 | 0 | 0 | 0 | 0 | 0 | 227.133 | -14.7 | 0.5944 | 15 | 0 | 71.6075 | 71.6075 | 62.5047 | 0 | 0.09225 | 0.071 | 0.22 | 1.7864 | 0 | 0.46812 | 0.3762 | 3.5973 | 0 | 0 | 0 | 0 | 0 | 0 | 35 | 81.84 | 0 | 0 | -439.5109 | 1.573 | 14.0232 | 1.88 | -1 | -4.2 | 20.1913 | 0 | 0 | 88.3503 | 88.3503 | 88.3503 | 88.3503 | 102.7329 | 27.7992 | 0.2784 | 0.0049 | 12.2765 | 23.6222 | 0 | 0 | 0 | 40.9218 | 1063.14 | 49.5 | 105.2127 | 2.6657 | 1.5904 | -3.1011 | 11.123 | 4.176 | 87.608 | 1024.263 | 425.9856 | -25.3511 | 7.1723 | 11.31 | -2.35 | 24.4723 | 12.4167 | 46.2392 | 2025-05-19 | 2025_05_19 Hr 20 | 34.759 | 0.0003 | -1024.263 | -439.5109 | 1055.1388 | 209.3171 | 83.7749 | 23.205 | 92.3385 | 170.5034 | 684.1115 | 200.5239 | 0 | 143.2151 | 62.5047 | 0 | 0 | 3.5973 | 0 | 0 | 0 | 0
2025_05_19 Hr 21 | 0 | 0.000165 | 0.004653 | 0 | 0 | 0 | 0 | 0 | 0 | 227.0353 | -14.7 | 0.5944 | 16 | 0 | 19.334 | 19.334 | 38.7529 | 0 | 0.09225 | 0.071 | 0.22 | 1.7864 | 0 | 0.46812 | 0.3762 | 1.1511 | 0 | 0 | 0 | 0 | 0 | 0 | 35 | 81.84 | 0 | 0 | -332.191 | 1.573 | 14.0429 | 1.88 | -1 | -4.2 | 20.2237 | 0 | 0 | 88.282 | 88.282 | 88.282 | 88.282 | 102.6535 | 38.7504 | 0.2784 | 0.0049 | 12.2957 | 23.6222 | 0 | 0 | 0 | 19.9548 | 931.9792 | 49.5 | 105.1879 | 2.6657 | 1.5904 | 0 | 11.123 | 4.176 | 87.608 | 991.3716 | 413.8335 | -22.25 | 7.1834 | 11.31 | -2.35 | 24.4665 | 12.4138 | 43.5288 | 2025-05-19 | 2025_05_19 Hr 21 | 10.173 | 9.6e-05 | -991.3716 | -332.191 | 1054.7371 | 78.5721 | 74.71 | 23.205 | 92.3385 | 170.5857 | 683.6611 | 200.4904 | 0 | 38.6681 | 38.7529 | 0 | 0 | 1.1511 | 0 | 0 | 0 | 0
2025_05_19 Hr 22 | 0 | 0 | 0 | 0 | 0 | 0 | 0 | 0 | 0 | 222.9989 | -14.7 | 0.5944 | 30 | 0 | 19.334 | 19.334 | 38.7529 | 0 | 0.09225 | 0.071 | 0.22 | 1.7864 | 0 | 0.46812 | 0.3762 | 1.1511 | 0 | 0 | 0 | 0 | 0 | 0 | 35 | 81.84 | 0 | 0 | -347.4245 | 1.573 | 14.8553 | 1.88 | -1 | -4.2 | 21.5597 | 0 | 0 | 85.4575 | 85.4575 | 85.4575 | 85.4575 | 99.3692 | 44.6472 | 0.2784 | 0.0049 | 13.0881 | 23.6222 | 0 | 0 | 0 | 14.8938 | 916.7557 | 49.5 | 104.1609 | 2.6657 | 1.5904 | 0 | 11.123 | 4.176 | 87.608 | 974.3633 | 427.282 | -22.25 | 7.6425 | 11.31 | -2.35 | 24.2276 | 12.2926 | 43.0578 | 2025-05-19 | 2025_05_19 Hr 22 | 8.5608 | -3.9e-05 | -974.3633 | -347.4245 | 1038.1312 | 78.5721 | 89.541 | 23.205 | 92.3385 | 173.9856 | 665.0423 | 199.1033 | 0 | 38.6681 | 38.7529 | 0 | 0 | 1.1511 | 0 | 0 | 0 | 0
2025_05_19 Hr 23 | 0 | 0 | 0 | 0 | 0 | 0 | 0 | 0 | 0 | 210.6945 | 0 | 0.5944 | 36 | 0 | 21.7622 | 21.7638 | 39.8744 | 0 | 0.09225 | 0.071 | 0.22 | 1.7864 | 0 | 0.46812 | 0.3762 | 1.1511 | 0 | 0 | 0 | 0 | 0 | 0 | 31.3439 | 81.84 | 0 | 0 | -438.5643 | 1.573 | 15 | 1.88 | -1 | -4.2 | 25.6326 | 0 | 0 | 76.8472 | 76.8472 | 76.8472 | 76.8472 | 89.3573 | 52.65 | 0.2784 | 0.0049 | 15.5037 | 23.6222 | 0 | 0 | 0 | 32.9688 | 870.3544 | 49.5 | 101.0303 | 2.6657 | 1.5904 | 0 | 11.123 | 4.176 | 87.608 | 879.3716 | 455.1316 | -7.55 | 9.0419 | 11.31 | -2.35 | 23.4995 | 11.9231 | 40.5074 | 2025-05-19 | 2025_05_19 Hr 23 | 15.7688 | 0.000102 | -879.3716 | -438.5643 | 996.2222 | 84.5515 | 121.6188 | 23.205 | 92.3385 | 178.3622 | 608.285 | 209.5751 | 0 | 43.526 | 39.8744 | 0 | 0 | 1.1511 | 0 | 0 | 0 | 0
2025_05_19 Hr 24 | 0 | 0 | 0 | 0 | 0 | 0 | 0 | 0 | 0 | 201.222 | 0 | 0.5944 | 40 | 0 | 28.3528 | 28.3536 | 48.1682 | 0 | 0.09225 | 0.071 | 0.22 | 1.7864 | 0 | 0.46812 | 0.3762 | 1.7791 | 0 | 0 | 0 | 0 | 0 | 0 | 28.112 | 81.84 | 0 | 0 | -484.4619 | 1.573 | 15 | 1.88 | -1 | -4.2 | 28.7681 | 0 | 0 | 70.2187 | 70.2187 | 70.2187 | 70.2187 | 81.6497 | 49.7016 | 0.2784 | 0.0049 | 17.3633 | 23.6222 | 0 | 0 | 0 | 42.9462 | 851.603 | 49.5 | 98.6202 | 2.6657 | 1.5904 | 0 | 11.123 | 4.176 | 87.608 | 822.4966 | 462.9055 | -7.55 | 10.1193 | 11.31 | -2.35 | 22.9389 | 11.6387 | 38.8662 | 2025-05-19 | 2025_05_19 Hr 24 | 9.6514 | -2.8e-05 | -822.4966 | -484.4619 | 952.1135 | 106.6537 | 132.6478 | 23.205 | 92.3385 | 181.2026 | 564.5909 | 206.32 | 0 | 56.7064 | 48.1682 | 0 | 0 | 1.7791 | 0 | 0 | 0 | 0
2025_05_20 Hr 01 | 0 | 0 | 0 | 0 | 0 | 0 | 0 | 0 | 0 | 198.7639 | 0 | 0.5944 | 43 | 0 | 19.334 | 19.334 | 39.8744 | 0 | 0.09225 | 0.071 | 0.22 | 1.7864 | 0 | 0.46812 | 0.3762 | 1.1511 | 0 | 0 | 0 | 0 | 0 | 0 | 25.6797 | 81.84 | 0 | 0 | -500.1612 | 1.573 | 15 | 1.88 | -1 | -4.2 | 30.6653 | 0 | 0 | 67.2577 | 67.2577 | 67.2577 | 67.2577 | 78.2066 | 42.7518 | 0.2784 | 0.0049 | 18 | 23.9921 | 0 | 0 | 0 | 57.84 | 807.0799 | 49.5 | 98.4686 | 2.6657 | 1.5904 | 0 | 11.123 | 4.176 | 87.608 | 773.48 | 474.1113 | -7.55 | 10.2 | 11.31 | -2.35 | 22.9745 | 11.6465 | 37.1379 | 2025-05-20 | 2025_05_20 Hr 01 | 9.0037 | 2e-06 | -773.48 | -500.1612 | 934.8124 | 79.6936 | 143.5918 | 23.205 | 92.3385 | 181.385 | 546.8457 | 206.5817 | 0 | 38.6681 | 39.8744 | 0 | 0 | 1.1511 | 0 | 0 | 0 | 0
2025_05_20 Hr 02 | 0 | 0 | 0 | 0 | 0 | 0 | 0 | 0 | 0 | 193.7653 | 0 | 0.5944 | 46 | 0 | 19.334 | 19.334 | 39.8744 | 0 | 0.09225 | 0.071 | 0.22 | 1.7864 | 0 | 0.46812 | 0.3762 | 1.1511 | 0 | 0 | 0 | 0 | 0 | 0 | 24.0034 | 78.2291 | 0 | 0 | -485.6691 | 1.573 | 15 | 1.88 | -1 | -4.2 | 32.2906 | 0 | 0 | 63.7612 | 63.7612 | 63.7612 | 63.7612 | 74.141 | 46.6479 | 0.2784 | 0.0049 | 18 | 23.9921 | 0 | 0 | 0 | 37.8852 | 780.3679 | 49.5 | 97.2012 | 2.6657 | 1.5904 | 0 | 11.123 | 4.176 | 87.608 | 746.4883 | 459.3395 | -7.55 | 10.2 | 11.31 | -2.35 | 22.6787 | 11.4966 | 35.8818 | 2025-05-20 | 2025_05_20 Hr 02 | 7.6003 | 3.2e-05 | -746.4883 | -485.6691 | 906.3873 | 79.6936 | 130.5331 | 23.205 | 92.3385 | 177.7231 | 523.7955 | 204.8687 | 0 | 38.6681 | 39.8744 | 0 | 0 | 1.1511 | 0 | 0 | 0 | 0
2025_05_20 Hr 03 | 0 | 0 | 0 | 0 | 0 | 0 | 0 | 0 | 0 | 192.7721 | 0 | 0.5944 | 53 | 0 | 19.334 | 19.334 | 39.8744 | 0 | 0.09225 | 0.071 | 0.22 | 1.7864 | 0 | 0.46812 | 0.3762 | 1.1511 | 0 | 0 | 0 | 0 | 0 | 0 | 23.6703 | 77.386 | 0 | 0 | -489.0548 | 1.573 | 15 | 1.88 | -1 | -4.2 | 32.6136 | 0 | 0 | 63.0665 | 63.0665 | 63.0665 | 63.0665 | 73.3331 | 42.7518 | 0.2784 | 0.0049 | 18 | 23.9921 | 0 | 0 | 0 | 29.9322 | 774.9348 | 49.5 | 96.9494 | 2.6657 | 1.5904 | 0 | 11.123 | 4.176 | 87.608 | 732.48 | 454.1501 | -7.55 | 10.2 | 11.31 | -2.35 | 22.62 | 11.4668 | 35.3734 | 2025-05-20 | 2025_05_20 Hr 03 | 8.8238 | 1.2e-05 | -732.48 | -489.0548 | 900.6138 | 79.6936 | 125.684 | 23.205 | 92.3385 | 176.87 | 519.2155 | 204.5283 | 0 | 38.6681 | 39.8744 | 0 | 0 | 1.1511 | 0 | 0 | 0 | 0
2025_05_20 Hr 04 | 0 | 0 | 0 | 0 | 0 | 0 | 0 | 0 | 0 | 193.7653 | 0 | 0.5944 | 65 | 0 | 19.334 | 19.334 | 39.8744 | 0 | 0.09225 | 0.071 | 0.22 | 1.7864 | 0 | 0.46812 | 0.3762 | 1.1511 | 0 | 0 | 0 | 0 | 0 | 0 | 24.0034 | 78.2291 | 0 | 0 | -485.7855 | 1.573 | 15 | 1.88 | -1 | -4.2 | 32.2906 | 0 | 0 | 63.7612 | 63.7612 | 63.7612 | 63.7612 | 74.141 | 42.7518 | 0.2784 | 0.0049 | 18 | 23.9921 | 0 | 0 | 0 | 15.906 | 780.3679 | 49.5 | 97.2012 | 2.6657 | 1.5904 | 0 | 11.123 | 4.176 | 87.608 | 739.4966 | 452.4642 | -7.55 | 10.2 | 11.31 | -2.35 | 22.6787 | 11.4966 | 35.6073 | 2025-05-20 | 2025_05_20 Hr 04 | 15.193 | 3.2e-05 | -739.4966 | -485.7855 | 906.3873 | 79.6936 | 123.6578 | 23.205 | 92.3385 | 177.7231 | 523.7955 | 204.8687 | 0 | 38.6681 | 39.8744 | 0 | 0 | 1.1511 | 0 | 0 | 0 | 0
2025_05_20 Hr 05 | 0 | 0 | 0 | 0 | 0 | 0 | 0 | 0 | 0 | 199.3175 | 0 | 0.5944 | 64 | 0 | 41.7751 | 41.7635 | 62.1295 | 0 | 0.09225 | 0.071 | 0.22 | 1.7864 | 0 | 0.46812 | 0.3762 | 3.3778 | 0 | 0 | 0 | 0 | 0 | 0 | 25.8653 | 81.84 | 0 | 0 | -615.2914 | 1.573 | 15 | 1.88 | -1 | -4.2 | 30.4853 | 0 | 0 | 67.6449 | 67.6449 | 67.6449 | 67.6449 | 78.6569 | 49.7016 | 0.2784 | 0.0049 | 18 | 23.9921 | 0 | 0 | 0 | 28.92 | 878.9907 | 49.5 | 98.609 | 2.6657 | 1.5904 | 0 | 11.123 | 4.176 | 87.608 | 729.48 | 473.3308 | -7.55 | 10.2 | 11.31 | -2.35 | 23.0072 | 11.6631 | 36.9159 | 2025-05-20 | 2025_05_20 Hr 05 | 65.8949 | 8e-05 | -729.48 | -615.2914 | 937.5605 | 149.0459 | 142.6216 | 23.205 | 92.3385 | 181.3906 | 549.3985 | 206.7714 | 0 | 83.5386 | 62.1295 | 0 | 0 | 3.3778 | 0 | 0 | 0 | 0
2025_05_20 Hr 06 | 0.51906 | 0 | 0 | 0 | 0 | 0 | 0 | 0 | 0 | 209.6565 | 0 | 0.5944 | 57 | 0 | 59.6365 | 59.6465 | 64.3135 | 0 | 0.09225 | 0.071 | 0.22 | 1.7864 | 0 | 0.46812 | 0.3762 | 3.5973 | 0 | 0 | 0 | 0 | 0 | 0 | 29.3326 | 81.84 | 0 | 0 | -630.3264 | 1.573 | 15 | 1.88 | -1 | -4.2 | 27.1233 | 0 | 0 | 74.8771 | 74.8771 | 74.8771 | 74.8771 | 87.0664 | 49.7016 | 0.2784 | 0.0049 | 16.2913 | 23.9921 | 0 | 0 | 0 | 39.9096 | 962.5095 | 49.5 | 101.2305 | 2.6657 | 1.5904 | -0.51906 | 11.123 | 4.176 | 87.608 | 805.4966 | 481.3827 | -8.0691 | 9.4973 | 11.31 | -2.35 | 23.6188 | 11.9731 | 40.1144 | 2025-05-20 | 2025_05_20 Hr 06 | 32.6094 | 3.8e-05 | -805.4966 | -630.3264 | 986.4746 | 187.1938 | 146.6112 | 23.205 | 92.3385 | 179.0845 | 597.0755 | 210.3146 | 0 | 119.2829 | 64.3135 | 0 | 0 | 3.5973 | 0 | 0 | 0 | 0
2025_05_20 Hr 07 | 5.6914 | 0 | 0 | 0 | 0 | 0 | 0 | 0 | 0 | 224.6847 | -14.7 | 0.5944 | 58 | 0 | 19.334 | 19.334 | 38.7529 | 0 | 0.09225 | 0.071 | 0.22 | 1.7864 | 0 | 0.46812 | 0.3762 | 1.1511 | 0 | 0 | 0 | 0 | 0 | 0 | 34.3724 | 81.84 | 0 | 0 | -470.07 | 1.573 | 15 | 1.88 | -1 | -4.2 | 22.2366 | 0 | 0 | 85.3893 | 85.3893 | 85.3893 | 85.3893 | 99.2899 | 50.6493 | 0.2784 | 0.0049 | 13.3932 | 23.9921 | 0 | 0 | 0 | 25.8834 | 918.7646 | 49.5 | 105.041 | 2.6657 | 1.5904 | -5.6914 | 11.123 | 4.176 | 87.608 | 900.38 | 479.6267 | -27.9414 | 7.8184 | 11.31 | -2.35 | 24.5079 | 12.4238 | 41.7512 | 2025-05-20 | 2025_05_20 Hr 07 | 13.5505 | -6e-05 | -900.38 | -470.07 | 1041.8017 | 78.5721 | 134.5327 | 23.205 | 92.3385 | 174.6607 | 666.3761 | 200.7648 | 0 | 38.6681 | 38.7529 | 0 | 0 | 1.1511 | 0 | 0 | 0 | 0
2025_05_20 Hr 08 | 9.8522 | 0.00015 | 0.00423 | 0 | 0 | 0 | 0 | 0 | 0 | 234.0468 | -14.7 | 0.5944 | 50 | 0 | 28.3528 | 28.3565 | 48.5062 | 0 | 0.09225 | 0.071 | 0.22 | 1.7864 | 0 | 0.46812 | 0.3762 | 2.1552 | 0 | 0 | 0 | 0 | 0 | 0 | 35 | 81.84 | 0 | 0 | -448.3342 | 1.573 | 13.2766 | 1.88 | -1 | -4.2 | 19.1924 | 0 | 0 | 91.9381 | 91.9381 | 91.9381 | 91.9381 | 106.9047 | 41.6988 | 0.2784 | 0.0049 | 11.5878 | 23.9921 | 0 | 0 | 0 | 15.906 | 983.7482 | 49.5 | 107.4148 | 2.6657 | 1.5904 | -9.8522 | 11.123 | 4.176 | 87.608 | 963.38 | 460.0682 | -32.1022 | 6.7726 | 11.31 | -2.35 | 25.0617 | 12.7046 | 43.952 | 2025-05-20 | 2025_05_20 Hr 08 | 24.8008 | -9.9e-05 | -963.38 | -448.3342 | 1081.1908 | 107.3707 | 107.6092 | 23.205 | 92.3385 | 167.6694 | 709.5481 | 203.9733 | 0 | 56.7093 | 48.5062 | 0 | 0 | 2.1552 | 0 | 0 | 0 | 0
2025_05_20 Hr 09 | 10.3679 | 0.00144 | 0.040608 | 0 | 0 | 0 | 0 | 0 | 0 | 235.5773 | -14.7 | 0.5944 | 43 | 0 | 19.334 | 19.334 | 38.7529 | 0 | 0.09225 | 0.071 | 0.22 | 1.7864 | 0 | 0.46812 | 0.3762 | 1.1511 | 0 | 0 | 0 | 0 | 0 | 0 | 35 | 81.84 | 0 | 0 | -397.9749 | 1.573 | 12.9737 | 1.88 | -1 | -4.2 | 18.6947 | 0 | 0 | 93.0087 | 93.0087 | 93.0087 | 93.0087 | 108.1496 | 32.7483 | 0.2784 | 0.0049 | 11.2927 | 23.9921 | 0 | 0 | 0 | 18.9426 | 960.777 | 49.5 | 107.8029 | 2.6657 | 1.5904 | -10.3679 | 11.123 | 4.176 | 87.608 | 978.38 | 448.1958 | -32.6179 | 6.6016 | 11.31 | -2.35 | 25.1523 | 12.7505 | 43.8815 | 2025-05-20 | 2025_05_20 Hr 09 | 10.5889 | -3.5e-05 | -978.38 | -397.9749 | 1087.5063 | 78.5721 | 94.7329 | 23.205 | 92.3385 | 166.4027 | 716.6059 | 204.4978 | 0 | 38.6681 | 38.7529 | 0 | 0 | 1.1511 | 0 | 0 | 0 | 0
2025_05_20 Hr 10 | 11.3994 | 0.003555 | 0.10025 | 0 | 0 | 0 | 0 | 0 | 0 | 234.5841 | -14.7 | 0.5944 | 46 | 0 | 19.334 | 19.334 | 38.7529 | 0 | 0.09225 | 0.071 | 0.22 | 1.7864 | 0 | 0.46812 | 0.3762 | 1.1511 | 0 | 0 | 0 | 0 | 0 | 0 | 35 | 81.84 | 0 | 0 | -387.9952 | 1.573 | 13.1703 | 1.88 | -1 | -4.2 | 19.0177 | 0 | 0 | 92.3139 | 92.3139 | 92.3139 | 92.3139 | 107.3418 | 33.8013 | 0.2784 | 0.0049 | 11.4842 | 23.9921 | 0 | 0 | 0 | 19.9548 | 957.0786 | 49.5 | 107.5511 | 2.6657 | 1.5904 | -11.3994 | 11.123 | 4.176 | 87.608 | 989.3883 | 453.9543 | -33.6494 | 6.7126 | 11.31 | -2.35 | 25.0935 | 12.7207 | 44.1847 | 2025-05-20 | 2025_05_20 Hr 10 | 13.9535 | 4.5e-05 | -989.3883 | -387.9952 | 1083.4081 | 78.5721 | 99.8599 | 23.205 | 92.3385 | 167.2247 | 712.0259 | 204.1575 | 0 | 38.6681 | 38.7529 | 0 | 0 | 1.1511 | 0 | 0 | 0 | 0
2025_05_20 Hr 11 | 10.8903 | 0.00813 | 0.22927 | 0 | 0 | 0 | 0 | 0 | 0 | 232.9559 | -14.7 | 0.5944 | 48 | 0 | 19.334 | 19.334 | 38.7529 | 0 | 0.09225 | 0.071 | 0.22 | 1.7864 | 0 | 0.46812 | 0.3762 | 1.1511 | 0 | 0 | 0 | 0 | 0 | 0 | 35 | 81.84 | 0 | 0 | -380.3647 | 1.573 | 13.4925 | 1.88 | -1 | -4.2 | 19.5471 | 0 | 0 | 91.175 | 91.175 | 91.175 | 91.175 | 106.0174 | 30.7476 | 0.2784 | 0.0049 | 11.7982 | 23.9921 | 0 | 0 | 0 | 19.9548 | 951.047 | 49.5 | 107.1383 | 2.6657 | 1.5904 | -10.8903 | 11.123 | 4.176 | 87.608 | 989.38 | 451.838 | -33.1403 | 6.8944 | 11.31 | -2.35 | 24.9972 | 12.6719 | 44.084 | 2025-05-20 | 2025_05_20 Hr 11 | 15.1977 | 5e-06 | -989.38 | -380.3647 | 1076.6893 | 78.5721 | 98.9398 | 23.205 | 92.3385 | 168.5722 | 704.5176 | 203.5995 | 0 | 38.6681 | 38.7529 | 0 | 0 | 1.1511 | 0 | 0 | 0 | 0
2025_05_20 Hr 12 | 11.401 | 0.01017 | 0.28679 | 0 | 0 | 0 | 0 | 0 | 0 | 233.9329 | -14.7 | 0.5944 | 61 | 0 | 19.4497 | 19.4501 | 38.7529 | 0 | 0.09225 | 0.071 | 0.22 | 1.7864 | 0 | 0.46812 | 0.3762 | 1.1511 | 0 | 0 | 0 | 0 | 0 | 0 | 35 | 81.84 | 0 | 0 | -387.6628 | 1.573 | 13.2991 | 1.88 | -1 | -4.2 | 19.2294 | 0 | 0 | 91.8584 | 91.8584 | 91.8584 | 91.8584 | 106.812 | 30.7476 | 0.2784 | 0.0049 | 11.6098 | 23.9921 | 0 | 0 | 0 | 17.9304 | 955.0326 | 49.5 | 107.386 | 2.6657 | 1.5904 | -11.401 | 11.123 | 4.176 | 87.608 | 997.38 | 463.6613 | -33.651 | 6.7853 | 11.31 | -2.35 | 25.055 | 12.7012 | 44.4958 | 2025-05-20 | 2025_05_20 Hr 12 | 13.9535 | -1e-06 | -997.38 | -387.6628 | 1080.7206 | 78.8038 | 109.975 | 23.205 | 92.3385 | 167.7637 | 709.0226 | 203.9343 | 0 | 38.8997 | 38.7529 | 0 | 0 | 1.1511 | 0 | 0 | 0 | 0
2025_05_20 Hr 13 | 11.3994 | 0.010605 | 0.29906 | 0 | 0 | 0 | 0 | 0 | 0 | 231.4254 | -14.7 | 0.5944 | 75 | 0 | 28.3528 | 28.3565 | 38.7529 | 0 | 0.09225 | 0.071 | 0.22 | 1.7864 | 0 | 0.46812 | 0.3762 | 1.1511 | 0 | 0 | 0 | 0 | 0 | 0 | 35 | 81.84 | 0 | 0 | -390.2805 | 1.573 | 13.7954 | 1.88 | -1 | -4.2 | 20.0448 | 0 | 0 | 90.1044 | 90.1044 | 90.1044 | 90.1044 | 104.7726 | 35.802 | 0.2784 | 0.0049 | 12.0933 | 23.9921 | 0 | 0 | 0 | 16.9182 | 963.367 | 49.5 | 106.7502 | 2.6657 | 1.5904 | -11.3994 | 11.123 | 4.176 | 87.608 | 1020.28 | 480.8429 | -33.6494 | 7.0654 | 11.31 | -2.35 | 24.9067 | 12.626 | 45.4342 | 2025-05-20 | 2025_05_20 Hr 13 | 18.3951 | 6.2e-05 | -1020.28 | -390.2805 | 1070.3739 | 96.6134 | 128.0299 | 23.205 | 92.3385 | 169.8389 | 697.46 | 203.075 | 0 | 56.7093 | 38.7529 | 0 | 0 | 1.1511 | 0 | 0 | 0 | 0
2025_05_20 Hr 14 | 11.401 | 0.010875 | 0.30667 | 0 | 0 | 0 | 0 | 0 | 0 | 231.5394 | -14.7 | 0.5944 | 78 | 0 | 45.0028 | 45.0086 | 52.7514 | 0 | 0.09225 | 0.071 | 0.22 | 1.7864 | 0 | 0.46812 | 0.3762 | 2.5629 | 0 | 187.7004 | 0 | 0 | 0 | 0 | 35 | 81.84 | 0 | 0 | -637.8209 | 1.573 | 13.7728 | 0.16 | -1 | -4.2 | 20.0077 | 0 | 0 | 90.1841 | 90.1841 | 90.1841 | 90.1841 | 104.8653 | 42.7518 | 0.2784 | 0.0049 | 12.0713 | 23.9921 | 0 | 0 | 0 | 10.9896 | 1200.219 | 49.5 | 106.7791 | 2.6657 | 1.5904 | -11.401 | 11.123 | 4.176 | 87.608 | 1013.652 | 484.9051 | -33.651 | 7.0527 | 11.31 | -2.35 | 24.9134 | 12.6294 | 48.407 | 2025-05-20 | 2025_05_20 Hr 14 | 26.7014 | -0.000276 | -1013.652 | -637.8209 | 1070.8442 | 333.0261 | 132.059 | 23.205 | 92.3385 | 169.7446 | 697.9856 | 203.114 | 0 | 90.0114 | 52.7514 | 0 | 0 | 2.5629 | 187.7004 | 0 | 0 | 0
2025_05_20 Hr 15 | 9.3314 | 0.01191 | 0.33586 | 0 | 0 | 0 | 0 | 0 | 0 | 229.9112 | -14.7 | 0.5944 | 83 | 0 | 61.6528 | 61.6665 | 62.5047 | 0 | 0.09225 | 0.071 | 0.22 | 1.7864 | 0 | 0.46812 | 0.3762 | 3.3362 | 0 | 217.8649 | 0 | 0 | 0 | 0 | 35 | 81.84 | 0 | 0 | -688.1807 | 1.573 | 14.0951 | 0.16 | -1 | -4.2 | 20.5372 | 0 | 0 | 89.0452 | 89.0452 | 89.0452 | 89.0452 | 103.541 | 36.7497 | 0.2784 | 0.0049 | 12.3853 | 23.9921 | 0 | 0 | 0 | 6.9408 | 1268.086 | 49.5 | 106.3662 | 2.6657 | 1.5904 | -9.3314 | 11.123 | 4.176 | 87.608 | 1025.552 | 477.2277 | -31.5814 | 7.2346 | 11.31 | -2.35 | 24.8171 | 12.5806 | 49.5394 | 2025-05-20 | 2025_05_20 Hr 15 | 26.7014 | -0.000372 | -1025.552 | -688.1807 | 1064.1255 | 407.0251 | 127.0383 | 23.205 | 92.3385 | 171.0921 | 690.4774 | 202.556 | 0 | 123.3193 | 62.5047 | 0 | 0 | 3.3362 | 217.8649 | 0 | 0 | 0
2025_05_20 Hr 16 | 8.8223 | 0.01059 | 0.29864 | 2.4059 | 2.2944 | 2.3021 | 2.5207 | 2.3879 | 2.5207 | 227.2898 | -14.7 | 0.5944 | 84 | 0 | 71.5295 | 71.5312 | 56.71 | 0 | 0.09225 | 0.071 | 0.22 | 1.7864 | 0 | 0.46812 | 0.3762 | 3.0022 | 0 | 212.4565 | 0 | 0 | 0 | 0 | 35 | 81.84 | 0 | 0 | -726.2365 | 1.573 | 14.6138 | 0.0825 | -1 | -4.2 | 21.3895 | 0 | 0 | 87.2116 | 87.2116 | 87.2116 | 87.2116 | 101.4088 | 36.7497 | 0.2784 | 0.0049 | 12.8908 | 23.9921 | 0 | 43.1224 | 0 | 2.0244 | 1323.889 | 49.5 | 105.7016 | 2.6657 | 1.5904 | -8.8223 | 11.123 | 4.176 | 87.608 | 1038.483 | 471.9025 | -31.0723 | 7.5274 | 11.31 | -2.35 | 24.662 | 12.5019 | 50.5496 | 2025-05-20 | 2025_05_20 Hr 16 | 24.6687 | -0.000627 | -1038.483 | -726.2365 | 1053.3085 | 472.7836 | 123.0833 | 23.205 | 92.3385 | 173.2616 | 678.3892 | 201.6577 | 14.4318 | 143.0607 | 56.71 | 0 | 0 | 3.0022 | 212.4565 | 0 | 43.1224 | 0
2025_05_20 Hr 17 | 4.6583 | 0.01059 | 0.29864 | 3.6088 | 3.4416 | 3.4532 | 3.7811 | 3.5818 | 3.7811 | 227.6155 | -14.7 | 0.5944 | 73 | 0 | 71.6075 | 71.6075 | 62.5047 | 0 | 0.09225 | 0.071 | 0.22 | 1.7864 | 0 | 0.46812 | 0.3762 | 3.5973 | 0 | 217.8649 | 0 | 0 | 0 | 0 | 35 | 81.84 | 0 | 0 | -733.6154 | 1.573 | 14.5494 | 0.05 | -1 | -4.2 | 21.2837 | 0 | 0 | 87.4394 | 87.4394 | 87.4394 | 87.4394 | 101.6737 | 32.7483 | 0.2784 | 0.0049 | 12.828 | 23.9921 | 0 | 55.0662 | 0 | 4.9164 | 1356.233 | 49.5 | 105.7841 | 2.6657 | 1.5904 | -4.6583 | 11.123 | 4.176 | 87.608 | 1051.45 | 455.7406 | -26.9083 | 7.491 | 11.31 | -2.35 | 24.6813 | 12.5117 | 51.1581 | 2025-05-20 | 2025_05_20 Hr 17 | 34.9517 | 7e-05 | -1051.45 | -733.6154 | 1054.6523 | 503.8958 | 110.9739 | 23.205 | 92.3385 | 172.9921 | 679.8909 | 201.7692 | 21.6476 | 143.2151 | 62.5047 | 0 | 0 | 3.5973 | 217.8649 | 0 | 55.0662 | 0
2025_05_20 Hr 18 | 2.587 | 0.008205 | 0.23138 | 3.6088 | 3.4416 | 3.4532 | 3.7811 | 3.5818 | 3.7811 | 231.4417 | -14.7 | 0.5944 | 69 | 0 | 71.6075 | 71.6075 | 62.5047 | 0 | 0.09225 | 0.071 | 0.22 | 1.7864 | 0 | 0.46812 | 0.3762 | 3.5973 | 0.58029 | 217.8649 | 0 | 0 | 0 | 0 | 35 | 81.84 | 0 | 0 | -745.3811 | 1.573 | 13.7922 | 0.05 | -1 | -4.2 | 20.0395 | 0 | 0 | 90.1158 | 90.1158 | 90.1158 | 90.1158 | 104.7858 | 39.6981 | 0.2784 | 0.0049 | 12.0902 | 23.9921 | 0 | 68.5544 | 0 | 7.953 | 1384.712 | 49.5 | 106.7543 | 2.6657 | 1.5904 | -2.587 | 11.123 | 4.176 | 87.608 | 1075.458 | 460.9646 | -24.837 | 7.0636 | 11.31 | -2.35 | 24.9076 | 12.6265 | 52.2606 | 2025-05-20 | 2025_05_20 Hr 18 | 62.9724 | 0.0003475 | -1075.458 | -745.3811 | 1070.441 | 517.9643 | 116.8907 | 23.205 | 92.3385 | 169.8254 | 697.5351 | 203.0805 | 21.6476 | 143.2151 | 62.5047 | 0 | 0.58029 | 3.5973 | 217.8649 | 0 | 68.5544 | 0
2025_05_20 Hr 19 | 1.0282 | 0.00534 | 0.15059 | 3.6088 | 3.4416 | 3.4532 | 3.7811 | 3.5818 | 3.7811 | 231.0021 | -14.7 | 0.5944 | 61 | 0 | 71.6075 | 71.6075 | 62.5047 | 0 | 0.09225 | 0.071 | 0.22 | 1.7864 | 0 | 0.46812 | 0.3762 | 3.5973 | 6.9584 | 217.8649 | 0 | 0 | 0 | 0 | 35 | 81.84 | 0 | 0 | -743.4099 | 1.573 | 13.8792 | 0.05 | -1 | -4.2 | 20.1824 | 0 | 0 | 89.8083 | 89.8083 | 89.8083 | 89.8083 | 104.4283 | 35.802 | 0.2784 | 0.0049 | 12.1749 | 23.9921 | 0 | 70.0028 | 0 | 6.9408 | 1390.794 | 49.5 | 106.6428 | 2.6657 | 1.5904 | -1.0282 | 11.123 | 4.176 | 87.608 | 1070.45 | 446.344 | -23.2782 | 7.1127 | 11.31 | -2.35 | 24.8816 | 12.6133 | 52.037 | 2025-05-20 | 2025_05_20 Hr 19 | 63.5507 | 5.4e-05 | -1070.45 | -743.4099 | 1068.627 | 525.7908 | 103.8987 | 23.205 | 92.3385 | 170.1892 | 695.5079 | 202.9298 | 21.6476 | 143.2151 | 62.5047 | 0 | 6.9584 | 3.5973 | 217.8649 | 0 | 70.0028 | 0
2025_05_20 Hr 20 | 0.52238 | 0.00186 | 0.052452 | 3.6088 | 3.4416 | 3.4532 | 3.7811 | 3.5818 | 3.7811 | 231.4417 | -14.7 | 0.5944 | 51 | 0 | 71.6075 | 71.6075 | 62.5047 | 0 | 0.09225 | 0.071 | 0.22 | 1.7864 | 0 | 0.46812 | 0.3762 | 3.5973 | 6.9584 | 217.8649 | 0 | 0 | 0 | 0 | 35 | 81.84 | 0 | 0 | -746.1339 | 1.573 | 13.7922 | 0.05 | -1 | -4.2 | 20.0395 | 0 | 0 | 90.1158 | 90.1158 | 90.1158 | 90.1158 | 104.7858 | 33.8013 | 0.2784 | 0.0049 | 12.0902 | 23.9921 | 0 | 70.0028 | 0 | 7.953 | 1392.359 | 49.5 | 106.7543 | 2.6657 | 1.5904 | -0.52238 | 11.123 | 4.176 | 87.608 | 1058.45 | 434.9969 | -22.7724 | 7.0636 | 11.31 | -2.35 | 24.9076 | 12.6265 | 51.5991 | 2025-05-20 | 2025_05_20 Hr 20 | 60.6066 | -7.3e-05 | -1058.45 | -746.1339 | 1070.441 | 525.7908 | 92.8086 | 23.205 | 92.3385 | 169.8254 | 697.5351 | 203.0805 | 21.6476 | 143.2151 | 62.5047 | 0 | 6.9584 | 3.5973 | 217.8649 | 0 | 70.0028 | 0
2025_05_20 Hr 21 | 0 | 0.000195 | 0.005499 | 3.6088 | 3.4416 | 3.4532 | 3.7811 | 3.5818 | 3.7811 | 234.0631 | -14.7 | 0.5944 | 47 | 0 | 71.6075 | 71.6075 | 62.5047 | 0 | 0.09225 | 0.071 | 0.22 | 1.7864 | 0 | 0.46812 | 0.3762 | 3.5973 | 6.9584 | 217.8649 | 0 | 0 | 0 | 0 | 35 | 81.84 | 0 | 0 | -785.8595 | 1.573 | 13.2734 | 0.05 | -1 | -4.2 | 19.1871 | 0 | 0 | 91.9495 | 91.9495 | 91.9495 | 91.9495 | 106.918 | 38.7504 | 0.2784 | 0.0049 | 11.5846 | 23.9921 | 0 | 61.0109 | 0 | 7.953 | 1393.239 | 49.5 | 107.419 | 2.6657 | 1.5904 | 0 | 11.123 | 4.176 | 87.608 | 1021.45 | 436.3203 | -22.25 | 6.7708 | 11.31 | -2.35 | 25.0627 | 12.7051 | 50.6613 | 2025-05-20 | 2025_05_20 Hr 21 | 40.4192 | 3.8e-05 | -1021.45 | -785.8595 | 1081.2581 | 516.7989 | 93.7091 | 23.205 | 92.3385 | 167.6559 | 709.6233 | 203.9789 | 21.6476 | 143.2151 | 62.5047 | 0 | 6.9584 | 3.5973 | 217.8649 | 0 | 61.0109 | 0
2025_05_20 Hr 22 | 0 | 0 | 0 | 3.6088 | 3.4416 | 3.4532 | 3.7811 | 3.5818 | 3.7811 | 227.0782 | -14.7 | 0.5944 | 56 | 0 | 71.6075 | 71.6075 | 62.5047 | 0 | 0.09225 | 0.071 | 0.22 | 1.7864 | 0 | 0.46812 | 0.3762 | 3.5973 | 6.9584 | 217.8649 | 0 | 0 | 0 | 0 | 35 | 81.84 | 0 | 0 | -817.4479 | 1.573 | 14.6557 | 0.05 | -1 | -4.2 | 21.4584 | 0 | 0 | 87.0635 | 87.0635 | 87.0635 | 87.0635 | 101.2366 | 38.7504 | 0.2784 | 0.0049 | 12.9316 | 23.9921 | 0 | 68.5544 | 0 | 16.9182 | 1374.348 | 49.5 | 105.6479 | 2.6657 | 1.5904 | 0 | 11.123 | 4.176 | 87.608 | 986.5417 | 451.8915 | -22.25 | 7.5511 | 11.31 | -2.35 | 24.6495 | 12.4956 | 49.699 | 2025-05-20 | 2025_05_20 Hr 22 | 69.1057 | -5e-06 | -986.5417 | -817.4479 | 1052.4351 | 524.3425 | 111.6686 | 23.205 | 92.3385 | 173.4368 | 677.4132 | 201.5851 | 21.6476 | 143.2151 | 62.5047 | 0 | 6.9584 | 3.5973 | 217.8649 | 0 | 68.5544 | 0
2025_05_20 Hr 23 | 0 | 0 | 0 | 3.6088 | 3.4416 | 3.4532 | 3.7811 | 3.5818 | 3.7811 | 215.5343 | 0 | 0.5944 | 51 | 0 | 71.6075 | 71.6075 | 64.3135 | 0 | 0.09225 | 0.071 | 0.22 | 1.7864 | 0 | 0.46812 | 0.3762 | 3.5973 | 6.9584 | 222.4806 | 0 | 0 | 0 | 0 | 31.3038 | 81.84 | 0 | 0 | -888.8456 | 1.573 | 15 | 0.05 | -1 | -4.2 | 25.2121 | 0 | 0 | 78.9886 | 78.9886 | 78.9886 | 78.9886 | 91.8472 | 53.5977 | 0.2784 | 0.0049 | 15.1578 | 23.9921 | 0 | 55.3034 | 0 | 25.8834 | 1318.206 | 49.5 | 102.7209 | 2.6657 | 1.5904 | 0 | 11.123 | 4.176 | 87.608 | 888.5583 | 466.7479 | -7.55 | 8.8407 | 11.31 | -2.35 | 23.9666 | 12.1494 | 46.7707 | 2025-05-20 | 2025_05_20 Hr 23 | 35.5961 | -1.2e-05 | -888.5583 | -888.8456 | 1013.8634 | 517.516 | 130.4811 | 23.205 | 92.3385 | 177.3543 | 624.1801 | 212.329 | 21.6476 | 143.2151 | 64.3135 | 0 | 6.9584 | 3.5973 | 222.4806 | 0 | 55.3034 | 0
2025_05_20 Hr 24 | 0 | 0 | 0 | 3.6088 | 3.4416 | 3.4532 | 3.7811 | 3.5818 | 3.7811 | 206.2699 | 0 | 0.5944 | 49 | 0 | 71.6075 | 71.6075 | 64.3135 | 0 | 0.09225 | 0.071 | 0.22 | 1.7864 | 0 | 0.46812 | 0.3762 | 3.5973 | 6.9584 | 222.4806 | 0 | 0 | 0 | 0 | 28.1969 | 81.84 | 0 | 0 | -930.4438 | 1.573 | 15 | 0.05 | -1 | -4.2 | 28.2246 | 0 | 0 | 72.5081 | 72.5081 | 72.5081 | 72.5081 | 84.3118 | 38.7504 | 0.2784 | 0.0049 | 16.9444 | 23.9921 | 0 | 70.9634 | 0 | 40.9218 | 1293.871 | 49.5 | 100.3718 | 2.6657 | 1.5904 | 0 | 11.123 | 4.176 | 87.608 | 817.6417 | 461.764 | -7.55 | 9.8756 | 11.31 | -2.35 | 23.4185 | 11.8716 | 44.5187 | 2025-05-20 | 2025_05_20 Hr 24 | 48.4425 | -5e-06 | -817.6417 | -930.4438 | 970.6939 | 533.1759 | 128.6722 | 23.205 | 92.3385 | 180.0814 | 581.4585 | 209.154 | 21.6476 | 143.2151 | 64.3135 | 0 | 6.9584 | 3.5973 | 222.4806 | 0 | 70.9634 | 0
2025_05_21 Hr 01 | 0 | 0 | 0 | 3.6088 | 3.4416 | 3.4532 | 3.7811 | 3.5818 | 3.7811 | 200.4784 | 0 | 0.5944 | 51 | 0 | 71.6075 | 71.6075 | 64.3135 | 0 | 0.09225 | 0.071 | 0.22 | 1.7864 | 0 | 0.46812 | 0.3762 | 3.5973 | 6.9584 | 222.4806 | 0 | 0 | 0 | 0 | 25.8942 | 81.84 | 0 | 0 | -963.3129 | 1.573 | 15 | 0.05 | -1 | -4.2 | 30.3892 | 0 | 0 | 68.0867 | 68.0867 | 68.0867 | 68.0867 | 79.1706 | 42.7518 | 0.2784 | 0.0049 | 18 | 24.0704 | 0 | 55.3034 | 0 | 64.7808 | 1250.835 | 49.5 | 98.7894 | 2.6657 | 1.5904 | 0 | 11.123 | 4.176 | 87.608 | 769.6334 | 489.6612 | -7.55 | 10.2 | 11.31 | -2.35 | 23.1208 | 11.7103 | 43.0561 | 2025-05-21 | 2025_05_21 Hr 01 | 30.9181 | -4.1e-05 | -769.6334 | -963.3129 | 941.3542 | 517.516 | 158.5326 | 23.205 | 92.3385 | 181.3234 | 552.84 | 207.1908 | 21.6476 | 143.2151 | 64.3135 | 0 | 6.9584 | 3.5973 | 222.4806 | 0 | 55.3034 | 0
2025_05_21 Hr 02 | 0 | 0 | 0 | 3.6088 | 0 | 0 | 3.7811 | 3.5818 | 3.7811 | 197.3185 | 0 | 0.5944 | 54 | 0 | 71.6075 | 71.6075 | 58.3516 | 0 | 0.09225 | 0.071 | 0.22 | 1.7864 | 0 | 0.46812 | 0.3762 | 3.5973 | 0 | 222.4806 | 0 | 0 | 0 | 0 | 24.8398 | 79.6569 | 0 | 0 | -962.6251 | 1.573 | 15 | 0.07 | -1 | -4.2 | 31.411 | 0 | 0 | 65.8772 | 65.8772 | 65.8772 | 65.8772 | 76.6014 | 41.6988 | 0.2784 | 0.0049 | 18 | 24.0704 | 0 | 55.3034 | 0 | 58.8522 | 1214.237 | 49.5 | 97.9909 | 2.6657 | 1.5904 | 0 | 11.123 | 4.176 | 87.608 | 728.6617 | 484.5996 | -7.55 | 10.2 | 11.31 | -2.35 | 22.9339 | 11.6156 | 41.43 | 2025-05-21 | 2025_05_21 Hr 02 | 28.939 | -7.7e-05 | -728.6617 | -962.6251 | 923.4914 | 497.7008 | 154.551 | 23.205 | 92.3385 | 179.1077 | 538.2729 | 206.1108 | 14.7528 | 143.2151 | 58.3516 | 0 | 0 | 3.5973 | 222.4806 | 0 | 55.3034 | 0
2025_05_21 Hr 03 | 0 | 0 | 0 | 3.6088 | 0 | 0 | 3.7811 | 3.5818 | 3.7811 | 195.1522 | 0 | 0.5944 | 57 | 0 | 71.6075 | 71.6075 | 48.0208 | 0 | 0.09225 | 0.071 | 0.22 | 1.7864 | 0 | 0.46812 | 0.3762 | 3.1896 | 0 | 222.4806 | 0 | 0 | 0 | 0 | 24.1169 | 77.8268 | 0 | 0 | -941.31 | 1.573 | 15 | 0.07 | -1 | -4.2 | 32.1116 | 0 | 0 | 64.3624 | 64.3624 | 64.3624 | 64.3624 | 74.84 | 35.802 | 0.2784 | 0.0049 | 18 | 24.0704 | 0 | 55.3034 | 0 | 63.7686 | 1191.66 | 49.5 | 97.4435 | 2.6657 | 1.5904 | 0 | 11.123 | 4.176 | 87.608 | 728.6783 | 485.8788 | -7.55 | 10.2 | 11.31 | -2.35 | 22.8058 | 11.5507 | 41.1502 | 2025-05-21 | 2025_05_21 Hr 03 | 26.9959 | 4e-05 | -728.6783 | -941.31 | 910.912 | 486.9623 | 156.5706 | 23.205 | 92.3385 | 177.2553 | 528.2862 | 205.3705 | 14.7528 | 143.2151 | 48.0208 | 0 | 0 | 3.1896 | 222.4806 | 0 | 55.3034 | 0
2025_05_21 Hr 04 | 0 | 0 | 0 | 3.6088 | 0 | 0 | 3.7811 | 3.5818 | 3.7811 | 194.9241 | 0 | 0.5944 | 67 | 0 | 71.6075 | 71.6075 | 39.8744 | 0 | 0.09225 | 0.071 | 0.22 | 1.7864 | 0 | 0.46812 | 0.3762 | 1.1511 | 0 | 155.7365 | 0 | 0 | 0 | 0 | 24.0408 | 77.6342 | 0 | 0 | -896.046 | 1.573 | 15 | 0.07 | -1 | -4.2 | 32.1853 | 0 | 0 | 64.203 | 64.203 | 64.203 | 64.203 | 74.6546 | 32.7483 | 0.2784 | 0.0049 | 18 | 24.0704 | 0 | 55.3034 | 0 | 77.7948 | 1113.484 | 49.5 | 97.3859 | 2.6657 | 1.5904 | 0 | 11.123 | 4.176 | 87.608 | 716.6617 | 506.7734 | -7.55 | 10.2 | 11.31 | -2.35 | 22.7923 | 11.5439 | 40.0803 | 2025-05-21 | 2025_05_21 Hr 04 | 19.907 | -7.1e-05 | -716.6617 | -896.046 | 909.5877 | 410.0334 | 177.5431 | 23.205 | 92.3385 | 177.0603 | 527.2349 | 205.2925 | 14.7528 | 143.2151 | 39.8744 | 0 | 0 | 1.1511 | 155.7365 | 0 | 55.3034 | 0
2025_05_21 Hr 05 | 0 | 0 | 0 | 0 | 0 | 0 | 0 | 0 | 0 | 198.3121 | 0 | 0.5944 | 67 | 0 | 71.6075 | 71.6075 | 62.1291 | 0 | 0.09225 | 0.071 | 0.22 | 1.7864 | 0 | 0.46812 | 0.3762 | 3.3774 | 0 | 197.5918 | 0 | 0 | 0 | 0 | 25.1713 | 80.4962 | 0 | 0 | -988.1781 | 1.573 | 15 | 0.11 | -1 | -4.2 | 31.0897 | 0 | 0 | 66.5719 | 66.5719 | 66.5719 | 66.5719 | 77.4092 | 38.7504 | 0.2784 | 0.0049 | 18 | 24.0704 | 0 | 69.1763 | 0 | 81.8436 | 1197.456 | 49.5 | 98.242 | 2.6657 | 1.5904 | 0 | 11.123 | 4.176 | 87.608 | 719.71 | 517.9822 | -7.55 | 10.2 | 11.31 | -2.35 | 22.9927 | 11.6454 | 41.4134 | 2025-05-21 | 2025_05_21 Hr 05 | 52.0769 | 0.000104 | -719.71 | -988.1781 | 929.261 | 475.4897 | 187.594 | 23.205 | 92.3385 | 179.9573 | 542.8533 | 206.4504 | 0 | 143.2151 | 62.1291 | 0 | 0 | 3.3774 | 197.5918 | 0 | 69.1763 | 0
2025_05_21 Hr 06 | 0.51906 | 0 | 0 | 0 | 0 | 0 | 0 | 0 | 0 | 210.7399 | 0 | 0.5944 | 68 | 0 | 71.6075 | 71.6075 | 51.9474 | 0 | 0.09225 | 0.071 | 0.22 | 1.7864 | 0 | 0.46812 | 0.3762 | 3.5973 | 0 | 222.4806 | 0 | 0 | 0 | 0 | 29.3184 | 81.84 | 0 | 0 | -986.6422 | 1.573 | 15 | 0.11 | -1 | -4.2 | 27.0709 | 0 | 0 | 75.2619 | 75.2619 | 75.2619 | 75.2619 | 87.5138 | 38.7504 | 0.2784 | 0.0049 | 16.223 | 24.0704 | 0 | 55.3034 | 0 | 75.7704 | 1254.754 | 49.5 | 101.3823 | 2.6657 | 1.5904 | -0.51906 | 11.123 | 4.176 | 87.608 | 777.7183 | 517.6756 | -8.0691 | 9.4568 | 11.31 | -2.35 | 23.7276 | 12.0176 | 43.683 | 2025-05-21 | 2025_05_21 Hr 06 | 28.939 | -4.8e-05 | -777.7183 | -986.6422 | 989.7524 | 476.5438 | 182.5208 | 23.205 | 92.3385 | 178.909 | 600.1455 | 210.6979 | 0 | 143.2151 | 51.9474 | 0 | 0 | 3.5973 | 222.4806 | 0 | 55.3034 | 0
2025_05_21 Hr 07 | 4.6599 | 0 | 0 | 0 | 0 | 0 | 0 | 0 | 0 | 225.4481 | -14.7 | 0.5944 | 43 | 0 | 71.6075 | 71.6075 | 38.7529 | 0 | 0.09225 | 0.071 | 0.22 | 1.7864 | 0 | 0.46812 | 0.3762 | 1.1511 | 0 | 152.5054 | 0 | 0 | 0 | 0 | 34.2264 | 81.84 | 0 | 0 | -772.6015 | 1.573 | 15 | 0.16 | -1 | -4.2 | 22.3146 | 0 | 0 | 85.5463 | 85.5463 | 85.5463 | 85.5463 | 99.4724 | 41.6988 | 0.2784 | 0.0049 | 13.4024 | 24.0704 | 0 | 0 | 0 | 66.8052 | 1177.337 | 49.5 | 105.0988 | 2.6657 | 1.5904 | -4.6599 | 11.123 | 4.176 | 87.608 | 873.6517 | 495.8265 | -26.9099 | 7.8229 | 11.31 | -2.35 | 24.5974 | 12.4582 | 44.6542 | 2025-05-21 | 2025_05_21 Hr 07 | 21.261 | -5.1e-05 | -873.6517 | -772.6015 | 1043.5812 | 335.6245 | 151.504 | 23.205 | 92.3385 | 174.6062 | 667.9501 | 201.0248 | 0 | 143.2151 | 38.7529 | 0 | 0 | 1.1511 | 152.5054 | 0 | 0 | 0
2025_05_21 Hr 08 | 11.3994 | 0 | 0 | 0 | 0 | 0 | 0 | 0 | 0 | 232.6149 | -14.7 | 0.5944 | 57 | 0 | 71.6075 | 71.6075 | 54.4454 | 0 | 0.09225 | 0.071 | 0.22 | 1.7864 | 0 | 0.46812 | 0.3762 | 3.3774 | 0 | 0 | 0 | 0 | 0 | 0 | 35 | 81.84 | 0 | 0 | -595.8804 | 1.573 | 13.754 | 1.88 | -1 | -4.2 | 19.997 | 0 | 0 | 90.5576 | 90.5576 | 90.5576 | 90.5576 | 105.2995 | 47.7009 | 0.2784 | 0.0049 | 12.028 | 24.0704 | 0 | 0 | 0 | 35.8608 | 1070.828 | 49.5 | 106.9098 | 2.6657 | 1.5904 | -11.3994 | 11.123 | 4.176 | 87.608 | 935.3716 | 494.0731 | -33.6494 | 7.0268 | 11.31 | -2.35 | 25.0213 | 12.6729 | 44.7878 | 2025-05-21 | 2025_05_21 Hr 08 | 32.4762 | 0.000108 | -935.3716 | -595.8804 | 1074.1091 | 201.0379 | 140.5617 | 23.205 | 92.3385 | 169.6458 | 700.9889 | 203.4743 | 0 | 143.2151 | 54.4454 | 0 | 0 | 3.3774 | 0 | 0 | 0 | 0
2025_05_21 Hr 09 | 15.5402 | 0.000435 | 0.012267 | 0 | 0 | 0 | 0 | 0 | 0 | 232.2891 | -14.7 | 0.5944 | 71 | 0 | 71.6075 | 71.6075 | 60.3834 | 0 | 0.09225 | 0.071 | 0.22 | 1.7864 | 0 | 0.46812 | 0.3762 | 3.5973 | 0 | 0 | 0 | 0 | 0 | 0 | 35 | 81.84 | 0 | 0 | -604.5914 | 1.573 | 13.8182 | 1.88 | -1 | -4.2 | 20.1023 | 0 | 0 | 90.3298 | 90.3298 | 90.3298 | 90.3298 | 105.0346 | 52.65 | 0.2784 | 0.0049 | 12.0905 | 24.0704 | 0 | 0 | 0 | 43.8138 | 1075.765 | 49.5 | 106.8274 | 2.6657 | 1.5904 | -15.5402 | 11.123 | 4.176 | 87.608 | 958.3883 | 525.0052 | -37.7902 | 7.063 | 11.31 | -2.35 | 25.002 | 12.6631 | 45.811 | 2025-05-21 | 2025_05_21 Hr 09 | 37.5757 | -3.1e-05 | -958.3883 | -604.5914 | 1072.764 | 207.1957 | 167.4765 | 23.205 | 92.3385 | 169.914 | 699.4871 | 203.3629 | 0 | 143.2151 | 60.3834 | 0 | 0 | 3.5973 | 0 | 0 | 0 | 0
2025_05_21 Hr 10 | 15.5386 | 0.0021 | 0.05922 | 0 | 0 | 0 | 0 | 0 | 0 | 234.4554 | -14.7 | 0.5944 | 77 | 0 | 71.6075 | 71.6075 | 44.6909 | 0 | 0.09225 | 0.071 | 0.22 | 1.7864 | 0 | 0.46812 | 0.3762 | 2.3742 | 0 | 0 | 0 | 0 | 0 | 0 | 35 | 81.84 | 0 | 0 | -605.5933 | 1.573 | 13.3915 | 1.88 | -1 | -4.2 | 19.4018 | 0 | 0 | 91.8445 | 91.8445 | 91.8445 | 91.8445 | 106.796 | 53.5977 | 0.2784 | 0.0049 | 11.675 | 24.0704 | 0 | 0 | 0 | 53.7912 | 1067.099 | 49.5 | 107.3748 | 2.6657 | 1.5904 | -15.5386 | 11.123 | 4.176 | 87.608 | 966.3883 | 542.6707 | -37.7886 | 6.8224 | 11.31 | -2.35 | 25.1301 | 12.728 | 46.14 | 2025-05-21 | 2025_05_21 Hr 10 | 25.8873 | -1.4e-05 | -966.3883 | -605.5933 | 1081.7078 | 190.2801 | 184.4502 | 23.205 | 92.3385 | 168.1306 | 709.4738 | 204.1033 | 0 | 143.2151 | 44.6909 | 0 | 0 | 2.3742 | 0 | 0 | 0 | 0
2025_05_21 Hr 11 | 14.5121 | 0.005175 | 0.14594 | 0 | 0 | 0 | 0 | 0 | 0 | 232.4031 | -14.7 | 0.5944 | 80 | 0 | 71.6075 | 71.6075 | 38.7529 | 0 | 0.09225 | 0.071 | 0.22 | 1.7864 | 0 | 0.46812 | 0.3762 | 1.1511 | 0 | 0 | 0 | 0 | 0 | 0 | 35 | 81.84 | 0 | 0 | -582.2159 | 1.573 | 13.7957 | 1.88 | -1 | -4.2 | 20.0655 | 0 | 0 | 90.4095 | 90.4095 | 90.4095 | 90.4095 | 105.1273 | 58.6521 | 0.2784 | 0.0049 | 12.0686 | 24.0704 | 0 | 0 | 0 | 49.887 | 1052.254 | 49.5 | 106.8563 | 2.6657 | 1.5904 | -14.5121 | 11.123 | 4.176 | 87.608 | 978.3716 | 545.096 | -36.7621 | 7.0504 | 11.31 | -2.35 | 25.0087 | 12.6665 | 46.3054 | 2025-05-21 | 2025_05_21 Hr 11 | 22.6979 | 5.8e-05 | -978.3716 | -582.2159 | 1073.2348 | 183.1191 | 188.6902 | 23.205 | 92.3385 | 169.8201 | 700.0127 | 203.4019 | 0 | 143.2151 | 38.7529 | 0 | 0 | 1.1511 | 0 | 0 | 0 | 0
2025_05_21 Hr 12 | 15.5419 | 0.01041 | 0.29356 | 0 | 0 | 0 | 0 | 0 | 0 | 242.9415 | -14.7 | 0.5944 | 74 | 0 | 23.6902 | 23.6902 | 38.7529 | 0 | 0.09225 | 0.071 | 0.22 | 1.7864 | 0 | 0.46812 | 0.3762 | 1.1511 | 0 | 0 | 0 | 0 | 0 | 0 | 35 | 81.84 | 0 | 0 | -508.0169 | 1.573 | 11.7198 | 1.88 | -1 | -4.2 | 16.6576 | 0 | 0 | 97.7783 | 97.7783 | 97.7783 | 97.7783 | 113.6957 | 55.5984 | 0.2784 | 0.0049 | 10.0476 | 24.0704 | 0 | 0 | 0 | 52.9236 | 996.473 | 49.5 | 109.5191 | 2.6657 | 1.5904 | -15.5419 | 11.123 | 4.176 | 87.608 | 994.38 | 543.7158 | -37.7919 | 5.8797 | 11.31 | -2.35 | 25.632 | 12.9822 | 45.961 | 2025-05-21 | 2025_05_21 Hr 12 | 15.3204 | -0.000107 | -994.38 | -508.0169 | 1116.743 | 87.2844 | 182.826 | 23.205 | 92.3385 | 161.1447 | 748.5947 | 207.0036 | 0 | 47.3803 | 38.7529 | 0 | 0 | 1.1511 | 0 | 0 | 0 | 0
2025_05_21 Hr 13 | 15.9814 | 0.01137 | 0.32063 | 0 | 0 | 0 | 0 | 0 | 0 | 235.8725 | -14.7 | 0.5944 | 61 | 0 | 28.3528 | 28.3578 | 38.7529 | 0 | 0.09225 | 0.071 | 0.22 | 1.7864 | 0 | 0.46812 | 0.3762 | 1.1511 | 0 | 0 | 0 | 0 | 0 | 0 | 35 | 81.84 | 0 | 0 | -441.221 | 1.573 | 13.1123 | 1.88 | -1 | -4.2 | 18.9435 | 0 | 0 | 92.8354 | 92.8354 | 92.8354 | 92.8354 | 107.9481 | 50.6493 | 0.2784 | 0.0049 | 11.4033 | 24.0704 | 0 | 0 | 0 | 54.8034 | 979.0615 | 49.5 | 107.7329 | 2.6657 | 1.5904 | -15.9814 | 11.123 | 4.176 | 87.608 | 1025.28 | 525.6708 | -38.2314 | 6.665 | 11.31 | -2.35 | 25.2139 | 12.7704 | 46.3019 | 2025-05-21 | 2025_05_21 Hr 13 | 20.3403 | -3.9e-05 | -1025.28 | -441.221 | 1087.5582 | 96.6146 | 166.7847 | 23.205 | 92.3385 | 166.9641 | 716.0065 | 204.5876 | 0 | 56.7106 | 38.7529 | 0 | 0 | 1.1511 | 0 | 0 | 0 | 0
2025_05_21 Hr 14 | 17.7889 | 0.01038 | 0.29272 | 0 | 0 | 0 | 0 | 0 | 0 | 232.7289 | -14.7 | 0.5944 | 61 | 0 | 45.0028 | 45.0103 | 38.7529 | 0 | 0.09225 | 0.071 | 0.22 | 1.7864 | 0 | 0.46812 | 0.3762 | 1.1511 | 0 | 0 | 0 | 0 | 0 | 0 | 35 | 81.84 | 0 | 0 | -459.5102 | 1.573 | 13.7316 | 1.88 | -1 | -4.2 | 19.9601 | 0 | 0 | 90.6373 | 90.6373 | 90.6373 | 90.6373 | 105.3922 | 42.7518 | 0.2784 | 0.0049 | 12.0061 | 24.0704 | 0 | 0 | 0 | 54.8034 | 1000.432 | 49.5 | 106.9386 | 2.6657 | 1.5904 | -17.7889 | 11.123 | 4.176 | 87.608 | 1019.388 | 518.5056 | -40.0389 | 7.0142 | 11.31 | -2.35 | 25.028 | 12.6763 | 46.3099 | 2025-05-21 | 2025_05_21 Hr 14 | 17.6066 | 0.000407 | -1019.388 | -459.5102 | 1074.5798 | 129.9171 | 158.8583 | 23.205 | 92.3385 | 169.552 | 701.5145 | 203.5133 | 0 | 90.0131 | 38.7529 | 0 | 0 | 1.1511 | 0 | 0 | 0 | 0
2025_05_21 Hr 15 | 16.0145 | 0.01161 | 0.3274 | 0 | 0 | 0 | 0 | 0 | 0 | 233.5921 | -14.7 | 0.5944 | 61 | 0 | 61.6528 | 61.6653 | 38.7529 | 0 | 0.09225 | 0.071 | 0.22 | 1.7864 | 0 | 0.46812 | 0.3762 | 2.7827 | 0 | 0 | 0 | 0 | 0 | 0 | 35 | 81.84 | 0 | 0 | -514.9157 | 1.573 | 13.5615 | 1.88 | -1 | -4.2 | 19.6809 | 0 | 0 | 91.2409 | 91.2409 | 91.2409 | 91.2409 | 106.0941 | 44.6472 | 0.2784 | 0.0049 | 11.8406 | 24.0704 | 0 | 0 | 0 | 63.7686 | 1038.672 | 49.5 | 107.1567 | 2.6657 | 1.5904 | -16.0145 | 11.123 | 4.176 | 87.608 | 1013.38 | 527.888 | -38.2645 | 6.9183 | 11.31 | -2.35 | 25.0791 | 12.7021 | 46.8018 | 2025-05-21 | 2025_05_21 Hr 15 | 25.9479 | 3e-05 | -1013.38 | -514.9157 | 1078.1437 | 164.8537 | 169.7548 | 23.205 | 92.3385 | 168.8413 | 705.4942 | 203.8083 | 0 | 123.3181 | 38.7529 | 0 | 0 | 2.7827 | 0 | 0 | 0 | 0
2025_05_21 Hr 16 | 13.988 | 0.01149 | 0.32402 | 2.4059 | 2.2944 | 2.3021 | 2.5207 | 2.3879 | 2.5207 | 231.6376 | -14.7 | 0.5944 | 41 | 0 | 71.5295 | 71.5308 | 60.5258 | 0 | 0.09225 | 0.071 | 0.22 | 1.7864 | 0 | 0.46812 | 0.3762 | 3.5973 | 4.6389 | 187.7012 | 0 | 0 | 0 | 0 | 35 | 81.84 | 0 | 0 | -787.9901 | 1.573 | 13.9466 | 0.0825 | -1 | -4.2 | 20.313 | 0 | 0 | 89.8742 | 89.8742 | 89.8742 | 89.8742 | 104.5049 | 35.802 | 0.2784 | 0.0049 | 12.2154 | 24.0704 | 0 | 43.122 | 0 | 83.7234 | 1323.491 | 49.5 | 106.6628 | 2.6657 | 1.5904 | -13.988 | 11.123 | 4.176 | 87.608 | 1015.566 | 516.303 | -36.238 | 7.1354 | 11.31 | -2.35 | 24.9635 | 12.6436 | 50.4575 | 2025-05-21 | 2025_05_21 Hr 16 | 42.7533 | -0.000214 | -1015.566 | -787.9901 | 1070.0742 | 457.0773 | 160.8609 | 23.205 | 92.3385 | 170.4504 | 696.4836 | 203.1403 | 14.4318 | 143.0603 | 60.5258 | 0 | 4.6389 | 3.5973 | 187.7012 | 0 | 43.122 | 0
2025_05_21 Hr 17 | 10.8903 | 0.009945 | 0.28045 | 3.6088 | 3.4416 | 3.4532 | 3.7811 | 3.5818 | 3.7811 | 230.2205 | -14.7 | 0.5944 | 22 | 0 | 71.6075 | 71.6075 | 62.5047 | 0 | 0.09225 | 0.071 | 0.22 | 1.7864 | 0 | 0.46812 | 0.3762 | 3.5973 | 6.9584 | 217.8649 | 0 | 0 | 0 | 0 | 35 | 81.84 | 0 | 0 | -793.5269 | 1.573 | 14.2257 | 0.05 | -1 | -4.2 | 20.7713 | 0 | 0 | 88.8833 | 88.8833 | 88.8833 | 88.8833 | 103.3527 | 33.8013 | 0.2784 | 0.0049 | 12.4871 | 24.0704 | 0 | 69.537 | 0 | 65.793 | 1386.329 | 49.5 | 106.3047 | 2.6657 | 1.5904 | -10.8903 | 11.123 | 4.176 | 87.608 | 1033.45 | 473.7882 | -33.1403 | 7.2928 | 11.31 | -2.35 | 24.8797 | 12.6011 | 51.2359 | 2025-05-21 | 2025_05_21 Hr 17 | 74.1701 | -1.5e-05 | -1033.45 | -793.5269 | 1064.2237 | 525.3251 | 121.8847 | 23.205 | 92.3385 | 171.6169 | 689.9509 | 202.6559 | 21.6476 | 143.2151 | 62.5047 | 0 | 6.9584 | 3.5973 | 217.8649 | 0 | 69.537 | 0
2025_05_21 Hr 18 | 10.8919 | 0.004305 | 0.1214 | 3.6088 | 3.4416 | 3.4532 | 3.7811 | 3.5818 | 3.7811 | 232.8266 | -14.7 | 0.5944 | 15 | 0 | 71.6075 | 71.6075 | 62.5047 | 0 | 0.09225 | 0.071 | 0.22 | 1.7864 | 0 | 0.46812 | 0.3762 | 3.5973 | 6.9584 | 217.8649 | 0 | 0 | 0 | 0 | 35 | 81.84 | 0 | 0 | -785.5835 | 1.573 | 13.7123 | 0.05 | -1 | -4.2 | 19.9285 | 0 | 0 | 90.7056 | 90.7056 | 90.7056 | 90.7056 | 105.4716 | 33.8013 | 0.2784 | 0.0049 | 11.9874 | 24.0704 | 0 | 70.0028 | 0 | 64.7808 | 1396.504 | 49.5 | 106.9633 | 2.6657 | 1.5904 | -10.8919 | 11.123 | 4.176 | 87.608 | 1044.442 | 466.6628 | -33.1419 | 7.0033 | 11.31 | -2.35 | 25.0338 | 12.6792 | 51.5652 | 2025-05-21 | 2025_05_21 Hr 18 | 94.0421 | -0.000325 | -1044.442 | -785.5835 | 1074.9831 | 525.7908 | 113.7078 | 23.205 | 92.3385 | 169.4715 | 701.965 | 203.5467 | 21.6476 | 143.2151 | 62.5047 | 0 | 6.9584 | 3.5973 | 217.8649 | 0 | 70.0028 | 0
2025_05_21 Hr 19 | 8.3 | 0.002115 | 0.059643 | 3.6088 | 3.4416 | 3.4532 | 3.7811 | 3.5818 | 3.7811 | 229.6667 | -14.7 | 0.5944 | 20 | 0 | 71.6075 | 71.6075 | 62.5047 | 0 | 0.09225 | 0.071 | 0.22 | 1.7864 | 0 | 0.46812 | 0.3762 | 3.5973 | 6.9584 | 217.8649 | 0 | 0 | 0 | 0 | 35 | 81.84 | 0 | 0 | -790.4711 | 1.573 | 14.3348 | 0.05 | -1 | -4.2 | 20.9504 | 0 | 0 | 88.4961 | 88.4961 | 88.4961 | 88.4961 | 102.9025 | 33.8013 | 0.2784 | 0.0049 | 12.5933 | 24.0704 | 0 | 70.0028 | 0 | 77.7948 | 1384.477 | 49.5 | 106.1648 | 2.6657 | 1.5904 | -8.3 | 11.123 | 4.176 | 87.608 | 1044.458 | 481.0026 | -30.55 | 7.3543 | 11.31 | -2.35 | 24.8469 | 12.5846 | 51.6302 | 2025-05-21 | 2025_05_21 Hr 19 | 92.4299 | 0.00042 | -1044.458 | -790.4711 | 1061.9374 | 525.7908 | 131.6579 | 23.205 | 92.3385 | 172.0728 | 687.398 | 202.4667 | 21.6476 | 143.2151 | 62.5047 | 0 | 6.9584 | 3.5973 | 217.8649 | 0 | 70.0028 | 0
2025_05_21 Hr 20 | 1.5489 | 0.00087 | 0.024534 | 3.6088 | 3.4416 | 3.4532 | 3.7811 | 3.5818 | 3.7811 | 229.0315 | -14.7 | 0.5944 | 15 | 0 | 71.6075 | 71.6075 | 62.5047 | 0 | 0.09225 | 0.071 | 0.22 | 1.7864 | 0 | 0.46812 | 0.3762 | 3.5973 | 6.9584 | 217.8649 | 0 | 0 | 0 | 0 | 35 | 81.84 | 0 | 0 | -793.718 | 1.573 | 14.4599 | 0.05 | -1 | -4.2 | 21.1558 | 0 | 0 | 88.0519 | 88.0519 | 88.0519 | 88.0519 | 102.386 | 30.7476 | 0.2784 | 0.0049 | 12.7152 | 24.0704 | 0 | 70.0028 | 0 | 73.746 | 1382.036 | 49.5 | 106.0043 | 2.6657 | 1.5904 | -1.5489 | 11.123 | 4.176 | 87.608 | 1026.45 | 461.9307 | -23.7989 | 7.4249 | 11.31 | -2.35 | 24.8093 | 12.5655 | 50.9621 | 2025-05-21 | 2025_05_21 Hr 20 | 89.0128 | 0.000101 | -1026.45 | -793.718 | 1059.3149 | 525.7908 | 119.519 | 23.205 | 92.3385 | 172.5958 | 684.4695 | 202.2496 | 21.6476 | 143.2151 | 62.5047 | 0 | 6.9584 | 3.5973 | 217.8649 | 0 | 70.0028 | 0
2025_05_21 Hr 21 | 0 | 9e-05 | 0.002538 | 3.6088 | 3.4416 | 3.4532 | 3.7811 | 3.5818 | 3.7811 | 231.6539 | -14.7 | 0.5944 | 10 | 0 | 71.6075 | 71.6075 | 62.5047 | 0 | 0.09225 | 0.071 | 0.22 | 1.7864 | 0 | 0.46812 | 0.3762 | 3.5973 | 6.9584 | 217.8649 | 0 | 0 | 0 | 0 | 35 | 81.84 | 0 | 0 | -798.5933 | 1.573 | 13.9433 | 0.05 | -1 | -4.2 | 20.3077 | 0 | 0 | 89.8856 | 89.8856 | 89.8856 | 89.8856 | 104.5181 | 30.7476 | 0.2784 | 0.0049 | 12.2123 | 24.0704 | 0 | 70.0028 | 0 | 67.8174 | 1391.945 | 49.5 | 106.6669 | 2.6657 | 1.5904 | 0 | 11.123 | 4.176 | 87.608 | 1021.45 | 450.3487 | -22.25 | 7.1336 | 11.31 | -2.35 | 24.9644 | 12.6441 | 50.8289 | 2025-05-21 | 2025_05_21 Hr 21 | 88.5221 | -2e-05 | -1021.45 | -798.5933 | 1070.1414 | 525.7908 | 108.5676 | 23.205 | 92.3385 | 170.4369 | 696.5587 | 203.1458 | 21.6476 | 143.2151 | 62.5047 | 0 | 6.9584 | 3.5973 | 217.8649 | 0 | 70.0028 | 0
2025_05_21 Hr 22 | 0 | 0 | 0 | 3.6088 | 3.4416 | 3.4532 | 3.7811 | 3.5818 | 3.7811 | 226.5231 | -14.7 | 0.5944 | 10 | 0 | 71.6075 | 71.6075 | 62.5047 | 0 | 0.09225 | 0.071 | 0.22 | 1.7864 | 0 | 0.46812 | 0.3762 | 3.5973 | 6.9584 | 217.8649 | 0 | 0 | 0 | 0 | 34.5851 | 81.84 | 0 | 0 | -820.8451 | 1.573 | 14.9541 | 0.05 | -1 | -4.2 | 21.9669 | 0 | 0 | 86.298 | 86.298 | 86.298 | 86.298 | 100.3465 | 32.7483 | 0.2784 | 0.0049 | 13.1962 | 24.0704 | 0 | 70.0028 | 0 | 63.7686 | 1372.098 | 49.5 | 105.3705 | 2.6657 | 1.5904 | 0 | 11.123 | 4.176 | 87.608 | 975.55 | 446.5469 | -22.25 | 7.7035 | 11.31 | -2.35 | 24.661 | 12.4904 | 49.3098 | 2025-05-21 | 2025_05_21 Hr 22 | 92.465 | 4.6e-05 | -975.55 | -820.8451 | 1048.544 | 525.7908 | 106.5169 | 23.205 | 92.3385 | 174.2458 | 672.9059 | 201.3923 | 21.6476 | 143.2151 | 62.5047 | 0 | 6.9584 | 3.5973 | 217.8649 | 0 | 70.0028 | 0
2025_05_21 Hr 23 | 0 | 0 | 0 | 3.6088 | 3.4416 | 3.4532 | 3.7811 | 3.5818 | 3.7811 | 217.3692 | 0 | 0.5944 | 9 | 0 | 71.6075 | 71.6075 | 64.3135 | 0 | 0.09225 | 0.071 | 0.22 | 1.7864 | 0 | 0.46812 | 0.3762 | 3.5973 | 6.9584 | 222.4806 | 0 | 0 | 0 | 0 | 31.5305 | 81.84 | 0 | 0 | -873.7391 | 1.573 | 15 | 0.05 | -1 | -4.2 | 24.9271 | 0 | 0 | 79.8973 | 79.8973 | 79.8973 | 79.8973 | 92.9038 | 28.8522 | 0.2784 | 0.0049 | 14.9517 | 24.0704 | 0 | 72.1789 | 0 | 70.854 | 1341.223 | 49.5 | 103.0574 | 2.6657 | 1.5904 | 0 | 11.123 | 4.176 | 87.608 | 905.5417 | 445.6076 | -7.55 | 8.7204 | 11.31 | -2.35 | 24.1197 | 12.2162 | 47.2423 | 2025-05-21 | 2025_05_21 Hr 23 | 132.8616 | -3.2e-05 | -905.5417 | -873.7391 | 1020.6397 | 534.3914 | 108.7062 | 23.205 | 92.3385 | 176.9697 | 630.7064 | 212.9637 | 21.6476 | 143.2151 | 64.3135 | 0 | 6.9584 | 3.5973 | 222.4806 | 0 | 72.1789 | 0
2025_05_21 Hr 24 | 0 | 0 | 0 | 3.6088 | 3.4416 | 3.4532 | 3.7811 | 3.5818 | 3.7811 | 205.2834 | 0 | 0.5944 | 7 | 0 | 71.6075 | 71.6075 | 64.3135 | 0 | 0.09225 | 0.071 | 0.22 | 1.7864 | 0 | 0.46812 | 0.3762 | 3.5973 | 6.9584 | 222.4806 | 0 | 0 | 0 | 0 | 27.4976 | 81.84 | 0 | 0 | -910.1344 | 1.573 | 15 | 0.05 | -1 | -4.2 | 28.8354 | 0 | 0 | 71.4465 | 71.4465 | 71.4465 | 71.4465 | 83.0773 | 33.8013 | 0.2784 | 0.0049 | 17.2694 | 24.0704 | 0 | 72.1789 | 0 | 84.7356 | 1289.043 | 49.5 | 100.0035 | 2.6657 | 1.5904 | 0 | 11.123 | 4.176 | 87.608 | 829.6667 | 458.3077 | -7.55 | 10.0629 | 11.31 | -2.35 | 23.4049 | 11.8542 | 44.7261 | 2025-05-21 | 2025_05_21 Hr 24 | 84.1749 | -4.4e-05 | -829.6667 | -910.1344 | 964.3293 | 534.3914 | 125.5369 | 23.205 | 92.3385 | 180.5052 | 574.991 | 208.833 | 21.6476 | 143.2151 | 64.3135 | 0 | 6.9584 | 3.5973 | 222.4806 | 0 | 72.1789 | 0
2025_05_22 Hr 01 | 0 | 0 | 0 | 3.6088 | 3.4416 | 3.4532 | 3.7811 | 3.5818 | 3.7811 | 197.4951 | 0 | 0.5944 | 11 | 0 | 71.6075 | 71.6075 | 64.3135 | 0 | 0.09225 | 0.071 | 0.22 | 1.7864 | 0 | 0.46812 | 0.3762 | 3.5973 | 6.9584 | 222.4806 | 0 | 0 | 0 | 0 | 24.6014 | 79.4985 | 0 | 0 | -914.7592 | 1.573 | 15 | 0.05 | -1 | -4.2 | 32.0429 | 0 | 0 | 65.1538 | 65.1538 | 65.1538 | 65.1538 | 75.7602 | 35.802 | 0.2784 | 0.0049 | 18 | 24.3076 | 0 | 72.1789 | 0 | 80.8314 | 1247.605 | 49.5 | 98.2407 | 2.6657 | 1.5904 | 0 | 11.123 | 4.176 | 87.608 | 783.65 | 458.3544 | -7.55 | 10.2 | 11.31 | -2.35 | 23.0639 | 11.6711 | 42.9705 | 2025-05-22 | 2025_05_22 Hr 01 | 65.463 | -3.7e-05 | -783.65 | -914.7592 | 920.8409 | 534.3914 | 127.6334 | 23.205 | 92.3385 | 179.3428 | 534.7148 | 206.7833 | 21.6476 | 143.2151 | 64.3135 | 0 | 6.9584 | 3.5973 | 222.4806 | 0 | 72.1789 | 0
2025_05_22 Hr 02 | 0 | 0 | 0 | 3.6088 | 3.4416 | 3.4532 | 3.7811 | 3.5818 | 3.7811 | 195.9797 | 0 | 0.5944 | 22 | 0 | 71.6075 | 71.6075 | 64.3135 | 0 | 0.09225 | 0.071 | 0.22 | 1.7864 | 0 | 0.46812 | 0.3762 | 3.5973 | 6.9584 | 222.4806 | 0 | 0 | 0 | 0 | 24.1015 | 78.2328 | 0 | 0 | -944.7784 | 1.573 | 15 | 0.05 | -1 | -4.2 | 32.527 | 0 | 0 | 64.0946 | 64.0946 | 64.0946 | 64.0946 | 74.5286 | 41.6988 | 0.2784 | 0.0049 | 18 | 24.3076 | 0 | 72.1789 | 0 | 84.7356 | 1239.339 | 49.5 | 97.8591 | 2.6657 | 1.5904 | 0 | 11.123 | 4.176 | 87.608 | 765.65 | 478.6389 | -7.55 | 10.2 | 11.31 | -2.35 | 22.9743 | 11.6258 | 42.655 | 2025-05-22 | 2025_05_22 Hr 02 | 87.4135 | -4.4e-05 | -765.65 | -944.7784 | 912.0591 | 534.3914 | 148.4344 | 23.205 | 92.3385 | 178.0613 | 527.731 | 206.2668 | 21.6476 | 143.2151 | 64.3135 | 0 | 6.9584 | 3.5973 | 222.4806 | 0 | 72.1789 | 0
2025_05_22 Hr 03 | 0 | 0 | 0 | 3.6088 | 3.4416 | 3.4532 | 3.7811 | 3.5818 | 3.7811 | 197.6091 | 0 | 0.5944 | 36 | 0 | 71.6075 | 71.6075 | 64.3135 | 0 | 0.09225 | 0.071 | 0.22 | 1.7864 | 0 | 0.46812 | 0.3762 | 3.5973 | 6.9584 | 222.4806 | 0 | 0 | 0 | 0 | 24.639 | 79.5938 | 0 | 0 | -1005.296 | 1.573 | 15 | 0.05 | -1 | -4.2 | 32.0064 | 0 | 0 | 65.2335 | 65.2335 | 65.2335 | 65.2335 | 75.8529 | 41.6988 | 0.2784 | 0.0049 | 18 | 24.3076 | 0 | 72.1789 | 0 | 79.8192 | 1248.227 | 49.5 | 98.2694 | 2.6657 | 1.5904 | 0 | 11.123 | 4.176 | 87.608 | 723.6583 | 488.2779 | -7.55 | 10.2 | 11.31 | -2.35 | 23.0706 | 11.6745 | 41.7937 | 2025-05-22 | 2025_05_22 Hr 03 | 87.4135 | 0.000426 | -723.6583 | -1005.296 | 921.5019 | 534.3914 | 157.518 | 23.205 | 92.3385 | 179.4392 | 535.2405 | 206.8221 | 21.6476 | 143.2151 | 64.3135 | 0 | 6.9584 | 3.5973 | 222.4806 | 0 | 72.1789 | 0
2025_05_22 Hr 04 | 0 | 0 | 0 | 3.6088 | 3.4416 | 3.4532 | 3.7811 | 3.5818 | 3.7811 | 195.9634 | 0 | 0.5944 | 48 | 0 | 71.6075 | 71.6075 | 64.3135 | 0 | 0.09225 | 0.071 | 0.22 | 1.7864 | 0 | 0.46812 | 0.3762 | 3.5973 | 6.9584 | 222.4806 | 0 | 0 | 0 | 0 | 24.0962 | 78.2191 | 0 | 0 | -986.6707 | 1.573 | 15 | 0.05 | -1 | -4.2 | 32.5322 | 0 | 0 | 64.0832 | 64.0832 | 64.0832 | 64.0832 | 74.5154 | 49.7016 | 0.2784 | 0.0049 | 18 | 24.3076 | 0 | 72.1789 | 0 | 82.7112 | 1239.251 | 49.5 | 97.855 | 2.6657 | 1.5904 | 0 | 11.123 | 4.176 | 87.608 | 755.6417 | 510.6118 | -7.55 | 10.2 | 11.31 | -2.35 | 22.9733 | 11.6253 | 42.8111 | 2025-05-22 | 2025_05_22 Hr 04 | 115.1573 | -3.4e-05 | -755.6417 | -986.6707 | 911.9647 | 534.3914 | 180.4128 | 23.205 | 92.3385 | 178.0475 | 527.656 | 206.2612 | 21.6476 | 143.2151 | 64.3135 | 0 | 6.9584 | 3.5973 | 222.4806 | 0 | 72.1789 | 0
2025_05_22 Hr 05 | 0 | 0 | 0 | 3.6088 | 3.4416 | 3.4532 | 3.7811 | 3.5818 | 3.7811 | 200.5584 | 0 | 0.5944 | 66 | 0 | 71.6075 | 71.6075 | 64.3135 | 0 | 0.09225 | 0.071 | 0.22 | 1.7864 | 0 | 0.46812 | 0.3762 | 3.5973 | 6.9584 | 222.4806 | 0 | 0 | 0 | 0 | 25.6119 | 81.84 | 0 | 0 | -1023.075 | 1.573 | 15 | 0.05 | -1 | -4.2 | 31.0641 | 0 | 0 | 67.295 | 67.295 | 67.295 | 67.295 | 78.25 | 55.5984 | 0.2784 | 0.0049 | 18 | 24.3076 | 0 | 72.1789 | 0 | 78.807 | 1264.096 | 49.5 | 99.012 | 2.6657 | 1.5904 | 0 | 11.123 | 4.176 | 87.608 | 765.6417 | 532.1706 | -7.55 | 10.2 | 11.31 | -2.35 | 23.245 | 11.7628 | 43.6849 | 2025-05-22 | 2025_05_22 Hr 05 | 154.5961 | -0.000454 | -765.6417 | -1023.075 | 938.376 | 534.3914 | 200.4054 | 23.205 | 92.3385 | 181.716 | 548.8326 | 207.8274 | 21.6476 | 143.2151 | 64.3135 | 0 | 6.9584 | 3.5973 | 222.4806 | 0 | 72.1789 | 0
2025_05_22 Hr 06 | 0.51906 | 0 | 0 | 3.6088 | 3.4416 | 3.4532 | 3.7811 | 3.5818 | 3.7811 | 212.2251 | 0 | 0.5944 | 77 | 0 | 71.6075 | 71.6075 | 64.3135 | 0 | 0.09225 | 0.071 | 0.22 | 1.7864 | 0 | 0.46812 | 0.3762 | 3.5973 | 6.9584 | 222.4806 | 0 | 0 | 0 | 0 | 29.4604 | 81.84 | 0 | 0 | -1018.915 | 1.573 | 15 | 0.05 | -1 | -4.2 | 27.3366 | 0 | 0 | 75.4496 | 75.4496 | 75.4496 | 75.4496 | 87.7321 | 47.7009 | 0.2784 | 0.0049 | 16.4727 | 24.3076 | 0 | 72.1789 | 0 | 83.7234 | 1315.858 | 49.5 | 101.9499 | 2.6657 | 1.5904 | -0.51906 | 11.123 | 4.176 | 87.608 | 833.5583 | 544.6851 | -8.0691 | 9.6005 | 11.31 | -2.35 | 23.9347 | 12.1118 | 46.3111 | 2025-05-22 | 2025_05_22 Hr 06 | 149.2704 | 0.000178 | -833.5583 | -1018.915 | 994.1143 | 534.3914 | 208.4243 | 23.205 | 92.3385 | 179.7103 | 602.6001 | 211.804 | 21.6476 | 143.2151 | 64.3135 | 0 | 6.9584 | 3.5973 | 222.4806 | 0 | 72.1789 | 0
2025_05_22 Hr 07 | 2.0696 | 0 | 0 | 3.6088 | 3.4416 | 3.4532 | 3.7811 | 3.5818 | 3.7811 | 222.572 | -14.7 | 0.5944 | 77 | 0 | 71.6075 | 71.6075 | 62.5047 | 0 | 0.09225 | 0.071 | 0.22 | 1.7864 | 0 | 0.46812 | 0.3762 | 3.5973 | 6.9584 | 217.8649 | 0 | 0 | 0 | 0 | 32.8735 | 81.84 | 0 | 0 | -934.8355 | 1.573 | 15 | 0.05 | -1 | -4.2 | 24.0309 | 0 | 0 | 82.6818 | 82.6818 | 82.6818 | 82.6818 | 96.1416 | 41.6988 | 0.2784 | 0.0049 | 14.5124 | 24.3076 | 0 | 70.0028 | 0 | 83.7234 | 1351.953 | 49.5 | 104.5554 | 2.6657 | 1.5904 | -2.0696 | 11.123 | 4.176 | 87.608 | 936.5583 | 543.7603 | -24.3196 | 8.4651 | 11.31 | -2.35 | 24.5464 | 12.4213 | 49.2705 | 2025-05-22 | 2025_05_22 Hr 07 | 79.4226 | 0.000102 | -936.5583 | -934.8355 | 1027.6375 | 525.7908 | 202.4222 | 23.205 | 92.3385 | 176.7218 | 650.2849 | 200.6307 | 21.6476 | 143.2151 | 62.5047 | 0 | 6.9584 | 3.5973 | 217.8649 | 0 | 70.0028 | 0
2025_05_22 Hr 08 | 5.169 | 0.000225 | 0.006345 | 3.6088 | 3.4416 | 3.4532 | 3.7811 | 3.5818 | 3.7811 | 232.4627 | -14.7 | 0.5944 | 72 | 0 | 71.6075 | 71.6075 | 62.5047 | 0 | 0.09225 | 0.071 | 0.22 | 1.7864 | 0 | 0.46812 | 0.3762 | 3.5973 | 6.9584 | 217.8649 | 0 | 0 | 0 | 0 | 35 | 81.84 | 0 | 0 | -897.3654 | 1.573 | 14.479 | 0.05 | -1 | -4.2 | 20.8708 | 0 | 0 | 89.595 | 89.595 | 89.595 | 89.595 | 104.1802 | 36.7497 | 0.2784 | 0.0049 | 12.6385 | 24.3076 | 0 | 70.0028 | 0 | 85.7478 | 1393.028 | 49.5 | 107.046 | 2.6657 | 1.5904 | -5.169 | 11.123 | 4.176 | 87.608 | 1010.55 | 542.3064 | -27.419 | 7.3797 | 11.31 | -2.35 | 25.1311 | 12.7172 | 51.6982 | 2025-05-22 | 2025_05_22 Hr 08 | 58.4466 | 5.2e-05 | -1010.55 | -897.3654 | 1072.0772 | 525.7908 | 194.5041 | 23.205 | 92.3385 | 172.208 | 695.8672 | 204.0019 | 21.6476 | 143.2151 | 62.5047 | 0 | 6.9584 | 3.5973 | 217.8649 | 0 | 70.0028 | 0
2025_05_22 Hr 09 | 8.819 | 0.001605 | 0.045261 | 3.6088 | 3.4416 | 3.4532 | 3.7811 | 3.5818 | 3.7811 | 234.2225 | -14.7 | 0.5944 | 70 | 0 | 71.6075 | 71.6075 | 62.5047 | 0 | 0.09225 | 0.071 | 0.22 | 1.7864 | 0 | 0.46812 | 0.3762 | 3.5973 | 6.9584 | 217.8649 | 0 | 0 | 0 | 0 | 35 | 81.84 | 0 | 0 | -887.3023 | 1.573 | 14.1362 | 0.05 | -1 | -4.2 | 20.3086 | 0 | 0 | 90.825 | 90.825 | 90.825 | 90.825 | 105.6105 | 27.7992 | 0.2784 | 0.0049 | 12.3051 | 24.3076 | 0 | 59.5123 | 0 | 78.807 | 1389.255 | 49.5 | 107.4891 | 2.6657 | 1.5904 | -8.819 | 11.123 | 4.176 | 87.608 | 999.55 | 528.6663 | -31.069 | 7.1866 | 11.31 | -2.35 | 25.2351 | 12.7699 | 51.1316 | 2025-05-22 | 2025_05_22 Hr 09 | 40.7825 | 0.000108 | -999.55 | -887.3023 | 1079.3556 | 515.3003 | 176.6531 | 23.205 | 92.3385 | 170.7765 | 703.9775 | 204.6017 | 21.6476 | 143.2151 | 62.5047 | 0 | 6.9584 | 3.5973 | 217.8649 | 0 | 59.5123 | 0
2025_05_22 Hr 10 | 11.9201 | 0.00516 | 0.14551 | 3.6088 | 0 | 0 | 3.7811 | 3.5818 | 3.7811 | 232.1042 | -14.7 | 0.5944 | 67 | 0 | 71.6075 | 71.6075 | 62.5047 | 0 | 0.09225 | 0.071 | 0.22 | 1.7864 | 0 | 0.46812 | 0.3762 | 3.5973 | 0 | 217.8649 | 0 | 0 | 0 | 0 | 35 | 81.84 | 0 | 0 | -835.9146 | 1.573 | 14.5488 | 0.07 | -1 | -4.2 | 20.9853 | 0 | 0 | 89.3444 | 89.3444 | 89.3444 | 89.3444 | 103.8889 | 21.9024 | 0.2784 | 0.0049 | 12.7064 | 24.3076 | 0 | 59.5626 | 0 | 68.8296 | 1367.513 | 49.5 | 106.9557 | 2.6657 | 1.5904 | -11.9201 | 11.123 | 4.176 | 87.608 | 1009.603 | 512.1747 | -34.1701 | 7.4191 | 11.31 | -2.35 | 25.1099 | 12.7065 | 50.8526 | 2025-05-22 | 2025_05_22 Hr 10 | 41.501 | 0.000429 | -1009.603 | -835.9146 | 1070.5945 | 501.4974 | 157.8827 | 23.205 | 92.3385 | 172.4997 | 694.2152 | 203.8797 | 14.7528 | 143.2151 | 62.5047 | 0 | 0 | 3.5973 | 217.8649 | 0 | 59.5626 | 0
2025_05_22 Hr 11 | 15.0129 | 0.00825 | 0.23265 | 3.6088 | 0 | 0 | 3.7811 | 3.5818 | 3.7811 | 232.4464 | -14.7 | 0.5944 | 68 | 0 | 71.6075 | 71.6075 | 62.5047 | 0 | 0.09225 | 0.071 | 0.22 | 1.7864 | 0 | 0.46812 | 0.3762 | 3.5973 | 0 | 217.8649 | 0 | 0 | 0 | 0 | 35 | 81.84 | 0 | 0 | -806.9277 | 1.573 | 14.4822 | 0.07 | -1 | -4.2 | 20.876 | 0 | 0 | 89.5836 | 89.5836 | 89.5836 | 89.5836 | 104.167 | 19.9017 | 0.2784 | 0.0049 | 12.6416 | 24.3076 | 0 | 52.0191 | 0 | 62.7564 | 1361.356 | 49.5 | 107.0418 | 2.6657 | 1.5904 | -15.0129 | 11.123 | 4.176 | 87.608 | 1025.478 | 508.3133 | -37.2629 | 7.3815 | 11.31 | -2.35 | 25.1301 | 12.7167 | 51.0978 | 2025-05-22 | 2025_05_22 Hr 11 | 36.1387 | 0.000317 | -1025.478 | -806.9277 | 1072.0097 | 493.9538 | 150.899 | 23.205 | 92.3385 | 172.2213 | 695.7922 | 203.9963 | 14.7528 | 143.2151 | 62.5047 | 0 | 0 | 3.5973 | 217.8649 | 0 | 52.0191 | 0
2025_05_22 Hr 12 | 15.0195 | 0.009555 | 0.26945 | 3.6088 | 0 | 0 | 0 | 3.5818 | 0 | 234.1084 | -14.7 | 0.5944 | 68 | 0 | 71.6075 | 71.6075 | 62.5047 | 0 | 0.09225 | 0.071 | 0.22 | 1.7864 | 0 | 0.46812 | 0.3762 | 3.5973 | 0 | 217.8649 | 0 | 0 | 0 | 0 | 35 | 81.84 | 0 | 0 | -795.8329 | 1.573 | 14.1584 | 0.09 | -1 | -4.2 | 20.345 | 0 | 0 | 90.7453 | 90.7453 | 90.7453 | 90.7453 | 105.5178 | 16.848 | 0.2784 | 0.0049 | 12.3267 | 24.3076 | 0 | 52.5355 | 0 | 58.8522 | 1360.654 | 49.5 | 107.4604 | 2.6657 | 1.5904 | -15.0195 | 11.123 | 4.176 | 87.608 | 1029.482 | 501.9298 | -37.2695 | 7.1991 | 11.31 | -2.35 | 25.2284 | 12.7665 | 51.1101 | 2025-05-22 | 2025_05_22 Hr 12 | 38.1189 | -0.000282 | -1029.482 | -795.8329 | 1078.8838 | 486.9081 | 143.9792 | 23.205 | 92.3385 | 170.8693 | 703.4518 | 204.5628 | 7.1906 | 143.2151 | 62.5047 | 0 | 0 | 3.5973 | 217.8649 | 0 | 52.5355 | 0
2025_05_22 Hr 13 | 12.4375 | 0.011295 | 0.31852 | 0 | 0 | 0 | 0 | 0 | 0 | 238.8012 | -14.7 | 0.5944 | 67 | 0 | 71.6075 | 71.6075 | 62.5047 | 0 | 0.09225 | 0.071 | 0.22 | 1.7864 | 0 | 0.46812 | 0.3762 | 3.5973 | 0 | 217.8649 | 0 | 0 | 0 | 0 | 35 | 81.84 | 0 | 0 | -785.0716 | 1.573 | 13.2443 | 0.11 | -1 | -4.2 | 18.8457 | 0 | 0 | 94.0254 | 94.0254 | 94.0254 | 94.0254 | 109.3319 | 18.8487 | 0.2784 | 0.0049 | 11.4376 | 24.3076 | 0 | 58.5305 | 0 | 47.8626 | 1377.317 | 49.5 | 108.6421 | 2.6657 | 1.5904 | -12.4375 | 11.123 | 4.176 | 87.608 | 1048.518 | 490.9602 | -34.6875 | 6.6841 | 11.31 | -2.35 | 25.5058 | 12.9068 | 51.7202 | 2025-05-22 | 2025_05_22 Hr 13 | 39.3712 | 0.0005 | -1048.518 | -785.0716 | 1098.2931 | 485.7125 | 134.0411 | 23.205 | 92.3385 | 167.0517 | 725.079 | 206.1623 | 0 | 143.2151 | 62.5047 | 0 | 0 | 3.5973 | 217.8649 | 0 | 58.5305 | 0
2025_05_22 Hr 14 | 11.9201 | 0.011685 | 0.32952 | 0 | 0 | 0 | 0 | 0 | 0 | 237.8072 | -14.7 | 0.5944 | 67 | 0 | 71.6075 | 71.6075 | 62.5047 | 0 | 0.09225 | 0.071 | 0.22 | 1.7864 | 0 | 0.46812 | 0.3762 | 3.5973 | 0 | 217.8649 | 0 | 0 | 0 | 0 | 35 | 81.84 | 0 | 0 | -781.4213 | 1.573 | 13.4379 | 0.11 | -1 | -4.2 | 19.1633 | 0 | 0 | 93.3307 | 93.3307 | 93.3307 | 93.3307 | 108.524 | 19.9017 | 0.2784 | 0.0049 | 11.6259 | 24.3076 | 0 | 58.9467 | 0 | 44.826 | 1373.972 | 49.5 | 108.3918 | 2.6657 | 1.5904 | -11.9201 | 11.123 | 4.176 | 87.608 | 1046.502 | 488.1208 | -34.1701 | 6.7932 | 11.31 | -2.35 | 25.447 | 12.8771 | 51.5926 | 2025-05-22 | 2025_05_22 Hr 14 | 39.4413 | -0.000249 | -1046.502 | -781.4213 | 1094.182 | 486.1287 | 132.0689 | 23.205 | 92.3385 | 167.8603 | 720.4982 | 205.8236 | 0 | 143.2151 | 62.5047 | 0 | 0 | 3.5973 | 217.8649 | 0 | 58.9467 | 0
2025_05_22 Hr 15 | 11.9201 | 0.011715 | 0.33036 | 0 | 0 | 0 | 0 | 0 | 0 | 237.7094 | -14.7 | 0.5944 | 62 | 0 | 71.6075 | 71.6075 | 62.5047 | 0 | 0.09225 | 0.071 | 0.22 | 1.7864 | 0 | 0.46812 | 0.3762 | 3.5973 | 0 | 217.8649 | 0 | 0 | 0 | 0 | 35 | 81.84 | 0 | 0 | -765.1697 | 1.573 | 13.4569 | 0.11 | -1 | -4.2 | 19.1945 | 0 | 0 | 93.2623 | 93.2623 | 93.2623 | 93.2623 | 108.4446 | 19.9017 | 0.2784 | 0.0049 | 11.6445 | 24.3076 | 0 | 70.0028 | 0 | 40.9218 | 1384.658 | 49.5 | 108.3672 | 2.6657 | 1.5904 | -11.9201 | 11.123 | 4.176 | 87.608 | 1064.502 | 479.1833 | -34.1701 | 6.804 | 11.31 | -2.35 | 25.4413 | 12.8742 | 52.0893 | 2025-05-22 | 2025_05_22 Hr 15 | 53.1624 | -0.000274 | -1064.502 | -765.1697 | 1093.7777 | 497.1847 | 123.1656 | 23.205 | 92.3385 | 167.9398 | 720.0476 | 205.7902 | 0 | 143.2151 | 62.5047 | 0 | 0 | 3.5973 | 217.8649 | 0 | 70.0028 | 0
2025_05_22 Hr 16 | 7.2618 | 0.0114 | 0.32148 | 0 | 3.4416 | 3.4532 | 3.7811 | 0 | 3.7811 | 238.4753 | -14.7 | 0.5944 | 44 | 0 | 71.6075 | 71.6075 | 62.5047 | 0 | 0.09225 | 0.071 | 0.22 | 1.7864 | 0 | 0.46812 | 0.3762 | 3.5973 | 6.9584 | 217.8649 | 0 | 0 | 0 | 0 | 35 | 81.84 | 0 | 0 | -782.7711 | 1.573 | 13.3077 | 0.07 | -1 | -4.2 | 18.9498 | 0 | 0 | 93.7976 | 93.7976 | 93.7976 | 93.7976 | 109.067 | 19.9017 | 0.2784 | 0.0049 | 11.4994 | 24.3076 | 0 | 70.0028 | 0 | 39.9096 | 1408.971 | 49.5 | 108.56 | 2.6657 | 1.5904 | -7.2618 | 11.123 | 4.176 | 87.608 | 1052.462 | 455.7736 | -29.5118 | 6.7199 | 11.31 | -2.35 | 25.4865 | 12.8971 | 51.8451 | 2025-05-22 | 2025_05_22 Hr 16 | 58.8927 | -0.000206 | -1052.462 | -782.7711 | 1096.9451 | 518.6001 | 104.1442 | 23.205 | 92.3385 | 167.3168 | 723.5771 | 206.0512 | 14.457 | 143.2151 | 62.5047 | 0 | 6.9584 | 3.5973 | 217.8649 | 0 | 70.0028 | 0
2025_05_22 Hr 17 | 6.7494 | 0.00987 | 0.27833 | 3.6088 | 3.4416 | 3.4532 | 3.7811 | 3.5818 | 3.7811 | 239.127 | -14.7 | 0.5944 | 36 | 0 | 71.6075 | 71.6075 | 62.5047 | 0 | 0.09225 | 0.071 | 0.22 | 1.7864 | 0 | 0.46812 | 0.3762 | 3.5973 | 6.9584 | 217.8649 | 0 | 0 | 0 | 0 | 35 | 81.84 | 0 | 0 | -781.4345 | 1.573 | 13.1808 | 0.05 | -1 | -4.2 | 18.7416 | 0 | 0 | 94.2532 | 94.2532 | 94.2532 | 94.2532 | 109.5967 | 32.7483 | 0.2784 | 0.0049 | 11.3759 | 24.3076 | 0 | 70.0028 | 0 | 36.873 | 1418.592 | 49.5 | 108.7241 | 2.6657 | 1.5904 | -6.7494 | 11.123 | 4.176 | 87.608 | 1065.45 | 457.2917 | -28.9994 | 6.6484 | 11.31 | -2.35 | 25.5251 | 12.9166 | 52.3399 | 2025-05-22 | 2025_05_22 Hr 17 | 73.9248 | -7.5e-05 | -1065.45 | -781.4345 | 1099.6407 | 525.7908 | 105.9095 | 23.205 | 92.3385 | 166.7866 | 726.5807 | 206.2734 | 21.6476 | 143.2151 | 62.5047 | 0 | 6.9584 | 3.5973 | 217.8649 | 0 | 70.0028 | 0
2025_05_22 Hr 18 | 6.2105 | 0.007545 | 0.21277 | 3.6088 | 3.4416 | 3.4532 | 3.7811 | 3.5818 | 3.7811 | 239.6648 | -14.7 | 0.5944 | 31 | 0 | 71.6075 | 71.6075 | 62.5047 | 0 | 0.09225 | 0.071 | 0.22 | 1.7864 | 0 | 0.46812 | 0.3762 | 3.5973 | 6.9584 | 217.8649 | 0 | 0 | 0 | 0 | 35 | 81.84 | 0 | 0 | -766.6021 | 1.573 | 13.076 | 0.05 | -1 | -4.2 | 18.5698 | 0 | 0 | 94.629 | 94.629 | 94.629 | 94.629 | 110.0337 | 30.7476 | 0.2784 | 0.0049 | 11.274 | 24.3076 | 0 | 70.0028 | 0 | 37.8852 | 1420.567 | 49.5 | 108.8595 | 2.6657 | 1.5904 | -6.2105 | 11.123 | 4.176 | 87.608 | 1076.45 | 450.9453 | -28.4605 | 6.5894 | 11.31 | -2.35 | 25.5568 | 12.9327 | 52.579 | 2025-05-22 | 2025_05_22 Hr 18 | 77.6573 | -6.2e-05 | -1076.45 | -766.6021 | 1101.8647 | 525.7908 | 99.8531 | 23.205 | 92.3385 | 166.3492 | 729.0589 | 206.4566 | 21.6476 | 143.2151 | 62.5047 | 0 | 6.9584 | 3.5973 | 217.8649 | 0 | 70.0028 | 0
2025_05_22 Hr 19 | 2.0713 | 0.0051 | 0.14382 | 3.6088 | 3.4416 | 3.4532 | 3.7811 | 3.5818 | 3.7811 | 238.9967 | -14.7 | 0.5944 | 23 | 0 | 71.6075 | 71.6075 | 62.5047 | 0 | 0.09225 | 0.071 | 0.22 | 1.7864 | 0 | 0.46812 | 0.3762 | 3.5973 | 6.9584 | 217.8649 | 0 | 0 | 0 | 0 | 35 | 81.84 | 0 | 0 | -772.7966 | 1.573 | 13.2062 | 0.05 | -1 | -4.2 | 18.7832 | 0 | 0 | 94.1621 | 94.1621 | 94.1621 | 94.1621 | 109.4908 | 27.7992 | 0.2784 | 0.0049 | 11.4006 | 24.3076 | 0 | 70.0028 | 0 | 47.8626 | 1417.963 | 49.5 | 108.6913 | 2.6657 | 1.5904 | -2.0713 | 11.123 | 4.176 | 87.608 | 1066.45 | 445.6049 | -24.3213 | 6.6627 | 11.31 | -2.35 | 25.5174 | 12.9127 | 52.2657 | 2025-05-22 | 2025_05_22 Hr 19 | 91.8341 | -1e-06 | -1066.45 | -772.7966 | 1099.1017 | 525.7908 | 98.8107 | 23.205 | 92.3385 | 166.8926 | 725.9801 | 206.2289 | 21.6476 | 143.2151 | 62.5047 | 0 | 6.9584 | 3.5973 | 217.8649 | 0 | 70.0028 | 0
2025_05_22 Hr 20 | 1.0282 | 0.002445 | 0.068949 | 3.6088 | 3.4416 | 3.4532 | 3.7811 | 3.5818 | 3.7811 | 238.3612 | -14.7 | 0.5944 | 29 | 0 | 71.6075 | 71.6075 | 62.5047 | 0 | 0.09225 | 0.071 | 0.22 | 1.7864 | 0 | 0.46812 | 0.3762 | 3.5973 | 6.9584 | 217.8649 | 0 | 0 | 0 | 0 | 35 | 81.84 | 0 | 0 | -816.1455 | 1.573 | 13.33 | 0.05 | -1 | -4.2 | 18.9862 | 0 | 0 | 93.7179 | 93.7179 | 93.7179 | 93.7179 | 108.9743 | 28.8522 | 0.2784 | 0.0049 | 11.521 | 24.3076 | 0 | 70.0028 | 0 | 59.8644 | 1415.476 | 49.5 | 108.5313 | 2.6657 | 1.5904 | -1.0282 | 11.123 | 4.176 | 87.608 | 1039.45 | 463.3973 | -23.2782 | 6.7324 | 11.31 | -2.35 | 25.4798 | 12.8937 | 51.7703 | 2025-05-22 | 2025_05_22 Hr 20 | 88.9077 | 6.8e-05 | -1039.45 | -816.1455 | 1096.4733 | 525.7908 | 117.788 | 23.205 | 92.3385 | 167.4096 | 723.0514 | 206.0124 | 21.6476 | 143.2151 | 62.5047 | 0 | 6.9584 | 3.5973 | 217.8649 | 0 | 70.0028 | 0
2025_05_22 Hr 21 | 0 | 0.00036 | 0.010152 | 3.6088 | 3.4416 | 3.4532 | 3.7811 | 3.5818 | 3.7811 | 236.0637 | -14.7 | 0.5944 | 34 | 0 | 71.6075 | 71.6075 | 62.5047 | 0 | 0.09225 | 0.071 | 0.22 | 1.7864 | 0 | 0.46812 | 0.3762 | 3.5973 | 6.9584 | 217.8649 | 0 | 0 | 0 | 0 | 35 | 81.84 | 0 | 0 | -845.3474 | 1.573 | 13.7775 | 0.05 | -1 | -4.2 | 19.7203 | 0 | 0 | 92.112 | 92.112 | 92.112 | 92.112 | 107.107 | 30.7476 | 0.2784 | 0.0049 | 11.9563 | 24.3076 | 0 | 70.0028 | 0 | 67.8174 | 1406.698 | 49.5 | 107.9527 | 2.6657 | 1.5904 | 0 | 11.123 | 4.176 | 87.608 | 1015.533 | 476.4324 | -22.25 | 6.9845 | 11.31 | -2.35 | 25.344 | 12.8249 | 51.2105 | 2025-05-22 | 2025_05_22 Hr 21 | 74.7834 | 0.000237 | -1015.533 | -845.3474 | 1086.9709 | 525.7908 | 132.5755 | 23.205 | 92.3385 | 169.2786 | 712.4631 | 205.2292 | 21.6476 | 143.2151 | 62.5047 | 0 | 6.9584 | 3.5973 | 217.8649 | 0 | 70.0028 | 0
2025_05_22 Hr 22 | 0 | 0 | 0 | 3.6088 | 3.4416 | 3.4532 | 3.7811 | 3.5818 | 3.7811 | 231.485 | -14.7 | 0.5944 | 53 | 0 | 71.6075 | 71.6075 | 62.5047 | 0 | 0.09225 | 0.071 | 0.22 | 1.7864 | 0 | 0.46812 | 0.3762 | 3.5973 | 6.9584 | 217.8649 | 0 | 0 | 0 | 0 | 35 | 81.84 | 0 | 0 | -847.3914 | 1.573 | 14.6695 | 0.05 | -1 | -4.2 | 21.1832 | 0 | 0 | 88.9116 | 88.9116 | 88.9116 | 88.9116 | 103.3856 | 30.7476 | 0.2784 | 0.0049 | 12.8237 | 24.3076 | 0 | 70.0028 | 0 | 44.826 | 1389.311 | 49.5 | 106.7998 | 2.6657 | 1.5904 | 0 | 11.123 | 4.176 | 87.608 | 990.55 | 470.88 | -22.25 | 7.487 | 11.31 | -2.35 | 25.0733 | 12.688 | 50.2512 | 2025-05-22 | 2025_05_22 Hr 22 | 67.4059 | -1.3e-05 | -990.55 | -847.3914 | 1068.0336 | 525.7908 | 128.5736 | 23.205 | 92.3385 | 173.0034 | 691.3615 | 203.6687 | 21.6476 | 143.2151 | 62.5047 | 0 | 6.9584 | 3.5973 | 217.8649 | 0 | 70.0028 | 0
2025_05_22 Hr 23 | 0 | 0 | 0 | 3.6088 | 3.4416 | 3.4532 | 3.7811 | 3.5818 | 3.7811 | 220.8122 | 0 | 0.5944 | 42 | 0 | 71.6075 | 71.6075 | 64.3135 | 0 | 0.09225 | 0.071 | 0.22 | 1.7864 | 0 | 0.46812 | 0.3762 | 3.5973 | 6.9584 | 222.4806 | 0 | 0 | 0 | 0 | 32.293 | 81.84 | 0 | 0 | -876.111 | 1.573 | 15 | 0.05 | -1 | -4.2 | 24.5931 | 0 | 0 | 81.4517 | 81.4517 | 81.4517 | 81.4517 | 94.7113 | 32.7483 | 0.2784 | 0.0049 | 14.8458 | 24.3076 | 0 | 72.1789 | 0 | 46.8504 | 1352.952 | 49.5 | 104.1122 | 2.6657 | 1.5904 | 0 | 11.123 | 4.176 | 87.608 | 929.5583 | 460.2673 | -7.55 | 8.6582 | 11.31 | -2.35 | 24.4423 | 12.3687 | 48.2215 | 2025-05-22 | 2025_05_22 Hr 23 | 93.7827 | -9.4e-05 | -929.5583 | -876.111 | 1034.1356 | 534.3914 | 121.5987 | 23.205 | 92.3385 | 177.2301 | 642.1748 | 214.7308 | 21.6476 | 143.2151 | 64.3135 | 0 | 6.9584 | 3.5973 | 222.4806 | 0 | 72.1789 | 0
2025_05_22 Hr 24 | 0 | 0 | 0 | 3.6088 | 3.4416 | 3.4532 | 3.7811 | 3.5818 | 3.7811 | 208.8196 | 0 | 0.5944 | 35 | 0 | 71.6075 | 71.6075 | 64.3135 | 0 | 0.09225 | 0.071 | 0.22 | 1.7864 | 0 | 0.46812 | 0.3762 | 3.5973 | 6.9584 | 222.4806 | 0 | 0 | 0 | 0 | 28.337 | 81.84 | 0 | 0 | -870.3072 | 1.573 | 15 | 0.05 | -1 | -4.2 | 28.4247 | 0 | 0 | 73.0693 | 73.0693 | 73.0693 | 73.0693 | 84.9643 | 36.7497 | 0.2784 | 0.0049 | 17.1179 | 24.3076 | 0 | 72.1789 | 0 | 40.9218 | 1301.146 | 49.5 | 101.0923 | 2.6657 | 1.5904 | 0 | 11.123 | 4.176 | 87.608 | 870.5417 | 447.2525 | -7.55 | 9.9742 | 11.31 | -2.35 | 23.7333 | 12.0099 | 45.8156 | 2025-05-22 | 2025_05_22 Hr 24 | 72.0842 | -0.000121 | -870.5417 | -870.3072 | 978.2424 | 534.3914 | 112.6715 | 23.205 | 92.3385 | 180.6939 | 586.9054 | 210.6432 | 21.6476 | 143.2151 | 64.3135 | 0 | 6.9584 | 3.5973 | 222.4806 | 0 | 72.1789 | 0
2025_05_23 Hr 01 | 0 | 0 | 0 | 3.6088 | 3.4416 | 3.4532 | 3.7811 | 3.5818 | 3.7811 | 199.558 | 0 | 0.5944 | 28 | 0 | 71.6075 | 71.6075 | 64.3135 | 0 | 0.09225 | 0.071 | 0.22 | 1.7864 | 0 | 0.46812 | 0.3762 | 3.5973 | 6.9584 | 222.4806 | 0 | 0 | 0 | 0 | 27.2552 | 81.84 | 0 | 0 | -913.2886 | 1.573 | 15 | 0.05 | -1 | -4.2 | 28.744 | 0 | 0 | 69.4369 | 69.4369 | 69.4369 | 69.4369 | 80.7405 | 47.7009 | 0.2784 | 0.0049 | 17.0901 | 23.3156 | 0 | 72.1789 | 0 | 42.9462 | 1272.301 | 48.5455 | 96.5132 | 2.6657 | 1.5904 | 0 | 11.123 | 4.176 | 87.608 | 796.6417 | 445.1797 | -7.55 | 9.9338 | 11.31 | -2.35 | 22.729 | 11.4915 | 43.464 | 2025-05-23 | 2025_05_23 Hr 01 | 70.8967 | -5.7e-05 | -796.6417 | -913.2886 | 941.3483 | 534.3914 | 118.6471 | 23.205 | 92.3385 | 179.8631 | 558.8903 | 202.5949 | 21.6476 | 143.2151 | 64.3135 | 0 | 6.9584 | 3.5973 | 222.4806 | 0 | 72.1789 | 0
2025_05_23 Hr 02 | 0 | 0 | 0 | 3.6088 | 0 | 0 | 0 | 3.5818 | 0 | 195.4176 | 0 | 0.5944 | 21 | 0 | 71.6075 | 71.6075 | 64.3135 | 0 | 0.09225 | 0.071 | 0.22 | 1.7864 | 0 | 0.46812 | 0.3762 | 3.5973 | 0 | 222.4806 | 0 | 0 | 0 | 0 | 25.8338 | 80.1477 | 0 | 0 | -903.574 | 1.573 | 15 | 0.09 | -1 | -4.2 | 30.12 | 0 | 0 | 66.544 | 66.544 | 66.544 | 66.544 | 77.3768 | 42.7518 | 0.2784 | 0.0049 | 17.906 | 23.3156 | 0 | 72.1789 | 0 | 53.7912 | 1231.154 | 48.5455 | 95.4742 | 2.6657 | 1.5904 | 0 | 11.123 | 4.176 | 87.608 | 762.6983 | 442.6683 | -7.55 | 10.2 | 11.31 | -2.35 | 22.4843 | 11.3678 | 41.9968 | 2025-05-23 | 2025_05_23 Hr 02 | 66.6865 | -0.000119 | -762.6983 | -903.574 | 920.2097 | 512.976 | 117.543 | 23.205 | 92.3385 | 179.2075 | 539.8147 | 201.1875 | 7.1906 | 143.2151 | 64.3135 | 0 | 0 | 3.5973 | 222.4806 | 0 | 72.1789 | 0
2025_05_23 Hr 03 | 0 | 0 | 0 | 0 | 0 | 0 | 0 | 0 | 0 | 191.0654 | 0 | 0.5944 | 14 | 0 | 71.6075 | 71.6075 | 64.3135 | 0 | 0.09225 | 0.071 | 0.22 | 1.7864 | 0 | 0.46812 | 0.3762 | 3.5973 | 0 | 222.4806 | 0 | 0 | 0 | 0 | 24.3396 | 76.3633 | 0 | 0 | -880.0228 | 1.573 | 15 | 0.11 | -1 | -4.2 | 31.5664 | 0 | 0 | 63.5031 | 63.5031 | 63.5031 | 63.5031 | 73.8408 | 46.6479 | 0.2784 | 0.0049 | 18 | 23.3156 | 0 | 72.1789 | 0 | 55.8156 | 1200.173 | 48.5455 | 94.3821 | 2.6657 | 1.5904 | 0 | 11.123 | 4.176 | 87.608 | 752.71 | 440.1094 | -7.55 | 10.2 | 11.31 | -2.35 | 22.2271 | 11.2378 | 41.2929 | 2025-05-23 | 2025_05_23 Hr 03 | 74.4951 | -0.000104 | -752.71 | -880.0228 | 894.9404 | 505.7854 | 116.4635 | 23.205 | 92.3385 | 175.4694 | 519.7629 | 199.7081 | 0 | 143.2151 | 64.3135 | 0 | 0 | 3.5973 | 222.4806 | 0 | 72.1789 | 0
2025_05_23 Hr 04 | 0 | 0 | 0 | 0 | 0 | 0 | 0 | 0 | 0 | 193.2334 | 0 | 0.5944 | 9 | 0 | 71.6075 | 71.6075 | 64.3135 | 0 | 0.09225 | 0.071 | 0.22 | 1.7864 | 0 | 0.46812 | 0.3762 | 3.5973 | 0 | 222.4806 | 0 | 0 | 0 | 0 | 25.0839 | 78.2485 | 0 | 0 | -906.6075 | 1.573 | 15 | 0.11 | -1 | -4.2 | 30.8459 | 0 | 0 | 65.0179 | 65.0179 | 65.0179 | 65.0179 | 75.6022 | 50.6493 | 0.2784 | 0.0049 | 18 | 23.3156 | 0 | 72.1789 | 0 | 62.7564 | 1212.071 | 48.5455 | 94.9261 | 2.6657 | 1.5904 | 0 | 11.123 | 4.176 | 87.608 | 744.7017 | 446.7885 | -7.55 | 10.2 | 11.31 | -2.35 | 22.3553 | 11.3025 | 41.3266 | 2025-05-23 | 2025_05_23 Hr 04 | 72.0842 | -8.4e-05 | -744.7017 | -906.6075 | 907.5746 | 505.7854 | 122.4057 | 23.205 | 92.3385 | 177.3783 | 529.7513 | 200.445 | 0 | 143.2151 | 64.3135 | 0 | 0 | 3.5973 | 222.4806 | 0 | 72.1789 | 0
2025_05_23 Hr 05 | 0 | 0 | 0 | 0 | 0 | 0 | 0 | 0 | 0 | 196.0697 | 0 | 0.5944 | 16 | 0 | 71.6075 | 71.6075 | 64.3135 | 0 | 0.09225 | 0.071 | 0.22 | 1.7864 | 0 | 0.46812 | 0.3762 | 3.5973 | 0 | 222.4806 | 0 | 0 | 0 | 0 | 26.0576 | 80.7147 | 0 | 0 | -916.0401 | 1.573 | 15 | 0.11 | -1 | -4.2 | 29.9033 | 0 | 0 | 66.9996 | 66.9996 | 66.9996 | 66.9996 | 77.9065 | 56.6514 | 0.2784 | 0.0049 | 17.7775 | 23.3156 | 0 | 72.1789 | 0 | 61.8888 | 1227.413 | 48.5455 | 95.6379 | 2.6657 | 1.5904 | 0 | 11.123 | 4.176 | 87.608 | 763.71 | 459.8871 | -7.55 | 10.2 | 11.31 | -2.35 | 22.5229 | 11.3873 | 42.2011 | 2025-05-23 | 2025_05_23 Hr 05 | 125.1969 | 1.6e-05 | -763.71 | -916.0401 | 923.8811 | 505.7854 | 134.5402 | 23.205 | 92.3385 | 179.6531 | 542.8188 | 201.4092 | 0 | 143.2151 | 64.3135 | 0 | 0 | 3.5973 | 222.4806 | 0 | 72.1789 | 0
2025_05_23 Hr 06 | 0.51906 | 0 | 0 | 0 | 3.4416 | 3.4532 | 3.7811 | 0 | 3.7811 | 204.2525 | 0 | 0.5944 | 5 | 0 | 71.6075 | 71.6075 | 64.3135 | 0 | 0.09225 | 0.071 | 0.22 | 1.7864 | 0 | 0.46812 | 0.3762 | 3.5973 | 0 | 222.4806 | 0 | 0 | 0 | 0 | 28.8669 | 81.84 | 0 | 0 | -898.7934 | 1.573 | 15 | 0.07 | -1 | -4.2 | 27.1838 | 0 | 0 | 72.7169 | 72.7169 | 72.7169 | 72.7169 | 84.5546 | 56.6514 | 0.2784 | 0.0049 | 16.165 | 23.3156 | 0 | 72.1789 | 0 | 47.8626 | 1278.371 | 48.5455 | 97.6913 | 2.6657 | 1.5904 | -0.51906 | 11.123 | 4.176 | 87.608 | 809.67 | 438.1615 | -8.0691 | 9.398 | 11.31 | -2.35 | 23.0065 | 11.6318 | 43.7878 | 2025-05-23 | 2025_05_23 Hr 06 | 106.665 | -9.2e-05 | -809.67 | -898.7934 | 963.1635 | 520.2423 | 109.514 | 23.205 | 92.3385 | 178.4536 | 580.5192 | 204.1907 | 14.457 | 143.2151 | 64.3135 | 0 | 0 | 3.5973 | 222.4806 | 0 | 72.1789 | 0
2025_05_23 Hr 07 | 9.8505 | 0 | 0 | 0 | 3.4416 | 3.4532 | 3.7811 | 0 | 3.7811 | 215.5814 | -14.7 | 0.5944 | 7 | 0 | 71.6075 | 71.6075 | 62.5047 | 0 | 0.09225 | 0.071 | 0.22 | 1.7864 | 0 | 0.46812 | 0.3762 | 3.5973 | 0 | 217.8649 | 0 | 0 | 0 | 0 | 32.7562 | 81.84 | 0 | 0 | -813.2999 | 1.573 | 15 | 0.07 | -1 | -4.2 | 23.4188 | 0 | 0 | 80.6324 | 80.6324 | 80.6324 | 80.6324 | 93.7586 | 49.7016 | 0.2784 | 0.0049 | 13.9324 | 23.3156 | 0 | 70.0028 | 0 | 25.8834 | 1318.564 | 48.5455 | 100.5342 | 2.6657 | 1.5904 | -9.8505 | 11.123 | 4.176 | 87.608 | 897.5783 | 424.4148 | -32.1005 | 8.105 | 11.31 | -2.35 | 23.676 | 11.9703 | 46.133 | 2025-05-23 | 2025_05_23 Hr 07 | 53.0492 | 9.6e-05 | -897.5783 | -813.2999 | 1001.1081 | 511.6417 | 82.585 | 23.205 | 92.3385 | 175.0525 | 632.7141 | 193.3416 | 14.457 | 143.2151 | 62.5047 | 0 | 0 | 3.5973 | 217.8649 | 0 | 70.0028 | 0
2025_05_23 Hr 08 | 16.6513 | 0.00021 | 0.005922 | 0 | 3.4416 | 3.4532 | 3.7811 | 0 | 3.7811 | 226.2582 | -14.7 | 0.5944 | 11 | 0 | 71.6075 | 71.6075 | 62.5047 | 0 | 0.09225 | 0.071 | 0.22 | 1.7864 | 0 | 0.46812 | 0.3762 | 3.5973 | 0 | 217.8649 | 0 | 0 | 0 | 0 | 35 | 81.84 | 0 | 0 | -709.9819 | 1.573 | 13.5379 | 0.12 | -1 | -4.2 | 19.8705 | 0 | 0 | 88.0923 | 88.0923 | 88.0923 | 88.0923 | 102.433 | 46.6479 | 0.2784 | 0.0049 | 11.8284 | 23.3156 | 0 | 0 | 0 | 16.9182 | 1291.669 | 48.5455 | 103.2135 | 2.6657 | 1.5904 | -16.6513 | 11.123 | 4.176 | 87.608 | 969.6117 | 426.8262 | -38.9013 | 6.8864 | 11.31 | -2.35 | 24.3069 | 12.2893 | 47.6176 | 2025-05-23 | 2025_05_23 Hr 08 | 47.1612 | -1.4e-05 | -969.6117 | -709.9819 | 1047.839 | 441.6389 | 74.5722 | 23.205 | 92.3385 | 168.9632 | 681.9049 | 196.9708 | 14.457 | 143.2151 | 62.5047 | 0 | 0 | 3.5973 | 217.8649 | 0 | 0 | 0
2025_05_23 Hr 09 | 17.7906 | 0.001755 | 0.049491 | 0 | 3.4416 | 3.4532 | 3.7811 | 0 | 3.7811 | 228.6544 | -14.7 | 0.5944 | 16 | 0 | 71.6075 | 71.6075 | 62.5047 | 0 | 0.09225 | 0.071 | 0.22 | 1.7864 | 0 | 0.46812 | 0.3762 | 3.5973 | 0 | 217.8649 | 0 | 0 | 0 | 0 | 35 | 81.84 | 0 | 0 | -682.8725 | 1.573 | 13.0519 | 0.12 | -1 | -4.2 | 19.0742 | 0 | 0 | 89.7666 | 89.7666 | 89.7666 | 89.7666 | 104.3797 | 44.6472 | 0.2784 | 0.0049 | 11.3562 | 23.3156 | 0 | 0 | 0 | 19.9548 | 1300.724 | 48.5455 | 103.8148 | 2.6657 | 1.5904 | -17.7906 | 11.123 | 4.176 | 87.608 | 1012.628 | 434.8174 | -40.0406 | 6.6129 | 11.31 | -2.35 | 24.4485 | 12.3609 | 48.9589 | 2025-05-23 | 2025_05_23 Hr 09 | 28.9539 | 0.000342 | -1012.628 | -682.8725 | 1057.6652 | 441.6389 | 80.6532 | 23.205 | 92.3385 | 166.9352 | 692.9447 | 197.7853 | 14.457 | 143.2151 | 62.5047 | 0 | 0 | 3.5973 | 217.8649 | 0 | 0 | 0
2025_05_23 Hr 10 | 18.5252 | 0.005295 | 0.14932 | 0 | 0 | 0 | 0 | 0 | 0 | 231.7026 | -14.7 | 0.5944 | 19 | 0 | 71.6075 | 71.6075 | 62.5047 | 0 | 0.09225 | 0.071 | 0.22 | 1.7864 | 0 | 0.46812 | 0.3762 | 2.3742 | 0 | 217.8649 | 0 | 0 | 0 | 0 | 35 | 81.84 | 0 | 0 | -677.8267 | 1.573 | 12.4337 | 0.16 | -1 | -4.2 | 18.0612 | 0 | 0 | 91.8963 | 91.8963 | 91.8963 | 91.8963 | 106.8562 | 49.7016 | 0.2784 | 0.0049 | 10.7555 | 23.3156 | 0 | 0 | 0 | 24.8712 | 1296.608 | 48.5455 | 104.5797 | 2.6657 | 1.5904 | -18.5252 | 11.123 | 4.176 | 87.608 | 1027.568 | 449.5626 | -40.7752 | 6.265 | 11.31 | -2.35 | 24.6287 | 12.452 | 49.4828 | 2025-05-23 | 2025_05_23 Hr 10 | 27.0614 | 0.0004 | -1027.568 | -677.8267 | 1070.1653 | 425.9589 | 93.7274 | 23.205 | 92.3385 | 164.3554 | 706.9885 | 198.8215 | 0 | 143.2151 | 62.5047 | 0 | 0 | 2.3742 | 217.8649 | 0 | 0 | 0
2025_05_23 Hr 11 | 18.1272 | 0.0084 | 0.23688 | 0 | 0 | 0 | 0 | 0 | 0 | 229.0945 | -14.7 | 0.5944 | 21 | 0 | 71.6075 | 71.6075 | 62.5047 | 0 | 0.09225 | 0.071 | 0.22 | 1.7864 | 0 | 0.46812 | 0.3762 | 3.3787 | 0 | 217.8649 | 0 | 0 | 0 | 0 | 35 | 81.84 | 0 | 0 | -651.2095 | 1.573 | 12.9626 | 0.16 | -1 | -4.2 | 18.9279 | 0 | 0 | 90.0741 | 90.0741 | 90.0741 | 90.0741 | 104.7373 | 41.6988 | 0.2784 | 0.0049 | 11.2695 | 23.3156 | 0 | 0 | 0 | 34.8486 | 1287.891 | 48.5455 | 103.9252 | 2.6657 | 1.5904 | -18.1272 | 11.123 | 4.176 | 87.608 | 1048.56 | 452.2557 | -40.3772 | 6.5627 | 11.31 | -2.35 | 24.4746 | 12.374 | 49.9612 | 2025-05-23 | 2025_05_23 Hr 11 | 27.6397 | -1e-05 | -1048.56 | -651.2095 | 1059.47 | 426.9633 | 97.7927 | 23.205 | 92.3385 | 166.5627 | 694.9724 | 197.9349 | 0 | 143.2151 | 62.5047 | 0 | 0 | 3.3787 | 217.8649 | 0 | 0 | 0
2025_05_23 Hr 12 | 18.5949 | 0.01044 | 0.29441 | 0 | 0 | 0 | 0 | 0 | 0 | 226.4864 | -14.7 | 0.5944 | 47 | 0 | 71.6075 | 71.6075 | 62.5047 | 0 | 0.09225 | 0.071 | 0.22 | 1.7864 | 0 | 0.46812 | 0.3762 | 3.5973 | 0 | 217.8649 | 0 | 0 | 0 | 0 | 35 | 81.84 | 0 | 0 | -638.905 | 1.573 | 13.4916 | 0.16 | -1 | -4.2 | 19.7947 | 0 | 0 | 88.2518 | 88.2518 | 88.2518 | 88.2518 | 102.6184 | 38.7504 | 0.2784 | 0.0049 | 11.7834 | 23.3156 | 0 | 0 | 0 | 39.9096 | 1278.358 | 48.5455 | 103.2707 | 2.6657 | 1.5904 | -18.5949 | 11.123 | 4.176 | 87.608 | 1078.56 | 479.9515 | -40.8449 | 6.8603 | 11.31 | -2.35 | 24.3204 | 12.2961 | 50.9835 | 2025-05-23 | 2025_05_23 Hr 12 | 35.4903 | -3e-06 | -1078.56 | -638.905 | 1048.7747 | 427.182 | 125.9648 | 23.205 | 92.3385 | 168.7701 | 682.9563 | 197.0483 | 0 | 143.2151 | 62.5047 | 0 | 0 | 3.5973 | 217.8649 | 0 | 0 | 0
2025_05_23 Hr 13 | 18.4208 | 0.011715 | 0.33036 | 0 | 0 | 0 | 0 | 0 | 0 | 225.6225 | -14.7 | 0.5944 | 61 | 0 | 71.6075 | 71.6075 | 62.5047 | 0 | 0.09225 | 0.071 | 0.22 | 1.7864 | 0 | 0.46812 | 0.3762 | 3.5973 | 0 | 217.8649 | 0 | 0 | 0 | 0 | 35 | 81.84 | 0 | 0 | -636.3646 | 1.573 | 13.6668 | 0.16 | -1 | -4.2 | 20.0818 | 0 | 0 | 87.6482 | 87.6482 | 87.6482 | 87.6482 | 101.9165 | 38.7504 | 0.2784 | 0.0049 | 11.9537 | 23.3156 | 0 | 0 | 0 | 48.8748 | 1275.145 | 48.5455 | 103.0539 | 2.6657 | 1.5904 | -18.4208 | 11.123 | 4.176 | 87.608 | 1100.56 | 502.4502 | -40.6708 | 6.9589 | 11.31 | -2.35 | 24.2694 | 12.2703 | 51.8185 | 2025-05-23 | 2025_05_23 Hr 13 | 39.7392 | 5.9e-05 | -1100.56 | -636.3646 | 1045.232 | 427.182 | 148.9673 | 23.205 | 92.3385 | 169.5013 | 678.976 | 196.7547 | 0 | 143.2151 | 62.5047 | 0 | 0 | 3.5973 | 217.8649 | 0 | 0 | 0
2025_05_23 Hr 14 | 17.0692 | 0.011805 | 0.3329 | 0 | 0 | 0 | 0 | 0 | 0 | 225.5084 | -14.7 | 0.5944 | 66 | 0 | 71.6075 | 71.6075 | 62.5047 | 0 | 0.09225 | 0.071 | 0.22 | 1.7864 | 0 | 0.46812 | 0.3762 | 3.5973 | 0 | 217.8649 | 0 | 0 | 0 | 0 | 35 | 81.84 | 0 | 0 | -619.967 | 1.573 | 13.69 | 0.16 | -1 | -4.2 | 20.1197 | 0 | 0 | 87.5684 | 87.5684 | 87.5684 | 87.5684 | 101.8238 | 35.802 | 0.2784 | 0.0049 | 11.9762 | 23.3156 | 0 | 0 | 0 | 50.8992 | 1274.719 | 48.5455 | 103.0253 | 2.6657 | 1.5904 | -17.0692 | 11.123 | 4.176 | 87.608 | 1120.568 | 505.1359 | -39.3192 | 6.972 | 11.31 | -2.35 | 24.2626 | 12.2669 | 52.3925 | 2025-05-23 | 2025_05_23 Hr 14 | 39.6691 | 0.00039 | -1120.568 | -619.967 | 1044.7641 | 427.182 | 153.0459 | 23.205 | 92.3385 | 169.5978 | 678.4503 | 196.7159 | 0 | 143.2151 | 62.5047 | 0 | 0 | 3.5973 | 217.8649 | 0 | 0 | 0
2025_05_23 Hr 15 | 18.2118 | 0.011805 | 0.3329 | 0 | 0 | 0 | 0 | 0 | 0 | 226.6005 | -14.7 | 0.5944 | 66 | 0 | 71.6075 | 71.6075 | 62.5047 | 0 | 0.09225 | 0.071 | 0.22 | 1.7864 | 0 | 0.46812 | 0.3762 | 3.5973 | 0 | 217.8649 | 0 | 0 | 0 | 0 | 35 | 81.84 | 0 | 0 | -617.2944 | 1.573 | 13.4685 | 0.16 | -1 | -4.2 | 19.7568 | 0 | 0 | 88.3315 | 88.3315 | 88.3315 | 88.3315 | 102.7111 | 38.7504 | 0.2784 | 0.0049 | 11.7609 | 23.3156 | 0 | 0 | 0 | 53.7912 | 1278.826 | 48.5455 | 103.2994 | 2.6657 | 1.5904 | -18.2118 | 11.123 | 4.176 | 87.608 | 1133.56 | 512.4902 | -40.4618 | 6.8473 | 11.31 | -2.35 | 24.3272 | 12.2995 | 52.8702 | 2025-05-23 | 2025_05_23 Hr 15 | 37.8992 | 5.2e-05 | -1133.56 | -617.2944 | 1049.2427 | 427.182 | 158.8863 | 23.205 | 92.3385 | 168.6735 | 683.482 | 197.0872 | 0 | 143.2151 | 62.5047 | 0 | 0 | 3.5973 | 217.8649 | 0 | 0 | 0
2025_05_23 Hr 16 | 17.92 | 0.011685 | 0.32952 | 2.4059 | 2.2944 | 2.3021 | 2.5207 | 2.3879 | 2.5207 | 224.2043 | -14.7 | 0.5944 | 68 | 0 | 71.6075 | 71.6075 | 62.5047 | 0 | 0.09225 | 0.071 | 0.22 | 1.7864 | 0 | 0.46812 | 0.3762 | 3.5973 | 4.6389 | 217.8649 | 0 | 0 | 0 | 0 | 35 | 81.84 | 0 | 0 | -660.082 | 1.573 | 13.9544 | 0.074167 | -1 | -4.2 | 20.5531 | 0 | 0 | 86.6573 | 86.6573 | 86.6573 | 86.6573 | 100.7643 | 38.7504 | 0.2784 | 0.0049 | 12.2332 | 23.3156 | 0 | 47.3612 | 0 | 50.8992 | 1336.243 | 48.5455 | 102.6981 | 2.6657 | 1.5904 | -17.92 | 11.123 | 4.176 | 87.608 | 1146.483 | 510.4917 | -40.17 | 7.1208 | 11.31 | -2.35 | 24.1855 | 12.2279 | 53.9422 | 2025-05-23 | 2025_05_23 Hr 16 | 46.3982 | -0.000482 | -1146.483 | -660.082 | 1039.4164 | 493.6139 | 157.9908 | 23.205 | 92.3385 | 170.7015 | 672.4422 | 196.2727 | 14.4318 | 143.2151 | 62.5047 | 0 | 4.6389 | 3.5973 | 217.8649 | 0 | 47.3612 | 0
2025_05_23 Hr 17 | 17.3163 | 0.01038 | 0.29272 | 3.6088 | 3.4416 | 3.4532 | 3.7811 | 3.5818 | 3.7811 | 224.5303 | -14.7 | 0.5944 | 73 | 0 | 71.6075 | 71.6075 | 62.5047 | 0 | 0.09225 | 0.071 | 0.22 | 1.7864 | 0 | 0.46812 | 0.3762 | 3.5973 | 6.9584 | 217.8649 | 0 | 0 | 0 | 0 | 35 | 81.84 | 0 | 0 | -722.4944 | 1.573 | 13.8883 | 0.05 | -1 | -4.2 | 20.4448 | 0 | 0 | 86.8851 | 86.8851 | 86.8851 | 86.8851 | 101.0292 | 38.7504 | 0.2784 | 0.0049 | 12.1689 | 23.3156 | 0 | 70.0028 | 0 | 54.8034 | 1369.609 | 48.5455 | 102.7799 | 2.6657 | 1.5904 | -17.3163 | 11.123 | 4.176 | 87.608 | 1126.45 | 518.9017 | -39.5663 | 7.0836 | 11.31 | -2.35 | 24.2048 | 12.2377 | 53.9723 | 2025-05-23 | 2025_05_23 Hr 17 | 67.5461 | 2.2e-05 | -1126.45 | -722.4944 | 1040.7533 | 525.7908 | 166.8569 | 23.205 | 92.3385 | 170.4256 | 673.9442 | 196.3835 | 21.6476 | 143.2151 | 62.5047 | 0 | 6.9584 | 3.5973 | 217.8649 | 0 | 70.0028 | 0
2025_05_23 Hr 18 | 18.648 | 0.007935 | 0.22377 | 3.6088 | 3.4416 | 3.4532 | 3.7811 | 3.5818 | 3.7811 | 226.4864 | -14.7 | 0.5944 | 73 | 0 | 71.6075 | 71.6075 | 62.5047 | 0 | 0.09225 | 0.071 | 0.22 | 1.7864 | 0 | 0.46812 | 0.3762 | 3.5973 | 6.9584 | 217.8649 | 0 | 0 | 0 | 0 | 35 | 81.84 | 0 | 0 | -765.4302 | 1.573 | 13.4916 | 0.05 | -1 | -4.2 | 19.7947 | 0 | 0 | 88.2518 | 88.2518 | 88.2518 | 88.2518 | 102.6184 | 38.7504 | 0.2784 | 0.0049 | 11.7834 | 23.3156 | 0 | 70.0028 | 0 | 64.7808 | 1376.897 | 48.5455 | 103.2707 | 2.6657 | 1.5904 | -18.648 | 11.123 | 4.176 | 87.608 | 1101.442 | 530.8732 | -40.898 | 6.8603 | 11.31 | -2.35 | 24.3204 | 12.2961 | 53.5501 | 2025-05-23 | 2025_05_23 Hr 18 | 76.0101 | -0.000342 | -1101.442 | -765.4302 | 1048.7747 | 525.7908 | 176.7629 | 23.205 | 92.3385 | 168.7701 | 682.9563 | 197.0483 | 21.6476 | 143.2151 | 62.5047 | 0 | 6.9584 | 3.5973 | 217.8649 | 0 | 70.0028 | 0
2025_05_23 Hr 19 | 14.4971 | 0.005115 | 0.14424 | 3.6088 | 3.4416 | 3.4532 | 3.7811 | 3.5818 | 3.7811 | 222.2483 | -14.7 | 0.5944 | 52 | 0 | 71.6075 | 71.6075 | 62.5047 | 0 | 0.09225 | 0.071 | 0.22 | 1.7864 | 0 | 0.46812 | 0.3762 | 3.5973 | 6.9584 | 217.8649 | 0 | 0 | 0 | 0 | 35 | 81.84 | 0 | 0 | -754.0124 | 1.573 | 14.3512 | 0.05 | -1 | -4.2 | 21.2032 | 0 | 0 | 85.2906 | 85.2906 | 85.2906 | 85.2906 | 99.1751 | 38.7504 | 0.2784 | 0.0049 | 12.6186 | 23.3156 | 0 | 70.0028 | 0 | 69.8418 | 1360.878 | 48.5455 | 102.2072 | 2.6657 | 1.5904 | -14.4971 | 11.123 | 4.176 | 87.608 | 1079.458 | 509.34 | -36.7471 | 7.3441 | 11.31 | -2.35 | 24.0699 | 12.1695 | 52.5321 | 2025-05-23 | 2025_05_23 Hr 19 | 74.8535 | 0.000325 | -1079.458 | -754.0124 | 1031.3949 | 525.7908 | 160.7416 | 23.205 | 92.3385 | 172.357 | 663.4302 | 195.6077 | 21.6476 | 143.2151 | 62.5047 | 0 | 6.9584 | 3.5973 | 217.8649 | 0 | 70.0028 | 0
2025_05_23 Hr 20 | 2.0713 | 0.001875 | 0.052875 | 3.6088 | 3.4416 | 3.4532 | 3.7811 | 3.5818 | 3.7811 | 221.3518 | -14.7 | 0.5944 | 42 | 0 | 71.6075 | 71.6075 | 62.5047 | 0 | 0.09225 | 0.071 | 0.22 | 1.7864 | 0 | 0.46812 | 0.3762 | 3.5973 | 6.9584 | 217.8649 | 0 | 0 | 0 | 0 | 34.7373 | 81.84 | 0 | 0 | -787.9366 | 1.573 | 14.533 | 0.05 | -1 | -4.2 | 21.5011 | 0 | 0 | 84.6642 | 84.6642 | 84.6642 | 84.6642 | 98.4467 | 39.6981 | 0.2784 | 0.0049 | 12.7953 | 23.3156 | 0 | 70.0028 | 0 | 58.8522 | 1357.152 | 48.5455 | 101.9822 | 2.6657 | 1.5904 | -2.0713 | 11.123 | 4.176 | 87.608 | 1021.458 | 476.5642 | -24.3213 | 7.4464 | 11.31 | -2.35 | 24.017 | 12.1427 | 50.689 | 2025-05-23 | 2025_05_23 Hr 20 | 66.8276 | 0.00042 | -1021.458 | -787.9366 | 1027.4557 | 525.7908 | 140.6051 | 23.205 | 92.3385 | 172.8531 | 659.2997 | 195.303 | 21.6476 | 143.2151 | 62.5047 | 0 | 6.9584 | 3.5973 | 217.8649 | 0 | 70.0028 | 0
2025_05_23 Hr 21 | 0.51906 | 0.00024 | 0.006768 | 3.6088 | 3.4416 | 3.4532 | 3.7811 | 3.5818 | 3.7811 | 218.9719 | -14.7 | 0.5944 | 37 | 0 | 71.6075 | 71.6075 | 62.5047 | 0 | 0.09225 | 0.071 | 0.22 | 1.7864 | 0 | 0.46812 | 0.3762 | 3.5973 | 6.9584 | 217.8649 | 0 | 0 | 0 | 0 | 33.9202 | 81.84 | 0 | 0 | -806.0751 | 1.573 | 15 | 0.05 | -1 | -4.2 | 22.292 | 0 | 0 | 83.0014 | 83.0014 | 83.0014 | 83.0014 | 96.5132 | 44.6472 | 0.2784 | 0.0049 | 13.2643 | 23.3156 | 0 | 70.0028 | 0 | 62.7564 | 1347.323 | 48.5455 | 101.385 | 2.6657 | 1.5904 | -0.51906 | 11.123 | 4.176 | 87.608 | 996.5333 | 478.0547 | -22.7691 | 7.718 | 11.31 | -2.35 | 23.8763 | 12.0716 | 49.9438 | 2025-05-23 | 2025_05_23 Hr 21 | 64.2691 | 3.8e-05 | -996.5333 | -806.0751 | 1016.8636 | 525.7908 | 144.4106 | 23.205 | 92.3385 | 174.0346 | 648.335 | 194.494 | 21.6476 | 143.2151 | 62.5047 | 0 | 6.9584 | 3.5973 | 217.8649 | 0 | 70.0028 | 0
2025_05_23 Hr 22 | 0 | 0 | 0 | 3.6088 | 3.4416 | 3.4532 | 3.7811 | 3.5818 | 3.7811 | 216.0215 | -14.7 | 0.5944 | 34 | 0 | 71.6075 | 71.6075 | 62.5047 | 0 | 0.09225 | 0.071 | 0.22 | 1.7864 | 0 | 0.46812 | 0.3762 | 3.5973 | 6.9584 | 217.8649 | 0 | 0 | 0 | 0 | 32.9073 | 81.84 | 0 | 0 | -812.3431 | 1.573 | 15 | 0.05 | -1 | -4.2 | 23.2726 | 0 | 0 | 80.9399 | 80.9399 | 80.9399 | 80.9399 | 94.1162 | 55.5984 | 0.2784 | 0.0049 | 13.8457 | 23.3156 | 0 | 70.0028 | 0 | 55.8156 | 1334.609 | 48.5455 | 100.6446 | 2.6657 | 1.5904 | 0 | 11.123 | 4.176 | 87.608 | 977.5583 | 477.5429 | -22.25 | 8.0547 | 11.31 | -2.35 | 23.702 | 11.9834 | 49.2772 | 2025-05-23 | 2025_05_23 Hr 22 | 64.6371 | 6.8e-05 | -977.5583 | -812.3431 | 1003.1532 | 525.7908 | 145.414 | 23.205 | 92.3385 | 174.9203 | 634.7418 | 193.4911 | 21.6476 | 143.2151 | 62.5047 | 0 | 6.9584 | 3.5973 | 217.8649 | 0 | 70.0028 | 0
2025_05_23 Hr 23 | 0 | 0 | 0 | 3.6088 | 3.4416 | 3.4532 | 3.7811 | 3.5818 | 3.7811 | 210.6912 | 0 | 0.5944 | 45 | 0 | 71.6075 | 71.6075 | 64.3135 | 0 | 0.09225 | 0.071 | 0.22 | 1.7864 | 0 | 0.46812 | 0.3762 | 3.5973 | 6.9584 | 222.4806 | 0 | 0 | 0 | 0 | 31.0774 | 81.84 | 0 | 0 | -887.8719 | 1.573 | 15 | 0.05 | -1 | -4.2 | 25.044 | 0 | 0 | 77.2157 | 77.2157 | 77.2157 | 77.2157 | 89.7857 | 59.5998 | 0.2784 | 0.0049 | 14.8961 | 23.3156 | 0 | 72.1789 | 0 | 54.8034 | 1320.252 | 48.5455 | 99.307 | 2.6657 | 1.5904 | 0 | 11.123 | 4.176 | 87.608 | 914.55 | 489.7202 | -7.55 | 8.6631 | 11.31 | -2.35 | 23.387 | 11.8242 | 47.7839 | 2025-05-23 | 2025_05_23 Hr 23 | 120.7709 | -4.4e-05 | -914.55 | -887.8719 | 993.0838 | 534.3914 | 159.4032 | 23.205 | 92.3385 | 176.5206 | 610.1839 | 206.3793 | 21.6476 | 143.2151 | 64.3135 | 0 | 6.9584 | 3.5973 | 222.4806 | 0 | 72.1789 | 0
2025_05_23 Hr 24 | 0 | 0 | 0 | 3.6088 | 3.4416 | 3.4532 | 3.7811 | 3.5818 | 3.7811 | 201.6444 | 0 | 0.5944 | 39 | 0 | 71.6075 | 71.6075 | 64.3135 | 0 | 0.09225 | 0.071 | 0.22 | 1.7864 | 0 | 0.46812 | 0.3762 | 3.5973 | 6.9584 | 222.4806 | 0 | 0 | 0 | 0 | 27.9715 | 81.84 | 0 | 0 | -899.8967 | 1.573 | 15 | 0.05 | -1 | -4.2 | 28.0506 | 0 | 0 | 70.8947 | 70.8947 | 70.8947 | 70.8947 | 82.4357 | 62.5482 | 0.2784 | 0.0049 | 16.6789 | 23.3156 | 0 | 72.1789 | 0 | 51.9114 | 1281.287 | 48.5455 | 97.0368 | 2.6657 | 1.5904 | 0 | 11.123 | 4.176 | 87.608 | 854.5417 | 480.7015 | -7.55 | 9.6956 | 11.31 | -2.35 | 22.8523 | 11.5539 | 45.5733 | 2025-05-23 | 2025_05_23 Hr 24 | 62.7642 | -6.4e-05 | -854.5417 | -899.8967 | 951.0439 | 534.3914 | 153.4596 | 23.205 | 92.3385 | 179.2367 | 568.5031 | 203.3041 | 21.6476 | 143.2151 | 64.3135 | 0 | 6.9584 | 3.5973 | 222.4806 | 0 | 72.1789 | 0
2025_05_24 Hr 01 | 0 | 0 | 0 | 3.6088 | 3.4416 | 3.4532 | 3.7811 | 3.5818 | 3.7811 | 155.7721 | 0 | 0.5944 | 20 | 0 | 71.6075 | 71.6075 | 64.3135 | 0 | 0.09225 | 0.071 | 0.22 | 1.7864 | 0 | 0.46812 | 0.3762 | 3.5973 | 6.9584 | 222.4806 | 0 | 0 | 0 | 0 | 29.6721 | 81.84 | 0 | 0 | -877.4111 | 1.573 | 15 | 0.05 | -1 | -4.2 | 25.6858 | 0 | 0 | 70.6046 | 70.6046 | 70.6046 | 70.6046 | 82.0983 | 62.5482 | 0.2784 | 0.0049 | 15.3485 | 21.8103 | 0 | 72.1789 | 0 | 49.887 | 1231.115 | 44.4639 | 92.1003 | 2.6657 | 1.5904 | 0 | 11.123 | 4.176 | 87.608 | 793.65 | 447.4958 | -7.55 | 8.8886 | 11.31 | -2.35 | 21.7577 | 10.9907 | 42.8738 | 2025-05-24 | 2025_05_24 Hr 01 | 81.4609 | 5e-06 | -793.65 | -877.4111 | 888.691 | 534.3914 | 132.4352 | 23.205 | 92.3385 | 176.4351 | 521.1331 | 191.1229 | 21.6476 | 143.2151 | 64.3135 | 0 | 6.9584 | 3.5973 | 222.4806 | 0 | 72.1789 | 0
2025_05_24 Hr 02 | 0 | 0 | 0 | 3.6088 | 3.4416 | 3.4532 | 3.7811 | 3.5818 | 3.7811 | 89.4604 | 0 | 0.5944 | 17 | 0 | 71.6075 | 71.6075 | 64.3135 | 0 | 0.09225 | 0.071 | 0.22 | 1.7864 | 0 | 0.46812 | 0.3762 | 3.5973 | 6.9584 | 222.4806 | 0 | 0 | 0 | 0 | 27.599 | 81.3105 | 0 | 0 | -820.3716 | 1.573 | 15 | 0.05 | -1 | -4.2 | 27.6761 | 0 | 0 | 66.6525 | 66.6525 | 66.6525 | 66.6525 | 77.5029 | 59.5998 | 0.2784 | 0.0049 | 16.5378 | 21.8103 | 0 | 72.1789 | 0 | 45.8382 | 1145.666 | 43.7811 | 90.6853 | 2.6657 | 1.5904 | 0 | 11.123 | 4.176 | 87.608 | 752.6417 | 434.8977 | -7.55 | 9.5773 | 11.31 | -2.35 | 21.4234 | 10.8218 | 40.5046 | 2025-05-24 | 2025_05_24 Hr 02 | 51.0542 | -3.2e-05 | -752.6417 | -820.3716 | 800.6404 | 534.3914 | 122.438 | 23.205 | 92.3385 | 177.7008 | 434.4178 | 188.5219 | 21.6476 | 143.2151 | 64.3135 | 0 | 6.9584 | 3.5973 | 222.4806 | 0 | 72.1789 | 0
2025_05_24 Hr 03 | 0 | 0 | 0 | 3.6088 | 3.4416 | 3.4532 | 3.7811 | 3.5818 | 3.7811 | 75.7489 | 0 | 0.5944 | 9 | 0 | 71.6075 | 71.6075 | 64.3135 | 0 | 0.09225 | 0.071 | 0.22 | 1.7864 | 0 | 0.46812 | 0.3762 | 3.5973 | 0 | 222.4806 | 0 | 0 | 0 | 0 | 26.1592 | 77.663 | 0 | 0 | -785.4711 | 1.573 | 15 | 0.05 | -1 | -4.2 | 29.0584 | 0 | 0 | 63.9077 | 63.9077 | 63.9077 | 63.9077 | 74.3113 | 56.6514 | 0.2784 | 0.0049 | 17.3638 | 21.8103 | 0 | 72.1789 | 0 | 41.934 | 1108.424 | 43.3068 | 89.7026 | 2.6657 | 1.5904 | 0 | 11.123 | 4.176 | 87.608 | 733.6417 | 418.2386 | -7.55 | 10.0557 | 11.31 | -2.35 | 21.1912 | 10.7045 | 39.2953 | 2025-05-24 | 2025_05_24 Hr 03 | 53.6091 | -9.6e-05 | -733.6417 | -785.4711 | 768.5509 | 527.433 | 107.5854 | 23.205 | 92.3385 | 175.3 | 406.5354 | 186.7155 | 21.6476 | 143.2151 | 64.3135 | 0 | 0 | 3.5973 | 222.4806 | 0 | 72.1789 | 0
2025_05_24 Hr 04 | 0 | 0 | 0 | 3.6088 | 0 | 0 | 3.7811 | 3.5818 | 3.7811 | 75.7489 | 0 | 0.5944 | 18 | 0 | 71.6075 | 71.6075 | 64.3135 | 0 | 0.09225 | 0.071 | 0.22 | 1.7864 | 0 | 0.46812 | 0.3762 | 3.5973 | 0 | 222.4806 | 0 | 0 | 0 | 0 | 26.5176 | 78.5711 | 0 | 0 | -783.9851 | 1.573 | 15 | 0.07 | -1 | -4.2 | 28.7142 | 0 | 0 | 64.5911 | 64.5911 | 64.5911 | 64.5911 | 75.1059 | 52.65 | 0.2784 | 0.0049 | 17.1582 | 21.8103 | 0 | 72.1789 | 0 | 43.8138 | 1105.655 | 43.4249 | 89.9472 | 2.6657 | 1.5904 | 0 | 11.123 | 4.176 | 87.608 | 739.6866 | 425.5668 | -7.55 | 9.9366 | 11.31 | -2.35 | 21.249 | 10.7337 | 39.5147 | 2025-05-24 | 2025_05_24 Hr 04 | 48.9312 | 7.1e-05 | -739.6866 | -783.9851 | 773.1263 | 520.5382 | 114.4638 | 23.205 | 92.3385 | 175.8977 | 410.0634 | 187.1652 | 14.7528 | 143.2151 | 64.3135 | 0 | 0 | 3.5973 | 222.4806 | 0 | 72.1789 | 0
2025_05_24 Hr 05 | 0 | 0 | 0 | 0 | 0 | 0 | 0 | 0 | 0 | 75.7489 | 0 | 0.5944 | 18 | 0 | 71.6075 | 71.6075 | 64.3135 | 0 | 0.09225 | 0.071 | 0.22 | 1.7864 | 0 | 0.46812 | 0.3762 | 3.5973 | 0 | 222.4806 | 0 | 0 | 0 | 0 | 26.2368 | 77.8597 | 0 | 0 | -708.4609 | 1.573 | 15 | 0.16 | -1 | -4.2 | 28.9838 | 0 | 0 | 64.0558 | 64.0558 | 64.0558 | 64.0558 | 74.4835 | 52.65 | 0.2784 | 0.0049 | 17.3193 | 21.8103 | 0 | 0 | 0 | 49.887 | 1015.492 | 43.3324 | 89.7556 | 2.6657 | 1.5904 | 0 | 11.123 | 4.176 | 87.608 | 730.7683 | 431.2877 | -7.55 | 10.0299 | 11.31 | -2.35 | 21.2037 | 10.7109 | 38.1701 | 2025-05-24 | 2025_05_24 Hr 05 | 38.7836 | -5.4e-05 | -730.7683 | -708.4609 | 769.5422 | 433.6065 | 120.537 | 23.205 | 92.3385 | 175.4295 | 407.2998 | 186.8129 | 0 | 143.2151 | 64.3135 | 0 | 0 | 3.5973 | 222.4806 | 0 | 0 | 0
2025_05_24 Hr 06 | 0 | 0 | 0 | 0 | 0 | 0 | 0 | 0 | 0 | 100.7353 | 0 | 0.5944 | 16 | 0 | 71.6075 | 71.6075 | 64.3135 | 0 | 0.09225 | 0.071 | 0.22 | 1.7864 | 0 | 0.46812 | 0.3762 | 3.5973 | 0 | 222.4806 | 0 | 0 | 0 | 0 | 27.9515 | 81.84 | 0 | 0 | -734.9407 | 1.573 | 15 | 0.16 | -1 | -4.2 | 27.3377 | 0 | 0 | 67.3245 | 67.3245 | 67.3245 | 67.3245 | 78.2843 | 50.6493 | 0.2784 | 0.0049 | 16.3356 | 21.8103 | 0 | 0 | 0 | 46.8504 | 1059.849 | 43.8972 | 90.9259 | 2.6657 | 1.5904 | 0 | 11.123 | 4.176 | 87.608 | 743.76 | 426.4016 | -7.55 | 9.4602 | 11.31 | -2.35 | 21.4802 | 10.8505 | 39.0313 | 2025-05-24 | 2025_05_24 Hr 06 | 40.2949 | -1.8e-05 | -743.76 | -734.9407 | 816.051 | 433.6065 | 113.4997 | 23.205 | 92.3385 | 177.925 | 449.1619 | 188.9641 | 0 | 143.2151 | 64.3135 | 0 | 0 | 3.5973 | 222.4806 | 0 | 0 | 0
2025_05_24 Hr 07 | 5.6914 | 0 | 0 | 0 | 0 | 0 | 0 | 0 | 0 | 159.403 | -14.7 | 0.5944 | 7 | 0 | 36.7585 | 36.7585 | 44.6909 | 0 | 0.09225 | 0.071 | 0.22 | 1.7864 | 0 | 0.46812 | 0.3762 | 1.7627 | 0 | 0 | 0 | 0 | 0 | 0 | 29.7856 | 81.84 | 0 | 0 | -454.2725 | 1.573 | 15 | 1.88 | -1 | -4.2 | 25.5769 | 0 | 0 | 70.821 | 70.821 | 70.821 | 70.821 | 82.35 | 46.6479 | 0.2784 | 0.0049 | 15.2834 | 21.8103 | 0 | 0 | 0 | 55.8156 | 821.3442 | 44.5013 | 92.1778 | 2.6657 | 1.5904 | -5.6914 | 11.123 | 4.176 | 87.608 | 769.4883 | 430.358 | -27.9414 | 8.8509 | 11.31 | -2.35 | 21.776 | 10.9999 | 36.3765 | 2025-05-24 | 2025_05_24 Hr 07 | 16.3503 | 1.8e-05 | -769.4883 | -454.2725 | 878.7833 | 119.9706 | 109.4635 | 23.205 | 92.3385 | 176.3368 | 525.8812 | 176.5653 | 0 | 73.5171 | 44.6909 | 0 | 0 | 1.7627 | 0 | 0 | 0 | 0
2025_05_24 Hr 08 | 10.8886 | 0.00021 | 0.005922 | 0 | 0 | 0 | 0 | 0 | 0 | 237.5629 | -14.7 | 0.5944 | 9 | 0 | 19.334 | 19.334 | 38.7529 | 0 | 0.09225 | 0.071 | 0.22 | 1.7864 | 0 | 0.46812 | 0.3762 | 1.1511 | 0 | 0 | 0 | 0 | 0 | 0 | 32.2291 | 81.84 | 0 | 0 | -471.1445 | 1.573 | 15 | 1.88 | -1 | -4.2 | 23.231 | 0 | 0 | 75.4792 | 75.4792 | 75.4792 | 75.4792 | 87.7665 | 39.6981 | 0.2784 | 0.0049 | 13.8817 | 21.8103 | 0 | 0 | 0 | 47.8626 | 880.0449 | 45.3061 | 93.8457 | 2.6657 | 1.5904 | -10.8886 | 11.123 | 4.176 | 87.608 | 801.48 | 425.7183 | -33.1386 | 8.0391 | 11.31 | -2.35 | 22.17 | 11.1989 | 37.8614 | 2025-05-24 | 2025_05_24 Hr 08 | 8.079 | 6.3e-05 | -801.48 | -471.1445 | 981.9422 | 78.5721 | 96.5668 | 23.205 | 92.3385 | 174.2209 | 628.0903 | 179.631 | 0 | 38.6681 | 38.7529 | 0 | 0 | 1.1511 | 0 | 0 | 0 | 0
2025_05_24 Hr 09 | 11.3977 | 0.00177 | 0.049914 | 0 | 0 | 0 | 0 | 0 | 0 | 249.32 | -14.7 | 0.5944 | 18 | 0 | 19.334 | 19.334 | 38.7529 | 0 | 0.09225 | 0.071 | 0.22 | 1.7864 | 0 | 0.46812 | 0.3762 | 1.1511 | 0 | 0 | 0 | 0 | 0 | 0 | 33.8661 | 81.84 | 0 | 0 | -469.0894 | 1.573 | 14.2787 | 1.88 | -1 | -4.2 | 21.6594 | 0 | 0 | 78.5998 | 78.5998 | 78.5998 | 78.5998 | 91.3951 | 39.6981 | 0.2784 | 0.0049 | 12.9426 | 21.8103 | 0 | 0 | 0 | 49.887 | 905.8184 | 45.8453 | 94.963 | 2.6657 | 1.5904 | -11.3977 | 11.123 | 4.176 | 87.608 | 842.3883 | 439.3072 | -33.6477 | 7.4953 | 11.31 | -2.35 | 22.4339 | 11.3323 | 39.4491 | 2025-05-24 | 2025_05_24 Hr 09 | 9.9366 | 6.5e-05 | -842.3883 | -469.0894 | 1009.7254 | 78.5721 | 107.6368 | 23.205 | 92.3385 | 172.0821 | 655.9585 | 181.6848 | 0 | 38.6681 | 38.7529 | 0 | 0 | 1.1511 | 0 | 0 | 0 | 0
2025_05_24 Hr 10 | 10.8919 | 0.00534 | 0.15059 | 0 | 0 | 0 | 0 | 0 | 0 | 249.32 | -14.7 | 0.5944 | 32 | 0 | 19.334 | 19.334 | 38.7529 | 0 | 0.09225 | 0.071 | 0.22 | 1.7864 | 0 | 0.46812 | 0.3762 | 1.1511 | 0 | 0 | 0 | 0 | 0 | 0 | 35 | 81.84 | 0 | 0 | -461.3676 | 1.573 | 12.9794 | 1.88 | -1 | -4.2 | 19.5487 | 0 | 0 | 82.791 | 82.791 | 82.791 | 82.791 | 96.2686 | 36.7497 | 0.2784 | 0.0049 | 11.6813 | 21.8103 | 0 | 0 | 0 | 51.9114 | 923.2897 | 46.53 | 96.4637 | 2.6657 | 1.5904 | -10.8919 | 11.123 | 4.176 | 87.608 | 883.38 | 454.5999 | -33.1419 | 6.7649 | 11.31 | -2.35 | 22.7884 | 11.5114 | 40.9656 | 2025-05-24 | 2025_05_24 Hr 10 | 8.412 | 6.8e-05 | -883.38 | -461.3676 | 1029.8151 | 78.5721 | 120.817 | 23.205 | 92.3385 | 167.8143 | 677.597 | 184.4038 | 0 | 38.6681 | 38.7529 | 0 | 0 | 1.1511 | 0 | 0 | 0 | 0
2025_05_24 Hr 11 | 10.8903 | 0.008745 | 0.24661 | 0 | 0 | 0 | 0 | 0 | 0 | 249.32 | -14.7 | 0.5944 | 35 | 0 | 19.334 | 19.334 | 38.7529 | 0 | 0.09225 | 0.071 | 0.22 | 1.7864 | 0 | 0.46812 | 0.3762 | 1.1511 | 0 | 0 | 0 | 0 | 0 | 0 | 35 | 81.84 | 0 | 0 | -444.2812 | 1.573 | 12.8382 | 1.88 | -1 | -4.2 | 19.3193 | 0 | 0 | 83.2466 | 83.2466 | 83.2466 | 83.2466 | 96.7983 | 39.6981 | 0.2784 | 0.0049 | 11.5442 | 21.8103 | 0 | 0 | 0 | 53.7912 | 925.1506 | 46.53 | 96.6268 | 2.6657 | 1.5904 | -10.8903 | 11.123 | 4.176 | 87.608 | 910.38 | 462.651 | -33.1403 | 6.6855 | 11.31 | -2.35 | 22.827 | 11.5308 | 41.8066 | 2025-05-24 | 2025_05_24 Hr 11 | 10.6726 | 4.1e-05 | -910.38 | -444.2812 | 1031.801 | 78.5721 | 128.7447 | 23.205 | 92.3385 | 167.2272 | 679.9489 | 184.6249 | 0 | 38.6681 | 38.7529 | 0 | 0 | 1.1511 | 0 | 0 | 0 | 0
2025_05_24 Hr 12 | 12.9483 | 0.010845 | 0.30583 | 0 | 0 | 0 | 0 | 0 | 0 | 249.32 | -14.7 | 0.5944 | 37 | 0 | 19.334 | 19.334 | 38.7529 | 0 | 0.09225 | 0.071 | 0.22 | 1.7864 | 0 | 0.46812 | 0.3762 | 1.1511 | 0 | 0 | 0 | 0 | 0 | 0 | 35 | 81.84 | 0 | 0 | -443.119 | 1.573 | 12.4357 | 1.88 | -1 | -4.2 | 18.6654 | 0 | 0 | 84.5449 | 84.5449 | 84.5449 | 84.5449 | 98.3081 | 39.6981 | 0.2784 | 0.0049 | 11.1535 | 21.8103 | 0 | 0 | 0 | 50.8992 | 930.2397 | 46.53 | 97.0916 | 2.6657 | 1.5904 | -12.9483 | 11.123 | 4.176 | 87.608 | 916.3716 | 464.4492 | -35.1983 | 6.4592 | 11.31 | -2.35 | 22.9368 | 11.5863 | 42.0278 | 2025-05-24 | 2025_05_24 Hr 12 | 10.988 | 2e-06 | -916.3716 | -443.119 | 1037.4611 | 78.5721 | 127.914 | 23.205 | 92.3385 | 165.5539 | 686.6522 | 185.2551 | 0 | 38.6681 | 38.7529 | 0 | 0 | 1.1511 | 0 | 0 | 0 | 0
2025_05_24 Hr 13 | 11.3994 | 0.01188 | 0.33502 | 0 | 0 | 0 | 0 | 0 | 0 | 249.32 | -14.7 | 0.5944 | 33 | 0 | 19.334 | 19.334 | 38.7529 | 0 | 0.09225 | 0.071 | 0.22 | 1.7864 | 0 | 0.46812 | 0.3762 | 1.1511 | 0 | 0 | 0 | 0 | 0 | 0 | 35 | 81.84 | 0 | 0 | -437.166 | 1.573 | 13.0747 | 1.88 | -1 | -4.2 | 19.7036 | 0 | 0 | 82.4835 | 82.4835 | 82.4835 | 82.4835 | 95.9111 | 42.7518 | 0.2784 | 0.0049 | 11.7739 | 21.8103 | 0 | 0 | 0 | 47.8626 | 922.2828 | 46.5163 | 96.3535 | 2.6657 | 1.5904 | -11.3994 | 11.123 | 4.176 | 87.608 | 909.3716 | 457.9042 | -33.6494 | 6.8185 | 11.31 | -2.35 | 22.7624 | 11.4982 | 41.6732 | 2025-05-24 | 2025_05_24 Hr 13 | 9.6467 | 9.6e-05 | -909.3716 | -437.166 | 1028.4608 | 78.5721 | 123.9613 | 23.205 | 92.3385 | 168.2106 | 676.0094 | 184.2408 | 0 | 38.6681 | 38.7529 | 0 | 0 | 1.1511 | 0 | 0 | 0 | 0
2025_05_24 Hr 14 | 13.9914 | 0.01191 | 0.33586 | 0 | 0 | 0 | 0 | 0 | 0 | 249.32 | -14.7 | 0.5944 | 26 | 0 | 19.334 | 19.334 | 38.7529 | 0 | 0.09225 | 0.071 | 0.22 | 1.7864 | 0 | 0.46812 | 0.3762 | 1.1511 | 0 | 0 | 0 | 0 | 0 | 0 | 34.4217 | 81.84 | 0 | 0 | -370.8471 | 1.573 | 13.9503 | 1.88 | -1 | -4.2 | 21.126 | 0 | 0 | 79.659 | 79.659 | 79.659 | 79.659 | 92.6267 | 38.7504 | 0.2784 | 0.0049 | 12.6238 | 21.8103 | 0 | 0 | 0 | 52.9236 | 910.7632 | 46.0283 | 95.3422 | 2.6657 | 1.5904 | -13.9914 | 11.123 | 4.176 | 87.608 | 956.3716 | 452.6969 | -36.2414 | 7.3107 | 11.31 | -2.35 | 22.5235 | 11.3775 | 42.6558 | 2025-05-24 | 2025_05_24 Hr 14 | 10.1199 | 8.6e-05 | -956.3716 | -370.8471 | 1015.0814 | 78.5721 | 118.0218 | 23.205 | 92.3385 | 171.2726 | 661.427 | 182.3819 | 0 | 38.6681 | 38.7529 | 0 | 0 | 1.1511 | 0 | 0 | 0 | 0
2025_05_24 Hr 15 | 11.9201 | 0.011805 | 0.3329 | 0 | 0 | 0 | 0 | 0 | 0 | 249.32 | -14.7 | 0.5944 | 26 | 0 | 19.334 | 19.334 | 38.7529 | 0 | 0.09225 | 0.071 | 0.22 | 1.7864 | 0 | 0.46812 | 0.3762 | 1.1511 | 0 | 0 | 0 | 0 | 0 | 0 | 33.3463 | 81.84 | 0 | 0 | -326.4685 | 1.573 | 14.5859 | 1.88 | -1 | -4.2 | 22.1584 | 0 | 0 | 77.6089 | 77.6089 | 77.6089 | 77.6089 | 90.2429 | 36.7497 | 0.2784 | 0.0049 | 13.2408 | 21.8103 | 0 | 0 | 0 | 52.9236 | 901.743 | 45.6741 | 94.6082 | 2.6657 | 1.5904 | -11.9201 | 11.123 | 4.176 | 87.608 | 988.38 | 447.2757 | -34.1701 | 7.668 | 11.31 | -2.35 | 22.3501 | 11.2899 | 43.3354 | 2025-05-24 | 2025_05_24 Hr 15 | 10.9961 | 2.6e-05 | -988.38 | -326.4685 | 1004.7149 | 78.5721 | 116.018 | 23.205 | 92.3385 | 172.8393 | 650.8429 | 181.0327 | 0 | 38.6681 | 38.7529 | 0 | 0 | 1.1511 | 0 | 0 | 0 | 0
2025_05_24 Hr 16 | 13.988 | 0.01125 | 0.31725 | 0 | 0 | 0 | 0 | 0 | 0 | 249.32 | -14.7 | 0.5944 | 27 | 0 | 25.6934 | 25.6955 | 38.7529 | 0 | 0.09225 | 0.071 | 0.22 | 1.7864 | 0 | 0.46812 | 0.3762 | 1.1511 | 0 | 0 | 0 | 0 | 0 | 0 | 33.8661 | 81.84 | 0 | 0 | -339.1404 | 1.573 | 14.2787 | 1.88 | -1 | -4.2 | 21.6594 | 0 | 0 | 78.5998 | 78.5998 | 78.5998 | 78.5998 | 91.3951 | 39.6981 | 0.2784 | 0.0049 | 12.9426 | 21.8103 | 0 | 0 | 0 | 52.9236 | 918.8065 | 45.8453 | 94.963 | 2.6657 | 1.5904 | -13.988 | 11.123 | 4.176 | 87.608 | 997.3716 | 453.9436 | -36.238 | 7.4953 | 11.31 | -2.35 | 22.4339 | 11.3323 | 43.857 | 2025-05-24 | 2025_05_24 Hr 16 | 16.7789 | 1e-06 | -997.3716 | -339.1404 | 1009.7254 | 91.2929 | 119.9502 | 23.205 | 92.3385 | 172.0821 | 655.9585 | 181.6848 | 0 | 51.3889 | 38.7529 | 0 | 0 | 1.1511 | 0 | 0 | 0 | 0
2025_05_24 Hr 17 | 9.8488 | 0.01014 | 0.28595 | 0 | 0 | 0 | 0 | 0 | 0 | 249.32 | -14.7 | 0.5944 | 24 | 0 | 42.2278 | 42.2361 | 51.3363 | 0 | 0.09225 | 0.071 | 0.22 | 1.7864 | 0 | 0.46812 | 0.3762 | 2.2525 | 0 | 0 | 0 | 0 | 0 | 0 | 33.9378 | 81.84 | 0 | 0 | -431.4478 | 1.573 | 14.2363 | 1.88 | -1 | -4.2 | 21.5906 | 0 | 0 | 78.7365 | 78.7365 | 78.7365 | 78.7365 | 91.554 | 38.7504 | 0.2784 | 0.0049 | 12.9015 | 21.8103 | 0 | 0 | 0 | 63.7686 | 966.1362 | 45.8689 | 95.0119 | 2.6657 | 1.5904 | -9.8488 | 11.123 | 4.176 | 87.608 | 959.38 | 456.7905 | -32.0988 | 7.4715 | 11.31 | -2.35 | 22.4455 | 11.3381 | 43.572 | 2025-05-24 | 2025_05_24 Hr 17 | 28.3413 | 2.9e-05 | -959.38 | -431.4478 | 1010.4165 | 138.0527 | 126.8151 | 23.205 | 92.3385 | 171.9776 | 656.6642 | 181.7748 | 0 | 84.4639 | 51.3363 | 0 | 0 | 2.2525 | 0 | 0 | 0 | 0
2025_05_24 Hr 18 | 11.3977 | 0.007965 | 0.22461 | 0 | 0 | 0 | 0 | 0 | 0 | 249.32 | -14.7 | 0.5944 | 18 | 0 | 58.8778 | 58.8911 | 54.4442 | 0 | 0.09225 | 0.071 | 0.22 | 1.7864 | 0 | 0.46812 | 0.3762 | 2.5633 | 0 | 0 | 0 | 0 | 0 | 0 | 34.2664 | 81.84 | 0 | 0 | -498.3088 | 1.573 | 14.0421 | 1.88 | -1 | -4.2 | 21.2752 | 0 | 0 | 79.3629 | 79.3629 | 79.3629 | 79.3629 | 92.2824 | 39.6981 | 0.2784 | 0.0049 | 12.7129 | 21.8103 | 0 | 0 | 0 | 47.8626 | 1005.554 | 45.9771 | 95.2362 | 2.6657 | 1.5904 | -11.3977 | 11.123 | 4.176 | 87.608 | 911.3883 | 437.7912 | -33.6477 | 7.3623 | 11.31 | -2.35 | 22.4985 | 11.3649 | 42.5573 | 2025-05-24 | 2025_05_24 Hr 18 | 31.3904 | 2.4e-05 | -911.3883 | -498.3088 | 1013.5841 | 174.7763 | 105.7933 | 23.205 | 92.3385 | 171.4989 | 659.8982 | 182.187 | 0 | 117.7689 | 54.4442 | 0 | 0 | 2.5633 | 0 | 0 | 0 | 0
2025_05_24 Hr 19 | 10.3696 | 0.005085 | 0.1434 | 0 | 0 | 0 | 0 | 0 | 0 | 249.32 | -14.7 | 0.5944 | 6 | 0 | 71.0267 | 71.0317 | 62.5047 | 0 | 0.09225 | 0.071 | 0.22 | 1.7864 | 0 | 0.46812 | 0.3762 | 3.5973 | 0 | 0 | 0 | 0 | 0 | 0 | 35 | 81.84 | 0 | 0 | -530.0153 | 1.573 | 13.3819 | 1.88 | -1 | -4.2 | 20.2026 | 0 | 0 | 81.4926 | 81.4926 | 81.4926 | 81.4926 | 94.7589 | 39.6981 | 0.2784 | 0.0049 | 12.0721 | 21.8103 | 0 | 0 | 0 | 48.8748 | 1047.841 | 46.3451 | 95.9988 | 2.6657 | 1.5904 | -10.3696 | 11.123 | 4.176 | 87.608 | 912.38 | 427.174 | -32.6196 | 6.9911 | 11.31 | -2.35 | 22.6786 | 11.4559 | 43.0136 | 2025-05-24 | 2025_05_24 Hr 19 | 42.7984 | -3.5e-05 | -912.38 | -530.0153 | 1023.9701 | 208.1603 | 94.7214 | 23.205 | 92.3385 | 169.4877 | 670.8938 | 183.5887 | 0 | 142.0583 | 62.5047 | 0 | 0 | 3.5973 | 0 | 0 | 0 | 0
2025_05_24 Hr 20 | 2.0713 | 0.001395 | 0.039339 | 0 | 0 | 0 | 0 | 0 | 0 | 249.32 | -14.7 | 0.5944 | 3 | 0 | 71.6075 | 71.6075 | 62.5047 | 0 | 0.09225 | 0.071 | 0.22 | 1.7864 | 0 | 0.46812 | 0.3762 | 3.5973 | 0 | 0 | 0 | 0 | 0 | 0 | 34.1827 | 81.84 | 0 | 0 | -533.92 | 1.573 | 14.0916 | 1.88 | -1 | -4.2 | 21.3555 | 0 | 0 | 79.2034 | 79.2034 | 79.2034 | 79.2034 | 92.097 | 42.7518 | 0.2784 | 0.0049 | 12.7609 | 21.8103 | 0 | 0 | 0 | 35.8608 | 1039.208 | 45.9496 | 95.1791 | 2.6657 | 1.5904 | -2.0713 | 11.123 | 4.176 | 87.608 | 885.3716 | 404.4051 | -24.3213 | 7.3901 | 11.31 | -2.35 | 22.485 | 11.3581 | 41.9989 | 2025-05-24 | 2025_05_24 Hr 20 | 41.1161 | 3.4e-05 | -885.3716 | -533.92 | 1012.7778 | 209.3171 | 81.6533 | 23.205 | 92.3385 | 171.6208 | 659.0749 | 182.0821 | 0 | 143.2151 | 62.5047 | 0 | 0 | 3.5973 | 0 | 0 | 0 | 0
2025_05_24 Hr 21 | 0 | 0.000105 | 0.002961 | 2.1052 | 2.0076 | 2.0144 | 2.2056 | 2.0894 | 2.2056 | 249.32 | -14.7 | 0.5944 | 1 | 0 | 71.6075 | 71.6075 | 61.8688 | 0 | 0.09225 | 0.071 | 0.22 | 1.7864 | 0 | 0.46812 | 0.3762 | 3.532 | 0.57987 | 12.7088 | 0 | 0 | 0 | 0 | 34.6666 | 81.84 | 0 | 0 | -629.1497 | 1.573 | 13.8056 | 1.6517 | -1 | -4.2 | 20.8909 | 0 | 0 | 80.1259 | 80.1259 | 80.1259 | 80.1259 | 93.1697 | 42.7518 | 0.2784 | 0.0049 | 12.4833 | 21.8103 | 0 | 56.0958 | 0 | 29.9322 | 1124.54 | 46.109 | 95.5094 | 2.6657 | 1.5904 | 0 | 11.123 | 4.176 | 87.608 | 868.1517 | 395.0111 | -22.25 | 7.2293 | 11.31 | -2.35 | 22.563 | 11.3975 | 42.5692 | 2025-05-24 | 2025_05_24 Hr 21 | 39.1885 | -3e-07 | -868.1517 | -629.1497 | 1017.4427 | 290.6282 | 73.6871 | 23.205 | 92.3385 | 170.9157 | 663.8378 | 182.6892 | 12.6278 | 143.2151 | 61.8688 | 0 | 0.57987 | 3.532 | 12.7088 | 0 | 56.0958 | 0
2025_05_24 Hr 22 | 0 | 0 | 0 | 0 | 0 | 0 | 0 | 0 | 0 | 249.32 | -14.7 | 0.5944 | 8 | 0 | 71.6075 | 71.6075 | 62.5047 | 0 | 0.09225 | 0.071 | 0.22 | 1.7864 | 0 | 0.46812 | 0.3762 | 3.5973 | 0 | 0 | 0 | 0 | 0 | 0 | 35 | 81.84 | 0 | 0 | -629.9012 | 1.573 | 13.5725 | 1.83 | -1 | -4.2 | 20.5123 | 0 | 0 | 80.8776 | 80.8776 | 80.8776 | 80.8776 | 94.0438 | 42.7518 | 0.2784 | 0.0049 | 12.2571 | 21.8103 | 0 | 59.5123 | 0 | 29.9322 | 1105.984 | 46.2388 | 95.7786 | 2.6657 | 1.5904 | 0 | 11.123 | 4.176 | 87.608 | 856.3383 | 402.5057 | -22.25 | 7.0983 | 11.31 | -2.35 | 22.6266 | 11.4296 | 42.1151 | 2025-05-24 | 2025_05_24 Hr 22 | 40.4502 | 6.2e-05 | -856.3383 | -629.9012 | 1021.1828 | 268.8293 | 80.684 | 23.205 | 92.3385 | 170.2803 | 667.7186 | 183.1839 | 0 | 143.2151 | 62.5047 | 0 | 0 | 3.5973 | 0 | 0 | 59.5123 | 0
2025_05_24 Hr 23 | 0 | 0 | 0 | 2.4059 | 2.2944 | 2.3021 | 2.5207 | 2.3879 | 2.5207 | 238.7095 | 0 | 0.5944 | 32 | 0 | 71.6075 | 71.6075 | 64.3135 | 0 | 0.09225 | 0.071 | 0.22 | 1.7864 | 0 | 0.46812 | 0.3762 | 3.5973 | 0.57987 | 12.978 | 0 | 0 | 0 | 0 | 32.265 | 81.84 | 0 | 0 | -723.7918 | 1.573 | 15 | 1.6467 | -1 | -4.2 | 23.1966 | 0 | 0 | 75.5475 | 75.5475 | 75.5475 | 75.5475 | 87.8459 | 39.6981 | 0.2784 | 0.0049 | 13.8611 | 21.8103 | 0 | 69.5571 | 0 | 32.9688 | 1111.608 | 45.3179 | 93.8701 | 2.6657 | 1.5904 | 0 | 11.123 | 4.176 | 87.608 | 803.2466 | 422.9807 | -7.55 | 8.0272 | 11.31 | -2.35 | 22.1758 | 11.2019 | 41.2523 | 2025-05-24 | 2025_05_24 Hr 23 | 80.2015 | 0.0001057 | -803.2466 | -723.7918 | 998.1555 | 308.6726 | 104.6669 | 23.205 | 92.3385 | 174.1899 | 629.5897 | 194.376 | 14.4318 | 143.2151 | 64.3135 | 0 | 0.57987 | 3.5973 | 12.978 | 0 | 69.5571 | 0
2025_05_24 Hr 24 | 0 | 0 | 0 | 3.6088 | 3.4416 | 3.4532 | 3.7811 | 3.5818 | 3.7811 | 154.4344 | 0 | 0.5944 | 48 | 0 | 71.6075 | 71.6075 | 39.8744 | 0 | 0.09225 | 0.071 | 0.22 | 1.7864 | 0 | 0.46812 | 0.3762 | 1.1511 | 0 | 0 | 0 | 0 | 0 | 0 | 29.6303 | 81.84 | 0 | 0 | -623.891 | 1.573 | 15 | 1.77 | -1 | -4.2 | 25.726 | 0 | 0 | 70.5249 | 70.5249 | 70.5249 | 70.5249 | 82.0057 | 42.7518 | 0.2784 | 0.0049 | 15.3725 | 21.8103 | 0 | 55.3034 | 0 | 34.8486 | 956.2024 | 44.4501 | 92.0718 | 2.6657 | 1.5904 | 0 | 11.123 | 4.176 | 87.608 | 765.37 | 440.6086 | -7.55 | 8.9025 | 11.31 | -2.35 | 21.7509 | 10.9873 | 38.4444 | 2025-05-24 | 2025_05_24 Hr 24 | 19.8918 | -5e-06 | -765.37 | -623.891 | 886.9255 | 261.1917 | 125.6004 | 23.205 | 92.3385 | 176.4713 | 519.3838 | 191.0704 | 21.6476 | 143.2151 | 39.8744 | 0 | 0 | 1.1511 | 0 | 0 | 55.3034 | 0
2025_05_25 Hr 01 | 0 | 0 | 0 | 3.6088 | 3.4416 | 3.4532 | 3.7811 | 3.5818 | 3.7811 | 104.5531 | 0 | 0.5944 | 52 | 0 | 71.6075 | 71.6075 | 39.8744 | 0 | 0.09225 | 0.071 | 0.22 | 1.7864 | 0 | 0.46812 | 0.3762 | 1.1511 | 0 | 0 | 0 | 0 | 0 | 0 | 27.9889 | 81.6165 | 0 | 0 | -551.0977 | 1.573 | 15 | 1.82 | -1 | -4.2 | 27.068 | 0 | 0 | 65.9172 | 65.9172 | 65.9172 | 65.9172 | 76.6479 | 44.6472 | 0.2784 | 0.0049 | 16.3007 | 21.3112 | 0 | 0 | 0 | 34.8486 | 828.2376 | 42.7623 | 88.6895 | 2.6657 | 1.5904 | 0 | 11.123 | 4.176 | 87.608 | 709.4117 | 439.8217 | -7.55 | 9.5052 | 11.31 | -2.35 | 21.0177 | 10.6075 | 35.2783 | 2025-05-25 | 2025_05_25 Hr 01 | 20.3956 | -0.000124 | -709.4117 | -551.0977 | 807.5818 | 205.8882 | 131.4958 | 23.205 | 92.3385 | 177.4793 | 445.7143 | 184.3881 | 21.6476 | 143.2151 | 39.8744 | 0 | 0 | 1.1511 | 0 | 0 | 0 | 0
2025_05_25 Hr 02 | 0 | 0 | 0 | 3.6088 | 3.4416 | 3.4532 | 3.7811 | 3.5818 | 3.7811 | 79.7027 | 0 | 0.5944 | 51 | 0 | 71.4919 | 71.4919 | 39.8744 | 0 | 0.09225 | 0.071 | 0.22 | 1.7864 | 0 | 0.46812 | 0.3762 | 1.1511 | 0 | 0 | 0 | 0 | 0 | 0 | 26.6456 | 78.2125 | 0 | 0 | -523.2928 | 1.573 | 15 | 1.82 | -1 | -4.2 | 28.347 | 0 | 0 | 63.4116 | 63.4116 | 63.4116 | 63.4116 | 73.7344 | 42.7518 | 0.2784 | 0.0049 | 17.0709 | 21.3112 | 0 | 0 | 0 | 46.8504 | 787.9708 | 42.331 | 87.7952 | 2.6657 | 1.5904 | 0 | 11.123 | 4.176 | 87.608 | 704.4117 | 447.2836 | -7.55 | 9.9543 | 11.31 | -2.35 | 20.8057 | 10.5005 | 34.7151 | 2025-05-25 | 2025_05_25 Hr 02 | 18.7763 | 5e-06 | -704.4117 | -523.2928 | 765.9019 | 205.657 | 140.6022 | 23.205 | 92.3385 | 175.2303 | 407.928 | 182.7437 | 21.6476 | 142.9838 | 39.8744 | 0 | 0 | 1.1511 | 0 | 0 | 0 | 0
2025_05_25 Hr 03 | 0 | 0 | 0 | 0 | 0 | 0 | 0 | 0 | 0 | 79.7027 | 0 | 0.5944 | 38 | 0 | 46.627 | 46.6283 | 39.8744 | 0 | 0.09225 | 0.071 | 0.22 | 1.7864 | 0 | 0.46812 | 0.3762 | 1.1511 | 0 | 0 | 0 | 0 | 0 | 0 | 26.8104 | 78.6303 | 0 | 0 | -442.8263 | 1.573 | 15 | 1.88 | -1 | -4.2 | 28.19 | 0 | 0 | 63.7191 | 63.7191 | 63.7191 | 63.7191 | 74.092 | 47.7009 | 0.2784 | 0.0049 | 16.9763 | 21.3112 | 0 | 0 | 0 | 43.8138 | 718.4584 | 42.384 | 87.9049 | 2.6657 | 1.5904 | 0 | 11.123 | 4.176 | 87.608 | 704.48 | 436.3979 | -7.55 | 9.8992 | 11.31 | -2.35 | 20.8317 | 10.5136 | 33.6598 | 2025-05-25 | 2025_05_25 Hr 03 | 17.3729 | -2e-06 | -704.48 | -442.8263 | 767.9673 | 134.2809 | 129.5147 | 23.205 | 92.3385 | 175.5063 | 409.5155 | 182.9455 | 0 | 93.2553 | 39.8744 | 0 | 0 | 1.1511 | 0 | 0 | 0 | 0
2025_05_25 Hr 04 | 0 | 0 | 0 | 0 | 0 | 0 | 0 | 0 | 0 | 79.7027 | 0 | 0.5944 | 26 | 0 | 33.9028 | 33.9107 | 39.8744 | 0 | 0.09225 | 0.071 | 0.22 | 1.7864 | 0 | 0.46812 | 0.3762 | 1.1511 | 0 | 0 | 0 | 0 | 0 | 0 | 26.7311 | 78.4292 | 0 | 0 | -402.4409 | 1.573 | 15 | 1.88 | -1 | -4.2 | 28.2656 | 0 | 0 | 63.5711 | 63.5711 | 63.5711 | 63.5711 | 73.9198 | 42.7518 | 0.2784 | 0.0049 | 17.0219 | 21.3112 | 0 | 0 | 0 | 43.8138 | 692.1192 | 42.3585 | 87.8521 | 2.6657 | 1.5904 | 0 | 11.123 | 4.176 | 87.608 | 701.48 | 419.3517 | -7.55 | 9.9257 | 11.31 | -2.35 | 20.8192 | 10.5073 | 33.01 | 2025-05-25 | 2025_05_25 Hr 04 | 17.7328 | -4e-06 | -701.48 | -402.4409 | 766.9728 | 108.839 | 112.5656 | 23.205 | 92.3385 | 175.3734 | 408.7511 | 182.8483 | 0 | 67.8135 | 39.8744 | 0 | 0 | 1.1511 | 0 | 0 | 0 | 0
2025_05_25 Hr 05 | 0 | 0 | 0 | 0 | 0 | 0 | 0 | 0 | 0 | 108.5662 | 0 | 0.5944 | 18 | 0 | 50.5528 | 50.5661 | 39.8744 | 0 | 0.09225 | 0.071 | 0.22 | 1.7864 | 0 | 0.46812 | 0.3762 | 1.1511 | 0 | 0 | 0 | 0 | 0 | 0 | 28.1171 | 81.84 | 0 | 0 | -456.8995 | 1.573 | 15 | 1.88 | -1 | -4.2 | 26.946 | 0 | 0 | 66.1564 | 66.1564 | 66.1564 | 66.1564 | 76.9261 | 39.6981 | 0.2784 | 0.0049 | 16.2272 | 21.3112 | 0 | 0 | 0 | 37.8852 | 769.855 | 42.8034 | 88.7749 | 2.6657 | 1.5904 | 0 | 11.123 | 4.176 | 87.608 | 709.4717 | 404.0662 | -7.55 | 9.4623 | 11.31 | -2.35 | 21.0379 | 10.6177 | 34.042 | 2025-05-25 | 2025_05_25 Hr 05 | 17.4809 | -4.2e-05 | -709.4717 | -456.8995 | 813.1 | 142.1444 | 95.5833 | 23.205 | 92.3385 | 177.5926 | 450.9622 | 184.5451 | 0 | 101.1189 | 39.8744 | 0 | 0 | 1.1511 | 0 | 0 | 0 | 0
2025_05_25 Hr 06 | 0.51906 | 0 | 0 | 0 | 0 | 0 | 0 | 0 | 0 | 88.1185 | 0 | 0.5944 | 15 | 0 | 66.743 | 66.7568 | 55.946 | 0 | 0.09225 | 0.071 | 0.22 | 1.7864 | 0 | 0.46812 | 0.3762 | 2.629 | 0 | 0 | 0 | 0 | 0 | 0 | 27.4638 | 80.2858 | 0 | 0 | -461.4008 | 1.573 | 15 | 1.88 | -1 | -4.2 | 27.568 | 0 | 0 | 64.9378 | 64.9378 | 64.9378 | 64.9378 | 75.509 | 36.7497 | 0.2784 | 0.0049 | 16.6017 | 21.3112 | 0 | 0 | 0 | 30.9444 | 792.0536 | 42.5937 | 88.3399 | 2.6657 | 1.5904 | -0.51906 | 11.123 | 4.176 | 87.608 | 713.48 | 390.8962 | -8.0691 | 9.6808 | 11.31 | -2.35 | 20.9348 | 10.5656 | 34.2595 | 2025-05-25 | 2025_05_25 Hr 06 | 27.6285 | -3.6e-05 | -713.48 | -461.4008 | 784.5684 | 192.0748 | 82.6941 | 23.205 | 92.3385 | 176.6001 | 424.223 | 183.7453 | 0 | 133.4998 | 55.946 | 0 | 0 | 2.629 | 0 | 0 | 0 | 0
2025_05_25 Hr 07 | 2.0696 | 0 | 0 | 0 | 0 | 0 | 0 | 0 | 0 | 111.0505 | 0 | 0.5944 | 11 | 0 | 41.1147 | 41.1147 | 46.6702 | 0 | 0.09225 | 0.071 | 0.22 | 1.7864 | 0 | 0.46812 | 0.3762 | 1.683 | 0 | 0 | 0 | 0 | 0 | 0 | 28.1965 | 81.84 | 0 | 0 | -397.717 | 1.573 | 15 | 1.88 | -1 | -4.2 | 26.8704 | 0 | 0 | 66.3045 | 66.3045 | 66.3045 | 66.3045 | 77.0982 | 39.6981 | 0.2784 | 0.0049 | 16.1817 | 21.3112 | 0 | 0 | 0 | 24.0036 | 761.4736 | 42.8289 | 88.8277 | 2.6657 | 1.5904 | -2.0696 | 11.123 | 4.176 | 87.608 | 739.4883 | 385.3513 | -9.6196 | 9.4358 | 11.31 | -2.35 | 21.0504 | 10.624 | 34.4482 | 2025-05-25 | 2025_05_25 Hr 07 | 19.3974 | -1.9e-05 | -739.4883 | -397.717 | 816.3776 | 130.5825 | 74.7017 | 23.205 | 92.3385 | 177.5244 | 454.2109 | 184.6423 | 0 | 82.2293 | 46.6702 | 0 | 0 | 1.683 | 0 | 0 | 0 | 0
2025_05_25 Hr 08 | 8.3 | 0.0003 | 0.00846 | 0 | 0 | 0 | 0 | 0 | 0 | 199.1476 | 0 | 0.5944 | 6 | 0 | 21.0684 | 21.0692 | 42.5683 | 0 | 0.09225 | 0.071 | 0.22 | 1.7864 | 0 | 0.46812 | 0.3762 | 1.3474 | 0 | 0 | 0 | 0 | 0 | 0 | 31.0114 | 81.84 | 0 | 0 | -401.5097 | 1.573 | 15 | 1.88 | -1 | -4.2 | 24.1905 | 0 | 0 | 71.5549 | 71.5549 | 71.5549 | 71.5549 | 83.2034 | 38.7504 | 0.2784 | 0.0049 | 14.5678 | 21.3112 | 0 | 0 | 0 | 14.0262 | 829.7368 | 43.7325 | 90.7018 | 2.6657 | 1.5904 | -8.3 | 11.123 | 4.176 | 87.608 | 791.48 | 379.1028 | -15.85 | 8.4947 | 11.31 | -2.35 | 21.4945 | 10.8481 | 36.5504 | 2025-05-25 | 2025_05_25 Hr 08 | 17.994 | -6.7e-05 | -791.48 | -401.5097 | 932.6075 | 86.0533 | 58.7854 | 23.205 | 92.3385 | 175.1045 | 569.4148 | 188.0882 | 0 | 42.1377 | 42.5683 | 0 | 0 | 1.3474 | 0 | 0 | 0 | 0
2025_05_25 Hr 09 | 11.9201 | 0.00174 | 0.049068 | 0 | 0 | 0 | 0 | 0 | 0 | 249.32 | 0 | 0.5944 | 6 | 0 | 28.3528 | 28.3544 | 56.4239 | 0 | 0.09225 | 0.071 | 0.22 | 1.7864 | 0 | 0.46812 | 0.3762 | 2.5481 | 0 | 0 | 0 | 0 | 0 | 0 | 33.6309 | 81.84 | 0 | 0 | -465.1169 | 1.573 | 14.5353 | 1.88 | -1 | -4.2 | 21.6967 | 0 | 0 | 76.4408 | 76.4408 | 76.4408 | 76.4408 | 88.8847 | 35.802 | 0.2784 | 0.0049 | 13.066 | 21.3112 | 0 | 0 | 0 | 14.0262 | 932.0842 | 44.5734 | 92.4458 | 2.6657 | 1.5904 | -11.9201 | 11.123 | 4.176 | 87.608 | 830.48 | 382.9828 | -19.4701 | 7.619 | 11.31 | -2.35 | 21.9078 | 11.0567 | 38.9268 | 2025-05-25 | 2025_05_25 Hr 09 | 27.206 | -2.6e-05 | -830.48 | -465.1169 | 1008.4952 | 115.6792 | 55.879 | 23.205 | 92.3385 | 172.3878 | 644.8124 | 191.295 | 0 | 56.7072 | 56.4239 | 0 | 0 | 2.5481 | 0 | 0 | 0 | 0
2025_05_25 Hr 10 | 12.4408 | 0.00513 | 0.14467 | 0 | 0 | 0 | 0 | 0 | 0 | 249.32 | 0 | 0.5944 | 12 | 0 | 45.0028 | 45.0053 | 57.6245 | 0 | 0.09225 | 0.071 | 0.22 | 1.7864 | 0 | 0.46812 | 0.3762 | 2.5797 | 0 | 0 | 0 | 0 | 0 | 0 | 35 | 81.84 | 0 | 0 | -472.7144 | 1.573 | 13.6473 | 1.88 | -1 | -4.2 | 20.2666 | 0 | 0 | 79.2426 | 79.2426 | 79.2426 | 79.2426 | 92.1425 | 30.7476 | 0.2784 | 0.0049 | 12.2048 | 21.3112 | 0 | 0 | 0 | 19.9548 | 978.8653 | 45.0556 | 93.4458 | 2.6657 | 1.5904 | -12.4408 | 11.123 | 4.176 | 87.608 | 878.38 | 392.2199 | -19.9908 | 7.1168 | 11.31 | -2.35 | 22.1448 | 11.1763 | 40.9176 | 2025-05-25 | 2025_05_25 Hr 10 | 26.8461 | -2.9e-05 | -878.38 | -472.7144 | 1022.4865 | 150.2122 | 62.8522 | 23.205 | 92.3385 | 170.0755 | 659.2772 | 193.1338 | 0 | 90.0081 | 57.6245 | 0 | 0 | 2.5797 | 0 | 0 | 0 | 0
2025_05_25 Hr 11 | 13.4706 | 0.00807 | 0.22757 | 0 | 0 | 0 | 0 | 0 | 0 | 249.32 | 0 | 0.5944 | 20 | 0 | 61.6528 | 61.6615 | 62.5047 | 0 | 0.09225 | 0.071 | 0.22 | 1.7864 | 0 | 0.46812 | 0.3762 | 3.3787 | 0 | 0 | 0 | 0 | 0 | 0 | 35 | 81.84 | 0 | 0 | -519.0129 | 1.573 | 13.2827 | 1.88 | -1 | -4.2 | 19.6795 | 0 | 0 | 80.3929 | 80.3929 | 80.3929 | 80.3929 | 93.4801 | 30.7476 | 0.2784 | 0.0049 | 11.8512 | 21.3112 | 0 | 0 | 0 | 22.9914 | 1022.361 | 45.2535 | 93.8564 | 2.6657 | 1.5904 | -13.4706 | 11.123 | 4.176 | 87.608 | 887.3716 | 405.0443 | -21.0206 | 6.9106 | 11.31 | -2.35 | 22.2421 | 11.2254 | 41.8817 | 2025-05-25 | 2025_05_25 Hr 11 | 32.1718 | 8.5e-05 | -887.3716 | -519.0129 | 1027.6688 | 189.1977 | 73.9746 | 23.205 | 92.3385 | 168.564 | 665.216 | 193.8888 | 0 | 123.3143 | 62.5047 | 0 | 0 | 3.3787 | 0 | 0 | 0 | 0
2025_05_25 Hr 12 | 15.0195 | 0.01017 | 0.28679 | 0 | 0 | 0 | 0 | 0 | 0 | 249.32 | 0 | 0.5944 | 22 | 0 | 71.5295 | 71.5308 | 58.6893 | 0 | 0.09225 | 0.071 | 0.22 | 1.7864 | 0 | 0.46812 | 0.3762 | 3.2056 | 0 | 0 | 0 | 0 | 0 | 0 | 35 | 81.84 | 0 | 0 | -523.4026 | 1.573 | 12.6799 | 1.88 | -1 | -4.2 | 18.7087 | 0 | 0 | 82.2949 | 82.2949 | 82.2949 | 82.2949 | 95.6917 | 25.7985 | 0.2784 | 0.0049 | 11.2666 | 21.3112 | 0 | 0 | 0 | 18.9426 | 1045.498 | 45.5809 | 94.5353 | 2.6657 | 1.5904 | -15.0195 | 11.123 | 4.176 | 87.608 | 900.3716 | 400.8456 | -22.5695 | 6.5697 | 11.31 | -2.35 | 22.403 | 11.3066 | 42.4526 | 2025-05-25 | 2025_05_25 Hr 12 | 34.1509 | 0.000123 | -900.3716 | -523.4026 | 1036.2375 | 204.9553 | 67.0381 | 23.205 | 92.3385 | 166.0648 | 675.0356 | 195.1371 | 0 | 143.0603 | 58.6893 | 0 | 0 | 3.2056 | 0 | 0 | 0 | 0
2025_05_25 Hr 13 | 13.4706 | 0.011685 | 0.32952 | 0 | 0 | 0 | 0 | 0 | 0 | 249.32 | 0 | 0.5944 | 19 | 0 | 71.6075 | 71.6075 | 61.8688 | 0 | 0.09225 | 0.071 | 0.22 | 1.7864 | 0 | 0.46812 | 0.3762 | 3.1744 | 0 | 0 | 0 | 0 | 0 | 0 | 35 | 81.84 | 0 | 0 | -506.2495 | 1.573 | 12.7232 | 1.88 | -1 | -4.2 | 18.7784 | 0 | 0 | 82.1582 | 82.1582 | 82.1582 | 82.1582 | 95.5328 | 24.8508 | 0.2784 | 0.0049 | 11.3086 | 21.3112 | 0 | 0 | 0 | 13.014 | 1048.318 | 45.5573 | 94.4865 | 2.6657 | 1.5904 | -13.4706 | 11.123 | 4.176 | 87.608 | 910.38 | 389.3323 | -21.0206 | 6.5942 | 11.31 | -2.35 | 22.3914 | 11.3008 | 42.622 | 2025-05-25 | 2025_05_25 Hr 13 | 35.0517 | 4e-05 | -910.38 | -506.2495 | 1035.6218 | 208.2583 | 57.206 | 23.205 | 92.3385 | 166.2444 | 674.33 | 195.0474 | 0 | 143.2151 | 61.8688 | 0 | 0 | 3.1744 | 0 | 0 | 0 | 0
2025_05_25 Hr 14 | 13.4673 | 0.012045 | 0.33967 | 0 | 0 | 0 | 0 | 0 | 0 | 249.32 | 0 | 0.5944 | 11 | 0 | 71.6075 | 71.6075 | 62.5047 | 0 | 0.09225 | 0.071 | 0.22 | 1.7864 | 0 | 0.46812 | 0.3762 | 3.5973 | 0 | 0 | 0 | 0 | 0 | 0 | 35 | 81.84 | 0 | 0 | -475.5641 | 1.573 | 13.6906 | 1.88 | -1 | -4.2 | 20.3364 | 0 | 0 | 79.1059 | 79.1059 | 79.1059 | 79.1059 | 91.9836 | 21.9024 | 0.2784 | 0.0049 | 12.2468 | 21.3112 | 0 | 0 | 0 | 20.967 | 1037.639 | 45.032 | 93.3971 | 2.6657 | 1.5904 | -13.4673 | 11.123 | 4.176 | 87.608 | 925.3883 | 384.3306 | -21.0173 | 7.1413 | 11.31 | -2.35 | 22.1333 | 11.1705 | 42.8106 | 2025-05-25 | 2025_05_25 Hr 14 | 38.938 | 1e-06 | -925.3883 | -475.5641 | 1021.8708 | 209.3171 | 54.2211 | 23.205 | 92.3385 | 170.2551 | 658.5716 | 193.0441 | 0 | 143.2151 | 62.5047 | 0 | 0 | 3.5973 | 0 | 0 | 0 | 0
2025_05_25 Hr 15 | 12.4425 | 0.01248 | 0.35194 | 0 | 0 | 0 | 0 | 0 | 0 | 249.32 | 0 | 0.5944 | 7 | 0 | 71.6075 | 71.6075 | 62.5047 | 0 | 0.09225 | 0.071 | 0.22 | 1.7864 | 0 | 0.46812 | 0.3762 | 3.5973 | 0 | 0 | 0 | 0 | 0 | 0 | 34.9804 | 81.84 | 0 | 0 | -450.9138 | 1.573 | 13.7375 | 1.88 | -1 | -4.2 | 20.4119 | 0 | 0 | 78.9579 | 78.9579 | 78.9579 | 78.9579 | 91.8115 | 19.9017 | 0.2784 | 0.0049 | 12.2923 | 21.3112 | 0 | 0 | 0 | 22.9914 | 1037.062 | 45.0066 | 93.3442 | 2.6657 | 1.5904 | -12.4425 | 11.123 | 4.176 | 87.608 | 945.3883 | 379.2328 | -19.9925 | 7.1678 | 11.31 | -2.35 | 22.1207 | 11.1642 | 43.2758 | 2025-05-25 | 2025_05_25 Hr 15 | 34.9797 | 3e-05 | -945.3883 | -450.9138 | 1021.1841 | 209.3171 | 50.2575 | 23.205 | 92.3385 | 170.43 | 657.8072 | 192.9469 | 0 | 143.2151 | 62.5047 | 0 | 0 | 3.5973 | 0 | 0 | 0 | 0
2025_05_25 Hr 16 | 10.3729 | 0.01209 | 0.34094 | 0 | 0 | 0 | 0 | 0 | 0 | 249.32 | 0 | 0.5944 | 9 | 0 | 71.6075 | 71.6075 | 62.5047 | 0 | 0.09225 | 0.071 | 0.22 | 1.7864 | 0 | 0.46812 | 0.3762 | 3.5973 | 0 | 0 | 0 | 0 | 0 | 0 | 33.9973 | 81.84 | 0 | 0 | -408.5939 | 1.573 | 14.3187 | 1.88 | -1 | -4.2 | 21.3479 | 0 | 0 | 77.1242 | 77.1242 | 77.1242 | 77.1242 | 89.6793 | 18.8487 | 0.2784 | 0.0049 | 12.8559 | 21.3112 | 0 | 0 | 0 | 19.9548 | 1029.01 | 44.691 | 92.6897 | 2.6657 | 1.5904 | -10.3729 | 11.123 | 4.176 | 87.608 | 976.3633 | 373.8697 | -17.9229 | 7.4965 | 11.31 | -2.35 | 21.9656 | 11.0859 | 43.9416 | 2025-05-25 | 2025_05_25 Hr 16 | 41.0251 | 1.1e-05 | -976.3633 | -408.5939 | 1011.9402 | 209.3171 | 48.1565 | 23.205 | 92.3385 | 171.8563 | 648.3404 | 191.7435 | 0 | 143.2151 | 62.5047 | 0 | 0 | 3.5973 | 0 | 0 | 0 | 0
2025_05_25 Hr 17 | 13.469 | 0.01083 | 0.30541 | 0 | 0 | 0 | 0 | 0 | 0 | 249.32 | 0 | 0.5944 | 8 | 0 | 71.6075 | 71.6075 | 62.5047 | 0 | 0.09225 | 0.071 | 0.22 | 1.7864 | 0 | 0.46812 | 0.3762 | 3.5973 | 0 | 0 | 0 | 0 | 0 | 0 | 34.8155 | 81.84 | 0 | 0 | -377.2393 | 1.573 | 13.835 | 1.88 | -1 | -4.2 | 20.5689 | 0 | 0 | 78.6504 | 78.6504 | 78.6504 | 78.6504 | 91.4539 | 14.8473 | 0.2784 | 0.0049 | 12.3868 | 21.3112 | 0 | 0 | 0 | 7.953 | 1035.667 | 44.9536 | 93.2345 | 2.6657 | 1.5904 | -13.469 | 11.123 | 4.176 | 87.608 | 998.3716 | 360.963 | -21.019 | 7.223 | 11.31 | -2.35 | 22.0947 | 11.151 | 44.3978 | 2025-05-25 | 2025_05_25 Hr 17 | 44.5985 | 2.7e-05 | -998.3716 | -377.2393 | 1019.6339 | 209.3171 | 31.1165 | 23.205 | 92.3385 | 170.6692 | 656.2196 | 192.7451 | 0 | 143.2151 | 62.5047 | 0 | 0 | 3.5973 | 0 | 0 | 0 | 0
2025_05_25 Hr 18 | 17.5468 | 0.008325 | 0.23477 | 0 | 0 | 0 | 0 | 0 | 0 | 249.32 | 0 | 0.5944 | 11 | 0 | 71.6075 | 71.6075 | 62.5047 | 0 | 0.09225 | 0.071 | 0.22 | 1.7864 | 0 | 0.46812 | 0.3762 | 3.5973 | 0 | 0 | 0 | 0 | 0 | 0 | 34.9742 | 81.84 | 0 | 0 | -370.735 | 1.573 | 13.7411 | 1.88 | -1 | -4.2 | 20.4178 | 0 | 0 | 78.9465 | 78.9465 | 78.9465 | 78.9465 | 91.7982 | 13.8996 | 0.2784 | 0.0049 | 12.2958 | 21.3112 | 0 | 0 | 0 | 12.0018 | 1036.895 | 45.0046 | 93.3402 | 2.6657 | 1.5904 | -17.5468 | 11.123 | 4.176 | 87.608 | 1012.397 | 371.3338 | -25.0968 | 7.1699 | 11.31 | -2.35 | 22.1198 | 11.1637 | 44.8659 | 2025-05-25 | 2025_05_25 Hr 18 | 49.4564 | -0.000294 | -1012.397 | -370.735 | 1021.1267 | 209.3171 | 37.1445 | 23.205 | 92.3385 | 170.4388 | 657.7484 | 192.9394 | 0 | 143.2151 | 62.5047 | 0 | 0 | 3.5973 | 0 | 0 | 0 | 0
2025_05_25 Hr 19 | 11.3994 | 0.005115 | 0.14424 | 0 | 0 | 0 | 0 | 0 | 0 | 249.32 | 0 | 0.5944 | 12 | 0 | 71.6075 | 71.6075 | 62.5047 | 0 | 0.09225 | 0.071 | 0.22 | 1.7864 | 0 | 0.46812 | 0.3762 | 3.5973 | 0 | 0 | 0 | 0 | 0 | 0 | 35 | 81.84 | 0 | 0 | -415.6089 | 1.573 | 13.113 | 1.88 | -1 | -4.2 | 19.4063 | 0 | 0 | 80.9282 | 80.9282 | 80.9282 | 80.9282 | 94.1025 | 11.8989 | 0.2784 | 0.0049 | 11.6867 | 21.3112 | 0 | 0 | 0 | 22.9914 | 1044.457 | 45.3456 | 94.0475 | 2.6657 | 1.5904 | -11.3994 | 11.123 | 4.176 | 87.608 | 986.3716 | 376.4727 | -18.9494 | 6.8147 | 11.31 | -2.35 | 22.2874 | 11.2483 | 44.429 | 2025-05-25 | 2025_05_25 Hr 19 | 47.9451 | 1.7e-05 | -986.3716 | -415.6089 | 1030.0803 | 209.3171 | 47.0397 | 23.205 | 92.3385 | 167.8606 | 667.9796 | 194.2401 | 0 | 143.2151 | 62.5047 | 0 | 0 | 3.5973 | 0 | 0 | 0 | 0
2025_05_25 Hr 20 | 2.0713 | 0.00198 | 0.055836 | 0 | 0 | 0 | 0 | 0 | 0 | 249.32 | 0 | 0.5944 | 22 | 0 | 71.6075 | 71.6075 | 62.5047 | 0 | 0.09225 | 0.071 | 0.22 | 1.7864 | 0 | 0.46812 | 0.3762 | 3.5973 | 0 | 0 | 0 | 0 | 0 | 0 | 34.73 | 81.84 | 0 | 0 | -444.2583 | 1.573 | 13.8855 | 1.88 | -1 | -4.2 | 20.6503 | 0 | 0 | 78.4909 | 78.4909 | 78.4909 | 78.4909 | 91.2685 | 10.9512 | 0.2784 | 0.0049 | 12.4358 | 21.3112 | 0 | 0 | 0 | 17.9304 | 1034.718 | 44.9262 | 93.1775 | 2.6657 | 1.5904 | -2.0713 | 11.123 | 4.176 | 87.608 | 950.3716 | 369.5331 | -9.6213 | 7.2515 | 11.31 | -2.35 | 22.0812 | 11.1442 | 43.3849 | 2025-05-25 | 2025_05_25 Hr 20 | 61.9789 | 0.000116 | -950.3716 | -444.2583 | 1018.8301 | 209.3171 | 50.9394 | 23.205 | 92.3385 | 170.7932 | 655.3964 | 192.6404 | 0 | 143.2151 | 62.5047 | 0 | 0 | 3.5973 | 0 | 0 | 0 | 0
2025_05_25 Hr 21 | 0 | 0.00027 | 0.007614 | 0.30074 | 0.2868 | 0.28777 | 0.31509 | 0.29848 | 0.31509 | 249.32 | 0 | 0.5944 | 45 | 0 | 71.6075 | 71.6075 | 61.8688 | 0 | 0.09225 | 0.071 | 0.22 | 1.7864 | 0 | 0.46812 | 0.3762 | 3.532 | 0 | 0 | 0 | 0 | 0 | 0 | 35 | 81.84 | 0 | 0 | -498.9639 | 1.573 | 13.4523 | 1.8708 | -1 | -4.2 | 19.9527 | 0 | 0 | 79.8576 | 79.8576 | 79.8576 | 79.8576 | 92.8577 | 18.8487 | 0.2784 | 0.0049 | 12.0157 | 21.3112 | 0 | 4.3349 | 0 | 15.906 | 1045.638 | 45.1614 | 93.6654 | 2.6657 | 1.5904 | 0 | 11.123 | 4.176 | 87.608 | 936.3542 | 397.2302 | -7.55 | 7.0066 | 11.31 | -2.35 | 22.1969 | 11.2026 | 43.5513 | 2025-05-25 | 2025_05_25 Hr 21 | 44.1307 | -7.87e-05 | -936.3542 | -498.9639 | 1025.2572 | 214.7548 | 79.7626 | 23.205 | 92.3385 | 169.2674 | 662.4524 | 193.5374 | 1.804 | 143.2151 | 61.8688 | 0 | 0 | 3.532 | 0 | 0 | 4.3349 | 0
2025_05_25 Hr 22 | 0 | 0 | 0 | 0 | 0 | 0 | 0 | 0 | 0 | 249.32 | 0 | 0.5944 | 41 | 0 | 71.6075 | 71.6075 | 62.5047 | 0 | 0.09225 | 0.071 | 0.22 | 1.7864 | 0 | 0.46812 | 0.3762 | 3.5973 | 0 | 0 | 0 | 0 | 0 | 0 | 32.947 | 81.84 | 0 | 0 | -483.3088 | 1.573 | 14.9396 | 1.88 | -1 | -4.2 | 22.3477 | 0 | 0 | 75.1653 | 75.1653 | 75.1653 | 75.1653 | 87.4015 | 25.7985 | 0.2784 | 0.0049 | 13.4581 | 21.3112 | 0 | 0 | 0 | 8.9652 | 1020.08 | 44.3539 | 91.9905 | 2.6657 | 1.5904 | 0 | 11.123 | 4.176 | 87.608 | 919.38 | 390.1592 | -7.55 | 7.8476 | 11.31 | -2.35 | 21.7999 | 11.0023 | 42.6754 | 2025-05-25 | 2025_05_25 Hr 22 | 48.8447 | 5.7e-05 | -919.38 | -483.3088 | 1002.0646 | 209.3171 | 75.7637 | 23.205 | 92.3385 | 173.38 | 638.2268 | 190.4578 | 0 | 143.2151 | 62.5047 | 0 | 0 | 3.5973 | 0 | 0 | 0 | 0
2025_05_25 Hr 23 | 0 | 0 | 0 | 0 | 0 | 0 | 0 | 0 | 0 | 240.043 | 0 | 0.5944 | 38 | 0 | 71.6075 | 71.6075 | 64.3135 | 0 | 0.09225 | 0.071 | 0.22 | 1.7864 | 0 | 0.46812 | 0.3762 | 3.5973 | 0 | 0 | 0 | 0 | 0 | 0 | 32.3181 | 81.84 | 0 | 0 | -529.7431 | 1.573 | 15 | 1.88 | -1 | -4.2 | 22.9465 | 0 | 0 | 73.9922 | 73.9922 | 73.9922 | 73.9922 | 86.0374 | 19.9017 | 0.2784 | 0.0049 | 13.8186 | 21.3112 | 0 | 0 | 0 | 10.9896 | 1007.156 | 44.152 | 91.5718 | 2.6657 | 1.5904 | 0 | 11.123 | 4.176 | 87.608 | 852.38 | 382.5169 | -7.55 | 8.0579 | 11.31 | -2.35 | 21.7007 | 10.9522 | 40.6416 | 2025-05-25 | 2025_05_25 Hr 23 | 49.1471 | -4.3e-05 | -852.38 | -529.7431 | 986.5624 | 211.1259 | 68.8913 | 23.205 | 92.3385 | 173.9811 | 622.8934 | 189.6879 | 0 | 143.2151 | 64.3135 | 0 | 0 | 3.5973 | 0 | 0 | 0 | 0
2025_05_25 Hr 24 | 0 | 0 | 0 | 0 | 0 | 0 | 0 | 0 | 0 | 168.5717 | 0 | 0.5944 | 44 | 0 | 71.6075 | 71.6075 | 64.3135 | 0 | 0.09225 | 0.071 | 0.22 | 1.7864 | 0 | 0.46812 | 0.3762 | 3.5973 | 0 | 0 | 0 | 0 | 0 | 0 | 30.0344 | 81.84 | 0 | 0 | -521.2512 | 1.573 | 15 | 1.88 | -1 | -4.2 | 25.1206 | 0 | 0 | 69.7326 | 69.7326 | 69.7326 | 69.7326 | 81.0844 | 14.8473 | 0.2784 | 0.0049 | 15.1279 | 21.3112 | 0 | 0 | 0 | 17.9304 | 915.6568 | 43.4189 | 90.0514 | 2.6657 | 1.5904 | 0 | 11.123 | 4.176 | 87.608 | 774.4633 | 387.6077 | -7.55 | 8.8213 | 11.31 | -2.35 | 21.3404 | 10.7703 | 37.4542 | 2025-05-25 | 2025_05_25 Hr 24 | 34.5734 | 3.5e-05 | -774.4633 | -521.2512 | 892.2675 | 211.1259 | 76.7777 | 23.205 | 92.3385 | 175.9444 | 529.4309 | 186.8922 | 0 | 143.2151 | 64.3135 | 0 | 0 | 3.5973 | 0 | 0 | 0 | 0
2025_05_26 Hr 01 | 0 | 0 | 0 | 0 | 0 | 0 | 0 | 0 | 0 | 189.1938 | 0 | 0.5944 | 54 | 0 | 71.6075 | 71.6075 | 48.0208 | 0 | 0.09225 | 0.071 | 0.22 | 1.7864 | 0 | 0.46812 | 0.3762 | 1.7627 | 0 | 0 | 0 | 0 | 0 | 0 | 27.3493 | 81.84 | 0 | 0 | -569.7764 | 1.573 | 15 | 1.88 | -1 | -4.2 | 28.646 | 0 | 0 | 65.0796 | 65.0796 | 65.0796 | 65.0796 | 75.674 | 24.8508 | 0.2784 | 0.0049 | 17.4349 | 22.2276 | 0 | 0 | 0 | 22.9914 | 898.6551 | 44.6325 | 90.9839 | 2.6657 | 1.5904 | 0 | 11.123 | 4.176 | 87.608 | 737.4883 | 416.1597 | -7.55 | 10.2 | 11.31 | -2.35 | 21.6293 | 10.9064 | 36.6332 | 2025-05-26 | 2025_05_26 Hr 01 | 24.1171 | 8e-05 | -737.4883 | -569.7764 | 896.8806 | 192.9985 | 101.8422 | 23.205 | 92.3385 | 180.4702 | 526.0307 | 190.3797 | 0 | 143.2151 | 48.0208 | 0 | 0 | 1.7627 | 0 | 0 | 0 | 0
2025_05_26 Hr 02 | 0 | 0 | 0 | 0 | 0 | 0 | 0 | 0 | 0 | 186.5664 | 0 | 0.5944 | 68 | 0 | 71.6075 | 71.6075 | 62.1295 | 0 | 0.09225 | 0.071 | 0.22 | 1.7864 | 0 | 0.46812 | 0.3762 | 3.3787 | 0 | 0 | 0 | 0 | 0 | 0 | 26.408 | 80.0756 | 0 | 0 | -609.9285 | 1.573 | 15 | 1.88 | -1 | -4.2 | 29.5346 | 0 | 0 | 63.246 | 63.246 | 63.246 | 63.246 | 73.5418 | 21.9024 | 0.2784 | 0.0049 | 17.9743 | 22.2276 | 0 | 0 | 0 | 17.9304 | 901.0079 | 44.3187 | 90.3314 | 2.6657 | 1.5904 | 0 | 11.123 | 4.176 | 87.608 | 704.48 | 420.9506 | -7.55 | 10.2 | 11.31 | -2.35 | 21.4742 | 10.8282 | 35.8585 | 2025-05-26 | 2025_05_26 Hr 02 | 37.1434 | 1.4e-05 | -704.48 | -609.9285 | 882.309 | 208.7233 | 107.8328 | 23.205 | 92.3385 | 179.1925 | 513.9365 | 189.1801 | 0 | 143.2151 | 62.1295 | 0 | 0 | 3.3787 | 0 | 0 | 0 | 0
2025_05_26 Hr 03 | 0 | 0 | 0 | 0 | 0 | 0 | 0 | 0 | 0 | 183.4168 | 0 | 0.5944 | 77 | 0 | 71.6075 | 71.6075 | 64.3135 | 0 | 0.09225 | 0.071 | 0.22 | 1.7864 | 0 | 0.46812 | 0.3762 | 3.5973 | 0 | 0 | 0 | 0 | 0 | 0 | 25.2796 | 77.2157 | 0 | 0 | -620.5298 | 1.573 | 15 | 1.88 | -1 | -4.2 | 30.5998 | 0 | 0 | 61.0479 | 61.0479 | 61.0479 | 61.0479 | 70.9859 | 19.9017 | 0.2784 | 0.0049 | 18 | 22.2276 | 0 | 0 | 0 | 19.9548 | 886.0153 | 43.9424 | 89.5493 | 2.6657 | 1.5904 | 0 | 11.123 | 4.176 | 87.608 | 686.4717 | 428.5362 | -7.55 | 10.2 | 11.31 | -2.35 | 21.2882 | 10.7345 | 35.2872 | 2025-05-26 | 2025_05_26 Hr 03 | 42.3971 | -6.4e-05 | -686.4717 | -620.5298 | 863.4756 | 211.1259 | 116.8565 | 23.205 | 92.3385 | 176.2952 | 499.4385 | 187.742 | 0 | 143.2151 | 64.3135 | 0 | 0 | 3.5973 | 0 | 0 | 0 | 0
2025_05_26 Hr 04 | 0 | 0 | 0 | 0 | 0 | 0 | 0 | 0 | 0 | 183.8411 | 0 | 0.5944 | 72 | 0 | 71.6075 | 71.6075 | 64.3135 | 0 | 0.09225 | 0.071 | 0.22 | 1.7864 | 0 | 0.46812 | 0.3762 | 3.5973 | 0 | 191.6787 | 0 | 0 | 0 | 0 | 25.4317 | 77.601 | 0 | 0 | -844.2945 | 1.573 | 15 | 0.16 | -1 | -4.2 | 30.4563 | 0 | 0 | 61.344 | 61.344 | 61.344 | 61.344 | 71.3302 | 25.7985 | 0.2784 | 0.0049 | 18 | 22.2276 | 0 | 0 | 0 | 25.8834 | 1080.041 | 43.9931 | 89.6546 | 2.6657 | 1.5904 | 0 | 11.123 | 4.176 | 87.608 | 663.7516 | 435.5554 | -7.55 | 10.2 | 11.31 | -2.35 | 21.3133 | 10.7471 | 37.312 | 2025-05-26 | 2025_05_26 Hr 04 | 49.486 | 5.6e-05 | -663.7516 | -844.2945 | 866.0162 | 402.8046 | 123.6819 | 23.205 | 92.3385 | 176.6889 | 501.3916 | 187.9357 | 0 | 143.2151 | 64.3135 | 0 | 0 | 3.5973 | 191.6787 | 0 | 0 | 0
2025_05_26 Hr 05 | 0 | 0 | 0 | 0 | 0 | 0 | 0 | 0 | 0 | 186.8928 | 0 | 0.5944 | 59 | 0 | 71.6075 | 71.6075 | 64.3135 | 0 | 0.09225 | 0.071 | 0.22 | 1.7864 | 0 | 0.46812 | 0.3762 | 3.5973 | 0 | 222.4806 | 0 | 0 | 0 | 0 | 26.5249 | 80.372 | 0 | 0 | -872.3934 | 1.573 | 15 | 0.16 | -1 | -4.2 | 29.4242 | 0 | 0 | 63.4738 | 63.4738 | 63.4738 | 63.4738 | 73.8067 | 28.8522 | 0.2784 | 0.0049 | 17.9073 | 22.2276 | 0 | 0 | 0 | 19.9548 | 1127.63 | 44.3576 | 90.4125 | 2.6657 | 1.5904 | 0 | 11.123 | 4.176 | 87.608 | 668.76 | 421.0739 | -7.55 | 10.2 | 11.31 | -2.35 | 21.4934 | 10.838 | 37.8794 | 2025-05-26 | 2025_05_26 Hr 05 | 44.4842 | -7.4e-05 | -668.76 | -872.3934 | 884.1964 | 433.6065 | 107.807 | 23.205 | 92.3385 | 179.4284 | 515.4389 | 189.3291 | 0 | 143.2151 | 64.3135 | 0 | 0 | 3.5973 | 222.4806 | 0 | 0 | 0
2025_05_26 Hr 06 | 0 | 0 | 0 | 0 | 0 | 0 | 0 | 0 | 0 | 189.308 | 0 | 0.5944 | 24 | 0 | 71.6075 | 71.6075 | 64.3135 | 0 | 0.09225 | 0.071 | 0.22 | 1.7864 | 0 | 0.46812 | 0.3762 | 3.5973 | 0 | 222.4806 | 0 | 0 | 0 | 0 | 27.3902 | 81.84 | 0 | 0 | -844.6017 | 1.573 | 15 | 0.16 | -1 | -4.2 | 28.6073 | 0 | 0 | 65.1594 | 65.1594 | 65.1594 | 65.1594 | 75.7667 | 28.8522 | 0.2784 | 0.0049 | 17.4115 | 22.2276 | 0 | 0 | 0 | 17.9304 | 1139.768 | 44.6462 | 91.0123 | 2.6657 | 1.5904 | 0 | 11.123 | 4.176 | 87.608 | 672.7683 | 385.1523 | -7.55 | 10.2 | 11.31 | -2.35 | 21.636 | 10.9099 | 37.6719 | 2025-05-26 | 2025_05_26 Hr 06 | 62.5123 | -3.4e-05 | -672.7683 | -844.6017 | 897.4374 | 433.6065 | 70.7826 | 23.205 | 92.3385 | 180.449 | 526.5565 | 190.4319 | 0 | 143.2151 | 64.3135 | 0 | 0 | 3.5973 | 222.4806 | 0 | 0 | 0
2025_05_26 Hr 07 | 1.5456 | 0 | 0 | 0 | 0 | 0 | 0 | 0 | 0 | 194.7586 | -14.7 | 0.5944 | 12 | 0 | 71.6075 | 71.6075 | 59.1824 | 0 | 0.09225 | 0.071 | 0.22 | 1.7864 | 0 | 0.46812 | 0.3762 | 2.7819 | 0 | 217.8649 | 0 | 0 | 0 | 0 | 29.3429 | 81.84 | 0 | 0 | -800.4581 | 1.573 | 15 | 0.16 | -1 | -4.2 | 26.7639 | 0 | 0 | 68.9634 | 68.9634 | 68.9634 | 68.9634 | 80.1899 | 24.8508 | 0.2784 | 0.0049 | 16.2926 | 22.2276 | 0 | 0 | 0 | 14.0262 | 1152.733 | 45.2973 | 92.3658 | 2.6657 | 1.5904 | -1.5456 | 11.123 | 4.176 | 87.608 | 697.76 | 369.281 | -23.7956 | 9.647 | 11.31 | -2.35 | 21.9578 | 11.0721 | 38.0776 | 2025-05-26 | 2025_05_26 Hr 07 | 26.5356 | 2e-06 | -697.76 | -800.4581 | 908.7534 | 423.0443 | 50.877 | 23.205 | 92.3385 | 178.8864 | 551.6463 | 178.2207 | 0 | 143.2151 | 59.1824 | 0 | 0 | 2.7819 | 217.8649 | 0 | 0 | 0
2025_05_26 Hr 08 | 7.7792 | 0.00021 | 0.005922 | 0 | 0 | 0 | 0 | 0 | 0 | 200.4213 | -14.7 | 0.5944 | 16 | 0 | 71.6075 | 71.6075 | 61.7264 | 0 | 0.09225 | 0.071 | 0.22 | 1.7864 | 0 | 0.46812 | 0.3762 | 3.3787 | 0 | 217.8649 | 0 | 0 | 0 | 0 | 31.3716 | 81.84 | 0 | 0 | -776.4812 | 1.573 | 15 | 0.16 | -1 | -4.2 | 24.8487 | 0 | 0 | 72.9154 | 72.9154 | 72.9154 | 72.9154 | 84.7853 | 24.8508 | 0.2784 | 0.0049 | 15.1302 | 22.2276 | 0 | 0 | 0 | 8.9652 | 1180.214 | 45.9738 | 93.7721 | 2.6657 | 1.5904 | -7.7792 | 11.123 | 4.176 | 87.608 | 750.7433 | 377.0395 | -30.0292 | 8.9645 | 11.31 | -2.35 | 22.2921 | 11.2407 | 39.8536 | 2025-05-26 | 2025_05_26 Hr 08 | 33.9132 | 3.8e-05 | -750.7433 | -776.4812 | 935.674 | 426.185 | 49.8221 | 23.205 | 92.3385 | 177.155 | 577.7126 | 180.8063 | 0 | 143.2151 | 61.7264 | 0 | 0 | 3.3787 | 217.8649 | 0 | 0 | 0
2025_05_26 Hr 09 | 12.9516 | 0.00177 | 0.049914 | 0 | 0 | 0 | 0 | 0 | 0 | 204.7949 | -14.7 | 0.5944 | 25 | 0 | 71.6075 | 71.6075 | 61.8688 | 0 | 0.09225 | 0.071 | 0.22 | 1.7864 | 0 | 0.46812 | 0.3762 | 2.6437 | 0 | 217.8649 | 0 | 0 | 0 | 0 | 32.9385 | 81.84 | 0 | 0 | -747.6616 | 1.573 | 15 | 0.16 | -1 | -4.2 | 23.3696 | 0 | 0 | 75.9677 | 75.9677 | 75.9677 | 75.9677 | 88.3345 | 22.8501 | 0.2784 | 0.0049 | 14.2324 | 22.2276 | 0 | 0 | 0 | 16.9182 | 1198.46 | 46.4963 | 94.8582 | 2.6657 | 1.5904 | -12.9516 | 11.123 | 4.176 | 87.608 | 814.76 | 399.1627 | -35.2016 | 8.4374 | 11.31 | -2.35 | 22.5503 | 11.3709 | 42.0013 | 2025-05-26 | 2025_05_26 Hr 09 | 26.0625 | 3.6e-05 | -814.76 | -747.6616 | 956.4657 | 425.5925 | 64.82 | 23.205 | 92.3385 | 175.8178 | 597.8446 | 182.8033 | 0 | 143.2151 | 61.8688 | 0 | 0 | 2.6437 | 217.8649 | 0 | 0 | 0
2025_05_26 Hr 10 | 17.7724 | 0.00534 | 0.15059 | 0 | 0 | 0 | 0 | 0 | 0 | 210.0333 | -14.7 | 0.5944 | 35 | 0 | 71.6075 | 71.6075 | 62.5047 | 0 | 0.09225 | 0.071 | 0.22 | 1.7864 | 0 | 0.46812 | 0.3762 | 3.5176 | 0 | 217.8649 | 0 | 0 | 0 | 0 | 34.8152 | 81.84 | 0 | 0 | -716.7264 | 1.573 | 15 | 0.16 | -1 | -4.2 | 21.5979 | 0 | 0 | 79.6236 | 79.6236 | 79.6236 | 79.6236 | 92.5856 | 19.9017 | 0.2784 | 0.0049 | 13.157 | 22.2276 | 0 | 0 | 0 | 15.906 | 1222.583 | 46.53 | 96.1591 | 2.6657 | 1.5904 | -17.7724 | 11.123 | 4.176 | 87.608 | 877.66 | 411.8262 | -40.0224 | 7.806 | 11.31 | -2.35 | 22.8596 | 11.5268 | 44.0772 | 2025-05-26 | 2025_05_26 Hr 10 | 38.7848 | -2.1e-05 | -877.66 | -716.7264 | 980.777 | 427.1023 | 70.9636 | 23.205 | 92.3385 | 174.2162 | 621.9578 | 184.603 | 0 | 143.2151 | 62.5047 | 0 | 0 | 3.5176 | 217.8649 | 0 | 0 | 0
2025_05_26 Hr 11 | 15.9449 | 0.008685 | 0.24492 | 0 | 0 | 0 | 0 | 0 | 0 | 214.0641 | -14.7 | 0.5944 | 41 | 0 | 71.6075 | 71.6075 | 62.5047 | 0 | 0.09225 | 0.071 | 0.22 | 1.7864 | 0 | 0.46812 | 0.3762 | 3.5973 | 0 | 217.8649 | 0 | 0 | 0 | 0 | 35 | 81.84 | 0 | 0 | -694.8425 | 1.573 | 14.5375 | 0.16 | -1 | -4.2 | 20.2346 | 0 | 0 | 82.4368 | 82.4368 | 82.4368 | 82.4368 | 95.8567 | 18.8487 | 0.2784 | 0.0049 | 12.3296 | 22.2276 | 0 | 0 | 0 | 17.9304 | 1238.357 | 46.53 | 97.1601 | 2.6657 | 1.5904 | -15.9449 | 11.123 | 4.176 | 87.608 | 923.6517 | 418.3324 | -38.1949 | 7.3202 | 11.31 | -2.35 | 23.0975 | 11.6468 | 45.6047 | 2025-05-26 | 2025_05_26 Hr 11 | 38.6621 | 2.4e-05 | -923.6517 | -694.8425 | 997.7361 | 427.182 | 78.0327 | 23.205 | 92.3385 | 171.2619 | 640.5122 | 185.962 | 0 | 143.2151 | 62.5047 | 0 | 0 | 3.5973 | 217.8649 | 0 | 0 | 0
2025_05_26 Hr 12 | 16.5468 | 0.010935 | 0.30837 | 0 | 0 | 0 | 0 | 0 | 0 | 214.4068 | -14.7 | 0.5944 | 35 | 0 | 71.6075 | 71.6075 | 62.5047 | 0 | 0.09225 | 0.071 | 0.22 | 1.7864 | 0 | 0.46812 | 0.3762 | 3.5973 | 0 | 217.8649 | 0 | 0 | 0 | 0 | 35 | 81.84 | 0 | 0 | -662.9207 | 1.573 | 14.4649 | 0.1475 | -1 | -4.2 | 20.1187 | 0 | 0 | 82.6759 | 82.6759 | 82.6759 | 82.6759 | 96.1348 | 21.9024 | 0.2784 | 0.0049 | 12.2593 | 22.2276 | 0 | 13.5212 | 0 | 21.9792 | 1253.219 | 46.53 | 97.2452 | 2.6657 | 1.5904 | -16.5468 | 11.123 | 4.176 | 87.608 | 971.6558 | 420.1547 | -38.7968 | 7.2789 | 11.31 | -2.35 | 23.1178 | 11.657 | 47.0794 | 2025-05-26 | 2025_05_26 Hr 12 | 48.0374 | 1.1e-05 | -971.6558 | -662.9207 | 999.129 | 440.7032 | 79.2009 | 23.205 | 92.3385 | 170.9618 | 642.0897 | 186.0775 | 0 | 143.2151 | 62.5047 | 0 | 0 | 3.5973 | 217.8649 | 0 | 13.5212 | 0
2025_05_26 Hr 13 | 15.0195 | 0.012105 | 0.34136 | 0 | 0 | 0 | 0 | 0 | 0 | 217.8991 | -14.7 | 0.5944 | 32 | 0 | 71.6075 | 71.6075 | 62.5047 | 0 | 0.09225 | 0.071 | 0.22 | 1.7864 | 0 | 0.46812 | 0.3762 | 3.5973 | 0 | 217.8649 | 0 | 0 | 0 | 0 | 35 | 81.84 | 0 | 0 | -696.1149 | 1.573 | 13.7249 | 0.11 | -1 | -4.2 | 18.9376 | 0 | 0 | 85.1132 | 85.1132 | 85.1132 | 85.1132 | 98.9689 | 25.7985 | 0.2784 | 0.0049 | 11.5424 | 22.2276 | 0 | 69.537 | 0 | 21.9792 | 1322.284 | 46.53 | 98.1124 | 2.6657 | 1.5904 | -15.0195 | 11.123 | 4.176 | 87.608 | 1009.602 | 420.702 | -37.2695 | 6.858 | 11.31 | -2.35 | 23.3239 | 11.761 | 49.0136 | 2025-05-26 | 2025_05_26 Hr 13 | 47.3095 | -0.000236 | -1009.602 | -696.1149 | 1013.323 | 496.719 | 80.1312 | 23.205 | 92.3385 | 167.9029 | 658.1652 | 187.2549 | 0 | 143.2151 | 62.5047 | 0 | 0 | 3.5973 | 217.8649 | 0 | 69.537 | 0
2025_05_26 Hr 14 | 15.0195 | 0.012285 | 0.34644 | 3.6088 | 0 | 0 | 3.7811 | 3.5818 | 3.7811 | 217.5727 | -14.7 | 0.5944 | 28 | 0 | 71.6075 | 71.6075 | 62.5047 | 0 | 0.09225 | 0.071 | 0.22 | 1.7864 | 0 | 0.46812 | 0.3762 | 3.5973 | 0 | 217.8649 | 0 | 0 | 0 | 0 | 35 | 81.84 | 0 | 0 | -669.563 | 1.573 | 13.7941 | 0.07 | -1 | -4.2 | 19.048 | 0 | 0 | 84.8854 | 84.8854 | 84.8854 | 84.8854 | 98.704 | 25.7985 | 0.2784 | 0.0049 | 11.6094 | 22.2276 | 0 | 69.4867 | 0 | 15.906 | 1335.775 | 46.53 | 98.0314 | 2.6657 | 1.5904 | -15.0195 | 11.123 | 4.176 | 87.608 | 1039.462 | 410.5189 | -37.2695 | 6.8974 | 11.31 | -2.35 | 23.3047 | 11.7513 | 49.8424 | 2025-05-26 | 2025_05_26 Hr 14 | 46.0653 | -0.000372 | -1039.462 | -669.563 | 1011.9964 | 511.4215 | 70.0632 | 23.205 | 92.3385 | 168.1888 | 656.6628 | 187.1448 | 14.7528 | 143.2151 | 62.5047 | 0 | 0 | 3.5973 | 217.8649 | 0 | 69.4867 | 0
2025_05_26 Hr 15 | 17.371 | 0.01221 | 0.34432 | 3.6088 | 3.4416 | 3.4532 | 3.7811 | 3.5818 | 3.7811 | 217.3442 | -14.7 | 0.5944 | 38 | 0 | 71.6075 | 71.6075 | 62.5047 | 0 | 0.09225 | 0.071 | 0.22 | 1.7864 | 0 | 0.46812 | 0.3762 | 3.5973 | 0 | 217.8649 | 0 | 0 | 0 | 0 | 35 | 81.84 | 0 | 0 | -648.2518 | 1.573 | 13.8425 | 0.05 | -1 | -4.2 | 19.1253 | 0 | 0 | 84.726 | 84.726 | 84.726 | 84.726 | 98.5186 | 24.8508 | 0.2784 | 0.0049 | 11.6563 | 22.2276 | 0 | 52.0191 | 0 | 14.0262 | 1324.349 | 46.53 | 97.9746 | 2.6657 | 1.5904 | -17.371 | 11.123 | 4.176 | 87.608 | 1056.442 | 419.9659 | -39.621 | 6.9249 | 11.31 | -2.35 | 23.2912 | 11.7445 | 50.2319 | 2025-05-26 | 2025_05_26 Hr 15 | 31.0999 | -0.000348 | -1056.442 | -648.2518 | 1011.0678 | 500.8486 | 77.2335 | 23.205 | 92.3385 | 168.3889 | 655.6111 | 187.0678 | 21.6476 | 143.2151 | 62.5047 | 0 | 0 | 3.5973 | 217.8649 | 0 | 52.0191 | 0
2025_05_26 Hr 16 | 17.4606 | 0.01149 | 0.32402 | 3.6088 | 3.4416 | 3.4532 | 3.7811 | 3.5818 | 3.7811 | 216.5936 | -14.7 | 0.5944 | 59 | 0 | 71.6075 | 71.6075 | 62.5047 | 0 | 0.09225 | 0.071 | 0.22 | 1.7864 | 0 | 0.46812 | 0.3762 | 3.5973 | 6.9584 | 217.8649 | 0 | 0 | 0 | 0 | 35 | 81.84 | 0 | 0 | -660.101 | 1.573 | 14.0015 | 0.05 | -1 | -4.2 | 19.3791 | 0 | 0 | 84.2021 | 84.2021 | 84.2021 | 84.2021 | 97.9094 | 22.8501 | 0.2784 | 0.0049 | 11.8104 | 22.2276 | 0 | 64.009 | 0 | 22.9914 | 1340.479 | 46.53 | 97.7882 | 2.6657 | 1.5904 | -17.4606 | 11.123 | 4.176 | 87.608 | 1088.433 | 447.7661 | -39.7106 | 7.0154 | 11.31 | -2.35 | 23.2469 | 11.7221 | 51.6507 | 2025-05-26 | 2025_05_26 Hr 16 | 37.5487 | 0.000363 | -1088.433 | -660.101 | 1008.0169 | 519.797 | 105.177 | 23.205 | 92.3385 | 169.0464 | 652.1557 | 186.8148 | 21.6476 | 143.2151 | 62.5047 | 0 | 6.9584 | 3.5973 | 217.8649 | 0 | 64.009 | 0
2025_05_26 Hr 17 | 15.2616 | 0.01017 | 0.28679 | 3.6088 | 3.4416 | 3.4532 | 3.7811 | 3.5818 | 3.7811 | 220.1838 | -14.7 | 0.5944 | 77 | 0 | 71.6075 | 71.6075 | 62.5047 | 0 | 0.09225 | 0.071 | 0.22 | 1.7864 | 0 | 0.46812 | 0.3762 | 3.532 | 6.9584 | 217.8649 | 0 | 0 | 0 | 0 | 35 | 81.84 | 0 | 0 | -617.431 | 1.573 | 13.2409 | 0.05 | -1 | -4.2 | 18.1649 | 0 | 0 | 86.7077 | 86.7077 | 86.7077 | 86.7077 | 100.8229 | 22.8501 | 0.2784 | 0.0049 | 11.0734 | 22.2276 | 0 | 54.9673 | 0 | 25.8834 | 1344.716 | 46.53 | 98.6798 | 2.6657 | 1.5904 | -15.2616 | 11.123 | 4.176 | 87.608 | 1157.442 | 467.6682 | -37.5116 | 6.5827 | 11.31 | -2.35 | 23.4588 | 11.829 | 53.8132 | 2025-05-26 | 2025_05_26 Hr 17 | 33.2519 | -0.000248 | -1157.442 | -617.431 | 1022.6089 | 510.69 | 126.0305 | 23.205 | 92.3385 | 165.9018 | 668.6819 | 188.0251 | 21.6476 | 143.2151 | 62.5047 | 0 | 6.9584 | 3.532 | 217.8649 | 0 | 54.9673 | 0
2025_05_26 Hr 18 | 16.5817 | 0.00801 | 0.22588 | 3.6088 | 3.4416 | 3.4532 | 3.7811 | 3.5818 | 3.7811 | 223.0233 | -14.7 | 0.5944 | 85 | 0 | 71.6075 | 71.6075 | 62.5047 | 0 | 0.09225 | 0.071 | 0.22 | 1.7864 | 0 | 0.46812 | 0.3762 | 3.5973 | 6.9584 | 217.8649 | 0 | 0 | 0 | 0 | 35 | 81.84 | 0 | 0 | -602.6834 | 1.573 | 12.6393 | 0.05 | -1 | -4.2 | 17.2046 | 0 | 0 | 88.6894 | 88.6894 | 88.6894 | 88.6894 | 103.1272 | 28.8522 | 0.2784 | 0.0049 | 10.4905 | 22.2276 | 0 | 59.5622 | 0 | 26.8956 | 1359.899 | 46.53 | 99.3849 | 2.6657 | 1.5904 | -16.5817 | 11.123 | 4.176 | 87.608 | 1203.342 | 484.9577 | -38.8317 | 6.2404 | 11.31 | -2.35 | 23.6264 | 11.9135 | 55.431 | 2025-05-26 | 2025_05_26 Hr 18 | 42.8375 | -0.000325 | -1203.342 | -602.6834 | 1034.1498 | 515.3502 | 140.9817 | 23.205 | 92.3385 | 163.4148 | 681.7525 | 188.9825 | 21.6476 | 143.2151 | 62.5047 | 0 | 6.9584 | 3.5973 | 217.8649 | 0 | 59.5622 | 0
2025_05_26 Hr 19 | 11.3994 | 0.00513 | 0.14467 | 3.6088 | 3.4416 | 3.4532 | 3.7811 | 3.5818 | 3.7811 | 224.0024 | -14.7 | 0.5944 | 82 | 0 | 71.6075 | 71.6075 | 62.5047 | 0 | 0.09225 | 0.071 | 0.22 | 1.7864 | 0 | 0.46812 | 0.3762 | 3.5973 | 6.9584 | 217.8649 | 0 | 0 | 0 | 0 | 35 | 81.84 | 0 | 0 | -600.9111 | 1.573 | 12.4318 | 0.05 | -1 | -4.2 | 16.8734 | 0 | 0 | 89.3728 | 89.3728 | 89.3728 | 89.3728 | 103.9218 | 30.7476 | 0.2784 | 0.0049 | 10.2895 | 22.2276 | 0 | 66.9564 | 0 | 19.9548 | 1370.862 | 46.53 | 99.6281 | 2.6657 | 1.5904 | -11.3994 | 11.123 | 4.176 | 87.608 | 1208.358 | 472.0573 | -33.6494 | 6.1224 | 11.31 | -2.35 | 23.6842 | 11.9427 | 55.6057 | 2025-05-26 | 2025_05_26 Hr 19 | 50.0398 | 0.000316 | -1208.358 | -600.9111 | 1038.1294 | 522.7444 | 132.8522 | 23.205 | 92.3385 | 162.5572 | 686.2596 | 189.3126 | 21.6476 | 143.2151 | 62.5047 | 0 | 6.9584 | 3.5973 | 217.8649 | 0 | 66.9564 | 0
2025_05_26 Hr 20 | 2.0713 | 0.00195 | 0.05499 | 3.6088 | 3.4416 | 3.4532 | 3.7811 | 3.5818 | 3.7811 | 223.2518 | -14.7 | 0.5944 | 81 | 0 | 71.6075 | 71.6075 | 62.5047 | 0 | 0.09225 | 0.071 | 0.22 | 1.7864 | 0 | 0.46812 | 0.3762 | 3.5973 | 6.9584 | 217.8649 | 0 | 0 | 0 | 0 | 35 | 81.84 | 0 | 0 | -664.3149 | 1.573 | 12.5909 | 0.05 | -1 | -4.2 | 17.1273 | 0 | 0 | 88.8489 | 88.8489 | 88.8489 | 88.8489 | 103.3127 | 33.8013 | 0.2784 | 0.0049 | 10.4436 | 22.2276 | 0 | 69.4867 | 0 | 12.0018 | 1370.504 | 46.53 | 99.4417 | 2.6657 | 1.5904 | -2.0713 | 11.123 | 4.176 | 87.608 | 1138.442 | 456.5736 | -24.3213 | 6.2129 | 11.31 | -2.35 | 23.6399 | 11.9203 | 53.6801 | 2025-05-26 | 2025_05_26 Hr 20 | 47.7617 | -0.000214 | -1138.442 | -664.3149 | 1035.0785 | 525.2747 | 126.86 | 23.205 | 92.3385 | 163.2147 | 682.8043 | 189.0595 | 21.6476 | 143.2151 | 62.5047 | 0 | 6.9584 | 3.5973 | 217.8649 | 0 | 69.4867 | 0
2025_05_26 Hr 21 | 1.0298 | 0.00033 | 0.009306 | 3.6088 | 3.4416 | 3.4532 | 3.7811 | 3.5818 | 3.7811 | 223.1375 | -14.7 | 0.5944 | 82 | 0 | 71.6075 | 71.6075 | 62.5047 | 0 | 0.09225 | 0.071 | 0.22 | 1.7864 | 0 | 0.46812 | 0.3762 | 3.5973 | 6.9584 | 217.8649 | 0 | 0 | 0 | 0 | 35 | 81.84 | 0 | 0 | -680.6587 | 1.573 | 12.6151 | 0.05 | -1 | -4.2 | 17.1659 | 0 | 0 | 88.7692 | 88.7692 | 88.7692 | 88.7692 | 103.2199 | 38.7504 | 0.2784 | 0.0049 | 10.467 | 22.2276 | 0 | 69.4867 | 0 | 4.9164 | 1370.033 | 46.53 | 99.4133 | 2.6657 | 1.5904 | -1.0298 | 11.123 | 4.176 | 87.608 | 1120.45 | 454.3557 | -23.2798 | 6.2267 | 11.31 | -2.35 | 23.6332 | 11.9169 | 53.185 | 2025-05-26 | 2025_05_26 Hr 21 | 47.9544 | -5.7e-05 | -1120.45 | -680.6587 | 1034.614 | 525.2747 | 125.6764 | 23.205 | 92.3385 | 163.3147 | 682.2784 | 189.021 | 21.6476 | 143.2151 | 62.5047 | 0 | 6.9584 | 3.5973 | 217.8649 | 0 | 69.4867 | 0
2025_05_26 Hr 22 | 0 | 0 | 0 | 3.6088 | 3.4416 | 3.4532 | 3.7811 | 3.5818 | 3.7811 | 217.8828 | -14.7 | 0.5944 | 81 | 0 | 71.6075 | 71.6075 | 62.5047 | 0 | 0.09225 | 0.071 | 0.22 | 1.7864 | 0 | 0.46812 | 0.3762 | 3.5973 | 6.9584 | 217.8649 | 0 | 0 | 0 | 0 | 35 | 81.84 | 0 | 0 | -729.372 | 1.573 | 13.7284 | 0.05 | -1 | -4.2 | 18.9431 | 0 | 0 | 85.1018 | 85.1018 | 85.1018 | 85.1018 | 98.9556 | 36.7497 | 0.2784 | 0.0049 | 11.5457 | 22.2276 | 0 | 65.5068 | 0 | 9.9774 | 1346.458 | 46.53 | 98.1084 | 2.6657 | 1.5904 | 0 | 11.123 | 4.176 | 87.608 | 1048.45 | 453.6143 | -22.25 | 6.86 | 11.31 | -2.35 | 23.323 | 11.7605 | 50.9838 | 2025-05-26 | 2025_05_26 Hr 22 | 44.3971 | 0.000128 | -1048.45 | -729.372 | 1013.2567 | 521.2948 | 127.7271 | 23.205 | 92.3385 | 167.9172 | 658.0901 | 187.2494 | 21.6476 | 143.2151 | 62.5047 | 0 | 6.9584 | 3.5973 | 217.8649 | 0 | 65.5068 | 0
2025_05_26 Hr 23 | 0 | 0 | 0 | 3.6088 | 3.4416 | 3.4532 | 3.7811 | 3.5818 | 3.7811 | 205.007 | 0 | 0.5944 | 81 | 0 | 71.6075 | 71.6075 | 64.3135 | 0 | 0.09225 | 0.071 | 0.22 | 1.7864 | 0 | 0.46812 | 0.3762 | 3.5973 | 6.9584 | 222.4806 | 0 | 0 | 0 | 0 | 33.0145 | 81.84 | 0 | 0 | -826.559 | 1.573 | 15 | 0.05 | -1 | -4.2 | 23.2978 | 0 | 0 | 76.1158 | 76.1158 | 76.1158 | 76.1158 | 88.5067 | 38.7504 | 0.2784 | 0.0049 | 14.1888 | 22.2276 | 0 | 69.5571 | 0 | 24.8712 | 1305.499 | 46.5217 | 94.9109 | 2.6657 | 1.5904 | 0 | 11.123 | 4.176 | 87.608 | 937.55 | 466.1595 | -7.55 | 8.4118 | 11.31 | -2.35 | 22.5628 | 11.3772 | 47.885 | 2025-05-26 | 2025_05_26 Hr 23 | 91.6956 | -8e-05 | -937.55 | -826.559 | 972.1742 | 531.7696 | 144.6216 | 23.205 | 92.3385 | 175.753 | 598.8211 | 197.6002 | 21.6476 | 143.2151 | 64.3135 | 0 | 6.9584 | 3.5973 | 222.4806 | 0 | 69.5571 | 0
2025_05_26 Hr 24 | 0 | 0 | 0 | 3.6088 | 3.4416 | 3.4532 | 3.7811 | 3.5818 | 3.7811 | 197.4839 | 0 | 0.5944 | 69 | 0 | 71.6075 | 71.6075 | 64.3135 | 0 | 0.09225 | 0.071 | 0.22 | 1.7864 | 0 | 0.46812 | 0.3762 | 3.5973 | 6.9584 | 222.4806 | 0 | 0 | 0 | 0 | 30.3193 | 81.84 | 0 | 0 | -926.223 | 1.573 | 15 | 0.05 | -1 | -4.2 | 25.8422 | 0 | 0 | 70.8654 | 70.8654 | 70.8654 | 70.8654 | 82.4016 | 46.6479 | 0.2784 | 0.0049 | 15.7332 | 22.2276 | 0 | 72.1789 | 0 | 64.7808 | 1275.792 | 45.6229 | 93.0426 | 2.6657 | 1.5904 | 0 | 11.123 | 4.176 | 87.608 | 840.55 | 498.5315 | -7.55 | 9.3185 | 11.31 | -2.35 | 22.1187 | 11.1532 | 45.3674 | 2025-05-26 | 2025_05_26 Hr 24 | 61.2169 | -4.6e-05 | -840.55 | -926.223 | 936.4094 | 534.3914 | 180.4287 | 23.205 | 92.3385 | 178.0532 | 564.1912 | 194.1651 | 21.6476 | 143.2151 | 64.3135 | 0 | 6.9584 | 3.5973 | 222.4806 | 0 | 72.1789 | 0
2025_05_27 Hr 01 | 0 | 0 | 0 | 3.6088 | 3.4416 | 3.4532 | 3.7811 | 3.5818 | 3.7811 | 196.9473 | 0 | 0.5944 | 53 | 0 | 71.6075 | 71.6075 | 64.3135 | 0 | 0.09225 | 0.071 | 0.22 | 1.7864 | 0 | 0.46812 | 0.3762 | 3.5973 | 0 | 222.4806 | 0 | 0 | 0 | 0 | 24.2887 | 80.1799 | 0 | 0 | -938.8798 | 1.573 | 15 | 0.05 | -1 | -4.2 | 32.6216 | 0 | 0 | 63.0865 | 63.0865 | 63.0865 | 63.0865 | 73.3564 | 47.7009 | 0.2784 | 0.0049 | 18 | 24.6525 | 0 | 72.1789 | 0 | 66.8052 | 1230.373 | 49.5 | 97.2388 | 2.6657 | 1.5904 | 0 | 11.123 | 4.176 | 87.608 | 781.65 | 497.7072 | -7.55 | 10.2 | 11.31 | -2.35 | 23.1893 | 11.6827 | 43.209 | 2025-05-27 | 2025_05_27 Hr 01 | 56.6469 | -1.3e-05 | -781.65 | -938.8798 | 910.0472 | 527.433 | 167.5061 | 23.205 | 92.3385 | 180.2901 | 523.4938 | 206.2633 | 21.6476 | 143.2151 | 64.3135 | 0 | 0 | 3.5973 | 222.4806 | 0 | 72.1789 | 0
2025_05_27 Hr 02 | 0 | 0 | 0 | 0 | 0 | 0 | 0 | 0 | 0 | 193.7802 | 0 | 0.5944 | 42 | 0 | 71.6075 | 71.6075 | 64.3135 | 0 | 0.09225 | 0.071 | 0.22 | 1.7864 | 0 | 0.46812 | 0.3762 | 3.5973 | 0 | 222.4806 | 0 | 0 | 0 | 0 | 23.2674 | 77.5908 | 0 | 0 | -896.9033 | 1.573 | 15 | 0.11 | -1 | -4.2 | 33.5775 | 0 | 0 | 60.877 | 60.877 | 60.877 | 60.877 | 70.7872 | 47.7009 | 0.2784 | 0.0049 | 18 | 24.6525 | 0 | 72.1789 | 0 | 45.8382 | 1191.496 | 49.5 | 96.4551 | 2.6657 | 1.5904 | 0 | 11.123 | 4.176 | 87.608 | 751.7183 | 464.6754 | -7.55 | 10.2 | 11.31 | -2.35 | 23.0024 | 11.5885 | 41.4759 | 2025-05-27 | 2025_05_27 Hr 02 | 42.721 | 3.6e-05 | -751.7183 | -896.9033 | 891.7537 | 505.7854 | 135.5391 | 23.205 | 92.3385 | 177.6357 | 508.9195 | 205.1985 | 0 | 143.2151 | 64.3135 | 0 | 0 | 3.5973 | 222.4806 | 0 | 72.1789 | 0
2025_05_27 Hr 03 | 0 | 0 | 0 | 0 | 0 | 0 | 0 | 0 | 0 | 193.9924 | 0 | 0.5944 | 42 | 0 | 71.6075 | 71.6075 | 64.3135 | 0 | 0.09225 | 0.071 | 0.22 | 1.7864 | 0 | 0.46812 | 0.3762 | 3.5973 | 0 | 222.4806 | 0 | 0 | 0 | 0 | 23.3358 | 77.7643 | 0 | 0 | -897.6868 | 1.573 | 15 | 0.11 | -1 | -4.2 | 33.5135 | 0 | 0 | 61.025 | 61.025 | 61.025 | 61.025 | 70.9593 | 50.6493 | 0.2784 | 0.0049 | 18 | 24.6525 | 0 | 63.7412 | 0 | 37.8852 | 1184.213 | 49.5 | 96.5076 | 2.6657 | 1.5904 | 0 | 11.123 | 4.176 | 87.608 | 738.7183 | 459.7421 | -7.55 | 10.2 | 11.31 | -2.35 | 23.0149 | 11.5948 | 40.9731 | 2025-05-27 | 2025_05_27 Hr 03 | 38.4029 | 5.6e-05 | -738.7183 | -897.6868 | 892.9796 | 497.3476 | 130.5345 | 23.205 | 92.3385 | 177.8136 | 509.8961 | 205.2698 | 0 | 143.2151 | 64.3135 | 0 | 0 | 3.5973 | 222.4806 | 0 | 63.7412 | 0
2025_05_27 Hr 04 | 0 | 0 | 0 | 0 | 0 | 0 | 0 | 0 | 0 | 196.3106 | 0 | 0.5944 | 51 | 0 | 71.6075 | 71.6075 | 64.3135 | 0 | 0.09225 | 0.071 | 0.22 | 1.7864 | 0 | 0.46812 | 0.3762 | 3.5973 | 0 | 222.4806 | 0 | 0 | 0 | 0 | 24.0834 | 79.6594 | 0 | 0 | -925.5523 | 1.573 | 15 | 0.11 | -1 | -4.2 | 32.8138 | 0 | 0 | 62.6423 | 62.6423 | 62.6423 | 62.6423 | 72.8399 | 53.5977 | 0.2784 | 0.0049 | 18 | 24.6525 | 0 | 58.3068 | 0 | 45.8382 | 1191.389 | 49.5 | 97.0813 | 2.6657 | 1.5904 | 0 | 11.123 | 4.176 | 87.608 | 738.71 | 480.4229 | -7.55 | 10.2 | 11.31 | -2.35 | 23.1517 | 11.6638 | 41.3394 | 2025-05-27 | 2025_05_27 Hr 04 | 35.9919 | 1.6e-05 | -738.71 | -925.5523 | 906.3697 | 491.9133 | 150.4359 | 23.205 | 92.3385 | 179.7565 | 520.5639 | 206.0493 | 0 | 143.2151 | 64.3135 | 0 | 0 | 3.5973 | 222.4806 | 0 | 58.3068 | 0
2025_05_27 Hr 05 | 0 | 0 | 0 | 0 | 0 | 0 | 0 | 0 | 0 | 200.6694 | 0 | 0.5944 | 57 | 0 | 71.6075 | 71.6075 | 64.3135 | 0 | 0.09225 | 0.071 | 0.22 | 1.7864 | 0 | 0.46812 | 0.3762 | 3.5973 | 0 | 222.4806 | 0 | 0 | 0 | 0 | 25.4889 | 81.84 | 0 | 0 | -948.1798 | 1.573 | 15 | 0.11 | -1 | -4.2 | 31.4981 | 0 | 0 | 65.6832 | 65.6832 | 65.6832 | 65.6832 | 76.3758 | 47.7009 | 0.2784 | 0.0049 | 18 | 24.6525 | 0 | 70.9634 | 0 | 51.9114 | 1226.375 | 49.5 | 98.1599 | 2.6657 | 1.5904 | 0 | 11.123 | 4.176 | 87.608 | 758.71 | 488.0648 | -7.55 | 10.2 | 11.31 | -2.35 | 23.4089 | 11.7934 | 42.4266 | 2025-05-27 | 2025_05_27 Hr 05 | 46.3914 | -4.4e-05 | -758.71 | -948.1798 | 930.1641 | 504.5699 | 156.6123 | 23.205 | 92.3385 | 182.0271 | 540.6223 | 207.5147 | 0 | 143.2151 | 64.3135 | 0 | 0 | 3.5973 | 222.4806 | 0 | 70.9634 | 0
2025_05_27 Hr 06 | 1.0331 | 0 | 0 | 3.6088 | 3.4416 | 3.4532 | 3.7811 | 3.5818 | 3.7811 | 208.0974 | 0 | 0.5944 | 56 | 0 | 71.6075 | 71.6075 | 64.3135 | 0 | 0.09225 | 0.071 | 0.22 | 1.7864 | 0 | 0.46812 | 0.3762 | 3.5973 | 0 | 222.4806 | 0 | 0 | 0 | 0 | 27.8842 | 81.84 | 0 | 0 | -914.0981 | 1.573 | 15 | 0.05 | -1 | -4.2 | 29.2561 | 0 | 0 | 70.8653 | 70.8653 | 70.8653 | 70.8653 | 82.4015 | 35.802 | 0.2784 | 0.0049 | 18 | 24.6525 | 0 | 55.3034 | 0 | 57.84 | 1266.698 | 49.5 | 99.9981 | 2.6657 | 1.5904 | -1.0331 | 11.123 | 4.176 | 87.608 | 828.6417 | 484.6251 | -8.5831 | 10.2 | 11.31 | -2.35 | 23.8473 | 12.0142 | 44.7378 | 2025-05-27 | 2025_05_27 Hr 06 | 31.0621 | -2.4e-05 | -828.6417 | -914.0981 | 966.9968 | 510.5575 | 149.642 | 23.205 | 92.3385 | 182.1803 | 574.8043 | 210.0122 | 21.6476 | 143.2151 | 64.3135 | 0 | 0 | 3.5973 | 222.4806 | 0 | 55.3034 | 0
2025_05_27 Hr 07 | 11.3281 | 0 | 0 | 3.6088 | 3.4416 | 3.4532 | 3.7811 | 3.5818 | 3.7811 | 224.0309 | -14.7 | 0.5944 | 68 | 0 | 19.334 | 19.334 | 38.7529 | 0 | 0.09225 | 0.071 | 0.22 | 1.7864 | 0 | 0.46812 | 0.3762 | 1.1511 | 0 | 152.5054 | 0 | 0 | 0 | 0 | 33.0221 | 81.84 | 0 | 0 | -673.4643 | 1.573 | 15 | 0.05 | -1 | -4.2 | 24.4469 | 0 | 0 | 81.9811 | 81.9811 | 81.9811 | 81.9811 | 95.3269 | 28.8522 | 0.2784 | 0.0049 | 15.5253 | 24.6525 | 0 | 52.0191 | 0 | 52.9236 | 1131.198 | 49.5 | 103.9412 | 2.6657 | 1.5904 | -11.3281 | 11.123 | 4.176 | 87.608 | 924.5667 | 500.4109 | -33.5781 | 9.3374 | 11.31 | -2.35 | 24.7876 | 12.4879 | 45.3581 | 2025-05-27 | 2025_05_27 Hr 07 | 14.2339 | 5e-06 | -924.5667 | -673.4643 | 1027.9676 | 304.7442 | 149.7758 | 23.205 | 92.3385 | 179.1717 | 648.1266 | 200.6693 | 21.6476 | 38.6681 | 38.7529 | 0 | 0 | 1.1511 | 152.5054 | 0 | 52.0191 | 0
2025_05_27 Hr 08 | 17.2417 | 0.000285 | 0.008037 | 3.6088 | 3.4416 | 3.4532 | 3.7811 | 3.5818 | 3.7811 | 229.4836 | -14.7 | 0.5944 | 62 | 0 | 24.5372 | 24.5409 | 38.7529 | 0 | 0.09225 | 0.071 | 0.22 | 1.7864 | 0 | 0.46812 | 0.3762 | 1.1511 | 0 | 152.5054 | 0 | 0 | 0 | 0 | 34.7804 | 81.84 | 0 | 0 | -620.2446 | 1.573 | 15 | 0.05 | -1 | -4.2 | 22.8011 | 0 | 0 | 85.7851 | 85.7851 | 85.7851 | 85.7851 | 99.7501 | 25.7985 | 0.2784 | 0.0049 | 14.5185 | 24.6525 | 0 | 52.0191 | 0 | 49.887 | 1165.219 | 49.5 | 105.2905 | 2.6657 | 1.5904 | -17.2417 | 11.123 | 4.176 | 87.608 | 1001.55 | 496.0677 | -39.4917 | 8.7422 | 11.31 | -2.35 | 25.1094 | 12.6501 | 47.6966 | 2025-05-27 | 2025_05_27 Hr 08 | 18.4747 | 5e-06 | -1001.55 | -620.2446 | 1053.4032 | 315.1542 | 137.6938 | 23.205 | 92.3385 | 177.6821 | 673.2185 | 202.5025 | 21.6476 | 49.0781 | 38.7529 | 0 | 0 | 1.1511 | 152.5054 | 0 | 52.0191 | 0
2025_05_27 Hr 09 | 18.8834 | 0.00183 | 0.051606 | 3.6088 | 3.4416 | 3.4532 | 3.7811 | 3.5818 | 3.7811 | 233.7444 | -14.7 | 0.5944 | 57 | 0 | 19.334 | 19.334 | 38.7529 | 0 | 0.09225 | 0.071 | 0.22 | 1.7864 | 0 | 0.46812 | 0.3762 | 1.1511 | 0 | 152.5054 | 0 | 0 | 0 | 0 | 35 | 81.84 | 0 | 0 | -577.7434 | 1.573 | 15 | 0.05 | -1 | -4.2 | 21.515 | 0 | 0 | 88.7577 | 88.7577 | 88.7577 | 88.7577 | 103.2066 | 18.8487 | 0.2784 | 0.0049 | 13.7317 | 24.6525 | 0 | 52.0191 | 0 | 49.887 | 1172.141 | 49.5 | 106.3449 | 2.6657 | 1.5904 | -18.8834 | 11.123 | 4.176 | 87.608 | 1040.458 | 487.1938 | -41.1334 | 8.2771 | 11.31 | -2.35 | 25.3609 | 12.7767 | 48.6733 | 2025-05-27 | 2025_05_27 Hr 09 | 12.7093 | 0.000244 | -1040.458 | -577.7434 | 1072.1249 | 304.7442 | 125.7891 | 23.205 | 92.3385 | 175.3638 | 692.8261 | 203.935 | 21.6476 | 38.6681 | 38.7529 | 0 | 0 | 1.1511 | 152.5054 | 0 | 52.0191 | 0
2025_05_27 Hr 10 | 18.5252 | 0.00522 | 0.1472 | 0 | 0 | 0 | 0 | 0 | 0 | 236.6014 | -14.7 | 0.5944 | 59 | 0 | 20.0278 | 20.029 | 38.7529 | 0 | 0.09225 | 0.071 | 0.22 | 1.7864 | 0 | 0.46812 | 0.3762 | 1.1511 | 0 | 152.5054 | 0 | 0 | 0 | 0 | 35 | 81.84 | 0 | 0 | -553.9061 | 1.573 | 15 | 0.11 | -1 | -4.2 | 20.6527 | 0 | 0 | 90.7508 | 90.7508 | 90.7508 | 90.7508 | 105.5242 | 11.8989 | 0.2784 | 0.0049 | 13.2041 | 24.6525 | 0 | 52.0191 | 0 | 66.8052 | 1163.423 | 49.5 | 107.0519 | 2.6657 | 1.5904 | -18.5252 | 11.123 | 4.176 | 87.608 | 1068.51 | 499.7679 | -40.7752 | 7.9652 | 11.31 | -2.35 | 25.5295 | 12.8617 | 49.4677 | 2025-05-27 | 2025_05_27 Hr 10 | 15.4781 | -6e-05 | -1068.51 | -553.9061 | 1084.5307 | 284.4853 | 137.8565 | 23.205 | 92.3385 | 173.662 | 705.9731 | 204.8956 | 0 | 40.0568 | 38.7529 | 0 | 0 | 1.1511 | 152.5054 | 0 | 52.0191 | 0
2025_05_27 Hr 11 | 18.4224 | 0.00846 | 0.23857 | 0 | 0 | 0 | 0 | 0 | 0 | 238.8869 | -14.7 | 0.5944 | 51 | 0 | 28.3528 | 28.3574 | 38.7529 | 0 | 0.09225 | 0.071 | 0.22 | 1.7864 | 0 | 0.46812 | 0.3762 | 1.1511 | 0 | 152.5054 | 0 | 0 | 0 | 0 | 35 | 81.84 | 0 | 0 | -567.5408 | 1.573 | 15 | 0.11 | -1 | -4.2 | 19.9628 | 0 | 0 | 92.3453 | 92.3453 | 92.3453 | 92.3453 | 107.3782 | 10.9512 | 0.2784 | 0.0049 | 12.7821 | 24.6525 | 0 | 52.0191 | 0 | 83.7234 | 1189.324 | 49.5 | 107.6175 | 2.6657 | 1.5904 | -18.4224 | 11.123 | 4.176 | 87.608 | 1089.518 | 508.4073 | -40.6724 | 7.7157 | 11.31 | -2.35 | 25.6644 | 12.9296 | 50.4764 | 2025-05-27 | 2025_05_27 Hr 11 | 17.8964 | 0.000217 | -1089.518 | -567.5408 | 1094.4553 | 301.1387 | 145.9216 | 23.205 | 92.3385 | 172.3007 | 716.4906 | 205.664 | 0 | 56.7102 | 38.7529 | 0 | 0 | 1.1511 | 152.5054 | 0 | 52.0191 | 0
2025_05_27 Hr 12 | 18.3296 | 0.010875 | 0.30667 | 0 | 0 | 0 | 0 | 0 | 0 | 241.5153 | -14.7 | 0.5944 | 43 | 0 | 45.0028 | 45.0082 | 60.3829 | 0 | 0.09225 | 0.071 | 0.22 | 1.7864 | 0 | 0.46812 | 0.3762 | 1.8372 | 0 | 193.1457 | 0 | 0 | 0 | 0 | 35 | 81.84 | 0 | 0 | -667.8717 | 1.573 | 14.7073 | 0.11 | -1 | -4.2 | 19.1695 | 0 | 0 | 94.179 | 94.179 | 94.179 | 94.179 | 109.5104 | 16.848 | 0.2784 | 0.0049 | 12.2968 | 24.6525 | 0 | 52.0191 | 0 | 93.7008 | 1295.886 | 49.5 | 108.268 | 2.6657 | 1.5904 | -18.3296 | 11.123 | 4.176 | 87.608 | 1104.51 | 517.0748 | -40.5796 | 7.4288 | 11.31 | -2.35 | 25.8195 | 13.0078 | 52.3883 | 2025-05-27 | 2025_05_27 Hr 12 | 26.0625 | 3e-05 | -1104.51 | -667.8717 | 1105.576 | 397.3959 | 153.8664 | 23.205 | 92.3385 | 170.4424 | 728.5858 | 206.5478 | 0 | 90.011 | 60.3829 | 0 | 0 | 1.8372 | 193.1457 | 0 | 52.0191 | 0
2025_05_27 Hr 13 | 18.2715 | 0.01224 | 0.34517 | 0 | 0 | 0 | 0 | 0 | 0 | 243.8008 | -14.7 | 0.5944 | 33 | 0 | 61.6528 | 61.6657 | 62.5047 | 0 | 0.09225 | 0.071 | 0.22 | 1.7864 | 0 | 0.46812 | 0.3762 | 2.9786 | 0 | 217.8649 | 0 | 0 | 0 | 0 | 35 | 81.84 | 0 | 0 | -713.7056 | 1.573 | 14.2713 | 0.11 | -1 | -4.2 | 18.4797 | 0 | 0 | 95.7734 | 95.7734 | 95.7734 | 95.7734 | 111.3645 | 21.9024 | 0.2784 | 0.0049 | 11.8747 | 24.6525 | 0 | 52.0191 | 0 | 101.6538 | 1365.935 | 49.5 | 108.8336 | 2.6657 | 1.5904 | -18.2715 | 11.123 | 4.176 | 87.608 | 1132.502 | 520.7939 | -40.5215 | 7.1793 | 11.31 | -2.35 | 25.9544 | 13.0757 | 54.0963 | 2025-05-27 | 2025_05_27 Hr 13 | 27.3673 | -0.000177 | -1132.502 | -713.7056 | 1115.0647 | 458.6857 | 156.9136 | 23.205 | 92.3385 | 168.6451 | 739.1034 | 207.3162 | 0 | 123.3185 | 62.5047 | 0 | 0 | 2.9786 | 217.8649 | 0 | 52.0191 | 0
2025_05_27 Hr 14 | 17.0692 | 0.01251 | 0.35278 | 0 | 0 | 0 | 0 | 0 | 0 | 247.0822 | -14.7 | 0.5944 | 33 | 0 | 71.5295 | 71.5312 | 52.7514 | 0 | 0.09225 | 0.071 | 0.22 | 1.7864 | 0 | 0.46812 | 0.3762 | 2.1211 | 0 | 217.8649 | 0 | 0 | 0 | 0 | 35 | 81.84 | 0 | 0 | -688.5275 | 1.573 | 13.6453 | 0.11 | -1 | -4.2 | 17.4892 | 0 | 0 | 98.0627 | 98.0627 | 98.0627 | 98.0627 | 114.0264 | 11.8989 | 0.2784 | 0.0049 | 11.2688 | 24.6525 | 0 | 52.0191 | 0 | 95.7252 | 1387.594 | 49.5 | 109.6456 | 2.6657 | 1.5904 | -17.0692 | 11.123 | 4.176 | 87.608 | 1164.51 | 504.763 | -39.3192 | 6.8212 | 11.31 | -2.35 | 26.148 | 13.1733 | 55.0285 | 2025-05-27 | 2025_05_27 Hr 14 | 24.8089 | 6.5e-05 | -1164.51 | -688.5275 | 1128.6875 | 467.8172 | 140.9894 | 23.205 | 92.3385 | 166.0645 | 754.2036 | 208.4194 | 0 | 143.0607 | 52.7514 | 0 | 0 | 2.1211 | 217.8649 | 0 | 52.0191 | 0
2025_05_27 Hr 15 | 16.0145 | 0.01251 | 0.35278 | 0 | 0 | 0 | 0 | 0 | 0 | 247.1802 | -14.7 | 0.5944 | 31 | 0 | 71.6075 | 71.6075 | 62.5047 | 0 | 0.09225 | 0.071 | 0.22 | 1.7864 | 0 | 0.46812 | 0.3762 | 3.5973 | 0 | 217.8649 | 0 | 0 | 0 | 0 | 35 | 81.84 | 0 | 0 | -663.3862 | 1.573 | 13.6266 | 0.11 | -1 | -4.2 | 17.4597 | 0 | 0 | 98.131 | 98.131 | 98.131 | 98.131 | 114.1058 | 13.8996 | 0.2784 | 0.0049 | 11.2507 | 24.6525 | 0 | 52.0191 | 0 | 88.7844 | 1399.351 | 49.5 | 109.6698 | 2.6657 | 1.5904 | -16.0145 | 11.123 | 4.176 | 87.608 | 1194.502 | 496.8011 | -38.2645 | 6.8105 | 11.31 | -2.35 | 26.1538 | 13.1762 | 55.8816 | 2025-05-27 | 2025_05_27 Hr 15 | 28.226 | -0.000311 | -1194.502 | -663.3862 | 1129.0941 | 479.201 | 134.0493 | 23.205 | 92.3385 | 165.9875 | 754.6543 | 208.4523 | 0 | 143.2151 | 62.5047 | 0 | 0 | 3.5973 | 217.8649 | 0 | 52.0191 | 0
2025_05_27 Hr 16 | 13.988 | 0.011865 | 0.33459 | 3.6088 | 3.4416 | 3.4532 | 3.7811 | 3.5818 | 3.7811 | 249.32 | -14.7 | 0.5944 | 30 | 0 | 71.6075 | 71.6075 | 60.597 | 0 | 0.09225 | 0.071 | 0.22 | 1.7864 | 0 | 0.46812 | 0.3762 | 3.0018 | 4.6389 | 217.324 | 0 | 0 | 0 | 0 | 35 | 81.84 | 0 | 0 | -695.4913 | 1.573 | 12.7297 | 0.05 | -1 | -4.2 | 16.0405 | 0 | 0 | 99.4375 | 99.4375 | 99.4375 | 99.4375 | 115.625 | 8.9505 | 0.2784 | 0.0049 | 10.3825 | 24.6525 | 0 | 64.009 | 0 | 89.7966 | 1439.753 | 49.5 | 110.8334 | 2.6657 | 1.5904 | -13.988 | 11.123 | 4.176 | 87.608 | 1199.442 | 491.4179 | -36.238 | 6.2973 | 11.31 | -2.35 | 26.4313 | 13.316 | 56.4982 | 2025-05-27 | 2025_05_27 Hr 16 | 29.5753 | -0.000281 | -1199.442 | -695.4913 | 1135.8625 | 514.4335 | 129.0936 | 23.205 | 92.3385 | 162.29 | 763.5393 | 210.0332 | 21.6476 | 143.2151 | 60.597 | 0 | 4.6389 | 3.0018 | 217.324 | 0 | 64.009 | 0
2025_05_27 Hr 17 | 12.9516 | 0.010275 | 0.28975 | 3.6088 | 3.4416 | 3.4532 | 3.7811 | 3.5818 | 3.7811 | 249.32 | -14.7 | 0.5944 | 26 | 0 | 71.6075 | 71.6075 | 62.5047 | 0 | 0.09225 | 0.071 | 0.22 | 1.7864 | 0 | 0.46812 | 0.3762 | 3.5973 | 6.9584 | 217.8649 | 0 | 0 | 0 | 0 | 35 | 81.84 | 0 | 0 | -661.7247 | 1.573 | 12.6892 | 0.05 | -1 | -4.2 | 15.9765 | 0 | 0 | 99.4375 | 99.4375 | 99.4375 | 99.4375 | 115.625 | 7.8975 | 0.2784 | 0.0049 | 10.3433 | 24.6525 | 0 | 70.0028 | 0 | 88.7844 | 1450.899 | 49.5 | 110.8859 | 2.6657 | 1.5904 | -12.9516 | 11.123 | 4.176 | 87.608 | 1238.358 | 484.386 | -35.2016 | 6.2741 | 11.31 | -2.35 | 26.4438 | 13.3223 | 57.5901 | 2025-05-27 | 2025_05_27 Hr 17 | 53.7548 | 0.000406 | -1238.358 | -661.7247 | 1135.767 | 525.7908 | 122.9819 | 23.205 | 92.3385 | 162.1231 | 763.5393 | 210.1045 | 21.6476 | 143.2151 | 62.5047 | 0 | 6.9584 | 3.5973 | 217.8649 | 0 | 70.0028 | 0
2025_05_27 Hr 18 | 13.4723 | 0.008115 | 0.22884 | 3.6088 | 3.4416 | 3.4532 | 3.7811 | 3.5818 | 3.7811 | 249.32 | -14.7 | 0.5944 | 23 | 0 | 71.6075 | 71.6075 | 62.5047 | 0 | 0.09225 | 0.071 | 0.22 | 1.7864 | 0 | 0.46812 | 0.3762 | 3.5973 | 6.9584 | 217.8649 | 0 | 0 | 0 | 0 | 35 | 81.84 | 0 | 0 | -637.0334 | 1.573 | 11.9823 | 0.05 | -1 | -4.2 | 14.858 | 0 | 0 | 99.4375 | 99.4375 | 99.4375 | 99.4375 | 115.625 | 2.0007 | 0.2784 | 0.0049 | 9.659 | 24.6525 | 0 | 70.0028 | 0 | 94.713 | 1447.923 | 49.5 | 111.8029 | 2.6657 | 1.5904 | -13.4723 | 11.123 | 4.176 | 87.608 | 1258.35 | 483.1823 | -35.7223 | 5.8696 | 11.31 | -2.35 | 26.6625 | 13.4325 | 58.0544 | 2025-05-27 | 2025_05_27 Hr 18 | 52.0725 | -1.8e-05 | -1258.35 | -637.0334 | 1134.0985 | 525.7908 | 119.9507 | 23.205 | 92.3385 | 159.2088 | 763.5393 | 211.3504 | 21.6476 | 143.2151 | 62.5047 | 0 | 6.9584 | 3.5973 | 217.8649 | 0 | 70.0028 | 0
2025_05_27 Hr 19 | 13.4723 | 0.00438 | 0.12352 | 3.6088 | 3.4416 | 3.4532 | 3.7811 | 3.5818 | 3.7811 | 249.32 | -14.7 | 0.5944 | 15 | 0 | 71.6075 | 71.6075 | 62.5047 | 0 | 0.09225 | 0.071 | 0.22 | 1.7864 | 0 | 0.46812 | 0.3762 | 3.5973 | 6.9584 | 217.8649 | 0 | 0 | 0 | 0 | 35 | 81.84 | 0 | 0 | -649.8947 | 1.573 | 12.4183 | 0.05 | -1 | -4.2 | 15.5478 | 0 | 0 | 99.4375 | 99.4375 | 99.4375 | 99.4375 | 115.625 | 22.8501 | 0.2784 | 0.0049 | 10.0811 | 24.6525 | 0 | 70.0028 | 0 | 89.7966 | 1449.615 | 49.5 | 111.2374 | 2.6657 | 1.5904 | -13.4723 | 11.123 | 4.176 | 87.608 | 1254.342 | 490.3432 | -35.7223 | 6.119 | 11.31 | -2.35 | 26.5276 | 13.3645 | 58.0654 | 2025-05-27 | 2025_05_27 Hr 19 | 55.8752 | -0.000328 | -1254.342 | -649.8947 | 1135.1276 | 525.7908 | 127.7746 | 23.205 | 92.3385 | 161.0062 | 763.5393 | 210.5821 | 21.6476 | 143.2151 | 62.5047 | 0 | 6.9584 | 3.5973 | 217.8649 | 0 | 70.0028 | 0
2025_05_27 Hr 20 | 3.1011 | 0.00192 | 0.054144 | 3.6088 | 3.4416 | 3.4532 | 3.7811 | 3.5818 | 3.7811 | 249.32 | -14.7 | 0.5944 | 10 | 0 | 71.6075 | 71.6075 | 62.5047 | 0 | 0.09225 | 0.071 | 0.22 | 1.7864 | 0 | 0.46812 | 0.3762 | 3.5973 | 6.9584 | 217.8649 | 0 | 0 | 0 | 0 | 35 | 81.84 | 0 | 0 | -716.9065 | 1.573 | 12.5678 | 0.05 | -1 | -4.2 | 15.7843 | 0 | 0 | 99.4375 | 99.4375 | 99.4375 | 99.4375 | 115.625 | 32.7483 | 0.2784 | 0.0049 | 10.2258 | 24.6525 | 0 | 70.0028 | 0 | 73.746 | 1450.162 | 49.5 | 111.0434 | 2.6657 | 1.5904 | -3.1011 | 11.123 | 4.176 | 87.608 | 1176.458 | 468.5536 | -25.3511 | 6.2046 | 11.31 | -2.35 | 26.4814 | 13.3412 | 55.8728 | 2025-05-27 | 2025_05_27 Hr 20 | 59.5903 | 0.000362 | -1176.458 | -716.9065 | 1135.4803 | 525.7908 | 116.5504 | 23.205 | 92.3385 | 161.6224 | 763.5393 | 210.3185 | 21.6476 | 143.2151 | 62.5047 | 0 | 6.9584 | 3.5973 | 217.8649 | 0 | 70.0028 | 0
2025_05_27 Hr 21 | 0 | 0.000315 | 0.008883 | 3.6088 | 3.4416 | 3.4532 | 3.7811 | 3.5818 | 3.7811 | 247.9474 | -14.7 | 0.5944 | 7 | 0 | 71.6075 | 71.6075 | 62.5047 | 0 | 0.09225 | 0.071 | 0.22 | 1.7864 | 0 | 0.46812 | 0.3762 | 3.5973 | 6.9584 | 217.8649 | 0 | 0 | 0 | 0 | 35 | 81.84 | 0 | 0 | -767.2719 | 1.573 | 13.4803 | 0.05 | -1 | -4.2 | 17.2281 | 0 | 0 | 98.6663 | 98.6663 | 98.6663 | 98.6663 | 114.7282 | 7.8975 | 0.2784 | 0.0049 | 11.109 | 24.6525 | 0 | 69.4867 | 0 | 93.7008 | 1448.009 | 49.5 | 109.8597 | 2.6657 | 1.5904 | 0 | 11.123 | 4.176 | 87.608 | 1114.433 | 455.9467 | -22.25 | 6.7267 | 11.31 | -2.35 | 26.1991 | 13.199 | 54.0871 | 2025-05-27 | 2025_05_27 Hr 21 | 47.1133 | 0.000263 | -1114.433 | -767.2719 | 1132.2795 | 525.2747 | 108.6075 | 23.205 | 92.3385 | 165.3841 | 758.1851 | 208.7103 | 21.6476 | 143.2151 | 62.5047 | 0 | 6.9584 | 3.5973 | 217.8649 | 0 | 69.4867 | 0
2025_05_27 Hr 22 | 0 | 0 | 0 | 3.6088 | 3.4416 | 3.4532 | 3.7811 | 3.5818 | 3.7811 | 242.4785 | -14.7 | 0.5944 | 9 | 0 | 71.6075 | 71.6075 | 62.5047 | 0 | 0.09225 | 0.071 | 0.22 | 1.7864 | 0 | 0.46812 | 0.3762 | 3.5973 | 6.9584 | 217.8649 | 0 | 0 | 0 | 0 | 35 | 81.84 | 0 | 0 | -764.6533 | 1.573 | 14.5236 | 0.05 | -1 | -4.2 | 18.8788 | 0 | 0 | 94.8509 | 94.8509 | 94.8509 | 94.8509 | 110.2918 | 6.0021 | 0.2784 | 0.0049 | 12.1189 | 24.6525 | 0 | 63.4922 | 0 | 82.7112 | 1421.139 | 49.5 | 108.5063 | 2.6657 | 1.5904 | 0 | 11.123 | 4.176 | 87.608 | 1077.458 | 443.2227 | -22.25 | 7.3237 | 11.31 | -2.35 | 25.8763 | 13.0364 | 52.5931 | 2025-05-27 | 2025_05_27 Hr 22 | 38.8596 | 0.000369 | -1077.458 | -764.6533 | 1109.5748 | 519.2801 | 97.7133 | 23.205 | 92.3385 | 169.685 | 733.0183 | 206.8716 | 21.6476 | 143.2151 | 62.5047 | 0 | 6.9584 | 3.5973 | 217.8649 | 0 | 63.4922 | 0
2025_05_27 Hr 23 | 0 | 0 | 0 | 3.6088 | 3.4416 | 3.4532 | 3.7811 | 3.5818 | 3.7811 | 227.198 | 0 | 0.5944 | 9 | 0 | 71.6075 | 71.6075 | 64.3135 | 0 | 0.09225 | 0.071 | 0.22 | 1.7864 | 0 | 0.46812 | 0.3762 | 3.5973 | 0 | 222.4806 | 0 | 0 | 0 | 0 | 34.0434 | 81.84 | 0 | 0 | -820.9595 | 1.573 | 15 | 0.05 | -1 | -4.2 | 23.4909 | 0 | 0 | 84.1906 | 84.1906 | 84.1906 | 84.1906 | 97.8961 | 6.0021 | 0.2784 | 0.0049 | 14.9405 | 24.6525 | 0 | 69.5571 | 0 | 82.7112 | 1364.974 | 49.5 | 104.7249 | 2.6657 | 1.5904 | 0 | 11.123 | 4.176 | 87.608 | 974.55 | 438.0851 | -7.55 | 8.9917 | 11.31 | -2.35 | 24.9745 | 12.5821 | 49.2718 | 2025-05-27 | 2025_05_27 Hr 23 | 81.0083 | -5e-05 | -974.55 | -820.9595 | 1057.4415 | 524.8112 | 97.7133 | 23.205 | 92.3385 | 178.3065 | 662.7009 | 216.4341 | 21.6476 | 143.2151 | 64.3135 | 0 | 0 | 3.5973 | 222.4806 | 0 | 69.5571 | 0
2025_05_27 Hr 24 | 0 | 0 | 0 | 3.6088 | 3.4416 | 3.4532 | 3.7811 | 3.5818 | 3.7811 | 213.9909 | 0 | 0.5944 | 8 | 0 | 71.6075 | 71.6075 | 64.3135 | 0 | 0.09225 | 0.071 | 0.22 | 1.7864 | 0 | 0.46812 | 0.3762 | 3.5973 | 0 | 222.4806 | 0 | 0 | 0 | 0 | 29.7846 | 81.84 | 0 | 0 | -853.7523 | 1.573 | 15 | 0.05 | -1 | -4.2 | 27.4773 | 0 | 0 | 74.9768 | 74.9768 | 74.9768 | 74.9768 | 87.1823 | 11.8989 | 0.2784 | 0.0049 | 17.3793 | 24.6525 | 0 | 72.1789 | 0 | 79.8192 | 1310.194 | 49.5 | 101.4566 | 2.6657 | 1.5904 | 0 | 11.123 | 4.176 | 87.608 | 884.5417 | 435.6495 | -7.55 | 10.2 | 11.31 | -2.35 | 24.1951 | 12.1894 | 46.1504 | 2025-05-27 | 2025_05_27 Hr 24 | 113.61 | -1.3e-05 | -884.5417 | -853.7523 | 995.5995 | 527.433 | 99.7181 | 23.205 | 92.3385 | 181.6812 | 601.9246 | 211.9937 | 21.6476 | 143.2151 | 64.3135 | 0 | 0 | 3.5973 | 222.4806 | 0 | 72.1789 | 0
2025_05_28 Hr 01 | 0 | 0 | 0 | 3.6088 | 3.4416 | 3.4532 | 3.7811 | 3.5818 | 3.7811 | 208.6882 | 0 | 0.5944 | 9 | 0 | 71.6075 | 71.6075 | 64.3135 | 0 | 0.09225 | 0.071 | 0.22 | 1.7864 | 0 | 0.46812 | 0.3762 | 3.5973 | 0 | 222.4806 | 0 | 0 | 0 | 0 | 26.4349 | 81.84 | 0 | 0 | -885.7957 | 1.573 | 15 | 0.05 | -1 | -4.2 | 29.9479 | 0 | 0 | 70.0031 | 70.0031 | 70.0031 | 70.0031 | 81.399 | 8.9505 | 0.2784 | 0.0049 | 18 | 24.907 | 0 | 72.1789 | 0 | 73.746 | 1278.956 | 49.5 | 100.0309 | 2.6657 | 1.5904 | 0 | 11.123 | 4.176 | 87.608 | 811.6583 | 426.0484 | -7.55 | 10.2 | 11.31 | -2.35 | 23.9307 | 12.0455 | 43.695 | 2025-05-28 | 2025_05_28 Hr 01 | 83.0594 | -8.3e-05 | -811.6583 | -885.7957 | 962.781 | 527.433 | 91.6965 | 23.205 | 92.3385 | 181.4228 | 570.9441 | 210.4141 | 21.6476 | 143.2151 | 64.3135 | 0 | 0 | 3.5973 | 222.4806 | 0 | 72.1789 | 0
2025_05_28 Hr 02 | 0 | 0 | 0 | 3.6088 | 3.4416 | 3.4532 | 3.7811 | 3.5818 | 3.7811 | 202.7925 | 0 | 0.5944 | 10 | 0 | 71.6075 | 71.6075 | 64.3135 | 0 | 0.09225 | 0.071 | 0.22 | 1.7864 | 0 | 0.46812 | 0.3762 | 3.5973 | 0 | 222.4806 | 0 | 0 | 0 | 0 | 24.5564 | 79.5101 | 0 | 0 | -866.3521 | 1.573 | 15 | 0.05 | -1 | -4.2 | 31.6911 | 0 | 0 | 65.8916 | 65.8916 | 65.8916 | 65.8916 | 76.6182 | 2.9484 | 0.2784 | 0.0049 | 18 | 24.907 | 0 | 72.1789 | 0 | 58.8522 | 1249.368 | 49.5 | 98.5771 | 2.6657 | 1.5904 | 0 | 11.123 | 4.176 | 87.608 | 779.6417 | 404.1758 | -7.55 | 10.2 | 11.31 | -2.35 | 23.5829 | 11.8704 | 42.1754 | 2025-05-28 | 2025_05_28 Hr 02 | 81.476 | -0.000153 | -779.6417 | -866.3521 | 931.2166 | 527.433 | 71.8006 | 23.205 | 92.3385 | 178.9576 | 543.8216 | 208.4374 | 21.6476 | 143.2151 | 64.3135 | 0 | 0 | 3.5973 | 222.4806 | 0 | 72.1789 | 0
2025_05_28 Hr 03 | 0 | 0 | 0 | 3.6088 | 0 | 0 | 3.7811 | 3.5818 | 3.7811 | 200.8327 | 0 | 0.5944 | 16 | 0 | 71.6075 | 71.6075 | 64.3135 | 0 | 0.09225 | 0.071 | 0.22 | 1.7864 | 0 | 0.46812 | 0.3762 | 3.5973 | 0 | 222.4806 | 0 | 0 | 0 | 0 | 23.932 | 77.9267 | 0 | 0 | -861.1435 | 1.573 | 15 | 0.07 | -1 | -4.2 | 32.2706 | 0 | 0 | 64.5249 | 64.5249 | 64.5249 | 64.5249 | 75.029 | 2.0007 | 0.2784 | 0.0049 | 18 | 24.907 | 0 | 72.1789 | 0 | 55.8156 | 1231.829 | 49.5 | 98.0938 | 2.6657 | 1.5904 | 0 | 11.123 | 4.176 | 87.608 | 768.67 | 405.5344 | -7.55 | 10.2 | 11.31 | -2.35 | 23.4673 | 11.8123 | 41.674 | 2025-05-28 | 2025_05_28 Hr 03 | 81.512 | -0.000141 | -768.67 | -861.1435 | 919.9154 | 520.5382 | 73.8163 | 23.205 | 92.3385 | 177.3293 | 534.8058 | 207.7803 | 14.7528 | 143.2151 | 64.3135 | 0 | 0 | 3.5973 | 222.4806 | 0 | 72.1789 | 0
2025_05_28 Hr 04 | 0 | 0 | 0 | 3.6088 | 0 | 0 | 3.7811 | 3.5818 | 3.7811 | 202.3516 | 0 | 0.5944 | 11 | 0 | 71.6075 | 71.6075 | 64.3135 | 0 | 0.09225 | 0.071 | 0.22 | 1.7864 | 0 | 0.46812 | 0.3762 | 3.5973 | 0 | 222.4806 | 0 | 0 | 0 | 0 | 24.4159 | 79.1538 | 0 | 0 | -879.9326 | 1.573 | 15 | 0.07 | -1 | -4.2 | 31.8215 | 0 | 0 | 65.5841 | 65.5841 | 65.5841 | 65.5841 | 76.2606 | 2.9484 | 0.2784 | 0.0049 | 18 | 24.907 | 0 | 72.1789 | 0 | 52.9236 | 1240.078 | 49.5 | 98.4683 | 2.6657 | 1.5904 | 0 | 11.123 | 4.176 | 87.608 | 751.695 | 399.0993 | -7.55 | 10.2 | 11.31 | -2.35 | 23.5569 | 11.8574 | 41.2512 | 2025-05-28 | 2025_05_28 Hr 04 | 76.4023 | -3.1e-05 | -751.695 | -879.9326 | 928.6739 | 520.5382 | 66.872 | 23.205 | 92.3385 | 178.5913 | 541.7931 | 208.2896 | 14.7528 | 143.2151 | 64.3135 | 0 | 0 | 3.5973 | 222.4806 | 0 | 72.1789 | 0
2025_05_28 Hr 05 | 0 | 0 | 0 | 3.6088 | 0 | 0 | 3.7811 | 3.5818 | 3.7811 | 201.584 | 0 | 0.5944 | 9 | 0 | 71.6075 | 71.6075 | 64.3135 | 0 | 0.09225 | 0.071 | 0.22 | 1.7864 | 0 | 0.46812 | 0.3762 | 3.5973 | 1.74 | 222.4806 | 0 | 0 | 0 | 0 | 24.1714 | 78.5337 | 0 | 0 | -869.1124 | 1.573 | 15 | 0.07 | -1 | -4.2 | 32.0485 | 0 | 0 | 65.0488 | 65.0488 | 65.0488 | 65.0488 | 75.6382 | 7.8975 | 0.2784 | 0.0049 | 18 | 24.907 | 0 | 72.1789 | 0 | 55.8156 | 1237.649 | 49.5 | 98.279 | 2.6657 | 1.5904 | 0 | 11.123 | 4.176 | 87.608 | 765.67 | 404.6831 | -7.55 | 10.2 | 11.31 | -2.35 | 23.5116 | 11.8346 | 41.6604 | 2025-05-28 | 2025_05_28 Hr 05 | 97.4171 | -4.9e-05 | -765.67 | -869.1124 | 924.2476 | 522.2782 | 72.7131 | 23.205 | 92.3385 | 177.9535 | 538.2619 | 208.0322 | 14.7528 | 143.2151 | 64.3135 | 0 | 1.74 | 3.5973 | 222.4806 | 0 | 72.1789 | 0
2025_05_28 Hr 06 | 0.51906 | 0 | 0 | 3.6088 | 0 | 0 | 3.7811 | 3.5818 | 3.7811 | 212.1668 | 0 | 0.5944 | 7 | 0 | 71.6075 | 71.6075 | 64.3135 | 0 | 0.09225 | 0.071 | 0.22 | 1.7864 | 0 | 0.46812 | 0.3762 | 3.5973 | 6.9584 | 222.4806 | 0 | 0 | 0 | 0 | 27.5432 | 81.84 | 0 | 0 | -917.08 | 1.573 | 15 | 0.07 | -1 | -4.2 | 28.9193 | 0 | 0 | 72.429 | 72.429 | 72.429 | 72.429 | 84.2198 | 11.8989 | 0.2784 | 0.0049 | 18 | 24.907 | 0 | 72.1789 | 0 | 64.7808 | 1295.102 | 49.5 | 100.8888 | 2.6657 | 1.5904 | -0.51906 | 11.123 | 4.176 | 87.608 | 789.67 | 419.717 | -8.0691 | 10.2 | 11.31 | -2.35 | 24.1359 | 12.1488 | 43.2389 | 2025-05-28 | 2025_05_28 Hr 06 | 86.7298 | -5.2e-05 | -789.67 | -917.08 | 980.0302 | 527.4966 | 83.6797 | 23.205 | 92.3385 | 181.5026 | 586.9471 | 211.5805 | 14.7528 | 143.2151 | 64.3135 | 0 | 6.9584 | 3.5973 | 222.4806 | 0 | 72.1789 | 0
2025_05_28 Hr 07 | 7.2585 | 0 | 0 | 3.6088 | 0 | 0 | 3.7811 | 3.5818 | 3.7811 | 226.1465 | -14.7 | 0.5944 | 8 | 0 | 71.6075 | 71.6075 | 62.5047 | 0 | 0.09225 | 0.071 | 0.22 | 1.7864 | 0 | 0.46812 | 0.3762 | 3.5973 | 6.9584 | 217.8649 | 0 | 0 | 0 | 0 | 31.9974 | 81.84 | 0 | 0 | -853.7797 | 1.573 | 15 | 0.07 | -1 | -4.2 | 24.7858 | 0 | 0 | 82.1782 | 82.1782 | 82.1782 | 82.1782 | 95.556 | 13.8996 | 0.2784 | 0.0049 | 15.6817 | 24.907 | 0 | 64.5246 | 0 | 58.8522 | 1342.642 | 49.5 | 104.3362 | 2.6657 | 1.5904 | -7.2585 | 11.123 | 4.176 | 87.608 | 887.57 | 428.2159 | -29.5085 | 9.5042 | 11.31 | -2.35 | 24.9607 | 12.5639 | 46.2705 | 2025-05-28 | 2025_05_28 Hr 07 | 40.2919 | -2.9e-05 | -887.57 | -853.7797 | 1031.6366 | 513.4178 | 80.7518 | 23.205 | 92.3385 | 178.8092 | 651.2596 | 201.5678 | 14.7528 | 143.2151 | 62.5047 | 0 | 6.9584 | 3.5973 | 217.8649 | 0 | 64.5246 | 0
2025_05_28 Hr 08 | 15.6115 | 0 | 0 | 0 | 0 | 0 | 0 | 0 | 0 | 232.0749 | -14.7 | 0.5944 | 5 | 0 | 71.6075 | 71.6075 | 62.5047 | 0 | 0.09225 | 0.071 | 0.22 | 1.7864 | 0 | 0.46812 | 0.3762 | 2.9857 | 6.9584 | 217.8649 | 0 | 0 | 0 | 0 | 33.8863 | 81.84 | 0 | 0 | -763.5794 | 1.573 | 15 | 0.11 | -1 | -4.2 | 23.0329 | 0 | 0 | 86.3125 | 86.3125 | 86.3125 | 86.3125 | 100.3633 | 10.9512 | 0.2784 | 0.0049 | 14.6007 | 24.907 | 0 | 52.0191 | 0 | 45.8382 | 1340.457 | 49.5 | 105.7981 | 2.6657 | 1.5904 | -15.6115 | 11.123 | 4.176 | 87.608 | 958.61 | 419.5942 | -37.8616 | 8.8609 | 11.31 | -2.35 | 25.3104 | 12.74 | 47.8884 | 2025-05-28 | 2025_05_28 Hr 08 | 28.6035 | 1.3e-05 | -958.61 | -763.5794 | 1059.3087 | 485.5479 | 61.7894 | 23.205 | 92.3385 | 177.2208 | 678.5324 | 203.5555 | 0 | 143.2151 | 62.5047 | 0 | 6.9584 | 2.9857 | 217.8649 | 0 | 52.0191 | 0
2025_05_28 Hr 09 | 18.2102 | 9e-05 | 0.002538 | 0 | 0 | 0 | 0 | 0 | 0 | 234.6716 | -14.7 | 0.5944 | 8 | 0 | 71.6075 | 71.6075 | 62.5047 | 0 | 0.09225 | 0.071 | 0.22 | 1.7864 | 0 | 0.46812 | 0.3762 | 3.3787 | 0 | 217.8649 | 0 | 0 | 0 | 0 | 34.7136 | 81.84 | 0 | 0 | -687.0971 | 1.573 | 15 | 0.16 | -1 | -4.2 | 22.2651 | 0 | 0 | 88.1233 | 88.1233 | 88.1233 | 88.1233 | 102.469 | 4.9491 | 0.2784 | 0.0049 | 14.1273 | 24.907 | 0 | 0 | 0 | 35.8608 | 1293.125 | 49.5 | 106.4384 | 2.6657 | 1.5904 | -18.2102 | 11.123 | 4.176 | 87.608 | 975.6517 | 410.0841 | -40.4602 | 8.5791 | 11.31 | -2.35 | 25.4636 | 12.8171 | 47.5554 | 2025-05-28 | 2025_05_28 Hr 09 | 34.4564 | -2.8e-05 | -975.6517 | -687.0971 | 1071.4295 | 426.9633 | 48.8125 | 23.205 | 92.3385 | 176.5251 | 690.4783 | 204.4261 | 0 | 143.2151 | 62.5047 | 0 | 0 | 3.3787 | 217.8649 | 0 | 0 | 0
2025_05_28 Hr 10 | 18.5252 | 0.00036 | 0.010152 | 0 | 0 | 0 | 0 | 0 | 0 | 235.8638 | -14.7 | 0.5944 | 7 | 0 | 71.6075 | 71.6075 | 62.5047 | 0 | 0.09225 | 0.071 | 0.22 | 1.7864 | 0 | 0.46812 | 0.3762 | 3.5973 | 0 | 217.8649 | 0 | 0 | 0 | 0 | 35 | 81.84 | 0 | 0 | -705.8516 | 1.573 | 15 | 0.16 | -1 | -4.2 | 21.9126 | 0 | 0 | 88.9548 | 88.9548 | 88.9548 | 88.9548 | 103.4358 | 4.9491 | 0.2784 | 0.0049 | 13.9099 | 24.907 | 0 | 0 | 0 | 41.934 | 1298.423 | 49.5 | 106.7324 | 2.6657 | 1.5904 | -18.5252 | 11.123 | 4.176 | 87.608 | 967.6683 | 415.8724 | -40.7752 | 8.4497 | 11.31 | -2.35 | 25.534 | 12.8525 | 47.4871 | 2025-05-28 | 2025_05_28 Hr 10 | 42.2545 | 5.7e-05 | -967.6683 | -705.8516 | 1076.9009 | 427.182 | 53.8936 | 23.205 | 92.3385 | 176.1122 | 695.9629 | 204.8259 | 0 | 143.2151 | 62.5047 | 0 | 0 | 3.5973 | 217.8649 | 0 | 0 | 0
2025_05_28 Hr 11 | 18.4224 | 0.00147 | 0.041454 | 0 | 0 | 0 | 0 | 0 | 0 | 242.2004 | -14.7 | 0.5944 | 8 | 0 | 71.6075 | 71.6075 | 62.5047 | 0 | 0.09225 | 0.071 | 0.22 | 1.7864 | 0 | 0.46812 | 0.3762 | 3.5973 | 0 | 217.8649 | 0 | 0 | 0 | 0 | 35 | 81.84 | 0 | 0 | -708.3142 | 1.573 | 15 | 0.16 | -1 | -4.2 | 20.039 | 0 | 0 | 93.3738 | 93.3738 | 93.3738 | 93.3738 | 108.5741 | 7.8975 | 0.2784 | 0.0049 | 12.7544 | 24.907 | 0 | 0 | 0 | 34.8486 | 1323.888 | 49.5 | 108.2951 | 2.6657 | 1.5904 | -18.4224 | 11.123 | 4.176 | 87.608 | 989.66 | 414.7583 | -40.6724 | 7.762 | 11.31 | -2.35 | 25.9078 | 13.0407 | 48.3876 | 2025-05-28 | 2025_05_28 Hr 11 | 42.8679 | 5.9e-05 | -989.66 | -708.3142 | 1104.4598 | 427.182 | 50.789 | 23.205 | 92.3385 | 172.3954 | 725.1139 | 206.9505 | 0 | 143.2151 | 62.5047 | 0 | 0 | 3.5973 | 217.8649 | 0 | 0 | 0
2025_05_28 Hr 12 | 18.3296 | 0.00165 | 0.04653 | 0 | 0 | 0 | 0 | 0 | 0 | 243.4089 | -14.7 | 0.5944 | 7 | 0 | 71.6075 | 71.6075 | 62.5047 | 0 | 0.09225 | 0.071 | 0.22 | 1.7864 | 0 | 0.46812 | 0.3762 | 3.5973 | 0 | 217.8649 | 0 | 0 | 0 | 0 | 35 | 81.84 | 0 | 0 | -701.6727 | 1.573 | 15 | 0.16 | -1 | -4.2 | 19.6817 | 0 | 0 | 94.2165 | 94.2165 | 94.2165 | 94.2165 | 109.5541 | 11.8989 | 0.2784 | 0.0049 | 12.534 | 24.907 | 0 | 0 | 0 | 30.9444 | 1328.744 | 49.5 | 108.5931 | 2.6657 | 1.5904 | -18.3296 | 11.123 | 4.176 | 87.608 | 1000.66 | 414.168 | -40.5796 | 7.6309 | 11.31 | -2.35 | 25.9791 | 13.0765 | 48.7344 | 2025-05-28 | 2025_05_28 Hr 12 | 45.0058 | 1.2e-05 | -1000.66 | -701.6727 | 1109.7158 | 427.182 | 49.8915 | 23.205 | 92.3385 | 171.6866 | 730.6735 | 207.3557 | 0 | 143.2151 | 62.5047 | 0 | 0 | 3.5973 | 217.8649 | 0 | 0 | 0
2025_05_28 Hr 13 | 17.7939 | 0.002265 | 0.063873 | 0 | 0 | 0 | 0 | 0 | 0 | 244.9441 | -14.7 | 0.5944 | 6 | 0 | 71.6075 | 71.6075 | 62.5047 | 0 | 0.09225 | 0.071 | 0.22 | 1.7864 | 0 | 0.46812 | 0.3762 | 3.5973 | 0 | 217.8649 | 0 | 0 | 0 | 0 | 35 | 81.84 | 0 | 0 | -688.2748 | 1.573 | 14.7869 | 0.16 | -1 | -4.2 | 19.2277 | 0 | 0 | 95.2871 | 95.2871 | 95.2871 | 95.2871 | 110.799 | 11.8989 | 0.2784 | 0.0049 | 12.2541 | 24.907 | 0 | 0 | 0 | 31.9566 | 1334.711 | 49.5 | 108.9716 | 2.6657 | 1.5904 | -17.7939 | 11.123 | 4.176 | 87.608 | 1020.552 | 414.1599 | -40.0439 | 7.4643 | 11.31 | -2.35 | 26.0696 | 13.1221 | 49.3433 | 2025-05-28 | 2025_05_28 Hr 13 | 43.9449 | -0.000321 | -1020.552 | -688.2748 | 1116.1794 | 427.182 | 49.9216 | 23.205 | 92.3385 | 170.5731 | 737.736 | 207.8704 | 0 | 143.2151 | 62.5047 | 0 | 0 | 3.5973 | 217.8649 | 0 | 0 | 0
2025_05_28 Hr 14 | 18.4971 | 0.002145 | 0.060489 | 0 | 0 | 0 | 0 | 0 | 0 | 249.32 | -14.7 | 0.5944 | 6 | 0 | 71.6075 | 71.6075 | 62.5047 | 0 | 0.09225 | 0.071 | 0.22 | 1.7864 | 0 | 0.46812 | 0.3762 | 3.5973 | 0 | 217.8649 | 0 | 0 | 0 | 0 | 35 | 81.84 | 0 | 0 | -673.2672 | 1.573 | 13.6106 | 0.16 | -1 | -4.2 | 17.3831 | 0 | 0 | 99.4375 | 99.4375 | 99.4375 | 99.4375 | 115.625 | 11.8989 | 0.2784 | 0.0049 | 11.1165 | 24.907 | 0 | 0 | 0 | 39.9096 | 1355.675 | 49.5 | 110.5101 | 2.6657 | 1.5904 | -18.4971 | 11.123 | 4.176 | 87.608 | 1066.568 | 424.9077 | -40.7471 | 6.7872 | 11.31 | -2.35 | 26.4377 | 13.3074 | 50.9623 | 2025-05-28 | 2025_05_28 Hr 14 | 42.4729 | 0.000299 | -1066.568 | -673.2672 | 1139.2389 | 427.182 | 57.8711 | 23.205 | 92.3385 | 165.7374 | 763.5393 | 209.9622 | 0 | 143.2151 | 62.5047 | 0 | 0 | 3.5973 | 217.8649 | 0 | 0 | 0
2025_05_28 Hr 15 | 18.5767 | 0.00408 | 0.11506 | 0 | 0 | 0 | 0 | 0 | 0 | 249.32 | -14.7 | 0.5944 | 6 | 0 | 71.6075 | 71.6075 | 62.5047 | 0 | 0.09225 | 0.071 | 0.22 | 1.7864 | 0 | 0.46812 | 0.3762 | 3.5973 | 0 | 217.8649 | 0 | 0 | 0 | 0 | 35 | 81.84 | 0 | 0 | -645.2552 | 1.573 | 13.1579 | 0.16 | -1 | -4.2 | 16.6733 | 0 | 0 | 99.4375 | 99.4375 | 99.4375 | 99.4375 | 115.625 | 10.9512 | 0.2784 | 0.0049 | 10.6788 | 24.907 | 0 | 0 | 0 | 33.8364 | 1353.869 | 49.5 | 111.1021 | 2.6657 | 1.5904 | -18.5767 | 11.123 | 4.176 | 87.608 | 1086.56 | 418.7732 | -40.8267 | 6.5267 | 11.31 | -2.35 | 26.5793 | 13.3787 | 51.3828 | 2025-05-28 | 2025_05_28 Hr 15 | 43.2615 | 6e-06 | -1086.56 | -645.2552 | 1138.1831 | 427.182 | 50.9067 | 23.205 | 92.3385 | 163.8766 | 763.5393 | 210.7671 | 0 | 143.2151 | 62.5047 | 0 | 0 | 3.5973 | 217.8649 | 0 | 0 | 0
2025_05_28 Hr 16 | 16.0212 | 0.003585 | 0.1011 | 3.6088 | 2.2944 | 2.3021 | 3.7811 | 3.5818 | 3.7811 | 249.32 | -14.7 | 0.5944 | 6 | 0 | 71.6075 | 71.6075 | 62.5047 | 0 | 0.09225 | 0.071 | 0.22 | 1.7864 | 0 | 0.46812 | 0.3762 | 3.5973 | 4.6389 | 217.8649 | 0 | 0 | 0 | 0 | 35 | 81.84 | 0 | 0 | -630.9978 | 1.573 | 12.5943 | 0.10667 | -1 | -4.2 | 15.7896 | 0 | 0 | 99.4375 | 99.4375 | 99.4375 | 99.4375 | 115.625 | 7.8975 | 0.2784 | 0.0049 | 10.1338 | 24.907 | 0 | 0 | 0 | 28.92 | 1375.526 | 49.5 | 111.8391 | 2.6657 | 1.5904 | -16.0212 | 11.123 | 4.176 | 87.608 | 1115.507 | 409.2492 | -38.2712 | 6.2024 | 11.31 | -2.35 | 26.7556 | 13.4674 | 52.3372 | 2025-05-28 | 2025_05_28 Hr 16 | 40.5277 | -0.000334 | -1115.507 | -630.9978 | 1136.8686 | 451.1703 | 42.9222 | 23.205 | 92.3385 | 161.5601 | 763.5393 | 211.7692 | 19.3494 | 143.2151 | 62.5047 | 0 | 4.6389 | 3.5973 | 217.8649 | 0 | 0 | 0
2025_05_28 Hr 17 | 16.1522 | 0.00696 | 0.19627 | 3.6088 | 3.4416 | 3.4532 | 3.7811 | 3.5818 | 3.7811 | 249.32 | -14.7 | 0.5944 | 7 | 0 | 71.6075 | 71.6075 | 62.5047 | 0 | 0.09225 | 0.071 | 0.22 | 1.7864 | 0 | 0.46812 | 0.3762 | 3.5973 | 6.9584 | 217.8649 | 0 | 0 | 0 | 0 | 35 | 81.84 | 0 | 0 | -683.0006 | 1.573 | 11.7629 | 0.05 | -1 | -4.2 | 14.4858 | 0 | 0 | 99.4375 | 99.4375 | 99.4375 | 99.4375 | 115.625 | 10.9512 | 0.2784 | 0.0049 | 9.3298 | 24.907 | 0 | 61.0608 | 0 | 22.9914 | 1437.882 | 49.5 | 112.9265 | 2.6657 | 1.5904 | -16.1522 | 11.123 | 4.176 | 87.608 | 1125.467 | 408.9872 | -38.4022 | 5.7238 | 11.31 | -2.35 | 27.0158 | 13.5984 | 53.4138 | 2025-05-28 | 2025_05_28 Hr 17 | 38.7369 | -0.000322 | -1125.467 | -683.0006 | 1134.9292 | 516.8488 | 41.1458 | 23.205 | 92.3385 | 158.1422 | 763.5393 | 213.2476 | 21.6476 | 143.2151 | 62.5047 | 0 | 6.9584 | 3.5973 | 217.8649 | 0 | 61.0608 | 0
2025_05_28 Hr 18 | 12.4358 | 0.003135 | 0.088407 | 3.6088 | 3.4416 | 3.4532 | 3.7811 | 3.5818 | 3.7811 | 249.32 | -14.7 | 0.5944 | 8 | 0 | 71.6075 | 71.6075 | 62.5047 | 0 | 0.09225 | 0.071 | 0.22 | 1.7864 | 0 | 0.46812 | 0.3762 | 3.5973 | 6.9584 | 217.8649 | 0 | 0 | 0 | 0 | 35 | 81.84 | 0 | 0 | -665.6003 | 1.573 | 11.7413 | 0.05 | -1 | -4.2 | 14.452 | 0 | 0 | 99.4375 | 99.4375 | 99.4375 | 99.4375 | 115.625 | 27.7992 | 0.2784 | 0.0049 | 9.3089 | 24.907 | 0 | 70.0028 | 0 | 19.9548 | 1446.628 | 49.5 | 112.9547 | 2.6657 | 1.5904 | -12.4358 | 11.123 | 4.176 | 87.608 | 1166.458 | 420.1167 | -34.6858 | 5.7114 | 11.31 | -2.35 | 27.0225 | 13.6018 | 54.803 | 2025-05-28 | 2025_05_28 Hr 18 | 70.9282 | 0.000387 | -1166.458 | -665.6003 | 1134.8789 | 525.7908 | 55.8455 | 23.205 | 92.3385 | 158.0536 | 763.5393 | 213.286 | 21.6476 | 143.2151 | 62.5047 | 0 | 6.9584 | 3.5973 | 217.8649 | 0 | 70.0028 | 0
2025_05_28 Hr 19 | 9.3314 | 0.00381 | 0.10744 | 3.6088 | 3.4416 | 3.4532 | 3.7811 | 3.5818 | 3.7811 | 249.32 | -14.7 | 0.5944 | 7 | 0 | 71.6075 | 71.6075 | 62.5047 | 0 | 0.09225 | 0.071 | 0.22 | 1.7864 | 0 | 0.46812 | 0.3762 | 3.5973 | 6.9584 | 217.8649 | 0 | 0 | 0 | 0 | 35 | 81.84 | 0 | 0 | -680.7048 | 1.573 | 12.1724 | 0.05 | -1 | -4.2 | 15.128 | 0 | 0 | 99.4375 | 99.4375 | 99.4375 | 99.4375 | 115.625 | 22.8501 | 0.2784 | 0.0049 | 9.7258 | 24.907 | 0 | 70.0028 | 0 | 22.9914 | 1448.419 | 49.5 | 112.3909 | 2.6657 | 1.5904 | -9.3314 | 11.123 | 4.176 | 87.608 | 1149.467 | 413.3339 | -31.5814 | 5.9596 | 11.31 | -2.35 | 26.8876 | 13.5339 | 54.331 | 2025-05-28 | 2025_05_28 Hr 19 | 78.8139 | -0.000258 | -1149.467 | -680.7048 | 1135.8846 | 525.7908 | 52.9528 | 23.205 | 92.3385 | 159.8258 | 763.5393 | 212.5194 | 21.6476 | 143.2151 | 62.5047 | 0 | 6.9584 | 3.5973 | 217.8649 | 0 | 70.0028 | 0
2025_05_28 Hr 20 | 1.5489 | 0.001335 | 0.037647 | 3.6088 | 3.4416 | 3.4532 | 3.7811 | 3.5818 | 3.7811 | 249.32 | -14.7 | 0.5944 | 8 | 0 | 71.6075 | 71.6075 | 62.5047 | 0 | 0.09225 | 0.071 | 0.22 | 1.7864 | 0 | 0.46812 | 0.3762 | 3.5973 | 6.9584 | 217.8649 | 0 | 0 | 0 | 0 | 35 | 81.84 | 0 | 0 | -711.3492 | 1.573 | 12.9177 | 0.05 | -1 | -4.2 | 16.2966 | 0 | 0 | 99.4375 | 99.4375 | 99.4375 | 99.4375 | 115.625 | 19.9017 | 0.2784 | 0.0049 | 10.4465 | 24.907 | 0 | 70.0028 | 0 | 16.9182 | 1451.413 | 49.5 | 111.4163 | 2.6657 | 1.5904 | -1.5489 | 11.123 | 4.176 | 87.608 | 1112.467 | 396.2021 | -23.7989 | 6.3885 | 11.31 | -2.35 | 26.6545 | 13.4165 | 53.2737 | 2025-05-28 | 2025_05_28 Hr 20 | 92.0619 | -0.000241 | -1112.467 | -711.3492 | 1137.6229 | 525.7908 | 44.8589 | 23.205 | 92.3385 | 162.8893 | 763.5393 | 211.1943 | 21.6476 | 143.2151 | 62.5047 | 0 | 6.9584 | 3.5973 | 217.8649 | 0 | 70.0028 | 0
2025_05_28 Hr 21 | 0 | 0.00045 | 0.01269 | 3.6088 | 3.4416 | 3.4532 | 3.7811 | 3.5818 | 3.7811 | 249.32 | -14.7 | 0.5944 | 10 | 0 | 71.6075 | 71.6075 | 62.5047 | 0 | 0.09225 | 0.071 | 0.22 | 1.7864 | 0 | 0.46812 | 0.3762 | 3.5973 | 6.9584 | 217.8649 | 0 | 0 | 0 | 0 | 35 | 81.84 | 0 | 0 | -748.671 | 1.573 | 13.9278 | 0.05 | -1 | -4.2 | 17.8805 | 0 | 0 | 98.4647 | 98.4647 | 98.4647 | 98.4647 | 114.4939 | 11.8989 | 0.2784 | 0.0049 | 11.4233 | 24.907 | 0 | 70.0028 | 0 | 16.9182 | 1450.517 | 49.5 | 110.0953 | 2.6657 | 1.5904 | 0 | 11.123 | 4.176 | 87.608 | 1066.45 | 386.8535 | -22.25 | 6.9698 | 11.31 | -2.35 | 26.3385 | 13.2574 | 51.9483 | 2025-05-28 | 2025_05_28 Hr 21 | 69.3335 | 4.7e-05 | -1066.45 | -748.671 | 1134.9566 | 525.7908 | 38.8302 | 23.205 | 92.3385 | 167.0413 | 758.5171 | 209.3982 | 21.6476 | 143.2151 | 62.5047 | 0 | 6.9584 | 3.5973 | 217.8649 | 0 | 70.0028 | 0
2025_05_28 Hr 22 | 0 | 0 | 0 | 3.6088 | 3.4416 | 3.4532 | 3.7811 | 3.5818 | 3.7811 | 243.5069 | -14.7 | 0.5944 | 9 | 0 | 71.6075 | 71.6075 | 62.5047 | 0 | 0.09225 | 0.071 | 0.22 | 1.7864 | 0 | 0.46812 | 0.3762 | 3.5973 | 6.9584 | 217.8649 | 0 | 0 | 0 | 0 | 35 | 81.84 | 0 | 0 | -756.8911 | 1.573 | 15 | 0.05 | -1 | -4.2 | 19.6527 | 0 | 0 | 94.2849 | 94.2849 | 94.2849 | 94.2849 | 109.6336 | 8.9505 | 0.2784 | 0.0049 | 12.5162 | 24.907 | 0 | 70.0028 | 0 | 15.906 | 1427.7 | 49.5 | 108.6172 | 2.6657 | 1.5904 | 0 | 11.123 | 4.176 | 87.608 | 1028.442 | 379.8828 | -22.25 | 7.6202 | 11.31 | -2.35 | 25.9849 | 13.0795 | 50.5561 | 2025-05-28 | 2025_05_28 Hr 22 | 65.4958 | -0.000394 | -1028.442 | -756.8911 | 1110.142 | 525.7908 | 33.8565 | 23.205 | 92.3385 | 171.6291 | 731.1244 | 207.3885 | 21.6476 | 143.2151 | 62.5047 | 0 | 6.9584 | 3.5973 | 217.8649 | 0 | 70.0028 | 0
2025_05_28 Hr 23 | 0 | 0 | 0 | 3.6088 | 3.4416 | 3.4532 | 3.7811 | 3.5818 | 3.7811 | 229.8538 | 0 | 0.5944 | 9 | 0 | 71.6075 | 71.6075 | 64.3135 | 0 | 0.09225 | 0.071 | 0.22 | 1.7864 | 0 | 0.46812 | 0.3762 | 3.5973 | 6.9584 | 222.4806 | 0 | 0 | 0 | 0 | 33.1786 | 81.84 | 0 | 0 | -832.0339 | 1.573 | 15 | 0.05 | -1 | -4.2 | 23.6896 | 0 | 0 | 84.7635 | 84.7635 | 84.7635 | 84.7635 | 98.5622 | 6.0021 | 0.2784 | 0.0049 | 15.0057 | 24.907 | 0 | 72.1789 | 0 | 13.014 | 1379.677 | 49.5 | 105.2504 | 2.6657 | 1.5904 | 0 | 11.123 | 4.176 | 87.608 | 909.5583 | 369.4647 | -7.55 | 9.1019 | 11.31 | -2.35 | 25.1794 | 12.674 | 46.8521 | 2025-05-28 | 2025_05_28 Hr 23 | 131.3143 | -5.2e-05 | -909.5583 | -832.0339 | 1063.6412 | 534.3914 | 28.0161 | 23.205 | 92.3385 | 177.8159 | 668.3145 | 217.5108 | 21.6476 | 143.2151 | 64.3135 | 0 | 6.9584 | 3.5973 | 222.4806 | 0 | 72.1789 | 0
2025_05_28 Hr 24 | 0 | 0 | 0 | 3.6088 | 3.4416 | 3.4532 | 3.7811 | 3.5818 | 3.7811 | 219.6956 | 0 | 0.5944 | 11 | 0 | 71.6075 | 71.6075 | 64.3135 | 0 | 0.09225 | 0.071 | 0.22 | 1.7864 | 0 | 0.46812 | 0.3762 | 3.5973 | 6.9584 | 222.4806 | 0 | 0 | 0 | 0 | 29.942 | 81.84 | 0 | 0 | -867.4009 | 1.573 | 15 | 0.05 | -1 | -4.2 | 26.6932 | 0 | 0 | 77.6795 | 77.6795 | 77.6795 | 77.6795 | 90.3249 | 8.9505 | 0.2784 | 0.0049 | 16.858 | 24.907 | 0 | 72.1789 | 0 | 7.953 | 1335.663 | 49.5 | 102.7454 | 2.6657 | 1.5904 | 0 | 11.123 | 4.176 | 87.608 | 826.6583 | 365.9461 | -7.55 | 10.2 | 11.31 | -2.35 | 24.5801 | 12.3724 | 44.0451 | 2025-05-28 | 2025_05_28 Hr 24 | 90.1483 | -3.4e-05 | -826.6583 | -867.4009 | 1016.2208 | 534.3914 | 27.9035 | 23.205 | 92.3385 | 180.5333 | 621.5827 | 214.1049 | 21.6476 | 143.2151 | 64.3135 | 0 | 6.9584 | 3.5973 | 222.4806 | 0 | 72.1789 | 0
2025_05_29 Hr 01 | 0 | 0 | 0 | 3.6088 | 3.4416 | 3.4532 | 3.7811 | 3.5818 | 3.7811 | 217.9312 | 0 | 0.5944 | 11 | 0 | 71.6075 | 71.6075 | 64.3135 | 0 | 0.09225 | 0.071 | 0.22 | 1.7864 | 0 | 0.46812 | 0.3762 | 3.5973 | 6.9584 | 222.4806 | 0 | 0 | 0 | 0 | 26.7052 | 81.84 | 0 | 0 | -896.0378 | 1.573 | 15 | 0.05 | -1 | -4.2 | 30.0959 | 0 | 0 | 72.8161 | 72.8161 | 72.8161 | 72.8161 | 84.6698 | 7.8975 | 0.2784 | 0.0049 | 18 | 25.4665 | 0 | 72.1789 | 0 | 6.9408 | 1310.098 | 49.5 | 101.7114 | 2.6657 | 1.5904 | 0 | 11.123 | 4.176 | 87.608 | 769.65 | 363.14 | -7.55 | 10.2 | 11.31 | -2.35 | 24.4101 | 12.2759 | 42.1716 | 2025-05-29 | 2025_05_29 Hr 01 | 111.6309 | -2.4e-05 | -769.65 | -896.0378 | 989.9146 | 534.3914 | 25.8383 | 23.205 | 92.3385 | 181.8411 | 594.7096 | 213.3639 | 21.6476 | 143.2151 | 64.3135 | 0 | 6.9584 | 3.5973 | 222.4806 | 0 | 72.1789 | 0
2025_05_29 Hr 02 | 0 | 0 | 0 | 3.6088 | 3.4416 | 3.4532 | 3.7811 | 3.5818 | 3.7811 | 212.0333 | 0 | 0.5944 | 9 | 0 | 71.6075 | 71.6075 | 64.3135 | 0 | 0.09225 | 0.071 | 0.22 | 1.7864 | 0 | 0.46812 | 0.3762 | 3.5973 | 6.9584 | 222.4806 | 0 | 0 | 0 | 0 | 24.8705 | 80.1847 | 0 | 0 | -906.2021 | 1.573 | 15 | 0.05 | -1 | -4.2 | 31.7838 | 0 | 0 | 68.7046 | 68.7046 | 68.7046 | 68.7046 | 79.889 | 13.8996 | 0.2784 | 0.0049 | 18 | 25.4665 | 0 | 72.1789 | 0 | 12.0018 | 1281.171 | 49.5 | 100.2621 | 2.6657 | 1.5904 | 0 | 11.123 | 4.176 | 87.608 | 737.65 | 370.231 | -7.55 | 10.2 | 11.31 | -2.35 | 24.0623 | 12.1009 | 41.0421 | 2025-05-29 | 2025_05_29 Hr 02 | 102.095 | -2.4e-05 | -737.65 | -906.2021 | 959.0158 | 534.3914 | 34.9014 | 23.205 | 92.3385 | 180.0391 | 567.5849 | 211.3918 | 21.6476 | 143.2151 | 64.3135 | 0 | 6.9584 | 3.5973 | 222.4806 | 0 | 72.1789 | 0
2025_05_29 Hr 03 | 0 | 0 | 0 | 3.6088 | 3.4416 | 3.4532 | 3.7811 | 3.5818 | 3.7811 | 207.23 | 0 | 0.5944 | 17 | 0 | 71.6075 | 71.6075 | 64.3135 | 0 | 0.09225 | 0.071 | 0.22 | 1.7864 | 0 | 0.46812 | 0.3762 | 3.5973 | 6.9584 | 222.4806 | 0 | 0 | 0 | 0 | 23.3763 | 76.395 | 0 | 0 | -919.5468 | 1.573 | 15 | 0.05 | -1 | -4.2 | 33.1585 | 0 | 0 | 65.3561 | 65.3561 | 65.3561 | 65.3561 | 75.9955 | 22.8501 | 0.2784 | 0.0049 | 18 | 25.4665 | 0 | 72.1789 | 0 | 12.0018 | 1255.171 | 49.5 | 99.0817 | 2.6657 | 1.5904 | 0 | 11.123 | 4.176 | 87.608 | 713.65 | 385.5754 | -7.55 | 10.2 | 11.31 | -2.35 | 23.779 | 11.9585 | 40.2704 | 2025-05-29 | 2025_05_29 Hr 03 | 103.2825 | -9.4e-05 | -713.65 | -919.5468 | 931.4099 | 534.3914 | 51.8519 | 23.205 | 92.3385 | 176.1298 | 545.4944 | 209.7858 | 21.6476 | 143.2151 | 64.3135 | 0 | 6.9584 | 3.5973 | 222.4806 | 0 | 72.1789 | 0
2025_05_29 Hr 04 | 0 | 0 | 0 | 3.6088 | 3.4416 | 3.4532 | 3.7811 | 3.5818 | 3.7811 | 208.537 | 0 | 0.5944 | 39 | 0 | 71.6075 | 71.6075 | 64.3135 | 0 | 0.09225 | 0.071 | 0.22 | 1.7864 | 0 | 0.46812 | 0.3762 | 3.5973 | 6.9584 | 222.4806 | 0 | 0 | 0 | 0 | 23.7829 | 77.4262 | 0 | 0 | -963.975 | 1.573 | 15 | 0.05 | -1 | -4.2 | 32.7844 | 0 | 0 | 66.2673 | 66.2673 | 66.2673 | 66.2673 | 77.055 | 38.7504 | 0.2784 | 0.0049 | 18 | 25.4665 | 0 | 72.1789 | 0 | 14.0262 | 1262.246 | 49.5 | 99.4029 | 2.6657 | 1.5904 | 0 | 11.123 | 4.176 | 87.608 | 716.6583 | 425.9371 | -7.55 | 10.2 | 11.31 | -2.35 | 23.8561 | 11.9973 | 40.9737 | 2025-05-29 | 2025_05_29 Hr 04 | 106.3052 | -0.000124 | -716.6583 | -963.975 | 938.9217 | 534.3914 | 91.7766 | 23.205 | 92.3385 | 177.1936 | 551.5054 | 210.2228 | 21.6476 | 143.2151 | 64.3135 | 0 | 6.9584 | 3.5973 | 222.4806 | 0 | 72.1789 | 0
2025_05_29 Hr 05 | 0 | 0 | 0 | 3.6088 | 3.4416 | 3.4532 | 3.7811 | 3.5818 | 3.7811 | 213.1279 | 0 | 0.5944 | 56 | 0 | 71.6075 | 71.6075 | 64.3135 | 0 | 0.09225 | 0.071 | 0.22 | 1.7864 | 0 | 0.46812 | 0.3762 | 3.5973 | 6.9584 | 222.4806 | 0 | 0 | 0 | 0 | 25.211 | 81.0484 | 0 | 0 | -989.3956 | 1.573 | 15 | 0.05 | -1 | -4.2 | 31.4706 | 0 | 0 | 69.4676 | 69.4676 | 69.4676 | 69.4676 | 80.7763 | 35.802 | 0.2784 | 0.0049 | 18 | 25.4665 | 0 | 72.1789 | 0 | 12.0018 | 1287.096 | 49.5 | 100.5311 | 2.6657 | 1.5904 | 0 | 11.123 | 4.176 | 87.608 | 729.65 | 439.4994 | -7.55 | 10.2 | 11.31 | -2.35 | 24.1268 | 12.1334 | 41.821 | 2025-05-29 | 2025_05_29 Hr 05 | 116.9925 | 6e-06 | -729.65 | -989.3956 | 965.307 | 534.3914 | 103.8038 | 23.205 | 92.3385 | 180.93 | 572.6191 | 211.7579 | 21.6476 | 143.2151 | 64.3135 | 0 | 6.9584 | 3.5973 | 222.4806 | 0 | 72.1789 | 0
2025_05_29 Hr 06 | 1.0331 | 0 | 0 | 3.6088 | 3.4416 | 3.4532 | 3.7811 | 3.5818 | 3.7811 | 221.6562 | 0 | 0.5944 | 73 | 0 | 71.6075 | 71.6075 | 64.3135 | 0 | 0.09225 | 0.071 | 0.22 | 1.7864 | 0 | 0.46812 | 0.3762 | 3.5973 | 6.9584 | 222.4806 | 0 | 0 | 0 | 0 | 27.864 | 81.84 | 0 | 0 | -999.489 | 1.573 | 15 | 0.05 | -1 | -4.2 | 29.0299 | 0 | 0 | 75.4128 | 75.4128 | 75.4128 | 75.4128 | 87.6893 | 35.802 | 0.2784 | 0.0049 | 18 | 25.4665 | 0 | 72.1789 | 0 | 14.0262 | 1327.322 | 49.5 | 102.6267 | 2.6657 | 1.5904 | -1.0331 | 11.123 | 4.176 | 87.608 | 781.6583 | 462.4085 | -8.5831 | 10.2 | 11.31 | -2.35 | 24.6298 | 12.3864 | 44.0068 | 2025-05-29 | 2025_05_29 Hr 06 | 160.2816 | -4.4e-05 | -781.6583 | -999.489 | 1008.3842 | 534.3914 | 122.8282 | 23.205 | 92.3385 | 181.9339 | 611.841 | 214.6093 | 21.6476 | 143.2151 | 64.3135 | 0 | 6.9584 | 3.5973 | 222.4806 | 0 | 72.1789 | 0
2025_05_29 Hr 07 | 9.3314 | 0 | 0 | 3.6088 | 3.4416 | 3.4532 | 3.7811 | 3.5818 | 3.7811 | 235.8536 | -14.7 | 0.5944 | 55 | 0 | 71.6075 | 71.6075 | 62.5047 | 0 | 0.09225 | 0.071 | 0.22 | 1.7864 | 0 | 0.46812 | 0.3762 | 3.5973 | 6.9584 | 217.8649 | 0 | 0 | 0 | 0 | 32.2805 | 81.84 | 0 | 0 | -953.1248 | 1.573 | 15 | 0.05 | -1 | -4.2 | 24.9667 | 0 | 0 | 85.31 | 85.31 | 85.31 | 85.31 | 99.1977 | 39.6981 | 0.2784 | 0.0049 | 16.0313 | 25.4665 | 0 | 70.0028 | 0 | 37.8852 | 1382.047 | 49.5 | 106.1155 | 2.6657 | 1.5904 | -9.3314 | 11.123 | 4.176 | 87.608 | 882.55 | 485.209 | -31.5814 | 9.8467 | 11.31 | -2.35 | 25.4671 | 12.8074 | 47.3793 | 2025-05-29 | 2025_05_29 Hr 07 | 79.2123 | -6.2e-05 | -882.55 | -953.1248 | 1061.7572 | 525.7908 | 132.5833 | 23.205 | 92.3385 | 179.9651 | 677.1356 | 204.6565 | 21.6476 | 143.2151 | 62.5047 | 0 | 6.9584 | 3.5973 | 217.8649 | 0 | 70.0028 | 0
2025_05_29 Hr 08 | 15.9598 | 0.00033 | 0.009306 | 3.6088 | 3.4416 | 3.4532 | 3.7811 | 3.5818 | 3.7811 | 244.578 | -14.7 | 0.5944 | 18 | 0 | 71.6075 | 71.6075 | 62.5047 | 0 | 0.09225 | 0.071 | 0.22 | 1.7864 | 0 | 0.46812 | 0.3762 | 3.5973 | 6.9584 | 217.8649 | 0 | 0 | 0 | 0 | 34.9945 | 81.84 | 0 | 0 | -850.0837 | 1.573 | 15 | 0.05 | -1 | -4.2 | 22.4699 | 0 | 0 | 91.3918 | 91.3918 | 91.3918 | 91.3918 | 106.2696 | 25.7985 | 0.2784 | 0.0049 | 14.479 | 25.4665 | 0 | 70.0028 | 0 | 20.967 | 1419.915 | 49.5 | 108.2594 | 2.6657 | 1.5904 | -15.9598 | 11.123 | 4.176 | 87.608 | 958.5583 | 426.9371 | -38.2098 | 8.9166 | 11.31 | -2.35 | 25.9816 | 13.0662 | 49.0238 | 2025-05-29 | 2025_05_29 Hr 08 | 54.1708 | 0.000155 | -958.5583 | -850.0837 | 1102.5328 | 525.7908 | 64.7751 | 23.205 | 92.3385 | 177.6999 | 717.2592 | 207.5737 | 21.6476 | 143.2151 | 62.5047 | 0 | 6.9584 | 3.5973 | 217.8649 | 0 | 70.0028 | 0
2025_05_29 Hr 09 | 18.8834 | 0.001275 | 0.035955 | 3.6088 | 3.4416 | 3.4532 | 3.7811 | 3.5818 | 3.7811 | 249.32 | -14.7 | 0.5944 | 15 | 0 | 71.6075 | 71.6075 | 62.5047 | 0 | 0.09225 | 0.071 | 0.22 | 1.7864 | 0 | 0.46812 | 0.3762 | 3.5973 | 0 | 217.8649 | 0 | 0 | 0 | 0 | 35 | 81.84 | 0 | 0 | -855.5501 | 1.573 | 15 | 0.05 | -1 | -4.2 | 20.7165 | 0 | 0 | 95.6628 | 95.6628 | 95.6628 | 95.6628 | 111.2358 | 27.7992 | 0.2784 | 0.0049 | 13.3889 | 25.4665 | 0 | 70.0028 | 0 | 13.014 | 1436.284 | 49.5 | 109.7649 | 2.6657 | 1.5904 | -18.8834 | 11.123 | 4.176 | 87.608 | 962.5583 | 422.9579 | -41.1334 | 8.2634 | 11.31 | -2.35 | 26.3429 | 13.2479 | 49.2536 | 2025-05-29 | 2025_05_29 Hr 09 | 56.0108 | 7.9e-05 | -962.5583 | -855.5501 | 1127.8822 | 518.8324 | 55.8504 | 23.205 | 92.3385 | 174.2089 | 744.0512 | 209.6222 | 21.6476 | 143.2151 | 62.5047 | 0 | 0 | 3.5973 | 217.8649 | 0 | 70.0028 | 0
2025_05_29 Hr 10 | 18.5252 | 0.00285 | 0.08037 | 0 | 0 | 0 | 0 | 0 | 0 | 249.1362 | -14.7 | 0.5944 | 10 | 0 | 71.6075 | 71.6075 | 62.5047 | 0 | 0.09225 | 0.071 | 0.22 | 1.7864 | 0 | 0.46812 | 0.3762 | 3.5973 | 0 | 217.8649 | 0 | 0 | 0 | 0 | 35 | 81.84 | 0 | 0 | -778.4504 | 1.573 | 15 | 0.11 | -1 | -4.2 | 21.1654 | 0 | 0 | 94.5694 | 94.5694 | 94.5694 | 94.5694 | 109.9644 | 25.7985 | 0.2784 | 0.0049 | 13.668 | 25.4665 | 0 | 70.0028 | 0 | 14.0262 | 1409.747 | 49.5 | 109.3795 | 2.6657 | 1.5904 | -18.5252 | 11.123 | 4.176 | 87.608 | 1006.61 | 416.0883 | -40.7752 | 8.4306 | 11.31 | -2.35 | 26.2504 | 13.2014 | 49.9788 | 2025-05-29 | 2025_05_29 Hr 10 | 58.026 | 5e-06 | -1006.61 | -778.4504 | 1122.4243 | 497.1847 | 49.9079 | 23.205 | 92.3385 | 175.104 | 738.2226 | 209.0978 | 0 | 143.2151 | 62.5047 | 0 | 0 | 3.5973 | 217.8649 | 0 | 70.0028 | 0
2025_05_29 Hr 11 | 18.4224 | 0.00555 | 0.15651 | 0 | 0 | 0 | 0 | 0 | 0 | 249.32 | -14.7 | 0.5944 | 6 | 0 | 71.6075 | 71.6075 | 62.5047 | 0 | 0.09225 | 0.071 | 0.22 | 1.7864 | 0 | 0.46812 | 0.3762 | 3.5973 | 0 | 217.8649 | 0 | 0 | 0 | 0 | 35 | 81.84 | 0 | 0 | -811.3339 | 1.573 | 15 | 0.11 | -1 | -4.2 | 19.3138 | 0 | 0 | 99.0795 | 99.0795 | 99.0795 | 99.0795 | 115.2088 | 42.7518 | 0.2784 | 0.0049 | 12.5169 | 25.4665 | 0 | 70.0028 | 0 | 19.9548 | 1429.6 | 49.5 | 110.9693 | 2.6657 | 1.5904 | -18.4224 | 11.123 | 4.176 | 87.608 | 1014.627 | 437.0334 | -40.6724 | 7.7409 | 11.31 | -2.35 | 26.6319 | 13.3932 | 50.7279 | 2025-05-29 | 2025_05_29 Hr 11 | 58.4466 | -0.000263 | -1014.627 | -811.3339 | 1144.3638 | 497.1847 | 68.8687 | 23.205 | 92.3385 | 171.4116 | 761.6912 | 211.261 | 0 | 143.2151 | 62.5047 | 0 | 0 | 3.5973 | 217.8649 | 0 | 70.0028 | 0
2025_05_29 Hr 12 | 18.6728 | 0.00516 | 0.14551 | 0 | 0 | 0 | 0 | 0 | 0 | 249.32 | -14.7 | 0.5944 | 5 | 0 | 71.6075 | 71.6075 | 62.5047 | 0 | 0.09225 | 0.071 | 0.22 | 1.7864 | 0 | 0.46812 | 0.3762 | 3.5973 | 0 | 217.8649 | 0 | 0 | 0 | 0 | 35 | 81.84 | 0 | 0 | -807.8281 | 1.573 | 14.1878 | 0.11 | -1 | -4.2 | 17.2799 | 0 | 0 | 99.4375 | 99.4375 | 99.4375 | 99.4375 | 115.625 | 42.7518 | 0.2784 | 0.0049 | 11.2524 | 25.4665 | 0 | 70.0028 | 0 | 21.9792 | 1426.568 | 49.5 | 112.7157 | 2.6657 | 1.5904 | -18.6728 | 11.123 | 4.176 | 87.608 | 1018.502 | 440.6841 | -40.9228 | 6.9832 | 11.31 | -2.35 | 27.0511 | 13.604 | 50.8348 | 2025-05-29 | 2025_05_29 Hr 12 | 53.4698 | -0.000287 | -1018.502 | -807.8281 | 1143.72 | 497.1847 | 69.8817 | 23.205 | 92.3385 | 166.5433 | 763.5393 | 213.6373 | 0 | 143.2151 | 62.5047 | 0 | 0 | 3.5973 | 217.8649 | 0 | 70.0028 | 0
2025_05_29 Hr 13 | 18.2715 | 0.0027 | 0.07614 | 0 | 0 | 0 | 0 | 0 | 0 | 249.32 | -14.7 | 0.5944 | 4 | 0 | 71.6075 | 71.6075 | 62.5047 | 0 | 0.09225 | 0.071 | 0.22 | 1.7864 | 0 | 0.46812 | 0.3762 | 3.5973 | 0 | 217.8649 | 0 | 0 | 0 | 0 | 35 | 81.84 | 0 | 0 | -789.0303 | 1.573 | 13.3995 | 0.11 | -1 | -4.2 | 16.0548 | 0 | 0 | 99.4375 | 99.4375 | 99.4375 | 99.4375 | 115.625 | 19.9017 | 0.2784 | 0.0049 | 10.4908 | 25.4665 | 0 | 70.0028 | 0 | 28.92 | 1423.268 | 49.5 | 113.7676 | 2.6657 | 1.5904 | -18.2715 | 11.123 | 4.176 | 87.608 | 1018.518 | 424.8023 | -40.5215 | 6.5269 | 11.31 | -2.35 | 27.3035 | 13.731 | 50.5881 | 2025-05-29 | 2025_05_29 Hr 13 | 49.868 | 0.000396 | -1018.518 | -789.0303 | 1141.92 | 497.1847 | 52.9005 | 23.205 | 92.3385 | 163.312 | 763.5393 | 215.0686 | 0 | 143.2151 | 62.5047 | 0 | 0 | 3.5973 | 217.8649 | 0 | 70.0028 | 0
2025_05_29 Hr 14 | 18.4971 | 0.007305 | 0.206 | 1.5041 | 0 | 0 | 0.94569 | 1.4924 | 0.94527 | 249.32 | -14.7 | 0.5944 | 4 | 0 | 71.6075 | 71.6075 | 62.5047 | 0 | 0.09225 | 0.071 | 0.22 | 1.7864 | 0 | 0.46812 | 0.3762 | 3.5973 | 0 | 217.8649 | 0 | 0 | 0 | 0 | 35 | 81.84 | 0 | 0 | -794.4755 | 1.573 | 12.6774 | 0.095 | -1 | -4.2 | 14.9327 | 0 | 0 | 99.4375 | 99.4375 | 99.4375 | 99.4375 | 115.625 | 19.9017 | 0.2784 | 0.0049 | 9.7932 | 25.4665 | 0 | 70.0028 | 0 | 32.9688 | 1425.325 | 49.5 | 114.7311 | 2.6657 | 1.5904 | -18.4971 | 11.123 | 4.176 | 87.608 | 1020.495 | 430.3923 | -40.7471 | 6.1089 | 11.31 | -2.35 | 27.5347 | 13.8473 | 50.7376 | 2025-05-29 | 2025_05_29 Hr 14 | 54.0737 | 1.33e-05 | -1020.495 | -794.4755 | 1140.271 | 502.0722 | 57.0838 | 23.205 | 92.3385 | 160.3521 | 763.5393 | 216.3796 | 4.8875 | 143.2151 | 62.5047 | 0 | 0 | 3.5973 | 217.8649 | 0 | 70.0028 | 0
2025_05_29 Hr 15 | 18.2118 | 0.00231 | 0.065142 | 3.6088 | 3.4416 | 3.4532 | 3.7811 | 3.5818 | 3.7811 | 249.32 | -14.7 | 0.5944 | 3 | 0 | 71.6075 | 71.6075 | 62.5047 | 0 | 0.09225 | 0.071 | 0.22 | 1.7864 | 0 | 0.46812 | 0.3762 | 3.5973 | 0 | 217.8649 | 0 | 0 | 0 | 0 | 35 | 81.84 | 0 | 0 | -794.9738 | 1.573 | 12.6563 | 0.05 | -1 | -4.2 | 14.8999 | 0 | 0 | 99.4375 | 99.4375 | 99.4375 | 99.4375 | 115.625 | 16.848 | 0.2784 | 0.0049 | 9.7728 | 25.4665 | 0 | 70.0028 | 0 | 39.9096 | 1441.858 | 49.5 | 114.7592 | 2.6657 | 1.5904 | -18.2118 | 11.123 | 4.176 | 87.608 | 1039.45 | 433.0274 | -40.4618 | 6.0967 | 11.31 | -2.35 | 27.5415 | 13.8507 | 51.4918 | 2025-05-29 | 2025_05_29 Hr 15 | 56.1415 | 7e-06 | -1039.45 | -794.9738 | 1140.2229 | 518.8324 | 59.8251 | 23.205 | 92.3385 | 160.2658 | 763.5393 | 216.4179 | 21.6476 | 143.2151 | 62.5047 | 0 | 0 | 3.5973 | 217.8649 | 0 | 70.0028 | 0
2025_05_29 Hr 16 | 17.92 | 0.00039 | 0.010998 | 3.6088 | 3.4416 | 3.4532 | 3.7811 | 3.5818 | 3.7811 | 249.32 | -14.7 | 0.5944 | 0 | 0 | 71.6075 | 71.6075 | 62.5047 | 0 | 0.09225 | 0.071 | 0.22 | 1.7864 | 0 | 0.46812 | 0.3762 | 3.5973 | 6.9584 | 217.8649 | 0 | 0 | 0 | 0 | 35 | 81.84 | 0 | 0 | -772.2372 | 1.573 | 12.3765 | 0.05 | -1 | -4.2 | 14.4651 | 0 | 0 | 99.4375 | 99.4375 | 99.4375 | 99.4375 | 115.625 | 16.848 | 0.2784 | 0.0049 | 9.5025 | 25.4665 | 0 | 70.0028 | 0 | 39.9096 | 1447.615 | 49.5 | 115.1326 | 2.6657 | 1.5904 | -17.92 | 11.123 | 4.176 | 87.608 | 1065.45 | 430.2416 | -40.17 | 5.9347 | 11.31 | -2.35 | 27.6311 | 13.8957 | 52.2189 | 2025-05-29 | 2025_05_29 Hr 16 | 67.2341 | 5.8e-05 | -1065.45 | -772.2372 | 1139.584 | 525.7908 | 56.769 | 23.205 | 92.3385 | 159.1188 | 763.5393 | 216.9259 | 21.6476 | 143.2151 | 62.5047 | 0 | 6.9584 | 3.5973 | 217.8649 | 0 | 70.0028 | 0
2025_05_29 Hr 17 | 16.4275 | 0.001725 | 0.048645 | 3.6088 | 3.4416 | 3.4532 | 3.7811 | 3.5818 | 3.7811 | 249.32 | -14.7 | 0.5944 | 0 | 0 | 71.6075 | 71.6075 | 62.5047 | 0 | 0.09225 | 0.071 | 0.22 | 1.7864 | 0 | 0.46812 | 0.3762 | 3.5973 | 6.9584 | 217.8649 | 0 | 0 | 0 | 0 | 35 | 81.84 | 0 | 0 | -730.2448 | 1.573 | 11.4919 | 0.05 | -1 | -4.2 | 13.0905 | 0 | 0 | 99.4375 | 99.4375 | 99.4375 | 99.4375 | 115.625 | 18.8487 | 0.2784 | 0.0049 | 8.6479 | 25.4665 | 0 | 70.0028 | 0 | 38.8974 | 1444.027 | 49.5 | 116.3129 | 2.6657 | 1.5904 | -16.4275 | 11.123 | 4.176 | 87.608 | 1106.45 | 431.345 | -38.6775 | 5.4226 | 11.31 | -2.35 | 27.9144 | 14.0382 | 53.2848 | 2025-05-29 | 2025_05_29 Hr 17 | 70.4726 | 2.4e-05 | -1106.45 | -730.2448 | 1137.5641 | 525.7908 | 57.7965 | 23.205 | 92.3385 | 155.4928 | 763.5393 | 218.532 | 21.6476 | 143.2151 | 62.5047 | 0 | 6.9584 | 3.5973 | 217.8649 | 0 | 70.0028 | 0
2025_05_29 Hr 18 | 17.9415 | 0.00183 | 0.051606 | 3.6088 | 3.4416 | 3.4532 | 3.7811 | 3.5818 | 3.7811 | 249.32 | -14.7 | 0.5944 | 0 | 0 | 71.6075 | 71.6075 | 62.5047 | 0 | 0.09225 | 0.071 | 0.22 | 1.7864 | 0 | 0.46812 | 0.3762 | 3.5973 | 6.9584 | 217.8649 | 0 | 0 | 0 | 0 | 35 | 81.84 | 0 | 0 | -708.2275 | 1.573 | 11.8921 | 0.05 | -1 | -4.2 | 13.7123 | 0 | 0 | 99.4375 | 99.4375 | 99.4375 | 99.4375 | 115.625 | 10.9512 | 0.2784 | 0.0049 | 9.0345 | 25.4665 | 0 | 70.0028 | 0 | 35.8608 | 1445.671 | 49.5 | 115.779 | 2.6657 | 1.5904 | -17.9415 | 11.123 | 4.176 | 87.608 | 1118.45 | 421.1985 | -40.1915 | 5.6543 | 11.31 | -2.35 | 27.7862 | 13.9737 | 53.4688 | 2025-05-29 | 2025_05_29 Hr 18 | 81.3374 | 0.000106 | -1118.45 | -708.2275 | 1138.4779 | 525.7908 | 46.8654 | 23.205 | 92.3385 | 157.1331 | 763.5393 | 217.8055 | 21.6476 | 143.2151 | 62.5047 | 0 | 6.9584 | 3.5973 | 217.8649 | 0 | 70.0028 | 0
2025_05_29 Hr 19 | 11.9218 | 0.00252 | 0.071064 | 3.6088 | 3.4416 | 3.4532 | 3.7811 | 3.5818 | 3.7811 | 249.32 | -14.7 | 0.5944 | 5 | 0 | 71.6075 | 71.6075 | 62.5047 | 0 | 0.09225 | 0.071 | 0.22 | 1.7864 | 0 | 0.46812 | 0.3762 | 3.5973 | 6.9584 | 217.8649 | 0 | 0 | 0 | 0 | 35 | 81.84 | 0 | 0 | -714.7704 | 1.573 | 13.0204 | 0.05 | -1 | -4.2 | 15.4657 | 0 | 0 | 99.4375 | 99.4375 | 99.4375 | 99.4375 | 115.625 | 7.8975 | 0.2784 | 0.0049 | 10.1245 | 25.4665 | 0 | 70.0028 | 0 | 35.8608 | 1450.315 | 49.5 | 114.2734 | 2.6657 | 1.5904 | -11.9218 | 11.123 | 4.176 | 87.608 | 1116.45 | 415.0772 | -34.1718 | 6.3074 | 11.31 | -2.35 | 27.4249 | 13.792 | 53.4759 | 2025-05-29 | 2025_05_29 Hr 19 | 88.6974 | -3.9e-05 | -1116.45 | -714.7704 | 1141.0543 | 525.7908 | 48.8319 | 23.205 | 92.3385 | 161.7581 | 763.5393 | 215.7569 | 21.6476 | 143.2151 | 62.5047 | 0 | 6.9584 | 3.5973 | 217.8649 | 0 | 70.0028 | 0
2025_05_29 Hr 20 | 2.5887 | 0.00066 | 0.018612 | 3.6088 | 3.4416 | 3.4532 | 3.7811 | 3.5818 | 3.7811 | 249.32 | -14.7 | 0.5944 | 12 | 0 | 71.6075 | 71.6075 | 62.5047 | 0 | 0.09225 | 0.071 | 0.22 | 1.7864 | 0 | 0.46812 | 0.3762 | 3.5973 | 6.9584 | 217.8649 | 0 | 0 | 0 | 0 | 35 | 81.84 | 0 | 0 | -752.1343 | 1.573 | 15 | 0.05 | -1 | -4.2 | 19.3886 | 0 | 0 | 98.8973 | 98.8973 | 98.8973 | 98.8973 | 114.9969 | 7.8975 | 0.2784 | 0.0049 | 12.5634 | 25.4665 | 0 | 70.0028 | 0 | 34.8486 | 1457.276 | 49.5 | 110.9051 | 2.6657 | 1.5904 | -2.5887 | 11.123 | 4.176 | 87.608 | 1087.45 | 407.1468 | -24.8387 | 7.7688 | 11.31 | -2.35 | 26.6165 | 13.3855 | 52.8228 | 2025-05-29 | 2025_05_29 Hr 20 | 83.7381 | 0.000107 | -1087.45 | -752.1343 | 1143.4848 | 525.7908 | 54.7654 | 23.205 | 92.3385 | 171.5607 | 760.7504 | 211.1736 | 21.6476 | 143.2151 | 62.5047 | 0 | 6.9584 | 3.5973 | 217.8649 | 0 | 70.0028 | 0
2025_05_29 Hr 21 | 0.51906 | 0.00018 | 0.005076 | 3.6088 | 3.4416 | 3.4532 | 3.7811 | 3.5818 | 3.7811 | 249.32 | -14.7 | 0.5944 | 14 | 0 | 71.6075 | 71.6075 | 62.5047 | 0 | 0.09225 | 0.071 | 0.22 | 1.7864 | 0 | 0.46812 | 0.3762 | 3.5973 | 6.9584 | 217.8649 | 0 | 0 | 0 | 0 | 35 | 81.84 | 0 | 0 | -798.7061 | 1.573 | 15 | 0.05 | -1 | -4.2 | 19.6879 | 0 | 0 | 98.1684 | 98.1684 | 98.1684 | 98.1684 | 114.1493 | 8.9505 | 0.2784 | 0.0049 | 12.7494 | 25.4665 | 0 | 70.0028 | 0 | 38.8974 | 1454.096 | 49.5 | 110.6482 | 2.6657 | 1.5904 | -0.51906 | 11.123 | 4.176 | 87.608 | 1044.45 | 411.8289 | -22.7691 | 7.8802 | 11.31 | -2.35 | 26.5548 | 13.3545 | 51.7383 | 2025-05-29 | 2025_05_29 Hr 21 | 71.4013 | 7.2e-05 | -1044.45 | -798.7061 | 1139.9688 | 525.7908 | 61.8532 | 23.205 | 92.3385 | 172.1575 | 756.9872 | 210.8241 | 21.6476 | 143.2151 | 62.5047 | 0 | 6.9584 | 3.5973 | 217.8649 | 0 | 70.0028 | 0
2025_05_29 Hr 22 | 0 | 0 | 0 | 3.6088 | 3.4416 | 3.4532 | 3.7811 | 3.5818 | 3.7811 | 248.401 | -14.7 | 0.5944 | 10 | 0 | 71.6075 | 71.6075 | 62.5047 | 0 | 0.09225 | 0.071 | 0.22 | 1.7864 | 0 | 0.46812 | 0.3762 | 3.5973 | 0 | 217.8649 | 0 | 0 | 0 | 0 | 35 | 81.84 | 0 | 0 | -833.924 | 1.573 | 15 | 0.05 | -1 | -4.2 | 21.3758 | 0 | 0 | 94.0569 | 94.0569 | 94.0569 | 94.0569 | 109.3685 | 10.9512 | 0.2784 | 0.0049 | 13.7988 | 25.4665 | 0 | 70.0028 | 0 | 40.9218 | 1428.353 | 49.5 | 109.1988 | 2.6657 | 1.5904 | 0 | 11.123 | 4.176 | 87.608 | 981.5417 | 409.3627 | -22.25 | 8.509 | 11.31 | -2.35 | 26.207 | 13.1796 | 49.7184 | 2025-05-29 | 2025_05_29 Hr 22 | 63.9712 | 1.4e-05 | -981.5417 | -833.924 | 1119.2169 | 518.8324 | 61.873 | 23.205 | 92.3385 | 175.5236 | 734.8414 | 208.8519 | 21.6476 | 143.2151 | 62.5047 | 0 | 0 | 3.5973 | 217.8649 | 0 | 70.0028 | 0
2025_05_29 Hr 23 | 0 | 0 | 0 | 3.6088 | 3.4416 | 3.4532 | 3.7811 | 3.5818 | 3.7811 | 234.3179 | 0 | 0.5944 | 9 | 0 | 71.6075 | 71.6075 | 64.3135 | 0 | 0.09225 | 0.071 | 0.22 | 1.7864 | 0 | 0.46812 | 0.3762 | 3.5973 | 0 | 222.4806 | 0 | 0 | 0 | 0 | 31.8028 | 81.84 | 0 | 0 | -882.5087 | 1.573 | 15 | 0.05 | -1 | -4.2 | 25.4062 | 0 | 0 | 84.2394 | 84.2394 | 84.2394 | 84.2394 | 97.9528 | 13.8996 | 0.2784 | 0.0049 | 16.3045 | 25.4665 | 0 | 72.1789 | 0 | 51.9114 | 1377.025 | 49.5 | 105.7382 | 2.6657 | 1.5904 | 0 | 11.123 | 4.176 | 87.608 | 904.5583 | 417.5918 | -7.55 | 10.0104 | 11.31 | -2.35 | 25.3765 | 12.7619 | 47.3189 | 2025-05-29 | 2025_05_29 Hr 23 | 116.2728 | 0.000117 | -904.5583 | -882.5087 | 1069.2797 | 527.433 | 74.811 | 23.205 | 92.3385 | 180.3639 | 670.0727 | 218.8431 | 21.6476 | 143.2151 | 64.3135 | 0 | 0 | 3.5973 | 222.4806 | 0 | 72.1789 | 0
2025_05_29 Hr 24 | 0 | 0 | 0 | 3.6088 | 3.4416 | 3.4532 | 3.7811 | 3.5818 | 3.7811 | 224.2702 | 0 | 0.5944 | 18 | 0 | 71.6075 | 71.6075 | 64.3135 | 0 | 0.09225 | 0.071 | 0.22 | 1.7864 | 0 | 0.46812 | 0.3762 | 3.5973 | 0 | 222.4806 | 0 | 0 | 0 | 0 | 28.6772 | 81.84 | 0 | 0 | -948.3915 | 1.573 | 15 | 0.05 | -1 | -4.2 | 28.2817 | 0 | 0 | 77.2351 | 77.2351 | 77.2351 | 77.2351 | 89.8082 | 18.8487 | 0.2784 | 0.0049 | 18 | 25.4665 | 0 | 72.1789 | 0 | 47.8626 | 1332.451 | 49.5 | 103.2691 | 2.6657 | 1.5904 | 0 | 11.123 | 4.176 | 87.608 | 800.6417 | 424.1325 | -7.55 | 10.2 | 11.31 | -2.35 | 24.7839 | 12.4639 | 44.0838 | 2025-05-29 | 2025_05_29 Hr 24 | 98.3887 | -0.000163 | -800.6417 | -948.3915 | 1021.3453 | 527.433 | 84.7113 | 23.205 | 92.3385 | 181.9989 | 623.863 | 215.4834 | 21.6476 | 143.2151 | 64.3135 | 0 | 0 | 3.5973 | 222.4806 | 0 | 72.1789 | 0
2025_05_30 Hr 01 | 0 | 0 | 0 | 3.6088 | 3.4416 | 3.4532 | 3.7811 | 3.5818 | 3.7811 | 215.642 | 0 | 0.5944 | 35 | 0 | 71.6075 | 71.6075 | 64.3135 | 0 | 0.09225 | 0.071 | 0.22 | 1.7864 | 0 | 0.46812 | 0.3762 | 3.5973 | 0 | 222.4806 | 0 | 0 | 0 | 0 | 26.152 | 81.84 | 0 | 0 | -933.7213 | 1.573 | 15 | 0.05 | -1 | -4.2 | 29.9417 | 0 | 0 | 71.5433 | 71.5433 | 71.5433 | 71.5433 | 83.1899 | 18.8487 | 0.2784 | 0.0049 | 18 | 25.39 | 0 | 72.1789 | 0 | 22.9914 | 1293.572 | 49.5 | 101.0957 | 2.6657 | 1.5904 | 0 | 11.123 | 4.176 | 87.608 | 765.6334 | 413.3328 | -7.55 | 10.2 | 11.31 | -2.35 | 24.3397 | 12.2296 | 42.5088 | 2025-05-30 | 2025_05_30 Hr 01 | 90.0403 | -0.000173 | -765.6334 | -933.7213 | 979.538 | 527.433 | 76.8401 | 23.205 | 92.3385 | 181.1337 | 585.8493 | 212.5549 | 21.6476 | 143.2151 | 64.3135 | 0 | 0 | 3.5973 | 222.4806 | 0 | 72.1789 | 0
2025_05_30 Hr 02 | 0 | 0 | 0 | 3.6088 | 0 | 0 | 3.7811 | 3.5818 | 3.7811 | 212.2425 | 0 | 0.5944 | 64 | 0 | 71.6075 | 71.6075 | 64.3135 | 0 | 0.09225 | 0.071 | 0.22 | 1.7864 | 0 | 0.46812 | 0.3762 | 3.5973 | 0 | 222.4806 | 0 | 0 | 0 | 0 | 25.0931 | 80.0182 | 0 | 0 | -965.1354 | 1.573 | 15 | 0.07 | -1 | -4.2 | 30.9074 | 0 | 0 | 69.1743 | 69.1743 | 69.1743 | 69.1743 | 80.4353 | 19.9017 | 0.2784 | 0.0049 | 18 | 25.39 | 0 | 72.1789 | 0 | 21.9792 | 1269.132 | 49.5 | 100.2633 | 2.6657 | 1.5904 | 0 | 11.123 | 4.176 | 87.608 | 737.6866 | 441.2401 | -7.55 | 10.2 | 11.31 | -2.35 | 24.1393 | 12.1289 | 41.8193 | 2025-05-30 | 2025_05_30 Hr 02 | 45.8516 | 8.4e-05 | -737.6866 | -965.1354 | 960.8596 | 520.5382 | 105.8809 | 23.205 | 92.3385 | 179.2187 | 570.2195 | 211.4214 | 14.7528 | 143.2151 | 64.3135 | 0 | 0 | 3.5973 | 222.4806 | 0 | 72.1789 | 0
2025_05_30 Hr 03 | 0 | 0 | 0 | 3.6088 | 0 | 0 | 3.7811 | 3.5818 | 3.7811 | 208.3199 | 0 | 0.5944 | 68 | 0 | 71.6075 | 71.6075 | 64.3135 | 0 | 0.09225 | 0.071 | 0.22 | 1.7864 | 0 | 0.46812 | 0.3762 | 3.5973 | 0 | 222.4806 | 0 | 0 | 0 | 0 | 23.8713 | 76.9187 | 0 | 0 | -978.426 | 1.573 | 15 | 0.07 | -1 | -4.2 | 32.0216 | 0 | 0 | 66.4409 | 66.4409 | 66.4409 | 66.4409 | 77.2569 | 22.8501 | 0.2784 | 0.0049 | 18 | 25.39 | 0 | 72.1789 | 0 | 47.8626 | 1247.89 | 49.5 | 99.3028 | 2.6657 | 1.5904 | 0 | 11.123 | 4.176 | 87.608 | 734.6783 | 472.7639 | -7.55 | 10.2 | 11.31 | -2.35 | 23.908 | 12.0127 | 41.8754 | 2025-05-30 | 2025_05_30 Hr 03 | 61.5048 | -6.1e-05 | -734.6783 | -978.426 | 938.3099 | 520.5382 | 138.7127 | 23.205 | 92.3385 | 176.0116 | 552.1848 | 210.1135 | 14.7528 | 143.2151 | 64.3135 | 0 | 0 | 3.5973 | 222.4806 | 0 | 72.1789 | 0
2025_05_30 Hr 04 | 0 | 0 | 0 | 3.6088 | 0 | 0 | 3.7811 | 3.5818 | 3.7811 | 208.7449 | 0 | 0.5944 | 69 | 0 | 71.6075 | 71.6075 | 64.3135 | 0 | 0.09225 | 0.071 | 0.22 | 1.7864 | 0 | 0.46812 | 0.3762 | 3.5973 | 6.9584 | 222.4806 | 0 | 0 | 0 | 0 | 24.0037 | 77.2545 | 0 | 0 | -1002.786 | 1.573 | 15 | 0.07 | -1 | -4.2 | 31.9009 | 0 | 0 | 66.737 | 66.737 | 66.737 | 66.737 | 77.6012 | 25.7985 | 0.2784 | 0.0049 | 18 | 25.39 | 0 | 72.1789 | 0 | 59.8644 | 1257.15 | 49.5 | 99.4068 | 2.6657 | 1.5904 | 0 | 11.123 | 4.176 | 87.608 | 735.67 | 488.8558 | -7.55 | 10.2 | 11.31 | -2.35 | 23.9331 | 12.0253 | 42.2351 | 2025-05-30 | 2025_05_30 Hr 04 | 129.695 | -0.000222 | -735.67 | -1002.786 | 940.7528 | 527.4966 | 154.6629 | 23.205 | 92.3385 | 176.359 | 554.1386 | 210.2551 | 14.7528 | 143.2151 | 64.3135 | 0 | 6.9584 | 3.5973 | 222.4806 | 0 | 72.1789 | 0
2025_05_30 Hr 05 | 0 | 0 | 0 | 3.6088 | 0 | 0 | 3.7811 | 3.5818 | 3.7811 | 213.2231 | 0 | 0.5944 | 60 | 0 | 71.6075 | 71.6075 | 64.3135 | 0 | 0.09225 | 0.071 | 0.22 | 1.7864 | 0 | 0.46812 | 0.3762 | 3.5973 | 6.9584 | 222.4806 | 0 | 0 | 0 | 0 | 25.3986 | 80.7931 | 0 | 0 | -1008.414 | 1.573 | 15 | 0.07 | -1 | -4.2 | 30.6288 | 0 | 0 | 69.8577 | 69.8577 | 69.8577 | 69.8577 | 81.2299 | 25.7985 | 0.2784 | 0.0049 | 18 | 25.39 | 0 | 72.1789 | 0 | 62.7564 | 1281.401 | 49.5 | 100.5034 | 2.6657 | 1.5904 | 0 | 11.123 | 4.176 | 87.608 | 749.6783 | 484.2411 | -7.55 | 10.2 | 11.31 | -2.35 | 24.1971 | 12.1579 | 42.8621 | 2025-05-30 | 2025_05_30 Hr 05 | 114.1858 | -0.000462 | -749.6783 | -1008.414 | 966.4969 | 527.4966 | 148.5549 | 23.205 | 92.3385 | 180.0205 | 574.7281 | 211.7484 | 14.7528 | 143.2151 | 64.3135 | 0 | 6.9584 | 3.5973 | 222.4806 | 0 | 72.1789 | 0
2025_05_30 Hr 06 | 1.0331 | 0 | 0 | 3.6088 | 0.8604 | 0.86372 | 3.7811 | 3.5818 | 3.7811 | 217.9138 | 0 | 0.5944 | 38 | 0 | 71.6075 | 71.6075 | 64.3135 | 0 | 0.09225 | 0.071 | 0.22 | 1.7864 | 0 | 0.46812 | 0.3762 | 3.5973 | 6.9584 | 222.4806 | 0 | 0 | 0 | 0 | 26.8596 | 81.84 | 0 | 0 | -956.5314 | 1.573 | 15 | 0.064167 | -1 | -4.2 | 29.2964 | 0 | 0 | 73.1264 | 73.1264 | 73.1264 | 73.1264 | 85.0307 | 28.8522 | 0.2784 | 0.0049 | 18 | 25.39 | 0 | 72.1789 | 0 | 65.793 | 1305.867 | 49.5 | 101.652 | 2.6657 | 1.5904 | -1.0331 | 11.123 | 4.176 | 87.608 | 811.6808 | 470.9286 | -8.5831 | 10.2 | 11.31 | -2.35 | 24.4736 | 12.2969 | 44.6268 | 2025-05-30 | 2025_05_30 Hr 06 | 64.1676 | -2.72e-05 | -811.6808 | -956.5314 | 990.8028 | 529.2207 | 132.6452 | 23.205 | 92.3385 | 181.196 | 596.2944 | 213.3125 | 16.4769 | 143.2151 | 64.3135 | 0 | 6.9584 | 3.5973 | 222.4806 | 0 | 72.1789 | 0
2025_05_30 Hr 07 | 3.0994 | 0 | 0 | 3.6088 | 3.4416 | 3.4532 | 3.7811 | 3.5818 | 3.7811 | 232.6723 | -14.7 | 0.5944 | 30 | 0 | 71.6075 | 71.6075 | 62.5047 | 0 | 0.09225 | 0.071 | 0.22 | 1.7864 | 0 | 0.46812 | 0.3762 | 3.5973 | 6.9584 | 217.8649 | 0 | 0 | 0 | 0 | 31.4565 | 81.84 | 0 | 0 | -915.582 | 1.573 | 15 | 0.05 | -1 | -4.2 | 25.1041 | 0 | 0 | 83.4108 | 83.4108 | 83.4108 | 83.4108 | 96.9893 | 32.7483 | 0.2784 | 0.0049 | 16.1664 | 25.39 | 0 | 70.0028 | 0 | 65.793 | 1368.653 | 49.5 | 105.2659 | 2.6657 | 1.5904 | -3.0994 | 11.123 | 4.176 | 87.608 | 901.5333 | 473.8121 | -25.3494 | 9.99 | 11.31 | -2.35 | 25.3437 | 12.734 | 47.6346 | 2025-05-30 | 2025_05_30 Hr 07 | 38.6271 | 9.5e-05 | -901.5333 | -915.582 | 1047.2399 | 525.7907 | 128.5413 | 23.205 | 92.3385 | 179.5571 | 664.1492 | 203.5336 | 21.6476 | 143.2151 | 62.5047 | 0 | 6.9584 | 3.5973 | 217.8649 | 0 | 70.0028 | 0
2025_05_30 Hr 08 | 7.7792 | 0.000285 | 0.008037 | 0 | 3.4416 | 3.4532 | 0 | 0 | 0 | 239.6675 | -14.7 | 0.5944 | 11 | 0 | 71.6075 | 71.6075 | 62.5047 | 0 | 0.09225 | 0.071 | 0.22 | 1.7864 | 0 | 0.46812 | 0.3762 | 3.5973 | 0 | 217.8649 | 0 | 0 | 0 | 0 | 33.6354 | 81.84 | 0 | 0 | -806.2792 | 1.573 | 15 | 0.09 | -1 | -4.2 | 23.1171 | 0 | 0 | 88.2854 | 88.2854 | 88.2854 | 88.2854 | 102.6574 | 19.9017 | 0.2784 | 0.0049 | 14.921 | 25.39 | 0 | 65.5068 | 0 | 51.9114 | 1372.81 | 49.5 | 106.9788 | 2.6657 | 1.5904 | -7.7792 | 11.123 | 4.176 | 87.608 | 971.5983 | 435.0965 | -30.0292 | 9.2387 | 11.31 | -2.35 | 25.7561 | 12.9413 | 48.9627 | 2025-05-30 | 2025_05_30 Hr 08 | 37.8736 | -2.2e-05 | -971.5983 | -806.2792 | 1079.929 | 499.5836 | 82.8214 | 23.205 | 92.3385 | 177.7521 | 696.3108 | 205.8661 | 6.8948 | 143.2151 | 62.5047 | 0 | 0 | 3.5973 | 217.8649 | 0 | 65.5068 | 0
2025_05_30 Hr 09 | 10.3679 | 0.00171 | 0.048222 | 0 | 3.4416 | 3.4532 | 0 | 0 | 0 | 246.2377 | -14.7 | 0.5944 | 16 | 0 | 71.6075 | 71.6075 | 62.5047 | 0 | 0.09225 | 0.071 | 0.22 | 1.7864 | 0 | 0.46812 | 0.3762 | 3.5973 | 0 | 217.8649 | 0 | 0 | 0 | 0 | 35 | 81.84 | 0 | 0 | -752.7 | 1.573 | 15 | 0.14 | -1 | -4.2 | 21.2507 | 0 | 0 | 92.8638 | 92.8638 | 92.8638 | 92.8638 | 107.9812 | 19.9017 | 0.2784 | 0.0049 | 13.7512 | 25.39 | 0 | 0 | 0 | 44.826 | 1335.174 | 49.5 | 108.5876 | 2.6657 | 1.5904 | -10.3679 | 11.123 | 4.176 | 87.608 | 987.6483 | 437.792 | -32.6179 | 8.5331 | 11.31 | -2.35 | 26.1434 | 13.1359 | 48.8919 | 2025-05-30 | 2025_05_30 Hr 09 | 49.5795 | 2e-06 | -987.6483 | -752.7 | 1109.9505 | 434.0768 | 80.7776 | 23.205 | 92.3385 | 175.375 | 726.5186 | 208.0569 | 6.8948 | 143.2151 | 62.5047 | 0 | 0 | 3.5973 | 217.8649 | 0 | 0 | 0
2025_05_30 Hr 10 | 10.8919 | 0.00354 | 0.099828 | 0 | 0 | 0 | 0 | 0 | 0 | 248.2971 | -14.7 | 0.5944 | 23 | 0 | 71.6075 | 71.6075 | 62.5047 | 0 | 0.09225 | 0.071 | 0.22 | 1.7864 | 0 | 0.46812 | 0.3762 | 3.5973 | 0 | 217.8649 | 0 | 0 | 0 | 0 | 35 | 81.84 | 0 | 0 | -729.8391 | 1.573 | 15 | 0.16 | -1 | -4.2 | 20.6658 | 0 | 0 | 94.2989 | 94.2989 | 94.2989 | 94.2989 | 109.6499 | 18.8487 | 0.2784 | 0.0049 | 13.3845 | 25.39 | 0 | 0 | 0 | 38.8974 | 1336.626 | 49.5 | 109.0919 | 2.6657 | 1.5904 | -10.8919 | 11.123 | 4.176 | 87.608 | 1012.668 | 439.0229 | -33.1419 | 8.3119 | 11.31 | -2.35 | 26.2648 | 13.1969 | 49.579 | 2025-05-30 | 2025_05_30 Hr 10 | 51.2968 | 0.000419 | -1012.668 | -729.8391 | 1118.9326 | 427.182 | 80.8495 | 23.205 | 92.3385 | 174.2022 | 735.9869 | 208.7436 | 0 | 143.2151 | 62.5047 | 0 | 0 | 3.5973 | 217.8649 | 0 | 0 | 0
2025_05_30 Hr 11 | 8.2983 | 0.00252 | 0.071064 | 0 | 0 | 0 | 0 | 0 | 0 | 249.32 | -14.7 | 0.5944 | 26 | 0 | 71.6075 | 71.6075 | 62.5047 | 0 | 0.09225 | 0.071 | 0.22 | 1.7864 | 0 | 0.46812 | 0.3762 | 3.5973 | 0 | 217.8649 | 0 | 0 | 0 | 0 | 35 | 81.84 | 0 | 0 | -716.2531 | 1.573 | 15 | 0.16 | -1 | -4.2 | 19.2033 | 0 | 0 | 97.8865 | 97.8865 | 97.8865 | 97.8865 | 113.8215 | 11.8989 | 0.2784 | 0.0049 | 12.4679 | 25.39 | 0 | 0 | 0 | 33.8364 | 1353.211 | 49.5 | 110.3526 | 2.6657 | 1.5904 | -8.2983 | 11.123 | 4.176 | 87.608 | 1035.543 | 429.1341 | -30.5483 | 7.759 | 11.31 | -2.35 | 26.5683 | 13.3494 | 50.3032 | 2025-05-30 | 2025_05_30 Hr 11 | 47.389 | 0.000418 | -1035.543 | -716.2531 | 1137.2622 | 427.182 | 71.8089 | 23.205 | 92.3385 | 171.2702 | 755.5317 | 210.4603 | 0 | 143.2151 | 62.5047 | 0 | 0 | 3.5973 | 217.8649 | 0 | 0 | 0
2025_05_30 Hr 12 | 7.7792 | 0.002325 | 0.065565 | 0 | 0 | 0 | 0 | 0 | 0 | 249.32 | -14.7 | 0.5944 | 28 | 0 | 71.6075 | 71.6075 | 62.5047 | 0 | 0.09225 | 0.071 | 0.22 | 1.7864 | 0 | 0.46812 | 0.3762 | 3.5973 | 0 | 217.8649 | 0 | 0 | 0 | 0 | 35 | 81.84 | 0 | 0 | -685.4139 | 1.573 | 14.6743 | 0.16 | -1 | -4.2 | 18.428 | 0 | 0 | 99.4375 | 99.4375 | 99.4375 | 99.4375 | 115.625 | 8.9505 | 0.2784 | 0.0049 | 11.9819 | 25.39 | 0 | 0 | 0 | 17.9304 | 1359.333 | 49.5 | 111.0209 | 2.6657 | 1.5904 | -7.7792 | 11.123 | 4.176 | 87.608 | 1056.56 | 412.6706 | -30.0292 | 7.4658 | 11.31 | -2.35 | 26.7293 | 13.4302 | 50.727 | 2025-05-30 | 2025_05_30 Hr 12 | 51.0515 | 8.5e-05 | -1056.56 | -685.4139 | 1144.2998 | 427.182 | 54.9488 | 23.205 | 92.3385 | 169.3901 | 763.5393 | 211.3704 | 0 | 143.2151 | 62.5047 | 0 | 0 | 3.5973 | 217.8649 | 0 | 0 | 0
2025_05_30 Hr 13 | 16.4474 | 0.002985 | 0.084177 | 0.30074 | 0 | 0 | 0.31509 | 0.29848 | 0.31509 | 249.32 | -14.7 | 0.5944 | 28 | 0 | 71.6075 | 71.6075 | 62.5047 | 0 | 0.09225 | 0.071 | 0.22 | 1.7864 | 0 | 0.46812 | 0.3762 | 3.5973 | 0 | 217.8649 | 0 | 0 | 0 | 0 | 35 | 81.84 | 0 | 0 | -639.1494 | 1.573 | 14.008 | 0.15667 | -1 | -4.2 | 17.402 | 0 | 0 | 99.4375 | 99.4375 | 99.4375 | 99.4375 | 115.625 | 7.8975 | 0.2784 | 0.0049 | 11.3388 | 25.39 | 0 | 0 | 0 | 9.9774 | 1357.857 | 49.5 | 111.9054 | 2.6657 | 1.5904 | -16.4474 | 11.123 | 4.176 | 87.608 | 1093.548 | 413.5378 | -38.6974 | 7.0779 | 11.31 | -2.35 | 26.9422 | 13.5372 | 51.5783 | 2025-05-30 | 2025_05_30 Hr 13 | 50.0257 | 0.0003513 | -1093.548 | -639.1494 | 1142.7809 | 428.4114 | 45.9621 | 23.205 | 92.3385 | 166.6668 | 763.5393 | 212.5748 | 1.2294 | 143.2151 | 62.5047 | 0 | 0 | 3.5973 | 217.8649 | 0 | 0 | 0
2025_05_30 Hr 14 | 17.0692 | 0.0039 | 0.10998 | 1.5045 | 0.2868 | 0.28777 | 0.94569 | 1.4924 | 0.94527 | 249.32 | -14.7 | 0.5944 | 32 | 0 | 71.6075 | 71.6075 | 62.5047 | 0 | 0.09225 | 0.071 | 0.22 | 1.7864 | 0 | 0.46812 | 0.3762 | 3.5973 | 0 | 217.8649 | 0 | 0 | 0 | 0 | 35 | 81.84 | 0 | 0 | -623.7518 | 1.573 | 13.2422 | 0.1425 | -1 | -4.2 | 16.2228 | 0 | 0 | 99.4375 | 99.4375 | 99.4375 | 99.4375 | 115.625 | 10.9512 | 0.2784 | 0.0049 | 10.5997 | 25.39 | 0 | 0 | 0 | 10.9896 | 1358.986 | 49.5 | 112.9219 | 2.6657 | 1.5904 | -17.0692 | 11.123 | 4.176 | 87.608 | 1119.526 | 423.6107 | -39.3192 | 6.6321 | 11.31 | -2.35 | 27.1869 | 13.6602 | 52.4009 | 2025-05-30 | 2025_05_30 Hr 14 | 54.0737 | -0.0001667 | -1119.526 | -623.7518 | 1141.0351 | 432.6444 | 54.0547 | 23.205 | 92.3385 | 163.5367 | 763.5393 | 213.959 | 5.4625 | 143.2151 | 62.5047 | 0 | 0 | 3.5973 | 217.8649 | 0 | 0 | 0
2025_05_30 Hr 15 | 17.7873 | 0.00807 | 0.22757 | 3.6088 | 3.4416 | 3.4532 | 3.7811 | 3.5818 | 3.7811 | 249.32 | -14.7 | 0.5944 | 26 | 0 | 71.6075 | 71.6075 | 62.5047 | 0 | 0.09225 | 0.071 | 0.22 | 1.7864 | 0 | 0.46812 | 0.3762 | 3.5973 | 0 | 217.8649 | 0 | 0 | 0 | 0 | 35 | 81.84 | 0 | 0 | -610.401 | 1.573 | 12.9407 | 0.1 | -1 | -4.2 | 15.7585 | 0 | 0 | 99.4375 | 99.4375 | 99.4375 | 99.4375 | 115.625 | 8.9505 | 0.2784 | 0.0049 | 10.3087 | 25.39 | 0 | 0 | 0 | 9.9774 | 1374.057 | 49.5 | 113.3221 | 2.6657 | 1.5904 | -17.7873 | 11.123 | 4.176 | 87.608 | 1139.483 | 415.865 | -40.0373 | 6.4565 | 11.31 | -2.35 | 27.2833 | 13.7086 | 53.0125 | 2025-05-30 | 2025_05_30 Hr 15 | 54.7746 | 0.000358 | -1139.483 | -610.401 | 1140.3478 | 448.8296 | 45.1635 | 23.205 | 92.3385 | 162.3045 | 763.5393 | 214.504 | 21.6476 | 143.2151 | 62.5047 | 0 | 0 | 3.5973 | 217.8649 | 0 | 0 | 0
2025_05_30 Hr 16 | 16.0212 | 0.00831 | 0.23434 | 3.6088 | 3.4416 | 3.4532 | 3.7811 | 3.5818 | 3.7811 | 249.32 | -14.7 | 0.5944 | 32 | 0 | 71.6075 | 71.6075 | 62.5047 | 0 | 0.09225 | 0.071 | 0.22 | 1.7864 | 0 | 0.46812 | 0.3762 | 3.5973 | 6.9584 | 217.8649 | 0 | 0 | 0 | 0 | 35 | 81.84 | 0 | 0 | -629.418 | 1.573 | 12.0724 | 0.1 | -1 | -4.2 | 14.4214 | 0 | 0 | 99.4375 | 99.4375 | 99.4375 | 99.4375 | 115.625 | 6.0021 | 0.2784 | 0.0049 | 9.4706 | 25.39 | 0 | 0 | 0 | 8.9652 | 1377.473 | 49.5 | 114.4747 | 2.6657 | 1.5904 | -16.0212 | 11.123 | 4.176 | 87.608 | 1127.492 | 417.708 | -38.2712 | 5.951 | 11.31 | -2.35 | 27.5608 | 13.848 | 52.7894 | 2025-05-30 | 2025_05_30 Hr 16 | 64.956 | -0.000267 | -1127.492 | -629.418 | 1138.3683 | 455.788 | 47.21 | 23.205 | 92.3385 | 158.7555 | 763.5393 | 216.0735 | 21.6476 | 143.2151 | 62.5047 | 0 | 6.9584 | 3.5973 | 217.8649 | 0 | 0 | 0
2025_05_30 Hr 17 | 10.8903 | 0.005175 | 0.14594 | 3.6088 | 3.4416 | 3.4532 | 3.7811 | 3.5818 | 3.7811 | 249.32 | -14.7 | 0.5944 | 26 | 0 | 71.6075 | 71.6075 | 62.5047 | 0 | 0.09225 | 0.071 | 0.22 | 1.7864 | 0 | 0.46812 | 0.3762 | 3.5973 | 6.9584 | 217.8649 | 0 | 0 | 0 | 0 | 35 | 81.84 | 0 | 0 | -623.2095 | 1.573 | 12.0333 | 0.05 | -1 | -4.2 | 14.3611 | 0 | 0 | 99.4375 | 99.4375 | 99.4375 | 99.4375 | 115.625 | 7.8975 | 0.2784 | 0.0049 | 9.4328 | 25.39 | 0 | 67.0558 | 0 | 7.953 | 1444.28 | 49.5 | 114.5267 | 2.6657 | 1.5904 | -10.8903 | 11.123 | 4.176 | 87.608 | 1195.458 | 407.5281 | -33.1403 | 5.9282 | 11.31 | -2.35 | 27.5733 | 13.8543 | 55.3899 | 2025-05-30 | 2025_05_30 Hr 17 | 83.3701 | 0.000306 | -1195.458 | -623.2095 | 1138.2789 | 522.8438 | 42.0016 | 23.205 | 92.3385 | 158.5953 | 763.5393 | 216.1443 | 21.6476 | 143.2151 | 62.5047 | 0 | 6.9584 | 3.5973 | 217.8649 | 0 | 67.0558 | 0
2025_05_30 Hr 18 | 2.587 | 0.007935 | 0.22377 | 3.6088 | 3.4416 | 3.4532 | 3.7811 | 3.5818 | 3.7811 | 249.32 | -14.7 | 0.5944 | 18 | 0 | 71.6075 | 71.6075 | 62.5047 | 0 | 0.09225 | 0.071 | 0.22 | 1.7864 | 0 | 0.46812 | 0.3762 | 3.5973 | 6.9584 | 217.8649 | 0 | 0 | 0 | 0 | 35 | 81.84 | 0 | 0 | -622.8641 | 1.573 | 11.388 | 0.05 | -1 | -4.2 | 13.3676 | 0 | 0 | 99.4375 | 99.4375 | 99.4375 | 99.4375 | 115.625 | 8.9505 | 0.2784 | 0.0049 | 8.8101 | 25.39 | 0 | 70.0028 | 0 | 10.9896 | 1444.668 | 49.5 | 115.3832 | 2.6657 | 1.5904 | -2.587 | 11.123 | 4.176 | 87.608 | 1193.45 | 396.4834 | -24.837 | 5.5525 | 11.31 | -2.35 | 27.7795 | 13.9579 | 55.3061 | 2025-05-30 | 2025_05_30 Hr 18 | 80.4787 | 9e-05 | -1193.45 | -622.8641 | 1136.8082 | 525.7908 | 38.1718 | 23.205 | 92.3385 | 155.9582 | 763.5393 | 217.3106 | 21.6476 | 143.2151 | 62.5047 | 0 | 6.9584 | 3.5973 | 217.8649 | 0 | 70.0028 | 0
2025_05_30 Hr 19 | 1.5505 | 0.00198 | 0.055836 | 3.6088 | 3.4416 | 3.4532 | 3.7811 | 3.5818 | 3.7811 | 249.32 | -14.7 | 0.5944 | 12 | 0 | 71.6075 | 71.6075 | 62.5047 | 0 | 0.09225 | 0.071 | 0.22 | 1.7864 | 0 | 0.46812 | 0.3762 | 3.5973 | 6.9584 | 217.8649 | 0 | 0 | 0 | 0 | 35 | 81.84 | 0 | 0 | -644.4749 | 1.573 | 12.2141 | 0.05 | -1 | -4.2 | 14.6396 | 0 | 0 | 99.4375 | 99.4375 | 99.4375 | 99.4375 | 115.625 | 16.848 | 0.2784 | 0.0049 | 9.6074 | 25.39 | 0 | 70.0028 | 0 | 12.0018 | 1447.876 | 49.5 | 114.2866 | 2.6657 | 1.5904 | -1.5505 | 11.123 | 4.176 | 87.608 | 1176.458 | 396.8575 | -23.8005 | 6.0335 | 11.31 | -2.35 | 27.5155 | 13.8253 | 54.9197 | 2025-05-30 | 2025_05_30 Hr 19 | 83.5103 | 0.000288 | -1176.458 | -644.4749 | 1138.6913 | 525.7908 | 40.9076 | 23.205 | 92.3385 | 159.3347 | 763.5393 | 215.8174 | 21.6476 | 143.2151 | 62.5047 | 0 | 6.9584 | 3.5973 | 217.8649 | 0 | 70.0028 | 0
2025_05_30 Hr 20 | 1.0282 | 0.000735 | 0.020727 | 3.6088 | 3.4416 | 3.4532 | 3.7811 | 3.5818 | 3.7811 | 249.32 | -14.7 | 0.5944 | 19 | 0 | 71.6075 | 71.6075 | 62.5047 | 0 | 0.09225 | 0.071 | 0.22 | 1.7864 | 0 | 0.46812 | 0.3762 | 3.5973 | 6.9584 | 217.8649 | 0 | 0 | 0 | 0 | 35 | 81.84 | 0 | 0 | -699.774 | 1.573 | 14.1588 | 0.05 | -1 | -4.2 | 17.6341 | 0 | 0 | 99.4375 | 99.4375 | 99.4375 | 99.4375 | 115.625 | 22.8501 | 0.2784 | 0.0049 | 11.4843 | 25.39 | 0 | 70.0028 | 0 | 14.8938 | 1455.789 | 49.5 | 111.7053 | 2.6657 | 1.5904 | -1.0282 | 11.123 | 4.176 | 87.608 | 1141.45 | 408.7128 | -23.2782 | 7.1657 | 11.31 | -2.35 | 26.894 | 13.513 | 54.2655 | 2025-05-30 | 2025_05_30 Hr 20 | 84.0185 | 0.000116 | -1141.45 | -699.774 | 1143.1245 | 525.7908 | 56.7654 | 23.205 | 92.3385 | 167.2829 | 763.5393 | 212.3023 | 21.6476 | 143.2151 | 62.5047 | 0 | 6.9584 | 3.5973 | 217.8649 | 0 | 70.0028 | 0
2025_05_30 Hr 21 | 0 | 0.000375 | 0.010575 | 3.6088 | 3.4416 | 3.4532 | 3.7811 | 3.5818 | 3.7811 | 249.32 | -14.7 | 0.5944 | 23 | 0 | 71.6075 | 71.6075 | 62.5047 | 0 | 0.09225 | 0.071 | 0.22 | 1.7864 | 0 | 0.46812 | 0.3762 | 3.5973 | 6.9584 | 217.8649 | 0 | 0 | 0 | 0 | 35 | 81.84 | 0 | 0 | -783.1787 | 1.573 | 15 | 0.05 | -1 | -4.2 | 19.4308 | 0 | 0 | 97.3284 | 97.3284 | 97.3284 | 97.3284 | 113.1726 | 38.7504 | 0.2784 | 0.0049 | 12.6105 | 25.39 | 0 | 70.0028 | 0 | 19.9548 | 1449.334 | 49.5 | 110.1564 | 2.6657 | 1.5904 | 0 | 11.123 | 4.176 | 87.608 | 1074.442 | 430.5366 | -22.25 | 7.845 | 11.31 | -2.35 | 26.5211 | 13.3257 | 52.7178 | 2025-05-30 | 2025_05_30 Hr 21 | 82.564 | -0.000325 | -1074.442 | -783.1787 | 1134.57 | 525.7908 | 81.7161 | 23.205 | 92.3385 | 171.7263 | 752.6506 | 210.1932 | 21.6476 | 143.2151 | 62.5047 | 0 | 6.9584 | 3.5973 | 217.8649 | 0 | 70.0028 | 0
2025_05_30 Hr 22 | 0 | 0 | 0 | 3.6088 | 3.4416 | 3.4532 | 3.7811 | 3.5818 | 3.7811 | 249.32 | -14.7 | 0.5944 | 29 | 0 | 71.6075 | 71.6075 | 62.5047 | 0 | 0.09225 | 0.071 | 0.22 | 1.7864 | 0 | 0.46812 | 0.3762 | 3.5973 | 6.9584 | 217.8649 | 0 | 0 | 0 | 0 | 35 | 81.84 | 0 | 0 | -828.0234 | 1.573 | 15 | 0.05 | -1 | -4.2 | 20.2897 | 0 | 0 | 95.2214 | 95.2214 | 95.2214 | 95.2214 | 110.7226 | 33.8013 | 0.2784 | 0.0049 | 13.1488 | 25.39 | 0 | 70.0028 | 0 | 29.9322 | 1440.167 | 49.5 | 109.4161 | 2.6657 | 1.5904 | 0 | 11.123 | 4.176 | 87.608 | 1030.45 | 440.5563 | -22.25 | 8.1697 | 11.31 | -2.35 | 26.3429 | 13.2361 | 51.5714 | 2025-05-30 | 2025_05_30 Hr 22 | 52.6333 | 0.000141 | -1030.45 | -828.0234 | 1124.4058 | 525.7908 | 92.7335 | 23.205 | 92.3385 | 173.4482 | 741.7726 | 209.185 | 21.6476 | 143.2151 | 62.5047 | 0 | 6.9584 | 3.5973 | 217.8649 | 0 | 70.0028 | 0
2025_05_30 Hr 23 | 0 | 0 | 0 | 3.6088 | 3.4416 | 3.4532 | 3.7811 | 3.5818 | 3.7811 | 237.7062 | 0 | 0.5944 | 63 | 0 | 71.6075 | 71.6075 | 64.3135 | 0 | 0.09225 | 0.071 | 0.22 | 1.7864 | 0 | 0.46812 | 0.3762 | 3.5973 | 6.9584 | 222.4806 | 0 | 0 | 0 | 0 | 33.0245 | 81.84 | 0 | 0 | -895.6468 | 1.573 | 15 | 0.05 | -1 | -4.2 | 23.6742 | 0 | 0 | 86.9187 | 86.9187 | 86.9187 | 86.9187 | 101.0682 | 21.9024 | 0.2784 | 0.0049 | 15.2701 | 25.39 | 0 | 72.1789 | 0 | 26.8956 | 1399.099 | 49.5 | 106.4985 | 2.6657 | 1.5904 | 0 | 11.123 | 4.176 | 87.608 | 951.55 | 455.6479 | -7.55 | 9.4494 | 11.31 | -2.35 | 25.6405 | 12.8832 | 49.3467 | 2025-05-30 | 2025_05_30 Hr 23 | 143.8368 | -0.000208 | -951.55 | -895.6468 | 1085.4637 | 534.3914 | 111.798 | 23.205 | 92.3385 | 178.2582 | 687.2935 | 219.9121 | 21.6476 | 143.2151 | 64.3135 | 0 | 6.9584 | 3.5973 | 222.4806 | 0 | 72.1789 | 0
2025_05_30 Hr 24 | 0 | 0 | 0 | 3.6088 | 3.4416 | 3.4532 | 3.7811 | 3.5818 | 3.7811 | 227.5567 | 0 | 0.5944 | 82 | 0 | 71.6075 | 71.6075 | 64.3135 | 0 | 0.09225 | 0.071 | 0.22 | 1.7864 | 0 | 0.46812 | 0.3762 | 3.5973 | 6.9584 | 222.4806 | 0 | 0 | 0 | 0 | 29.8631 | 81.84 | 0 | 0 | -948.8525 | 1.573 | 15 | 0.05 | -1 | -4.2 | 26.5572 | 0 | 0 | 79.846 | 79.846 | 79.846 | 79.846 | 92.8442 | 19.9017 | 0.2784 | 0.0049 | 17.0772 | 25.39 | 0 | 72.1789 | 0 | 24.8712 | 1354.714 | 49.5 | 104.0132 | 2.6657 | 1.5904 | 0 | 11.123 | 4.176 | 87.608 | 865.55 | 467.2385 | -7.55 | 10.2 | 11.31 | -2.35 | 25.0421 | 12.5825 | 46.652 | 2025-05-30 | 2025_05_30 Hr 24 | 95.0781 | -9.4e-05 | -865.55 | -948.8525 | 1037.6946 | 534.3914 | 126.7729 | 23.205 | 92.3385 | 180.5376 | 640.6292 | 216.5278 | 21.6476 | 143.2151 | 64.3135 | 0 | 6.9584 | 3.5973 | 222.4806 | 0 | 72.1789 | 0
2025_05_31 Hr 01 | 0 | 0 | 0 | 3.6088 | 3.4416 | 3.4532 | 3.7811 | 3.5818 | 3.7811 | 236.8327 | 0 | 0.5944 | 80 | 0 | 71.6075 | 71.6075 | 64.3135 | 0 | 0.09225 | 0.071 | 0.22 | 1.7864 | 0 | 0.46812 | 0.3762 | 3.5973 | 6.9584 | 222.4806 | 0 | 0 | 0 | 0 | 29.0936 | 81.84 | 0 | 0 | -1062.379 | 1.573 | 15 | 0.05 | -1 | -4.2 | 27.272 | 0 | 0 | 81.4088 | 81.4088 | 81.4088 | 81.4088 | 94.6614 | 25.7985 | 0.2784 | 0.0049 | 17.5726 | 25.8879 | 0 | 72.1789 | 0 | 36.873 | 1372.499 | 49.5 | 104.9871 | 2.6657 | 1.5904 | 0 | 11.123 | 4.176 | 87.608 | 787.6417 | 485.0713 | -7.55 | 10.2 | 11.31 | -2.35 | 25.3574 | 12.7296 | 45.0704 | 2025-05-31 | 2025_05_31 Hr 01 | 110.2843 | -0.000504 | -787.6417 | -1062.379 | 1057.4138 | 534.3914 | 142.6715 | 23.205 | 92.3385 | 180.9781 | 657.9737 | 218.462 | 21.6476 | 143.2151 | 64.3135 | 0 | 6.9584 | 3.5973 | 222.4806 | 0 | 72.1789 | 0
2025_05_31 Hr 02 | 0 | 0 | 0 | 3.6088 | 3.4416 | 3.4532 | 3.7811 | 3.5818 | 3.7811 | 231.3554 | 0 | 0.5944 | 82 | 0 | 71.6075 | 71.6075 | 64.3135 | 0 | 0.09225 | 0.071 | 0.22 | 1.7864 | 0 | 0.46812 | 0.3762 | 3.5973 | 6.9584 | 222.4806 | 0 | 0 | 0 | 0 | 27.4232 | 81.84 | 0 | 0 | -1095.645 | 1.573 | 15 | 0.05 | -1 | -4.2 | 28.7819 | 0 | 0 | 77.5934 | 77.5934 | 77.5934 | 77.5934 | 90.2249 | 33.8013 | 0.2784 | 0.0049 | 18 | 25.8879 | 0 | 72.1789 | 0 | 48.8748 | 1347.591 | 49.5 | 103.6506 | 2.6657 | 1.5904 | 0 | 11.123 | 4.176 | 87.608 | 749.65 | 505.2546 | -7.55 | 10.2 | 11.31 | -2.35 | 25.0346 | 12.5676 | 44.0085 | 2025-05-31 | 2025_05_31 Hr 02 | 105.8943 | 0.000146 | -749.65 | -1095.645 | 1030.6842 | 534.3914 | 164.6761 | 23.205 | 92.3385 | 181.2451 | 632.7984 | 216.6407 | 21.6476 | 143.2151 | 64.3135 | 0 | 6.9584 | 3.5973 | 222.4806 | 0 | 72.1789 | 0
2025_05_31 Hr 03 | 0 | 0 | 0 | 3.6088 | 3.4416 | 3.4532 | 3.7811 | 3.5818 | 3.7811 | 224.9462 | 0 | 0.5944 | 88 | 0 | 71.6075 | 71.6075 | 64.3135 | 0 | 0.09225 | 0.071 | 0.22 | 1.7864 | 0 | 0.46812 | 0.3762 | 3.5973 | 6.9584 | 222.4806 | 0 | 0 | 0 | 0 | 25.4687 | 79.2062 | 0 | 0 | -1098.087 | 1.573 | 15 | 0.05 | -1 | -4.2 | 30.5487 | 0 | 0 | 73.1289 | 73.1289 | 73.1289 | 73.1289 | 85.0336 | 44.6472 | 0.2784 | 0.0049 | 18 | 25.8879 | 0 | 72.1789 | 0 | 50.8992 | 1315.31 | 49.5 | 102.0868 | 2.6657 | 1.5904 | 0 | 11.123 | 4.176 | 87.608 | 731.6667 | 521.9937 | -7.55 | 10.2 | 11.31 | -2.35 | 24.6569 | 12.3779 | 43.3308 | 2025-05-31 | 2025_05_31 Hr 03 | 132.4147 | 0.000306 | -731.6667 | -1098.087 | 996.2727 | 534.3914 | 183.5464 | 23.205 | 92.3385 | 178.4236 | 603.3396 | 214.5095 | 21.6476 | 143.2151 | 64.3135 | 0 | 6.9584 | 3.5973 | 222.4806 | 0 | 72.1789 | 0
2025_05_31 Hr 04 | 0 | 0 | 0 | 3.6088 | 3.4416 | 3.4532 | 3.7811 | 3.5818 | 3.7811 | 223.6545 | 0 | 0.5944 | 89 | 0 | 71.6075 | 71.6075 | 64.3135 | 0 | 0.09225 | 0.071 | 0.22 | 1.7864 | 0 | 0.46812 | 0.3762 | 3.5973 | 6.9584 | 222.4806 | 0 | 0 | 0 | 0 | 25.0748 | 78.2067 | 0 | 0 | -1097.654 | 1.573 | 15 | 0.05 | -1 | -4.2 | 30.9047 | 0 | 0 | 72.2291 | 72.2291 | 72.2291 | 72.2291 | 83.9874 | 56.6514 | 0.2784 | 0.0049 | 18 | 25.8879 | 0 | 72.1789 | 0 | 34.8486 | 1308.336 | 49.5 | 101.7716 | 2.6657 | 1.5904 | 0 | 11.123 | 4.176 | 87.608 | 721.65 | 518.5178 | -7.55 | 10.2 | 11.31 | -2.35 | 24.5808 | 12.3397 | 42.9297 | 2025-05-31 | 2025_05_31 Hr 04 | 112.3354 | -0.000204 | -721.65 | -1097.654 | 988.8689 | 534.3914 | 180.5 | 23.205 | 92.3385 | 177.3862 | 597.4027 | 214.08 | 21.6476 | 143.2151 | 64.3135 | 0 | 6.9584 | 3.5973 | 222.4806 | 0 | 72.1789 | 0
2025_05_31 Hr 05 | 0 | 0 | 0 | 3.6088 | 3.4416 | 3.4532 | 3.7811 | 3.5818 | 3.7811 | 223.5401 | 0 | 0.5944 | 86 | 0 | 71.6075 | 71.6075 | 64.3135 | 0 | 0.09225 | 0.071 | 0.22 | 1.7864 | 0 | 0.46812 | 0.3762 | 3.5973 | 0 | 222.4806 | 0 | 0 | 0 | 0 | 25.0399 | 78.1181 | 0 | 0 | -1081.071 | 1.573 | 15 | 0.05 | -1 | -4.2 | 30.9363 | 0 | 0 | 72.1494 | 72.1494 | 72.1494 | 72.1494 | 83.8947 | 52.65 | 0.2784 | 0.0049 | 18 | 25.8879 | 0 | 72.1789 | 0 | 36.873 | 1300.76 | 49.5 | 101.7437 | 2.6657 | 1.5904 | 0 | 11.123 | 4.176 | 87.608 | 725.6417 | 513.5027 | -7.55 | 10.2 | 11.31 | -2.35 | 24.574 | 12.3363 | 42.869 | 2025-05-31 | 2025_05_31 Hr 05 | 109.9605 | -0.000253 | -725.6417 | -1081.071 | 988.213 | 527.433 | 175.523 | 23.205 | 92.3385 | 177.2943 | 596.8767 | 214.042 | 21.6476 | 143.2151 | 64.3135 | 0 | 0 | 3.5973 | 222.4806 | 0 | 72.1789 | 0
2025_05_31 Hr 06 | 0.51906 | 0 | 0 | 3.6088 | 3.4416 | 3.4532 | 3.7811 | 3.5818 | 3.7811 | 225.175 | 0 | 0.5944 | 89 | 0 | 71.6075 | 71.6075 | 64.3135 | 0 | 0.09225 | 0.071 | 0.22 | 1.7864 | 0 | 0.46812 | 0.3762 | 3.5973 | 0 | 222.4806 | 0 | 0 | 0 | 0 | 25.5385 | 79.3833 | 0 | 0 | -1062.399 | 1.573 | 15 | 0.05 | -1 | -4.2 | 30.4856 | 0 | 0 | 73.2883 | 73.2883 | 73.2883 | 73.2883 | 85.219 | 44.6472 | 0.2784 | 0.0049 | 18 | 25.8879 | 0 | 72.1789 | 0 | 34.8486 | 1309.588 | 49.5 | 102.1426 | 2.6657 | 1.5904 | -0.51906 | 11.123 | 4.176 | 87.608 | 746.6583 | 507.5382 | -8.0691 | 10.2 | 11.31 | -2.35 | 24.6704 | 12.3847 | 43.453 | 2025-05-31 | 2025_05_31 Hr 06 | 95.3869 | -0.000463 | -746.6583 | -1062.399 | 997.5846 | 527.433 | 168.4958 | 23.205 | 92.3385 | 178.6074 | 604.3916 | 214.5856 | 21.6476 | 143.2151 | 64.3135 | 0 | 0 | 3.5973 | 222.4806 | 0 | 72.1789 | 0
2025_05_31 Hr 07 | 5.1723 | 0 | 0 | 0 | 0 | 0 | 0 | 0 | 0 | 231.1265 | -14.7 | 0.5944 | 90 | 0 | 54.183 | 54.183 | 54.5874 | 0 | 0.09225 | 0.071 | 0.22 | 1.7864 | 0 | 0.46812 | 0.3762 | 2.7819 | 0 | 196.0784 | 0 | 0 | 0 | 0 | 27.3534 | 81.84 | 0 | 0 | -946.5405 | 1.573 | 15 | 0.11 | -1 | -4.2 | 28.845 | 0 | 0 | 77.434 | 77.434 | 77.434 | 77.434 | 90.0395 | 44.6472 | 0.2784 | 0.0049 | 18 | 25.8879 | 0 | 62.5095 | 0 | 26.8956 | 1236.464 | 49.5 | 103.5948 | 2.6657 | 1.5904 | -5.1723 | 11.123 | 4.176 | 87.608 | 769.7183 | 507.2175 | -27.4223 | 10.2 | 11.31 | -2.35 | 25.0211 | 12.5608 | 42.8396 | 2025-05-31 | 2025_05_31 Hr 07 | 42.8639 | 0.000151 | -769.7183 | -946.5405 | 1014.8493 | 424.3234 | 161.5428 | 23.205 | 92.3385 | 181.2384 | 631.7463 | 201.8646 | 0 | 108.3661 | 54.5874 | 0 | 0 | 2.7819 | 196.0784 | 0 | 62.5095 | 0
2025_05_31 Hr 08 | 8.8223 | 0.000315 | 0.008883 | 0 | 0 | 0 | 0 | 0 | 0 | 240.7894 | -14.7 | 0.5944 | 78 | 0 | 41.7751 | 41.778 | 60.3821 | 0 | 0.09225 | 0.071 | 0.22 | 1.7864 | 0 | 0.46812 | 0.3762 | 3.3778 | 0 | 207.5363 | 0 | 0 | 0 | 0 | 30.3002 | 81.84 | 0 | 0 | -841.9568 | 1.573 | 15 | 0.16 | -1 | -4.2 | 26.1812 | 0 | 0 | 84.165 | 84.165 | 84.165 | 84.165 | 97.8663 | 38.7504 | 0.2784 | 0.0049 | 16.8832 | 25.8879 | 0 | 0 | 0 | 17.9304 | 1210.578 | 49.5 | 105.9526 | 2.6657 | 1.5904 | -8.8223 | 11.123 | 4.176 | 87.608 | 824.7683 | 487.2189 | -31.0723 | 10.2 | 11.31 | -2.35 | 25.5906 | 12.8467 | 43.6371 | 2025-05-31 | 2025_05_31 Hr 08 | 49.2075 | 5.8e-05 | -824.7683 | -841.9568 | 1061.6425 | 354.8493 | 134.69 | 23.205 | 92.3385 | 180.4047 | 676.16 | 205.0778 | 0 | 83.553 | 60.3821 | 0 | 0 | 3.3778 | 207.5363 | 0 | 0 | 0
2025_05_31 Hr 09 | 11.3977 | 0.00123 | 0.034686 | 0 | 0 | 0 | 0 | 0 | 0 | 249.32 | -14.7 | 0.5944 | 65 | 0 | 66.3983 | 66.3889 | 62.5047 | 0 | 0.09225 | 0.071 | 0.22 | 1.7864 | 0 | 0.46812 | 0.3762 | 3.5973 | 0 | 217.8649 | 0 | 0 | 0 | 0 | 33.2819 | 81.84 | 0 | 0 | -861.9335 | 1.573 | 15 | 0.16 | -1 | -4.2 | 23.486 | 0 | 0 | 90.9757 | 90.9757 | 90.9757 | 90.9757 | 105.7857 | 28.8522 | 0.2784 | 0.0049 | 15.1799 | 25.8879 | 0 | 0 | 0 | 15.906 | 1314.117 | 49.5 | 108.3382 | 2.6657 | 1.5904 | -11.3977 | 11.123 | 4.176 | 87.608 | 886.66 | 468.1238 | -33.6477 | 9.5323 | 11.31 | -2.35 | 26.1668 | 13.1359 | 46.3431 | 2025-05-31 | 2025_05_31 Hr 09 | 50.2064 | -4.1e-05 | -886.66 | -861.9335 | 1106.5018 | 416.7541 | 109.7941 | 23.205 | 92.3385 | 178.32 | 719.853 | 208.3288 | 0 | 132.7872 | 62.5047 | 0 | 0 | 3.5973 | 217.8649 | 0 | 0 | 0
2025_05_31 Hr 10 | 12.9516 | 0.003435 | 0.096867 | 0 | 0 | 0 | 0 | 0 | 0 | 249.32 | -14.7 | 0.5944 | 56 | 0 | 71.6075 | 71.6075 | 62.5047 | 0 | 0.09225 | 0.071 | 0.22 | 1.7864 | 0 | 0.46812 | 0.3762 | 3.5973 | 0 | 217.8649 | 0 | 0 | 0 | 0 | 35 | 81.84 | 0 | 0 | -828.8678 | 1.573 | 15 | 0.16 | -1 | -4.2 | 21.3045 | 0 | 0 | 96.4881 | 96.4881 | 96.4881 | 96.4881 | 112.1955 | 27.7992 | 0.2784 | 0.0049 | 13.8013 | 25.8879 | 0 | 0 | 0 | 10.9896 | 1350.388 | 49.5 | 110.2691 | 2.6657 | 1.5904 | -12.9516 | 11.123 | 4.176 | 87.608 | 943.66 | 457.3419 | -35.2016 | 8.6951 | 11.31 | -2.35 | 26.6332 | 13.37 | 48.158 | 2025-05-31 | 2025_05_31 Hr 10 | 52.7824 | 3.2e-05 | -943.66 | -828.8678 | 1134.9133 | 427.182 | 94.8891 | 23.205 | 92.3385 | 175.6408 | 748.3123 | 210.9602 | 0 | 143.2151 | 62.5047 | 0 | 0 | 3.5973 | 217.8649 | 0 | 0 | 0
2025_05_31 Hr 11 | 15.4789 | 0.007935 | 0.22377 | 0 | 0 | 0 | 0 | 0 | 0 | 249.32 | -14.7 | 0.5944 | 55 | 0 | 71.6075 | 71.6075 | 62.5047 | 0 | 0.09225 | 0.071 | 0.22 | 1.7864 | 0 | 0.46812 | 0.3762 | 3.5973 | 0 | 217.8649 | 0 | 0 | 0 | 0 | 35 | 81.84 | 0 | 0 | -814.4994 | 1.573 | 14.831 | 0.16 | -1 | -4.2 | 19.3799 | 0 | 0 | 99.4375 | 99.4375 | 99.4375 | 99.4375 | 115.625 | 27.7992 | 0.2784 | 0.0049 | 12.585 | 25.8879 | 0 | 0 | 0 | 10.9896 | 1361.693 | 49.5 | 111.9727 | 2.6657 | 1.5904 | -15.4789 | 11.123 | 4.176 | 87.608 | 970.66 | 461.1952 | -37.7289 | 7.9565 | 11.31 | -2.35 | 27.0446 | 13.5766 | 49.0347 | 2025-05-31 | 2025_05_31 Hr 11 | 57.2334 | 8.4e-05 | -970.66 | -814.4994 | 1148.4136 | 427.182 | 94.0205 | 23.205 | 92.3385 | 171.5924 | 763.5393 | 213.2818 | 0 | 143.2151 | 62.5047 | 0 | 0 | 3.5973 | 217.8649 | 0 | 0 | 0
2025_05_31 Hr 12 | 15.5419 | 0.00993 | 0.28003 | 0 | 0 | 0 | 0 | 0 | 0 | 249.32 | -14.7 | 0.5944 | 56 | 0 | 71.6075 | 71.6075 | 62.5047 | 0 | 0.09225 | 0.071 | 0.22 | 1.7864 | 0 | 0.46812 | 0.3762 | 3.5973 | 0 | 217.8649 | 0 | 0 | 0 | 0 | 35 | 81.84 | 0 | 0 | -770.4309 | 1.573 | 13.9307 | 0.16 | -1 | -4.2 | 17.9737 | 0 | 0 | 99.4375 | 99.4375 | 99.4375 | 99.4375 | 115.625 | 25.7985 | 0.2784 | 0.0049 | 11.6963 | 25.8879 | 0 | 0 | 0 | 14.8938 | 1358.015 | 49.5 | 113.2174 | 2.6657 | 1.5904 | -15.5419 | 11.123 | 4.176 | 87.608 | 1015.652 | 465.8599 | -37.7919 | 7.4168 | 11.31 | -2.35 | 27.3453 | 13.7275 | 50.2309 | 2025-05-31 | 2025_05_31 Hr 12 | 60.6331 | -0.000274 | -1015.652 | -770.4309 | 1146.375 | 427.182 | 96.9823 | 23.205 | 92.3385 | 167.8576 | 763.5393 | 214.9781 | 0 | 143.2151 | 62.5047 | 0 | 0 | 3.5973 | 217.8649 | 0 | 0 | 0
2025_05_31 Hr 13 | 18.2715 | 0.00912 | 0.25718 | 0.60189 | 0.5736 | 0.57553 | 0.63018 | 0.59697 | 0.63018 | 249.32 | -14.7 | 0.5944 | 49 | 0 | 71.6075 | 71.6075 | 62.5047 | 0 | 0.09225 | 0.071 | 0.22 | 1.7864 | 0 | 0.46812 | 0.3762 | 3.5973 | 0 | 217.8649 | 0 | 0 | 0 | 0 | 35 | 81.84 | 0 | 0 | -741.807 | 1.573 | 13.3017 | 0.14917 | -1 | -4.2 | 16.9911 | 0 | 0 | 99.4375 | 99.4375 | 99.4375 | 99.4375 | 115.625 | 24.8508 | 0.2784 | 0.0049 | 11.0753 | 25.8879 | 0 | 0 | 0 | 19.9548 | 1358.99 | 49.5 | 114.0871 | 2.6657 | 1.5904 | -18.2715 | 11.123 | 4.176 | 87.608 | 1043.549 | 466.8873 | -40.5215 | 7.0397 | 11.31 | -2.35 | 27.5553 | 13.833 | 50.9553 | 2025-05-31 | 2025_05_31 Hr 13 | 61.5173 | 0.0002212 | -1043.549 | -741.807 | 1144.9505 | 430.7903 | 94.0719 | 23.205 | 92.3385 | 165.2479 | 763.5393 | 216.1633 | 3.6084 | 143.2151 | 62.5047 | 0 | 0 | 3.5973 | 217.8649 | 0 | 0 | 0
2025_05_31 Hr 14 | 16.5817 | 0.00666 | 0.18781 | 3.6088 | 3.4416 | 3.4532 | 3.7811 | 3.5818 | 3.7811 | 249.32 | -14.7 | 0.5944 | 41 | 0 | 71.6075 | 71.6075 | 62.5047 | 0 | 0.09225 | 0.071 | 0.22 | 1.7864 | 0 | 0.46812 | 0.3762 | 3.5973 | 0 | 217.8649 | 0 | 0 | 0 | 0 | 35 | 81.84 | 0 | 0 | -713.8787 | 1.573 | 12.9237 | 0.1 | -1 | -4.2 | 16.4007 | 0 | 0 | 99.4375 | 99.4375 | 99.4375 | 99.4375 | 115.625 | 25.7985 | 0.2784 | 0.0049 | 10.7022 | 25.8879 | 0 | 0 | 0 | 16.9182 | 1375.392 | 49.5 | 114.6097 | 2.6657 | 1.5904 | -16.5817 | 11.123 | 4.176 | 87.608 | 1078.5 | 455.8183 | -38.8317 | 6.8131 | 11.31 | -2.35 | 27.6816 | 13.8963 | 51.9668 | 2025-05-31 | 2025_05_31 Hr 14 | 62.0781 | 0.000102 | -1078.5 | -713.8787 | 1144.0946 | 448.8296 | 83.9112 | 23.205 | 92.3385 | 163.6798 | 763.5393 | 216.8755 | 21.6476 | 143.2151 | 62.5047 | 0 | 0 | 3.5973 | 217.8649 | 0 | 0 | 0
2025_05_31 Hr 15 | 16.0145 | 0.00852 | 0.24026 | 3.6088 | 3.4416 | 3.4532 | 3.7811 | 3.5818 | 3.7811 | 249.32 | -14.7 | 0.5944 | 39 | 0 | 71.6075 | 71.6075 | 62.5047 | 0 | 0.09225 | 0.071 | 0.22 | 1.7864 | 0 | 0.46812 | 0.3762 | 3.5973 | 0 | 217.8649 | 0 | 0 | 0 | 0 | 35 | 81.84 | 0 | 0 | -678.1298 | 1.573 | 12.0524 | 0.1 | -1 | -4.2 | 15.0395 | 0 | 0 | 99.4375 | 99.4375 | 99.4375 | 99.4375 | 115.625 | 28.8522 | 0.2784 | 0.0049 | 9.842 | 25.8879 | 0 | 0 | 0 | 14.0262 | 1371.829 | 49.5 | 115.8145 | 2.6657 | 1.5904 | -16.0145 | 11.123 | 4.176 | 87.608 | 1110.492 | 455.0566 | -38.2645 | 6.2908 | 11.31 | -2.35 | 27.9725 | 14.0424 | 52.7593 | 2025-05-31 | 2025_05_31 Hr 15 | 64.5489 | -0.000253 | -1110.492 | -678.1298 | 1142.1213 | 448.8296 | 82.1272 | 23.205 | 92.3385 | 160.0646 | 763.5393 | 218.5174 | 21.6476 | 143.2151 | 62.5047 | 0 | 0 | 3.5973 | 217.8649 | 0 | 0 | 0
2025_05_31 Hr 16 | 17.1074 | 0.010215 | 0.28806 | 3.6088 | 3.4416 | 3.4532 | 3.7811 | 3.5818 | 3.7811 | 249.32 | -14.7 | 0.5944 | 31 | 0 | 71.6075 | 71.6075 | 62.5047 | 0 | 0.09225 | 0.071 | 0.22 | 1.7864 | 0 | 0.46812 | 0.3762 | 3.5973 | 0 | 217.8649 | 0 | 0 | 0 | 0 | 35 | 81.84 | 0 | 0 | -686.1785 | 1.573 | 11.6166 | 0.05 | -1 | -4.2 | 14.359 | 0 | 0 | 99.4375 | 99.4375 | 99.4375 | 99.4375 | 115.625 | 32.7483 | 0.2784 | 0.0049 | 9.4119 | 25.8879 | 0 | 67.0558 | 0 | 12.0018 | 1437.125 | 49.5 | 116.4169 | 2.6657 | 1.5904 | -17.1074 | 11.123 | 4.176 | 87.608 | 1162.433 | 450.8438 | -39.3574 | 6.0296 | 11.31 | -2.35 | 28.1181 | 14.1154 | 54.9149 | 2025-05-31 | 2025_05_31 Hr 16 | 63.8129 | 0.000395 | -1162.433 | -686.1785 | 1141.1347 | 515.8854 | 76.0484 | 23.205 | 92.3385 | 158.2571 | 763.5393 | 219.3383 | 21.6476 | 143.2151 | 62.5047 | 0 | 0 | 3.5973 | 217.8649 | 0 | 67.0558 | 0
2025_05_31 Hr 17 | 15.862 | 0.00267 | 0.075294 | 3.6088 | 3.4416 | 3.4532 | 3.7811 | 3.5818 | 3.7811 | 249.32 | -14.7 | 0.5944 | 24 | 0 | 71.6075 | 71.6075 | 62.5047 | 0 | 0.09225 | 0.071 | 0.22 | 1.7864 | 0 | 0.46812 | 0.3762 | 3.5973 | 6.9584 | 217.8649 | 0 | 0 | 0 | 0 | 35 | 81.84 | 0 | 0 | -656.2024 | 1.573 | 11.3137 | 0.05 | -1 | -4.2 | 13.8857 | 0 | 0 | 99.4375 | 99.4375 | 99.4375 | 99.4375 | 115.625 | 35.802 | 0.2784 | 0.0049 | 9.1128 | 25.8879 | 0 | 70.0028 | 0 | 10.9896 | 1445.561 | 49.5 | 116.8358 | 2.6657 | 1.5904 | -15.862 | 11.123 | 4.176 | 87.608 | 1196.45 | 445.2032 | -38.112 | 5.848 | 11.31 | -2.35 | 28.2192 | 14.1662 | 55.8632 | 2025-05-31 | 2025_05_31 Hr 17 | 67.069 | 5e-06 | -1196.45 | -656.2024 | 1140.4486 | 525.7908 | 70.8696 | 23.205 | 92.3385 | 157.0001 | 763.5393 | 219.9092 | 21.6476 | 143.2151 | 62.5047 | 0 | 6.9584 | 3.5973 | 217.8649 | 0 | 70.0028 | 0
2025_05_31 Hr 18 | 18.3196 | 0.00615 | 0.17343 | 3.6088 | 3.4416 | 3.4532 | 3.7811 | 3.5818 | 3.7811 | 249.32 | -14.7 | 0.5944 | 16 | 0 | 71.6075 | 71.6075 | 62.5047 | 0 | 0.09225 | 0.071 | 0.22 | 1.7864 | 0 | 0.46812 | 0.3762 | 3.5973 | 6.9584 | 217.8649 | 0 | 0 | 0 | 0 | 35 | 81.84 | 0 | 0 | -629.7868 | 1.573 | 11.0482 | 0.05 | -1 | -4.2 | 13.471 | 0 | 0 | 99.4375 | 99.4375 | 99.4375 | 99.4375 | 115.625 | 35.802 | 0.2784 | 0.0049 | 8.8507 | 25.8879 | 0 | 70.0028 | 0 | 8.9652 | 1444.558 | 49.5 | 117.2028 | 2.6657 | 1.5904 | -18.3196 | 11.123 | 4.176 | 87.608 | 1212.342 | 438.1401 | -40.5696 | 5.6888 | 11.31 | -2.35 | 28.3079 | 14.2107 | 56.1429 | 2025-05-31 | 2025_05_31 Hr 18 | 72.1684 | -0.000337 | -1212.342 | -629.7868 | 1139.8475 | 525.7908 | 60.9468 | 23.205 | 92.3385 | 155.8988 | 763.5393 | 220.4093 | 21.6476 | 143.2151 | 62.5047 | 0 | 6.9584 | 3.5973 | 217.8649 | 0 | 70.0028 | 0
2025_05_31 Hr 19 | 14.9134 | 0.00477 | 0.13451 | 3.6088 | 3.4416 | 3.4532 | 3.7811 | 3.5818 | 3.7811 | 249.32 | -14.7 | 0.5944 | 6 | 0 | 71.6075 | 71.6075 | 62.5047 | 0 | 0.09225 | 0.071 | 0.22 | 1.7864 | 0 | 0.46812 | 0.3762 | 3.5973 | 6.9584 | 217.8649 | 0 | 0 | 0 | 0 | 35 | 81.84 | 0 | 0 | -624.7142 | 1.573 | 11.8879 | 0.05 | -1 | -4.2 | 14.7826 | 0 | 0 | 99.4375 | 99.4375 | 99.4375 | 99.4375 | 115.625 | 28.8522 | 0.2784 | 0.0049 | 9.6796 | 25.8879 | 0 | 70.0028 | 0 | 10.9896 | 1448.003 | 49.5 | 116.0419 | 2.6657 | 1.5904 | -14.9134 | 11.123 | 4.176 | 87.608 | 1204.35 | 418.225 | -37.1634 | 6.1922 | 11.31 | -2.35 | 28.0275 | 14.07 | 55.7607 | 2025-05-31 | 2025_05_31 Hr 19 | 66.9288 | -1.8e-05 | -1204.35 | -624.7142 | 1141.7489 | 525.7908 | 45.9811 | 23.205 | 92.3385 | 159.3823 | 763.5393 | 218.8272 | 21.6476 | 143.2151 | 62.5047 | 0 | 6.9584 | 3.5973 | 217.8649 | 0 | 70.0028 | 0
2025_05_31 Hr 20 | 2.0713 | 0.001275 | 0.035955 | 3.6088 | 3.4416 | 3.4532 | 3.7811 | 3.5818 | 3.7811 | 249.32 | -14.7 | 0.5944 | 5 | 0 | 71.6075 | 71.6075 | 62.5047 | 0 | 0.09225 | 0.071 | 0.22 | 1.7864 | 0 | 0.46812 | 0.3762 | 3.5973 | 6.9584 | 217.8649 | 0 | 0 | 0 | 0 | 35 | 81.84 | 0 | 0 | -682.1198 | 1.573 | 12.2572 | 0.05 | -1 | -4.2 | 15.3596 | 0 | 0 | 99.4375 | 99.4375 | 99.4375 | 99.4375 | 115.625 | 41.6988 | 0.2784 | 0.0049 | 10.0442 | 25.8879 | 0 | 70.0028 | 0 | 15.906 | 1449.436 | 49.5 | 115.5313 | 2.6657 | 1.5904 | -2.0713 | 11.123 | 4.176 | 87.608 | 1164.442 | 421.4465 | -24.3213 | 6.4136 | 11.31 | -2.35 | 27.9041 | 14.0081 | 54.9407 | 2025-05-31 | 2025_05_31 Hr 20 | 64.2651 | -0.000275 | -1164.442 | -682.1198 | 1142.5853 | 525.7908 | 62.642 | 23.205 | 92.3385 | 160.9145 | 763.5393 | 218.1314 | 21.6476 | 143.2151 | 62.5047 | 0 | 6.9584 | 3.5973 | 217.8649 | 0 | 70.0028 | 0
2025_05_31 Hr 21 | 0.51906 | 0.00054 | 0.015228 | 3.6088 | 3.4416 | 3.4532 | 3.7811 | 3.5818 | 3.7811 | 249.32 | -14.7 | 0.5944 | 3 | 0 | 71.6075 | 71.6075 | 62.5047 | 0 | 0.09225 | 0.071 | 0.22 | 1.7864 | 0 | 0.46812 | 0.3762 | 3.5973 | 6.9584 | 217.8649 | 0 | 0 | 0 | 0 | 35 | 81.84 | 0 | 0 | -738.8911 | 1.573 | 13.9019 | 0.05 | -1 | -4.2 | 17.9286 | 0 | 0 | 99.4375 | 99.4375 | 99.4375 | 99.4375 | 115.625 | 35.802 | 0.2784 | 0.0049 | 11.6678 | 25.8879 | 0 | 70.0028 | 0 | 24.8712 | 1456.239 | 49.5 | 113.2573 | 2.6657 | 1.5904 | -0.51906 | 11.123 | 4.176 | 87.608 | 1112.442 | 417.863 | -22.7691 | 7.3995 | 11.31 | -2.35 | 27.3549 | 13.7323 | 53.6351 | 2025-05-31 | 2025_05_31 Hr 21 | 69.9779 | -0.00029 | -1112.442 | -738.8911 | 1146.3096 | 525.7908 | 63.689 | 23.205 | 92.3385 | 167.7379 | 763.5393 | 215.0324 | 21.6476 | 143.2151 | 62.5047 | 0 | 6.9584 | 3.5973 | 217.8649 | 0 | 70.0028 | 0
2025_05_31 Hr 22 | 0 | 1.5e-05 | 0.000423 | 3.6088 | 3.4416 | 3.4532 | 3.7811 | 3.5818 | 3.7811 | 249.32 | -14.7 | 0.5944 | 1 | 0 | 71.6075 | 71.6075 | 62.5047 | 0 | 0.09225 | 0.071 | 0.22 | 1.7864 | 0 | 0.46812 | 0.3762 | 3.5973 | 6.9584 | 217.8649 | 0 | 0 | 0 | 0 | 35 | 81.84 | 0 | 0 | -794.9323 | 1.573 | 14.7617 | 0.05 | -1 | -4.2 | 19.2718 | 0 | 0 | 99.4375 | 99.4375 | 99.4375 | 99.4375 | 115.625 | 28.8522 | 0.2784 | 0.0049 | 12.5166 | 25.8879 | 0 | 70.0028 | 0 | 17.9304 | 1459.791 | 49.5 | 112.0684 | 2.6657 | 1.5904 | 0 | 11.123 | 4.176 | 87.608 | 1042.442 | 399.8326 | -22.25 | 7.915 | 11.31 | -2.35 | 27.0678 | 13.5882 | 51.6093 | 2025-05-31 | 2025_05_31 Hr 22 | 76.4092 | -0.000354 | -1042.442 | -794.9323 | 1148.2567 | 525.7908 | 47.783 | 23.205 | 92.3385 | 171.3051 | 763.5393 | 213.4123 | 21.6476 | 143.2151 | 62.5047 | 0 | 6.9584 | 3.5973 | 217.8649 | 0 | 70.0028 | 0
2025_05_31 Hr 23 | 0 | 0 | 0 | 3.6088 | 3.4416 | 3.4532 | 3.7811 | 3.5818 | 3.7811 | 249.32 | 0 | 0.5944 | 1 | 0 | 71.6075 | 71.6075 | 64.3135 | 0 | 0.09225 | 0.071 | 0.22 | 1.7864 | 0 | 0.46812 | 0.3762 | 3.5973 | 6.9584 | 222.4806 | 0 | 0 | 0 | 0 | 34.5633 | 81.84 | 0 | 0 | -877.8927 | 1.573 | 15 | 0.05 | -1 | -4.2 | 22.3276 | 0 | 0 | 93.9028 | 93.9028 | 93.9028 | 93.9028 | 109.1893 | 24.8508 | 0.2784 | 0.0049 | 14.4479 | 25.8879 | 0 | 72.1789 | 0 | 22.9914 | 1445.778 | 49.5 | 109.3635 | 2.6657 | 1.5904 | 0 | 11.123 | 4.176 | 87.608 | 957.5417 | 397.2061 | -7.55 | 9.0877 | 11.31 | -2.35 | 26.4145 | 13.2602 | 49.3496 | 2025-05-31 | 2025_05_31 Hr 23 | 139.4676 | -8.4e-05 | -957.5417 | -877.8927 | 1136.6573 | 534.3914 | 48.8422 | 23.205 | 92.3385 | 177.2665 | 734.9647 | 224.4261 | 21.6476 | 143.2151 | 64.3135 | 0 | 6.9584 | 3.5973 | 222.4806 | 0 | 72.1789 | 0
2025_05_31 Hr 24 | 0 | 0 | 0 | 3.6088 | 3.4416 | 3.4532 | 3.7811 | 3.5818 | 3.7811 | 243.1274 | 0 | 0.5944 | 1 | 0 | 71.6075 | 71.6075 | 64.3135 | 0 | 0.09225 | 0.071 | 0.22 | 1.7864 | 0 | 0.46812 | 0.3762 | 3.5973 | 6.9584 | 222.4806 | 0 | 0 | 0 | 0 | 31.0132 | 81.84 | 0 | 0 | -909.7598 | 1.573 | 15 | 0.05 | -1 | -4.2 | 25.5367 | 0 | 0 | 85.7937 | 85.7937 | 85.7937 | 85.7937 | 99.7601 | 28.8522 | 0.2784 | 0.0049 | 16.4759 | 25.8879 | 0 | 72.1789 | 0 | 24.0036 | 1400.519 | 49.5 | 106.523 | 2.6657 | 1.5904 | 0 | 11.123 | 4.176 | 87.608 | 881.5583 | 398.3487 | -7.55 | 10.2 | 11.31 | -2.35 | 25.7284 | 12.9158 | 46.7695 | 2025-05-31 | 2025_05_31 Hr 24 | 93.4077 | -3.4e-05 | -881.5583 | -909.7598 | 1087.5274 | 534.3914 | 53.8558 | 23.205 | 92.3385 | 180.0659 | 686.9064 | 220.5551 | 21.6476 | 143.2151 | 64.3135 | 0 | 6.9584 | 3.5973 | 222.4806 | 0 | 72.1789 | 0
2025_06_01 Hr 01 | 0 | 0 | 0 | 3.8599 | 3.8599 | 3.8437 | 3.8603 | 3.8607 | 3.8622 | 189.7794 | 0 | 0.616 | 2 | 0 | 59.5282 | 59.5286 | 135.0446 | 0 | 0.06683 | 0.055 | 0.385 | 1.9756 | 0 | 0.17061 | 0.3357 | 10.5647 | 0 | 123.6763 | 0 | 0 | 0 | 0 | 28.5571 | 73.2757 | 0 | 0 | -733.9424 | 1.3754 | 13.9094 | 0.05 | -1 | -4.2 | 21.7272 | 0 | 0 | 69.0929 | 69.0929 | 69.0929 | 69.0929 | 80.3406 | 34.749 | 1.0128 | 0.00682 | 13.731 | 23.6849 | 0 | 36.3034 | 0 | 25.8834 | 1153.823 | 47.1688 | 84.1448 | 3.5563 | 1.5666 | 0 | 15.436 | 4.64 | 85.728 | 786.95 | 375.3696 | -8.3 | 8.3383 | 10.44 | -3.1 | 20.2237 | 10.1483 | 40.7216 | 2025-06-01 | 2025_06_01 Hr 01 | 24.7215 | -7e-06 | -786.95 | -733.9424 | 891.9073 | 447.7923 | 62.6324 | 26.2876 | 92.2727 | 159.5389 | 546.9978 | 185.3706 | 23.1465 | 119.0568 | 135.0446 | 0 | 0 | 10.5647 | 123.6763 | 0 | 36.3034 | 0
2025_06_01 Hr 02 | 0 | 0 | 0 | 3.8599 | 3.8599 | 3.8437 | 3.8603 | 3.8607 | 3.8622 | 182.4588 | 0 | 0.616 | 7 | 0 | 47.926 | 47.9083 | 167.6929 | 0 | 0.06683 | 0.055 | 0.385 | 1.9756 | 0 | 0.17061 | 0.3357 | 14.2859 | 0 | 129.6507 | 0 | 0 | 0 | 0 | 27.7424 | 71.2084 | 0 | 0 | -794.789 | 1.3754 | 13.9094 | 0.05 | -1 | -4.2 | 21.7272 | 0 | 0 | 66.9874 | 66.9874 | 66.9874 | 66.9874 | 77.8924 | 48.6486 | 1.0128 | 0.00682 | 13.731 | 23.6849 | 0 | 37.0229 | 0 | 33.8364 | 1152.591 | 47.1688 | 81.5897 | 3.5563 | 1.5666 | 0 | 15.436 | 4.64 | 85.728 | 748.2416 | 398.7396 | -8.3 | 8.3383 | 10.44 | -3.1 | 19.6061 | 9.8384 | 39.9943 | 2025-06-01 | 2025_06_01 Hr 02 | 28.0879 | 4.8e-05 | -748.2416 | -794.789 | 867.3521 | 467.6332 | 89.485 | 26.2876 | 92.2727 | 156.6569 | 528.8072 | 181.8879 | 23.1465 | 95.8342 | 167.6929 | 0 | 0 | 14.2859 | 129.6507 | 0 | 37.0229 | 0
2025_06_01 Hr 03 | 0 | 0 | 0 | 0 | 0 | 0 | 0 | 0 | 0 | 175.7262 | 0 | 0.616 | 9 | 0 | 65.9534 | 65.9538 | 186.7258 | 0 | 0.06683 | 0.055 | 0.385 | 1.9756 | 0 | 0.17061 | 0.3357 | 22.1243 | 0 | 136.2112 | 0 | 0 | 0 | 0 | 26.9932 | 69.3072 | 0 | 0 | -855.6042 | 1.3754 | 13.9094 | 0.11 | -1 | -4.2 | 21.7272 | 0 | 0 | 65.0511 | 65.0511 | 65.0511 | 65.0511 | 75.6408 | 67.4973 | 1.0128 | 0.00682 | 13.731 | 23.6849 | 0 | 33.4627 | 0 | 36.873 | 1176.009 | 47.1688 | 79.2397 | 3.5563 | 1.5666 | 0 | 15.436 | 4.64 | 85.728 | 731.5267 | 419.422 | -8.3 | 8.3383 | 10.44 | -3.1 | 19.0382 | 9.5534 | 40.1354 | 2025-06-01 | 2025_06_01 Hr 03 | 28.7938 | 3e-06 | -731.5267 | -855.6042 | 844.7691 | 510.4312 | 113.3703 | 26.2876 | 92.2727 | 154.0063 | 512.0777 | 178.685 | 0 | 131.9072 | 186.7258 | 0 | 0 | 22.1243 | 136.2112 | 0 | 33.4627 | 0
2025_06_01 Hr 04 | 0 | 0 | 0 | 0 | 0 | 0 | 0 | 0 | 0 | 171.5808 | 0 | 0.616 | 13 | 0 | 80.437 | 80.4395 | 186.7258 | 0 | 0.06683 | 0.055 | 0.385 | 1.9756 | 0 | 0.17061 | 0.3357 | 12.8515 | 0 | 136.2112 | 0 | 0 | 0 | 0 | 26.5318 | 68.1365 | 0 | 0 | -856.9017 | 1.3754 | 13.9094 | 0.16 | -1 | -4.2 | 21.7272 | 0 | 0 | 63.8589 | 63.8589 | 63.8589 | 63.8589 | 74.2545 | 68.5503 | 1.0128 | 0.00682 | 13.731 | 23.6849 | 0 | 0 | 0 | 40.9218 | 1150.31 | 47.1688 | 77.7929 | 3.5563 | 1.5666 | 0 | 15.436 | 4.64 | 85.728 | 711.66 | 426.5517 | -8.3 | 8.3383 | 10.44 | -3.1 | 18.6885 | 9.3779 | 39.369 | 2025-06-01 | 2025_06_01 Hr 04 | 27.0289 | 4.7e-05 | -711.66 | -856.9017 | 830.8644 | 496.6649 | 122.4721 | 26.2876 | 92.2727 | 152.3744 | 501.777 | 176.7129 | 0 | 160.8764 | 186.7258 | 0 | 0 | 12.8515 | 136.2112 | 0 | 0 | 0
2025_06_01 Hr 05 | 0 | 0 | 0 | 0 | 0 | 0 | 0 | 0 | 0 | 169.0524 | 0 | 0.616 | 12 | 0 | 82.4331 | 82.4331 | 186.7258 | 0 | 0.06683 | 0.055 | 0.385 | 1.9756 | 0 | 0.17061 | 0.3357 | 14.2244 | 0 | 136.2112 | 0 | 0 | 0 | 0 | 26.2504 | 67.4225 | 0 | 0 | -870.4781 | 1.3754 | 13.9094 | 0.16 | -1 | -4.2 | 21.7272 | 0 | 0 | 63.1317 | 63.1317 | 63.1317 | 63.1317 | 73.4089 | 79.5015 | 1.0128 | 0.00682 | 13.731 | 23.6849 | 0 | 0 | 0 | 34.8486 | 1148.395 | 47.1688 | 76.9103 | 3.5563 | 1.5666 | 0 | 15.436 | 4.64 | 85.728 | 698.8433 | 429.2269 | -8.3 | 8.3383 | 10.44 | -3.1 | 18.4752 | 9.2709 | 39.0417 | 2025-06-01 | 2025_06_01 Hr 05 | 26.9342 | 5.3e-05 | -698.8433 | -870.4781 | 822.3834 | 502.0276 | 126.3501 | 26.2876 | 92.2727 | 151.379 | 495.4944 | 175.5101 | 0 | 164.8661 | 186.7258 | 0 | 0 | 14.2244 | 136.2112 | 0 | 0 | 0
2025_06_01 Hr 06 | 1.0265 | 0 | 0 | 0 | 0 | 0 | 0 | 0 | 0 | 169.8756 | 0 | 0.616 | 15 | 0 | 82.4331 | 82.4331 | 180.8128 | 0 | 0.06683 | 0.055 | 0.385 | 1.9756 | 0 | 0.17061 | 0.3357 | 12.7858 | 0 | 136.2112 | 0 | 0 | 0 | 0 | 26.3421 | 67.655 | 0 | 0 | -841.1641 | 1.3754 | 13.9094 | 0.16 | -1 | -4.2 | 21.7272 | 0 | 0 | 63.3684 | 63.3684 | 63.3684 | 63.3684 | 73.6842 | 66.5496 | 1.0128 | 0.00682 | 13.731 | 23.6849 | 0 | 0 | 0 | 37.8852 | 1143.413 | 47.1688 | 77.1977 | 3.5563 | 1.5666 | -1.0265 | 15.436 | 4.64 | 85.728 | 716.6517 | 423.7297 | -9.3265 | 8.3383 | 10.44 | -3.1 | 18.5446 | 9.3058 | 39.3589 | 2025-06-01 | 2025_06_01 Hr 06 | 31.5661 | -4.9e-05 | -716.6517 | -841.1641 | 825.1447 | 494.676 | 119.4348 | 26.2876 | 92.2727 | 151.7031 | 497.5399 | 175.9017 | 0 | 164.8661 | 180.8128 | 0 | 0 | 12.7858 | 136.2112 | 0 | 0 | 0
2025_06_01 Hr 07 | 5.6914 | 0 | 0 | 0 | 0 | 0 | 0 | 0 | 0 | 185.1342 | 0 | 0.616 | 14 | 0 | 37.301 | 37.301 | 116.5424 | 0 | 0.06683 | 0.055 | 0.385 | 1.9756 | 0 | 0.17061 | 0.3357 | 9.388 | 0 | 0 | 0 | 0 | 0 | 0 | 28.0402 | 71.964 | 0 | 0 | -554.8312 | 1.3754 | 13.9094 | 1.88 | -1 | -4.2 | 21.7272 | 0 | 0 | 67.7569 | 67.7569 | 67.7569 | 67.7569 | 78.7871 | 58.6521 | 1.0128 | 0.00682 | 13.731 | 23.6849 | 0 | 0 | 0 | 34.8486 | 893.1915 | 47.1688 | 82.5235 | 3.5563 | 1.5666 | -5.6914 | 15.436 | 4.64 | 85.728 | 748.0883 | 423.7195 | -13.9914 | 8.3383 | 10.44 | -3.1 | 19.8318 | 9.9517 | 36.855 | 2025-06-01 | 2025_06_01 Hr 07 | 14.8123 | -5.8e-05 | -748.0883 | -554.8312 | 876.326 | 200.5324 | 107.5007 | 26.2876 | 92.2727 | 157.7101 | 535.4552 | 183.1607 | 0 | 74.6019 | 116.5424 | 0 | 0 | 9.388 | 0 | 0 | 0 | 0
2025_06_01 Hr 08 | 13.4491 | 0.00048 | 0.013536 | 0 | 0 | 0 | 0 | 0 | 0 | 196.218 | 0 | 0.616 | 6 | 0 | 28.6163 | 28.6176 | 113.0765 | 0 | 0.06683 | 0.055 | 0.385 | 1.9756 | 0 | 0.17061 | 0.3357 | 9.1914 | 0 | 0 | 0 | 0 | 0 | 0 | 29.2737 | 75.094 | 0 | 0 | -495.4451 | 1.3754 | 13.9094 | 1.88 | -1 | -4.2 | 21.7272 | 0 | 0 | 70.9447 | 70.9447 | 70.9447 | 70.9447 | 82.4938 | 55.5984 | 1.0128 | 0.00682 | 13.731 | 23.6849 | 0 | 0 | 0 | 19.9548 | 904.0795 | 47.1688 | 86.3921 | 3.5563 | 1.5666 | -13.4491 | 15.436 | 4.64 | 85.728 | 797.6884 | 410.803 | -21.7491 | 8.3383 | 10.44 | -3.1 | 20.7669 | 10.4209 | 38.0314 | 2025-06-01 | 2025_06_01 Hr 08 | 17.3693 | -0.000163 | -797.6884 | -495.4451 | 913.5041 | 179.5017 | 81.5672 | 26.2876 | 92.2727 | 162.0736 | 562.9968 | 188.4336 | 0 | 57.2338 | 113.0765 | 0 | 0 | 9.1914 | 0 | 0 | 0 | 0
2025_06_01 Hr 09 | 13.9632 | 0.00213 | 0.060066 | 0 | 0 | 0 | 0 | 0 | 0 | 218.0034 | 0 | 0.616 | 5 | 0 | 31.2757 | 31.2769 | 156.9006 | 0 | 0.06683 | 0.055 | 0.385 | 1.9756 | 0 | 0.17061 | 0.3357 | 9.1914 | 0 | 0 | 0 | 0 | 0 | 0 | 31.6981 | 81.2461 | 0 | 0 | -532.4987 | 1.3754 | 13.9094 | 1.88 | -1 | -4.2 | 21.7272 | 0 | 0 | 77.2103 | 77.2103 | 77.2103 | 77.2103 | 89.7794 | 58.6521 | 1.0128 | 0.00682 | 13.731 | 23.6849 | 0 | 0 | 0 | 10.9896 | 1015.979 | 47.1688 | 93.9961 | 3.5563 | 1.5666 | -13.9632 | 15.436 | 4.64 | 85.728 | 875.9883 | 414.7713 | -22.2632 | 8.3383 | 10.44 | -3.1 | 22.6047 | 11.3431 | 41.6098 | 2025-06-01 | 2025_06_01 Hr 09 | 21.9065 | -6.3e-05 | -875.9883 | -532.4987 | 986.5781 | 228.6446 | 74.7039 | 26.2876 | 92.2727 | 170.6502 | 617.1303 | 198.7976 | 0 | 62.5526 | 156.9006 | 0 | 0 | 9.1914 | 0 | 0 | 0 | 0
2025_06_01 Hr 10 | 16.3147 | 0.004515 | 0.12732 | 0 | 0 | 0 | 0 | 0 | 0 | 235.614 | 0 | 0.616 | 6 | 0 | 47.9257 | 47.9307 | 163.0012 | 0 | 0.06683 | 0.055 | 0.385 | 1.9756 | 0 | 0.17061 | 0.3357 | 10.1722 | 0 | 0 | 0 | 0 | 0 | 0 | 33.658 | 86.2192 | 0 | 0 | -574.4996 | 1.3754 | 13.9094 | 1.88 | -1 | -4.2 | 21.7272 | 0 | 0 | 82.2752 | 82.2752 | 82.2752 | 82.2752 | 95.6689 | 60.5475 | 1.0128 | 0.00682 | 13.731 | 23.6849 | 0 | 0 | 0 | 7.953 | 1107.124 | 47.1688 | 100.1428 | 3.5563 | 1.5666 | -16.3147 | 15.436 | 4.64 | 85.728 | 933.3716 | 425.3619 | -24.6147 | 8.3383 | 10.44 | -3.1 | 24.0904 | 12.0886 | 44.4276 | 2025-06-01 | 2025_06_01 Hr 10 | 22.2509 | -1.6e-05 | -933.3716 | -574.4996 | 1045.6487 | 269.0298 | 74.6323 | 26.2876 | 92.2727 | 177.5832 | 660.89 | 207.1755 | 0 | 95.8564 | 163.0012 | 0 | 0 | 10.1722 | 0 | 0 | 0 | 0
2025_06_01 Hr 11 | 18.3959 | 0.00834 | 0.23519 | 0 | 0 | 0 | 0 | 0 | 0 | 249.32 | 0 | 0.616 | 8 | 0 | 64.5757 | 64.5815 | 180.3782 | 0 | 0.06683 | 0.055 | 0.385 | 1.9756 | 0 | 0.17061 | 0.3357 | 12.7841 | 0 | 0 | 0 | 0 | 0 | 0 | 35 | 88 | 0 | 0 | -640.2592 | 1.3754 | 13.9094 | 1.88 | -1 | -4.2 | 21.7272 | 0 | 0 | 86.8497 | 86.8497 | 86.8497 | 86.8497 | 100.988 | 67.4973 | 1.0128 | 0.00682 | 13.731 | 23.6849 | 0 | 0 | 0 | 4.0488 | 1200.968 | 47.1688 | 105.6944 | 3.5563 | 1.5666 | -18.3959 | 15.436 | 4.64 | 85.728 | 974.0717 | 440.0592 | -26.6959 | 8.3383 | 10.44 | -3.1 | 25.4322 | 12.762 | 46.8994 | 2025-06-01 | 2025_06_01 Hr 11 | 25.2987 | -4.6e-05 | -974.0717 | -640.2592 | 1093.6613 | 322.3195 | 79.7896 | 26.2876 | 92.2727 | 180.706 | 698.2131 | 214.7422 | 0 | 129.1572 | 180.3782 | 0 | 0 | 12.7841 | 0 | 0 | 0 | 0
2025_06_01 Hr 12 | 17.9515 | 0.01056 | 0.29779 | 0 | 0 | 0 | 0 | 0 | 0 | 249.32 | 0 | 0.616 | 9 | 0 | 79.7053 | 79.7082 | 180.3782 | 0 | 0.06683 | 0.055 | 0.385 | 1.9756 | 0 | 0.17061 | 0.3357 | 22.1251 | 0 | 0 | 0 | 0 | 0 | 0 | 35 | 88 | 0 | 0 | -640.3232 | 1.3754 | 13.9094 | 1.88 | -1 | -4.2 | 21.7272 | 0 | 0 | 89.3272 | 89.3272 | 89.3272 | 89.3272 | 103.8688 | 60.5475 | 1.0128 | 0.00682 | 13.731 | 23.6849 | 0 | 0 | 0 | 3.0366 | 1253.418 | 47.1688 | 108.7011 | 3.5563 | 1.5666 | -17.9515 | 15.436 | 4.64 | 85.728 | 1023.597 | 436.7531 | -26.2515 | 8.3383 | 10.44 | -3.1 | 26.1589 | 13.1266 | 48.8552 | 2025-06-01 | 2025_06_01 Hr 12 | 26.9087 | -0.000312 | -1023.597 | -640.3232 | 1110.5502 | 361.9169 | 72.8925 | 26.2876 | 92.2727 | 180.706 | 711.0039 | 218.8403 | 0 | 159.4135 | 180.3782 | 0 | 0 | 22.1251 | 0 | 0 | 0 | 0
2025_06_01 Hr 13 | 18.9747 | 0.011295 | 0.31852 | 0 | 0 | 0 | 0 | 0 | 0 | 249.32 | 0 | 0.616 | 8 | 0 | 82.4331 | 82.4331 | 180.3782 | 0 | 0.06683 | 0.055 | 0.385 | 1.9756 | 0 | 0.17061 | 0.3357 | 9.845 | 0 | 0 | 0 | 0 | 0 | 0 | 35 | 88 | 0 | 0 | -593.5103 | 1.3754 | 13.9094 | 1.88 | -1 | -4.2 | 21.7272 | 0 | 0 | 92.4642 | 92.4642 | 92.4642 | 92.4642 | 107.5166 | 56.6514 | 1.0128 | 0.00682 | 13.731 | 23.6849 | 0 | 0 | 0 | 2.0244 | 1262.807 | 47.1688 | 112.5082 | 3.5563 | 1.5666 | -18.9747 | 15.436 | 4.64 | 85.728 | 1079.08 | 437.0577 | -27.2747 | 8.3383 | 10.44 | -3.1 | 27.0791 | 13.5884 | 50.4293 | 2025-06-01 | 2025_06_01 Hr 13 | 23.721 | 0.000166 | -1079.08 | -593.5103 | 1131.9352 | 355.0893 | 67.0056 | 26.2876 | 92.2727 | 180.706 | 727.1999 | 224.0293 | 0 | 164.8661 | 180.3782 | 0 | 0 | 9.845 | 0 | 0 | 0 | 0
2025_06_01 Hr 14 | 18.9299 | 0.01206 | 0.34009 | 0 | 0 | 0 | 0 | 0 | 0 | 249.32 | 0 | 0.616 | 8 | 0 | 82.4331 | 82.4331 | 180.3782 | 0 | 0.06683 | 0.055 | 0.385 | 1.9756 | 0 | 0.17061 | 0.3357 | 9.1914 | 0 | 0 | 0 | 0 | 0 | 0 | 35 | 88 | 0 | 0 | -551.1074 | 1.3754 | 13.9094 | 1.88 | -1 | -4.2 | 21.7272 | 0 | 0 | 94.0454 | 94.0454 | 94.0454 | 94.0454 | 109.3552 | 47.7009 | 1.0128 | 0.00682 | 13.731 | 23.6849 | 0 | 0 | 0 | 2.0244 | 1270.339 | 47.1688 | 114.4271 | 3.5563 | 1.5666 | -18.9299 | 15.436 | 4.64 | 85.728 | 1122.68 | 430.6786 | -27.2299 | 8.3383 | 10.44 | -3.1 | 27.5429 | 13.8211 | 51.5925 | 2025-06-01 | 2025_06_01 Hr 14 | 22.705 | 0.000133 | -1122.68 | -551.1074 | 1142.714 | 354.4357 | 58.0775 | 26.2876 | 92.2727 | 180.706 | 735.3633 | 226.6447 | 0 | 164.8661 | 180.3782 | 0 | 0 | 9.1914 | 0 | 0 | 0 | 0
2025_06_01 Hr 15 | 18.1869 | 0.012045 | 0.33967 | 0 | 0 | 0 | 0 | 0 | 0 | 249.32 | 0 | 0.616 | 7 | 0 | 82.4331 | 82.4331 | 176.6545 | 0 | 0.06683 | 0.055 | 0.385 | 1.9756 | 0 | 0.17061 | 0.3357 | 14.2855 | 0 | 0 | 0 | 0 | 0 | 0 | 35 | 88 | 0 | 0 | -522.0735 | 1.3754 | 13.9094 | 1.88 | -1 | -4.2 | 21.7272 | 0 | 0 | 96.4299 | 96.4299 | 96.4299 | 96.4299 | 112.1278 | 38.7504 | 1.0128 | 0.00682 | 13.731 | 23.6849 | 0 | 0 | 0 | 2.0244 | 1284.019 | 47.1688 | 117.3209 | 3.5563 | 1.5666 | -18.1869 | 15.436 | 4.64 | 85.728 | 1159.388 | 423.9294 | -26.4869 | 8.3383 | 10.44 | -3.1 | 28.2423 | 14.1721 | 52.6594 | 2025-06-01 | 2025_06_01 Hr 15 | 26.7429 | 0.00027 | -1159.388 | -522.0735 | 1158.9687 | 355.8062 | 48.1265 | 26.2876 | 92.2727 | 180.706 | 747.6738 | 230.5889 | 0 | 164.8661 | 176.6545 | 0 | 0 | 14.2855 | 0 | 0 | 0 | 0
2025_06_01 Hr 16 | 18.6214 | 0.01047 | 0.29525 | 0 | 0 | 0 | 0 | 0 | 0 | 249.32 | 0 | 0.616 | 11 | 0 | 82.4331 | 82.4331 | 180.3782 | 0 | 0.06683 | 0.055 | 0.385 | 1.9756 | 0 | 0.17061 | 0.3357 | 23.691 | 0 | 0 | 0 | 0 | 0 | 0 | 35 | 88 | 0 | 0 | -515.3934 | 1.3754 | 13.9094 | 1.88 | -1 | -4.2 | 21.7272 | 0 | 0 | 98.2394 | 98.2394 | 98.2394 | 98.2394 | 114.2319 | 40.7511 | 1.0128 | 0.00682 | 13.731 | 23.6849 | 0 | 0 | 0 | 1.0122 | 1306.446 | 47.1688 | 119.13 | 3.5563 | 1.5666 | -18.6214 | 15.436 | 4.64 | 85.728 | 1196.088 | 431.957 | -26.9214 | 8.3383 | 10.44 | -3.1 | 28.7731 | 14.4384 | 54.0202 | 2025-06-01 | 2025_06_01 Hr 16 | 28.1807 | 0.00035 | -1196.088 | -515.3934 | 1170.9171 | 368.9353 | 53.069 | 26.2876 | 92.2727 | 180.706 | 757.0159 | 233.1952 | 0 | 164.8661 | 180.3782 | 0 | 0 | 23.691 | 0 | 0 | 0 | 0
2025_06_01 Hr 17 | 18.3428 | 0.00816 | 0.23011 | 0 | 0 | 0 | 0 | 0 | 0 | 249.32 | 0 | 0.616 | 10 | 0 | 82.4331 | 82.4331 | 180.3782 | 0 | 0.06683 | 0.055 | 0.385 | 1.9756 | 0 | 0.17061 | 0.3357 | 28.723 | 0 | 0 | 0 | 0 | 0 | 0 | 35 | 88 | 0 | 0 | -478.2746 | 1.3754 | 13.9094 | 1.88 | -1 | -4.2 | 21.7272 | 0 | 0 | 99.2034 | 99.2034 | 99.2034 | 99.2034 | 115.3528 | 38.7504 | 1.0128 | 0.00682 | 13.731 | 23.6849 | 0 | 0 | 0 | 3.0366 | 1316.39 | 47.1688 | 119.13 | 3.5563 | 1.5666 | -18.3428 | 15.436 | 4.64 | 85.728 | 1242.597 | 431.1244 | -26.6428 | 8.3383 | 10.44 | -3.1 | 29.0558 | 14.5803 | 55.3677 | 2025-06-01 | 2025_06_01 Hr 17 | 44.8078 | -0.000242 | -1242.597 | -478.2746 | 1176.3184 | 373.9674 | 52.0253 | 26.2876 | 92.2727 | 180.706 | 761.9926 | 233.6198 | 0 | 164.8661 | 180.3782 | 0 | 0 | 28.723 | 0 | 0 | 0 | 0
2025_06_01 Hr 18 | 18.0377 | 0.00474 | 0.13367 | 0 | 0 | 0 | 0 | 0 | 0 | 249.32 | 0 | 0.616 | 10 | 0 | 82.4331 | 82.4331 | 180.3782 | 0 | 0.06683 | 0.055 | 0.385 | 1.9756 | 0 | 0.17061 | 0.3357 | 28.723 | 0 | 92.2593 | 0 | 0 | 0 | 0 | 35 | 88 | 0 | 0 | -550.0598 | 1.3754 | 13.9094 | 0.44667 | -1 | -4.2 | 21.7272 | 0 | 0 | 99.4375 | 99.4375 | 99.4375 | 99.4375 | 115.625 | 35.802 | 1.0128 | 0.00682 | 13.731 | 23.6849 | 0 | 0 | 0 | 8.9652 | 1409.761 | 47.1688 | 119.13 | 3.5563 | 1.5666 | -18.0377 | 15.436 | 4.64 | 85.728 | 1267.938 | 434.5746 | -26.3377 | 8.3383 | 10.44 | -3.1 | 29.5742 | 14.8404 | 57.2937 | 2025-06-01 | 2025_06_01 Hr 18 | 43.2236 | 0.000384 | -1267.938 | -550.0598 | 1178.3056 | 466.2267 | 54.9056 | 26.2876 | 92.2727 | 180.706 | 763.2013 | 234.3983 | 0 | 164.8661 | 180.3782 | 0 | 0 | 28.723 | 92.2593 | 0 | 0 | 0
2025_06_01 Hr 19 | 14.5071 | 0.003645 | 0.10279 | 0 | 0 | 0 | 0 | 0 | 0 | 249.32 | 0 | 0.616 | 12 | 0 | 82.4331 | 82.4331 | 180.3782 | 0 | 0.06683 | 0.055 | 0.385 | 1.9756 | 0 | 0.17061 | 0.3357 | 28.723 | 0 | 120.6487 | 0 | 0 | 0 | 0 | 35 | 88 | 0 | 0 | -596.8414 | 1.3754 | 13.9094 | 0.16 | -1 | -4.2 | 21.7272 | 0 | 0 | 99.4375 | 99.4375 | 99.4375 | 99.4375 | 115.625 | 27.7992 | 1.0128 | 0.00682 | 13.731 | 23.6849 | 0 | 0 | 0 | 29.9322 | 1438.12 | 47.1688 | 119.13 | 3.5563 | 1.5666 | -14.5071 | 15.436 | 4.64 | 85.728 | 1264.668 | 446.197 | -22.8071 | 8.3383 | 10.44 | -3.1 | 29.7006 | 14.9039 | 57.7764 | 2025-06-01 | 2025_06_01 Hr 19 | 41.6911 | 0.00038 | -1264.668 | -596.8414 | 1178.4955 | 494.6161 | 69.8378 | 26.2876 | 92.2727 | 180.706 | 763.2013 | 234.5882 | 0 | 164.8661 | 180.3782 | 0 | 0 | 28.723 | 120.6487 | 0 | 0 | 0
2025_06_01 Hr 20 | 2.5887 | 0.002115 | 0.059643 | 0 | 0 | 0 | 0 | 0 | 0 | 249.32 | 0 | 0.616 | 27 | 0 | 82.4331 | 82.4331 | 180.3782 | 0 | 0.06683 | 0.055 | 0.385 | 1.9756 | 0 | 0.17061 | 0.3357 | 28.723 | 0 | 132.7628 | 0 | 0 | 0 | 0 | 35 | 88 | 0 | 0 | -662.8052 | 1.3754 | 13.9094 | 0.16 | -1 | -4.2 | 21.7272 | 0 | 0 | 99.1019 | 99.1019 | 99.1019 | 99.1019 | 115.2348 | 20.8494 | 1.0128 | 0.00682 | 13.731 | 23.6849 | 0 | 0 | 0 | 43.8138 | 1448.458 | 47.1688 | 119.13 | 3.5563 | 1.5666 | -2.5887 | 15.436 | 4.64 | 85.728 | 1229.96 | 455.1957 | -10.8887 | 8.3383 | 10.44 | -3.1 | 29.026 | 14.5654 | 57.2743 | 2025-06-01 | 2025_06_01 Hr 20 | 36.3274 | 0.000104 | -1229.96 | -662.8052 | 1175.7498 | 506.7302 | 91.725 | 26.2876 | 92.2727 | 180.706 | 761.4688 | 233.5751 | 0 | 164.8661 | 180.3782 | 0 | 0 | 28.723 | 132.7628 | 0 | 0 | 0
2025_06_01 Hr 21 | 0 | 0.00033 | 0.009306 | 0 | 0 | 0 | 0 | 0 | 0 | 249.32 | 0 | 0.616 | 55 | 0 | 82.4331 | 82.4331 | 179.7576 | 0 | 0.06683 | 0.055 | 0.385 | 1.9756 | 0 | 0.17061 | 0.3357 | 28.6577 | 0 | 132.7628 | 0 | 0 | 0 | 0 | 35 | 88 | 0 | 0 | -729.0844 | 1.3754 | 13.9094 | 0.16 | -1 | -4.2 | 21.7272 | 0 | 0 | 95.7366 | 95.7366 | 95.7366 | 95.7366 | 111.3216 | 22.8501 | 1.0128 | 0.00682 | 13.731 | 23.6849 | 0 | 0 | 0 | 42.9462 | 1430.347 | 47.1688 | 116.4794 | 3.5563 | 1.5666 | 0 | 15.436 | 4.64 | 85.728 | 1170.568 | 477.6053 | -8.3 | 8.3383 | 10.44 | -3.1 | 28.0389 | 14.07 | 55.802 | 2025-06-01 | 2025_06_01 Hr 21 | 43.7832 | 0.000332 | -1170.568 | -729.0844 | 1154.2422 | 506.0443 | 120.8059 | 26.2876 | 92.2727 | 180.706 | 744.0942 | 229.442 | 0 | 164.8661 | 179.7576 | 0 | 0 | 28.6577 | 132.7628 | 0 | 0 | 0
2025_06_01 Hr 22 | 0 | 1.5e-05 | 0.000423 | 0 | 0 | 0 | 0 | 0 | 0 | 249.32 | 0 | 0.616 | 68 | 0 | 82.4331 | 82.4331 | 180.3782 | 0 | 0.06683 | 0.055 | 0.385 | 1.9756 | 0 | 0.17061 | 0.3357 | 28.723 | 0 | 132.7628 | 0 | 0 | 0 | 0 | 35 | 88 | 0 | 0 | -774.1674 | 1.3754 | 13.9094 | 0.16 | -1 | -4.2 | 21.7272 | 0 | 0 | 91.6356 | 91.6356 | 91.6356 | 91.6356 | 106.553 | 19.9017 | 1.0128 | 0.00682 | 13.731 | 23.6849 | 0 | 0 | 0 | 34.8486 | 1409.852 | 47.1688 | 111.5025 | 3.5563 | 1.5666 | 0 | 15.436 | 4.64 | 85.728 | 1100.16 | 472.7756 | -8.3 | 8.3383 | 10.44 | -3.1 | 26.836 | 13.4664 | 53.6159 | 2025-06-01 | 2025_06_01 Hr 22 | 46.633 | 0.000104 | -1100.16 | -774.1674 | 1126.2863 | 506.7302 | 122.7507 | 26.2876 | 92.2727 | 180.706 | 722.9217 | 222.6586 | 0 | 164.8661 | 180.3782 | 0 | 0 | 28.723 | 132.7628 | 0 | 0 | 0
2025_06_01 Hr 23 | 0 | 0 | 0 | 0 | 0 | 0 | 0 | 0 | 0 | 233.1445 | 0 | 0.616 | 73 | 0 | 82.4331 | 82.4331 | 186.7258 | 0 | 0.06683 | 0.055 | 0.385 | 1.9756 | 0 | 0.17061 | 0.3357 | 28.723 | 0 | 136.2112 | 0 | 0 | 0 | 0 | 33.3832 | 85.5218 | 0 | 0 | -800.076 | 1.3754 | 13.9094 | 0.16 | -1 | -4.2 | 21.7272 | 0 | 0 | 81.5649 | 81.5649 | 81.5649 | 81.5649 | 94.843 | 17.901 | 1.0128 | 0.00682 | 13.731 | 23.6849 | 0 | 0 | 0 | 25.8834 | 1347.384 | 47.1688 | 99.2808 | 3.5563 | 1.5666 | 0 | 15.436 | 4.64 | 85.728 | 989.16 | 450.1517 | -8.3 | 8.3383 | 10.44 | -3.1 | 23.882 | 11.9841 | 49.5752 | 2025-06-01 | 2025_06_01 Hr 23 | 51.1787 | 6.6e-05 | -989.16 | -800.076 | 1037.3652 | 516.5262 | 116.7844 | 26.2876 | 92.2727 | 176.611 | 654.7535 | 206.0007 | 0 | 164.8661 | 186.7258 | 0 | 0 | 28.723 | 136.2112 | 0 | 0 | 0
2025_06_01 Hr 24 | 0 | 0 | 0 | 0 | 0 | 0 | 0 | 0 | 0 | 208.86 | 0 | 0.616 | 73 | 0 | 82.4331 | 82.4331 | 186.7258 | 0 | 0.06683 | 0.055 | 0.385 | 1.9756 | 0 | 0.17061 | 0.3357 | 28.723 | 0 | 136.2112 | 0 | 0 | 0 | 0 | 30.6806 | 78.664 | 0 | 0 | -860.3049 | 1.3754 | 13.9094 | 0.16 | -1 | -4.2 | 21.7272 | 0 | 0 | 74.5806 | 74.5806 | 74.5806 | 74.5806 | 86.7216 | 25.7985 | 1.0128 | 0.00682 | 13.731 | 23.6849 | 0 | 0 | 0 | 24.8712 | 1277.481 | 47.1688 | 90.8047 | 3.5563 | 1.5666 | 0 | 15.436 | 4.64 | 85.728 | 854.36 | 445.4842 | -8.3 | 8.3383 | 10.44 | -3.1 | 21.8334 | 10.9561 | 45.0466 | 2025-06-01 | 2025_06_01 Hr 24 | 35.8709 | 6e-06 | -854.36 | -860.3049 | 955.9087 | 516.5262 | 123.6697 | 26.2876 | 92.2727 | 167.0506 | 594.4103 | 194.4478 | 0 | 164.8661 | 186.7258 | 0 | 0 | 28.723 | 136.2112 | 0 | 0 | 0
2025_06_02 Hr 01 | 0 | 0 | 0 | 0 | 0 | 0 | 0 | 0 | 0 | 191.2491 | 0 | 0.616 | 71 | 0 | 82.4331 | 82.4331 | 186.7258 | 0 | 0.06683 | 0.055 | 0.385 | 1.9756 | 0 | 0.17061 | 0.3357 | 28.723 | 0 | 136.2112 | 0 | 0 | 0 | 0 | 27.592 | 70.8467 | 0 | 0 | -877.517 | 1.3754 | 13.8998 | 0.16 | -1 | -4.2 | 21.6677 | 0 | 0 | 70.3588 | 70.3588 | 70.3588 | 70.3588 | 81.8125 | 33.8013 | 1.0128 | 0.00682 | 13.7337 | 24.1879 | 0 | 0 | 0 | 32.9688 | 1227.129 | 48.0816 | 85.2851 | 3.5563 | 1.5666 | 0 | 15.436 | 4.64 | 85.728 | 794.9683 | 453.656 | -8.3 | 8.3668 | 10.44 | -3.1 | 20.6209 | 10.3438 | 42.9287 | 2025-06-02 | 2025_06_02 Hr 01 | 28.8674 | 0.000107 | -794.9683 | -877.517 | 899.6288 | 516.5262 | 137.7701 | 26.2876 | 92.2727 | 156.1066 | 555.0029 | 188.5193 | 0 | 164.8661 | 186.7258 | 0 | 0 | 28.723 | 136.2112 | 0 | 0 | 0
2025_06_02 Hr 02 | 0 | 0 | 0 | 0 | 0 | 0 | 0 | 0 | 0 | 182.4291 | 0 | 0.616 | 67 | 0 | 82.4331 | 82.4331 | 186.7258 | 0 | 0.06683 | 0.055 | 0.385 | 1.9756 | 0 | 0.17061 | 0.3357 | 27.0954 | 0 | 136.2112 | 0 | 0 | 0 | 0 | 26.6312 | 68.4086 | 0 | 0 | -907.8372 | 1.3754 | 13.8998 | 0.11 | -1 | -4.2 | 21.6677 | 0 | 0 | 67.8196 | 67.8196 | 67.8196 | 67.8196 | 78.86 | 41.6988 | 1.0128 | 0.00682 | 13.7337 | 24.1879 | 0 | 31.8969 | 0 | 25.8834 | 1232.071 | 48.0816 | 82.2107 | 3.5563 | 1.5666 | 0 | 15.436 | 4.64 | 85.728 | 762.21 | 446.2763 | -8.3 | 8.3668 | 10.44 | -3.1 | 19.8768 | 9.9705 | 42.0339 | 2025-06-02 | 2025_06_02 Hr 02 | 27.5932 | -4.9e-05 | -762.21 | -907.8372 | 870.1092 | 546.7954 | 134.5822 | 26.2876 | 92.2727 | 152.7078 | 533.074 | 184.3274 | 0 | 164.8661 | 186.7258 | 0 | 0 | 27.0954 | 136.2112 | 0 | 31.8969 | 0
2025_06_02 Hr 03 | 0 | 0 | 0 | 0 | 0 | 0 | 0 | 0 | 0 | 173.6385 | 0 | 0.616 | 59 | 0 | 82.4331 | 82.4331 | 186.7258 | 0 | 0.06683 | 0.055 | 0.385 | 1.9756 | 0 | 0.17061 | 0.3357 | 14.2876 | 0 | 136.2112 | 0 | 0 | 0 | 0 | 25.6737 | 65.9787 | 0 | 0 | -882.6046 | 1.3754 | 13.8998 | 0.11 | -1 | -4.2 | 21.6677 | 0 | 0 | 65.289 | 65.289 | 65.289 | 65.289 | 75.9174 | 46.6479 | 1.0128 | 0.00682 | 13.7337 | 24.1879 | 0 | 42.1132 | 0 | 15.906 | 1204.236 | 48.0816 | 79.1466 | 3.5563 | 1.5666 | 0 | 15.436 | 4.64 | 85.728 | 742.4017 | 429.0701 | -8.3 | 8.3668 | 10.44 | -3.1 | 19.1351 | 9.5985 | 40.92 | 2025-06-02 | 2025_06_02 Hr 03 | 34.6961 | -3.2e-05 | -742.4017 | -882.6046 | 840.6881 | 544.2039 | 121.5539 | 26.2876 | 92.2727 | 149.3203 | 511.2182 | 180.1496 | 0 | 164.8661 | 186.7258 | 0 | 0 | 14.2876 | 136.2112 | 0 | 42.1132 | 0
2025_06_02 Hr 04 | 0 | 0 | 0 | 0 | 0 | 0 | 0 | 0 | 0 | 171.5511 | 0 | 0.616 | 60 | 0 | 82.4331 | 82.4331 | 186.7258 | 0 | 0.06683 | 0.055 | 0.385 | 1.9756 | 0 | 0.17061 | 0.3357 | 23.693 | 0 | 136.2112 | 0 | 0 | 0 | 0 | 25.4464 | 65.4017 | 0 | 0 | -886.8123 | 1.3754 | 13.8998 | 0.11 | -1 | -4.2 | 21.6677 | 0 | 0 | 64.6881 | 64.6881 | 64.6881 | 64.6881 | 75.2187 | 48.6486 | 1.0128 | 0.00682 | 13.7337 | 24.1879 | 0 | 31.8969 | 0 | 12.0018 | 1197.431 | 48.0816 | 78.419 | 3.5563 | 1.5666 | 0 | 15.436 | 4.64 | 85.728 | 729.4933 | 427.1746 | -8.3 | 8.3668 | 10.44 | -3.1 | 18.959 | 9.5101 | 40.4658 | 2025-06-02 | 2025_06_02 Hr 04 | 28.7124 | -3.6e-05 | -729.4933 | -886.8123 | 833.7018 | 543.393 | 120.6504 | 26.2876 | 92.2727 | 148.5159 | 506.0283 | 179.1575 | 0 | 164.8661 | 186.7258 | 0 | 0 | 23.693 | 136.2112 | 0 | 31.8969 | 0
2025_06_02 Hr 05 | 0 | 0 | 0 | 3.8599 | 3.8599 | 3.8437 | 3.8603 | 3.8607 | 3.8622 | 176.8431 | 0 | 0.616 | 46 | 0 | 82.4331 | 82.4331 | 186.7258 | 0 | 0.06683 | 0.055 | 0.385 | 1.9756 | 0 | 0.17061 | 0.3357 | 28.723 | 0 | 136.2112 | 0 | 0 | 0 | 0 | 26.0228 | 66.8645 | 0 | 0 | -913.0675 | 1.3754 | 13.8998 | 0.05 | -1 | -4.2 | 21.6677 | 0 | 0 | 66.2115 | 66.2115 | 66.2115 | 66.2115 | 76.9901 | 47.7009 | 1.0128 | 0.00682 | 13.7337 | 24.1879 | 0 | 42.1132 | 0 | 8.9652 | 1251.021 | 48.0816 | 80.2636 | 3.5563 | 1.5666 | 0 | 15.436 | 4.64 | 85.728 | 741.3583 | 411.7054 | -8.3 | 8.3668 | 10.44 | -3.1 | 19.4055 | 9.7341 | 41.2788 | 2025-06-02 | 2025_06_02 Hr 05 | 45.5183 | 2.9e-05 | -741.3583 | -913.0675 | 851.4135 | 581.7859 | 102.6661 | 26.2876 | 92.2727 | 150.5552 | 519.1857 | 181.6726 | 23.1465 | 164.8661 | 186.7258 | 0 | 0 | 28.723 | 136.2112 | 0 | 42.1132 | 0
2025_06_02 Hr 06 | 2.0713 | 0 | 0 | 3.8599 | 3.8599 | 3.8437 | 3.8603 | 3.8607 | 3.8622 | 188.3973 | 0 | 0.616 | 47 | 0 | 82.4331 | 82.4331 | 186.7258 | 0 | 0.06683 | 0.055 | 0.385 | 1.9756 | 0 | 0.17061 | 0.3357 | 28.723 | 7.2612 | 136.2112 | 0 | 0 | 0 | 0 | 27.2813 | 70.0584 | 0 | 0 | -902.974 | 1.3754 | 13.8998 | 0.05 | -1 | -4.2 | 21.6677 | 0 | 0 | 69.5378 | 69.5378 | 69.5378 | 69.5378 | 80.8579 | 45.7002 | 1.0128 | 0.00682 | 13.7337 | 24.1879 | 0 | 42.4725 | 0 | 10.9896 | 1291.82 | 48.0816 | 84.291 | 3.5563 | 1.5666 | -2.0713 | 15.436 | 4.64 | 85.728 | 798.7667 | 420.2916 | -10.3713 | 8.3668 | 10.44 | -3.1 | 20.3803 | 10.2231 | 43.4122 | 2025-06-02 | 2025_06_02 Hr 06 | 46.9647 | 2.5e-05 | -798.7667 | -902.974 | 890.0841 | 589.4064 | 103.6898 | 26.2876 | 92.2727 | 155.0077 | 547.9126 | 187.1639 | 23.1465 | 164.8661 | 186.7258 | 0 | 7.2612 | 28.723 | 136.2112 | 0 | 42.4725 | 0
2025_06_02 Hr 07 | 10.3563 | 1.5e-05 | 0.000423 | 3.8599 | 3.8599 | 3.8437 | 3.8603 | 3.8607 | 3.8622 | 218.3265 | -14.7 | 0.616 | 43 | 0 | 82.4331 | 82.4331 | 180.3782 | 0 | 0.06683 | 0.055 | 0.385 | 1.9756 | 0 | 0.17061 | 0.3357 | 28.723 | 7.2612 | 132.7628 | 0 | 0 | 0 | 0 | 30.5413 | 78.3317 | 0 | 0 | -865.134 | 1.3754 | 13.8998 | 0.05 | -1 | -4.2 | 21.6677 | 0 | 0 | 78.1538 | 78.1538 | 78.1538 | 78.1538 | 90.8765 | 39.6981 | 1.0128 | 0.00682 | 13.7337 | 24.1879 | 0 | 41.1152 | 0 | 16.9182 | 1366.613 | 48.0816 | 94.7235 | 3.5563 | 1.5666 | -10.3563 | 15.436 | 4.64 | 85.728 | 906.85 | 438.7275 | -33.3563 | 8.3668 | 10.44 | -3.1 | 22.9055 | 11.4898 | 47.1807 | 2025-06-02 | 2025_06_02 Hr 07 | 52.2546 | 3e-06 | -906.85 | -865.134 | 975.5538 | 578.2531 | 99.6167 | 26.2876 | 92.2727 | 166.5409 | 622.3246 | 186.6882 | 23.1466 | 164.8661 | 180.3782 | 0 | 7.2612 | 28.723 | 132.7628 | 0 | 41.1152 | 0
2025_06_02 Hr 08 | 16.9332 | 0.000345 | 0.009729 | 3.8599 | 3.8599 | 3.8437 | 3.8603 | 3.8607 | 3.8622 | 235.1139 | -14.7 | 0.616 | 14 | 0 | 82.4331 | 82.4331 | 180.3782 | 0 | 0.06683 | 0.055 | 0.385 | 1.9756 | 0 | 0.17061 | 0.3357 | 28.723 | 7.2612 | 132.7628 | 0 | 0 | 0 | 0 | 32.3699 | 82.9722 | 0 | 0 | -794.2832 | 1.3754 | 13.8998 | 0.05 | -1 | -4.2 | 21.6677 | 0 | 0 | 82.9866 | 82.9866 | 82.9866 | 82.9866 | 96.496 | 33.8013 | 1.0128 | 0.00682 | 13.7337 | 24.1879 | 0 | 41.1152 | 0 | 9.9774 | 1414.829 | 48.0816 | 100.575 | 3.5563 | 1.5666 | -16.9332 | 15.436 | 4.64 | 85.728 | 992.0583 | 411.4457 | -39.9332 | 8.3668 | 10.44 | -3.1 | 24.3219 | 12.2003 | 49.612 | 2025-06-02 | 2025_06_02 Hr 08 | 50.7031 | 8e-06 | -992.0583 | -794.2832 | 1031.7393 | 578.2531 | 57.7888 | 26.2876 | 92.2727 | 173.01 | 664.0626 | 194.6667 | 23.1466 | 164.8661 | 180.3782 | 0 | 7.2612 | 28.723 | 132.7628 | 0 | 41.1152 | 0
2025_06_02 Hr 09 | 17.4971 | 0.00195 | 0.05499 | 3.8599 | 3.8599 | 3.8437 | 3.8603 | 3.8607 | 3.8622 | 249.32 | -14.7 | 0.616 | 11 | 0 | 82.4331 | 82.4331 | 180.3782 | 0 | 0.06683 | 0.055 | 0.385 | 1.9756 | 0 | 0.17061 | 0.3357 | 28.723 | 7.2612 | 132.7628 | 0 | 0 | 0 | 0 | 34.1472 | 87.4827 | 0 | 0 | -787.4266 | 1.3754 | 13.8998 | 0.05 | -1 | -4.2 | 21.6677 | 0 | 0 | 87.6839 | 87.6839 | 87.6839 | 87.6839 | 101.9581 | 33.8013 | 1.0128 | 0.00682 | 13.7337 | 24.1879 | 0 | 41.1152 | 0 | 4.0488 | 1459.62 | 48.0816 | 106.2627 | 3.5563 | 1.5666 | -17.4971 | 15.436 | 4.64 | 85.728 | 1042.533 | 410.8374 | -40.4971 | 8.3668 | 10.44 | -3.1 | 25.6987 | 12.8909 | 51.5142 | 2025-06-02 | 2025_06_02 Hr 09 | 47.5214 | 0.000503 | -1042.533 | -787.4266 | 1084.2396 | 578.2531 | 48.907 | 26.2876 | 92.2727 | 179.2978 | 702.5202 | 202.4217 | 23.1465 | 164.8661 | 180.3782 | 0 | 7.2612 | 28.723 | 132.7628 | 0 | 41.1152 | 0
2025_06_02 Hr 10 | 17.6712 | 0.00516 | 0.14551 | 3.8599 | 3.8599 | 3.8437 | 3.8603 | 3.8607 | 3.8622 | 249.32 | -14.7 | 0.616 | 9 | 0 | 82.4331 | 82.4331 | 180.3782 | 0 | 0.06683 | 0.055 | 0.385 | 1.9756 | 0 | 0.17061 | 0.3357 | 28.723 | 7.2612 | 132.7628 | 0 | 0 | 0 | 0 | 35 | 88 | 0 | 0 | -763.6328 | 1.3754 | 13.8998 | 0.05 | -1 | -4.2 | 21.6677 | 0 | 0 | 90.2569 | 90.2569 | 90.2569 | 90.2569 | 104.9499 | 34.749 | 1.0128 | 0.00682 | 13.7337 | 24.1879 | 0 | 41.1152 | 0 | 5.9286 | 1474.364 | 48.0816 | 109.378 | 3.5563 | 1.5666 | -17.6712 | 15.436 | 4.64 | 85.728 | 1086.15 | 416.09 | -40.6712 | 8.3668 | 10.44 | -3.1 | 26.4527 | 13.2691 | 52.9228 | 2025-06-02 | 2025_06_02 Hr 10 | 44.6737 | -1.5e-05 | -1086.15 | -763.6328 | 1103.1411 | 578.2531 | 49.8283 | 26.2876 | 92.2727 | 180.6679 | 715.8038 | 206.6693 | 23.1465 | 164.8661 | 180.3782 | 0 | 7.2612 | 28.723 | 132.7628 | 0 | 41.1152 | 0
2025_06_02 Hr 11 | 18.5883 | 0.007875 | 0.22207 | 3.8599 | 3.8599 | 3.8437 | 3.8603 | 3.8607 | 3.8622 | 249.32 | -14.7 | 0.616 | 7 | 0 | 82.4331 | 82.4331 | 180.3782 | 0 | 0.06683 | 0.055 | 0.385 | 1.9756 | 0 | 0.17061 | 0.3357 | 28.723 | 7.2612 | 132.7628 | 0 | 0 | 0 | 0 | 35 | 88 | 0 | 0 | -735.1035 | 1.3754 | 13.8998 | 0.05 | -1 | -4.2 | 21.6677 | 0 | 0 | 90.8578 | 90.8578 | 90.8578 | 90.8578 | 105.6486 | 38.7504 | 1.0128 | 0.00682 | 13.7337 | 24.1879 | 0 | 41.1152 | 0 | 6.9408 | 1477.543 | 48.0816 | 110.1056 | 3.5563 | 1.5666 | -18.5883 | 15.436 | 4.64 | 85.728 | 1121.867 | 421.0154 | -41.5883 | 8.3668 | 10.44 | -3.1 | 26.6289 | 13.3575 | 53.9573 | 2025-06-02 | 2025_06_02 Hr 11 | 43.8684 | -0.000358 | -1121.867 | -735.1035 | 1107.2355 | 578.2531 | 52.9211 | 26.2876 | 92.2727 | 180.6679 | 718.9062 | 207.6614 | 23.1465 | 164.8661 | 180.3782 | 0 | 7.2612 | 28.723 | 132.7628 | 0 | 41.1152 | 0
2025_06_02 Hr 12 | 17.7326 | 0.00996 | 0.28087 | 3.8599 | 3.8599 | 3.8437 | 3.8603 | 3.8607 | 3.8622 | 249.32 | -14.7 | 0.616 | 7 | 0 | 82.4331 | 82.4331 | 180.3782 | 0 | 0.06683 | 0.055 | 0.385 | 1.9756 | 0 | 0.17061 | 0.3357 | 28.723 | 7.2612 | 132.7628 | 0 | 0 | 0 | 0 | 35 | 88 | 0 | 0 | -723.3179 | 1.3754 | 13.8998 | 0.05 | -1 | -4.2 | 21.6677 | 0 | 0 | 92.9145 | 92.9145 | 92.9145 | 92.9145 | 108.0401 | 39.6981 | 1.0128 | 0.00682 | 13.7337 | 24.1879 | 0 | 41.1152 | 0 | 4.9164 | 1488.22 | 48.0816 | 112.5959 | 3.5563 | 1.5666 | -17.7326 | 15.436 | 4.64 | 85.728 | 1146.65 | 422.4805 | -40.7326 | 8.3668 | 10.44 | -3.1 | 27.2316 | 13.6598 | 54.7805 | 2025-06-02 | 2025_06_02 Hr 12 | 47.8357 | 0.000105 | -1146.65 | -723.3179 | 1121.2492 | 578.2531 | 51.9053 | 26.2876 | 92.2727 | 180.6679 | 729.5245 | 211.0568 | 23.1466 | 164.8661 | 180.3782 | 0 | 7.2612 | 28.723 | 132.7628 | 0 | 41.1152 | 0
2025_06_02 Hr 13 | 18.7292 | 0.011415 | 0.3219 | 3.8599 | 3.8599 | 3.8437 | 3.8603 | 3.8607 | 3.8622 | 249.32 | -14.7 | 0.616 | 6 | 0 | 82.4331 | 82.4331 | 180.3782 | 0 | 0.06683 | 0.055 | 0.385 | 1.9756 | 0 | 0.17061 | 0.3357 | 28.723 | 7.2612 | 132.7628 | 0 | 0 | 0 | 0 | 35 | 88 | 0 | 0 | -683.2917 | 1.3754 | 13.8998 | 0.05 | -1 | -4.2 | 21.6677 | 0 | 0 | 95.3182 | 95.3182 | 95.3182 | 95.3182 | 110.8351 | 44.6472 | 1.0128 | 0.00682 | 13.7337 | 24.1879 | 0 | 41.1152 | 0 | 1.0122 | 1500.671 | 48.0816 | 115.5063 | 3.5563 | 1.5666 | -18.7292 | 15.436 | 4.64 | 85.728 | 1203.142 | 427.4918 | -41.7292 | 8.3668 | 10.44 | -3.1 | 27.9361 | 14.0132 | 56.4838 | 2025-06-02 | 2025_06_02 Hr 13 | 47.7 | -0.000299 | -1203.142 | -683.2917 | 1137.6272 | 578.2531 | 51.9927 | 26.2876 | 92.2727 | 180.6679 | 741.9342 | 215.0251 | 23.1465 | 164.8661 | 180.3782 | 0 | 7.2612 | 28.723 | 132.7628 | 0 | 41.1152 | 0
2025_06_02 Hr 14 | 17.0493 | 0.01185 | 0.33417 | 3.8599 | 3.8599 | 3.8437 | 3.8603 | 3.8607 | 3.8622 | 249.32 | -14.7 | 0.616 | 6 | 0 | 82.4331 | 82.4331 | 180.3782 | 0 | 0.06683 | 0.055 | 0.385 | 1.9756 | 0 | 0.17061 | 0.3357 | 28.723 | 7.2612 | 132.7628 | 0 | 0 | 0 | 0 | 35 | 88 | 0 | 0 | -673.1384 | 1.3754 | 13.8998 | 0.05 | -1 | -4.2 | 21.6677 | 0 | 0 | 97.1464 | 97.1464 | 97.1464 | 97.1464 | 112.9609 | 45.7002 | 1.0128 | 0.00682 | 13.7337 | 24.1879 | 0 | 41.1152 | 0 | 3.0366 | 1510.121 | 48.0816 | 117.7199 | 3.5563 | 1.5666 | -17.0493 | 15.436 | 4.64 | 85.728 | 1228.842 | 431.9079 | -40.0493 | 8.3668 | 10.44 | -3.1 | 28.4719 | 14.282 | 57.3646 | 2025-06-02 | 2025_06_02 Hr 14 | 52.0502 | -0.000285 | -1228.842 | -673.1384 | 1150.0838 | 578.2531 | 55.0828 | 26.2876 | 92.2727 | 180.6679 | 751.3727 | 218.0433 | 23.1466 | 164.8661 | 180.3782 | 0 | 7.2612 | 28.723 | 132.7628 | 0 | 41.1152 | 0
2025_06_02 Hr 15 | 14.5121 | 0.01161 | 0.3274 | 3.8599 | 3.8599 | 3.8437 | 3.8603 | 3.8607 | 3.8622 | 249.32 | -14.7 | 0.616 | 5 | 0 | 82.4331 | 82.4331 | 180.3782 | 0 | 0.06683 | 0.055 | 0.385 | 1.9756 | 0 | 0.17061 | 0.3357 | 28.723 | 7.2612 | 132.7628 | 0 | 0 | 0 | 0 | 35 | 88 | 0 | 0 | -637.4728 | 1.3754 | 13.8998 | 0.05 | -1 | -4.2 | 21.6677 | 0 | 0 | 97.3072 | 97.3072 | 97.3072 | 97.3072 | 113.1479 | 38.7504 | 1.0128 | 0.00682 | 13.7337 | 24.1879 | 0 | 41.1152 | 0 | 4.0488 | 1510.945 | 48.0816 | 117.9146 | 3.5563 | 1.5666 | -14.5121 | 15.436 | 4.64 | 85.728 | 1258.658 | 422.6982 | -37.5121 | 8.3668 | 10.44 | -3.1 | 28.5191 | 14.3056 | 58.0723 | 2025-06-02 | 2025_06_02 Hr 15 | 54.0436 | 0.000418 | -1258.658 | -637.4728 | 1151.1795 | 578.2531 | 48.1382 | 26.2876 | 92.2727 | 180.6679 | 752.2029 | 218.3087 | 23.1466 | 164.8661 | 180.3782 | 0 | 7.2612 | 28.723 | 132.7628 | 0 | 41.1152 | 0
2025_06_02 Hr 16 | 17.4258 | 0.01077 | 0.30371 | 3.8599 | 3.8599 | 3.8437 | 3.8603 | 3.8607 | 3.8622 | 249.32 | -14.7 | 0.616 | 5 | 0 | 82.4331 | 82.4331 | 180.3782 | 0 | 0.06683 | 0.055 | 0.385 | 1.9756 | 0 | 0.17061 | 0.3357 | 28.723 | 7.2612 | 132.7628 | 0 | 0 | 0 | 0 | 35 | 88 | 0 | 0 | -598.8091 | 1.3754 | 13.8998 | 0.05 | -1 | -4.2 | 21.6677 | 0 | 0 | 96.0122 | 96.0122 | 96.0122 | 96.0122 | 111.6421 | 38.7504 | 1.0128 | 0.00682 | 13.7337 | 24.1879 | 0 | 41.1152 | 0 | 4.9164 | 1504.236 | 48.0816 | 116.3466 | 3.5563 | 1.5666 | -17.4258 | 15.436 | 4.64 | 85.728 | 1289.342 | 424.3409 | -40.4258 | 8.3668 | 10.44 | -3.1 | 28.1395 | 14.1152 | 58.7748 | 2025-06-02 | 2025_06_02 Hr 16 | 54.5248 | -0.000308 | -1289.342 | -598.8091 | 1142.356 | 578.2531 | 48.9813 | 26.2876 | 92.2727 | 180.6679 | 745.5173 | 216.1708 | 23.1465 | 164.8661 | 180.3782 | 0 | 7.2612 | 28.723 | 132.7628 | 0 | 41.1152 | 0
2025_06_02 Hr 17 | 18.0742 | 0.00882 | 0.24872 | 3.8599 | 3.8599 | 3.8437 | 3.8603 | 3.8607 | 3.8622 | 249.32 | -14.7 | 0.616 | 5 | 0 | 82.4331 | 82.4331 | 180.3782 | 0 | 0.06683 | 0.055 | 0.385 | 1.9756 | 0 | 0.17061 | 0.3357 | 28.723 | 7.2612 | 132.7628 | 0 | 0 | 0 | 0 | 35 | 88 | 0 | 0 | -595.5223 | 1.3754 | 13.8998 | 0.05 | -1 | -4.2 | 21.6677 | 0 | 0 | 96.8417 | 96.8417 | 96.8417 | 96.8417 | 112.6066 | 34.749 | 1.0128 | 0.00682 | 13.7337 | 24.1879 | 0 | 41.1152 | 0 | 7.953 | 1508.463 | 48.0816 | 117.3509 | 3.5563 | 1.5666 | -18.0742 | 15.436 | 4.64 | 85.728 | 1297.258 | 425.3919 | -41.0742 | 8.3668 | 10.44 | -3.1 | 28.3826 | 14.2372 | 59.044 | 2025-06-02 | 2025_06_02 Hr 17 | 61.2095 | 0.000392 | -1297.258 | -595.5223 | 1148.0077 | 578.2531 | 47.9595 | 26.2876 | 92.2727 | 180.6679 | 749.7996 | 217.5402 | 23.1466 | 164.8661 | 180.3782 | 0 | 7.2612 | 28.723 | 132.7628 | 0 | 41.1152 | 0
2025_06_02 Hr 18 | 12.4408 | 0.006765 | 0.19077 | 3.8599 | 3.8599 | 3.8437 | 3.8603 | 3.8607 | 3.8622 | 249.32 | -14.7 | 0.616 | 4 | 0 | 82.4331 | 82.4331 | 180.3782 | 0 | 0.06683 | 0.055 | 0.385 | 1.9756 | 0 | 0.17061 | 0.3357 | 28.723 | 7.2612 | 132.7628 | 0 | 0 | 0 | 0 | 35 | 88 | 0 | 0 | -602.5732 | 1.3754 | 13.8998 | 0.05 | -1 | -4.2 | 21.6677 | 0 | 0 | 99.22 | 99.22 | 99.22 | 99.22 | 115.3721 | 44.6472 | 1.0128 | 0.00682 | 13.7337 | 24.1879 | 0 | 41.1152 | 0 | 7.953 | 1520.684 | 48.0816 | 119.13 | 3.5563 | 1.5666 | -12.4408 | 15.436 | 4.64 | 85.728 | 1314.15 | 431.4804 | -35.4408 | 8.3668 | 10.44 | -3.1 | 29.0797 | 14.5868 | 59.8036 | 2025-06-02 | 2025_06_02 Hr 18 | 65.7758 | 0.000126 | -1314.15 | -602.5732 | 1163.1121 | 578.2531 | 56.7977 | 26.2876 | 92.2727 | 180.6679 | 762.0783 | 220.3659 | 23.1466 | 164.8661 | 180.3782 | 0 | 7.2612 | 28.723 | 132.7628 | 0 | 41.1152 | 0
2025_06_02 Hr 19 | 8.8207 | 0.004575 | 0.12901 | 3.8599 | 3.8599 | 3.8437 | 3.8603 | 3.8607 | 3.8622 | 249.32 | -14.7 | 0.616 | 2 | 0 | 82.4331 | 82.4331 | 180.3782 | 0 | 0.06683 | 0.055 | 0.385 | 1.9756 | 0 | 0.17061 | 0.3357 | 28.723 | 7.2612 | 132.7628 | 0 | 0 | 0 | 0 | 35 | 88 | 0 | 0 | -613.8772 | 1.3754 | 13.8998 | 0.05 | -1 | -4.2 | 21.6677 | 0 | 0 | 99.2623 | 99.2623 | 99.2623 | 99.2623 | 115.4213 | 42.7518 | 1.0128 | 0.00682 | 13.7337 | 24.1879 | 0 | 41.1152 | 0 | 21.9792 | 1520.84 | 48.0816 | 119.13 | 3.5563 | 1.5666 | -8.8207 | 15.436 | 4.64 | 85.728 | 1313.15 | 438.0075 | -31.8207 | 8.3668 | 10.44 | -3.1 | 29.0921 | 14.593 | 59.9129 | 2025-06-02 | 2025_06_02 Hr 19 | 62.329 | 0.0001 | -1313.15 | -613.8772 | 1163.3492 | 578.2531 | 66.8646 | 26.2876 | 92.2727 | 180.6679 | 762.2967 | 220.3846 | 23.1466 | 164.8661 | 180.3782 | 0 | 7.2612 | 28.723 | 132.7628 | 0 | 41.1152 | 0
2025_06_02 Hr 20 | 2.0713 | 0.002145 | 0.060489 | 3.8599 | 3.8599 | 3.8437 | 3.8603 | 3.8607 | 3.8622 | 249.32 | -14.7 | 0.616 | 3 | 0 | 82.4331 | 82.4331 | 180.3782 | 0 | 0.06683 | 0.055 | 0.385 | 1.9756 | 0 | 0.17061 | 0.3357 | 28.723 | 7.2612 | 132.7628 | 0 | 0 | 0 | 0 | 35 | 88 | 0 | 0 | -645.5015 | 1.3754 | 13.8998 | 0.05 | -1 | -4.2 | 21.6677 | 0 | 0 | 94.7257 | 94.7257 | 94.7257 | 94.7257 | 110.1462 | 49.7016 | 1.0128 | 0.00682 | 13.7337 | 24.1879 | 0 | 41.1152 | 0 | 25.8834 | 1497.351 | 48.0816 | 114.789 | 3.5563 | 1.5666 | -2.0713 | 15.436 | 4.64 | 85.728 | 1263.55 | 436.7721 | -25.0713 | 8.3668 | 10.44 | -3.1 | 27.7625 | 13.9261 | 58.3711 | 2025-06-02 | 2025_06_02 Hr 20 | 66.2864 | 5.5e-05 | -1263.55 | -645.5015 | 1133.5904 | 578.2531 | 78.6476 | 26.2876 | 92.2727 | 180.6679 | 738.8755 | 214.0471 | 23.1466 | 164.8661 | 180.3782 | 0 | 7.2612 | 28.723 | 132.7628 | 0 | 41.1152 | 0
2025_06_02 Hr 21 | 0.5174 | 0.000285 | 0.008037 | 3.8599 | 3.8599 | 3.8437 | 3.8603 | 3.8607 | 3.8622 | 249.32 | -14.7 | 0.616 | 5 | 0 | 82.4331 | 82.4331 | 180.3782 | 0 | 0.06683 | 0.055 | 0.385 | 1.9756 | 0 | 0.17061 | 0.3357 | 28.723 | 7.2612 | 132.7628 | 0 | 0 | 0 | 0 | 35 | 88 | 0 | 0 | -698.1037 | 1.3754 | 13.8998 | 0.05 | -1 | -4.2 | 21.6677 | 0 | 0 | 90.9679 | 90.9679 | 90.9679 | 90.9679 | 105.7766 | 44.6472 | 1.0128 | 0.00682 | 13.7337 | 24.1879 | 0 | 41.1152 | 0 | 27.9078 | 1477.897 | 48.0816 | 110.2389 | 3.5563 | 1.5666 | -0.5174 | 15.436 | 4.64 | 85.728 | 1184.258 | 427.9824 | -23.5174 | 8.3668 | 10.44 | -3.1 | 26.6611 | 13.3736 | 55.9333 | 2025-06-02 | 2025_06_02 Hr 21 | 68.1816 | 0.000483 | -1184.258 | -698.1037 | 1107.9854 | 578.2531 | 77.5633 | 26.2876 | 92.2727 | 180.6679 | 719.4743 | 207.8431 | 23.1466 | 164.8661 | 180.3782 | 0 | 7.2612 | 28.723 | 132.7628 | 0 | 41.1152 | 0
2025_06_02 Hr 22 | 0 | 1.5e-05 | 0.000423 | 3.8599 | 3.8599 | 3.8437 | 3.8603 | 3.8607 | 3.8622 | 249.32 | -14.7 | 0.616 | 6 | 0 | 82.4331 | 82.4331 | 180.3782 | 0 | 0.06683 | 0.055 | 0.385 | 1.9756 | 0 | 0.17061 | 0.3357 | 28.723 | 7.2612 | 132.7628 | 0 | 0 | 0 | 0 | 33.9967 | 87.1007 | 0 | 0 | -717.507 | 1.3754 | 13.8998 | 0.05 | -1 | -4.2 | 21.6677 | 0 | 0 | 87.2862 | 87.2862 | 87.2862 | 87.2862 | 101.4955 | 37.6974 | 1.0128 | 0.00682 | 13.7337 | 24.1879 | 0 | 41.1152 | 0 | 6.9408 | 1456.979 | 48.0816 | 105.781 | 3.5563 | 1.5666 | 0 | 15.436 | 4.64 | 85.728 | 1110.942 | 394.4698 | -23 | 8.3668 | 10.44 | -3.1 | 25.5821 | 12.8324 | 53.2945 | 2025-06-02 | 2025_06_02 Hr 22 | 43.7007 | -0.000303 | -1110.942 | -717.507 | 1080.9966 | 578.2531 | 50.6386 | 26.2876 | 92.2727 | 178.7653 | 700.4664 | 201.7649 | 23.1465 | 164.8661 | 180.3782 | 0 | 7.2612 | 28.723 | 132.7628 | 0 | 41.1152 | 0
2025_06_02 Hr 23 | 0 | 0 | 0 | 3.8599 | 3.8599 | 3.8437 | 3.8603 | 3.8607 | 3.8622 | 223.0305 | 0 | 0.616 | 10 | 0 | 82.4331 | 82.4331 | 186.7258 | 0 | 0.06683 | 0.055 | 0.385 | 1.9756 | 0 | 0.17061 | 0.3357 | 28.723 | 0 | 136.2112 | 0 | 0 | 0 | 0 | 31.0537 | 79.632 | 0 | 0 | -739.6412 | 1.3754 | 13.8998 | 0.05 | -1 | -4.2 | 21.6677 | 0 | 0 | 79.508 | 79.508 | 79.508 | 79.508 | 92.4512 | 26.8515 | 1.0128 | 0.00682 | 13.7337 | 24.1879 | 0 | 42.4725 | 0 | 3.0366 | 1384.013 | 48.0816 | 96.3631 | 3.5563 | 1.5666 | 0 | 15.436 | 4.64 | 85.728 | 1006.95 | 370.8787 | -8.3 | 8.3668 | 10.44 | -3.1 | 23.3024 | 11.6889 | 49.4808 | 2025-06-02 | 2025_06_02 Hr 23 | 45.2342 | -1.2e-05 | -1006.95 | -739.6412 | 1005.9975 | 582.1452 | 39.8881 | 26.2876 | 92.2727 | 168.3536 | 634.02 | 203.6239 | 23.1465 | 164.8661 | 186.7258 | 0 | 0 | 28.723 | 136.2112 | 0 | 42.4725 | 0
2025_06_02 Hr 24 | 0 | 0 | 0 | 3.8599 | 3.8599 | 3.8437 | 3.8603 | 3.8607 | 3.8622 | 197.8935 | 0 | 0.616 | 25 | 0 | 82.4331 | 82.4331 | 186.7258 | 0 | 0.06683 | 0.055 | 0.385 | 1.9756 | 0 | 0.17061 | 0.3357 | 28.723 | 0 | 136.2112 | 0 | 0 | 0 | 0 | 28.3157 | 72.6834 | 0 | 0 | -794.4136 | 1.3754 | 13.8998 | 0.05 | -1 | -4.2 | 21.6677 | 0 | 0 | 72.2716 | 72.2716 | 72.2716 | 72.2716 | 84.0367 | 24.8508 | 1.0128 | 0.00682 | 13.7337 | 24.1879 | 0 | 42.4725 | 0 | 4.0488 | 1311.829 | 48.0816 | 87.6011 | 3.5563 | 1.5666 | 0 | 15.436 | 4.64 | 85.728 | 882.0583 | 372.9434 | -8.3 | 8.3668 | 10.44 | -3.1 | 21.1815 | 10.625 | 45.2716 | 2025-06-02 | 2025_06_02 Hr 24 | 45.1825 | 0.000127 | -882.0583 | -794.4136 | 921.8669 | 582.1452 | 53.8996 | 26.2876 | 92.2727 | 158.667 | 571.5227 | 191.6771 | 23.1465 | 164.8661 | 186.7258 | 0 | 0 | 28.723 | 136.2112 | 0 | 42.4725 | 0
2025_06_03 Hr 01 | 0 | 0 | 0 | 0 | 0 | 0 | 0 | 0 | 0 | 173.1044 | 0 | 0.616 | 30 | 0 | 82.4331 | 82.4331 | 186.7258 | 0 | 0.06683 | 0.055 | 0.385 | 1.9756 | 0 | 0.17061 | 0.3357 | 28.723 | 0 | 136.2112 | 0 | 0 | 0 | 0 | 26.8588 | 68.8772 | 0 | 0 | -802.8247 | 1.3754 | 13.8901 | 0.11 | -1 | -4.2 | 21.6081 | 0 | 0 | 67.7488 | 67.7488 | 67.7488 | 67.7488 | 78.7777 | 34.749 | 1.0128 | 0.00682 | 13.7363 | 23.4596 | 0 | 42.4725 | 0 | 5.9286 | 1235.242 | 46.5579 | 81.843 | 3.5563 | 1.5666 | 0 | 15.436 | 4.64 | 85.728 | 803.81 | 379.6929 | -8.3 | 8.3953 | 10.44 | -3.1 | 19.8398 | 9.9483 | 42.2943 | 2025-06-03 | 2025_06_03 Hr 01 | 39.6638 | 6.2e-05 | -803.81 | -802.8247 | 858.3981 | 558.9987 | 70.6776 | 26.2876 | 92.2727 | 153.3659 | 523.3836 | 181.6486 | 0 | 164.8661 | 186.7258 | 0 | 0 | 28.723 | 136.2112 | 0 | 42.4725 | 0
2025_06_03 Hr 02 | 0 | 0 | 0 | 0 | 0 | 0 | 0 | 0 | 0 | 165.9896 | 0 | 0.616 | 31 | 0 | 82.4331 | 82.4331 | 186.7258 | 0 | 0.06683 | 0.055 | 0.385 | 1.9756 | 0 | 0.17061 | 0.3357 | 28.723 | 0 | 136.2112 | 0 | 0 | 0 | 0 | 26.0602 | 66.8501 | 0 | 0 | -782.9888 | 1.3754 | 13.8901 | 0.16 | -1 | -4.2 | 21.6081 | 0 | 0 | 65.6986 | 65.6986 | 65.6986 | 65.6986 | 76.3938 | 40.7511 | 1.0128 | 0.00682 | 13.7363 | 23.4596 | 0 | 0 | 0 | 4.9164 | 1172.244 | 46.5579 | 79.3663 | 3.5563 | 1.5666 | 0 | 15.436 | 4.64 | 85.728 | 763.26 | 382.3047 | -8.3 | 8.3953 | 10.44 | -3.1 | 19.2394 | 9.6472 | 40.4333 | 2025-06-03 | 2025_06_03 Hr 02 | 36.6418 | 8.4e-05 | -763.26 | -782.9888 | 834.4949 | 516.5262 | 76.6675 | 26.2876 | 92.2727 | 150.5402 | 505.6842 | 178.2705 | 0 | 164.8661 | 186.7258 | 0 | 0 | 28.723 | 136.2112 | 0 | 0 | 0
2025_06_03 Hr 03 | 0 | 0 | 0 | 0 | 0 | 0 | 0 | 0 | 0 | 157.787 | 0 | 0.616 | 31 | 0 | 82.4331 | 82.4331 | 186.7258 | 0 | 0.06683 | 0.055 | 0.385 | 1.9756 | 0 | 0.17061 | 0.3357 | 28.723 | 0 | 136.2112 | 0 | 0 | 0 | 0 | 25.1394 | 64.5131 | 0 | 0 | -795.3687 | 1.3754 | 13.8901 | 0.16 | -1 | -4.2 | 21.6081 | 0 | 0 | 63.335 | 63.335 | 63.335 | 63.335 | 73.6454 | 49.7016 | 1.0128 | 0.00682 | 13.7363 | 23.4596 | 0 | 0 | 0 | 24.0036 | 1148.581 | 46.5579 | 76.511 | 3.5563 | 1.5666 | 0 | 15.436 | 4.64 | 85.728 | 751.36 | 406.4478 | -8.3 | 8.3953 | 10.44 | -3.1 | 18.5473 | 9.3001 | 40.1264 | 2025-06-03 | 2025_06_03 Hr 03 | 37.0035 | 1.9e-05 | -751.36 | -795.3687 | 806.937 | 516.5262 | 104.7052 | 26.2876 | 92.2727 | 147.2824 | 485.2787 | 174.3759 | 0 | 164.8661 | 186.7258 | 0 | 0 | 28.723 | 136.2112 | 0 | 0 | 0
2025_06_03 Hr 04 | 0 | 0 | 0 | 0 | 0 | 0 | 0 | 0 | 0 | 160.3154 | 0 | 0.616 | 30 | 0 | 82.4331 | 82.4331 | 186.7258 | 0 | 0.06683 | 0.055 | 0.385 | 1.9756 | 0 | 0.17061 | 0.3357 | 28.723 | 0 | 136.2112 | 0 | 0 | 0 | 0 | 25.4232 | 65.2335 | 0 | 0 | -830.5133 | 1.3754 | 13.8901 | 0.16 | -1 | -4.2 | 21.6081 | 0 | 0 | 64.0636 | 64.0636 | 64.0636 | 64.0636 | 74.4925 | 61.6005 | 1.0128 | 0.00682 | 13.7363 | 23.4596 | 0 | 0 | 0 | 19.9548 | 1155.875 | 46.5579 | 77.3911 | 3.5563 | 1.5666 | 0 | 15.436 | 4.64 | 85.728 | 731.56 | 414.4984 | -8.3 | 8.3953 | 10.44 | -3.1 | 18.7606 | 9.4071 | 39.8073 | 2025-06-03 | 2025_06_03 Hr 04 | 36.022 | 5.2e-05 | -731.56 | -830.5133 | 815.4315 | 516.5262 | 111.5553 | 26.2876 | 92.2727 | 148.2866 | 491.5686 | 175.5764 | 0 | 164.8661 | 186.7258 | 0 | 0 | 28.723 | 136.2112 | 0 | 0 | 0
2025_06_03 Hr 05 | 0 | 0 | 0 | 0 | 0 | 0 | 0 | 0 | 0 | 163.6376 | 0 | 0.616 | 25 | 0 | 82.4331 | 82.4331 | 186.7258 | 0 | 0.06683 | 0.055 | 0.385 | 1.9756 | 0 | 0.17061 | 0.3357 | 28.723 | 0 | 136.2112 | 0 | 0 | 0 | 0 | 25.7962 | 66.18 | 0 | 0 | -830.8074 | 1.3754 | 13.8901 | 0.16 | -1 | -4.2 | 21.6081 | 0 | 0 | 65.0209 | 65.0209 | 65.0209 | 65.0209 | 75.6057 | 61.6005 | 1.0128 | 0.00682 | 13.7363 | 23.4596 | 0 | 0 | 0 | 21.9792 | 1165.459 | 46.5579 | 78.5476 | 3.5563 | 1.5666 | 0 | 15.436 | 4.64 | 85.728 | 739.4517 | 413.1002 | -8.3 | 8.3953 | 10.44 | -3.1 | 19.041 | 9.5477 | 40.1227 | 2025-06-03 | 2025_06_03 Hr 05 | 37.1068 | 7.4e-05 | -739.4517 | -830.8074 | 826.593 | 516.5262 | 108.5797 | 26.2876 | 92.2727 | 149.606 | 499.8331 | 177.1538 | 0 | 164.8661 | 186.7258 | 0 | 0 | 28.723 | 136.2112 | 0 | 0 | 0
2025_06_03 Hr 06 | 0.52072 | 0 | 0 | 0 | 0 | 0 | 0 | 0 | 0 | 182.1008 | 0 | 0.616 | 10 | 0 | 82.4331 | 82.4331 | 186.7258 | 0 | 0.06683 | 0.055 | 0.385 | 1.9756 | 0 | 0.17061 | 0.3357 | 28.723 | 0 | 136.2112 | 0 | 0 | 0 | 0 | 27.8687 | 71.4404 | 0 | 0 | -840.2023 | 1.3754 | 13.8901 | 0.16 | -1 | -4.2 | 21.6081 | 0 | 0 | 70.3412 | 70.3412 | 70.3412 | 70.3412 | 81.7921 | 61.6005 | 1.0128 | 0.00682 | 13.7363 | 23.4596 | 0 | 0 | 0 | 35.8608 | 1218.723 | 46.5579 | 84.9747 | 3.5563 | 1.5666 | -0.52072 | 15.436 | 4.64 | 85.728 | 790.9683 | 421.2688 | -8.8207 | 8.3953 | 10.44 | -3.1 | 20.599 | 10.3289 | 42.2798 | 2025-06-03 | 2025_06_03 Hr 06 | 41.4288 | 9.9e-05 | -790.9683 | -840.2023 | 888.6229 | 516.5262 | 107.4613 | 26.2876 | 92.2727 | 156.939 | 545.7638 | 185.9201 | 0 | 164.8661 | 186.7258 | 0 | 0 | 28.723 | 136.2112 | 0 | 0 | 0
2025_06_03 Hr 07 | 9.3281 | 1.5e-05 | 0.000423 | 0 | 0 | 0 | 0 | 0 | 0 | 209.6192 | -14.7 | 0.616 | 10 | 0 | 82.4331 | 82.4331 | 180.3782 | 0 | 0.06683 | 0.055 | 0.385 | 1.9756 | 0 | 0.17061 | 0.3357 | 28.723 | 0 | 132.7628 | 0 | 0 | 0 | 0 | 30.9577 | 79.2807 | 0 | 0 | -794.3124 | 1.3754 | 13.8901 | 0.16 | -1 | -4.2 | 21.6081 | 0 | 0 | 78.2707 | 78.2707 | 78.2707 | 78.2707 | 91.0125 | 42.7518 | 1.0128 | 0.00682 | 13.7363 | 23.4596 | 0 | 0 | 0 | 42.9462 | 1288.313 | 46.5579 | 94.5539 | 3.5563 | 1.5666 | -9.3281 | 15.436 | 4.64 | 85.728 | 893.0517 | 431.3787 | -32.3281 | 8.3953 | 10.44 | -3.1 | 22.9211 | 11.4933 | 45.7056 | 2025-06-03 | 2025_06_03 Hr 07 | 38.4773 | -2.3e-05 | -893.0517 | -794.3124 | 966.3751 | 506.7302 | 95.6984 | 26.2876 | 92.2727 | 167.8683 | 614.221 | 184.2859 | 0 | 164.8661 | 180.3782 | 0 | 0 | 28.723 | 132.7628 | 0 | 0 | 0
2025_06_03 Hr 08 | 17.1886 | 0.00051 | 0.014382 | 0 | 0 | 0 | 0 | 0 | 0 | 227.759 | -14.7 | 0.616 | 11 | 0 | 82.4331 | 82.4331 | 180.3782 | 0 | 0.06683 | 0.055 | 0.385 | 1.9756 | 0 | 0.17061 | 0.3357 | 28.723 | 0 | 132.7628 | 0 | 0 | 0 | 0 | 32.994 | 84.449 | 0 | 0 | -738.0447 | 1.3754 | 13.8901 | 0.16 | -1 | -4.2 | 21.6081 | 0 | 0 | 83.4978 | 83.4978 | 83.4978 | 83.4978 | 97.0905 | 38.7504 | 1.0128 | 0.00682 | 13.7363 | 23.4596 | 0 | 0 | 0 | 17.9304 | 1340.658 | 46.5579 | 100.8684 | 3.5563 | 1.5666 | -17.1886 | 15.436 | 4.64 | 85.728 | 982.26 | 419.8352 | -40.1886 | 8.3953 | 10.44 | -3.1 | 24.4518 | 12.2608 | 48.4866 | 2025-06-03 | 2025_06_03 Hr 08 | 40.4708 | 8.1e-05 | -982.26 | -738.0447 | 1027.3186 | 506.7302 | 67.6957 | 26.2876 | 92.2727 | 175.0728 | 659.3471 | 192.8986 | 0 | 164.8661 | 180.3782 | 0 | 0 | 28.723 | 132.7628 | 0 | 0 | 0
2025_06_03 Hr 09 | 17.4971 | 0.001995 | 0.056259 | 0 | 0 | 0 | 0 | 0 | 0 | 234.2564 | -14.7 | 0.616 | 8 | 0 | 82.4331 | 82.4331 | 180.3782 | 0 | 0.06683 | 0.055 | 0.385 | 1.9756 | 0 | 0.17061 | 0.3357 | 28.723 | 0 | 132.7628 | 0 | 0 | 0 | 0 | 33.7233 | 86.3002 | 0 | 0 | -718.2781 | 1.3754 | 13.8901 | 0.16 | -1 | -4.2 | 21.6081 | 0 | 0 | 85.3701 | 85.3701 | 85.3701 | 85.3701 | 99.2676 | 32.7483 | 1.0128 | 0.00682 | 13.7363 | 23.4596 | 0 | 0 | 0 | 12.0018 | 1359.444 | 46.5579 | 103.1302 | 3.5563 | 1.5666 | -17.4971 | 15.436 | 4.64 | 85.728 | 1008.968 | 408.2994 | -40.4971 | 8.3953 | 10.44 | -3.1 | 25.0001 | 12.5358 | 49.2808 | 2025-06-03 | 2025_06_03 Hr 09 | 38.6737 | 0.000373 | -1008.968 | -718.2781 | 1049.1476 | 506.7302 | 52.8084 | 26.2876 | 92.2727 | 177.6533 | 675.5106 | 195.9836 | 0 | 164.8661 | 180.3782 | 0 | 0 | 28.723 | 132.7628 | 0 | 0 | 0
2025_06_03 Hr 10 | 17.4142 | 0.003975 | 0.1121 | 0 | 0 | 0 | 0 | 0 | 0 | 238.49 | -14.7 | 0.616 | 8 | 0 | 82.4331 | 82.4331 | 180.3782 | 0 | 0.06683 | 0.055 | 0.385 | 1.9756 | 0 | 0.17061 | 0.3357 | 28.723 | 0 | 132.7628 | 0 | 0 | 0 | 0 | 34.1985 | 87.5064 | 0 | 0 | -701.7349 | 1.3754 | 13.8901 | 0.16 | -1 | -4.2 | 21.6081 | 0 | 0 | 86.59 | 86.59 | 86.59 | 86.59 | 100.6861 | 27.7992 | 1.0128 | 0.00682 | 13.7363 | 23.4596 | 0 | 0 | 0 | 16.9182 | 1371.713 | 46.5579 | 104.6039 | 3.5563 | 1.5666 | -17.4142 | 15.436 | 4.64 | 85.728 | 1039.76 | 410.1959 | -40.4142 | 8.3953 | 10.44 | -3.1 | 25.3574 | 12.7149 | 50.2786 | 2025-06-03 | 2025_06_03 Hr 10 | 39.2433 | 0.000109 | -1039.76 | -701.7349 | 1063.371 | 506.7302 | 52.8335 | 26.2876 | 92.2727 | 179.3348 | 686.0425 | 197.9937 | 0 | 164.8661 | 180.3782 | 0 | 0 | 28.723 | 132.7628 | 0 | 0 | 0
2025_06_03 Hr 11 | 18.3959 | 0.008235 | 0.23223 | 0 | 0 | 0 | 0 | 0 | 0 | 242.8706 | -14.7 | 0.616 | 9 | 0 | 82.4331 | 82.4331 | 180.3782 | 0 | 0.06683 | 0.055 | 0.385 | 1.9756 | 0 | 0.17061 | 0.3357 | 28.723 | 0 | 132.7628 | 0 | 0 | 0 | 0 | 34.6903 | 88 | 0 | 0 | -674.2501 | 1.3754 | 13.8901 | 0.16 | -1 | -4.2 | 21.6081 | 0 | 0 | 87.8523 | 87.8523 | 87.8523 | 87.8523 | 102.1539 | 26.8515 | 1.0128 | 0.00682 | 13.7363 | 23.4596 | 0 | 0 | 0 | 14.8938 | 1383.716 | 46.5579 | 106.1288 | 3.5563 | 1.5666 | -18.3959 | 15.436 | 4.64 | 85.728 | 1079.36 | 411.2897 | -41.3959 | 8.3953 | 10.44 | -3.1 | 25.727 | 12.9003 | 51.4801 | 2025-06-03 | 2025_06_03 Hr 11 | 39.6459 | 4.1e-05 | -1079.36 | -674.2501 | 1077.3339 | 506.7302 | 50.9858 | 26.2876 | 92.2727 | 180.3201 | 696.9401 | 200.0736 | 0 | 164.8661 | 180.3782 | 0 | 0 | 28.723 | 132.7628 | 0 | 0 | 0
2025_06_03 Hr 12 | 17.9515 | 0.01065 | 0.30033 | 0 | 0 | 0 | 0 | 0 | 0 | 246.6632 | -14.7 | 0.616 | 13 | 0 | 82.4331 | 82.4331 | 180.3782 | 0 | 0.06683 | 0.055 | 0.385 | 1.9756 | 0 | 0.17061 | 0.3357 | 28.723 | 0 | 132.7628 | 0 | 0 | 0 | 0 | 35 | 88 | 0 | 0 | -682.1411 | 1.3754 | 13.8901 | 0.11 | -1 | -4.2 | 21.6081 | 0 | 0 | 88.9452 | 88.9452 | 88.9452 | 88.9452 | 103.4246 | 25.7985 | 1.0128 | 0.00682 | 13.7363 | 23.4596 | 0 | 39.7497 | 0 | 13.014 | 1433.279 | 46.5579 | 107.449 | 3.5563 | 1.5666 | -17.9515 | 15.436 | 4.64 | 85.728 | 1123.902 | 413.7156 | -40.9515 | 8.3953 | 10.44 | -3.1 | 26.047 | 13.0607 | 53.3415 | 2025-06-03 | 2025_06_03 Hr 12 | 40.5984 | -0.000331 | -1123.902 | -682.1411 | 1088.879 | 546.4799 | 52.1235 | 26.2876 | 92.2727 | 180.6298 | 706.3749 | 201.8743 | 0 | 164.8661 | 180.3782 | 0 | 0 | 28.723 | 132.7628 | 0 | 39.7497 | 0
2025_06_03 Hr 13 | 18.9747 | 0.01194 | 0.33671 | 0 | 0 | 0 | 0 | 0 | 0 | 249.32 | -14.7 | 0.616 | 15 | 0 | 82.4331 | 82.4331 | 180.3782 | 0 | 0.06683 | 0.055 | 0.385 | 1.9756 | 0 | 0.17061 | 0.3357 | 28.723 | 0 | 132.7628 | 0 | 0 | 0 | 0 | 35 | 88 | 0 | 0 | -636.8527 | 1.3754 | 13.8901 | 0.11 | -1 | -4.2 | 21.6081 | 0 | 0 | 90.1397 | 90.1397 | 90.1397 | 90.1397 | 104.8136 | 26.8515 | 1.0128 | 0.00682 | 13.7363 | 23.4596 | 0 | 41.1152 | 0 | 9.9774 | 1443.504 | 46.5579 | 108.892 | 3.5563 | 1.5666 | -18.9747 | 15.436 | 4.64 | 85.728 | 1181.402 | 416.7247 | -41.9746 | 8.3953 | 10.44 | -3.1 | 26.3969 | 13.2361 | 55.0154 | 2025-06-03 | 2025_06_03 Hr 13 | 40.7868 | -0.000313 | -1181.402 | -636.8527 | 1099.6711 | 547.8454 | 52.1775 | 26.2876 | 92.2727 | 180.6298 | 715.1988 | 203.8425 | 0 | 164.8661 | 180.3782 | 0 | 0 | 28.723 | 132.7628 | 0 | 41.1152 | 0
2025_06_03 Hr 14 | 18.9299 | 0.012015 | 0.33882 | 0 | 0 | 0 | 0 | 0 | 0 | 249.32 | -14.7 | 0.616 | 17 | 0 | 82.4331 | 82.4331 | 180.3782 | 0 | 0.06683 | 0.055 | 0.385 | 1.9756 | 0 | 0.17061 | 0.3357 | 28.723 | 0 | 132.7628 | 0 | 0 | 0 | 0 | 35 | 88 | 0 | 0 | -602.1129 | 1.3754 | 13.8901 | 0.11 | -1 | -4.2 | 21.6081 | 0 | 0 | 92.3085 | 92.3085 | 92.3085 | 92.3085 | 107.3354 | 25.7985 | 1.0128 | 0.00682 | 13.7363 | 23.4596 | 0 | 41.1152 | 0 | 14.0262 | 1454.703 | 46.5579 | 111.512 | 3.5563 | 1.5666 | -18.9299 | 15.436 | 4.64 | 85.728 | 1235.91 | 425.2494 | -41.9299 | 8.3953 | 10.44 | -3.1 | 27.032 | 13.5546 | 56.7099 | 2025-06-03 | 2025_06_03 Hr 14 | 43.7524 | -7.3e-05 | -1235.91 | -602.1129 | 1114.4416 | 547.8454 | 57.1755 | 26.2876 | 92.2727 | 180.6298 | 726.3956 | 207.4161 | 0 | 164.8661 | 180.3782 | 0 | 0 | 28.723 | 132.7628 | 0 | 41.1152 | 0
2025_06_03 Hr 15 | 17.9581 | 0.011745 | 0.33121 | 3.8599 | 3.8599 | 3.8437 | 3.8603 | 3.8607 | 3.8622 | 249.32 | -14.7 | 0.616 | 23 | 0 | 82.4331 | 82.4331 | 180.3782 | 0 | 0.06683 | 0.055 | 0.385 | 1.9756 | 0 | 0.17061 | 0.3357 | 28.723 | 0 | 132.7628 | 0 | 0 | 0 | 0 | 35 | 88 | 0 | 0 | -589.1996 | 1.3754 | 13.8901 | 0.05 | -1 | -4.2 | 21.6081 | 0 | 0 | 91.6477 | 91.6477 | 91.6477 | 91.6477 | 106.5671 | 27.7992 | 1.0128 | 0.00682 | 13.7363 | 23.4596 | 0 | 41.1152 | 0 | 13.014 | 1474.431 | 46.5579 | 110.7137 | 3.5563 | 1.5666 | -17.9581 | 15.436 | 4.64 | 85.728 | 1274.45 | 430.177 | -40.9581 | 8.3953 | 10.44 | -3.1 | 26.8385 | 13.4576 | 58.0605 | 2025-06-03 | 2025_06_03 Hr 15 | 43.0061 | 4e-05 | -1274.45 | -589.1996 | 1109.9412 | 570.9919 | 64.1562 | 26.2876 | 92.2727 | 180.6298 | 722.9841 | 206.3273 | 23.1465 | 164.8661 | 180.3782 | 0 | 0 | 28.723 | 132.7628 | 0 | 41.1152 | 0
2025_06_03 Hr 16 | 18.6214 | 0.01065 | 0.30033 | 3.8599 | 3.8599 | 3.8437 | 3.8603 | 3.8607 | 3.8622 | 249.32 | -14.7 | 0.616 | 31 | 0 | 82.4331 | 82.4331 | 180.3782 | 0 | 0.06683 | 0.055 | 0.385 | 1.9756 | 0 | 0.17061 | 0.3357 | 28.723 | 7.2612 | 132.7628 | 0 | 0 | 0 | 0 | 35 | 88 | 0 | 0 | -589.5197 | 1.3754 | 13.8901 | 0.05 | -1 | -4.2 | 21.6081 | 0 | 0 | 91.4867 | 91.4867 | 91.4867 | 91.4867 | 106.3799 | 31.8006 | 1.0128 | 0.00682 | 13.7363 | 23.4596 | 0 | 41.1152 | 0 | 22.9914 | 1480.83 | 46.5579 | 110.5193 | 3.5563 | 1.5666 | -18.6214 | 15.436 | 4.64 | 85.728 | 1302.242 | 452.5528 | -41.6214 | 8.3953 | 10.44 | -3.1 | 26.7913 | 13.4339 | 59.1618 | 2025-06-03 | 2025_06_03 Hr 16 | 50.4593 | -0.000224 | -1302.242 | -589.5197 | 1108.845 | 578.2531 | 86.103 | 26.2876 | 92.2727 | 180.6298 | 722.1531 | 206.0621 | 23.1465 | 164.8661 | 180.3782 | 0 | 7.2612 | 28.723 | 132.7628 | 0 | 41.1152 | 0
2025_06_03 Hr 17 | 18.3428 | 0.009945 | 0.28045 | 3.8599 | 3.8599 | 3.8437 | 3.8603 | 3.8607 | 3.8622 | 249.32 | -14.7 | 0.616 | 35 | 0 | 82.4331 | 82.4331 | 180.3782 | 0 | 0.06683 | 0.055 | 0.385 | 1.9756 | 0 | 0.17061 | 0.3357 | 28.723 | 7.2612 | 132.7628 | 0 | 0 | 0 | 0 | 35 | 88 | 0 | 0 | -518.8574 | 1.3754 | 13.8901 | 0.05 | -1 | -4.2 | 21.6081 | 0 | 0 | 92.1899 | 92.1899 | 92.1899 | 92.1899 | 107.1975 | 31.8006 | 1.0128 | 0.00682 | 13.7363 | 23.4596 | 0 | 41.1152 | 0 | 9.9774 | 1484.44 | 46.5579 | 111.3687 | 3.5563 | 1.5666 | -18.3428 | 15.436 | 4.64 | 85.728 | 1368.658 | 444.4181 | -41.3428 | 8.3953 | 10.44 | -3.1 | 26.9972 | 13.5372 | 60.8537 | 2025-06-03 | 2025_06_03 Hr 17 | 57.8904 | 0.000303 | -1368.658 | -518.8574 | 1113.6338 | 578.2531 | 77.0684 | 26.2876 | 92.2727 | 180.6298 | 725.7833 | 207.2207 | 23.1466 | 164.8661 | 180.3782 | 0 | 7.2612 | 28.723 | 132.7628 | 0 | 41.1152 | 0
2025_06_03 Hr 18 | 17.6795 | 0.007065 | 0.19923 | 3.8599 | 3.8599 | 3.8437 | 3.8603 | 3.8607 | 3.8622 | 249.32 | -14.7 | 0.616 | 37 | 0 | 82.4331 | 82.4331 | 180.3782 | 0 | 0.06683 | 0.055 | 0.385 | 1.9756 | 0 | 0.17061 | 0.3357 | 28.723 | 7.2612 | 132.7628 | 0 | 0 | 0 | 0 | 35 | 88 | 0 | 0 | -511.6682 | 1.3754 | 13.8901 | 0.05 | -1 | -4.2 | 21.6081 | 0 | 0 | 95.1974 | 95.1974 | 95.1974 | 95.1974 | 110.6946 | 26.8515 | 1.0128 | 0.00682 | 13.7363 | 23.4596 | 0 | 41.1152 | 0 | 13.014 | 1499.886 | 46.5579 | 115.0019 | 3.5563 | 1.5666 | -17.6795 | 15.436 | 4.64 | 85.728 | 1396.333 | 448.7949 | -40.6795 | 8.3953 | 10.44 | -3.1 | 27.878 | 13.9788 | 61.8516 | 2025-06-03 | 2025_06_03 Hr 18 | 62.4959 | 0.000467 | -1396.333 | -511.6682 | 1134.1164 | 578.2531 | 77.0718 | 26.2876 | 92.2727 | 180.6298 | 741.3103 | 212.1762 | 23.1466 | 164.8661 | 180.3782 | 0 | 7.2612 | 28.723 | 132.7628 | 0 | 41.1152 | 0
2025_06_03 Hr 19 | 13.4706 | 0.004305 | 0.1214 | 3.8599 | 3.8599 | 3.8437 | 3.8603 | 3.8607 | 3.8622 | 249.32 | -14.7 | 0.616 | 38 | 0 | 82.4331 | 82.4331 | 180.3782 | 0 | 0.06683 | 0.055 | 0.385 | 1.9756 | 0 | 0.17061 | 0.3357 | 28.723 | 7.2612 | 132.7628 | 0 | 0 | 0 | 0 | 35 | 88 | 0 | 0 | -539.2616 | 1.3754 | 13.8901 | 0.05 | -1 | -4.2 | 21.6081 | 0 | 0 | 92.8422 | 92.8422 | 92.8422 | 92.8422 | 107.9561 | 26.8515 | 1.0128 | 0.00682 | 13.7363 | 23.4596 | 0 | 41.1152 | 0 | 30.9444 | 1487.649 | 46.5579 | 112.1568 | 3.5563 | 1.5666 | -13.4706 | 15.436 | 4.64 | 85.728 | 1371.55 | 459.6331 | -36.4706 | 8.3953 | 10.44 | -3.1 | 27.1883 | 13.633 | 61.2363 | 2025-06-03 | 2025_06_03 Hr 19 | 72.9443 | 0.000109 | -1371.55 | -539.2616 | 1118.0766 | 578.2531 | 95.9216 | 26.2876 | 92.2727 | 180.6298 | 729.1512 | 208.2956 | 23.1466 | 164.8661 | 180.3782 | 0 | 7.2612 | 28.723 | 132.7628 | 0 | 41.1152 | 0
2025_06_03 Hr 20 | 2.5887 | 0.00168 | 0.047376 | 3.8599 | 3.8599 | 3.8437 | 3.8603 | 3.8607 | 3.8622 | 249.32 | -14.7 | 0.616 | 35 | 0 | 82.4331 | 82.4331 | 180.3782 | 0 | 0.06683 | 0.055 | 0.385 | 1.9756 | 0 | 0.17061 | 0.3357 | 28.723 | 7.2612 | 132.7628 | 0 | 0 | 0 | 0 | 35 | 88 | 0 | 0 | -552.9423 | 1.3754 | 13.8901 | 0.05 | -1 | -4.2 | 21.6081 | 0 | 0 | 91.8171 | 91.8171 | 91.8171 | 91.8171 | 106.7641 | 26.8515 | 1.0128 | 0.00682 | 13.7363 | 23.4596 | 0 | 41.1152 | 0 | 22.9914 | 1482.283 | 46.5579 | 110.9184 | 3.5563 | 1.5666 | -2.5887 | 15.436 | 4.64 | 85.728 | 1339.858 | 436.1064 | -25.5887 | 8.3953 | 10.44 | -3.1 | 26.8881 | 13.4825 | 60.1654 | 2025-06-03 | 2025_06_03 Hr 20 | 72.1685 | 0.000329 | -1339.858 | -552.9423 | 1111.0952 | 578.2531 | 84.892 | 26.2876 | 92.2727 | 180.6298 | 723.8589 | 206.6065 | 23.1466 | 164.8661 | 180.3782 | 0 | 7.2612 | 28.723 | 132.7628 | 0 | 41.1152 | 0
2025_06_03 Hr 21 | 0 | 0.000585 | 0.016497 | 3.8599 | 3.8599 | 3.8437 | 3.8603 | 3.8607 | 3.8622 | 245.693 | -14.7 | 0.616 | 43 | 0 | 82.4331 | 82.4331 | 180.3782 | 0 | 0.06683 | 0.055 | 0.385 | 1.9756 | 0 | 0.17061 | 0.3357 | 28.723 | 0 | 132.7628 | 0 | 0 | 0 | 0 | 35 | 88 | 0 | 0 | -602.71 | 1.3754 | 13.8901 | 0.05 | -1 | -4.2 | 21.6081 | 0 | 0 | 88.6656 | 88.6656 | 88.6656 | 88.6656 | 103.0996 | 20.8494 | 1.0128 | 0.00682 | 13.7363 | 23.4596 | 0 | 41.1152 | 0 | 33.8364 | 1455.093 | 46.5579 | 107.1113 | 3.5563 | 1.5666 | 0 | 15.436 | 4.64 | 85.728 | 1270.55 | 441.1667 | -23 | 8.3953 | 10.44 | -3.1 | 25.9652 | 13.0197 | 58.0843 | 2025-06-03 | 2025_06_03 Hr 21 | 67.4844 | 7.3e-05 | -1270.55 | -602.71 | 1086.0049 | 570.9919 | 97.7029 | 26.2876 | 92.2727 | 180.6298 | 703.9614 | 201.4137 | 23.1466 | 164.8661 | 180.3782 | 0 | 0 | 28.723 | 132.7628 | 0 | 41.1152 | 0
2025_06_03 Hr 22 | 0 | 1.5e-05 | 0.000423 | 3.8599 | 3.8599 | 3.8437 | 3.8603 | 3.8607 | 3.8622 | 242.9588 | -14.7 | 0.616 | 51 | 0 | 82.4331 | 82.4331 | 180.3782 | 0 | 0.06683 | 0.055 | 0.385 | 1.9756 | 0 | 0.17061 | 0.3357 | 28.723 | 0 | 132.7628 | 0 | 0 | 0 | 0 | 34.7002 | 88 | 0 | 0 | -699.5321 | 1.3754 | 13.8901 | 0.05 | -1 | -4.2 | 21.6081 | 0 | 0 | 87.8778 | 87.8778 | 87.8778 | 87.8778 | 102.1834 | 30.7476 | 1.0128 | 0.00682 | 13.7363 | 23.4596 | 0 | 41.1152 | 0 | 37.8852 | 1447.975 | 46.5579 | 106.1595 | 3.5563 | 1.5666 | 0 | 15.436 | 4.64 | 85.728 | 1187.258 | 461.815 | -23 | 8.3953 | 10.44 | -3.1 | 25.7345 | 12.904 | 56.0705 | 2025-06-03 | 2025_06_03 Hr 22 | 65.8838 | 0.000419 | -1187.258 | -699.5321 | 1077.605 | 570.9919 | 119.6332 | 26.2876 | 92.2727 | 180.33 | 697.1595 | 200.1155 | 23.1466 | 164.8661 | 180.3782 | 0 | 0 | 28.723 | 132.7628 | 0 | 41.1152 | 0
2025_06_03 Hr 23 | 0 | 0 | 0 | 3.8599 | 3.8599 | 3.8437 | 3.8603 | 3.8607 | 3.8622 | 216.5576 | 0 | 0.616 | 59 | 0 | 82.4331 | 82.4331 | 186.7258 | 0 | 0.06683 | 0.055 | 0.385 | 1.9756 | 0 | 0.17061 | 0.3357 | 28.723 | 0 | 136.2112 | 0 | 0 | 0 | 0 | 31.7366 | 81.2576 | 0 | 0 | -799.1389 | 1.3754 | 13.8901 | 0.05 | -1 | -4.2 | 21.6081 | 0 | 0 | 80.2701 | 80.2701 | 80.2701 | 80.2701 | 93.3373 | 44.6472 | 1.0128 | 0.00682 | 13.7363 | 23.4596 | 0 | 42.4725 | 0 | 46.8504 | 1383.744 | 46.5579 | 96.9692 | 3.5563 | 1.5666 | 0 | 15.436 | 4.64 | 85.728 | 1056.45 | 480.1445 | -8.3 | 8.3953 | 10.44 | -3.1 | 23.5066 | 11.7869 | 52.2176 | 2025-06-03 | 2025_06_03 Hr 23 | 55.7723 | 7.1e-05 | -1056.45 | -799.1389 | 1004.3858 | 582.1452 | 150.4976 | 26.2876 | 92.2727 | 170.624 | 631.4816 | 202.2802 | 23.1466 | 164.8661 | 186.7258 | 0 | 0 | 28.723 | 136.2112 | 0 | 42.4725 | 0
2025_06_03 Hr 24 | 0 | 0 | 0 | 3.8599 | 3.8599 | 3.8437 | 3.8603 | 3.8607 | 3.8622 | 190.8032 | 0 | 0.616 | 42 | 0 | 82.4331 | 82.4331 | 186.7258 | 0 | 0.06683 | 0.055 | 0.385 | 1.9756 | 0 | 0.17061 | 0.3357 | 28.723 | 0 | 136.2112 | 0 | 0 | 0 | 0 | 28.8456 | 73.9198 | 0 | 0 | -834.6057 | 1.3754 | 13.8901 | 0.05 | -1 | -4.2 | 21.6081 | 0 | 0 | 72.8488 | 72.8488 | 72.8488 | 72.8488 | 84.7079 | 52.65 | 1.0128 | 0.00682 | 13.7363 | 23.4596 | 0 | 42.4725 | 0 | 52.9236 | 1309.447 | 46.5579 | 88.004 | 3.5563 | 1.5666 | 0 | 15.436 | 4.64 | 85.728 | 931.5333 | 464.9923 | -8.3 | 8.3953 | 10.44 | -3.1 | 21.3333 | 10.6971 | 47.7534 | 2025-06-03 | 2025_06_03 Hr 24 | 44.6315 | 0.000129 | -931.5333 | -834.6057 | 917.86 | 582.1452 | 147.5736 | 26.2876 | 92.2727 | 160.3953 | 567.4127 | 190.052 | 23.1465 | 164.8661 | 186.7258 | 0 | 0 | 28.723 | 136.2112 | 0 | 42.4725 | 0
2025_06_04 Hr 01 | 0 | 0 | 0 | 3.8599 | 3.8599 | 3.8437 | 3.8603 | 3.8607 | 3.8622 | 179.9856 | 0 | 0.616 | 62 | 0 | 82.4331 | 82.4331 | 186.7258 | 0 | 0.06683 | 0.055 | 0.385 | 1.9756 | 0 | 0.17061 | 0.3357 | 28.723 | 0 | 136.2112 | 0 | 0 | 0 | 0 | 27.6297 | 70.7113 | 0 | 0 | -899.96 | 1.3754 | 13.8805 | 0.05 | -1 | -4.2 | 21.5486 | 0 | 0 | 70.1962 | 70.1962 | 70.1962 | 70.1962 | 81.6235 | 54.6507 | 1.0128 | 0.00682 | 13.7389 | 23.3873 | 0 | 42.4725 | 0 | 60.8766 | 1280.472 | 46.3332 | 84.6051 | 3.5563 | 1.5666 | 0 | 15.436 | 4.64 | 85.728 | 862.2667 | 490.0548 | -8.3 | 8.4238 | 10.44 | -3.1 | 20.5398 | 10.2954 | 45.8791 | 2025-06-04 | 2025_06_04 Hr 01 | 41.6871 | 1.7e-05 | -862.2667 | -899.96 | 883.9939 | 582.1452 | 177.5273 | 26.2876 | 92.2727 | 155.9327 | 542.9003 | 185.1608 | 23.1465 | 164.8661 | 186.7258 | 0 | 0 | 28.723 | 136.2112 | 0 | 42.4725 | 0
2025_06_04 Hr 02 | 0 | 0 | 0 | 3.8599 | 3.8599 | 3.8437 | 3.8603 | 3.8607 | 3.8622 | 169.284 | 0 | 0.616 | 73 | 0 | 82.4331 | 82.4331 | 186.7258 | 0 | 0.06683 | 0.055 | 0.385 | 1.9756 | 0 | 0.17061 | 0.3357 | 28.723 | 0 | 136.2112 | 0 | 0 | 0 | 0 | 26.4253 | 67.6539 | 0 | 0 | -916.0297 | 1.3754 | 13.8805 | 0.05 | -1 | -4.2 | 21.5486 | 0 | 0 | 67.1096 | 67.1096 | 67.1096 | 67.1096 | 78.0344 | 64.5489 | 1.0128 | 0.00682 | 13.7389 | 23.3873 | 0 | 38.9473 | 0 | 52.9236 | 1246.047 | 46.3332 | 80.8848 | 3.5563 | 1.5666 | 0 | 15.436 | 4.64 | 85.728 | 819.6417 | 497.9239 | -8.3 | 8.4238 | 10.44 | -3.1 | 19.6366 | 9.8427 | 44.408 | 2025-06-04 | 2025_06_04 Hr 02 | 39.8532 | -4.1e-05 | -819.6417 | -916.0297 | 848.0185 | 578.62 | 190.4725 | 26.2876 | 92.2727 | 151.6709 | 516.2629 | 180.0847 | 23.1465 | 164.8661 | 186.7258 | 0 | 0 | 28.723 | 136.2112 | 0 | 38.9473 | 0
2025_06_04 Hr 03 | 0 | 0 | 0 | 0 | 0 | 0 | 0 | 0 | 0 | 162.5808 | 0 | 0.616 | 80 | 0 | 82.4331 | 82.4331 | 186.7258 | 0 | 0.06683 | 0.055 | 0.385 | 1.9756 | 0 | 0.17061 | 0.3357 | 28.723 | 0 | 136.2112 | 0 | 0 | 0 | 0 | 25.6708 | 65.7388 | 0 | 0 | -916.138 | 1.3754 | 13.8805 | 0.11 | -1 | -4.2 | 21.5486 | 0 | 0 | 65.1762 | 65.1762 | 65.1762 | 65.1762 | 75.7862 | 64.5489 | 1.0128 | 0.00682 | 13.7389 | 23.3873 | 0 | 42.1132 | 0 | 57.84 | 1206.712 | 46.3332 | 78.5546 | 3.5563 | 1.5666 | 0 | 15.436 | 4.64 | 85.728 | 788.935 | 506.6607 | -8.3 | 8.4238 | 10.44 | -3.1 | 19.0709 | 9.5591 | 43.1981 | 2025-06-04 | 2025_06_04 Hr 03 | 42.0487 | 6.7e-05 | -788.935 | -916.138 | 825.4845 | 558.6393 | 202.3889 | 26.2876 | 92.2727 | 149.0014 | 499.5779 | 176.9052 | 0 | 164.8661 | 186.7258 | 0 | 0 | 28.723 | 136.2112 | 0 | 42.1132 | 0
2025_06_04 Hr 04 | 0 | 0 | 0 | 0 | 0 | 0 | 0 | 0 | 0 | 167.4024 | 0 | 0.616 | 85 | 0 | 82.4331 | 82.4331 | 186.7258 | 0 | 0.06683 | 0.055 | 0.385 | 1.9756 | 0 | 0.17061 | 0.3357 | 28.723 | 0 | 136.2112 | 0 | 0 | 0 | 0 | 26.2135 | 67.1163 | 0 | 0 | -952.5782 | 1.3754 | 13.8805 | 0.11 | -1 | -4.2 | 21.5486 | 0 | 0 | 66.5669 | 66.5669 | 66.5669 | 66.5669 | 77.4033 | 61.6005 | 1.0128 | 0.00682 | 13.7389 | 23.3873 | 0 | 42.4725 | 0 | 58.8522 | 1220.993 | 46.3332 | 80.2307 | 3.5563 | 1.5666 | 0 | 15.436 | 4.64 | 85.728 | 772.1266 | 512.0115 | -8.3 | 8.4238 | 10.44 | -3.1 | 19.4778 | 9.7631 | 43.0141 | 2025-06-04 | 2025_06_04 Hr 04 | 39.6552 | 0.000125 | -772.1266 | -952.5782 | 841.6932 | 558.9987 | 205.4527 | 26.2876 | 92.2727 | 150.9216 | 511.5794 | 179.1922 | 0 | 164.8661 | 186.7258 | 0 | 0 | 28.723 | 136.2112 | 0 | 42.4725 | 0
2025_06_04 Hr 05 | 0 | 0 | 0 | 0 | 0 | 0 | 0 | 0 | 0 | 168.843 | 0 | 0.616 | 88 | 0 | 82.4331 | 82.4331 | 186.7258 | 0 | 0.06683 | 0.055 | 0.385 | 1.9756 | 0 | 0.17061 | 0.3357 | 28.723 | 0 | 136.2112 | 0 | 0 | 0 | 0 | 26.3756 | 67.5279 | 0 | 0 | -949.2323 | 1.3754 | 13.8805 | 0.11 | -1 | -4.2 | 21.5486 | 0 | 0 | 66.9824 | 66.9824 | 66.9824 | 66.9824 | 77.8865 | 59.5998 | 1.0128 | 0.00682 | 13.7389 | 23.3873 | 0 | 40.1884 | 0 | 57.84 | 1222.869 | 46.3332 | 80.7315 | 3.5563 | 1.5666 | 0 | 15.436 | 4.64 | 85.728 | 778.0183 | 512.682 | -8.3 | 8.4238 | 10.44 | -3.1 | 19.5994 | 9.824 | 43.2026 | 2025-06-04 | 2025_06_04 Hr 05 | 42.0487 | 0.000106 | -778.0183 | -949.2323 | 846.536 | 556.7145 | 205.4398 | 26.2876 | 92.2727 | 151.4953 | 515.1652 | 179.8755 | 0 | 164.8661 | 186.7258 | 0 | 0 | 28.723 | 136.2112 | 0 | 40.1884 | 0
2025_06_04 Hr 06 | 1.5522 | 0 | 0 | 0 | 0 | 0 | 0 | 0 | 0 | 185.8362 | 0 | 0.616 | 86 | 0 | 82.4331 | 82.4331 | 186.7258 | 0 | 0.06683 | 0.055 | 0.385 | 1.9756 | 0 | 0.17061 | 0.3357 | 28.723 | 0 | 136.2112 | 0 | 0 | 0 | 0 | 28.2882 | 72.3828 | 0 | 0 | -918.6868 | 1.3754 | 13.8805 | 0.11 | -1 | -4.2 | 21.5486 | 0 | 0 | 71.8837 | 71.8837 | 71.8837 | 71.8837 | 83.5857 | 48.6486 | 1.0128 | 0.00682 | 13.7389 | 23.3873 | 0 | 31.8969 | 0 | 51.9114 | 1263.642 | 46.3332 | 86.639 | 3.5563 | 1.5666 | -1.5522 | 15.436 | 4.64 | 85.728 | 838.5183 | 503.4149 | -9.8522 | 8.4238 | 10.44 | -3.1 | 21.0336 | 10.5429 | 45.1888 | 2025-06-04 | 2025_06_04 Hr 06 | 33.3702 | 2e-05 | -838.5183 | -918.6868 | 903.6617 | 548.423 | 186.56 | 26.2876 | 92.2727 | 158.2627 | 557.4631 | 187.936 | 0 | 164.8661 | 186.7258 | 0 | 0 | 28.723 | 136.2112 | 0 | 31.8969 | 0
2025_06_04 Hr 07 | 11.2236 | 0 | 0 | 0 | 0 | 0 | 0 | 0 | 0 | 211.1496 | -14.7 | 0.616 | 82 | 0 | 82.4331 | 82.4331 | 180.3782 | 0 | 0.06683 | 0.055 | 0.385 | 1.9756 | 0 | 0.17061 | 0.3357 | 28.723 | 0 | 132.7628 | 0 | 0 | 0 | 0 | 31.1371 | 79.6147 | 0 | 0 | -827.3315 | 1.3754 | 13.8805 | 0.16 | -1 | -4.2 | 21.5486 | 0 | 0 | 79.1849 | 79.1849 | 79.1849 | 79.1849 | 92.0754 | 49.7016 | 1.0128 | 0.00682 | 13.7389 | 23.3873 | 0 | 0 | 0 | 46.8504 | 1295.038 | 46.3332 | 95.4388 | 3.5563 | 1.5666 | -11.2236 | 15.436 | 4.64 | 85.728 | 950.5684 | 517.0853 | -34.2236 | 8.4238 | 10.44 | -3.1 | 23.1699 | 11.6137 | 48.4105 | 2025-06-04 | 2025_06_04 Hr 07 | 40.8832 | -1e-05 | -950.5684 | -827.3315 | 974.0574 | 506.7302 | 178.552 | 26.2876 | 92.2727 | 168.3436 | 620.4708 | 185.243 | 0 | 164.8661 | 180.3782 | 0 | 0 | 28.723 | 132.7628 | 0 | 0 | 0
2025_06_04 Hr 08 | 16.051 | 0.00027 | 0.007614 | 0 | 0 | 0 | 0 | 0 | 0 | 229.2012 | -14.7 | 0.616 | 69 | 0 | 82.4331 | 82.4331 | 180.3782 | 0 | 0.06683 | 0.055 | 0.385 | 1.9756 | 0 | 0.17061 | 0.3357 | 28.723 | 0 | 132.7628 | 0 | 0 | 0 | 0 | 33.1688 | 84.772 | 0 | 0 | -795.6996 | 1.3754 | 13.8805 | 0.16 | -1 | -4.2 | 21.5486 | 0 | 0 | 84.3915 | 84.3915 | 84.3915 | 84.3915 | 98.1296 | 55.5984 | 1.0128 | 0.00682 | 13.7389 | 23.3873 | 0 | 0 | 0 | 40.9218 | 1347.167 | 46.3332 | 101.7142 | 3.5563 | 1.5666 | -16.051 | 15.436 | 4.64 | 85.728 | 1029.86 | 517.4436 | -39.051 | 8.4238 | 10.44 | -3.1 | 24.6934 | 12.3773 | 51.1242 | 2025-06-04 | 2025_06_04 Hr 08 | 46.9224 | 0.000104 | -1029.86 | -795.6996 | 1034.7411 | 506.7302 | 165.5281 | 26.2876 | 92.2727 | 175.5325 | 665.4031 | 193.8055 | 0 | 164.8661 | 180.3782 | 0 | 0 | 28.723 | 132.7628 | 0 | 0 | 0
2025_06_04 Hr 09 | 17.4971 | 0.000735 | 0.020727 | 0 | 0 | 0 | 0 | 0 | 0 | 234.405 | -14.7 | 0.616 | 52 | 0 | 82.4331 | 82.4331 | 180.3782 | 0 | 0.06683 | 0.055 | 0.385 | 1.9756 | 0 | 0.17061 | 0.3357 | 28.723 | 0 | 132.7628 | 0 | 0 | 0 | 0 | 33.7544 | 86.2587 | 0 | 0 | -745.7751 | 1.3754 | 13.8805 | 0.16 | -1 | -4.2 | 21.5486 | 0 | 0 | 85.8924 | 85.8924 | 85.8924 | 85.8924 | 99.8749 | 49.7016 | 1.0128 | 0.00682 | 13.7389 | 23.3873 | 0 | 0 | 0 | 49.887 | 1362.205 | 46.3332 | 103.5232 | 3.5563 | 1.5666 | -17.4971 | 15.436 | 4.64 | 85.728 | 1083.36 | 507.4269 | -40.4971 | 8.4238 | 10.44 | -3.1 | 25.1326 | 12.5975 | 52.5791 | 2025-06-04 | 2025_06_04 Hr 09 | 47.0795 | 0.000122 | -1083.36 | -745.7751 | 1052.2347 | 506.7302 | 151.6101 | 26.2876 | 92.2727 | 177.6048 | 678.356 | 196.2739 | 0 | 164.8661 | 180.3782 | 0 | 0 | 28.723 | 132.7628 | 0 | 0 | 0
2025_06_04 Hr 10 | 17.6712 | 0.002355 | 0.066411 | 0 | 0 | 0 | 0 | 0 | 0 | 241.5198 | -14.7 | 0.616 | 34 | 0 | 82.4331 | 82.4331 | 180.3782 | 0 | 0.06683 | 0.055 | 0.385 | 1.9756 | 0 | 0.17061 | 0.3357 | 28.723 | 0 | 132.7628 | 0 | 0 | 0 | 0 | 34.5552 | 88 | 0 | 0 | -710.7 | 1.3754 | 13.8805 | 0.16 | -1 | -4.2 | 21.5486 | 0 | 0 | 87.9446 | 87.9446 | 87.9446 | 87.9446 | 102.2611 | 48.6486 | 1.0128 | 0.00682 | 13.7389 | 23.3873 | 0 | 0 | 0 | 53.7912 | 1382.503 | 46.3332 | 105.9965 | 3.5563 | 1.5666 | -17.6712 | 15.436 | 4.64 | 85.728 | 1126.96 | 495.8286 | -40.6712 | 8.4238 | 10.44 | -3.1 | 25.7331 | 12.8985 | 53.8387 | 2025-06-04 | 2025_06_04 Hr 10 | 47.8357 | 6.6e-05 | -1126.96 | -710.7 | 1075.861 | 506.7302 | 136.5086 | 26.2876 | 92.2727 | 180.1469 | 696.0655 | 199.6486 | 0 | 164.8661 | 180.3782 | 0 | 0 | 28.723 | 132.7628 | 0 | 0 | 0
2025_06_04 Hr 11 | 18.5883 | 0.005715 | 0.16116 | 0 | 0 | 0 | 0 | 0 | 0 | 242.9898 | -14.7 | 0.616 | 27 | 0 | 82.4331 | 82.4331 | 180.3782 | 0 | 0.06683 | 0.055 | 0.385 | 1.9756 | 0 | 0.17061 | 0.3357 | 28.723 | 0 | 132.7628 | 0 | 0 | 0 | 0 | 34.7206 | 88 | 0 | 0 | -651.9592 | 1.3754 | 13.8805 | 0.16 | -1 | -4.2 | 21.5486 | 0 | 0 | 88.3685 | 88.3685 | 88.3685 | 88.3685 | 102.7541 | 44.6472 | 1.0128 | 0.00682 | 13.7389 | 23.3873 | 0 | 0 | 0 | 52.9236 | 1386.422 | 46.3332 | 106.5076 | 3.5563 | 1.5666 | -18.5883 | 15.436 | 4.64 | 85.728 | 1178.452 | 485.5773 | -41.5883 | 8.4238 | 10.44 | -3.1 | 25.8571 | 12.9606 | 55.0984 | 2025-06-04 | 2025_06_04 Hr 11 | 50.2513 | -0.000282 | -1178.452 | -651.9592 | 1080.3827 | 506.7302 | 124.7377 | 26.2876 | 92.2727 | 180.3124 | 699.7244 | 200.3459 | 0 | 164.8661 | 180.3782 | 0 | 0 | 28.723 | 132.7628 | 0 | 0 | 0
2025_06_04 Hr 12 | 17.9515 | 0.00729 | 0.20558 | 0 | 0 | 0 | 0 | 0 | 0 | 247.194 | -14.7 | 0.616 | 21 | 0 | 82.4331 | 82.4331 | 180.3782 | 0 | 0.06683 | 0.055 | 0.385 | 1.9756 | 0 | 0.17061 | 0.3357 | 28.723 | 0 | 132.7628 | 0 | 0 | 0 | 0 | 35 | 88 | 0 | 0 | -584.2407 | 1.3754 | 13.8805 | 0.16 | -1 | -4.2 | 21.5486 | 0 | 0 | 89.5812 | 89.5812 | 89.5812 | 89.5812 | 104.1641 | 38.7504 | 1.0128 | 0.00682 | 13.7389 | 23.3873 | 0 | 0 | 0 | 44.826 | 1397.21 | 46.3332 | 107.9691 | 3.5563 | 1.5666 | -17.9515 | 15.436 | 4.64 | 85.728 | 1238.96 | 466.9419 | -40.9515 | 8.4238 | 10.44 | -3.1 | 26.2119 | 13.1385 | 56.5958 | 2025-06-04 | 2025_06_04 Hr 12 | 52.2939 | 3.8e-05 | -1238.96 | -584.2407 | 1093.121 | 506.7302 | 104.7893 | 26.2876 | 92.2727 | 180.5918 | 710.1891 | 202.3401 | 0 | 164.8661 | 180.3782 | 0 | 0 | 28.723 | 132.7628 | 0 | 0 | 0
2025_06_04 Hr 13 | 18.9747 | 0.00678 | 0.1912 | 0 | 0 | 0 | 0 | 0 | 0 | 249.32 | -14.7 | 0.616 | 16 | 0 | 82.4331 | 82.4331 | 180.3782 | 0 | 0.06683 | 0.055 | 0.385 | 1.9756 | 0 | 0.17061 | 0.3357 | 28.723 | 0 | 132.7628 | 0 | 0 | 0 | 0 | 35 | 88 | 0 | 0 | -521.0552 | 1.3754 | 13.8805 | 0.16 | -1 | -4.2 | 21.5486 | 0 | 0 | 90.6157 | 90.6157 | 90.6157 | 90.6157 | 105.3671 | 32.7483 | 1.0128 | 0.00682 | 13.7389 | 23.3873 | 0 | 0 | 0 | 38.8974 | 1404.663 | 46.3332 | 109.216 | 3.5563 | 1.5666 | -18.9747 | 15.436 | 4.64 | 85.728 | 1294.368 | 452.7352 | -41.9746 | 8.4238 | 10.44 | -3.1 | 26.5146 | 13.2902 | 57.9516 | 2025-06-04 | 2025_06_04 Hr 13 | 52.5608 | 0.000446 | -1294.368 | -521.0552 | 1102.2895 | 506.7302 | 87.8437 | 26.2876 | 92.2727 | 180.5918 | 717.6562 | 204.0414 | 0 | 164.8661 | 180.3782 | 0 | 0 | 28.723 | 132.7628 | 0 | 0 | 0
2025_06_04 Hr 14 | 18.6994 | 0.00543 | 0.15313 | 0 | 0 | 0 | 0 | 0 | 0 | 249.32 | -14.7 | 0.616 | 10 | 0 | 82.4331 | 82.4331 | 180.3782 | 0 | 0.06683 | 0.055 | 0.385 | 1.9756 | 0 | 0.17061 | 0.3357 | 28.723 | 0 | 132.7628 | 0 | 0 | 0 | 0 | 35 | 88 | 0 | 0 | -450.4989 | 1.3754 | 13.8805 | 0.16 | -1 | -4.2 | 21.5486 | 0 | 0 | 91.0397 | 91.0397 | 91.0397 | 91.0397 | 105.8601 | 35.802 | 1.0128 | 0.00682 | 13.7389 | 23.3873 | 0 | 0 | 0 | 29.9322 | 1406.814 | 46.3332 | 109.727 | 3.5563 | 1.5666 | -18.6994 | 15.436 | 4.64 | 85.728 | 1355.86 | 441.2444 | -41.6994 | 8.4238 | 10.44 | -3.1 | 26.6387 | 13.3524 | 59.4505 | 2025-06-04 | 2025_06_04 Hr 14 | 54.7113 | 3.6e-05 | -1355.86 | -450.4989 | 1105.1757 | 506.7302 | 75.8928 | 26.2876 | 92.2727 | 180.5918 | 719.8452 | 204.7387 | 0 | 164.8661 | 180.3782 | 0 | 0 | 28.723 | 132.7628 | 0 | 0 | 0
2025_06_04 Hr 15 | 18.1869 | 0.00609 | 0.17174 | 3.8599 | 3.8599 | 3.8437 | 3.8603 | 3.8607 | 3.8622 | 249.32 | -14.7 | 0.616 | 7 | 0 | 82.4331 | 82.4331 | 180.3782 | 0 | 0.06683 | 0.055 | 0.385 | 1.9756 | 0 | 0.17061 | 0.3357 | 28.723 | 0 | 132.7628 | 0 | 0 | 0 | 0 | 35 | 88 | 0 | 0 | -463.5273 | 1.3754 | 13.8805 | 0.05 | -1 | -4.2 | 21.5486 | 0 | 0 | 92.4304 | 92.4304 | 92.4304 | 92.4304 | 107.4772 | 33.8013 | 1.0128 | 0.00682 | 13.7389 | 23.3873 | 0 | 39.7497 | 0 | 32.9688 | 1476.909 | 46.3332 | 111.4032 | 3.5563 | 1.5666 | -18.1869 | 15.436 | 4.64 | 85.728 | 1413.25 | 441.0555 | -41.1869 | 8.4238 | 10.44 | -3.1 | 27.0456 | 13.5564 | 61.8859 | 2025-06-04 | 2025_06_04 Hr 15 | 57.0092 | 9.9e-05 | -1413.25 | -463.5273 | 1114.6427 | 569.6265 | 73.9479 | 26.2876 | 92.2727 | 180.5918 | 727.0251 | 207.0258 | 23.1466 | 164.8661 | 180.3782 | 0 | 0 | 28.723 | 132.7628 | 0 | 39.7497 | 0
2025_06_04 Hr 16 | 17.8205 | 0.00852 | 0.24026 | 3.8599 | 3.8599 | 3.8437 | 3.8603 | 3.8607 | 3.8622 | 249.32 | -14.7 | 0.616 | 5 | 0 | 82.4331 | 82.4331 | 180.3782 | 0 | 0.06683 | 0.055 | 0.385 | 1.9756 | 0 | 0.17061 | 0.3357 | 28.723 | 7.2612 | 132.7628 | 0 | 0 | 0 | 0 | 35 | 88 | 0 | 0 | -429.528 | 1.3754 | 13.8805 | 0.05 | -1 | -4.2 | 21.5486 | 0 | 0 | 91.4043 | 91.4043 | 91.4043 | 91.4043 | 106.2841 | 33.8013 | 1.0128 | 0.00682 | 13.7389 | 23.3873 | 0 | 41.1152 | 0 | 31.9566 | 1480.307 | 46.3332 | 110.1665 | 3.5563 | 1.5666 | -17.8205 | 15.436 | 4.64 | 85.728 | 1445.95 | 435.9919 | -40.8205 | 8.4238 | 10.44 | -3.1 | 26.7454 | 13.4059 | 62.7293 | 2025-06-04 | 2025_06_04 Hr 16 | 62.5181 | 6e-05 | -1445.95 | -429.528 | 1107.6579 | 578.2531 | 71.0067 | 26.2876 | 92.2727 | 180.5918 | 721.7278 | 205.3384 | 23.1465 | 164.8661 | 180.3782 | 0 | 7.2612 | 28.723 | 132.7628 | 0 | 41.1152 | 0
2025_06_04 Hr 17 | 16.0593 | 0.00555 | 0.15651 | 3.8599 | 3.8599 | 3.8437 | 3.8603 | 3.8607 | 3.8622 | 249.32 | -14.7 | 0.616 | 3 | 0 | 82.4331 | 82.4331 | 180.3782 | 0 | 0.06683 | 0.055 | 0.385 | 1.9756 | 0 | 0.17061 | 0.3357 | 28.723 | 7.2612 | 132.7628 | 0 | 0 | 0 | 0 | 35 | 88 | 0 | 0 | -377.0185 | 1.3754 | 13.8805 | 0.05 | -1 | -4.2 | 21.5486 | 0 | 0 | 91.2771 | 91.2771 | 91.2771 | 91.2771 | 106.1362 | 33.8013 | 1.0128 | 0.00682 | 13.7389 | 23.3873 | 0 | 41.1152 | 0 | 22.9914 | 1479.566 | 46.3332 | 110.0132 | 3.5563 | 1.5666 | -16.0593 | 15.436 | 4.64 | 85.728 | 1486.542 | 423.0534 | -39.0593 | 8.4238 | 10.44 | -3.1 | 26.7082 | 13.3872 | 63.6407 | 2025-06-04 | 2025_06_04 Hr 17 | 68.7708 | -0.000239 | -1486.542 | -377.0185 | 1106.792 | 578.2531 | 59.9548 | 26.2876 | 92.2727 | 180.5918 | 721.0711 | 205.1292 | 23.1466 | 164.8661 | 180.3782 | 0 | 7.2612 | 28.723 | 132.7628 | 0 | 41.1152 | 0
2025_06_04 Hr 18 | 16.0543 | 0.006 | 0.1692 | 3.8599 | 3.8599 | 3.8437 | 3.8603 | 3.8607 | 3.8622 | 249.32 | -14.7 | 0.616 | 1 | 0 | 82.4331 | 82.4331 | 180.3782 | 0 | 0.06683 | 0.055 | 0.385 | 1.9756 | 0 | 0.17061 | 0.3357 | 28.723 | 7.2612 | 132.7628 | 0 | 0 | 0 | 0 | 35 | 88 | 0 | 0 | -360.3994 | 1.3754 | 13.8805 | 0.05 | -1 | -4.2 | 21.5486 | 0 | 0 | 91.7605 | 91.7605 | 91.7605 | 91.7605 | 106.6982 | 28.8522 | 1.0128 | 0.00682 | 13.7389 | 23.3873 | 0 | 41.1152 | 0 | 14.0262 | 1482.074 | 46.3332 | 110.5957 | 3.5563 | 1.5666 | -16.0543 | 15.436 | 4.64 | 85.728 | 1490.55 | 407.9295 | -39.0543 | 8.4238 | 10.44 | -3.1 | 26.8496 | 13.4581 | 63.5803 | 2025-06-04 | 2025_06_04 Hr 18 | 80.8984 | -7.6e-05 | -1490.55 | -360.3994 | 1110.0822 | 578.2531 | 44.0536 | 26.2876 | 92.2727 | 180.5918 | 723.5665 | 205.924 | 23.1466 | 164.8661 | 180.3782 | 0 | 7.2612 | 28.723 | 132.7628 | 0 | 41.1152 | 0
2025_06_04 Hr 19 | 12.4408 | 0.003285 | 0.092637 | 3.8599 | 3.8599 | 3.8437 | 3.8603 | 3.8607 | 3.8622 | 245.7828 | -14.7 | 0.616 | 0 | 0 | 82.4331 | 82.4331 | 180.3782 | 0 | 0.06683 | 0.055 | 0.385 | 1.9756 | 0 | 0.17061 | 0.3357 | 28.723 | 7.2612 | 132.7628 | 0 | 0 | 0 | 0 | 35 | 88 | 0 | 0 | -365.8593 | 1.3754 | 13.8805 | 0.05 | -1 | -4.2 | 21.5486 | 0 | 0 | 89.1741 | 89.1741 | 89.1741 | 89.1741 | 103.6909 | 25.7985 | 1.0128 | 0.00682 | 13.7389 | 23.3873 | 0 | 41.1152 | 0 | 21.9792 | 1465.108 | 46.3332 | 107.4785 | 3.5563 | 1.5666 | -12.4408 | 15.436 | 4.64 | 85.728 | 1467.767 | 403.9592 | -35.4408 | 8.4238 | 10.44 | -3.1 | 26.0928 | 13.0788 | 62.7527 | 2025-06-04 | 2025_06_04 Hr 19 | 81.7232 | -0.000204 | -1467.767 | -365.8593 | 1088.939 | 578.2531 | 47.8736 | 26.2876 | 92.2727 | 180.5918 | 706.6765 | 201.6707 | 23.1466 | 164.8661 | 180.3782 | 0 | 7.2612 | 28.723 | 132.7628 | 0 | 41.1152 | 0
2025_06_04 Hr 20 | 3.1027 | 0.00147 | 0.041454 | 3.8599 | 3.8599 | 3.8437 | 3.8603 | 3.8607 | 3.8622 | 245.7534 | -14.7 | 0.616 | 0 | 0 | 82.4331 | 82.4331 | 180.3782 | 0 | 0.06683 | 0.055 | 0.385 | 1.9756 | 0 | 0.17061 | 0.3357 | 28.723 | 7.2612 | 132.7628 | 0 | 0 | 0 | 0 | 35 | 88 | 0 | 0 | -404.3728 | 1.3754 | 13.8805 | 0.05 | -1 | -4.2 | 21.5486 | 0 | 0 | 89.1657 | 89.1657 | 89.1657 | 89.1657 | 103.681 | 25.7985 | 1.0128 | 0.00682 | 13.7389 | 23.3873 | 0 | 41.1152 | 0 | 27.9078 | 1464.983 | 46.3332 | 107.4683 | 3.5563 | 1.5666 | -3.1027 | 15.436 | 4.64 | 85.728 | 1435.042 | 400.5339 | -26.1027 | 8.4238 | 10.44 | -3.1 | 26.0904 | 13.0776 | 61.9677 | 2025-06-04 | 2025_06_04 Hr 20 | 66.7381 | -0.000205 | -1435.042 | -404.3728 | 1088.8519 | 578.2531 | 53.7492 | 26.2876 | 92.2727 | 180.5918 | 706.6033 | 201.6568 | 23.1466 | 164.8661 | 180.3782 | 0 | 7.2612 | 28.723 | 132.7628 | 0 | 41.1152 | 0
2025_06_04 Hr 21 | 0 | 0.00042 | 0.011844 | 3.8599 | 3.8599 | 3.8437 | 3.8603 | 3.8607 | 3.8622 | 233.1996 | -14.7 | 0.616 | 0 | 0 | 82.4331 | 82.4331 | 180.3782 | 0 | 0.06683 | 0.055 | 0.385 | 1.9756 | 0 | 0.17061 | 0.3357 | 28.723 | 7.2612 | 132.7628 | 0 | 0 | 0 | 0 | 33.6188 | 85.9143 | 0 | 0 | -465.5619 | 1.3754 | 13.8805 | 0.05 | -1 | -4.2 | 21.5486 | 0 | 0 | 85.5448 | 85.5448 | 85.5448 | 85.5448 | 99.4707 | 39.6981 | 1.0128 | 0.00682 | 13.7389 | 23.3873 | 0 | 29.8908 | 0 | 40.9218 | 1419.015 | 46.3332 | 103.1041 | 3.5563 | 1.5666 | 0 | 15.436 | 4.64 | 85.728 | 1348.842 | 418.389 | -23 | 8.4238 | 10.44 | -3.1 | 25.0309 | 12.5465 | 59.3702 | 2025-06-04 | 2025_06_04 Hr 21 | 32.3882 | -0.000314 | -1348.842 | -465.5619 | 1048.1824 | 567.0286 | 80.6322 | 26.2876 | 92.2727 | 177.1248 | 675.3556 | 195.702 | 23.1465 | 164.8661 | 180.3782 | 0 | 7.2612 | 28.723 | 132.7628 | 0 | 29.8908 | 0
2025_06_04 Hr 22 | 0 | 1.5e-05 | 0.000423 | 3.8599 | 3.8599 | 3.8437 | 3.8603 | 3.8607 | 3.8622 | 232.3764 | -14.7 | 0.616 | 2 | 0 | 82.4331 | 82.4331 | 180.3782 | 0 | 0.06683 | 0.055 | 0.385 | 1.9756 | 0 | 0.17061 | 0.3357 | 28.723 | 7.2612 | 132.7628 | 0 | 0 | 0 | 0 | 33.5261 | 85.6791 | 0 | 0 | -569.811 | 1.3754 | 13.8805 | 0.05 | -1 | -4.2 | 21.5486 | 0 | 0 | 85.3073 | 85.3073 | 85.3073 | 85.3073 | 99.1946 | 38.7504 | 1.0128 | 0.00682 | 13.7389 | 23.3873 | 0 | 40.6851 | 0 | 54.8034 | 1427.421 | 46.3332 | 102.818 | 3.5563 | 1.5666 | 0 | 15.436 | 4.64 | 85.728 | 1267.542 | 432.9321 | -23 | 8.4238 | 10.44 | -3.1 | 24.9614 | 12.5117 | 57.5327 | 2025-06-04 | 2025_06_04 Hr 22 | 64.9214 | -0.000232 | -1267.542 | -569.811 | 1045.4152 | 577.823 | 95.5542 | 26.2876 | 92.2727 | 176.797 | 673.3066 | 195.3116 | 23.1466 | 164.8661 | 180.3782 | 0 | 7.2612 | 28.723 | 132.7628 | 0 | 40.6851 | 0
2025_06_04 Hr 23 | 0 | 0 | 0 | 3.8599 | 3.8599 | 3.8437 | 3.8603 | 3.8607 | 3.8622 | 207.6804 | 0 | 0.616 | 9 | 0 | 82.4331 | 82.4331 | 186.7258 | 0 | 0.06683 | 0.055 | 0.385 | 1.9756 | 0 | 0.17061 | 0.3357 | 28.723 | 7.2612 | 136.2112 | 0 | 0 | 0 | 0 | 30.7467 | 78.6236 | 0 | 0 | -643.6517 | 1.3754 | 13.8805 | 0.05 | -1 | -4.2 | 21.5486 | 0 | 0 | 78.1842 | 78.1842 | 78.1842 | 78.1842 | 90.9119 | 37.6974 | 1.0128 | 0.00682 | 13.7389 | 23.3873 | 0 | 36.3034 | 0 | 54.8034 | 1361.528 | 46.3332 | 94.2328 | 3.5563 | 1.5666 | 0 | 15.436 | 4.64 | 85.728 | 1136.742 | 427.1649 | -8.3 | 8.4238 | 10.44 | -3.1 | 22.8771 | 11.467 | 53.3411 | 2025-06-04 | 2025_06_04 Hr 23 | 37.6233 | -0.000278 | -1136.742 | -643.6517 | 977.095 | 583.2373 | 101.5008 | 26.2876 | 92.2727 | 166.962 | 611.8356 | 198.2974 | 23.1465 | 164.8661 | 186.7258 | 0 | 7.2612 | 28.723 | 136.2112 | 0 | 36.3034 | 0
2025_06_04 Hr 24 | 0 | 0 | 0 | 3.8599 | 3.8599 | 3.8437 | 3.8603 | 3.8607 | 3.8622 | 184.0134 | 0 | 0.616 | 13 | 0 | 82.4331 | 82.4331 | 163.0739 | 0 | 0.06683 | 0.055 | 0.385 | 1.9756 | 0 | 0.17061 | 0.3357 | 18.9572 | 7.2612 | 136.2112 | 0 | 0 | 0 | 0 | 28.083 | 71.862 | 0 | 0 | -653.3234 | 1.3754 | 13.8805 | 0.05 | -1 | -4.2 | 21.5486 | 0 | 0 | 71.358 | 71.358 | 71.358 | 71.358 | 82.9744 | 54.6507 | 1.0128 | 0.00682 | 13.7389 | 23.3873 | 0 | 31.8969 | 0 | 52.9236 | 1255.369 | 46.3332 | 86.0053 | 3.5563 | 1.5666 | 0 | 15.436 | 4.64 | 85.728 | 1028.758 | 435.0123 | -8.3 | 8.4238 | 10.44 | -3.1 | 20.8797 | 10.4658 | 49.2059 | 2025-06-04 | 2025_06_04 Hr 24 | 25.2428 | 0.000342 | -1028.758 | -653.3234 | 897.5341 | 545.413 | 120.5743 | 26.2876 | 92.2727 | 157.5368 | 552.9259 | 187.0714 | 23.1465 | 164.8661 | 163.0739 | 0 | 7.2612 | 18.9572 | 136.2112 | 0 | 31.8969 | 0
2025_06_05 Hr 01 | 0 | 0 | 0 | 3.8599 | 3.8599 | 3.8437 | 3.8603 | 3.8607 | 3.8622 | 171.9932 | 0 | 0.616 | 15 | 0 | 82.4331 | 82.4331 | 162.419 | 0 | 0.06683 | 0.055 | 0.385 | 1.9756 | 0 | 0.17061 | 0.3357 | 14.288 | 0 | 136.2112 | 0 | 0 | 0 | 0 | 28.0136 | 71.3915 | 0 | 0 | -688.8793 | 1.3754 | 13.8708 | 0.05 | -1 | -4.2 | 21.4891 | 0 | 0 | 66.9443 | 66.9443 | 66.9443 | 66.9443 | 77.8422 | 56.6514 | 1.0128 | 0.00682 | 13.7415 | 21.8116 | 0 | 31.8969 | 0 | 57.84 | 1207.399 | 37.7643 | 80.5005 | 3.5563 | 1.5666 | 0 | 15.436 | 4.64 | 85.728 | 936.5333 | 426.3136 | -8.3 | 8.4523 | 10.44 | -3.1 | 19.5723 | 9.8068 | 46.0333 | 2025-06-05 | 2025_06_05 Hr 01 | 28.3164 | 8e-05 | -936.5333 | -688.8793 | 844.5332 | 532.8278 | 129.4914 | 26.2876 | 92.2727 | 156.9587 | 518.1189 | 169.4556 | 23.1465 | 164.8661 | 162.419 | 0 | 0 | 14.288 | 136.2112 | 0 | 31.8969 | 0
2025_06_05 Hr 02 | 0 | 0 | 0 | 0 | 0 | 0 | 0 | 0 | 0 | 166.7306 | 0 | 0.616 | 26 | 0 | 82.4331 | 82.4331 | 186.7258 | 0 | 0.06683 | 0.055 | 0.385 | 1.9756 | 0 | 0.17061 | 0.3357 | 23.693 | 0 | 136.2112 | 0 | 0 | 0 | 0 | 27.3788 | 69.7799 | 0 | 0 | -706.2638 | 1.3754 | 13.8708 | 0.16 | -1 | -4.2 | 21.4891 | 0 | 0 | 65.425 | 65.425 | 65.425 | 65.425 | 76.0755 | 59.5998 | 1.0128 | 0.00682 | 13.7415 | 21.8116 | 0 | 0 | 0 | 56.8278 | 1170.714 | 36.9093 | 78.6735 | 3.5563 | 1.5666 | 0 | 15.436 | 4.64 | 85.728 | 892.0517 | 435.901 | -8.3 | 8.4523 | 10.44 | -3.1 | 19.1281 | 9.5842 | 44.5076 | 2025-06-05 | 2025_06_05 Hr 02 | 30.0297 | 2.2e-05 | -892.0517 | -706.2638 | 825.8314 | 511.4962 | 142.4276 | 26.2876 | 92.2727 | 154.7124 | 505.0123 | 166.1068 | 0 | 164.8661 | 186.7258 | 0 | 0 | 23.693 | 136.2112 | 0 | 0 | 0
2025_06_05 Hr 03 | 0 | 0 | 0 | 0 | 0 | 0 | 0 | 0 | 0 | 157.7048 | 0 | 0.616 | 55 | 0 | 82.4331 | 82.4331 | 186.7258 | 0 | 0.06683 | 0.055 | 0.385 | 1.9756 | 0 | 0.17061 | 0.3357 | 28.723 | 0 | 136.2112 | 0 | 0 | 0 | 0 | 26.2901 | 67.0159 | 0 | 0 | -747.7215 | 1.3754 | 13.8708 | 0.16 | -1 | -4.2 | 21.4891 | 0 | 0 | 62.8192 | 62.8192 | 62.8192 | 62.8192 | 73.0455 | 60.5475 | 1.0128 | 0.00682 | 13.7415 | 21.8116 | 0 | 0 | 0 | 53.7912 | 1149.413 | 35.4429 | 75.54 | 3.5563 | 1.5666 | 0 | 15.436 | 4.64 | 85.728 | 850.46 | 457.0687 | -8.3 | 8.4523 | 10.44 | -3.1 | 18.3663 | 9.2025 | 43.4113 | 2025-06-05 | 2025_06_05 Hr 03 | 30.0986 | -1.5e-05 | -850.46 | -747.7215 | 793.7563 | 516.5262 | 169.3387 | 26.2876 | 92.2727 | 150.8597 | 482.5333 | 160.3633 | 0 | 164.8661 | 186.7258 | 0 | 0 | 28.723 | 136.2112 | 0 | 0 | 0
2025_06_05 Hr 04 | 0 | 0 | 0 | 0 | 0 | 0 | 0 | 0 | 0 | 161.8796 | 0 | 0.616 | 58 | 0 | 82.4331 | 82.4331 | 186.7258 | 0 | 0.06683 | 0.055 | 0.385 | 1.9756 | 0 | 0.17061 | 0.3357 | 26.8961 | 0 | 136.2112 | 0 | 0 | 0 | 0 | 26.7937 | 68.2944 | 0 | 0 | -781.67 | 1.3754 | 13.8708 | 0.16 | -1 | -4.2 | 21.4891 | 0 | 0 | 64.0245 | 64.0245 | 64.0245 | 64.0245 | 74.447 | 58.6521 | 1.0128 | 0.00682 | 13.7415 | 21.8116 | 0 | 0 | 0 | 44.826 | 1159.765 | 36.1211 | 76.9894 | 3.5563 | 1.5666 | 0 | 15.436 | 4.64 | 85.728 | 821.66 | 451.8646 | -8.3 | 8.4523 | 10.44 | -3.1 | 18.7187 | 9.3791 | 42.7212 | 2025-06-05 | 2025_06_05 Hr 04 | 25.9832 | 9e-06 | -821.66 | -781.67 | 808.5923 | 514.6992 | 161.4781 | 26.2876 | 92.2727 | 152.6417 | 492.9307 | 163.0199 | 0 | 164.8661 | 186.7258 | 0 | 0 | 26.8961 | 136.2112 | 0 | 0 | 0
2025_06_05 Hr 05 | 0 | 0 | 0 | 0 | 0 | 0 | 0 | 0 | 0 | 166.3484 | 0 | 0.616 | 39 | 0 | 82.4331 | 82.4331 | 186.7258 | 0 | 0.06683 | 0.055 | 0.385 | 1.9756 | 0 | 0.17061 | 0.3357 | 28.5276 | 0 | 136.2112 | 0 | 0 | 0 | 0 | 27.3327 | 69.6629 | 0 | 0 | -747.3781 | 1.3754 | 13.8708 | 0.16 | -1 | -4.2 | 21.4891 | 0 | 0 | 65.3146 | 65.3146 | 65.3146 | 65.3146 | 75.9472 | 52.65 | 1.0128 | 0.00682 | 13.7415 | 21.8116 | 0 | 0 | 0 | 29.9322 | 1174.434 | 36.8472 | 78.5408 | 3.5563 | 1.5666 | 0 | 15.436 | 4.64 | 85.728 | 833.5684 | 414.8124 | -8.3 | 8.4523 | 10.44 | -3.1 | 19.0959 | 9.5681 | 42.74 | 2025-06-05 | 2025_06_05 Hr 05 | 28.6694 | -6.2e-05 | -833.5684 | -747.3781 | 824.4731 | 516.3307 | 121.5822 | 26.2876 | 92.2727 | 154.5492 | 504.0604 | 165.8635 | 0 | 164.8661 | 186.7258 | 0 | 0 | 28.5276 | 136.2112 | 0 | 0 | 0
2025_06_05 Hr 06 | 0.52072 | 0 | 0 | 0 | 0 | 0 | 0 | 0 | 0 | 176.1092 | 0 | 0.616 | 37 | 0 | 82.4331 | 82.4331 | 186.7258 | 0 | 0.06683 | 0.055 | 0.385 | 1.9756 | 0 | 0.17061 | 0.3357 | 28.723 | 0 | 136.2112 | 0 | 0 | 0 | 0 | 28.51 | 72.6519 | 0 | 0 | -737.7512 | 1.3754 | 13.8708 | 0.16 | -1 | -4.2 | 21.4891 | 0 | 0 | 68.1326 | 68.1326 | 68.1326 | 68.1326 | 79.224 | 49.7016 | 1.0128 | 0.00682 | 13.7415 | 21.8116 | 0 | 0 | 0 | 42.9462 | 1203.105 | 38.433 | 81.9295 | 3.5563 | 1.5666 | -0.52072 | 15.436 | 4.64 | 85.728 | 886.1433 | 429.6099 | -8.8207 | 8.4523 | 10.44 | -3.1 | 19.9198 | 9.9809 | 44.6887 | 2025-06-05 | 2025_06_05 Hr 06 | 30.6065 | 6.1e-05 | -886.1433 | -737.7512 | 859.1603 | 516.5262 | 129.6478 | 26.2876 | 92.2727 | 158.7156 | 528.3699 | 172.0747 | 0 | 164.8661 | 186.7258 | 0 | 0 | 28.723 | 136.2112 | 0 | 0 | 0
2025_06_05 Hr 07 | 3.6185 | 3e-05 | 0.000846 | 0 | 0 | 0 | 0 | 0 | 0 | 185.4584 | -14.7 | 0.616 | 26 | 0 | 82.4331 | 82.4331 | 180.3782 | 0 | 0.06683 | 0.055 | 0.385 | 1.9756 | 0 | 0.17061 | 0.3357 | 28.723 | 0 | 132.7628 | 0 | 0 | 0 | 0 | 29.6378 | 75.5149 | 0 | 0 | -637.338 | 1.3754 | 13.8708 | 0.16 | -1 | -4.2 | 21.4891 | 0 | 0 | 70.8318 | 70.8318 | 70.8318 | 70.8318 | 82.3625 | 45.7002 | 1.0128 | 0.00682 | 13.7415 | 21.8116 | 0 | 0 | 0 | 40.9218 | 1220.585 | 39.952 | 85.1752 | 3.5563 | 1.5666 | -3.6185 | 15.436 | 4.64 | 85.728 | 978.26 | 421.6311 | -26.6185 | 8.4523 | 10.44 | -3.1 | 20.7089 | 10.3763 | 47.0037 | 2025-06-05 | 2025_06_05 Hr 07 | 32.7622 | -1.2e-05 | -978.26 | -637.338 | 877.6846 | 506.7302 | 112.6229 | 26.2876 | 92.2727 | 162.7063 | 551.6543 | 163.324 | 0 | 164.8661 | 180.3782 | 0 | 0 | 28.723 | 132.7628 | 0 | 0 | 0
2025_06_05 Hr 08 | 7.7792 | 0.00033 | 0.009306 | 0 | 0 | 0 | 0 | 0 | 0 | 206.2736 | -14.7 | 0.616 | 11 | 0 | 82.4331 | 82.4331 | 180.3782 | 0 | 0.06683 | 0.055 | 0.385 | 1.9756 | 0 | 0.17061 | 0.3357 | 28.723 | 0 | 132.7628 | 0 | 0 | 0 | 0 | 32.1485 | 81.8891 | 0 | 0 | -619.9036 | 1.3754 | 13.8708 | 0.16 | -1 | -4.2 | 21.4891 | 0 | 0 | 76.8412 | 76.8412 | 76.8412 | 76.8412 | 89.3503 | 40.7511 | 1.0128 | 0.00682 | 13.7415 | 21.8116 | 0 | 0 | 0 | 31.9566 | 1281.319 | 43.3338 | 92.4016 | 3.5563 | 1.5666 | -7.7792 | 15.436 | 4.64 | 85.728 | 1040.76 | 410.1234 | -30.7792 | 8.4523 | 10.44 | -3.1 | 22.4659 | 11.2566 | 49.2414 | 2025-06-05 | 2025_06_05 Hr 08 | 39.9012 | 8.8e-05 | -1040.76 | -619.9036 | 951.6558 | 506.7302 | 83.7173 | 26.2876 | 92.2727 | 171.5913 | 603.495 | 176.5695 | 0 | 164.8661 | 180.3782 | 0 | 0 | 28.723 | 132.7628 | 0 | 0 | 0
2025_06_05 Hr 09 | 10.3729 | 0.001995 | 0.056259 | 0 | 0 | 0 | 0 | 0 | 0 | 216.4754 | -14.7 | 0.616 | 35 | 0 | 82.4331 | 82.4331 | 180.3782 | 0 | 0.06683 | 0.055 | 0.385 | 1.9756 | 0 | 0.17061 | 0.3357 | 28.723 | 0 | 132.7628 | 0 | 0 | 0 | 0 | 33.379 | 85.0132 | 0 | 0 | -698.007 | 1.3754 | 13.8708 | 0.16 | -1 | -4.2 | 21.4891 | 0 | 0 | 79.7865 | 79.7865 | 79.7865 | 79.7865 | 92.775 | 41.6988 | 1.0128 | 0.00682 | 13.7415 | 21.8116 | 0 | 0 | 0 | 44.826 | 1311.129 | 44.9913 | 95.9433 | 3.5563 | 1.5666 | -10.3729 | 15.436 | 4.64 | 85.728 | 1036.777 | 457.0276 | -33.3729 | 8.4523 | 10.44 | -3.1 | 23.327 | 11.6881 | 50.1118 | 2025-06-05 | 2025_06_05 Hr 09 | 38.713 | -0.000304 | -1036.777 | -698.007 | 987.9101 | 506.7302 | 121.5831 | 26.2876 | 92.2727 | 175.946 | 628.9029 | 183.0613 | 0 | 164.8661 | 180.3782 | 0 | 0 | 28.723 | 132.7628 | 0 | 0 | 0
2025_06_05 Hr 10 | 9.3281 | 0.00531 | 0.14974 | 0 | 0 | 0 | 0 | 0 | 0 | 217.9748 | -14.7 | 0.616 | 28 | 0 | 82.4331 | 82.4331 | 180.3782 | 0 | 0.06683 | 0.055 | 0.385 | 1.9756 | 0 | 0.17061 | 0.3357 | 28.723 | 0 | 132.7628 | 0 | 0 | 0 | 0 | 33.5599 | 85.4724 | 0 | 0 | -685.8274 | 1.3754 | 13.8708 | 0.16 | -1 | -4.2 | 21.4891 | 0 | 0 | 80.2194 | 80.2194 | 80.2194 | 80.2194 | 93.2784 | 45.7002 | 1.0128 | 0.00682 | 13.7415 | 21.8116 | 0 | 0 | 0 | 77.7948 | 1315.597 | 45.2349 | 96.4638 | 3.5563 | 1.5666 | -9.3281 | 15.436 | 4.64 | 85.728 | 1084.352 | 486.9105 | -32.3281 | 8.4523 | 10.44 | -3.1 | 23.4535 | 11.7515 | 51.8295 | 2025-06-05 | 2025_06_05 Hr 10 | 47.1581 | -0.000276 | -1084.352 | -685.8274 | 993.2386 | 506.7302 | 151.6501 | 26.2876 | 92.2727 | 176.586 | 632.6372 | 184.0154 | 0 | 164.8661 | 180.3782 | 0 | 0 | 28.723 | 132.7628 | 0 | 0 | 0
2025_06_05 Hr 11 | 11.4027 | 0.00819 | 0.23096 | 0 | 0 | 0 | 0 | 0 | 0 | 213.506 | -14.7 | 0.616 | 26 | 0 | 82.4331 | 82.4331 | 180.3782 | 0 | 0.06683 | 0.055 | 0.385 | 1.9756 | 0 | 0.17061 | 0.3357 | 28.723 | 0 | 132.7628 | 0 | 0 | 0 | 0 | 33.0209 | 84.1039 | 0 | 0 | -636.4022 | 1.3754 | 13.8708 | 0.16 | -1 | -4.2 | 21.4891 | 0 | 0 | 78.9292 | 78.9292 | 78.9292 | 78.9292 | 91.7782 | 42.7518 | 1.0128 | 0.00682 | 13.7415 | 21.8116 | 0 | 0 | 0 | 80.8314 | 1302.641 | 44.5089 | 94.9124 | 3.5563 | 1.5666 | -11.4027 | 15.436 | 4.64 | 85.728 | 1116.068 | 484.2325 | -34.4027 | 8.4523 | 10.44 | -3.1 | 23.0764 | 11.5625 | 52.4312 | 2025-06-05 | 2025_06_05 Hr 11 | 51.086 | 0.00036 | -1116.068 | -636.4022 | 977.3577 | 506.7302 | 149.8223 | 26.2876 | 92.2727 | 174.6785 | 621.5075 | 181.1717 | 0 | 164.8661 | 180.3782 | 0 | 0 | 28.723 | 132.7628 | 0 | 0 | 0
2025_06_05 Hr 12 | 12.4392 | 0.010425 | 0.29398 | 0 | 0 | 0 | 0 | 0 | 0 | 219.9152 | -14.7 | 0.616 | 36 | 0 | 82.4331 | 82.4331 | 180.3782 | 0 | 0.06683 | 0.055 | 0.385 | 1.9756 | 0 | 0.17061 | 0.3357 | 28.723 | 0 | 132.7628 | 0 | 0 | 0 | 0 | 33.794 | 86.0666 | 0 | 0 | -633.4619 | 1.3754 | 13.8708 | 0.16 | -1 | -4.2 | 21.4891 | 0 | 0 | 80.7796 | 80.7796 | 80.7796 | 80.7796 | 93.9298 | 39.6981 | 1.0128 | 0.00682 | 13.7415 | 21.8116 | 0 | 0 | 0 | 77.7948 | 1321.402 | 45.5502 | 97.1375 | 3.5563 | 1.5666 | -12.4392 | 15.436 | 4.64 | 85.728 | 1145.76 | 493.2593 | -35.4392 | 8.4523 | 10.44 | -3.1 | 23.6173 | 11.8336 | 53.5645 | 2025-06-05 | 2025_06_05 Hr 12 | 63.9206 | 8.2e-05 | -1145.76 | -633.4619 | 1000.1342 | 506.7302 | 153.7973 | 26.2876 | 92.2727 | 177.4142 | 637.4698 | 185.2501 | 0 | 164.8661 | 180.3782 | 0 | 0 | 28.723 | 132.7628 | 0 | 0 | 0
2025_06_05 Hr 13 | 11.9184 | 0.011715 | 0.33036 | 0 | 0 | 0 | 0 | 0 | 0 | 229.4702 | -14.7 | 0.616 | 32 | 0 | 82.4331 | 82.4331 | 180.3782 | 0 | 0.06683 | 0.055 | 0.385 | 1.9756 | 0 | 0.17061 | 0.3357 | 28.723 | 0 | 132.7628 | 0 | 0 | 0 | 0 | 34.9465 | 88 | 0 | 0 | -567.1868 | 1.3754 | 13.8708 | 0.16 | -1 | -4.2 | 21.4891 | 0 | 0 | 83.5382 | 83.5382 | 83.5382 | 83.5382 | 97.1374 | 37.6974 | 1.0128 | 0.00682 | 13.7415 | 21.8116 | 0 | 0 | 0 | 61.8888 | 1348.321 | 47.025 | 100.4547 | 3.5563 | 1.5666 | -11.9184 | 15.436 | 4.64 | 85.728 | 1223.052 | 476.8358 | -34.9184 | 8.4523 | 10.44 | -3.1 | 24.4239 | 12.2377 | 55.7435 | 2025-06-05 | 2025_06_05 Hr 13 | 55.3398 | -0.00026 | -1223.052 | -567.1868 | 1033.0198 | 506.7302 | 131.9283 | 26.2876 | 92.2727 | 180.5002 | 661.2668 | 191.2528 | 0 | 164.8661 | 180.3782 | 0 | 0 | 28.723 | 132.7628 | 0 | 0 | 0
2025_06_05 Hr 14 | 10.3696 | 0.01131 | 0.31894 | 0 | 0 | 0 | 0 | 0 | 0 | 230.2934 | -14.7 | 0.616 | 26 | 0 | 82.4331 | 82.4331 | 180.3782 | 0 | 0.06683 | 0.055 | 0.385 | 1.9756 | 0 | 0.17061 | 0.3357 | 28.723 | 0 | 132.7628 | 0 | 0 | 0 | 0 | 35 | 88 | 0 | 0 | -508.8799 | 1.3754 | 13.8708 | 0.1475 | -1 | -4.2 | 21.4891 | 0 | 0 | 83.7759 | 83.7759 | 83.7759 | 83.7759 | 97.4138 | 34.749 | 1.0128 | 0.00682 | 13.7415 | 21.8116 | 0 | 6.7899 | 0 | 47.8626 | 1357.203 | 47.025 | 100.7405 | 3.5563 | 1.5666 | -10.3696 | 15.436 | 4.64 | 85.728 | 1267.656 | 452.702 | -33.3696 | 8.4523 | 10.44 | -3.1 | 24.4933 | 12.2725 | 56.7368 | 2025-06-05 | 2025_06_05 Hr 14 | 56.3414 | -8.4e-05 | -1267.656 | -508.8799 | 1035.5136 | 513.5201 | 108.9419 | 26.2876 | 92.2727 | 180.5537 | 663.317 | 191.6429 | 0 | 164.8661 | 180.3782 | 0 | 0 | 28.723 | 132.7628 | 0 | 6.7899 | 0
2025_06_05 Hr 15 | 9.3314 | 0.011625 | 0.32782 | 1.9304 | 1.9299 | 1.9218 | 1.9301 | 1.9303 | 1.9311 | 231.4988 | -14.7 | 0.616 | 20 | 0 | 82.4331 | 82.4331 | 180.3782 | 0 | 0.06683 | 0.055 | 0.385 | 1.9756 | 0 | 0.17061 | 0.3357 | 28.723 | 0 | 132.7628 | 0 | 0 | 0 | 0 | 35 | 88 | 0 | 0 | -514.8168 | 1.3754 | 13.8708 | 0.079167 | -1 | -4.2 | 21.4891 | 0 | 0 | 84.1239 | 84.1239 | 84.1239 | 84.1239 | 97.8184 | 37.6974 | 1.0128 | 0.00682 | 13.7415 | 21.8116 | 0 | 41.1152 | 0 | 65.793 | 1406.113 | 47.025 | 101.1589 | 3.5563 | 1.5666 | -9.3314 | 15.436 | 4.64 | 85.728 | 1326.079 | 467.1142 | -32.3314 | 8.4523 | 10.44 | -3.1 | 24.5951 | 12.3235 | 59.1202 | 2025-06-05 | 2025_06_05 Hr 15 | 52.6983 | 0.000187 | -1326.079 | -514.8168 | 1039.0867 | 559.4191 | 123.8298 | 26.2876 | 92.2727 | 180.5537 | 666.319 | 192.2141 | 11.5737 | 164.8661 | 180.3782 | 0 | 0 | 28.723 | 132.7628 | 0 | 41.1152 | 0
2025_06_05 Hr 16 | 6.2138 | 0.0069 | 0.19458 | 3.8599 | 3.8599 | 3.8437 | 3.8603 | 3.8607 | 3.8622 | 229.4996 | -14.7 | 0.616 | 17 | 0 | 82.4331 | 82.4331 | 180.3782 | 0 | 0.06683 | 0.055 | 0.385 | 1.9756 | 0 | 0.17061 | 0.3357 | 28.723 | 0 | 132.7628 | 0 | 0 | 0 | 0 | 34.95 | 88 | 0 | 0 | -512.4432 | 1.3754 | 13.8708 | 0.05 | -1 | -4.2 | 21.4891 | 0 | 0 | 83.5467 | 83.5467 | 83.5467 | 83.5467 | 97.1473 | 37.6974 | 1.0128 | 0.00682 | 13.7415 | 21.8116 | 0 | 41.1152 | 0 | 83.7234 | 1412.524 | 47.025 | 100.4649 | 3.5563 | 1.5666 | -6.2138 | 15.436 | 4.64 | 85.728 | 1348.842 | 477.9749 | -29.2138 | 8.4523 | 10.44 | -3.1 | 24.4263 | 12.2389 | 59.9871 | 2025-06-05 | 2025_06_05 Hr 16 | 64.5508 | -0.000257 | -1348.842 | -512.4432 | 1033.1104 | 570.9919 | 138.6223 | 26.2876 | 92.2727 | 180.5037 | 661.3399 | 191.2668 | 23.1466 | 164.8661 | 180.3782 | 0 | 0 | 28.723 | 132.7628 | 0 | 41.1152 | 0
2025_06_05 Hr 17 | 7.2602 | 0.00606 | 0.17089 | 3.8599 | 3.8599 | 3.8437 | 3.8603 | 3.8607 | 3.8622 | 231.2636 | -14.7 | 0.616 | 15 | 0 | 82.4331 | 82.4331 | 180.3782 | 0 | 0.06683 | 0.055 | 0.385 | 1.9756 | 0 | 0.17061 | 0.3357 | 28.723 | 0 | 132.7628 | 0 | 0 | 0 | 0 | 35 | 88 | 0 | 0 | -599.139 | 1.3754 | 13.8708 | 0.05 | -1 | -4.2 | 21.4891 | 0 | 0 | 84.056 | 84.056 | 84.056 | 84.056 | 97.7395 | 35.802 | 1.0128 | 0.00682 | 13.7415 | 21.8116 | 0 | 41.1152 | 0 | 86.76 | 1416.943 | 47.025 | 101.0773 | 3.5563 | 1.5666 | -7.2602 | 15.436 | 4.64 | 85.728 | 1266.542 | 478.9976 | -30.2602 | 8.4523 | 10.44 | -3.1 | 24.5752 | 12.3135 | 57.8791 | 2025-06-05 | 2025_06_05 Hr 17 | 66.6399 | -0.000214 | -1266.542 | -599.139 | 1038.3896 | 570.9919 | 137.739 | 26.2876 | 92.2727 | 180.5537 | 665.7332 | 192.1027 | 23.1466 | 164.8661 | 180.3782 | 0 | 0 | 28.723 | 132.7628 | 0 | 41.1152 | 0
2025_06_05 Hr 18 | 2.5903 | 0.00345 | 0.09729 | 3.8599 | 3.8599 | 3.8437 | 3.8603 | 3.8607 | 3.8622 | 235.409 | -14.7 | 0.616 | 7 | 0 | 82.4331 | 82.4331 | 180.3782 | 0 | 0.06683 | 0.055 | 0.385 | 1.9756 | 0 | 0.17061 | 0.3357 | 28.723 | 0 | 132.7628 | 0 | 0 | 0 | 0 | 35 | 88 | 0 | 0 | -703.4668 | 1.3754 | 13.8708 | 0.05 | -1 | -4.2 | 21.4891 | 0 | 0 | 85.2528 | 85.2528 | 85.2528 | 85.2528 | 99.1311 | 33.8013 | 1.0128 | 0.00682 | 13.7415 | 21.8116 | 0 | 41.1152 | 0 | 88.7844 | 1427.194 | 47.025 | 102.5164 | 3.5563 | 1.5666 | -2.5903 | 15.436 | 4.64 | 85.728 | 1166.45 | 468.3131 | -25.5903 | 8.4523 | 10.44 | -3.1 | 24.9251 | 12.4888 | 55.3009 | 2025-06-05 | 2025_06_05 Hr 18 | 69.5073 | 3.4e-05 | -1166.45 | -703.4668 | 1050.6781 | 570.9919 | 129.6864 | 26.2876 | 92.2727 | 180.5537 | 676.0575 | 194.067 | 23.1466 | 164.8661 | 180.3782 | 0 | 0 | 28.723 | 132.7628 | 0 | 41.1152 | 0
2025_06_05 Hr 19 | 0.52238 | 0.001725 | 0.048645 | 3.8599 | 3.8599 | 3.8437 | 3.8603 | 3.8607 | 3.8622 | 225.1484 | -14.7 | 0.616 | 3 | 0 | 82.4331 | 82.4331 | 180.3782 | 0 | 0.06683 | 0.055 | 0.385 | 1.9756 | 0 | 0.17061 | 0.3357 | 28.723 | 0 | 132.7628 | 0 | 0 | 0 | 0 | 34.4252 | 87.6692 | 0 | 0 | -713.8917 | 1.3754 | 13.8708 | 0.05 | -1 | -4.2 | 21.4891 | 0 | 0 | 82.2905 | 82.2905 | 82.2905 | 82.2905 | 95.6866 | 30.7476 | 1.0128 | 0.00682 | 13.7415 | 21.8116 | 0 | 41.1152 | 0 | 86.76 | 1400.685 | 46.4004 | 98.9543 | 3.5563 | 1.5666 | -0.52238 | 15.436 | 4.64 | 85.728 | 1114.95 | 451.6786 | -23.5224 | 8.4523 | 10.44 | -3.1 | 24.0591 | 12.0549 | 53.4052 | 2025-06-05 | 2025_06_05 Hr 19 | 51.753 | -2.2e-05 | -1114.95 | -713.8917 | 1018.7315 | 570.9919 | 120.558 | 26.2876 | 92.2727 | 179.648 | 650.5032 | 188.5802 | 23.1465 | 164.8661 | 180.3782 | 0 | 0 | 28.723 | 132.7628 | 0 | 41.1152 | 0
2025_06_05 Hr 20 | 0.5174 | 0.000795 | 0.022419 | 3.8599 | 3.8599 | 3.8437 | 3.8603 | 3.8607 | 3.8622 | 224.1194 | -14.7 | 0.616 | 0 | 0 | 82.4331 | 82.4331 | 180.3782 | 0 | 0.06683 | 0.055 | 0.385 | 1.9756 | 0 | 0.17061 | 0.3357 | 28.723 | 0 | 132.7628 | 0 | 0 | 0 | 0 | 34.3011 | 87.3541 | 0 | 0 | -759.481 | 1.3754 | 13.8708 | 0.05 | -1 | -4.2 | 21.4891 | 0 | 0 | 81.9934 | 81.9934 | 81.9934 | 81.9934 | 95.3412 | 35.802 | 1.0128 | 0.00682 | 13.7415 | 21.8116 | 0 | 37.879 | 0 | 83.7234 | 1394.421 | 46.2332 | 98.597 | 3.5563 | 1.5666 | -0.5174 | 15.436 | 4.64 | 85.728 | 1061.458 | 450.0357 | -23.5174 | 8.4523 | 10.44 | -3.1 | 23.9722 | 12.0114 | 51.8935 | 2025-06-05 | 2025_06_05 Hr 20 | 42.866 | 0.000323 | -1061.458 | -759.481 | 1015.0747 | 567.7557 | 119.5486 | 26.2876 | 92.2727 | 179.2088 | 647.9404 | 187.9254 | 23.1465 | 164.8661 | 180.3782 | 0 | 0 | 28.723 | 132.7628 | 0 | 37.879 | 0
2025_06_05 Hr 21 | 0 | 1.5e-05 | 0.000423 | 0 | 0 | 0 | 0 | 0 | 0 | 222.473 | -14.7 | 0.616 | 0 | 0 | 82.4331 | 82.4331 | 180.3782 | 0 | 0.06683 | 0.055 | 0.385 | 1.9756 | 0 | 0.17061 | 0.3357 | 28.723 | 0 | 132.7628 | 0 | 0 | 0 | 0 | 34.1025 | 86.8499 | 0 | 0 | -761.0658 | 1.3754 | 13.8708 | 0.11 | -1 | -4.2 | 21.4891 | 0 | 0 | 81.5181 | 81.5181 | 81.5181 | 81.5181 | 94.7885 | 34.749 | 1.0128 | 0.00682 | 13.7415 | 21.8116 | 0 | 40.6851 | 0 | 81.8436 | 1369.255 | 45.9657 | 98.0255 | 3.5563 | 1.5666 | 0 | 15.436 | 4.64 | 85.728 | 1030.727 | 445.537 | -23 | 8.4523 | 10.44 | -3.1 | 23.8332 | 11.9417 | 50.702 | 2025-06-05 | 2025_06_05 Hr 21 | 48.6205 | -0.00029 | -1030.727 | -761.0658 | 1009.2239 | 547.4153 | 116.593 | 26.2876 | 92.2727 | 178.506 | 643.8401 | 186.8778 | 0 | 164.8661 | 180.3782 | 0 | 0 | 28.723 | 132.7628 | 0 | 40.6851 | 0
2025_06_05 Hr 22 | 0 | 0 | 0 | 0 | 0 | 0 | 0 | 0 | 0 | 220.562 | -14.7 | 0.616 | 1 | 0 | 82.4331 | 82.4331 | 180.3782 | 0 | 0.06683 | 0.055 | 0.385 | 1.9756 | 0 | 0.17061 | 0.3357 | 28.723 | 0 | 132.7628 | 0 | 0 | 0 | 0 | 33.872 | 86.2647 | 0 | 0 | -754.6655 | 1.3754 | 13.8708 | 0.11 | -1 | -4.2 | 21.4891 | 0 | 0 | 80.9664 | 80.9664 | 80.9664 | 80.9664 | 94.1469 | 42.7518 | 1.0128 | 0.00682 | 13.7415 | 21.8116 | 0 | 39.2445 | 0 | 59.8644 | 1362.239 | 45.6552 | 97.362 | 3.5563 | 1.5666 | 0 | 15.436 | 4.64 | 85.728 | 1015.918 | 431.3446 | -23 | 8.4523 | 10.44 | -3.1 | 23.6719 | 11.8609 | 50.0333 | 2025-06-05 | 2025_06_05 Hr 22 | 44.8889 | 0.000362 | -1015.918 | -754.6655 | 1002.4327 | 545.9746 | 103.6162 | 26.2876 | 92.2727 | 177.6903 | 639.0806 | 185.6617 | 0 | 164.8661 | 180.3782 | 0 | 0 | 28.723 | 132.7628 | 0 | 39.2445 | 0
2025_06_05 Hr 23 | 0 | 0 | 0 | 0 | 0 | 0 | 0 | 0 | 0 | 208.6256 | 0 | 0.616 | 3 | 0 | 82.4331 | 82.4331 | 186.7258 | 0 | 0.06683 | 0.055 | 0.385 | 1.9756 | 0 | 0.17061 | 0.3357 | 28.723 | 0 | 136.2112 | 0 | 0 | 0 | 0 | 32.4322 | 82.6094 | 0 | 0 | -808.1673 | 1.3754 | 13.8708 | 0.11 | -1 | -4.2 | 21.4891 | 0 | 0 | 77.5203 | 77.5203 | 77.5203 | 77.5203 | 90.1398 | 42.7518 | 1.0128 | 0.00682 | 13.7415 | 21.8116 | 0 | 41.2319 | 0 | 65.793 | 1339.2 | 43.7159 | 93.2181 | 3.5563 | 1.5666 | 0 | 15.436 | 4.64 | 85.728 | 954.41 | 431.6776 | -8.3 | 8.4523 | 10.44 | -3.1 | 22.6644 | 11.3561 | 48.3093 | 2025-06-05 | 2025_06_05 Hr 23 | 47.6104 | 4.2e-05 | -954.41 | -808.1673 | 974.7142 | 557.758 | 111.5448 | 26.2876 | 92.2727 | 172.5953 | 609.3528 | 192.7661 | 0 | 164.8661 | 186.7258 | 0 | 0 | 28.723 | 136.2112 | 0 | 41.2319 | 0
2025_06_05 Hr 24 | 0 | 0 | 0 | 0 | 0 | 0 | 0 | 0 | 0 | 188.0162 | 0 | 0.616 | 11 | 0 | 82.4331 | 82.4331 | 186.7258 | 0 | 0.06683 | 0.055 | 0.385 | 1.9756 | 0 | 0.17061 | 0.3357 | 28.723 | 0 | 136.2112 | 0 | 0 | 0 | 0 | 29.9463 | 76.2982 | 0 | 0 | -802.3657 | 1.3754 | 13.8708 | 0.11 | -1 | -4.2 | 21.4891 | 0 | 0 | 71.5702 | 71.5702 | 71.5702 | 71.5702 | 83.2212 | 41.6988 | 1.0128 | 0.00682 | 13.7415 | 21.8116 | 0 | 37.1847 | 0 | 80.8314 | 1275.027 | 40.3675 | 86.0632 | 3.5563 | 1.5666 | 0 | 15.436 | 4.64 | 85.728 | 904.91 | 440.5485 | -8.3 | 8.4523 | 10.44 | -3.1 | 20.9248 | 10.4845 | 46.279 | 2025-06-05 | 2025_06_05 Hr 24 | 38.932 | -8e-06 | -904.91 | -802.3657 | 901.4743 | 553.7109 | 133.5302 | 26.2876 | 92.2727 | 163.7981 | 558.0246 | 179.6516 | 0 | 164.8661 | 186.7258 | 0 | 0 | 28.723 | 136.2112 | 0 | 37.1847 | 0
2025_06_06 Hr 01 | 0 | 0 | 0 | 0 | 0 | 0 | 0 | 0 | 0 | 172.2196 | 0 | 0.616 | 24 | 0 | 82.4331 | 82.4331 | 186.7258 | 0 | 0.06683 | 0.055 | 0.385 | 1.9756 | 0 | 0.17061 | 0.3357 | 28.723 | 0 | 136.2112 | 0 | 0 | 0 | 0 | 27.4358 | 69.7742 | 0 | 0 | -835.2438 | 1.3754 | 13.8611 | 0.11 | -1 | -4.2 | 21.4295 | 0 | 0 | 67.4668 | 67.4668 | 67.4668 | 67.4668 | 78.4497 | 48.6486 | 1.0128 | 0.00682 | 13.7441 | 22.3913 | 0 | 42.1132 | 0 | 81.8436 | 1233.901 | 38.2791 | 80.9426 | 3.5563 | 1.5666 | 0 | 15.436 | 4.64 | 85.728 | 843.41 | 453.0524 | -8.3 | 8.4808 | 10.44 | -3.1 | 19.7091 | 9.8716 | 44.284 | 2025-06-06 | 2025_06_06 Hr 01 | 37.7869 | 2.3e-05 | -843.41 | -835.2438 | 846.962 | 558.6393 | 154.4922 | 26.2876 | 92.2727 | 154.7256 | 521.0428 | 171.1936 | 0 | 164.8661 | 186.7258 | 0 | 0 | 28.723 | 136.2112 | 0 | 42.1132 | 0
2025_06_06 Hr 02 | 0 | 0 | 0 | 0 | 0 | 0 | 0 | 0 | 0 | 170.3086 | 0 | 0.616 | 63 | 0 | 82.4331 | 82.4331 | 186.7258 | 0 | 0.06683 | 0.055 | 0.385 | 1.9756 | 0 | 0.17061 | 0.3357 | 28.723 | 0 | 136.2112 | 0 | 0 | 0 | 0 | 27.2114 | 69.2043 | 0 | 0 | -894.5089 | 1.3754 | 13.8611 | 0.11 | -1 | -4.2 | 21.4295 | 0 | 0 | 66.9145 | 66.9145 | 66.9145 | 66.9145 | 77.8076 | 45.7002 | 1.0128 | 0.00682 | 13.7441 | 22.3913 | 0 | 41.5912 | 0 | 74.7582 | 1227.823 | 37.9693 | 80.28 | 3.5563 | 1.5666 | 0 | 15.436 | 4.64 | 85.728 | 805.8184 | 480.8042 | -8.3 | 8.4808 | 10.44 | -3.1 | 19.5477 | 9.7908 | 43.5799 | 2025-06-06 | 2025_06_06 Hr 02 | 37.5631 | -0.0001 | -805.8184 | -894.5089 | 840.1911 | 558.1174 | 183.4584 | 26.2876 | 92.2727 | 153.9313 | 516.2807 | 169.9791 | 0 | 164.8661 | 186.7258 | 0 | 0 | 28.723 | 136.2112 | 0 | 41.5912 | 0
2025_06_06 Hr 03 | 0 | 0 | 0 | 0 | 0 | 0 | 0 | 0 | 0 | 164.6638 | 0 | 0.616 | 76 | 0 | 82.4331 | 82.4331 | 186.7258 | 0 | 0.06683 | 0.055 | 0.385 | 1.9756 | 0 | 0.17061 | 0.3357 | 28.723 | 0 | 136.2112 | 0 | 0 | 0 | 0 | 26.5484 | 67.5211 | 0 | 0 | -884.009 | 1.3754 | 13.8611 | 0.11 | -1 | -4.2 | 21.4295 | 0 | 0 | 65.2833 | 65.2833 | 65.2833 | 65.2833 | 75.9108 | 46.6479 | 1.0128 | 0.00682 | 13.7441 | 22.3913 | 0 | 42.1132 | 0 | 61.8888 | 1211.932 | 37.0543 | 78.323 | 3.5563 | 1.5666 | 0 | 15.436 | 4.64 | 85.728 | 797.9183 | 478.2952 | -8.3 | 8.4808 | 10.44 | -3.1 | 19.0712 | 9.5521 | 43.1299 | 2025-06-06 | 2025_06_06 Hr 03 | 36.9346 | 0.000101 | -797.9183 | -884.009 | 820.191 | 558.6393 | 184.5367 | 26.2876 | 92.2727 | 151.5851 | 502.2141 | 166.3918 | 0 | 164.8661 | 186.7258 | 0 | 0 | 28.723 | 136.2112 | 0 | 42.1132 | 0
2025_06_06 Hr 04 | 0 | 0 | 0 | 0 | 0 | 0 | 0 | 0 | 0 | 167.3686 | 0 | 0.616 | 82 | 0 | 82.4331 | 82.4331 | 186.7258 | 0 | 0.06683 | 0.055 | 0.385 | 1.9756 | 0 | 0.17061 | 0.3357 | 28.723 | 0 | 136.2112 | 0 | 0 | 0 | 0 | 26.8661 | 68.3276 | 0 | 0 | -933.7406 | 1.3754 | 13.8611 | 0.11 | -1 | -4.2 | 21.4295 | 0 | 0 | 66.0649 | 66.0649 | 66.0649 | 66.0649 | 76.8197 | 53.5977 | 1.0128 | 0.00682 | 13.7441 | 22.3913 | 0 | 42.4725 | 0 | 82.7112 | 1220.156 | 37.4927 | 79.2607 | 3.5563 | 1.5666 | 0 | 15.436 | 4.64 | 85.728 | 791.9017 | 513.7863 | -8.3 | 8.4808 | 10.44 | -3.1 | 19.2995 | 9.6665 | 43.5468 | 2025-06-06 | 2025_06_06 Hr 04 | 36.7624 | -2e-06 | -791.9017 | -933.7406 | 829.7744 | 558.9987 | 218.3089 | 26.2876 | 92.2727 | 152.7093 | 508.9543 | 168.1107 | 0 | 164.8661 | 186.7258 | 0 | 0 | 28.723 | 136.2112 | 0 | 42.4725 | 0
2025_06_06 Hr 05 | 0 | 0 | 0 | 0 | 0 | 0 | 0 | 0 | 0 | 174.1012 | 0 | 0.616 | 78 | 0 | 82.4331 | 82.4331 | 186.7258 | 0 | 0.06683 | 0.055 | 0.385 | 1.9756 | 0 | 0.17061 | 0.3357 | 28.723 | 0 | 136.2112 | 0 | 0 | 0 | 0 | 27.6568 | 70.3353 | 0 | 0 | -908.0295 | 1.3754 | 13.8611 | 0.11 | -1 | -4.2 | 21.4295 | 0 | 0 | 68.0105 | 68.0105 | 68.0105 | 68.0105 | 79.082 | 41.6988 | 1.0128 | 0.00682 | 13.7441 | 22.3913 | 0 | 38.5879 | 0 | 73.746 | 1235.847 | 38.5841 | 81.5949 | 3.5563 | 1.5666 | 0 | 15.436 | 4.64 | 85.728 | 812.7183 | 493.2008 | -8.3 | 8.4808 | 10.44 | -3.1 | 19.8679 | 9.9512 | 44.0302 | 2025-06-06 | 2025_06_06 Hr 05 | 36.1942 | 5.2e-05 | -812.7183 | -908.0295 | 853.6286 | 555.1141 | 193.4448 | 26.2876 | 92.2727 | 155.5077 | 525.7316 | 172.3893 | 0 | 164.8661 | 186.7258 | 0 | 0 | 28.723 | 136.2112 | 0 | 38.5879 | 0
2025_06_06 Hr 06 | 0 | 0 | 0 | 0 | 0 | 0 | 0 | 0 | 0 | 192.1234 | 0 | 0.616 | 76 | 0 | 82.4331 | 82.4331 | 186.7258 | 0 | 0.06683 | 0.055 | 0.385 | 1.9756 | 0 | 0.17061 | 0.3357 | 28.723 | 0 | 136.2112 | 0 | 0 | 0 | 0 | 29.7734 | 75.7095 | 0 | 0 | -915.4639 | 1.3754 | 13.8611 | 0.11 | -1 | -4.2 | 21.4295 | 0 | 0 | 73.2186 | 73.2186 | 73.2186 | 73.2186 | 85.1379 | 31.8006 | 1.0128 | 0.00682 | 13.7441 | 22.3913 | 0 | 42.4725 | 0 | 80.8314 | 1292.133 | 41.5055 | 87.8432 | 3.5563 | 1.5666 | 0 | 15.436 | 4.64 | 85.728 | 868.21 | 499.8412 | -8.3 | 8.4808 | 10.44 | -3.1 | 21.3893 | 10.7132 | 46.3185 | 2025-06-06 | 2025_06_06 Hr 06 | 46.7753 | 2.4e-05 | -868.21 | -915.4639 | 917.4829 | 558.9987 | 188.632 | 26.2876 | 92.2727 | 162.9985 | 570.6419 | 183.8425 | 0 | 164.8661 | 186.7258 | 0 | 0 | 28.723 | 136.2112 | 0 | 42.4725 | 0
2025_06_06 Hr 07 | 5.1674 | 0 | 0 | 0 | 0 | 0 | 0 | 0 | 0 | 220.024 | -14.7 | 0.616 | 68 | 0 | 82.4331 | 82.4331 | 180.3782 | 0 | 0.06683 | 0.055 | 0.385 | 1.9756 | 0 | 0.17061 | 0.3357 | 28.723 | 0 | 132.7628 | 0 | 0 | 0 | 0 | 33.0501 | 84.0295 | 0 | 0 | -829.1313 | 1.3754 | 13.8611 | 0.16 | -1 | -4.2 | 21.4295 | 0 | 0 | 81.2813 | 81.2813 | 81.2813 | 81.2813 | 94.5131 | 27.7992 | 1.0128 | 0.00682 | 13.7441 | 22.3913 | 0 | 0 | 0 | 59.8644 | 1320.988 | 46.0283 | 97.5164 | 3.5563 | 1.5666 | -5.1674 | 15.436 | 4.64 | 85.728 | 953.46 | 489.7711 | -28.1674 | 8.4808 | 10.44 | -3.1 | 23.7447 | 11.8929 | 48.5483 | 2025-06-06 | 2025_06_06 Hr 07 | 45.3414 | 7.4e-05 | -953.46 | -829.1313 | 1001.6373 | 506.7302 | 155.6636 | 26.2876 | 92.2727 | 174.5952 | 640.1685 | 186.8735 | 0 | 164.8661 | 180.3782 | 0 | 0 | 28.723 | 132.7628 | 0 | 0 | 0
2025_06_06 Hr 08 | 11.9184 | 1.5e-05 | 0.000423 | 0 | 0 | 0 | 0 | 0 | 0 | 235.9294 | -14.7 | 0.616 | 54 | 0 | 82.4331 | 82.4331 | 180.3782 | 0 | 0.06683 | 0.055 | 0.385 | 1.9756 | 0 | 0.17061 | 0.3357 | 28.723 | 0 | 132.7628 | 0 | 0 | 0 | 0 | 34.9181 | 88 | 0 | 0 | -766.8873 | 1.3754 | 13.8611 | 0.16 | -1 | -4.2 | 21.4295 | 0 | 0 | 85.8776 | 85.8776 | 85.8776 | 85.8776 | 99.8577 | 22.8501 | 1.0128 | 0.00682 | 13.7441 | 22.3913 | 0 | 0 | 0 | 32.9688 | 1366.462 | 47.025 | 103.0308 | 3.5563 | 1.5666 | -11.9184 | 15.436 | 4.64 | 85.728 | 1023.86 | 459.2039 | -34.9184 | 8.4808 | 10.44 | -3.1 | 25.0874 | 12.5655 | 50.5082 | 2025-06-06 | 2025_06_06 Hr 08 | 43.564 | 7.2e-05 | -1023.86 | -766.8873 | 1055.6375 | 506.7302 | 109.8193 | 26.2876 | 92.2727 | 180.4337 | 679.8039 | 195.3999 | 0 | 164.8661 | 180.3782 | 0 | 0 | 28.723 | 132.7628 | 0 | 0 | 0
2025_06_06 Hr 09 | 12.9516 | 0.000315 | 0.008883 | 0 | 0 | 0 | 0 | 0 | 0 | 235.1062 | -14.7 | 0.616 | 78 | 0 | 82.4331 | 82.4331 | 180.3782 | 0 | 0.06683 | 0.055 | 0.385 | 1.9756 | 0 | 0.17061 | 0.3357 | 28.723 | 0 | 132.7628 | 0 | 0 | 0 | 0 | 34.8214 | 88 | 0 | 0 | -749.6977 | 1.3754 | 13.8611 | 0.16 | -1 | -4.2 | 21.4295 | 0 | 0 | 85.6397 | 85.6397 | 85.6397 | 85.6397 | 99.5811 | 19.9017 | 1.0128 | 0.00682 | 13.7441 | 22.3913 | 0 | 0 | 0 | 31.9566 | 1364.322 | 47.025 | 102.7454 | 3.5563 | 1.5666 | -12.9516 | 15.436 | 4.64 | 85.728 | 1058.56 | 479.8871 | -35.9516 | 8.4808 | 10.44 | -3.1 | 25.0179 | 12.5306 | 51.6518 | 2025-06-06 | 2025_06_06 Hr 09 | 37.2793 | 7.2e-05 | -1058.56 | -749.6977 | 1053.0998 | 506.7302 | 129.8675 | 26.2876 | 92.2727 | 180.337 | 677.7525 | 195.0102 | 0 | 164.8661 | 180.3782 | 0 | 0 | 28.723 | 132.7628 | 0 | 0 | 0
2025_06_06 Hr 10 | 14.401 | 0.00111 | 0.031302 | 0 | 0 | 0 | 0 | 0 | 0 | 240.0748 | -14.7 | 0.616 | 77 | 0 | 82.4331 | 82.4331 | 180.3782 | 0 | 0.06683 | 0.055 | 0.385 | 1.9756 | 0 | 0.17061 | 0.3357 | 28.723 | 0 | 132.7628 | 0 | 0 | 0 | 0 | 35 | 88 | 0 | 0 | -733.7997 | 1.3754 | 13.8611 | 0.16 | -1 | -4.2 | 21.4295 | 0 | 0 | 87.0756 | 87.0756 | 87.0756 | 87.0756 | 101.2506 | 17.901 | 1.0128 | 0.00682 | 13.7441 | 22.3913 | 0 | 0 | 0 | 29.9322 | 1376.905 | 47.025 | 104.468 | 3.5563 | 1.5666 | -14.401 | 15.436 | 4.64 | 85.728 | 1084.368 | 478.6643 | -37.401 | 8.4808 | 10.44 | -3.1 | 25.4374 | 12.7407 | 52.4614 | 2025-06-06 | 2025_06_06 Hr 10 | 35.5117 | 0.000346 | -1084.368 | -733.7997 | 1068.0119 | 506.7302 | 124.8656 | 26.2876 | 92.2727 | 180.5156 | 690.134 | 197.3624 | 0 | 164.8661 | 180.3782 | 0 | 0 | 28.723 | 132.7628 | 0 | 0 | 0
2025_06_06 Hr 11 | 14.5121 | 0.00213 | 0.060066 | 0 | 0 | 0 | 0 | 0 | 0 | 234.6652 | -14.7 | 0.616 | 60 | 0 | 82.4331 | 82.4331 | 180.3782 | 0 | 0.06683 | 0.055 | 0.385 | 1.9756 | 0 | 0.17061 | 0.3357 | 28.723 | 0 | 132.7628 | 0 | 0 | 0 | 0 | 34.7696 | 88 | 0 | 0 | -686.6212 | 1.3754 | 13.8611 | 0.16 | -1 | -4.2 | 21.4295 | 0 | 0 | 85.5123 | 85.5123 | 85.5123 | 85.5123 | 99.4329 | 17.901 | 1.0128 | 0.00682 | 13.7441 | 22.3913 | 0 | 0 | 0 | 26.8956 | 1363.223 | 47.025 | 102.5925 | 3.5563 | 1.5666 | -14.5121 | 15.436 | 4.64 | 85.728 | 1095.268 | 456.1789 | -37.5121 | 8.4808 | 10.44 | -3.1 | 24.9807 | 12.512 | 52.2709 | 2025-06-06 | 2025_06_06 Hr 11 | 32.7032 | 0.00035 | -1095.268 | -686.6212 | 1051.7402 | 506.7302 | 104.8588 | 26.2876 | 92.2727 | 180.2852 | 676.6536 | 194.8015 | 0 | 164.8661 | 180.3782 | 0 | 0 | 28.723 | 132.7628 | 0 | 0 | 0
2025_06_06 Hr 12 | 15.0179 | 0.003705 | 0.10448 | 0 | 0 | 0 | 0 | 0 | 0 | 233.2246 | -14.7 | 0.616 | 48 | 0 | 82.4331 | 82.4331 | 180.3782 | 0 | 0.06683 | 0.055 | 0.385 | 1.9756 | 0 | 0.17061 | 0.3357 | 28.723 | 0 | 132.7628 | 0 | 0 | 0 | 0 | 34.6004 | 87.9659 | 0 | 0 | -677.3189 | 1.3754 | 13.8611 | 0.16 | -1 | -4.2 | 21.4295 | 0 | 0 | 85.096 | 85.096 | 85.096 | 85.096 | 98.9488 | 19.9017 | 1.0128 | 0.00682 | 13.7441 | 22.3913 | 0 | 0 | 0 | 40.9218 | 1359.474 | 47.025 | 102.093 | 3.5563 | 1.5666 | -15.0179 | 15.436 | 4.64 | 85.728 | 1104.168 | 460.0312 | -38.0179 | 8.4808 | 10.44 | -3.1 | 24.8591 | 12.4511 | 52.4998 | 2025-06-06 | 2025_06_06 Hr 12 | 34.1664 | 0.00035 | -1104.168 | -677.3189 | 1047.2651 | 506.7302 | 108.9317 | 26.2876 | 92.2727 | 180.0819 | 673.0637 | 194.1194 | 0 | 164.8661 | 180.3782 | 0 | 0 | 28.723 | 132.7628 | 0 | 0 | 0
2025_06_06 Hr 13 | 15.5402 | 0.00363 | 0.10237 | 0 | 0 | 0 | 0 | 0 | 0 | 232.1074 | -14.7 | 0.616 | 47 | 0 | 82.4331 | 82.4331 | 180.3782 | 0 | 0.06683 | 0.055 | 0.385 | 1.9756 | 0 | 0.17061 | 0.3357 | 28.723 | 0 | 132.7628 | 0 | 0 | 0 | 0 | 34.4692 | 87.6328 | 0 | 0 | -663.6234 | 1.3754 | 13.8611 | 0.16 | -1 | -4.2 | 21.4295 | 0 | 0 | 84.7731 | 84.7731 | 84.7731 | 84.7731 | 98.5734 | 18.8487 | 1.0128 | 0.00682 | 13.7441 | 22.3913 | 0 | 0 | 0 | 46.8504 | 1356.223 | 47.025 | 101.7057 | 3.5563 | 1.5666 | -15.5402 | 15.436 | 4.64 | 85.728 | 1117.96 | 463.9002 | -38.5402 | 8.4808 | 10.44 | -3.1 | 24.7648 | 12.4038 | 52.864 | 2025-06-06 | 2025_06_06 Hr 13 | 36.2205 | 5e-05 | -1117.96 | -663.6234 | 1043.4878 | 506.7302 | 112.8051 | 26.2876 | 92.2727 | 179.6176 | 670.2797 | 193.5906 | 0 | 164.8661 | 180.3782 | 0 | 0 | 28.723 | 132.7628 | 0 | 0 | 0
2025_06_06 Hr 14 | 16.5817 | 0.002925 | 0.082485 | 0 | 0 | 0 | 0 | 0 | 0 | 233.3716 | -14.7 | 0.616 | 47 | 0 | 82.4331 | 82.4331 | 180.3782 | 0 | 0.06683 | 0.055 | 0.385 | 1.9756 | 0 | 0.17061 | 0.3357 | 27.353 | 0 | 132.7628 | 0 | 0 | 0 | 0 | 34.6177 | 88 | 0 | 0 | -650.5632 | 1.3754 | 13.8611 | 0.16 | -1 | -4.2 | 21.4295 | 0 | 0 | 85.1385 | 85.1385 | 85.1385 | 85.1385 | 98.9982 | 10.9512 | 1.0128 | 0.00682 | 13.7441 | 22.3913 | 0 | 0 | 0 | 43.8138 | 1358.5 | 47.025 | 102.144 | 3.5563 | 1.5666 | -16.5817 | 15.436 | 4.64 | 85.728 | 1122.96 | 454.6053 | -39.5817 | 8.4808 | 10.44 | -3.1 | 24.8715 | 12.4573 | 52.8895 | 2025-06-06 | 2025_06_06 Hr 14 | 27.255 | 8.4e-05 | -1122.96 | -650.5632 | 1047.7524 | 505.3602 | 101.8504 | 26.2876 | 92.2727 | 180.1333 | 673.43 | 194.1891 | 0 | 164.8661 | 180.3782 | 0 | 0 | 27.353 | 132.7628 | 0 | 0 | 0
2025_06_06 Hr 15 | 16.2782 | 0.00882 | 0.24872 | 0 | 0 | 0 | 0 | 0 | 0 | 227.1388 | -14.7 | 0.616 | 42 | 0 | 82.4331 | 82.4331 | 180.3782 | 0 | 0.06683 | 0.055 | 0.385 | 1.9756 | 0 | 0.17061 | 0.3357 | 28.723 | 0 | 132.7628 | 0 | 0 | 0 | 0 | 33.8857 | 86.1511 | 0 | 0 | -669.3226 | 1.3754 | 13.8611 | 0.11 | -1 | -4.2 | 21.4295 | 0 | 0 | 83.3373 | 83.3373 | 83.3373 | 83.3373 | 96.9039 | 12.9519 | 1.0128 | 0.00682 | 13.7441 | 22.3913 | 0 | 32.2668 | 0 | 37.8852 | 1374.19 | 47.025 | 99.9831 | 3.5563 | 1.5666 | -16.2782 | 15.436 | 4.64 | 85.728 | 1108.018 | 442.4292 | -39.2782 | 8.4808 | 10.44 | -3.1 | 24.3453 | 12.1938 | 52.5459 | 2025-06-06 | 2025_06_06 Hr 15 | 33.196 | 0.000408 | -1108.018 | -669.3226 | 1026.6891 | 538.9969 | 93.0946 | 26.2876 | 92.2727 | 177.5524 | 657.8982 | 191.2384 | 0 | 164.8661 | 180.3782 | 0 | 0 | 28.723 | 132.7628 | 0 | 32.2668 | 0
2025_06_06 Hr 16 | 17.0079 | 0.00702 | 0.19796 | 3.8599 | 3.8599 | 3.8437 | 3.8603 | 3.8607 | 3.8622 | 228.1678 | -14.7 | 0.616 | 46 | 0 | 82.4331 | 82.4331 | 180.3782 | 0 | 0.06683 | 0.055 | 0.385 | 1.9756 | 0 | 0.17061 | 0.3357 | 28.5925 | 7.2612 | 132.7628 | 0 | 0 | 0 | 0 | 34.0065 | 86.458 | 0 | 0 | -720.8252 | 1.3754 | 13.8611 | 0.05 | -1 | -4.2 | 21.4295 | 0 | 0 | 83.6347 | 83.6347 | 83.6347 | 83.6347 | 97.2496 | 18.8487 | 1.0128 | 0.00682 | 13.7441 | 22.3913 | 0 | 34.1375 | 0 | 31.9566 | 1409.279 | 47.025 | 100.3398 | 3.5563 | 1.5666 | -17.0079 | 15.436 | 4.64 | 85.728 | 1096.058 | 447.6124 | -40.0079 | 8.4808 | 10.44 | -3.1 | 24.4322 | 12.2373 | 52.7507 | 2025-06-06 | 2025_06_06 Hr 16 | 32.9211 | 0.00034 | -1096.058 | -720.8252 | 1030.1681 | 571.1449 | 97.0103 | 26.2876 | 92.2727 | 177.9801 | 660.4624 | 191.7255 | 23.1465 | 164.8661 | 180.3782 | 0 | 7.2612 | 28.5925 | 132.7628 | 0 | 34.1375 | 0
2025_06_06 Hr 17 | 16.8785 | 0.00666 | 0.18781 | 3.8599 | 3.8599 | 3.8437 | 3.8603 | 3.8607 | 3.8622 | 225.169 | -14.7 | 0.616 | 55 | 0 | 82.4331 | 82.4331 | 180.3782 | 0 | 0.06683 | 0.055 | 0.385 | 1.9756 | 0 | 0.17061 | 0.3357 | 28.723 | 7.2612 | 132.7628 | 0 | 0 | 0 | 0 | 33.6544 | 85.5637 | 0 | 0 | -729.8854 | 1.3754 | 13.8611 | 0.05 | -1 | -4.2 | 21.4295 | 0 | 0 | 82.7681 | 82.7681 | 82.7681 | 82.7681 | 96.242 | 24.8508 | 1.0128 | 0.00682 | 13.7441 | 22.3913 | 0 | 35.5034 | 0 | 43.8138 | 1402.046 | 46.8623 | 99.3001 | 3.5563 | 1.5666 | -16.8785 | 15.436 | 4.64 | 85.728 | 1105.042 | 472.7596 | -39.8785 | 8.4808 | 10.44 | -3.1 | 24.179 | 12.1105 | 53.2245 | 2025-06-06 | 2025_06_06 Hr 17 | 35.2458 | -0.000232 | -1105.042 | -729.8854 | 1019.8665 | 572.6413 | 123.8591 | 26.2876 | 92.2727 | 176.7337 | 652.9896 | 190.1432 | 23.1465 | 164.8661 | 180.3782 | 0 | 7.2612 | 28.723 | 132.7628 | 0 | 35.5034 | 0
2025_06_06 Hr 18 | 16.4905 | 0.006465 | 0.18231 | 3.8599 | 3.8599 | 3.8437 | 3.8603 | 3.8607 | 3.8622 | 225.8158 | -14.7 | 0.616 | 59 | 0 | 82.4331 | 82.4331 | 180.3782 | 0 | 0.06683 | 0.055 | 0.385 | 1.9756 | 0 | 0.17061 | 0.3357 | 28.723 | 7.2612 | 132.7628 | 0 | 0 | 0 | 0 | 33.7303 | 85.7566 | 0 | 0 | -733.6808 | 1.3754 | 13.8611 | 0.05 | -1 | -4.2 | 21.4295 | 0 | 0 | 82.955 | 82.955 | 82.955 | 82.955 | 96.4593 | 20.8494 | 1.0128 | 0.00682 | 13.7441 | 22.3913 | 0 | 34.9981 | 0 | 45.8382 | 1403.416 | 46.9671 | 99.5244 | 3.5563 | 1.5666 | -16.4905 | 15.436 | 4.64 | 85.728 | 1105.05 | 474.8055 | -39.4905 | 8.4808 | 10.44 | -3.1 | 24.2336 | 12.1378 | 53.2747 | 2025-06-06 | 2025_06_06 Hr 18 | 35.3735 | 7.4e-05 | -1105.05 | -733.6808 | 1022.1581 | 572.136 | 125.8764 | 26.2876 | 92.2727 | 177.0025 | 654.6014 | 190.5542 | 23.1465 | 164.8661 | 180.3782 | 0 | 7.2612 | 28.723 | 132.7628 | 0 | 34.9981 | 0
2025_06_06 Hr 19 | 14.998 | 0.005475 | 0.1544 | 3.8599 | 3.8599 | 3.8437 | 3.8603 | 3.8607 | 3.8622 | 221.8174 | -14.7 | 0.616 | 57 | 0 | 82.4331 | 82.4331 | 180.3782 | 0 | 0.06683 | 0.055 | 0.385 | 1.9756 | 0 | 0.17061 | 0.3357 | 28.723 | 7.2612 | 132.7628 | 0 | 0 | 0 | 0 | 33.2607 | 84.5643 | 0 | 0 | -729.4296 | 1.3754 | 13.8611 | 0.05 | -1 | -4.2 | 21.4295 | 0 | 0 | 81.7995 | 81.7995 | 81.7995 | 81.7995 | 95.1158 | 15.9003 | 1.0128 | 0.00682 | 13.7441 | 22.3913 | 0 | 35.0729 | 0 | 34.8486 | 1391.837 | 46.319 | 98.1381 | 3.5563 | 1.5666 | -14.998 | 15.436 | 4.64 | 85.728 | 1077.242 | 452.8322 | -37.998 | 8.4808 | 10.44 | -3.1 | 23.8961 | 11.9688 | 52.1211 | 2025-06-06 | 2025_06_06 Hr 19 | 34.7941 | -0.000224 | -1077.242 | -729.4296 | 1007.9915 | 572.2108 | 107.9088 | 26.2876 | 92.2727 | 175.3406 | 644.6376 | 188.0132 | 23.1465 | 164.8661 | 180.3782 | 0 | 7.2612 | 28.723 | 132.7628 | 0 | 35.0729 | 0
2025_06_06 Hr 20 | 3.1027 | 0.001815 | 0.051183 | 3.8599 | 3.8599 | 3.8437 | 3.8603 | 3.8607 | 3.8622 | 213.9382 | -14.7 | 0.616 | 84 | 0 | 82.4331 | 82.4331 | 180.3782 | 0 | 0.06683 | 0.055 | 0.385 | 1.9756 | 0 | 0.17061 | 0.3357 | 28.723 | 0 | 132.7628 | 0 | 0 | 0 | 0 | 32.3354 | 82.2147 | 0 | 0 | -766.499 | 1.3754 | 13.8611 | 0.05 | -1 | -4.2 | 21.4295 | 0 | 0 | 79.5226 | 79.5226 | 79.5226 | 79.5226 | 92.4681 | 18.8487 | 1.0128 | 0.00682 | 13.7441 | 22.3913 | 0 | 30.9013 | 0 | 44.826 | 1357.392 | 45.0417 | 95.4064 | 3.5563 | 1.5666 | -3.1027 | 15.436 | 4.64 | 85.728 | 1040.642 | 475.8519 | -26.1027 | 8.4808 | 10.44 | -3.1 | 23.2309 | 11.6356 | 51.1641 | 2025-06-06 | 2025_06_06 Hr 20 | 33.0854 | -0.000231 | -1040.642 | -766.499 | 980.0747 | 560.778 | 147.7277 | 26.2876 | 92.2727 | 172.0657 | 625.0031 | 183.006 | 23.1465 | 164.8661 | 180.3782 | 0 | 0 | 28.723 | 132.7628 | 0 | 30.9013 | 0
2025_06_06 Hr 21 | 0.5174 | 0.000345 | 0.009729 | 3.8599 | 3.8599 | 3.8437 | 3.8603 | 3.8607 | 3.8622 | 216.8194 | -14.7 | 0.616 | 80 | 0 | 82.4331 | 82.4331 | 180.3782 | 0 | 0.06683 | 0.055 | 0.385 | 1.9756 | 0 | 0.17061 | 0.3357 | 28.723 | 0 | 132.7628 | 0 | 0 | 0 | 0 | 32.6737 | 83.0739 | 0 | 0 | -773.2249 | 1.3754 | 13.8611 | 0.05 | -1 | -4.2 | 21.4295 | 0 | 0 | 80.3552 | 80.3552 | 80.3552 | 80.3552 | 93.4363 | 24.8508 | 1.0128 | 0.00682 | 13.7441 | 22.3913 | 0 | 31.3314 | 0 | 47.8626 | 1366.158 | 45.5088 | 96.4053 | 3.5563 | 1.5666 | -0.5174 | 15.436 | 4.64 | 85.728 | 1049.55 | 480.1348 | -23.5174 | 8.4808 | 10.44 | -3.1 | 23.4742 | 11.7574 | 51.6043 | 2025-06-06 | 2025_06_06 Hr 21 | 32.0052 | 9.5e-05 | -1049.55 | -773.2249 | 990.2831 | 561.2081 | 152.7235 | 26.2876 | 92.2727 | 173.2632 | 632.1829 | 184.837 | 23.1465 | 164.8661 | 180.3782 | 0 | 0 | 28.723 | 132.7628 | 0 | 31.3314 | 0
2025_06_06 Hr 22 | 0 | 3e-05 | 0.000846 | 3.8599 | 3.8599 | 3.8437 | 3.8603 | 3.8607 | 3.8622 | 216.8194 | -14.7 | 0.616 | 68 | 0 | 82.4331 | 82.4331 | 180.3782 | 0 | 0.06683 | 0.055 | 0.385 | 1.9756 | 0 | 0.17061 | 0.3357 | 28.723 | 0 | 132.7628 | 0 | 0 | 0 | 0 | 32.6737 | 83.0739 | 0 | 0 | -796.8077 | 1.3754 | 13.8611 | 0.05 | -1 | -4.2 | 21.4295 | 0 | 0 | 80.3552 | 80.3552 | 80.3552 | 80.3552 | 93.4363 | 30.7476 | 1.0128 | 0.00682 | 13.7441 | 22.3913 | 0 | 33.2021 | 0 | 49.887 | 1368.019 | 45.5088 | 96.4053 | 3.5563 | 1.5666 | 0 | 15.436 | 4.64 | 85.728 | 1023.75 | 475.5383 | -23 | 8.4808 | 10.44 | -3.1 | 23.4742 | 11.7574 | 50.8962 | 2025-06-06 | 2025_06_06 Hr 22 | 34.254 | 3.7e-05 | -1023.75 | -796.8077 | 990.2831 | 563.0788 | 148.6355 | 26.2876 | 92.2727 | 173.2632 | 632.1829 | 184.837 | 23.1465 | 164.8661 | 180.3782 | 0 | 0 | 28.723 | 132.7628 | 0 | 33.2021 | 0
2025_06_06 Hr 23 | 0 | 0 | 0 | 3.8599 | 3.8599 | 3.8437 | 3.8603 | 3.8607 | 3.8622 | 205.912 | 0 | 0.616 | 25 | 0 | 82.4331 | 82.4331 | 186.7258 | 0 | 0.06683 | 0.055 | 0.385 | 1.9756 | 0 | 0.17061 | 0.3357 | 28.723 | 0 | 136.2112 | 0 | 0 | 0 | 0 | 31.3927 | 79.8213 | 0 | 0 | -813.7472 | 1.3754 | 13.8611 | 0.05 | -1 | -4.2 | 21.4295 | 0 | 0 | 77.2032 | 77.2032 | 77.2032 | 77.2032 | 89.7712 | 34.749 | 1.0128 | 0.00682 | 13.7441 | 22.3913 | 0 | 35.944 | 0 | 41.934 | 1348.842 | 43.7407 | 92.6237 | 3.5563 | 1.5666 | 0 | 15.436 | 4.64 | 85.728 | 948.45 | 421.6549 | -8.3 | 8.4808 | 10.44 | -3.1 | 22.5534 | 11.2962 | 48.1467 | 2025-06-06 | 2025_06_06 Hr 23 | 35.8756 | 2.1e-05 | -948.45 | -813.7472 | 966.3372 | 575.6167 | 101.683 | 26.2876 | 92.2727 | 168.7296 | 605.0023 | 192.6053 | 23.1465 | 164.8661 | 186.7258 | 0 | 0 | 28.723 | 136.2112 | 0 | 35.944 | 0
2025_06_06 Hr 24 | 0 | 0 | 0 | 3.8599 | 3.8599 | 3.8437 | 3.8603 | 3.8607 | 3.8622 | 188.9776 | 0 | 0.616 | 25 | 0 | 82.4331 | 82.4331 | 186.7258 | 0 | 0.06683 | 0.055 | 0.385 | 1.9756 | 0 | 0.17061 | 0.3357 | 28.723 | 0 | 136.2112 | 0 | 0 | 0 | 0 | 29.4039 | 74.7714 | 0 | 0 | -817.2269 | 1.3754 | 13.8611 | 0.05 | -1 | -4.2 | 21.4295 | 0 | 0 | 72.3095 | 72.3095 | 72.3095 | 72.3095 | 84.0808 | 37.6974 | 1.0128 | 0.00682 | 13.7441 | 22.3913 | 0 | 34.1814 | 0 | 33.8364 | 1297.841 | 40.9956 | 86.7526 | 3.5563 | 1.5666 | 0 | 15.436 | 4.64 | 85.728 | 878.0583 | 405.7438 | -8.3 | 8.4808 | 10.44 | -3.1 | 21.1238 | 10.5802 | 45.4138 | 2025-06-06 | 2025_06_06 Hr 24 | 32.9053 | 0.000101 | -878.0583 | -817.2269 | 906.3371 | 573.8541 | 96.5338 | 26.2876 | 92.2727 | 161.6909 | 562.8027 | 181.8434 | 23.1465 | 164.8661 | 186.7258 | 0 | 0 | 28.723 | 136.2112 | 0 | 34.1814 | 0
2025_06_07 Hr 01 | 0 | 0 | 0 | 0 | 0 | 3.8437 | 0 | 0 | 0 | 181.3336 | 0 | 0.616 | 45 | 0 | 82.2018 | 82.2018 | 166.9285 | 0 | 0.06683 | 0.055 | 0.385 | 1.9756 | 0 | 0.17061 | 0.3357 | 22.3434 | 0 | 132.9524 | 0 | 0 | 0 | 0 | 29.5848 | 75.2087 | 0 | 0 | -660.3218 | 1.3754 | 13.8515 | 0.1 | -1 | -4.2 | 21.37 | 0 | 0 | 42.9189 | 42.9189 | 42.9189 | 42.9189 | 49.9057 | 21.9024 | 1.0128 | 0.00682 | 13.7467 | 21.2782 | 0 | 39.1099 | 0 | 38.8974 | 1094.767 | 38.72 | 82.8591 | 3.5563 | 1.5666 | 0 | 15.436 | 4.64 | 85.728 | 832.4916 | 406.3461 | -8.3 | 8.5093 | 10.44 | -3.1 | 20.2058 | 10.1166 | 41.5513 | 2025-06-07 | 2025_06_07 Hr 01 | 34.3728 | -2.6e-05 | -832.4916 | -660.3218 | 738.8717 | 529.5815 | 105.7998 | 26.2876 | 92.2727 | 162.2709 | 403.4211 | 173.1797 | 3.8437 | 164.4036 | 166.9285 | 0 | 0 | 22.3434 | 132.9524 | 0 | 39.1099 | 0
2025_06_07 Hr 02 | 0 | 0 | 0 | 0 | 0 | 0 | 0 | 0 | 0 | 176.7472 | 0 | 0.616 | 56 | 0 | 82.4331 | 82.4331 | 176.3033 | 0 | 0.06683 | 0.055 | 0.385 | 1.9756 | 0 | 0.17061 | 0.3357 | 20.9312 | 0 | 136.2112 | 0 | 0 | 0 | 0 | 29.0182 | 73.7699 | 0 | 0 | -641.0215 | 1.3754 | 13.8515 | 0.16 | -1 | -4.2 | 21.37 | 0 | 0 | 34.0353 | 34.0353 | 34.0353 | 34.0353 | 39.5759 | 22.8501 | 1.0128 | 0.00682 | 13.7467 | 21.2782 | 0 | 0 | 0 | 47.8626 | 1011.042 | 37.9779 | 81.2712 | 3.5563 | 1.5666 | 0 | 15.436 | 4.64 | 85.728 | 786.0684 | 424.3479 | -8.3 | 8.5093 | 10.44 | -3.1 | 19.8185 | 9.9227 | 39.4656 | 2025-06-07 | 2025_06_07 Hr 02 | 34.0371 | -5.2e-05 | -786.0684 | -641.0215 | 683.505 | 498.3118 | 126.7127 | 26.2876 | 92.2727 | 160.2657 | 352.9707 | 170.2686 | 0 | 164.8661 | 176.3033 | 0 | 0 | 20.9312 | 136.2112 | 0 | 0 | 0
2025_06_07 Hr 03 | 0 | 0 | 0 | 0 | 0 | 0 | 0 | 0 | 0 | 173.9836 | 0 | 0.616 | 86 | 0 | 82.4331 | 82.4331 | 186.7258 | 0 | 0.06683 | 0.055 | 0.385 | 1.9756 | 0 | 0.17061 | 0.3357 | 28.3785 | 0 | 136.2112 | 0 | 0 | 0 | 0 | 28.6768 | 72.903 | 0 | 0 | -672.4734 | 1.3754 | 13.8515 | 0.16 | -1 | -4.2 | 21.37 | 0 | 0 | 28.6824 | 28.6824 | 28.6824 | 28.6824 | 33.3516 | 21.9024 | 1.0128 | 0.00682 | 13.7467 | 21.2782 | 0 | 0 | 0 | 42.9462 | 997.3038 | 37.5308 | 80.3143 | 3.5563 | 1.5666 | 0 | 15.436 | 4.64 | 85.728 | 763.26 | 446.7297 | -8.3 | 8.5093 | 10.44 | -3.1 | 19.5852 | 9.8059 | 38.9791 | 2025-06-07 | 2025_06_07 Hr 03 | 33.2278 | 6.3e-05 | -763.26 | -672.4734 | 650.1429 | 516.1816 | 150.8486 | 26.2876 | 92.2727 | 159.0574 | 322.5711 | 168.5144 | 0 | 164.8661 | 186.7258 | 0 | 0 | 28.3785 | 136.2112 | 0 | 0 | 0
2025_06_07 Hr 04 | 0 | 0 | 0 | 0 | 0 | 0 | 0 | 0 | 0 | 164.5756 | 0 | 0.616 | 81 | 0 | 82.4331 | 82.4331 | 186.7258 | 0 | 0.06683 | 0.055 | 0.385 | 1.9756 | 0 | 0.17061 | 0.3357 | 28.723 | 0 | 136.2112 | 0 | 0 | 0 | 0 | 27.5147 | 69.9518 | 0 | 0 | -572.9708 | 1.3754 | 13.8515 | 0.16 | -1 | -4.2 | 21.37 | 0 | 0 | 10.4597 | 10.4597 | 10.4597 | 10.4597 | 12.1624 | 18.8487 | 1.0128 | 0.00682 | 13.7467 | 21.2782 | 0 | 0 | 0 | 41.934 | 890.047 | 36.0086 | 77.057 | 3.5563 | 1.5666 | 0 | 15.436 | 4.64 | 85.728 | 740.4683 | 431.6922 | -8.3 | 8.5093 | 10.44 | -3.1 | 18.7909 | 9.4082 | 36.7702 | 2025-06-07 | 2025_06_07 Hr 04 | 33.4688 | 6.8e-05 | -740.4683 | -572.9708 | 536.57 | 516.5262 | 141.7827 | 26.2876 | 92.2727 | 154.944 | 219.0831 | 162.5429 | 0 | 164.8661 | 186.7258 | 0 | 0 | 28.723 | 136.2112 | 0 | 0 | 0
2025_06_07 Hr 05 | 0 | 0 | 0 | 0 | 0 | 0 | 0 | 0 | 0 | 167.692 | 0 | 0.616 | 81 | 0 | 82.4331 | 82.4331 | 186.7258 | 0 | 0.06683 | 0.055 | 0.385 | 1.9756 | 0 | 0.17061 | 0.3357 | 28.723 | 0 | 136.2112 | 0 | 0 | 0 | 0 | 27.8996 | 70.9294 | 0 | 0 | -595.6277 | 1.3754 | 13.8515 | 0.16 | -1 | -4.2 | 21.37 | 0 | 0 | 16.496 | 16.496 | 16.496 | 16.496 | 19.1813 | 25.7985 | 1.0128 | 0.00682 | 13.7467 | 21.2782 | 0 | 0 | 0 | 28.92 | 925.6899 | 36.5128 | 78.1359 | 3.5563 | 1.5666 | 0 | 15.436 | 4.64 | 85.728 | 749.3683 | 427.6061 | -8.3 | 8.5093 | 10.44 | -3.1 | 19.054 | 9.5399 | 37.4196 | 2025-06-07 | 2025_06_07 Hr 05 | 34.6914 | -1.2e-05 | -749.3683 | -595.6277 | 574.191 | 516.5262 | 135.7185 | 26.2876 | 92.2727 | 156.3065 | 253.3635 | 164.5209 | 0 | 164.8661 | 186.7258 | 0 | 0 | 28.723 | 136.2112 | 0 | 0 | 0
2025_06_07 Hr 06 | 1.5522 | 0 | 0 | 0 | 0 | 0 | 0 | 0 | 0 | 178.276 | 0 | 0.616 | 83 | 0 | 82.4331 | 82.4331 | 186.7258 | 0 | 0.06683 | 0.055 | 0.385 | 1.9756 | 0 | 0.17061 | 0.3357 | 27.0954 | 0 | 136.2112 | 0 | 0 | 0 | 0 | 29.2071 | 74.2495 | 0 | 0 | -716.8156 | 1.3754 | 13.8515 | 0.16 | -1 | -4.2 | 21.37 | 0 | 0 | 36.9965 | 36.9965 | 36.9965 | 36.9965 | 43.0192 | 27.7992 | 1.0128 | 0.00682 | 13.7467 | 21.2782 | 0 | 0 | 0 | 34.8486 | 1045.114 | 38.2253 | 81.8005 | 3.5563 | 1.5666 | -1.5522 | 15.436 | 4.64 | 85.728 | 764.2516 | 445.8056 | -9.8522 | 8.5093 | 10.44 | -3.1 | 19.9476 | 9.9873 | 39.6017 | 2025-06-07 | 2025_06_07 Hr 06 | 39.4869 | 3.5e-05 | -764.2516 | -716.8156 | 701.9606 | 514.8985 | 145.6478 | 26.2876 | 92.2727 | 160.9341 | 369.7875 | 171.2389 | 0 | 164.8661 | 186.7258 | 0 | 0 | 27.0954 | 136.2112 | 0 | 0 | 0
2025_06_07 Hr 07 | 7.7792 | 1.5e-05 | 0.000423 | 0 | 0 | 0 | 0 | 0 | 0 | 194.152 | -14.7 | 0.616 | 82 | 0 | 72.2881 | 72.2881 | 141.0154 | 0 | 0.06683 | 0.055 | 0.385 | 1.9756 | 0 | 0.17061 | 0.3357 | 9.8458 | 0 | 119.4865 | 0 | 0 | 0 | 0 | 31.1682 | 79.2297 | 0 | 0 | -823.7915 | 1.3754 | 13.8515 | 0.16 | -1 | -4.2 | 21.37 | 0 | 0 | 67.7473 | 67.7473 | 67.7473 | 67.7473 | 78.7759 | 49.7016 | 1.0128 | 0.00682 | 13.7467 | 21.2782 | 0 | 0 | 0 | 46.8504 | 1126.717 | 40.7939 | 87.2973 | 3.5563 | 1.5666 | -7.7792 | 15.436 | 4.64 | 85.728 | 767.16 | 495.0139 | -30.7792 | 8.5093 | 10.44 | -3.1 | 21.288 | 10.6585 | 41.1241 | 2025-06-07 | 2025_06_07 Hr 07 | 28.3103 | 1.3e-05 | -767.16 | -823.7915 | 878.9148 | 414.9239 | 178.5524 | 26.2876 | 92.2727 | 167.8754 | 544.4235 | 166.6159 | 0 | 144.5762 | 141.0154 | 0 | 0 | 9.8458 | 119.4865 | 0 | 0 | 0
2025_06_07 Hr 08 | 13.4491 | 0.000375 | 0.010575 | 0 | 0 | 0 | 0 | 0 | 0 | 198.562 | -14.7 | 0.616 | 78 | 0 | 31.2757 | 31.2757 | 156.8977 | 0 | 0.06683 | 0.055 | 0.385 | 1.9756 | 0 | 0.17061 | 0.3357 | 14.2872 | 0 | 123.9652 | 0 | 0 | 0 | 0 | 31.713 | 80.6131 | 0 | 0 | -782.0938 | 1.3754 | 13.8515 | 0.16 | -1 | -4.2 | 21.37 | 0 | 0 | 76.2892 | 76.2892 | 76.2892 | 76.2892 | 88.7084 | 71.4987 | 1.0128 | 0.00682 | 13.7467 | 21.2782 | 0 | 0 | 0 | 40.9218 | 1119.943 | 41.5074 | 88.8242 | 3.5563 | 1.5666 | -13.4491 | 15.436 | 4.64 | 85.728 | 816.7516 | 515.3517 | -36.4491 | 8.5093 | 10.44 | -3.1 | 21.6604 | 10.8449 | 42.533 | 2025-06-07 | 2025_06_07 Hr 08 | 29.0271 | 3.5e-05 | -816.7516 | -782.0938 | 932.1522 | 357.7015 | 190.4315 | 26.2876 | 92.2727 | 169.8035 | 592.9335 | 169.4151 | 0 | 62.5514 | 156.8977 | 0 | 0 | 14.2872 | 123.9652 | 0 | 0 | 0
2025_06_07 Hr 09 | 15.9283 | 0.002055 | 0.057951 | 0 | 0 | 0 | 0 | 0 | 0 | 220.9648 | -14.7 | 0.616 | 72 | 0 | 47.9257 | 47.9273 | 179.137 | 0 | 0.06683 | 0.055 | 0.385 | 1.9756 | 0 | 0.17061 | 0.3357 | 10.5643 | 0 | 131.704 | 0 | 0 | 0 | 0 | 34.4804 | 87.6406 | 0 | 0 | -931.1378 | 1.3754 | 13.8515 | 0.16 | -1 | -4.2 | 21.37 | 0 | 0 | 99.4375 | 99.4375 | 99.4375 | 99.4375 | 115.625 | 52.65 | 1.0128 | 0.00682 | 13.7467 | 21.2782 | 0 | 0 | 0 | 36.873 | 1331.255 | 45.1321 | 96.5808 | 3.5563 | 1.5666 | -15.9283 | 15.436 | 4.64 | 85.728 | 864.3433 | 503.1549 | -38.9283 | 8.5093 | 10.44 | -3.1 | 23.5519 | 11.7919 | 46.3727 | 2025-06-07 | 2025_06_07 Hr 09 | 24.4314 | 4.1e-05 | -864.3433 | -931.1378 | 1098.0795 | 417.2583 | 161.583 | 26.2876 | 92.2727 | 179.5985 | 734.8461 | 183.6349 | 0 | 95.853 | 179.137 | 0 | 0 | 10.5643 | 131.704 | 0 | 0 | 0
2025_06_07 Hr 10 | 16.3147 | 0.00537 | 0.15143 | 0 | 0 | 0 | 0 | 0 | 0 | 227.9032 | -14.7 | 0.616 | 65 | 0 | 64.5757 | 64.5807 | 180.3782 | 0 | 0.06683 | 0.055 | 0.385 | 1.9756 | 0 | 0.17061 | 0.3357 | 14.2851 | 0 | 132.7628 | 0 | 0 | 0 | 0 | 35 | 88 | 0 | 0 | -935.0792 | 1.3754 | 13.8515 | 0.16 | -1 | -4.2 | 21.37 | 0 | 0 | 99.4375 | 99.4375 | 99.4375 | 99.4375 | 115.625 | 55.5984 | 1.0128 | 0.00682 | 13.7467 | 21.2782 | 0 | 0 | 0 | 34.8486 | 1378.49 | 46.2546 | 98.9831 | 3.5563 | 1.5666 | -16.3147 | 15.436 | 4.64 | 85.728 | 905.9683 | 501.8726 | -39.3147 | 8.5093 | 10.44 | -3.1 | 24.1377 | 12.0852 | 48.0677 | 2025-06-07 | 2025_06_07 Hr 10 | 26.8864 | 2.9e-05 | -905.9683 | -935.0792 | 1110.3009 | 456.5825 | 155.6038 | 26.2876 | 92.2727 | 180.4775 | 741.7845 | 188.0389 | 0 | 129.1564 | 180.3782 | 0 | 0 | 14.2851 | 132.7628 | 0 | 0 | 0
2025_06_07 Hr 11 | 17.0477 | 0.008415 | 0.2373 | 0 | 0 | 0 | 0 | 0 | 0 | 226.786 | -14.7 | 0.616 | 52 | 0 | 79.7053 | 79.7082 | 180.3782 | 0 | 0.06683 | 0.055 | 0.385 | 1.9756 | 0 | 0.17061 | 0.3357 | 23.6922 | 0 | 132.7628 | 0 | 0 | 0 | 0 | 35 | 88 | 0 | 0 | -924.3527 | 1.3754 | 13.8515 | 0.16 | -1 | -4.2 | 21.37 | 0 | 0 | 99.4375 | 99.4375 | 99.4375 | 99.4375 | 115.625 | 55.5984 | 1.0128 | 0.00682 | 13.7467 | 21.2782 | 0 | 0 | 0 | 24.0036 | 1417.123 | 46.0739 | 98.5962 | 3.5563 | 1.5666 | -17.0477 | 15.436 | 4.64 | 85.728 | 930.7767 | 478.0545 | -40.0477 | 8.5093 | 10.44 | -3.1 | 24.0434 | 12.038 | 48.9058 | 2025-06-07 | 2025_06_07 Hr 11 | 27.7898 | -1.7e-05 | -930.7767 | -924.3527 | 1108.4746 | 496.2468 | 131.8477 | 26.2876 | 92.2727 | 180.4775 | 740.6673 | 187.3297 | 0 | 159.4135 | 180.3782 | 0 | 0 | 23.6922 | 132.7628 | 0 | 0 | 0
2025_06_07 Hr 12 | 13.9897 | 0.010455 | 0.29483 | 0 | 0 | 0 | 0 | 0 | 0 | 222.1408 | -14.7 | 0.616 | 40 | 0 | 82.4331 | 82.4331 | 180.3782 | 0 | 0.06683 | 0.055 | 0.385 | 1.9756 | 0 | 0.17061 | 0.3357 | 27.6794 | 0 | 132.7628 | 0 | 0 | 0 | 0 | 34.6256 | 88 | 0 | 0 | -892.0394 | 1.3754 | 13.8515 | 0.16 | -1 | -4.2 | 21.37 | 0 | 0 | 99.4375 | 99.4375 | 99.4375 | 99.4375 | 115.625 | 56.6514 | 1.0128 | 0.00682 | 13.7467 | 21.2782 | 0 | 0 | 0 | 15.906 | 1421.6 | 45.3223 | 96.9879 | 3.5563 | 1.5666 | -13.9897 | 15.436 | 4.64 | 85.728 | 945.5767 | 453.0055 | -36.9897 | 8.5093 | 10.44 | -3.1 | 23.6512 | 11.8416 | 49.0649 | 2025-06-07 | 2025_06_07 Hr 12 | 26.3954 | 2.1e-05 | -945.5767 | -892.0394 | 1100.5065 | 505.6866 | 112.8627 | 26.2876 | 92.2727 | 180.1031 | 736.0221 | 184.3813 | 0 | 164.8661 | 180.3782 | 0 | 0 | 27.6794 | 132.7628 | 0 | 0 | 0
2025_06_07 Hr 13 | 11.9184 | 0.011565 | 0.32613 | 0 | 0 | 0 | 0 | 0 | 0 | 219.4654 | -14.7 | 0.616 | 41 | 0 | 82.4331 | 82.4331 | 180.3782 | 0 | 0.06683 | 0.055 | 0.385 | 1.9756 | 0 | 0.17061 | 0.3357 | 13.5026 | 0 | 132.7628 | 0 | 0 | 0 | 0 | 34.2951 | 87.1703 | 0 | 0 | -862.4773 | 1.3754 | 13.8515 | 0.16 | -1 | -4.2 | 21.37 | 0 | 0 | 99.4375 | 99.4375 | 99.4375 | 99.4375 | 115.625 | 54.6507 | 1.0128 | 0.00682 | 13.7467 | 21.2782 | 0 | 0 | 0 | 15.906 | 1403.619 | 44.8895 | 96.0616 | 3.5563 | 1.5666 | -11.9184 | 15.436 | 4.64 | 85.728 | 954.46 | 448.2365 | -34.9184 | 8.5093 | 10.44 | -3.1 | 23.4253 | 11.7286 | 49.0265 | 2025-06-07 | 2025_06_07 Hr 13 | 25.4446 | -7e-06 | -954.46 | -862.4773 | 1094.9728 | 491.5097 | 111.8944 | 26.2876 | 92.2727 | 178.9429 | 733.3467 | 182.6832 | 0 | 164.8661 | 180.3782 | 0 | 0 | 13.5026 | 132.7628 | 0 | 0 | 0
2025_06_07 Hr 14 | 13.9914 | 0.01176 | 0.33163 | 0 | 0 | 0 | 0 | 0 | 0 | 214.2322 | -14.7 | 0.616 | 36 | 0 | 82.4331 | 82.4331 | 180.3782 | 0 | 0.06683 | 0.055 | 0.385 | 1.9756 | 0 | 0.17061 | 0.3357 | 10.0421 | 0 | 132.7628 | 0 | 0 | 0 | 0 | 33.6487 | 85.5287 | 0 | 0 | -831.3165 | 1.3754 | 13.8515 | 0.16 | -1 | -4.2 | 21.37 | 0 | 0 | 99.4375 | 99.4375 | 99.4375 | 99.4375 | 115.625 | 45.7002 | 1.0128 | 0.00682 | 13.7467 | 21.2782 | 0 | 0 | 0 | 12.0018 | 1392.643 | 44.0428 | 94.2497 | 3.5563 | 1.5666 | -13.9914 | 15.436 | 4.64 | 85.728 | 953.4683 | 429.1332 | -36.9914 | 8.5093 | 10.44 | -3.1 | 22.9834 | 11.5073 | 48.5774 | 2025-06-07 | 2025_06_07 Hr 14 | 24.5903 | -3e-06 | -953.4683 | -831.3165 | 1084.1299 | 488.0492 | 94.0454 | 26.2876 | 92.2727 | 176.6549 | 728.1135 | 179.3615 | 0 | 164.8661 | 180.3782 | 0 | 0 | 10.0421 | 132.7628 | 0 | 0 | 0
2025_06_07 Hr 15 | 14.5121 | 0.011955 | 0.33713 | 0 | 0 | 0 | 0 | 0 | 0 | 212.1449 | -14.7 | 0.616 | 32 | 0 | 82.0862 | 82.0862 | 163.0012 | 0 | 0.06683 | 0.055 | 0.385 | 1.9756 | 0 | 0.17061 | 0.3357 | 12.7837 | 0 | 127.9984 | 0 | 0 | 0 | 0 | 33.3908 | 84.8739 | 0 | 0 | -771.1068 | 1.3754 | 13.8515 | 0.16 | -1 | -4.2 | 21.37 | 0 | 0 | 99.4375 | 99.4375 | 99.4375 | 99.4375 | 115.625 | 41.6988 | 1.0128 | 0.00682 | 13.7467 | 21.2782 | 0 | 0 | 0 | 10.9896 | 1369.555 | 43.705 | 93.527 | 3.5563 | 1.5666 | -14.5121 | 15.436 | 4.64 | 85.728 | 980.2516 | 419.3156 | -37.5121 | 8.5093 | 10.44 | -3.1 | 22.8072 | 11.4191 | 48.8424 | 2025-06-07 | 2025_06_07 Hr 15 | 24.2171 | 0.000111 | -980.2516 | -771.1068 | 1079.805 | 467.9557 | 85.0375 | 26.2876 | 92.2727 | 175.7422 | 726.0262 | 178.0365 | 0 | 164.1724 | 163.0012 | 0 | 0 | 12.7837 | 127.9984 | 0 | 0 | 0
2025_06_07 Hr 16 | 10.3679 | 0.011295 | 0.31852 | 0 | 0 | 0 | 0 | 0 | 0 | 212.7622 | -14.7 | 0.616 | 37 | 0 | 82.4331 | 82.4331 | 180.3782 | 0 | 0.06683 | 0.055 | 0.385 | 1.9756 | 0 | 0.17061 | 0.3357 | 22.1239 | 0 | 132.7628 | 0 | 0 | 0 | 0 | 33.4671 | 85.0676 | 0 | 0 | -820.1127 | 1.3754 | 13.8515 | 0.11 | -1 | -4.2 | 21.37 | 0 | 0 | 99.4375 | 99.4375 | 99.4375 | 99.4375 | 115.625 | 46.6479 | 1.0128 | 0.00682 | 13.7467 | 21.2782 | 0 | 30.396 | 0 | 8.9652 | 1432.995 | 43.8049 | 93.7408 | 3.5563 | 1.5666 | -10.3679 | 15.436 | 4.64 | 85.728 | 1003.002 | 423.4874 | -33.3679 | 8.5093 | 10.44 | -3.1 | 22.8593 | 11.4452 | 50.3846 | 2025-06-07 | 2025_06_07 Hr 16 | 27.1336 | -0.000311 | -1003.002 | -820.1127 | 1081.0841 | 530.527 | 92.9429 | 26.2876 | 92.2727 | 176.0122 | 726.6435 | 178.4284 | 0 | 164.8661 | 180.3782 | 0 | 0 | 22.1239 | 132.7628 | 0 | 30.396 | 0
2025_06_07 Hr 17 | 6.2071 | 0.007215 | 0.20346 | 3.8599 | 3.8599 | 3.8437 | 3.8603 | 3.8607 | 3.8622 | 216.349 | -14.7 | 0.616 | 47 | 0 | 82.4331 | 82.4331 | 180.3782 | 0 | 0.06683 | 0.055 | 0.385 | 1.9756 | 0 | 0.17061 | 0.3357 | 9.8454 | 0 | 132.7628 | 0 | 0 | 0 | 0 | 33.9102 | 86.1927 | 0 | 0 | -820.2261 | 1.3754 | 13.8515 | 0.05 | -1 | -4.2 | 21.37 | 0 | 0 | 99.4375 | 99.4375 | 99.4375 | 99.4375 | 115.625 | 49.7016 | 1.0128 | 0.00682 | 13.7467 | 21.2782 | 0 | 29.8908 | 0 | 10.9896 | 1448.398 | 44.3852 | 94.9826 | 3.5563 | 1.5666 | -6.2071 | 15.436 | 4.64 | 85.728 | 1035.642 | 436.6773 | -29.2071 | 8.5093 | 10.44 | -3.1 | 23.1622 | 11.5968 | 51.6737 | 2025-06-07 | 2025_06_07 Hr 17 | 23.8905 | -0.000317 | -1035.642 | -820.2261 | 1088.5157 | 540.8898 | 107.9019 | 26.2876 | 92.2727 | 177.5804 | 730.2303 | 180.7051 | 23.1465 | 164.8661 | 180.3782 | 0 | 0 | 9.8454 | 132.7628 | 0 | 29.8908 | 0
2025_06_07 Hr 18 | 7.7792 | 0.004095 | 0.11548 | 3.8599 | 3.8599 | 3.8437 | 3.8603 | 3.8607 | 3.8622 | 212.7916 | -14.7 | 0.616 | 29 | 0 | 82.4331 | 82.4331 | 180.3782 | 0 | 0.06683 | 0.055 | 0.385 | 1.9756 | 0 | 0.17061 | 0.3357 | 15.3998 | 0 | 132.7628 | 0 | 0 | 0 | 0 | 33.4707 | 85.0768 | 0 | 0 | -776.4236 | 1.3754 | 13.8515 | 0.05 | -1 | -4.2 | 21.37 | 0 | 0 | 99.4375 | 99.4375 | 99.4375 | 99.4375 | 115.625 | 49.7016 | 1.0128 | 0.00682 | 13.7467 | 21.2782 | 0 | 31.8367 | 0 | 8.9652 | 1450.697 | 43.8097 | 93.7509 | 3.5563 | 1.5666 | -7.7792 | 15.436 | 4.64 | 85.728 | 1059.458 | 415.9639 | -30.7792 | 8.5093 | 10.44 | -3.1 | 22.8618 | 11.4464 | 52.0375 | 2025-06-07 | 2025_06_07 Hr 18 | 30.244 | 0.000297 | -1059.458 | -776.4236 | 1081.145 | 548.3902 | 87.7864 | 26.2876 | 92.2727 | 176.025 | 726.6729 | 178.4471 | 23.1465 | 164.8661 | 180.3782 | 0 | 0 | 15.3998 | 132.7628 | 0 | 31.8367 | 0
2025_06_07 Hr 19 | 1.0331 | 0.002895 | 0.081639 | 3.8599 | 3.8599 | 3.8437 | 3.8603 | 3.8607 | 3.8622 | 211.7038 | -14.7 | 0.616 | 30 | 0 | 82.4331 | 82.4331 | 180.3782 | 0 | 0.06683 | 0.055 | 0.385 | 1.9756 | 0 | 0.17061 | 0.3357 | 14.2864 | 7.2612 | 132.7628 | 0 | 0 | 0 | 0 | 33.3364 | 84.7356 | 0 | 0 | -771.7227 | 1.3754 | 13.8515 | 0.05 | -1 | -4.2 | 21.37 | 0 | 0 | 99.4375 | 99.4375 | 99.4375 | 99.4375 | 115.625 | 44.6472 | 1.0128 | 0.00682 | 13.7467 | 21.2782 | 0 | 33.2026 | 0 | 9.9774 | 1456.614 | 43.6337 | 93.3743 | 3.5563 | 1.5666 | -1.0331 | 15.436 | 4.64 | 85.728 | 1066.342 | 405.4839 | -24.0331 | 8.5093 | 10.44 | -3.1 | 22.77 | 11.4004 | 52.2473 | 2025-06-07 | 2025_06_07 Hr 19 | 31.6581 | -0.000299 | -1066.342 | -771.7227 | 1078.8911 | 555.9038 | 84.7091 | 26.2876 | 92.2727 | 175.5494 | 725.5851 | 177.7566 | 23.1465 | 164.8661 | 180.3782 | 0 | 7.2612 | 14.2864 | 132.7628 | 0 | 33.2026 | 0
2025_06_07 Hr 20 | 0 | 0.00144 | 0.040608 | 3.8599 | 3.8599 | 3.8437 | 3.8603 | 3.8607 | 3.8622 | 207.2938 | -14.7 | 0.616 | 49 | 0 | 82.4331 | 82.4331 | 180.3782 | 0 | 0.06683 | 0.055 | 0.385 | 1.9756 | 0 | 0.17061 | 0.3357 | 23.6901 | 7.2612 | 132.7628 | 0 | 0 | 0 | 0 | 32.7916 | 83.3522 | 0 | 0 | -780.4361 | 1.3754 | 13.8515 | 0.05 | -1 | -4.2 | 21.37 | 0 | 0 | 93.2022 | 93.2022 | 93.2022 | 93.2022 | 108.3746 | 32.7483 | 1.0128 | 0.00682 | 13.7467 | 21.2782 | 0 | 34.0628 | 0 | 13.014 | 1428.307 | 42.9202 | 91.8474 | 3.5563 | 1.5666 | 0 | 15.436 | 4.64 | 85.728 | 1036.658 | 411.7878 | -23 | 8.5093 | 10.44 | -3.1 | 22.3976 | 11.214 | 51.1903 | 2025-06-07 | 2025_06_07 Hr 20 | 31.442 | 0.000389 | -1036.658 | -780.4361 | 1037.5621 | 566.1677 | 94.8043 | 26.2876 | 92.2727 | 173.6213 | 688.9833 | 174.9574 | 23.1465 | 164.8661 | 180.3782 | 0 | 7.2612 | 23.6901 | 132.7628 | 0 | 34.0628 | 0
2025_06_07 Hr 21 | 1.0265 | 0.00045 | 0.01269 | 3.8599 | 3.8599 | 3.8437 | 3.8603 | 3.8607 | 3.8622 | 202.8544 | -14.7 | 0.616 | 58 | 0 | 82.3174 | 82.3174 | 179.7576 | 0 | 0.06683 | 0.055 | 0.385 | 1.9756 | 0 | 0.17061 | 0.3357 | 28.0711 | 7.2612 | 132.2334 | 0 | 0 | 0 | 0 | 32.2432 | 81.9596 | 0 | 0 | -784.387 | 1.3754 | 13.8515 | 0.05 | -1 | -4.2 | 21.37 | 0 | 0 | 84.6033 | 84.6033 | 84.6033 | 84.6033 | 98.376 | 28.8522 | 1.0128 | 0.00682 | 13.7467 | 21.2782 | 0 | 34.9981 | 0 | 17.9304 | 1381.439 | 42.2019 | 90.3103 | 3.5563 | 1.5666 | -1.0265 | 15.436 | 4.64 | 85.728 | 993.0417 | 420.0158 | -24.0265 | 8.5093 | 10.44 | -3.1 | 22.0228 | 11.0264 | 49.5206 | 2025-06-07 | 2025_06_07 Hr 21 | 31.6777 | -3e-06 | -993.0417 | -784.387 | 983.9698 | 570.1028 | 104.7957 | 26.2876 | 92.2727 | 171.6803 | 640.1499 | 172.1396 | 23.1465 | 164.6349 | 179.7576 | 0 | 7.2612 | 28.0711 | 132.2334 | 0 | 34.9981 | 0
2025_06_07 Hr 22 | 0 | 1.5e-05 | 0.000423 | 3.8599 | 3.8599 | 3.8437 | 3.8603 | 3.8607 | 3.8622 | 206.6764 | -14.7 | 0.616 | 59 | 0 | 82.4331 | 82.4331 | 180.3782 | 0 | 0.06683 | 0.055 | 0.385 | 1.9756 | 0 | 0.17061 | 0.3357 | 28.5272 | 7.2612 | 132.7628 | 0 | 0 | 0 | 0 | 32.7153 | 83.1585 | 0 | 0 | -860.1684 | 1.3754 | 13.8515 | 0.05 | -1 | -4.2 | 21.37 | 0 | 0 | 92.0063 | 92.0063 | 92.0063 | 92.0063 | 106.9841 | 34.749 | 1.0128 | 0.00682 | 13.7467 | 21.2782 | 0 | 33.1274 | 0 | 17.9304 | 1425.107 | 42.8203 | 91.6336 | 3.5563 | 1.5666 | 0 | 15.436 | 4.64 | 85.728 | 970.25 | 428.3116 | -23 | 8.5093 | 10.44 | -3.1 | 22.3455 | 11.1879 | 49.618 | 2025-06-07 | 2025_06_07 Hr 22 | 29.8512 | 6.5e-05 | -970.25 | -860.1684 | 1030.1088 | 570.0694 | 111.6798 | 26.2876 | 92.2727 | 173.3513 | 682.192 | 174.5656 | 23.1465 | 164.8661 | 180.3782 | 0 | 7.2612 | 28.5272 | 132.7628 | 0 | 33.1274 | 0
2025_06_07 Hr 23 | 0 | 0 | 0 | 3.8599 | 3.8599 | 3.8437 | 3.8603 | 3.8607 | 3.8622 | 196.7392 | 0 | 0.616 | 43 | 0 | 82.4331 | 82.4331 | 186.7258 | 0 | 0.06683 | 0.055 | 0.385 | 1.9756 | 0 | 0.17061 | 0.3357 | 20.5848 | 7.2612 | 136.2112 | 0 | 0 | 0 | 0 | 31.4878 | 80.0413 | 0 | 0 | -817.9472 | 1.3754 | 13.8515 | 0.05 | -1 | -4.2 | 21.37 | 0 | 0 | 72.7586 | 72.7586 | 72.7586 | 72.7586 | 84.603 | 41.6988 | 1.0128 | 0.00682 | 13.7467 | 21.2782 | 0 | 35.944 | 0 | 18.9426 | 1316.123 | 41.2125 | 88.193 | 3.5563 | 1.5666 | 0 | 15.436 | 4.64 | 85.728 | 903.8417 | 413.9662 | -8.3 | 8.5093 | 10.44 | -3.1 | 21.5065 | 10.7678 | 46.4411 | 2025-06-07 | 2025_06_07 Hr 23 | 32.9006 | -1.9e-05 | -903.8417 | -817.9472 | 924.8474 | 574.7397 | 103.6414 | 26.2876 | 92.2727 | 169.0066 | 572.8827 | 182.9581 | 23.1465 | 164.8661 | 186.7258 | 0 | 7.2612 | 20.5848 | 136.2112 | 0 | 35.944 | 0
2025_06_07 Hr 24 | 0 | 0 | 0 | 0 | 0 | 0 | 0 | 0 | 0 | 184.9498 | 0 | 0.616 | 91 | 0 | 82.4331 | 82.4331 | 186.7258 | 0 | 0.06683 | 0.055 | 0.385 | 1.9756 | 0 | 0.17061 | 0.3357 | 12.7841 | 0 | 136.2112 | 0 | 0 | 0 | 0 | 30.0315 | 76.343 | 0 | 0 | -729.1463 | 1.3754 | 13.8515 | 0.11 | -1 | -4.2 | 21.37 | 0 | 0 | 49.9232 | 49.9232 | 49.9232 | 49.9232 | 58.0503 | 42.7518 | 1.0128 | 0.00682 | 13.7467 | 21.2782 | 0 | 34.1814 | 0 | 6.9408 | 1141.314 | 39.305 | 84.1112 | 3.5563 | 1.5666 | 0 | 15.436 | 4.64 | 85.728 | 847.4017 | 443.5343 | -8.3 | 8.5093 | 10.44 | -3.1 | 20.5111 | 10.2695 | 43.0455 | 2025-06-07 | 2025_06_07 Hr 24 | 31.0582 | -1.5e-05 | -847.4017 | -729.1463 | 782.5263 | 534.7687 | 140.6926 | 26.2876 | 92.2727 | 163.852 | 443.1993 | 175.475 | 0 | 164.8661 | 186.7258 | 0 | 0 | 12.7841 | 136.2112 | 0 | 34.1814 | 0
2025_06_08 Hr 01 | 0 | 0 | 0 | 0 | 0 | 0 | 0 | 0 | 0 | 178.0423 | 0 | 0.616 | 90 | 0 | 81.7393 | 81.7393 | 164.3588 | 0 | 0.06683 | 0.055 | 0.385 | 1.9756 | 0 | 0.17061 | 0.3357 | 11.6761 | 0 | 0 | 0 | 0 | 0 | 0 | 28.9437 | 73.7132 | 0 | 0 | -516.0585 | 1.3754 | 13.8418 | 1.88 | -1 | -4.2 | 21.3104 | 0 | 0 | 39.307 | 39.307 | 39.307 | 39.307 | 45.7058 | 35.802 | 1.0128 | 0.00682 | 13.7493 | 21.51 | 0 | 0 | 0 | 1.0122 | 880.5858 | 38.1697 | 81.7511 | 3.5563 | 1.5666 | 0 | 15.436 | 4.64 | 85.728 | 781.7967 | 425.5693 | -8.3 | 8.5379 | 10.44 | -3.1 | 19.9653 | 9.9925 | 37.6754 | 2025-06-08 | 2025_06_08 Hr 01 | 31.127 | -0.000102 | -781.7967 | -516.0585 | 712.967 | 339.5135 | 126.8142 | 26.2876 | 92.2727 | 160.0963 | 381.4823 | 171.3885 | 0 | 163.4786 | 164.3588 | 0 | 0 | 11.6761 | 0 | 0 | 0 | 0
2025_06_08 Hr 02 | 0 | 0 | 0 | 0 | 0 | 0 | 0 | 0 | 0 | 173.2501 | 0 | 0.616 | 70 | 0 | 82.4331 | 82.4331 | 167.6896 | 0 | 0.06683 | 0.055 | 0.385 | 1.9756 | 0 | 0.17061 | 0.3357 | 15.0755 | 0 | 0 | 0 | 0 | 0 | 0 | 28.3584 | 72.2266 | 0 | 0 | -493.8191 | 1.3754 | 13.8418 | 1.88 | -1 | -4.2 | 21.3104 | 0 | 0 | 30.0248 | 30.0248 | 30.0248 | 30.0248 | 34.9125 | 46.6479 | 1.0128 | 0.00682 | 13.7493 | 21.51 | 0 | 0 | 0 | 4.9164 | 833.9175 | 37.396 | 80.0941 | 3.5563 | 1.5666 | 0 | 15.436 | 4.64 | 85.728 | 749.08 | 417.2816 | -8.3 | 8.5379 | 10.44 | -3.1 | 19.5606 | 9.7899 | 36.0913 | 2025-06-08 | 2025_06_08 Hr 02 | 30.6966 | -4.5e-05 | -749.08 | -493.8191 | 655.1431 | 347.6313 | 121.5643 | 26.2876 | 92.2727 | 158.0244 | 328.7681 | 168.3506 | 0 | 164.8661 | 167.6896 | 0 | 0 | 15.0755 | 0 | 0 | 0 | 0
2025_06_08 Hr 03 | 0 | 0 | 0 | 0 | 0 | 0 | 0 | 0 | 0 | 169.8103 | 0 | 0.616 | 31 | 0 | 82.4331 | 82.4331 | 186.7258 | 0 | 0.06683 | 0.055 | 0.385 | 1.9756 | 0 | 0.17061 | 0.3357 | 24.4758 | 0 | 0 | 0 | 0 | 0 | 0 | 27.9382 | 71.1596 | 0 | 0 | -456.5941 | 1.3754 | 13.8418 | 1.88 | -1 | -4.2 | 21.3104 | 0 | 0 | 23.3621 | 23.3621 | 23.3621 | 23.3621 | 27.1652 | 45.7002 | 1.0128 | 0.00682 | 13.7493 | 21.51 | 0 | 0 | 0 | 4.9164 | 823.029 | 36.8407 | 78.9047 | 3.5563 | 1.5666 | 0 | 15.436 | 4.64 | 85.728 | 733.2883 | 375.1534 | -8.3 | 8.5379 | 10.44 | -3.1 | 19.2701 | 9.6445 | 34.9781 | 2025-06-08 | 2025_06_08 Hr 03 | 30.7999 | -5.1e-05 | -733.2883 | -456.5941 | 613.6376 | 376.0677 | 81.6166 | 26.2876 | 92.2727 | 156.5372 | 290.9303 | 166.1701 | 0 | 164.8661 | 186.7258 | 0 | 0 | 24.4758 | 0 | 0 | 0 | 0
2025_06_08 Hr 04 | 0 | 0 | 0 | 0 | 0 | 0 | 0 | 0 | 0 | 170.2513 | 0 | 0.616 | 42 | 0 | 82.4331 | 82.4331 | 186.7258 | 0 | 0.06683 | 0.055 | 0.385 | 1.9756 | 0 | 0.17061 | 0.3357 | 28.723 | 0 | 0 | 0 | 0 | 0 | 0 | 27.9921 | 71.2964 | 0 | 0 | -499.1422 | 1.3754 | 13.8418 | 1.88 | -1 | -4.2 | 21.3104 | 0 | 0 | 24.2163 | 24.2163 | 24.2163 | 24.2163 | 28.1585 | 56.6514 | 1.0128 | 0.00682 | 13.7493 | 21.51 | 0 | 0 | 0 | 3.0366 | 832.3179 | 36.9119 | 79.0572 | 3.5563 | 1.5666 | 0 | 15.436 | 4.64 | 85.728 | 720.38 | 395.5043 | -8.3 | 8.5379 | 10.44 | -3.1 | 19.3074 | 9.6632 | 35.0284 | 2025-06-08 | 2025_06_08 Hr 04 | 29.87 | -1.3e-05 | -720.38 | -499.1422 | 618.9589 | 380.315 | 101.688 | 26.2876 | 92.2727 | 156.7279 | 295.7813 | 166.4497 | 0 | 164.8661 | 186.7258 | 0 | 0 | 28.723 | 0 | 0 | 0 | 0
2025_06_08 Hr 05 | 0 | 0 | 0 | 0 | 0 | 0 | 0 | 0 | 0 | 172.8973 | 0 | 0.616 | 32 | 0 | 82.4331 | 82.4331 | 186.7258 | 0 | 0.06683 | 0.055 | 0.385 | 1.9756 | 0 | 0.17061 | 0.3357 | 28.723 | 0 | 0 | 0 | 0 | 0 | 0 | 28.3153 | 72.1172 | 0 | 0 | -530.9573 | 1.3754 | 13.8418 | 1.88 | -1 | -4.2 | 21.3104 | 0 | 0 | 29.3414 | 29.3414 | 29.3414 | 29.3414 | 34.118 | 56.6514 | 1.0128 | 0.00682 | 13.7493 | 21.51 | 0 | 0 | 0 | 2.0244 | 862.5679 | 37.3391 | 79.9721 | 3.5563 | 1.5666 | 0 | 15.436 | 4.64 | 85.728 | 709.48 | 386.1695 | -8.3 | 8.5379 | 10.44 | -3.1 | 19.5308 | 9.775 | 35.0168 | 2025-06-08 | 2025_06_08 Hr 05 | 29.9303 | -2.5e-05 | -709.48 | -530.9573 | 650.8862 | 380.315 | 90.6758 | 26.2876 | 92.2727 | 157.8719 | 324.8873 | 168.127 | 0 | 164.8661 | 186.7258 | 0 | 0 | 28.723 | 0 | 0 | 0 | 0
2025_06_08 Hr 06 | 0.52072 | 0 | 0 | 0 | 0 | 0 | 0 | 0 | 0 | 176.1019 | 0 | 0.616 | 48 | 0 | 82.4331 | 82.4331 | 180.8128 | 0 | 0.06683 | 0.055 | 0.385 | 1.9756 | 0 | 0.17061 | 0.3357 | 23.7748 | 0 | 0 | 0 | 0 | 0 | 0 | 28.7067 | 73.1112 | 0 | 0 | -571.702 | 1.3754 | 13.8418 | 1.88 | -1 | -4.2 | 21.3104 | 0 | 0 | 35.5485 | 35.5485 | 35.5485 | 35.5485 | 41.3355 | 53.5977 | 1.0128 | 0.00682 | 13.7493 | 21.51 | 0 | 0 | 0 | 4.9164 | 888.3428 | 37.8564 | 81.0801 | 3.5563 | 1.5666 | -0.52072 | 15.436 | 4.64 | 85.728 | 712.38 | 404.5599 | -8.8207 | 8.5379 | 10.44 | -3.1 | 19.8014 | 9.9104 | 35.6674 | 2025-06-08 | 2025_06_08 Hr 06 | 29.5343 | -0.000109 | -712.38 | -571.702 | 689.5537 | 369.4538 | 106.5141 | 26.2876 | 92.2727 | 159.2574 | 360.1379 | 170.1584 | 0 | 164.8661 | 180.8128 | 0 | 0 | 23.7748 | 0 | 0 | 0 | 0
2025_06_08 Hr 07 | 7.2635 | 0 | 0 | 0 | 0 | 0 | 0 | 0 | 0 | 184.2163 | 0 | 0.616 | 73 | 0 | 47.3303 | 47.3303 | 119.3528 | 0 | 0.06683 | 0.055 | 0.385 | 1.9756 | 0 | 0.17061 | 0.3357 | 9.5843 | 0 | 0 | 0 | 0 | 0 | 0 | 29.6978 | 75.6284 | 0 | 0 | -534.0651 | 1.3754 | 13.8418 | 1.88 | -1 | -4.2 | 21.3104 | 0 | 0 | 51.2656 | 51.2656 | 51.2656 | 51.2656 | 59.6112 | 60.5475 | 1.0128 | 0.00682 | 13.7493 | 21.51 | 0 | 0 | 0 | 20.967 | 835.2534 | 39.1664 | 83.8858 | 3.5563 | 1.5666 | -7.2635 | 15.436 | 4.64 | 85.728 | 750.0717 | 464.4469 | -15.5635 | 8.5379 | 10.44 | -3.1 | 20.4866 | 10.2534 | 36.66 | 2025-06-08 | 2025_06_08 Hr 07 | 22.8708 | -0.000121 | -750.0717 | -534.0651 | 787.4641 | 223.5977 | 154.5145 | 26.2876 | 92.2727 | 162.7656 | 449.3963 | 175.3022 | 0 | 94.6606 | 119.3528 | 0 | 0 | 9.5843 | 0 | 0 | 0 | 0
2025_06_08 Hr 08 | 11.3994 | 9e-05 | 0.002538 | 0 | 0 | 0 | 0 | 0 | 0 | 194.4769 | 0 | 0.616 | 72 | 0 | 31.2757 | 31.2769 | 145.4754 | 0 | 0.06683 | 0.055 | 0.385 | 1.9756 | 0 | 0.17061 | 0.3357 | 9.2571 | 0 | 0 | 0 | 0 | 0 | 0 | 30.951 | 78.8113 | 0 | 0 | -619.9382 | 1.3754 | 13.8418 | 1.88 | -1 | -4.2 | 21.3104 | 0 | 0 | 71.1398 | 71.1398 | 71.1398 | 71.1398 | 82.7207 | 53.5977 | 1.0128 | 0.00682 | 13.7493 | 21.51 | 0 | 0 | 0 | 39.9096 | 946.246 | 40.8229 | 87.4336 | 3.5563 | 1.5666 | -11.3994 | 15.436 | 4.64 | 85.728 | 792.6884 | 486.08 | -19.6994 | 8.5379 | 10.44 | -3.1 | 21.353 | 10.687 | 39.4721 | 2025-06-08 | 2025_06_08 Hr 08 | 21.4416 | -8.6e-05 | -792.6884 | -619.9382 | 911.2712 | 217.2851 | 165.5099 | 26.2876 | 92.2727 | 167.2017 | 562.2629 | 181.8065 | 0 | 62.5526 | 145.4754 | 0 | 0 | 9.2571 | 0 | 0 | 0 | 0
2025_06_08 Hr 09 | 11.401 | 0.00063 | 0.017766 | 0 | 0 | 0 | 0 | 0 | 0 | 204.3553 | 0 | 0.616 | 67 | 0 | 24.6851 | 24.6863 | 111.8345 | 0 | 0.06683 | 0.055 | 0.385 | 1.9756 | 0 | 0.17061 | 0.3357 | 9.1914 | 0 | 0 | 0 | 0 | 0 | 0 | 32.1576 | 81.8756 | 0 | 0 | -599.9431 | 1.3754 | 13.8418 | 1.88 | -1 | -4.2 | 21.3104 | 0 | 0 | 90.2736 | 90.2736 | 90.2736 | 90.2736 | 104.9693 | 46.6479 | 1.0128 | 0.00682 | 13.7493 | 21.51 | 0 | 0 | 0 | 27.9078 | 1012.307 | 42.4176 | 90.8492 | 3.5563 | 1.5666 | -11.401 | 15.436 | 4.64 | 85.728 | 861.055 | 468.3926 | -19.701 | 8.5379 | 10.44 | -3.1 | 22.1872 | 11.1045 | 41.9077 | 2025-06-08 | 2025_06_08 Hr 09 | 15.7851 | 2.8e-05 | -861.055 | -599.9431 | 1030.4665 | 170.3972 | 141.5741 | 26.2876 | 92.2727 | 171.4726 | 670.9253 | 188.0685 | 0 | 49.3713 | 111.8345 | 0 | 0 | 9.1914 | 0 | 0 | 0 | 0
2025_06_08 Hr 10 | 11.9184 | 0.00084 | 0.023688 | 0 | 0 | 0 | 0 | 0 | 0 | 205.8841 | 0 | 0.616 | 68 | 0 | 31.2757 | 31.2757 | 124.8689 | 0 | 0.06683 | 0.055 | 0.385 | 1.9756 | 0 | 0.17061 | 0.3357 | 9.1914 | 0 | 0 | 0 | 0 | 0 | 0 | 32.3443 | 82.3499 | 0 | 0 | -572.3315 | 1.3754 | 13.8418 | 1.88 | -1 | -4.2 | 21.3104 | 0 | 0 | 93.2348 | 93.2348 | 93.2348 | 93.2348 | 108.4125 | 35.802 | 1.0128 | 0.00682 | 13.7493 | 21.51 | 0 | 0 | 0 | 22.9914 | 1056.005 | 42.6644 | 91.3778 | 3.5563 | 1.5666 | -11.9184 | 15.436 | 4.64 | 85.728 | 918.5717 | 455.117 | -20.2184 | 8.5379 | 10.44 | -3.1 | 22.3163 | 11.1691 | 43.8148 | 2025-06-08 | 2025_06_08 Hr 10 | 18.4283 | 3e-05 | -918.5717 | -572.3315 | 1048.9133 | 196.6116 | 126.8179 | 26.2876 | 92.2727 | 172.1336 | 687.7421 | 189.0377 | 0 | 62.5514 | 124.8689 | 0 | 0 | 9.1914 | 0 | 0 | 0 | 0
2025_06_08 Hr 11 | 13.4706 | 0.00183 | 0.051606 | 0 | 0 | 0 | 0 | 0 | 0 | 214.6159 | 0 | 0.616 | 67 | 0 | 47.9257 | 47.9269 | 134.178 | 0 | 0.06683 | 0.055 | 0.385 | 1.9756 | 0 | 0.17061 | 0.3357 | 9.1914 | 0 | 0 | 0 | 0 | 0 | 0 | 33.4108 | 85.0585 | 0 | 0 | -608.4244 | 1.3754 | 13.8418 | 1.88 | -1 | -4.2 | 21.3104 | 0 | 0 | 99.4375 | 99.4375 | 99.4375 | 99.4375 | 115.625 | 25.7985 | 1.0128 | 0.00682 | 13.7493 | 21.51 | 0 | 0 | 0 | 22.9914 | 1143.173 | 44.074 | 94.397 | 3.5563 | 1.5666 | -13.4706 | 15.436 | 4.64 | 85.728 | 964.18 | 451.2019 | -21.7706 | 8.5379 | 10.44 | -3.1 | 23.0537 | 11.5382 | 46.0901 | 2025-06-08 | 2025_06_08 Hr 11 | 19.6164 | 4.8e-05 | -964.18 | -608.4244 | 1098.9788 | 239.222 | 115.8433 | 26.2876 | 92.2727 | 175.9087 | 728.4972 | 194.5728 | 0 | 95.8526 | 134.178 | 0 | 0 | 9.1914 | 0 | 0 | 0 | 0
2025_06_08 Hr 12 | 12.9483 | 0.002685 | 0.075717 | 0 | 0 | 0 | 0 | 0 | 0 | 219.9373 | 0 | 0.616 | 67 | 0 | 64.5757 | 64.5786 | 116.1804 | 0 | 0.06683 | 0.055 | 0.385 | 1.9756 | 0 | 0.17061 | 0.3357 | 9.1914 | 0 | 0 | 0 | 0 | 0 | 0 | 34.0608 | 86.7092 | 0 | 0 | -591.1723 | 1.3754 | 13.8418 | 1.88 | -1 | -4.2 | 21.3104 | 0 | 0 | 99.4375 | 99.4375 | 99.4375 | 99.4375 | 115.625 | 24.8508 | 1.0128 | 0.00682 | 13.7493 | 21.51 | 0 | 0 | 0 | 21.9792 | 1166.124 | 44.9331 | 96.2369 | 3.5563 | 1.5666 | -12.9483 | 15.436 | 4.64 | 85.728 | 1005.797 | 452.0938 | -21.2483 | 8.5379 | 10.44 | -3.1 | 23.503 | 11.7631 | 47.5058 | 2025-06-08 | 2025_06_08 Hr 12 | 19.6164 | -0.000336 | -1005.797 | -591.1723 | 1109.9742 | 254.526 | 113.9084 | 26.2876 | 92.2727 | 178.2094 | 733.8186 | 197.9461 | 0 | 129.1543 | 116.1804 | 0 | 0 | 9.1914 | 0 | 0 | 0 | 0
2025_06_08 Hr 13 | 13.9897 | 0.003045 | 0.085869 | 0 | 0 | 0 | 0 | 0 | 0 | 219.5551 | 0 | 0.616 | 68 | 0 | 79.7053 | 79.7074 | 115.5589 | 0 | 0.06683 | 0.055 | 0.385 | 1.9756 | 0 | 0.17061 | 0.3357 | 9.1914 | 0 | 0 | 0 | 0 | 0 | 0 | 34.0141 | 86.5907 | 0 | 0 | -576.4067 | 1.3754 | 13.8418 | 1.88 | -1 | -4.2 | 21.3104 | 0 | 0 | 99.4375 | 99.4375 | 99.4375 | 99.4375 | 115.625 | 25.7985 | 1.0128 | 0.00682 | 13.7493 | 21.51 | 0 | 0 | 0 | 22.9914 | 1195.223 | 44.8714 | 96.1048 | 3.5563 | 1.5666 | -13.9897 | 15.436 | 4.64 | 85.728 | 1052.38 | 455.8531 | -22.2897 | 8.5379 | 10.44 | -3.1 | 23.4707 | 11.7469 | 49.1504 | 2025-06-08 | 2025_06_08 Hr 13 | 18.7446 | -0.000114 | -1052.38 | -576.4067 | 1109.1844 | 284.163 | 116.8788 | 26.2876 | 92.2727 | 178.0442 | 733.4364 | 197.7038 | 0 | 159.4127 | 115.5589 | 0 | 0 | 9.1914 | 0 | 0 | 0 | 0
2025_06_08 Hr 14 | 15.5402 | 0.005715 | 0.16116 | 0 | 0 | 0 | 0 | 0 | 0 | 213.8515 | 0 | 0.616 | 67 | 0 | 82.4331 | 82.4331 | 170.3145 | 0 | 0.06683 | 0.055 | 0.385 | 1.9756 | 0 | 0.17061 | 0.3357 | 9.1914 | 0 | 0 | 0 | 0 | 0 | 0 | 33.3175 | 84.8214 | 0 | 0 | -601.0681 | 1.3754 | 13.8418 | 1.88 | -1 | -4.2 | 21.3104 | 0 | 0 | 99.4375 | 99.4375 | 99.4375 | 99.4375 | 115.625 | 25.7985 | 1.0128 | 0.00682 | 13.7493 | 21.51 | 0 | 0 | 0 | 18.9426 | 1247.338 | 43.9507 | 94.1326 | 3.5563 | 1.5666 | -15.5402 | 15.436 | 4.64 | 85.728 | 1071.172 | 448.742 | -23.8402 | 8.5379 | 10.44 | -3.1 | 22.9891 | 11.5059 | 50.2166 | 2025-06-08 | 2025_06_08 Hr 14 | 21.9732 | -0.00042 | -1071.172 | -601.0681 | 1097.3993 | 344.372 | 111.908 | 26.2876 | 92.2727 | 175.5783 | 727.7328 | 194.0883 | 0 | 164.8661 | 170.3145 | 0 | 0 | 9.1914 | 0 | 0 | 0 | 0
2025_06_08 Hr 15 | 17.0361 | 0.00513 | 0.14467 | 0 | 0 | 0 | 0 | 0 | 0 | 214.4983 | 0 | 0.616 | 68 | 0 | 82.0862 | 82.0862 | 163.0008 | 0 | 0.06683 | 0.055 | 0.385 | 1.9756 | 0 | 0.17061 | 0.3357 | 12.1301 | 0 | 94.1166 | 0 | 0 | 0 | 0 | 33.3965 | 85.022 | 0 | 0 | -658.4968 | 1.3754 | 13.8418 | 0.16 | -1 | -4.2 | 21.3104 | 0 | 0 | 99.4375 | 99.4375 | 99.4375 | 99.4375 | 115.625 | 27.7992 | 1.0128 | 0.00682 | 13.7493 | 21.51 | 0 | 0 | 0 | 25.8834 | 1337.296 | 44.0551 | 94.3563 | 3.5563 | 1.5666 | -17.0361 | 15.436 | 4.64 | 85.728 | 1114.052 | 460.5887 | -25.3361 | 8.5379 | 10.44 | -3.1 | 23.0437 | 11.5332 | 52.6423 | 2025-06-08 | 2025_06_08 Hr 15 | 24.1687 | -0.000357 | -1114.052 | -658.4968 | 1098.7358 | 433.4199 | 121.8324 | 26.2876 | 92.2727 | 175.8579 | 728.3796 | 194.4983 | 0 | 164.1724 | 163.0008 | 0 | 0 | 12.1301 | 94.1166 | 0 | 0 | 0
2025_06_08 Hr 16 | 17.8205 | 0.00576 | 0.16243 | 0 | 0 | 0 | 0 | 0 | 0 | 219.1141 | 0 | 0.616 | 60 | 0 | 82.3174 | 82.3174 | 145.4754 | 0 | 0.06683 | 0.055 | 0.385 | 1.9756 | 0 | 0.17061 | 0.3357 | 9.1914 | 0 | 120.6462 | 0 | 0 | 0 | 0 | 33.9602 | 86.4539 | 0 | 0 | -628.0447 | 1.3754 | 13.8418 | 0.16 | -1 | -4.2 | 21.3104 | 0 | 0 | 99.4375 | 99.4375 | 99.4375 | 99.4375 | 115.625 | 26.8515 | 1.0128 | 0.00682 | 13.7493 | 21.51 | 0 | 0 | 0 | 24.0036 | 1350.453 | 44.8002 | 95.9523 | 3.5563 | 1.5666 | -17.8205 | 15.436 | 4.64 | 85.728 | 1149.76 | 453.4723 | -26.1205 | 8.5379 | 10.44 | -3.1 | 23.4335 | 11.7283 | 53.6511 | 2025-06-08 | 2025_06_08 Hr 16 | 20.3374 | 1.4e-05 | -1149.76 | -628.0447 | 1108.2732 | 439.9478 | 111.0233 | 26.2876 | 92.2727 | 177.8535 | 732.9954 | 197.4243 | 0 | 164.6349 | 145.4754 | 0 | 0 | 9.1914 | 120.6462 | 0 | 0 | 0
2025_06_08 Hr 17 | 17.5137 | 0.004995 | 0.14086 | 0 | 0 | 0 | 0 | 0 | 0 | 223.0831 | 0 | 0.616 | 50 | 0 | 82.4331 | 82.4331 | 170.4497 | 0 | 0.06683 | 0.055 | 0.385 | 1.9756 | 0 | 0.17061 | 0.3357 | 9.1914 | 0 | 131.1747 | 0 | 0 | 0 | 0 | 34.445 | 87.6851 | 0 | 0 | -631.2037 | 1.3754 | 13.8418 | 0.16 | -1 | -4.2 | 21.3104 | 0 | 0 | 99.4375 | 99.4375 | 99.4375 | 99.4375 | 115.625 | 33.8013 | 1.0128 | 0.00682 | 13.7493 | 21.51 | 0 | 0 | 0 | 25.8834 | 1391.85 | 45.441 | 97.3246 | 3.5563 | 1.5666 | -17.5137 | 15.436 | 4.64 | 85.728 | 1189.343 | 454.5103 | -25.8137 | 8.5379 | 10.44 | -3.1 | 23.7686 | 11.896 | 55.2552 | 2025-06-08 | 2025_06_08 Hr 17 | 21.1315 | 0.000296 | -1189.343 | -631.2037 | 1116.4742 | 475.6819 | 109.8306 | 26.2876 | 92.2727 | 179.5695 | 736.9644 | 199.9403 | 0 | 164.8661 | 170.4497 | 0 | 0 | 9.1914 | 131.1747 | 0 | 0 | 0
2025_06_08 Hr 18 | 18.3279 | 0.002925 | 0.082485 | 0 | 0 | 0 | 0 | 0 | 0 | 230.4037 | 0 | 0.616 | 53 | 0 | 72.2881 | 72.2881 | 158.8988 | 0 | 0.06683 | 0.055 | 0.385 | 1.9756 | 0 | 0.17061 | 0.3357 | 9.5834 | 0 | 125.5953 | 0 | 0 | 0 | 0 | 35 | 88 | 0 | 0 | -573.1981 | 1.3754 | 13.8418 | 0.16 | -1 | -4.2 | 21.3104 | 0 | 0 | 99.4375 | 99.4375 | 99.4375 | 99.4375 | 115.625 | 25.7985 | 1.0128 | 0.00682 | 13.7493 | 21.51 | 0 | 0 | 0 | 19.9548 | 1362.954 | 46.6228 | 99.8558 | 3.5563 | 1.5666 | -18.3279 | 15.436 | 4.64 | 85.728 | 1212.16 | 449.0317 | -26.6279 | 8.5379 | 10.44 | -3.1 | 24.3868 | 12.2054 | 55.3926 | 2025-06-08 | 2025_06_08 Hr 18 | 21.7427 | 5e-06 | -1212.16 | -573.1981 | 1129.3053 | 438.6537 | 98.8387 | 26.2876 | 92.2727 | 180.4394 | 744.285 | 204.5809 | 0 | 144.5762 | 158.8988 | 0 | 0 | 9.5834 | 125.5953 | 0 | 0 | 0
2025_06_08 Hr 19 | 15.925 | 0.00399 | 0.11252 | 0 | 0 | 0 | 0 | 0 | 0 | 231.5797 | 0 | 0.616 | 50 | 0 | 31.2757 | 31.2765 | 156.9002 | 0 | 0.06683 | 0.055 | 0.385 | 1.9756 | 0 | 0.17061 | 0.3357 | 9.2571 | 0 | 123.4359 | 0 | 0 | 0 | 0 | 35 | 88 | 0 | 0 | -489.643 | 1.3754 | 13.8418 | 0.16 | -1 | -4.2 | 21.3104 | 0 | 0 | 99.4375 | 99.4375 | 99.4375 | 99.4375 | 115.625 | 27.7992 | 1.0128 | 0.00682 | 13.7493 | 21.51 | 0 | 0 | 0 | 19.9548 | 1277.652 | 46.8127 | 100.2625 | 3.5563 | 1.5666 | -15.925 | 15.436 | 4.64 | 85.728 | 1210.16 | 446.376 | -24.225 | 8.5379 | 10.44 | -3.1 | 24.4861 | 12.2551 | 54.2142 | 2025-06-08 | 2025_06_08 Hr 19 | 22.1388 | 5.4e-05 | -1210.16 | -489.643 | 1131.2268 | 352.1453 | 97.8705 | 26.2876 | 92.2727 | 180.4394 | 745.461 | 205.3264 | 0 | 62.5522 | 156.9002 | 0 | 0 | 9.2571 | 123.4359 | 0 | 0 | 0
2025_06_08 Hr 20 | 2.5887 | 0.002415 | 0.068103 | 0 | 0 | 0 | 0 | 0 | 0 | 230.1685 | 0 | 0.616 | 49 | 0 | 47.9257 | 47.9307 | 152.4509 | 0 | 0.06683 | 0.055 | 0.385 | 1.9756 | 0 | 0.17061 | 0.3357 | 11.0208 | 0 | 115.0078 | 0 | 0 | 0 | 0 | 35 | 88 | 0 | 0 | -546.2728 | 1.3754 | 13.8418 | 0.16 | -1 | -4.2 | 21.3104 | 0 | 0 | 99.4375 | 99.4375 | 99.4375 | 99.4375 | 115.625 | 26.8515 | 1.0128 | 0.00682 | 13.7493 | 21.51 | 0 | 0 | 0 | 37.8852 | 1298.387 | 46.5848 | 99.7745 | 3.5563 | 1.5666 | -2.5887 | 15.436 | 4.64 | 85.728 | 1189.352 | 448.1262 | -10.8887 | 8.5379 | 10.44 | -3.1 | 24.367 | 12.1955 | 54.138 | 2025-06-08 | 2025_06_08 Hr 20 | 22.3368 | -0.000335 | -1189.352 | -546.2728 | 1128.921 | 374.3359 | 113.8072 | 26.2876 | 92.2727 | 180.4394 | 744.0498 | 204.4318 | 0 | 95.8564 | 152.4509 | 0 | 0 | 11.0208 | 115.0078 | 0 | 0 | 0
2025_06_08 Hr 21 | 0.5174 | 0.00042 | 0.011844 | 0 | 0 | 0 | 0 | 0 | 0 | 231.2269 | 0 | 0.616 | 51 | 0 | 64.5757 | 64.5819 | 165.484 | 0 | 0.06683 | 0.055 | 0.385 | 1.9756 | 0 | 0.17061 | 0.3357 | 9.5843 | 0 | 126.9397 | 0 | 0 | 0 | 0 | 35 | 88 | 0 | 0 | -649.3082 | 1.3754 | 13.8418 | 0.16 | -1 | -4.2 | 21.3104 | 0 | 0 | 99.4375 | 99.4375 | 99.4375 | 99.4375 | 115.625 | 26.8515 | 1.0128 | 0.00682 | 13.7493 | 21.51 | 0 | 0 | 0 | 33.8364 | 1356.219 | 46.7557 | 100.1405 | 3.5563 | 1.5666 | -0.5174 | 15.436 | 4.64 | 85.728 | 1142.768 | 444.6751 | -8.8174 | 8.5379 | 10.44 | -3.1 | 24.4563 | 12.2402 | 53.6549 | 2025-06-08 | 2025_06_08 Hr 21 | 21.4156 | 0.000283 | -1142.768 | -649.3082 | 1130.6504 | 431.1656 | 111.7002 | 26.2876 | 92.2727 | 180.4394 | 745.1082 | 205.1027 | 0 | 129.1576 | 165.484 | 0 | 0 | 9.5843 | 126.9397 | 0 | 0 | 0
2025_06_08 Hr 22 | 0 | 3e-05 | 0.000846 | 0 | 0 | 0 | 0 | 0 | 0 | 225.7291 | 0 | 0.616 | 71 | 0 | 79.7053 | 79.7112 | 140.3943 | 0 | 0.06683 | 0.055 | 0.385 | 1.9756 | 0 | 0.17061 | 0.3357 | 9.1914 | 0 | 113.3782 | 0 | 0 | 0 | 0 | 34.7682 | 88 | 0 | 0 | -725.5936 | 1.3754 | 13.8418 | 0.16 | -1 | -4.2 | 21.3104 | 0 | 0 | 99.4375 | 99.4375 | 99.4375 | 99.4375 | 115.625 | 32.7483 | 1.0128 | 0.00682 | 13.7493 | 21.51 | 0 | 0 | 0 | 33.8364 | 1341.693 | 45.8681 | 98.2395 | 3.5563 | 1.5666 | 0 | 15.436 | 4.64 | 85.728 | 1074.368 | 466.569 | -8.3 | 8.5379 | 10.44 | -3.1 | 23.9921 | 12.0078 | 51.9587 | 2025-06-08 | 2025_06_08 Hr 22 | 20.391 | 0.000278 | -1074.368 | -725.5936 | 1121.4356 | 422.3803 | 137.5856 | 26.2876 | 92.2727 | 180.2076 | 739.6104 | 201.6176 | 0 | 159.4165 | 140.3943 | 0 | 0 | 9.1914 | 113.3782 | 0 | 0 | 0
2025_06_08 Hr 23 | 0 | 0 | 0 | 0 | 0 | 0 | 0 | 0 | 0 | 206.0017 | 0 | 0.616 | 80 | 0 | 82.4331 | 82.4331 | 129.2618 | 0 | 0.06683 | 0.055 | 0.385 | 1.9756 | 0 | 0.17061 | 0.3357 | 10.5647 | 0 | 119.3025 | 0 | 0 | 0 | 0 | 32.3587 | 82.3863 | 0 | 0 | -754.4517 | 1.3754 | 13.8418 | 0.16 | -1 | -4.2 | 21.3104 | 0 | 0 | 93.4626 | 93.4626 | 93.4626 | 93.4626 | 108.6774 | 35.802 | 1.0128 | 0.00682 | 13.7493 | 21.51 | 0 | 0 | 0 | 40.9218 | 1284.709 | 42.6834 | 91.4185 | 3.5563 | 1.5666 | 0 | 15.436 | 4.64 | 85.728 | 995.16 | 473.2027 | -8.3 | 8.5379 | 10.44 | -3.1 | 22.3262 | 11.1741 | 49.2117 | 2025-06-08 | 2025_06_08 Hr 23 | 26.3918 | -8.3e-05 | -995.16 | -754.4517 | 1050.3323 | 423.9951 | 156.7238 | 26.2876 | 92.2727 | 172.1844 | 689.0357 | 189.1122 | 0 | 164.8661 | 129.2618 | 0 | 0 | 10.5647 | 119.3025 | 0 | 0 | 0
2025_06_08 Hr 24 | 0 | 0 | 0 | 0 | 0 | 0 | 0 | 0 | 0 | 182.2759 | 0 | 0.616 | 80 | 0 | 82.4331 | 82.4331 | 150.5951 | 0 | 0.06683 | 0.055 | 0.385 | 1.9756 | 0 | 0.17061 | 0.3357 | 9.6496 | 0 | 130.0493 | 0 | 0 | 0 | 0 | 29.4608 | 75.0265 | 0 | 0 | -600.1454 | 1.3754 | 13.8418 | 0.1475 | -1 | -4.2 | 21.3104 | 0 | 0 | 47.5072 | 47.5072 | 47.5072 | 47.5072 | 55.2409 | 35.802 | 1.0128 | 0.00682 | 13.7493 | 21.51 | 0 | 6.8278 | 0 | 25.8834 | 1051.46 | 38.8531 | 83.2149 | 3.5563 | 1.5666 | 0 | 15.436 | 4.64 | 85.728 | 886.1392 | 443.1242 | -8.3 | 8.5379 | 10.44 | -3.1 | 20.3228 | 10.1714 | 42.8778 | 2025-06-08 | 2025_06_08 Hr 24 | 26.7017 | -0.000169 | -886.1392 | -600.1454 | 764.0507 | 461.9879 | 141.6854 | 26.2876 | 92.2727 | 161.9267 | 428.0519 | 174.0722 | 0 | 164.8661 | 150.5951 | 0 | 0 | 9.6496 | 130.0493 | 0 | 6.8278 | 0
2025_06_09 Hr 01 | 0 | 0 | 0 | 3.8599 | 3.8599 | 3.8437 | 3.8603 | 3.8607 | 3.8622 | 175.8537 | 0 | 0.616 | 80 | 0 | 82.4331 | 82.4331 | 162.4228 | 0 | 0.06683 | 0.055 | 0.385 | 1.9756 | 0 | 0.17061 | 0.3357 | 9.1914 | 7.2612 | 136.2112 | 0 | 0 | 0 | 0 | 26.045 | 67.0474 | 0 | 0 | -834.9889 | 1.3754 | 13.8321 | 0.05 | -1 | -4.2 | 21.2509 | 0 | 0 | 66.4152 | 66.4152 | 66.4152 | 66.4152 | 77.227 | 32.7483 | 1.0128 | 0.00682 | 13.752 | 23.838 | 0 | 31.8969 | 0 | 24.8712 | 1204.231 | 46.804 | 79.1331 | 3.5563 | 1.5666 | 0 | 15.436 | 4.64 | 85.728 | 804.7416 | 443.7992 | -8.3 | 8.5664 | 10.44 | -3.1 | 19.3547 | 9.6833 | 42.7535 | 2025-06-09 | 2025_06_09 Hr 01 | 23.9858 | 0.000147 | -804.7416 | -834.9889 | 848.5547 | 534.9961 | 137.6195 | 26.2876 | 92.2727 | 150.4937 | 519.2479 | 178.8131 | 23.1465 | 164.8661 | 162.4228 | 0 | 7.2612 | 9.1914 | 136.2112 | 0 | 31.8969 | 0
2025_06_09 Hr 02 | 0 | 0 | 0 | 3.8599 | 3.8599 | 3.8437 | 3.8603 | 3.8607 | 3.8622 | 168.2979 | 0 | 0.616 | 78 | 0 | 82.4331 | 82.4331 | 186.7258 | 0 | 0.06683 | 0.055 | 0.385 | 1.9756 | 0 | 0.17061 | 0.3357 | 9.1914 | 7.2612 | 136.2112 | 0 | 0 | 0 | 0 | 25.2126 | 64.9332 | 0 | 0 | -874.6343 | 1.3754 | 13.8321 | 0.05 | -1 | -4.2 | 21.2509 | 0 | 0 | 64.2255 | 64.2255 | 64.2255 | 64.2255 | 74.6808 | 28.8522 | 1.0128 | 0.00682 | 13.752 | 23.838 | 0 | 31.8969 | 0 | 25.8834 | 1206.727 | 46.804 | 76.5241 | 3.5563 | 1.5666 | 0 | 15.436 | 4.64 | 85.728 | 759.1417 | 435.3489 | -8.3 | 8.5664 | 10.44 | -3.1 | 18.7166 | 9.364 | 41.4751 | 2025-06-09 | 2025_06_09 Hr 02 | 23.8825 | 2.1e-05 | -759.1417 | -874.6343 | 823.181 | 559.2991 | 132.7356 | 26.2876 | 92.2727 | 147.5472 | 500.3871 | 175.2467 | 23.1465 | 164.8661 | 186.7258 | 0 | 7.2612 | 9.1914 | 136.2112 | 0 | 31.8969 | 0
2025_06_09 Hr 03 | 0 | 0 | 0 | 3.8599 | 3.8599 | 3.8437 | 3.8603 | 3.8607 | 3.8622 | 165.7695 | 0 | 0.616 | 75 | 0 | 82.4331 | 82.4331 | 186.7258 | 0 | 0.06683 | 0.055 | 0.385 | 1.9756 | 0 | 0.17061 | 0.3357 | 9.1914 | 7.2612 | 136.2112 | 0 | 0 | 0 | 0 | 24.9341 | 64.2257 | 0 | 0 | -880.9263 | 1.3754 | 13.8321 | 0.05 | -1 | -4.2 | 21.2509 | 0 | 0 | 63.4928 | 63.4928 | 63.4928 | 63.4928 | 73.8288 | 31.8006 | 1.0128 | 0.00682 | 13.752 | 23.838 | 0 | 31.8969 | 0 | 14.0262 | 1199.43 | 46.804 | 75.651 | 3.5563 | 1.5666 | 0 | 15.436 | 4.64 | 85.728 | 732.45 | 422.2467 | -8.3 | 8.5664 | 10.44 | -3.1 | 18.5031 | 9.2572 | 40.5043 | 2025-06-09 | 2025_06_09 Hr 03 | 23.9513 | 9.8e-05 | -732.45 | -880.9263 | 814.6902 | 559.2991 | 120.8268 | 26.2876 | 92.2727 | 146.5611 | 494.0757 | 174.0533 | 23.1465 | 164.8661 | 186.7258 | 0 | 7.2612 | 9.1914 | 136.2112 | 0 | 31.8969 | 0
2025_06_09 Hr 04 | 0 | 0 | 0 | 3.8599 | 3.8599 | 3.8437 | 3.8603 | 3.8607 | 3.8622 | 169.1211 | 0 | 0.616 | 72 | 0 | 82.4331 | 82.4331 | 186.7258 | 0 | 0.06683 | 0.055 | 0.385 | 1.9756 | 0 | 0.17061 | 0.3357 | 9.1914 | 7.2612 | 136.2112 | 0 | 0 | 0 | 0 | 25.3033 | 65.1635 | 0 | 0 | -896.1042 | 1.3754 | 13.8321 | 0.05 | -1 | -4.2 | 21.2509 | 0 | 0 | 64.4641 | 64.4641 | 64.4641 | 64.4641 | 74.9582 | 30.7476 | 1.0128 | 0.00682 | 13.752 | 23.838 | 0 | 31.8969 | 0 | 12.0018 | 1209.103 | 46.804 | 76.8083 | 3.5563 | 1.5666 | 0 | 15.436 | 4.64 | 85.728 | 722.45 | 417.7513 | -8.3 | 8.5664 | 10.44 | -3.1 | 18.7861 | 9.3988 | 40.3093 | 2025-06-09 | 2025_06_09 Hr 04 | 21.6181 | 7.4e-05 | -722.45 | -896.1042 | 825.9454 | 559.2991 | 114.7494 | 26.2876 | 92.2727 | 147.8682 | 502.442 | 175.6352 | 23.1465 | 164.8661 | 186.7258 | 0 | 7.2612 | 9.1914 | 136.2112 | 0 | 31.8969 | 0
2025_06_09 Hr 05 | 0 | 0 | 0 | 3.8599 | 3.8599 | 3.8437 | 3.8603 | 3.8607 | 3.8622 | 174.7953 | 0 | 0.616 | 77 | 0 | 82.4331 | 82.4331 | 186.7258 | 0 | 0.06683 | 0.055 | 0.385 | 1.9756 | 0 | 0.17061 | 0.3357 | 12.1314 | 7.2612 | 136.2112 | 0 | 0 | 0 | 0 | 25.9284 | 66.7513 | 0 | 0 | -898.3393 | 1.3754 | 13.8321 | 0.05 | -1 | -4.2 | 21.2509 | 0 | 0 | 66.1085 | 66.1085 | 66.1085 | 66.1085 | 76.8703 | 24.8508 | 1.0128 | 0.00682 | 13.752 | 23.838 | 0 | 31.8969 | 0 | 17.9304 | 1228.42 | 46.804 | 78.7676 | 3.5563 | 1.5666 | 0 | 15.436 | 4.64 | 85.728 | 747.2416 | 425.4614 | -8.3 | 8.5664 | 10.44 | -3.1 | 19.2653 | 9.6385 | 41.3173 | 2025-06-09 | 2025_06_09 Hr 05 | 24.9156 | 0.000131 | -747.2416 | -898.3393 | 845.0004 | 562.2391 | 119.7812 | 26.2876 | 92.2727 | 150.081 | 516.6059 | 178.3135 | 23.1465 | 164.8661 | 186.7258 | 0 | 7.2612 | 12.1314 | 136.2112 | 0 | 31.8969 | 0
2025_06_09 Hr 06 | 0.52072 | 0 | 0 | 3.8599 | 3.8599 | 3.8437 | 3.8603 | 3.8607 | 3.8622 | 193.4055 | 0 | 0.616 | 70 | 0 | 82.4331 | 82.4331 | 186.7258 | 0 | 0.06683 | 0.055 | 0.385 | 1.9756 | 0 | 0.17061 | 0.3357 | 19.9714 | 7.2612 | 136.2112 | 0 | 0 | 0 | 0 | 27.9785 | 71.9587 | 0 | 0 | -906.189 | 1.3754 | 13.8321 | 0.05 | -1 | -4.2 | 21.2509 | 0 | 0 | 71.5018 | 71.5018 | 71.5018 | 71.5018 | 83.1416 | 11.8989 | 1.0128 | 0.00682 | 13.752 | 23.838 | 0 | 31.8969 | 0 | 26.8956 | 1289.972 | 46.804 | 85.1937 | 3.5563 | 1.5666 | -0.52072 | 15.436 | 4.64 | 85.728 | 798.7416 | 423.7795 | -8.8207 | 8.5664 | 10.44 | -3.1 | 20.8371 | 10.4249 | 43.4535 | 2025-06-09 | 2025_06_09 Hr 06 | 28.7899 | 0.00011 | -798.7416 | -906.189 | 907.4968 | 570.0791 | 108.7945 | 26.2876 | 92.2727 | 157.3385 | 563.0606 | 187.0976 | 23.1465 | 164.8661 | 186.7258 | 0 | 7.2612 | 19.9714 | 136.2112 | 0 | 31.8969 | 0
2025_06_09 Hr 07 | 1.5505 | 0 | 0 | 3.8599 | 3.8599 | 3.8437 | 3.8603 | 3.8607 | 3.8622 | 218.9835 | -14.7 | 0.616 | 39 | 0 | 82.4331 | 82.4331 | 180.3782 | 0 | 0.06683 | 0.055 | 0.385 | 1.9756 | 0 | 0.17061 | 0.3357 | 11.0212 | 7.2612 | 132.7628 | 0 | 0 | 0 | 0 | 30.7962 | 79.1158 | 0 | 0 | -829.2482 | 1.3754 | 13.8321 | 0.05 | -1 | -4.2 | 21.2509 | 0 | 0 | 78.9144 | 78.9144 | 78.9144 | 78.9144 | 91.7609 | 8.9505 | 1.0128 | 0.00682 | 13.752 | 23.838 | 0 | 31.4986 | 0 | 32.9688 | 1344.65 | 46.804 | 94.0257 | 3.5563 | 1.5666 | -1.5505 | 15.436 | 4.64 | 85.728 | 899.8583 | 409.0071 | -24.5505 | 8.5664 | 10.44 | -3.1 | 22.9973 | 11.5056 | 46.4325 | 2025-06-09 | 2025_06_09 Hr 07 | 27.4103 | 0.00013 | -899.8583 | -829.2482 | 978.6923 | 550.9347 | 80.9193 | 26.2876 | 92.2727 | 167.3133 | 626.9084 | 184.4706 | 23.1465 | 164.8661 | 180.3782 | 0 | 7.2612 | 11.0212 | 132.7628 | 0 | 31.4986 | 0
2025_06_09 Hr 08 | 2.0696 | 0.000255 | 0.007191 | 3.8599 | 3.8599 | 3.8437 | 3.8603 | 3.8607 | 3.8622 | 231.5667 | -14.7 | 0.616 | 30 | 0 | 82.4331 | 82.4331 | 180.3782 | 0 | 0.06683 | 0.055 | 0.385 | 1.9756 | 0 | 0.17061 | 0.3357 | 14.2876 | 7.2612 | 132.7628 | 0 | 0 | 0 | 0 | 32.1823 | 82.6368 | 0 | 0 | -770.3217 | 1.3754 | 13.8321 | 0.05 | -1 | -4.2 | 21.2509 | 0 | 0 | 82.5611 | 82.5611 | 82.5611 | 82.5611 | 96.0012 | 4.9491 | 1.0128 | 0.00682 | 13.752 | 23.838 | 0 | 32.2668 | 0 | 28.92 | 1385.009 | 46.804 | 98.3707 | 3.5563 | 1.5666 | -2.0696 | 15.436 | 4.64 | 85.728 | 988.0333 | 398.4156 | -25.0696 | 8.5664 | 10.44 | -3.1 | 24.06 | 12.0373 | 49.1378 | 2025-06-09 | 2025_06_09 Hr 08 | 30.9258 | 7.6e-05 | -988.0333 | -770.3217 | 1020.9489 | 554.9693 | 63.8765 | 26.2876 | 92.2727 | 172.2204 | 658.3185 | 190.41 | 23.1465 | 164.8661 | 180.3782 | 0 | 7.2612 | 14.2876 | 132.7628 | 0 | 32.2668 | 0
2025_06_09 Hr 09 | 3.0978 | 0.001575 | 0.044415 | 3.8599 | 3.8599 | 3.8437 | 3.8603 | 3.8607 | 3.8622 | 248.7069 | -14.7 | 0.616 | 38 | 0 | 82.4331 | 82.4331 | 180.3782 | 0 | 0.06683 | 0.055 | 0.385 | 1.9756 | 0 | 0.17061 | 0.3357 | 23.6914 | 7.2612 | 132.7628 | 0 | 0 | 0 | 0 | 34.0705 | 87.4329 | 0 | 0 | -745.5838 | 1.3754 | 13.8321 | 0.05 | -1 | -4.2 | 21.2509 | 0 | 0 | 87.5284 | 87.5284 | 87.5284 | 87.5284 | 101.7772 | 2.0007 | 1.0128 | 0.00682 | 13.752 | 23.838 | 0 | 33.6327 | 0 | 21.9792 | 1445.285 | 46.804 | 104.2892 | 3.5563 | 1.5666 | -3.0978 | 15.436 | 4.64 | 85.728 | 1079.25 | 405.6461 | -26.0978 | 8.5664 | 10.44 | -3.1 | 25.5075 | 12.7615 | 52.4129 | 2025-06-09 | 2025_06_09 Hr 09 | 30.101 | 0.00014 | -1079.25 | -745.5838 | 1078.5088 | 565.7389 | 62.0259 | 26.2876 | 92.2727 | 178.9047 | 701.1038 | 198.5003 | 23.1465 | 164.8661 | 180.3782 | 0 | 7.2612 | 23.6914 | 132.7628 | 0 | 33.6327 | 0
2025_06_09 Hr 10 | 3.6218 | 0.0024 | 0.06768 | 3.8599 | 3.8599 | 3.8437 | 3.8603 | 3.8607 | 3.8622 | 248.9421 | -14.7 | 0.616 | 48 | 0 | 82.4331 | 82.4331 | 180.3782 | 0 | 0.06683 | 0.055 | 0.385 | 1.9756 | 0 | 0.17061 | 0.3357 | 28.723 | 7.2612 | 132.7628 | 0 | 0 | 0 | 0 | 34.0964 | 87.4987 | 0 | 0 | -692.798 | 1.3754 | 13.8321 | 0.05 | -1 | -4.2 | 21.2509 | 0 | 0 | 87.5965 | 87.5965 | 87.5965 | 87.5965 | 101.8564 | 2.0007 | 1.0128 | 0.00682 | 13.752 | 23.838 | 0 | 35.5034 | 0 | 14.8938 | 1452.89 | 46.804 | 104.3704 | 3.5563 | 1.5666 | -3.6218 | 15.436 | 4.64 | 85.728 | 1142.667 | 409.1966 | -26.6218 | 8.5664 | 10.44 | -3.1 | 25.5274 | 12.7715 | 54.2217 | 2025-06-09 | 2025_06_09 Hr 10 | 33.4201 | -0.00019 | -1142.667 | -692.798 | 1079.2986 | 572.6413 | 64.9646 | 26.2876 | 92.2727 | 178.9964 | 701.6909 | 198.6113 | 23.1465 | 164.8661 | 180.3782 | 0 | 7.2612 | 28.723 | 132.7628 | 0 | 35.5034 | 0
2025_06_09 Hr 11 | 4.1409 | 0.00276 | 0.077832 | 3.8599 | 3.8599 | 3.8437 | 3.8603 | 3.8607 | 3.8622 | 249.32 | -14.7 | 0.616 | 60 | 0 | 82.4331 | 82.4331 | 180.3782 | 0 | 0.06683 | 0.055 | 0.385 | 1.9756 | 0 | 0.17061 | 0.3357 | 28.723 | 7.2612 | 132.7628 | 0 | 0 | 0 | 0 | 35 | 88 | 0 | 0 | -670.6458 | 1.3754 | 13.8321 | 0.05 | -1 | -4.2 | 21.2509 | 0 | 0 | 90.2634 | 90.2634 | 90.2634 | 90.2634 | 104.9574 | 2.0007 | 1.0128 | 0.00682 | 13.752 | 23.838 | 0 | 35.9335 | 0 | 10.9896 | 1468.881 | 46.804 | 107.5479 | 3.5563 | 1.5666 | -4.1409 | 15.436 | 4.64 | 85.728 | 1193.25 | 422.1553 | -27.1409 | 8.5664 | 10.44 | -3.1 | 26.3046 | 13.1603 | 55.9269 | 2025-06-09 | 2025_06_09 Hr 11 | 33.2041 | 3.2e-05 | -1193.25 | -670.6458 | 1099.1932 | 573.0714 | 73.0709 | 26.2876 | 92.2727 | 180.4013 | 715.8371 | 202.9548 | 23.1465 | 164.8661 | 180.3782 | 0 | 7.2612 | 28.723 | 132.7628 | 0 | 35.9335 | 0
2025_06_09 Hr 12 | 6.2105 | 0.003555 | 0.10025 | 3.8599 | 3.8599 | 3.8437 | 3.8603 | 3.8607 | 3.8622 | 249.32 | -14.7 | 0.616 | 66 | 0 | 82.4331 | 82.4331 | 180.3782 | 0 | 0.06683 | 0.055 | 0.385 | 1.9756 | 0 | 0.17061 | 0.3357 | 28.723 | 7.2612 | 132.7628 | 0 | 0 | 0 | 0 | 35 | 88 | 0 | 0 | -620.4873 | 1.3754 | 13.8321 | 0.05 | -1 | -4.2 | 21.2509 | 0 | 0 | 92.206 | 92.206 | 92.206 | 92.206 | 107.2162 | 2.9484 | 1.0128 | 0.00682 | 13.752 | 23.838 | 0 | 36.9436 | 0 | 8.9652 | 1479.943 | 46.804 | 109.8625 | 3.5563 | 1.5666 | -6.2105 | 15.436 | 4.64 | 85.728 | 1262.558 | 432.313 | -29.2105 | 8.5664 | 10.44 | -3.1 | 26.8707 | 13.4435 | 58.0028 | 2025-06-09 | 2025_06_09 Hr 12 | 34.8931 | 0.000406 | -1262.558 | -620.4873 | 1112.3864 | 574.0815 | 78.0174 | 26.2876 | 92.2727 | 180.4013 | 725.8664 | 206.1187 | 23.1465 | 164.8661 | 180.3782 | 0 | 7.2612 | 28.723 | 132.7628 | 0 | 36.9436 | 0
2025_06_09 Hr 13 | 13.469 | 0.00306 | 0.086292 | 3.8599 | 3.8599 | 3.8437 | 3.8603 | 3.8607 | 3.8622 | 249.32 | -14.7 | 0.616 | 68 | 0 | 82.4331 | 82.4331 | 180.3782 | 0 | 0.06683 | 0.055 | 0.385 | 1.9756 | 0 | 0.17061 | 0.3357 | 28.723 | 7.2612 | 132.7628 | 0 | 0 | 0 | 0 | 35 | 88 | 0 | 0 | -564.3405 | 1.3754 | 13.8321 | 0.05 | -1 | -4.2 | 21.2509 | 0 | 0 | 93.0665 | 93.0665 | 93.0665 | 93.0665 | 108.2169 | 2.9484 | 1.0128 | 0.00682 | 13.752 | 23.838 | 0 | 35.5034 | 0 | 5.9286 | 1482.932 | 46.804 | 110.8878 | 3.5563 | 1.5666 | -13.469 | 15.436 | 4.64 | 85.728 | 1322.058 | 439.936 | -36.469 | 8.5664 | 10.44 | -3.1 | 27.1214 | 13.569 | 59.6127 | 2025-06-09 | 2025_06_09 Hr 13 | 35.0225 | 0.000332 | -1322.058 | -564.3405 | 1118.2308 | 572.6413 | 76.9664 | 26.2876 | 92.2727 | 180.4013 | 730.3093 | 207.5203 | 23.1465 | 164.8661 | 180.3782 | 0 | 7.2612 | 28.723 | 132.7628 | 0 | 35.5034 | 0
2025_06_09 Hr 14 | 17.0493 | 0.005715 | 0.16116 | 3.8599 | 3.8599 | 3.8437 | 3.8603 | 3.8607 | 3.8622 | 249.32 | -14.7 | 0.616 | 70 | 0 | 82.4331 | 82.4331 | 180.3782 | 0 | 0.06683 | 0.055 | 0.385 | 1.9756 | 0 | 0.17061 | 0.3357 | 28.723 | 7.2612 | 132.7628 | 0 | 0 | 0 | 0 | 35 | 88 | 0 | 0 | -540.1653 | 1.3754 | 13.8321 | 0.05 | -1 | -4.2 | 21.2509 | 0 | 0 | 94.2253 | 94.2253 | 94.2253 | 94.2253 | 109.5643 | 2.0007 | 1.0128 | 0.00682 | 13.752 | 23.838 | 0 | 36.0083 | 0 | 6.9408 | 1489.494 | 46.804 | 112.2685 | 3.5563 | 1.5666 | -17.0493 | 15.436 | 4.64 | 85.728 | 1356.75 | 447.4707 | -40.0493 | 8.5664 | 10.44 | -3.1 | 27.4591 | 13.7379 | 60.664 | 2025-06-09 | 2025_06_09 Hr 14 | 34.6199 | 0.000188 | -1356.75 | -540.1653 | 1126.1006 | 573.1462 | 79.1084 | 26.2876 | 92.2727 | 180.4013 | 736.2917 | 209.4076 | 23.1465 | 164.8661 | 180.3782 | 0 | 7.2612 | 28.723 | 132.7628 | 0 | 36.0083 | 0
2025_06_09 Hr 15 | 14.5121 | 0.00384 | 0.10829 | 3.8599 | 3.8599 | 3.8437 | 3.8603 | 3.8607 | 3.8622 | 249.32 | -14.7 | 0.616 | 61 | 0 | 82.4331 | 82.4331 | 180.3782 | 0 | 0.06683 | 0.055 | 0.385 | 1.9756 | 0 | 0.17061 | 0.3357 | 28.723 | 0 | 132.7628 | 0 | 0 | 0 | 0 | 35 | 88 | 0 | 0 | -521.6103 | 1.3754 | 13.8321 | 0.05 | -1 | -4.2 | 21.2509 | 0 | 0 | 96.2105 | 96.2105 | 96.2105 | 96.2105 | 111.8727 | 0.9477 | 1.0128 | 0.00682 | 13.752 | 23.838 | 0 | 41.1152 | 0 | 8.9652 | 1497.536 | 46.804 | 114.6338 | 3.5563 | 1.5666 | -14.5121 | 15.436 | 4.64 | 85.728 | 1378.55 | 440.1364 | -37.5121 | 8.5664 | 10.44 | -3.1 | 28.0377 | 14.0274 | 61.2804 | 2025-06-09 | 2025_06_09 Hr 15 | 43.4774 | 0.000103 | -1378.55 | -521.6103 | 1139.5831 | 570.9919 | 71.025 | 26.2876 | 92.2727 | 180.4013 | 746.5409 | 212.6409 | 23.1465 | 164.8661 | 180.3782 | 0 | 0 | 28.723 | 132.7628 | 0 | 41.1152 | 0
2025_06_09 Hr 16 | 13.4706 | 0.00564 | 0.15905 | 3.8599 | 3.8599 | 3.8437 | 3.8603 | 3.8607 | 3.8622 | 249.32 | -14.7 | 0.616 | 48 | 0 | 82.4331 | 82.4331 | 180.3782 | 0 | 0.06683 | 0.055 | 0.385 | 1.9756 | 0 | 0.17061 | 0.3357 | 28.723 | 0 | 132.7628 | 0 | 0 | 0 | 0 | 35 | 88 | 0 | 0 | -511.9963 | 1.3754 | 13.8321 | 0.05 | -1 | -4.2 | 21.2509 | 0 | 0 | 97.1221 | 97.1221 | 97.1221 | 97.1221 | 112.9327 | 0 | 1.0128 | 0.00682 | 13.752 | 23.838 | 0 | 41.1152 | 0 | 19.9548 | 1502.294 | 46.804 | 115.7201 | 3.5563 | 1.5666 | -13.4706 | 15.436 | 4.64 | 85.728 | 1391.45 | 437.6234 | -36.4706 | 8.5664 | 10.44 | -3.1 | 28.3033 | 14.1603 | 61.6631 | 2025-06-09 | 2025_06_09 Hr 16 | 58.5509 | 0.000107 | -1391.45 | -511.9963 | 1145.7747 | 570.9919 | 68.1195 | 26.2876 | 92.2727 | 180.4013 | 751.2476 | 214.1258 | 23.1466 | 164.8661 | 180.3782 | 0 | 0 | 28.723 | 132.7628 | 0 | 41.1152 | 0
2025_06_09 Hr 17 | 14.5088 | 0.007305 | 0.206 | 3.8599 | 3.8599 | 3.8437 | 3.8603 | 3.8607 | 3.8622 | 249.32 | -14.7 | 0.616 | 40 | 0 | 82.4331 | 82.4331 | 180.3782 | 0 | 0.06683 | 0.055 | 0.385 | 1.9756 | 0 | 0.17061 | 0.3357 | 28.723 | 0 | 132.7628 | 0 | 0 | 0 | 0 | 35 | 88 | 0 | 0 | -505.0609 | 1.3754 | 13.8321 | 0.05 | -1 | -4.2 | 21.2509 | 0 | 0 | 96.3894 | 96.3894 | 96.3894 | 96.3894 | 112.0807 | 0.9477 | 1.0128 | 0.00682 | 13.752 | 23.838 | 0 | 41.1152 | 0 | 27.9078 | 1498.557 | 46.804 | 114.847 | 3.5563 | 1.5666 | -14.5088 | 15.436 | 4.64 | 85.728 | 1394.358 | 438.3705 | -37.5088 | 8.5664 | 10.44 | -3.1 | 28.0898 | 14.0535 | 61.6867 | 2025-06-09 | 2025_06_09 Hr 17 | 66.473 | 0.000396 | -1394.358 | -505.0609 | 1140.7982 | 570.9919 | 69.0688 | 26.2876 | 92.2727 | 180.4013 | 747.4646 | 212.9323 | 23.1466 | 164.8661 | 180.3782 | 0 | 0 | 28.723 | 132.7628 | 0 | 41.1152 | 0
2025_06_09 Hr 18 | 11.9184 | 0.00516 | 0.14551 | 3.8599 | 3.8599 | 3.8437 | 3.8603 | 3.8607 | 3.8622 | 249.32 | -14.7 | 0.616 | 39 | 0 | 82.4331 | 82.4331 | 180.3782 | 0 | 0.06683 | 0.055 | 0.385 | 1.9756 | 0 | 0.17061 | 0.3357 | 28.723 | 0 | 132.7628 | 0 | 0 | 0 | 0 | 35 | 88 | 0 | 0 | -540.1969 | 1.3754 | 13.8321 | 0.05 | -1 | -4.2 | 21.2509 | 0 | 0 | 97.1988 | 97.1988 | 97.1988 | 97.1988 | 113.0219 | 0 | 1.0128 | 0.00682 | 13.752 | 23.838 | 0 | 41.1152 | 0 | 34.8486 | 1502.676 | 46.804 | 115.8114 | 3.5563 | 1.5666 | -11.9184 | 15.436 | 4.64 | 85.728 | 1369.65 | 442.0894 | -34.9184 | 8.5664 | 10.44 | -3.1 | 28.3257 | 14.1715 | 61.1736 | 2025-06-09 | 2025_06_09 Hr 18 | 71.5106 | 4.2e-05 | -1369.65 | -540.1969 | 1146.2954 | 570.9919 | 73.9993 | 26.2876 | 92.2727 | 180.4013 | 751.6435 | 214.2506 | 23.1466 | 164.8661 | 180.3782 | 0 | 0 | 28.723 | 132.7628 | 0 | 41.1152 | 0
2025_06_09 Hr 19 | 4.6583 | 0.003555 | 0.10025 | 3.8599 | 3.8599 | 3.8437 | 3.8603 | 3.8607 | 3.8622 | 249.32 | -14.7 | 0.616 | 29 | 0 | 82.4331 | 82.4331 | 180.3782 | 0 | 0.06683 | 0.055 | 0.385 | 1.9756 | 0 | 0.17061 | 0.3357 | 28.723 | 0 | 132.7628 | 0 | 0 | 0 | 0 | 35 | 88 | 0 | 0 | -564.0153 | 1.3754 | 13.8321 | 0.05 | -1 | -4.2 | 21.2509 | 0 | 0 | 96.6365 | 96.6365 | 96.6365 | 96.6365 | 112.368 | 0.9477 | 1.0128 | 0.00682 | 13.752 | 23.838 | 0 | 41.1152 | 0 | 37.8852 | 1499.727 | 46.804 | 115.1414 | 3.5563 | 1.5666 | -4.6583 | 15.436 | 4.64 | 85.728 | 1335.95 | 427.8961 | -27.6583 | 8.5664 | 10.44 | -3.1 | 28.1618 | 14.0895 | 60.1568 | 2025-06-09 | 2025_06_09 Hr 19 | 74.9868 | -4e-06 | -1335.95 | -564.0153 | 1142.4763 | 570.9919 | 67.9367 | 26.2876 | 92.2727 | 180.4013 | 748.7403 | 213.3347 | 23.1466 | 164.8661 | 180.3782 | 0 | 0 | 28.723 | 132.7628 | 0 | 41.1152 | 0
2025_06_09 Hr 20 | 2.0713 | 0.001875 | 0.052875 | 3.8599 | 3.8599 | 3.8437 | 3.8603 | 3.8607 | 3.8622 | 249.32 | -14.7 | 0.616 | 38 | 0 | 82.4331 | 82.4331 | 180.3782 | 0 | 0.06683 | 0.055 | 0.385 | 1.9756 | 0 | 0.17061 | 0.3357 | 28.723 | 0 | 132.7628 | 0 | 0 | 0 | 0 | 35 | 88 | 0 | 0 | -619.4926 | 1.3754 | 13.8321 | 0.05 | -1 | -4.2 | 21.2509 | 0 | 0 | 94.2764 | 94.2764 | 94.2764 | 94.2764 | 109.6237 | 11.8989 | 1.0128 | 0.00682 | 13.752 | 23.838 | 0 | 41.1152 | 0 | 38.8974 | 1487.495 | 46.804 | 112.3294 | 3.5563 | 1.5666 | -2.0713 | 15.436 | 4.64 | 85.728 | 1285.358 | 442.4269 | -25.0713 | 8.5664 | 10.44 | -3.1 | 27.474 | 13.7454 | 58.8897 | 2025-06-09 | 2025_06_09 Hr 20 | 54.3258 | 0.00042 | -1285.358 | -619.4926 | 1126.4477 | 570.9919 | 88.8511 | 26.2876 | 92.2727 | 180.4013 | 736.5555 | 209.4908 | 23.1466 | 164.8661 | 180.3782 | 0 | 0 | 28.723 | 132.7628 | 0 | 41.1152 | 0
2025_06_09 Hr 21 | 0 | 0.000495 | 0.013959 | 0 | 0 | 0 | 0 | 0 | 0 | 249.32 | -14.7 | 0.616 | 56 | 0 | 82.4331 | 82.4331 | 180.3782 | 0 | 0.06683 | 0.055 | 0.385 | 1.9756 | 0 | 0.17061 | 0.3357 | 28.723 | 0 | 132.7628 | 0 | 0 | 0 | 0 | 35 | 88 | 0 | 0 | -681.198 | 1.3754 | 13.8321 | 0.11 | -1 | -4.2 | 21.2509 | 0 | 0 | 92.5723 | 92.5723 | 92.5723 | 92.5723 | 107.6423 | 34.749 | 1.0128 | 0.00682 | 13.752 | 23.838 | 0 | 37.3737 | 0 | 38.8974 | 1451.771 | 46.804 | 110.299 | 3.5563 | 1.5666 | 0 | 15.436 | 4.64 | 85.728 | 1226.002 | 478.429 | -23 | 8.5664 | 10.44 | -3.1 | 26.9774 | 13.4969 | 57.3594 | 2025-06-09 | 2025_06_09 Hr 21 | 34.1754 | -0.000258 | -1226.002 | -681.198 | 1114.8747 | 544.1039 | 129.6609 | 26.2876 | 92.2727 | 180.4013 | 727.7579 | 206.7154 | 0 | 164.8661 | 180.3782 | 0 | 0 | 28.723 | 132.7628 | 0 | 37.3737 | 0
2025_06_09 Hr 22 | 0 | 1.5e-05 | 0.000423 | 0 | 0 | 0 | 0 | 0 | 0 | 249.32 | -14.7 | 0.616 | 71 | 0 | 82.4331 | 82.4331 | 180.3782 | 0 | 0.06683 | 0.055 | 0.385 | 1.9756 | 0 | 0.17061 | 0.3357 | 28.723 | 0 | 132.7628 | 0 | 0 | 0 | 0 | 34.9482 | 88 | 0 | 0 | -711.5153 | 1.3754 | 13.8321 | 0.16 | -1 | -4.2 | 21.2509 | 0 | 0 | 89.8373 | 89.8373 | 89.8373 | 89.8373 | 104.462 | 39.6981 | 1.0128 | 0.00682 | 13.752 | 23.838 | 0 | 0 | 0 | 45.8382 | 1400.211 | 46.804 | 107.0403 | 3.5563 | 1.5666 | 0 | 15.436 | 4.64 | 85.728 | 1166.56 | 500.8639 | -23 | 8.5664 | 10.44 | -3.1 | 26.1804 | 13.0982 | 55.4126 | 2025-06-09 | 2025_06_09 Hr 22 | 35.6484 | 5.6e-05 | -1166.56 | -711.5153 | 1096.2481 | 506.7302 | 156.5367 | 26.2876 | 92.2727 | 180.3495 | 713.6377 | 202.2609 | 0 | 164.8661 | 180.3782 | 0 | 0 | 28.723 | 132.7628 | 0 | 0 | 0
2025_06_09 Hr 23 | 0 | 0 | 0 | 0 | 0 | 0 | 0 | 0 | 0 | 235.2711 | 0 | 0.616 | 73 | 0 | 82.4331 | 82.4331 | 186.7258 | 0 | 0.06683 | 0.055 | 0.385 | 1.9756 | 0 | 0.17061 | 0.3357 | 28.723 | 0 | 136.2112 | 0 | 0 | 0 | 0 | 32.5904 | 83.6733 | 0 | 0 | -790.2106 | 1.3754 | 13.8321 | 0.16 | -1 | -4.2 | 21.2509 | 0 | 0 | 83.6346 | 83.6346 | 83.6346 | 83.6346 | 97.2495 | 45.7002 | 1.0128 | 0.00682 | 13.752 | 23.838 | 0 | 0 | 0 | 54.8034 | 1357.25 | 46.804 | 99.6498 | 3.5563 | 1.5666 | 0 | 15.436 | 4.64 | 85.728 | 1066.468 | 507.7287 | -8.3 | 8.5664 | 10.44 | -3.1 | 24.3728 | 12.1938 | 52.4971 | 2025-06-09 | 2025_06_09 Hr 23 | 29.7198 | 0.000428 | -1066.468 | -790.2106 | 1048.0889 | 516.5262 | 173.5036 | 26.2876 | 92.2727 | 173.6651 | 667.5654 | 206.8585 | 0 | 164.8661 | 186.7258 | 0 | 0 | 28.723 | 136.2112 | 0 | 0 | 0
2025_06_09 Hr 24 | 0 | 0 | 0 | 0 | 0 | 0 | 0 | 0 | 0 | 206.6061 | 0 | 0.616 | 74 | 0 | 82.4331 | 82.4331 | 186.7258 | 0 | 0.06683 | 0.055 | 0.385 | 1.9756 | 0 | 0.17061 | 0.3357 | 28.723 | 0 | 136.2112 | 0 | 0 | 0 | 0 | 29.4327 | 75.6524 | 0 | 0 | -788.1812 | 1.3754 | 13.8321 | 0.16 | -1 | -4.2 | 21.2509 | 0 | 0 | 75.3274 | 75.3274 | 75.3274 | 75.3274 | 87.59 | 45.7002 | 1.0128 | 0.00682 | 13.752 | 23.838 | 0 | 0 | 0 | 56.8278 | 1274.518 | 46.804 | 89.7518 | 3.5563 | 1.5666 | 0 | 15.436 | 4.64 | 85.728 | 975.26 | 497.2231 | -8.3 | 8.5664 | 10.44 | -3.1 | 21.9519 | 10.9826 | 48.87 | 2025-06-09 | 2025_06_09 Hr 24 | 34.5239 | 2.8e-05 | -975.26 | -788.1812 | 951.8267 | 516.5262 | 176.528 | 26.2876 | 92.2727 | 162.4864 | 596.0119 | 193.3284 | 0 | 164.8661 | 186.7258 | 0 | 0 | 28.723 | 136.2112 | 0 | 0 | 0
2025_06_10 Hr 01 | 0 | 0 | 0 | 0 | 0 | 0 | 0 | 0 | 0 | 207.9515 | 0 | 0.616 | 70 | 0 | 82.4331 | 82.4331 | 186.7258 | 0 | 0.06683 | 0.055 | 0.385 | 1.9756 | 0 | 0.17061 | 0.3357 | 28.723 | 0 | 136.2112 | 0 | 0 | 0 | 0 | 26.5618 | 68.3911 | 0 | 0 | -831.4138 | 1.3754 | 13.8225 | 0.16 | -1 | -4.2 | 21.1913 | 0 | 0 | 70.7916 | 70.7916 | 70.7916 | 70.7916 | 82.3158 | 32.7483 | 1.0128 | 0.00682 | 13.7546 | 24.883 | 0 | 0 | 0 | 58.8522 | 1242.276 | 48.7593 | 83.6917 | 3.5563 | 1.5666 | 0 | 15.436 | 4.64 | 85.728 | 879.1683 | 476.6061 | -8.3 | 8.5949 | 10.44 | -3.1 | 20.2017 | 10.1032 | 45.6458 | 2025-06-10 | 2025_06_10 Hr 01 | 30.3138 | 0.00011 | -879.1683 | -831.4138 | 913.8952 | 516.5262 | 161.6005 | 26.2876 | 92.2727 | 152.3162 | 573.94 | 187.639 | 0 | 164.8661 | 186.7258 | 0 | 0 | 28.723 | 136.2112 | 0 | 0 | 0
2025_06_10 Hr 02 | 0 | 0 | 0 | 0 | 0 | 0 | 0 | 0 | 0 | 200.4251 | 0 | 0.616 | 77 | 0 | 82.4331 | 82.4331 | 121.683 | 0 | 0.06683 | 0.055 | 0.385 | 1.9756 | 0 | 0.17061 | 0.3357 | 27.0954 | 0 | 132.8059 | 0 | 0 | 0 | 0 | 25.7679 | 66.3742 | 0 | 0 | -776.6501 | 1.3754 | 13.8225 | 0.16 | -1 | -4.2 | 21.1913 | 0 | 0 | 68.6084 | 68.6084 | 68.6084 | 68.6084 | 79.7772 | 37.6974 | 1.0128 | 0.00682 | 13.7546 | 24.883 | 0 | 0 | 0 | 36.873 | 1150.591 | 48.7593 | 81.0964 | 3.5563 | 1.5666 | 0 | 15.436 | 4.64 | 85.728 | 828.6683 | 463.027 | -8.3 | 8.5949 | 10.44 | -3.1 | 19.566 | 9.7853 | 42.9318 | 2025-06-10 | 2025_06_10 Hr 02 | 27.1971 | 0.000131 | -828.6683 | -776.6501 | 888.7374 | 446.4504 | 151.5704 | 26.2876 | 92.2727 | 149.5054 | 555.142 | 184.09 | 0 | 164.8661 | 121.683 | 0 | 0 | 27.0954 | 132.8059 | 0 | 0 | 0
2025_06_10 Hr 03 | 0 | 0 | 0 | 0 | 0 | 0 | 0 | 0 | 0 | 190.5761 | 0 | 0.616 | 67 | 0 | 82.4331 | 82.4331 | 116.4129 | 0 | 0.06683 | 0.055 | 0.385 | 1.9756 | 0 | 0.17061 | 0.3357 | 14.2876 | 0 | 127.1851 | 0 | 0 | 0 | 0 | 24.729 | 63.735 | 0 | 0 | -743.838 | 1.3754 | 13.8225 | 0.16 | -1 | -4.2 | 21.1913 | 0 | 0 | 65.7514 | 65.7514 | 65.7514 | 65.7514 | 76.4551 | 47.7009 | 1.0128 | 0.00682 | 13.7546 | 24.883 | 0 | 0 | 0 | 35.8608 | 1098.616 | 48.7593 | 77.7002 | 3.5563 | 1.5666 | 0 | 15.436 | 4.64 | 85.728 | 803.8517 | 457.3741 | -8.3 | 8.5949 | 10.44 | -3.1 | 18.7341 | 9.3692 | 41.5204 | 2025-06-10 | 2025_06_10 Hr 03 | 27.5501 | 6.9e-05 | -803.8517 | -743.838 | 855.816 | 422.7518 | 150.5617 | 26.2876 | 92.2727 | 145.8272 | 530.543 | 179.4458 | 0 | 164.8661 | 116.4129 | 0 | 0 | 14.2876 | 127.1851 | 0 | 0 | 0
2025_06_10 Hr 04 | 0 | 0 | 0 | 0 | 0 | 0 | 0 | 0 | 0 | 194.3393 | 0 | 0.616 | 87 | 0 | 82.4331 | 82.4331 | 147.9192 | 0 | 0.06683 | 0.055 | 0.385 | 1.9756 | 0 | 0.17061 | 0.3357 | 23.6884 | 0 | 136.2112 | 0 | 0 | 0 | 0 | 25.1259 | 64.7434 | 0 | 0 | -847.1223 | 1.3754 | 13.8225 | 0.16 | -1 | -4.2 | 21.1913 | 0 | 0 | 66.843 | 66.843 | 66.843 | 66.843 | 77.7244 | 48.6486 | 1.0128 | 0.00682 | 13.7546 | 24.883 | 0 | 0 | 0 | 37.8852 | 1159.353 | 48.7593 | 78.9978 | 3.5563 | 1.5666 | 0 | 15.436 | 4.64 | 85.728 | 786.0517 | 482.1207 | -8.3 | 8.5949 | 10.44 | -3.1 | 19.052 | 9.5282 | 42.1768 | 2025-06-10 | 2025_06_10 Hr 04 | 28.2733 | 8e-06 | -786.0517 | -847.1223 | 868.3949 | 472.685 | 173.5338 | 26.2876 | 92.2727 | 147.2326 | 539.942 | 181.2203 | 0 | 164.8661 | 147.9192 | 0 | 0 | 23.6884 | 136.2112 | 0 | 0 | 0
2025_06_10 Hr 05 | 0 | 0 | 0 | 0 | 0 | 0 | 0 | 0 | 0 | 196.4855 | 0 | 0.616 | 87 | 0 | 82.4331 | 82.4331 | 129.2622 | 0 | 0.06683 | 0.055 | 0.385 | 1.9756 | 0 | 0.17061 | 0.3357 | 26.8961 | 0 | 124.8055 | 0 | 0 | 0 | 0 | 25.3523 | 65.3185 | 0 | 0 | -839.5399 | 1.3754 | 13.8225 | 0.16 | -1 | -4.2 | 21.1913 | 0 | 0 | 67.4655 | 67.4655 | 67.4655 | 67.4655 | 78.4483 | 52.65 | 1.0128 | 0.00682 | 13.7546 | 24.883 | 0 | 0 | 0 | 50.8992 | 1138.66 | 48.7593 | 79.7379 | 3.5563 | 1.5666 | 0 | 15.436 | 4.64 | 85.728 | 790.9683 | 500.1482 | -8.3 | 8.5949 | 10.44 | -3.1 | 19.2332 | 9.6189 | 42.2711 | 2025-06-10 | 2025_06_10 Hr 05 | 26.6978 | 2e-05 | -790.9683 | -839.5399 | 875.5688 | 445.8299 | 190.5492 | 26.2876 | 92.2727 | 148.0341 | 545.3023 | 182.2323 | 0 | 164.8661 | 129.2622 | 0 | 0 | 26.8961 | 124.8055 | 0 | 0 | 0
2025_06_10 Hr 06 | 1.5522 | 0 | 0 | 0 | 0 | 0 | 0 | 0 | 0 | 217.8005 | 0 | 0.616 | 82 | 0 | 82.4331 | 82.4331 | 166.6691 | 0 | 0.06683 | 0.055 | 0.385 | 1.9756 | 0 | 0.17061 | 0.3357 | 28.723 | 0 | 136.2112 | 0 | 0 | 0 | 0 | 27.6008 | 71.0304 | 0 | 0 | -932.8057 | 1.3754 | 13.8225 | 0.16 | -1 | -4.2 | 21.1913 | 0 | 0 | 73.6486 | 73.6486 | 73.6486 | 73.6486 | 85.6379 | 45.7002 | 1.0128 | 0.00682 | 13.7546 | 24.883 | 0 | 0 | 0 | 79.8192 | 1250.496 | 48.7593 | 87.088 | 3.5563 | 1.5666 | -1.5522 | 15.436 | 4.64 | 85.728 | 836.56 | 528.7214 | -9.8522 | 8.5949 | 10.44 | -3.1 | 21.0336 | 10.5193 | 45.298 | 2025-06-10 | 2025_06_10 Hr 06 | 29.8661 | 7e-05 | -836.56 | -932.8057 | 946.8166 | 496.4695 | 207.5194 | 26.2876 | 92.2727 | 155.9944 | 598.539 | 192.2832 | 0 | 164.8661 | 166.6691 | 0 | 0 | 28.723 | 136.2112 | 0 | 0 | 0
2025_06_10 Hr 07 | 7.7792 | 1.5e-05 | 0.000423 | 0 | 0 | 0 | 0 | 0 | 0 | 242.1143 | -14.7 | 0.616 | 56 | 0 | 82.4331 | 82.4331 | 119.354 | 0 | 0.06683 | 0.055 | 0.385 | 1.9756 | 0 | 0.17061 | 0.3357 | 15.7019 | 0 | 106.2102 | 0 | 0 | 0 | 0 | 30.1655 | 77.5458 | 0 | 0 | -775.9723 | 1.3754 | 13.8225 | 0.16 | -1 | -4.2 | 21.1913 | 0 | 0 | 80.7015 | 80.7015 | 80.7015 | 80.7015 | 93.8389 | 47.7009 | 1.0128 | 0.00682 | 13.7546 | 24.883 | 0 | 0 | 0 | 69.8418 | 1229.966 | 48.7593 | 95.4721 | 3.5563 | 1.5666 | -7.7792 | 15.436 | 4.64 | 85.728 | 935.6517 | 512.4367 | -30.7792 | 8.5949 | 10.44 | -3.1 | 23.0873 | 11.5464 | 47.1459 | 2025-06-10 | 2025_06_10 Hr 07 | 25.1419 | -0.000102 | -935.6517 | -775.9723 | 1013.3881 | 406.1323 | 173.5431 | 26.2876 | 92.2727 | 165.0745 | 659.2655 | 189.0481 | 0 | 164.8661 | 119.354 | 0 | 0 | 15.7019 | 106.2102 | 0 | 0 | 0
2025_06_10 Hr 08 | 14.3015 | 0.000585 | 0.016497 | 0 | 0 | 0 | 0 | 0 | 0 | 249.32 | -14.7 | 0.616 | 13 | 0 | 82.4331 | 82.4331 | 111.8345 | 0 | 0.06683 | 0.055 | 0.385 | 1.9756 | 0 | 0.17061 | 0.3357 | 9.1914 | 0 | 92.9339 | 0 | 0 | 0 | 0 | 32.5069 | 83.494 | 0 | 0 | -677.7061 | 1.3754 | 13.8225 | 0.16 | -1 | -4.2 | 21.1913 | 0 | 0 | 87.1404 | 87.1404 | 87.1404 | 87.1404 | 101.326 | 54.6507 | 1.0128 | 0.00682 | 13.7546 | 24.883 | 0 | 0 | 0 | 79.8192 | 1251.414 | 48.7593 | 103.1264 | 3.5563 | 1.5666 | -14.3015 | 15.436 | 4.64 | 85.728 | 1039.76 | 503.3535 | -37.3015 | 8.5949 | 10.44 | -3.1 | 24.9622 | 12.484 | 49.9624 | 2025-06-10 | 2025_06_10 Hr 08 | 19.7705 | 6.7e-05 | -1039.76 | -677.7061 | 1072.5929 | 378.8259 | 147.487 | 26.2876 | 92.2727 | 173.3641 | 699.7138 | 199.515 | 0 | 164.8661 | 111.8345 | 0 | 0 | 9.1914 | 92.9339 | 0 | 0 | 0
2025_06_10 Hr 09 | 15.2152 | 0.00168 | 0.047376 | 0 | 0 | 0 | 0 | 0 | 0 | 249.32 | -14.7 | 0.616 | 10 | 0 | 82.4331 | 82.4331 | 111.8345 | 0 | 0.06683 | 0.055 | 0.385 | 1.9756 | 0 | 0.17061 | 0.3357 | 10.5622 | 0 | 104.0525 | 0 | 0 | 0 | 0 | 33.8094 | 86.8029 | 0 | 0 | -638.8366 | 1.3754 | 13.8225 | 0.16 | -1 | -4.2 | 21.1913 | 0 | 0 | 90.7223 | 90.7223 | 90.7223 | 90.7223 | 105.491 | 52.65 | 1.0128 | 0.00682 | 13.7546 | 24.883 | 0 | 0 | 0 | 79.8192 | 1287.038 | 48.7593 | 107.3843 | 3.5563 | 1.5666 | -15.2152 | 15.436 | 4.64 | 85.728 | 1115.077 | 505.0902 | -38.2152 | 8.5949 | 10.44 | -3.1 | 26.0052 | 13.0057 | 52.424 | 2025-06-10 | 2025_06_10 Hr 09 | 23.1289 | -0.000294 | -1115.077 | -638.8366 | 1101.5194 | 391.3153 | 142.5183 | 26.2876 | 92.2727 | 177.9756 | 718.2063 | 205.3375 | 0 | 164.8661 | 111.8345 | 0 | 0 | 10.5622 | 104.0525 | 0 | 0 | 0
2025_06_10 Hr 10 | 16.3147 | 0.003195 | 0.090099 | 0 | 0 | 0 | 0 | 0 | 0 | 249.32 | -14.7 | 0.616 | 15 | 0 | 82.4331 | 82.4331 | 111.8345 | 0 | 0.06683 | 0.055 | 0.385 | 1.9756 | 0 | 0.17061 | 0.3357 | 9.4525 | 0 | 93.9935 | 0 | 0 | 0 | 0 | 34.2746 | 87.9846 | 0 | 0 | -584.5322 | 1.3754 | 13.8225 | 0.16 | -1 | -4.2 | 21.1913 | 0 | 0 | 92.0015 | 92.0015 | 92.0015 | 92.0015 | 106.9785 | 54.6507 | 1.0128 | 0.00682 | 13.7546 | 24.883 | 0 | 0 | 0 | 76.7826 | 1284.164 | 48.7593 | 108.905 | 3.5563 | 1.5666 | -16.3147 | 15.436 | 4.64 | 85.728 | 1172.552 | 512.2348 | -39.3147 | 8.5949 | 10.44 | -3.1 | 26.3777 | 13.192 | 53.9783 | 2025-06-10 | 2025_06_10 Hr 10 | 25.1616 | -0.000319 | -1172.552 | -584.5322 | 1111.8503 | 380.1466 | 146.5266 | 26.2876 | 92.2727 | 179.6225 | 724.8108 | 207.417 | 0 | 164.8661 | 111.8345 | 0 | 0 | 9.4525 | 93.9935 | 0 | 0 | 0
2025_06_10 Hr 11 | 16.5817 | 0.004965 | 0.14001 | 0 | 0 | 0 | 0 | 0 | 0 | 249.32 | -14.7 | 0.616 | 8 | 0 | 82.4331 | 82.4331 | 111.8345 | 0 | 0.06683 | 0.055 | 0.385 | 1.9756 | 0 | 0.17061 | 0.3357 | 10.563 | 0 | 94.5225 | 0 | 0 | 0 | 0 | 35 | 88 | 0 | 0 | -533.2601 | 1.3754 | 13.8225 | 0.16 | -1 | -4.2 | 21.1913 | 0 | 0 | 95.0376 | 95.0376 | 95.0376 | 95.0376 | 110.5088 | 59.5998 | 1.0128 | 0.00682 | 13.7546 | 24.883 | 0 | 0 | 0 | 82.7112 | 1302.269 | 48.7593 | 112.5142 | 3.5563 | 1.5666 | -16.5817 | 15.436 | 4.64 | 85.728 | 1250.743 | 521.3166 | -39.5817 | 8.5949 | 10.44 | -3.1 | 27.2618 | 13.6341 | 56.3901 | 2025-06-10 | 2025_06_10 Hr 11 | 24.8179 | 0.000428 | -1250.743 | -533.2601 | 1133.201 | 381.7862 | 150.456 | 26.2876 | 92.2727 | 180.3633 | 740.4854 | 212.3524 | 0 | 164.8661 | 111.8345 | 0 | 0 | 10.563 | 94.5225 | 0 | 0 | 0
2025_06_10 Hr 12 | 15.5154 | 0.006045 | 0.17047 | 0 | 0 | 0 | 0 | 0 | 0 | 249.32 | -14.7 | 0.616 | 38 | 0 | 82.4331 | 82.4331 | 116.18 | 0 | 0.06683 | 0.055 | 0.385 | 1.9756 | 0 | 0.17061 | 0.3357 | 18.9889 | 0 | 118.3272 | 0 | 0 | 0 | 0 | 35 | 88 | 0 | 0 | -565.2936 | 1.3754 | 13.8225 | 0.16 | -1 | -4.2 | 21.1913 | 0 | 0 | 96.4959 | 96.4959 | 96.4959 | 96.4959 | 112.2046 | 64.5489 | 1.0128 | 0.00682 | 13.7546 | 24.883 | 0 | 0 | 0 | 89.7966 | 1346.404 | 48.7593 | 114.2478 | 3.5563 | 1.5666 | -15.5154 | 15.436 | 4.64 | 85.728 | 1307.252 | 564.6565 | -38.5154 | 8.5949 | 10.44 | -3.1 | 27.6864 | 13.8465 | 59.0422 | 2025-06-10 | 2025_06_10 Hr 12 | 26.3203 | -0.000216 | -1307.252 | -565.2936 | 1143.1008 | 418.3622 | 192.522 | 26.2876 | 92.2727 | 180.3633 | 748.0146 | 214.723 | 0 | 164.8661 | 116.18 | 0 | 0 | 18.9889 | 118.3272 | 0 | 0 | 0
2025_06_10 Hr 13 | 16.58 | 0.01041 | 0.29356 | 0 | 0 | 0 | 0 | 0 | 0 | 249.32 | -14.7 | 0.616 | 38 | 0 | 82.4331 | 82.4331 | 113.6967 | 0 | 0.06683 | 0.055 | 0.385 | 1.9756 | 0 | 0.17061 | 0.3357 | 11.5414 | 0 | 105.0518 | 0 | 0 | 0 | 0 | 35 | 88 | 0 | 0 | -507.1278 | 1.3754 | 13.8225 | 0.16 | -1 | -4.2 | 21.1913 | 0 | 0 | 98.4916 | 98.4916 | 98.4916 | 98.4916 | 114.5251 | 60.5475 | 1.0128 | 0.00682 | 13.7546 | 24.883 | 0 | 0 | 0 | 87.7722 | 1333.624 | 48.7593 | 116.6201 | 3.5563 | 1.5666 | -16.58 | 15.436 | 4.64 | 85.728 | 1349.86 | 562.9437 | -39.58 | 8.5949 | 10.44 | -3.1 | 28.2675 | 14.1371 | 59.9588 | 2025-06-10 | 2025_06_10 Hr 13 | 24.2403 | 7.2e-05 | -1349.86 | -507.1278 | 1156.6479 | 395.156 | 186.6237 | 26.2876 | 92.2727 | 180.3633 | 758.3176 | 217.967 | 0 | 164.8661 | 113.6967 | 0 | 0 | 11.5414 | 105.0518 | 0 | 0 | 0
2025_06_10 Hr 14 | 15.5402 | 0.00858 | 0.24196 | 0 | 0 | 0 | 0 | 0 | 0 | 249.32 | -14.7 | 0.616 | 39 | 0 | 82.4331 | 82.4331 | 111.8345 | 0 | 0.06683 | 0.055 | 0.385 | 1.9756 | 0 | 0.17061 | 0.3357 | 10.5622 | 0 | 104.0525 | 0 | 0 | 0 | 0 | 35 | 88 | 0 | 0 | -475.4146 | 1.3754 | 13.8225 | 0.16 | -1 | -4.2 | 21.1913 | 0 | 0 | 99.4375 | 99.4375 | 99.4375 | 99.4375 | 115.625 | 65.6019 | 1.0128 | 0.00682 | 13.7546 | 24.883 | 0 | 0 | 0 | 89.7966 | 1334.615 | 48.7593 | 119.13 | 3.5563 | 1.5666 | -15.5402 | 15.436 | 4.64 | 85.728 | 1394.452 | 573.791 | -38.5402 | 8.5949 | 10.44 | -3.1 | 29.1342 | 14.5705 | 61.3017 | 2025-06-10 | 2025_06_10 Hr 14 | 24.0439 | -0.000314 | -1394.452 | -475.4146 | 1165.3416 | 391.3153 | 194.649 | 26.2876 | 92.2727 | 180.3633 | 763.2013 | 221.777 | 0 | 164.8661 | 111.8345 | 0 | 0 | 10.5622 | 104.0525 | 0 | 0 | 0
2025_06_10 Hr 15 | 13.4706 | 0.00825 | 0.23265 | 0 | 0 | 0 | 0 | 0 | 0 | 249.32 | -14.7 | 0.616 | 34 | 0 | 82.4331 | 82.4331 | 111.8345 | 0 | 0.06683 | 0.055 | 0.385 | 1.9756 | 0 | 0.17061 | 0.3357 | 9.1914 | 0 | 92.9339 | 0 | 0 | 0 | 0 | 35 | 88 | 0 | 0 | -420.541 | 1.3754 | 13.8225 | 0.16 | -1 | -4.2 | 21.1913 | 0 | 0 | 99.4375 | 99.4375 | 99.4375 | 99.4375 | 115.625 | 65.6019 | 1.0128 | 0.00682 | 13.7546 | 24.883 | 0 | 0 | 0 | 74.7582 | 1322.117 | 48.7593 | 119.13 | 3.5563 | 1.5666 | -13.4706 | 15.436 | 4.64 | 85.728 | 1417.268 | 552.1632 | -36.4706 | 8.5949 | 10.44 | -3.1 | 29.4546 | 14.7307 | 61.4803 | 2025-06-10 | 2025_06_10 Hr 15 | 20.165 | 0.000415 | -1417.268 | -420.541 | 1165.8221 | 378.8259 | 174.601 | 26.2876 | 92.2727 | 180.3633 | 763.2013 | 222.2576 | 0 | 164.8661 | 111.8345 | 0 | 0 | 9.1914 | 92.9339 | 0 | 0 | 0
2025_06_10 Hr 16 | 12.9483 | 0.007155 | 0.20177 | 0 | 0 | 0 | 0 | 0 | 0 | 249.32 | -14.7 | 0.616 | 29 | 0 | 79.1956 | 79.1964 | 112.4555 | 0 | 0.06683 | 0.055 | 0.385 | 1.9756 | 0 | 0.17061 | 0.3357 | 9.8441 | 0 | 96.1106 | 0 | 0 | 0 | 0 | 35 | 88 | 0 | 0 | -400.2171 | 1.3754 | 13.8225 | 0.16 | -1 | -4.2 | 21.1913 | 0 | 0 | 99.4375 | 99.4375 | 99.4375 | 99.4375 | 115.625 | 66.5496 | 1.0128 | 0.00682 | 13.7546 | 24.883 | 0 | 0 | 0 | 59.8644 | 1320.062 | 48.7593 | 119.13 | 3.5563 | 1.5666 | -12.9483 | 15.436 | 4.64 | 85.728 | 1417.235 | 533.3381 | -35.9483 | 8.5949 | 10.44 | -3.1 | 29.8842 | 14.9456 | 61.2116 | 2025-06-10 | 2025_06_10 Hr 16 | 20.165 | -2.1e-05 | -1417.235 | -400.2171 | 1166.4666 | 376.8022 | 155.6229 | 26.2876 | 92.2727 | 180.3633 | 763.2013 | 222.902 | 0 | 158.392 | 112.4555 | 0 | 0 | 9.8441 | 96.1106 | 0 | 0 | 0
2025_06_10 Hr 17 | 12.4408 | 0.008085 | 0.228 | 0 | 0 | 0 | 0 | 0 | 0 | 249.32 | -14.7 | 0.616 | 23 | 0 | 22.9507 | 22.9515 | 111.8345 | 0 | 0.06683 | 0.055 | 0.385 | 1.9756 | 0 | 0.17061 | 0.3357 | 9.1914 | 0 | 92.9339 | 0 | 0 | 0 | 0 | 35 | 88 | 0 | 0 | -269.974 | 1.3754 | 13.8225 | 0.16 | -1 | -4.2 | 21.1913 | 0 | 0 | 99.4375 | 99.4375 | 99.4375 | 99.4375 | 115.625 | 61.6005 | 1.0128 | 0.00682 | 13.7546 | 24.883 | 0 | 0 | 0 | 47.8626 | 1203.148 | 48.7593 | 119.13 | 3.5563 | 1.5666 | -12.4408 | 15.436 | 4.64 | 85.728 | 1408.352 | 510.6183 | -35.4408 | 8.5949 | 10.44 | -3.1 | 30.3759 | 15.1915 | 59.1472 | 2025-06-10 | 2025_06_10 Hr 17 | 14.8598 | -0.000273 | -1408.352 | -269.974 | 1167.2042 | 259.862 | 132.6992 | 26.2876 | 92.2727 | 180.3633 | 763.2013 | 223.6396 | 0 | 45.9022 | 111.8345 | 0 | 0 | 9.1914 | 92.9339 | 0 | 0 | 0
2025_06_10 Hr 18 | 12.4408 | 0.00633 | 0.17851 | 0 | 0 | 0 | 0 | 0 | 0 | 249.32 | -14.7 | 0.616 | 15 | 0 | 35.4382 | 35.4453 | 115.5585 | 0 | 0.06683 | 0.055 | 0.385 | 1.9756 | 0 | 0.17061 | 0.3357 | 11.0196 | 0 | 105.0506 | 0 | 0 | 0 | 0 | 35 | 88 | 0 | 0 | -336.5352 | 1.3754 | 13.8225 | 0.16 | -1 | -4.2 | 21.1913 | 0 | 0 | 99.4375 | 99.4375 | 99.4375 | 99.4375 | 115.625 | 66.5496 | 1.0128 | 0.00682 | 13.7546 | 24.883 | 0 | 0 | 0 | 37.8852 | 1245.749 | 48.7593 | 119.13 | 3.5563 | 1.5666 | -12.4408 | 15.436 | 4.64 | 85.728 | 1371.652 | 497.8788 | -35.4408 | 8.5949 | 10.44 | -3.1 | 30.5696 | 15.2884 | 58.5744 | 2025-06-10 | 2025_06_10 Hr 18 | 23.0299 | -0.000344 | -1371.652 | -336.5352 | 1167.4948 | 302.5121 | 119.6196 | 26.2876 | 92.2727 | 180.3633 | 763.2013 | 223.9302 | 0 | 70.8834 | 115.5585 | 0 | 0 | 11.0196 | 105.0506 | 0 | 0 | 0
2025_06_10 Hr 19 | 10.3712 | 0.003195 | 0.090099 | 0 | 0 | 0 | 0 | 0 | 0 | 249.32 | -14.7 | 0.616 | 14 | 0 | 52.0882 | 52.0948 | 111.8345 | 0 | 0.06683 | 0.055 | 0.385 | 1.9756 | 0 | 0.17061 | 0.3357 | 11.5422 | 0 | 107.3711 | 0 | 0 | 0 | 0 | 35 | 88 | 0 | 0 | -387.1087 | 1.3754 | 13.8225 | 0.16 | -1 | -4.2 | 21.1913 | 0 | 0 | 99.4375 | 99.4375 | 99.4375 | 99.4375 | 115.625 | 68.5503 | 1.0128 | 0.00682 | 13.7546 | 24.883 | 0 | 0 | 0 | 33.8364 | 1278.079 | 48.7593 | 119.13 | 3.5563 | 1.5666 | -10.3712 | 15.436 | 4.64 | 85.728 | 1349.877 | 492.2774 | -33.3712 | 8.5949 | 10.44 | -3.1 | 30.2492 | 15.1282 | 58.3802 | 2025-06-10 | 2025_06_10 Hr 19 | 25.2197 | -0.000326 | -1349.877 | -387.1087 | 1167.0142 | 334.9308 | 116.48 | 26.2876 | 92.2727 | 180.3633 | 763.2013 | 223.4496 | 0 | 104.183 | 111.8345 | 0 | 0 | 11.5422 | 107.3711 | 0 | 0 | 0
2025_06_10 Hr 20 | 2.5887 | 0.002385 | 0.067257 | 0 | 0 | 0 | 0 | 0 | 0 | 249.32 | -14.7 | 0.616 | 12 | 0 | 68.7382 | 68.7494 | 121.1456 | 0 | 0.06683 | 0.055 | 0.385 | 1.9756 | 0 | 0.17061 | 0.3357 | 11.6075 | 0 | 111.2192 | 0 | 0 | 0 | 0 | 35 | 88 | 0 | 0 | -487.8878 | 1.3754 | 13.8225 | 0.16 | -1 | -4.2 | 21.1913 | 0 | 0 | 99.4375 | 99.4375 | 99.4375 | 99.4375 | 115.625 | 68.5503 | 1.0128 | 0.00682 | 13.7546 | 24.883 | 0 | 0 | 0 | 19.9548 | 1324.585 | 48.7593 | 119.13 | 3.5563 | 1.5666 | -2.5887 | 15.436 | 4.64 | 85.728 | 1278.552 | 467.4427 | -25.5887 | 8.5949 | 10.44 | -3.1 | 29.4694 | 14.7382 | 56.8908 | 2025-06-10 | 2025_06_10 Hr 20 | 27.4685 | -0.000348 | -1278.552 | -487.8878 | 1165.8445 | 381.4599 | 100.5747 | 26.2876 | 92.2727 | 180.3633 | 763.2013 | 222.2799 | 0 | 137.4876 | 121.1456 | 0 | 0 | 11.6075 | 111.2192 | 0 | 0 | 0
2025_06_10 Hr 21 | 0 | 0.000435 | 0.012267 | 0 | 0 | 0 | 0 | 0 | 0 | 249.32 | -14.7 | 0.616 | 6 | 0 | 71.5387 | 71.5454 | 111.8345 | 0 | 0.06683 | 0.055 | 0.385 | 1.9756 | 0 | 0.17061 | 0.3357 | 9.1914 | 0 | 0 | 0 | 0 | 0 | 0 | 35 | 88 | 0 | 0 | -461.298 | 1.3754 | 13.8225 | 1.88 | -1 | -4.2 | 21.1913 | 0 | 0 | 99.4375 | 99.4375 | 99.4375 | 99.4375 | 115.625 | 69.498 | 1.0128 | 0.00682 | 13.7546 | 24.883 | 0 | 0 | 0 | 14.0262 | 1207.181 | 48.7593 | 119.13 | 3.5563 | 1.5666 | 0 | 15.436 | 4.64 | 85.728 | 1176.18 | 453.2975 | -23 | 8.5949 | 10.44 | -3.1 | 29.087 | 14.5469 | 52.5226 | 2025-06-10 | 2025_06_10 Hr 21 | 19.3376 | 6.7e-05 | -1176.18 | -461.298 | 1165.2708 | 264.11 | 89.5369 | 26.2876 | 92.2727 | 180.3633 | 763.2013 | 221.7062 | 0 | 143.0842 | 111.8345 | 0 | 0 | 9.1914 | 0 | 0 | 0 | 0
2025_06_10 Hr 22 | 0 | 3e-05 | 0.000846 | 0 | 0 | 0 | 0 | 0 | 0 | 249.32 | -14.7 | 0.616 | 7 | 0 | 23.4132 | 23.4148 | 111.8345 | 0 | 0.06683 | 0.055 | 0.385 | 1.9756 | 0 | 0.17061 | 0.3357 | 9.1914 | 0 | 0 | 0 | 0 | 0 | 0 | 35 | 88 | 0 | 0 | -403.177 | 1.3754 | 13.8225 | 1.88 | -1 | -4.2 | 21.1913 | 0 | 0 | 96.4874 | 96.4874 | 96.4874 | 96.4874 | 112.1946 | 67.4973 | 1.0128 | 0.00682 | 13.7546 | 24.883 | 0 | 0 | 0 | 12.0018 | 1095.682 | 48.7593 | 114.2376 | 3.5563 | 1.5666 | 0 | 15.436 | 4.64 | 85.728 | 1112.78 | 443.2749 | -23 | 8.5949 | 10.44 | -3.1 | 27.6839 | 13.8452 | 49.2552 | 2025-06-10 | 2025_06_10 Hr 22 | 15.9792 | -9e-06 | -1112.78 | -403.177 | 1143.0428 | 167.8539 | 86.5 | 26.2876 | 92.2727 | 180.3633 | 747.9705 | 214.709 | 0 | 46.828 | 111.8345 | 0 | 0 | 9.1914 | 0 | 0 | 0 | 0
2025_06_10 Hr 23 | 0 | 0 | 0 | 0 | 0 | 0 | 0 | 0 | 0 | 249.32 | 0 | 0.616 | 2 | 0 | 29.8882 | 29.8928 | 115.77 | 0 | 0.06683 | 0.055 | 0.385 | 1.9756 | 0 | 0.17061 | 0.3357 | 9.1914 | 0 | 0 | 0 | 0 | 0 | 0 | 32.9008 | 84.4945 | 0 | 0 | -463.1151 | 1.3754 | 13.8225 | 1.88 | -1 | -4.2 | 21.1913 | 0 | 0 | 88.2235 | 88.2235 | 88.2235 | 88.2235 | 102.5854 | 59.5998 | 1.0128 | 0.00682 | 13.7546 | 24.883 | 0 | 0 | 0 | 7.953 | 1064.3 | 48.7593 | 104.4139 | 3.5563 | 1.5666 | 0 | 15.436 | 4.64 | 85.728 | 1005.78 | 412.895 | -8.3 | 8.5949 | 10.44 | -3.1 | 25.2776 | 12.6418 | 45.8202 | 2025-06-10 | 2025_06_10 Hr 23 | 19.0008 | 2.5e-05 | -1005.78 | -463.1151 | 1096.0397 | 184.7423 | 69.5528 | 26.2876 | 92.2727 | 174.7586 | 705.3056 | 215.9756 | 0 | 59.7809 | 115.77 | 0 | 0 | 9.1914 | 0 | 0 | 0 | 0
2025_06_10 Hr 24 | 0 | 0 | 0 | 0 | 0 | 0 | 0 | 0 | 0 | 237.1751 | 0 | 0.616 | 6 | 0 | 22.9507 | 22.9519 | 115.77 | 0 | 0.06683 | 0.055 | 0.385 | 1.9756 | 0 | 0.17061 | 0.3357 | 9.1914 | 0 | 0 | 0 | 0 | 0 | 0 | 29.6445 | 76.2222 | 0 | 0 | -485.959 | 1.3754 | 13.8225 | 1.88 | -1 | -4.2 | 21.1913 | 0 | 0 | 79.2687 | 79.2687 | 79.2687 | 79.2687 | 92.173 | 65.6019 | 1.0128 | 0.00682 | 13.7546 | 24.883 | 0 | 0 | 0 | 14.0262 | 980.5169 | 48.7593 | 93.7689 | 3.5563 | 1.5666 | 0 | 15.436 | 4.64 | 85.728 | 900.6717 | 414.4138 | -8.3 | 8.5949 | 10.44 | -3.1 | 22.6701 | 11.3377 | 41.9718 | 2025-06-10 | 2025_06_10 Hr 24 | 15.4365 | 7.5e-05 | -900.6717 | -485.959 | 1011.5784 | 170.864 | 85.6281 | 26.2876 | 92.2727 | 163.2299 | 646.9293 | 201.4191 | 0 | 45.9026 | 115.77 | 0 | 0 | 9.1914 | 0 | 0 | 0 | 0
2025_06_11 Hr 01 | 0 | 0 | 0 | 0 | 0 | 0 | 0 | 0 | 0 | 249.32 | 0 | 0.616 | 7 | 0 | 22.2569 | 22.2569 | 115.77 | 0 | 0.06683 | 0.055 | 0.385 | 1.9756 | 0 | 0.17061 | 0.3357 | 9.1914 | 0 | 0 | 0 | 0 | 0 | 0 | 27.1665 | 69.9922 | 0 | 0 | -589.9387 | 1.3754 | 13.8128 | 1.88 | -1 | -4.2 | 21.1318 | 0 | 0 | 78.6739 | 78.6739 | 78.6739 | 78.6739 | 91.4813 | 78.4485 | 1.0128 | 0.00682 | 13.7572 | 25.8861 | 0 | 0 | 0 | 20.967 | 979.4562 | 49.5 | 92.1301 | 3.5563 | 1.5666 | 0 | 15.436 | 4.64 | 85.728 | 814.48 | 433.2625 | -8.3 | 8.6234 | 10.44 | -3.1 | 21.2973 | 10.6668 | 39.9376 | 2025-06-11 | 2025_06_11 Hr 01 | 14.8166 | -8.4e-05 | -814.48 | -589.9387 | 1009.9675 | 169.4752 | 106.4155 | 26.2876 | 92.2727 | 154.4839 | 656.0033 | 199.4803 | 0 | 44.5139 | 115.77 | 0 | 0 | 9.1914 | 0 | 0 | 0 | 0
2025_06_11 Hr 02 | 0 | 0 | 0 | 0 | 0 | 0 | 0 | 0 | 0 | 234.9928 | 0 | 0.616 | 9 | 0 | 22.2569 | 22.2569 | 115.77 | 0 | 0.06683 | 0.055 | 0.385 | 1.9756 | 0 | 0.17061 | 0.3357 | 9.1914 | 0 | 0 | 0 | 0 | 0 | 0 | 25.5545 | 65.8966 | 0 | 0 | -584.1666 | 1.3754 | 13.8128 | 1.88 | -1 | -4.2 | 21.1318 | 0 | 0 | 74.0558 | 74.0558 | 74.0558 | 74.0558 | 86.1113 | 78.4485 | 1.0128 | 0.00682 | 13.7572 | 25.8861 | 0 | 0 | 0 | 34.8486 | 935.5786 | 49.5 | 86.6529 | 3.5563 | 1.5666 | 0 | 15.436 | 4.64 | 85.728 | 784.7633 | 441.6514 | -8.3 | 8.6234 | 10.44 | -3.1 | 19.9537 | 9.9951 | 38.6886 | 2025-06-11 | 2025_06_11 Hr 02 | 14.9802 | 0.000148 | -784.7633 | -584.1666 | 958.5974 | 169.4752 | 122.2971 | 26.2876 | 92.2727 | 148.7763 | 617.8334 | 191.9877 | 0 | 44.5139 | 115.77 | 0 | 0 | 9.1914 | 0 | 0 | 0 | 0
2025_06_11 Hr 03 | 0 | 0 | 0 | 0 | 0 | 0 | 0 | 0 | 0 | 229.9654 | 0 | 0.616 | 17 | 0 | 22.2569 | 22.2569 | 115.77 | 0 | 0.06683 | 0.055 | 0.385 | 1.9756 | 0 | 0.17061 | 0.3357 | 9.1914 | 0 | 0 | 0 | 0 | 0 | 0 | 25.045 | 64.602 | 0 | 0 | -612.2328 | 1.3754 | 13.8128 | 1.88 | -1 | -4.2 | 21.1318 | 0 | 0 | 72.596 | 72.596 | 72.596 | 72.596 | 84.414 | 86.4513 | 1.0128 | 0.00682 | 13.7572 | 25.8861 | 0 | 0 | 0 | 36.873 | 921.2108 | 49.5 | 84.9216 | 3.5563 | 1.5666 | 0 | 15.436 | 4.64 | 85.728 | 757.9883 | 457.3104 | -8.3 | 8.6234 | 10.44 | -3.1 | 19.529 | 9.7827 | 38.001 | 2025-06-11 | 2025_06_11 Hr 03 | 13.594 | 0.000105 | -757.9883 | -612.2328 | 941.8613 | 169.4752 | 140.3243 | 26.2876 | 92.2727 | 146.9722 | 605.2698 | 189.6194 | 0 | 44.5139 | 115.77 | 0 | 0 | 9.1914 | 0 | 0 | 0 | 0
2025_06_11 Hr 04 | 0 | 0 | 0 | 0 | 0 | 0 | 0 | 0 | 0 | 225.6142 | 0 | 0.616 | 9 | 0 | 22.3726 | 22.373 | 115.77 | 0 | 0.06683 | 0.055 | 0.385 | 1.9756 | 0 | 0.17061 | 0.3357 | 9.1914 | 0 | 0 | 0 | 0 | 0 | 0 | 24.604 | 63.4816 | 0 | 0 | -618.7052 | 1.3754 | 13.8128 | 1.88 | -1 | -4.2 | 21.1318 | 0 | 0 | 71.3326 | 71.3326 | 71.3326 | 71.3326 | 82.9449 | 92.3481 | 1.0128 | 0.00682 | 13.7572 | 25.8861 | 0 | 0 | 0 | 37.8852 | 909.0073 | 49.5 | 83.4232 | 3.5563 | 1.5666 | 0 | 15.436 | 4.64 | 85.728 | 736.1717 | 454.1696 | -8.3 | 8.6234 | 10.44 | -3.1 | 19.1614 | 9.599 | 37.225 | 2025-06-11 | 2025_06_11 Hr 04 | 16.5127 | 2e-05 | -736.1717 | -618.7052 | 927.3764 | 169.7069 | 139.2333 | 26.2876 | 92.2727 | 145.4107 | 594.396 | 187.5696 | 0 | 44.7455 | 115.77 | 0 | 0 | 9.1914 | 0 | 0 | 0 | 0
2025_06_11 Hr 05 | 0 | 0 | 0 | 0 | 0 | 0 | 0 | 0 | 0 | 237.0508 | 0 | 0.616 | 12 | 0 | 32.6632 | 32.6719 | 115.77 | 0 | 0.06683 | 0.055 | 0.385 | 1.9756 | 0 | 0.17061 | 0.3357 | 9.1914 | 0 | 0 | 0 | 0 | 0 | 0 | 25.7631 | 66.4265 | 0 | 0 | -650.6091 | 1.3754 | 13.8128 | 1.88 | -1 | -4.2 | 21.1318 | 0 | 0 | 74.6533 | 74.6533 | 74.6533 | 74.6533 | 86.8062 | 88.452 | 1.0128 | 0.00682 | 13.7572 | 25.8861 | 0 | 0 | 0 | 34.8486 | 962.2813 | 49.5 | 87.3616 | 3.5563 | 1.5666 | 0 | 15.436 | 4.64 | 85.728 | 758.9966 | 455.6244 | -8.3 | 8.6234 | 10.44 | -3.1 | 20.1275 | 10.082 | 38.5458 | 2025-06-11 | 2025_06_11 Hr 05 | 17.7869 | 4.6e-05 | -758.9966 | -650.6091 | 965.4483 | 190.2965 | 135.3006 | 26.2876 | 92.2727 | 149.5148 | 622.9764 | 192.9571 | 0 | 65.3351 | 115.77 | 0 | 0 | 9.1914 | 0 | 0 | 0 | 0
2025_06_11 Hr 06 | 0.52072 | 0 | 0 | 0 | 0 | 0 | 0 | 0 | 0 | 249.2812 | 0 | 0.616 | 36 | 0 | 38.4444 | 38.4544 | 115.77 | 0 | 0.06683 | 0.055 | 0.385 | 1.9756 | 0 | 0.17061 | 0.3357 | 9.1914 | 0 | 0 | 0 | 0 | 0 | 0 | 27.0026 | 69.5759 | 0 | 0 | -675.3611 | 1.3754 | 13.8128 | 1.88 | -1 | -4.2 | 21.1318 | 0 | 0 | 78.2044 | 78.2044 | 78.2044 | 78.2044 | 90.9354 | 87.399 | 1.0128 | 0.00682 | 13.7572 | 25.8861 | 0 | 0 | 0 | 46.8504 | 1008.798 | 49.5 | 91.5733 | 3.5563 | 1.5666 | -0.52072 | 15.436 | 4.64 | 85.728 | 821.4717 | 496.8553 | -8.8207 | 8.6234 | 10.44 | -3.1 | 21.1607 | 10.5985 | 41.3376 | 2025-06-11 | 2025_06_11 Hr 06 | 17.718 | 1.6e-05 | -821.4717 | -675.3611 | 1006.1628 | 201.8602 | 170.2494 | 26.2876 | 92.2727 | 153.9036 | 653.5406 | 198.7186 | 0 | 76.8989 | 115.77 | 0 | 0 | 9.1914 | 0 | 0 | 0 | 0
2025_06_11 Hr 07 | 4.6616 | 3e-05 | 0.000846 | 0 | 0 | 0 | 0 | 0 | 0 | 249.32 | -14.7 | 0.616 | 39 | 0 | 22.2569 | 22.2569 | 111.8345 | 0 | 0.06683 | 0.055 | 0.385 | 1.9756 | 0 | 0.17061 | 0.3357 | 9.1914 | 0 | 0 | 0 | 0 | 0 | 0 | 30.167 | 77.6157 | 0 | 0 | -604.0952 | 1.3754 | 13.8128 | 1.88 | -1 | -4.2 | 21.1318 | 0 | 0 | 87.2701 | 87.2701 | 87.2701 | 87.2701 | 101.4768 | 79.5015 | 1.0128 | 0.00682 | 13.7572 | 25.8861 | 0 | 0 | 0 | 42.9462 | 1030.526 | 49.5 | 102.3253 | 3.5563 | 1.5666 | -4.6616 | 15.436 | 4.64 | 85.728 | 905.6717 | 506.9028 | -27.6616 | 8.6234 | 10.44 | -3.1 | 23.7984 | 11.9171 | 43.7236 | 2025-06-11 | 2025_06_11 Hr 07 | 9.9408 | -3.8e-05 | -905.6717 | -604.0952 | 1064.2182 | 165.5397 | 161.4486 | 26.2876 | 92.2727 | 165.1079 | 700.3834 | 198.7269 | 0 | 44.5139 | 111.8345 | 0 | 0 | 9.1914 | 0 | 0 | 0 | 0
2025_06_11 Hr 08 | 7.7792 | 0.000375 | 0.010575 | 0 | 0 | 0 | 0 | 0 | 0 | 249.32 | -14.7 | 0.616 | 31 | 0 | 22.2569 | 22.2569 | 111.8345 | 0 | 0.06683 | 0.055 | 0.385 | 1.9756 | 0 | 0.17061 | 0.3357 | 9.1914 | 0 | 0 | 0 | 0 | 0 | 0 | 32.1843 | 82.741 | 0 | 0 | -566.9875 | 1.3754 | 13.8128 | 1.88 | -1 | -4.2 | 21.1318 | 0 | 0 | 93.0492 | 93.0492 | 93.0492 | 93.0492 | 108.1967 | 69.498 | 1.0128 | 0.00682 | 13.7572 | 25.8861 | 0 | 0 | 0 | 37.8852 | 1067.514 | 49.5 | 109.1794 | 3.5563 | 1.5666 | -7.7792 | 15.436 | 4.64 | 85.728 | 966.08 | 496.3325 | -30.7792 | 8.6234 | 10.44 | -3.1 | 25.4798 | 12.7577 | 45.6198 | 2025-06-11 | 2025_06_11 Hr 08 | 9.6953 | -3.4e-05 | -966.08 | -566.9875 | 1110.5732 | 165.5397 | 138.3941 | 26.2876 | 92.2727 | 172.2504 | 730.2198 | 208.103 | 0 | 44.5139 | 111.8345 | 0 | 0 | 9.1914 | 0 | 0 | 0 | 0
2025_06_11 Hr 09 | 9.3298 | 0.00219 | 0.061758 | 0 | 0 | 0 | 0 | 0 | 0 | 249.32 | -14.7 | 0.616 | 43 | 0 | 22.2569 | 22.2569 | 111.8345 | 0 | 0.06683 | 0.055 | 0.385 | 1.9756 | 0 | 0.17061 | 0.3357 | 9.1914 | 0 | 0 | 0 | 0 | 0 | 0 | 33.3761 | 85.7692 | 0 | 0 | -579.7503 | 1.3754 | 13.8128 | 1.88 | -1 | -4.2 | 21.1318 | 0 | 0 | 96.4638 | 96.4638 | 96.4638 | 96.4638 | 112.1672 | 72.5517 | 1.0128 | 0.00682 | 13.7572 | 25.8861 | 0 | 0 | 0 | 30.9444 | 1089.414 | 49.5 | 113.2291 | 3.5563 | 1.5666 | -9.3298 | 15.436 | 4.64 | 85.728 | 988.8716 | 511.5376 | -32.3298 | 8.6234 | 10.44 | -3.1 | 26.4733 | 13.2544 | 46.6874 | 2025-06-11 | 2025_06_11 Hr 09 | 6.5137 | 9.4e-05 | -988.8716 | -579.7503 | 1137.9619 | 165.5397 | 146.56 | 26.2876 | 92.2727 | 176.4705 | 747.8486 | 213.6428 | 0 | 44.5139 | 111.8345 | 0 | 0 | 9.1914 | 0 | 0 | 0 | 0
2025_06_11 Hr 10 | 9.8488 | 0.00564 | 0.15905 | 0 | 0 | 0 | 0 | 0 | 0 | 249.32 | -14.7 | 0.616 | 59 | 0 | 22.2569 | 22.2569 | 111.8345 | 0 | 0.06683 | 0.055 | 0.385 | 1.9756 | 0 | 0.17061 | 0.3357 | 9.1914 | 0 | 0 | 0 | 0 | 0 | 0 | 34.5114 | 88 | 0 | 0 | -610.84 | 1.3754 | 13.8128 | 1.88 | -1 | -4.2 | 21.1318 | 0 | 0 | 99.4375 | 99.4375 | 99.4375 | 99.4375 | 115.625 | 66.5496 | 1.0128 | 0.00682 | 13.7572 | 25.8861 | 0 | 0 | 0 | 31.9566 | 1108.23 | 49.5 | 117.0865 | 3.5563 | 1.5666 | -9.8488 | 15.436 | 4.64 | 85.728 | 992.8883 | 528.3469 | -32.8488 | 8.6234 | 10.44 | -3.1 | 27.4195 | 13.7275 | 47.2551 | 2025-06-11 | 2025_06_11 Hr 10 | 5.8655 | 0.000124 | -992.8883 | -610.84 | 1161.9575 | 165.5397 | 157.6709 | 26.2876 | 92.2727 | 179.8366 | 763.2013 | 218.9196 | 0 | 44.5139 | 111.8345 | 0 | 0 | 9.1914 | 0 | 0 | 0 | 0
2025_06_11 Hr 11 | 16.5817 | 0.00858 | 0.24196 | 0 | 0 | 0 | 0 | 0 | 0 | 249.32 | -14.7 | 0.616 | 65 | 0 | 22.2569 | 22.2569 | 111.8345 | 0 | 0.06683 | 0.055 | 0.385 | 1.9756 | 0 | 0.17061 | 0.3357 | 9.1914 | 0 | 0 | 0 | 0 | 0 | 0 | 34.9554 | 88 | 0 | 0 | -601.5644 | 1.3754 | 13.8128 | 1.88 | -1 | -4.2 | 21.1318 | 0 | 0 | 99.4375 | 99.4375 | 99.4375 | 99.4375 | 115.625 | 66.5496 | 1.0128 | 0.00682 | 13.7572 | 25.8861 | 0 | 0 | 0 | 21.9792 | 1108.757 | 49.5 | 118.595 | 3.5563 | 1.5666 | -16.5817 | 15.436 | 4.64 | 85.728 | 1000.78 | 533.1689 | -39.5817 | 8.6234 | 10.44 | -3.1 | 27.7896 | 13.9125 | 47.4445 | 2025-06-11 | 2025_06_11 Hr 11 | 5.2764 | 1.2e-05 | -1000.78 | -601.5644 | 1164.465 | 165.5397 | 153.7793 | 26.2876 | 92.2727 | 180.2805 | 763.2013 | 220.9831 | 0 | 44.5139 | 111.8345 | 0 | 0 | 9.1914 | 0 | 0 | 0 | 0
2025_06_11 Hr 12 | 16.6961 | 0.010455 | 0.29483 | 0 | 0 | 0 | 0 | 0 | 0 | 249.32 | -14.7 | 0.616 | 68 | 0 | 22.2569 | 22.2569 | 111.8345 | 0 | 0.06683 | 0.055 | 0.385 | 1.9756 | 0 | 0.17061 | 0.3357 | 9.1914 | 0 | 0 | 0 | 0 | 0 | 0 | 35 | 88 | 0 | 0 | -567.526 | 1.3754 | 13.8128 | 1.88 | -1 | -4.2 | 21.1318 | 0 | 0 | 99.4375 | 99.4375 | 99.4375 | 99.4375 | 115.625 | 60.5475 | 1.0128 | 0.00682 | 13.7572 | 25.8861 | 0 | 0 | 0 | 24.0036 | 1108.855 | 49.5 | 119.13 | 3.5563 | 1.5666 | -16.6961 | 15.436 | 4.64 | 85.728 | 1035.488 | 533.8558 | -39.6961 | 8.6234 | 10.44 | -3.1 | 28.4652 | 14.2502 | 48.3667 | 2025-06-11 | 2025_06_11 Hr 12 | 7.4564 | 0.000382 | -1035.488 | -567.526 | 1166.0579 | 165.5397 | 152.8564 | 26.2876 | 92.2727 | 180.3252 | 763.2013 | 222.5314 | 0 | 44.5139 | 111.8345 | 0 | 0 | 9.1914 | 0 | 0 | 0 | 0
2025_06_11 Hr 13 | 17.056 | 0.01185 | 0.33417 | 0 | 0 | 0 | 0 | 0 | 0 | 249.32 | -14.7 | 0.616 | 75 | 0 | 22.2569 | 22.2569 | 111.8345 | 0 | 0.06683 | 0.055 | 0.385 | 1.9756 | 0 | 0.17061 | 0.3357 | 9.1914 | 0 | 0 | 0 | 0 | 0 | 0 | 35 | 88 | 0 | 0 | -589.3944 | 1.3754 | 13.8128 | 1.88 | -1 | -4.2 | 21.1318 | 0 | 0 | 99.4375 | 99.4375 | 99.4375 | 99.4375 | 115.625 | 51.7023 | 1.0128 | 0.00682 | 13.7572 | 25.8861 | 0 | 0 | 0 | 32.9688 | 1108.894 | 49.5 | 119.13 | 3.5563 | 1.5666 | -17.056 | 15.436 | 4.64 | 85.728 | 1022.58 | 543.1364 | -40.056 | 8.6234 | 10.44 | -3.1 | 29.6648 | 14.8499 | 48.1449 | 2025-06-11 | 2025_06_11 Hr 13 | 3.1767 | 3.6e-05 | -1022.58 | -589.3944 | 1167.8572 | 165.5397 | 160.0171 | 26.2876 | 92.2727 | 180.3252 | 763.2013 | 224.3308 | 0 | 44.5139 | 111.8345 | 0 | 0 | 9.1914 | 0 | 0 | 0 | 0
2025_06_11 Hr 14 | 15.5402 | 0.01188 | 0.33502 | 0 | 0 | 0 | 0 | 0 | 0 | 249.32 | -14.7 | 0.616 | 83 | 0 | 22.2569 | 22.2569 | 111.8345 | 0 | 0.06683 | 0.055 | 0.385 | 1.9756 | 0 | 0.17061 | 0.3357 | 9.1914 | 0 | 0 | 0 | 0 | 0 | 0 | 35 | 88 | 0 | 0 | -603.5336 | 1.3754 | 13.8128 | 1.88 | -1 | -4.2 | 21.1318 | 0 | 0 | 99.4375 | 99.4375 | 99.4375 | 99.4375 | 115.625 | 47.7009 | 1.0128 | 0.00682 | 13.7572 | 25.8861 | 0 | 0 | 0 | 45.8382 | 1108.895 | 49.5 | 119.13 | 3.5563 | 1.5666 | -15.5402 | 15.436 | 4.64 | 85.728 | 1026.58 | 559.759 | -38.5402 | 8.6234 | 10.44 | -3.1 | 30.5117 | 15.2733 | 48.4889 | 2025-06-11 | 2025_06_11 Hr 14 | 1.0163 | 4.2e-05 | -1026.58 | -603.5336 | 1169.1276 | 165.5397 | 176.886 | 26.2876 | 92.2727 | 180.3252 | 763.2013 | 225.6011 | 0 | 44.5139 | 111.8345 | 0 | 0 | 9.1914 | 0 | 0 | 0 | 0
2025_06_11 Hr 15 | 13.4706 | 0.011505 | 0.32444 | 0 | 0 | 0 | 0 | 0 | 0 | 249.32 | -14.7 | 0.616 | 82 | 0 | 22.2569 | 22.2569 | 111.8345 | 0 | 0.06683 | 0.055 | 0.385 | 1.9756 | 0 | 0.17061 | 0.3357 | 9.1914 | 0 | 0 | 0 | 0 | 0 | 0 | 35 | 88 | 0 | 0 | -614.5838 | 1.3754 | 13.8128 | 1.88 | -1 | -4.2 | 21.1318 | 0 | 0 | 99.4375 | 99.4375 | 99.4375 | 99.4375 | 115.625 | 32.7483 | 1.0128 | 0.00682 | 13.7572 | 25.8861 | 0 | 0 | 0 | 46.8504 | 1108.884 | 49.5 | 119.13 | 3.5563 | 1.5666 | -13.4706 | 15.436 | 4.64 | 85.728 | 1001.797 | 543.9668 | -36.4706 | 8.6234 | 10.44 | -3.1 | 31.3238 | 15.6793 | 47.656 | 2025-06-11 | 2025_06_11 Hr 15 | -0.093338 | -0.000338 | -1001.797 | -614.5838 | 1170.3457 | 165.5397 | 161.9346 | 26.2876 | 92.2727 | 180.3252 | 763.2013 | 226.8193 | 0 | 44.5139 | 111.8345 | 0 | 0 | 9.1914 | 0 | 0 | 0 | 0
2025_06_11 Hr 16 | 12.4392 | 0.01158 | 0.32656 | 0 | 0 | 0 | 0 | 0 | 0 | 249.32 | -14.7 | 0.616 | 81 | 0 | 22.2569 | 22.2569 | 0 | 0 | 0.06683 | 0.055 | 0.385 | 1.9756 | 0 | 0.17061 | 0.3357 | 9.1914 | 0 | 0 | 0 | 0 | 0 | 0 | 35 | 88 | 0 | 0 | -499.3197 | 1.3754 | 13.8128 | 2.37 | -1 | -4.2 | 21.1318 | 0 | 0 | 99.4375 | 99.4375 | 99.4375 | 99.4375 | 115.625 | 26.8515 | 1.0128 | 0.00682 | 13.7572 | 25.8861 | 0 | 0 | 0 | 53.7912 | 997.0519 | 49.5 | 119.13 | 3.5563 | 1.5666 | -12.4392 | 15.436 | 4.64 | 85.728 | 1006.278 | 543.9852 | -35.4392 | 8.6234 | 10.44 | -3.1 | 32.0491 | 15.96 | 46.3227 | 2025-06-11 | 2025_06_11 Hr 16 | 1.1636 | 0.000342 | -1006.278 | -499.3197 | 1171.3516 | 53.7052 | 161.9808 | 26.2876 | 92.2727 | 180.3252 | 763.2013 | 227.8252 | 0 | 44.5139 | 0 | 0 | 0 | 9.1914 | 0 | 0 | 0 | 0
2025_06_11 Hr 17 | 11.4027 | 0.010245 | 0.28891 | 0 | 0 | 0 | 0 | 0 | 0 | 249.32 | -14.7 | 0.616 | 71 | 0 | 22.2569 | 22.2569 | 0 | 0 | 0.06683 | 0.055 | 0.385 | 1.9756 | 0 | 0.17061 | 0.3357 | 9.1914 | 0 | 0 | 0 | 0 | 0 | 0 | 35 | 88 | 0 | 0 | -464.6166 | 1.3754 | 13.8128 | 2.37 | -1 | -4.2 | 21.1318 | 0 | 0 | 99.4375 | 99.4375 | 99.4375 | 99.4375 | 115.625 | 19.9017 | 1.0128 | 0.00682 | 13.7572 | 25.8861 | 0 | 0 | 0 | 35.8608 | 997.0143 | 49.5 | 119.13 | 3.5563 | 1.5666 | -11.4027 | 15.436 | 4.64 | 85.728 | 1006.278 | 508.2833 | -34.4027 | 8.6234 | 10.44 | -3.1 | 32.2651 | 15.96 | 45.8661 | 2025-06-11 | 2025_06_11 Hr 17 | 1.5538 | 0.00034 | -1006.278 | -464.6166 | 1171.5677 | 53.7052 | 127.0617 | 26.2876 | 92.2727 | 180.3252 | 763.2013 | 228.0412 | 0 | 44.5139 | 0 | 0 | 0 | 9.1914 | 0 | 0 | 0 | 0
2025_06_11 Hr 18 | 12.4408 | 0.00813 | 0.22927 | 0 | 0 | 0 | 0 | 0 | 0 | 249.32 | -14.7 | 0.616 | 58 | 0 | 22.2569 | 22.2569 | 0 | 0 | 0.06683 | 0.055 | 0.385 | 1.9756 | 0 | 0.17061 | 0.3357 | 9.1914 | 0 | 0 | 0 | 0 | 0 | 0 | 35 | 88 | 0 | 0 | -446.5792 | 1.3754 | 13.8128 | 2.37 | -1 | -4.2 | 21.1318 | 0 | 0 | 99.4375 | 99.4375 | 99.4375 | 99.4375 | 115.625 | 14.8473 | 1.0128 | 0.00682 | 13.7572 | 25.8861 | 0 | 0 | 0 | 43.8138 | 996.9547 | 49.5 | 119.13 | 3.5563 | 1.5666 | -12.4408 | 15.436 | 4.64 | 85.728 | 1014.17 | 499.2353 | -35.4408 | 8.6234 | 10.44 | -3.1 | 32.2825 | 15.96 | 45.9402 | 2025-06-11 | 2025_06_11 Hr 18 | 6.1986 | -2.8e-05 | -1014.17 | -446.5792 | 1171.5851 | 53.7052 | 116.8985 | 26.2876 | 92.2727 | 180.3252 | 763.2013 | 228.0586 | 0 | 44.5139 | 0 | 0 | 0 | 9.1914 | 0 | 0 | 0 | 0
2025_06_11 Hr 19 | 9.8488 | 0.00537 | 0.15143 | 0 | 0 | 0 | 0 | 0 | 0 | 249.32 | -14.7 | 0.616 | 45 | 0 | 22.2569 | 22.2569 | 0 | 0 | 0.06683 | 0.055 | 0.385 | 1.9756 | 0 | 0.17061 | 0.3357 | 9.1914 | 0 | 0 | 0 | 0 | 0 | 0 | 35 | 88 | 0 | 0 | -442.9176 | 1.3754 | 13.8128 | 2.37 | -1 | -4.2 | 21.1318 | 0 | 0 | 99.4375 | 99.4375 | 99.4375 | 99.4375 | 115.625 | 13.8996 | 1.0128 | 0.00682 | 13.7572 | 25.8861 | 0 | 0 | 0 | 35.8608 | 996.8768 | 49.5 | 119.13 | 3.5563 | 1.5666 | -9.8488 | 15.436 | 4.64 | 85.728 | 995.3784 | 474.2679 | -32.8488 | 8.6234 | 10.44 | -3.1 | 31.8355 | 15.9351 | 45.1503 | 2025-06-11 | 2025_06_11 Hr 19 | 10.1069 | -5e-05 | -995.3784 | -442.9176 | 1171.1132 | 53.7052 | 94.9172 | 26.2876 | 92.2727 | 180.3252 | 763.2013 | 227.5867 | 0 | 44.5139 | 0 | 0 | 0 | 9.1914 | 0 | 0 | 0 | 0
2025_06_11 Hr 20 | 1.5505 | 0.00222 | 0.062604 | 0 | 0 | 0 | 0 | 0 | 0 | 249.32 | -14.7 | 0.616 | 29 | 0 | 22.2569 | 22.2569 | 0 | 0 | 0.06683 | 0.055 | 0.385 | 1.9756 | 0 | 0.17061 | 0.3357 | 9.1914 | 0 | 0 | 0 | 0 | 0 | 0 | 35 | 88 | 0 | 0 | -421.1635 | 1.3754 | 13.8128 | 2.37 | -1 | -4.2 | 21.1318 | 0 | 0 | 99.4375 | 99.4375 | 99.4375 | 99.4375 | 115.625 | 19.9017 | 1.0128 | 0.00682 | 13.7572 | 25.8861 | 0 | 0 | 0 | 9.9774 | 996.788 | 49.5 | 119.13 | 3.5563 | 1.5666 | -1.5505 | 15.436 | 4.64 | 85.728 | 980.47 | 429.396 | -24.5505 | 8.6234 | 10.44 | -3.1 | 31.376 | 15.7054 | 44.2756 | 2025-06-11 | 2025_06_11 Hr 20 | 9.3803 | -2e-05 | -980.47 | -421.1635 | 1170.424 | 53.7052 | 58.9439 | 26.2876 | 92.2727 | 180.3252 | 763.2013 | 226.8975 | 0 | 44.5139 | 0 | 0 | 0 | 9.1914 | 0 | 0 | 0 | 0
2025_06_11 Hr 21 | 0 | 0.00036 | 0.010152 | 0 | 0 | 0 | 0 | 0 | 0 | 249.32 | -14.7 | 0.616 | 20 | 0 | 22.2569 | 22.2569 | 0 | 0 | 0.06683 | 0.055 | 0.385 | 1.9756 | 0 | 0.17061 | 0.3357 | 9.1914 | 0 | 0 | 0 | 0 | 0 | 0 | 35 | 88 | 0 | 0 | -430.4373 | 1.3754 | 13.8128 | 2.37 | -1 | -4.2 | 21.1318 | 0 | 0 | 99.4375 | 99.4375 | 99.4375 | 99.4375 | 115.625 | 35.802 | 1.0128 | 0.00682 | 13.7572 | 25.8861 | 0 | 0 | 0 | 5.9286 | 996.7355 | 49.5 | 119.13 | 3.5563 | 1.5666 | 0 | 15.436 | 4.64 | 85.728 | 971.5533 | 428.255 | -23 | 8.6234 | 10.44 | -3.1 | 29.7492 | 14.8921 | 44.0456 | 2025-06-11 | 2025_06_11 Hr 21 | 13.0529 | -1.2e-05 | -971.5533 | -430.4373 | 1167.9839 | 53.7052 | 61.7411 | 26.2876 | 92.2727 | 180.3252 | 763.2013 | 224.4574 | 0 | 44.5139 | 0 | 0 | 0 | 9.1914 | 0 | 0 | 0 | 0
2025_06_11 Hr 22 | 0 | 3e-05 | 0.000846 | 0 | 0 | 0 | 0 | 0 | 0 | 249.32 | -14.7 | 0.616 | 8 | 0 | 22.2569 | 22.2569 | 0 | 0 | 0.06683 | 0.055 | 0.385 | 1.9756 | 0 | 0.17061 | 0.3357 | 9.1914 | 0 | 0 | 0 | 0 | 0 | 0 | 35 | 88 | 0 | 0 | -479.74 | 1.3754 | 13.8128 | 2.37 | -1 | -4.2 | 21.1318 | 0 | 0 | 99.4375 | 99.4375 | 99.4375 | 99.4375 | 115.625 | 47.7009 | 1.0128 | 0.00682 | 13.7572 | 25.8861 | 0 | 0 | 0 | 34.8486 | 996.7263 | 49.5 | 119.13 | 3.5563 | 1.5666 | 0 | 15.436 | 4.64 | 85.728 | 949.7783 | 455.7921 | -23 | 8.6234 | 10.44 | -3.1 | 28.8948 | 14.465 | 43.8348 | 2025-06-11 | 2025_06_11 Hr 22 | 10.8042 | 5.2e-05 | -949.7783 | -479.74 | 1166.7024 | 53.7052 | 90.5504 | 26.2876 | 92.2727 | 180.3252 | 763.2013 | 223.1759 | 0 | 44.5139 | 0 | 0 | 0 | 9.1914 | 0 | 0 | 0 | 0
2025_06_11 Hr 23 | 0 | 0 | 0 | 0 | 0 | 0 | 0 | 0 | 0 | 249.32 | 0 | 0.616 | 7 | 0 | 29.8882 | 29.8928 | 0 | 0 | 0.06683 | 0.055 | 0.385 | 1.9756 | 0 | 0.17061 | 0.3357 | 9.1914 | 0 | 0 | 0 | 0 | 0 | 0 | 33.1616 | 85.2241 | 0 | 0 | -559.3632 | 1.3754 | 13.8128 | 2.37 | -1 | -4.2 | 21.1318 | 0 | 0 | 95.8491 | 95.8491 | 95.8491 | 95.8491 | 111.4525 | 54.6507 | 1.0128 | 0.00682 | 13.7572 | 25.8861 | 0 | 0 | 0 | 39.9096 | 988.8522 | 49.5 | 112.5002 | 3.5563 | 1.5666 | 0 | 15.436 | 4.64 | 85.728 | 877.4617 | 456.2727 | -8.3 | 8.6234 | 10.44 | -3.1 | 26.2944 | 13.165 | 42.0279 | 2025-06-11 | 2025_06_11 Hr 23 | 18.8114 | 6e-06 | -877.4617 | -559.3632 | 1147.732 | 68.9723 | 101.5603 | 26.2876 | 92.2727 | 175.7109 | 744.6754 | 227.3457 | 0 | 59.7809 | 0 | 0 | 0 | 9.1914 | 0 | 0 | 0 | 0
2025_06_11 Hr 24 | 0 | 0 | 0 | 0 | 0 | 0 | 0 | 0 | 0 | 249.32 | 0 | 0.616 | 6 | 0 | 22.2569 | 22.2569 | 0 | 0 | 0.06683 | 0.055 | 0.385 | 1.9756 | 0 | 0.17061 | 0.3357 | 9.1914 | 0 | 0 | 0 | 0 | 0 | 0 | 29.8691 | 76.8587 | 0 | 0 | -530.858 | 1.3754 | 13.8128 | 2.37 | -1 | -4.2 | 21.1318 | 0 | 0 | 86.4164 | 86.4164 | 86.4164 | 86.4164 | 100.4842 | 51.7023 | 1.0128 | 0.00682 | 13.7572 | 25.8861 | 0 | 0 | 0 | 38.8974 | 913.2281 | 49.5 | 101.3128 | 3.5563 | 1.5666 | 0 | 15.436 | 4.64 | 85.728 | 810.0783 | 436.0083 | -8.3 | 8.6234 | 10.44 | -3.1 | 23.55 | 11.793 | 38.9929 | 2025-06-11 | 2025_06_11 Hr 24 | 11.9152 | 2.6e-05 | -810.0783 | -530.858 | 1072.0711 | 53.7052 | 96.5997 | 26.2876 | 92.2727 | 164.0529 | 695.9763 | 212.0419 | 0 | 44.5139 | 0 | 0 | 0 | 9.1914 | 0 | 0 | 0 | 0
2025_06_12 Hr 01 | 0 | 0 | 0 | 0 | 0 | 0 | 0 | 0 | 0 | 256.028 | 0 | 0.616 | 8 | 0 | 22.2569 | 22.2569 | 0 | 0 | 0.06683 | 0.055 | 0.385 | 1.9756 | 0 | 0.17061 | 0.3357 | 9.1914 | 0 | 0 | 0 | 0 | 0 | 0 | 27.6539 | 71.3761 | 0 | 0 | -573.8228 | 1.3754 | 13.8031 | 2.37 | -1 | -4.2 | 21.0723 | 0 | 0 | 87.7896 | 87.7896 | 87.7896 | 87.7896 | 102.0809 | 42.7518 | 1.0128 | 0.00682 | 13.7598 | 26.7308 | 0 | 0 | 0 | 36.873 | 919.2895 | 49.5 | 100.9567 | 3.5563 | 1.5666 | 0 | 15.436 | 4.64 | 85.728 | 762.47 | 425.3033 | -8.3 | 8.6519 | 10.44 | -3.1 | 21.9089 | 11.2155 | 37.679 | 2025-06-12 | 2025_06_12 Hr 01 | 14.3086 | 1.8e-05 | -762.47 | -573.8228 | 1076.4024 | 53.7052 | 87.6248 | 26.2876 | 92.2727 | 156.3172 | 709.7735 | 210.3118 | 0 | 44.5139 | 0 | 0 | 0 | 9.1914 | 0 | 0 | 0 | 0
2025_06_12 Hr 02 | 0 | 0 | 0 | 0 | 0 | 0 | 0 | 0 | 0 | 240.0932 | 0 | 0.616 | 13 | 0 | 22.2569 | 22.2569 | 0 | 0 | 0.06683 | 0.055 | 0.385 | 1.9756 | 0 | 0.17061 | 0.3357 | 9.1914 | 0 | 0 | 0 | 0 | 0 | 0 | 26.0907 | 67.4039 | 0 | 0 | -567.3632 | 1.3754 | 13.8031 | 2.37 | -1 | -4.2 | 21.0723 | 0 | 0 | 83.1585 | 83.1585 | 83.1585 | 83.1585 | 96.6959 | 46.6479 | 1.0128 | 0.00682 | 13.7598 | 26.7308 | 0 | 0 | 0 | 47.8626 | 873.9099 | 49.5 | 98.1936 | 3.5563 | 1.5666 | 0 | 15.436 | 4.64 | 85.728 | 738.6533 | 440.4067 | -8.3 | 8.6519 | 10.44 | -3.1 | 20.5625 | 10.5427 | 36.6539 | 2025-06-12 | 2025_06_12 Hr 02 | 13.353 | 4.8e-05 | -738.6533 | -567.3632 | 1026.2405 | 53.7052 | 107.5105 | 26.2876 | 92.2727 | 150.7818 | 669.9292 | 205.5295 | 0 | 44.5139 | 0 | 0 | 0 | 9.1914 | 0 | 0 | 0 | 0
2025_06_12 Hr 03 | 0 | 0 | 0 | 0 | 0 | 0 | 0 | 0 | 0 | 237.6236 | 0 | 0.616 | 15 | 0 | 31.2757 | 31.2757 | 0 | 0 | 0.06683 | 0.055 | 0.385 | 1.9756 | 0 | 0.17061 | 0.3357 | 14.288 | 0 | 0 | 0 | 0 | 0 | 0 | 25.8485 | 66.7883 | 0 | 0 | -602.2189 | 1.3754 | 13.8031 | 2.37 | -1 | -4.2 | 21.0723 | 0 | 0 | 82.4407 | 82.4407 | 82.4407 | 82.4407 | 95.8613 | 49.7016 | 1.0128 | 0.00682 | 13.7598 | 26.7308 | 0 | 0 | 0 | 41.934 | 890.011 | 49.5 | 97.3443 | 3.5563 | 1.5666 | 0 | 15.436 | 4.64 | 85.728 | 717.8617 | 438.3695 | -8.3 | 8.6519 | 10.44 | -3.1 | 20.3539 | 10.4384 | 36.2918 | 2025-06-12 | 2025_06_12 Hr 03 | 26.7581 | 1.3e-05 | -717.8617 | -602.2189 | 1018.0453 | 76.8394 | 106.6356 | 26.2876 | 92.2727 | 149.9239 | 663.7541 | 204.3673 | 0 | 62.5514 | 0 | 0 | 0 | 14.288 | 0 | 0 | 0 | 0
2025_06_12 Hr 04 | 0 | 0 | 0 | 0 | 0 | 0 | 0 | 0 | 0 | 231.5084 | 0 | 0.616 | 16 | 0 | 47.9257 | 47.9257 | 0 | 0 | 0.06683 | 0.055 | 0.385 | 1.9756 | 0 | 0.17061 | 0.3357 | 23.693 | 0 | 0 | 0 | 0 | 0 | 0 | 25.2486 | 65.2639 | 0 | 0 | -629.4233 | 1.3754 | 13.8031 | 2.37 | -1 | -4.2 | 21.0723 | 0 | 0 | 80.6635 | 80.6635 | 80.6635 | 80.6635 | 93.7947 | 44.6472 | 1.0128 | 0.00682 | 13.7598 | 26.7308 | 0 | 0 | 0 | 38.8974 | 915.301 | 49.5 | 95.2413 | 3.5563 | 1.5666 | 0 | 15.436 | 4.64 | 85.728 | 705.9783 | 428.4007 | -8.3 | 8.6519 | 10.44 | -3.1 | 19.8372 | 10.1802 | 36.1806 | 2025-06-12 | 2025_06_12 Hr 04 | 26.2243 | 0.000113 | -705.9783 | -629.4233 | 997.7524 | 119.5444 | 99.5446 | 26.2876 | 92.2727 | 147.7996 | 648.4634 | 201.4894 | 0 | 95.8514 | 0 | 0 | 0 | 23.693 | 0 | 0 | 0 | 0
2025_06_12 Hr 05 | 0 | 0 | 0 | 0 | 0 | 0 | 0 | 0 | 0 | 231.0968 | 0 | 0.616 | 10 | 0 | 64.5757 | 64.5782 | 0 | 0 | 0.06683 | 0.055 | 0.385 | 1.9756 | 0 | 0.17061 | 0.3357 | 27.3534 | 0 | 0 | 0 | 0 | 0 | 0 | 25.2082 | 65.1613 | 0 | 0 | -606.3893 | 1.3754 | 13.8031 | 2.37 | -1 | -4.2 | 21.0723 | 0 | 0 | 80.5439 | 80.5439 | 80.5439 | 80.5439 | 93.6556 | 37.6974 | 1.0128 | 0.00682 | 13.7598 | 26.7308 | 0 | 0 | 0 | 27.9078 | 951.0917 | 49.5 | 95.0997 | 3.5563 | 1.5666 | 0 | 15.436 | 4.64 | 85.728 | 740.67 | 404.2676 | -8.3 | 8.6519 | 10.44 | -3.1 | 19.8024 | 10.1628 | 37.247 | 2025-06-12 | 2025_06_12 Hr 05 | 27.1541 | 1.3e-05 | -740.67 | -606.3893 | 996.3865 | 156.5073 | 75.6052 | 26.2876 | 92.2727 | 147.6566 | 647.4342 | 201.2957 | 0 | 129.1539 | 0 | 0 | 0 | 27.3534 | 0 | 0 | 0 | 0
2025_06_12 Hr 06 | 1.0265 | 0 | 0 | 0 | 0 | 0 | 0 | 0 | 0 | 248.5016 | 0 | 0.616 | 7 | 0 | 79.7053 | 79.7112 | 0 | 0 | 0.06683 | 0.055 | 0.385 | 1.9756 | 0 | 0.17061 | 0.3357 | 23.8401 | 0 | 0 | 0 | 0 | 0 | 0 | 26.9156 | 69.5 | 0 | 0 | -617.8539 | 1.3754 | 13.8031 | 2.37 | -1 | -4.2 | 21.0723 | 0 | 0 | 85.6022 | 85.6022 | 85.6022 | 85.6022 | 99.5374 | 33.8013 | 1.0128 | 0.00682 | 13.7598 | 26.7308 | 0 | 0 | 0 | 21.9792 | 1027.407 | 49.5 | 98.3684 | 3.5563 | 1.5666 | -1.0265 | 15.436 | 4.64 | 85.728 | 798.17 | 397.9435 | -9.3265 | 8.6519 | 10.44 | -3.1 | 21.273 | 10.8977 | 39.6675 | 2025-06-12 | 2025_06_12 Hr 06 | 27.3779 | -1.7e-05 | -798.17 | -617.8539 | 1051.4265 | 183.2566 | 62.7805 | 26.2876 | 92.2727 | 153.7027 | 690.954 | 206.7698 | 0 | 159.4165 | 0 | 0 | 0 | 23.8401 | 0 | 0 | 0 | 0
2025_06_12 Hr 07 | 5.1674 | 3e-05 | 0.000846 | 0 | 0 | 0 | 0 | 0 | 0 | 259.5337 | -14.7 | 0.616 | 6 | 0 | 82.4331 | 82.4331 | 0 | 0 | 0.06683 | 0.055 | 0.385 | 1.9756 | 0 | 0.17061 | 0.3357 | 10.1726 | 0 | 0 | 0 | 0 | 0 | 0 | 29.3989 | 75.81 | 0 | 0 | -574.3772 | 1.3754 | 13.8031 | 2.37 | -1 | -4.2 | 21.0723 | 0 | 0 | 92.959 | 92.959 | 92.959 | 92.959 | 108.0918 | 22.8501 | 1.0128 | 0.00682 | 13.7598 | 26.7308 | 0 | 0 | 0 | 18.9426 | 1076.997 | 49.5 | 107.0736 | 3.5563 | 1.5666 | -5.1674 | 15.436 | 4.64 | 85.728 | 873.4617 | 399.0093 | -28.1674 | 8.6519 | 10.44 | -3.1 | 23.4117 | 11.9665 | 42.0675 | 2025-06-12 | 2025_06_12 Hr 07 | 25.6231 | -6.1e-05 | -873.4617 | -574.3772 | 1106.4462 | 175.0388 | 47.7936 | 26.2876 | 92.2727 | 162.496 | 739.9676 | 203.9825 | 0 | 164.8661 | 0 | 0 | 0 | 10.1726 | 0 | 0 | 0 | 0
2025_06_12 Hr 08 | 11.9184 | 0.000405 | 0.011421 | 0 | 0 | 0 | 0 | 0 | 0 | 259.5337 | -14.7 | 0.616 | 3 | 0 | 82.4331 | 82.4331 | 0 | 0 | 0.06683 | 0.055 | 0.385 | 1.9756 | 0 | 0.17061 | 0.3357 | 10.5647 | 0 | 0 | 0 | 0 | 0 | 0 | 32.0494 | 82.5452 | 0 | 0 | -545.9595 | 1.3754 | 13.8031 | 2.37 | -1 | -4.2 | 21.0723 | 0 | 0 | 99.4375 | 99.4375 | 99.4375 | 99.4375 | 115.625 | 13.8996 | 1.0128 | 0.00682 | 13.7598 | 26.7308 | 0 | 0 | 0 | 6.9408 | 1120.233 | 49.5 | 116.3652 | 3.5563 | 1.5666 | -11.9184 | 15.436 | 4.64 | 85.728 | 933.8784 | 394.5236 | -34.9184 | 8.6519 | 10.44 | -3.1 | 25.6945 | 13.1073 | 44.0785 | 2025-06-12 | 2025_06_12 Hr 08 | 25.3187 | -3.1e-05 | -933.8784 | -545.9595 | 1161.9945 | 175.4308 | 23.8522 | 26.2876 | 92.2727 | 171.8817 | 773.415 | 216.6977 | 0 | 164.8661 | 0 | 0 | 0 | 10.5647 | 0 | 0 | 0 | 0
2025_06_12 Hr 09 | 11.9218 | 0.00216 | 0.060912 | 0 | 0 | 0 | 0 | 0 | 0 | 259.5337 | -14.7 | 0.616 | 2 | 0 | 82.4331 | 82.4331 | 0 | 0 | 0.06683 | 0.055 | 0.385 | 1.9756 | 0 | 0.17061 | 0.3357 | 14.2872 | 0 | 0 | 0 | 0 | 0 | 0 | 33.5117 | 86.2609 | 0 | 0 | -520.426 | 1.3754 | 13.8031 | 2.37 | -1 | -4.2 | 21.0723 | 0 | 0 | 99.4375 | 99.4375 | 99.4375 | 99.4375 | 115.625 | 7.8975 | 1.0128 | 0.00682 | 13.7598 | 26.7308 | 0 | 0 | 0 | 8.9652 | 1129.183 | 49.5 | 118.6772 | 3.5563 | 1.5666 | -11.9218 | 15.436 | 4.64 | 85.728 | 967.5867 | 393.7518 | -34.9218 | 8.6519 | 10.44 | -3.1 | 26.9538 | 13.7367 | 45.0731 | 2025-06-12 | 2025_06_12 Hr 09 | 29.0994 | -8.5e-05 | -967.5867 | -520.426 | 1171.3732 | 179.1533 | 18.9258 | 26.2876 | 92.2727 | 177.0597 | 773.415 | 220.8985 | 0 | 164.8661 | 0 | 0 | 0 | 14.2872 | 0 | 0 | 0 | 0
2025_06_12 Hr 10 | 14.401 | 0.00549 | 0.15482 | 0 | 0 | 0 | 0 | 0 | 0 | 259.5337 | -14.7 | 0.616 | 3 | 0 | 82.4331 | 82.4331 | 0 | 0 | 0.06683 | 0.055 | 0.385 | 1.9756 | 0 | 0.17061 | 0.3357 | 12.9804 | 0 | 0 | 0 | 0 | 0 | 0 | 35 | 88 | 0 | 0 | -518.1532 | 1.3754 | 13.8031 | 2.37 | -1 | -4.2 | 21.0723 | 0 | 0 | 99.4375 | 99.4375 | 99.4375 | 99.4375 | 115.625 | 6.0021 | 1.0128 | 0.00682 | 13.7598 | 26.7308 | 0 | 0 | 0 | 7.953 | 1131.197 | 49.5 | 118.6772 | 3.5563 | 1.5666 | -14.401 | 15.436 | 4.64 | 85.728 | 972.57 | 396.927 | -37.401 | 8.6519 | 10.44 | -3.1 | 28.6877 | 14.6031 | 45.2399 | 2025-06-12 | 2025_06_12 Hr 10 | 25.6624 | -9e-06 | -972.57 | -518.1532 | 1177.2009 | 177.8465 | 17.1154 | 26.2876 | 92.2727 | 180.2871 | 773.415 | 223.4988 | 0 | 164.8661 | 0 | 0 | 0 | 12.9804 | 0 | 0 | 0 | 0
2025_06_12 Hr 11 | 15.5386 | 0.00843 | 0.23773 | 0 | 0 | 0 | 0 | 0 | 0 | 259.5337 | -14.7 | 0.616 | 4 | 0 | 82.4331 | 82.4331 | 0 | 0 | 0.06683 | 0.055 | 0.385 | 1.9756 | 0 | 0.17061 | 0.3357 | 21.343 | 0 | 0 | 0 | 0 | 0 | 0 | 35 | 88 | 0 | 0 | -520.3054 | 1.3754 | 13.8031 | 2.37 | -1 | -4.2 | 21.0723 | 0 | 0 | 99.4375 | 99.4375 | 99.4375 | 99.4375 | 115.625 | 4.9491 | 1.0128 | 0.00682 | 13.7598 | 26.7308 | 0 | 0 | 0 | 6.9408 | 1139.643 | 49.5 | 118.6772 | 3.5563 | 1.5666 | -15.5386 | 15.436 | 4.64 | 85.728 | 979.47 | 398.6713 | -38.5386 | 8.6519 | 10.44 | -3.1 | 29.8005 | 15.1593 | 45.5406 | 2025-06-12 | 2025_06_12 Hr 11 | 29.0404 | 3.9e-05 | -979.47 | -520.3054 | 1178.8699 | 186.2092 | 16.1361 | 26.2876 | 92.2727 | 180.2871 | 773.415 | 225.1678 | 0 | 164.8661 | 0 | 0 | 0 | 21.343 | 0 | 0 | 0 | 0
2025_06_12 Hr 12 | 15.5154 | 0.010305 | 0.2906 | 0 | 0 | 0 | 0 | 0 | 0 | 259.5337 | -14.7 | 0.616 | 5 | 0 | 82.4331 | 82.4331 | 0 | 0 | 0.06683 | 0.055 | 0.385 | 1.9756 | 0 | 0.17061 | 0.3357 | 28.348 | 0 | 0 | 0 | 0 | 0 | 0 | 35 | 88 | 0 | 0 | -510.7054 | 1.3754 | 13.8031 | 2.37 | -1 | -4.2 | 21.0723 | 0 | 0 | 99.4375 | 99.4375 | 99.4375 | 99.4375 | 115.625 | 6.0021 | 1.0128 | 0.00682 | 13.7598 | 26.7308 | 0 | 0 | 0 | 7.953 | 1146.701 | 49.5 | 118.6772 | 3.5563 | 1.5666 | -15.5154 | 15.436 | 4.64 | 85.728 | 1001.27 | 403.7902 | -38.5154 | 8.6519 | 10.44 | -3.1 | 31.1841 | 15.8507 | 46.2748 | 2025-06-12 | 2025_06_12 Hr 12 | 30.7687 | 9e-06 | -1001.27 | -510.7054 | 1180.9449 | 193.2142 | 19.256 | 26.2876 | 92.2727 | 180.2871 | 773.415 | 227.2428 | 0 | 164.8661 | 0 | 0 | 0 | 28.348 | 0 | 0 | 0 | 0
2025_06_12 Hr 13 | 17.056 | 0.01128 | 0.3181 | 0 | 0 | 0 | 0 | 0 | 0 | 259.5337 | -14.7 | 0.616 | 5 | 0 | 82.4331 | 82.4331 | 0 | 0 | 0.06683 | 0.055 | 0.385 | 1.9756 | 0 | 0.17061 | 0.3357 | 28.723 | 0 | 0 | 0 | 0 | 0 | 0 | 35 | 88 | 0 | 0 | -494.2765 | 1.3754 | 13.8031 | 2.37 | -1 | -4.2 | 21.0723 | 0 | 0 | 99.4375 | 99.4375 | 99.4375 | 99.4375 | 115.625 | 6.0021 | 1.0128 | 0.00682 | 13.7598 | 26.7308 | 0 | 0 | 0 | 5.9286 | 1147.103 | 49.5 | 118.6772 | 3.5563 | 1.5666 | -17.056 | 15.436 | 4.64 | 85.728 | 1017.178 | 404.4078 | -40.056 | 8.6519 | 10.44 | -3.1 | 32.1752 | 15.96 | 46.6866 | 2025-06-12 | 2025_06_12 Hr 13 | 30.1617 | 0.000379 | -1017.178 | -494.2765 | 1182.0453 | 193.5892 | 17.2601 | 26.2876 | 92.2727 | 180.2871 | 773.415 | 228.3432 | 0 | 164.8661 | 0 | 0 | 0 | 28.723 | 0 | 0 | 0 | 0
2025_06_12 Hr 14 | 13.4706 | 0.01173 | 0.33079 | 0 | 0 | 0 | 0 | 0 | 0 | 259.5337 | -14.7 | 0.616 | 4 | 0 | 82.4331 | 82.4331 | 0 | 0 | 0.06683 | 0.055 | 0.385 | 1.9756 | 0 | 0.17061 | 0.3357 | 28.723 | 0 | 0 | 0 | 0 | 0 | 0 | 35 | 88 | 0 | 0 | -465.9354 | 1.3754 | 13.8031 | 2.37 | -1 | -4.2 | 21.0723 | 0 | 0 | 99.4375 | 99.4375 | 99.4375 | 99.4375 | 115.625 | 6.0021 | 1.0128 | 0.00682 | 13.7598 | 26.7308 | 0 | 0 | 0 | 7.953 | 1147.116 | 49.5 | 118.6772 | 3.5563 | 1.5666 | -13.4706 | 15.436 | 4.64 | 85.728 | 1046.87 | 402.1603 | -36.4706 | 8.6519 | 10.44 | -3.1 | 32.4882 | 15.96 | 47.4857 | 2025-06-12 | 2025_06_12 Hr 14 | 31.1338 | -1e-06 | -1046.87 | -465.9354 | 1182.3583 | 193.5892 | 18.2976 | 26.2876 | 92.2727 | 180.2871 | 773.415 | 228.6562 | 0 | 164.8661 | 0 | 0 | 0 | 28.723 | 0 | 0 | 0 | 0
2025_06_12 Hr 15 | 12.9516 | 0.011625 | 0.32782 | 0 | 0 | 0 | 0 | 0 | 0 | 259.5337 | -14.7 | 0.616 | 5 | 0 | 82.4331 | 82.4331 | 10.3257 | 0 | 0.06683 | 0.055 | 0.385 | 1.9756 | 0 | 0.17061 | 0.3357 | 28.723 | 0 | 7.7445 | 0 | 0 | 0 | 0 | 35 | 88 | 0 | 0 | -498.9955 | 1.3754 | 13.8031 | 2.145 | -1 | -4.2 | 21.0723 | 0 | 0 | 99.4375 | 99.4375 | 99.4375 | 99.4375 | 115.625 | 4.9491 | 1.0128 | 0.00682 | 13.7598 | 26.7308 | 0 | 0 | 0 | 10.9896 | 1165.183 | 49.5 | 118.6772 | 3.5563 | 1.5666 | -12.9516 | 15.436 | 4.64 | 85.728 | 1035.745 | 405.509 | -35.9516 | 8.6519 | 10.44 | -3.1 | 33.3725 | 15.96 | 47.4786 | 2025-06-12 | 2025_06_12 Hr 15 | 34.5413 | -2.2e-05 | -1035.745 | -498.9955 | 1183.2426 | 211.6594 | 21.2782 | 26.2876 | 92.2727 | 180.2871 | 773.415 | 229.5405 | 0 | 164.8661 | 10.3257 | 0 | 0 | 28.723 | 7.7445 | 0 | 0 | 0
2025_06_12 Hr 16 | 12.4392 | 0.011055 | 0.31175 | 0 | 0 | 0 | 0 | 0 | 0 | 259.5337 | -14.7 | 0.616 | 4 | 0 | 82.4331 | 82.4331 | 151.1895 | 0 | 0.06683 | 0.055 | 0.385 | 1.9756 | 0 | 0.17061 | 0.3357 | 28.723 | 0 | 120.6462 | 0 | 0 | 0 | 0 | 35 | 88 | 0 | 0 | -759.427 | 1.3754 | 13.8031 | 0.15167 | -1 | -4.2 | 21.0723 | 0 | 0 | 99.4375 | 99.4375 | 99.4375 | 99.4375 | 115.625 | 19.9017 | 1.0128 | 0.00682 | 13.7598 | 26.7308 | 0 | 3.3636 | 0 | 10.9896 | 1422.296 | 49.5 | 118.6772 | 3.5563 | 1.5666 | -12.4392 | 15.436 | 4.64 | 85.728 | 1046.652 | 419.2219 | -35.4392 | 8.6519 | 10.44 | -3.1 | 33.6457 | 15.96 | 51.3096 | 2025-06-12 | 2025_06_12 Hr 16 | 43.2123 | -0.000246 | -1046.652 | -759.427 | 1183.5158 | 468.7885 | 35.2141 | 26.2876 | 92.2727 | 180.2871 | 773.415 | 229.8137 | 0 | 164.8661 | 151.1895 | 0 | 0 | 28.723 | 120.6462 | 0 | 3.3636 | 0
2025_06_12 Hr 17 | 9.3298 | 0.00966 | 0.27241 | 0 | 0 | 0 | 0 | 0 | 0 | 259.5337 | -14.7 | 0.616 | 4 | 0 | 82.4331 | 82.4331 | 180.3782 | 0 | 0.06683 | 0.055 | 0.385 | 1.9756 | 0 | 0.17061 | 0.3357 | 28.723 | 0 | 132.7628 | 0 | 0 | 0 | 0 | 35 | 88 | 0 | 0 | -824.9128 | 1.3754 | 13.8031 | 0.11 | -1 | -4.2 | 21.0723 | 0 | 0 | 99.4375 | 99.4375 | 99.4375 | 99.4375 | 115.625 | 22.8501 | 1.0128 | 0.00682 | 13.7598 | 26.7308 | 0 | 35.5034 | 0 | 16.9182 | 1495.702 | 49.5 | 118.6772 | 3.5563 | 1.5666 | -9.3298 | 15.436 | 4.64 | 85.728 | 1063.41 | 424.9509 | -32.3298 | 8.6519 | 10.44 | -3.1 | 33.6085 | 15.96 | 52.8323 | 2025-06-12 | 2025_06_12 Hr 17 | 47.5206 | 3.5e-05 | -1063.41 | -824.9128 | 1183.4786 | 542.2336 | 44.0504 | 26.2876 | 92.2727 | 180.2871 | 773.415 | 229.7764 | 0 | 164.8661 | 180.3782 | 0 | 0 | 28.723 | 132.7628 | 0 | 35.5034 | 0
2025_06_12 Hr 18 | 10.3679 | 0.00753 | 0.21235 | 0 | 0 | 0 | 0 | 0 | 0 | 259.5337 | -14.7 | 0.616 | 3 | 0 | 82.4331 | 82.4331 | 180.3782 | 0 | 0.06683 | 0.055 | 0.385 | 1.9756 | 0 | 0.17061 | 0.3357 | 28.723 | 0 | 132.7628 | 0 | 0 | 0 | 0 | 35 | 88 | 0 | 0 | -825.3737 | 1.3754 | 13.8031 | 0.11 | -1 | -4.2 | 21.0723 | 0 | 0 | 99.4375 | 99.4375 | 99.4375 | 99.4375 | 115.625 | 20.8494 | 1.0128 | 0.00682 | 13.7598 | 26.7308 | 0 | 34.9981 | 0 | 36.873 | 1495.136 | 49.5 | 118.6772 | 3.5563 | 1.5666 | -10.3679 | 15.436 | 4.64 | 85.728 | 1079.318 | 442.9236 | -33.3679 | 8.6519 | 10.44 | -3.1 | 33.5911 | 15.96 | 53.4663 | 2025-06-12 | 2025_06_12 Hr 18 | 48.6499 | 0.000369 | -1079.318 | -825.3737 | 1183.4612 | 541.7283 | 60.9423 | 26.2876 | 92.2727 | 180.2871 | 773.415 | 229.7591 | 0 | 164.8661 | 180.3782 | 0 | 0 | 28.723 | 132.7628 | 0 | 34.9981 | 0
2025_06_12 Hr 19 | 5.1707 | 0.00561 | 0.1582 | 0 | 0 | 0 | 0 | 0 | 0 | 259.5337 | -14.7 | 0.616 | 1 | 0 | 82.4331 | 82.4331 | 180.3782 | 0 | 0.06683 | 0.055 | 0.385 | 1.9756 | 0 | 0.17061 | 0.3357 | 28.723 | 0 | 132.7628 | 0 | 0 | 0 | 0 | 35 | 88 | 0 | 0 | -839.9364 | 1.3754 | 13.8031 | 0.11 | -1 | -4.2 | 21.0723 | 0 | 0 | 99.4375 | 99.4375 | 99.4375 | 99.4375 | 115.625 | 17.901 | 1.0128 | 0.00682 | 13.7598 | 26.7308 | 0 | 41.1152 | 0 | 43.8138 | 1501.199 | 49.5 | 118.6772 | 3.5563 | 1.5666 | -5.1707 | 15.436 | 4.64 | 85.728 | 1072.402 | 439.3094 | -28.1707 | 8.6519 | 10.44 | -3.1 | 33.1837 | 15.96 | 53.3849 | 2025-06-12 | 2025_06_12 Hr 19 | 54.9543 | -0.000285 | -1072.402 | -839.9364 | 1183.0538 | 547.8454 | 62.8786 | 26.2876 | 92.2727 | 180.2871 | 773.415 | 229.3517 | 0 | 164.8661 | 180.3782 | 0 | 0 | 28.723 | 132.7628 | 0 | 41.1152 | 0
2025_06_12 Hr 20 | 1.0282 | 0.00261 | 0.073602 | 0 | 0 | 0 | 0 | 0 | 0 | 259.5337 | -14.7 | 0.616 | 1 | 0 | 82.4331 | 82.4331 | 180.3782 | 0 | 0.06683 | 0.055 | 0.385 | 1.9756 | 0 | 0.17061 | 0.3357 | 28.723 | 0 | 132.7628 | 0 | 0 | 0 | 0 | 35 | 88 | 0 | 0 | -837.2581 | 1.3754 | 13.8031 | 0.16 | -1 | -4.2 | 21.0723 | 0 | 0 | 99.4375 | 99.4375 | 99.4375 | 99.4375 | 115.625 | 19.9017 | 1.0128 | 0.00682 | 13.7598 | 26.7308 | 0 | 0 | 0 | 55.8156 | 1460 | 49.5 | 118.6772 | 3.5563 | 1.5666 | -1.0282 | 15.436 | 4.64 | 85.728 | 1046.66 | 447.9468 | -24.0282 | 8.6519 | 10.44 | -3.1 | 31.9641 | 15.96 | 52.3342 | 2025-06-12 | 2025_06_12 Hr 20 | 47.5599 | 7.5e-05 | -1046.66 | -837.2581 | 1181.8342 | 506.7302 | 76.7935 | 26.2876 | 92.2727 | 180.2871 | 773.415 | 228.132 | 0 | 164.8661 | 180.3782 | 0 | 0 | 28.723 | 132.7628 | 0 | 0 | 0
2025_06_12 Hr 21 | 0 | 0.00048 | 0.013536 | 0 | 0 | 0 | 0 | 0 | 0 | 259.5337 | -14.7 | 0.616 | 1 | 0 | 82.4331 | 82.4331 | 180.3782 | 0 | 0.06683 | 0.055 | 0.385 | 1.9756 | 0 | 0.17061 | 0.3357 | 28.723 | 0 | 132.7628 | 0 | 0 | 0 | 0 | 35 | 88 | 0 | 0 | -884.7256 | 1.3754 | 13.8031 | 0.16 | -1 | -4.2 | 21.0723 | 0 | 0 | 99.4375 | 99.4375 | 99.4375 | 99.4375 | 115.625 | 19.9017 | 1.0128 | 0.00682 | 13.7598 | 26.7308 | 0 | 0 | 0 | 76.7826 | 1459.939 | 49.5 | 118.6772 | 3.5563 | 1.5666 | 0 | 15.436 | 4.64 | 85.728 | 1017.96 | 465.7462 | -23 | 8.6519 | 10.44 | -3.1 | 30.352 | 15.4349 | 51.8259 | 2025-06-12 | 2025_06_12 Hr 21 | 48.866 | 0.000119 | -1017.96 | -884.7256 | 1179.6969 | 506.7302 | 97.6983 | 26.2876 | 92.2727 | 180.2871 | 773.415 | 225.9948 | 0 | 164.8661 | 180.3782 | 0 | 0 | 28.723 | 132.7628 | 0 | 0 | 0
2025_06_12 Hr 22 | 0 | 4.5e-05 | 0.001269 | 0 | 0 | 0 | 0 | 0 | 0 | 259.5337 | -14.7 | 0.616 | 10 | 0 | 82.4331 | 82.4331 | 180.3782 | 0 | 0.06683 | 0.055 | 0.385 | 1.9756 | 0 | 0.17061 | 0.3357 | 28.723 | 0 | 132.7628 | 0 | 0 | 0 | 0 | 35 | 88 | 0 | 0 | -925.1055 | 1.3754 | 13.8031 | 0.16 | -1 | -4.2 | 21.0723 | 0 | 0 | 99.4375 | 99.4375 | 99.4375 | 99.4375 | 115.625 | 27.7992 | 1.0128 | 0.00682 | 13.7598 | 26.7308 | 0 | 0 | 0 | 77.7948 | 1459.927 | 49.5 | 118.6772 | 3.5563 | 1.5666 | 0 | 15.436 | 4.64 | 85.728 | 993.16 | 481.3383 | -23 | 8.6519 | 10.44 | -3.1 | 28.8069 | 14.6627 | 51.3782 | 2025-06-12 | 2025_06_12 Hr 22 | 45.3406 | 5.7e-05 | -993.16 | -925.1055 | 1177.3797 | 506.7302 | 115.5953 | 26.2876 | 92.2727 | 180.2871 | 773.415 | 223.6776 | 0 | 164.8661 | 180.3782 | 0 | 0 | 28.723 | 132.7628 | 0 | 0 | 0
2025_06_12 Hr 23 | 0 | 0 | 0 | 0 | 0 | 0 | 0 | 0 | 0 | 259.5337 | 0 | 0.616 | 36 | 0 | 82.4331 | 82.4331 | 186.7258 | 0 | 0.06683 | 0.055 | 0.385 | 1.9756 | 0 | 0.17061 | 0.3357 | 28.723 | 0 | 136.2112 | 0 | 0 | 0 | 0 | 32.3119 | 83.2121 | 0 | 0 | -1048.665 | 1.3754 | 13.8031 | 0.16 | -1 | -4.2 | 21.0723 | 0 | 0 | 99.4375 | 99.4375 | 99.4375 | 99.4375 | 115.625 | 34.749 | 1.0128 | 0.00682 | 13.7598 | 26.7308 | 0 | 0 | 0 | 78.807 | 1462.246 | 49.5 | 117.2852 | 3.5563 | 1.5666 | 0 | 15.436 | 4.64 | 85.728 | 914.86 | 509.5795 | -8.3 | 8.6519 | 10.44 | -3.1 | 25.9205 | 13.2203 | 49.9132 | 2025-06-12 | 2025_06_12 Hr 23 | 42.8407 | 0.000333 | -914.86 | -1048.665 | 1178.8828 | 516.5262 | 149.556 | 26.2876 | 92.2727 | 172.8111 | 773.415 | 232.6567 | 0 | 164.8661 | 186.7258 | 0 | 0 | 28.723 | 136.2112 | 0 | 0 | 0
2025_06_12 Hr 24 | 0 | 0 | 0 | 0 | 0 | 0 | 0 | 0 | 0 | 259.5337 | 0 | 0.616 | 54 | 0 | 82.4331 | 82.4331 | 186.7258 | 0 | 0.06683 | 0.055 | 0.385 | 1.9756 | 0 | 0.17061 | 0.3357 | 28.723 | 0 | 136.2112 | 0 | 0 | 0 | 0 | 29.0441 | 74.9086 | 0 | 0 | -1090.752 | 1.3754 | 13.8031 | 0.16 | -1 | -4.2 | 21.0723 | 0 | 0 | 91.908 | 91.908 | 91.908 | 91.908 | 106.8698 | 33.8013 | 1.0128 | 0.00682 | 13.7598 | 26.7308 | 0 | 0 | 0 | 75.7704 | 1411.801 | 49.5 | 105.83 | 3.5563 | 1.5666 | 0 | 15.436 | 4.64 | 85.728 | 820.6683 | 507.9191 | -8.3 | 8.6519 | 10.44 | -3.1 | 23.1061 | 11.8138 | 46.7489 | 2025-06-12 | 2025_06_12 Hr 24 | 35.9875 | 0.000203 | -820.6683 | -1090.752 | 1112.7623 | 516.5262 | 163.5717 | 26.2876 | 92.2727 | 161.2398 | 734.5418 | 216.9807 | 0 | 164.8661 | 186.7258 | 0 | 0 | 28.723 | 136.2112 | 0 | 0 | 0
2025_06_13 Hr 01 | 0 | 0 | 0 | 0 | 0 | 0 | 0 | 0 | 0 | 227.551 | 0 | 0.616 | 60 | 0 | 82.4331 | 82.4331 | 186.7258 | 0 | 0.06683 | 0.055 | 0.385 | 1.9756 | 0 | 0.17061 | 0.3357 | 28.723 | 0 | 136.2112 | 0 | 0 | 0 | 0 | 27.8124 | 71.4578 | 0 | 0 | -1010.232 | 1.3754 | 13.7935 | 0.16 | -1 | -4.2 | 21.0127 | 0 | 0 | 76.6285 | 76.6285 | 76.6285 | 76.6285 | 89.1029 | 32.7483 | 1.0128 | 0.00682 | 13.7624 | 25.1667 | 0 | 0 | 0 | 83.7234 | 1296.213 | 49.047 | 89.6773 | 3.5563 | 1.5666 | 0 | 15.436 | 4.64 | 85.728 | 778.06 | 500.3788 | -8.3 | 8.6804 | 10.44 | -3.1 | 21.7728 | 10.8767 | 44.0075 | 2025-06-13 | 2025_06_13 Hr 01 | 32.449 | -7.5e-05 | -778.06 | -1010.232 | 976.7337 | 516.5262 | 176.4717 | 26.2876 | 92.2727 | 156.5193 | 623.674 | 196.5404 | 0 | 164.8661 | 186.7258 | 0 | 0 | 28.723 | 136.2112 | 0 | 0 | 0
2025_06_13 Hr 02 | 0 | 0 | 0 | 0 | 0 | 0 | 0 | 0 | 0 | 220.3186 | 0 | 0.616 | 56 | 0 | 82.4331 | 82.4331 | 186.7258 | 0 | 0.06683 | 0.055 | 0.385 | 1.9756 | 0 | 0.17061 | 0.3357 | 28.723 | 0 | 136.2112 | 0 | 0 | 0 | 0 | 27.0592 | 69.5436 | 0 | 0 | -1008.832 | 1.3754 | 13.7935 | 0.16 | -1 | -4.2 | 21.0127 | 0 | 0 | 74.5245 | 74.5245 | 74.5245 | 74.5245 | 86.6564 | 35.802 | 1.0128 | 0.00682 | 13.7624 | 25.1667 | 0 | 0 | 0 | 83.7234 | 1275.451 | 49.047 | 87.1934 | 3.5563 | 1.5666 | 0 | 15.436 | 4.64 | 85.728 | 754.3517 | 496.0322 | -8.3 | 8.6804 | 10.44 | -3.1 | 21.1616 | 10.5714 | 43.0532 | 2025-06-13 | 2025_06_13 Hr 02 | 31.037 | -0.000345 | -754.3517 | -1008.832 | 952.5714 | 516.5262 | 175.5254 | 26.2876 | 92.2727 | 153.8518 | 605.5795 | 193.1402 | 0 | 164.8661 | 186.7258 | 0 | 0 | 28.723 | 136.2112 | 0 | 0 | 0
2025_06_13 Hr 03 | 0 | 0 | 0 | 0 | 0 | 0 | 0 | 0 | 0 | 212.3512 | 0 | 0.616 | 57 | 0 | 82.4331 | 82.4331 | 186.7258 | 0 | 0.06683 | 0.055 | 0.385 | 1.9756 | 0 | 0.17061 | 0.3357 | 28.723 | 0 | 136.2112 | 0 | 0 | 0 | 0 | 26.2294 | 67.4348 | 0 | 0 | -995.0113 | 1.3754 | 13.7935 | 0.16 | -1 | -4.2 | 21.0127 | 0 | 0 | 72.2068 | 72.2068 | 72.2068 | 72.2068 | 83.9614 | 37.6974 | 1.0128 | 0.00682 | 13.7624 | 25.1667 | 0 | 0 | 0 | 72.7338 | 1252.579 | 49.047 | 84.4572 | 3.5563 | 1.5666 | 0 | 15.436 | 4.64 | 85.728 | 733.46 | 484.1922 | -8.3 | 8.6804 | 10.44 | -3.1 | 20.4884 | 10.2351 | 42.0467 | 2025-06-13 | 2025_06_13 Hr 03 | 32.9828 | 5.5e-05 | -733.46 | -995.0113 | 925.9536 | 516.5262 | 167.4312 | 26.2876 | 92.2727 | 150.9132 | 585.6461 | 189.3944 | 0 | 164.8661 | 186.7258 | 0 | 0 | 28.723 | 136.2112 | 0 | 0 | 0
2025_06_13 Hr 04 | 0 | 0 | 0 | 0 | 0 | 0 | 0 | 0 | 0 | 207.706 | 0 | 0.616 | 62 | 0 | 82.4331 | 82.4331 | 186.7258 | 0 | 0.06683 | 0.055 | 0.385 | 1.9756 | 0 | 0.17061 | 0.3357 | 28.723 | 0 | 136.2112 | 0 | 0 | 0 | 0 | 25.7456 | 66.2053 | 0 | 0 | -977.5402 | 1.3754 | 13.7935 | 0.16 | -1 | -4.2 | 21.0127 | 0 | 0 | 70.8555 | 70.8555 | 70.8555 | 70.8555 | 82.3901 | 35.802 | 1.0128 | 0.00682 | 13.7624 | 25.1667 | 0 | 0 | 0 | 63.7686 | 1239.244 | 49.047 | 82.8619 | 3.5563 | 1.5666 | 0 | 15.436 | 4.64 | 85.728 | 729.5517 | 476.1477 | -8.3 | 8.6804 | 10.44 | -3.1 | 20.0958 | 10.039 | 41.6626 | 2025-06-13 | 2025_06_13 Hr 04 | 34.1537 | -3.5e-05 | -729.5517 | -977.5402 | 910.4348 | 516.5262 | 161.5706 | 26.2876 | 92.2727 | 149.1999 | 574.0244 | 187.2105 | 0 | 164.8661 | 186.7258 | 0 | 0 | 28.723 | 136.2112 | 0 | 0 | 0
2025_06_13 Hr 05 | 0 | 0 | 0 | 0 | 0 | 0 | 0 | 0 | 0 | 206.2066 | 0 | 0.616 | 63 | 0 | 82.4331 | 82.4331 | 186.7258 | 0 | 0.06683 | 0.055 | 0.385 | 1.9756 | 0 | 0.17061 | 0.3357 | 28.723 | 0 | 136.2112 | 0 | 0 | 0 | 0 | 25.5894 | 65.8084 | 0 | 0 | -944.6566 | 1.3754 | 13.7935 | 0.16 | -1 | -4.2 | 21.0127 | 0 | 0 | 70.4193 | 70.4193 | 70.4193 | 70.4193 | 81.8829 | 37.6974 | 1.0128 | 0.00682 | 13.7624 | 25.1667 | 0 | 0 | 0 | 55.8156 | 1234.94 | 49.047 | 82.347 | 3.5563 | 1.5666 | 0 | 15.436 | 4.64 | 85.728 | 752.3683 | 470.3852 | -8.3 | 8.6804 | 10.44 | -3.1 | 19.9691 | 9.9757 | 42.1305 | 2025-06-13 | 2025_06_13 Hr 05 | 38.8373 | 0.000111 | -752.3683 | -944.6566 | 905.4255 | 516.5262 | 156.513 | 26.2876 | 92.2727 | 148.6469 | 570.2731 | 186.5055 | 0 | 164.8661 | 186.7258 | 0 | 0 | 28.723 | 136.2112 | 0 | 0 | 0
2025_06_13 Hr 06 | 0.52072 | 0 | 0 | 0 | 0 | 0 | 0 | 0 | 0 | 220.6126 | 0 | 0.616 | 55 | 0 | 82.4331 | 82.4331 | 186.7258 | 0 | 0.06683 | 0.055 | 0.385 | 1.9756 | 0 | 0.17061 | 0.3357 | 28.723 | 0 | 136.2112 | 0 | 0 | 0 | 0 | 27.0898 | 69.6214 | 0 | 0 | -951.2332 | 1.3754 | 13.7935 | 0.16 | -1 | -4.2 | 21.0127 | 0 | 0 | 74.6101 | 74.6101 | 74.6101 | 74.6101 | 86.7559 | 30.7476 | 1.0128 | 0.00682 | 13.7624 | 25.1667 | 0 | 0 | 0 | 61.8888 | 1276.295 | 49.047 | 87.2944 | 3.5563 | 1.5666 | -0.52072 | 15.436 | 4.64 | 85.728 | 785.0433 | 468.8022 | -8.8207 | 8.6804 | 10.44 | -3.1 | 21.1865 | 10.5838 | 43.5069 | 2025-06-13 | 2025_06_13 Hr 06 | 40.8691 | 4.5e-05 | -785.0433 | -951.2332 | 953.5536 | 516.5262 | 147.6364 | 26.2876 | 92.2727 | 153.9602 | 606.315 | 193.2784 | 0 | 164.8661 | 186.7258 | 0 | 0 | 28.723 | 136.2112 | 0 | 0 | 0
2025_06_13 Hr 07 | 3.6185 | 3e-05 | 0.000846 | 0 | 0 | 0 | 0 | 0 | 0 | 249.32 | -14.7 | 0.616 | 39 | 0 | 82.4331 | 82.4331 | 180.3782 | 0 | 0.06683 | 0.055 | 0.385 | 1.9756 | 0 | 0.17061 | 0.3357 | 28.723 | 0 | 132.7628 | 0 | 0 | 0 | 0 | 30.2589 | 77.6753 | 0 | 0 | -929.4394 | 1.3754 | 13.7935 | 0.16 | -1 | -4.2 | 21.0127 | 0 | 0 | 83.4619 | 83.4619 | 83.4619 | 83.4619 | 97.0488 | 35.802 | 1.0128 | 0.00682 | 13.7624 | 25.1667 | 0 | 0 | 0 | 55.8156 | 1352.131 | 49.047 | 97.7446 | 3.5563 | 1.5666 | -3.6185 | 15.436 | 4.64 | 85.728 | 865.26 | 469.1872 | -26.6185 | 8.6804 | 10.44 | -3.1 | 23.7578 | 11.8683 | 46.3866 | 2025-06-13 | 2025_06_13 Hr 07 | 41.109 | 7.1e-05 | -865.26 | -929.4394 | 1038.7905 | 506.7302 | 130.6185 | 26.2876 | 92.2727 | 165.1833 | 680.7228 | 192.8844 | 0 | 164.8661 | 180.3782 | 0 | 0 | 28.723 | 132.7628 | 0 | 0 | 0
2025_06_13 Hr 08 | 6.7494 | 0.000405 | 0.011421 | 0 | 0 | 0 | 0 | 0 | 0 | 249.32 | -14.7 | 0.616 | 19 | 0 | 82.4331 | 82.4331 | 180.3782 | 0 | 0.06683 | 0.055 | 0.385 | 1.9756 | 0 | 0.17061 | 0.3357 | 28.723 | 0 | 132.7628 | 0 | 0 | 0 | 0 | 32.5125 | 83.4025 | 0 | 0 | -887.6731 | 1.3754 | 13.7935 | 0.16 | -1 | -4.2 | 21.0127 | 0 | 0 | 89.7566 | 89.7566 | 89.7566 | 89.7566 | 104.3681 | 33.8013 | 1.0128 | 0.00682 | 13.7624 | 25.1667 | 0 | 0 | 0 | 49.887 | 1392.62 | 49.047 | 105.1759 | 3.5563 | 1.5666 | -6.7494 | 15.436 | 4.64 | 85.728 | 929.76 | 454.5623 | -29.7494 | 8.6804 | 10.44 | -3.1 | 25.5862 | 12.7818 | 48.3831 | 2025-06-13 | 2025_06_13 Hr 08 | 40.5984 | 6.1e-05 | -929.76 | -887.6731 | 1089.4425 | 506.7302 | 102.7001 | 26.2876 | 92.2727 | 173.1641 | 713.2209 | 203.0576 | 0 | 164.8661 | 180.3782 | 0 | 0 | 28.723 | 132.7628 | 0 | 0 | 0
2025_06_13 Hr 09 | 6.7511 | 0.00213 | 0.060066 | 0 | 0 | 0 | 0 | 0 | 0 | 249.32 | -14.7 | 0.616 | 8 | 0 | 82.4331 | 82.4331 | 180.3782 | 0 | 0.06683 | 0.055 | 0.385 | 1.9756 | 0 | 0.17061 | 0.3357 | 28.723 | 0 | 132.7628 | 0 | 0 | 0 | 0 | 33.3638 | 85.5658 | 0 | 0 | -841.3755 | 1.3754 | 13.7935 | 0.16 | -1 | -4.2 | 21.0127 | 0 | 0 | 92.1342 | 92.1342 | 92.1342 | 92.1342 | 107.1328 | 31.8006 | 1.0128 | 0.00682 | 13.7624 | 25.1667 | 0 | 0 | 0 | 50.8992 | 1407.958 | 49.047 | 107.9828 | 3.5563 | 1.5666 | -6.7511 | 15.436 | 4.64 | 85.728 | 983.2516 | 446.4198 | -29.7511 | 8.6804 | 10.44 | -3.1 | 26.2769 | 13.1268 | 49.8854 | 2025-06-13 | 2025_06_13 Hr 09 | 38.1238 | 0.000131 | -983.2516 | -841.3755 | 1108.5747 | 506.7302 | 90.762 | 26.2876 | 92.2727 | 176.1786 | 725.496 | 206.9001 | 0 | 164.8661 | 180.3782 | 0 | 0 | 28.723 | 132.7628 | 0 | 0 | 0
2025_06_13 Hr 10 | 7.7776 | 0.00546 | 0.15397 | 0 | 0 | 0 | 0 | 0 | 0 | 249.32 | -14.7 | 0.616 | 6 | 0 | 82.4331 | 82.4331 | 180.3782 | 0 | 0.06683 | 0.055 | 0.385 | 1.9756 | 0 | 0.17061 | 0.3357 | 28.723 | 0 | 132.7628 | 0 | 0 | 0 | 0 | 34.4998 | 88 | 0 | 0 | -845.6622 | 1.3754 | 13.7935 | 0.16 | -1 | -4.2 | 21.0127 | 0 | 0 | 95.3072 | 95.3072 | 95.3072 | 95.3072 | 110.8223 | 25.7985 | 1.0128 | 0.00682 | 13.7624 | 25.1667 | 0 | 0 | 0 | 56.8278 | 1428.004 | 49.047 | 111.7287 | 3.5563 | 1.5666 | -7.7776 | 15.436 | 4.64 | 85.728 | 1002.068 | 450.5042 | -30.7776 | 8.6804 | 10.44 | -3.1 | 27.1986 | 13.5872 | 50.6846 | 2025-06-13 | 2025_06_13 Hr 10 | 37.5052 | 0.000447 | -1002.068 | -845.6622 | 1133.6544 | 506.7302 | 88.7857 | 26.2876 | 92.2727 | 179.7488 | 741.8774 | 212.0282 | 0 | 164.8661 | 180.3782 | 0 | 0 | 28.723 | 132.7628 | 0 | 0 | 0
2025_06_13 Hr 11 | 9.8488 | 0.00828 | 0.2335 | 0 | 0 | 0 | 0 | 0 | 0 | 249.32 | -14.7 | 0.616 | 6 | 0 | 82.4331 | 82.4331 | 180.3782 | 0 | 0.06683 | 0.055 | 0.385 | 1.9756 | 0 | 0.17061 | 0.3357 | 28.723 | 0 | 132.7628 | 0 | 0 | 0 | 0 | 35 | 88 | 0 | 0 | -821.2117 | 1.3754 | 13.7935 | 0.16 | -1 | -4.2 | 21.0127 | 0 | 0 | 97.4453 | 97.4453 | 97.4453 | 97.4453 | 113.3085 | 19.9017 | 1.0128 | 0.00682 | 13.7624 | 25.1667 | 0 | 0 | 0 | 61.8888 | 1439.623 | 49.047 | 114.2529 | 3.5563 | 1.5666 | -9.8488 | 15.436 | 4.64 | 85.728 | 1040.76 | 455.198 | -32.8488 | 8.6804 | 10.44 | -3.1 | 27.8196 | 13.8975 | 51.8901 | 2025-06-13 | 2025_06_13 Hr 11 | 36.6705 | -9e-06 | -1040.76 | -821.2117 | 1148.6489 | 506.7302 | 88.0323 | 26.2876 | 92.2727 | 180.249 | 752.9162 | 215.4837 | 0 | 164.8661 | 180.3782 | 0 | 0 | 28.723 | 132.7628 | 0 | 0 | 0
2025_06_13 Hr 12 | 8.819 | 0.010095 | 0.28468 | 0 | 0 | 0 | 0 | 0 | 0 | 249.32 | -14.7 | 0.616 | 8 | 0 | 82.4331 | 82.4331 | 180.3782 | 0 | 0.06683 | 0.055 | 0.385 | 1.9756 | 0 | 0.17061 | 0.3357 | 28.723 | 0 | 132.7628 | 0 | 0 | 0 | 0 | 35 | 88 | 0 | 0 | -832.0969 | 1.3754 | 13.7935 | 0.16 | -1 | -4.2 | 21.0127 | 0 | 0 | 99.4375 | 99.4375 | 99.4375 | 99.4375 | 115.625 | 12.9519 | 1.0128 | 0.00682 | 13.7624 | 25.1667 | 0 | 0 | 0 | 71.8662 | 1449.959 | 49.047 | 116.7569 | 3.5563 | 1.5666 | -8.819 | 15.436 | 4.64 | 85.728 | 1048.668 | 462.6255 | -31.819 | 8.6804 | 10.44 | -3.1 | 28.4358 | 14.2053 | 52.3456 | 2025-06-13 | 2025_06_13 Hr 12 | 37.0829 | 0.000439 | -1048.668 | -832.0969 | 1162.362 | 506.7302 | 93.1129 | 26.2876 | 92.2727 | 180.249 | 763.2013 | 218.9116 | 0 | 164.8661 | 180.3782 | 0 | 0 | 28.723 | 132.7628 | 0 | 0 | 0
2025_06_13 Hr 13 | 10.8903 | 0.01083 | 0.30541 | 0 | 0 | 0 | 0 | 0 | 0 | 249.32 | -14.7 | 0.616 | 11 | 0 | 82.4331 | 82.4331 | 180.3782 | 0 | 0.06683 | 0.055 | 0.385 | 1.9756 | 0 | 0.17061 | 0.3357 | 28.723 | 0 | 132.7628 | 0 | 0 | 0 | 0 | 35 | 88 | 0 | 0 | -800.0956 | 1.3754 | 13.7935 | 0.16 | -1 | -4.2 | 21.0127 | 0 | 0 | 99.4375 | 99.4375 | 99.4375 | 99.4375 | 115.625 | 7.8975 | 1.0128 | 0.00682 | 13.7624 | 25.1667 | 0 | 0 | 0 | 78.807 | 1449.979 | 49.047 | 119.13 | 3.5563 | 1.5666 | -10.8903 | 15.436 | 4.64 | 85.728 | 1089.243 | 473.2497 | -33.8903 | 8.6804 | 10.44 | -3.1 | 29.2978 | 14.6359 | 53.5261 | 2025-06-13 | 2025_06_13 Hr 13 | 38.0961 | 0.000421 | -1089.243 | -800.0956 | 1166.0278 | 506.7302 | 98.0207 | 26.2876 | 92.2727 | 180.249 | 763.2013 | 222.5774 | 0 | 164.8661 | 180.3782 | 0 | 0 | 28.723 | 132.7628 | 0 | 0 | 0
2025_06_13 Hr 14 | 12.4425 | 0.01119 | 0.31556 | 0 | 0 | 0 | 0 | 0 | 0 | 249.32 | -14.7 | 0.616 | 12 | 0 | 82.4331 | 82.4331 | 180.3782 | 0 | 0.06683 | 0.055 | 0.385 | 1.9756 | 0 | 0.17061 | 0.3357 | 28.723 | 0 | 132.7628 | 0 | 0 | 0 | 0 | 35 | 88 | 0 | 0 | -821.2737 | 1.3754 | 13.7935 | 0.11 | -1 | -4.2 | 21.0127 | 0 | 0 | 99.4375 | 99.4375 | 99.4375 | 99.4375 | 115.625 | 2.0007 | 1.0128 | 0.00682 | 13.7624 | 25.1667 | 0 | 29.8908 | 0 | 81.8436 | 1479.88 | 49.047 | 119.13 | 3.5563 | 1.5666 | -12.4425 | 15.436 | 4.64 | 85.728 | 1096.11 | 472.9458 | -35.4425 | 8.6804 | 10.44 | -3.1 | 29.3003 | 14.6372 | 54.0752 | 2025-06-13 | 2025_06_13 Hr 14 | 37.5658 | 0.000103 | -1096.11 | -821.2737 | 1166.0315 | 536.6209 | 96.171 | 26.2876 | 92.2727 | 180.249 | 763.2013 | 222.5812 | 0 | 164.8661 | 180.3782 | 0 | 0 | 28.723 | 132.7628 | 0 | 29.8908 | 0
2025_06_13 Hr 15 | 13.4706 | 0.01113 | 0.31387 | 3.8599 | 3.8599 | 3.8437 | 3.8603 | 3.8607 | 3.8622 | 249.32 | -14.7 | 0.616 | 10 | 0 | 82.4331 | 82.4331 | 180.3782 | 0 | 0.06683 | 0.055 | 0.385 | 1.9756 | 0 | 0.17061 | 0.3357 | 28.723 | 0 | 132.7628 | 0 | 0 | 0 | 0 | 35 | 88 | 0 | 0 | -803.8148 | 1.3754 | 13.7935 | 0.05 | -1 | -4.2 | 21.0127 | 0 | 0 | 99.4375 | 99.4375 | 99.4375 | 99.4375 | 115.625 | 0.9477 | 1.0128 | 0.00682 | 13.7624 | 25.1667 | 0 | 29.8908 | 0 | 73.746 | 1503.025 | 49.047 | 119.13 | 3.5563 | 1.5666 | -13.4706 | 15.436 | 4.64 | 85.728 | 1125.85 | 463.1102 | -36.4706 | 8.6804 | 10.44 | -3.1 | 29.4916 | 14.7327 | 55.0186 | 2025-06-13 | 2025_06_13 Hr 15 | 34.453 | 3.8e-05 | -1125.85 | -803.8148 | 1166.3184 | 559.7674 | 85.0187 | 26.2876 | 92.2727 | 180.249 | 763.2013 | 222.868 | 23.1465 | 164.8661 | 180.3782 | 0 | 0 | 28.723 | 132.7628 | 0 | 29.8908 | 0
2025_06_13 Hr 16 | 15.5402 | 0.010395 | 0.29314 | 3.8599 | 3.8599 | 3.8437 | 3.8603 | 3.8607 | 3.8622 | 249.32 | -14.7 | 0.616 | 8 | 0 | 82.4331 | 82.4331 | 163.0012 | 0 | 0.06683 | 0.055 | 0.385 | 1.9756 | 0 | 0.17061 | 0.3357 | 26.8956 | 7.2612 | 127.469 | 0 | 0 | 0 | 0 | 35 | 88 | 0 | 0 | -771.8656 | 1.3754 | 13.7935 | 0.05 | -1 | -4.2 | 21.0127 | 0 | 0 | 99.4375 | 99.4375 | 99.4375 | 99.4375 | 115.625 | 2.9484 | 1.0128 | 0.00682 | 13.7624 | 25.1667 | 0 | 29.8908 | 0 | 65.793 | 1485.768 | 49.047 | 119.13 | 3.5563 | 1.5666 | -15.5402 | 15.436 | 4.64 | 85.728 | 1133.758 | 458.3965 | -38.5402 | 8.6804 | 10.44 | -3.1 | 30.2717 | 15.1224 | 54.9104 | 2025-06-13 | 2025_06_13 Hr 16 | 29.8573 | 0.000281 | -1133.758 | -771.8656 | 1167.4881 | 542.5305 | 77.0449 | 26.2876 | 92.2727 | 180.249 | 763.2013 | 224.0378 | 23.1465 | 164.8661 | 163.0012 | 0 | 7.2612 | 26.8956 | 127.469 | 0 | 29.8908 | 0
2025_06_13 Hr 17 | 16.5253 | 0.009285 | 0.26184 | 3.8599 | 3.8599 | 3.8437 | 3.8603 | 3.8607 | 3.8622 | 249.32 | -14.7 | 0.616 | 8 | 0 | 82.4331 | 82.4331 | 115.5581 | 0 | 0.06683 | 0.055 | 0.385 | 1.9756 | 0 | 0.17061 | 0.3357 | 9.5839 | 7.2612 | 107.3699 | 0 | 0 | 0 | 0 | 35 | 88 | 0 | 0 | -665.0409 | 1.3754 | 13.7935 | 0.05 | -1 | -4.2 | 21.0127 | 0 | 0 | 99.4375 | 99.4375 | 99.4375 | 99.4375 | 115.625 | 2.0007 | 1.0128 | 0.00682 | 13.7624 | 25.1667 | 0 | 29.8908 | 0 | 48.8748 | 1400.882 | 49.047 | 119.13 | 3.5563 | 1.5666 | -16.5253 | 15.436 | 4.64 | 85.728 | 1138.758 | 442.4422 | -39.5253 | 8.6804 | 10.44 | -3.1 | 30.8903 | 15.4314 | 53.7022 | 2025-06-13 | 2025_06_13 Hr 17 | 22.0774 | 0.000314 | -1138.758 | -665.0409 | 1168.4158 | 457.6765 | 59.1466 | 26.2876 | 92.2727 | 180.249 | 763.2013 | 224.9654 | 23.1465 | 164.8661 | 115.5581 | 0 | 7.2612 | 9.5839 | 107.3699 | 0 | 29.8908 | 0
2025_06_13 Hr 18 | 9.8505 | 0.007545 | 0.21277 | 3.8599 | 3.8599 | 3.8437 | 3.8603 | 3.8607 | 3.8622 | 249.32 | -14.7 | 0.616 | 10 | 0 | 82.3174 | 82.3174 | 112.4551 | 0 | 0.06683 | 0.055 | 0.385 | 1.9756 | 0 | 0.17061 | 0.3357 | 9.2571 | 7.2612 | 104.0521 | 0 | 0 | 0 | 0 | 35 | 88 | 0 | 0 | -670.1962 | 1.3754 | 13.7935 | 0.05 | -1 | -4.2 | 21.0127 | 0 | 0 | 99.4375 | 99.4375 | 99.4375 | 99.4375 | 115.625 | 2.0007 | 1.0128 | 0.00682 | 13.7624 | 25.1667 | 0 | 29.8908 | 0 | 57.84 | 1393.854 | 49.047 | 119.13 | 3.5563 | 1.5666 | -9.8505 | 15.436 | 4.64 | 85.728 | 1137.758 | 446.9506 | -32.8505 | 8.6804 | 10.44 | -3.1 | 31.0369 | 15.5047 | 53.7305 | 2025-06-13 | 2025_06_13 Hr 18 | 20.899 | 0.00034 | -1137.758 | -670.1962 | 1168.6356 | 450.6976 | 70.061 | 26.2876 | 92.2727 | 180.249 | 763.2013 | 225.1852 | 23.1465 | 164.6349 | 112.4551 | 0 | 7.2612 | 9.2571 | 104.0521 | 0 | 29.8908 | 0
2025_06_13 Hr 19 | 6.2105 | 0.004905 | 0.13832 | 0 | 0 | 0 | 0 | 0 | 0 | 249.32 | -14.7 | 0.616 | 18 | 0 | 82.4331 | 82.4331 | 111.8345 | 0 | 0.06683 | 0.055 | 0.385 | 1.9756 | 0 | 0.17061 | 0.3357 | 9.1914 | 7.2612 | 92.9339 | 0 | 0 | 0 | 0 | 35 | 88 | 0 | 0 | -709.1327 | 1.3754 | 13.7935 | 0.11 | -1 | -4.2 | 21.0127 | 0 | 0 | 99.4375 | 99.4375 | 99.4375 | 99.4375 | 115.625 | 4.9491 | 1.0128 | 0.00682 | 13.7624 | 25.1667 | 0 | 29.8908 | 0 | 79.8192 | 1359.06 | 49.047 | 119.13 | 3.5563 | 1.5666 | -6.2105 | 15.436 | 4.64 | 85.728 | 1095.202 | 474.4846 | -29.2105 | 8.6804 | 10.44 | -3.1 | 29.8692 | 14.9214 | 52.5638 | 2025-06-13 | 2025_06_13 Hr 19 | 20.1723 | -0.000319 | -1095.202 | -709.1327 | 1166.8846 | 415.9779 | 102.9115 | 26.2876 | 92.2727 | 180.249 | 763.2013 | 223.4343 | 0 | 164.8661 | 111.8345 | 0 | 7.2612 | 9.1914 | 92.9339 | 0 | 29.8908 | 0
2025_06_13 Hr 20 | 1.5505 | 0.00207 | 0.058374 | 0 | 0 | 0 | 0 | 0 | 0 | 249.32 | -14.7 | 0.616 | 26 | 0 | 82.4331 | 82.4331 | 111.8345 | 0 | 0.06683 | 0.055 | 0.385 | 1.9756 | 0 | 0.17061 | 0.3357 | 9.1914 | 0 | 92.9339 | 0 | 0 | 0 | 0 | 35 | 88 | 0 | 0 | -707.4438 | 1.3754 | 13.7935 | 0.16 | -1 | -4.2 | 21.0127 | 0 | 0 | 99.4375 | 99.4375 | 99.4375 | 99.4375 | 115.625 | 4.9491 | 1.0128 | 0.00682 | 13.7624 | 25.1667 | 0 | 0 | 0 | 89.7966 | 1321.828 | 49.047 | 117.6757 | 3.5563 | 1.5666 | -1.5505 | 15.436 | 4.64 | 85.728 | 1074.368 | 484.5344 | -24.5505 | 8.6804 | 10.44 | -3.1 | 28.6618 | 14.3182 | 51.7199 | 2025-06-13 | 2025_06_13 Hr 20 | 19.7893 | 0.000394 | -1074.368 | -707.4438 | 1163.6198 | 378.8259 | 120.8061 | 26.2876 | 92.2727 | 180.249 | 763.2013 | 220.1694 | 0 | 164.8661 | 111.8345 | 0 | 0 | 9.1914 | 92.9339 | 0 | 0 | 0
2025_06_13 Hr 21 | 0.5174 | 0.000405 | 0.011421 | 0 | 0 | 0 | 0 | 0 | 0 | 249.32 | -14.7 | 0.616 | 59 | 0 | 82.4331 | 82.4331 | 111.8345 | 0 | 0.06683 | 0.055 | 0.385 | 1.9756 | 0 | 0.17061 | 0.3357 | 9.1914 | 0 | 0 | 0 | 0 | 0 | 0 | 34.6927 | 88 | 0 | 0 | -672.1494 | 1.3754 | 13.7935 | 1.88 | -1 | -4.2 | 21.0127 | 0 | 0 | 95.846 | 95.846 | 95.846 | 95.846 | 111.4489 | 2.9484 | 1.0128 | 0.00682 | 13.7624 | 25.1667 | 0 | 0 | 0 | 121.6086 | 1209.998 | 49.047 | 112.3648 | 3.5563 | 1.5666 | -0.5174 | 15.436 | 4.64 | 85.728 | 1053.372 | 539.0405 | -23.5174 | 8.6804 | 10.44 | -3.1 | 27.3551 | 13.6654 | 50.4493 | 2025-06-13 | 2025_06_13 Hr 21 | 20.192 | -0.000274 | -1053.372 | -672.1494 | 1137.4999 | 285.892 | 183.5688 | 26.2876 | 92.2727 | 179.9417 | 744.6593 | 212.899 | 0 | 164.8661 | 111.8345 | 0 | 0 | 9.1914 | 0 | 0 | 0 | 0
2025_06_13 Hr 22 | 0 | 4.5e-05 | 0.001269 | 0 | 0 | 0 | 0 | 0 | 0 | 249.32 | -14.7 | 0.616 | 88 | 0 | 47.3303 | 47.3303 | 111.8345 | 0 | 0.06683 | 0.055 | 0.385 | 1.9756 | 0 | 0.17061 | 0.3357 | 9.1914 | 0 | 0 | 0 | 0 | 0 | 0 | 33.6914 | 86.3984 | 0 | 0 | -648.2578 | 1.3754 | 13.7935 | 1.88 | -1 | -4.2 | 21.0127 | 0 | 0 | 93.0493 | 93.0493 | 93.0493 | 93.0493 | 108.1969 | 6.0021 | 1.0128 | 0.00682 | 13.7624 | 25.1667 | 0 | 0 | 0 | 125.6574 | 1122.741 | 49.047 | 109.0631 | 3.5563 | 1.5666 | 0 | 15.436 | 4.64 | 85.728 | 1021.588 | 570.1053 | -23 | 8.6804 | 10.44 | -3.1 | 26.5427 | 13.2596 | 48.8803 | 2025-06-13 | 2025_06_13 Hr 22 | 17.1871 | 0.000324 | -1021.588 | -648.2578 | 1115.9385 | 215.6865 | 219.6608 | 26.2876 | 92.2727 | 177.3389 | 730.2205 | 208.3791 | 0 | 94.6606 | 111.8345 | 0 | 0 | 9.1914 | 0 | 0 | 0 | 0
2025_06_13 Hr 23 | 0 | 0 | 0 | 0 | 0 | 0 | 0 | 0 | 0 | 249.32 | 0 | 0.616 | 90 | 0 | 31.2757 | 31.2807 | 115.77 | 0 | 0.06683 | 0.055 | 0.385 | 1.9756 | 0 | 0.17061 | 0.3357 | 9.1914 | 0 | 0 | 0 | 0 | 0 | 0 | 31.1377 | 79.9086 | 0 | 0 | -660.6024 | 1.3754 | 13.7935 | 1.88 | -1 | -4.2 | 21.0127 | 0 | 0 | 85.9165 | 85.9165 | 85.9165 | 85.9165 | 99.9029 | 17.901 | 1.0128 | 0.00682 | 13.7624 | 25.1667 | 0 | 0 | 0 | 126.6696 | 1048.702 | 49.047 | 100.6424 | 3.5563 | 1.5666 | 0 | 15.436 | 4.64 | 85.728 | 953.2883 | 573.4886 | -8.3 | 8.6804 | 10.44 | -3.1 | 24.4707 | 12.2245 | 46.3467 | 2025-06-13 | 2025_06_13 Hr 23 | 19.3624 | 1e-05 | -953.2883 | -660.6024 | 1073.242 | 187.5177 | 234.5706 | 26.2876 | 92.2727 | 168.2953 | 693.3953 | 211.5514 | 0 | 62.5564 | 115.77 | 0 | 0 | 9.1914 | 0 | 0 | 0 | 0
2025_06_13 Hr 24 | 0 | 0 | 0 | 0 | 0 | 0 | 0 | 0 | 0 | 234.3424 | 0 | 0.616 | 90 | 0 | 47.9257 | 47.9332 | 129.2639 | 0 | 0.06683 | 0.055 | 0.385 | 1.9756 | 0 | 0.17061 | 0.3357 | 10.5622 | 0 | 0 | 0 | 0 | 0 | 0 | 28.5197 | 73.2554 | 0 | 0 | -710.2969 | 1.3754 | 13.7935 | 1.88 | -1 | -4.2 | 21.0127 | 0 | 0 | 78.6041 | 78.6041 | 78.6041 | 78.6041 | 91.4001 | 26.8515 | 1.0128 | 0.00682 | 13.7624 | 25.1667 | 0 | 0 | 0 | 125.6574 | 1034.868 | 49.047 | 92.0096 | 3.5563 | 1.5666 | 0 | 15.436 | 4.64 | 85.728 | 885.88 | 569.6089 | -8.3 | 8.6804 | 10.44 | -3.1 | 22.3466 | 11.1634 | 44.3397 | 2025-06-13 | 2025_06_13 Hr 24 | 25.4322 | 5.5e-05 | -885.88 | -710.2969 | 999.4227 | 235.685 | 242.5089 | 26.2876 | 92.2727 | 159.0241 | 640.6652 | 199.7334 | 0 | 95.8589 | 129.2639 | 0 | 0 | 10.5622 | 0 | 0 | 0 | 0
2025_06_14 Hr 01 | 0 | 0 | 0 | 0 | 0 | 0 | 0 | 0 | 0 | 196.4672 | 0 | 0.616 | 90 | 0 | 64.5757 | 64.5857 | 140.1829 | 0 | 0.06683 | 0.055 | 0.385 | 1.9756 | 0 | 0.17061 | 0.3357 | 11.6761 | 0 | 0 | 0 | 0 | 0 | 0 | 29.1129 | 74.9546 | 0 | 0 | -679.8904 | 1.3754 | 13.7838 | 1.88 | -1 | -4.2 | 20.9532 | 0 | 0 | 71.9718 | 71.9718 | 71.9718 | 71.9718 | 83.6881 | 24.8508 | 1.0128 | 0.00682 | 13.765 | 23.2586 | 0 | 0 | 0 | 83.7234 | 1010.341 | 43.991 | 84.7381 | 3.5563 | 1.5666 | 0 | 15.436 | 4.64 | 85.728 | 831.3883 | 509.2374 | -8.3 | 8.7089 | 10.44 | -3.1 | 20.8813 | 10.4275 | 41.7886 | 2025-06-14 | 2025_06_14 Hr 01 | 31.1098 | 2.6e-05 | -831.3883 | -679.8904 | 913.1238 | 281.0204 | 198.5742 | 26.2876 | 92.2727 | 161.2785 | 568.5489 | 183.2965 | 0 | 129.1614 | 140.1829 | 0 | 0 | 11.6761 | 0 | 0 | 0 | 0
2025_06_14 Hr 02 | 0 | 0 | 0 | 0 | 0 | 0 | 0 | 0 | 0 | 181.973 | 0 | 0.616 | 86 | 0 | 79.7053 | 79.7112 | 167.6896 | 0 | 0.06683 | 0.055 | 0.385 | 1.9756 | 0 | 0.17061 | 0.3357 | 15.0755 | 0 | 0 | 0 | 0 | 0 | 0 | 27.4803 | 70.805 | 0 | 0 | -712.506 | 1.3754 | 13.7838 | 1.88 | -1 | -4.2 | 20.9532 | 0 | 0 | 67.7514 | 67.7514 | 67.7514 | 67.7514 | 78.7807 | 30.7476 | 1.0128 | 0.00682 | 13.765 | 23.2586 | 0 | 0 | 0 | 63.7686 | 1029.437 | 41.6597 | 79.7672 | 3.5563 | 1.5666 | 0 | 15.436 | 4.64 | 85.728 | 790.6717 | 482.0405 | -8.3 | 8.7089 | 10.44 | -3.1 | 19.6563 | 9.8158 | 40.6105 | 2025-06-14 | 2025_06_14 Hr 02 | 27.9329 | -2.2e-05 | -790.6717 | -712.506 | 861.9195 | 342.1816 | 180.5162 | 26.2876 | 92.2727 | 155.4962 | 532.2657 | 174.1576 | 0 | 159.4165 | 167.6896 | 0 | 0 | 15.0755 | 0 | 0 | 0 | 0
2025_06_14 Hr 03 | 0 | 0 | 0 | 0 | 0 | 0 | 0 | 0 | 0 | 174.6818 | 0 | 0.616 | 83 | 0 | 82.4331 | 82.4331 | 186.7258 | 0 | 0.06683 | 0.055 | 0.385 | 1.9756 | 0 | 0.17061 | 0.3357 | 22.8482 | 0 | 0 | 0 | 0 | 0 | 0 | 26.659 | 68.7176 | 0 | 0 | -769.8317 | 1.3754 | 13.7838 | 1.88 | -1 | -4.2 | 20.9532 | 0 | 0 | 65.6284 | 65.6284 | 65.6284 | 65.6284 | 76.3121 | 39.6981 | 1.0128 | 0.00682 | 13.765 | 23.2586 | 0 | 0 | 0 | 75.7704 | 1040.535 | 41.6597 | 77.2666 | 3.5563 | 1.5666 | 0 | 15.436 | 4.64 | 85.728 | 758.9717 | 496.5682 | -8.3 | 8.7089 | 10.44 | -3.1 | 19.0401 | 9.5081 | 40.1135 | 2025-06-14 | 2025_06_14 Hr 03 | 28.8885 | -9.4e-05 | -758.9717 | -769.8317 | 837.3343 | 374.4401 | 198.4685 | 26.2876 | 92.2727 | 152.5875 | 514.0137 | 170.7331 | 0 | 164.8661 | 186.7258 | 0 | 0 | 22.8482 | 0 | 0 | 0 | 0
2025_06_14 Hr 04 | 0 | 0 | 0 | 0 | 0 | 0 | 0 | 0 | 0 | 168.7724 | 0 | 0.616 | 64 | 0 | 82.4331 | 82.4331 | 186.0834 | 0 | 0.06683 | 0.055 | 0.385 | 1.9756 | 0 | 0.17061 | 0.3357 | 10.1718 | 0 | 0 | 0 | 0 | 0 | 0 | 25.9934 | 67.0257 | 0 | 0 | -766.4216 | 1.3754 | 13.7838 | 1.88 | -1 | -4.2 | 20.9532 | 0 | 0 | 63.9077 | 63.9077 | 63.9077 | 63.9077 | 74.3113 | 41.6988 | 1.0128 | 0.00682 | 13.765 | 23.2586 | 0 | 0 | 0 | 117.7044 | 1010.066 | 41.6597 | 75.2399 | 3.5563 | 1.5666 | 0 | 15.436 | 4.64 | 85.728 | 754.0717 | 518.7274 | -8.3 | 8.7089 | 10.44 | -3.1 | 18.5407 | 9.2587 | 39.8752 | 2025-06-14 | 2025_06_14 Hr 04 | 24.799 | -2e-05 | -754.0717 | -766.4216 | 817.4084 | 361.1213 | 223.4032 | 26.2876 | 92.2727 | 150.23 | 499.2208 | 167.9576 | 0 | 164.8661 | 186.0834 | 0 | 0 | 10.1718 | 0 | 0 | 0 | 0
2025_06_14 Hr 05 | 0 | 0 | 0 | 0 | 0 | 0 | 0 | 0 | 0 | 167.5376 | 0 | 0.616 | 40 | 0 | 82.4331 | 82.4331 | 186.7258 | 0 | 0.06683 | 0.055 | 0.385 | 1.9756 | 0 | 0.17061 | 0.3357 | 14.288 | 0 | 0 | 0 | 0 | 0 | 0 | 25.8543 | 66.6722 | 0 | 0 | -742.9338 | 1.3754 | 13.7838 | 1.88 | -1 | -4.2 | 20.9532 | 0 | 0 | 63.5482 | 63.5482 | 63.5482 | 63.5482 | 73.8932 | 38.7504 | 1.0128 | 0.00682 | 13.765 | 23.2586 | 0 | 0 | 0 | 103.6782 | 1011.241 | 41.6597 | 74.8164 | 3.5563 | 1.5666 | 0 | 15.436 | 4.64 | 85.728 | 737.18 | 477.1729 | -8.3 | 8.7089 | 10.44 | -3.1 | 18.4364 | 9.2066 | 38.8994 | 2025-06-14 | 2025_06_14 Hr 05 | 32.0138 | -7.3e-05 | -737.18 | -742.9338 | 813.2448 | 365.88 | 182.4286 | 26.2876 | 92.2727 | 149.7374 | 496.1298 | 167.3776 | 0 | 164.8661 | 186.7258 | 0 | 0 | 14.288 | 0 | 0 | 0 | 0
2025_06_14 Hr 06 | 1.5522 | 0 | 0 | 0 | 0 | 0 | 0 | 0 | 0 | 172.9766 | 0 | 0.616 | 68 | 0 | 82.4331 | 82.4331 | 180.8128 | 0 | 0.06683 | 0.055 | 0.385 | 1.9756 | 0 | 0.17061 | 0.3357 | 20.6233 | 0 | 112.4289 | 0 | 0 | 0 | 0 | 26.467 | 68.2294 | 0 | 0 | -867.8786 | 1.3754 | 13.7838 | 0.30333 | -1 | -4.2 | 20.9532 | 0 | 0 | 65.1319 | 65.1319 | 65.1319 | 65.1319 | 75.7347 | 42.7518 | 1.0128 | 0.00682 | 13.765 | 23.2586 | 0 | 0 | 0 | 70.854 | 1139.877 | 41.6597 | 76.6818 | 3.5563 | 1.5666 | -1.5522 | 15.436 | 4.64 | 85.728 | 742.6033 | 480.4568 | -9.8522 | 8.7089 | 10.44 | -3.1 | 18.896 | 9.4361 | 40.7367 | 2025-06-14 | 2025_06_14 Hr 06 | 33.0298 | -2.9e-05 | -742.6033 | -867.8786 | 831.5846 | 478.7312 | 181.6058 | 26.2876 | 92.2727 | 151.9073 | 509.7451 | 169.9322 | 0 | 164.8661 | 180.8128 | 0 | 0 | 20.6233 | 112.4289 | 0 | 0 | 0
2025_06_14 Hr 07 | 4.1392 | 4.5e-05 | 0.001269 | 0 | 0 | 0 | 0 | 0 | 0 | 187.8824 | -14.7 | 0.616 | 73 | 0 | 47.3303 | 47.3303 | 119.3528 | 0 | 0.06683 | 0.055 | 0.385 | 1.9756 | 0 | 0.17061 | 0.3357 | 9.5843 | 0 | 34.1542 | 0 | 0 | 0 | 0 | 28.1459 | 72.4968 | 0 | 0 | -647.8024 | 1.3754 | 13.7838 | 1.3067 | -1 | -4.2 | 20.9532 | 0 | 0 | 69.4721 | 69.4721 | 69.4721 | 69.4721 | 80.7815 | 30.7476 | 1.0128 | 0.00682 | 13.765 | 23.2586 | 0 | 0 | 0 | 81.8436 | 962.1592 | 42.6102 | 81.7939 | 3.5563 | 1.5666 | -4.1392 | 15.436 | 4.64 | 85.728 | 782.1983 | 494.9807 | -27.1392 | 8.7089 | 10.44 | -3.1 | 20.1558 | 10.0652 | 39.4171 | 2025-06-14 | 2025_06_14 Hr 07 | 22.8897 | 4.2e-05 | -782.1983 | -647.8024 | 868.0959 | 257.752 | 185.5925 | 26.2876 | 92.2727 | 157.8537 | 547.0586 | 163.1836 | 0 | 94.6606 | 119.3528 | 0 | 0 | 9.5843 | 34.1542 | 0 | 0 | 0
2025_06_14 Hr 08 | 10.3679 | 0.00042 | 0.011844 | 0 | 0 | 0 | 0 | 0 | 0 | 200.0246 | -14.7 | 0.616 | 41 | 0 | 31.2757 | 31.2769 | 116.8006 | 0 | 0.06683 | 0.055 | 0.385 | 1.9756 | 0 | 0.17061 | 0.3357 | 9.1914 | 0 | 55.8742 | 0 | 0 | 0 | 0 | 29.5136 | 75.9731 | 0 | 0 | -583.645 | 1.3754 | 13.7838 | 0.44667 | -1 | -4.2 | 20.9532 | 0 | 0 | 73.0076 | 73.0076 | 73.0076 | 73.0076 | 84.8926 | 24.8508 | 1.0128 | 0.00682 | 13.765 | 23.2586 | 0 | 0 | 0 | 74.7582 | 984.076 | 44.5632 | 85.9582 | 3.5563 | 1.5666 | -10.3679 | 15.436 | 4.64 | 85.728 | 830.9467 | 463.8835 | -33.3679 | 8.7089 | 10.44 | -3.1 | 21.1819 | 10.5776 | 40.486 | 2025-06-14 | 2025_06_14 Hr 08 | 21.3087 | -5.5e-05 | -830.9467 | -583.645 | 910.9912 | 244.4188 | 140.6213 | 26.2876 | 92.2727 | 162.6976 | 577.4541 | 170.8395 | 0 | 62.5526 | 116.8006 | 0 | 0 | 9.1914 | 55.8742 | 0 | 0 | 0
2025_06_14 Hr 09 | 10.8936 | 0.002145 | 0.060489 | 0 | 0 | 0 | 0 | 0 | 0 | 220.5164 | -14.7 | 0.616 | 28 | 0 | 47.9257 | 47.9311 | 151.1861 | 0 | 0.06683 | 0.055 | 0.385 | 1.9756 | 0 | 0.17061 | 0.3357 | 10.5643 | 0 | 107.3814 | 0 | 0 | 0 | 0 | 31.8218 | 81.8398 | 0 | 0 | -707.4336 | 1.3754 | 13.7838 | 0.16 | -1 | -4.2 | 20.9532 | 0 | 0 | 78.9744 | 78.9744 | 78.9744 | 78.9744 | 91.8307 | 30.7476 | 1.0128 | 0.00682 | 13.765 | 23.2586 | 0 | 0 | 0 | 70.854 | 1164.166 | 46.7478 | 92.9861 | 3.5563 | 1.5666 | -10.8936 | 15.436 | 4.64 | 85.728 | 888.0517 | 465.2126 | -33.8936 | 8.7089 | 10.44 | -3.1 | 22.9138 | 11.4424 | 44.3651 | 2025-06-14 | 2025_06_14 Hr 09 | 24.1957 | -0.0001 | -888.0517 | -707.4336 | 982.2721 | 364.9886 | 129.6642 | 26.2876 | 92.2727 | 170.8725 | 628.7509 | 182.6486 | 0 | 95.8568 | 151.1861 | 0 | 0 | 10.5643 | 107.3814 | 0 | 0 | 0
2025_06_14 Hr 10 | 10.8919 | 0.005355 | 0.15101 | 0 | 0 | 0 | 0 | 0 | 0 | 237.4802 | -14.7 | 0.616 | 33 | 0 | 64.5757 | 64.5869 | 134.1763 | 0 | 0.06683 | 0.055 | 0.385 | 1.9756 | 0 | 0.17061 | 0.3357 | 10.1718 | 0 | 111.6887 | 0 | 0 | 0 | 0 | 33.7326 | 86.6964 | 0 | 0 | -765.2114 | 1.3754 | 13.7838 | 0.16 | -1 | -4.2 | 20.9532 | 0 | 0 | 83.9139 | 83.9139 | 83.9139 | 83.9139 | 97.5743 | 30.7476 | 1.0128 | 0.00682 | 13.765 | 23.2586 | 0 | 0 | 0 | 81.8436 | 1233.7 | 46.7478 | 98.804 | 3.5563 | 1.5666 | -10.8919 | 15.436 | 4.64 | 85.728 | 923.7683 | 489.1713 | -33.8919 | 8.7089 | 10.44 | -3.1 | 24.3474 | 12.1584 | 46.5352 | 2025-06-14 | 2025_06_14 Hr 10 | 21.5444 | -4.8e-05 | -923.7683 | -765.2114 | 1039.4723 | 385.1994 | 145.7476 | 26.2876 | 92.2727 | 177.64 | 671.2162 | 190.6161 | 0 | 129.1626 | 134.1763 | 0 | 0 | 10.1718 | 111.6887 | 0 | 0 | 0
2025_06_14 Hr 11 | 9.8488 | 0.008175 | 0.23053 | 0 | 0 | 0 | 0 | 0 | 0 | 249.32 | -14.7 | 0.616 | 43 | 0 | 79.7053 | 79.712 | 113.6971 | 0 | 0.06683 | 0.055 | 0.385 | 1.9756 | 0 | 0.17061 | 0.3357 | 9.1914 | 0 | 115.396 | 0 | 0 | 0 | 0 | 35 | 88 | 0 | 0 | -795.9792 | 1.3754 | 13.7838 | 0.16 | -1 | -4.2 | 20.9532 | 0 | 0 | 87.3723 | 87.3723 | 87.3723 | 87.3723 | 101.5957 | 35.802 | 1.0128 | 0.00682 | 13.765 | 23.2586 | 0 | 0 | 0 | 79.8192 | 1278.548 | 46.7478 | 102.8776 | 3.5563 | 1.5666 | -9.8488 | 15.436 | 4.64 | 85.728 | 956.46 | 506.7397 | -32.8488 | 8.7089 | 10.44 | -3.1 | 25.3512 | 12.6596 | 48.2305 | 2025-06-14 | 2025_06_14 Hr 11 | 20.9355 | -8.9e-05 | -956.46 | -795.9792 | 1077.3171 | 397.7018 | 158.8599 | 26.2876 | 92.2727 | 180.2109 | 700.9114 | 196.1948 | 0 | 159.4173 | 113.6971 | 0 | 0 | 9.1914 | 115.396 | 0 | 0 | 0
2025_06_14 Hr 12 | 10.8919 | 0.01011 | 0.2851 | 0 | 0 | 0 | 0 | 0 | 0 | 249.32 | -14.7 | 0.616 | 47 | 0 | 80.5831 | 80.5839 | 111.8345 | 0 | 0.06683 | 0.055 | 0.385 | 1.9756 | 0 | 0.17061 | 0.3357 | 9.1914 | 0 | 92.9339 | 0 | 0 | 0 | 0 | 35 | 88 | 0 | 0 | -750.8091 | 1.3754 | 13.7838 | 0.16 | -1 | -4.2 | 20.9532 | 0 | 0 | 88.1514 | 88.1514 | 88.1514 | 88.1514 | 102.5016 | 34.749 | 1.0128 | 0.00682 | 13.765 | 23.2586 | 0 | 0 | 0 | 72.7338 | 1260.05 | 46.7478 | 103.7951 | 3.5563 | 1.5666 | -10.8919 | 15.436 | 4.64 | 85.728 | 980.2516 | 504.9029 | -33.8919 | 8.7089 | 10.44 | -3.1 | 25.5773 | 12.7725 | 48.5753 | 2025-06-14 | 2025_06_14 Hr 12 | 17.5477 | 1.3e-05 | -980.2516 | -750.8091 | 1082.5956 | 375.1268 | 154.778 | 26.2876 | 92.2727 | 180.2109 | 704.9334 | 197.4513 | 0 | 161.167 | 111.8345 | 0 | 0 | 9.1914 | 92.9339 | 0 | 0 | 0
2025_06_14 Hr 13 | 12.9483 | 0.01095 | 0.30879 | 0 | 0 | 0 | 0 | 0 | 0 | 249.32 | -14.7 | 0.616 | 46 | 0 | 22.2569 | 22.2569 | 111.8345 | 0 | 0.06683 | 0.055 | 0.385 | 1.9756 | 0 | 0.17061 | 0.3357 | 9.1914 | 0 | 92.9339 | 0 | 0 | 0 | 0 | 35 | 88 | 0 | 0 | -642.9982 | 1.3754 | 13.7838 | 0.16 | -1 | -4.2 | 20.9532 | 0 | 0 | 91.4986 | 91.4986 | 91.4986 | 91.4986 | 106.3937 | 27.7992 | 1.0128 | 0.00682 | 13.765 | 23.2586 | 0 | 0 | 0 | 68.8296 | 1160.701 | 46.7478 | 107.7376 | 3.5563 | 1.5666 | -12.9483 | 15.436 | 4.64 | 85.728 | 982.26 | 500.5052 | -35.9483 | 8.7089 | 10.44 | -3.1 | 26.5489 | 13.2577 | 47.236 | 2025-06-14 | 2025_06_14 Hr 13 | 13.5724 | 1e-06 | -982.26 | -642.9982 | 1105.2756 | 258.4737 | 142.9485 | 26.2876 | 92.2727 | 180.2109 | 722.2142 | 202.8505 | 0 | 44.5139 | 111.8345 | 0 | 0 | 9.1914 | 92.9339 | 0 | 0 | 0
2025_06_14 Hr 14 | 17.0493 | 0.01131 | 0.31894 | 0 | 0 | 0 | 0 | 0 | 0 | 249.32 | -14.7 | 0.616 | 30 | 0 | 22.2569 | 22.2569 | 111.8345 | 0 | 0.06683 | 0.055 | 0.385 | 1.9756 | 0 | 0.17061 | 0.3357 | 9.1914 | 0 | 92.9339 | 0 | 0 | 0 | 0 | 35 | 88 | 0 | 0 | -630.473 | 1.3754 | 13.7838 | 0.16 | -1 | -4.2 | 20.9532 | 0 | 0 | 92.7399 | 92.7399 | 92.7399 | 92.7399 | 107.837 | 32.7483 | 1.0128 | 0.00682 | 13.765 | 23.2586 | 0 | 0 | 0 | 67.8174 | 1167.12 | 46.7478 | 109.1997 | 3.5563 | 1.5666 | -17.0493 | 15.436 | 4.64 | 85.728 | 991.1433 | 494.5457 | -40.0493 | 8.7089 | 10.44 | -3.1 | 26.9091 | 13.4376 | 47.4219 | 2025-06-14 | 2025_06_14 Hr 14 | 13.1894 | 6.3e-05 | -991.1433 | -630.473 | 1113.6864 | 258.4737 | 130.896 | 26.2876 | 92.2727 | 180.2109 | 728.6227 | 204.8528 | 0 | 44.5139 | 111.8345 | 0 | 0 | 9.1914 | 92.9339 | 0 | 0 | 0
2025_06_14 Hr 15 | 13.9864 | 0.01116 | 0.31471 | 0 | 0 | 0 | 0 | 0 | 0 | 249.32 | -14.7 | 0.616 | 32 | 0 | 22.2569 | 22.2569 | 111.8345 | 0 | 0.06683 | 0.055 | 0.385 | 1.9756 | 0 | 0.17061 | 0.3357 | 9.1914 | 0 | 92.9339 | 0 | 0 | 0 | 0 | 35 | 88 | 0 | 0 | -638.7091 | 1.3754 | 13.7838 | 0.16 | -1 | -4.2 | 20.9532 | 0 | 0 | 95.5477 | 95.5477 | 95.5477 | 95.5477 | 111.102 | 26.8515 | 1.0128 | 0.00682 | 13.765 | 23.2586 | 0 | 0 | 0 | 70.854 | 1181.612 | 46.7478 | 112.5069 | 3.5563 | 1.5666 | -13.9864 | 15.436 | 4.64 | 85.728 | 1001.068 | 495.1516 | -36.9864 | 8.7089 | 10.44 | -3.1 | 27.7241 | 13.8446 | 47.922 | 2025-06-14 | 2025_06_14 Hr 15 | 12.6592 | 0.000353 | -1001.068 | -638.7091 | 1132.7121 | 258.4737 | 130.0314 | 26.2876 | 92.2727 | 180.2109 | 743.1192 | 209.3819 | 0 | 44.5139 | 111.8345 | 0 | 0 | 9.1914 | 92.9339 | 0 | 0 | 0
2025_06_14 Hr 16 | 16.5568 | 0.010665 | 0.30075 | 0 | 0 | 0 | 0 | 0 | 0 | 249.32 | -14.7 | 0.616 | 45 | 0 | 22.6038 | 22.6046 | 111.8345 | 0 | 0.06683 | 0.055 | 0.385 | 1.9756 | 0 | 0.17061 | 0.3357 | 9.1914 | 0 | 92.9339 | 0 | 0 | 0 | 0 | 35 | 88 | 0 | 0 | -648.509 | 1.3754 | 13.7838 | 0.16 | -1 | -4.2 | 20.9532 | 0 | 0 | 96.1641 | 96.1641 | 96.1641 | 96.1641 | 111.8187 | 31.8006 | 1.0128 | 0.00682 | 13.765 | 23.2586 | 0 | 0 | 0 | 57.84 | 1185.475 | 46.7478 | 113.2329 | 3.5563 | 1.5666 | -16.5568 | 15.436 | 4.64 | 85.728 | 1001.06 | 503.6509 | -39.5568 | 8.7089 | 10.44 | -3.1 | 27.903 | 13.9339 | 48.0506 | 2025-06-14 | 2025_06_14 Hr 16 | 14.5544 | 4.9e-05 | -1001.06 | -648.509 | 1136.8884 | 259.1682 | 134.952 | 26.2876 | 92.2727 | 180.2109 | 746.3014 | 210.3761 | 0 | 45.2084 | 111.8345 | 0 | 0 | 9.1914 | 92.9339 | 0 | 0 | 0
2025_06_14 Hr 17 | 17.7939 | 0.00936 | 0.26395 | 0 | 0 | 0 | 0 | 0 | 0 | 249.32 | -14.7 | 0.616 | 61 | 0 | 31.2757 | 31.279 | 111.8345 | 0 | 0.06683 | 0.055 | 0.385 | 1.9756 | 0 | 0.17061 | 0.3357 | 9.1914 | 0 | 94.5225 | 0 | 0 | 0 | 0 | 35 | 88 | 0 | 0 | -655.4849 | 1.3754 | 13.7838 | 0.16 | -1 | -4.2 | 20.9532 | 0 | 0 | 99.4 | 99.4 | 99.4 | 99.4 | 115.5814 | 34.749 | 1.0128 | 0.00682 | 13.765 | 23.2586 | 0 | 0 | 0 | 33.8364 | 1221.079 | 46.7478 | 117.0443 | 3.5563 | 1.5666 | -17.7939 | 15.436 | 4.64 | 85.728 | 1029.852 | 505.0511 | -40.7939 | 8.7089 | 10.44 | -3.1 | 28.8422 | 14.4029 | 49.2789 | 2025-06-14 | 2025_06_14 Hr 17 | 18.9119 | -0.000357 | -1029.852 | -655.4849 | 1158.8144 | 278.103 | 129.8587 | 26.2876 | 92.2727 | 180.2109 | 763.0077 | 215.5958 | 0 | 62.5547 | 111.8345 | 0 | 0 | 9.1914 | 94.5225 | 0 | 0 | 0
2025_06_14 Hr 18 | 17.6795 | 0.007575 | 0.21361 | 0 | 0 | 0 | 0 | 0 | 0 | 249.32 | -14.7 | 0.616 | 62 | 0 | 42.4913 | 42.4959 | 139.7626 | 0 | 0.06683 | 0.055 | 0.385 | 1.9756 | 0 | 0.17061 | 0.3357 | 9.6496 | 0 | 117.3271 | 0 | 0 | 0 | 0 | 35 | 88 | 0 | 0 | -733.5706 | 1.3754 | 13.7838 | 0.16 | -1 | -4.2 | 20.9532 | 0 | 0 | 99.4375 | 99.4375 | 99.4375 | 99.4375 | 115.625 | 34.749 | 1.0128 | 0.00682 | 13.765 | 23.2586 | 0 | 0 | 0 | 38.8974 | 1294.846 | 46.7478 | 117.8913 | 3.5563 | 1.5666 | -17.6795 | 15.436 | 4.64 | 85.728 | 1032.752 | 512.1558 | -40.6795 | 8.7089 | 10.44 | -3.1 | 29.0509 | 14.5071 | 50.4209 | 2025-06-14 | 2025_06_14 Hr 18 | 23.429 | -0.000284 | -1032.752 | -733.5706 | 1160.1679 | 351.7264 | 135.8676 | 26.2876 | 92.2727 | 180.2109 | 763.2013 | 216.7557 | 0 | 84.9872 | 139.7626 | 0 | 0 | 9.6496 | 117.3271 | 0 | 0 | 0
2025_06_14 Hr 19 | 12.4408 | 0.00492 | 0.13874 | 0 | 0 | 0 | 0 | 0 | 0 | 249.32 | -14.7 | 0.616 | 62 | 0 | 31.2757 | 31.2757 | 156.8977 | 0 | 0.06683 | 0.055 | 0.385 | 1.9756 | 0 | 0.17061 | 0.3357 | 14.2868 | 0 | 123.9652 | 0 | 0 | 0 | 0 | 35 | 88 | 0 | 0 | -806.8463 | 1.3754 | 13.7838 | 0.16 | -1 | -4.2 | 20.9532 | 0 | 0 | 99.1432 | 99.1432 | 99.1432 | 99.1432 | 115.2828 | 37.6974 | 1.0128 | 0.00682 | 13.765 | 23.2586 | 0 | 0 | 0 | 68.8296 | 1299.226 | 46.7478 | 116.7418 | 3.5563 | 1.5666 | -12.4408 | 15.436 | 4.64 | 85.728 | 995.16 | 538.2209 | -35.4408 | 8.7089 | 10.44 | -3.1 | 28.7677 | 14.3657 | 49.9011 | 2025-06-14 | 2025_06_14 Hr 19 | 28.1229 | 5e-05 | -995.16 | -806.8463 | 1157.0743 | 357.701 | 168.6707 | 26.2876 | 92.2727 | 180.2109 | 761.6819 | 215.1815 | 0 | 62.5514 | 156.8977 | 0 | 0 | 14.2868 | 123.9652 | 0 | 0 | 0
2025_06_14 Hr 20 | 2.5887 | 0.00207 | 0.058374 | 0 | 0 | 0 | 0 | 0 | 0 | 249.32 | -14.7 | 0.616 | 67 | 0 | 47.9257 | 47.9257 | 171.0691 | 0 | 0.06683 | 0.055 | 0.385 | 1.9756 | 0 | 0.17061 | 0.3357 | 23.6897 | 0 | 132.7628 | 0 | 0 | 0 | 0 | 35 | 88 | 0 | 0 | -874.4291 | 1.3754 | 13.7838 | 0.16 | -1 | -4.2 | 20.9532 | 0 | 0 | 94.5633 | 94.5633 | 94.5633 | 94.5633 | 109.9573 | 35.802 | 1.0128 | 0.00682 | 13.765 | 23.2586 | 0 | 0 | 0 | 81.8436 | 1341.172 | 46.7478 | 111.3474 | 3.5563 | 1.5666 | -2.5887 | 15.436 | 4.64 | 85.728 | 978.2516 | 537.0969 | -25.5887 | 8.7089 | 10.44 | -3.1 | 27.4384 | 13.7019 | 50.123 | 2025-06-14 | 2025_06_14 Hr 20 | 28.4273 | 0.00021 | -978.2516 | -874.4291 | 1126.0416 | 423.373 | 184.706 | 26.2876 | 92.2727 | 180.2109 | 738.0367 | 207.794 | 0 | 95.8514 | 171.0691 | 0 | 0 | 23.6897 | 132.7628 | 0 | 0 | 0
2025_06_14 Hr 21 | 0.5174 | 0.000465 | 0.013113 | 0 | 0 | 0 | 0 | 0 | 0 | 249.32 | -14.7 | 0.616 | 85 | 0 | 64.5757 | 64.5765 | 170.4485 | 0 | 0.06683 | 0.055 | 0.385 | 1.9756 | 0 | 0.17061 | 0.3357 | 14.015 | 0 | 127.469 | 0 | 0 | 0 | 0 | 35 | 88 | 0 | 0 | -927.2932 | 1.3754 | 13.7838 | 0.16 | -1 | -4.2 | 20.9532 | 0 | 0 | 92.3033 | 92.3033 | 92.3033 | 92.3033 | 107.3294 | 44.6472 | 1.0128 | 0.00682 | 13.765 | 23.2586 | 0 | 0 | 0 | 79.8192 | 1347.171 | 46.7478 | 108.6854 | 3.5563 | 1.5666 | -0.5174 | 15.436 | 4.64 | 85.728 | 952.56 | 556.1994 | -23.5174 | 8.7089 | 10.44 | -3.1 | 26.7824 | 13.3743 | 49.8044 | 2025-06-14 | 2025_06_14 Hr 21 | 25.501 | -6.6e-05 | -952.56 | -927.2932 | 1110.7281 | 441.0847 | 209.48 | 26.2876 | 92.2727 | 180.2109 | 726.3687 | 204.1485 | 0 | 129.1522 | 170.4485 | 0 | 0 | 14.015 | 127.469 | 0 | 0 | 0
2025_06_14 Hr 22 | 0 | 6e-05 | 0.001692 | 0 | 0 | 0 | 0 | 0 | 0 | 249.32 | -14.7 | 0.616 | 94 | 0 | 79.7053 | 79.7066 | 146.1063 | 0 | 0.06683 | 0.055 | 0.385 | 1.9756 | 0 | 0.17061 | 0.3357 | 11.4137 | 0 | 116.0259 | 0 | 0 | 0 | 0 | 35 | 88 | 0 | 0 | -888.6431 | 1.3754 | 13.7838 | 0.16 | -1 | -4.2 | 20.9532 | 0 | 0 | 88.8191 | 88.8191 | 88.8191 | 88.8191 | 103.278 | 42.7518 | 1.0128 | 0.00682 | 13.765 | 23.2586 | 0 | 0 | 0 | 51.9114 | 1321.045 | 46.7478 | 104.5816 | 3.5563 | 1.5666 | 0 | 15.436 | 4.64 | 85.728 | 938.66 | 529.2584 | -23 | 8.7089 | 10.44 | -3.1 | 25.7711 | 12.8693 | 48.7471 | 2025-06-14 | 2025_06_14 Hr 22 | 22.8693 | 8e-06 | -938.66 | -888.6431 | 1087.12 | 432.9578 | 188.665 | 26.2876 | 92.2727 | 180.2109 | 708.3807 | 198.5284 | 0 | 159.4119 | 146.1063 | 0 | 0 | 11.4137 | 116.0259 | 0 | 0 | 0
2025_06_14 Hr 23 | 0 | 0 | 0 | 0 | 0 | 0 | 0 | 0 | 0 | 231.8648 | 0 | 0.616 | 93 | 0 | 82.4331 | 82.4331 | 125.4067 | 0 | 0.06683 | 0.055 | 0.385 | 1.9756 | 0 | 0.17061 | 0.3357 | 10.5647 | 0 | 116.3898 | 0 | 0 | 0 | 0 | 33.1001 | 85.0888 | 0 | 0 | -857.5362 | 1.3754 | 13.7838 | 0.16 | -1 | -4.2 | 20.9532 | 0 | 0 | 82.2788 | 82.2788 | 82.2788 | 82.2788 | 95.673 | 37.6974 | 1.0128 | 0.00682 | 13.765 | 23.2586 | 0 | 0 | 0 | 31.9566 | 1249.28 | 46.7478 | 96.8782 | 3.5563 | 1.5666 | 0 | 15.436 | 4.64 | 85.728 | 876.1433 | 492.6994 | -8.3 | 8.7089 | 10.44 | -3.1 | 23.8728 | 11.9214 | 45.8701 | 2025-06-14 | 2025_06_14 Hr 23 | 26.3229 | -3.4e-05 | -876.1433 | -857.5362 | 1035.2378 | 417.2273 | 162.654 | 26.2876 | 92.2727 | 175.3998 | 657.1592 | 202.6787 | 0 | 164.8661 | 125.4067 | 0 | 0 | 10.5647 | 116.3898 | 0 | 0 | 0
2025_06_14 Hr 24 | 0 | 0 | 0 | 0 | 0 | 0 | 0 | 0 | 0 | 206.4926 | 0 | 0.616 | 93 | 0 | 82.4331 | 82.4331 | 0 | 0 | 0.06683 | 0.055 | 0.385 | 1.9756 | 0 | 0.17061 | 0.3357 | 9.5843 | 0 | 104.0391 | 0 | 0 | 0 | 0 | 30.2422 | 77.8248 | 0 | 0 | -688.0042 | 1.3754 | 13.7838 | 0.65 | -1 | -4.2 | 20.9532 | 0 | 0 | 74.891 | 74.891 | 74.891 | 74.891 | 87.0825 | 39.6981 | 1.0128 | 0.00682 | 13.765 | 23.2586 | 0 | 0 | 0 | 34.8486 | 1036.906 | 45.6035 | 88.1765 | 3.5563 | 1.5666 | 0 | 15.436 | 4.64 | 85.728 | 825.1334 | 484.5311 | -8.3 | 8.7089 | 10.44 | -3.1 | 21.7286 | 10.8506 | 41.6323 | 2025-06-14 | 2025_06_14 Hr 24 | 22.7844 | -3.2e-05 | -825.1334 | -688.0042 | 948.541 | 278.4895 | 167.5467 | 26.2876 | 92.2727 | 165.278 | 593.6453 | 189.6177 | 0 | 164.8661 | 0 | 0 | 0 | 9.5843 | 104.0391 | 0 | 0 | 0
2025_06_15 Hr 01 | 0 | 0 | 0 | 0 | 0 | 0 | 0 | 0 | 0 | 208.9814 | 0 | 0.616 | 68 | 0 | 62.6056 | 62.6064 | 0 | 0 | 0.06683 | 0.055 | 0.385 | 1.9756 | 0 | 0.17061 | 0.3357 | 10.1726 | 0 | 0 | 0 | 0 | 0 | 0 | 28.5216 | 73.4912 | 0 | 0 | -564.9727 | 1.3754 | 13.7741 | 2.37 | -1 | -4.2 | 20.8936 | 0 | 0 | 72.5704 | 72.5704 | 72.5704 | 72.5704 | 84.3842 | 45.7002 | 1.0128 | 0.00682 | 13.7676 | 24.0882 | 0 | 0 | 0 | 41.934 | 878.2175 | 46.784 | 84.5289 | 3.5563 | 1.5666 | 0 | 15.436 | 4.64 | 85.728 | 774.3617 | 469.4169 | -8.3 | 8.7374 | 10.44 | -3.1 | 20.6879 | 10.327 | 38.0319 | 2025-06-15 | 2025_06_15 Hr 01 | 22.8877 | -0.000102 | -774.3617 | -564.9727 | 929.7551 | 135.3846 | 155.6342 | 26.2876 | 92.2727 | 159.1857 | 584.1534 | 186.416 | 0 | 125.212 | 0 | 0 | 0 | 10.1726 | 0 | 0 | 0 | 0
2025_06_15 Hr 02 | 0 | 0 | 0 | 0 | 0 | 0 | 0 | 0 | 0 | 195.8102 | 0 | 0.616 | 71 | 0 | 32.6632 | 32.6682 | 0 | 0 | 0.06683 | 0.055 | 0.385 | 1.9756 | 0 | 0.17061 | 0.3357 | 14.2851 | 0 | 0 | 0 | 0 | 0 | 0 | 27.0898 | 69.8515 | 0 | 0 | -493.6516 | 1.3754 | 13.7741 | 2.37 | -1 | -4.2 | 20.8936 | 0 | 0 | 68.7316 | 68.7316 | 68.7316 | 68.7316 | 79.9205 | 52.65 | 1.0128 | 0.00682 | 13.7676 | 24.0882 | 0 | 0 | 0 | 36.873 | 784.3878 | 46.784 | 80.0179 | 3.5563 | 1.5666 | 0 | 15.436 | 4.64 | 85.728 | 750.5616 | 468.1256 | -8.3 | 8.7374 | 10.44 | -3.1 | 19.5746 | 9.7713 | 36.154 | 2025-06-15 | 2025_06_15 Hr 02 | 22.5433 | 0.000126 | -750.5616 | -493.6516 | 885.5135 | 79.6165 | 160.523 | 26.2876 | 92.2727 | 154.1141 | 551.1634 | 180.2359 | 0 | 65.3314 | 0 | 0 | 0 | 14.2851 | 0 | 0 | 0 | 0
2025_06_15 Hr 03 | 0 | 0 | 0 | 0 | 0 | 0 | 0 | 0 | 0 | 191.5178 | 0 | 0.616 | 68 | 0 | 49.3132 | 49.3219 | 0 | 0 | 0.06683 | 0.055 | 0.385 | 1.9756 | 0 | 0.17061 | 0.3357 | 9.3884 | 0 | 0 | 0 | 0 | 0 | 0 | 26.6232 | 68.6654 | 0 | 0 | -521.4564 | 1.3754 | 13.7741 | 2.37 | -1 | -4.2 | 20.8936 | 0 | 0 | 67.4806 | 67.4806 | 67.4806 | 67.4806 | 78.4658 | 51.7023 | 1.0128 | 0.00682 | 13.7676 | 24.0882 | 0 | 0 | 0 | 33.8364 | 800.3908 | 46.784 | 78.5477 | 3.5563 | 1.5666 | 0 | 15.436 | 4.64 | 85.728 | 729.7617 | 459.1272 | -8.3 | 8.7374 | 10.44 | -3.1 | 19.2117 | 9.5902 | 35.6988 | 2025-06-15 | 2025_06_15 Hr 03 | 22.4314 | -5.6e-05 | -729.7617 | -521.4564 | 871.0954 | 108.0236 | 153.5387 | 26.2876 | 92.2727 | 152.4613 | 540.4122 | 178.2219 | 0 | 98.6351 | 0 | 0 | 0 | 9.3884 | 0 | 0 | 0 | 0
2025_06_15 Hr 04 | 0 | 0 | 0 | 0 | 0 | 0 | 0 | 0 | 0 | 188.7542 | 0 | 0.616 | 75 | 0 | 65.9632 | 65.9782 | 0 | 0 | 0.06683 | 0.055 | 0.385 | 1.9756 | 0 | 0.17061 | 0.3357 | 9.1914 | 0 | 0 | 0 | 0 | 0 | 0 | 26.3227 | 67.9017 | 0 | 0 | -552.3416 | 1.3754 | 13.7741 | 2.37 | -1 | -4.2 | 20.8936 | 0 | 0 | 66.6751 | 66.6751 | 66.6751 | 66.6751 | 77.5292 | 51.7023 | 1.0128 | 0.00682 | 13.7676 | 24.0882 | 0 | 0 | 0 | 24.0036 | 825.5139 | 46.784 | 77.6012 | 3.5563 | 1.5666 | 0 | 15.436 | 4.64 | 85.728 | 719.87 | 454.9977 | -8.3 | 8.7374 | 10.44 | -3.1 | 18.9781 | 9.4736 | 35.7148 | 2025-06-15 | 2025_06_15 Hr 04 | 22.5605 | -3.5e-05 | -719.87 | -552.3416 | 861.8126 | 141.1327 | 150.7059 | 26.2876 | 92.2727 | 151.3972 | 533.4902 | 176.9252 | 0 | 131.9414 | 0 | 0 | 0 | 9.1914 | 0 | 0 | 0 | 0
2025_06_15 Hr 05 | 0 | 0 | 0 | 0 | 0 | 0 | 0 | 0 | 0 | 188.9894 | 0 | 0.616 | 82 | 0 | 80.4419 | 80.4519 | 0 | 0 | 0.06683 | 0.055 | 0.385 | 1.9756 | 0 | 0.17061 | 0.3357 | 9.3228 | 0 | 0 | 0 | 0 | 0 | 0 | 26.3483 | 67.9667 | 0 | 0 | -597.2117 | 1.3754 | 13.7741 | 2.37 | -1 | -4.2 | 20.8936 | 0 | 0 | 66.7437 | 66.7437 | 66.7437 | 66.7437 | 77.6089 | 47.7009 | 1.0128 | 0.00682 | 13.7676 | 24.0882 | 0 | 0 | 0 | 39.9096 | 855.2773 | 46.784 | 77.6818 | 3.5563 | 1.5666 | 0 | 15.436 | 4.64 | 85.728 | 723.7783 | 474.0127 | -8.3 | 8.7374 | 10.44 | -3.1 | 18.998 | 9.4835 | 36.4594 | 2025-06-15 | 2025_06_15 Hr 05 | 21.734 | -2.2e-05 | -723.7783 | -597.2117 | 862.6026 | 170.2165 | 169.6105 | 26.2876 | 92.2727 | 151.4878 | 534.0793 | 177.0355 | 0 | 160.8937 | 0 | 0 | 0 | 9.3228 | 0 | 0 | 0 | 0
2025_06_15 Hr 06 | 0.52072 | 0 | 0 | 0 | 0 | 0 | 0 | 0 | 0 | 188.6366 | 0 | 0.616 | 76 | 0 | 42.3156 | 42.3156 | 0 | 0 | 0.06683 | 0.055 | 0.385 | 1.9756 | 0 | 0.17061 | 0.3357 | 9.2571 | 0 | 0 | 0 | 0 | 0 | 0 | 26.31 | 67.8692 | 0 | 0 | -538.5731 | 1.3754 | 13.7741 | 2.37 | -1 | -4.2 | 20.8936 | 0 | 0 | 66.6409 | 66.6409 | 66.6409 | 66.6409 | 77.4894 | 45.7002 | 1.0128 | 0.00682 | 13.7676 | 24.0882 | 0 | 0 | 0 | 60.8766 | 777.9296 | 46.784 | 77.561 | 3.5563 | 1.5666 | -0.52072 | 15.436 | 4.64 | 85.728 | 717.87 | 487.3342 | -8.8207 | 8.7374 | 10.44 | -3.1 | 18.9682 | 9.4686 | 35.4547 | 2025-06-15 | 2025_06_15 Hr 06 | 16.9298 | -1.3e-05 | -717.87 | -538.5731 | 861.4176 | 93.8883 | 182.5768 | 26.2876 | 92.2727 | 151.3519 | 533.1957 | 176.87 | 0 | 84.6313 | 0 | 0 | 0 | 9.2571 | 0 | 0 | 0 | 0
2025_06_15 Hr 07 | 6.2071 | 3e-05 | 0.000846 | 0 | 0 | 0 | 0 | 0 | 0 | 194.4284 | 0 | 0.616 | 67 | 0 | 22.9507 | 22.9515 | 0 | 0 | 0.06683 | 0.055 | 0.385 | 1.9756 | 0 | 0.17061 | 0.3357 | 9.2571 | 0 | 0 | 0 | 0 | 0 | 0 | 26.9396 | 69.4697 | 0 | 0 | -469.5243 | 1.3754 | 13.7741 | 2.37 | -1 | -4.2 | 20.8936 | 0 | 0 | 68.3289 | 68.3289 | 68.3289 | 68.3289 | 79.4522 | 39.6981 | 1.0128 | 0.00682 | 13.7676 | 24.0882 | 0 | 0 | 0 | 49.887 | 755.9383 | 46.784 | 79.5446 | 3.5563 | 1.5666 | -6.2071 | 15.436 | 4.64 | 85.728 | 741.6533 | 469.7465 | -14.5071 | 8.7374 | 10.44 | -3.1 | 19.4578 | 9.713 | 35.4849 | 2025-06-15 | 2025_06_15 Hr 07 | 11.4201 | 3.8e-05 | -741.6533 | -469.5243 | 880.8721 | 55.1592 | 156.586 | 26.2876 | 92.2727 | 153.5821 | 547.7024 | 179.5876 | 0 | 45.9022 | 0 | 0 | 0 | 9.2571 | 0 | 0 | 0 | 0
2025_06_15 Hr 08 | 9.3314 | 0.00045 | 0.01269 | 0 | 0 | 0 | 0 | 0 | 0 | 216.2432 | 0 | 0.616 | 54 | 0 | 22.2569 | 22.2569 | 0 | 0 | 0.06683 | 0.055 | 0.385 | 1.9756 | 0 | 0.17061 | 0.3357 | 9.1914 | 0 | 0 | 0 | 0 | 0 | 0 | 29.3111 | 75.498 | 0 | 0 | -466.6898 | 1.3754 | 13.7741 | 2.37 | -1 | -4.2 | 20.8936 | 0 | 0 | 74.6868 | 74.6868 | 74.6868 | 74.6868 | 86.8452 | 37.6974 | 1.0128 | 0.00682 | 13.7676 | 24.0882 | 0 | 0 | 0 | 33.8364 | 817.5355 | 46.784 | 87.0161 | 3.5563 | 1.5666 | -9.3314 | 15.436 | 4.64 | 85.728 | 785.27 | 452.0557 | -17.6314 | 8.7374 | 10.44 | -3.1 | 21.3016 | 10.6334 | 37.1693 | 2025-06-15 | 2025_06_15 Hr 08 | 10.2147 | -6.7e-05 | -785.27 | -466.6898 | 954.1472 | 53.7052 | 125.5469 | 26.2876 | 92.2727 | 161.9818 | 602.342 | 189.8233 | 0 | 44.5139 | 0 | 0 | 0 | 9.1914 | 0 | 0 | 0 | 0
2025_06_15 Hr 09 | 10.3729 | 0.002055 | 0.057951 | 0 | 0 | 0 | 0 | 0 | 0 | 238.6754 | 0 | 0.616 | 56 | 0 | 22.2569 | 22.2569 | 0 | 0 | 0.06683 | 0.055 | 0.385 | 1.9756 | 0 | 0.17061 | 0.3357 | 9.1914 | 0 | 0 | 0 | 0 | 0 | 0 | 31.7496 | 81.6969 | 0 | 0 | -484.6654 | 1.3754 | 13.7741 | 2.37 | -1 | -4.2 | 20.8936 | 0 | 0 | 81.2248 | 81.2248 | 81.2248 | 81.2248 | 94.4474 | 37.6974 | 1.0128 | 0.00682 | 13.7676 | 24.0882 | 0 | 0 | 0 | 27.9078 | 882.4044 | 46.784 | 94.6989 | 3.5563 | 1.5666 | -10.3729 | 15.436 | 4.64 | 85.728 | 838.7617 | 459.6956 | -18.6729 | 8.7374 | 10.44 | -3.1 | 23.1977 | 11.5799 | 39.5174 | 2025-06-15 | 2025_06_15 Hr 09 | 9.5174 | -7.1e-05 | -838.7617 | -484.6654 | 1029.4962 | 53.7052 | 121.6652 | 26.2876 | 92.2727 | 170.6193 | 658.5281 | 200.3488 | 0 | 44.5139 | 0 | 0 | 0 | 9.1914 | 0 | 0 | 0 | 0
2025_06_15 Hr 10 | 10.8919 | 0.005205 | 0.14678 | 0 | 0 | 0 | 0 | 0 | 0 | 249.32 | 0 | 0.616 | 52 | 0 | 22.2569 | 22.2569 | 0 | 0 | 0.06683 | 0.055 | 0.385 | 1.9756 | 0 | 0.17061 | 0.3357 | 9.1914 | 0 | 0 | 0 | 0 | 0 | 0 | 33.1591 | 85.2797 | 0 | 0 | -497.2762 | 1.3754 | 13.7741 | 2.37 | -1 | -4.2 | 20.8936 | 0 | 0 | 85.0036 | 85.0036 | 85.0036 | 85.0036 | 98.8413 | 27.7992 | 1.0128 | 0.00682 | 13.7676 | 24.0882 | 0 | 0 | 0 | 24.0036 | 917.6392 | 46.784 | 99.1395 | 3.5563 | 1.5666 | -10.8919 | 15.436 | 4.64 | 85.728 | 849.67 | 448.4989 | -19.1919 | 8.7374 | 10.44 | -3.1 | 24.2936 | 12.127 | 40.1139 | 2025-06-15 | 2025_06_15 Hr 10 | 8.1743 | -1.1e-05 | -849.67 | -497.2762 | 1070.7258 | 53.7052 | 103.9548 | 26.2876 | 92.2727 | 175.6117 | 688.6819 | 206.4323 | 0 | 44.5139 | 0 | 0 | 0 | 9.1914 | 0 | 0 | 0 | 0
2025_06_15 Hr 11 | 12.9483 | 0.006405 | 0.18062 | 0 | 0 | 0 | 0 | 0 | 0 | 249.32 | 0 | 0.616 | 58 | 0 | 22.2569 | 22.2569 | 0 | 0 | 0.06683 | 0.055 | 0.385 | 1.9756 | 0 | 0.17061 | 0.3357 | 9.1914 | 0 | 0 | 0 | 0 | 0 | 0 | 35 | 88 | 0 | 0 | -515.5561 | 1.3754 | 13.7741 | 2.37 | -1 | -4.2 | 20.8936 | 0 | 0 | 90.9759 | 90.9759 | 90.9759 | 90.9759 | 105.786 | 27.7992 | 1.0128 | 0.00682 | 13.7676 | 24.0882 | 0 | 0 | 0 | 19.9548 | 953.0684 | 46.784 | 106.1579 | 3.5563 | 1.5666 | -12.9483 | 15.436 | 4.64 | 85.728 | 878.3867 | 462.1227 | -21.2483 | 8.7374 | 10.44 | -3.1 | 26.0257 | 12.9916 | 41.488 | 2025-06-15 | 2025_06_15 Hr 11 | 8.0193 | 4.9e-05 | -878.3867 | -515.5561 | 1115.7362 | 53.7052 | 105.941 | 26.2876 | 92.2727 | 180.1728 | 719.516 | 216.0474 | 0 | 44.5139 | 0 | 0 | 0 | 9.1914 | 0 | 0 | 0 | 0
2025_06_15 Hr 12 | 12.9483 | 0.00336 | 0.094752 | 0 | 0 | 0 | 0 | 0 | 0 | 249.32 | 0 | 0.616 | 64 | 0 | 22.2569 | 22.2569 | 0 | 0 | 0.06683 | 0.055 | 0.385 | 1.9756 | 0 | 0.17061 | 0.3357 | 9.1914 | 0 | 0 | 0 | 0 | 0 | 0 | 35 | 88 | 0 | 0 | -541.4819 | 1.3754 | 13.7741 | 2.37 | -1 | -4.2 | 20.8936 | 0 | 0 | 94.5319 | 94.5319 | 94.5319 | 94.5319 | 109.9209 | 22.8501 | 1.0128 | 0.00682 | 13.7676 | 24.0882 | 0 | 0 | 0 | 16.9182 | 971.3414 | 46.784 | 110.3366 | 3.5563 | 1.5666 | -12.9483 | 15.436 | 4.64 | 85.728 | 874.47 | 465.8588 | -21.2483 | 8.7374 | 10.44 | -3.1 | 27.057 | 13.5064 | 41.6745 | 2025-06-15 | 2025_06_15 Hr 12 | 7.2358 | 1.5e-05 | -874.47 | -541.4819 | 1139.8199 | 53.7052 | 103.8664 | 26.2876 | 92.2727 | 180.1728 | 737.8749 | 221.7722 | 0 | 44.5139 | 0 | 0 | 0 | 9.1914 | 0 | 0 | 0 | 0
2025_06_15 Hr 13 | 13.469 | 0.004665 | 0.13155 | 0 | 0 | 0 | 0 | 0 | 0 | 249.32 | 0 | 0.616 | 65 | 0 | 22.2569 | 22.2569 | 0 | 0 | 0.06683 | 0.055 | 0.385 | 1.9756 | 0 | 0.17061 | 0.3357 | 9.1914 | 0 | 0 | 0 | 0 | 0 | 0 | 35 | 88 | 0 | 0 | -540.5305 | 1.3754 | 13.7741 | 2.37 | -1 | -4.2 | 20.8936 | 0 | 0 | 96.5884 | 96.5884 | 96.5884 | 96.5884 | 112.3121 | 18.8487 | 1.0128 | 0.00682 | 13.7676 | 24.0882 | 0 | 0 | 0 | 14.8938 | 981.9954 | 46.784 | 112.7533 | 3.5563 | 1.5666 | -13.469 | 15.436 | 4.64 | 85.728 | 884.3617 | 464.6658 | -21.769 | 8.7374 | 10.44 | -3.1 | 27.6534 | 13.8041 | 42.0524 | 2025-06-15 | 2025_06_15 Hr 13 | 6.3296 | 1e-06 | -884.3617 | -540.5305 | 1153.7479 | 53.7052 | 98.8787 | 26.2876 | 92.2727 | 180.1728 | 748.4921 | 225.083 | 0 | 44.5139 | 0 | 0 | 0 | 9.1914 | 0 | 0 | 0 | 0
2025_06_15 Hr 14 | 12.9499 | 0.00432 | 0.12182 | 0 | 0 | 0 | 0 | 0 | 0 | 249.32 | 0 | 0.616 | 67 | 0 | 22.2569 | 22.2569 | 0 | 0 | 0.06683 | 0.055 | 0.385 | 1.9756 | 0 | 0.17061 | 0.3357 | 9.1914 | 0 | 0 | 0 | 0 | 0 | 0 | 35 | 88 | 0 | 0 | -554.9196 | 1.3754 | 13.7741 | 2.37 | -1 | -4.2 | 20.8936 | 0 | 0 | 99.279 | 99.279 | 99.279 | 99.279 | 115.4407 | 17.901 | 1.0128 | 0.00682 | 13.7676 | 24.0882 | 0 | 0 | 0 | 16.9182 | 995.8765 | 46.784 | 115.915 | 3.5563 | 1.5666 | -12.9499 | 15.436 | 4.64 | 85.728 | 891.2617 | 471.5546 | -21.2499 | 8.7374 | 10.44 | -3.1 | 28.4337 | 14.1936 | 42.5141 | 2025-06-15 | 2025_06_15 Hr 14 | 5.6925 | -0.000113 | -891.2617 | -554.9196 | 1171.9703 | 53.7052 | 101.9453 | 26.2876 | 92.2727 | 180.1728 | 762.3829 | 229.4145 | 0 | 44.5139 | 0 | 0 | 0 | 9.1914 | 0 | 0 | 0 | 0
2025_06_15 Hr 15 | 12.4392 | 0.004665 | 0.13155 | 0 | 0 | 0 | 0 | 0 | 0 | 249.32 | 0 | 0.616 | 66 | 0 | 22.2569 | 22.2569 | 0 | 0 | 0.06683 | 0.055 | 0.385 | 1.9756 | 0 | 0.17061 | 0.3357 | 9.1914 | 0 | 0 | 0 | 0 | 0 | 0 | 35 | 88 | 0 | 0 | -582.6545 | 1.3754 | 13.7741 | 2.37 | -1 | -4.2 | 20.8936 | 0 | 0 | 99.4375 | 99.4375 | 99.4375 | 99.4375 | 115.625 | 18.8487 | 1.0128 | 0.00682 | 13.7676 | 24.0882 | 0 | 0 | 0 | 25.8834 | 996.7046 | 46.784 | 118.9761 | 3.5563 | 1.5666 | -12.4392 | 15.436 | 4.64 | 85.728 | 877.4617 | 484.1508 | -20.7392 | 8.7374 | 10.44 | -3.1 | 29.1891 | 14.5707 | 42.3343 | 2025-06-15 | 2025_06_15 Hr 15 | 6.5793 | -9e-06 | -877.4617 | -582.6545 | 1176.9823 | 53.7052 | 110.8683 | 26.2876 | 92.2727 | 180.1728 | 763.2013 | 233.6081 | 0 | 44.5139 | 0 | 0 | 0 | 9.1914 | 0 | 0 | 0 | 0
2025_06_15 Hr 16 | 12.4392 | 0.00393 | 0.11083 | 0 | 0 | 0 | 0 | 0 | 0 | 249.32 | 0 | 0.616 | 66 | 0 | 22.2569 | 22.2569 | 0 | 0 | 0.06683 | 0.055 | 0.385 | 1.9756 | 0 | 0.17061 | 0.3357 | 9.1914 | 0 | 0 | 0 | 0 | 0 | 0 | 35 | 88 | 0 | 0 | -594.8865 | 1.3754 | 13.7741 | 2.37 | -1 | -4.2 | 20.8936 | 0 | 0 | 99.4375 | 99.4375 | 99.4375 | 99.4375 | 115.625 | 26.8515 | 1.0128 | 0.00682 | 13.7676 | 24.0882 | 0 | 0 | 0 | 39.9096 | 996.6839 | 46.784 | 119.13 | 3.5563 | 1.5666 | -12.4392 | 15.436 | 4.64 | 85.728 | 888.3784 | 507.3202 | -20.7392 | 8.7374 | 10.44 | -3.1 | 29.8477 | 14.8994 | 42.9262 | 2025-06-15 | 2025_06_15 Hr 16 | 4.2461 | -1.1e-05 | -888.3784 | -594.8865 | 1178.1235 | 53.7052 | 132.8759 | 26.2876 | 92.2727 | 180.1728 | 763.2013 | 234.7493 | 0 | 44.5139 | 0 | 0 | 0 | 9.1914 | 0 | 0 | 0 | 0
2025_06_15 Hr 17 | 18.0742 | 0.007935 | 0.22377 | 0 | 0 | 0 | 0 | 0 | 0 | 249.32 | 0 | 0.616 | 60 | 0 | 22.2569 | 22.2569 | 0 | 0 | 0.06683 | 0.055 | 0.385 | 1.9756 | 0 | 0.17061 | 0.3357 | 9.1914 | 0 | 0 | 0 | 0 | 0 | 0 | 35 | 88 | 0 | 0 | -556.1169 | 1.3754 | 13.7741 | 2.37 | -1 | -4.2 | 20.8936 | 0 | 0 | 99.4375 | 99.4375 | 99.4375 | 99.4375 | 115.625 | 26.8515 | 1.0128 | 0.00682 | 13.7676 | 24.0882 | 0 | 0 | 0 | 24.8712 | 996.7968 | 46.784 | 119.13 | 3.5563 | 1.5666 | -18.0742 | 15.436 | 4.64 | 85.728 | 907.1617 | 492.8559 | -26.3742 | 8.7374 | 10.44 | -3.1 | 30.4714 | 15.2108 | 43.1575 | 2025-06-15 | 2025_06_15 Hr 17 | 4.7991 | -6.5e-05 | -907.1617 | -556.1169 | 1179.0586 | 53.7052 | 111.9544 | 26.2876 | 92.2727 | 180.1728 | 763.2013 | 235.6844 | 0 | 44.5139 | 0 | 0 | 0 | 9.1914 | 0 | 0 | 0 | 0
2025_06_15 Hr 18 | 14.5121 | 0.00468 | 0.13198 | 0 | 0 | 0 | 0 | 0 | 0 | 249.32 | 0 | 0.616 | 53 | 0 | 22.6038 | 22.6042 | 9.3195 | 0 | 0.06683 | 0.055 | 0.385 | 1.9756 | 0 | 0.17061 | 0.3357 | 9.1914 | 0 | 7.7445 | 0 | 0 | 0 | 0 | 35 | 88 | 0 | 0 | -578.9658 | 1.3754 | 13.7741 | 2.1858 | -1 | -4.2 | 20.8936 | 0 | 0 | 99.4375 | 99.4375 | 99.4375 | 99.4375 | 115.625 | 26.8515 | 1.0128 | 0.00682 | 13.7676 | 24.0882 | 0 | 0 | 0 | 40.9218 | 1014.463 | 46.784 | 119.13 | 3.5563 | 1.5666 | -14.5121 | 15.436 | 4.64 | 85.728 | 910.8775 | 498.1921 | -22.8121 | 8.7374 | 10.44 | -3.1 | 30.372 | 15.1612 | 43.6024 | 2025-06-15 | 2025_06_15 Hr 18 | 12.4961 | -3.7e-05 | -910.8775 | -578.9658 | 1178.9095 | 71.4634 | 120.91 | 26.2876 | 92.2727 | 180.1728 | 763.2013 | 235.5354 | 0 | 45.208 | 9.3195 | 0 | 0 | 9.1914 | 7.7445 | 0 | 0 | 0
2025_06_15 Hr 19 | 9.3281 | 0.00348 | 0.098136 | 0 | 0 | 0 | 0 | 0 | 0 | 249.32 | 0 | 0.616 | 46 | 0 | 22.2569 | 22.2569 | 0 | 0 | 0.06683 | 0.055 | 0.385 | 1.9756 | 0 | 0.17061 | 0.3357 | 9.1914 | 0 | 0 | 0 | 0 | 0 | 0 | 35 | 88 | 0 | 0 | -559.2899 | 1.3754 | 13.7741 | 2.37 | -1 | -4.2 | 20.8936 | 0 | 0 | 99.4375 | 99.4375 | 99.4375 | 99.4375 | 115.625 | 20.8494 | 1.0128 | 0.00682 | 13.7676 | 24.0882 | 0 | 0 | 0 | 40.9218 | 996.6712 | 46.784 | 119.13 | 3.5563 | 1.5666 | -9.3281 | 15.436 | 4.64 | 85.728 | 899.27 | 479.5168 | -17.6281 | 8.7374 | 10.44 | -3.1 | 30.0465 | 14.9987 | 42.8878 | 2025-06-15 | 2025_06_15 Hr 19 | 13.2279 | -1.1e-05 | -899.27 | -559.2899 | 1178.4215 | 53.7052 | 107.8728 | 26.2876 | 92.2727 | 180.1728 | 763.2013 | 235.0473 | 0 | 44.5139 | 0 | 0 | 0 | 9.1914 | 0 | 0 | 0 | 0
2025_06_15 Hr 20 | 2.5887 | 0.00219 | 0.061758 | 0 | 0 | 0 | 0 | 0 | 0 | 249.32 | 0 | 0.616 | 51 | 0 | 22.2569 | 22.2569 | 0 | 0 | 0.06683 | 0.055 | 0.385 | 1.9756 | 0 | 0.17061 | 0.3357 | 9.1914 | 0 | 0 | 0 | 0 | 0 | 0 | 35 | 88 | 0 | 0 | -561.395 | 1.3754 | 13.7741 | 2.37 | -1 | -4.2 | 20.8936 | 0 | 0 | 99.4375 | 99.4375 | 99.4375 | 99.4375 | 115.625 | 25.7985 | 1.0128 | 0.00682 | 13.7676 | 24.0882 | 0 | 0 | 0 | 33.8364 | 996.6348 | 46.784 | 119.13 | 3.5563 | 1.5666 | -2.5887 | 15.436 | 4.64 | 85.728 | 899.2534 | 474.9021 | -10.8887 | 8.7374 | 10.44 | -3.1 | 29.5544 | 14.753 | 42.9148 | 2025-06-15 | 2025_06_15 Hr 20 | 10.0682 | -0.000139 | -899.2534 | -561.395 | 1177.6838 | 53.7052 | 110.6988 | 26.2876 | 92.2727 | 180.1728 | 763.2013 | 234.3097 | 0 | 44.5139 | 0 | 0 | 0 | 9.1914 | 0 | 0 | 0 | 0
2025_06_15 Hr 21 | 0 | 0.00066 | 0.018612 | 0 | 0 | 0 | 0 | 0 | 0 | 249.32 | 0 | 0.616 | 45 | 0 | 22.2569 | 22.2569 | 0 | 0 | 0.06683 | 0.055 | 0.385 | 1.9756 | 0 | 0.17061 | 0.3357 | 9.1914 | 0 | 0 | 0 | 0 | 0 | 0 | 35 | 88 | 0 | 0 | -568.2128 | 1.3754 | 13.7741 | 2.37 | -1 | -4.2 | 20.8936 | 0 | 0 | 99.0476 | 99.0476 | 99.0476 | 99.0476 | 115.1717 | 28.8522 | 1.0128 | 0.00682 | 13.7676 | 24.0882 | 0 | 0 | 0 | 41.934 | 994.5789 | 46.784 | 115.6432 | 3.5563 | 1.5666 | 0 | 15.436 | 4.64 | 85.728 | 890.2617 | 472.1956 | -8.3 | 8.7374 | 10.44 | -3.1 | 28.3666 | 14.1601 | 42.6496 | 2025-06-15 | 2025_06_15 Hr 21 | 5.9528 | 1.5e-05 | -890.2617 | -568.2128 | 1170.4035 | 53.7052 | 115.8055 | 26.2876 | 92.2727 | 180.1728 | 761.1885 | 229.0421 | 0 | 44.5139 | 0 | 0 | 0 | 9.1914 | 0 | 0 | 0 | 0
2025_06_15 Hr 22 | 0 | 3e-05 | 0.000846 | 0 | 0 | 0 | 0 | 0 | 0 | 249.32 | 0 | 0.616 | 45 | 0 | 22.2569 | 22.2569 | 0 | 0 | 0.06683 | 0.055 | 0.385 | 1.9756 | 0 | 0.17061 | 0.3357 | 9.1914 | 0 | 0 | 0 | 0 | 0 | 0 | 35 | 88 | 0 | 0 | -544.72 | 1.3754 | 13.7741 | 2.37 | -1 | -4.2 | 20.8936 | 0 | 0 | 95.7401 | 95.7401 | 95.7401 | 95.7401 | 111.3257 | 28.8522 | 1.0128 | 0.00682 | 13.7676 | 24.0882 | 0 | 0 | 0 | 32.9688 | 977.4851 | 46.784 | 111.7564 | 3.5563 | 1.5666 | 0 | 15.436 | 4.64 | 85.728 | 882.37 | 457.9049 | -8.3 | 8.7374 | 10.44 | -3.1 | 27.4074 | 13.6813 | 42.029 | 2025-06-15 | 2025_06_15 Hr 22 | 9.0178 | 3.9e-05 | -882.37 | -544.72 | 1148.0026 | 53.7052 | 106.8219 | 26.2876 | 92.2727 | 180.1728 | 744.1125 | 223.7173 | 0 | 44.5139 | 0 | 0 | 0 | 9.1914 | 0 | 0 | 0 | 0
2025_06_15 Hr 23 | 0 | 0 | 0 | 0 | 0 | 0 | 0 | 0 | 0 | 249.32 | 0 | 0.616 | 38 | 0 | 24.6851 | 24.6859 | 21.5809 | 0 | 0.06683 | 0.055 | 0.385 | 1.9756 | 0 | 0.17061 | 0.3357 | 9.2571 | 0 | 31.2093 | 0 | 0 | 0 | 0 | 34.3193 | 88 | 0 | 0 | -617.2279 | 1.3754 | 13.7741 | 1.5308 | -1 | -4.2 | 20.8936 | 0 | 0 | 88.114 | 88.114 | 88.114 | 88.114 | 102.4581 | 30.7476 | 1.0128 | 0.00682 | 13.7676 | 24.0882 | 0 | 0 | 0 | 63.7686 | 995.1443 | 46.784 | 102.7947 | 3.5563 | 1.5666 | 0 | 15.436 | 4.64 | 85.728 | 840.9391 | 471.3227 | -8.3 | 8.7374 | 10.44 | -3.1 | 25.1957 | 12.5772 | 41.3365 | 2025-06-15 | 2025_06_15 Hr 23 | 16.7318 | 6.7e-05 | -840.9391 | -617.2279 | 1095.6723 | 111.4182 | 132.5162 | 26.2876 | 92.2727 | 179.4921 | 704.7403 | 211.4399 | 0 | 49.3709 | 21.5809 | 0 | 0 | 9.2571 | 31.2093 | 0 | 0 | 0
2025_06_15 Hr 24 | 0 | 0 | 0 | 0 | 0 | 0 | 0 | 0 | 0 | 235.0004 | 0 | 0.616 | 25 | 0 | 22.9507 | 22.9511 | 117.6978 | 0 | 0.06683 | 0.055 | 0.385 | 1.9756 | 0 | 0.17061 | 0.3357 | 9.2571 | 0 | 96.9772 | 0 | 0 | 0 | 0 | 31.3501 | 80.6813 | 0 | 0 | -759.1165 | 1.3754 | 13.7741 | 0.16 | -1 | -4.2 | 20.8936 | 0 | 0 | 80.1537 | 80.1537 | 80.1537 | 80.1537 | 93.2019 | 28.8522 | 1.0128 | 0.00682 | 13.7676 | 24.0882 | 0 | 0 | 0 | 77.7948 | 1087.855 | 46.784 | 93.4403 | 3.5563 | 1.5666 | 0 | 15.436 | 4.64 | 85.728 | 778.0767 | 457.6381 | -8.3 | 8.7374 | 10.44 | -3.1 | 22.8871 | 11.4248 | 40.704 | 2025-06-15 | 2025_06_15 Hr 24 | 16.3186 | 2.7e-05 | -778.0767 | -759.1165 | 1017.1521 | 269.8338 | 131.647 | 26.2876 | 92.2727 | 169.2043 | 649.3233 | 198.6244 | 0 | 45.9018 | 117.6978 | 0 | 0 | 9.2571 | 96.9772 | 0 | 0 | 0
2025_06_16 Hr 01 | 0 | 0 | 0 | 3.8599 | 3.8599 | 3.8437 | 3.8603 | 3.8607 | 3.8622 | 255.0953 | 0 | 0.616 | 19 | 0 | 22.2569 | 22.2569 | 115.77 | 0 | 0.06683 | 0.055 | 0.385 | 1.9756 | 0 | 0.17061 | 0.3357 | 9.1914 | 7.2612 | 95.3478 | 0 | 0 | 0 | 0 | 26.7824 | 69.2495 | 0 | 0 | -864.3816 | 1.3754 | 13.7645 | 0.05 | -1 | -4.2 | 20.8341 | 0 | 0 | 83.1362 | 83.1362 | 83.1362 | 83.1362 | 96.67 | 34.749 | 1.0128 | 0.00682 | 13.7702 | 26.34 | 0 | 31.8969 | 0 | 61.8888 | 1164.604 | 49.5 | 93.7667 | 3.5563 | 1.5666 | 0 | 15.436 | 4.64 | 85.728 | 736.3583 | 444.4355 | -8.3 | 8.7659 | 10.44 | -3.1 | 21.158 | 10.6664 | 40.4409 | 2025-06-16 | 2025_06_16 Hr 01 | 11.3641 | 1.6e-05 | -736.3583 | -864.3816 | 1039.4141 | 327.1276 | 115.6378 | 26.2876 | 92.2727 | 153.1667 | 684.8163 | 201.4311 | 23.1465 | 44.5139 | 115.77 | 0 | 7.2612 | 9.1914 | 95.3478 | 0 | 31.8969 | 0
2025_06_16 Hr 02 | 0 | 0 | 0 | 3.8599 | 3.8599 | 3.8437 | 3.8603 | 3.8607 | 3.8622 | 245.8976 | 0 | 0.616 | 14 | 0 | 22.2569 | 22.2569 | 115.77 | 0 | 0.06683 | 0.055 | 0.385 | 1.9756 | 0 | 0.17061 | 0.3357 | 9.1914 | 7.2612 | 95.3478 | 0 | 0 | 0 | 0 | 25.681 | 66.4494 | 0 | 0 | -828.1319 | 1.3754 | 13.7645 | 0.05 | -1 | -4.2 | 20.8341 | 0 | 0 | 79.9027 | 79.9027 | 79.9027 | 79.9027 | 92.9102 | 38.7504 | 1.0128 | 0.00682 | 13.7702 | 26.34 | 0 | 31.8969 | 0 | 44.826 | 1134.812 | 49.5 | 89.9758 | 3.5563 | 1.5666 | 0 | 15.436 | 4.64 | 85.728 | 719.5583 | 421.1786 | -8.3 | 8.7659 | 10.44 | -3.1 | 20.221 | 10.1989 | 39.3008 | 2025-06-16 | 2025_06_16 Hr 02 | 11.5105 | 4.6e-05 | -719.5583 | -828.1319 | 1004.4259 | 327.1276 | 97.5764 | 26.2876 | 92.2727 | 149.2652 | 658.925 | 196.2356 | 23.1465 | 44.5139 | 115.77 | 0 | 7.2612 | 9.1914 | 95.3478 | 0 | 31.8969 | 0
2025_06_16 Hr 03 | 0 | 0 | 0 | 3.8599 | 3.8599 | 3.8437 | 3.8603 | 3.8607 | 3.8622 | 241.3406 | 0 | 0.616 | 9 | 0 | 22.2569 | 22.2569 | 115.77 | 0 | 0.06683 | 0.055 | 0.385 | 1.9756 | 0 | 0.17061 | 0.3357 | 9.1914 | 7.2612 | 95.3478 | 0 | 0 | 0 | 0 | 25.2282 | 65.2982 | 0 | 0 | -805.0221 | 1.3754 | 13.7645 | 0.05 | -1 | -4.2 | 20.8341 | 0 | 0 | 78.5733 | 78.5733 | 78.5733 | 78.5733 | 91.3644 | 42.7518 | 1.0128 | 0.00682 | 13.7702 | 26.34 | 0 | 31.8969 | 0 | 20.967 | 1121.787 | 49.5 | 88.4172 | 3.5563 | 1.5666 | 0 | 15.436 | 4.64 | 85.728 | 702.65 | 394.185 | -8.3 | 8.7659 | 10.44 | -3.1 | 19.8357 | 10.0067 | 38.3292 | 2025-06-16 | 2025_06_16 Hr 03 | 11.0542 | 6e-06 | -702.65 | -805.0221 | 989.2653 | 327.1276 | 72.7188 | 26.2876 | 92.2727 | 147.6612 | 647.5046 | 194.0995 | 23.1465 | 44.5139 | 115.77 | 0 | 7.2612 | 9.1914 | 95.3478 | 0 | 31.8969 | 0
2025_06_16 Hr 04 | 0 | 0 | 0 | 3.8599 | 3.8599 | 3.8437 | 3.8603 | 3.8607 | 3.8622 | 237.3422 | 0 | 0.616 | 7 | 0 | 22.2569 | 22.2569 | 115.77 | 0 | 0.06683 | 0.055 | 0.385 | 1.9756 | 0 | 0.17061 | 0.3357 | 9.1914 | 7.2612 | 95.3478 | 0 | 0 | 0 | 0 | 24.8309 | 64.2881 | 0 | 0 | -777.7471 | 1.3754 | 13.7645 | 0.05 | -1 | -4.2 | 20.8341 | 0 | 0 | 77.4069 | 77.4069 | 77.4069 | 77.4069 | 90.008 | 48.6486 | 1.0128 | 0.00682 | 13.7702 | 26.34 | 0 | 31.8969 | 0 | 13.014 | 1110.359 | 49.5 | 87.0496 | 3.5563 | 1.5666 | 0 | 15.436 | 4.64 | 85.728 | 712.5667 | 388.2545 | -8.3 | 8.7659 | 10.44 | -3.1 | 19.4977 | 9.838 | 38.3618 | 2025-06-16 | 2025_06_16 Hr 04 | 8.6263 | -9e-06 | -712.5667 | -777.7471 | 975.9632 | 327.1276 | 68.6626 | 26.2876 | 92.2727 | 146.2537 | 637.4842 | 192.2253 | 23.1465 | 44.5139 | 115.77 | 0 | 7.2612 | 9.1914 | 95.3478 | 0 | 31.8969 | 0
2025_06_16 Hr 05 | 0 | 0 | 0 | 3.8599 | 3.8599 | 3.8437 | 3.8603 | 3.8607 | 3.8622 | 238.0478 | 0 | 0.616 | 6 | 0 | 22.2569 | 22.2569 | 115.77 | 0 | 0.06683 | 0.055 | 0.385 | 1.9756 | 0 | 0.17061 | 0.3357 | 9.1914 | 0 | 95.3478 | 0 | 0 | 0 | 0 | 24.901 | 64.4663 | 0 | 0 | -744.0295 | 1.3754 | 13.7645 | 0.05 | -1 | -4.2 | 20.8341 | 0 | 0 | 77.6128 | 77.6128 | 77.6128 | 77.6128 | 90.2474 | 48.6486 | 1.0128 | 0.00682 | 13.7702 | 26.34 | 0 | 31.8969 | 0 | 12.0018 | 1105.115 | 49.5 | 87.2909 | 3.5563 | 1.5666 | 0 | 15.436 | 4.64 | 85.728 | 739.3583 | 386.5731 | -8.3 | 8.7659 | 10.44 | -3.1 | 19.5574 | 9.8678 | 38.9757 | 2025-06-16 | 2025_06_16 Hr 05 | 8.9448 | 1.1e-05 | -739.3583 | -744.0295 | 978.3106 | 319.8664 | 66.6504 | 26.2876 | 92.2727 | 146.5021 | 639.2525 | 192.556 | 23.1465 | 44.5139 | 115.77 | 0 | 0 | 9.1914 | 95.3478 | 0 | 31.8969 | 0
2025_06_16 Hr 06 | 1.0265 | 0 | 0 | 0 | 0 | 3.8437 | 0 | 0 | 0 | 255.0953 | 0 | 0.616 | 6 | 0 | 22.3726 | 22.373 | 115.77 | 0 | 0.06683 | 0.055 | 0.385 | 1.9756 | 0 | 0.17061 | 0.3357 | 9.1914 | 0 | 95.3478 | 0 | 0 | 0 | 0 | 27.0015 | 69.8066 | 0 | 0 | -740.5338 | 1.3754 | 13.7645 | 0.1 | -1 | -4.2 | 20.8341 | 0 | 0 | 83.7794 | 83.7794 | 83.7794 | 83.7794 | 97.418 | 47.7009 | 1.0128 | 0.00682 | 13.7702 | 26.34 | 0 | 31.8969 | 0 | 6.9408 | 1142.369 | 49.5 | 94.5209 | 3.5563 | 1.5666 | -1.0265 | 15.436 | 4.64 | 85.728 | 784.0084 | 391.4995 | -9.3265 | 8.7659 | 10.44 | -3.1 | 21.3444 | 10.7595 | 40.6929 | 2025-06-16 | 2025_06_16 Hr 06 | 15.3332 | -3.9e-05 | -784.0084 | -740.5338 | 1044.5449 | 300.7952 | 60.6417 | 26.2876 | 92.2727 | 153.9429 | 688.1373 | 202.4647 | 3.8437 | 44.7455 | 115.77 | 0 | 0 | 9.1914 | 95.3478 | 0 | 31.8969 | 0
2025_06_16 Hr 07 | 10.7941 | 4.5e-05 | 0.001269 | 0 | 0 | 0 | 0 | 0 | 0 | 255.0953 | -14.7 | 0.616 | 5 | 0 | 23.4132 | 23.4148 | 111.8345 | 0 | 0.06683 | 0.055 | 0.385 | 1.9756 | 0 | 0.17061 | 0.3357 | 9.1914 | 0 | 92.9339 | 0 | 0 | 0 | 0 | 29.3738 | 75.8375 | 0 | 0 | -659.0466 | 1.3754 | 13.7645 | 0.16 | -1 | -4.2 | 20.8341 | 0 | 0 | 90.7438 | 90.7438 | 90.7438 | 90.7438 | 105.516 | 39.6981 | 1.0128 | 0.00682 | 13.7702 | 26.34 | 0 | 0 | 0 | 8.9652 | 1146.722 | 49.5 | 102.686 | 3.5563 | 1.5666 | -10.7941 | 15.436 | 4.64 | 85.728 | 859.36 | 405.4791 | -33.7941 | 8.7659 | 10.44 | -3.1 | 23.3625 | 11.7665 | 42.5959 | 2025-06-16 | 2025_06_16 Hr 07 | 14.7427 | -0.000102 | -859.36 | -659.0466 | 1085.3937 | 260.7878 | 53.6646 | 26.2876 | 92.2727 | 162.3461 | 724.0927 | 198.9549 | 0 | 46.828 | 111.8345 | 0 | 0 | 9.1914 | 92.9339 | 0 | 0 | 0
2025_06_16 Hr 08 | 14.6945 | 0.000495 | 0.013959 | 0 | 0 | 0 | 0 | 0 | 0 | 255.0953 | -14.7 | 0.616 | 7 | 0 | 22.2569 | 22.2569 | 111.8345 | 0 | 0.06683 | 0.055 | 0.385 | 1.9756 | 0 | 0.17061 | 0.3357 | 9.1914 | 0 | 92.9339 | 0 | 0 | 0 | 0 | 32.0352 | 82.6038 | 0 | 0 | -658.6548 | 1.3754 | 13.7645 | 0.16 | -1 | -4.2 | 20.8341 | 0 | 0 | 98.5572 | 98.5572 | 98.5572 | 98.5572 | 114.6014 | 35.802 | 1.0128 | 0.00682 | 13.7702 | 26.34 | 0 | 0 | 0 | 6.9408 | 1194.187 | 49.5 | 111.8467 | 3.5563 | 1.5666 | -14.6945 | 15.436 | 4.64 | 85.728 | 915.8517 | 418.014 | -37.6945 | 8.7659 | 10.44 | -3.1 | 25.6267 | 12.8963 | 44.8207 | 2025-06-16 | 2025_06_16 Hr 08 | 11.9637 | 6.8e-05 | -915.8517 | -658.6548 | 1147.7153 | 258.4737 | 49.7573 | 26.2876 | 92.2727 | 171.7738 | 764.4319 | 211.5096 | 0 | 44.5139 | 111.8345 | 0 | 0 | 9.1914 | 92.9339 | 0 | 0 | 0
2025_06_16 Hr 09 | 17.7707 | 0.0006 | 0.01692 | 0 | 0 | 0 | 0 | 0 | 0 | 255.0953 | -14.7 | 0.616 | 8 | 0 | 22.2569 | 22.2569 | 111.8345 | 0 | 0.06683 | 0.055 | 0.385 | 1.9756 | 0 | 0.17061 | 0.3357 | 9.1914 | 0 | 92.9339 | 0 | 0 | 0 | 0 | 33.7472 | 86.9562 | 0 | 0 | -637.6543 | 1.3754 | 13.7645 | 0.16 | -1 | -4.2 | 20.8341 | 0 | 0 | 99.4375 | 99.4375 | 99.4375 | 99.4375 | 115.625 | 37.6974 | 1.0128 | 0.00682 | 13.7702 | 26.34 | 0 | 0 | 0 | 8.9652 | 1204.799 | 49.5 | 117.7393 | 3.5563 | 1.5666 | -17.7707 | 15.436 | 4.64 | 85.728 | 960.46 | 434.0859 | -40.7707 | 8.7659 | 10.44 | -3.1 | 27.0831 | 13.6231 | 46.3052 | 2025-06-16 | 2025_06_16 Hr 09 | 6.9556 | 5.4e-05 | -960.46 | -637.6543 | 1166.4002 | 258.4737 | 54.6801 | 26.2876 | 92.2727 | 177.8382 | 768.9766 | 219.5854 | 0 | 44.5139 | 111.8345 | 0 | 0 | 9.1914 | 92.9339 | 0 | 0 | 0
2025_06_16 Hr 10 | 17.1521 | 0.000855 | 0.024111 | 0 | 0 | 0 | 0 | 0 | 0 | 255.0953 | -14.7 | 0.616 | 11 | 0 | 22.2569 | 22.2569 | 111.8345 | 0 | 0.06683 | 0.055 | 0.385 | 1.9756 | 0 | 0.17061 | 0.3357 | 9.1914 | 0 | 92.9339 | 0 | 0 | 0 | 0 | 35 | 88 | 0 | 0 | -644.2646 | 1.3754 | 13.7645 | 0.16 | -1 | -4.2 | 20.8341 | 0 | 0 | 99.4375 | 99.4375 | 99.4375 | 99.4375 | 115.625 | 39.6981 | 1.0128 | 0.00682 | 13.7702 | 26.34 | 0 | 0 | 0 | 24.0036 | 1207.103 | 49.5 | 119.13 | 3.5563 | 1.5666 | -17.1521 | 15.436 | 4.64 | 85.728 | 979.26 | 456.5739 | -40.1521 | 8.7659 | 10.44 | -3.1 | 28.2015 | 14.1812 | 47.1343 | 2025-06-16 | 2025_06_16 Hr 10 | 6.3565 | 5e-05 | -979.26 | -644.2646 | 1171.764 | 258.4737 | 74.7267 | 26.2876 | 92.2727 | 180.1348 | 768.9766 | 222.6526 | 0 | 44.5139 | 111.8345 | 0 | 0 | 9.1914 | 92.9339 | 0 | 0 | 0
2025_06_16 Hr 11 | 18.5883 | 0.00108 | 0.030456 | 0 | 0 | 0 | 0 | 0 | 0 | 255.0953 | -14.7 | 0.616 | 8 | 0 | 22.2569 | 22.2569 | 111.8345 | 0 | 0.06683 | 0.055 | 0.385 | 1.9756 | 0 | 0.17061 | 0.3357 | 9.1914 | 0 | 92.9339 | 0 | 0 | 0 | 0 | 35 | 88 | 0 | 0 | -632.3168 | 1.3754 | 13.7645 | 0.16 | -1 | -4.2 | 20.8341 | 0 | 0 | 99.4375 | 99.4375 | 99.4375 | 99.4375 | 115.625 | 47.7009 | 1.0128 | 0.00682 | 13.7702 | 26.34 | 0 | 0 | 0 | 34.8486 | 1207.109 | 49.5 | 119.13 | 3.5563 | 1.5666 | -18.5883 | 15.436 | 4.64 | 85.728 | 1007.96 | 474.756 | -41.5883 | 8.7659 | 10.44 | -3.1 | 28.8005 | 14.48 | 48.1099 | 2025-06-16 | 2025_06_16 Hr 11 | 4.4809 | 8e-05 | -1007.96 | -632.3168 | 1172.6618 | 258.4737 | 90.581 | 26.2876 | 92.2727 | 180.1348 | 768.9766 | 223.5505 | 0 | 44.5139 | 111.8345 | 0 | 0 | 9.1914 | 92.9339 | 0 | 0 | 0
2025_06_16 Hr 12 | 16.3445 | 0.001425 | 0.040185 | 0 | 0 | 0 | 0 | 0 | 0 | 255.0953 | -14.7 | 0.616 | 7 | 0 | 22.2569 | 22.2569 | 111.8345 | 0 | 0.06683 | 0.055 | 0.385 | 1.9756 | 0 | 0.17061 | 0.3357 | 9.1914 | 0 | 92.9339 | 0 | 0 | 0 | 0 | 35 | 88 | 0 | 0 | -626.991 | 1.3754 | 13.7645 | 0.16 | -1 | -4.2 | 20.8341 | 0 | 0 | 99.4375 | 99.4375 | 99.4375 | 99.4375 | 115.625 | 45.7002 | 1.0128 | 0.00682 | 13.7702 | 26.34 | 0 | 0 | 0 | 32.9688 | 1207.119 | 49.5 | 119.13 | 3.5563 | 1.5666 | -16.3445 | 15.436 | 4.64 | 85.728 | 1010.96 | 470.1766 | -39.3445 | 8.7659 | 10.44 | -3.1 | 30.498 | 15.3271 | 48.1583 | 2025-06-16 | 2025_06_16 Hr 12 | 3.6364 | 1.4e-05 | -1010.96 | -626.991 | 1175.2064 | 258.4737 | 85.7106 | 26.2876 | 92.2727 | 180.1348 | 768.9766 | 226.095 | 0 | 44.5139 | 111.8345 | 0 | 0 | 9.1914 | 92.9339 | 0 | 0 | 0
2025_06_16 Hr 13 | 16.061 | 0.004425 | 0.12478 | 0 | 0 | 0 | 0 | 0 | 0 | 255.0953 | -14.7 | 0.616 | 7 | 0 | 22.2569 | 22.2569 | 111.8345 | 0 | 0.06683 | 0.055 | 0.385 | 1.9756 | 0 | 0.17061 | 0.3357 | 9.1914 | 0 | 92.9339 | 0 | 0 | 0 | 0 | 35 | 88 | 0 | 0 | -611.0237 | 1.3754 | 13.7645 | 0.16 | -1 | -4.2 | 20.8341 | 0 | 0 | 99.4375 | 99.4375 | 99.4375 | 99.4375 | 115.625 | 41.6988 | 1.0128 | 0.00682 | 13.7702 | 26.34 | 0 | 0 | 0 | 22.9914 | 1207.203 | 49.5 | 119.13 | 3.5563 | 1.5666 | -16.061 | 15.436 | 4.64 | 85.728 | 1013.96 | 456.8412 | -39.061 | 8.7659 | 10.44 | -3.1 | 31.1144 | 15.6347 | 48.0666 | 2025-06-16 | 2025_06_16 Hr 13 | 2.5678 | 5.4e-05 | -1013.96 | -611.0237 | 1176.1303 | 258.4737 | 71.8194 | 26.2876 | 92.2727 | 180.1348 | 768.9766 | 227.0189 | 0 | 44.5139 | 111.8345 | 0 | 0 | 9.1914 | 92.9339 | 0 | 0 | 0
2025_06_16 Hr 14 | 14.5088 | 0.001575 | 0.044415 | 0 | 0 | 0 | 0 | 0 | 0 | 255.0953 | -14.7 | 0.616 | 8 | 0 | 22.2569 | 22.2569 | 111.8345 | 0 | 0.06683 | 0.055 | 0.385 | 1.9756 | 0 | 0.17061 | 0.3357 | 9.1914 | 0 | 92.9339 | 0 | 0 | 0 | 0 | 35 | 88 | 0 | 0 | -600.74 | 1.3754 | 13.7645 | 0.16 | -1 | -4.2 | 20.8341 | 0 | 0 | 99.4375 | 99.4375 | 99.4375 | 99.4375 | 115.625 | 35.802 | 1.0128 | 0.00682 | 13.7702 | 26.34 | 0 | 0 | 0 | 18.9426 | 1207.123 | 49.5 | 119.13 | 3.5563 | 1.5666 | -14.5088 | 15.436 | 4.64 | 85.728 | 1015.96 | 447.0857 | -37.5088 | 8.7659 | 10.44 | -3.1 | 31.6114 | 15.8827 | 48.0103 | 2025-06-16 | 2025_06_16 Hr 14 | 0.34856 | 4.4e-05 | -1015.96 | -600.74 | 1176.8754 | 258.4737 | 62.7906 | 26.2876 | 92.2727 | 180.1348 | 768.9766 | 227.7641 | 0 | 44.5139 | 111.8345 | 0 | 0 | 9.1914 | 92.9339 | 0 | 0 | 0
2025_06_16 Hr 15 | 17.0361 | 0.00273 | 0.076986 | 0 | 0 | 0 | 0 | 0 | 0 | 255.0953 | -14.7 | 0.616 | 8 | 0 | 22.2569 | 22.2569 | 111.8345 | 0 | 0.06683 | 0.055 | 0.385 | 1.9756 | 0 | 0.17061 | 0.3357 | 9.1914 | 0 | 92.9339 | 0 | 0 | 0 | 0 | 35 | 88 | 0 | 0 | -603.2358 | 1.3754 | 13.7645 | 0.16 | -1 | -4.2 | 20.8341 | 0 | 0 | 99.4375 | 99.4375 | 99.4375 | 99.4375 | 115.625 | 31.8006 | 1.0128 | 0.00682 | 13.7702 | 26.34 | 0 | 0 | 0 | 15.906 | 1207.156 | 49.5 | 119.13 | 3.5563 | 1.5666 | -17.0361 | 15.436 | 4.64 | 85.728 | 1007.052 | 443.1679 | -40.0361 | 8.7659 | 10.44 | -3.1 | 32.1259 | 15.96 | 47.6915 | 2025-06-16 | 2025_06_16 Hr 15 | 4.2274 | -0.00025 | -1007.052 | -603.2358 | 1177.4672 | 258.4737 | 55.7863 | 26.2876 | 92.2727 | 180.1348 | 768.9766 | 228.3558 | 0 | 44.5139 | 111.8345 | 0 | 0 | 9.1914 | 92.9339 | 0 | 0 | 0
2025_06_16 Hr 16 | 15.5402 | 0.004155 | 0.11717 | 0 | 0 | 0 | 0 | 0 | 0 | 255.0953 | -14.7 | 0.616 | 18 | 0 | 22.2569 | 22.2569 | 0 | 0 | 0.06683 | 0.055 | 0.385 | 1.9756 | 0 | 0.17061 | 0.3357 | 9.1914 | 0 | 0 | 0 | 0 | 0 | 0 | 35 | 88 | 0 | 0 | -411.8779 | 1.3754 | 13.7645 | 2.37 | -1 | -4.2 | 20.8341 | 0 | 0 | 99.4375 | 99.4375 | 99.4375 | 99.4375 | 115.625 | 32.7483 | 1.0128 | 0.00682 | 13.7702 | 26.34 | 0 | 0 | 0 | 10.9896 | 1002.427 | 49.5 | 119.13 | 3.5563 | 1.5666 | -15.5402 | 15.436 | 4.64 | 85.728 | 1000.278 | 448.269 | -38.5402 | 8.7659 | 10.44 | -3.1 | 32.6901 | 15.96 | 44.9353 | 2025-06-16 | 2025_06_16 Hr 16 | 7.3796 | 0.0003 | -1000.278 | -411.8779 | 1178.0314 | 53.7052 | 61.8592 | 26.2876 | 92.2727 | 180.1348 | 768.9766 | 228.92 | 0 | 44.5139 | 0 | 0 | 0 | 9.1914 | 0 | 0 | 0 | 0
2025_06_16 Hr 17 | 17.1936 | 0.00414 | 0.11675 | 0 | 0 | 0 | 0 | 0 | 0 | 255.0953 | -14.7 | 0.616 | 23 | 0 | 22.2569 | 22.2569 | 0 | 0 | 0.06683 | 0.055 | 0.385 | 1.9756 | 0 | 0.17061 | 0.3357 | 9.1914 | 0 | 0 | 0 | 0 | 0 | 0 | 35 | 88 | 0 | 0 | -392.1764 | 1.3754 | 13.7645 | 2.37 | -1 | -4.2 | 20.8341 | 0 | 0 | 99.4375 | 99.4375 | 99.4375 | 99.4375 | 115.625 | 30.7476 | 1.0128 | 0.00682 | 13.7702 | 26.34 | 0 | 0 | 0 | 9.9774 | 1002.427 | 49.5 | 119.13 | 3.5563 | 1.5666 | -17.1936 | 15.436 | 4.64 | 85.728 | 1022.078 | 452.0213 | -40.1936 | 8.7659 | 10.44 | -3.1 | 32.8019 | 15.96 | 45.5366 | 2025-06-16 | 2025_06_16 Hr 17 | 9.0464 | 0.000302 | -1022.078 | -392.1764 | 1178.1432 | 53.7052 | 63.8459 | 26.2876 | 92.2727 | 180.1348 | 768.9766 | 229.0319 | 0 | 44.5139 | 0 | 0 | 0 | 9.1914 | 0 | 0 | 0 | 0
2025_06_16 Hr 18 | 17.6795 | 0.001275 | 0.035955 | 0 | 0 | 0 | 0 | 0 | 0 | 255.0953 | -14.7 | 0.616 | 20 | 0 | 27.46 | 27.4621 | 0 | 0 | 0.06683 | 0.055 | 0.385 | 1.9756 | 0 | 0.17061 | 0.3357 | 9.1914 | 0 | 0 | 0 | 0 | 0 | 0 | 35 | 88 | 0 | 0 | -413.5544 | 1.3754 | 13.7645 | 2.37 | -1 | -4.2 | 20.8341 | 0 | 0 | 99.4375 | 99.4375 | 99.4375 | 99.4375 | 115.625 | 31.8006 | 1.0128 | 0.00682 | 13.7702 | 26.34 | 0 | 0 | 0 | 6.9408 | 1012.755 | 49.5 | 119.13 | 3.5563 | 1.5666 | -17.6795 | 15.436 | 4.64 | 85.728 | 1006.27 | 447.7493 | -40.6795 | 8.7659 | 10.44 | -3.1 | 33.0306 | 15.96 | 45.1939 | 2025-06-16 | 2025_06_16 Hr 18 | 16.0872 | 3.4e-05 | -1006.27 | -413.5544 | 1178.3719 | 64.1136 | 58.7786 | 26.2876 | 92.2727 | 180.1348 | 768.9766 | 229.2605 | 0 | 54.9222 | 0 | 0 | 0 | 9.1914 | 0 | 0 | 0 | 0
2025_06_16 Hr 19 | 15.4623 | 0.00078 | 0.021996 | 0 | 0 | 0 | 0 | 0 | 0 | 255.0953 | -14.7 | 0.616 | 8 | 0 | 43.7632 | 43.7728 | 0 | 0 | 0.06683 | 0.055 | 0.385 | 1.9756 | 0 | 0.17061 | 0.3357 | 9.1914 | 0 | 0 | 0 | 0 | 0 | 0 | 35 | 88 | 0 | 0 | -436.2109 | 1.3754 | 13.7645 | 2.37 | -1 | -4.2 | 20.8341 | 0 | 0 | 99.4375 | 99.4375 | 99.4375 | 99.4375 | 115.625 | 33.8013 | 1.0128 | 0.00682 | 13.7702 | 26.34 | 0 | 0 | 0 | 9.9774 | 1045.354 | 49.5 | 119.13 | 3.5563 | 1.5666 | -15.4623 | 15.436 | 4.64 | 85.728 | 1009.27 | 438.5888 | -38.4623 | 8.7659 | 10.44 | -3.1 | 33.0504 | 15.96 | 45.6104 | 2025-06-16 | 2025_06_16 Hr 19 | 18.5717 | 1e-05 | -1009.27 | -436.2109 | 1178.3918 | 96.7273 | 51.8015 | 26.2876 | 92.2727 | 180.1348 | 768.9766 | 229.2804 | 0 | 87.5359 | 0 | 0 | 0 | 9.1914 | 0 | 0 | 0 | 0
2025_06_16 Hr 20 | 3.1027 | 0.000465 | 0.013113 | 0 | 0 | 0 | 0 | 0 | 0 | 255.0953 | -14.7 | 0.616 | 7 | 0 | 45.8444 | 45.8544 | 0 | 0 | 0.06683 | 0.055 | 0.385 | 1.9756 | 0 | 0.17061 | 0.3357 | 9.1914 | 0 | 0 | 0 | 0 | 0 | 0 | 35 | 88 | 0 | 0 | -471.1404 | 1.3754 | 13.7645 | 2.37 | -1 | -4.2 | 20.8341 | 0 | 0 | 99.4375 | 99.4375 | 99.4375 | 99.4375 | 115.625 | 27.7992 | 1.0128 | 0.00682 | 13.7702 | 26.34 | 0 | 0 | 0 | 9.9774 | 1049.508 | 49.5 | 119.13 | 3.5563 | 1.5666 | -3.1027 | 15.436 | 4.64 | 85.728 | 970.57 | 418.3048 | -26.1027 | 8.7659 | 10.44 | -3.1 | 32.1284 | 15.96 | 44.5424 | 2025-06-16 | 2025_06_16 Hr 20 | 18.0021 | 6.2e-05 | -970.57 | -471.1404 | 1177.4697 | 100.8902 | 44.7902 | 26.2876 | 92.2727 | 180.1348 | 768.9766 | 228.3583 | 0 | 91.6989 | 0 | 0 | 0 | 9.1914 | 0 | 0 | 0 | 0
2025_06_16 Hr 21 | 0.5174 | 6e-05 | 0.001692 | 0 | 0 | 0 | 0 | 0 | 0 | 255.0953 | -14.7 | 0.616 | 7 | 0 | 28.6163 | 28.6205 | 0 | 0 | 0.06683 | 0.055 | 0.385 | 1.9756 | 0 | 0.17061 | 0.3357 | 9.1914 | 0 | 0 | 0 | 0 | 0 | 0 | 35 | 88 | 0 | 0 | -421.6357 | 1.3754 | 13.7645 | 2.37 | -1 | -4.2 | 20.8341 | 0 | 0 | 99.4375 | 99.4375 | 99.4375 | 99.4375 | 115.625 | 19.9017 | 1.0128 | 0.00682 | 13.7702 | 26.34 | 0 | 0 | 0 | 8.9652 | 1015.035 | 49.5 | 119.13 | 3.5563 | 1.5666 | -0.5174 | 15.436 | 4.64 | 85.728 | 973.5783 | 403.6966 | -23.5174 | 8.7659 | 10.44 | -3.1 | 29.9313 | 15.0443 | 44.0097 | 2025-06-16 | 2025_06_16 Hr 21 | 18.7779 | 9.6e-05 | -973.5783 | -421.6357 | 1174.357 | 66.4281 | 35.8687 | 26.2876 | 92.2727 | 180.1348 | 768.9766 | 225.2456 | 0 | 57.2368 | 0 | 0 | 0 | 9.1914 | 0 | 0 | 0 | 0
2025_06_16 Hr 22 | 0 | 0 | 0 | 0 | 0 | 0 | 0 | 0 | 0 | 255.0953 | -14.7 | 0.616 | 7 | 0 | 23.4132 | 23.4148 | 0 | 0 | 0.06683 | 0.055 | 0.385 | 1.9756 | 0 | 0.17061 | 0.3357 | 9.1914 | 0 | 0 | 0 | 0 | 0 | 0 | 35 | 88 | 0 | 0 | -462.4781 | 1.3754 | 13.7645 | 2.37 | -1 | -4.2 | 20.8341 | 0 | 0 | 99.4375 | 99.4375 | 99.4375 | 99.4375 | 115.625 | 28.8522 | 1.0128 | 0.00682 | 13.7702 | 26.34 | 0 | 0 | 0 | 24.8712 | 1004.624 | 49.5 | 119.13 | 3.5563 | 1.5666 | 0 | 15.436 | 4.64 | 85.728 | 945.77 | 426.6237 | -23 | 8.7659 | 10.44 | -3.1 | 28.9894 | 14.5743 | 43.4494 | 2025-06-16 | 2025_06_16 Hr 22 | 15.6454 | 1.4e-05 | -945.77 | -462.4781 | 1172.945 | 56.0194 | 60.7234 | 26.2876 | 92.2727 | 180.1348 | 768.9766 | 223.8336 | 0 | 46.828 | 0 | 0 | 0 | 9.1914 | 0 | 0 | 0 | 0
2025_06_16 Hr 23 | 0 | 0 | 0 | 0 | 0 | 0 | 0 | 0 | 0 | 255.0953 | 0 | 0.616 | 7 | 0 | 24.6851 | 24.6876 | 0 | 0 | 0.06683 | 0.055 | 0.385 | 1.9756 | 0 | 0.17061 | 0.3357 | 9.1914 | 0 | 0 | 0 | 0 | 0 | 0 | 33.1395 | 85.4114 | 0 | 0 | -539.4431 | 1.3754 | 13.7645 | 2.37 | -1 | -4.2 | 20.8341 | 0 | 0 | 99.4375 | 99.4375 | 99.4375 | 99.4375 | 115.625 | 34.749 | 1.0128 | 0.00682 | 13.7702 | 26.34 | 0 | 0 | 0 | 20.967 | 1002.72 | 49.5 | 115.6477 | 3.5563 | 1.5666 | 0 | 15.436 | 4.64 | 85.728 | 876.4783 | 421.5015 | -8.3 | 8.7659 | 10.44 | -3.1 | 26.5661 | 13.3651 | 41.7269 | 2025-06-16 | 2025_06_16 Hr 23 | 16.8054 | 6.4e-05 | -876.4783 | -539.4431 | 1176.0811 | 58.564 | 62.716 | 26.2876 | 92.2727 | 175.6857 | 768.9766 | 231.4189 | 0 | 49.3726 | 0 | 0 | 0 | 9.1914 | 0 | 0 | 0 | 0
2025_06_16 Hr 24 | 0 | 0 | 0 | 0 | 0 | 0 | 0 | 0 | 0 | 255.0953 | 0 | 0.616 | 6 | 0 | 22.2569 | 22.2569 | 0 | 0 | 0.06683 | 0.055 | 0.385 | 1.9756 | 0 | 0.17061 | 0.3357 | 9.1914 | 0 | 0 | 0 | 0 | 0 | 0 | 30.2444 | 78.0509 | 0 | 0 | -542.4226 | 1.3754 | 13.7645 | 2.37 | -1 | -4.2 | 20.8341 | 0 | 0 | 93.2996 | 93.2996 | 93.2996 | 93.2996 | 108.488 | 31.8006 | 1.0128 | 0.00682 | 13.7702 | 26.34 | 0 | 0 | 0 | 19.9548 | 955.9171 | 49.5 | 105.6826 | 3.5563 | 1.5666 | 0 | 15.436 | 4.64 | 85.728 | 808.0783 | 402.8838 | -8.3 | 8.7659 | 10.44 | -3.1 | 24.1031 | 12.1361 | 39.0662 | 2025-06-16 | 2025_06_16 Hr 24 | 13.3099 | 7.4e-05 | -808.0783 | -542.4226 | 1120.48 | 53.7052 | 57.7554 | 26.2876 | 92.2727 | 165.43 | 737.2882 | 217.7618 | 0 | 44.5139 | 0 | 0 | 0 | 9.1914 | 0 | 0 | 0 | 0
2025_06_17 Hr 01 | 0 | 0 | 0 | 0 | 0 | 0 | 0 | 0 | 0 | 250.3455 | 0 | 0.616 | 6 | 0 | 22.2569 | 22.2569 | 0 | 0 | 0.06683 | 0.055 | 0.385 | 1.9756 | 0 | 0.17061 | 0.3357 | 9.1914 | 0 | 0 | 0 | 0 | 0 | 0 | 27.8394 | 71.7121 | 0 | 0 | -506.061 | 1.3754 | 13.7548 | 2.37 | -1 | -4.2 | 20.7746 | 0 | 0 | 83.2396 | 83.2396 | 83.2396 | 83.2396 | 96.7903 | 21.9024 | 1.0128 | 0.00682 | 13.7729 | 26.0109 | 0 | 0 | 0 | 24.8712 | 890.4479 | 49.5 | 94.3093 | 3.5563 | 1.5666 | 0 | 15.436 | 4.64 | 85.728 | 759.47 | 383.3832 | -8.3 | 8.7945 | 10.44 | -3.1 | 22.2968 | 11.1259 | 36.669 | 2025-06-17 | 2025_06_17 Hr 01 | 13.8609 | 6e-06 | -759.47 | -506.061 | 1040.4918 | 53.7052 | 52.7736 | 26.2876 | 92.2727 | 156.6482 | 680.6007 | 203.2429 | 0 | 44.5139 | 0 | 0 | 0 | 9.1914 | 0 | 0 | 0 | 0
2025_06_17 Hr 02 | 0 | 0 | 0 | 0 | 0 | 0 | 0 | 0 | 0 | 250.3455 | 0 | 0.616 | 8 | 0 | 22.2569 | 22.2569 | 0 | 0 | 0.06683 | 0.055 | 0.385 | 1.9756 | 0 | 0.17061 | 0.3357 | 9.1914 | 0 | 0 | 0 | 0 | 0 | 0 | 26.1775 | 67.4866 | 0 | 0 | -507.2788 | 1.3754 | 13.7548 | 2.37 | -1 | -4.2 | 20.7746 | 0 | 0 | 78.415 | 78.415 | 78.415 | 78.415 | 91.1802 | 27.7992 | 1.0128 | 0.00682 | 13.7729 | 26.0109 | 0 | 0 | 0 | 41.934 | 859.6517 | 49.5 | 88.6658 | 3.5563 | 1.5666 | 0 | 15.436 | 4.64 | 85.728 | 744.6783 | 400.6055 | -8.3 | 8.7945 | 10.44 | -3.1 | 20.8999 | 10.4291 | 36.1011 | 2025-06-17 | 2025_06_17 Hr 02 | 12.8536 | -3.4e-05 | -744.6783 | -507.2788 | 1001.9583 | 53.7052 | 77.7332 | 26.2876 | 92.2727 | 150.7608 | 655.6918 | 195.5056 | 0 | 44.5139 | 0 | 0 | 0 | 9.1914 | 0 | 0 | 0 | 0
2025_06_17 Hr 03 | 0 | 0 | 0 | 0 | 0 | 0 | 0 | 0 | 0 | 246.9271 | 0 | 0.616 | 8 | 0 | 22.2569 | 22.2569 | 0 | 0 | 0.06683 | 0.055 | 0.385 | 1.9756 | 0 | 0.17061 | 0.3357 | 9.1914 | 0 | 0 | 0 | 0 | 0 | 0 | 25.6926 | 66.2536 | 0 | 0 | -524.3386 | 1.3754 | 13.7548 | 2.37 | -1 | -4.2 | 20.7746 | 0 | 0 | 77.0071 | 77.0071 | 77.0071 | 77.0071 | 89.5431 | 33.8013 | 1.0128 | 0.00682 | 13.7729 | 26.0109 | 0 | 0 | 0 | 45.8382 | 847.2464 | 49.5 | 87.0189 | 3.5563 | 1.5666 | 0 | 15.436 | 4.64 | 85.728 | 722.8617 | 408.2539 | -8.3 | 8.7945 | 10.44 | -3.1 | 20.4922 | 10.2257 | 35.4644 | 2025-06-17 | 2025_06_17 Hr 03 | 14.4722 | 2.6e-05 | -722.8617 | -524.3386 | 987.2953 | 53.7052 | 87.6395 | 26.2876 | 92.2727 | 149.0428 | 645.0047 | 193.2477 | 0 | 44.5139 | 0 | 0 | 0 | 9.1914 | 0 | 0 | 0 | 0
2025_06_17 Hr 04 | 0 | 0 | 0 | 0 | 0 | 0 | 0 | 0 | 0 | 244.3987 | 0 | 0.616 | 8 | 0 | 31.2757 | 31.2807 | 0 | 0 | 0.06683 | 0.055 | 0.385 | 1.9756 | 0 | 0.17061 | 0.3357 | 9.1914 | 0 | 0 | 0 | 0 | 0 | 0 | 25.4383 | 65.607 | 0 | 0 | -540.8568 | 1.3754 | 13.7548 | 2.37 | -1 | -4.2 | 20.7746 | 0 | 0 | 76.2687 | 76.2687 | 76.2687 | 76.2687 | 88.6846 | 39.6981 | 1.0128 | 0.00682 | 13.7729 | 26.0109 | 0 | 0 | 0 | 46.8504 | 858.0479 | 49.5 | 86.1553 | 3.5563 | 1.5666 | 0 | 15.436 | 4.64 | 85.728 | 722.87 | 413.9789 | -8.3 | 8.7945 | 10.44 | -3.1 | 20.2784 | 10.1191 | 35.6821 | 2025-06-17 | 2025_06_17 Hr 04 | 18.0624 | 3.6e-05 | -722.87 | -540.8568 | 978.8703 | 71.7477 | 94.5485 | 26.2876 | 92.2727 | 148.1419 | 638.6646 | 192.0637 | 0 | 62.5564 | 0 | 0 | 0 | 9.1914 | 0 | 0 | 0 | 0
2025_06_17 Hr 05 | 0 | 0 | 0 | 0 | 0 | 0 | 0 | 0 | 0 | 249.4555 | 0 | 0.616 | 8 | 0 | 47.9257 | 47.934 | 0 | 0 | 0.06683 | 0.055 | 0.385 | 1.9756 | 0 | 0.17061 | 0.3357 | 9.1914 | 0 | 0 | 0 | 0 | 0 | 0 | 25.9469 | 66.9002 | 0 | 0 | -576.276 | 1.3754 | 13.7548 | 2.37 | -1 | -4.2 | 20.7746 | 0 | 0 | 77.7454 | 77.7454 | 77.7454 | 77.7454 | 90.4016 | 42.7518 | 1.0128 | 0.00682 | 13.7729 | 26.0109 | 0 | 0 | 0 | 47.8626 | 905.8332 | 49.5 | 87.8825 | 3.5563 | 1.5666 | 0 | 15.436 | 4.64 | 85.728 | 741.67 | 420.4128 | -8.3 | 8.7945 | 10.44 | -3.1 | 20.706 | 10.3324 | 36.8902 | 2025-06-17 | 2025_06_17 Hr 05 | 17.5716 | 7.6e-05 | -741.67 | -576.276 | 995.7203 | 105.0511 | 98.6144 | 26.2876 | 92.2727 | 149.9437 | 651.3448 | 194.4317 | 0 | 95.8597 | 0 | 0 | 0 | 9.1914 | 0 | 0 | 0 | 0
2025_06_17 Hr 06 | 1.0265 | 0 | 0 | 0 | 0 | 0 | 0 | 0 | 0 | 250.3455 | 0 | 0.616 | 20 | 0 | 64.5757 | 64.5907 | 0 | 0 | 0.06683 | 0.055 | 0.385 | 1.9756 | 0 | 0.17061 | 0.3357 | 9.1914 | 0 | 0 | 0 | 0 | 0 | 0 | 26.7039 | 68.825 | 0 | 0 | -596.272 | 1.3754 | 13.7548 | 2.37 | -1 | -4.2 | 20.7746 | 0 | 0 | 79.9431 | 79.9431 | 79.9431 | 79.9431 | 92.957 | 45.7002 | 1.0128 | 0.00682 | 13.7729 | 26.0109 | 0 | 0 | 0 | 35.8608 | 954.0581 | 49.5 | 90.4532 | 3.5563 | 1.5666 | -1.0265 | 15.436 | 4.64 | 85.728 | 776.37 | 427.9104 | -9.3265 | 8.7945 | 10.44 | -3.1 | 21.3423 | 10.6498 | 38.523 | 2025-06-17 | 2025_06_17 Hr 06 | 19.4744 | -3.4e-05 | -776.37 | -596.272 | 1014.1629 | 138.3577 | 101.561 | 26.2876 | 92.2727 | 152.6255 | 663.5811 | 197.9562 | 0 | 129.1664 | 0 | 0 | 0 | 9.1914 | 0 | 0 | 0 | 0
2025_06_17 Hr 07 | 10.7941 | 3e-05 | 0.000846 | 0 | 0 | 0 | 0 | 0 | 0 | 250.3455 | -14.7 | 0.616 | 6 | 0 | 44.8038 | 44.8121 | 0 | 0 | 0.06683 | 0.055 | 0.385 | 1.9756 | 0 | 0.17061 | 0.3357 | 9.1914 | 0 | 0 | 0 | 0 | 0 | 0 | 30.0128 | 77.2384 | 0 | 0 | -493.696 | 1.3754 | 13.7548 | 2.37 | -1 | -4.2 | 20.7746 | 0 | 0 | 89.5495 | 89.5495 | 89.5495 | 89.5495 | 104.1273 | 45.7002 | 1.0128 | 0.00682 | 13.7729 | 26.0109 | 0 | 0 | 0 | 12.0018 | 975.8269 | 49.5 | 101.6901 | 3.5563 | 1.5666 | -10.7941 | 15.436 | 4.64 | 85.728 | 863.5616 | 415.2248 | -33.7941 | 8.7945 | 10.44 | -3.1 | 24.1239 | 12.0372 | 40.6151 | 2025-06-17 | 2025_06_17 Hr 07 | 17.4923 | -8e-06 | -863.5616 | -493.696 | 1076.1871 | 98.8073 | 63.7029 | 26.2876 | 92.2727 | 164.3479 | 713.1771 | 198.662 | 0 | 89.6159 | 0 | 0 | 0 | 9.1914 | 0 | 0 | 0 | 0
2025_06_17 Hr 08 | 15.7459 | 0.000855 | 0.024111 | 0 | 0 | 0 | 0 | 0 | 0 | 250.3455 | -14.7 | 0.616 | 0 | 0 | 31.2757 | 31.2782 | 0 | 0 | 0.06683 | 0.055 | 0.385 | 1.9756 | 0 | 0.17061 | 0.3357 | 10.5647 | 0 | 0 | 0 | 0 | 0 | 0 | 31.7634 | 81.6895 | 0 | 0 | -453.0848 | 1.3754 | 13.7548 | 2.37 | -1 | -4.2 | 20.7746 | 0 | 0 | 94.6317 | 94.6317 | 94.6317 | 94.6317 | 110.0369 | 40.7511 | 1.0128 | 0.00682 | 13.7729 | 26.0109 | 0 | 0 | 0 | 13.014 | 982.6016 | 49.5 | 107.6349 | 3.5563 | 1.5666 | -15.7459 | 15.436 | 4.64 | 85.728 | 909.1617 | 418.3908 | -38.7459 | 8.7945 | 10.44 | -3.1 | 25.5954 | 12.7713 | 41.8808 | 2025-06-17 | 2025_06_17 Hr 08 | 25.6329 | 5.7e-05 | -909.1617 | -453.0848 | 1116.7776 | 73.1186 | 53.7901 | 26.2876 | 92.2727 | 170.5495 | 739.4157 | 206.8124 | 0 | 62.5539 | 0 | 0 | 0 | 10.5647 | 0 | 0 | 0 | 0
2025_06_17 Hr 09 | 16.5883 | 0.002295 | 0.064719 | 0 | 0 | 0 | 0 | 0 | 0 | 250.3455 | -14.7 | 0.616 | 0 | 0 | 47.9257 | 47.9319 | 0 | 0 | 0.06683 | 0.055 | 0.385 | 1.9756 | 0 | 0.17061 | 0.3357 | 12.131 | 0 | 0 | 0 | 0 | 0 | 0 | 33.9072 | 87.1405 | 0 | 0 | -482.7394 | 1.3754 | 13.7548 | 2.37 | -1 | -4.2 | 20.7746 | 0 | 0 | 99.4375 | 99.4375 | 99.4375 | 99.4375 | 115.625 | 40.7511 | 1.0128 | 0.00682 | 13.7729 | 26.0109 | 0 | 0 | 0 | 9.9774 | 1049.918 | 49.5 | 114.9152 | 3.5563 | 1.5666 | -16.5883 | 15.436 | 4.64 | 85.728 | 953.77 | 426.1795 | -39.5883 | 8.7945 | 10.44 | -3.1 | 27.3975 | 13.6702 | 44.0318 | 2025-06-17 | 2025_06_17 Hr 09 | 24.592 | 2.5e-05 | -953.77 | -482.7394 | 1159.165 | 107.9886 | 50.7955 | 26.2876 | 92.2727 | 178.1444 | 764.2268 | 216.7938 | 0 | 95.8576 | 0 | 0 | 0 | 12.131 | 0 | 0 | 0 | 0
2025_06_17 Hr 10 | 17.1521 | 0.00324 | 0.091368 | 0 | 0 | 0 | 0 | 0 | 0 | 250.3455 | -14.7 | 0.616 | 0 | 0 | 64.5757 | 64.5853 | 0 | 0 | 0.06683 | 0.055 | 0.385 | 1.9756 | 0 | 0.17061 | 0.3357 | 9.2571 | 0 | 0 | 0 | 0 | 0 | 0 | 34.6731 | 88 | 0 | 0 | -516.4562 | 1.3754 | 13.7548 | 2.37 | -1 | -4.2 | 20.7746 | 0 | 0 | 99.4375 | 99.4375 | 99.4375 | 99.4375 | 115.625 | 37.6974 | 1.0128 | 0.00682 | 13.7729 | 26.0109 | 0 | 0 | 0 | 22.9914 | 1082 | 49.5 | 117.516 | 3.5563 | 1.5666 | -17.1521 | 15.436 | 4.64 | 85.728 | 965.6617 | 440.2704 | -40.1521 | 8.7945 | 10.44 | -3.1 | 28.0413 | 13.9913 | 44.9449 | 2025-06-17 | 2025_06_17 Hr 10 | 24.7884 | -6.2e-05 | -965.6617 | -516.4562 | 1164.3561 | 138.418 | 60.7834 | 26.2876 | 92.2727 | 179.7698 | 764.2268 | 220.3595 | 0 | 129.1609 | 0 | 0 | 0 | 9.2571 | 0 | 0 | 0 | 0
2025_06_17 Hr 11 | 18.5883 | 0.00405 | 0.11421 | 0 | 0 | 0 | 0 | 0 | 0 | 250.3455 | -14.7 | 0.616 | 0 | 0 | 79.7053 | 79.7112 | 0 | 0 | 0.06683 | 0.055 | 0.385 | 1.9756 | 0 | 0.17061 | 0.3357 | 9.1914 | 0 | 0 | 0 | 0 | 0 | 0 | 35 | 88 | 0 | 0 | -569.0829 | 1.3754 | 13.7548 | 2.37 | -1 | -4.2 | 20.7746 | 0 | 0 | 99.4375 | 99.4375 | 99.4375 | 99.4375 | 115.625 | 35.802 | 1.0128 | 0.00682 | 13.7729 | 26.0109 | 0 | 0 | 0 | 49.887 | 1112.539 | 49.5 | 119.13 | 3.5563 | 1.5666 | -18.5883 | 15.436 | 4.64 | 85.728 | 971.5867 | 469.7186 | -41.5883 | 8.7945 | 10.44 | -3.1 | 28.9735 | 14.4563 | 45.8712 | 2025-06-17 | 2025_06_17 Hr 11 | 22.0389 | -8.4e-05 | -971.5867 | -569.0829 | 1167.6941 | 168.6078 | 85.8073 | 26.2876 | 92.2727 | 180.0967 | 764.2268 | 223.3706 | 0 | 159.4165 | 0 | 0 | 0 | 9.1914 | 0 | 0 | 0 | 0
2025_06_17 Hr 12 | 17.7326 | 0.002385 | 0.067257 | 0 | 0 | 0 | 0 | 0 | 0 | 250.3455 | -14.7 | 0.616 | 3 | 0 | 82.4331 | 82.4331 | 0 | 0 | 0.06683 | 0.055 | 0.385 | 1.9756 | 0 | 0.17061 | 0.3357 | 9.1914 | 0 | 0 | 0 | 0 | 0 | 0 | 35 | 88 | 0 | 0 | -581.5578 | 1.3754 | 13.7548 | 2.37 | -1 | -4.2 | 20.7746 | 0 | 0 | 99.4375 | 99.4375 | 99.4375 | 99.4375 | 115.625 | 35.802 | 1.0128 | 0.00682 | 13.7729 | 26.0109 | 0 | 0 | 0 | 49.887 | 1117.942 | 49.5 | 119.13 | 3.5563 | 1.5666 | -17.7326 | 15.436 | 4.64 | 85.728 | 968.5783 | 472.9267 | -40.7326 | 8.7945 | 10.44 | -3.1 | 29.6844 | 14.8109 | 45.9166 | 2025-06-17 | 2025_06_17 Hr 12 | 22.9718 | 8e-06 | -968.5783 | -581.5578 | 1168.7596 | 174.0575 | 88.7586 | 26.2876 | 92.2727 | 180.0967 | 764.2268 | 224.4361 | 0 | 164.8661 | 0 | 0 | 0 | 9.1914 | 0 | 0 | 0 | 0
2025_06_17 Hr 13 | 18.3826 | 0.002955 | 0.083331 | 0 | 0 | 0 | 0 | 0 | 0 | 250.3455 | -14.7 | 0.616 | 5 | 0 | 82.4331 | 82.4331 | 0 | 0 | 0.06683 | 0.055 | 0.385 | 1.9756 | 0 | 0.17061 | 0.3357 | 10.1718 | 0 | 0 | 0 | 0 | 0 | 0 | 35 | 88 | 0 | 0 | -560.6081 | 1.3754 | 13.7548 | 2.37 | -1 | -4.2 | 20.7746 | 0 | 0 | 99.4375 | 99.4375 | 99.4375 | 99.4375 | 115.625 | 33.8013 | 1.0128 | 0.00682 | 13.7729 | 26.0109 | 0 | 0 | 0 | 33.8364 | 1118.938 | 49.5 | 119.13 | 3.5563 | 1.5666 | -18.3826 | 15.436 | 4.64 | 85.728 | 975.5616 | 458.6139 | -41.3826 | 8.7945 | 10.44 | -3.1 | 30.4102 | 15.1729 | 45.9166 | 2025-06-17 | 2025_06_17 Hr 13 | 22.728 | 4.7e-05 | -975.5616 | -560.6081 | 1169.8475 | 175.0379 | 72.724 | 26.2876 | 92.2727 | 180.0967 | 764.2268 | 225.524 | 0 | 164.8661 | 0 | 0 | 0 | 10.1718 | 0 | 0 | 0 | 0
2025_06_17 Hr 14 | 18.9299 | 0.002985 | 0.084177 | 0 | 0 | 0 | 0 | 0 | 0 | 250.3455 | -14.7 | 0.616 | 6 | 0 | 82.4331 | 82.4331 | 0 | 0 | 0.06683 | 0.055 | 0.385 | 1.9756 | 0 | 0.17061 | 0.3357 | 9.5839 | 0 | 0 | 0 | 0 | 0 | 0 | 35 | 88 | 0 | 0 | -582.6731 | 1.3754 | 13.7548 | 2.37 | -1 | -4.2 | 20.7746 | 0 | 0 | 99.4375 | 99.4375 | 99.4375 | 99.4375 | 115.625 | 34.749 | 1.0128 | 0.00682 | 13.7729 | 26.0109 | 0 | 0 | 0 | 46.8504 | 1118.351 | 49.5 | 119.13 | 3.5563 | 1.5666 | -18.9299 | 15.436 | 4.64 | 85.728 | 968.5867 | 474.8382 | -41.9299 | 8.7945 | 10.44 | -3.1 | 30.8875 | 15.411 | 45.9316 | 2025-06-17 | 2025_06_17 Hr 14 | 22.5611 | -8.2e-05 | -968.5867 | -582.6731 | 1170.5628 | 174.45 | 87.6866 | 26.2876 | 92.2727 | 180.0967 | 764.2268 | 226.2393 | 0 | 164.8661 | 0 | 0 | 0 | 9.5839 | 0 | 0 | 0 | 0
2025_06_17 Hr 15 | 17.9581 | 0.003405 | 0.096021 | 0 | 0 | 0 | 0 | 0 | 0 | 250.3455 | -14.7 | 0.616 | 7 | 0 | 82.4331 | 82.4331 | 0 | 0 | 0.06683 | 0.055 | 0.385 | 1.9756 | 0 | 0.17061 | 0.3357 | 9.2571 | 0 | 0 | 0 | 0 | 0 | 0 | 35 | 88 | 0 | 0 | -586.973 | 1.3754 | 13.7548 | 2.37 | -1 | -4.2 | 20.7746 | 0 | 0 | 99.4375 | 99.4375 | 99.4375 | 99.4375 | 115.625 | 35.802 | 1.0128 | 0.00682 | 13.7729 | 26.0109 | 0 | 0 | 0 | 28.92 | 1118.036 | 49.5 | 119.13 | 3.5563 | 1.5666 | -17.9581 | 15.436 | 4.64 | 85.728 | 948.7617 | 458.6563 | -40.9581 | 8.7945 | 10.44 | -3.1 | 31.3324 | 15.6329 | 45.2056 | 2025-06-17 | 2025_06_17 Hr 15 | 22.5316 | -3.4e-05 | -948.7617 | -586.973 | 1171.2297 | 174.1232 | 71.8214 | 26.2876 | 92.2727 | 180.0967 | 764.2268 | 226.9062 | 0 | 164.8661 | 0 | 0 | 0 | 9.2571 | 0 | 0 | 0 | 0
2025_06_17 Hr 16 | 18.1256 | 0.003375 | 0.095175 | 0 | 0 | 0 | 0 | 0 | 0 | 250.3455 | -14.7 | 0.616 | 9 | 0 | 82.4331 | 82.4331 | 0 | 0 | 0.06683 | 0.055 | 0.385 | 1.9756 | 0 | 0.17061 | 0.3357 | 14.2851 | 0 | 0 | 0 | 0 | 0 | 0 | 35 | 88 | 0 | 0 | -609.8862 | 1.3754 | 13.7548 | 2.37 | -1 | -4.2 | 20.7746 | 0 | 0 | 99.4375 | 99.4375 | 99.4375 | 99.4375 | 115.625 | 41.6988 | 1.0128 | 0.00682 | 13.7729 | 26.0109 | 0 | 0 | 0 | 25.8834 | 1123.064 | 49.5 | 119.13 | 3.5563 | 1.5666 | -18.1256 | 15.436 | 4.64 | 85.728 | 935.87 | 463.8181 | -41.1256 | 8.7945 | 10.44 | -3.1 | 31.4219 | 15.6776 | 44.9982 | 2025-06-17 | 2025_06_17 Hr 16 | 27.4219 | -2.9e-05 | -935.87 | -609.8862 | 1171.3638 | 179.1513 | 76.6808 | 26.2876 | 92.2727 | 180.0967 | 764.2268 | 227.0403 | 0 | 164.8661 | 0 | 0 | 0 | 14.2851 | 0 | 0 | 0 | 0
2025_06_17 Hr 17 | 18.0742 | 0.00243 | 0.068526 | 0 | 0 | 0 | 0 | 0 | 0 | 250.3455 | -14.7 | 0.616 | 6 | 0 | 82.4331 | 82.4331 | 0 | 0 | 0.06683 | 0.055 | 0.385 | 1.9756 | 0 | 0.17061 | 0.3357 | 23.693 | 0 | 0 | 0 | 0 | 0 | 0 | 35 | 88 | 0 | 0 | -639.4681 | 1.3754 | 13.7548 | 2.37 | -1 | -4.2 | 20.7746 | 0 | 0 | 99.4375 | 99.4375 | 99.4375 | 99.4375 | 115.625 | 47.7009 | 1.0128 | 0.00682 | 13.7729 | 26.0109 | 0 | 0 | 0 | 33.8364 | 1132.445 | 49.5 | 119.13 | 3.5563 | 1.5666 | -18.0742 | 15.436 | 4.64 | 85.728 | 926.97 | 475.0674 | -41.0742 | 8.7945 | 10.44 | -3.1 | 31.6531 | 15.7929 | 45.0362 | 2025-06-17 | 2025_06_17 Hr 17 | 35.6975 | -3.3e-05 | -926.97 | -639.4681 | 1171.7103 | 188.5592 | 87.6083 | 26.2876 | 92.2727 | 180.0967 | 764.2268 | 227.3868 | 0 | 164.8661 | 0 | 0 | 0 | 23.693 | 0 | 0 | 0 | 0
2025_06_17 Hr 18 | 18.3279 | 0.000975 | 0.027495 | 0 | 0 | 0 | 0 | 0 | 0 | 250.3455 | -14.7 | 0.616 | 6 | 0 | 82.4331 | 82.4331 | 0 | 0 | 0.06683 | 0.055 | 0.385 | 1.9756 | 0 | 0.17061 | 0.3357 | 28.723 | 0 | 0 | 0 | 0 | 0 | 0 | 35 | 88 | 0 | 0 | -632.3807 | 1.3754 | 13.7548 | 2.37 | -1 | -4.2 | 20.7746 | 0 | 0 | 99.4375 | 99.4375 | 99.4375 | 99.4375 | 115.625 | 47.7009 | 1.0128 | 0.00682 | 13.7729 | 26.0109 | 0 | 0 | 0 | 31.9566 | 1137.434 | 49.5 | 119.13 | 3.5563 | 1.5666 | -18.3279 | 15.436 | 4.64 | 85.728 | 937.8617 | 474.1364 | -41.3279 | 8.7945 | 10.44 | -3.1 | 32.1825 | 15.96 | 45.3728 | 2025-06-17 | 2025_06_17 Hr 18 | 39.6156 | -4.9e-05 | -937.8617 | -632.3807 | 1172.4069 | 193.5892 | 85.686 | 26.2876 | 92.2727 | 180.0967 | 764.2268 | 228.0834 | 0 | 164.8661 | 0 | 0 | 0 | 28.723 | 0 | 0 | 0 | 0
2025_06_17 Hr 19 | 13.988 | 0.00075 | 0.02115 | 0 | 0 | 0 | 0 | 0 | 0 | 250.3455 | -14.7 | 0.616 | 13 | 0 | 82.4331 | 82.4331 | 0 | 0 | 0.06683 | 0.055 | 0.385 | 1.9756 | 0 | 0.17061 | 0.3357 | 28.723 | 0 | 0 | 0 | 0 | 0 | 0 | 35 | 88 | 0 | 0 | -663.4364 | 1.3754 | 13.7548 | 2.37 | -1 | -4.2 | 20.7746 | 0 | 0 | 99.4375 | 99.4375 | 99.4375 | 99.4375 | 115.625 | 38.7504 | 1.0128 | 0.00682 | 13.7729 | 26.0109 | 0 | 0 | 0 | 40.9218 | 1137.427 | 49.5 | 119.13 | 3.5563 | 1.5666 | -13.988 | 15.436 | 4.64 | 85.728 | 913.0616 | 476.0586 | -36.988 | 8.7945 | 10.44 | -3.1 | 31.6158 | 15.7743 | 44.8025 | 2025-06-17 | 2025_06_17 Hr 19 | 52.0672 | 2.1e-05 | -913.0616 | -663.4364 | 1171.6544 | 193.5892 | 92.6941 | 26.2876 | 92.2727 | 180.0967 | 764.2268 | 227.3309 | 0 | 164.8661 | 0 | 0 | 0 | 28.723 | 0 | 0 | 0 | 0
2025_06_17 Hr 20 | 3.6168 | 0.000405 | 0.011421 | 0 | 0 | 0 | 0 | 0 | 0 | 250.3455 | -14.7 | 0.616 | 40 | 0 | 82.4331 | 82.4331 | 0 | 0 | 0.06683 | 0.055 | 0.385 | 1.9756 | 0 | 0.17061 | 0.3357 | 28.723 | 0 | 0 | 0 | 0 | 0 | 0 | 35 | 88 | 0 | 0 | -680.9897 | 1.3754 | 13.7548 | 2.37 | -1 | -4.2 | 20.7746 | 0 | 0 | 99.4375 | 99.4375 | 99.4375 | 99.4375 | 115.625 | 28.8522 | 1.0128 | 0.00682 | 13.7729 | 26.0109 | 0 | 0 | 0 | 45.8382 | 1137.418 | 49.5 | 119.13 | 3.5563 | 1.5666 | -3.6168 | 15.436 | 4.64 | 85.728 | 916.0783 | 486.2671 | -26.6168 | 8.7945 | 10.44 | -3.1 | 30.6563 | 15.2957 | 45.1526 | 2025-06-17 | 2025_06_17 Hr 20 | 54.4927 | 5.7e-05 | -916.0783 | -680.9897 | 1170.2163 | 193.5892 | 114.7022 | 26.2876 | 92.2727 | 180.0967 | 764.2268 | 225.8928 | 0 | 164.8661 | 0 | 0 | 0 | 28.723 | 0 | 0 | 0 | 0
2025_06_17 Hr 21 | 0 | 0.00012 | 0.003384 | 0 | 0 | 0 | 0 | 0 | 0 | 250.3455 | -14.7 | 0.616 | 62 | 0 | 82.4331 | 82.4331 | 0 | 0 | 0.06683 | 0.055 | 0.385 | 1.9756 | 0 | 0.17061 | 0.3357 | 28.723 | 0 | 0 | 0 | 0 | 0 | 0 | 35 | 88 | 0 | 0 | -711.604 | 1.3754 | 13.7548 | 2.37 | -1 | -4.2 | 20.7746 | 0 | 0 | 99.4375 | 99.4375 | 99.4375 | 99.4375 | 115.625 | 30.7476 | 1.0128 | 0.00682 | 13.7729 | 26.0109 | 0 | 0 | 0 | 47.8626 | 1137.41 | 49.5 | 119.13 | 3.5563 | 1.5666 | 0 | 15.436 | 4.64 | 85.728 | 909.17 | 506.3643 | -23 | 8.7945 | 10.44 | -3.1 | 29.1848 | 14.5617 | 45.2827 | 2025-06-17 | 2025_06_17 Hr 21 | 47.9724 | -2.5e-05 | -909.17 | -711.604 | 1168.0108 | 193.5892 | 140.6137 | 26.2876 | 92.2727 | 180.0967 | 764.2268 | 223.6873 | 0 | 164.8661 | 0 | 0 | 0 | 28.723 | 0 | 0 | 0 | 0
2025_06_17 Hr 22 | 0 | 0 | 0 | 0 | 0 | 0 | 0 | 0 | 0 | 250.3455 | -14.7 | 0.616 | 76 | 0 | 82.4331 | 82.4331 | 0 | 0 | 0.06683 | 0.055 | 0.385 | 1.9756 | 0 | 0.17061 | 0.3357 | 28.723 | 0 | 0 | 0 | 0 | 0 | 0 | 34.2591 | 88 | 0 | 0 | -740.6108 | 1.3754 | 13.7548 | 2.37 | -1 | -4.2 | 20.7746 | 0 | 0 | 99.4375 | 99.4375 | 99.4375 | 99.4375 | 115.625 | 33.8013 | 1.0128 | 0.00682 | 13.7729 | 26.0109 | 0 | 0 | 0 | 52.9236 | 1136.666 | 49.5 | 116.1102 | 3.5563 | 1.5666 | 0 | 15.436 | 4.64 | 85.728 | 896.2783 | 523.2236 | -23 | 8.7945 | 10.44 | -3.1 | 27.6933 | 13.8177 | 45.1555 | 2025-06-17 | 2025_06_17 Hr 22 | 47.2457 | 1.1e-05 | -896.2783 | -740.6108 | 1162.0147 | 193.5892 | 162.7249 | 26.2876 | 92.2727 | 179.3558 | 764.2268 | 218.4321 | 0 | 164.8661 | 0 | 0 | 0 | 28.723 | 0 | 0 | 0 | 0
2025_06_17 Hr 23 | 0 | 0 | 0 | 0 | 0 | 0 | 0 | 0 | 0 | 250.3455 | 0 | 0.616 | 76 | 0 | 82.4331 | 82.4331 | 0 | 0 | 0.06683 | 0.055 | 0.385 | 1.9756 | 0 | 0.17061 | 0.3357 | 28.723 | 0 | 0 | 0 | 0 | 0 | 0 | 31.9023 | 82.0429 | 0 | 0 | -791.646 | 1.3754 | 13.7548 | 2.37 | -1 | -4.2 | 20.7746 | 0 | 0 | 95.0352 | 95.0352 | 95.0352 | 95.0352 | 110.5061 | 35.802 | 1.0128 | 0.00682 | 13.7729 | 26.0109 | 0 | 0 | 0 | 59.8644 | 1105.624 | 49.5 | 108.1068 | 3.5563 | 1.5666 | 0 | 15.436 | 4.64 | 85.728 | 826.87 | 521.1925 | -8.3 | 8.7945 | 10.44 | -3.1 | 25.7122 | 12.8295 | 43.0872 | 2025-06-17 | 2025_06_17 Hr 23 | 39.8618 | -1.9e-05 | -826.87 | -791.646 | 1134.7001 | 193.5892 | 171.6664 | 26.2876 | 92.2727 | 171.0419 | 741.4988 | 222.1594 | 0 | 164.8661 | 0 | 0 | 0 | 28.723 | 0 | 0 | 0 | 0
2025_06_17 Hr 24 | 0 | 0 | 0 | 0 | 0 | 0 | 0 | 0 | 0 | 250.3455 | 0 | 0.616 | 73 | 0 | 82.4331 | 82.4331 | 0 | 0 | 0.06683 | 0.055 | 0.385 | 1.9756 | 0 | 0.17061 | 0.3357 | 14.0743 | 0 | 0 | 0 | 0 | 0 | 0 | 28.5698 | 73.5693 | 0 | 0 | -798.7612 | 1.3754 | 13.7548 | 2.37 | -1 | -4.2 | 20.7746 | 0 | 0 | 85.3601 | 85.3601 | 85.3601 | 85.3601 | 99.2559 | 34.749 | 1.0128 | 0.00682 | 13.7729 | 26.0109 | 0 | 0 | 0 | 70.854 | 1029.218 | 49.5 | 96.7897 | 3.5563 | 1.5666 | 0 | 15.436 | 4.64 | 85.728 | 734.77 | 512.6132 | -8.3 | 8.7945 | 10.44 | -3.1 | 22.9108 | 11.4322 | 39.5453 | 2025-06-17 | 2025_06_17 Hr 24 | 24.1666 | -6.9e-05 | -734.77 | -798.7612 | 1057.4274 | 178.9404 | 178.603 | 26.2876 | 92.2727 | 159.2357 | 691.5481 | 206.6435 | 0 | 164.8661 | 0 | 0 | 0 | 14.0743 | 0 | 0 | 0 | 0
2025_06_18 Hr 01 | 0 | 0 | 0 | 0 | 0 | 0 | 0 | 0 | 0 | 191.9507 | 0 | 0.616 | 70 | 0 | 82.4331 | 82.4331 | 0 | 0 | 0.06683 | 0.055 | 0.385 | 1.9756 | 0 | 0.17061 | 0.3357 | 14.288 | 0 | 0 | 0 | 0 | 0 | 0 | 28.6287 | 73.2057 | 0 | 0 | -639.4578 | 1.3754 | 13.7452 | 2.37 | -1 | -4.2 | 20.715 | 0 | 0 | 73.5726 | 73.5726 | 73.5726 | 73.5726 | 85.5495 | 37.6974 | 1.0128 | 0.00682 | 13.7755 | 23.0513 | 0 | 0 | 0 | 77.7948 | 909.8376 | 40.8118 | 85.8607 | 3.5563 | 1.5666 | 0 | 15.436 | 4.64 | 85.728 | 756.5616 | 494.4818 | -8.3 | 8.823 | 10.44 | -3.1 | 21.2856 | 10.6135 | 38.3094 | 2025-06-18 | 2025_06_18 Hr 01 | 29.8919 | -1.7e-05 | -756.5616 | -639.4578 | 912.8127 | 179.1542 | 185.4922 | 26.2876 | 92.2727 | 158.893 | 572.2967 | 181.623 | 0 | 164.8661 | 0 | 0 | 0 | 14.288 | 0 | 0 | 0 | 0
2025_06_18 Hr 02 | 0 | 0 | 0 | 0 | 0 | 0 | 0 | 0 | 0 | 186.7469 | 0 | 0.616 | 70 | 0 | 82.4331 | 82.4331 | 0 | 0 | 0.06683 | 0.055 | 0.385 | 1.9756 | 0 | 0.17061 | 0.3357 | 23.693 | 0 | 0 | 0 | 0 | 0 | 0 | 28.0383 | 71.7046 | 0 | 0 | -683.0451 | 1.3754 | 13.7452 | 2.37 | -1 | -4.2 | 20.715 | 0 | 0 | 72.0516 | 72.0516 | 72.0516 | 72.0516 | 83.781 | 39.6981 | 1.0128 | 0.00682 | 13.7755 | 23.0513 | 0 | 0 | 0 | 64.7808 | 904.095 | 40.1062 | 84.0857 | 3.5563 | 1.5666 | 0 | 15.436 | 4.64 | 85.728 | 693.0783 | 480.3284 | -8.3 | 8.823 | 10.44 | -3.1 | 20.8456 | 10.3941 | 36.377 | 2025-06-18 | 2025_06_18 Hr 02 | 31.3642 | 1.3e-05 | -693.0783 | -683.0451 | 894.525 | 188.5592 | 174.4789 | 26.2876 | 92.2727 | 156.8015 | 559.2406 | 178.4829 | 0 | 164.8661 | 0 | 0 | 0 | 23.693 | 0 | 0 | 0 | 0
2025_06_18 Hr 03 | 0 | 0 | 0 | 0 | 0 | 0 | 0 | 0 | 0 | 176.0747 | 0 | 0.616 | 67 | 0 | 82.4331 | 82.4331 | 0 | 0 | 0.06683 | 0.055 | 0.385 | 1.9756 | 0 | 0.17061 | 0.3357 | 28.723 | 0 | 0 | 0 | 0 | 0 | 0 | 26.8277 | 68.6259 | 0 | 0 | -665.2808 | 1.3754 | 13.7452 | 2.37 | -1 | -4.2 | 20.715 | 0 | 0 | 68.9324 | 68.9324 | 68.9324 | 68.9324 | 80.1539 | 47.7009 | 1.0128 | 0.00682 | 13.7755 | 23.0513 | 0 | 0 | 0 | 62.7564 | 878.0596 | 39.4998 | 80.4455 | 3.5563 | 1.5666 | 0 | 15.436 | 4.64 | 85.728 | 682.1866 | 477.7079 | -8.3 | 8.823 | 10.44 | -3.1 | 19.9431 | 9.9441 | 35.7133 | 2025-06-18 | 2025_06_18 Hr 03 | 27.1369 | 1.9e-05 | -682.1866 | -665.2808 | 857.8606 | 193.5892 | 177.4573 | 26.2876 | 92.2727 | 152.5122 | 532.4645 | 172.8839 | 0 | 164.8661 | 0 | 0 | 0 | 28.723 | 0 | 0 | 0 | 0
2025_06_18 Hr 04 | 0 | 0 | 0 | 0 | 0 | 0 | 0 | 0 | 0 | 168.5777 | 0 | 0.616 | 70 | 0 | 82.4331 | 82.4331 | 0 | 0 | 0.06683 | 0.055 | 0.385 | 1.9756 | 0 | 0.17061 | 0.3357 | 28.723 | 0 | 0 | 0 | 0 | 0 | 0 | 25.9772 | 66.4632 | 0 | 0 | -627.9308 | 1.3754 | 13.7452 | 2.37 | -1 | -4.2 | 20.715 | 0 | 0 | 66.7412 | 66.7412 | 66.7412 | 66.7412 | 77.606 | 49.7016 | 1.0128 | 0.00682 | 13.7755 | 23.0513 | 0 | 0 | 0 | 51.9114 | 856.2368 | 38.3159 | 77.8883 | 3.5563 | 1.5666 | 0 | 15.436 | 4.64 | 85.728 | 687.1783 | 467.1725 | -8.3 | 8.823 | 10.44 | -3.1 | 19.3092 | 9.628 | 35.4189 | 2025-06-18 | 2025_06_18 Hr 04 | 30.4171 | 0.000131 | -687.1783 | -627.9308 | 831.3467 | 193.5892 | 171.613 | 26.2876 | 92.2727 | 149.4991 | 513.6549 | 168.1928 | 0 | 164.8661 | 0 | 0 | 0 | 28.723 | 0 | 0 | 0 | 0
2025_06_18 Hr 05 | 0 | 0 | 0 | 0 | 0 | 0 | 0 | 0 | 0 | 180.5435 | 0 | 0.616 | 68 | 0 | 82.4331 | 82.4331 | 0 | 0 | 0.06683 | 0.055 | 0.385 | 1.9756 | 0 | 0.17061 | 0.3357 | 28.723 | 0 | 0 | 0 | 0 | 0 | 0 | 27.3346 | 69.915 | 0 | 0 | -645.422 | 1.3754 | 13.7452 | 2.37 | -1 | -4.2 | 20.715 | 0 | 0 | 70.2385 | 70.2385 | 70.2385 | 70.2385 | 81.6727 | 40.7511 | 1.0128 | 0.00682 | 13.7755 | 23.0513 | 0 | 0 | 0 | 67.8174 | 891.0677 | 40.1062 | 81.9698 | 3.5563 | 1.5666 | 0 | 15.436 | 4.64 | 85.728 | 716.8617 | 479.516 | -8.3 | 8.823 | 10.44 | -3.1 | 20.321 | 10.1325 | 36.8207 | 2025-06-18 | 2025_06_18 Hr 05 | 49.4959 | -1.7e-05 | -716.8617 | -645.422 | 873.5657 | 193.5892 | 176.5685 | 26.2876 | 92.2727 | 154.3083 | 543.6766 | 175.5808 | 0 | 164.8661 | 0 | 0 | 0 | 28.723 | 0 | 0 | 0 | 0
2025_06_18 Hr 06 | 1.0265 | 0 | 0 | 0 | 0 | 0 | 0 | 0 | 0 | 187.4819 | 0 | 0.616 | 68 | 0 | 82.4331 | 82.4331 | 0 | 0 | 0.06683 | 0.055 | 0.385 | 1.9756 | 0 | 0.17061 | 0.3357 | 28.723 | 0 | 0 | 0 | 0 | 0 | 0 | 28.1217 | 71.9166 | 0 | 0 | -593.5277 | 1.3754 | 13.7452 | 2.37 | -1 | -4.2 | 20.715 | 0 | 0 | 72.2664 | 72.2664 | 72.2664 | 72.2664 | 84.0307 | 40.7511 | 1.0128 | 0.00682 | 13.7755 | 23.0513 | 0 | 0 | 0 | 61.8888 | 911.2645 | 40.1062 | 84.3364 | 3.5563 | 1.5666 | -1.0265 | 15.436 | 4.64 | 85.728 | 786.27 | 477.8598 | -9.3265 | 8.823 | 10.44 | -3.1 | 20.9077 | 10.4251 | 38.8777 | 2025-06-18 | 2025_06_18 Hr 06 | 56.1339 | 3.3e-05 | -786.27 | -593.5277 | 897.0083 | 193.5892 | 170.6399 | 26.2876 | 92.2727 | 157.0969 | 561.0847 | 178.8267 | 0 | 164.8661 | 0 | 0 | 0 | 28.723 | 0 | 0 | 0 | 0
2025_06_18 Hr 07 | 11.2236 | 1.5e-05 | 0.000423 | 0 | 0 | 0 | 0 | 0 | 0 | 212.1485 | -14.7 | 0.616 | 26 | 0 | 82.4331 | 82.4331 | 0 | 0 | 0.06683 | 0.055 | 0.385 | 1.9756 | 0 | 0.17061 | 0.3357 | 28.723 | 0 | 0 | 0 | 0 | 0 | 0 | 30.9199 | 79.0322 | 0 | 0 | -528.9526 | 1.3754 | 13.7452 | 2.37 | -1 | -4.2 | 20.715 | 0 | 0 | 79.4759 | 79.4759 | 79.4759 | 79.4759 | 92.4138 | 42.7518 | 1.0128 | 0.00682 | 13.7755 | 23.0513 | 0 | 0 | 0 | 60.8766 | 983.0662 | 44.0014 | 92.75 | 3.5563 | 1.5666 | -11.2236 | 15.436 | 4.64 | 85.728 | 882.37 | 462.48 | -34.2236 | 8.823 | 10.44 | -3.1 | 22.9935 | 11.4651 | 41.8215 | 2025-06-18 | 2025_06_18 Hr 07 | 53.5803 | 2.1e-05 | -882.37 | -528.9526 | 969.5443 | 193.5892 | 129.6288 | 26.2876 | 92.2727 | 167.0107 | 622.9723 | 179.5613 | 0 | 164.8661 | 0 | 0 | 0 | 28.723 | 0 | 0 | 0 | 0
2025_06_18 Hr 08 | 17.1886 | 0.000405 | 0.011421 | 0 | 0 | 0 | 0 | 0 | 0 | 233.1401 | -14.7 | 0.616 | 10 | 0 | 82.4331 | 82.4331 | 0 | 0 | 0.06683 | 0.055 | 0.385 | 1.9756 | 0 | 0.17061 | 0.3357 | 28.723 | 0 | 0 | 0 | 0 | 0 | 0 | 33.3011 | 85.0877 | 0 | 0 | -517.2058 | 1.3754 | 13.7452 | 2.37 | -1 | -4.2 | 20.715 | 0 | 0 | 85.6112 | 85.6112 | 85.6112 | 85.6112 | 99.548 | 48.6486 | 1.0128 | 0.00682 | 13.7755 | 23.0513 | 0 | 0 | 0 | 55.8156 | 1044.181 | 46.8749 | 99.9101 | 3.5563 | 1.5666 | -17.1886 | 15.436 | 4.64 | 85.728 | 952.7617 | 465.975 | -40.1886 | 8.823 | 10.44 | -3.1 | 24.7686 | 12.3502 | 44.4455 | 2025-06-18 | 2025_06_18 Hr 08 | 46.2743 | -5.1e-05 | -952.7617 | -517.2058 | 1043.3419 | 193.5892 | 114.476 | 26.2876 | 92.2727 | 175.4475 | 675.6393 | 192.2551 | 0 | 164.8661 | 0 | 0 | 0 | 28.723 | 0 | 0 | 0 | 0
2025_06_18 Hr 09 | 17.7707 | 0.00234 | 0.065988 | 0 | 0 | 0 | 0 | 0 | 0 | 249.32 | -14.7 | 0.616 | 10 | 0 | 82.4331 | 82.4331 | 0 | 0 | 0.06683 | 0.055 | 0.385 | 1.9756 | 0 | 0.17061 | 0.3357 | 28.723 | 0 | 0 | 0 | 0 | 0 | 0 | 35 | 88 | 0 | 0 | -559.8559 | 1.3754 | 13.7452 | 2.37 | -1 | -4.2 | 20.715 | 0 | 0 | 90.4405 | 90.4405 | 90.4405 | 90.4405 | 105.1633 | 53.5977 | 1.0128 | 0.00682 | 13.7755 | 23.0513 | 0 | 0 | 0 | 55.8156 | 1089.959 | 46.8749 | 105.5459 | 3.5563 | 1.5666 | -17.7707 | 15.436 | 4.64 | 85.728 | 968.57 | 479.2377 | -40.7707 | 8.823 | 10.44 | -3.1 | 26.1657 | 13.0468 | 45.6307 | 2025-06-18 | 2025_06_18 Hr 09 | 42.7882 | 5.1e-05 | -968.57 | -559.8559 | 1096.7948 | 193.5892 | 119.4816 | 26.2876 | 92.2727 | 180.0586 | 716.7515 | 199.9847 | 0 | 164.8661 | 0 | 0 | 0 | 28.723 | 0 | 0 | 0 | 0
2025_06_18 Hr 10 | 17.6712 | 0.003675 | 0.10364 | 0 | 0 | 0 | 0 | 0 | 0 | 247.5461 | -14.7 | 0.616 | 9 | 0 | 82.4331 | 82.4331 | 0 | 0 | 0.06683 | 0.055 | 0.385 | 1.9756 | 0 | 0.17061 | 0.3357 | 28.723 | 0 | 0 | 0 | 0 | 0 | 0 | 34.9354 | 88 | 0 | 0 | -535.0956 | 1.3754 | 13.7452 | 2.37 | -1 | -4.2 | 20.715 | 0 | 0 | 89.8218 | 89.8218 | 89.8218 | 89.8218 | 104.4439 | 47.7009 | 1.0128 | 0.00682 | 13.7755 | 23.0513 | 0 | 0 | 0 | 56.8278 | 1084.964 | 46.8749 | 104.8238 | 3.5563 | 1.5666 | -17.6712 | 15.436 | 4.64 | 85.728 | 981.4617 | 472.2646 | -40.6712 | 8.823 | 10.44 | -3.1 | 25.9868 | 12.9576 | 45.8138 | 2025-06-18 | 2025_06_18 Hr 10 | 35.8554 | -7e-06 | -981.4617 | -535.0956 | 1090.7718 | 193.5892 | 113.636 | 26.2876 | 92.2727 | 179.994 | 711.7834 | 198.9944 | 0 | 164.8661 | 0 | 0 | 0 | 28.723 | 0 | 0 | 0 | 0
2025_06_18 Hr 11 | 18.6513 | 0.00333 | 0.093906 | 0 | 0 | 0 | 0 | 0 | 0 | 249.32 | -14.7 | 0.616 | 7 | 0 | 82.4331 | 82.4331 | 0 | 0 | 0.06683 | 0.055 | 0.385 | 1.9756 | 0 | 0.17061 | 0.3357 | 28.723 | 0 | 0 | 0 | 0 | 0 | 0 | 35 | 88 | 0 | 0 | -521.2256 | 1.3754 | 13.7452 | 2.37 | -1 | -4.2 | 20.715 | 0 | 0 | 91.7638 | 91.7638 | 91.7638 | 91.7638 | 106.7021 | 31.8006 | 1.0128 | 0.00682 | 13.7755 | 23.0513 | 0 | 0 | 0 | 54.8034 | 1096.819 | 46.8749 | 107.0902 | 3.5563 | 1.5666 | -18.6513 | 15.436 | 4.64 | 85.728 | 990.37 | 456.428 | -41.6513 | 8.823 | 10.44 | -3.1 | 26.5486 | 13.2377 | 45.983 | 2025-06-18 | 2025_06_18 Hr 11 | 35.6296 | 1.9e-05 | -990.37 | -521.2256 | 1105.7449 | 193.5892 | 93.7012 | 26.2876 | 92.2727 | 180.0586 | 723.5835 | 202.1028 | 0 | 164.8661 | 0 | 0 | 0 | 28.723 | 0 | 0 | 0 | 0
2025_06_18 Hr 12 | 17.9515 | 0.0033 | 0.09306 | 0 | 0 | 0 | 0 | 0 | 0 | 249.32 | -14.7 | 0.616 | 7 | 0 | 82.4331 | 82.4331 | 0 | 0 | 0.06683 | 0.055 | 0.385 | 1.9756 | 0 | 0.17061 | 0.3357 | 28.723 | 0 | 0 | 0 | 0 | 0 | 0 | 35 | 88 | 0 | 0 | -482.6425 | 1.3754 | 13.7452 | 2.37 | -1 | -4.2 | 20.715 | 0 | 0 | 91.6349 | 91.6349 | 91.6349 | 91.6349 | 106.5522 | 21.9024 | 1.0128 | 0.00682 | 13.7755 | 23.0513 | 0 | 0 | 0 | 53.7912 | 1096.152 | 46.8749 | 106.9398 | 3.5563 | 1.5666 | -17.9515 | 15.436 | 4.64 | 85.728 | 1017.17 | 444.6115 | -40.9515 | 8.823 | 10.44 | -3.1 | 26.5113 | 13.2191 | 46.5332 | 2025-06-18 | 2025_06_18 Hr 12 | 35.4135 | 0.000103 | -1017.17 | -482.6425 | 1104.8731 | 193.5892 | 82.79 | 26.2876 | 92.2727 | 180.0586 | 722.918 | 201.8965 | 0 | 164.8661 | 0 | 0 | 0 | 28.723 | 0 | 0 | 0 | 0
2025_06_18 Hr 13 | 18.9747 | 0.006315 | 0.17808 | 0 | 0 | 0 | 0 | 0 | 0 | 248.7221 | -14.7 | 0.616 | 7 | 0 | 82.4331 | 82.4331 | 0 | 0 | 0.06683 | 0.055 | 0.385 | 1.9756 | 0 | 0.17061 | 0.3357 | 28.723 | 0 | 0 | 0 | 0 | 0 | 0 | 35 | 88 | 0 | 0 | -478.2657 | 1.3754 | 13.7452 | 2.37 | -1 | -4.2 | 20.715 | 0 | 0 | 90.1655 | 90.1655 | 90.1655 | 90.1655 | 104.8436 | 15.9003 | 1.0128 | 0.00682 | 13.7755 | 23.0513 | 0 | 0 | 0 | 59.8644 | 1088.053 | 46.8749 | 105.225 | 3.5563 | 1.5666 | -18.9747 | 15.436 | 4.64 | 85.728 | 1011.17 | 443.3569 | -41.9746 | 8.823 | 10.44 | -3.1 | 26.0862 | 13.0072 | 46.2388 | 2025-06-18 | 2025_06_18 Hr 13 | 38.7639 | 9.1e-05 | -1011.17 | -478.2657 | 1094.3372 | 193.5892 | 82.9491 | 26.2876 | 92.2727 | 180.0586 | 714.734 | 199.5446 | 0 | 164.8661 | 0 | 0 | 0 | 28.723 | 0 | 0 | 0 | 0
2025_06_18 Hr 14 | 18.3843 | 0.01008 | 0.28426 | 0 | 0 | 0 | 0 | 0 | 0 | 249.32 | -14.7 | 0.616 | 8 | 0 | 82.4331 | 82.4331 | 0 | 0 | 0.06683 | 0.055 | 0.385 | 1.9756 | 0 | 0.17061 | 0.3357 | 28.723 | 0 | 0 | 0 | 0 | 0 | 0 | 35 | 88 | 0 | 0 | -466.0603 | 1.3754 | 13.7452 | 2.37 | -1 | -4.2 | 20.715 | 0 | 0 | 90.4748 | 90.4748 | 90.4748 | 90.4748 | 105.2033 | 11.8989 | 1.0128 | 0.00682 | 13.7755 | 23.0513 | 0 | 0 | 0 | 63.7686 | 1090.355 | 46.8749 | 105.586 | 3.5563 | 1.5666 | -18.3843 | 15.436 | 4.64 | 85.728 | 1027.078 | 444.1682 | -41.3843 | 8.823 | 10.44 | -3.1 | 26.1757 | 13.0518 | 46.7061 | 2025-06-18 | 2025_06_18 Hr 14 | 36.4366 | 0.000349 | -1027.078 | -466.0603 | 1097.0273 | 193.5892 | 83.9618 | 26.2876 | 92.2727 | 180.0586 | 716.929 | 200.0397 | 0 | 164.8661 | 0 | 0 | 0 | 28.723 | 0 | 0 | 0 | 0
2025_06_18 Hr 15 | 18.1869 | 0.010545 | 0.29737 | 0 | 0 | 0 | 0 | 0 | 0 | 246.8699 | -14.7 | 0.616 | 10 | 0 | 82.4331 | 82.4331 | 0 | 0 | 0.06683 | 0.055 | 0.385 | 1.9756 | 0 | 0.17061 | 0.3357 | 28.723 | 0 | 0 | 0 | 0 | 0 | 0 | 34.8586 | 88 | 0 | 0 | -476.5249 | 1.3754 | 13.7452 | 2.37 | -1 | -4.2 | 20.715 | 0 | 0 | 89.6241 | 89.6241 | 89.6241 | 89.6241 | 104.2141 | 11.8989 | 1.0128 | 0.00682 | 13.7755 | 23.0513 | 0 | 0 | 0 | 62.7564 | 1083.384 | 46.8749 | 104.5932 | 3.5563 | 1.5666 | -18.1869 | 15.436 | 4.64 | 85.728 | 1009.27 | 443.5975 | -41.1869 | 8.823 | 10.44 | -3.1 | 25.9296 | 12.9291 | 46.1409 | 2025-06-18 | 2025_06_18 Hr 15 | 42.8686 | 3.7e-05 | -1009.27 | -476.5249 | 1088.6822 | 193.5892 | 84.9632 | 26.2876 | 92.2727 | 179.9173 | 710.0869 | 198.6781 | 0 | 164.8661 | 0 | 0 | 0 | 28.723 | 0 | 0 | 0 | 0
2025_06_18 Hr 16 | 15.5402 | 0.01116 | 0.31471 | 0 | 0 | 0 | 0 | 0 | 0 | 244.4885 | -14.7 | 0.616 | 18 | 0 | 82.4331 | 82.4331 | 151.1895 | 0 | 0.06683 | 0.055 | 0.385 | 1.9756 | 0 | 0.17061 | 0.3357 | 28.723 | 0 | 120.6462 | 0 | 0 | 0 | 0 | 34.5885 | 88 | 0 | 0 | -766.8253 | 1.3754 | 13.7452 | 0.15583 | -1 | -4.2 | 20.715 | 0 | 0 | 88.9281 | 88.9281 | 88.9281 | 88.9281 | 103.4048 | 6.0021 | 1.0128 | 0.00682 | 13.7755 | 23.0513 | 0 | 2.4909 | 0 | 70.854 | 1351.483 | 46.8749 | 103.7809 | 3.5563 | 1.5666 | -15.5402 | 15.436 | 4.64 | 85.728 | 996.1558 | 450.0382 | -38.5402 | 8.823 | 10.44 | -3.1 | 25.7282 | 12.8286 | 49.4138 | 2025-06-18 | 2025_06_18 Hr 16 | 60.0632 | 0.000141 | -996.1558 | -766.8253 | 1081.3232 | 467.9158 | 95.182 | 26.2876 | 92.2727 | 179.6471 | 704.112 | 197.564 | 0 | 164.8661 | 151.1895 | 0 | 0 | 28.723 | 120.6462 | 0 | 2.4909 | 0
2025_06_18 Hr 17 | 14.5088 | 0.0102 | 0.28764 | 0 | 0 | 0 | 0 | 0 | 0 | 241.5485 | -14.7 | 0.616 | 19 | 0 | 82.4331 | 82.4331 | 180.3782 | 0 | 0.06683 | 0.055 | 0.385 | 1.9756 | 0 | 0.17061 | 0.3357 | 28.723 | 0 | 132.7628 | 0 | 0 | 0 | 0 | 34.255 | 87.5133 | 0 | 0 | -835.7502 | 1.3754 | 13.7452 | 0.11 | -1 | -4.2 | 20.715 | 0 | 0 | 88.0688 | 88.0688 | 88.0688 | 88.0688 | 102.4056 | 2.9484 | 1.0128 | 0.00682 | 13.7755 | 23.0513 | 0 | 40.6851 | 0 | 75.7704 | 1422.759 | 46.8749 | 102.7781 | 3.5563 | 1.5666 | -14.5088 | 15.436 | 4.64 | 85.728 | 999.9933 | 450.4931 | -37.5088 | 8.823 | 10.44 | -3.1 | 25.4796 | 12.7047 | 50.4716 | 2025-06-18 | 2025_06_18 Hr 17 | 54.1098 | 2.3e-05 | -999.9933 | -835.7502 | 1071.7513 | 547.4153 | 98.0166 | 26.2876 | 92.2727 | 178.8269 | 696.7357 | 196.1886 | 0 | 164.8661 | 180.3782 | 0 | 0 | 28.723 | 132.7628 | 0 | 40.6851 | 0
2025_06_18 Hr 18 | 17.6795 | 0.007575 | 0.21361 | 0.32166 | 0.32166 | 0.3203 | 0.32169 | 0.32172 | 0.32185 | 239.4317 | -14.7 | 0.616 | 24 | 0 | 82.4331 | 82.4331 | 180.3782 | 0 | 0.06683 | 0.055 | 0.385 | 1.9756 | 0 | 0.17061 | 0.3357 | 28.723 | 0 | 132.7628 | 0 | 0 | 0 | 0 | 34.0149 | 86.9027 | 0 | 0 | -835.8127 | 1.3754 | 13.7452 | 0.105 | -1 | -4.2 | 20.715 | 0 | 0 | 87.4501 | 87.4501 | 87.4501 | 87.4501 | 101.6862 | 0.9477 | 1.0128 | 0.00682 | 13.7755 | 23.0513 | 0 | 41.1152 | 0 | 83.7234 | 1418.882 | 46.8749 | 102.0561 | 3.5563 | 1.5666 | -17.6795 | 15.436 | 4.64 | 85.728 | 1006.013 | 463.6232 | -40.6795 | 8.823 | 10.44 | -3.1 | 25.3006 | 12.6154 | 50.71 | 2025-06-18 | 2025_06_18 Hr 18 | 66.09 | 0.0004803 | -1006.013 | -835.8127 | 1064.5993 | 549.7742 | 108.8923 | 26.2876 | 92.2727 | 177.9762 | 691.4247 | 195.1984 | 1.9289 | 164.8661 | 180.3782 | 0 | 0 | 28.723 | 132.7628 | 0 | 41.1152 | 0
2025_06_18 Hr 19 | 17.1787 | 0.005535 | 0.15609 | 0 | 0 | 0 | 0 | 0 | 0 | 238.4027 | -14.7 | 0.616 | 17 | 0 | 82.4331 | 82.4331 | 180.3782 | 0 | 0.06683 | 0.055 | 0.385 | 1.9756 | 0 | 0.17061 | 0.3357 | 28.723 | 0 | 132.7628 | 0 | 0 | 0 | 0 | 33.8981 | 86.6059 | 0 | 0 | -811.3677 | 1.3754 | 13.7452 | 0.11 | -1 | -4.2 | 20.715 | 0 | 0 | 87.1494 | 87.1494 | 87.1494 | 87.1494 | 101.3365 | 2.9484 | 1.0128 | 0.00682 | 13.7755 | 23.0513 | 0 | 41.1152 | 0 | 59.8644 | 1413.901 | 46.8749 | 101.7051 | 3.5563 | 1.5666 | -17.1787 | 15.436 | 4.64 | 85.728 | 996.135 | 433.7807 | -40.1787 | 8.823 | 10.44 | -3.1 | 25.2136 | 12.5721 | 49.9985 | 2025-06-18 | 2025_06_18 Hr 19 | 69.851 | 5.5e-05 | -996.135 | -811.3677 | 1061.1226 | 547.8454 | 79.9744 | 26.2876 | 92.2727 | 177.5626 | 688.843 | 194.717 | 0 | 164.8661 | 180.3782 | 0 | 0 | 28.723 | 132.7628 | 0 | 41.1152 | 0
2025_06_18 Hr 20 | 3.1027 | 0.002325 | 0.065565 | 0.64331 | 0.64331 | 0.64061 | 0.64338 | 0.64344 | 0.6437 | 231.0233 | -14.7 | 0.616 | 7 | 0 | 82.4331 | 82.4331 | 180.3782 | 0 | 0.06683 | 0.055 | 0.385 | 1.9756 | 0 | 0.17061 | 0.3357 | 28.723 | 0 | 132.7628 | 0 | 0 | 0 | 0 | 33.061 | 84.4771 | 0 | 0 | -781.3514 | 1.3754 | 13.7452 | 0.1 | -1 | -4.2 | 20.715 | 0 | 0 | 84.9925 | 84.9925 | 84.9925 | 84.9925 | 98.8286 | 6.0021 | 1.0128 | 0.00682 | 13.7755 | 23.0513 | 0 | 41.1152 | 0 | 51.9114 | 1396.187 | 46.8749 | 99.1881 | 3.5563 | 1.5666 | -3.1027 | 15.436 | 4.64 | 85.728 | 990.0833 | 401.35 | -26.1027 | 8.823 | 10.44 | -3.1 | 24.5896 | 12.2609 | 49.3645 | 2025-06-18 | 2025_06_18 Hr 20 | 66.1489 | 3.75e-05 | -990.0833 | -781.3514 | 1036.1899 | 551.7031 | 64.9814 | 26.2876 | 92.2727 | 174.5967 | 670.3284 | 191.2648 | 3.8578 | 164.8661 | 180.3782 | 0 | 0 | 28.723 | 132.7628 | 0 | 41.1152 | 0
2025_06_18 Hr 21 | 0.5174 | 0.000435 | 0.012267 | 2.5733 | 2.5733 | 2.5624 | 2.5735 | 2.5738 | 2.5748 | 230.4059 | -14.7 | 0.616 | 6 | 0 | 82.4331 | 82.4331 | 180.3782 | 0 | 0.06683 | 0.055 | 0.385 | 1.9756 | 0 | 0.17061 | 0.3357 | 28.723 | 0 | 132.7628 | 0 | 0 | 0 | 0 | 32.991 | 84.299 | 0 | 0 | -817.3434 | 1.3754 | 13.7452 | 0.07 | -1 | -4.2 | 20.715 | 0 | 0 | 84.8121 | 84.8121 | 84.8121 | 84.8121 | 98.6187 | 2.9484 | 1.0128 | 0.00682 | 13.7755 | 23.0513 | 0 | 41.1152 | 0 | 54.8034 | 1405.91 | 46.8749 | 98.9775 | 3.5563 | 1.5666 | -0.5174 | 15.436 | 4.64 | 85.728 | 962.3617 | 397.3123 | -23.5174 | 8.823 | 10.44 | -3.1 | 24.5374 | 12.2349 | 48.7434 | 2025-06-18 | 2025_06_18 Hr 21 | 66.09 | 5.8e-05 | -962.3617 | -817.3434 | 1034.1039 | 563.2764 | 63.7645 | 26.2876 | 92.2727 | 174.3486 | 668.7793 | 190.976 | 15.431 | 164.8661 | 180.3782 | 0 | 0 | 28.723 | 132.7628 | 0 | 41.1152 | 0
2025_06_18 Hr 22 | 0 | 6e-05 | 0.001692 | 1.6083 | 1.6083 | 1.6015 | 1.6084 | 1.6086 | 1.6093 | 225.1433 | -14.7 | 0.616 | 3 | 0 | 82.4331 | 82.4331 | 180.3782 | 0 | 0.06683 | 0.055 | 0.385 | 1.9756 | 0 | 0.17061 | 0.3357 | 28.723 | 0 | 132.7628 | 0 | 0 | 0 | 0 | 32.394 | 82.7809 | 0 | 0 | -787.9119 | 1.3754 | 13.7452 | 0.085 | -1 | -4.2 | 20.715 | 0 | 0 | 83.274 | 83.274 | 83.274 | 83.274 | 96.8302 | 6.9498 | 1.0128 | 0.00682 | 13.7755 | 23.0513 | 0 | 41.1152 | 0 | 37.8852 | 1384.794 | 46.0534 | 97.1824 | 3.5563 | 1.5666 | 0 | 15.436 | 4.64 | 85.728 | 951.4767 | 377.5942 | -23 | 8.823 | 10.44 | -3.1 | 24.0924 | 12.013 | 47.9267 | 2025-06-18 | 2025_06_18 Hr 22 | 57.7038 | -4.1e-05 | -951.4767 | -787.9119 | 1015.5017 | 557.4898 | 47.8368 | 26.2876 | 92.2727 | 172.2335 | 655.5757 | 187.6925 | 9.6444 | 164.8661 | 180.3782 | 0 | 0 | 28.723 | 132.7628 | 0 | 41.1152 | 0
2025_06_18 Hr 23 | 0 | 0 | 0 | 1.2866 | 1.2866 | 1.2812 | 1.2868 | 1.2869 | 1.2874 | 206.0039 | 0 | 0.616 | 2 | 0 | 82.4331 | 82.4331 | 186.7258 | 0 | 0.06683 | 0.055 | 0.385 | 1.9756 | 0 | 0.17061 | 0.3357 | 28.723 | 0 | 136.2112 | 0 | 0 | 0 | 0 | 30.2228 | 77.2597 | 0 | 0 | -837.4855 | 1.3754 | 13.7452 | 0.09 | -1 | -4.2 | 20.715 | 0 | 0 | 77.68 | 77.68 | 77.68 | 77.68 | 90.3256 | 11.8989 | 1.0128 | 0.00682 | 13.7755 | 23.0513 | 0 | 42.4725 | 0 | 61.8888 | 1338.305 | 43.031 | 90.6541 | 3.5563 | 1.5666 | 0 | 15.436 | 4.64 | 85.728 | 886.09 | 393.5708 | -8.3 | 8.823 | 10.44 | -3.1 | 22.4739 | 11.206 | 45.998 | 2025-06-18 | 2025_06_18 Hr 23 | 55.3074 | 8e-06 | -886.09 | -837.4855 | 962.5133 | 566.7142 | 75.7877 | 26.2876 | 92.2727 | 164.5411 | 607.5557 | 190.4164 | 7.7155 | 164.8661 | 186.7258 | 0 | 0 | 28.723 | 136.2112 | 0 | 42.4725 | 0
2025_06_18 Hr 24 | 0 | 0 | 0 | 0 | 0 | 0 | 0 | 0 | 0 | 190.2749 | 0 | 0.616 | 2 | 0 | 82.4331 | 82.4331 | 186.7258 | 0 | 0.06683 | 0.055 | 0.385 | 1.9756 | 0 | 0.17061 | 0.3357 | 28.723 | 0 | 136.2112 | 0 | 0 | 0 | 0 | 28.4385 | 72.7223 | 0 | 0 | -849.7935 | 1.3754 | 13.7452 | 0.11 | -1 | -4.2 | 20.715 | 0 | 0 | 73.0828 | 73.0828 | 73.0828 | 73.0828 | 84.98 | 15.9003 | 1.0128 | 0.00682 | 13.7755 | 23.0513 | 0 | 31.8969 | 0 | 72.7338 | 1274.228 | 40.5472 | 85.2891 | 3.5563 | 1.5666 | 0 | 15.436 | 4.64 | 85.728 | 814.71 | 398.5751 | -8.3 | 8.823 | 10.44 | -3.1 | 21.1439 | 10.5428 | 43.3425 | 2025-06-18 | 2025_06_18 Hr 24 | 36.022 | 3.3e-05 | -814.71 | -849.7935 | 906.8861 | 548.423 | 90.6341 | 26.2876 | 92.2727 | 158.2194 | 568.0923 | 180.5744 | 0 | 164.8661 | 186.7258 | 0 | 0 | 28.723 | 136.2112 | 0 | 31.8969 | 0
2025_06_19 Hr 01 | 0 | 0 | 0 | 0 | 0 | 0 | 0 | 0 | 0 | 177.6826 | 0 | 0.616 | 5 | 0 | 82.4331 | 82.4331 | 186.7258 | 0 | 0.06683 | 0.055 | 0.385 | 1.9756 | 0 | 0.17061 | 0.3357 | 28.723 | 0 | 136.2112 | 0 | 0 | 0 | 0 | 27.5757 | 70.502 | 0 | 0 | -859.3447 | 1.3754 | 13.7355 | 0.11 | -1 | -4.2 | 20.6555 | 0 | 0 | 69.0488 | 69.0488 | 69.0488 | 69.0488 | 80.2893 | 19.9017 | 1.0128 | 0.00682 | 13.7781 | 22.4311 | 0 | 31.8969 | 0 | 64.7808 | 1237.688 | 37.3975 | 80.3954 | 3.5563 | 1.5666 | 0 | 15.436 | 4.64 | 85.728 | 757.2267 | 387.1831 | -8.3 | 8.8515 | 10.44 | -3.1 | 19.9608 | 9.9492 | 41.1991 | 2025-06-19 | 2025_06_19 Hr 01 | 36.022 | -2.4e-05 | -757.2267 | -859.3447 | 859.9055 | 548.423 | 89.6825 | 26.2876 | 92.2727 | 155.0982 | 534.6733 | 170.134 | 0 | 164.8661 | 186.7258 | 0 | 0 | 28.723 | 136.2112 | 0 | 31.8969 | 0
2025_06_19 Hr 02 | 0 | 0 | 0 | 0 | 0 | 0 | 0 | 0 | 0 | 174.331 | 0 | 0.616 | 0 | 0 | 82.4331 | 82.4331 | 186.7258 | 0 | 0.06683 | 0.055 | 0.385 | 1.9756 | 0 | 0.17061 | 0.3357 | 28.723 | 0 | 136.2112 | 0 | 0 | 0 | 0 | 27.1852 | 69.5087 | 0 | 0 | -888.147 | 1.3754 | 13.7355 | 0.11 | -1 | -4.2 | 20.6555 | 0 | 0 | 68.0683 | 68.0683 | 68.0683 | 68.0683 | 79.1492 | 21.9024 | 1.0128 | 0.00682 | 13.7781 | 22.4311 | 0 | 31.8969 | 0 | 71.8662 | 1227.891 | 36.8693 | 79.2537 | 3.5563 | 1.5666 | 0 | 15.436 | 4.64 | 85.728 | 720.6183 | 389.1747 | -8.3 | 8.8515 | 10.44 | -3.1 | 19.6774 | 9.8079 | 40.133 | 2025-06-19 | 2025_06_19 Hr 02 | 29.1343 | 0.000105 | -720.6183 | -888.147 | 848.0134 | 548.423 | 93.7686 | 26.2876 | 92.2727 | 153.7144 | 526.2595 | 168.0395 | 0 | 164.8661 | 186.7258 | 0 | 0 | 28.723 | 136.2112 | 0 | 31.8969 | 0
2025_06_19 Hr 03 | 0 | 0 | 0 | 0 | 0 | 0 | 0 | 0 | 0 | 165.07 | 0 | 0.616 | 9 | 0 | 82.4331 | 82.4331 | 186.7258 | 0 | 0.06683 | 0.055 | 0.385 | 1.9756 | 0 | 0.17061 | 0.3357 | 28.723 | 0 | 136.2112 | 0 | 0 | 0 | 0 | 26.1061 | 66.7643 | 0 | 0 | -903.9338 | 1.3754 | 13.7355 | 0.11 | -1 | -4.2 | 20.6555 | 0 | 0 | 65.359 | 65.359 | 65.359 | 65.359 | 75.9988 | 33.8013 | 1.0128 | 0.00682 | 13.7781 | 22.4311 | 0 | 31.8969 | 0 | 61.8888 | 1200.818 | 35.4099 | 76.0992 | 3.5563 | 1.5666 | 0 | 15.436 | 4.64 | 85.728 | 682.8933 | 394.3087 | -8.3 | 8.8515 | 10.44 | -3.1 | 18.8941 | 9.4175 | 38.8516 | 2025-06-19 | 2025_06_19 Hr 03 | 29.1343 | 9.2e-05 | -682.8933 | -903.9338 | 815.1537 | 548.423 | 104.6901 | 26.2876 | 92.2727 | 149.8909 | 503.0109 | 162.2519 | 0 | 164.8661 | 186.7258 | 0 | 0 | 28.723 | 136.2112 | 0 | 31.8969 | 0
2025_06_19 Hr 04 | 0 | 0 | 0 | 0 | 0 | 0 | 0 | 0 | 0 | 162.3652 | 0 | 0.616 | 13 | 0 | 82.4331 | 82.4331 | 186.7258 | 0 | 0.06683 | 0.055 | 0.385 | 1.9756 | 0 | 0.17061 | 0.3357 | 28.723 | 0 | 136.2112 | 0 | 0 | 0 | 0 | 25.7909 | 65.9627 | 0 | 0 | -884.4039 | 1.3754 | 13.7355 | 0.11 | -1 | -4.2 | 20.6555 | 0 | 0 | 64.5677 | 64.5677 | 64.5677 | 64.5677 | 75.0787 | 33.8013 | 1.0128 | 0.00682 | 13.7781 | 22.4311 | 0 | 31.8969 | 0 | 59.8644 | 1192.912 | 34.9837 | 75.1779 | 3.5563 | 1.5666 | 0 | 15.436 | 4.64 | 85.728 | 694.8017 | 394.5939 | -8.3 | 8.8515 | 10.44 | -3.1 | 18.6654 | 9.3035 | 39.0647 | 2025-06-19 | 2025_06_19 Hr 04 | 29.1343 | 5.5e-05 | -694.8017 | -884.4039 | 805.5566 | 548.423 | 106.6657 | 26.2876 | 92.2727 | 148.7741 | 496.2209 | 160.5616 | 0 | 164.8661 | 186.7258 | 0 | 0 | 28.723 | 136.2112 | 0 | 31.8969 | 0
2025_06_19 Hr 05 | 0 | 0 | 0 | 0 | 0 | 0 | 0 | 0 | 0 | 171.1852 | 0 | 0.616 | 6 | 0 | 82.4331 | 82.4331 | 186.7258 | 0 | 0.06683 | 0.055 | 0.385 | 1.9756 | 0 | 0.17061 | 0.3357 | 28.723 | 0 | 136.2112 | 0 | 0 | 0 | 0 | 26.8187 | 68.5765 | 0 | 0 | -919.6838 | 1.3754 | 13.7355 | 0.11 | -1 | -4.2 | 20.6555 | 0 | 0 | 67.148 | 67.148 | 67.148 | 67.148 | 78.079 | 28.8522 | 1.0128 | 0.00682 | 13.7781 | 22.4311 | 0 | 31.8969 | 0 | 83.7234 | 1218.695 | 36.3736 | 78.1822 | 3.5563 | 1.5666 | 0 | 15.436 | 4.64 | 85.728 | 702.7267 | 412.0158 | -8.3 | 8.8515 | 10.44 | -3.1 | 19.4113 | 9.6753 | 39.8418 | 2025-06-19 | 2025_06_19 Hr 05 | 31.2867 | 1.8e-05 | -702.7267 | -919.6838 | 836.8515 | 548.423 | 118.5756 | 26.2876 | 92.2727 | 152.4156 | 518.3624 | 166.0735 | 0 | 164.8661 | 186.7258 | 0 | 0 | 28.723 | 136.2112 | 0 | 31.8969 | 0
2025_06_19 Hr 06 | 1.5522 | 0 | 0 | 0 | 0 | 0 | 0 | 0 | 0 | 189.619 | 0 | 0.616 | 4 | 0 | 82.4331 | 82.4331 | 186.7258 | 0 | 0.06683 | 0.055 | 0.385 | 1.9756 | 0 | 0.17061 | 0.3357 | 28.723 | 0 | 136.2112 | 0 | 0 | 0 | 0 | 28.9666 | 74.0393 | 0 | 0 | -908.8028 | 1.3754 | 13.7355 | 0.11 | -1 | -4.2 | 20.6555 | 0 | 0 | 72.5408 | 72.5408 | 72.5408 | 72.5408 | 84.3498 | 28.8522 | 1.0128 | 0.00682 | 13.7781 | 22.4311 | 0 | 31.8969 | 0 | 79.8192 | 1272.581 | 39.2785 | 84.4612 | 3.5563 | 1.5666 | -1.5522 | 15.436 | 4.64 | 85.728 | 773.11 | 419.1837 | -9.8522 | 8.8515 | 10.44 | -3.1 | 20.9703 | 10.4523 | 42.4769 | 2025-06-19 | 2025_06_19 Hr 06 | 33.4391 | 4.4e-05 | -773.11 | -908.8028 | 902.2581 | 548.423 | 112.6714 | 26.2876 | 92.2727 | 160.0264 | 564.6382 | 177.5935 | 0 | 164.8661 | 186.7258 | 0 | 0 | 28.723 | 136.2112 | 0 | 31.8969 | 0
2025_06_19 Hr 07 | 11.6647 | 0.000105 | 0.002961 | 0 | 0 | 0 | 0 | 0 | 0 | 210.5518 | -14.7 | 0.616 | 6 | 0 | 82.4331 | 82.4331 | 180.3782 | 0 | 0.06683 | 0.055 | 0.385 | 1.9756 | 0 | 0.17061 | 0.3357 | 28.723 | 0 | 132.7628 | 0 | 0 | 0 | 0 | 31.4057 | 80.2427 | 0 | 0 | -878.5438 | 1.3754 | 13.7355 | 0.11 | -1 | -4.2 | 20.6555 | 0 | 0 | 78.6647 | 78.6647 | 78.6647 | 78.6647 | 91.4706 | 27.7992 | 1.0128 | 0.00682 | 13.7781 | 22.4311 | 0 | 33.3693 | 0 | 63.7686 | 1325.452 | 42.5772 | 91.5914 | 3.5563 | 1.5666 | -11.6647 | 15.436 | 4.64 | 85.728 | 839.5183 | 427.2744 | -34.6647 | 8.8515 | 10.44 | -3.1 | 22.7406 | 11.3347 | 44.7001 | 2025-06-19 | 2025_06_19 Hr 07 | 37.7801 | 9e-05 | -839.5183 | -878.5438 | 961.8315 | 540.0995 | 97.5709 | 26.2876 | 92.2727 | 168.6689 | 617.1875 | 175.9751 | 0 | 164.8661 | 180.3782 | 0 | 0 | 28.723 | 132.7628 | 0 | 33.3693 | 0
2025_06_19 Hr 08 | 16.9332 | 0.00063 | 0.017766 | 0 | 0 | 0 | 0 | 0 | 0 | 226.7218 | -14.7 | 0.616 | 7 | 0 | 82.4331 | 82.4331 | 180.3782 | 0 | 0.06683 | 0.055 | 0.385 | 1.9756 | 0 | 0.17061 | 0.3357 | 28.723 | 0 | 132.7628 | 0 | 0 | 0 | 0 | 33.2898 | 85.0346 | 0 | 0 | -873.9939 | 1.3754 | 13.7355 | 0.11 | -1 | -4.2 | 20.6555 | 0 | 0 | 83.3952 | 83.3952 | 83.3952 | 83.3952 | 96.9712 | 32.7483 | 1.0128 | 0.00682 | 13.7781 | 22.4311 | 0 | 29.8908 | 0 | 46.8504 | 1369.258 | 45.1254 | 97.0993 | 3.5563 | 1.5666 | -16.9332 | 15.436 | 4.64 | 85.728 | 887.01 | 431.6796 | -39.9332 | 8.8515 | 10.44 | -3.1 | 24.1081 | 12.0163 | 46.5149 | 2025-06-19 | 2025_06_19 Hr 08 | 32.9291 | 4e-05 | -887.01 | -873.9939 | 1019.2056 | 536.6209 | 86.6171 | 26.2876 | 92.2727 | 175.345 | 657.7803 | 186.0803 | 0 | 164.8661 | 180.3782 | 0 | 0 | 28.723 | 132.7628 | 0 | 29.8908 | 0
2025_06_19 Hr 09 | 17.7707 | 0.0024 | 0.06768 | 0 | 0 | 0 | 0 | 0 | 0 | 241.9804 | -14.7 | 0.616 | 9 | 0 | 82.4331 | 82.4331 | 176.6545 | 0 | 0.06683 | 0.055 | 0.385 | 1.9756 | 0 | 0.17061 | 0.3357 | 28.0711 | 0 | 132.7628 | 0 | 0 | 0 | 0 | 35 | 88 | 0 | 0 | -894.0624 | 1.3754 | 13.7355 | 0.11 | -1 | -4.2 | 20.6555 | 0 | 0 | 87.8591 | 87.8591 | 87.8591 | 87.8591 | 102.1618 | 33.8013 | 1.0128 | 0.00682 | 13.7781 | 22.4311 | 0 | 29.8908 | 0 | 49.887 | 1407.912 | 47.025 | 102.2968 | 3.5563 | 1.5666 | -17.7707 | 15.436 | 4.64 | 85.728 | 920.7183 | 447.6391 | -40.7707 | 8.8515 | 10.44 | -3.1 | 25.3986 | 12.6595 | 48.1096 | 2025-06-19 | 2025_06_19 Hr 09 | 29.7475 | -6.6e-05 | -920.7183 | -894.0624 | 1071.2166 | 532.2453 | 92.7584 | 26.2876 | 92.2727 | 180.0205 | 696.0851 | 195.111 | 0 | 164.8661 | 176.6545 | 0 | 0 | 28.0711 | 132.7628 | 0 | 29.8908 | 0
2025_06_19 Hr 10 | 17.4142 | 0.005505 | 0.15524 | 0 | 0 | 0 | 0 | 0 | 0 | 244.1266 | -14.7 | 0.616 | 19 | 0 | 82.4331 | 82.4331 | 180.3782 | 0 | 0.06683 | 0.055 | 0.385 | 1.9756 | 0 | 0.17061 | 0.3357 | 28.723 | 0 | 132.7628 | 0 | 0 | 0 | 0 | 35 | 88 | 0 | 0 | -892.9539 | 1.3754 | 13.7355 | 0.11 | -1 | -4.2 | 20.6555 | 0 | 0 | 88.487 | 88.487 | 88.487 | 88.487 | 102.8919 | 31.8006 | 1.0128 | 0.00682 | 13.7781 | 22.4311 | 0 | 29.8908 | 0 | 43.8138 | 1417.763 | 47.025 | 103.0278 | 3.5563 | 1.5666 | -17.4142 | 15.436 | 4.64 | 85.728 | 934.61 | 450.2148 | -40.4142 | 8.8515 | 10.44 | -3.1 | 25.5801 | 12.75 | 48.6433 | 2025-06-19 | 2025_06_19 Hr 10 | 30.6116 | -5e-05 | -934.61 | -892.9539 | 1077.6074 | 536.6209 | 94.7751 | 26.2876 | 92.2727 | 180.0205 | 701.4729 | 196.114 | 0 | 164.8661 | 180.3782 | 0 | 0 | 28.723 | 132.7628 | 0 | 29.8908 | 0
2025_06_19 Hr 11 | 18.6513 | 0.008205 | 0.23138 | 0 | 0 | 0 | 0 | 0 | 0 | 243.8914 | -14.7 | 0.616 | 23 | 0 | 82.4331 | 82.4331 | 180.3782 | 0 | 0.06683 | 0.055 | 0.385 | 1.9756 | 0 | 0.17061 | 0.3357 | 28.723 | 0 | 132.7628 | 0 | 0 | 0 | 0 | 35 | 88 | 0 | 0 | -891.5236 | 1.3754 | 13.7355 | 0.11 | -1 | -4.2 | 20.6555 | 0 | 0 | 88.4182 | 88.4182 | 88.4182 | 88.4182 | 102.8119 | 35.802 | 1.0128 | 0.00682 | 13.7781 | 22.4311 | 0 | 29.8908 | 0 | 49.887 | 1417.249 | 47.025 | 102.9477 | 3.5563 | 1.5666 | -18.6513 | 15.436 | 4.64 | 85.728 | 949.4933 | 465.4193 | -41.6513 | 8.8515 | 10.44 | -3.1 | 25.5602 | 12.7401 | 49.212 | 2025-06-19 | 2025_06_19 Hr 11 | 28.7066 | 5e-05 | -949.4933 | -891.5236 | 1076.9071 | 536.6209 | 108.9286 | 26.2876 | 92.2727 | 180.0205 | 700.8825 | 196.0041 | 0 | 164.8661 | 180.3782 | 0 | 0 | 28.723 | 132.7628 | 0 | 29.8908 | 0
2025_06_19 Hr 12 | 17.7326 | 0.009585 | 0.2703 | 0 | 0 | 0 | 0 | 0 | 0 | 245.7436 | -14.7 | 0.616 | 21 | 0 | 82.4331 | 82.4331 | 180.3782 | 0 | 0.06683 | 0.055 | 0.385 | 1.9756 | 0 | 0.17061 | 0.3357 | 28.723 | 0 | 132.7628 | 0 | 0 | 0 | 0 | 35 | 88 | 0 | 0 | -876.2695 | 1.3754 | 13.7355 | 0.11 | -1 | -4.2 | 20.6555 | 0 | 0 | 88.9601 | 88.9601 | 88.9601 | 88.9601 | 103.442 | 31.8006 | 1.0128 | 0.00682 | 13.7781 | 22.4311 | 0 | 29.8908 | 0 | 49.887 | 1421.938 | 47.025 | 103.5786 | 3.5563 | 1.5666 | -17.7326 | 15.436 | 4.64 | 85.728 | 964.3017 | 459.3661 | -40.7326 | 8.8515 | 10.44 | -3.1 | 25.7168 | 12.8182 | 49.5958 | 2025-06-19 | 2025_06_19 Hr 12 | 28.736 | -4e-06 | -964.3017 | -876.2695 | 1082.4225 | 536.6209 | 102.9675 | 26.2876 | 92.2727 | 180.0205 | 705.5322 | 196.8697 | 0 | 164.8661 | 180.3782 | 0 | 0 | 28.723 | 132.7628 | 0 | 29.8908 | 0
2025_06_19 Hr 13 | 17.9581 | 0.005685 | 0.16032 | 0 | 0 | 0 | 0 | 0 | 0 | 242.392 | -14.7 | 0.616 | 14 | 0 | 82.4331 | 82.4331 | 174.1721 | 0 | 0.06683 | 0.055 | 0.385 | 1.9756 | 0 | 0.17061 | 0.3357 | 26.3743 | 0 | 132.7628 | 0 | 0 | 0 | 0 | 35 | 88 | 0 | 0 | -828.6356 | 1.3754 | 13.7355 | 0.11 | -1 | -4.2 | 20.6555 | 0 | 0 | 87.9796 | 87.9796 | 87.9796 | 87.9796 | 102.3018 | 32.7483 | 1.0128 | 0.00682 | 13.7781 | 22.4311 | 0 | 29.8908 | 0 | 47.8626 | 1404.859 | 47.025 | 102.437 | 3.5563 | 1.5666 | -17.9581 | 15.436 | 4.64 | 85.728 | 985.21 | 449.9447 | -40.9581 | 8.8515 | 10.44 | -3.1 | 25.4334 | 12.6769 | 49.7944 | 2025-06-19 | 2025_06_19 Hr 13 | 27.6281 | -4e-06 | -985.21 | -828.6356 | 1072.4423 | 528.0661 | 94.7769 | 26.2876 | 92.2727 | 180.0205 | 697.1184 | 195.3034 | 0 | 164.8661 | 174.1721 | 0 | 0 | 26.3743 | 132.7628 | 0 | 29.8908 | 0
2025_06_19 Hr 14 | 13.9914 | 0.011655 | 0.32867 | 0 | 0 | 0 | 0 | 0 | 0 | 245.5084 | -14.7 | 0.616 | 14 | 0 | 82.4331 | 82.4331 | 176.6545 | 0 | 0.06683 | 0.055 | 0.385 | 1.9756 | 0 | 0.17061 | 0.3357 | 27.7447 | 0 | 132.7628 | 0 | 0 | 0 | 0 | 35 | 88 | 0 | 0 | -787.5067 | 1.3754 | 13.7355 | 0.11 | -1 | -4.2 | 20.6555 | 0 | 0 | 88.8913 | 88.8913 | 88.8913 | 88.8913 | 103.3619 | 35.802 | 1.0128 | 0.00682 | 13.7781 | 22.4311 | 0 | 29.8908 | 0 | 36.873 | 1416.703 | 47.025 | 103.4985 | 3.5563 | 1.5666 | -13.9914 | 15.436 | 4.64 | 85.728 | 1031.71 | 439.5045 | -36.9914 | 8.8515 | 10.44 | -3.1 | 25.6969 | 12.8083 | 51.0888 | 2025-06-19 | 2025_06_19 Hr 14 | 27.6969 | -0.00014 | -1031.71 | -787.5067 | 1081.722 | 531.9189 | 87.0153 | 26.2876 | 92.2727 | 180.0205 | 704.9417 | 196.7598 | 0 | 164.8661 | 176.6545 | 0 | 0 | 27.7447 | 132.7628 | 0 | 29.8908 | 0
2025_06_19 Hr 15 | 13.9864 | 0.01179 | 0.33248 | 3.8599 | 3.8599 | 3.8437 | 3.8603 | 3.8607 | 3.8622 | 238.57 | -14.7 | 0.616 | 13 | 0 | 82.4331 | 82.4331 | 163.0012 | 0 | 0.06683 | 0.055 | 0.385 | 1.9756 | 0 | 0.17061 | 0.3357 | 11.5434 | 0 | 131.1747 | 0 | 0 | 0 | 0 | 34.6704 | 88 | 0 | 0 | -737.4213 | 1.3754 | 13.7355 | 0.05 | -1 | -4.2 | 20.6555 | 0 | 0 | 86.8614 | 86.8614 | 86.8614 | 86.8614 | 101.0017 | 40.7511 | 1.0128 | 0.00682 | 13.7781 | 22.4311 | 0 | 29.8908 | 0 | 37.8852 | 1390.664 | 46.9925 | 101.1351 | 3.5563 | 1.5666 | -13.9864 | 15.436 | 4.64 | 85.728 | 1057.442 | 441.1859 | -36.9864 | 8.8515 | 10.44 | -3.1 | 25.1102 | 12.5158 | 51.4447 | 2025-06-19 | 2025_06_19 Hr 15 | 25.075 | -0.000251 | -1057.442 | -737.4213 | 1060.6994 | 523.6228 | 91.9806 | 26.2876 | 92.2727 | 179.6909 | 687.5238 | 193.4847 | 23.1465 | 164.8661 | 163.0012 | 0 | 0 | 11.5434 | 131.1747 | 0 | 29.8908 | 0
2025_06_19 Hr 16 | 15.0179 | 0.011325 | 0.31937 | 3.8599 | 3.8599 | 3.8437 | 3.8603 | 3.8607 | 3.8622 | 235.0126 | -14.7 | 0.616 | 14 | 0 | 82.4331 | 82.4331 | 152.4509 | 0 | 0.06683 | 0.055 | 0.385 | 1.9756 | 0 | 0.17061 | 0.3357 | 14.2851 | 7.2612 | 118.3268 | 0 | 0 | 0 | 0 | 34.2559 | 87.4916 | 0 | 0 | -721.8563 | 1.3754 | 13.7355 | 0.05 | -1 | -4.2 | 20.6555 | 0 | 0 | 85.8207 | 85.8207 | 85.8207 | 85.8207 | 99.7915 | 40.7511 | 1.0128 | 0.00682 | 13.7781 | 22.4311 | 0 | 29.8908 | 0 | 43.8138 | 1367.402 | 46.4319 | 99.9234 | 3.5563 | 1.5666 | -15.0179 | 15.436 | 4.64 | 85.728 | 1054.45 | 446.9223 | -38.0179 | 8.8515 | 10.44 | -3.1 | 24.8093 | 12.3658 | 51.1218 | 2025-06-19 | 2025_06_19 Hr 16 | 26.3319 | -4.4e-05 | -1054.45 | -721.8563 | 1048.6229 | 510.2274 | 98.8956 | 26.2876 | 92.2727 | 178.768 | 678.5933 | 191.2616 | 23.1465 | 164.8661 | 152.4509 | 0 | 7.2612 | 14.2851 | 118.3268 | 0 | 29.8908 | 0
2025_06_19 Hr 17 | 16.8785 | 0.010245 | 0.28891 | 3.8599 | 3.8599 | 3.8437 | 3.8603 | 3.8607 | 3.8622 | 234.2776 | -14.7 | 0.616 | 3 | 0 | 82.4331 | 82.4331 | 180.3782 | 0 | 0.06683 | 0.055 | 0.385 | 1.9756 | 0 | 0.17061 | 0.3357 | 23.6926 | 7.2612 | 132.7628 | 0 | 0 | 0 | 0 | 34.1703 | 87.2738 | 0 | 0 | -736.6481 | 1.3754 | 13.7355 | 0.05 | -1 | -4.2 | 20.6555 | 0 | 0 | 85.6057 | 85.6057 | 85.6057 | 85.6057 | 99.5415 | 39.6981 | 1.0128 | 0.00682 | 13.7781 | 22.4311 | 0 | 30.396 | 0 | 43.8138 | 1417.499 | 46.3161 | 99.673 | 3.5563 | 1.5666 | -16.8785 | 15.436 | 4.64 | 85.728 | 1077.242 | 436.2696 | -39.8785 | 8.8515 | 10.44 | -3.1 | 24.7471 | 12.3348 | 52.2161 | 2025-06-19 | 2025_06_19 Hr 17 | 34.0576 | -0.00019 | -1077.242 | -736.6481 | 1046.015 | 562.5035 | 86.8111 | 26.2876 | 92.2727 | 178.4645 | 676.7482 | 190.8022 | 23.1465 | 164.8661 | 180.3782 | 0 | 7.2612 | 23.6926 | 132.7628 | 0 | 30.396 | 0
2025_06_19 Hr 18 | 18.3279 | 0.00864 | 0.24365 | 3.8599 | 3.8599 | 3.8437 | 3.8603 | 3.8607 | 3.8622 | 231.661 | -14.7 | 0.616 | 6 | 0 | 82.4331 | 82.4331 | 180.3782 | 0 | 0.06683 | 0.055 | 0.385 | 1.9756 | 0 | 0.17061 | 0.3357 | 28.723 | 7.2612 | 132.7628 | 0 | 0 | 0 | 0 | 33.8654 | 86.4983 | 0 | 0 | -721.2552 | 1.3754 | 13.7355 | 0.05 | -1 | -4.2 | 20.6555 | 0 | 0 | 84.8402 | 84.8402 | 84.8402 | 84.8402 | 98.6514 | 52.65 | 1.0128 | 0.00682 | 13.7781 | 22.4311 | 0 | 34.1375 | 0 | 33.8364 | 1418.576 | 45.9038 | 98.7818 | 3.5563 | 1.5666 | -18.3279 | 15.436 | 4.64 | 85.728 | 1098.05 | 442.0566 | -41.3279 | 8.8515 | 10.44 | -3.1 | 24.5258 | 12.2246 | 52.8349 | 2025-06-19 | 2025_06_19 Hr 18 | 39.1541 | 5.4e-05 | -1098.05 | -721.2552 | 1036.7308 | 571.2754 | 92.7387 | 26.2876 | 92.2727 | 177.3842 | 670.1796 | 189.167 | 23.1465 | 164.8661 | 180.3782 | 0 | 7.2612 | 28.723 | 132.7628 | 0 | 34.1375 | 0
2025_06_19 Hr 19 | 17.5153 | 0.005445 | 0.15355 | 3.8599 | 3.8599 | 3.8437 | 3.8603 | 3.8607 | 3.8622 | 232.7194 | -14.7 | 0.616 | 28 | 0 | 82.4331 | 82.4331 | 180.3782 | 0 | 0.06683 | 0.055 | 0.385 | 1.9756 | 0 | 0.17061 | 0.3357 | 28.723 | 7.2612 | 132.7628 | 0 | 0 | 0 | 0 | 33.9887 | 86.812 | 0 | 0 | -749.983 | 1.3754 | 13.7355 | 0.05 | -1 | -4.2 | 20.6555 | 0 | 0 | 85.1498 | 85.1498 | 85.1498 | 85.1498 | 99.0114 | 44.6472 | 1.0128 | 0.00682 | 13.7781 | 22.4311 | 0 | 32.192 | 0 | 46.8504 | 1419.635 | 46.0706 | 99.1423 | 3.5563 | 1.5666 | -17.5153 | 15.436 | 4.64 | 85.728 | 1098.05 | 468.9135 | -40.5153 | 8.8515 | 10.44 | -3.1 | 24.6154 | 12.2692 | 53.2129 | 2025-06-19 | 2025_06_19 Hr 19 | 39.6844 | 1e-05 | -1098.05 | -749.983 | 1040.4862 | 569.3299 | 119.6566 | 26.2876 | 92.2727 | 177.8212 | 672.8365 | 189.8285 | 23.1465 | 164.8661 | 180.3782 | 0 | 7.2612 | 28.723 | 132.7628 | 0 | 32.192 | 0
2025_06_19 Hr 20 | 3.1027 | 0.002265 | 0.063873 | 0 | 0 | 0 | 0 | 0 | 0 | 226.222 | -14.7 | 0.616 | 66 | 0 | 82.4331 | 82.4331 | 180.3782 | 0 | 0.06683 | 0.055 | 0.385 | 1.9756 | 0 | 0.17061 | 0.3357 | 28.723 | 0 | 132.7628 | 0 | 0 | 0 | 0 | 33.2316 | 84.8865 | 0 | 0 | -724.7463 | 1.3754 | 13.7355 | 0.11 | -1 | -4.2 | 20.6555 | 0 | 0 | 83.249 | 83.249 | 83.249 | 83.249 | 96.8012 | 30.7476 | 1.0128 | 0.00682 | 13.7781 | 22.4311 | 0 | 33.6327 | 0 | 26.8956 | 1371.584 | 45.0467 | 96.9291 | 3.5563 | 1.5666 | -3.1027 | 15.436 | 4.64 | 85.728 | 1075.318 | 454.5829 | -26.1027 | 8.8515 | 10.44 | -3.1 | 24.0659 | 11.9953 | 51.9844 | 2025-06-19 | 2025_06_19 Hr 20 | 38.6435 | 0.000402 | -1075.318 | -724.7463 | 1017.4322 | 540.3628 | 123.7093 | 26.2876 | 92.2727 | 175.1386 | 656.5256 | 185.768 | 0 | 164.8661 | 180.3782 | 0 | 0 | 28.723 | 132.7628 | 0 | 33.6327 | 0
2025_06_19 Hr 21 | 1.0265 | 0.000615 | 0.017343 | 0 | 0 | 0 | 0 | 0 | 0 | 228.133 | -14.7 | 0.616 | 79 | 0 | 82.4331 | 82.4331 | 180.3782 | 0 | 0.06683 | 0.055 | 0.385 | 1.9756 | 0 | 0.17061 | 0.3357 | 28.723 | 0 | 132.7628 | 0 | 0 | 0 | 0 | 33.4543 | 85.4528 | 0 | 0 | -778.8938 | 1.3754 | 13.7355 | 0.11 | -1 | -4.2 | 20.6555 | 0 | 0 | 83.8081 | 83.8081 | 83.8081 | 83.8081 | 97.4513 | 30.7476 | 1.0128 | 0.00682 | 13.7781 | 22.4311 | 0 | 31.3314 | 0 | 24.0036 | 1374.823 | 45.3478 | 97.58 | 3.5563 | 1.5666 | -1.0265 | 15.436 | 4.64 | 85.728 | 1035.71 | 463.8073 | -24.0265 | 8.8515 | 10.44 | -3.1 | 24.2275 | 12.0758 | 51.1333 | 2025-06-19 | 2025_06_19 Hr 21 | 37.5829 | 6.2e-05 | -1035.71 | -778.8938 | 1024.2128 | 538.0616 | 133.7692 | 26.2876 | 92.2727 | 175.9276 | 661.3229 | 186.9623 | 0 | 164.8661 | 180.3782 | 0 | 0 | 28.723 | 132.7628 | 0 | 31.3314 | 0
2025_06_19 Hr 22 | 0 | 9e-05 | 0.002538 | 0 | 0 | 0 | 0 | 0 | 0 | 223.1056 | -14.7 | 0.616 | 87 | 0 | 82.4331 | 82.4331 | 180.3782 | 0 | 0.06683 | 0.055 | 0.385 | 1.9756 | 0 | 0.17061 | 0.3357 | 28.723 | 0 | 132.7628 | 0 | 0 | 0 | 0 | 32.8685 | 83.963 | 0 | 0 | -846.0304 | 1.3754 | 13.7355 | 0.11 | -1 | -4.2 | 20.6555 | 0 | 0 | 82.3373 | 82.3373 | 82.3373 | 82.3373 | 95.7411 | 27.7992 | 1.0128 | 0.00682 | 13.7781 | 22.4311 | 0 | 36.9436 | 0 | 45.8382 | 1365.724 | 44.5556 | 95.8676 | 3.5563 | 1.5666 | 0 | 15.436 | 4.64 | 85.728 | 983.2183 | 486.5246 | -23 | 8.8515 | 10.44 | -3.1 | 23.8023 | 11.8639 | 49.9447 | 2025-06-19 | 2025_06_19 Hr 22 | 43.7302 | 0.000152 | -983.2183 | -846.0304 | 1006.3747 | 543.6738 | 160.64 | 26.2876 | 92.2727 | 173.852 | 648.7023 | 183.8205 | 0 | 164.8661 | 180.3782 | 0 | 0 | 28.723 | 132.7628 | 0 | 36.9436 | 0
2025_06_19 Hr 23 | 0 | 0 | 0 | 0 | 0 | 0 | 0 | 0 | 0 | 207.7588 | 0 | 0.616 | 68 | 0 | 82.4331 | 82.4331 | 186.7258 | 0 | 0.06683 | 0.055 | 0.385 | 1.9756 | 0 | 0.17061 | 0.3357 | 28.723 | 0 | 136.2112 | 0 | 0 | 0 | 0 | 31.0802 | 79.415 | 0 | 0 | -861.8183 | 1.3754 | 13.7355 | 0.11 | -1 | -4.2 | 20.6555 | 0 | 0 | 77.8476 | 77.8476 | 77.8476 | 77.8476 | 90.5205 | 24.8508 | 1.0128 | 0.00682 | 13.7781 | 22.4311 | 0 | 35.0627 | 0 | 52.9236 | 1328.774 | 42.1371 | 90.6401 | 3.5563 | 1.5666 | 0 | 15.436 | 4.64 | 85.728 | 920.7267 | 462.0707 | -8.3 | 8.8515 | 10.44 | -3.1 | 22.5044 | 11.217 | 47.6856 | 2025-06-19 | 2025_06_19 Hr 23 | 40.0685 | 2.4e-05 | -920.7267 | -861.8183 | 966.6214 | 551.5889 | 145.7744 | 26.2876 | 92.2727 | 167.5157 | 610.176 | 188.9297 | 0 | 164.8661 | 186.7258 | 0 | 0 | 28.723 | 136.2112 | 0 | 35.0627 | 0
2025_06_19 Hr 24 | 0 | 0 | 0 | 0 | 0 | 0 | 0 | 0 | 0 | 189.9424 | 0 | 0.616 | 86 | 0 | 82.4331 | 82.4331 | 186.7258 | 0 | 0.06683 | 0.055 | 0.385 | 1.9756 | 0 | 0.17061 | 0.3357 | 28.723 | 0 | 136.2112 | 0 | 0 | 0 | 0 | 29.0043 | 74.1351 | 0 | 0 | -924.7042 | 1.3754 | 13.7355 | 0.11 | -1 | -4.2 | 20.6555 | 0 | 0 | 72.6354 | 72.6354 | 72.6354 | 72.6354 | 84.4598 | 28.8522 | 1.0128 | 0.00682 | 13.7781 | 22.4311 | 0 | 34.1814 | 0 | 66.8052 | 1275.811 | 39.3295 | 84.5714 | 3.5563 | 1.5666 | 0 | 15.436 | 4.64 | 85.728 | 829.6266 | 486.8196 | -8.3 | 8.8515 | 10.44 | -3.1 | 20.9977 | 10.466 | 44.917 | 2025-06-19 | 2025_06_19 Hr 24 | 37.4425 | 7.4e-05 | -829.6266 | -924.7042 | 903.4056 | 550.7076 | 181.6574 | 26.2876 | 92.2727 | 160.1599 | 565.4501 | 177.7956 | 0 | 164.8661 | 186.7258 | 0 | 0 | 28.723 | 136.2112 | 0 | 34.1814 | 0
2025_06_20 Hr 01 | 0 | 0 | 0 | 0 | 0 | 0 | 0 | 0 | 0 | 178.5604 | 0 | 0.616 | 89 | 0 | 82.4331 | 82.4331 | 186.7258 | 0 | 0.06683 | 0.055 | 0.385 | 1.9756 | 0 | 0.17061 | 0.3357 | 28.723 | 0 | 136.2112 | 0 | 0 | 0 | 0 | 27.9784 | 71.2411 | 0 | 0 | -952.8165 | 1.3754 | 13.7258 | 0.11 | -1 | -4.2 | 20.5959 | 0 | 0 | 68.9759 | 68.9759 | 68.9759 | 68.9759 | 80.2045 | 35.802 | 1.0128 | 0.00682 | 13.7807 | 22.0006 | 0 | 31.8969 | 0 | 77.7948 | 1239.293 | 36.885 | 80.1251 | 3.5563 | 1.5666 | 0 | 15.436 | 4.64 | 85.728 | 777.0016 | 498.8249 | -8.3 | 8.88 | 10.44 | -3.1 | 19.9238 | 9.927 | 43.2096 | 2025-06-20 | 2025_06_20 Hr 01 | 31.6483 | 0.000112 | -777.0016 | -952.8165 | 860.238 | 548.423 | 202.5968 | 26.2876 | 92.2727 | 156.2019 | 535.1747 | 168.8614 | 0 | 164.8661 | 186.7258 | 0 | 0 | 28.723 | 136.2112 | 0 | 31.8969 | 0
2025_06_20 Hr 02 | 0 | 0 | 0 | 0 | 0 | 0 | 0 | 0 | 0 | 172.798 | 0 | 0.616 | 84 | 0 | 82.4331 | 82.4331 | 186.7258 | 0 | 0.06683 | 0.055 | 0.385 | 1.9756 | 0 | 0.17061 | 0.3357 | 28.723 | 0 | 136.2112 | 0 | 0 | 0 | 0 | 27.2942 | 69.5006 | 0 | 0 | -935.9329 | 1.3754 | 13.7258 | 0.16 | -1 | -4.2 | 20.5959 | 0 | 0 | 67.2885 | 67.2885 | 67.2885 | 67.2885 | 78.2424 | 49.7016 | 1.0128 | 0.00682 | 13.7807 | 22.0006 | 0 | 0 | 0 | 74.7582 | 1190.498 | 35.9826 | 78.1649 | 3.5563 | 1.5666 | 0 | 15.436 | 4.64 | 85.728 | 747.36 | 501.0952 | -8.3 | 8.88 | 10.44 | -3.1 | 19.4364 | 9.6842 | 41.8181 | 2025-06-20 | 2025_06_20 Hr 02 | 35.161 | 4e-06 | -747.36 | -935.9329 | 839.7466 | 516.5262 | 208.4598 | 26.2876 | 92.2727 | 153.7772 | 520.7007 | 165.2687 | 0 | 164.8661 | 186.7258 | 0 | 0 | 28.723 | 136.2112 | 0 | 0 | 0
2025_06_20 Hr 03 | 0 | 0 | 0 | 0 | 0 | 0 | 0 | 0 | 0 | 168.5056 | 0 | 0.616 | 76 | 0 | 82.4331 | 82.4331 | 186.7258 | 0 | 0.06683 | 0.055 | 0.385 | 1.9756 | 0 | 0.17061 | 0.3357 | 28.723 | 0 | 136.2112 | 0 | 0 | 0 | 0 | 26.7845 | 68.2041 | 0 | 0 | -935.5196 | 1.3754 | 13.7258 | 0.16 | -1 | -4.2 | 20.5959 | 0 | 0 | 66.0316 | 66.0316 | 66.0316 | 66.0316 | 76.7809 | 62.5482 | 1.0128 | 0.00682 | 13.7807 | 22.0006 | 0 | 0 | 0 | 70.854 | 1177.91 | 35.3105 | 76.7048 | 3.5563 | 1.5666 | 0 | 15.436 | 4.64 | 85.728 | 733.4517 | 499.3614 | -8.3 | 8.88 | 10.44 | -3.1 | 19.0733 | 9.5033 | 41.2636 | 2025-06-20 | 2025_06_20 Hr 03 | 31.1403 | -2e-06 | -733.4517 | -935.5196 | 824.4826 | 516.5262 | 209.4022 | 26.2876 | 92.2727 | 151.971 | 509.9191 | 162.5925 | 0 | 164.8661 | 186.7258 | 0 | 0 | 28.723 | 136.2112 | 0 | 0 | 0
2025_06_20 Hr 04 | 0 | 0 | 0 | 0 | 0 | 0 | 0 | 0 | 0 | 165.3892 | 0 | 0.616 | 63 | 0 | 82.4331 | 82.4331 | 186.7258 | 0 | 0.06683 | 0.055 | 0.385 | 1.9756 | 0 | 0.17061 | 0.3357 | 28.723 | 0 | 136.2112 | 0 | 0 | 0 | 0 | 26.4144 | 67.2628 | 0 | 0 | -935.2435 | 1.3754 | 13.7258 | 0.16 | -1 | -4.2 | 20.5959 | 0 | 0 | 65.119 | 65.119 | 65.119 | 65.119 | 75.7198 | 62.5482 | 1.0128 | 0.00682 | 13.7807 | 22.0006 | 0 | 0 | 0 | 86.76 | 1168.771 | 34.8225 | 75.6448 | 3.5563 | 1.5666 | 0 | 15.436 | 4.64 | 85.728 | 725.5517 | 500.3244 | -8.3 | 8.88 | 10.44 | -3.1 | 18.8097 | 9.3719 | 40.9481 | 2025-06-20 | 2025_06_20 Hr 04 | 35.161 | 2.2e-05 | -725.5517 | -935.2435 | 813.4005 | 516.5262 | 212.3082 | 26.2876 | 92.2727 | 150.6596 | 502.0913 | 160.6495 | 0 | 164.8661 | 186.7258 | 0 | 0 | 28.723 | 136.2112 | 0 | 0 | 0
2025_06_20 Hr 05 | 0 | 0 | 0 | 0 | 0 | 0 | 0 | 0 | 0 | 171.0634 | 0 | 0.616 | 70 | 0 | 82.4331 | 82.4331 | 186.7258 | 0 | 0.06683 | 0.055 | 0.385 | 1.9756 | 0 | 0.17061 | 0.3357 | 28.723 | 0 | 136.2112 | 0 | 0 | 0 | 0 | 27.0882 | 68.9766 | 0 | 0 | -952.5532 | 1.3754 | 13.7258 | 0.16 | -1 | -4.2 | 20.5959 | 0 | 0 | 66.7806 | 66.7806 | 66.7806 | 66.7806 | 77.6518 | 58.6521 | 1.0128 | 0.00682 | 13.7807 | 22.0006 | 0 | 0 | 0 | 94.713 | 1185.411 | 35.711 | 77.5749 | 3.5563 | 1.5666 | 0 | 15.436 | 4.64 | 85.728 | 739.4767 | 514.919 | -8.3 | 8.88 | 10.44 | -3.1 | 19.2897 | 9.6111 | 41.7256 | 2025-06-20 | 2025_06_20 Hr 05 | 29.4787 | 2e-06 | -739.4767 | -952.5532 | 833.5783 | 516.5262 | 223.3651 | 26.2876 | 92.2727 | 153.0473 | 516.3438 | 164.1873 | 0 | 164.8661 | 186.7258 | 0 | 0 | 28.723 | 136.2112 | 0 | 0 | 0
2025_06_20 Hr 06 | 0 | 0 | 0 | 0 | 0 | 0 | 0 | 0 | 0 | 181.471 | 0 | 0.616 | 44 | 0 | 82.4331 | 82.4331 | 186.7258 | 0 | 0.06683 | 0.055 | 0.385 | 1.9756 | 0 | 0.17061 | 0.3357 | 28.723 | 0 | 136.2112 | 0 | 0 | 0 | 0 | 28.324 | 72.1202 | 0 | 0 | -914.0757 | 1.3754 | 13.7258 | 0.16 | -1 | -4.2 | 20.5959 | 0 | 0 | 69.8282 | 69.8282 | 69.8282 | 69.8282 | 81.1955 | 58.6521 | 1.0128 | 0.00682 | 13.7807 | 22.0006 | 0 | 0 | 0 | 90.8088 | 1215.932 | 37.3407 | 81.1151 | 3.5563 | 1.5666 | 0 | 15.436 | 4.64 | 85.728 | 785.06 | 491.5037 | -8.3 | 8.88 | 10.44 | -3.1 | 20.17 | 10.0497 | 43.0186 | 2025-06-20 | 2025_06_20 Hr 06 | 29.1343 | 6e-06 | -785.06 | -914.0757 | 870.5883 | 516.5262 | 193.4609 | 26.2876 | 92.2727 | 157.4266 | 542.4855 | 170.6761 | 0 | 164.8661 | 186.7258 | 0 | 0 | 28.723 | 136.2112 | 0 | 0 | 0
2025_06_20 Hr 07 | 1.0265 | 4.5e-05 | 0.001269 | 0 | 0 | 0 | 0 | 0 | 0 | 198.8758 | -14.7 | 0.616 | 13 | 0 | 82.4331 | 82.4331 | 151.1977 | 0 | 0.06683 | 0.055 | 0.385 | 1.9756 | 0 | 0.17061 | 0.3357 | 17.3296 | 0 | 119.4865 | 0 | 0 | 0 | 0 | 30.3908 | 77.3772 | 0 | 0 | -775.2242 | 1.3754 | 13.7258 | 0.16 | -1 | -4.2 | 20.5959 | 0 | 0 | 74.9247 | 74.9247 | 74.9247 | 74.9247 | 87.1218 | 59.5998 | 1.0128 | 0.00682 | 13.7807 | 22.0006 | 0 | 0 | 0 | 75.7704 | 1203.328 | 40.0661 | 87.0355 | 3.5563 | 1.5666 | -1.0265 | 15.436 | 4.64 | 85.728 | 862.3683 | 458.291 | -24.0265 | 8.88 | 10.44 | -3.1 | 21.6421 | 10.7832 | 44.2433 | 2025-06-20 | 2025_06_20 Hr 07 | 26.1534 | 3e-05 | -862.3683 | -775.2242 | 917.7808 | 452.8799 | 148.3715 | 26.2876 | 92.2727 | 164.7504 | 586.2029 | 166.8275 | 0 | 164.8661 | 151.1977 | 0 | 0 | 17.3296 | 119.4865 | 0 | 0 | 0
2025_06_20 Hr 08 | 3.1027 | 0.000405 | 0.011421 | 0 | 0 | 0 | 0 | 0 | 0 | 219.1912 | -14.7 | 0.616 | 9 | 0 | 82.4331 | 82.4331 | 156.8977 | 0 | 0.06683 | 0.055 | 0.385 | 1.9756 | 0 | 0.17061 | 0.3357 | 14.288 | 0 | 123.9652 | 0 | 0 | 0 | 0 | 32.8031 | 83.5133 | 0 | 0 | -769.3474 | 1.3754 | 13.7258 | 0.16 | -1 | -4.2 | 20.5959 | 0 | 0 | 80.8736 | 80.8736 | 80.8736 | 80.8736 | 94.0391 | 49.7016 | 1.0128 | 0.00682 | 13.7807 | 22.0006 | 0 | 0 | 0 | 65.793 | 1270.052 | 43.2473 | 93.9459 | 3.5563 | 1.5666 | -3.1027 | 15.436 | 4.64 | 85.728 | 923.76 | 449.1581 | -26.1027 | 8.88 | 10.44 | -3.1 | 23.3605 | 11.6393 | 46.5893 | 2025-06-20 | 2025_06_20 Hr 08 | 33.5183 | -4.8e-05 | -923.76 | -769.3474 | 990.0235 | 460.0171 | 124.5064 | 26.2876 | 92.2727 | 173.2988 | 637.231 | 179.4936 | 0 | 164.8661 | 156.8977 | 0 | 0 | 14.288 | 123.9652 | 0 | 0 | 0
2025_06_20 Hr 09 | 9.3298 | 0.001095 | 0.030879 | 0 | 0 | 0 | 0 | 0 | 0 | 226.9822 | -14.7 | 0.616 | 5 | 0 | 82.4331 | 82.4331 | 180.3782 | 0 | 0.06683 | 0.055 | 0.385 | 1.9756 | 0 | 0.17061 | 0.3357 | 23.693 | 0 | 132.7628 | 0 | 0 | 0 | 0 | 33.7283 | 85.8665 | 0 | 0 | -760.3522 | 1.3754 | 13.7258 | 0.16 | -1 | -4.2 | 20.5959 | 0 | 0 | 83.155 | 83.155 | 83.155 | 83.155 | 96.6919 | 45.7002 | 1.0128 | 0.00682 | 13.7807 | 22.0006 | 0 | 0 | 0 | 50.8992 | 1334.602 | 44.4673 | 96.5961 | 3.5563 | 1.5666 | -9.3298 | 15.436 | 4.64 | 85.728 | 979.2683 | 437.3481 | -32.3298 | 8.88 | 10.44 | -3.1 | 24.0194 | 11.9677 | 48.6621 | 2025-06-20 | 2025_06_20 Hr 09 | 40.8832 | 0.00014 | -979.2683 | -760.3522 | 1017.7287 | 501.7002 | 101.6314 | 26.2876 | 92.2727 | 176.5772 | 656.8004 | 184.3511 | 0 | 164.8661 | 180.3782 | 0 | 0 | 23.693 | 132.7628 | 0 | 0 | 0
2025_06_20 Hr 10 | 11.9184 | 0.002625 | 0.074025 | 0 | 0 | 0 | 0 | 0 | 0 | 231.1276 | -14.7 | 0.616 | 5 | 0 | 82.4331 | 82.4331 | 180.3782 | 0 | 0.06683 | 0.055 | 0.385 | 1.9756 | 0 | 0.17061 | 0.3357 | 28.723 | 0 | 132.7628 | 0 | 0 | 0 | 0 | 34.2205 | 87.1186 | 0 | 0 | -761.181 | 1.3754 | 13.7258 | 0.16 | -1 | -4.2 | 20.5959 | 0 | 0 | 84.3689 | 84.3689 | 84.3689 | 84.3689 | 98.1034 | 56.6514 | 1.0128 | 0.00682 | 13.7807 | 22.0006 | 0 | 0 | 0 | 35.8608 | 1351.832 | 45.1164 | 98.0062 | 3.5563 | 1.5666 | -11.9184 | 15.436 | 4.64 | 85.728 | 994.1683 | 438.4356 | -34.9184 | 8.88 | 10.44 | -3.1 | 24.3701 | 12.1424 | 49.2611 | 2025-06-20 | 2025_06_20 Hr 10 | 42.1794 | 7.6e-05 | -994.1683 | -761.181 | 1032.47 | 506.7302 | 97.5888 | 26.2876 | 92.2727 | 178.3215 | 667.2128 | 186.9357 | 0 | 164.8661 | 180.3782 | 0 | 0 | 28.723 | 132.7628 | 0 | 0 | 0
2025_06_20 Hr 11 | 14.5121 | 0.008475 | 0.239 | 0 | 0 | 0 | 0 | 0 | 0 | 231.892 | -14.7 | 0.616 | 3 | 0 | 82.4331 | 82.4331 | 180.3782 | 0 | 0.06683 | 0.055 | 0.385 | 1.9756 | 0 | 0.17061 | 0.3357 | 28.723 | 0 | 132.7628 | 0 | 0 | 0 | 0 | 34.3113 | 87.3494 | 0 | 0 | -723.3947 | 1.3754 | 13.7258 | 0.16 | -1 | -4.2 | 20.5959 | 0 | 0 | 84.5927 | 84.5927 | 84.5927 | 84.5927 | 98.3636 | 45.7002 | 1.0128 | 0.00682 | 13.7807 | 22.0006 | 0 | 0 | 0 | 28.92 | 1354.239 | 45.2361 | 98.2662 | 3.5563 | 1.5666 | -14.5121 | 15.436 | 4.64 | 85.728 | 1014.952 | 421.6197 | -37.5121 | 8.88 | 10.44 | -3.1 | 24.4347 | 12.1746 | 49.5843 | 2025-06-20 | 2025_06_20 Hr 11 | 43.348 | -0.000234 | -1014.952 | -723.3947 | 1035.1883 | 506.7302 | 77.8677 | 26.2876 | 92.2727 | 178.6432 | 669.1329 | 187.4123 | 0 | 164.8661 | 180.3782 | 0 | 0 | 28.723 | 132.7628 | 0 | 0 | 0
2025_06_20 Hr 12 | 11.401 | 0.00243 | 0.068526 | 0 | 0 | 0 | 0 | 0 | 0 | 239.242 | -14.7 | 0.616 | 1 | 0 | 82.4331 | 82.4331 | 180.3782 | 0 | 0.06683 | 0.055 | 0.385 | 1.9756 | 0 | 0.17061 | 0.3357 | 28.723 | 0 | 132.7628 | 0 | 0 | 0 | 0 | 35 | 88 | 0 | 0 | -730.7742 | 1.3754 | 13.7258 | 0.11 | -1 | -4.2 | 20.5959 | 0 | 0 | 86.745 | 86.745 | 86.745 | 86.745 | 100.8663 | 37.6974 | 1.0128 | 0.00682 | 13.7807 | 22.0006 | 0 | 29.8908 | 0 | 24.8712 | 1403.76 | 46.3871 | 100.7664 | 3.5563 | 1.5666 | -11.401 | 15.436 | 4.64 | 85.728 | 1047.618 | 409.0335 | -34.401 | 8.88 | 10.44 | -3.1 | 25.0564 | 12.4843 | 50.9703 | 2025-06-20 | 2025_06_20 Hr 12 | 37.5052 | 0.000492 | -1047.618 | -730.7742 | 1059.5719 | 536.6209 | 63.6396 | 26.2876 | 92.2727 | 179.9824 | 687.5946 | 191.9948 | 0 | 164.8661 | 180.3782 | 0 | 0 | 28.723 | 132.7628 | 0 | 29.8908 | 0
2025_06_20 Hr 13 | 12.4408 | 0.005595 | 0.15778 | 0 | 0 | 0 | 0 | 0 | 0 | 233.1268 | -14.7 | 0.616 | 2 | 0 | 82.4331 | 82.4331 | 180.3782 | 0 | 0.06683 | 0.055 | 0.385 | 1.9756 | 0 | 0.17061 | 0.3357 | 28.723 | 0 | 132.7628 | 0 | 0 | 0 | 0 | 34.4579 | 87.7224 | 0 | 0 | -675.3086 | 1.3754 | 13.7258 | 0.11 | -1 | -4.2 | 20.5959 | 0 | 0 | 84.9543 | 84.9543 | 84.9543 | 84.9543 | 98.7841 | 32.7483 | 1.0128 | 0.00682 | 13.7807 | 22.0006 | 0 | 29.8908 | 0 | 19.9548 | 1387.669 | 45.4295 | 98.6862 | 3.5563 | 1.5666 | -12.4408 | 15.436 | 4.64 | 85.728 | 1074.318 | 397.3983 | -35.4408 | 8.88 | 10.44 | -3.1 | 24.5392 | 12.2266 | 51.2944 | 2025-06-20 | 2025_06_20 Hr 13 | 33.6379 | 0.00044 | -1074.318 | -675.3086 | 1039.5793 | 536.6209 | 54.8665 | 26.2876 | 92.2727 | 179.1628 | 672.2344 | 188.1821 | 0 | 164.8661 | 180.3782 | 0 | 0 | 28.723 | 132.7628 | 0 | 29.8908 | 0
2025_06_20 Hr 14 | 11.3977 | 0.011865 | 0.33459 | 0 | 0 | 0 | 0 | 0 | 0 | 231.9508 | -14.7 | 0.616 | 1 | 0 | 82.4331 | 82.4331 | 180.3782 | 0 | 0.06683 | 0.055 | 0.385 | 1.9756 | 0 | 0.17061 | 0.3357 | 28.723 | 0 | 132.7628 | 0 | 0 | 0 | 0 | 34.3183 | 87.3672 | 0 | 0 | -642.4732 | 1.3754 | 13.7258 | 0.11 | -1 | -4.2 | 20.5959 | 0 | 0 | 84.6099 | 84.6099 | 84.6099 | 84.6099 | 98.3837 | 28.8522 | 1.0128 | 0.00682 | 13.7807 | 22.0006 | 0 | 29.8908 | 0 | 15.906 | 1384.398 | 45.2453 | 98.2862 | 3.5563 | 1.5666 | -11.3977 | 15.436 | 4.64 | 85.728 | 1094.21 | 386.6834 | -34.3977 | 8.88 | 10.44 | -3.1 | 24.4397 | 12.1771 | 51.6475 | 2025-06-20 | 2025_06_20 Hr 14 | 33.8147 | 0.000104 | -1094.21 | -642.4732 | 1035.3974 | 536.6209 | 46.1047 | 26.2876 | 92.2727 | 178.6679 | 669.2806 | 187.4489 | 0 | 164.8661 | 180.3782 | 0 | 0 | 28.723 | 132.7628 | 0 | 29.8908 | 0
2025_06_20 Hr 15 | 11.9218 | 0.01137 | 0.32063 | 0 | 0 | 0 | 0 | 0 | 0 | 229.5988 | -14.7 | 0.616 | 2 | 0 | 82.4331 | 82.4331 | 113.6967 | 0 | 0.06683 | 0.055 | 0.385 | 1.9756 | 0 | 0.17061 | 0.3357 | 9.1914 | 0 | 107.3707 | 0 | 0 | 0 | 0 | 34.039 | 86.6568 | 0 | 0 | -486.8977 | 1.3754 | 13.7258 | 0.11 | -1 | -4.2 | 20.5959 | 0 | 0 | 83.9212 | 83.9212 | 83.9212 | 83.9212 | 97.5828 | 27.7992 | 1.0128 | 0.00682 | 13.7807 | 22.0006 | 0 | 29.8908 | 0 | 20.967 | 1265.881 | 44.877 | 97.4861 | 3.5563 | 1.5666 | -11.9218 | 15.436 | 4.64 | 85.728 | 1134.81 | 390.7485 | -34.9218 | 8.88 | 10.44 | -3.1 | 24.2408 | 12.0779 | 51.2031 | 2025-06-20 | 2025_06_20 Hr 15 | 22.129 | 3.5e-05 | -1134.81 | -486.8977 | 1027.0335 | 425.0157 | 51.0982 | 26.2876 | 92.2727 | 177.6782 | 663.3728 | 185.9825 | 0 | 164.8661 | 113.6967 | 0 | 0 | 9.1914 | 107.3707 | 0 | 29.8908 | 0
2025_06_20 Hr 16 | 10.8886 | 0.0057 | 0.16074 | 0 | 0 | 0 | 0 | 0 | 0 | 233.5384 | -14.7 | 0.616 | 4 | 0 | 82.4331 | 82.4331 | 145.4737 | 0 | 0.06683 | 0.055 | 0.385 | 1.9756 | 0 | 0.17061 | 0.3357 | 12.7837 | 0 | 115.0078 | 0 | 0 | 0 | 0 | 34.5068 | 87.8467 | 0 | 0 | -530.8756 | 1.3754 | 13.7258 | 0.11 | -1 | -4.2 | 20.5959 | 0 | 0 | 85.0748 | 85.0748 | 85.0748 | 85.0748 | 98.9242 | 25.7985 | 1.0128 | 0.00682 | 13.7807 | 22.0006 | 0 | 29.8908 | 0 | 24.0036 | 1320.281 | 45.4939 | 98.8262 | 3.5563 | 1.5666 | -10.8886 | 15.436 | 4.64 | 85.728 | 1150.718 | 395.2018 | -33.8886 | 8.88 | 10.44 | -3.1 | 24.574 | 12.244 | 52.4097 | 2025-06-20 | 2025_06_20 Hr 16 | 25.075 | 0.000386 | -1150.718 | -530.8756 | 1041.043 | 468.0221 | 53.9685 | 26.2876 | 92.2727 | 179.336 | 673.2683 | 188.4387 | 0 | 164.8661 | 145.4737 | 0 | 0 | 12.7837 | 115.0078 | 0 | 29.8908 | 0
2025_06_20 Hr 17 | 11.4027 | 0.0087 | 0.24534 | 0 | 0 | 0 | 0 | 0 | 0 | 230.5396 | -14.7 | 0.616 | 7 | 0 | 82.4331 | 82.4331 | 180.3782 | 0 | 0.06683 | 0.055 | 0.385 | 1.9756 | 0 | 0.17061 | 0.3357 | 22.1264 | 0 | 132.7628 | 0 | 0 | 0 | 0 | 34.1507 | 86.941 | 0 | 0 | -524.608 | 1.3754 | 13.7258 | 0.16 | -1 | -4.2 | 20.5959 | 0 | 0 | 84.1967 | 84.1967 | 84.1967 | 84.1967 | 97.9031 | 25.7985 | 1.0128 | 0.00682 | 13.7807 | 22.0006 | 0 | 0 | 0 | 18.9426 | 1343.682 | 45.0243 | 97.8062 | 3.5563 | 1.5666 | -11.4027 | 15.436 | 4.64 | 85.728 | 1176.46 | 391.7882 | -34.4027 | 8.88 | 10.44 | -3.1 | 24.3204 | 12.1176 | 53.3441 | 2025-06-20 | 2025_06_20 Hr 17 | 33.2426 | 7.6e-05 | -1176.46 | -524.608 | 1030.3791 | 500.1335 | 51.9951 | 26.2876 | 92.2727 | 178.0741 | 665.7359 | 186.5691 | 0 | 164.8661 | 180.3782 | 0 | 0 | 22.1264 | 132.7628 | 0 | 0 | 0
2025_06_20 Hr 18 | 10.8903 | 0.007275 | 0.20516 | 0 | 0 | 0 | 0 | 0 | 0 | 232.9504 | -14.7 | 0.616 | 11 | 0 | 82.4331 | 82.4331 | 180.3782 | 0 | 0.06683 | 0.055 | 0.385 | 1.9756 | 0 | 0.17061 | 0.3357 | 28.5383 | 0 | 132.7628 | 0 | 0 | 0 | 0 | 34.437 | 87.6691 | 0 | 0 | -530.7252 | 1.3754 | 13.7258 | 0.16 | -1 | -4.2 | 20.5959 | 0 | 0 | 84.9026 | 84.9026 | 84.9026 | 84.9026 | 98.724 | 28.8522 | 1.0128 | 0.00682 | 13.7807 | 22.0006 | 0 | 0 | 0 | 24.8712 | 1357.124 | 45.4019 | 98.6262 | 3.5563 | 1.5666 | -10.8903 | 15.436 | 4.64 | 85.728 | 1198.268 | 405.7597 | -33.8903 | 8.88 | 10.44 | -3.1 | 24.5243 | 12.2192 | 54.2854 | 2025-06-20 | 2025_06_20 Hr 18 | 40.6075 | 0.000416 | -1198.268 | -530.7252 | 1038.952 | 506.5454 | 64.9358 | 26.2876 | 92.2727 | 179.0885 | 671.7913 | 188.0721 | 0 | 164.8661 | 180.3782 | 0 | 0 | 28.5383 | 132.7628 | 0 | 0 | 0
2025_06_20 Hr 19 | 5.6914 | 0.00456 | 0.12859 | 0 | 0 | 0 | 0 | 0 | 0 | 236.3314 | -14.7 | 0.616 | 37 | 0 | 82.4331 | 82.4331 | 180.3782 | 0 | 0.06683 | 0.055 | 0.385 | 1.9756 | 0 | 0.17061 | 0.3357 | 28.723 | 0 | 132.7628 | 0 | 0 | 0 | 0 | 34.8385 | 88 | 0 | 0 | -593.9445 | 1.3754 | 13.7258 | 0.16 | -1 | -4.2 | 20.5959 | 0 | 0 | 85.8927 | 85.8927 | 85.8927 | 85.8927 | 99.8752 | 26.8515 | 1.0128 | 0.00682 | 13.7807 | 22.0006 | 0 | 0 | 0 | 33.8364 | 1366.457 | 45.9313 | 99.7763 | 3.5563 | 1.5666 | -5.6914 | 15.436 | 4.64 | 85.728 | 1179.452 | 435.6306 | -28.6914 | 8.88 | 10.44 | -3.1 | 24.8102 | 12.3617 | 54.3745 | 2025-06-20 | 2025_06_20 Hr 19 | 41.9037 | -0.000262 | -1179.452 | -593.9445 | 1050.2847 | 506.7302 | 97.8211 | 26.2876 | 92.2727 | 179.8209 | 680.2837 | 190.1801 | 0 | 164.8661 | 180.3782 | 0 | 0 | 28.723 | 132.7628 | 0 | 0 | 0
2025_06_20 Hr 20 | 2.5887 | 0.002235 | 0.063027 | 0 | 0 | 0 | 0 | 0 | 0 | 229.687 | -14.7 | 0.616 | 64 | 0 | 82.4331 | 82.4331 | 180.3782 | 0 | 0.06683 | 0.055 | 0.385 | 1.9756 | 0 | 0.17061 | 0.3357 | 28.723 | 0 | 0 | 0 | 0 | 0 | 0 | 34.0495 | 86.6834 | 0 | 0 | -489.1479 | 1.3754 | 13.7258 | 1.88 | -1 | -4.2 | 20.5959 | 0 | 0 | 83.947 | 83.947 | 83.947 | 83.947 | 97.6128 | 30.7476 | 1.0128 | 0.00682 | 13.7807 | 22.0006 | 0 | 0 | 0 | 34.8486 | 1214.834 | 44.8908 | 97.5161 | 3.5563 | 1.5666 | -2.5887 | 15.436 | 4.64 | 85.728 | 1160.388 | 460.2913 | -25.5887 | 8.88 | 10.44 | -3.1 | 24.2482 | 12.0817 | 52.2657 | 2025-06-20 | 2025_06_20 Hr 20 | 43.0722 | 0.000428 | -1160.388 | -489.1479 | 1027.3472 | 373.9674 | 129.6615 | 26.2876 | 92.2727 | 177.7153 | 663.5943 | 186.0375 | 0 | 164.8661 | 180.3782 | 0 | 0 | 28.723 | 0 | 0 | 0 | 0
2025_06_20 Hr 21 | 0 | 0.000495 | 0.013959 | 0 | 0 | 0 | 0 | 0 | 0 | 224.689 | -14.7 | 0.616 | 63 | 0 | 82.4331 | 82.4331 | 180.3782 | 0 | 0.06683 | 0.055 | 0.385 | 1.9756 | 0 | 0.17061 | 0.3357 | 28.723 | 0 | 0 | 0 | 0 | 0 | 0 | 33.456 | 85.1738 | 0 | 0 | -539.8055 | 1.3754 | 13.7258 | 1.88 | -1 | -4.2 | 20.5959 | 0 | 0 | 82.4835 | 82.4835 | 82.4835 | 82.4835 | 95.9111 | 30.7476 | 1.0128 | 0.00682 | 13.7807 | 22.0006 | 0 | 0 | 0 | 40.9218 | 1200.128 | 44.1082 | 95.816 | 3.5563 | 1.5666 | 0 | 15.436 | 4.64 | 85.728 | 1096.98 | 459.6579 | -23 | 8.88 | 10.44 | -3.1 | 23.8255 | 11.871 | 50.4293 | 2025-06-20 | 2025_06_20 Hr 21 | 37.2294 | 9e-05 | -1096.98 | -539.8055 | 1009.574 | 373.9674 | 134.6839 | 26.2876 | 92.2727 | 175.6122 | 651.0404 | 182.9214 | 0 | 164.8661 | 180.3782 | 0 | 0 | 28.723 | 0 | 0 | 0 | 0
2025_06_20 Hr 22 | 0 | 7.5e-05 | 0.002115 | 0 | 0 | 0 | 0 | 0 | 0 | 225.6886 | -14.7 | 0.616 | 78 | 0 | 82.4331 | 82.4331 | 180.3782 | 0 | 0.06683 | 0.055 | 0.385 | 1.9756 | 0 | 0.17061 | 0.3357 | 28.723 | 0 | 0 | 0 | 0 | 0 | 0 | 33.5747 | 85.4758 | 0 | 0 | -619.905 | 1.3754 | 13.7258 | 1.88 | -1 | -4.2 | 20.5959 | 0 | 0 | 82.7762 | 82.7762 | 82.7762 | 82.7762 | 96.2514 | 25.7985 | 1.0128 | 0.00682 | 13.7807 | 22.0006 | 0 | 0 | 0 | 51.9114 | 1203.047 | 44.2647 | 96.1561 | 3.5563 | 1.5666 | 0 | 15.436 | 4.64 | 85.728 | 1041.463 | 481.3212 | -23 | 8.88 | 10.44 | -3.1 | 23.91 | 11.9131 | 49.2918 | 2025-06-20 | 2025_06_20 Hr 22 | 34.4406 | 0.000416 | -1041.463 | -619.905 | 1013.1286 | 373.9674 | 155.7121 | 26.2876 | 92.2727 | 176.0329 | 653.5512 | 183.5446 | 0 | 164.8661 | 180.3782 | 0 | 0 | 28.723 | 0 | 0 | 0 | 0
2025_06_20 Hr 23 | 0 | 0 | 0 | 0 | 0 | 0 | 0 | 0 | 0 | 210.6358 | 0 | 0.616 | 73 | 0 | 82.4331 | 82.4331 | 186.7258 | 0 | 0.06683 | 0.055 | 0.385 | 1.9756 | 0 | 0.17061 | 0.3357 | 28.723 | 0 | 0 | 0 | 0 | 0 | 0 | 31.7872 | 80.9292 | 0 | 0 | -661.7416 | 1.3754 | 13.7258 | 1.88 | -1 | -4.2 | 20.5959 | 0 | 0 | 78.3684 | 78.3684 | 78.3684 | 78.3684 | 91.126 | 21.9024 | 1.0128 | 0.00682 | 13.7807 | 22.0006 | 0 | 0 | 0 | 58.8522 | 1165.249 | 41.9076 | 91.0357 | 3.5563 | 1.5666 | 0 | 15.436 | 4.64 | 85.728 | 965.1884 | 469.9808 | -8.3 | 8.88 | 10.44 | -3.1 | 22.6368 | 11.2788 | 46.8314 | 2025-06-20 | 2025_06_20 Hr 23 | 36.7968 | -7.4e-05 | -965.1884 | -661.7416 | 974.3 | 380.315 | 153.7546 | 26.2876 | 92.2727 | 169.6988 | 615.7416 | 188.8596 | 0 | 164.8661 | 186.7258 | 0 | 0 | 28.723 | 0 | 0 | 0 | 0
2025_06_20 Hr 24 | 0 | 0 | 0 | 0 | 0 | 0 | 0 | 0 | 0 | 193.0252 | 0 | 0.616 | 69 | 0 | 82.4331 | 82.4331 | 151.2479 | 0 | 0.06683 | 0.055 | 0.385 | 1.9756 | 0 | 0.17061 | 0.3357 | 17.3296 | 0 | 0 | 0 | 0 | 0 | 0 | 29.696 | 75.61 | 0 | 0 | -638.3978 | 1.3754 | 13.7258 | 1.88 | -1 | -4.2 | 20.5959 | 0 | 0 | 73.2115 | 73.2115 | 73.2115 | 73.2115 | 85.1297 | 22.8501 | 1.0128 | 0.00682 | 13.7807 | 22.0006 | 0 | 0 | 0 | 62.7564 | 1066.733 | 39.15 | 85.0454 | 3.5563 | 1.5666 | 0 | 15.436 | 4.64 | 85.728 | 879.8883 | 459.853 | -8.3 | 8.88 | 10.44 | -3.1 | 21.1473 | 10.5366 | 43.1571 | 2025-06-20 | 2025_06_20 Hr 24 | 24.8295 | 2.6e-05 | -879.8883 | -638.3978 | 911.6757 | 333.4436 | 154.6065 | 26.2876 | 92.2727 | 162.2885 | 571.5073 | 177.8799 | 0 | 164.8661 | 151.2479 | 0 | 0 | 17.3296 | 0 | 0 | 0 | 0
2025_06_21 Hr 01 | 0 | 0 | 0 | 0 | 0 | 0 | 0 | 0 | 0 | 182.4033 | 0 | 0.616 | 72 | 0 | 63.0681 | 63.0685 | 139.5405 | 0 | 0.06683 | 0.055 | 0.385 | 1.9756 | 0 | 0.17061 | 0.3357 | 11.6104 | 0 | 0 | 0 | 0 | 0 | 0 | 28.943 | 73.7775 | 0 | 0 | -482.5038 | 1.3754 | 13.7162 | 1.88 | -1 | -4.2 | 20.5364 | 0 | 0 | 42.5297 | 42.5297 | 42.5297 | 42.5297 | 49.4531 | 30.7476 | 1.0128 | 0.00682 | 13.7833 | 21.5001 | 0 | 0 | 0 | 61.8888 | 838.9274 | 37.0121 | 80.8039 | 3.5563 | 1.5666 | 0 | 15.436 | 4.64 | 85.728 | 809.5883 | 461.4647 | -8.3 | 8.9085 | 10.44 | -3.1 | 20.123 | 10.0225 | 38.3309 | 2025-06-21 | 2025_06_21 Hr 01 | 27.2613 | 2.7e-05 | -809.5883 | -482.5038 | 731.6079 | 277.2875 | 164.6364 | 26.2876 | 92.2727 | 159.6648 | 402.4814 | 169.4617 | 0 | 126.1366 | 139.5405 | 0 | 0 | 11.6104 | 0 | 0 | 0 | 0
2025_06_21 Hr 02 | 0 | 0 | 0 | 0 | 0 | 0 | 0 | 0 | 0 | 179.9043 | 0 | 0.616 | 46 | 0 | 50.1602 | 50.1425 | 167.6896 | 0 | 0.06683 | 0.055 | 0.385 | 1.9756 | 0 | 0.17061 | 0.3357 | 15.0747 | 0 | 0 | 0 | 0 | 0 | 0 | 28.6395 | 73.0054 | 0 | 0 | -456.7479 | 1.3754 | 13.7162 | 1.88 | -1 | -4.2 | 20.5364 | 0 | 0 | 37.6893 | 37.6893 | 37.6893 | 37.6893 | 43.8247 | 39.6981 | 1.0128 | 0.00682 | 13.7833 | 21.5001 | 0 | 0 | 0 | 43.8138 | 816.1421 | 36.6233 | 79.955 | 3.5563 | 1.5666 | 0 | 15.436 | 4.64 | 85.728 | 775.88 | 424.7858 | -8.3 | 8.9085 | 10.44 | -3.1 | 19.9116 | 9.9172 | 36.6614 | 2025-06-21 | 2025_06_21 Hr 02 | 27.1322 | 9.3e-05 | -775.88 | -456.7479 | 701.4888 | 283.0669 | 129.5119 | 26.2876 | 92.2727 | 158.5892 | 374.9924 | 167.9072 | 0 | 100.3026 | 167.6896 | 0 | 0 | 15.0747 | 0 | 0 | 0 | 0
2025_06_21 Hr 03 | 0 | 0 | 0 | 0 | 0 | 0 | 0 | 0 | 0 | 170.9079 | 0 | 0.616 | 32 | 0 | 68.1384 | 68.1422 | 117.6973 | 0 | 0.06683 | 0.055 | 0.385 | 1.9756 | 0 | 0.17061 | 0.3357 | 9.3884 | 0 | 0 | 0 | 0 | 0 | 0 | 27.5468 | 70.2258 | 0 | 0 | -349.3526 | 1.3754 | 13.7162 | 1.88 | -1 | -4.2 | 20.5364 | 0 | 0 | 20.2638 | 20.2638 | 20.2638 | 20.2638 | 23.5626 | 47.7009 | 1.0128 | 0.00682 | 13.7833 | 21.5001 | 0 | 0 | 0 | 33.8364 | 693.6089 | 35.2235 | 76.8991 | 3.5563 | 1.5666 | 0 | 15.436 | 4.64 | 85.728 | 739.1717 | 403.2153 | -8.3 | 8.9085 | 10.44 | -3.1 | 19.1506 | 9.5382 | 33.7993 | 2025-06-21 | 2025_06_21 Hr 03 | 22.8963 | -2.8e-05 | -739.1717 | -349.3526 | 593.0603 | 263.3663 | 113.5373 | 26.2876 | 92.2727 | 154.717 | 276.032 | 162.3114 | 0 | 136.2806 | 117.6973 | 0 | 0 | 9.3884 | 0 | 0 | 0 | 0
2025_06_21 Hr 04 | 0 | 0 | 0 | 0 | 0 | 0 | 0 | 0 | 0 | 170.0259 | 0 | 0.616 | 18 | 0 | 81.3682 | 81.3715 | 115.77 | 0 | 0.06683 | 0.055 | 0.385 | 1.9756 | 0 | 0.17061 | 0.3357 | 9.1914 | 0 | 0 | 0 | 0 | 0 | 0 | 27.4397 | 69.9533 | 0 | 0 | -361.9344 | 1.3754 | 13.7162 | 1.88 | -1 | -4.2 | 20.5364 | 0 | 0 | 18.5554 | 18.5554 | 18.5554 | 18.5554 | 21.5761 | 52.65 | 1.0128 | 0.00682 | 13.7833 | 21.5001 | 0 | 0 | 0 | 36.873 | 707.8621 | 35.0863 | 76.5995 | 3.5563 | 1.5666 | 0 | 15.436 | 4.64 | 85.728 | 734.28 | 396.6524 | -8.3 | 8.9085 | 10.44 | -3.1 | 19.0759 | 9.501 | 33.7718 | 2025-06-21 | 2025_06_21 Hr 04 | 23.0599 | 8.6e-05 | -734.28 | -361.9344 | 582.4301 | 287.7011 | 107.523 | 26.2876 | 92.2727 | 154.3373 | 266.33 | 161.7628 | 0 | 162.7397 | 115.77 | 0 | 0 | 9.1914 | 0 | 0 | 0 | 0
2025_06_21 Hr 05 | 0 | 0 | 0 | 0 | 0 | 0 | 0 | 0 | 0 | 171.0843 | 0 | 0.616 | 9 | 0 | 82.4331 | 82.4331 | 118.3398 | 0 | 0.06683 | 0.055 | 0.385 | 1.9756 | 0 | 0.17061 | 0.3357 | 9.3228 | 0 | 0 | 0 | 0 | 0 | 0 | 27.5683 | 70.2803 | 0 | 0 | -381.3741 | 1.3754 | 13.7162 | 1.88 | -1 | -4.2 | 20.5364 | 0 | 0 | 20.6055 | 20.6055 | 20.6055 | 20.6055 | 23.9599 | 54.6507 | 1.0128 | 0.00682 | 13.7833 | 21.5001 | 0 | 0 | 0 | 33.8364 | 724.7876 | 35.251 | 76.959 | 3.5563 | 1.5666 | 0 | 15.436 | 4.64 | 85.728 | 722.3883 | 387.2748 | -8.3 | 8.9085 | 10.44 | -3.1 | 19.1655 | 9.5456 | 33.5581 | 2025-06-21 | 2025_06_21 Hr 05 | 21.7943 | 0.000109 | -722.3883 | -381.3741 | 595.1864 | 292.5287 | 97.4871 | 26.2876 | 92.2727 | 154.7929 | 277.9724 | 162.4211 | 0 | 164.8661 | 118.3398 | 0 | 0 | 9.3228 | 0 | 0 | 0 | 0
2025_06_21 Hr 06 | 0.52072 | 0 | 0 | 0 | 0 | 0 | 0 | 0 | 0 | 179.0517 | 0 | 0.616 | 24 | 0 | 77.4184 | 77.4184 | 144.6801 | 0 | 0.06683 | 0.055 | 0.385 | 1.9756 | 0 | 0.17061 | 0.3357 | 10.304 | 0 | 0 | 0 | 0 | 0 | 0 | 28.5359 | 72.742 | 0 | 0 | -479.044 | 1.3754 | 13.7162 | 1.88 | -1 | -4.2 | 20.5364 | 0 | 0 | 36.0378 | 36.0378 | 36.0378 | 36.0378 | 41.9044 | 53.5977 | 1.0128 | 0.00682 | 13.7833 | 21.5001 | 0 | 0 | 0 | 29.9322 | 833.1505 | 36.4907 | 79.6654 | 3.5563 | 1.5666 | -0.52072 | 15.436 | 4.64 | 85.728 | 748.08 | 402.7942 | -8.8207 | 8.9085 | 10.44 | -3.1 | 19.8395 | 9.8813 | 35.8574 | 2025-06-21 | 2025_06_21 Hr 06 | 27.5196 | 5e-05 | -748.08 | -479.044 | 691.2129 | 309.8209 | 107.5299 | 26.2876 | 92.2727 | 158.2222 | 365.6138 | 167.3769 | 0 | 154.8368 | 144.6801 | 0 | 0 | 10.304 | 0 | 0 | 0 | 0
2025_06_21 Hr 07 | 10.7941 | 6e-05 | 0.001692 | 0 | 0 | 0 | 0 | 0 | 0 | 185.3433 | -14.7 | 0.616 | 55 | 0 | 23.4132 | 23.4136 | 116.542 | 0 | 0.06683 | 0.055 | 0.385 | 1.9756 | 0 | 0.17061 | 0.3357 | 9.5843 | 0 | 0 | 0 | 0 | 0 | 0 | 29.3 | 74.6859 | 0 | 0 | -390.6279 | 1.3754 | 13.7162 | 1.88 | -1 | -4.2 | 20.5364 | 0 | 0 | 48.2243 | 48.2243 | 48.2243 | 48.2243 | 56.0747 | 44.6472 | 1.0128 | 0.00682 | 13.7833 | 21.5001 | 0 | 0 | 0 | 24.0036 | 768.2 | 37.4696 | 81.8026 | 3.5563 | 1.5666 | -10.7941 | 15.436 | 4.64 | 85.728 | 776.88 | 433.102 | -33.7941 | 8.9085 | 10.44 | -3.1 | 20.3717 | 10.1464 | 35.8309 | 2025-06-21 | 2025_06_21 Hr 07 | 18.3726 | 5.1e-05 | -776.88 | -390.6279 | 752.342 | 172.9531 | 123.6526 | 26.2876 | 92.2727 | 160.9303 | 434.8214 | 156.5904 | 0 | 46.8268 | 116.542 | 0 | 0 | 9.5843 | 0 | 0 | 0 | 0
2025_06_21 Hr 08 | 15.061 | 0.00042 | 0.011844 | 0 | 0 | 0 | 0 | 0 | 0 | 199.1613 | -14.7 | 0.616 | 65 | 0 | 31.2757 | 31.279 | 114.9375 | 0 | 0.06683 | 0.055 | 0.385 | 1.9756 | 0 | 0.17061 | 0.3357 | 9.5194 | 0 | 0 | 0 | 0 | 0 | 0 | 30.9783 | 78.9552 | 0 | 0 | -508.9135 | 1.3754 | 13.7162 | 1.88 | -1 | -4.2 | 20.5364 | 0 | 0 | 74.9889 | 74.9889 | 74.9889 | 74.9889 | 87.1963 | 31.8006 | 1.0128 | 0.00682 | 13.7833 | 21.5001 | 0 | 0 | 0 | 14.0262 | 940.2143 | 39.6196 | 86.4965 | 3.5563 | 1.5666 | -15.061 | 15.436 | 4.64 | 85.728 | 826.38 | 433.1402 | -38.061 | 8.9085 | 10.44 | -3.1 | 21.5406 | 10.7286 | 39.3412 | 2025-06-21 | 2025_06_21 Hr 08 | 22.8308 | 7.2e-05 | -826.38 | -508.9135 | 918.8825 | 187.0116 | 110.8391 | 26.2876 | 92.2727 | 166.8778 | 586.8194 | 165.1853 | 0 | 62.5547 | 114.9375 | 0 | 0 | 9.5194 | 0 | 0 | 0 | 0
2025_06_21 Hr 09 | 13.9632 | 0.002175 | 0.061335 | 0 | 0 | 0 | 0 | 0 | 0 | 210.3039 | -14.7 | 0.616 | 80 | 0 | 47.9257 | 47.9311 | 146.7389 | 0 | 0.06683 | 0.055 | 0.385 | 1.9756 | 0 | 0.17061 | 0.3357 | 12.7854 | 0 | 0 | 0 | 0 | 0 | 0 | 32.3316 | 82.3979 | 0 | 0 | -657.2321 | 1.3754 | 13.7162 | 1.88 | -1 | -4.2 | 20.5364 | 0 | 0 | 96.5714 | 96.5714 | 96.5714 | 96.5714 | 112.2923 | 25.7985 | 1.0128 | 0.00682 | 13.7833 | 21.5001 | 0 | 0 | 0 | 13.014 | 1135.998 | 41.3533 | 90.2815 | 3.5563 | 1.5666 | -13.9632 | 15.436 | 4.64 | 85.728 | 888.7633 | 446.9607 | -36.9632 | 8.9085 | 10.44 | -3.1 | 22.4833 | 11.1981 | 43.7553 | 2025-06-21 | 2025_06_21 Hr 09 | 25.2563 | 3.7e-05 | -888.7633 | -657.2321 | 1053.178 | 255.3811 | 118.876 | 26.2876 | 92.2727 | 171.6738 | 709.388 | 172.1162 | 0 | 95.8568 | 146.7389 | 0 | 0 | 12.7854 | 0 | 0 | 0 | 0
2025_06_21 Hr 10 | 10.8919 | 0.00531 | 0.14974 | 0 | 0 | 0 | 0 | 0 | 0 | 218.8005 | -14.7 | 0.616 | 78 | 0 | 64.5757 | 64.5861 | 146.7389 | 0 | 0.06683 | 0.055 | 0.385 | 1.9756 | 0 | 0.17061 | 0.3357 | 13.5001 | 0 | 56.7835 | 0 | 0 | 0 | 0 | 33.3635 | 85.0231 | 0 | 0 | -722.0989 | 1.3754 | 13.7162 | 0.59 | -1 | -4.2 | 20.5364 | 0 | 0 | 99.4375 | 99.4375 | 99.4375 | 99.4375 | 115.625 | 21.9024 | 1.0128 | 0.00682 | 13.7833 | 21.5001 | 0 | 0 | 0 | 10.9896 | 1253.84 | 42.6754 | 93.1677 | 3.5563 | 1.5666 | -10.8919 | 15.436 | 4.64 | 85.728 | 939.1067 | 441.2571 | -33.8919 | 8.9085 | 10.44 | -3.1 | 23.202 | 11.5561 | 46.5791 | 2025-06-21 | 2025_06_21 Hr 10 | 25.492 | 4.9e-05 | -939.1067 | -722.0989 | 1085.4139 | 346.1843 | 111.0471 | 26.2876 | 92.2727 | 175.3309 | 732.6818 | 177.4012 | 0 | 129.1618 | 146.7389 | 0 | 0 | 13.5001 | 56.7835 | 0 | 0 | 0
2025_06_21 Hr 11 | 12.4408 | 0.00807 | 0.22757 | 0 | 0 | 0 | 0 | 0 | 0 | 220.4763 | -14.7 | 0.616 | 77 | 0 | 79.7053 | 79.7112 | 171.0691 | 0 | 0.06683 | 0.055 | 0.385 | 1.9756 | 0 | 0.17061 | 0.3357 | 22.9084 | 0 | 131.1747 | 0 | 0 | 0 | 0 | 33.5671 | 85.5408 | 0 | 0 | -819.8044 | 1.3754 | 13.7162 | 0.16 | -1 | -4.2 | 20.5364 | 0 | 0 | 99.4375 | 99.4375 | 99.4375 | 99.4375 | 115.625 | 19.9017 | 1.0128 | 0.00682 | 13.7833 | 21.5001 | 0 | 0 | 0 | 7.953 | 1394.7 | 42.9361 | 93.7369 | 3.5563 | 1.5666 | -12.4408 | 15.436 | 4.64 | 85.728 | 977.2683 | 437.8138 | -35.4408 | 8.9085 | 10.44 | -3.1 | 23.3438 | 11.6267 | 49.3654 | 2025-06-21 | 2025_06_21 Hr 11 | 26.2874 | 0.000111 | -977.2683 | -819.8044 | 1088.8534 | 484.5687 | 105.0903 | 26.2876 | 92.2727 | 176.0522 | 734.3576 | 178.4436 | 0 | 159.4165 | 171.0691 | 0 | 0 | 22.9084 | 131.1747 | 0 | 0 | 0
2025_06_21 Hr 12 | 13.469 | 0.010065 | 0.28383 | 0 | 0 | 0 | 0 | 0 | 0 | 222.3579 | -14.7 | 0.616 | 76 | 0 | 82.4331 | 82.4331 | 114.9388 | 0 | 0.06683 | 0.055 | 0.385 | 1.9756 | 0 | 0.17061 | 0.3357 | 9.1914 | 0 | 120.1176 | 0 | 0 | 0 | 0 | 33.7956 | 86.1222 | 0 | 0 | -716.3718 | 1.3754 | 13.7162 | 0.16 | -1 | -4.2 | 20.5364 | 0 | 0 | 99.4375 | 99.4375 | 99.4375 | 99.4375 | 115.625 | 18.8487 | 1.0128 | 0.00682 | 13.7833 | 21.5001 | 0 | 0 | 0 | 4.9164 | 1321.993 | 43.2289 | 94.3761 | 3.5563 | 1.5666 | -13.469 | 15.436 | 4.64 | 85.728 | 1004.077 | 434.9247 | -36.469 | 8.9085 | 10.44 | -3.1 | 23.503 | 11.7059 | 49.0626 | 2025-06-21 | 2025_06_21 Hr 12 | 23.2137 | -0.00029 | -1004.077 | -716.3718 | 1092.7153 | 409.1139 | 100.059 | 26.2876 | 92.2727 | 176.8621 | 736.2392 | 179.6139 | 0 | 164.8661 | 114.9388 | 0 | 0 | 9.1914 | 120.1176 | 0 | 0 | 0
2025_06_21 Hr 13 | 16.58 | 0.01116 | 0.31471 | 0 | 0 | 0 | 0 | 0 | 0 | 226.5915 | -14.7 | 0.616 | 82 | 0 | 82.4331 | 82.4331 | 121.1444 | 0 | 0.06683 | 0.055 | 0.385 | 1.9756 | 0 | 0.17061 | 0.3357 | 9.1914 | 0 | 115.009 | 0 | 0 | 0 | 0 | 34.3098 | 87.4302 | 0 | 0 | -696.7217 | 1.3754 | 13.7162 | 0.16 | -1 | -4.2 | 20.5364 | 0 | 0 | 99.4375 | 99.4375 | 99.4375 | 99.4375 | 115.625 | 12.9519 | 1.0128 | 0.00682 | 13.7833 | 21.5001 | 0 | 0 | 0 | 3.0366 | 1329.176 | 43.8876 | 95.8142 | 3.5563 | 1.5666 | -16.58 | 15.436 | 4.64 | 85.728 | 1031.768 | 438.8936 | -39.58 | 8.9085 | 10.44 | -3.1 | 23.8611 | 11.8843 | 49.8972 | 2025-06-21 | 2025_06_21 Hr 13 | 23.137 | 0.000354 | -1031.768 | -696.7217 | 1101.4044 | 410.2109 | 98.3144 | 26.2876 | 92.2727 | 178.6843 | 740.4728 | 182.2473 | 0 | 164.8661 | 121.1444 | 0 | 0 | 9.1914 | 115.009 | 0 | 0 | 0
2025_06_21 Hr 14 | 12.4425 | 0.011535 | 0.32529 | 0 | 0 | 0 | 0 | 0 | 0 | 218.8299 | -14.7 | 0.616 | 88 | 0 | 82.4331 | 82.4331 | 111.8345 | 0 | 0.06683 | 0.055 | 0.385 | 1.9756 | 0 | 0.17061 | 0.3357 | 9.1914 | 0 | 92.9339 | 0 | 0 | 0 | 0 | 33.3671 | 85.0322 | 0 | 0 | -612.7335 | 1.3754 | 13.7162 | 0.16 | -1 | -4.2 | 20.5364 | 0 | 0 | 99.4375 | 99.4375 | 99.4375 | 99.4375 | 115.625 | 10.9512 | 1.0128 | 0.00682 | 13.7833 | 21.5001 | 0 | 0 | 0 | 3.0366 | 1286.7 | 42.6799 | 93.1777 | 3.5563 | 1.5666 | -12.4425 | 15.436 | 4.64 | 85.728 | 1072.452 | 433.9279 | -35.4425 | 8.9085 | 10.44 | -3.1 | 23.2045 | 11.5573 | 50.398 | 2025-06-21 | 2025_06_21 Hr 14 | 20.0241 | -0.000306 | -1072.452 | -612.7335 | 1085.4743 | 378.8259 | 102.3246 | 26.2876 | 92.2727 | 175.3436 | 732.7112 | 177.4195 | 0 | 164.8661 | 111.8345 | 0 | 0 | 9.1914 | 92.9339 | 0 | 0 | 0
2025_06_21 Hr 15 | 11.9218 | 0.01152 | 0.32486 | 0 | 0 | 0 | 0 | 0 | 0 | 224.6511 | -14.7 | 0.616 | 90 | 0 | 82.4331 | 82.4331 | 151.1857 | 0 | 0.06683 | 0.055 | 0.385 | 1.9756 | 0 | 0.17061 | 0.3357 | 14.2855 | 0 | 118.3268 | 0 | 0 | 0 | 0 | 34.0741 | 86.8307 | 0 | 0 | -678.7029 | 1.3754 | 13.7162 | 0.16 | -1 | -4.2 | 20.5364 | 0 | 0 | 99.4375 | 99.4375 | 99.4375 | 99.4375 | 115.625 | 12.9519 | 1.0128 | 0.00682 | 13.7833 | 21.5001 | 0 | 0 | 0 | 3.0366 | 1364.864 | 43.5857 | 95.1551 | 3.5563 | 1.5666 | -11.9218 | 15.436 | 4.64 | 85.728 | 1092.268 | 441.0288 | -34.9218 | 8.9085 | 10.44 | -3.1 | 23.697 | 11.8026 | 52.0483 | 2025-06-21 | 2025_06_21 Hr 15 | 26.3481 | 0.000411 | -1092.268 | -678.7029 | 1097.4219 | 448.6642 | 106.3249 | 26.2876 | 92.2727 | 177.8492 | 738.5324 | 181.0403 | 0 | 164.8661 | 151.1857 | 0 | 0 | 14.2855 | 118.3268 | 0 | 0 | 0
2025_06_21 Hr 16 | 17.0079 | 0.01041 | 0.29356 | 0 | 0 | 0 | 0 | 0 | 0 | 225.2979 | -14.7 | 0.616 | 94 | 0 | 82.4331 | 82.4331 | 124.8676 | 0 | 0.06683 | 0.055 | 0.385 | 1.9756 | 0 | 0.17061 | 0.3357 | 9.4537 | 0 | 110.689 | 0 | 0 | 0 | 0 | 34.1526 | 87.0306 | 0 | 0 | -608.5276 | 1.3754 | 13.7162 | 0.16 | -1 | -4.2 | 20.5364 | 0 | 0 | 99.4375 | 99.4375 | 99.4375 | 99.4375 | 115.625 | 18.8487 | 1.0128 | 0.00682 | 13.7833 | 21.5001 | 0 | 0 | 0 | 4.0488 | 1326.97 | 43.6863 | 95.3748 | 3.5563 | 1.5666 | -17.0079 | 15.436 | 4.64 | 85.728 | 1135.86 | 457.4251 | -40.0079 | 8.9085 | 10.44 | -3.1 | 23.7517 | 11.8298 | 52.8456 | 2025-06-21 | 2025_06_21 Hr 16 | 22.4496 | 0.000105 | -1135.86 | -608.5276 | 1098.7494 | 409.8765 | 117.2015 | 26.2876 | 92.2727 | 178.1275 | 739.1792 | 181.4427 | 0 | 164.8661 | 124.8676 | 0 | 0 | 9.4537 | 110.689 | 0 | 0 | 0
2025_06_21 Hr 17 | 17.1936 | 0.009855 | 0.27791 | 0 | 0 | 0 | 0 | 0 | 0 | 233.9121 | -14.7 | 0.616 | 95 | 0 | 82.4331 | 82.4331 | 178.1368 | 0 | 0.06683 | 0.055 | 0.385 | 1.9756 | 0 | 0.17061 | 0.3357 | 15.0755 | 0 | 132.7628 | 0 | 0 | 0 | 0 | 35 | 88 | 0 | 0 | -718.1703 | 1.3754 | 13.7162 | 0.16 | -1 | -4.2 | 20.5364 | 0 | 0 | 99.4375 | 99.4375 | 99.4375 | 99.4375 | 115.625 | 15.9003 | 1.0128 | 0.00682 | 13.7833 | 21.5001 | 0 | 0 | 0 | 14.8938 | 1418.351 | 45.0266 | 98.301 | 3.5563 | 1.5666 | -17.1936 | 15.436 | 4.64 | 85.728 | 1131.852 | 471.865 | -40.1936 | 8.9085 | 10.44 | -3.1 | 24.4804 | 12.1928 | 54.1301 | 2025-06-21 | 2025_06_21 Hr 17 | 29.262 | -0.000257 | -1131.852 | -718.1703 | 1114.5386 | 490.8413 | 126.0819 | 26.2876 | 92.2727 | 179.9443 | 747.7934 | 186.8008 | 0 | 164.8661 | 178.1368 | 0 | 0 | 15.0755 | 132.7628 | 0 | 0 | 0
2025_06_21 Hr 18 | 13.9914 | 0.007965 | 0.22461 | 0 | 0 | 0 | 0 | 0 | 0 | 237.6753 | -14.7 | 0.616 | 94 | 0 | 82.4331 | 82.4331 | 180.3782 | 0 | 0.06683 | 0.055 | 0.385 | 1.9756 | 0 | 0.17061 | 0.3357 | 24.4758 | 0 | 132.7628 | 0 | 0 | 0 | 0 | 35 | 88 | 0 | 0 | -736.8384 | 1.3754 | 13.7162 | 0.16 | -1 | -4.2 | 20.5364 | 0 | 0 | 99.4375 | 99.4375 | 99.4375 | 99.4375 | 115.625 | 11.8989 | 1.0128 | 0.00682 | 13.7833 | 21.5001 | 0 | 0 | 0 | 10.9896 | 1433.702 | 45.6122 | 99.5793 | 3.5563 | 1.5666 | -13.9914 | 15.436 | 4.64 | 85.728 | 1121.968 | 462.096 | -36.9914 | 8.9085 | 10.44 | -3.1 | 24.7987 | 12.3513 | 53.9856 | 2025-06-21 | 2025_06_21 Hr 18 | 37.9722 | 0.000495 | -1121.968 | -736.8384 | 1120.6425 | 502.483 | 117.1211 | 26.2876 | 92.2727 | 179.9443 | 751.5566 | 189.1416 | 0 | 164.8661 | 180.3782 | 0 | 0 | 24.4758 | 132.7628 | 0 | 0 | 0
2025_06_21 Hr 19 | 15.4623 | 0.005355 | 0.15101 | 0 | 0 | 0 | 0 | 0 | 0 | 235.5879 | -14.7 | 0.616 | 93 | 0 | 82.4331 | 82.4331 | 180.3782 | 0 | 0.06683 | 0.055 | 0.385 | 1.9756 | 0 | 0.17061 | 0.3357 | 28.723 | 0 | 132.7628 | 0 | 0 | 0 | 0 | 35 | 88 | 0 | 0 | -744.48 | 1.3754 | 13.7162 | 0.16 | -1 | -4.2 | 20.5364 | 0 | 0 | 99.4375 | 99.4375 | 99.4375 | 99.4375 | 115.625 | 13.8996 | 1.0128 | 0.00682 | 13.7833 | 21.5001 | 0 | 0 | 0 | 5.9286 | 1435.788 | 45.2874 | 98.8702 | 3.5563 | 1.5666 | -15.4623 | 15.436 | 4.64 | 85.728 | 1111.052 | 458.2057 | -38.4623 | 8.9085 | 10.44 | -3.1 | 24.6222 | 12.2634 | 53.6552 | 2025-06-21 | 2025_06_21 Hr 19 | 45.0818 | -0.000197 | -1111.052 | -744.48 | 1117.2567 | 506.7302 | 112.9846 | 26.2876 | 92.2727 | 179.9443 | 749.4692 | 187.8432 | 0 | 164.8661 | 180.3782 | 0 | 0 | 28.723 | 132.7628 | 0 | 0 | 0
2025_06_21 Hr 20 | 3.6168 | 0.002205 | 0.062181 | 0 | 0 | 0 | 0 | 0 | 0 | 225.9741 | -14.7 | 0.616 | 93 | 0 | 82.4331 | 82.4331 | 180.3782 | 0 | 0.06683 | 0.055 | 0.385 | 1.9756 | 0 | 0.17061 | 0.3357 | 28.723 | 0 | 132.7628 | 0 | 0 | 0 | 0 | 34.2348 | 87.2395 | 0 | 0 | -766.032 | 1.3754 | 13.7162 | 0.16 | -1 | -4.2 | 20.5364 | 0 | 0 | 99.4375 | 99.4375 | 99.4375 | 99.4375 | 115.625 | 10.9512 | 1.0128 | 0.00682 | 13.7833 | 21.5001 | 0 | 0 | 0 | 4.0488 | 1424.56 | 43.7915 | 95.6045 | 3.5563 | 1.5666 | -3.6168 | 15.436 | 4.64 | 85.728 | 1067.46 | 435.549 | -26.6168 | 8.9085 | 10.44 | -3.1 | 23.8089 | 11.8583 | 52.218 | 2025-06-21 | 2025_06_21 Hr 20 | 45.3077 | 0.000183 | -1067.46 | -766.032 | 1100.1373 | 506.7302 | 108.0644 | 26.2876 | 92.2727 | 178.4186 | 739.8554 | 181.8633 | 0 | 164.8661 | 180.3782 | 0 | 0 | 28.723 | 132.7628 | 0 | 0 | 0
2025_06_21 Hr 21 | 0 | 0.000615 | 0.017343 | 0 | 0 | 0 | 0 | 0 | 0 | 222.7989 | -14.7 | 0.616 | 93 | 0 | 82.4331 | 82.4331 | 179.7576 | 0 | 0.06683 | 0.055 | 0.385 | 1.9756 | 0 | 0.17061 | 0.3357 | 28.6577 | 0 | 132.2334 | 0 | 0 | 0 | 0 | 33.8491 | 86.2584 | 0 | 0 | -812.6385 | 1.3754 | 13.7162 | 0.16 | -1 | -4.2 | 20.5364 | 0 | 0 | 99.4375 | 99.4375 | 99.4375 | 99.4375 | 115.625 | 12.9519 | 1.0128 | 0.00682 | 13.7833 | 21.5001 | 0 | 0 | 0 | 4.9164 | 1418.758 | 43.2975 | 94.5259 | 3.5563 | 1.5666 | 0 | 15.436 | 4.64 | 85.728 | 1015.943 | 432.8238 | -23 | 8.9085 | 10.44 | -3.1 | 23.5403 | 11.7245 | 50.7977 | 2025-06-21 | 2025_06_21 Hr 21 | 45.288 | 0.000375 | -1015.943 | -812.6385 | 1093.6204 | 505.5149 | 110.8863 | 26.2876 | 92.2727 | 177.0519 | 736.6802 | 179.8882 | 0 | 164.8661 | 179.7576 | 0 | 0 | 28.6577 | 132.2334 | 0 | 0 | 0
2025_06_21 Hr 22 | 0 | 0.00018 | 0.005076 | 0 | 0 | 0 | 0 | 0 | 0 | 221.7699 | -14.7 | 0.616 | 83 | 0 | 82.4331 | 82.4331 | 180.3782 | 0 | 0.06683 | 0.055 | 0.385 | 1.9756 | 0 | 0.17061 | 0.3357 | 28.723 | 0 | 132.7628 | 0 | 0 | 0 | 0 | 33.7242 | 85.9405 | 0 | 0 | -845.3744 | 1.3754 | 13.7162 | 0.16 | -1 | -4.2 | 20.5364 | 0 | 0 | 99.4375 | 99.4375 | 99.4375 | 99.4375 | 115.625 | 19.9017 | 1.0128 | 0.00682 | 13.7833 | 21.5001 | 0 | 0 | 0 | 5.9286 | 1418.489 | 43.1374 | 94.1764 | 3.5563 | 1.5666 | 0 | 15.436 | 4.64 | 85.728 | 980.26 | 430.1453 | -23 | 8.9085 | 10.44 | -3.1 | 23.4532 | 11.6812 | 49.8199 | 2025-06-21 | 2025_06_21 Hr 22 | 44.2471 | 0.000103 | -980.26 | -845.3744 | 1091.5084 | 506.7302 | 108.8356 | 26.2876 | 92.2727 | 176.609 | 735.6512 | 179.2482 | 0 | 164.8661 | 180.3782 | 0 | 0 | 28.723 | 132.7628 | 0 | 0 | 0
2025_06_21 Hr 23 | 0 | 0 | 0 | 0 | 0 | 0 | 0 | 0 | 0 | 210.0687 | 0 | 0.616 | 93 | 0 | 82.4331 | 82.4331 | 186.7258 | 0 | 0.06683 | 0.055 | 0.385 | 1.9756 | 0 | 0.17061 | 0.3357 | 28.723 | 0 | 136.2112 | 0 | 0 | 0 | 0 | 32.303 | 82.3252 | 0 | 0 | -920.0573 | 1.3754 | 13.7162 | 0.16 | -1 | -4.2 | 20.5364 | 0 | 0 | 96.1158 | 96.1158 | 96.1158 | 96.1158 | 111.7626 | 21.9024 | 1.0128 | 0.00682 | 13.7833 | 21.5001 | 0 | 0 | 0 | 12.0018 | 1394.393 | 41.3167 | 90.2016 | 3.5563 | 1.5666 | 0 | 15.436 | 4.64 | 85.728 | 906.9767 | 440.9408 | -8.3 | 8.9085 | 10.44 | -3.1 | 22.4634 | 11.1882 | 47.9098 | 2025-06-21 | 2025_06_21 Hr 23 | 42.0956 | 3.7e-05 | -906.9767 | -920.0573 | 1065.0433 | 516.5262 | 126.9042 | 26.2876 | 92.2727 | 171.5726 | 706.8008 | 186.6699 | 0 | 164.8661 | 186.7258 | 0 | 0 | 28.723 | 136.2112 | 0 | 0 | 0
2025_06_21 Hr 24 | 0 | 0 | 0 | 0 | 0 | 0 | 0 | 0 | 0 | 195.6039 | 0 | 0.616 | 92 | 0 | 82.4331 | 82.4331 | 143.277 | 0 | 0.06683 | 0.055 | 0.385 | 1.9756 | 0 | 0.17061 | 0.3357 | 15.7676 | 0 | 128.8575 | 0 | 0 | 0 | 0 | 30.5462 | 77.8561 | 0 | 0 | -780.1716 | 1.3754 | 13.7162 | 0.16 | -1 | -4.2 | 20.5364 | 0 | 0 | 68.0984 | 68.0984 | 68.0984 | 68.0984 | 79.1842 | 31.8006 | 1.0128 | 0.00682 | 13.7833 | 21.5001 | 0 | 0 | 0 | 24.0036 | 1165.297 | 39.0661 | 85.288 | 3.5563 | 1.5666 | 0 | 15.436 | 4.64 | 85.728 | 829.6683 | 452.8434 | -8.3 | 8.9085 | 10.44 | -3.1 | 21.2397 | 10.5787 | 43.0176 | 2025-06-21 | 2025_06_21 Hr 24 | 27.9501 | 0.000137 | -829.6683 | -780.1716 | 890.7072 | 452.7683 | 147.8042 | 26.2876 | 92.2727 | 165.3466 | 547.688 | 177.6726 | 0 | 164.8661 | 143.277 | 0 | 0 | 15.7676 | 128.8575 | 0 | 0 | 0
2025_06_22 Hr 01 | 0 | 0 | 0 | 0 | 0 | 0 | 0 | 0 | 0 | 180.2936 | 0 | 0.616 | 90 | 0 | 63.0681 | 63.0681 | 139.5405 | 0 | 0.06683 | 0.055 | 0.385 | 1.9756 | 0 | 0.17061 | 0.3357 | 11.6104 | 0 | 114.6507 | 0 | 0 | 0 | 0 | 29.0086 | 74.241 | 0 | 0 | -774.1504 | 1.3754 | 13.7065 | 0.16 | -1 | -4.2 | 20.4768 | 0 | 0 | 68.8638 | 68.8638 | 68.8638 | 68.8638 | 80.0742 | 37.6974 | 1.0128 | 0.00682 | 13.7859 | 21.1839 | 0 | 0 | 0 | 37.8852 | 1087.917 | 36.2878 | 79.6256 | 3.5563 | 1.5666 | 0 | 15.436 | 4.64 | 85.728 | 765.26 | 459.7939 | -8.3 | 8.937 | 10.44 | -3.1 | 19.8596 | 9.8876 | 40.3959 | 2025-06-22 | 2025_06_22 Hr 01 | 27.8984 | 6.4e-05 | -765.26 | -774.1504 | 863.3297 | 391.9378 | 165.5826 | 26.2876 | 92.2727 | 160.1559 | 536.3292 | 166.8446 | 0 | 126.1362 | 139.5405 | 0 | 0 | 11.6104 | 114.6507 | 0 | 0 | 0
2025_06_22 Hr 02 | 0 | 0 | 0 | 0 | 0 | 0 | 0 | 0 | 0 | 173.7668 | 0 | 0.616 | 87 | 0 | 50.1602 | 50.1425 | 167.6896 | 0 | 0.06683 | 0.055 | 0.385 | 1.9756 | 0 | 0.17061 | 0.3357 | 15.0747 | 0 | 0 | 0 | 0 | 0 | 0 | 28.2045 | 72.195 | 0 | 0 | -685.0435 | 1.3754 | 13.7065 | 1.88 | -1 | -4.2 | 20.4768 | 0 | 0 | 66.949 | 66.949 | 66.949 | 66.949 | 77.8477 | 51.7023 | 1.0128 | 0.00682 | 13.7859 | 21.1839 | 0 | 0 | 0 | 32.9688 | 959.783 | 35.2788 | 77.4116 | 3.5563 | 1.5666 | 0 | 15.436 | 4.64 | 85.728 | 728.2717 | 461.8322 | -8.3 | 8.937 | 10.44 | -3.1 | 19.3074 | 9.6127 | 37.786 | 2025-06-22 | 2025_06_22 Hr 02 | 27.2527 | 6.2e-05 | -728.2717 | -685.0435 | 840.0169 | 283.0669 | 171.6711 | 26.2876 | 92.2727 | 157.3058 | 519.9166 | 162.7945 | 0 | 100.3026 | 167.6896 | 0 | 0 | 15.0747 | 0 | 0 | 0 | 0
2025_06_22 Hr 03 | 0 | 0 | 0 | 0 | 0 | 0 | 0 | 0 | 0 | 167.3282 | 0 | 0.616 | 84 | 0 | 68.1384 | 68.1401 | 163.0739 | 0 | 0.06683 | 0.055 | 0.385 | 1.9756 | 0 | 0.17061 | 0.3357 | 18.3394 | 0 | 0 | 0 | 0 | 0 | 0 | 27.4112 | 70.1767 | 0 | 0 | -709.4498 | 1.3754 | 13.7065 | 1.88 | -1 | -4.2 | 20.4768 | 0 | 0 | 65.0601 | 65.0601 | 65.0601 | 65.0601 | 75.6512 | 49.7016 | 1.0128 | 0.00682 | 13.7859 | 21.1839 | 0 | 0 | 0 | 34.8486 | 975.4056 | 34.2835 | 75.2275 | 3.5563 | 1.5666 | 0 | 15.436 | 4.64 | 85.728 | 712.3716 | 454.7159 | -8.3 | 8.937 | 10.44 | -3.1 | 18.7627 | 9.3415 | 37.4795 | 2025-06-22 | 2025_06_22 Hr 03 | 26.5812 | 7.5e-05 | -712.3716 | -709.4498 | 817.0191 | 317.6918 | 168.5502 | 26.2876 | 92.2727 | 154.4942 | 503.7259 | 158.799 | 0 | 136.2785 | 163.0739 | 0 | 0 | 18.3394 | 0 | 0 | 0 | 0
2025_06_22 Hr 04 | 0 | 0 | 0 | 0 | 0 | 0 | 0 | 0 | 0 | 162.5066 | 0 | 0.616 | 82 | 0 | 81.3682 | 81.3698 | 151.2359 | 0 | 0.06683 | 0.055 | 0.385 | 1.9756 | 0 | 0.17061 | 0.3357 | 12.7854 | 0 | 0 | 0 | 0 | 0 | 0 | 26.8172 | 68.6653 | 0 | 0 | -680.2349 | 1.3754 | 13.7065 | 1.88 | -1 | -4.2 | 20.4768 | 0 | 0 | 63.6455 | 63.6455 | 63.6455 | 63.6455 | 74.0064 | 44.6472 | 1.0128 | 0.00682 | 13.7859 | 21.1839 | 0 | 0 | 0 | 18.9426 | 970.2431 | 33.5381 | 73.5919 | 3.5563 | 1.5666 | 0 | 15.436 | 4.64 | 85.728 | 710.4717 | 428.7634 | -8.3 | 8.937 | 10.44 | -3.1 | 18.3547 | 9.1384 | 37.0201 | 2025-06-22 | 2025_06_22 Hr 04 | 26.2024 | -5.7e-05 | -710.4717 | -680.2349 | 799.7971 | 326.7593 | 145.5898 | 26.2876 | 92.2727 | 152.3887 | 491.6014 | 155.807 | 0 | 162.738 | 151.2359 | 0 | 0 | 12.7854 | 0 | 0 | 0 | 0
2025_06_22 Hr 05 | 0 | 0 | 0 | 0 | 0 | 0 | 0 | 0 | 0 | 166.0346 | 0 | 0.616 | 91 | 0 | 82.4331 | 82.4331 | 167.6929 | 0 | 0.06683 | 0.055 | 0.385 | 1.9756 | 0 | 0.17061 | 0.3357 | 14.2868 | 0 | 0 | 0 | 0 | 0 | 0 | 27.2518 | 69.7712 | 0 | 0 | -722.9769 | 1.3754 | 13.7065 | 1.88 | -1 | -4.2 | 20.4768 | 0 | 0 | 64.6805 | 64.6805 | 64.6805 | 64.6805 | 75.2099 | 38.7504 | 1.0128 | 0.00682 | 13.7859 | 21.1839 | 0 | 0 | 0 | 12.0018 | 1000.742 | 34.0835 | 74.7887 | 3.5563 | 1.5666 | 0 | 15.436 | 4.64 | 85.728 | 696.58 | 427.1151 | -8.3 | 8.937 | 10.44 | -3.1 | 18.6532 | 9.287 | 37.0342 | 2025-06-22 | 2025_06_22 Hr 05 | 28.415 | 3.4e-05 | -696.58 | -722.9769 | 812.3986 | 346.8458 | 141.7522 | 26.2876 | 92.2727 | 153.9293 | 500.473 | 157.9963 | 0 | 164.8661 | 167.6929 | 0 | 0 | 14.2868 | 0 | 0 | 0 | 0
2025_06_22 Hr 06 | 2.0713 | 0 | 0 | 0 | 0 | 0 | 0 | 0 | 0 | 168.122 | 0 | 0.616 | 92 | 0 | 82.4331 | 82.4331 | 168.9869 | 0 | 0.06683 | 0.055 | 0.385 | 1.9756 | 0 | 0.17061 | 0.3357 | 19.1859 | 0 | 0 | 0 | 0 | 0 | 0 | 27.509 | 70.4255 | 0 | 0 | -727.5771 | 1.3754 | 13.7065 | 1.88 | -1 | -4.2 | 20.4768 | 0 | 0 | 65.2929 | 65.2929 | 65.2929 | 65.2929 | 75.922 | 37.6974 | 1.0128 | 0.00682 | 13.7859 | 21.1839 | 0 | 0 | 0 | 15.906 | 1013.096 | 34.4062 | 75.4968 | 3.5563 | 1.5666 | -2.0713 | 15.436 | 4.64 | 85.728 | 709.48 | 434.3329 | -10.3713 | 8.937 | 10.44 | -3.1 | 18.8298 | 9.3749 | 37.6039 | 2025-06-22 | 2025_06_22 Hr 06 | 29.4912 | 0.000133 | -709.48 | -727.5771 | 819.8545 | 353.039 | 145.6034 | 26.2876 | 92.2727 | 154.8408 | 505.7221 | 159.2916 | 0 | 164.8661 | 168.9869 | 0 | 0 | 19.1859 | 0 | 0 | 0 | 0
2025_06_22 Hr 07 | 11.2236 | 6e-05 | 0.001692 | 0 | 0 | 0 | 0 | 0 | 0 | 178.412 | 0 | 0.616 | 93 | 0 | 42.3156 | 42.3156 | 116.542 | 0 | 0.06683 | 0.055 | 0.385 | 1.9756 | 0 | 0.17061 | 0.3357 | 9.5843 | 0 | 0 | 0 | 0 | 0 | 0 | 28.7768 | 73.6512 | 0 | 0 | -587.4471 | 1.3754 | 13.7065 | 1.88 | -1 | -4.2 | 20.4768 | 0 | 0 | 68.3118 | 68.3118 | 68.3118 | 68.3118 | 79.4323 | 30.7476 | 1.0128 | 0.00682 | 13.7859 | 21.1839 | 0 | 0 | 0 | 18.9426 | 901.1848 | 35.997 | 78.9874 | 3.5563 | 1.5666 | -11.2236 | 15.436 | 4.64 | 85.728 | 741.1717 | 446.9576 | -19.5236 | 8.937 | 10.44 | -3.1 | 19.7004 | 9.8084 | 37.0111 | 2025-06-22 | 2025_06_22 Hr 07 | 15.4149 | -3.2e-05 | -741.1717 | -587.4471 | 856.6089 | 210.7576 | 142.692 | 26.2876 | 92.2727 | 159.3342 | 531.5976 | 165.677 | 0 | 84.6313 | 116.542 | 0 | 0 | 9.5843 | 0 | 0 | 0 | 0
2025_06_22 Hr 08 | 16.6414 | 0.000405 | 0.011421 | 0 | 0 | 0 | 0 | 0 | 0 | 191.054 | 0 | 0.616 | 93 | 0 | 22.835 | 22.8367 | 111.8345 | 0 | 0.06683 | 0.055 | 0.385 | 1.9756 | 0 | 0.17061 | 0.3357 | 9.1914 | 0 | 0 | 0 | 0 | 0 | 0 | 30.3344 | 77.6141 | 0 | 0 | -523.1489 | 1.3754 | 13.7065 | 1.88 | -1 | -4.2 | 20.4768 | 0 | 0 | 72.0206 | 72.0206 | 72.0206 | 72.0206 | 83.7449 | 17.901 | 1.0128 | 0.00682 | 13.7859 | 21.1839 | 0 | 0 | 0 | 14.8938 | 894.4451 | 37.9513 | 83.2758 | 3.5563 | 1.5666 | -16.6414 | 15.436 | 4.64 | 85.728 | 789.68 | 443.3252 | -24.9414 | 8.937 | 10.44 | -3.1 | 20.77 | 10.3409 | 38.0799 | 2025-06-22 | 2025_06_22 Hr 08 | 15.1308 | 7e-05 | -789.68 | -523.1489 | 901.7644 | 166.6976 | 125.8066 | 26.2876 | 92.2727 | 164.8547 | 563.3877 | 173.522 | 0 | 45.6718 | 111.8345 | 0 | 0 | 9.1914 | 0 | 0 | 0 | 0
2025_06_22 Hr 09 | 16.8901 | 0.002175 | 0.061335 | 0 | 0 | 0 | 0 | 0 | 0 | 202.7552 | 0 | 0.616 | 92 | 0 | 22.2569 | 22.2569 | 111.8345 | 0 | 0.06683 | 0.055 | 0.385 | 1.9756 | 0 | 0.17061 | 0.3357 | 9.1914 | 0 | 0 | 0 | 0 | 0 | 0 | 31.7761 | 81.282 | 0 | 0 | -499.445 | 1.3754 | 13.7065 | 1.88 | -1 | -4.2 | 20.4768 | 0 | 0 | 75.4535 | 75.4535 | 75.4535 | 75.4535 | 87.7366 | 15.9003 | 1.0128 | 0.00682 | 13.7859 | 21.1839 | 0 | 0 | 0 | 12.0018 | 927.871 | 39.7603 | 87.2451 | 3.5563 | 1.5666 | -16.8901 | 15.436 | 4.64 | 85.728 | 848.18 | 444.9442 | -25.1901 | 8.937 | 10.44 | -3.1 | 21.76 | 10.8338 | 40.0772 | 2025-06-22 | 2025_06_22 Hr 09 | 14.5712 | 7.4e-05 | -848.18 | -499.445 | 943.5594 | 165.5397 | 119.9656 | 26.2876 | 92.2727 | 169.9644 | 592.8119 | 180.7831 | 0 | 44.5139 | 111.8345 | 0 | 0 | 9.1914 | 0 | 0 | 0 | 0
2025_06_22 Hr 10 | 17.4142 | 0.005415 | 0.1527 | 0 | 0 | 0 | 0 | 0 | 0 | 209.0174 | 0 | 0.616 | 92 | 0 | 23.9913 | 23.9926 | 111.8345 | 0 | 0.06683 | 0.055 | 0.385 | 1.9756 | 0 | 0.17061 | 0.3357 | 9.1914 | 0 | 0 | 0 | 0 | 0 | 0 | 32.5476 | 83.2451 | 0 | 0 | -481.8202 | 1.3754 | 13.7065 | 1.88 | -1 | -4.2 | 20.4768 | 0 | 0 | 77.2906 | 77.2906 | 77.2906 | 77.2906 | 89.8728 | 21.9024 | 1.0128 | 0.00682 | 13.7859 | 21.1839 | 0 | 0 | 0 | 18.9426 | 949.914 | 40.7284 | 89.3694 | 3.5563 | 1.5666 | -17.4142 | 15.436 | 4.64 | 85.728 | 904.68 | 462.3004 | -25.7142 | 8.937 | 10.44 | -3.1 | 22.2899 | 11.0976 | 42.0755 | 2025-06-22 | 2025_06_22 Hr 10 | 14.5281 | 5.2e-05 | -904.68 | -481.8202 | 965.9271 | 169.0097 | 133.0031 | 26.2876 | 92.2727 | 172.699 | 608.559 | 184.6691 | 0 | 47.9838 | 111.8345 | 0 | 0 | 9.1914 | 0 | 0 | 0 | 0
2025_06_22 Hr 11 | 18.5883 | 0.00822 | 0.2318 | 0 | 0 | 0 | 0 | 0 | 0 | 216.338 | 0 | 0.616 | 91 | 0 | 38.2132 | 38.2232 | 111.8345 | 0 | 0.06683 | 0.055 | 0.385 | 1.9756 | 0 | 0.17061 | 0.3357 | 9.1914 | 0 | 0 | 0 | 0 | 0 | 0 | 33.4496 | 85.5399 | 0 | 0 | -508.7111 | 1.3754 | 13.7065 | 1.88 | -1 | -4.2 | 20.4768 | 0 | 0 | 79.4383 | 79.4383 | 79.4383 | 79.4383 | 92.3701 | 25.7985 | 1.0128 | 0.00682 | 13.7859 | 21.1839 | 0 | 0 | 0 | 19.9548 | 1000.051 | 41.8601 | 91.8527 | 3.5563 | 1.5666 | -18.5883 | 15.436 | 4.64 | 85.728 | 936.38 | 471.9283 | -26.8883 | 8.937 | 10.44 | -3.1 | 22.9092 | 11.406 | 43.6807 | 2025-06-22 | 2025_06_22 Hr 11 | 20.8906 | 3.8e-05 | -936.38 | -508.7111 | 992.0752 | 197.4622 | 136.9933 | 26.2876 | 92.2727 | 175.8957 | 626.9676 | 189.2119 | 0 | 76.4364 | 111.8345 | 0 | 0 | 9.1914 | 0 | 0 | 0 | 0
2025_06_22 Hr 12 | 17.7326 | 0.01002 | 0.28256 | 0 | 0 | 0 | 0 | 0 | 0 | 217.808 | 0 | 0.616 | 93 | 0 | 54.8632 | 54.8782 | 111.8345 | 0 | 0.06683 | 0.055 | 0.385 | 1.9756 | 0 | 0.17061 | 0.3357 | 9.1914 | 0 | 0 | 0 | 0 | 0 | 0 | 33.6307 | 86.0007 | 0 | 0 | -509.7566 | 1.3754 | 13.7065 | 1.88 | -1 | -4.2 | 20.4768 | 0 | 0 | 79.8696 | 79.8696 | 79.8696 | 79.8696 | 92.8716 | 22.8501 | 1.0128 | 0.00682 | 13.7859 | 21.1839 | 0 | 0 | 0 | 29.9322 | 1037.745 | 42.0874 | 92.3514 | 3.5563 | 1.5666 | -17.7326 | 15.436 | 4.64 | 85.728 | 982.9717 | 481.0156 | -26.0326 | 8.937 | 10.44 | -3.1 | 23.0336 | 11.4679 | 45.5336 | 2025-06-22 | 2025_06_22 Hr 12 | 20.529 | 1.8e-05 | -982.9717 | -509.7566 | 997.3259 | 230.7672 | 146.0749 | 26.2876 | 92.2727 | 176.5376 | 630.6641 | 190.1241 | 0 | 109.7414 | 111.8345 | 0 | 0 | 9.1914 | 0 | 0 | 0 | 0
2025_06_22 Hr 13 | 18.9747 | 0.011145 | 0.31429 | 0 | 0 | 0 | 0 | 0 | 0 | 224.8934 | 0 | 0.616 | 78 | 0 | 71.5132 | 71.5307 | 111.8345 | 0 | 0.06683 | 0.055 | 0.385 | 1.9756 | 0 | 0.17061 | 0.3357 | 9.1914 | 0 | 45.7183 | 0 | 0 | 0 | 0 | 34.5037 | 88 | 0 | 0 | -547.4429 | 1.3754 | 13.7065 | 0.73333 | -1 | -4.2 | 20.4768 | 0 | 0 | 81.9482 | 81.9482 | 81.9482 | 81.9482 | 95.2887 | 22.8501 | 1.0128 | 0.00682 | 13.7859 | 21.1839 | 0 | 0 | 0 | 34.8486 | 1137.487 | 43.1827 | 94.7549 | 3.5563 | 1.5666 | -18.9747 | 15.436 | 4.64 | 85.728 | 1039.342 | 476.5721 | -27.2747 | 8.937 | 10.44 | -3.1 | 23.6331 | 11.7663 | 48.2395 | 2025-06-22 | 2025_06_22 Hr 13 | 21.9302 | -0.000242 | -1039.342 | -547.4429 | 1022.4122 | 309.788 | 136.0241 | 26.2876 | 92.2727 | 179.4099 | 648.4813 | 194.5209 | 0 | 143.0439 | 111.8345 | 0 | 0 | 9.1914 | 45.7183 | 0 | 0 | 0
2025_06_22 Hr 14 | 18.3843 | 0.011355 | 0.32021 | 0 | 0 | 0 | 0 | 0 | 0 | 227.8334 | 0 | 0.616 | 89 | 0 | 82.2318 | 82.2352 | 156.8977 | 0 | 0.06683 | 0.055 | 0.385 | 1.9756 | 0 | 0.17061 | 0.3357 | 14.2864 | 0 | 132.7628 | 0 | 0 | 0 | 0 | 34.8659 | 88 | 0 | 0 | -681.715 | 1.3754 | 13.7065 | 0.16 | -1 | -4.2 | 20.4768 | 0 | 0 | 82.8108 | 82.8108 | 82.8108 | 82.8108 | 96.2916 | 21.9024 | 1.0128 | 0.00682 | 13.7859 | 21.1839 | 0 | 0 | 0 | 25.8834 | 1303.874 | 43.6372 | 95.7522 | 3.5563 | 1.5666 | -18.3843 | 15.436 | 4.64 | 85.728 | 1074.368 | 478.8934 | -26.6843 | 8.937 | 10.44 | -3.1 | 23.8818 | 11.8902 | 51.3813 | 2025-06-22 | 2025_06_22 Hr 14 | 26.7429 | 0.000405 | -1074.368 | -681.715 | 1031.9918 | 468.4139 | 137.1174 | 26.2876 | 92.2727 | 179.7722 | 655.8743 | 196.3453 | 0 | 164.467 | 156.8977 | 0 | 0 | 14.2864 | 132.7628 | 0 | 0 | 0
2025_06_22 Hr 15 | 16.2782 | 0.011805 | 0.3329 | 0 | 0 | 0 | 0 | 0 | 0 | 221.777 | 0 | 0.616 | 95 | 0 | 82.4331 | 82.4331 | 151.1857 | 0 | 0.06683 | 0.055 | 0.385 | 1.9756 | 0 | 0.17061 | 0.3357 | 23.6905 | 0 | 118.3268 | 0 | 0 | 0 | 0 | 34.1197 | 87.2448 | 0 | 0 | -627.1636 | 1.3754 | 13.7065 | 0.16 | -1 | -4.2 | 20.4768 | 0 | 0 | 81.034 | 81.034 | 81.034 | 81.034 | 94.2255 | 20.8494 | 1.0128 | 0.00682 | 13.7859 | 21.1839 | 0 | 0 | 0 | 38.8974 | 1276.811 | 42.7009 | 93.6977 | 3.5563 | 1.5666 | -16.2782 | 15.436 | 4.64 | 85.728 | 1116.06 | 490.9905 | -24.5782 | 8.937 | 10.44 | -3.1 | 23.3694 | 11.6351 | 52.3093 | 2025-06-22 | 2025_06_22 Hr 15 | 26.1575 | 2.5e-05 | -1116.06 | -627.1636 | 1011.5026 | 458.0692 | 155.0915 | 26.2876 | 92.2727 | 178.2708 | 640.6447 | 192.5871 | 0 | 164.8661 | 151.1857 | 0 | 0 | 23.6905 | 118.3268 | 0 | 0 | 0
2025_06_22 Hr 16 | 17.8205 | 0.010275 | 0.28975 | 0 | 0 | 0 | 0 | 0 | 0 | 227.6276 | 0 | 0.616 | 87 | 0 | 82.4331 | 82.4331 | 163.0012 | 0 | 0.06683 | 0.055 | 0.385 | 1.9756 | 0 | 0.17061 | 0.3357 | 25.7872 | 0 | 124.8222 | 0 | 0 | 0 | 0 | 34.8405 | 88 | 0 | 0 | -622.6813 | 1.3754 | 13.7065 | 0.16 | -1 | -4.2 | 20.4768 | 0 | 0 | 82.7504 | 82.7504 | 82.7504 | 82.7504 | 96.2214 | 19.9017 | 1.0128 | 0.00682 | 13.7859 | 21.1839 | 0 | 0 | 0 | 36.873 | 1313.364 | 43.6054 | 95.6824 | 3.5563 | 1.5666 | -17.8205 | 15.436 | 4.64 | 85.728 | 1149.752 | 485.1897 | -26.1205 | 8.937 | 10.44 | -3.1 | 23.8644 | 11.8815 | 53.5802 | 2025-06-22 | 2025_06_22 Hr 16 | 26.3727 | -0.000271 | -1149.752 | -622.6813 | 1031.3212 | 478.4767 | 144.0747 | 26.2876 | 92.2727 | 179.7468 | 655.3568 | 196.2176 | 0 | 164.8661 | 163.0012 | 0 | 0 | 25.7872 | 124.8222 | 0 | 0 | 0
2025_06_22 Hr 17 | 17.5137 | 0.00111 | 0.031302 | 0 | 0 | 0 | 0 | 0 | 0 | 231.5966 | 0 | 0.616 | 77 | 0 | 82.4331 | 82.4331 | 180.3782 | 0 | 0.06683 | 0.055 | 0.385 | 1.9756 | 0 | 0.17061 | 0.3357 | 28.723 | 0 | 132.7628 | 0 | 0 | 0 | 0 | 35 | 88 | 0 | 0 | -638.4715 | 1.3754 | 13.7065 | 0.16 | -1 | -4.2 | 20.4768 | 0 | 0 | 83.9148 | 83.9148 | 83.9148 | 83.9148 | 97.5753 | 22.8501 | 1.0128 | 0.00682 | 13.7859 | 21.1839 | 0 | 0 | 0 | 44.826 | 1351.499 | 44.219 | 97.0288 | 3.5563 | 1.5666 | -17.5137 | 15.436 | 4.64 | 85.728 | 1175.452 | 488.2381 | -25.8137 | 8.937 | 10.44 | -3.1 | 24.2002 | 12.0487 | 54.8025 | 2025-06-22 | 2025_06_22 Hr 17 | 33.7875 | -0.000229 | -1175.452 | -638.4715 | 1043.9242 | 506.7302 | 144.7085 | 26.2876 | 92.2727 | 179.9063 | 665.3374 | 198.6806 | 0 | 164.8661 | 180.3782 | 0 | 0 | 28.723 | 132.7628 | 0 | 0 | 0
2025_06_22 Hr 18 | 16.8984 | 0.000705 | 0.019881 | 0 | 0 | 0 | 0 | 0 | 0 | 235.3598 | 0 | 0.616 | 73 | 0 | 82.4331 | 82.4331 | 180.3782 | 0 | 0.06683 | 0.055 | 0.385 | 1.9756 | 0 | 0.17061 | 0.3357 | 28.723 | 0 | 132.7628 | 0 | 0 | 0 | 0 | 35 | 88 | 0 | 0 | -630.9078 | 1.3754 | 13.7065 | 0.15583 | -1 | -4.2 | 20.4768 | 0 | 0 | 85.0188 | 85.0188 | 85.0188 | 85.0188 | 98.8591 | 22.8501 | 1.0128 | 0.00682 | 13.7859 | 21.1839 | 0 | 2.4909 | 0 | 38.8974 | 1363.441 | 44.8008 | 98.3053 | 3.5563 | 1.5666 | -16.8984 | 15.436 | 4.64 | 85.728 | 1187.364 | 480.0291 | -25.1984 | 8.937 | 10.44 | -3.1 | 24.5186 | 12.2072 | 55.1731 | 2025-06-22 | 2025_06_22 Hr 18 | 39.4268 | 0.000251 | -1187.364 | -630.9078 | 1055.7226 | 509.2211 | 134.7681 | 26.2876 | 92.2727 | 179.9063 | 674.8005 | 201.0158 | 0 | 164.8661 | 180.3782 | 0 | 0 | 28.723 | 132.7628 | 0 | 2.4909 | 0
2025_06_22 Hr 19 | 13.4706 | 0.000855 | 0.024111 | 0 | 0 | 0 | 0 | 0 | 0 | 234.9482 | 0 | 0.616 | 56 | 0 | 82.4331 | 82.4331 | 180.3782 | 0 | 0.06683 | 0.055 | 0.385 | 1.9756 | 0 | 0.17061 | 0.3357 | 28.723 | 0 | 132.7628 | 0 | 0 | 0 | 0 | 35 | 88 | 0 | 0 | -653.9532 | 1.3754 | 13.7065 | 0.11 | -1 | -4.2 | 20.4768 | 0 | 0 | 84.8981 | 84.8981 | 84.8981 | 84.8981 | 98.7187 | 21.9024 | 1.0128 | 0.00682 | 13.7859 | 21.1839 | 0 | 34.718 | 0 | 49.887 | 1394.638 | 44.7371 | 98.1657 | 3.5563 | 1.5666 | -13.4706 | 15.436 | 4.64 | 85.728 | 1188.302 | 469.3879 | -21.7706 | 8.937 | 10.44 | -3.1 | 24.4838 | 12.1899 | 55.5127 | 2025-06-22 | 2025_06_22 Hr 19 | 41.76 | -0.000245 | -1188.302 | -653.9532 | 1054.4321 | 541.4481 | 127.8144 | 26.2876 | 92.2727 | 179.9063 | 673.7654 | 200.7604 | 0 | 164.8661 | 180.3782 | 0 | 0 | 28.723 | 132.7628 | 0 | 34.718 | 0
2025_06_22 Hr 20 | 3.1027 | 0.001365 | 0.038493 | 3.8599 | 3.8599 | 3.8437 | 3.8603 | 3.8607 | 3.8622 | 230.9792 | 0 | 0.616 | 56 | 0 | 82.4331 | 82.4331 | 180.3782 | 0 | 0.06683 | 0.055 | 0.385 | 1.9756 | 0 | 0.17061 | 0.3357 | 28.723 | 0 | 132.7628 | 0 | 0 | 0 | 0 | 35 | 88 | 0 | 0 | -682.7979 | 1.3754 | 13.7065 | 0.05 | -1 | -4.2 | 20.4768 | 0 | 0 | 83.7337 | 83.7337 | 83.7337 | 83.7337 | 97.3647 | 20.8494 | 1.0128 | 0.00682 | 13.7859 | 21.1839 | 0 | 34.0628 | 0 | 49.887 | 1407.163 | 44.1235 | 96.8193 | 3.5563 | 1.5666 | -3.1027 | 15.436 | 4.64 | 85.728 | 1168.467 | 455.5046 | -11.4027 | 8.937 | 10.44 | -3.1 | 24.148 | 12.0227 | 55.1085 | 2025-06-22 | 2025_06_22 Hr 20 | 40.546 | -0.000279 | -1168.467 | -682.7979 | 1041.9886 | 563.9394 | 126.7763 | 26.2876 | 92.2727 | 179.9063 | 663.7849 | 198.2974 | 23.1465 | 164.8661 | 180.3782 | 0 | 0 | 28.723 | 132.7628 | 0 | 34.0628 | 0
2025_06_22 Hr 21 | 1.0265 | 0.000855 | 0.024111 | 3.8599 | 3.8599 | 3.8437 | 3.8603 | 3.8607 | 3.8622 | 228.6272 | 0 | 0.616 | 71 | 0 | 82.3174 | 82.3174 | 176.6545 | 0 | 0.06683 | 0.055 | 0.385 | 1.9756 | 0 | 0.17061 | 0.3357 | 28.3322 | 0 | 131.1747 | 0 | 0 | 0 | 0 | 34.9637 | 88 | 0 | 0 | -742.2512 | 1.3754 | 13.7065 | 0.05 | -1 | -4.2 | 20.4768 | 0 | 0 | 83.0436 | 83.0436 | 83.0436 | 83.0436 | 96.5624 | 20.8494 | 1.0128 | 0.00682 | 13.7859 | 21.1839 | 0 | 31.2566 | 0 | 61.8888 | 1392.458 | 43.7599 | 96.0215 | 3.5563 | 1.5666 | -1.0265 | 15.436 | 4.64 | 85.728 | 1119.85 | 478.9701 | -9.3265 | 8.937 | 10.44 | -3.1 | 23.949 | 11.9236 | 53.9717 | 2025-06-22 | 2025_06_22 Hr 21 | 32.5478 | 8.2e-05 | -1119.85 | -742.2512 | 1034.5783 | 555.1994 | 153.7632 | 26.2876 | 92.2727 | 179.87 | 657.8705 | 196.8379 | 23.1465 | 164.6349 | 176.6545 | 0 | 0 | 28.3322 | 131.1747 | 0 | 31.2566 | 0
2025_06_22 Hr 22 | 0 | 4.5e-05 | 0.001269 | 3.8599 | 3.8599 | 3.8437 | 3.8603 | 3.8607 | 3.8622 | 226.334 | 0 | 0.616 | 88 | 0 | 82.4331 | 82.4331 | 178.5164 | 0 | 0.06683 | 0.055 | 0.385 | 1.9756 | 0 | 0.17061 | 0.3357 | 20.9778 | 0 | 132.7628 | 0 | 0 | 0 | 0 | 34.6812 | 88 | 0 | 0 | -818.1202 | 1.3754 | 13.7065 | 0.05 | -1 | -4.2 | 20.4768 | 0 | 0 | 82.3709 | 82.3709 | 82.3709 | 82.3709 | 95.7801 | 25.7985 | 1.0128 | 0.00682 | 13.7859 | 21.1839 | 0 | 29.8908 | 0 | 81.8436 | 1381.347 | 43.4054 | 95.2436 | 3.5563 | 1.5666 | 0 | 15.436 | 4.64 | 85.728 | 1073.35 | 518.4237 | -8.3 | 8.937 | 10.44 | -3.1 | 23.755 | 11.827 | 53.1345 | 2025-06-22 | 2025_06_22 Hr 22 | 28.6562 | 0.00011 | -1073.35 | -818.1202 | 1027.1062 | 550.1604 | 195.6434 | 26.2876 | 92.2727 | 179.5874 | 652.1039 | 195.4149 | 23.1465 | 164.8661 | 178.5164 | 0 | 0 | 20.9778 | 132.7628 | 0 | 29.8908 | 0
2025_06_22 Hr 23 | 0 | 0 | 0 | 3.8599 | 3.8599 | 3.8437 | 3.8603 | 3.8607 | 3.8622 | 209.723 | 0 | 0.616 | 91 | 0 | 82.4331 | 82.4331 | 151.2479 | 0 | 0.06683 | 0.055 | 0.385 | 1.9756 | 0 | 0.17061 | 0.3357 | 11.7418 | 0 | 119.1848 | 0 | 0 | 0 | 0 | 32.6346 | 83.4663 | 0 | 0 | -819.0038 | 1.3754 | 13.7065 | 0.05 | -1 | -4.2 | 20.4768 | 0 | 0 | 77.4976 | 77.4976 | 77.4976 | 77.4976 | 90.1135 | 22.8501 | 1.0128 | 0.00682 | 13.7859 | 21.1839 | 0 | 33.3001 | 0 | 90.8088 | 1286.321 | 40.8375 | 89.6088 | 3.5563 | 1.5666 | 0 | 15.436 | 4.64 | 85.728 | 976.15 | 517.1325 | -8.3 | 8.937 | 10.44 | -3.1 | 22.3496 | 11.1273 | 49.3093 | 2025-06-22 | 2025_06_22 Hr 23 | 29.0177 | 0.000126 | -976.15 | -819.0038 | 968.4474 | 503.4873 | 204.6589 | 26.2876 | 92.2727 | 173.0071 | 610.3333 | 185.107 | 23.1465 | 164.8661 | 151.2479 | 0 | 0 | 11.7418 | 119.1848 | 0 | 33.3001 | 0
2025_06_22 Hr 24 | 0 | 0 | 0 | 3.8599 | 3.8599 | 3.8437 | 3.8603 | 3.8607 | 3.8622 | 189.6722 | 0 | 0.616 | 92 | 0 | 82.4331 | 82.4331 | 139.5405 | 0 | 0.06683 | 0.055 | 0.385 | 1.9756 | 0 | 0.17061 | 0.3357 | 11.6091 | 7.2612 | 120.3746 | 0 | 0 | 0 | 0 | 30.1642 | 77.1809 | 0 | 0 | -834.1208 | 1.3754 | 13.7065 | 0.05 | -1 | -4.2 | 20.4768 | 0 | 0 | 71.6152 | 71.6152 | 71.6152 | 71.6152 | 83.2735 | 28.8522 | 1.0128 | 0.00682 | 13.7859 | 21.1839 | 0 | 33.3001 | 0 | 80.8314 | 1223.756 | 37.7377 | 82.8071 | 3.5563 | 1.5666 | 0 | 15.436 | 4.64 | 85.728 | 883.05 | 501.7148 | -8.3 | 8.937 | 10.44 | -3.1 | 20.6531 | 10.2827 | 45.8332 | 2025-06-22 | 2025_06_22 Hr 24 | 29.4998 | 0.000151 | -883.05 | -834.1208 | 896.8288 | 500.0982 | 201.6836 | 26.2876 | 92.2727 | 164.2513 | 559.9129 | 172.6645 | 23.1465 | 164.8661 | 139.5405 | 0 | 7.2612 | 11.6091 | 120.3746 | 0 | 33.3001 | 0
2025_06_23 Hr 01 | 0 | 0 | 0 | 3.8599 | 3.8599 | 3.8437 | 3.8603 | 3.8607 | 3.8622 | 173.411 | 0 | 0.616 | 93 | 0 | 82.4331 | 82.4331 | 162.419 | 0 | 0.06683 | 0.055 | 0.385 | 1.9756 | 0 | 0.17061 | 0.3357 | 14.288 | 7.2612 | 127.1851 | 0 | 0 | 0 | 0 | 26.7179 | 68.8833 | 0 | 0 | -891.0193 | 1.3754 | 13.6968 | 0.05 | -1 | -4.2 | 20.4173 | 0 | 0 | 67.6678 | 67.6678 | 67.6678 | 67.6678 | 78.6835 | 37.6974 | 1.0128 | 0.00682 | 13.7885 | 22.7452 | 0 | 31.8969 | 0 | 73.746 | 1206.298 | 35.6547 | 77.3576 | 3.5563 | 1.5666 | 0 | 15.436 | 4.64 | 85.728 | 803.75 | 496.7713 | -8.3 | 8.9655 | 10.44 | -3.1 | 19.4992 | 9.7045 | 43.4516 | 2025-06-23 | 2025_06_23 Hr 01 | 27.6879 | -6e-05 | -803.75 | -891.0193 | 840.7026 | 531.0629 | 204.4434 | 26.2876 | 92.2727 | 152.4694 | 523.2719 | 164.9613 | 23.1465 | 164.8661 | 162.419 | 0 | 7.2612 | 14.288 | 127.1851 | 0 | 31.8969 | 0
2025_06_23 Hr 02 | 0 | 0 | 0 | 3.8599 | 3.8599 | 3.8437 | 3.8603 | 3.8607 | 3.8622 | 165.0908 | 0 | 0.616 | 92 | 0 | 82.4331 | 82.4331 | 186.7258 | 0 | 0.06683 | 0.055 | 0.385 | 1.9756 | 0 | 0.17061 | 0.3357 | 22.1255 | 7.2612 | 136.2112 | 0 | 0 | 0 | 0 | 25.7636 | 66.4551 | 0 | 0 | -913.7081 | 1.3754 | 13.6968 | 0.05 | -1 | -4.2 | 20.4173 | 0 | 0 | 65.2246 | 65.2246 | 65.2246 | 65.2246 | 75.8425 | 35.802 | 1.0128 | 0.00682 | 13.7885 | 22.7452 | 0 | 31.8969 | 0 | 65.793 | 1223.152 | 34.3773 | 74.5645 | 3.5563 | 1.5666 | 0 | 15.436 | 4.64 | 85.728 | 781.9417 | 480.798 | -8.3 | 8.9655 | 10.44 | -3.1 | 18.7951 | 9.3541 | 42.8892 | 2025-06-23 | 2025_06_23 Hr 02 | 27.6621 | -6.3e-05 | -781.9417 | -913.7081 | 811.2611 | 572.2333 | 193.595 | 26.2876 | 92.2727 | 149.0869 | 502.3379 | 159.8364 | 23.1465 | 164.8661 | 186.7258 | 0 | 7.2612 | 22.1255 | 136.2112 | 0 | 31.8969 | 0
2025_06_23 Hr 03 | 0 | 0 | 0 | 3.8599 | 3.8599 | 3.8437 | 3.8603 | 3.8607 | 3.8622 | 161.5334 | 0 | 0.616 | 91 | 0 | 82.4331 | 82.4331 | 186.7258 | 0 | 0.06683 | 0.055 | 0.385 | 1.9756 | 0 | 0.17061 | 0.3357 | 14.288 | 7.2612 | 136.2112 | 0 | 0 | 0 | 0 | 25.3556 | 65.4168 | 0 | 0 | -918.0167 | 1.3754 | 13.6968 | 0.05 | -1 | -4.2 | 20.4173 | 0 | 0 | 64.1799 | 64.1799 | 64.1799 | 64.1799 | 74.6278 | 34.749 | 1.0128 | 0.00682 | 13.7885 | 22.7452 | 0 | 31.8969 | 0 | 66.8052 | 1204.917 | 33.8312 | 73.3703 | 3.5563 | 1.5666 | 0 | 15.436 | 4.64 | 85.728 | 756.1667 | 477.566 | -8.3 | 8.9655 | 10.44 | -3.1 | 18.4941 | 9.2043 | 41.9285 | 2025-06-23 | 2025_06_23 Hr 03 | 27.9978 | -3.8e-05 | -756.1667 | -918.0167 | 798.673 | 564.3958 | 192.5542 | 26.2876 | 92.2727 | 147.6406 | 493.3873 | 157.6451 | 23.1465 | 164.8661 | 186.7258 | 0 | 7.2612 | 14.288 | 136.2112 | 0 | 31.8969 | 0
2025_06_23 Hr 04 | 0 | 0 | 0 | 3.8599 | 3.8599 | 3.8437 | 3.8603 | 3.8607 | 3.8622 | 163.562 | 0 | 0.616 | 88 | 0 | 82.4331 | 82.4331 | 186.7258 | 0 | 0.06683 | 0.055 | 0.385 | 1.9756 | 0 | 0.17061 | 0.3357 | 23.693 | 0 | 136.2112 | 0 | 0 | 0 | 0 | 25.5882 | 66.0089 | 0 | 0 | -916.4112 | 1.3754 | 13.6968 | 0.05 | -1 | -4.2 | 20.4173 | 0 | 0 | 64.7756 | 64.7756 | 64.7756 | 64.7756 | 75.3205 | 30.7476 | 1.0128 | 0.00682 | 13.7885 | 22.7452 | 0 | 31.8969 | 0 | 70.854 | 1212.99 | 34.1426 | 74.0513 | 3.5563 | 1.5666 | 0 | 15.436 | 4.64 | 85.728 | 764.1417 | 475.8629 | -8.3 | 8.9655 | 10.44 | -3.1 | 18.6658 | 9.2898 | 42.2222 | 2025-06-23 | 2025_06_23 Hr 04 | 29.0913 | -1e-06 | -764.1417 | -916.4112 | 805.8514 | 566.5396 | 189.6016 | 26.2876 | 92.2727 | 148.4653 | 498.4914 | 158.8947 | 23.1465 | 164.8661 | 186.7258 | 0 | 0 | 23.693 | 136.2112 | 0 | 31.8969 | 0
2025_06_23 Hr 05 | 0 | 0 | 0 | 0 | 0 | 0 | 0 | 0 | 0 | 169.4714 | 0 | 0.616 | 78 | 0 | 82.4331 | 82.4331 | 186.7258 | 0 | 0.06683 | 0.055 | 0.385 | 1.9756 | 0 | 0.17061 | 0.3357 | 28.723 | 0 | 136.2112 | 0 | 0 | 0 | 0 | 26.266 | 67.7336 | 0 | 0 | -868.3206 | 1.3754 | 13.6968 | 0.16 | -1 | -4.2 | 20.4173 | 0 | 0 | 66.5109 | 66.5109 | 66.5109 | 66.5109 | 77.3383 | 26.8515 | 1.0128 | 0.00682 | 13.7885 | 22.7452 | 0 | 0 | 0 | 61.8888 | 1180.247 | 35.0499 | 76.0351 | 3.5563 | 1.5666 | 0 | 15.436 | 4.64 | 85.728 | 760.2683 | 456.6416 | -8.3 | 8.9655 | 10.44 | -3.1 | 19.1658 | 9.5386 | 41.438 | 2025-06-23 | 2025_06_23 Hr 05 | 29.8317 | 3.8e-05 | -760.2683 | -868.3206 | 826.7621 | 516.5262 | 166.7403 | 26.2876 | 92.2727 | 150.8678 | 513.3597 | 162.5346 | 0 | 164.8661 | 186.7258 | 0 | 0 | 28.723 | 136.2112 | 0 | 0 | 0
2025_06_23 Hr 06 | 0.52072 | 0 | 0 | 0 | 0 | 0 | 0 | 0 | 0 | 186.053 | 0 | 0.616 | 67 | 0 | 82.4331 | 82.4331 | 174.8998 | 0 | 0.06683 | 0.055 | 0.385 | 1.9756 | 0 | 0.17061 | 0.3357 | 23.8401 | 0 | 136.2112 | 0 | 0 | 0 | 0 | 28.1679 | 72.573 | 0 | 0 | -832.8181 | 1.3754 | 13.6968 | 0.16 | -1 | -4.2 | 20.4173 | 0 | 0 | 71.3801 | 71.3801 | 71.3801 | 71.3801 | 83.0001 | 28.8522 | 1.0128 | 0.00682 | 13.7885 | 22.7452 | 0 | 0 | 0 | 56.8278 | 1212 | 37.5956 | 81.6015 | 3.5563 | 1.5666 | -0.52072 | 15.436 | 4.64 | 85.728 | 823.6767 | 453.3156 | -8.8207 | 8.9655 | 10.44 | -3.1 | 20.5689 | 10.2369 | 43.4738 | 2025-06-23 | 2025_06_23 Hr 06 | 27.4727 | -9.9e-05 | -823.6767 | -832.8181 | 885.4371 | 499.8172 | 152.68 | 26.2876 | 92.2727 | 157.609 | 555.0799 | 172.7482 | 0 | 164.8661 | 174.8998 | 0 | 0 | 23.8401 | 136.2112 | 0 | 0 | 0
2025_06_23 Hr 07 | 7.7792 | 3e-05 | 0.000846 | 0 | 0 | 0 | 0 | 0 | 0 | 210.5726 | -14.7 | 0.616 | 48 | 0 | 82.4331 | 82.4331 | 119.3524 | 0 | 0.06683 | 0.055 | 0.385 | 1.9756 | 0 | 0.17061 | 0.3357 | 9.8458 | 0 | 109.5293 | 0 | 0 | 0 | 0 | 30.9802 | 79.7291 | 0 | 0 | -679.6188 | 1.3754 | 13.6968 | 0.16 | -1 | -4.2 | 20.4173 | 0 | 0 | 78.5803 | 78.5803 | 78.5803 | 78.5803 | 91.3724 | 27.7992 | 1.0128 | 0.00682 | 13.7885 | 22.7452 | 0 | 0 | 0 | 52.9236 | 1187.438 | 41.3601 | 89.8328 | 3.5563 | 1.5666 | -7.7792 | 15.436 | 4.64 | 85.728 | 928.76 | 451.72 | -30.7792 | 8.9655 | 10.44 | -3.1 | 22.6437 | 11.2695 | 45.606 | 2025-06-23 | 2025_06_23 Hr 07 | 23.669 | 3.7e-05 | -928.76 | -679.6188 | 957.5012 | 403.5937 | 128.7237 | 26.2876 | 92.2727 | 167.5774 | 616.7725 | 173.1513 | 0 | 164.8661 | 119.3524 | 0 | 0 | 9.8458 | 109.5293 | 0 | 0 | 0
2025_06_23 Hr 08 | 14.3015 | 0.000255 | 0.007191 | 0 | 0 | 0 | 0 | 0 | 0 | 228.7124 | -14.7 | 0.616 | 23 | 0 | 82.4331 | 82.4331 | 0 | 0 | 0.06683 | 0.055 | 0.385 | 1.9756 | 0 | 0.17061 | 0.3357 | 9.1914 | 0 | 0 | 0 | 0 | 0 | 0 | 33.0607 | 85.0233 | 0 | 0 | -385.8565 | 1.3754 | 13.6968 | 2.37 | -1 | -4.2 | 20.4173 | 0 | 0 | 83.907 | 83.907 | 83.907 | 83.907 | 97.5663 | 24.8508 | 1.0128 | 0.00682 | 13.7885 | 22.7452 | 0 | 0 | 0 | 32.9688 | 1010.924 | 44.145 | 95.9223 | 3.5563 | 1.5666 | -14.3015 | 15.436 | 4.64 | 85.728 | 1009.278 | 421.5126 | -37.3015 | 8.9655 | 10.44 | -3.1 | 24.1787 | 12.0335 | 44.9482 | 2025-06-23 | 2025_06_23 Hr 08 | 21.1354 | 0.000342 | -1009.278 | -385.8565 | 1021.6899 | 174.0575 | 80.827 | 26.2876 | 92.2727 | 174.9522 | 662.4131 | 184.3246 | 0 | 164.8661 | 0 | 0 | 0 | 9.1914 | 0 | 0 | 0 | 0
2025_06_23 Hr 09 | 16.8901 | 0.001995 | 0.056259 | 0 | 0 | 0 | 0 | 0 | 0 | 235.6508 | -14.7 | 0.616 | 18 | 0 | 82.0862 | 82.0862 | 0 | 0 | 0.06683 | 0.055 | 0.385 | 1.9756 | 0 | 0.17061 | 0.3357 | 9.3228 | 0 | 0 | 0 | 0 | 0 | 0 | 33.8565 | 87.0482 | 0 | 0 | -345.3875 | 1.3754 | 13.6968 | 2.37 | -1 | -4.2 | 20.4173 | 0 | 0 | 85.9445 | 85.9445 | 85.9445 | 85.9445 | 99.9355 | 21.9024 | 1.0128 | 0.00682 | 13.7885 | 22.7452 | 0 | 0 | 0 | 27.9078 | 1030.689 | 45.2103 | 98.2515 | 3.5563 | 1.5666 | -16.8901 | 15.436 | 4.64 | 85.728 | 1060.778 | 415.3674 | -39.8901 | 8.9655 | 10.44 | -3.1 | 24.7658 | 12.3257 | 46.4486 | 2025-06-23 | 2025_06_23 Hr 09 | 21.4006 | 0.000339 | -1060.778 | -345.3875 | 1046.2419 | 173.4951 | 67.8685 | 26.2876 | 92.2727 | 177.773 | 679.8705 | 188.5984 | 0 | 164.1724 | 0 | 0 | 0 | 9.3228 | 0 | 0 | 0 | 0
2025_06_23 Hr 10 | 17.4142 | 0.00465 | 0.13113 | 0 | 0 | 0 | 0 | 0 | 0 | 245.9114 | -14.7 | 0.616 | 18 | 0 | 82.4331 | 82.4331 | 0 | 0 | 0.06683 | 0.055 | 0.385 | 1.9756 | 0 | 0.17061 | 0.3357 | 9.1914 | 0 | 0 | 0 | 0 | 0 | 0 | 35 | 88 | 0 | 0 | -328.7463 | 1.3754 | 13.6968 | 2.37 | -1 | -4.2 | 20.4173 | 0 | 0 | 88.9575 | 88.9575 | 88.9575 | 88.9575 | 103.439 | 18.8487 | 1.0128 | 0.00682 | 13.7885 | 22.7452 | 0 | 0 | 0 | 29.9322 | 1059.237 | 46.7856 | 101.696 | 3.5563 | 1.5666 | -17.4142 | 15.436 | 4.64 | 85.728 | 1111.262 | 421.1849 | -40.4142 | 8.9655 | 10.44 | -3.1 | 25.634 | 12.7578 | 48.2224 | 2025-06-23 | 2025_06_23 Hr 10 | 23.3645 | -0.000274 | -1111.262 | -328.7463 | 1080.4735 | 174.0575 | 66.9167 | 26.2876 | 92.2727 | 179.8682 | 705.6867 | 194.9186 | 0 | 164.8661 | 0 | 0 | 0 | 9.1914 | 0 | 0 | 0 | 0
2025_06_23 Hr 11 | 18.3959 | 0.006345 | 0.17893 | 0 | 0 | 0 | 0 | 0 | 0 | 249.32 | -14.7 | 0.616 | 19 | 0 | 82.4331 | 82.4331 | 0 | 0 | 0.06683 | 0.055 | 0.385 | 1.9756 | 0 | 0.17061 | 0.3357 | 9.1914 | 0 | 0 | 0 | 0 | 0 | 0 | 35 | 88 | 0 | 0 | -312.6156 | 1.3754 | 13.6968 | 2.37 | -1 | -4.2 | 20.4173 | 0 | 0 | 89.9935 | 89.9935 | 89.9935 | 89.9935 | 104.6436 | 18.8487 | 1.0128 | 0.00682 | 13.7885 | 22.7452 | 0 | 0 | 0 | 29.9322 | 1068.042 | 47.025 | 102.8803 | 3.5563 | 1.5666 | -18.3959 | 15.436 | 4.64 | 85.728 | 1139.07 | 425.0392 | -41.3959 | 8.9655 | 10.44 | -3.1 | 25.9325 | 12.9063 | 49.1078 | 2025-06-23 | 2025_06_23 Hr 11 | 23.4136 | -3e-05 | -1139.07 | -312.6156 | 1091.1015 | 174.0575 | 67.9662 | 26.2876 | 92.2727 | 179.8682 | 714.4439 | 196.7894 | 0 | 164.8661 | 0 | 0 | 0 | 9.1914 | 0 | 0 | 0 | 0
2025_06_23 Hr 12 | 15.9299 | 0.009915 | 0.2796 | 0 | 0 | 0 | 0 | 0 | 0 | 246.1466 | -14.7 | 0.616 | 18 | 0 | 82.4331 | 82.4331 | 0 | 0 | 0.06683 | 0.055 | 0.385 | 1.9756 | 0 | 0.17061 | 0.3357 | 12.131 | 0 | 0 | 0 | 0 | 0 | 0 | 35 | 88 | 0 | 0 | -247.2033 | 1.3754 | 13.6968 | 2.37 | -1 | -4.2 | 20.4173 | 0 | 0 | 89.0266 | 89.0266 | 89.0266 | 89.0266 | 103.5193 | 18.8487 | 1.0128 | 0.00682 | 13.7885 | 22.7452 | 0 | 0 | 0 | 18.9426 | 1062.917 | 46.8217 | 101.7749 | 3.5563 | 1.5666 | -15.9299 | 15.436 | 4.64 | 85.728 | 1185.645 | 408.8612 | -38.9299 | 8.9655 | 10.44 | -3.1 | 25.6539 | 12.7677 | 50.0856 | 2025-06-23 | 2025_06_23 Hr 12 | 25.2401 | -1e-06 | -1185.645 | -247.2033 | 1081.21 | 176.9971 | 56.0808 | 26.2876 | 92.2727 | 179.8682 | 706.2785 | 195.0634 | 0 | 164.8661 | 0 | 0 | 0 | 12.131 | 0 | 0 | 0 | 0
2025_06_23 Hr 13 | 15.5402 | 0.011505 | 0.32444 | 0 | 0 | 0 | 0 | 0 | 0 | 249.263 | -14.7 | 0.616 | 22 | 0 | 82.4331 | 82.4331 | 0 | 0 | 0.06683 | 0.055 | 0.385 | 1.9756 | 0 | 0.17061 | 0.3357 | 21.3409 | 0 | 0 | 0 | 0 | 0 | 0 | 35 | 88 | 0 | 0 | -209.6175 | 1.3754 | 13.6968 | 2.37 | -1 | -4.2 | 20.4173 | 0 | 0 | 89.9417 | 89.9417 | 89.9417 | 89.9417 | 104.5834 | 17.901 | 1.0128 | 0.00682 | 13.7885 | 22.7452 | 0 | 0 | 0 | 21.9792 | 1080.013 | 47.025 | 102.8211 | 3.5563 | 1.5666 | -15.5402 | 15.436 | 4.64 | 85.728 | 1248.062 | 416.2065 | -38.5402 | 8.9655 | 10.44 | -3.1 | 25.9176 | 12.8989 | 52.0549 | 2025-06-23 | 2025_06_23 Hr 13 | 27.8442 | -0.000363 | -1248.062 | -209.6175 | 1090.6956 | 186.2071 | 62.2161 | 26.2876 | 92.2727 | 179.8682 | 714.1195 | 196.7079 | 0 | 164.8661 | 0 | 0 | 0 | 21.3409 | 0 | 0 | 0 | 0
2025_06_23 Hr 14 | 15.5402 | 0.011475 | 0.3236 | 0 | 0 | 0 | 0 | 0 | 0 | 249.32 | -14.7 | 0.616 | 25 | 0 | 82.4331 | 82.4331 | 0 | 0 | 0.06683 | 0.055 | 0.385 | 1.9756 | 0 | 0.17061 | 0.3357 | 28.348 | 0 | 0 | 0 | 0 | 0 | 0 | 35 | 88 | 0 | 0 | -202.122 | 1.3754 | 13.6968 | 2.37 | -1 | -4.2 | 20.4173 | 0 | 0 | 90.1403 | 90.1403 | 90.1403 | 90.1403 | 104.8143 | 20.8494 | 1.0128 | 0.00682 | 13.7885 | 22.7452 | 0 | 0 | 0 | 18.9426 | 1088.101 | 47.025 | 103.0481 | 3.5563 | 1.5666 | -15.5402 | 15.436 | 4.64 | 85.728 | 1266.87 | 419.4309 | -38.5402 | 8.9655 | 10.44 | -3.1 | 25.9748 | 12.9274 | 52.6987 | 2025-06-23 | 2025_06_23 Hr 14 | 31.0847 | 1e-06 | -1266.87 | -202.122 | 1092.0904 | 193.2142 | 65.1271 | 26.2876 | 92.2727 | 179.8682 | 715.2017 | 197.0205 | 0 | 164.8661 | 0 | 0 | 0 | 28.348 | 0 | 0 | 0 | 0
2025_06_23 Hr 15 | 16.2782 | 0.0105 | 0.2961 | 0 | 0 | 0 | 0 | 0 | 0 | 249.32 | -14.7 | 0.616 | 24 | 0 | 82.4331 | 82.4331 | 0 | 0 | 0.06683 | 0.055 | 0.385 | 1.9756 | 0 | 0.17061 | 0.3357 | 28.723 | 0 | 0 | 0 | 0 | 0 | 0 | 35 | 88 | 0 | 0 | -176.9409 | 1.3754 | 13.6968 | 2.37 | -1 | -4.2 | 20.4173 | 0 | 0 | 91.6338 | 91.6338 | 91.6338 | 91.6338 | 106.551 | 19.9017 | 1.0128 | 0.00682 | 13.7885 | 22.7452 | 0 | 0 | 0 | 22.9914 | 1096.16 | 47.025 | 104.7555 | 3.5563 | 1.5666 | -16.2782 | 15.436 | 4.64 | 85.728 | 1304.562 | 424.621 | -39.2782 | 8.9655 | 10.44 | -3.1 | 26.4052 | 13.1416 | 53.8552 | 2025-06-23 | 2025_06_23 Hr 15 | 32.1846 | -0.000339 | -1304.562 | -176.9409 | 1102.1534 | 193.5892 | 67.1997 | 26.2876 | 92.2727 | 179.8682 | 722.9126 | 199.3725 | 0 | 164.8661 | 0 | 0 | 0 | 28.723 | 0 | 0 | 0 | 0
2025_06_23 Hr 16 | 18.1256 | 0.0102 | 0.28764 | 0 | 0 | 0 | 0 | 0 | 0 | 247.0286 | -14.7 | 0.616 | 18 | 0 | 82.4331 | 82.4331 | 0 | 0 | 0.06683 | 0.055 | 0.385 | 1.9756 | 0 | 0.17061 | 0.3357 | 28.723 | 0 | 0 | 0 | 0 | 0 | 0 | 35 | 88 | 0 | 0 | -156.7119 | 1.3754 | 13.6968 | 2.37 | -1 | -4.2 | 20.4173 | 0 | 0 | 89.2856 | 89.2856 | 89.2856 | 89.2856 | 103.8204 | 22.8501 | 1.0128 | 0.00682 | 13.7885 | 22.7452 | 0 | 0 | 0 | 24.0036 | 1081.736 | 46.9571 | 102.071 | 3.5563 | 1.5666 | -18.1256 | 15.436 | 4.64 | 85.728 | 1304.562 | 420.6628 | -41.1256 | 8.9655 | 10.44 | -3.1 | 25.7285 | 12.8048 | 53.589 | 2025-06-23 | 2025_06_23 Hr 16 | 41.317 | -0.000389 | -1304.562 | -156.7119 | 1083.9725 | 193.5892 | 65.1515 | 26.2876 | 92.2727 | 179.8682 | 708.4976 | 195.6067 | 0 | 164.8661 | 0 | 0 | 0 | 28.723 | 0 | 0 | 0 | 0
2025_06_23 Hr 17 | 17.5137 | 0.00771 | 0.21742 | 0 | 0 | 0 | 0 | 0 | 0 | 249.32 | -14.7 | 0.616 | 16 | 0 | 82.4331 | 82.4331 | 0 | 0 | 0.06683 | 0.055 | 0.385 | 1.9756 | 0 | 0.17061 | 0.3357 | 28.723 | 0 | 0 | 0 | 0 | 0 | 0 | 35 | 88 | 0 | 0 | -172.9015 | 1.3754 | 13.6968 | 2.37 | -1 | -4.2 | 20.4173 | 0 | 0 | 91.064 | 91.064 | 91.064 | 91.064 | 105.8884 | 27.7992 | 1.0128 | 0.00682 | 13.7885 | 22.7452 | 0 | 0 | 0 | 25.8834 | 1093.139 | 47.025 | 104.1041 | 3.5563 | 1.5666 | -17.5137 | 15.436 | 4.64 | 85.728 | 1307.47 | 427.7459 | -40.5137 | 8.9655 | 10.44 | -3.1 | 26.241 | 13.0599 | 53.9169 | 2025-06-23 | 2025_06_23 Hr 17 | 43.2785 | -1.7e-05 | -1307.47 | -172.9015 | 1098.3142 | 193.5892 | 69.9077 | 26.2876 | 92.2727 | 179.8682 | 719.9708 | 198.4752 | 0 | 164.8661 | 0 | 0 | 0 | 28.723 | 0 | 0 | 0 | 0
2025_06_23 Hr 18 | 15.5402 | 0.005685 | 0.16032 | 0 | 0 | 0 | 0 | 0 | 0 | 249.32 | -14.7 | 0.616 | 16 | 0 | 82.4331 | 82.4331 | 0 | 0 | 0.06683 | 0.055 | 0.385 | 1.9756 | 0 | 0.17061 | 0.3357 | 28.723 | 0 | 0 | 0 | 0 | 0 | 0 | 35 | 88 | 0 | 0 | -180.6752 | 1.3754 | 13.6968 | 2.37 | -1 | -4.2 | 20.4173 | 0 | 0 | 92.2295 | 92.2295 | 92.2295 | 92.2295 | 107.2436 | 15.9003 | 1.0128 | 0.00682 | 13.7885 | 22.7452 | 0 | 0 | 0 | 21.9792 | 1099.099 | 47.025 | 105.4365 | 3.5563 | 1.5666 | -15.5402 | 15.436 | 4.64 | 85.728 | 1291.687 | 411.8027 | -38.5402 | 8.9655 | 10.44 | -3.1 | 26.5769 | 13.227 | 53.3961 | 2025-06-23 | 2025_06_23 Hr 18 | 46.4306 | -0.000347 | -1291.687 | -180.6752 | 1106.1668 | 193.5892 | 54.0455 | 26.2876 | 92.2727 | 179.8682 | 725.988 | 200.3106 | 0 | 164.8661 | 0 | 0 | 0 | 28.723 | 0 | 0 | 0 | 0
2025_06_23 Hr 19 | 14.998 | 0.00423 | 0.11929 | 0 | 0 | 0 | 0 | 0 | 0 | 249.32 | -14.7 | 0.616 | 15 | 0 | 82.4331 | 82.4331 | 0 | 0 | 0.06683 | 0.055 | 0.385 | 1.9756 | 0 | 0.17061 | 0.3357 | 28.723 | 0 | 0 | 0 | 0 | 0 | 0 | 35 | 88 | 0 | 0 | -192.015 | 1.3754 | 13.6968 | 2.37 | -1 | -4.2 | 20.4173 | 0 | 0 | 91.8756 | 91.8756 | 91.8756 | 91.8756 | 106.8321 | 13.8996 | 1.0128 | 0.00682 | 13.7885 | 22.7452 | 0 | 0 | 0 | 17.9304 | 1097.231 | 47.025 | 105.0319 | 3.5563 | 1.5666 | -14.998 | 15.436 | 4.64 | 85.728 | 1270.87 | 403.6521 | -37.998 | 8.9655 | 10.44 | -3.1 | 26.4749 | 13.1763 | 52.7236 | 2025-06-23 | 2025_06_23 Hr 19 | 44.8595 | 0.000127 | -1270.87 | -192.015 | 1103.7821 | 193.5892 | 46.9535 | 26.2876 | 92.2727 | 179.8682 | 724.1607 | 199.7533 | 0 | 164.8661 | 0 | 0 | 0 | 28.723 | 0 | 0 | 0 | 0
2025_06_23 Hr 20 | 3.6168 | 0.001335 | 0.037647 | 0 | 0 | 0 | 0 | 0 | 0 | 249.32 | -14.7 | 0.616 | 22 | 0 | 82.4331 | 82.4331 | 0 | 0 | 0.06683 | 0.055 | 0.385 | 1.9756 | 0 | 0.17061 | 0.3357 | 28.723 | 0 | 0 | 0 | 0 | 0 | 0 | 35 | 88 | 0 | 0 | -224.5783 | 1.3754 | 13.6968 | 2.37 | -1 | -4.2 | 20.4173 | 0 | 0 | 91.1245 | 91.1245 | 91.1245 | 91.1245 | 105.9587 | 13.8996 | 1.0128 | 0.00682 | 13.7885 | 22.7452 | 0 | 0 | 0 | 17.9304 | 1093.271 | 47.025 | 104.1732 | 3.5563 | 1.5666 | -3.6168 | 15.436 | 4.64 | 85.728 | 1240.162 | 398.0852 | -26.6168 | 8.9655 | 10.44 | -3.1 | 26.2584 | 13.0686 | 51.9399 | 2025-06-23 | 2025_06_23 Hr 20 | 42.9446 | -0.000327 | -1240.162 | -224.5783 | 1098.7215 | 193.5892 | 53.869 | 26.2876 | 92.2727 | 179.8682 | 720.2829 | 198.5704 | 0 | 164.8661 | 0 | 0 | 0 | 28.723 | 0 | 0 | 0 | 0
2025_06_23 Hr 21 | 0 | 0.000375 | 0.010575 | 0 | 0 | 0 | 0 | 0 | 0 | 236.327 | -14.7 | 0.616 | 21 | 0 | 82.4331 | 82.4331 | 0 | 0 | 0.06683 | 0.055 | 0.385 | 1.9756 | 0 | 0.17061 | 0.3357 | 28.723 | 0 | 0 | 0 | 0 | 0 | 0 | 33.9341 | 87.2456 | 0 | 0 | -238.9977 | 1.3754 | 13.6968 | 2.37 | -1 | -4.2 | 20.4173 | 0 | 0 | 86.1431 | 86.1431 | 86.1431 | 86.1431 | 100.1663 | 19.9017 | 1.0128 | 0.00682 | 13.7885 | 22.7452 | 0 | 0 | 0 | 21.9792 | 1052.713 | 45.3141 | 98.4785 | 3.5563 | 1.5666 | 0 | 15.436 | 4.64 | 85.728 | 1184.678 | 393.9629 | -23 | 8.9655 | 10.44 | -3.1 | 24.823 | 12.3541 | 49.9395 | 2025-06-23 | 2025_06_23 Hr 21 | 33.5371 | 0.000251 | -1184.678 | -238.9977 | 1048.6346 | 193.5892 | 62.8918 | 26.2876 | 92.2727 | 178.0479 | 681.5718 | 189.0149 | 0 | 164.8661 | 0 | 0 | 0 | 28.723 | 0 | 0 | 0 | 0
2025_06_23 Hr 22 | 0 | 7.5e-05 | 0.002115 | 0 | 0 | 0 | 0 | 0 | 0 | 229.5944 | -14.7 | 0.616 | 21 | 0 | 82.4331 | 82.4331 | 0 | 0 | 0.06683 | 0.055 | 0.385 | 1.9756 | 0 | 0.17061 | 0.3357 | 25.4677 | 0 | 0 | 0 | 0 | 0 | 0 | 33.1619 | 85.2807 | 0 | 0 | -299.1946 | 1.3754 | 13.6968 | 2.37 | -1 | -4.2 | 20.4173 | 0 | 0 | 84.166 | 84.166 | 84.166 | 84.166 | 97.8675 | 25.7985 | 1.0128 | 0.00682 | 13.7885 | 22.7452 | 0 | 0 | 0 | 46.8504 | 1029.773 | 44.2804 | 96.2184 | 3.5563 | 1.5666 | 0 | 15.436 | 4.64 | 85.728 | 1128.162 | 420.5836 | -23 | 8.9655 | 10.44 | -3.1 | 24.2533 | 12.0706 | 48.5006 | 2025-06-23 | 2025_06_23 Hr 22 | 28.9807 | -0.000329 | -1128.162 | -299.1946 | 1024.811 | 190.3339 | 93.6511 | 26.2876 | 92.2727 | 175.3107 | 664.6323 | 184.8679 | 0 | 164.8661 | 0 | 0 | 0 | 25.4677 | 0 | 0 | 0 | 0
2025_06_23 Hr 23 | 0 | 0 | 0 | 0 | 0 | 0 | 0 | 0 | 0 | 212.0426 | 0 | 0.616 | 22 | 0 | 82.4331 | 82.4331 | 0 | 0 | 0.06683 | 0.055 | 0.385 | 1.9756 | 0 | 0.17061 | 0.3357 | 10.1726 | 0 | 0 | 0 | 0 | 0 | 0 | 31.1488 | 80.1581 | 0 | 0 | -344.6346 | 1.3754 | 13.6968 | 2.37 | -1 | -4.2 | 20.4173 | 0 | 0 | 79.0119 | 79.0119 | 79.0119 | 79.0119 | 91.8744 | 28.8522 | 1.0128 | 0.00682 | 13.7885 | 22.7452 | 0 | 0 | 0 | 46.8504 | 963.1786 | 41.5857 | 90.3262 | 3.5563 | 1.5666 | 0 | 15.436 | 4.64 | 85.728 | 1024.07 | 413.826 | -8.3 | 8.9655 | 10.44 | -3.1 | 22.7681 | 11.3314 | 44.9897 | 2025-06-23 | 2025_06_23 Hr 23 | 25.1136 | -1.9e-05 | -1024.07 | -344.6346 | 977.4029 | 175.0388 | 97.7026 | 26.2876 | 92.2727 | 168.1751 | 620.4711 | 188.7567 | 0 | 164.8661 | 0 | 0 | 0 | 10.1726 | 0 | 0 | 0 | 0
2025_06_23 Hr 24 | 0 | 0 | 0 | 0 | 0 | 0 | 0 | 0 | 0 | 188.1698 | 0 | 0.616 | 23 | 0 | 82.4331 | 82.4331 | 109.9556 | 0 | 0.06683 | 0.055 | 0.385 | 1.9756 | 0 | 0.17061 | 0.3357 | 13.5043 | 0 | 123.7798 | 0 | 0 | 0 | 0 | 28.4107 | 73.1908 | 0 | 0 | -580.5755 | 1.3754 | 13.6968 | 0.2825 | -1 | -4.2 | 20.4173 | 0 | 0 | 72.0017 | 72.0017 | 72.0017 | 72.0017 | 83.7229 | 19.9017 | 1.0128 | 0.00682 | 13.7885 | 22.7452 | 0 | 0 | 0 | 47.8626 | 1130.475 | 37.9206 | 82.3121 | 3.5563 | 1.5666 | 0 | 15.436 | 4.64 | 85.728 | 933.7825 | 392.183 | -8.3 | 8.9655 | 10.44 | -3.1 | 20.748 | 10.3261 | 44.5027 | 2025-06-23 | 2025_06_23 Hr 24 | 29.1257 | 1e-06 | -933.7825 | -580.5755 | 892.9275 | 412.1058 | 90.7643 | 26.2876 | 92.2727 | 158.4696 | 560.4059 | 174.0521 | 0 | 164.8661 | 109.9556 | 0 | 0 | 13.5043 | 123.7798 | 0 | 0 | 0
2025_06_24 Hr 01 | 0 | 0 | 0 | 0 | 0 | 0 | 0 | 0 | 0 | 175.7341 | 0 | 0.616 | 14 | 0 | 82.4331 | 82.4331 | 156.506 | 0 | 0.06683 | 0.055 | 0.385 | 1.9756 | 0 | 0.17061 | 0.3357 | 14.288 | 0 | 136.2112 | 0 | 0 | 0 | 0 | 26.3695 | 68.0347 | 0 | 0 | -648.7983 | 1.3754 | 13.6872 | 0.16 | -1 | -4.2 | 20.3578 | 0 | 0 | 67.3336 | 67.3336 | 67.3336 | 67.3336 | 78.2949 | 17.901 | 1.0128 | 0.00682 | 13.7911 | 23.0809 | 0 | 0 | 0 | 34.8486 | 1146.469 | 35.7463 | 76.0965 | 3.5563 | 1.5666 | 0 | 15.436 | 4.64 | 85.728 | 847.4434 | 358.0727 | -8.3 | 8.994 | 10.44 | -3.1 | 19.3874 | 9.6453 | 41.9906 | 2025-06-24 | 2025_06_24 Hr 01 | 29.0224 | 2.2e-05 | -847.4434 | -648.7983 | 839.0604 | 471.8714 | 66.7496 | 26.2876 | 92.2727 | 151.2343 | 523.8697 | 163.9564 | 0 | 164.8661 | 156.506 | 0 | 0 | 14.288 | 136.2112 | 0 | 0 | 0
2025_06_24 Hr 02 | 0 | 0 | 0 | 0 | 0 | 0 | 0 | 0 | 0 | 172.5589 | 0 | 0.616 | 9 | 0 | 82.4331 | 82.4331 | 186.7258 | 0 | 0.06683 | 0.055 | 0.385 | 1.9756 | 0 | 0.17061 | 0.3357 | 23.693 | 0 | 136.2112 | 0 | 0 | 0 | 0 | 26.0108 | 67.1218 | 0 | 0 | -718.923 | 1.3754 | 13.6872 | 0.16 | -1 | -4.2 | 20.3578 | 0 | 0 | 66.4003 | 66.4003 | 66.4003 | 66.4003 | 77.2097 | 24.8508 | 1.0128 | 0.00682 | 13.7911 | 23.0809 | 0 | 0 | 0 | 40.9218 | 1176.829 | 35.2621 | 75.0417 | 3.5563 | 1.5666 | 0 | 15.436 | 4.64 | 85.728 | 813.76 | 364.1543 | -8.3 | 8.994 | 10.44 | -3.1 | 19.1187 | 9.5116 | 41.5837 | 2025-06-24 | 2025_06_24 Hr 02 | 28.7899 | 4e-06 | -813.76 | -718.923 | 827.8539 | 511.4962 | 74.7726 | 26.2876 | 92.2727 | 149.9627 | 515.8762 | 162.015 | 0 | 164.8661 | 186.7258 | 0 | 0 | 23.693 | 136.2112 | 0 | 0 | 0
2025_06_24 Hr 03 | 0 | 0 | 0 | 0 | 0 | 0 | 0 | 0 | 0 | 169.2073 | 0 | 0.616 | 10 | 0 | 82.4331 | 82.4331 | 186.7258 | 0 | 0.06683 | 0.055 | 0.385 | 1.9756 | 0 | 0.17061 | 0.3357 | 28.723 | 0 | 136.2112 | 0 | 0 | 0 | 0 | 25.6322 | 66.1581 | 0 | 0 | -783.6574 | 1.3754 | 13.6872 | 0.16 | -1 | -4.2 | 20.3578 | 0 | 0 | 65.4152 | 65.4152 | 65.4152 | 65.4152 | 76.0642 | 30.7476 | 1.0128 | 0.00682 | 13.7911 | 23.0809 | 0 | 0 | 0 | 69.8418 | 1172.079 | 34.751 | 73.9284 | 3.5563 | 1.5666 | 0 | 15.436 | 4.64 | 85.728 | 778.0433 | 397.9219 | -8.3 | 8.994 | 10.44 | -3.1 | 18.835 | 9.3705 | 41.0256 | 2025-06-24 | 2025_06_24 Hr 03 | 28.282 | 8e-05 | -778.0433 | -783.6574 | 816.0249 | 516.5262 | 110.5894 | 26.2876 | 92.2727 | 148.6204 | 507.4386 | 159.9658 | 0 | 164.8661 | 186.7258 | 0 | 0 | 28.723 | 136.2112 | 0 | 0 | 0
2025_06_24 Hr 04 | 0 | 0 | 0 | 0 | 0 | 0 | 0 | 0 | 0 | 166.5025 | 0 | 0.616 | 22 | 0 | 82.4331 | 82.4331 | 186.7258 | 0 | 0.06683 | 0.055 | 0.385 | 1.9756 | 0 | 0.17061 | 0.3357 | 28.723 | 0 | 136.2112 | 0 | 0 | 0 | 0 | 25.3266 | 65.3805 | 0 | 0 | -792.0065 | 1.3754 | 13.6872 | 0.16 | -1 | -4.2 | 20.3578 | 0 | 0 | 64.6202 | 64.6202 | 64.6202 | 64.6202 | 75.1398 | 26.8515 | 1.0128 | 0.00682 | 13.7911 | 23.0809 | 0 | 0 | 0 | 74.7582 | 1164.186 | 34.3385 | 73.0299 | 3.5563 | 1.5666 | 0 | 15.436 | 4.64 | 85.728 | 773.1683 | 409.2884 | -8.3 | 8.994 | 10.44 | -3.1 | 18.6061 | 9.2566 | 40.943 | 2025-06-24 | 2025_06_24 Hr 04 | 28.3939 | 5.8e-05 | -773.1683 | -792.0065 | 806.4786 | 516.5262 | 123.6097 | 26.2876 | 92.2727 | 147.5372 | 500.6294 | 158.3121 | 0 | 164.8661 | 186.7258 | 0 | 0 | 28.723 | 136.2112 | 0 | 0 | 0
2025_06_24 Hr 05 | 0 | 0 | 0 | 0 | 0 | 0 | 0 | 0 | 0 | 172.5589 | 0 | 0.616 | 47 | 0 | 82.4331 | 82.4331 | 186.7258 | 0 | 0.06683 | 0.055 | 0.385 | 1.9756 | 0 | 0.17061 | 0.3357 | 28.723 | 0 | 136.2112 | 0 | 0 | 0 | 0 | 26.0108 | 67.1218 | 0 | 0 | -817.4642 | 1.3754 | 13.6872 | 0.16 | -1 | -4.2 | 20.3578 | 0 | 0 | 66.4003 | 66.4003 | 66.4003 | 66.4003 | 77.2097 | 27.7992 | 1.0128 | 0.00682 | 13.7911 | 23.0809 | 0 | 0 | 0 | 65.793 | 1181.859 | 35.2621 | 75.0417 | 3.5563 | 1.5666 | 0 | 15.436 | 4.64 | 85.728 | 786.0684 | 429.9739 | -8.3 | 8.994 | 10.44 | -3.1 | 19.1187 | 9.5116 | 41.7872 | 2025-06-24 | 2025_06_24 Hr 05 | 30.9681 | -6e-06 | -786.0684 | -817.4642 | 827.8539 | 516.5262 | 140.5922 | 26.2876 | 92.2727 | 149.9627 | 515.8762 | 162.015 | 0 | 164.8661 | 186.7258 | 0 | 0 | 28.723 | 136.2112 | 0 | 0 | 0
2025_06_24 Hr 06 | 1.5522 | 0 | 0 | 0 | 0 | 0 | 0 | 0 | 0 | 190.3753 | 0 | 0.616 | 59 | 0 | 82.4331 | 82.4331 | 186.7258 | 0 | 0.06683 | 0.055 | 0.385 | 1.9756 | 0 | 0.17061 | 0.3357 | 28.723 | 0 | 136.2112 | 0 | 0 | 0 | 0 | 28.0236 | 72.2441 | 0 | 0 | -865.8829 | 1.3754 | 13.6872 | 0.11 | -1 | -4.2 | 20.3578 | 0 | 0 | 71.637 | 71.637 | 71.637 | 71.637 | 83.2988 | 25.7985 | 1.0128 | 0.00682 | 13.7911 | 23.0809 | 0 | 31.8969 | 0 | 60.8766 | 1265.743 | 37.9792 | 80.9599 | 3.5563 | 1.5666 | -1.5522 | 15.436 | 4.64 | 85.728 | 837.51 | 447.5022 | -9.8522 | 8.994 | 10.44 | -3.1 | 20.6265 | 10.2617 | 44.4543 | 2025-06-24 | 2025_06_24 Hr 06 | 30.7959 | 8.2e-05 | -837.51 | -865.8829 | 890.7345 | 548.423 | 145.6751 | 26.2876 | 92.2727 | 157.0979 | 560.7284 | 172.9082 | 0 | 164.8661 | 186.7258 | 0 | 0 | 28.723 | 136.2112 | 0 | 31.8969 | 0
2025_06_24 Hr 07 | 11.2236 | 7.5e-05 | 0.002115 | 0 | 0 | 0 | 0 | 0 | 0 | 212.7487 | -14.7 | 0.616 | 52 | 0 | 82.4331 | 82.4331 | 180.3782 | 0 | 0.06683 | 0.055 | 0.385 | 1.9756 | 0 | 0.17061 | 0.3357 | 28.723 | 0 | 132.7628 | 0 | 0 | 0 | 0 | 30.5512 | 78.6767 | 0 | 0 | -811.2535 | 1.3754 | 13.6872 | 0.11 | -1 | -4.2 | 20.3578 | 0 | 0 | 78.2131 | 78.2131 | 78.2131 | 78.2131 | 90.9454 | 21.9024 | 1.0128 | 0.00682 | 13.7911 | 23.0809 | 0 | 29.8908 | 0 | 47.8626 | 1319.227 | 41.3912 | 88.3918 | 3.5563 | 1.5666 | -11.2236 | 15.436 | 4.64 | 85.728 | 920.6934 | 446.943 | -34.2236 | 8.994 | 10.44 | -3.1 | 22.5199 | 11.2037 | 47.019 | 2025-06-24 | 2025_06_24 Hr 07 | 31.3186 | 2.2e-05 | -920.6934 | -811.2535 | 954.9985 | 536.6209 | 121.7672 | 26.2876 | 92.2727 | 166.058 | 617.0528 | 171.8877 | 0 | 164.8661 | 180.3782 | 0 | 0 | 28.723 | 132.7628 | 0 | 29.8908 | 0
2025_06_24 Hr 08 | 16.3462 | 0.000465 | 0.013113 | 0 | 0 | 0 | 0 | 0 | 0 | 230.8003 | -14.7 | 0.616 | 43 | 0 | 82.4331 | 82.4331 | 180.3782 | 0 | 0.06683 | 0.055 | 0.385 | 1.9756 | 0 | 0.17061 | 0.3357 | 28.723 | 0 | 132.7628 | 0 | 0 | 0 | 0 | 32.5906 | 83.8667 | 0 | 0 | -763.6021 | 1.3754 | 13.6872 | 0.11 | -1 | -4.2 | 20.3578 | 0 | 0 | 83.5189 | 83.5189 | 83.5189 | 83.5189 | 97.115 | 20.8494 | 1.0128 | 0.00682 | 13.7911 | 23.0809 | 0 | 29.8908 | 0 | 20.967 | 1371.912 | 44.1442 | 94.3881 | 3.5563 | 1.5666 | -16.3462 | 15.436 | 4.64 | 85.728 | 995.1183 | 426.1544 | -39.3462 | 8.994 | 10.44 | -3.1 | 24.0476 | 11.9638 | 49.3298 | 2025-06-24 | 2025_06_24 Hr 08 | 32.0453 | 5e-05 | -995.1183 | -763.6021 | 1018.7092 | 536.6209 | 84.83 | 26.2876 | 92.2727 | 173.2874 | 662.4972 | 182.9247 | 0 | 164.8661 | 180.3782 | 0 | 0 | 28.723 | 132.7628 | 0 | 29.8908 | 0
2025_06_24 Hr 09 | 17.4971 | 0.002235 | 0.063027 | 0 | 0 | 0 | 0 | 0 | 0 | 236.4451 | -14.7 | 0.616 | 45 | 0 | 82.4331 | 82.4331 | 178.5164 | 0 | 0.06683 | 0.055 | 0.385 | 1.9756 | 0 | 0.17061 | 0.3357 | 28.3318 | 0 | 132.7628 | 0 | 0 | 0 | 0 | 33.2283 | 85.4896 | 0 | 0 | -757.6024 | 1.3754 | 13.6872 | 0.11 | -1 | -4.2 | 20.3578 | 0 | 0 | 85.178 | 85.178 | 85.178 | 85.178 | 99.0442 | 14.8473 | 1.0128 | 0.00682 | 13.7911 | 23.0809 | 0 | 29.8908 | 0 | 31.9566 | 1386.18 | 45.0051 | 96.2632 | 3.5563 | 1.5666 | -17.4971 | 15.436 | 4.64 | 85.728 | 1025.827 | 437.7458 | -40.4971 | 8.994 | 10.44 | -3.1 | 24.5254 | 12.2014 | 50.4631 | 2025-06-24 | 2025_06_24 Hr 09 | 30.7589 | -0.000246 | -1025.827 | -757.6024 | 1038.6318 | 534.3679 | 91.8692 | 26.2876 | 92.2727 | 175.5481 | 676.7078 | 186.376 | 0 | 164.8661 | 178.5164 | 0 | 0 | 28.3318 | 132.7628 | 0 | 29.8908 | 0
2025_06_24 Hr 10 | 17.6712 | 0.005325 | 0.15016 | 0 | 0 | 0 | 0 | 0 | 0 | 242.7661 | -14.7 | 0.616 | 41 | 0 | 82.4331 | 82.4331 | 180.3782 | 0 | 0.06683 | 0.055 | 0.385 | 1.9756 | 0 | 0.17061 | 0.3357 | 28.723 | 0 | 132.7628 | 0 | 0 | 0 | 0 | 33.9424 | 87.307 | 0 | 0 | -710.9113 | 1.3754 | 13.6872 | 0.11 | -1 | -4.2 | 20.3578 | 0 | 0 | 87.0359 | 87.0359 | 87.0359 | 87.0359 | 101.2046 | 12.9519 | 1.0128 | 0.00682 | 13.7911 | 23.0809 | 0 | 29.8908 | 0 | 25.8834 | 1406.965 | 45.969 | 98.3629 | 3.5563 | 1.5666 | -17.6712 | 15.436 | 4.64 | 85.728 | 1085.202 | 429.8192 | -40.6712 | 8.994 | 10.44 | -3.1 | 25.0603 | 12.4676 | 52.1925 | 2025-06-24 | 2025_06_24 Hr 10 | 31.3972 | -0.000288 | -1085.202 | -710.9113 | 1060.941 | 536.6209 | 79.9908 | 26.2876 | 92.2727 | 178.0795 | 692.6207 | 190.2407 | 0 | 164.8661 | 180.3782 | 0 | 0 | 28.723 | 132.7628 | 0 | 29.8908 | 0
2025_06_24 Hr 11 | 17.8138 | 0.007995 | 0.22546 | 0 | 0 | 0 | 0 | 0 | 0 | 249.2929 | -14.7 | 0.616 | 37 | 0 | 82.4331 | 82.4331 | 180.3782 | 0 | 0.06683 | 0.055 | 0.385 | 1.9756 | 0 | 0.17061 | 0.3357 | 28.723 | 0 | 132.7628 | 0 | 0 | 0 | 0 | 34.6798 | 88 | 0 | 0 | -675.3582 | 1.3754 | 13.6872 | 0.11 | -1 | -4.2 | 20.3578 | 0 | 0 | 88.9543 | 88.9543 | 88.9543 | 88.9543 | 103.4352 | 18.8487 | 1.0128 | 0.00682 | 13.7911 | 23.0809 | 0 | 29.8908 | 0 | 24.0036 | 1424.902 | 46.9644 | 100.5309 | 3.5563 | 1.5666 | -17.8138 | 15.436 | 4.64 | 85.728 | 1142.702 | 433.9721 | -40.8138 | 8.994 | 10.44 | -3.1 | 25.6127 | 12.7424 | 53.9944 | 2025-06-24 | 2025_06_24 Hr 11 | 36.8276 | -0.000324 | -1142.702 | -675.3582 | 1082.7929 | 536.6209 | 80.0858 | 26.2876 | 92.2727 | 179.5099 | 709.0517 | 194.2313 | 0 | 164.8661 | 180.3782 | 0 | 0 | 28.723 | 132.7628 | 0 | 29.8908 | 0
2025_06_24 Hr 12 | 16.3445 | 0.00978 | 0.2758 | 0 | 0 | 0 | 0 | 0 | 0 | 249.32 | -14.7 | 0.616 | 47 | 0 | 82.4331 | 82.4331 | 180.3782 | 0 | 0.06683 | 0.055 | 0.385 | 1.9756 | 0 | 0.17061 | 0.3357 | 28.723 | 0 | 132.7628 | 0 | 0 | 0 | 0 | 34.889 | 88 | 0 | 0 | -614.8641 | 1.3754 | 13.6872 | 0.11 | -1 | -4.2 | 20.3578 | 0 | 0 | 89.4987 | 89.4987 | 89.4987 | 89.4987 | 104.0683 | 24.8508 | 1.0128 | 0.00682 | 13.7911 | 23.0809 | 0 | 29.8908 | 0 | 15.906 | 1427.999 | 47.025 | 101.1462 | 3.5563 | 1.5666 | -16.3445 | 15.436 | 4.64 | 85.728 | 1215.11 | 441.3197 | -39.3445 | 8.994 | 10.44 | -3.1 | 25.7694 | 12.8204 | 56.0566 | 2025-06-24 | 2025_06_24 Hr 12 | 36.5134 | 6.8e-05 | -1215.11 | -614.8641 | 1086.7505 | 536.6209 | 88.0424 | 26.2876 | 92.2727 | 179.7191 | 711.8895 | 195.1419 | 0 | 164.8661 | 180.3782 | 0 | 0 | 28.723 | 132.7628 | 0 | 29.8908 | 0
2025_06_24 Hr 13 | 17.056 | 0.009585 | 0.2703 | 0 | 0 | 0 | 0 | 0 | 0 | 249.32 | -14.7 | 0.616 | 49 | 0 | 82.4331 | 82.4331 | 180.3782 | 0 | 0.06683 | 0.055 | 0.385 | 1.9756 | 0 | 0.17061 | 0.3357 | 28.723 | 0 | 132.7628 | 0 | 0 | 0 | 0 | 35 | 88 | 0 | 0 | -604.3264 | 1.3754 | 13.6872 | 0.11 | -1 | -4.2 | 20.3578 | 0 | 0 | 92.2812 | 92.2812 | 92.2812 | 92.2812 | 107.3038 | 30.7476 | 1.0128 | 0.00682 | 13.7911 | 23.0809 | 0 | 34.1375 | 0 | 14.0262 | 1446.717 | 47.025 | 104.2908 | 3.5563 | 1.5666 | -17.056 | 15.436 | 4.64 | 85.728 | 1254.727 | 452.3923 | -40.056 | 8.994 | 10.44 | -3.1 | 26.5706 | 13.2189 | 57.4818 | 2025-06-24 | 2025_06_24 Hr 13 | 40.2074 | -0.000246 | -1254.727 | -604.3264 | 1105.5714 | 540.8677 | 94.0537 | 26.2876 | 92.2727 | 179.8301 | 726.2551 | 199.4863 | 0 | 164.8661 | 180.3782 | 0 | 0 | 28.723 | 132.7628 | 0 | 34.1375 | 0
2025_06_24 Hr 14 | 17.5203 | 0.00957 | 0.26987 | 0 | 0 | 0 | 0 | 0 | 0 | 249.32 | -14.7 | 0.616 | 57 | 0 | 82.4331 | 82.4331 | 180.3782 | 0 | 0.06683 | 0.055 | 0.385 | 1.9756 | 0 | 0.17061 | 0.3357 | 28.723 | 0 | 132.7628 | 0 | 0 | 0 | 0 | 35 | 88 | 0 | 0 | -574.7941 | 1.3754 | 13.6872 | 0.11 | -1 | -4.2 | 20.3578 | 0 | 0 | 92.2035 | 92.2035 | 92.2035 | 92.2035 | 107.2133 | 26.8515 | 1.0128 | 0.00682 | 13.7911 | 23.0809 | 0 | 39.675 | 0 | 18.9426 | 1451.852 | 47.025 | 104.2029 | 3.5563 | 1.5666 | -17.5203 | 15.436 | 4.64 | 85.728 | 1298.293 | 461.7555 | -40.5203 | 8.994 | 10.44 | -3.1 | 26.5482 | 13.2078 | 58.813 | 2025-06-24 | 2025_06_24 Hr 14 | 48.0142 | 0.000356 | -1298.293 | -574.7941 | 1105.0484 | 546.4051 | 103.0735 | 26.2876 | 92.2727 | 179.8301 | 725.8535 | 199.3648 | 0 | 164.8661 | 180.3782 | 0 | 0 | 28.723 | 132.7628 | 0 | 39.675 | 0
2025_06_24 Hr 15 | 17.0361 | 0.010245 | 0.28891 | 0.32208 | 0.32166 | 0.32031 | 0.32169 | 0.32172 | 0.32185 | 249.32 | -14.7 | 0.616 | 69 | 0 | 82.4331 | 82.4331 | 180.3782 | 0 | 0.06683 | 0.055 | 0.385 | 1.9756 | 0 | 0.17061 | 0.3357 | 28.723 | 0 | 132.7628 | 0 | 0 | 0 | 0 | 35 | 88 | 0 | 0 | -554.6396 | 1.3754 | 13.6872 | 0.10417 | -1 | -4.2 | 20.3578 | 0 | 0 | 92.5146 | 92.5146 | 92.5146 | 92.5146 | 107.5751 | 21.9024 | 1.0128 | 0.00682 | 13.7911 | 23.0809 | 0 | 41.1152 | 0 | 20.967 | 1456.847 | 47.025 | 104.5545 | 3.5563 | 1.5666 | -17.0361 | 15.436 | 4.64 | 85.728 | 1333.004 | 470.8329 | -40.0361 | 8.994 | 10.44 | -3.1 | 26.6378 | 13.2524 | 59.9178 | 2025-06-24 | 2025_06_24 Hr 15 | 48.3972 | 0.000284 | -1333.004 | -554.6396 | 1107.1403 | 549.7747 | 112.1686 | 26.2876 | 92.2727 | 179.8301 | 727.4597 | 199.8506 | 1.9293 | 164.8661 | 180.3782 | 0 | 0 | 28.723 | 132.7628 | 0 | 41.1152 | 0
2025_06_24 Hr 16 | 18.1256 | 0.008955 | 0.25253 | 3.8599 | 3.8599 | 3.8437 | 3.8603 | 3.8607 | 3.8622 | 249.32 | -14.7 | 0.616 | 79 | 0 | 82.4331 | 82.4331 | 180.3782 | 0 | 0.06683 | 0.055 | 0.385 | 1.9756 | 0 | 0.17061 | 0.3357 | 28.723 | 0 | 132.7628 | 0 | 0 | 0 | 0 | 35 | 88 | 0 | 0 | -581.4969 | 1.3754 | 13.6872 | 0.05 | -1 | -4.2 | 20.3578 | 0 | 0 | 92.4541 | 92.4541 | 92.4541 | 92.4541 | 107.5047 | 24.8508 | 1.0128 | 0.00682 | 13.7911 | 23.0809 | 0 | 40.1055 | 0 | 20.967 | 1476.706 | 47.025 | 104.4861 | 3.5563 | 1.5666 | -18.1256 | 15.436 | 4.64 | 85.728 | 1338.858 | 484.7751 | -41.1256 | 8.994 | 10.44 | -3.1 | 26.6203 | 13.2437 | 60.5016 | 2025-06-24 | 2025_06_24 Hr 16 | 52.9438 | 0.000395 | -1338.858 | -581.4969 | 1106.7335 | 569.9822 | 125.0793 | 26.2876 | 92.2727 | 179.8301 | 727.1473 | 199.7561 | 23.1465 | 164.8661 | 180.3782 | 0 | 0 | 28.723 | 132.7628 | 0 | 40.1055 | 0
2025_06_24 Hr 17 | 17.7939 | 0.00636 | 0.17935 | 3.8599 | 3.8599 | 3.8437 | 3.8603 | 3.8607 | 3.8622 | 249.32 | -14.7 | 0.616 | 74 | 0 | 82.4331 | 82.4331 | 180.3782 | 0 | 0.06683 | 0.055 | 0.385 | 1.9756 | 0 | 0.17061 | 0.3357 | 28.723 | 0 | 132.7628 | 0 | 0 | 0 | 0 | 35 | 88 | 0 | 0 | -599.1587 | 1.3754 | 13.6872 | 0.05 | -1 | -4.2 | 20.3578 | 0 | 0 | 93.6293 | 93.6293 | 93.6293 | 93.6293 | 108.8713 | 26.8515 | 1.0128 | 0.00682 | 13.7911 | 23.0809 | 0 | 41.1152 | 0 | 25.8834 | 1483.71 | 47.025 | 105.8143 | 3.5563 | 1.5666 | -17.7939 | 15.436 | 4.64 | 85.728 | 1331.95 | 488.1929 | -40.7939 | 8.994 | 10.44 | -3.1 | 26.9587 | 13.4121 | 60.4613 | 2025-06-24 | 2025_06_24 Hr 17 | 51.4388 | 9.5e-05 | -1331.95 | -599.1587 | 1114.6359 | 570.9919 | 126.9206 | 26.2876 | 92.2727 | 179.8301 | 733.2148 | 201.591 | 23.1465 | 164.8661 | 180.3782 | 0 | 0 | 28.723 | 132.7628 | 0 | 41.1152 | 0
2025_06_24 Hr 18 | 18.3279 | 0.006285 | 0.17724 | 3.8599 | 3.8599 | 3.8437 | 3.8603 | 3.8607 | 3.8622 | 249.32 | -14.7 | 0.616 | 63 | 0 | 82.4331 | 82.4331 | 180.3782 | 0 | 0.06683 | 0.055 | 0.385 | 1.9756 | 0 | 0.17061 | 0.3357 | 28.723 | 0 | 132.7628 | 0 | 0 | 0 | 0 | 35 | 88 | 0 | 0 | -625.087 | 1.3754 | 13.6872 | 0.05 | -1 | -4.2 | 20.3578 | 0 | 0 | 96.023 | 96.023 | 96.023 | 96.023 | 111.6546 | 22.8501 | 1.0128 | 0.00682 | 13.7911 | 23.0809 | 0 | 41.1152 | 0 | 28.92 | 1496.066 | 47.025 | 108.5195 | 3.5563 | 1.5666 | -18.3279 | 15.436 | 4.64 | 85.728 | 1310.15 | 480.4992 | -41.3279 | 8.994 | 10.44 | -3.1 | 27.6479 | 13.7549 | 59.9419 | 2025-06-24 | 2025_06_24 Hr 18 | 58.46 | 3.5e-05 | -1310.15 | -625.087 | 1130.7312 | 570.9919 | 114.9536 | 26.2876 | 92.2727 | 179.8301 | 745.5728 | 205.3283 | 23.1465 | 164.8661 | 180.3782 | 0 | 0 | 28.723 | 132.7628 | 0 | 41.1152 | 0
2025_06_24 Hr 19 | 17.1787 | 0.005115 | 0.14424 | 3.8599 | 3.8599 | 3.8437 | 3.8603 | 3.8607 | 3.8622 | 249.32 | -14.7 | 0.616 | 50 | 0 | 82.4331 | 82.4331 | 180.3782 | 0 | 0.06683 | 0.055 | 0.385 | 1.9756 | 0 | 0.17061 | 0.3357 | 28.723 | 0 | 132.7628 | 0 | 0 | 0 | 0 | 35 | 88 | 0 | 0 | -684.9303 | 1.3754 | 13.6872 | 0.05 | -1 | -4.2 | 20.3578 | 0 | 0 | 94.4848 | 94.4848 | 94.4848 | 94.4848 | 109.866 | 22.8501 | 1.0128 | 0.00682 | 13.7911 | 23.0809 | 0 | 41.1152 | 0 | 34.8486 | 1488.091 | 47.025 | 106.7812 | 3.5563 | 1.5666 | -17.1787 | 15.436 | 4.64 | 85.728 | 1232.858 | 469.8759 | -40.1787 | 8.994 | 10.44 | -3.1 | 27.2051 | 13.5346 | 57.6784 | 2025-06-24 | 2025_06_24 Hr 19 | 70.0671 | 0.000382 | -1232.858 | -684.9303 | 1120.3884 | 570.9919 | 107.8481 | 26.2876 | 92.2727 | 179.8301 | 737.6315 | 202.9268 | 23.1466 | 164.8661 | 180.3782 | 0 | 0 | 28.723 | 132.7628 | 0 | 41.1152 | 0
2025_06_24 Hr 20 | 4.1375 | 0.002415 | 0.068103 | 3.8599 | 3.8599 | 3.8437 | 3.8603 | 3.8607 | 3.8622 | 249.32 | -14.7 | 0.616 | 34 | 0 | 82.4331 | 82.4331 | 180.3782 | 0 | 0.06683 | 0.055 | 0.385 | 1.9756 | 0 | 0.17061 | 0.3357 | 28.723 | 0 | 132.7628 | 0 | 0 | 0 | 0 | 35 | 88 | 0 | 0 | -739.5163 | 1.3754 | 13.6872 | 0.05 | -1 | -4.2 | 20.3578 | 0 | 0 | 93.6811 | 93.6811 | 93.6811 | 93.6811 | 108.9316 | 21.9024 | 1.0128 | 0.00682 | 13.7911 | 23.0809 | 0 | 39.7497 | 0 | 43.8138 | 1482.501 | 47.025 | 105.8729 | 3.5563 | 1.5666 | -4.1375 | 15.436 | 4.64 | 85.728 | 1163.442 | 447.5948 | -27.1375 | 8.994 | 10.44 | -3.1 | 26.9737 | 13.4195 | 55.6565 | 2025-06-24 | 2025_06_24 Hr 20 | 45.9495 | -0.000253 | -1163.442 | -739.5163 | 1114.9846 | 569.6264 | 99.7867 | 26.2876 | 92.2727 | 179.8301 | 733.4825 | 201.672 | 23.1465 | 164.8661 | 180.3782 | 0 | 0 | 28.723 | 132.7628 | 0 | 39.7497 | 0
2025_06_24 Hr 21 | 1.0265 | 0.00069 | 0.019458 | 0 | 0 | 0 | 0 | 0 | 0 | 249.32 | -14.7 | 0.616 | 22 | 0 | 82.4331 | 82.4331 | 180.3782 | 0 | 0.06683 | 0.055 | 0.385 | 1.9756 | 0 | 0.17061 | 0.3357 | 28.723 | 0 | 132.7628 | 0 | 0 | 0 | 0 | 35 | 88 | 0 | 0 | -750.6385 | 1.3754 | 13.6872 | 0.11 | -1 | -4.2 | 20.3578 | 0 | 0 | 91.3393 | 91.3393 | 91.3393 | 91.3393 | 106.2085 | 26.8515 | 1.0128 | 0.00682 | 13.7911 | 23.0809 | 0 | 37.3737 | 0 | 48.8748 | 1444.839 | 47.025 | 103.2263 | 3.5563 | 1.5666 | -1.0265 | 15.436 | 4.64 | 85.728 | 1109.01 | 438.8358 | -24.0265 | 8.994 | 10.44 | -3.1 | 26.2994 | 13.084 | 53.655 | 2025-06-24 | 2025_06_24 Hr 21 | 43.5829 | 5e-05 | -1109.01 | -750.6385 | 1099.2379 | 544.1039 | 97.7464 | 26.2876 | 92.2727 | 179.8301 | 721.3921 | 198.0156 | 0 | 164.8661 | 180.3782 | 0 | 0 | 28.723 | 132.7628 | 0 | 37.3737 | 0
2025_06_24 Hr 22 | 0 | 0.000105 | 0.002961 | 0 | 0 | 0 | 0 | 0 | 0 | 249.32 | -14.7 | 0.616 | 17 | 0 | 82.4331 | 82.4331 | 180.3782 | 0 | 0.06683 | 0.055 | 0.385 | 1.9756 | 0 | 0.17061 | 0.3357 | 28.723 | 0 | 132.7628 | 0 | 0 | 0 | 0 | 34.7462 | 88 | 0 | 0 | -781.4148 | 1.3754 | 13.6872 | 0.11 | -1 | -4.2 | 20.3578 | 0 | 0 | 89.1271 | 89.1271 | 89.1271 | 89.1271 | 103.6362 | 33.8013 | 1.0128 | 0.00682 | 13.7911 | 23.0809 | 0 | 29.8908 | 0 | 40.9218 | 1425.665 | 47.025 | 100.7262 | 3.5563 | 1.5666 | 0 | 15.436 | 4.64 | 85.728 | 1049.602 | 428.3516 | -23 | 8.994 | 10.44 | -3.1 | 25.6624 | 12.7671 | 51.7149 | 2025-06-24 | 2025_06_24 Hr 22 | 34.6075 | -0.000302 | -1049.602 | -781.4148 | 1084.1091 | 536.6209 | 91.7262 | 26.2876 | 92.2727 | 179.5763 | 709.9711 | 194.5617 | 0 | 164.8661 | 180.3782 | 0 | 0 | 28.723 | 132.7628 | 0 | 29.8908 | 0
2025_06_24 Hr 23 | 0 | 0 | 0 | 0 | 0 | 0 | 0 | 0 | 0 | 221.1865 | 0 | 0.616 | 18 | 0 | 82.4331 | 82.4331 | 186.7258 | 0 | 0.06683 | 0.055 | 0.385 | 1.9756 | 0 | 0.17061 | 0.3357 | 28.723 | 0 | 136.2112 | 0 | 0 | 0 | 0 | 31.5045 | 81.1026 | 0 | 0 | -783.6864 | 1.3754 | 13.6872 | 0.11 | -1 | -4.2 | 20.3578 | 0 | 0 | 80.6932 | 80.6932 | 80.6932 | 80.6932 | 93.8293 | 39.6981 | 1.0128 | 0.00682 | 13.7911 | 23.0809 | 0 | 31.8969 | 0 | 33.8364 | 1355.649 | 42.678 | 91.1947 | 3.5563 | 1.5666 | 0 | 15.436 | 4.64 | 85.728 | 974.31 | 410.6478 | -8.3 | 8.994 | 10.44 | -3.1 | 23.234 | 11.559 | 48.7727 | 2025-06-24 | 2025_06_24 Hr 23 | 32.2079 | 2.2e-05 | -974.31 | -783.6864 | 999.4786 | 548.423 | 91.5345 | 26.2876 | 92.2727 | 169.4372 | 638.2947 | 191.7466 | 0 | 164.8661 | 186.7258 | 0 | 0 | 28.723 | 136.2112 | 0 | 31.8969 | 0
2025_06_24 Hr 24 | 0 | 0 | 0 | 0 | 0 | 0 | 0 | 0 | 0 | 197.4901 | 0 | 0.616 | 20 | 0 | 82.4331 | 82.4331 | 180.8128 | 0 | 0.06683 | 0.055 | 0.385 | 1.9756 | 0 | 0.17061 | 0.3357 | 25.4677 | 0 | 136.2112 | 0 | 0 | 0 | 0 | 28.8274 | 74.2897 | 0 | 0 | -769.2803 | 1.3754 | 13.6872 | 0.11 | -1 | -4.2 | 20.3578 | 0 | 0 | 73.7282 | 73.7282 | 73.7282 | 73.7282 | 85.7305 | 38.7504 | 1.0128 | 0.00682 | 13.7911 | 23.0809 | 0 | 31.8969 | 0 | 24.8712 | 1277.335 | 39.0642 | 83.3233 | 3.5563 | 1.5666 | 0 | 15.436 | 4.64 | 85.728 | 888.0016 | 388.2466 | -8.3 | 8.994 | 10.44 | -3.1 | 21.2286 | 10.5613 | 45.1763 | 2025-06-24 | 2025_06_24 Hr 24 | 28.6349 | 6.2e-05 | -888.0016 | -769.2803 | 915.8453 | 539.2547 | 83.6216 | 26.2876 | 92.2727 | 159.9472 | 578.6397 | 177.2583 | 0 | 164.8661 | 180.8128 | 0 | 0 | 25.4677 | 136.2112 | 0 | 31.8969 | 0
2025_06_25 Hr 01 | 0 | 0 | 0 | 0 | 0 | 0 | 0 | 0 | 0 | 186.0523 | 0 | 0.616 | 16 | 0 | 82.4331 | 82.4331 | 155.9979 | 0 | 0.06683 | 0.055 | 0.385 | 1.9756 | 0 | 0.17061 | 0.3357 | 14.2843 | 0 | 136.2112 | 0 | 0 | 0 | 0 | 27.9708 | 72.0699 | 0 | 0 | -707.701 | 1.3754 | 13.6775 | 0.16 | -1 | -4.2 | 19.3678 | 0 | 0 | 69.7232 | 69.7232 | 69.7232 | 69.7232 | 81.0735 | 19.9017 | 1.0128 | 0.00682 | 13.7937 | 22.6331 | 0 | 0 | 0 | 35.8608 | 1173.281 | 36.6861 | 77.8885 | 3.5563 | 1.5666 | 0 | 15.436 | 4.64 | 85.728 | 823.6517 | 366.3722 | -8.3 | 9.0226 | 10.44 | -3.1 | 20.0595 | 9.9759 | 41.8265 | 2025-06-25 | 2025_06_25 Hr 01 | 28.4197 | 3.2e-05 | -823.6517 | -707.701 | 869.6704 | 471.3595 | 71.7625 | 26.2876 | 92.2727 | 155.9023 | 546.525 | 167.2431 | 0 | 164.8661 | 155.9979 | 0 | 0 | 14.2843 | 136.2112 | 0 | 0 | 0
2025_06_25 Hr 02 | 0 | 0 | 0 | 0 | 0 | 0 | 0 | 0 | 0 | 173.5279 | 0 | 0.616 | 16 | 0 | 82.4331 | 82.4331 | 144.6838 | 0 | 0.06683 | 0.055 | 0.385 | 1.9756 | 0 | 0.17061 | 0.3357 | 23.6893 | 0 | 136.2112 | 0 | 0 | 0 | 0 | 26.5385 | 68.4243 | 0 | 0 | -687.4022 | 1.3754 | 13.6775 | 0.16 | -1 | -4.2 | 19.3678 | 0 | 0 | 66.0386 | 66.0386 | 66.0386 | 66.0386 | 76.789 | 19.9017 | 1.0128 | 0.00682 | 13.7937 | 22.6331 | 0 | 0 | 0 | 38.8974 | 1134.746 | 34.7886 | 73.7723 | 3.5563 | 1.5666 | 0 | 15.436 | 4.64 | 85.728 | 800.8517 | 361.8079 | -8.3 | 9.0226 | 10.44 | -3.1 | 18.9994 | 9.4487 | 40.6594 | 2025-06-25 | 2025_06_25 Hr 02 | 28.5661 | -5.5e-05 | -800.8517 | -687.4022 | 825.444 | 469.4504 | 74.7991 | 26.2876 | 92.2727 | 150.8244 | 514.9775 | 159.6421 | 0 | 164.8661 | 144.6838 | 0 | 0 | 23.6893 | 136.2112 | 0 | 0 | 0
2025_06_25 Hr 03 | 0 | 0 | 0 | 0 | 0 | 0 | 0 | 0 | 0 | 169.5883 | 0 | 0.616 | 22 | 0 | 82.4331 | 82.4331 | 162.4223 | 0 | 0.06683 | 0.055 | 0.385 | 1.9756 | 0 | 0.17061 | 0.3357 | 28.723 | 0 | 136.2112 | 0 | 0 | 0 | 0 | 26.088 | 67.2775 | 0 | 0 | -743.8158 | 1.3754 | 13.6775 | 0.16 | -1 | -4.2 | 19.3678 | 0 | 0 | 64.8795 | 64.8795 | 64.8795 | 64.8795 | 75.4413 | 24.8508 | 1.0128 | 0.00682 | 13.7937 | 22.6331 | 0 | 0 | 0 | 39.9096 | 1145.998 | 34.1918 | 72.4775 | 3.5563 | 1.5666 | 0 | 15.436 | 4.64 | 85.728 | 765.26 | 371.3783 | -8.3 | 9.0226 | 10.44 | -3.1 | 18.6659 | 9.2829 | 39.9968 | 2025-06-25 | 2025_06_25 Hr 03 | 28.3164 | -5.7e-05 | -765.26 | -743.8158 | 811.5323 | 492.2227 | 86.7604 | 26.2876 | 92.2727 | 149.2271 | 505.054 | 157.2512 | 0 | 164.8661 | 162.4223 | 0 | 0 | 28.723 | 136.2112 | 0 | 0 | 0
2025_06_25 Hr 04 | 0 | 0 | 0 | 0 | 0 | 0 | 0 | 0 | 0 | 164.9137 | 0 | 0.616 | 31 | 0 | 82.4331 | 82.4331 | 186.7258 | 0 | 0.06683 | 0.055 | 0.385 | 1.9756 | 0 | 0.17061 | 0.3357 | 28.723 | 0 | 136.2112 | 0 | 0 | 0 | 0 | 25.5534 | 65.9168 | 0 | 0 | -798.4014 | 1.3754 | 13.6775 | 0.16 | -1 | -4.2 | 19.3678 | 0 | 0 | 63.5043 | 63.5043 | 63.5043 | 63.5043 | 73.8422 | 38.7504 | 1.0128 | 0.00682 | 13.7937 | 22.6331 | 0 | 0 | 0 | 50.8992 | 1156.631 | 33.4836 | 70.9412 | 3.5563 | 1.5666 | 0 | 15.436 | 4.64 | 85.728 | 752.36 | 402.4305 | -8.3 | 9.0226 | 10.44 | -3.1 | 18.2703 | 9.0861 | 40.2058 | 2025-06-25 | 2025_06_25 Hr 04 | 28.7469 | 2.2e-05 | -752.36 | -798.4014 | 795.0253 | 516.5262 | 120.6496 | 26.2876 | 92.2727 | 147.3318 | 493.2793 | 154.4143 | 0 | 164.8661 | 186.7258 | 0 | 0 | 28.723 | 136.2112 | 0 | 0 | 0
2025_06_25 Hr 05 | 0 | 0 | 0 | 0 | 0 | 0 | 0 | 0 | 0 | 174.3511 | 0 | 0.616 | 37 | 0 | 82.4331 | 82.4331 | 168.7386 | 0 | 0.06683 | 0.055 | 0.385 | 1.9756 | 0 | 0.17061 | 0.3357 | 28.5272 | 0 | 136.2112 | 0 | 0 | 0 | 0 | 26.6327 | 68.6639 | 0 | 0 | -814.6575 | 1.3754 | 13.6775 | 0.16 | -1 | -4.2 | 19.3678 | 0 | 0 | 66.2807 | 66.2807 | 66.2807 | 66.2807 | 77.0706 | 46.6479 | 1.0128 | 0.00682 | 13.7937 | 22.6331 | 0 | 0 | 0 | 52.9236 | 1166.046 | 34.9134 | 74.0429 | 3.5563 | 1.5666 | 0 | 15.436 | 4.64 | 85.728 | 767.1683 | 424.0799 | -8.3 | 9.0226 | 10.44 | -3.1 | 19.0691 | 9.4834 | 41.0042 | 2025-06-25 | 2025_06_25 Hr 05 | 28.678 | -4e-06 | -767.1683 | -814.6575 | 828.3508 | 498.3431 | 136.5715 | 26.2876 | 92.2727 | 151.1581 | 517.051 | 160.1417 | 0 | 164.8661 | 168.7386 | 0 | 0 | 28.5272 | 136.2112 | 0 | 0 | 0
2025_06_25 Hr 06 | 1.0265 | 0 | 0 | 0 | 0 | 0 | 0 | 0 | 0 | 191.9323 | 0 | 0.616 | 29 | 0 | 82.4331 | 82.4331 | 186.7258 | 0 | 0.06683 | 0.055 | 0.385 | 1.9756 | 0 | 0.17061 | 0.3357 | 28.723 | 0 | 136.2112 | 0 | 0 | 0 | 0 | 28.6433 | 73.7814 | 0 | 0 | -834.3679 | 1.3754 | 13.6775 | 0.16 | -1 | -4.2 | 19.3678 | 0 | 0 | 71.4531 | 71.4531 | 71.4531 | 71.4531 | 83.085 | 45.7002 | 1.0128 | 0.00682 | 13.7937 | 22.6331 | 0 | 0 | 0 | 55.8156 | 1235.642 | 37.5769 | 79.821 | 3.5563 | 1.5666 | -1.0265 | 15.436 | 4.64 | 85.728 | 821.6683 | 429.7206 | -9.3265 | 9.0226 | 10.44 | -3.1 | 20.5572 | 10.2234 | 43.4149 | 2025-06-25 | 2025_06_25 Hr 06 | 40.7486 | 4.4e-05 | -821.6683 | -834.3679 | 890.4339 | 516.5262 | 130.5158 | 26.2876 | 92.2727 | 158.2863 | 561.3361 | 170.8116 | 0 | 164.8661 | 186.7258 | 0 | 0 | 28.723 | 136.2112 | 0 | 0 | 0
2025_06_25 Hr 07 | 7.7792 | 0 | 0 | 0 | 0 | 0 | 0 | 0 | 0 | 215.0113 | -14.7 | 0.616 | 7 | 0 | 82.4331 | 82.4331 | 180.3782 | 0 | 0.06683 | 0.055 | 0.385 | 1.9756 | 0 | 0.17061 | 0.3357 | 28.723 | 0 | 132.7628 | 0 | 0 | 0 | 0 | 31.2827 | 80.4993 | 0 | 0 | -782.1577 | 1.3754 | 13.6775 | 0.16 | -1 | -4.2 | 19.3678 | 0 | 0 | 78.2429 | 78.2429 | 78.2429 | 78.2429 | 90.9802 | 47.7009 | 1.0128 | 0.00682 | 13.7937 | 22.6331 | 0 | 0 | 0 | 49.887 | 1293.337 | 41.0735 | 87.4059 | 3.5563 | 1.5666 | -7.7792 | 15.436 | 4.64 | 85.728 | 904.9517 | 424.5518 | -30.7792 | 9.0226 | 10.44 | -3.1 | 22.5106 | 11.1949 | 46.0154 | 2025-06-25 | 2025_06_25 Hr 07 | 39.4888 | 6.4e-05 | -904.9517 | -782.1577 | 957.2311 | 506.7302 | 104.5879 | 26.2876 | 92.2727 | 167.6435 | 619.4695 | 170.118 | 0 | 164.8661 | 180.3782 | 0 | 0 | 28.723 | 132.7628 | 0 | 0 | 0
2025_06_25 Hr 08 | 15.7459 | 0.00018 | 0.005076 | 0 | 0 | 0 | 0 | 0 | 0 | 231.8869 | -14.7 | 0.616 | 2 | 0 | 82.4331 | 82.4331 | 180.3782 | 0 | 0.06683 | 0.055 | 0.385 | 1.9756 | 0 | 0.17061 | 0.3357 | 28.723 | 0 | 132.7628 | 0 | 0 | 0 | 0 | 33.2126 | 85.4114 | 0 | 0 | -732.5474 | 1.3754 | 13.6775 | 0.16 | -1 | -4.2 | 19.3678 | 0 | 0 | 83.2077 | 83.2077 | 83.2077 | 83.2077 | 96.7532 | 48.6486 | 1.0128 | 0.00682 | 13.7937 | 22.6331 | 0 | 0 | 0 | 29.9322 | 1342.692 | 43.6302 | 92.9521 | 3.5563 | 1.5666 | -15.7459 | 15.436 | 4.64 | 85.728 | 990.1517 | 418.7531 | -38.7459 | 9.0226 | 10.44 | -3.1 | 23.939 | 11.9053 | 48.7258 | 2025-06-25 | 2025_06_25 Hr 08 | 42.0321 | -2e-05 | -990.1517 | -732.5474 | 1016.8225 | 506.7302 | 80.5861 | 26.2876 | 92.2727 | 174.4856 | 661.9773 | 180.3596 | 0 | 164.8661 | 180.3782 | 0 | 0 | 28.723 | 132.7628 | 0 | 0 | 0
2025_06_25 Hr 09 | 15.5767 | 0.00129 | 0.036378 | 0 | 0 | 0 | 0 | 0 | 0 | 246.1165 | -14.7 | 0.616 | 2 | 0 | 82.4331 | 82.4331 | 180.3782 | 0 | 0.06683 | 0.055 | 0.385 | 1.9756 | 0 | 0.17061 | 0.3357 | 28.723 | 0 | 132.7628 | 0 | 0 | 0 | 0 | 34.84 | 88 | 0 | 0 | -712.8273 | 1.3754 | 13.6775 | 0.16 | -1 | -4.2 | 19.3678 | 0 | 0 | 87.394 | 87.394 | 87.394 | 87.394 | 101.621 | 40.7511 | 1.0128 | 0.00682 | 13.7937 | 22.6331 | 0 | 0 | 0 | 27.9078 | 1382.782 | 45.786 | 97.6287 | 3.5563 | 1.5666 | -15.5767 | 15.436 | 4.64 | 85.728 | 1048.677 | 417.299 | -38.5767 | 9.0226 | 10.44 | -3.1 | 25.1434 | 12.5042 | 50.7766 | 2025-06-25 | 2025_06_25 Hr 09 | 38.4675 | -0.000228 | -1048.677 | -712.8273 | 1065.517 | 506.7302 | 70.6966 | 26.2876 | 92.2727 | 178.7016 | 697.82 | 188.9954 | 0 | 164.8661 | 180.3782 | 0 | 0 | 28.723 | 132.7628 | 0 | 0 | 0
2025_06_25 Hr 10 | 17.4142 | 0.00411 | 0.1159 | 0 | 0 | 0 | 0 | 0 | 0 | 247.1749 | -14.7 | 0.616 | 1 | 0 | 82.4331 | 82.4331 | 180.3782 | 0 | 0.06683 | 0.055 | 0.385 | 1.9756 | 0 | 0.17061 | 0.3357 | 28.723 | 0 | 132.7628 | 0 | 0 | 0 | 0 | 34.961 | 88 | 0 | 0 | -654.7885 | 1.3754 | 13.6775 | 0.16 | -1 | -4.2 | 19.3678 | 0 | 0 | 87.7054 | 87.7054 | 87.7054 | 87.7054 | 101.9831 | 34.749 | 1.0128 | 0.00682 | 13.7937 | 22.6331 | 0 | 0 | 0 | 18.9426 | 1385.648 | 45.9463 | 97.9766 | 3.5563 | 1.5666 | -17.4142 | 15.436 | 4.64 | 85.728 | 1094.26 | 403.8143 | -40.4142 | 9.0226 | 10.44 | -3.1 | 25.233 | 12.5488 | 51.8122 | 2025-06-25 | 2025_06_25 Hr 10 | 44.6933 | 6e-06 | -1094.26 | -654.7885 | 1068.9464 | 506.7302 | 54.8116 | 26.2876 | 92.2727 | 178.8226 | 700.486 | 189.6378 | 0 | 164.8661 | 180.3782 | 0 | 0 | 28.723 | 132.7628 | 0 | 0 | 0
2025_06_25 Hr 11 | 18.5883 | 0.00813 | 0.22927 | 0 | 0 | 0 | 0 | 0 | 0 | 249.32 | -14.7 | 0.616 | 2 | 0 | 82.4331 | 82.4331 | 180.3782 | 0 | 0.06683 | 0.055 | 0.385 | 1.9756 | 0 | 0.17061 | 0.3357 | 28.723 | 0 | 132.7628 | 0 | 0 | 0 | 0 | 35 | 88 | 0 | 0 | -617.0353 | 1.3754 | 13.6775 | 0.16 | -1 | -4.2 | 19.3678 | 0 | 0 | 89.0115 | 89.0115 | 89.0115 | 89.0115 | 103.5017 | 39.6981 | 1.0128 | 0.00682 | 13.7937 | 22.6331 | 0 | 0 | 0 | 12.0018 | 1394.689 | 46.6189 | 99.4356 | 3.5563 | 1.5666 | -18.5883 | 15.436 | 4.64 | 85.728 | 1142.76 | 406.6949 | -41.5883 | 9.0226 | 10.44 | -3.1 | 25.6087 | 12.7356 | 53.2299 | 2025-06-25 | 2025_06_25 Hr 11 | 44.9683 | 9e-05 | -1142.76 | -617.0353 | 1080.5676 | 506.7302 | 53.9373 | 26.2876 | 92.2727 | 178.8616 | 709.374 | 192.332 | 0 | 164.8661 | 180.3782 | 0 | 0 | 28.723 | 132.7628 | 0 | 0 | 0
2025_06_25 Hr 12 | 17.9515 | 0.0102 | 0.28764 | 0 | 0 | 0 | 0 | 0 | 0 | 249.32 | -14.7 | 0.616 | 3 | 0 | 82.4331 | 82.4331 | 180.3782 | 0 | 0.06683 | 0.055 | 0.385 | 1.9756 | 0 | 0.17061 | 0.3357 | 28.723 | 0 | 132.7628 | 0 | 0 | 0 | 0 | 35 | 88 | 0 | 0 | -594.6179 | 1.3754 | 13.6775 | 0.16 | -1 | -4.2 | 19.3678 | 0 | 0 | 92.8346 | 92.8346 | 92.8346 | 92.8346 | 107.9472 | 37.6974 | 1.0128 | 0.00682 | 13.7937 | 22.6331 | 0 | 0 | 0 | 19.9548 | 1414.485 | 47.025 | 103.7064 | 3.5563 | 1.5666 | -17.9515 | 15.436 | 4.64 | 85.728 | 1198.252 | 419.3363 | -40.9515 | 9.0226 | 10.44 | -3.1 | 26.7086 | 13.2827 | 55.1254 | 2025-06-25 | 2025_06_25 Hr 12 | 40.8145 | -0.000226 | -1198.252 | -594.6179 | 1106.6291 | 506.7302 | 60.95 | 26.2876 | 92.2727 | 178.8616 | 729.1118 | 198.6558 | 0 | 164.8661 | 180.3782 | 0 | 0 | 28.723 | 132.7628 | 0 | 0 | 0
2025_06_25 Hr 13 | 18.3826 | 0.012045 | 0.33967 | 0 | 0 | 0 | 0 | 0 | 0 | 249.32 | -14.7 | 0.616 | 3 | 0 | 82.4331 | 82.4331 | 180.3782 | 0 | 0.06683 | 0.055 | 0.385 | 1.9756 | 0 | 0.17061 | 0.3357 | 28.723 | 0 | 132.7628 | 0 | 0 | 0 | 0 | 35 | 88 | 0 | 0 | -544.0422 | 1.3754 | 13.6775 | 0.16 | -1 | -4.2 | 19.3678 | 0 | 0 | 92.5232 | 92.5232 | 92.5232 | 92.5232 | 107.5851 | 31.8006 | 1.0128 | 0.00682 | 13.7937 | 22.6331 | 0 | 0 | 0 | 28.92 | 1412.929 | 47.025 | 103.3585 | 3.5563 | 1.5666 | -18.3826 | 15.436 | 4.64 | 85.728 | 1249.86 | 422.3557 | -41.3826 | 9.0226 | 10.44 | -3.1 | 26.6191 | 13.2381 | 56.4971 | 2025-06-25 | 2025_06_25 Hr 13 | 44.4594 | 9.8e-05 | -1249.86 | -544.0422 | 1104.5395 | 506.7302 | 64.0723 | 26.2876 | 92.2727 | 178.8616 | 727.5041 | 198.1737 | 0 | 164.8661 | 180.3782 | 0 | 0 | 28.723 | 132.7628 | 0 | 0 | 0
2025_06_25 Hr 14 | 17.5203 | 0.01122 | 0.3164 | 0 | 0 | 0 | 0 | 0 | 0 | 249.32 | -14.7 | 0.616 | 5 | 0 | 82.4331 | 82.4331 | 180.3782 | 0 | 0.06683 | 0.055 | 0.385 | 1.9756 | 0 | 0.17061 | 0.3357 | 28.723 | 0 | 132.7628 | 0 | 0 | 0 | 0 | 35 | 88 | 0 | 0 | -511.535 | 1.3754 | 13.6775 | 0.16 | -1 | -4.2 | 19.3678 | 0 | 0 | 95.0575 | 95.0575 | 95.0575 | 95.0575 | 110.5319 | 25.7985 | 1.0128 | 0.00682 | 13.7937 | 22.6331 | 0 | 0 | 0 | 29.9322 | 1425.99 | 47.025 | 106.1896 | 3.5563 | 1.5666 | -17.5203 | 15.436 | 4.64 | 85.728 | 1296.36 | 422.4254 | -40.5203 | 9.0226 | 10.44 | -3.1 | 27.3482 | 13.6007 | 57.9049 | 2025-06-25 | 2025_06_25 Hr 14 | 45.628 | 4.8e-05 | -1296.36 | -511.535 | 1121.5462 | 506.7302 | 61.0583 | 26.2876 | 92.2727 | 178.8616 | 740.588 | 202.0966 | 0 | 164.8661 | 180.3782 | 0 | 0 | 28.723 | 132.7628 | 0 | 0 | 0
2025_06_25 Hr 15 | 15.459 | 0.011085 | 0.3126 | 0 | 0 | 0 | 0 | 0 | 0 | 249.32 | -14.7 | 0.616 | 5 | 0 | 82.4331 | 82.4331 | 180.3782 | 0 | 0.06683 | 0.055 | 0.385 | 1.9756 | 0 | 0.17061 | 0.3357 | 28.723 | 0 | 132.7628 | 0 | 0 | 0 | 0 | 35 | 88 | 0 | 0 | -492.585 | 1.3754 | 13.6775 | 0.135 | -1 | -4.2 | 19.3678 | 0 | 0 | 96.3462 | 96.3462 | 96.3462 | 96.3462 | 112.0305 | 24.8508 | 1.0128 | 0.00682 | 13.7937 | 22.6331 | 0 | 16.9403 | 0 | 28.92 | 1449.58 | 47.025 | 107.6293 | 3.5563 | 1.5666 | -15.459 | 15.436 | 4.64 | 85.728 | 1338.935 | 420.399 | -38.459 | 9.0226 | 10.44 | -3.1 | 27.7189 | 13.7851 | 59.3359 | 2025-06-25 | 2025_06_25 Hr 15 | 49.1729 | 4.6e-05 | -1338.935 | -492.585 | 1130.1948 | 523.6704 | 59.0945 | 26.2876 | 92.2727 | 178.8616 | 747.2417 | 204.0914 | 0 | 164.8661 | 180.3782 | 0 | 0 | 28.723 | 132.7628 | 0 | 16.9403 | 0
2025_06_25 Hr 16 | 17.4258 | 0.011355 | 0.32021 | 3.8599 | 3.8599 | 3.8437 | 3.8603 | 3.8607 | 3.8622 | 249.32 | -14.7 | 0.616 | 3 | 0 | 82.4331 | 82.4331 | 180.3782 | 0 | 0.06683 | 0.055 | 0.385 | 1.9756 | 0 | 0.17061 | 0.3357 | 28.723 | 0 | 132.7628 | 0 | 0 | 0 | 0 | 35 | 88 | 0 | 0 | -511.9962 | 1.3754 | 13.6775 | 0.05 | -1 | -4.2 | 19.3678 | 0 | 0 | 96.943 | 96.943 | 96.943 | 96.943 | 112.7245 | 24.8508 | 1.0128 | 0.00682 | 13.7937 | 22.6331 | 0 | 36.9436 | 0 | 25.8834 | 1495.819 | 47.025 | 108.296 | 3.5563 | 1.5666 | -17.4258 | 15.436 | 4.64 | 85.728 | 1361.65 | 418.2532 | -40.4258 | 9.0226 | 10.44 | -3.1 | 27.8907 | 13.8705 | 60.4868 | 2025-06-25 | 2025_06_25 Hr 16 | 56.803 | 8.7e-05 | -1361.65 | -511.9962 | 1134.1998 | 566.8203 | 54.0658 | 26.2876 | 92.2727 | 178.8616 | 750.323 | 205.0152 | 23.1465 | 164.8661 | 180.3782 | 0 | 0 | 28.723 | 132.7628 | 0 | 36.9436 | 0
2025_06_25 Hr 17 | 15.5402 | 0.010245 | 0.28891 | 3.8599 | 3.8599 | 3.8437 | 3.8603 | 3.8607 | 3.8622 | 249.32 | -14.7 | 0.616 | 3 | 0 | 82.4331 | 82.4331 | 180.3782 | 0 | 0.06683 | 0.055 | 0.385 | 1.9756 | 0 | 0.17061 | 0.3357 | 28.723 | 0 | 132.7628 | 0 | 0 | 0 | 0 | 35 | 88 | 0 | 0 | -493.391 | 1.3754 | 13.6775 | 0.05 | -1 | -4.2 | 19.3678 | 0 | 0 | 95.9051 | 95.9051 | 95.9051 | 95.9051 | 111.5176 | 26.8515 | 1.0128 | 0.00682 | 13.7937 | 22.6331 | 0 | 41.1152 | 0 | 24.0036 | 1494.6 | 47.025 | 107.1365 | 3.5563 | 1.5666 | -15.5402 | 15.436 | 4.64 | 85.728 | 1377.55 | 414.8809 | -38.5402 | 9.0226 | 10.44 | -3.1 | 27.592 | 13.722 | 60.8696 | 2025-06-25 | 2025_06_25 Hr 17 | 57.9199 | 6.9e-05 | -1377.55 | -493.391 | 1127.2346 | 570.9919 | 54.1543 | 26.2876 | 92.2727 | 178.8616 | 744.9643 | 203.4086 | 23.1465 | 164.8661 | 180.3782 | 0 | 0 | 28.723 | 132.7628 | 0 | 41.1152 | 0
2025_06_25 Hr 18 | 17.6795 | 0.00813 | 0.22927 | 3.8599 | 3.8599 | 3.8437 | 3.8603 | 3.8607 | 3.8622 | 249.32 | -14.7 | 0.616 | 4 | 0 | 82.4331 | 82.4331 | 180.3782 | 0 | 0.06683 | 0.055 | 0.385 | 1.9756 | 0 | 0.17061 | 0.3357 | 28.723 | 0 | 132.7628 | 0 | 0 | 0 | 0 | 35 | 88 | 0 | 0 | -462.612 | 1.3754 | 13.6775 | 0.05 | -1 | -4.2 | 19.3678 | 0 | 0 | 94.0368 | 94.0368 | 94.0368 | 94.0368 | 109.3452 | 24.8508 | 1.0128 | 0.00682 | 13.7937 | 22.6331 | 0 | 36.8689 | 0 | 21.9792 | 1480.649 | 47.025 | 105.0494 | 3.5563 | 1.5666 | -17.6795 | 15.436 | 4.64 | 85.728 | 1388.458 | 411.101 | -40.6795 | 9.0226 | 10.44 | -3.1 | 27.0545 | 13.4547 | 60.8952 | 2025-06-25 | 2025_06_25 Hr 18 | 53.6384 | 0.000427 | -1388.458 | -462.612 | 1114.6971 | 566.7456 | 51.0674 | 26.2876 | 92.2727 | 178.8616 | 735.3188 | 200.5167 | 23.1465 | 164.8661 | 180.3782 | 0 | 0 | 28.723 | 132.7628 | 0 | 36.8689 | 0
2025_06_25 Hr 19 | 16.3877 | 0.0054 | 0.15228 | 3.8599 | 3.8599 | 3.8437 | 3.8603 | 3.8607 | 3.8622 | 249.32 | -14.7 | 0.616 | 5 | 0 | 82.4331 | 82.4331 | 180.3782 | 0 | 0.06683 | 0.055 | 0.385 | 1.9756 | 0 | 0.17061 | 0.3357 | 28.723 | 0 | 132.7628 | 0 | 0 | 0 | 0 | 35 | 88 | 0 | 0 | -461.9102 | 1.3754 | 13.6775 | 0.05 | -1 | -4.2 | 19.3678 | 0 | 0 | 91.1566 | 91.1566 | 91.1566 | 91.1566 | 105.996 | 27.7992 | 1.0128 | 0.00682 | 13.7937 | 22.6331 | 0 | 38.8144 | 0 | 25.8834 | 1467.647 | 47.025 | 101.8319 | 3.5563 | 1.5666 | -16.3877 | 15.436 | 4.64 | 85.728 | 1379.55 | 413.2007 | -39.3877 | 9.0226 | 10.44 | -3.1 | 26.2259 | 13.0426 | 60.5344 | 2025-06-25 | 2025_06_25 Hr 19 | 48.4535 | 6.1e-05 | -1379.55 | -461.9102 | 1095.3686 | 568.6911 | 58.8403 | 26.2876 | 92.2727 | 178.8616 | 720.4485 | 196.0584 | 23.1465 | 164.8661 | 180.3782 | 0 | 0 | 28.723 | 132.7628 | 0 | 38.8144 | 0
2025_06_25 Hr 20 | 3.6168 | 0.002385 | 0.067257 | 3.8599 | 3.8599 | 3.8437 | 3.8603 | 3.8607 | 3.8622 | 237.2377 | -14.7 | 0.616 | 2 | 0 | 82.4331 | 82.4331 | 180.3782 | 0 | 0.06683 | 0.055 | 0.385 | 1.9756 | 0 | 0.17061 | 0.3357 | 28.723 | 0 | 132.7628 | 0 | 0 | 0 | 0 | 33.8246 | 86.9689 | 0 | 0 | -433.4319 | 1.3754 | 13.6775 | 0.05 | -1 | -4.2 | 19.3678 | 0 | 0 | 84.7819 | 84.7819 | 84.7819 | 84.7819 | 98.5836 | 32.7483 | 1.0128 | 0.00682 | 13.7937 | 22.6331 | 0 | 36.4383 | 0 | 24.8712 | 1417.986 | 44.4408 | 94.7107 | 3.5563 | 1.5666 | -3.6168 | 15.436 | 4.64 | 85.728 | 1346.85 | 388.9123 | -26.6168 | 9.0226 | 10.44 | -3.1 | 24.3919 | 12.1305 | 58.8688 | 2025-06-25 | 2025_06_25 Hr 20 | 48.483 | -4.7e-05 | -1346.85 | -433.4319 | 1035.7173 | 566.315 | 59.6891 | 26.2876 | 92.2727 | 176.6551 | 675.4553 | 183.607 | 23.1465 | 164.8661 | 180.3782 | 0 | 0 | 28.723 | 132.7628 | 0 | 36.4383 | 0
2025_06_25 Hr 21 | 0 | 0.00057 | 0.016074 | 3.8599 | 3.8599 | 3.8437 | 3.8603 | 3.8607 | 3.8622 | 226.4773 | -14.7 | 0.616 | 1 | 0 | 82.4331 | 82.4331 | 180.3782 | 0 | 0.06683 | 0.055 | 0.385 | 1.9756 | 0 | 0.17061 | 0.3357 | 28.723 | 0 | 132.7628 | 0 | 0 | 0 | 0 | 32.594 | 83.8368 | 0 | 0 | -465.3266 | 1.3754 | 13.6775 | 0.05 | -1 | -4.2 | 19.3678 | 0 | 0 | 81.6162 | 81.6162 | 81.6162 | 81.6162 | 94.9026 | 33.8013 | 1.0128 | 0.00682 | 13.7937 | 22.6331 | 0 | 31.8367 | 0 | 31.9566 | 1381.866 | 42.8106 | 91.1743 | 3.5563 | 1.5666 | 0 | 15.436 | 4.64 | 85.728 | 1279.442 | 385.9017 | -23 | 9.0226 | 10.44 | -3.1 | 23.4811 | 11.6775 | 56.6277 | 2025-06-25 | 2025_06_25 Hr 21 | 44.4372 | -0.000335 | -1279.442 | -465.3266 | 997.72 | 561.7134 | 66.7745 | 26.2876 | 92.2727 | 172.2924 | 648.3511 | 177.0766 | 23.1465 | 164.8661 | 180.3782 | 0 | 0 | 28.723 | 132.7628 | 0 | 31.8367 | 0
2025_06_25 Hr 22 | 0 | 7.5e-05 | 0.002115 | 3.8599 | 3.8599 | 3.8437 | 3.8603 | 3.8607 | 3.8622 | 223.2139 | -14.7 | 0.616 | 5 | 0 | 82.4331 | 82.4331 | 180.3782 | 0 | 0.06683 | 0.055 | 0.385 | 1.9756 | 0 | 0.17061 | 0.3357 | 28.723 | 0 | 132.7628 | 0 | 0 | 0 | 0 | 32.2208 | 82.8869 | 0 | 0 | -545.9216 | 1.3754 | 13.6775 | 0.05 | -1 | -4.2 | 19.3678 | 0 | 0 | 80.6561 | 80.6561 | 80.6561 | 80.6561 | 93.7862 | 33.8013 | 1.0128 | 0.00682 | 13.7937 | 22.6331 | 0 | 29.8908 | 0 | 35.8608 | 1370.363 | 42.3162 | 90.1017 | 3.5563 | 1.5666 | 0 | 15.436 | 4.64 | 85.728 | 1193.267 | 391.8249 | -23 | 9.0226 | 10.44 | -3.1 | 23.2049 | 11.5402 | 54.2865 | 2025-06-25 | 2025_06_25 Hr 22 | 38.6631 | -0.000309 | -1193.267 | -545.9216 | 986.1962 | 559.7674 | 74.6643 | 26.2876 | 92.2727 | 170.9692 | 640.1309 | 175.0961 | 23.1465 | 164.8661 | 180.3782 | 0 | 0 | 28.723 | 132.7628 | 0 | 29.8908 | 0
2025_06_25 Hr 23 | 0 | 0 | 0 | 3.8599 | 3.8599 | 3.8437 | 3.8603 | 3.8607 | 3.8622 | 204.1333 | 0 | 0.616 | 0 | 0 | 82.4331 | 82.4331 | 186.7258 | 0 | 0.06683 | 0.055 | 0.385 | 1.9756 | 0 | 0.17061 | 0.3357 | 28.723 | 0 | 136.2112 | 0 | 0 | 0 | 0 | 30.0386 | 77.3329 | 0 | 0 | -609.2496 | 1.3754 | 13.6775 | 0.05 | -1 | -4.2 | 19.3678 | 0 | 0 | 75.0426 | 75.0426 | 75.0426 | 75.0426 | 87.2589 | 32.7483 | 1.0128 | 0.00682 | 13.7937 | 22.6331 | 0 | 31.8969 | 0 | 51.9114 | 1326.365 | 39.4254 | 83.8308 | 3.5563 | 1.5666 | 0 | 15.436 | 4.64 | 85.728 | 1099.058 | 390.2426 | -8.3 | 9.0226 | 10.44 | -3.1 | 21.5899 | 10.737 | 51.401 | 2025-06-25 | 2025_06_25 Hr 23 | 41.4116 | 0.000371 | -1099.058 | -609.2496 | 933.5184 | 571.5695 | 84.6597 | 26.2876 | 92.2727 | 163.2331 | 592.069 | 178.2162 | 23.1465 | 164.8661 | 186.7258 | 0 | 0 | 28.723 | 136.2112 | 0 | 31.8969 | 0
2025_06_25 Hr 24 | 0 | 0 | 0 | 0 | 0 | 0 | 0 | 0 | 0 | 185.0233 | 0 | 0.616 | 0 | 0 | 82.4331 | 82.4331 | 186.7258 | 0 | 0.06683 | 0.055 | 0.385 | 1.9756 | 0 | 0.17061 | 0.3357 | 28.723 | 0 | 136.2112 | 0 | 0 | 0 | 0 | 27.8532 | 71.7703 | 0 | 0 | -585.7515 | 1.3754 | 13.6775 | 0.16 | -1 | -4.2 | 19.3678 | 0 | 0 | 69.4205 | 69.4205 | 69.4205 | 69.4205 | 80.7215 | 33.8013 | 1.0128 | 0.00682 | 13.7937 | 22.6331 | 0 | 0 | 0 | 49.887 | 1215.438 | 36.5302 | 77.5503 | 3.5563 | 1.5666 | 0 | 15.436 | 4.64 | 85.728 | 999.06 | 377.6735 | -8.3 | 9.0226 | 10.44 | -3.1 | 19.9724 | 9.9326 | 47.1459 | 2025-06-25 | 2025_06_25 Hr 24 | 37.0637 | 4.8e-05 | -999.06 | -585.7515 | 866.0367 | 516.5262 | 83.6883 | 26.2876 | 92.2727 | 155.4851 | 543.9331 | 166.6186 | 0 | 164.8661 | 186.7258 | 0 | 0 | 28.723 | 136.2112 | 0 | 0 | 0
2025_06_26 Hr 01 | 0 | 0 | 0 | 0 | 0 | 0 | 0 | 0 | 0 | 171.3032 | 0 | 0.616 | 0 | 0 | 82.4331 | 82.4331 | 186.7258 | 0 | 0.06683 | 0.055 | 0.385 | 1.9756 | 0 | 0.17061 | 0.3357 | 28.723 | 0 | 136.2112 | 0 | 0 | 0 | 0 | 27.0278 | 69.3971 | 0 | 0 | -636.6149 | 1.3754 | 13.6678 | 0.16 | -1 | -4.2 | 18.3779 | 0 | 0 | 66.7842 | 66.7842 | 66.7842 | 66.7842 | 77.656 | 34.749 | 1.0128 | 0.00682 | 13.7964 | 21.6474 | 0 | 0 | 0 | 54.8034 | 1183.568 | 34.1363 | 73.7365 | 3.5563 | 1.5666 | 0 | 15.436 | 4.64 | 85.728 | 913.835 | 375.1822 | -8.3 | 8.6787 | 10.44 | -3.1 | 19.1986 | 9.5442 | 44.4511 | 2025-06-26 | 2025_06_26 Hr 01 | 37.3564 | -5e-06 | -913.835 | -636.6149 | 825.811 | 516.5262 | 89.5524 | 26.2876 | 92.2727 | 150.9457 | 516.6022 | 158.2631 | 0 | 164.8661 | 186.7258 | 0 | 0 | 28.723 | 136.2112 | 0 | 0 | 0
2025_06_26 Hr 02 | 0 | 0 | 0 | 0 | 0 | 0 | 0 | 0 | 0 | 167.1284 | 0 | 0.616 | 13 | 0 | 82.4331 | 82.4331 | 186.7258 | 0 | 0.06683 | 0.055 | 0.385 | 1.9756 | 0 | 0.17061 | 0.3357 | 28.723 | 0 | 136.2112 | 0 | 0 | 0 | 0 | 26.5323 | 68.1358 | 0 | 0 | -683.3285 | 1.3754 | 13.6678 | 0.16 | -1 | -4.2 | 18.3779 | 0 | 0 | 65.5548 | 65.5548 | 65.5548 | 65.5548 | 76.2265 | 37.6974 | 1.0128 | 0.00682 | 13.7964 | 21.6474 | 0 | 0 | 0 | 49.887 | 1171.289 | 33.5079 | 72.3792 | 3.5563 | 1.5666 | 0 | 15.436 | 4.64 | 85.728 | 863.36 | 383.6993 | -8.3 | 8.6787 | 10.44 | -3.1 | 18.8452 | 9.3685 | 43.0733 | 2025-06-26 | 2025_06_26 Hr 02 | 34.9372 | -1.5e-05 | -863.36 | -683.3285 | 811.0176 | 516.5262 | 100.5844 | 26.2876 | 92.2727 | 149.1889 | 506.0804 | 155.7483 | 0 | 164.8661 | 186.7258 | 0 | 0 | 28.723 | 136.2112 | 0 | 0 | 0
2025_06_26 Hr 03 | 0 | 0 | 0 | 0 | 0 | 0 | 0 | 0 | 0 | 159.5726 | 0 | 0.616 | 32 | 0 | 82.4331 | 82.4331 | 186.7258 | 0 | 0.06683 | 0.055 | 0.385 | 1.9756 | 0 | 0.17061 | 0.3357 | 28.723 | 0 | 136.2112 | 0 | 0 | 0 | 0 | 25.6356 | 65.8531 | 0 | 0 | -700.4022 | 1.3754 | 13.6678 | 0.16 | -1 | -4.2 | 18.3779 | 0 | 0 | 63.3298 | 63.3298 | 63.3298 | 63.3298 | 73.6393 | 39.6981 | 1.0128 | 0.00682 | 13.7964 | 21.6474 | 0 | 0 | 0 | 41.934 | 1149.067 | 32.3706 | 69.9226 | 3.5563 | 1.5666 | 0 | 15.436 | 4.64 | 85.728 | 832.56 | 392.1956 | -8.3 | 8.6787 | 10.44 | -3.1 | 18.2056 | 9.0506 | 42.0821 | 2025-06-26 | 2025_06_26 Hr 03 | 34.2828 | 6.9e-05 | -832.56 | -700.4022 | 784.2437 | 516.5262 | 113.6321 | 26.2876 | 92.2727 | 146.0094 | 487.0375 | 151.1968 | 0 | 164.8661 | 186.7258 | 0 | 0 | 28.723 | 136.2112 | 0 | 0 | 0
2025_06_26 Hr 04 | 0 | 0 | 0 | 0 | 0 | 0 | 0 | 0 | 0 | 159.602 | 0 | 0.616 | 36 | 0 | 82.4331 | 82.4331 | 186.7258 | 0 | 0.06683 | 0.055 | 0.385 | 1.9756 | 0 | 0.17061 | 0.3357 | 28.723 | 0 | 136.2112 | 0 | 0 | 0 | 0 | 25.6391 | 65.862 | 0 | 0 | -729.3518 | 1.3754 | 13.6678 | 0.16 | -1 | -4.2 | 18.3779 | 0 | 0 | 63.3385 | 63.3385 | 63.3385 | 63.3385 | 73.6494 | 42.7518 | 1.0128 | 0.00682 | 13.7964 | 21.6474 | 0 | 0 | 0 | 41.934 | 1149.153 | 32.3751 | 69.9321 | 3.5563 | 1.5666 | 0 | 15.436 | 4.64 | 85.728 | 810.7683 | 399.267 | -8.3 | 8.6787 | 10.44 | -3.1 | 18.2081 | 9.0518 | 41.6029 | 2025-06-26 | 2025_06_26 Hr 04 | 32.1132 | 6.6e-05 | -810.7683 | -729.3518 | 784.3479 | 516.5262 | 120.6858 | 26.2876 | 92.2727 | 146.0218 | 487.1116 | 151.2145 | 0 | 164.8661 | 186.7258 | 0 | 0 | 28.723 | 136.2112 | 0 | 0 | 0
2025_06_26 Hr 05 | 0 | 0 | 0 | 0 | 0 | 0 | 0 | 0 | 0 | 161.4836 | 0 | 0.616 | 28 | 0 | 82.4331 | 82.4331 | 186.7258 | 0 | 0.06683 | 0.055 | 0.385 | 1.9756 | 0 | 0.17061 | 0.3357 | 28.723 | 0 | 136.2112 | 0 | 0 | 0 | 0 | 25.8624 | 66.4304 | 0 | 0 | -724.9015 | 1.3754 | 13.6678 | 0.16 | -1 | -4.2 | 18.3779 | 0 | 0 | 63.8925 | 63.8925 | 63.8925 | 63.8925 | 74.2937 | 38.7504 | 1.0128 | 0.00682 | 13.7964 | 21.6474 | 0 | 0 | 0 | 44.826 | 1154.687 | 32.6583 | 70.5439 | 3.5563 | 1.5666 | 0 | 15.436 | 4.64 | 85.728 | 812.7767 | 391.291 | -8.3 | 8.6787 | 10.44 | -3.1 | 18.3674 | 9.131 | 41.6236 | 2025-06-26 | 2025_06_26 Hr 05 | 33.3444 | -9e-06 | -812.7767 | -724.9015 | 791.0153 | 516.5262 | 111.5764 | 26.2876 | 92.2727 | 146.8136 | 491.8538 | 152.3479 | 0 | 164.8661 | 186.7258 | 0 | 0 | 28.723 | 136.2112 | 0 | 0 | 0
2025_06_26 Hr 06 | 1.5522 | 0 | 0 | 0 | 0 | 0 | 0 | 0 | 0 | 173.1554 | 0 | 0.616 | 17 | 0 | 82.4331 | 82.4331 | 186.7258 | 0 | 0.06683 | 0.055 | 0.385 | 1.9756 | 0 | 0.17061 | 0.3357 | 28.723 | 0 | 136.2112 | 0 | 0 | 0 | 0 | 27.2476 | 69.9567 | 0 | 0 | -692.8835 | 1.3754 | 13.6678 | 0.16 | -1 | -4.2 | 18.3779 | 0 | 0 | 67.3296 | 67.3296 | 67.3296 | 67.3296 | 78.2902 | 35.802 | 1.0128 | 0.00682 | 13.7964 | 21.6474 | 0 | 0 | 0 | 38.8974 | 1189.015 | 34.4151 | 74.3388 | 3.5563 | 1.5666 | -1.5522 | 15.436 | 4.64 | 85.728 | 866.2767 | 379.9971 | -9.8522 | 8.6787 | 10.44 | -3.1 | 19.3554 | 9.6222 | 43.3141 | 2025-06-26 | 2025_06_26 Hr 06 | 40.7486 | -2.7e-05 | -866.2767 | -692.8835 | 832.3743 | 516.5262 | 91.6994 | 26.2876 | 92.2727 | 151.7251 | 521.2703 | 159.3789 | 0 | 164.8661 | 186.7258 | 0 | 0 | 28.723 | 136.2112 | 0 | 0 | 0
2025_06_26 Hr 07 | 10.3563 | 7.5e-05 | 0.002115 | 0 | 0 | 0 | 0 | 0 | 0 | 197.9102 | -14.7 | 0.616 | 10 | 0 | 82.4331 | 82.4331 | 180.3782 | 0 | 0.06683 | 0.055 | 0.385 | 1.9756 | 0 | 0.17061 | 0.3357 | 28.723 | 0 | 132.7628 | 0 | 0 | 0 | 0 | 30.1857 | 77.4356 | 0 | 0 | -648.9872 | 1.3754 | 13.6678 | 0.16 | -1 | -4.2 | 18.3779 | 0 | 0 | 74.6192 | 74.6192 | 74.6192 | 74.6192 | 86.7665 | 32.7483 | 1.0128 | 0.00682 | 13.7964 | 21.6474 | 0 | 0 | 0 | 40.9218 | 1252.028 | 38.1411 | 82.3873 | 3.5563 | 1.5666 | -10.3563 | 15.436 | 4.64 | 85.728 | 965.3683 | 395.6839 | -33.3563 | 8.6787 | 10.44 | -3.1 | 21.451 | 10.6639 | 46.6481 | 2025-06-26 | 2025_06_26 Hr 07 | 41.4331 | 5.8e-05 | -965.3683 | -648.9872 | 905.3928 | 506.7302 | 83.6723 | 26.2876 | 92.2727 | 162.1421 | 583.6599 | 159.5908 | 0 | 164.8661 | 180.3782 | 0 | 0 | 28.723 | 132.7628 | 0 | 0 | 0
2025_06_26 Hr 08 | 17.1886 | 0.00048 | 0.013536 | 0 | 0 | 0 | 0 | 0 | 0 | 216.3146 | -14.7 | 0.616 | 4 | 0 | 82.4331 | 82.4331 | 180.3782 | 0 | 0.06683 | 0.055 | 0.385 | 1.9756 | 0 | 0.17061 | 0.3357 | 28.723 | 0 | 132.7628 | 0 | 0 | 0 | 0 | 32.37 | 82.996 | 0 | 0 | -599.1476 | 1.3754 | 13.6678 | 0.16 | -1 | -4.2 | 18.3779 | 0 | 0 | 80.0388 | 80.0388 | 80.0388 | 80.0388 | 93.0684 | 27.7992 | 1.0128 | 0.00682 | 13.7964 | 21.6474 | 0 | 0 | 0 | 24.0036 | 1306.169 | 40.9113 | 88.3711 | 3.5563 | 1.5666 | -17.1886 | 15.436 | 4.64 | 85.728 | 1052.568 | 385.7358 | -40.1886 | 8.6787 | 10.44 | -3.1 | 23.009 | 11.4385 | 49.4344 | 2025-06-26 | 2025_06_26 Hr 08 | 37.5444 | 0.000394 | -1052.568 | -599.1476 | 970.6087 | 506.7302 | 55.8168 | 26.2876 | 92.2727 | 169.8867 | 630.0446 | 170.6773 | 0 | 164.8661 | 180.3782 | 0 | 0 | 28.723 | 132.7628 | 0 | 0 | 0
2025_06_26 Hr 09 | 17.7707 | 0.00225 | 0.06345 | 0 | 0 | 0 | 0 | 0 | 0 | 230.6912 | -14.7 | 0.616 | 2 | 0 | 82.4331 | 82.4331 | 180.3782 | 0 | 0.06683 | 0.055 | 0.385 | 1.9756 | 0 | 0.17061 | 0.3357 | 28.723 | 0 | 132.7628 | 0 | 0 | 0 | 0 | 34.0763 | 87.3394 | 0 | 0 | -582.6257 | 1.3754 | 13.6678 | 0.16 | -1 | -4.2 | 18.3779 | 0 | 0 | 84.2724 | 84.2724 | 84.2724 | 84.2724 | 97.9911 | 21.9024 | 1.0128 | 0.00682 | 13.7964 | 21.6474 | 0 | 0 | 0 | 25.8834 | 1348.502 | 43.0753 | 93.0453 | 3.5563 | 1.5666 | -17.7707 | 15.436 | 4.64 | 85.728 | 1114.068 | 388.9629 | -40.7707 | 8.6787 | 10.44 | -3.1 | 24.226 | 12.0435 | 51.6446 | 2025-06-26 | 2025_06_26 Hr 09 | 42.9945 | 0.000438 | -1114.068 | -582.6257 | 1021.5521 | 506.7302 | 49.8515 | 26.2876 | 92.2727 | 175.9365 | 666.2781 | 179.3375 | 0 | 164.8661 | 180.3782 | 0 | 0 | 28.723 | 132.7628 | 0 | 0 | 0
2025_06_26 Hr 10 | 17.6712 | 0.005535 | 0.15609 | 0 | 0 | 0 | 0 | 0 | 0 | 233.6606 | -14.7 | 0.616 | 3 | 0 | 82.4331 | 82.4331 | 180.3782 | 0 | 0.06683 | 0.055 | 0.385 | 1.9756 | 0 | 0.17061 | 0.3357 | 28.723 | 0 | 132.7628 | 0 | 0 | 0 | 0 | 34.4287 | 88 | 0 | 0 | -522.6625 | 1.3754 | 13.6678 | 0.16 | -1 | -4.2 | 18.3779 | 0 | 0 | 85.1468 | 85.1468 | 85.1468 | 85.1468 | 99.0079 | 20.8494 | 1.0128 | 0.00682 | 13.7964 | 21.6474 | 0 | 0 | 0 | 25.8834 | 1357.091 | 43.5222 | 94.0108 | 3.5563 | 1.5666 | -17.6712 | 15.436 | 4.64 | 85.728 | 1184.36 | 390.6024 | -40.6712 | 8.6787 | 10.44 | -3.1 | 24.4774 | 12.1684 | 53.6303 | 2025-06-26 | 2025_06_26 Hr 10 | 44.8799 | 1e-05 | -1184.36 | -522.6625 | 1031.8376 | 506.7302 | 49.8944 | 26.2876 | 92.2727 | 176.9495 | 673.7619 | 181.1262 | 0 | 164.8661 | 180.3782 | 0 | 0 | 28.723 | 132.7628 | 0 | 0 | 0
2025_06_26 Hr 11 | 18.5883 | 0.0084 | 0.23688 | 0 | 0 | 0 | 0 | 0 | 0 | 235.3658 | -14.7 | 0.616 | 1 | 0 | 82.4331 | 82.4331 | 180.3782 | 0 | 0.06683 | 0.055 | 0.385 | 1.9756 | 0 | 0.17061 | 0.3357 | 28.723 | 0 | 132.7628 | 0 | 0 | 0 | 0 | 34.6311 | 88 | 0 | 0 | -459.8925 | 1.3754 | 13.6678 | 0.16 | -1 | -4.2 | 18.3779 | 0 | 0 | 85.6489 | 85.6489 | 85.6489 | 85.6489 | 99.5918 | 17.901 | 1.0128 | 0.00682 | 13.7964 | 21.6474 | 0 | 0 | 0 | 18.9426 | 1361.672 | 43.7789 | 94.5652 | 3.5563 | 1.5666 | -18.5883 | 15.436 | 4.64 | 85.728 | 1240.852 | 380.6603 | -41.5883 | 8.6787 | 10.44 | -3.1 | 24.6217 | 12.2402 | 55.0343 | 2025-06-26 | 2025_06_26 Hr 11 | 43.4855 | -0.000332 | -1240.852 | -459.8925 | 1037.3648 | 506.7302 | 38.0889 | 26.2876 | 92.2727 | 177.1519 | 678.0595 | 182.1534 | 0 | 164.8661 | 180.3782 | 0 | 0 | 28.723 | 132.7628 | 0 | 0 | 0
2025_06_26 Hr 12 | 17.2848 | 0.01029 | 0.29018 | 0 | 0 | 0 | 0 | 0 | 0 | 245.8322 | -14.7 | 0.616 | 1 | 0 | 82.4331 | 82.4331 | 180.3782 | 0 | 0.06683 | 0.055 | 0.385 | 1.9756 | 0 | 0.17061 | 0.3357 | 28.723 | 0 | 132.7628 | 0 | 0 | 0 | 0 | 35 | 88 | 0 | 0 | -465.4398 | 1.3754 | 13.6678 | 0.11 | -1 | -4.2 | 18.3779 | 0 | 0 | 88.731 | 88.731 | 88.731 | 88.731 | 103.1756 | 14.8473 | 1.0128 | 0.00682 | 13.7964 | 21.6474 | 0 | 36.9436 | 0 | 18.9426 | 1425.416 | 45.3543 | 97.9681 | 3.5563 | 1.5666 | -17.2848 | 15.436 | 4.64 | 85.728 | 1302.302 | 382.6099 | -40.2848 | 8.6787 | 10.44 | -3.1 | 25.5077 | 12.6807 | 57.5323 | 2025-06-26 | 2025_06_26 Hr 12 | 45.3316 | -0.000204 | -1302.302 | -465.4398 | 1070.4171 | 543.6738 | 35.0904 | 26.2876 | 92.2727 | 177.5208 | 704.4381 | 188.4582 | 0 | 164.8661 | 180.3782 | 0 | 0 | 28.723 | 132.7628 | 0 | 36.9436 | 0
2025_06_26 Hr 13 | 18.3826 | 0.011775 | 0.33205 | 0 | 0 | 0 | 0 | 0 | 0 | 244.6268 | -14.7 | 0.616 | 1 | 0 | 82.4331 | 82.4331 | 180.3782 | 0 | 0.06683 | 0.055 | 0.385 | 1.9756 | 0 | 0.17061 | 0.3357 | 28.723 | 0 | 132.7628 | 0 | 0 | 0 | 0 | 35 | 88 | 0 | 0 | -387.5374 | 1.3754 | 13.6678 | 0.11 | -1 | -4.2 | 18.3779 | 0 | 0 | 88.376 | 88.376 | 88.376 | 88.376 | 102.7628 | 14.8473 | 1.0128 | 0.00682 | 13.7964 | 21.6474 | 0 | 41.1152 | 0 | 15.906 | 1426.592 | 45.1728 | 97.5762 | 3.5563 | 1.5666 | -18.3826 | 15.436 | 4.64 | 85.728 | 1377.618 | 379.9465 | -41.3826 | 8.6787 | 10.44 | -3.1 | 25.4057 | 12.6299 | 59.4803 | 2025-06-26 | 2025_06_26 Hr 13 | 50.2237 | 0.000358 | -1377.618 | -387.5374 | 1066.6529 | 547.8454 | 32.0971 | 26.2876 | 92.2727 | 177.5208 | 701.4001 | 187.7321 | 0 | 164.8661 | 180.3782 | 0 | 0 | 28.723 | 132.7628 | 0 | 41.1152 | 0
2025_06_26 Hr 14 | 17.9879 | 0.01224 | 0.34517 | 3.8599 | 3.8599 | 3.8437 | 3.8603 | 3.8607 | 3.8622 | 239.5112 | -14.7 | 0.616 | 1 | 0 | 82.4331 | 82.4331 | 180.3782 | 0 | 0.06683 | 0.055 | 0.385 | 1.9756 | 0 | 0.17061 | 0.3357 | 28.723 | 0 | 132.7628 | 0 | 0 | 0 | 0 | 35 | 88 | 0 | 0 | -371.6332 | 1.3754 | 13.6678 | 0.05 | -1 | -4.2 | 18.3779 | 0 | 0 | 86.8696 | 86.8696 | 86.8696 | 86.8696 | 101.0112 | 11.8989 | 1.0128 | 0.00682 | 13.7964 | 21.6474 | 0 | 39.675 | 0 | 33.8364 | 1435.418 | 44.4028 | 95.913 | 3.5563 | 1.5666 | -17.9879 | 15.436 | 4.64 | 85.728 | 1414.25 | 391.4527 | -40.9879 | 8.6787 | 10.44 | -3.1 | 24.9726 | 12.4147 | 60.7162 | 2025-06-26 | 2025_06_26 Hr 14 | 49.5264 | 1.1e-05 | -1414.25 | -371.6332 | 1050.6785 | 569.5517 | 47.0927 | 26.2876 | 92.2727 | 177.5208 | 688.5072 | 184.6505 | 23.1465 | 164.8661 | 180.3782 | 0 | 0 | 28.723 | 132.7628 | 0 | 39.675 | 0
2025_06_26 Hr 15 | 12.9516 | 0.012165 | 0.34305 | 3.8599 | 3.8599 | 3.8437 | 3.8603 | 3.8607 | 3.8622 | 237.0122 | -14.7 | 0.616 | 4 | 0 | 82.4331 | 82.4331 | 180.3782 | 0 | 0.06683 | 0.055 | 0.385 | 1.9756 | 0 | 0.17061 | 0.3357 | 28.723 | 0 | 132.7628 | 0 | 0 | 0 | 0 | 34.8265 | 88 | 0 | 0 | -356.4811 | 1.3754 | 13.6678 | 0.05 | -1 | -4.2 | 18.3779 | 0 | 0 | 86.1337 | 86.1337 | 86.1337 | 86.1337 | 100.1555 | 12.9519 | 1.0128 | 0.00682 | 13.7964 | 21.6474 | 0 | 41.1152 | 0 | 49.887 | 1430.385 | 44.0267 | 95.1005 | 3.5563 | 1.5666 | -12.9516 | 15.436 | 4.64 | 85.728 | 1442.967 | 405.0145 | -35.9516 | 8.6787 | 10.44 | -3.1 | 24.7611 | 12.3095 | 61.6504 | 2025-06-26 | 2025_06_26 Hr 15 | 50.2433 | -0.000309 | -1442.967 | -356.4811 | 1042.7014 | 570.9919 | 67.1941 | 26.2876 | 92.2727 | 177.3473 | 682.209 | 183.1452 | 23.1465 | 164.8661 | 180.3782 | 0 | 0 | 28.723 | 132.7628 | 0 | 41.1152 | 0
2025_06_26 Hr 16 | 12.9483 | 0.01149 | 0.32402 | 3.8599 | 3.8599 | 3.8437 | 3.8603 | 3.8607 | 3.8622 | 237.6296 | -14.7 | 0.616 | 5 | 0 | 82.4331 | 82.4331 | 180.3782 | 0 | 0.06683 | 0.055 | 0.385 | 1.9756 | 0 | 0.17061 | 0.3357 | 28.723 | 0 | 132.7628 | 0 | 0 | 0 | 0 | 34.8998 | 88 | 0 | 0 | -315.1984 | 1.3754 | 13.6678 | 0.05 | -1 | -4.2 | 18.3779 | 0 | 0 | 86.3155 | 86.3155 | 86.3155 | 86.3155 | 100.3669 | 10.9512 | 1.0128 | 0.00682 | 13.7964 | 21.6474 | 0 | 40.6103 | 0 | 28.92 | 1431.49 | 44.1196 | 95.3012 | 3.5563 | 1.5666 | -12.9483 | 15.436 | 4.64 | 85.728 | 1463.758 | 383.4147 | -35.9483 | 8.6787 | 10.44 | -3.1 | 24.8134 | 12.3355 | 61.9279 | 2025-06-26 | 2025_06_26 Hr 16 | 58.0697 | 0.000296 | -1463.758 | -315.1984 | 1044.7026 | 570.487 | 45.2067 | 26.2876 | 92.2727 | 177.4205 | 683.765 | 183.5171 | 23.1465 | 164.8661 | 180.3782 | 0 | 0 | 28.723 | 132.7628 | 0 | 40.6103 | 0
2025_06_26 Hr 17 | 12.4408 | 0.01011 | 0.2851 | 3.8599 | 3.8599 | 3.8437 | 3.8603 | 3.8607 | 3.8622 | 236.3654 | -14.7 | 0.616 | 6 | 0 | 82.4331 | 82.4331 | 180.3782 | 0 | 0.06683 | 0.055 | 0.385 | 1.9756 | 0 | 0.17061 | 0.3357 | 28.723 | 0 | 132.7628 | 0 | 0 | 0 | 0 | 34.7497 | 88 | 0 | 0 | -280.7546 | 1.3754 | 13.6678 | 0.05 | -1 | -4.2 | 18.3779 | 0 | 0 | 85.9433 | 85.9433 | 85.9433 | 85.9433 | 99.934 | 8.9505 | 1.0128 | 0.00682 | 13.7964 | 21.6474 | 0 | 41.1152 | 0 | 12.0018 | 1428.62 | 43.9293 | 94.8902 | 3.5563 | 1.5666 | -12.4408 | 15.436 | 4.64 | 85.728 | 1476.65 | 364.2254 | -35.4408 | 8.6787 | 10.44 | -3.1 | 24.7063 | 12.2823 | 61.9836 | 2025-06-26 | 2025_06_26 Hr 17 | 59.0099 | 5.3e-05 | -1476.65 | -280.7546 | 1040.6049 | 570.9919 | 27.2475 | 26.2876 | 92.2727 | 177.2705 | 680.5788 | 182.7556 | 23.1465 | 164.8661 | 180.3782 | 0 | 0 | 28.723 | 132.7628 | 0 | 41.1152 | 0
2025_06_26 Hr 18 | 8.2983 | 0.008205 | 0.23138 | 3.8599 | 3.8599 | 3.8437 | 3.8603 | 3.8607 | 3.8622 | 244.421 | -14.7 | 0.616 | 14 | 0 | 82.4331 | 82.4331 | 180.3782 | 0 | 0.06683 | 0.055 | 0.385 | 1.9756 | 0 | 0.17061 | 0.3357 | 28.723 | 0 | 132.7628 | 0 | 0 | 0 | 0 | 35 | 88 | 0 | 0 | -338.8225 | 1.3754 | 13.6678 | 0.05 | -1 | -4.2 | 18.3779 | 0 | 0 | 88.3154 | 88.3154 | 88.3154 | 88.3154 | 102.6924 | 7.8975 | 1.0128 | 0.00682 | 13.7964 | 21.6474 | 0 | 41.1152 | 0 | 10.9896 | 1449.119 | 45.1419 | 97.5093 | 3.5563 | 1.5666 | -8.2983 | 15.436 | 4.64 | 85.728 | 1449.867 | 370.8684 | -31.2983 | 8.6787 | 10.44 | -3.1 | 25.3883 | 12.6213 | 61.6904 | 2025-06-26 | 2025_06_26 Hr 18 | 63.5172 | -0.000235 | -1449.867 | -338.8225 | 1066.0103 | 570.9919 | 33.1267 | 26.2876 | 92.2727 | 177.5208 | 700.8814 | 187.6081 | 23.1466 | 164.8661 | 180.3782 | 0 | 0 | 28.723 | 132.7628 | 0 | 41.1152 | 0
2025_06_26 Hr 19 | 2.5903 | 0.005535 | 0.15609 | 3.8599 | 3.8599 | 3.8437 | 3.8603 | 3.8607 | 3.8622 | 240.4226 | -14.7 | 0.616 | 27 | 0 | 82.4331 | 82.4331 | 180.3782 | 0 | 0.06683 | 0.055 | 0.385 | 1.9756 | 0 | 0.17061 | 0.3357 | 28.723 | 0 | 132.7628 | 0 | 0 | 0 | 0 | 35 | 88 | 0 | 0 | -382.8411 | 1.3754 | 13.6678 | 0.05 | -1 | -4.2 | 18.3779 | 0 | 0 | 87.138 | 87.138 | 87.138 | 87.138 | 101.3233 | 10.9512 | 1.0128 | 0.00682 | 13.7964 | 21.6474 | 0 | 41.1152 | 0 | 16.9182 | 1438.967 | 44.54 | 96.2093 | 3.5563 | 1.5666 | -2.5903 | 15.436 | 4.64 | 85.728 | 1415.267 | 384.7315 | -25.5903 | 8.6787 | 10.44 | -3.1 | 25.0498 | 12.453 | 60.9038 | 2025-06-26 | 2025_06_26 Hr 19 | 65.9918 | -0.000258 | -1415.267 | -382.8411 | 1053.5246 | 570.9919 | 55.031 | 26.2876 | 92.2727 | 177.5208 | 690.8043 | 185.1995 | 23.1466 | 164.8661 | 180.3782 | 0 | 0 | 28.723 | 132.7628 | 0 | 41.1152 | 0
2025_06_26 Hr 20 | 1.0282 | 0.0024 | 0.06768 | 0 | 0 | 0 | 0 | 0 | 0 | 232.955 | -14.7 | 0.616 | 32 | 0 | 82.4331 | 82.4331 | 180.3782 | 0 | 0.06683 | 0.055 | 0.385 | 1.9756 | 0 | 0.17061 | 0.3357 | 28.723 | 0 | 132.7628 | 0 | 0 | 0 | 0 | 34.345 | 88 | 0 | 0 | -373.4457 | 1.3754 | 13.6678 | 0.11 | -1 | -4.2 | 18.3779 | 0 | 0 | 84.939 | 84.939 | 84.939 | 84.939 | 98.7663 | 13.8996 | 1.0128 | 0.00682 | 13.7964 | 21.6474 | 0 | 41.1152 | 0 | 45.8382 | 1396.256 | 43.416 | 93.7814 | 3.5563 | 1.5666 | -1.0282 | 15.436 | 4.64 | 85.728 | 1414.318 | 415.5362 | -24.0282 | 8.6787 | 10.44 | -3.1 | 24.4176 | 12.1387 | 60.7436 | 2025-06-26 | 2025_06_26 Hr 20 | 61.6711 | 0.000408 | -1414.318 | -373.4457 | 1029.5505 | 547.8454 | 91.8079 | 26.2876 | 92.2727 | 176.8657 | 671.9836 | 180.7012 | 0 | 164.8661 | 180.3782 | 0 | 0 | 28.723 | 132.7628 | 0 | 41.1152 | 0
2025_06_26 Hr 21 | 0 | 0.00045 | 0.01269 | 0 | 0 | 0 | 0 | 0 | 0 | 236.5418 | -14.7 | 0.616 | 16 | 0 | 82.4331 | 82.4331 | 180.3782 | 0 | 0.06683 | 0.055 | 0.385 | 1.9756 | 0 | 0.17061 | 0.3357 | 28.723 | 0 | 132.7628 | 0 | 0 | 0 | 0 | 34.7707 | 88 | 0 | 0 | -434.4201 | 1.3754 | 13.6678 | 0.11 | -1 | -4.2 | 18.3779 | 0 | 0 | 85.9952 | 85.9952 | 85.9952 | 85.9952 | 99.9944 | 20.8494 | 1.0128 | 0.00682 | 13.7964 | 21.6474 | 0 | 41.1152 | 0 | 37.8852 | 1405.667 | 43.9559 | 94.9475 | 3.5563 | 1.5666 | 0 | 15.436 | 4.64 | 85.728 | 1347.91 | 399.6635 | -23 | 8.6787 | 10.44 | -3.1 | 24.7213 | 12.2897 | 58.9245 | 2025-06-26 | 2025_06_26 Hr 21 | 56.9968 | 4.8e-05 | -1347.91 | -434.4201 | 1041.1767 | 547.8454 | 74.7477 | 26.2876 | 92.2727 | 177.2914 | 681.0234 | 182.8618 | 0 | 164.8661 | 180.3782 | 0 | 0 | 28.723 | 132.7628 | 0 | 41.1152 | 0
2025_06_26 Hr 22 | 0 | 7.5e-05 | 0.002115 | 0 | 0 | 0 | 0 | 0 | 0 | 230.015 | -14.7 | 0.616 | 21 | 0 | 82.4331 | 82.4331 | 180.3782 | 0 | 0.06683 | 0.055 | 0.385 | 1.9756 | 0 | 0.17061 | 0.3357 | 28.723 | 0 | 132.7628 | 0 | 0 | 0 | 0 | 33.996 | 87.1351 | 0 | 0 | -514.6718 | 1.3754 | 13.6678 | 0.11 | -1 | -4.2 | 18.3779 | 0 | 0 | 84.0732 | 84.0732 | 84.0732 | 84.0732 | 97.7596 | 31.8006 | 1.0128 | 0.00682 | 13.7964 | 21.6474 | 0 | 40.1798 | 0 | 30.9444 | 1386.632 | 42.9735 | 92.8255 | 3.5563 | 1.5666 | 0 | 15.436 | 4.64 | 85.728 | 1253.702 | 404.7419 | -23 | 8.6787 | 10.44 | -3.1 | 24.1688 | 12.015 | 56.2617 | 2025-06-26 | 2025_06_26 Hr 22 | 49.19 | -0.000292 | -1253.702 | -514.6718 | 1019.156 | 546.91 | 83.7472 | 26.2876 | 92.2727 | 175.6519 | 664.5738 | 178.9302 | 0 | 164.8661 | 180.3782 | 0 | 0 | 28.723 | 132.7628 | 0 | 40.1798 | 0
2025_06_26 Hr 23 | 0 | 0 | 0 | 0 | 0 | 0 | 0 | 0 | 0 | 207.1418 | 0 | 0.616 | 44 | 0 | 82.4331 | 82.4331 | 186.7258 | 0 | 0.06683 | 0.055 | 0.385 | 1.9756 | 0 | 0.17061 | 0.3357 | 28.723 | 0 | 136.2112 | 0 | 0 | 0 | 0 | 31.2813 | 80.2247 | 0 | 0 | -582.9755 | 1.3754 | 13.6678 | 0.11 | -1 | -4.2 | 18.3779 | 0 | 0 | 77.3377 | 77.3377 | 77.3377 | 77.3377 | 89.9275 | 27.7992 | 1.0128 | 0.00682 | 13.7964 | 21.6474 | 0 | 35.0627 | 0 | 29.9322 | 1324.036 | 39.5307 | 85.3887 | 3.5563 | 1.5666 | 0 | 15.436 | 4.64 | 85.728 | 1141.71 | 408.9498 | -8.3 | 8.6787 | 10.44 | -3.1 | 22.2325 | 11.0524 | 52.7397 | 2025-06-26 | 2025_06_26 Hr 23 | 42.0056 | 8e-06 | -1141.71 | -582.9755 | 952.8049 | 551.5889 | 101.7314 | 26.2876 | 92.2727 | 166.0268 | 606.9264 | 179.8517 | 0 | 164.8661 | 186.7258 | 0 | 0 | 28.723 | 136.2112 | 0 | 35.0627 | 0
2025_06_26 Hr 24 | 0 | 0 | 0 | 0 | 0 | 0 | 0 | 0 | 0 | 193.559 | 0 | 0.616 | 21 | 0 | 82.4331 | 82.4331 | 186.7258 | 0 | 0.06683 | 0.055 | 0.385 | 1.9756 | 0 | 0.17061 | 0.3357 | 28.723 | 0 | 136.2112 | 0 | 0 | 0 | 0 | 29.6693 | 76.1211 | 0 | 0 | -636.6362 | 1.3754 | 13.6678 | 0.11 | -1 | -4.2 | 18.3779 | 0 | 0 | 73.3379 | 73.3379 | 73.3379 | 73.3379 | 85.2766 | 22.8501 | 1.0128 | 0.00682 | 13.7964 | 21.6474 | 0 | 31.8969 | 0 | 40.9218 | 1280.921 | 37.4862 | 80.9726 | 3.5563 | 1.5666 | 0 | 15.436 | 4.64 | 85.728 | 1019.793 | 383.8082 | -8.3 | 8.6787 | 10.44 | -3.1 | 21.0827 | 10.4808 | 48.6332 | 2025-06-26 | 2025_06_26 Hr 24 | 36.6418 | 0.000388 | -1019.793 | -636.6362 | 904.6743 | 548.423 | 84.7719 | 26.2876 | 92.2727 | 160.3111 | 572.6936 | 171.6697 | 0 | 164.8661 | 186.7258 | 0 | 0 | 28.723 | 136.2112 | 0 | 31.8969 | 0
2025_06_27 Hr 01 | 0 | 0 | 0 | 0 | 0 | 0 | 0 | 0 | 0 | 175.4819 | 0 | 0.616 | 72 | 0 | 82.4331 | 82.4331 | 186.7258 | 0 | 0.06683 | 0.055 | 0.385 | 1.9756 | 0 | 0.17061 | 0.3357 | 28.723 | 0 | 136.2112 | 0 | 0 | 0 | 0 | 27.1789 | 69.3012 | 0 | 0 | -688.4418 | 1.3754 | 13.6582 | 0.16 | -1 | -4.2 | 17.3879 | 0 | 0 | 68.1636 | 68.1636 | 68.1636 | 68.1636 | 79.26 | 27.7992 | 1.0128 | 0.00682 | 13.799 | 21.6982 | 0 | 0 | 0 | 48.8748 | 1193.583 | 34.5732 | 74.3747 | 3.5563 | 1.5666 | 0 | 15.436 | 4.64 | 85.728 | 932.6767 | 435.8359 | -8.3 | 8.3349 | 10.44 | -3.1 | 19.5796 | 9.5695 | 45.8767 | 2025-06-27 | 2025_06_27 Hr 01 | 29.9006 | 2.8e-05 | -932.6767 | -688.4418 | 837.358 | 516.5262 | 148.674 | 26.2876 | 92.2727 | 149.6599 | 527.9028 | 159.7953 | 0 | 164.8661 | 186.7258 | 0 | 0 | 28.723 | 136.2112 | 0 | 0 | 0
2025_06_27 Hr 02 | 0 | 0 | 0 | 0 | 0 | 0 | 0 | 0 | 0 | 171.4541 | 0 | 0.616 | 27 | 0 | 82.4331 | 82.4331 | 186.7258 | 0 | 0.06683 | 0.055 | 0.385 | 1.9756 | 0 | 0.17061 | 0.3357 | 28.723 | 0 | 136.2112 | 0 | 0 | 0 | 0 | 26.7055 | 68.0961 | 0 | 0 | -695.5457 | 1.3754 | 13.6582 | 0.16 | -1 | -4.2 | 17.3879 | 0 | 0 | 66.9764 | 66.9764 | 66.9764 | 66.9764 | 77.8796 | 26.8515 | 1.0128 | 0.00682 | 13.799 | 21.6982 | 0 | 0 | 0 | 46.8504 | 1181.747 | 33.9711 | 73.0793 | 3.5563 | 1.5666 | 0 | 15.436 | 4.64 | 85.728 | 863.36 | 385.4586 | -8.3 | 8.3349 | 10.44 | -3.1 | 19.2386 | 9.4029 | 43.234 | 2025-06-27 | 2025_06_27 Hr 02 | 33.7404 | 1.8e-05 | -863.36 | -695.5457 | 823.1173 | 516.5262 | 100.7019 | 26.2876 | 92.2727 | 147.9814 | 517.7458 | 157.3901 | 0 | 164.8661 | 186.7258 | 0 | 0 | 28.723 | 136.2112 | 0 | 0 | 0
2025_06_27 Hr 03 | 0 | 0 | 0 | 0 | 0 | 0 | 0 | 0 | 0 | 171.4247 | 0 | 0.616 | 15 | 0 | 82.4331 | 82.4331 | 186.7258 | 0 | 0.06683 | 0.055 | 0.385 | 1.9756 | 0 | 0.17061 | 0.3357 | 28.723 | 0 | 136.2112 | 0 | 0 | 0 | 0 | 26.702 | 68.0873 | 0 | 0 | -726.1038 | 1.3754 | 13.6582 | 0.16 | -1 | -4.2 | 17.3879 | 0 | 0 | 66.9678 | 66.9678 | 66.9678 | 66.9678 | 77.8695 | 33.8013 | 1.0128 | 0.00682 | 13.799 | 21.6982 | 0 | 0 | 0 | 47.8626 | 1181.661 | 33.9667 | 73.0699 | 3.5563 | 1.5666 | 0 | 15.436 | 4.64 | 85.728 | 828.66 | 381.4031 | -8.3 | 8.3349 | 10.44 | -3.1 | 19.2361 | 9.4017 | 42.2664 | 2025-06-27 | 2025_06_27 Hr 03 | 34.1881 | -3.8e-05 | -828.66 | -726.1038 | 823.0134 | 516.5262 | 96.6639 | 26.2876 | 92.2727 | 147.9692 | 517.6716 | 157.3725 | 0 | 164.8661 | 186.7258 | 0 | 0 | 28.723 | 136.2112 | 0 | 0 | 0
2025_06_27 Hr 04 | 0 | 0 | 0 | 0 | 0 | 0 | 0 | 0 | 0 | 173.1005 | 0 | 0.616 | 11 | 0 | 82.4331 | 82.4331 | 115.77 | 0 | 0.06683 | 0.055 | 0.385 | 1.9756 | 0 | 0.17061 | 0.3357 | 9.1914 | 0 | 95.3478 | 0 | 0 | 0 | 0 | 26.899 | 68.5887 | 0 | 0 | -639.4581 | 1.3754 | 13.6582 | 0.16 | -1 | -4.2 | 17.3879 | 0 | 0 | 67.4617 | 67.4617 | 67.4617 | 67.4617 | 78.4439 | 40.7511 | 1.0128 | 0.00682 | 13.799 | 21.6982 | 0 | 0 | 0 | 65.793 | 1055.234 | 34.2172 | 73.6088 | 3.5563 | 1.5666 | 0 | 15.436 | 4.64 | 85.728 | 810.76 | 403.284 | -8.3 | 8.3349 | 10.44 | -3.1 | 19.378 | 9.471 | 40.4197 | 2025-06-27 | 2025_06_27 Hr 04 | 22.3586 | -2.9e-05 | -810.76 | -639.4581 | 828.9383 | 385.1753 | 117.5441 | 26.2876 | 92.2727 | 148.6675 | 521.8976 | 158.3732 | 0 | 164.8661 | 115.77 | 0 | 0 | 9.1914 | 95.3478 | 0 | 0 | 0
2025_06_27 Hr 05 | 0 | 0 | 0 | 0 | 0 | 0 | 0 | 0 | 0 | 174.3941 | 0 | 0.616 | 17 | 0 | 82.4331 | 82.4331 | 115.77 | 0 | 0.06683 | 0.055 | 0.385 | 1.9756 | 0 | 0.17061 | 0.3357 | 9.1914 | 0 | 95.3478 | 0 | 0 | 0 | 0 | 27.051 | 68.9757 | 0 | 0 | -677.8673 | 1.3754 | 13.6582 | 0.16 | -1 | -4.2 | 17.3879 | 0 | 0 | 67.843 | 67.843 | 67.843 | 67.843 | 78.8872 | 47.7009 | 1.0128 | 0.00682 | 13.799 | 21.6982 | 0 | 0 | 0 | 75.7704 | 1059.035 | 34.4106 | 74.0248 | 3.5563 | 1.5666 | 0 | 15.436 | 4.64 | 85.728 | 799.8517 | 426.9836 | -8.3 | 8.3349 | 10.44 | -3.1 | 19.4875 | 9.5245 | 40.4945 | 2025-06-27 | 2025_06_27 Hr 05 | 20.1545 | -0.0001 | -799.8517 | -677.8673 | 833.5119 | 385.1753 | 140.4713 | 26.2876 | 92.2727 | 149.2066 | 525.1596 | 159.1457 | 0 | 164.8661 | 115.77 | 0 | 0 | 9.1914 | 95.3478 | 0 | 0 | 0
2025_06_27 Hr 06 | 0.52072 | 0 | 0 | 0 | 0 | 0 | 0 | 0 | 0 | 186.9773 | 0 | 0.616 | 22 | 0 | 82.4331 | 82.4331 | 162.4228 | 0 | 0.06683 | 0.055 | 0.385 | 1.9756 | 0 | 0.17061 | 0.3357 | 14.2843 | 0 | 127.1851 | 0 | 0 | 0 | 0 | 28.5298 | 72.7407 | 0 | 0 | -760.303 | 1.3754 | 13.6582 | 0.16 | -1 | -4.2 | 17.3879 | 0 | 0 | 71.5519 | 71.5519 | 71.5519 | 71.5519 | 83.1999 | 49.7016 | 1.0128 | 0.00682 | 13.799 | 21.6982 | 0 | 0 | 0 | 74.7582 | 1179.594 | 36.2918 | 78.0717 | 3.5563 | 1.5666 | -0.52072 | 15.436 | 4.64 | 85.728 | 851.4767 | 441.0069 | -8.8207 | 8.3349 | 10.44 | -3.1 | 20.5529 | 10.0452 | 43.617 | 2025-06-27 | 2025_06_27 Hr 06 | 43.0129 | -5.7e-05 | -851.4767 | -760.303 | 878.0012 | 468.7583 | 146.4598 | 26.2876 | 92.2727 | 154.4504 | 556.891 | 166.6597 | 0 | 164.8661 | 162.4228 | 0 | 0 | 14.2843 | 127.1851 | 0 | 0 | 0
2025_06_27 Hr 07 | 6.2071 | 7.5e-05 | 0.002115 | 0 | 0 | 0 | 0 | 0 | 0 | 211.9086 | -14.7 | 0.616 | 25 | 0 | 82.4331 | 82.4331 | 180.3782 | 0 | 0.06683 | 0.055 | 0.385 | 1.9756 | 0 | 0.17061 | 0.3357 | 23.693 | 0 | 132.7628 | 0 | 0 | 0 | 0 | 31.4599 | 80.2002 | 0 | 0 | -760.5358 | 1.3754 | 13.6582 | 0.16 | -1 | -4.2 | 17.3879 | 0 | 0 | 78.9003 | 78.9003 | 78.9003 | 78.9003 | 91.7446 | 34.749 | 1.0128 | 0.00682 | 13.799 | 21.6982 | 0 | 0 | 0 | 56.8278 | 1285.797 | 40.019 | 86.0897 | 3.5563 | 1.5666 | -6.2071 | 15.436 | 4.64 | 85.728 | 927.7516 | 431.6981 | -29.2071 | 8.3349 | 10.44 | -3.1 | 22.6637 | 11.0769 | 46.6309 | 2025-06-27 | 2025_06_27 Hr 07 | 38.33 | 0.000173 | -927.7516 | -760.5358 | 951.4481 | 501.7002 | 116.579 | 26.2876 | 92.2727 | 164.84 | 619.7607 | 166.8474 | 0 | 164.8661 | 180.3782 | 0 | 0 | 23.693 | 132.7628 | 0 | 0 | 0
2025_06_27 Hr 08 | 11.9184 | 0.00045 | 0.01269 | 0 | 0 | 0 | 0 | 0 | 0 | 220.3169 | -14.7 | 0.616 | 17 | 0 | 82.4331 | 82.4331 | 180.3782 | 0 | 0.06683 | 0.055 | 0.385 | 1.9756 | 0 | 0.17061 | 0.3357 | 28.723 | 0 | 132.7628 | 0 | 0 | 0 | 0 | 32.4481 | 82.716 | 0 | 0 | -686.1023 | 1.3754 | 13.6582 | 0.16 | -1 | -4.2 | 17.3879 | 0 | 0 | 81.3787 | 81.3787 | 81.3787 | 81.3787 | 94.6264 | 30.7476 | 1.0128 | 0.00682 | 13.799 | 21.6982 | 0 | 0 | 0 | 44.826 | 1315.545 | 41.276 | 88.7939 | 3.5563 | 1.5666 | -11.9184 | 15.436 | 4.64 | 85.728 | 1012.952 | 418.4276 | -34.9184 | 8.3349 | 10.44 | -3.1 | 23.3756 | 11.4248 | 49.0147 | 2025-06-27 | 2025_06_27 Hr 08 | 38.1434 | -0.000307 | -1012.952 | -686.1023 | 981.1767 | 506.7302 | 92.5867 | 26.2876 | 92.2727 | 168.344 | 640.9643 | 171.8685 | 0 | 164.8661 | 180.3782 | 0 | 0 | 28.723 | 132.7628 | 0 | 0 | 0
2025_06_27 Hr 09 | 13.4723 | 0.00225 | 0.06345 | 0 | 0 | 0 | 0 | 0 | 0 | 236.6927 | -14.7 | 0.616 | 26 | 0 | 82.4331 | 82.4331 | 180.3782 | 0 | 0.06683 | 0.055 | 0.385 | 1.9756 | 0 | 0.17061 | 0.3357 | 28.723 | 0 | 132.7628 | 0 | 0 | 0 | 0 | 34.3726 | 87.6157 | 0 | 0 | -685.6863 | 1.3754 | 13.6582 | 0.16 | -1 | -4.2 | 17.3879 | 0 | 0 | 86.2054 | 86.2054 | 86.2054 | 86.2054 | 100.2389 | 33.8013 | 1.0128 | 0.00682 | 13.799 | 21.6982 | 0 | 0 | 0 | 43.8138 | 1363.715 | 43.7242 | 94.0604 | 3.5563 | 1.5666 | -13.4723 | 15.436 | 4.64 | 85.728 | 1082.36 | 440.8036 | -36.4723 | 8.3349 | 10.44 | -3.1 | 24.762 | 12.1024 | 51.749 | 2025-06-27 | 2025_06_27 Hr 09 | 37.3971 | 0.000133 | -1082.36 | -685.6863 | 1039.0751 | 506.7302 | 103.6808 | 26.2876 | 92.2727 | 175.1683 | 682.2596 | 181.6473 | 0 | 164.8661 | 180.3782 | 0 | 0 | 28.723 | 132.7628 | 0 | 0 | 0
2025_06_27 Hr 10 | 12.4425 | 0.005355 | 0.15101 | 0 | 0 | 0 | 0 | 0 | 0 | 237.7805 | -14.7 | 0.616 | 29 | 0 | 82.4331 | 82.4331 | 180.3782 | 0 | 0.06683 | 0.055 | 0.385 | 1.9756 | 0 | 0.17061 | 0.3357 | 28.723 | 0 | 132.7628 | 0 | 0 | 0 | 0 | 34.5005 | 87.9412 | 0 | 0 | -629.3115 | 1.3754 | 13.6582 | 0.16 | -1 | -4.2 | 17.3879 | 0 | 0 | 86.526 | 86.526 | 86.526 | 86.526 | 100.6117 | 34.749 | 1.0128 | 0.00682 | 13.799 | 21.6982 | 0 | 0 | 0 | 42.9462 | 1366.999 | 43.8868 | 94.4103 | 3.5563 | 1.5666 | -12.4425 | 15.436 | 4.64 | 85.728 | 1145.752 | 443.5065 | -35.4425 | 8.3349 | 10.44 | -3.1 | 24.8541 | 12.1475 | 53.5096 | 2025-06-27 | 2025_06_27 Hr 10 | 43.5444 | -0.000291 | -1145.752 | -629.3115 | 1042.9211 | 506.7302 | 106.8516 | 26.2876 | 92.2727 | 175.6216 | 685.0027 | 182.2969 | 0 | 164.8661 | 180.3782 | 0 | 0 | 28.723 | 132.7628 | 0 | 0 | 0
2025_06_27 Hr 11 | 12.9483 | 0.008145 | 0.22969 | 0 | 0 | 0 | 0 | 0 | 0 | 238.8978 | -14.7 | 0.616 | 34 | 0 | 82.4331 | 82.4331 | 180.3782 | 0 | 0.06683 | 0.055 | 0.385 | 1.9756 | 0 | 0.17061 | 0.3357 | 28.723 | 0 | 132.7628 | 0 | 0 | 0 | 0 | 34.6318 | 88 | 0 | 0 | -573.6992 | 1.3754 | 13.6582 | 0.16 | -1 | -4.2 | 17.3879 | 0 | 0 | 86.8553 | 86.8553 | 86.8553 | 86.8553 | 100.9946 | 33.8013 | 1.0128 | 0.00682 | 13.799 | 21.6982 | 0 | 0 | 0 | 41.934 | 1370.085 | 44.0538 | 94.7695 | 3.5563 | 1.5666 | -12.9483 | 15.436 | 4.64 | 85.728 | 1208.16 | 447.7224 | -35.9483 | 8.3349 | 10.44 | -3.1 | 24.9487 | 12.1937 | 55.2413 | 2025-06-27 | 2025_06_27 Hr 11 | 47.6196 | 0.000197 | -1208.16 | -573.6992 | 1046.5958 | 506.7302 | 109.9731 | 26.2876 | 92.2727 | 175.8117 | 687.8201 | 182.964 | 0 | 164.8661 | 180.3782 | 0 | 0 | 28.723 | 132.7628 | 0 | 0 | 0
2025_06_27 Hr 12 | 14.5104 | 0.010275 | 0.28975 | 0 | 0 | 0 | 0 | 0 | 0 | 238.2509 | -14.7 | 0.616 | 39 | 0 | 82.4331 | 82.4331 | 180.3782 | 0 | 0.06683 | 0.055 | 0.385 | 1.9756 | 0 | 0.17061 | 0.3357 | 28.723 | 0 | 132.7628 | 0 | 0 | 0 | 0 | 34.5558 | 88 | 0 | 0 | -503.1541 | 1.3754 | 13.6582 | 0.16 | -1 | -4.2 | 17.3879 | 0 | 0 | 86.6647 | 86.6647 | 86.6647 | 86.6647 | 100.7729 | 32.7483 | 1.0128 | 0.00682 | 13.799 | 21.6982 | 0 | 0 | 0 | 36.873 | 1368.438 | 43.9571 | 94.5615 | 3.5563 | 1.5666 | -14.5104 | 15.436 | 4.64 | 85.728 | 1275.56 | 447.7864 | -37.5104 | 8.3349 | 10.44 | -3.1 | 24.894 | 12.1669 | 56.9736 | 2025-06-27 | 2025_06_27 Hr 12 | 55.338 | 7.3e-05 | -1275.56 | -503.1541 | 1044.5023 | 506.7302 | 108.9213 | 26.2876 | 92.2727 | 175.7357 | 686.1889 | 182.5778 | 0 | 164.8661 | 180.3782 | 0 | 0 | 28.723 | 132.7628 | 0 | 0 | 0
2025_06_27 Hr 13 | 11.9184 | 0.011535 | 0.32529 | 0 | 0 | 0 | 0 | 0 | 0 | 236.5751 | -14.7 | 0.616 | 43 | 0 | 82.4331 | 82.4331 | 180.3782 | 0 | 0.06683 | 0.055 | 0.385 | 1.9756 | 0 | 0.17061 | 0.3357 | 28.723 | 0 | 132.7628 | 0 | 0 | 0 | 0 | 34.3588 | 87.5805 | 0 | 0 | -461.8211 | 1.3754 | 13.6582 | 0.16 | -1 | -4.2 | 17.3879 | 0 | 0 | 86.1707 | 86.1707 | 86.1707 | 86.1707 | 100.1986 | 32.7483 | 1.0128 | 0.00682 | 13.799 | 21.6982 | 0 | 0 | 0 | 42.9462 | 1363.631 | 43.7066 | 94.0226 | 3.5563 | 1.5666 | -11.9184 | 15.436 | 4.64 | 85.728 | 1321.16 | 454.2682 | -34.9184 | 8.3349 | 10.44 | -3.1 | 24.7521 | 12.0976 | 58.2298 | 2025-06-27 | 2025_06_27 Hr 13 | 47.6509 | 3.5e-05 | -1321.16 | -461.8211 | 1038.6593 | 506.7302 | 119.0313 | 26.2876 | 92.2727 | 175.1193 | 681.963 | 181.577 | 0 | 164.8661 | 180.3782 | 0 | 0 | 28.723 | 132.7628 | 0 | 0 | 0
2025_06_27 Hr 14 | 14.5088 | 0.012105 | 0.34136 | 0 | 0 | 0 | 0 | 0 | 0 | 239.9561 | -14.7 | 0.616 | 58 | 0 | 82.4331 | 82.4331 | 180.3782 | 0 | 0.06683 | 0.055 | 0.385 | 1.9756 | 0 | 0.17061 | 0.3357 | 28.723 | 0 | 132.7628 | 0 | 0 | 0 | 0 | 34.7562 | 88 | 0 | 0 | -459.4477 | 1.3754 | 13.6582 | 0.16 | -1 | -4.2 | 17.3879 | 0 | 0 | 87.1673 | 87.1673 | 87.1673 | 87.1673 | 101.3573 | 31.8006 | 1.0128 | 0.00682 | 13.799 | 21.6982 | 0 | 0 | 0 | 46.8504 | 1372.99 | 44.2121 | 95.1099 | 3.5563 | 1.5666 | -14.5088 | 15.436 | 4.64 | 85.728 | 1352.868 | 476.8345 | -37.5088 | 8.3349 | 10.44 | -3.1 | 25.0383 | 12.2375 | 59.4502 | 2025-06-27 | 2025_06_27 Hr 14 | 47.1893 | 0.000269 | -1352.868 | -459.4477 | 1050.021 | 506.7302 | 137.0045 | 26.2876 | 92.2727 | 175.9361 | 690.4889 | 183.596 | 0 | 164.8661 | 180.3782 | 0 | 0 | 28.723 | 132.7628 | 0 | 0 | 0
2025_06_27 Hr 15 | 17.9581 | 0.012015 | 0.33882 | 0 | 0 | 0 | 0 | 0 | 0 | 240.7793 | -14.7 | 0.616 | 71 | 0 | 82.4331 | 82.4331 | 180.3782 | 0 | 0.06683 | 0.055 | 0.385 | 1.9756 | 0 | 0.17061 | 0.3357 | 28.723 | 0 | 132.7628 | 0 | 0 | 0 | 0 | 34.8529 | 88 | 0 | 0 | -409.5872 | 1.3754 | 13.6582 | 0.16 | -1 | -4.2 | 17.3879 | 0 | 0 | 87.4099 | 87.4099 | 87.4099 | 87.4099 | 101.6395 | 30.7476 | 1.0128 | 0.00682 | 13.799 | 21.6982 | 0 | 0 | 0 | 36.873 | 1375.16 | 44.3351 | 95.3747 | 3.5563 | 1.5666 | -17.9581 | 15.436 | 4.64 | 85.728 | 1407.36 | 482.745 | -40.9581 | 8.3349 | 10.44 | -3.1 | 25.108 | 12.2715 | 60.9451 | 2025-06-27 | 2025_06_27 Hr 15 | 48.4364 | -9e-06 | -1407.36 | -409.5872 | 1052.6852 | 506.7302 | 138.9714 | 26.2876 | 92.2727 | 176.0328 | 692.5648 | 184.0876 | 0 | 164.8661 | 180.3782 | 0 | 0 | 28.723 | 132.7628 | 0 | 0 | 0
2025_06_27 Hr 16 | 18.4125 | 0.01137 | 0.32063 | 1.6083 | 1.6083 | 1.6015 | 1.6084 | 1.6086 | 1.6093 | 239.9855 | -14.7 | 0.616 | 78 | 0 | 82.4331 | 82.4331 | 180.3782 | 0 | 0.06683 | 0.055 | 0.385 | 1.9756 | 0 | 0.17061 | 0.3357 | 28.723 | 0 | 132.7628 | 0 | 0 | 0 | 0 | 34.7596 | 88 | 0 | 0 | -415.5368 | 1.3754 | 13.6582 | 0.10583 | -1 | -4.2 | 17.3879 | 0 | 0 | 87.176 | 87.176 | 87.176 | 87.176 | 101.3674 | 31.8006 | 1.0128 | 0.00682 | 13.799 | 21.6982 | 0 | 18.5557 | 0 | 28.92 | 1401.247 | 44.2165 | 95.1194 | 3.5563 | 1.5666 | -18.4125 | 15.436 | 4.64 | 85.728 | 1427.123 | 482.8247 | -41.4125 | 8.3349 | 10.44 | -3.1 | 25.0408 | 12.2387 | 61.8028 | 2025-06-27 | 2025_06_27 Hr 16 | 71.6015 | -0.000489 | -1427.123 | -415.5368 | 1050.1161 | 534.9302 | 139.0526 | 26.2876 | 92.2727 | 175.9395 | 690.563 | 183.6136 | 9.6444 | 164.8661 | 180.3782 | 0 | 0 | 28.723 | 132.7628 | 0 | 18.5557 | 0
2025_06_27 Hr 17 | 17.7939 | 0.01011 | 0.2851 | 3.8599 | 3.8599 | 3.8437 | 3.8603 | 3.8607 | 3.8622 | 238.3685 | -14.7 | 0.616 | 83 | 0 | 82.4331 | 82.4331 | 180.3782 | 0 | 0.06683 | 0.055 | 0.385 | 1.9756 | 0 | 0.17061 | 0.3357 | 28.723 | 0 | 132.7628 | 0 | 0 | 0 | 0 | 34.5696 | 88 | 0 | 0 | -424.6323 | 1.3754 | 13.6582 | 0.05 | -1 | -4.2 | 17.3879 | 0 | 0 | 86.6994 | 86.6994 | 86.6994 | 86.6994 | 100.8132 | 32.7483 | 1.0128 | 0.00682 | 13.799 | 21.6982 | 0 | 41.1152 | 0 | 24.0036 | 1433.006 | 43.9747 | 94.5994 | 3.5563 | 1.5666 | -17.7939 | 15.436 | 4.64 | 85.728 | 1449.85 | 482.2706 | -40.7939 | 8.3349 | 10.44 | -3.1 | 24.9039 | 12.1718 | 62.8188 | 2025-06-27 | 2025_06_27 Hr 17 | 74.2896 | -1.3e-05 | -1449.85 | -424.6323 | 1044.8829 | 570.9919 | 140.0471 | 26.2876 | 92.2727 | 175.7495 | 686.4855 | 182.648 | 23.1466 | 164.8661 | 180.3782 | 0 | 0 | 28.723 | 132.7628 | 0 | 41.1152 | 0
2025_06_27 Hr 18 | 18.3279 | 0.00816 | 0.23011 | 3.8599 | 3.8599 | 3.8437 | 3.8603 | 3.8607 | 3.8622 | 237.6629 | -14.7 | 0.616 | 85 | 0 | 82.4331 | 82.4331 | 180.3782 | 0 | 0.06683 | 0.055 | 0.385 | 1.9756 | 0 | 0.17061 | 0.3357 | 28.723 | 0 | 132.7628 | 0 | 0 | 0 | 0 | 34.4867 | 87.906 | 0 | 0 | -416.1477 | 1.3754 | 13.6582 | 0.05 | -1 | -4.2 | 17.3879 | 0 | 0 | 86.4914 | 86.4914 | 86.4914 | 86.4914 | 100.5714 | 25.7985 | 1.0128 | 0.00682 | 13.799 | 21.6982 | 0 | 41.1152 | 0 | 28.92 | 1430.994 | 43.8692 | 94.3724 | 3.5563 | 1.5666 | -18.3279 | 15.436 | 4.64 | 85.728 | 1455.867 | 482.3478 | -41.3279 | 8.3349 | 10.44 | -3.1 | 24.8442 | 12.1426 | 62.9447 | 2025-06-27 | 2025_06_27 Hr 18 | 68.1718 | -0.000304 | -1455.867 | -416.1477 | 1042.5054 | 570.9919 | 139.9568 | 26.2876 | 92.2727 | 175.5726 | 684.7062 | 182.2266 | 23.1466 | 164.8661 | 180.3782 | 0 | 0 | 28.723 | 132.7628 | 0 | 41.1152 | 0
2025_06_27 Hr 19 | 14.5071 | 0.00552 | 0.15566 | 3.8599 | 3.8599 | 3.8437 | 3.8603 | 3.8607 | 3.8622 | 238.1922 | -14.7 | 0.616 | 84 | 0 | 82.4331 | 82.4331 | 180.3782 | 0 | 0.06683 | 0.055 | 0.385 | 1.9756 | 0 | 0.17061 | 0.3357 | 28.723 | 0 | 132.7628 | 0 | 0 | 0 | 0 | 34.5489 | 88 | 0 | 0 | -439.7348 | 1.3754 | 13.6582 | 0.05 | -1 | -4.2 | 17.3879 | 0 | 0 | 86.6474 | 86.6474 | 86.6474 | 86.6474 | 100.7527 | 21.9024 | 1.0128 | 0.00682 | 13.799 | 21.6982 | 0 | 41.1152 | 0 | 34.8486 | 1432.411 | 43.9483 | 94.5426 | 3.5563 | 1.5666 | -14.5071 | 15.436 | 4.64 | 85.728 | 1435.042 | 479.8729 | -37.5071 | 8.3349 | 10.44 | -3.1 | 24.889 | 12.1645 | 62.433 | 2025-06-27 | 2025_06_27 Hr 19 | 71.4124 | -0.000311 | -1435.042 | -439.7348 | 1044.312 | 570.9919 | 140.9122 | 26.2876 | 92.2727 | 175.7288 | 686.0407 | 182.5426 | 23.1466 | 164.8661 | 180.3782 | 0 | 0 | 28.723 | 132.7628 | 0 | 41.1152 | 0
2025_06_27 Hr 20 | 4.1375 | 0.00243 | 0.068526 | 0 | 0 | 0 | 0 | 0 | 0 | 232.7531 | -14.7 | 0.616 | 76 | 0 | 82.4331 | 82.4331 | 180.3782 | 0 | 0.06683 | 0.055 | 0.385 | 1.9756 | 0 | 0.17061 | 0.3357 | 28.723 | 0 | 132.7628 | 0 | 0 | 0 | 0 | 33.9096 | 86.437 | 0 | 0 | -392.868 | 1.3754 | 13.6582 | 0.16 | -1 | -4.2 | 17.3879 | 0 | 0 | 85.0442 | 85.0442 | 85.0442 | 85.0442 | 98.8886 | 26.8515 | 1.0128 | 0.00682 | 13.799 | 21.6982 | 0 | 0 | 0 | 32.9688 | 1352.144 | 43.1352 | 92.7934 | 3.5563 | 1.5666 | -4.1375 | 15.436 | 4.64 | 85.728 | 1393.46 | 461.3217 | -27.1375 | 8.3349 | 10.44 | -3.1 | 24.4285 | 11.9394 | 60.1764 | 2025-06-27 | 2025_06_27 Hr 20 | 67.455 | -3.1e-05 | -1393.46 | -392.868 | 1025.1462 | 506.7302 | 135.8913 | 26.2876 | 92.2727 | 173.5265 | 672.325 | 179.2947 | 0 | 164.8661 | 180.3782 | 0 | 0 | 28.723 | 132.7628 | 0 | 0 | 0
2025_06_27 Hr 21 | 0 | 0.00048 | 0.013536 | 0 | 0 | 0 | 0 | 0 | 0 | 225.8147 | -14.7 | 0.616 | 89 | 0 | 82.4331 | 82.4331 | 180.3782 | 0 | 0.06683 | 0.055 | 0.385 | 1.9756 | 0 | 0.17061 | 0.3357 | 28.723 | 0 | 132.7628 | 0 | 0 | 0 | 0 | 33.0942 | 84.361 | 0 | 0 | -479.1684 | 1.3754 | 13.6582 | 0.16 | -1 | -4.2 | 17.3879 | 0 | 0 | 82.9992 | 82.9992 | 82.9992 | 82.9992 | 96.5106 | 32.7483 | 1.0128 | 0.00682 | 13.799 | 21.6982 | 0 | 0 | 0 | 35.8608 | 1331.701 | 42.0979 | 90.562 | 3.5563 | 1.5666 | 0 | 15.436 | 4.64 | 85.728 | 1304.36 | 474.8277 | -23 | 8.3349 | 10.44 | -3.1 | 23.841 | 11.6523 | 57.7948 | 2025-06-27 | 2025_06_27 Hr 21 | 58.4305 | 2.9e-05 | -1304.36 | -479.1684 | 1000.6148 | 506.7302 | 157.6231 | 26.2876 | 92.2727 | 170.6351 | 654.8283 | 175.1515 | 0 | 164.8661 | 180.3782 | 0 | 0 | 28.723 | 132.7628 | 0 | 0 | 0
2025_06_27 Hr 22 | 0 | 9e-05 | 0.002538 | 0 | 0 | 0 | 0 | 0 | 0 | 220.1111 | -14.7 | 0.616 | 89 | 0 | 82.4331 | 82.4331 | 180.3782 | 0 | 0.06683 | 0.055 | 0.385 | 1.9756 | 0 | 0.17061 | 0.3357 | 28.723 | 0 | 132.7628 | 0 | 0 | 0 | 0 | 32.4239 | 82.6544 | 0 | 0 | -578.1622 | 1.3754 | 13.6582 | 0.16 | -1 | -4.2 | 17.3879 | 0 | 0 | 81.318 | 81.318 | 81.318 | 81.318 | 94.5558 | 32.7483 | 1.0128 | 0.00682 | 13.799 | 21.6982 | 0 | 0 | 0 | 57.84 | 1314.93 | 41.2453 | 88.7277 | 3.5563 | 1.5666 | 0 | 15.436 | 4.64 | 85.728 | 1207.168 | 493.4006 | -23 | 8.3349 | 10.44 | -3.1 | 23.3581 | 11.4163 | 55.2609 | 2025-06-27 | 2025_06_27 Hr 22 | 38.4864 | 0.000361 | -1207.168 | -578.1622 | 980.4491 | 506.7302 | 179.5909 | 26.2876 | 92.2727 | 168.2582 | 640.4453 | 171.7456 | 0 | 164.8661 | 180.3782 | 0 | 0 | 28.723 | 132.7628 | 0 | 0 | 0
2025_06_27 Hr 23 | 0 | 0 | 0 | 0 | 0 | 0 | 0 | 0 | 0 | 205.5875 | 0 | 0.616 | 86 | 0 | 82.4331 | 82.4331 | 186.7258 | 0 | 0.06683 | 0.055 | 0.385 | 1.9756 | 0 | 0.17061 | 0.3357 | 28.723 | 0 | 136.2112 | 0 | 0 | 0 | 0 | 30.717 | 78.3089 | 0 | 0 | -673.3342 | 1.3754 | 13.6582 | 0.16 | -1 | -4.2 | 17.3879 | 0 | 0 | 77.0372 | 77.0372 | 77.0372 | 77.0372 | 89.5782 | 38.7504 | 1.0128 | 0.00682 | 13.799 | 21.6982 | 0 | 0 | 0 | 71.8662 | 1282.047 | 39.074 | 84.0568 | 3.5563 | 1.5666 | 0 | 15.436 | 4.64 | 85.728 | 1102.168 | 501.7561 | -8.3 | 8.3349 | 10.44 | -3.1 | 22.1285 | 10.8153 | 52.3684 | 2025-06-27 | 2025_06_27 Hr 23 | 31.1662 | 0.000333 | -1102.168 | -673.3342 | 943.7994 | 516.5262 | 196.6166 | 26.2876 | 92.2727 | 162.2058 | 603.8208 | 177.7728 | 0 | 164.8661 | 186.7258 | 0 | 0 | 28.723 | 136.2112 | 0 | 0 | 0
2025_06_27 Hr 24 | 0 | 0 | 0 | 0 | 0 | 0 | 0 | 0 | 0 | 195.9444 | 0 | 0.616 | 85 | 0 | 82.4331 | 82.4331 | 115.77 | 0 | 0.06683 | 0.055 | 0.385 | 1.9756 | 0 | 0.17061 | 0.3357 | 12.3814 | 0 | 112.3742 | 0 | 0 | 0 | 0 | 29.5837 | 75.4236 | 0 | 0 | -637.84 | 1.3754 | 13.6582 | 0.16 | -1 | -4.2 | 17.3879 | 0 | 0 | 74.1949 | 74.1949 | 74.1949 | 74.1949 | 86.2731 | 46.6479 | 1.0128 | 0.00682 | 13.799 | 21.6982 | 0 | 0 | 0 | 54.8034 | 1142.576 | 37.6323 | 80.9555 | 3.5563 | 1.5666 | 0 | 15.436 | 4.64 | 85.728 | 982.2683 | 485.8323 | -8.3 | 8.3349 | 10.44 | -3.1 | 21.3121 | 10.4163 | 47.1685 | 2025-06-27 | 2025_06_27 Hr 24 | 22.9612 | 5.3e-05 | -982.2683 | -637.84 | 909.705 | 405.3917 | 186.4513 | 26.2876 | 92.2727 | 158.1872 | 579.5034 | 172.0144 | 0 | 164.8661 | 115.77 | 0 | 0 | 12.3814 | 112.3742 | 0 | 0 | 0
2025_06_28 Hr 01 | 0 | 0 | 0 | 0 | 0 | 0 | 0 | 0 | 0 | 180.3254 | 0 | 0.616 | 80 | 0 | 62.6056 | 62.606 | 129.2614 | 0 | 0.06683 | 0.055 | 0.385 | 1.9756 | 0 | 0.17061 | 0.3357 | 10.5647 | 0 | 114.1075 | 0 | 0 | 0 | 0 | 28.2351 | 72.3409 | 0 | 0 | -700.656 | 1.3754 | 12.8433 | 0.16 | -1 | -4.2 | 16.398 | 0 | 0 | 69.2507 | 69.2507 | 69.2507 | 69.2507 | 80.524 | 66.5496 | 1.0128 | 0.00682 | 13.8016 | 21.288 | 0 | 0 | 0 | 35.8608 | 1068.607 | 34.8565 | 74.6633 | 3.5563 | 1.5666 | 0 | 15.436 | 4.64 | 85.728 | 829.66 | 470.0088 | -8.3 | 7.991 | 10.44 | -3.1 | 19.8761 | 9.5479 | 41.971 | 2025-06-28 | 2025_06_28 Hr 01 | 24.3169 | 4.2e-05 | -829.66 | -700.656 | 850.2001 | 379.1452 | 182.4104 | 26.2876 | 92.2727 | 151.6099 | 538.3584 | 160.2318 | 0 | 125.2116 | 129.2614 | 0 | 0 | 10.5647 | 114.1075 | 0 | 0 | 0
2025_06_28 Hr 02 | 0 | 0 | 0 | 0 | 0 | 0 | 0 | 0 | 0 | 170.3 | 0 | 0.616 | 51 | 0 | 32.6632 | 32.6632 | 157.8158 | 0 | 0.06683 | 0.055 | 0.385 | 1.9756 | 0 | 0.17061 | 0.3357 | 14.2851 | 0 | 127.626 | 0 | 0 | 0 | 0 | 27.0432 | 69.306 | 0 | 0 | -689.6561 | 1.3754 | 12.8433 | 0.16 | -1 | -4.2 | 16.398 | 0 | 0 | 66.2929 | 66.2929 | 66.2929 | 66.2929 | 77.0848 | 61.6005 | 1.0128 | 0.00682 | 13.8016 | 21.288 | 0 | 0 | 0 | 46.8504 | 1024.993 | 33.3677 | 71.4744 | 3.5563 | 1.5666 | 0 | 15.436 | 4.64 | 85.728 | 768.1517 | 441.115 | -8.3 | 7.991 | 10.44 | -3.1 | 19.0272 | 9.1401 | 39.3983 | 2025-06-28 | 2025_06_28 Hr 02 | 23.4042 | 0.000126 | -768.1517 | -689.6561 | 814.7434 | 365.0533 | 159.4509 | 26.2876 | 92.2727 | 147.3831 | 513.0628 | 154.2974 | 0 | 65.3264 | 157.8158 | 0 | 0 | 14.2851 | 127.626 | 0 | 0 | 0
2025_06_28 Hr 03 | 0 | 0 | 0 | 0 | 0 | 0 | 0 | 0 | 0 | 168.1538 | 0 | 0.616 | 47 | 0 | 49.3132 | 49.3153 | 117.6973 | 0 | 0.06683 | 0.055 | 0.385 | 1.9756 | 0 | 0.17061 | 0.3357 | 9.3884 | 0 | 119.8744 | 0 | 0 | 0 | 0 | 26.788 | 68.6564 | 0 | 0 | -683.517 | 1.3754 | 12.8433 | 0.16 | -1 | -4.2 | 16.398 | 0 | 0 | 65.6598 | 65.6598 | 65.6598 | 65.6598 | 76.3486 | 56.6514 | 1.0128 | 0.00682 | 13.8016 | 21.288 | 0 | 0 | 0 | 52.9236 | 999.2083 | 33.049 | 70.7918 | 3.5563 | 1.5666 | 0 | 15.436 | 4.64 | 85.728 | 744.36 | 436.9687 | -8.3 | 7.991 | 10.44 | -3.1 | 18.8454 | 9.0528 | 38.3784 | 2025-06-28 | 2025_06_28 Hr 03 | 23.0254 | -8.4e-05 | -744.36 | -683.517 | 807.153 | 345.5886 | 156.575 | 26.2876 | 92.2727 | 146.4783 | 507.6477 | 153.027 | 0 | 98.6284 | 117.6973 | 0 | 0 | 9.3884 | 119.8744 | 0 | 0 | 0
2025_06_28 Hr 04 | 0 | 0 | 0 | 0 | 0 | 0 | 0 | 0 | 0 | 166.4486 | 0 | 0.616 | 40 | 0 | 65.9632 | 65.9728 | 115.77 | 0 | 0.06683 | 0.055 | 0.385 | 1.9756 | 0 | 0.17061 | 0.3357 | 9.1914 | 0 | 95.8914 | 0 | 0 | 0 | 0 | 26.5853 | 68.1402 | 0 | 0 | -717.3452 | 1.3754 | 12.8433 | 0.16 | -1 | -4.2 | 16.398 | 0 | 0 | 65.1567 | 65.1567 | 65.1567 | 65.1567 | 75.7636 | 56.6514 | 1.0128 | 0.00682 | 13.8016 | 21.288 | 0 | 0 | 0 | 76.7826 | 1001.387 | 32.7958 | 70.2494 | 3.5563 | 1.5666 | 0 | 15.436 | 4.64 | 85.728 | 728.56 | 452.8183 | -8.3 | 7.991 | 10.44 | -3.1 | 18.701 | 8.9835 | 38.1998 | 2025-06-28 | 2025_06_28 Hr 04 | 22.0095 | 3e-05 | -728.56 | -717.3452 | 801.1222 | 352.7887 | 173.434 | 26.2876 | 92.2727 | 145.7594 | 503.3452 | 152.0176 | 0 | 131.9359 | 115.77 | 0 | 0 | 9.1914 | 95.8914 | 0 | 0 | 0
2025_06_28 Hr 05 | 0 | 0 | 0 | 0 | 0 | 0 | 0 | 0 | 0 | 168.1832 | 0 | 0.616 | 32 | 0 | 80.4419 | 80.4494 | 115.77 | 0 | 0.06683 | 0.055 | 0.385 | 1.9756 | 0 | 0.17061 | 0.3357 | 9.1914 | 0 | 96.4349 | 0 | 0 | 0 | 0 | 26.7915 | 68.6653 | 0 | 0 | -743.9258 | 1.3754 | 12.8433 | 0.16 | -1 | -4.2 | 16.398 | 0 | 0 | 65.6684 | 65.6684 | 65.6684 | 65.6684 | 76.3586 | 55.5984 | 1.0128 | 0.00682 | 13.8016 | 21.288 | 0 | 0 | 0 | 76.7826 | 1035.994 | 33.0534 | 70.8011 | 3.5563 | 1.5666 | 0 | 15.436 | 4.64 | 85.728 | 728.56 | 444.7921 | -8.3 | 7.991 | 10.44 | -3.1 | 18.8479 | 9.054 | 38.5496 | 2025-06-28 | 2025_06_28 Hr 05 | 19.5644 | 1.7e-05 | -728.56 | -743.9258 | 807.257 | 382.2875 | 164.381 | 26.2876 | 92.2727 | 146.4907 | 507.7219 | 153.0444 | 0 | 160.8912 | 115.77 | 0 | 0 | 9.1914 | 96.4349 | 0 | 0 | 0
2025_06_28 Hr 06 | 1.5522 | 0 | 0 | 0 | 0 | 0 | 0 | 0 | 0 | 172.1228 | 0 | 0.616 | 19 | 0 | 82.4331 | 82.4331 | 144.6801 | 0 | 0.06683 | 0.055 | 0.385 | 1.9756 | 0 | 0.17061 | 0.3357 | 12.1326 | 0 | 120.3746 | 0 | 0 | 0 | 0 | 27.2599 | 69.8578 | 0 | 0 | -808.7492 | 1.3754 | 12.8433 | 0.16 | -1 | -4.2 | 16.398 | 0 | 0 | 66.8307 | 66.8307 | 66.8307 | 66.8307 | 77.7101 | 51.7023 | 1.0128 | 0.00682 | 13.8016 | 21.288 | 0 | 0 | 0 | 77.7948 | 1107.361 | 33.6384 | 72.0542 | 3.5563 | 1.5666 | -1.5522 | 15.436 | 4.64 | 85.728 | 721.5517 | 432.7924 | -9.8522 | 7.991 | 10.44 | -3.1 | 19.1815 | 9.2143 | 39.1258 | 2025-06-28 | 2025_06_28 Hr 06 | 29.7839 | 7.1e-05 | -721.5517 | -808.7492 | 821.1901 | 442.0535 | 148.4971 | 26.2876 | 92.2727 | 148.1517 | 517.662 | 155.3764 | 0 | 164.8661 | 144.6801 | 0 | 0 | 12.1326 | 120.3746 | 0 | 0 | 0
2025_06_28 Hr 07 | 3.0978 | 7.5e-05 | 0.002115 | 0 | 0 | 0 | 0 | 0 | 0 | 185.5586 | -14.7 | 0.616 | 13 | 0 | 72.4037 | 72.4037 | 119.3524 | 0 | 0.06683 | 0.055 | 0.385 | 1.9756 | 0 | 0.17061 | 0.3357 | 9.8458 | 0 | 101.8808 | 0 | 0 | 0 | 0 | 28.8573 | 73.9251 | 0 | 0 | -714.7966 | 1.3754 | 12.8433 | 0.16 | -1 | -4.2 | 16.398 | 0 | 0 | 70.7946 | 70.7946 | 70.7946 | 70.7946 | 82.3193 | 45.7002 | 1.0128 | 0.00682 | 13.8016 | 21.288 | 0 | 0 | 0 | 76.7826 | 1080.761 | 35.6336 | 76.3279 | 3.5563 | 1.5666 | -3.0978 | 15.436 | 4.64 | 85.728 | 769.1433 | 429.2768 | -26.0978 | 7.991 | 10.44 | -3.1 | 20.3192 | 9.7608 | 39.7683 | 2025-06-28 | 2025_06_28 Hr 07 | 31.266 | 7.9e-05 | -769.1433 | -714.7966 | 854.0082 | 375.8864 | 135.485 | 26.2876 | 92.2727 | 153.8163 | 551.5625 | 148.6295 | 0 | 144.8074 | 119.3524 | 0 | 0 | 9.8458 | 101.8808 | 0 | 0 | 0
2025_06_28 Hr 08 | 5.169 | 0.000405 | 0.011421 | 0 | 0 | 0 | 0 | 0 | 0 | 199.1708 | -14.7 | 0.616 | 6 | 0 | 31.2757 | 31.2757 | 156.8977 | 0 | 0.06683 | 0.055 | 0.385 | 1.9756 | 0 | 0.17061 | 0.3357 | 14.2872 | 0 | 123.9652 | 0 | 0 | 0 | 0 | 30.4756 | 78.0458 | 0 | 0 | -692.1801 | 1.3754 | 12.8433 | 0.16 | -1 | -4.2 | 16.398 | 0 | 0 | 74.8105 | 74.8105 | 74.8105 | 74.8105 | 86.9889 | 52.65 | 1.0128 | 0.00682 | 13.8016 | 21.288 | 0 | 0 | 0 | 71.8662 | 1102.67 | 37.6549 | 80.6577 | 3.5563 | 1.5666 | -5.169 | 15.436 | 4.64 | 85.728 | 816.76 | 434.4392 | -28.169 | 7.991 | 10.44 | -3.1 | 21.4718 | 10.3145 | 41.3503 | 2025-06-28 | 2025_06_28 Hr 08 | 28.762 | -4.6e-05 | -816.76 | -692.1801 | 902.1502 | 357.7015 | 130.528 | 26.2876 | 92.2727 | 159.5553 | 585.908 | 156.6869 | 0 | 62.5514 | 156.8977 | 0 | 0 | 14.2872 | 123.9652 | 0 | 0 | 0
2025_06_28 Hr 09 | 10.3729 | 0.002355 | 0.066411 | 0 | 0 | 0 | 0 | 0 | 0 | 214.694 | -14.7 | 0.616 | 5 | 0 | 47.9257 | 47.9257 | 179.137 | 0 | 0.06683 | 0.055 | 0.385 | 1.9756 | 0 | 0.17061 | 0.3357 | 23.6922 | 0 | 131.704 | 0 | 0 | 0 | 0 | 32.3212 | 82.7449 | 0 | 0 | -748.5668 | 1.3754 | 12.8433 | 0.16 | -1 | -4.2 | 16.398 | 0 | 0 | 79.3902 | 79.3902 | 79.3902 | 79.3902 | 92.3142 | 56.6514 | 1.0128 | 0.00682 | 13.8016 | 21.288 | 0 | 0 | 0 | 79.8192 | 1221.12 | 39.9601 | 85.5954 | 3.5563 | 1.5666 | -10.3729 | 15.436 | 4.64 | 85.728 | 898.9683 | 459.7881 | -33.3729 | 7.991 | 10.44 | -3.1 | 22.7863 | 10.9459 | 45.3372 | 2025-06-28 | 2025_06_28 Hr 09 | 31.3937 | 1.4e-05 | -898.9683 | -748.5668 | 957.0508 | 430.3846 | 141.5394 | 26.2876 | 92.2727 | 166.1 | 625.0752 | 165.8756 | 0 | 95.8514 | 179.137 | 0 | 0 | 23.6922 | 131.704 | 0 | 0 | 0
2025_06_28 Hr 10 | 11.9184 | 0.00561 | 0.1582 | 0 | 0 | 0 | 0 | 0 | 0 | 219.1334 | -14.7 | 0.616 | 1 | 0 | 64.5757 | 64.5807 | 180.3782 | 0 | 0.06683 | 0.055 | 0.385 | 1.9756 | 0 | 0.17061 | 0.3357 | 28.723 | 0 | 132.7628 | 0 | 0 | 0 | 0 | 32.849 | 84.0888 | 0 | 0 | -730.5499 | 1.3754 | 12.8433 | 0.16 | -1 | -4.2 | 16.398 | 0 | 0 | 80.6999 | 80.6999 | 80.6999 | 80.6999 | 93.8371 | 55.5984 | 1.0128 | 0.00682 | 13.8016 | 21.288 | 0 | 0 | 0 | 78.807 | 1274.92 | 40.6193 | 87.0075 | 3.5563 | 1.5666 | -11.9184 | 15.436 | 4.64 | 85.728 | 967.3517 | 457.8995 | -34.9184 | 7.991 | 10.44 | -3.1 | 23.1622 | 11.1265 | 47.7995 | 2025-06-28 | 2025_06_28 Hr 10 | 33.8879 | -6e-05 | -967.3517 | -730.5499 | 972.7516 | 471.0204 | 135.5692 | 26.2876 | 92.2727 | 167.9717 | 636.2764 | 168.5034 | 0 | 129.1564 | 180.3782 | 0 | 0 | 28.723 | 132.7628 | 0 | 0 | 0
2025_06_28 Hr 11 | 14.5121 | 0.0084 | 0.23688 | 0 | 0 | 0 | 0 | 0 | 0 | 228.6002 | -14.7 | 0.616 | 1 | 0 | 79.7053 | 79.7112 | 180.3782 | 0 | 0.06683 | 0.055 | 0.385 | 1.9756 | 0 | 0.17061 | 0.3357 | 28.723 | 0 | 132.7628 | 0 | 0 | 0 | 0 | 33.9745 | 86.9546 | 0 | 0 | -739.9241 | 1.3754 | 12.8433 | 0.16 | -1 | -4.2 | 16.398 | 0 | 0 | 83.4928 | 83.4928 | 83.4928 | 83.4928 | 97.0847 | 52.65 | 1.0128 | 0.00682 | 13.8016 | 21.288 | 0 | 0 | 0 | 78.807 | 1333.137 | 42.0251 | 90.0187 | 3.5563 | 1.5666 | -14.5121 | 15.436 | 4.64 | 85.728 | 1018.852 | 463.1513 | -37.5121 | 7.991 | 10.44 | -3.1 | 23.9638 | 11.5116 | 49.9558 | 2025-06-28 | 2025_06_28 Hr 11 | 36.3625 | -0.000292 | -1018.852 | -739.9241 | 1006.2327 | 501.2805 | 132.7023 | 26.2876 | 92.2727 | 171.963 | 660.1626 | 174.1071 | 0 | 159.4165 | 180.3782 | 0 | 0 | 28.723 | 132.7628 | 0 | 0 | 0
2025_06_28 Hr 12 | 13.469 | 0.010575 | 0.29822 | 0 | 0 | 0 | 0 | 0 | 0 | 232.0694 | -14.7 | 0.616 | 1 | 0 | 82.4331 | 82.4331 | 180.3782 | 0 | 0.06683 | 0.055 | 0.385 | 1.9756 | 0 | 0.17061 | 0.3357 | 28.723 | 0 | 132.7628 | 0 | 0 | 0 | 0 | 34.387 | 88 | 0 | 0 | -704.0807 | 1.3754 | 12.8433 | 0.16 | -1 | -4.2 | 16.398 | 0 | 0 | 84.5163 | 84.5163 | 84.5163 | 84.5163 | 98.2748 | 51.7023 | 1.0128 | 0.00682 | 13.8016 | 21.288 | 0 | 0 | 0 | 69.8418 | 1348.859 | 42.5402 | 91.1222 | 3.5563 | 1.5666 | -13.469 | 15.436 | 4.64 | 85.728 | 1062.56 | 454.251 | -36.469 | 7.991 | 10.44 | -3.1 | 24.2576 | 11.6527 | 51.2095 | 2025-06-28 | 2025_06_28 Hr 12 | 45.0531 | 5.8e-05 | -1062.56 | -704.0807 | 1018.4974 | 506.7302 | 122.8529 | 26.2876 | 92.2727 | 173.4209 | 668.9158 | 176.1607 | 0 | 164.8661 | 180.3782 | 0 | 0 | 28.723 | 132.7628 | 0 | 0 | 0
2025_06_28 Hr 13 | 12.9483 | 0.011805 | 0.3329 | 0 | 0 | 0 | 0 | 0 | 0 | 231.6284 | -14.7 | 0.616 | 1 | 0 | 82.4331 | 82.4331 | 180.3782 | 0 | 0.06683 | 0.055 | 0.385 | 1.9756 | 0 | 0.17061 | 0.3357 | 28.723 | 0 | 132.7628 | 0 | 0 | 0 | 0 | 34.3345 | 87.8713 | 0 | 0 | -643.0076 | 1.3754 | 12.8433 | 0.16 | -1 | -4.2 | 16.398 | 0 | 0 | 84.3862 | 84.3862 | 84.3862 | 84.3862 | 98.1235 | 47.7009 | 1.0128 | 0.00682 | 13.8016 | 21.288 | 0 | 0 | 0 | 64.7808 | 1347.599 | 42.4748 | 90.9819 | 3.5563 | 1.5666 | -12.9483 | 15.436 | 4.64 | 85.728 | 1113.052 | 444.4081 | -35.9483 | 7.991 | 10.44 | -3.1 | 24.2202 | 11.6347 | 52.399 | 2025-06-28 | 2025_06_28 Hr 13 | 46.2922 | -0.000246 | -1113.052 | -643.0076 | 1016.9424 | 506.7302 | 113.8264 | 26.2876 | 92.2727 | 173.2397 | 667.8031 | 175.8996 | 0 | 164.8661 | 180.3782 | 0 | 0 | 28.723 | 132.7628 | 0 | 0 | 0
2025_06_28 Hr 14 | 16.5817 | 0.012225 | 0.34475 | 0 | 0 | 0 | 0 | 0 | 0 | 235.1858 | -14.7 | 0.616 | 2 | 0 | 82.4331 | 82.4331 | 180.3782 | 0 | 0.06683 | 0.055 | 0.385 | 1.9756 | 0 | 0.17061 | 0.3357 | 28.723 | 0 | 132.7628 | 0 | 0 | 0 | 0 | 34.7575 | 88 | 0 | 0 | -596.2709 | 1.3754 | 12.8433 | 0.16 | -1 | -4.2 | 16.398 | 0 | 0 | 85.4357 | 85.4357 | 85.4357 | 85.4357 | 99.3439 | 42.7518 | 1.0128 | 0.00682 | 13.8016 | 21.288 | 0 | 0 | 0 | 59.8644 | 1357.139 | 43.003 | 92.1135 | 3.5563 | 1.5666 | -16.5817 | 15.436 | 4.64 | 85.728 | 1162.568 | 441.2821 | -39.5817 | 7.991 | 10.44 | -3.1 | 24.5215 | 11.7794 | 53.7386 | 2025-06-28 | 2025_06_28 Hr 14 | 54.59 | 0.000458 | -1162.568 | -596.2709 | 1028.5757 | 506.7302 | 104.9732 | 26.2876 | 92.2727 | 173.7914 | 676.779 | 178.0053 | 0 | 164.8661 | 180.3782 | 0 | 0 | 28.723 | 132.7628 | 0 | 0 | 0
2025_06_28 Hr 15 | 15.0179 | 0.01221 | 0.34432 | 1.6083 | 1.6083 | 1.6015 | 1.6084 | 1.6086 | 1.6093 | 232.6574 | -14.7 | 0.616 | 5 | 0 | 82.4331 | 82.4331 | 180.3782 | 0 | 0.06683 | 0.055 | 0.385 | 1.9756 | 0 | 0.17061 | 0.3357 | 28.723 | 0 | 132.7628 | 0 | 0 | 0 | 0 | 34.4569 | 88 | 0 | 0 | -564.5686 | 1.3754 | 12.8433 | 0.10583 | -1 | -4.2 | 16.398 | 0 | 0 | 84.6898 | 84.6898 | 84.6898 | 84.6898 | 98.4765 | 35.802 | 1.0128 | 0.00682 | 13.8016 | 21.288 | 0 | 20.3666 | 0 | 55.8156 | 1380.469 | 42.6276 | 91.3092 | 3.5563 | 1.5666 | -15.0179 | 15.436 | 4.64 | 85.728 | 1208.106 | 430.2231 | -38.0179 | 7.991 | 10.44 | -3.1 | 24.3074 | 11.6766 | 55.1183 | 2025-06-28 | 2025_06_28 Hr 15 | 55.3854 | -8.6e-05 | -1208.106 | -564.5686 | 1020.3989 | 536.7411 | 96.9741 | 26.2876 | 92.2727 | 173.4908 | 670.3994 | 176.5087 | 9.6444 | 164.8661 | 180.3782 | 0 | 0 | 28.723 | 132.7628 | 0 | 20.3666 | 0
2025_06_28 Hr 16 | 10.8886 | 0.01158 | 0.32656 | 3.8599 | 3.8599 | 3.8437 | 3.8603 | 3.8607 | 3.8622 | 241.6538 | -14.7 | 0.616 | 6 | 0 | 82.4331 | 82.4331 | 180.3782 | 0 | 0.06683 | 0.055 | 0.385 | 1.9756 | 0 | 0.17061 | 0.3357 | 28.723 | 0 | 132.7628 | 0 | 0 | 0 | 0 | 35 | 88 | 0 | 0 | -607.5278 | 1.3754 | 12.8433 | 0.05 | -1 | -4.2 | 16.398 | 0 | 0 | 87.344 | 87.344 | 87.344 | 87.344 | 101.5627 | 37.6974 | 1.0128 | 0.00682 | 13.8016 | 21.288 | 0 | 41.1152 | 0 | 52.9236 | 1437.945 | 43.9635 | 94.1708 | 3.5563 | 1.5666 | -10.8886 | 15.436 | 4.64 | 85.728 | 1227.95 | 431.4218 | -33.8886 | 7.991 | 10.44 | -3.1 | 25.0692 | 12.0425 | 56.4662 | 2025-06-28 | 2025_06_28 Hr 16 | 59.4803 | 5.7e-05 | -1227.95 | -607.5278 | 1048.9665 | 570.9919 | 96.9591 | 26.2876 | 92.2727 | 174.0339 | 693.0986 | 181.8339 | 23.1465 | 164.8661 | 180.3782 | 0 | 0 | 28.723 | 132.7628 | 0 | 41.1152 | 0
2025_06_28 Hr 17 | 10.8919 | 0.009615 | 0.27114 | 3.8599 | 3.8599 | 3.8437 | 3.8603 | 3.8607 | 3.8622 | 249.32 | -14.7 | 0.616 | 6 | 0 | 82.4331 | 82.4331 | 180.3782 | 0 | 0.06683 | 0.055 | 0.385 | 1.9756 | 0 | 0.17061 | 0.3357 | 28.723 | 0 | 132.7628 | 0 | 0 | 0 | 0 | 35 | 88 | 0 | 0 | -605.03 | 1.3754 | 12.8433 | 0.05 | -1 | -4.2 | 16.398 | 0 | 0 | 89.946 | 89.946 | 89.946 | 89.946 | 104.5884 | 30.7476 | 1.0128 | 0.00682 | 13.8016 | 21.288 | 0 | 41.1152 | 0 | 54.8034 | 1458.99 | 45.2732 | 96.9763 | 3.5563 | 1.5666 | -10.8919 | 15.436 | 4.64 | 85.728 | 1251.642 | 431.574 | -33.8919 | 7.991 | 10.44 | -3.1 | 25.816 | 12.4013 | 57.3685 | 2025-06-28 | 2025_06_28 Hr 17 | 79.6968 | -0.000372 | -1251.642 | -605.03 | 1075.2876 | 570.9919 | 91.8318 | 26.2876 | 92.2727 | 174.0339 | 714.1989 | 187.0548 | 23.1466 | 164.8661 | 180.3782 | 0 | 0 | 28.723 | 132.7628 | 0 | 41.1152 | 0
2025_06_28 Hr 18 | 12.4408 | 0.00777 | 0.21911 | 3.8599 | 3.8599 | 3.8437 | 3.8603 | 3.8607 | 3.8622 | 249.32 | -14.7 | 0.616 | 8 | 0 | 82.4331 | 82.4331 | 180.3782 | 0 | 0.06683 | 0.055 | 0.385 | 1.9756 | 0 | 0.17061 | 0.3357 | 28.723 | 3.6314 | 132.7628 | 0 | 0 | 0 | 0 | 35 | 88 | 0 | 0 | -587.903 | 1.3754 | 12.8433 | 0.05 | -1 | -4.2 | 16.398 | 0 | 0 | 90.241 | 90.241 | 90.241 | 90.241 | 104.9313 | 21.9024 | 1.0128 | 0.00682 | 13.8016 | 21.288 | 0 | 41.1152 | 0 | 45.8382 | 1464.091 | 45.4217 | 97.2942 | 3.5563 | 1.5666 | -12.4408 | 15.436 | 4.64 | 85.728 | 1258.65 | 417.9023 | -35.4408 | 7.991 | 10.44 | -3.1 | 25.9006 | 12.442 | 57.4198 | 2025-06-28 | 2025_06_28 Hr 18 | 84.4889 | 2.4e-05 | -1258.65 | -587.903 | 1077.4018 | 574.6234 | 75.9675 | 26.2876 | 92.2727 | 174.0339 | 715.7215 | 187.6465 | 23.1466 | 164.8661 | 180.3782 | 0 | 3.6314 | 28.723 | 132.7628 | 0 | 41.1152 | 0
2025_06_28 Hr 19 | 16.8006 | 0.00474 | 0.13367 | 3.8599 | 3.8599 | 3.8437 | 3.8603 | 3.8607 | 3.8622 | 249.32 | -14.7 | 0.616 | 10 | 0 | 82.4331 | 82.4331 | 180.3782 | 0 | 0.06683 | 0.055 | 0.385 | 1.9756 | 0 | 0.17061 | 0.3357 | 28.723 | 1.2106 | 132.7628 | 0 | 0 | 0 | 0 | 35 | 88 | 0 | 0 | -652.7092 | 1.3754 | 12.8433 | 0.05 | -1 | -4.2 | 16.398 | 0 | 0 | 91.1777 | 91.1777 | 91.1777 | 91.1777 | 106.0206 | 15.9003 | 1.0128 | 0.00682 | 13.8016 | 21.288 | 0 | 41.1152 | 0 | 57.84 | 1466.422 | 45.8932 | 98.3042 | 3.5563 | 1.5666 | -16.8006 | 15.436 | 4.64 | 85.728 | 1206.05 | 432.1383 | -39.8006 | 7.991 | 10.44 | -3.1 | 26.1695 | 12.5711 | 56.1962 | 2025-06-28 | 2025_06_28 Hr 19 | 66.8525 | 3.6e-05 | -1206.05 | -652.7092 | 1084.1176 | 572.2025 | 83.8787 | 26.2876 | 92.2727 | 174.0339 | 720.5578 | 189.526 | 23.1466 | 164.8661 | 180.3782 | 0 | 1.2106 | 28.723 | 132.7628 | 0 | 41.1152 | 0
2025_06_28 Hr 20 | 5.1723 | 0.00222 | 0.062604 | 3.8599 | 3.8599 | 3.8437 | 3.8603 | 3.8607 | 3.8622 | 249.32 | -14.7 | 0.616 | 9 | 0 | 82.4331 | 82.4331 | 180.3782 | 0 | 0.06683 | 0.055 | 0.385 | 1.9756 | 0 | 0.17061 | 0.3357 | 28.723 | 0 | 132.7628 | 0 | 0 | 0 | 0 | 35 | 88 | 0 | 0 | -709.5649 | 1.3754 | 12.8433 | 0.05 | -1 | -4.2 | 16.398 | 0 | 0 | 90.4491 | 90.4491 | 90.4491 | 90.4491 | 105.1734 | 15.9003 | 1.0128 | 0.00682 | 13.8016 | 21.288 | 0 | 35.0729 | 0 | 70.854 | 1455.336 | 45.5264 | 97.5187 | 3.5563 | 1.5666 | -5.1723 | 15.436 | 4.64 | 85.728 | 1148.658 | 431.0597 | -28.1723 | 7.991 | 10.44 | -3.1 | 25.9604 | 12.4707 | 54.6788 | 2025-06-28 | 2025_06_28 Hr 20 | 50.4533 | 0.000447 | -1148.658 | -709.5649 | 1078.8943 | 564.9496 | 95.8191 | 26.2876 | 92.2727 | 174.0339 | 716.7962 | 188.0642 | 23.1465 | 164.8661 | 180.3782 | 0 | 0 | 28.723 | 132.7628 | 0 | 35.0729 | 0
2025_06_28 Hr 21 | 0 | 0.000915 | 0.025803 | 3.8599 | 3.8599 | 3.8437 | 3.8603 | 3.8607 | 3.8622 | 239.1548 | -14.7 | 0.616 | 10 | 0 | 82.4331 | 82.4331 | 178.5164 | 0 | 0.06683 | 0.055 | 0.385 | 1.9756 | 0 | 0.17061 | 0.3357 | 28.5276 | 0 | 132.2334 | 0 | 0 | 0 | 0 | 35 | 88 | 0 | 0 | -724.9799 | 1.3754 | 12.8433 | 0.05 | -1 | -4.2 | 16.398 | 0 | 0 | 86.6067 | 86.6067 | 86.6067 | 86.6067 | 100.7054 | 17.901 | 1.0128 | 0.00682 | 13.8016 | 21.288 | 0 | 32.2668 | 0 | 77.7948 | 1419.903 | 43.5924 | 93.3759 | 3.5563 | 1.5666 | 0 | 15.436 | 4.64 | 85.728 | 1100.042 | 428.1181 | -23 | 7.991 | 10.44 | -3.1 | 24.8575 | 11.9409 | 52.9626 | 2025-06-28 | 2025_06_28 Hr 21 | 38.1686 | -0.000287 | -1100.042 | -724.9799 | 1041.1819 | 559.5568 | 105.7225 | 26.2876 | 92.2727 | 174.0339 | 686.7933 | 180.3547 | 23.1465 | 164.8661 | 178.5164 | 0 | 0 | 28.5276 | 132.2334 | 0 | 32.2668 | 0
2025_06_28 Hr 22 | 0 | 0.000105 | 0.002961 | 3.8599 | 3.8599 | 3.8437 | 3.8603 | 3.8607 | 3.8622 | 232.8338 | -14.7 | 0.616 | 11 | 0 | 82.4331 | 82.4331 | 180.3782 | 0 | 0.06683 | 0.055 | 0.385 | 1.9756 | 0 | 0.17061 | 0.3357 | 28.723 | 0 | 132.7628 | 0 | 0 | 0 | 0 | 34.4778 | 88 | 0 | 0 | -773.3687 | 1.3754 | 12.8433 | 0.05 | -1 | -4.2 | 16.398 | 0 | 0 | 84.7418 | 84.7418 | 84.7418 | 84.7418 | 98.537 | 22.8501 | 1.0128 | 0.00682 | 13.8016 | 21.288 | 0 | 30.9013 | 0 | 71.8662 | 1404.631 | 42.6538 | 91.3653 | 3.5563 | 1.5666 | 0 | 15.436 | 4.64 | 85.728 | 1032.658 | 424.3962 | -23 | 7.991 | 10.44 | -3.1 | 24.3223 | 11.6838 | 50.9394 | 2025-06-28 | 2025_06_28 Hr 22 | 36.1948 | 0.000391 | -1032.658 | -773.3687 | 1020.9694 | 560.778 | 105.7194 | 26.2876 | 92.2727 | 173.5117 | 670.8445 | 176.6131 | 23.1465 | 164.8661 | 180.3782 | 0 | 0 | 28.723 | 132.7628 | 0 | 30.9013 | 0
2025_06_28 Hr 23 | 0 | 0 | 0 | 3.8599 | 3.8599 | 3.8437 | 3.8603 | 3.8607 | 3.8622 | 219.8096 | 0 | 0.616 | 33 | 0 | 82.4331 | 82.4331 | 157.1609 | 0 | 0.06683 | 0.055 | 0.385 | 1.9756 | 0 | 0.17061 | 0.3357 | 20.5848 | 0 | 126.5389 | 0 | 0 | 0 | 0 | 32.9294 | 84.2935 | 0 | 0 | -778.2228 | 1.3754 | 12.8433 | 0.05 | -1 | -4.2 | 16.398 | 0 | 0 | 80.8994 | 80.8994 | 80.8994 | 80.8994 | 94.0691 | 26.8515 | 1.0128 | 0.00682 | 13.8016 | 21.288 | 0 | 34.0192 | 0 | 65.793 | 1332.05 | 40.7197 | 87.2225 | 3.5563 | 1.5666 | 0 | 15.436 | 4.64 | 85.728 | 982.1417 | 436.6149 | -8.3 | 7.991 | 10.44 | -3.1 | 23.2195 | 11.154 | 49.0092 | 2025-06-28 | 2025_06_28 Hr 23 | 32.7801 | 3.5e-05 | -982.1417 | -778.2228 | 989.8431 | 526.3165 | 125.6445 | 26.2876 | 92.2727 | 168.2568 | 637.9826 | 183.6037 | 23.1465 | 164.8661 | 157.1609 | 0 | 0 | 20.5848 | 126.5389 | 0 | 34.0192 | 0
2025_06_28 Hr 24 | 0 | 0 | 0 | 0 | 0 | 0 | 0 | 0 | 0 | 199.3178 | 0 | 0.616 | 71 | 0 | 82.4331 | 82.4331 | 162.419 | 0 | 0.06683 | 0.055 | 0.385 | 1.9756 | 0 | 0.17061 | 0.3357 | 14.288 | 0 | 130.0493 | 0 | 0 | 0 | 0 | 30.4931 | 78.0903 | 0 | 0 | -763.2483 | 1.3754 | 12.8433 | 0.16 | -1 | -4.2 | 16.398 | 0 | 0 | 74.8538 | 74.8538 | 74.8538 | 74.8538 | 87.0394 | 28.8522 | 1.0128 | 0.00682 | 13.8016 | 21.288 | 0 | 0 | 0 | 51.9114 | 1217.012 | 37.6767 | 80.7045 | 3.5563 | 1.5666 | 0 | 15.436 | 4.64 | 85.728 | 896.0684 | 450.6042 | -8.3 | 7.991 | 10.44 | -3.1 | 21.4843 | 10.3205 | 45.416 | 2025-06-28 | 2025_06_28 Hr 24 | 34.1146 | -0.000142 | -896.0684 | -763.2483 | 917.3701 | 471.6225 | 151.7636 | 26.2876 | 92.2727 | 159.6173 | 586.2789 | 171.474 | 0 | 164.8661 | 162.419 | 0 | 0 | 14.288 | 130.0493 | 0 | 0 | 0
2025_06_29 Hr 01 | 0 | 0 | 0 | 0 | 0 | 0 | 0 | 0 | 0 | 166.3586 | 0 | 0.616 | 72 | 0 | 62.6056 | 62.6064 | 151.2479 | 0 | 0.06683 | 0.055 | 0.385 | 1.9756 | 0 | 0.17061 | 0.3357 | 15.2672 | 0 | 0 | 0 | 0 | 0 | 0 | 26.8518 | 73.6226 | 0 | 0 | -584.5073 | 1.3754 | 12.0285 | 1.88 | -1 | -4.2 | 15.408 | 0 | 0 | 70.3396 | 70.3396 | 70.3396 | 70.3396 | 81.7902 | 32.7483 | 1.0128 | 0.00682 | 13.8042 | 21.6904 | 0 | 0 | 0 | 49.887 | 970.5966 | 35.3685 | 74.9275 | 3.5563 | 1.5666 | 0 | 15.436 | 4.64 | 85.728 | 821.4717 | 443.6824 | -8.3 | 7.6472 | 10.44 | -3.1 | 20.1726 | 9.5214 | 40.1421 | 2025-06-29 | 2025_06_29 Hr 01 | 24.2135 | -1.7e-05 | -821.4717 | -584.5073 | 841.0562 | 291.7271 | 154.6353 | 26.2876 | 92.2727 | 149.3623 | 530.0134 | 161.6804 | 0 | 125.212 | 151.2479 | 0 | 0 | 15.2672 | 0 | 0 | 0 | 0
2025_06_29 Hr 02 | 0 | 0 | 0 | 0 | 0 | 0 | 0 | 0 | 0 | 155.51 | 0 | 0.616 | 75 | 0 | 47.926 | 47.9123 | 162.419 | 0 | 0.06683 | 0.055 | 0.385 | 1.9756 | 0 | 0.17061 | 0.3357 | 14.2859 | 0 | 0 | 0 | 0 | 0 | 0 | 25.6438 | 70.4234 | 0 | 0 | -572.9293 | 1.3754 | 12.0285 | 1.88 | -1 | -4.2 | 15.408 | 0 | 0 | 67.136 | 67.136 | 67.136 | 67.136 | 78.0651 | 21.9024 | 1.0128 | 0.00682 | 13.8042 | 21.6904 | 0 | 0 | 0 | 52.9236 | 919.6176 | 33.7687 | 71.515 | 3.5563 | 1.5666 | 0 | 15.436 | 4.64 | 85.728 | 770.8967 | 432.5084 | -8.3 | 7.6472 | 10.44 | -3.1 | 19.2539 | 9.0878 | 37.9934 | 2025-06-29 | 2025_06_29 Hr 02 | 25.5653 | -7.4e-05 | -770.8967 | -572.9293 | 802.8964 | 272.5432 | 149.826 | 26.2876 | 92.2727 | 144.9552 | 502.6255 | 155.3157 | 0 | 95.8383 | 162.419 | 0 | 0 | 14.2859 | 0 | 0 | 0 | 0
2025_06_29 Hr 03 | 0 | 0 | 0 | 0 | 0 | 0 | 0 | 0 | 0 | 146.6606 | 0 | 0.616 | 73 | 0 | 65.9534 | 65.959 | 159.8616 | 0 | 0.06683 | 0.055 | 0.385 | 1.9756 | 0 | 0.17061 | 0.3357 | 17.813 | 0 | 0 | 0 | 0 | 0 | 0 | 24.6584 | 67.8138 | 0 | 0 | -617.2993 | 1.3754 | 12.0285 | 1.88 | -1 | -4.2 | 15.408 | 0 | 0 | 64.5228 | 64.5228 | 64.5228 | 64.5228 | 75.0265 | 25.7985 | 1.0128 | 0.00682 | 13.8042 | 21.6904 | 0 | 0 | 0 | 62.7564 | 930.7255 | 32.4637 | 68.7314 | 3.5563 | 1.5666 | 0 | 15.436 | 4.64 | 85.728 | 744.1717 | 439.0455 | -8.3 | 7.6472 | 10.44 | -3.1 | 18.5044 | 8.734 | 37.5223 | 2025-06-29 | 2025_06_29 Hr 03 | 25.4878 | -4.7e-05 | -744.1717 | -617.2993 | 771.7687 | 309.587 | 161.5549 | 26.2876 | 92.2727 | 141.3602 | 480.2846 | 150.1239 | 0 | 131.9124 | 159.8616 | 0 | 0 | 17.813 | 0 | 0 | 0 | 0
2025_06_29 Hr 04 | 0 | 0 | 0 | 0 | 0 | 0 | 0 | 0 | 0 | 145.6316 | 0 | 0.616 | 75 | 0 | 80.437 | 80.4414 | 151.2355 | 0 | 0.06683 | 0.055 | 0.385 | 1.9756 | 0 | 0.17061 | 0.3357 | 12.8515 | 0 | 0 | 0 | 0 | 0 | 0 | 24.5439 | 67.5104 | 0 | 0 | -645.0773 | 1.3754 | 12.0285 | 1.88 | -1 | -4.2 | 15.408 | 0 | 0 | 64.2189 | 64.2189 | 64.2189 | 64.2189 | 74.6732 | 38.7504 | 1.0128 | 0.00682 | 13.8042 | 21.6904 | 0 | 0 | 0 | 52.9236 | 943.0881 | 32.312 | 68.4077 | 3.5563 | 1.5666 | 0 | 15.436 | 4.64 | 85.728 | 733.2717 | 443.5609 | -8.3 | 7.6472 | 10.44 | -3.1 | 18.4173 | 8.6929 | 37.4575 | 2025-06-29 | 2025_06_29 Hr 04 | 27.0633 | -2.9e-05 | -733.2717 | -645.0773 | 768.1492 | 324.9654 | 166.674 | 26.2876 | 92.2727 | 140.9421 | 477.6869 | 149.5202 | 0 | 160.8784 | 151.2355 | 0 | 0 | 12.8515 | 0 | 0 | 0 | 0
2025_06_29 Hr 05 | 0 | 0 | 0 | 0 | 0 | 0 | 0 | 0 | 0 | 148.8068 | 0 | 0.616 | 77 | 0 | 82.4331 | 82.4331 | 120.9096 | 0 | 0.06683 | 0.055 | 0.385 | 1.9756 | 0 | 0.17061 | 0.3357 | 9.7153 | 0 | 0 | 0 | 0 | 0 | 0 | 24.8974 | 68.4467 | 0 | 0 | -635.7434 | 1.3754 | 12.0285 | 1.88 | -1 | -4.2 | 15.408 | 0 | 0 | 65.1566 | 65.1566 | 65.1566 | 65.1566 | 75.7635 | 35.802 | 1.0128 | 0.00682 | 13.8042 | 21.6904 | 0 | 0 | 0 | 58.8522 | 922.9195 | 32.7802 | 69.4065 | 3.5563 | 1.5666 | 0 | 15.436 | 4.64 | 85.728 | 729.28 | 450.4039 | -8.3 | 7.6472 | 10.44 | -3.1 | 18.6862 | 8.8198 | 37.1771 | 2025-06-29 | 2025_06_29 Hr 05 | 23.7831 | 0.000106 | -729.28 | -635.7434 | 779.318 | 295.491 | 171.6542 | 26.2876 | 92.2727 | 142.232 | 485.7029 | 151.3831 | 0 | 164.8661 | 120.9096 | 0 | 0 | 9.7153 | 0 | 0 | 0 | 0
2025_06_29 Hr 06 | 1.5522 | 0 | 0 | 0 | 0 | 0 | 0 | 0 | 0 | 155.2748 | 0 | 0.616 | 74 | 0 | 72.4037 | 72.4037 | 117.6973 | 0 | 0.06683 | 0.055 | 0.385 | 1.9756 | 0 | 0.17061 | 0.3357 | 9.388 | 0 | 0 | 0 | 0 | 0 | 0 | 25.6177 | 70.3541 | 0 | 0 | -624.8444 | 1.3754 | 12.0285 | 1.88 | -1 | -4.2 | 15.408 | 0 | 0 | 67.0666 | 67.0666 | 67.0666 | 67.0666 | 77.9844 | 27.7992 | 1.0128 | 0.00682 | 13.8042 | 21.6904 | 0 | 0 | 0 | 51.9114 | 918.2778 | 33.734 | 71.441 | 3.5563 | 1.5666 | -1.5522 | 15.436 | 4.64 | 85.728 | 721.3883 | 437.8072 | -9.8522 | 7.6472 | 10.44 | -3.1 | 19.234 | 9.0784 | 36.7222 | 2025-06-29 | 2025_06_29 Hr 06 | 20.2273 | 7.7e-05 | -721.3883 | -624.8444 | 802.0691 | 271.8928 | 153.7106 | 26.2876 | 92.2727 | 144.8596 | 502.0317 | 155.1777 | 0 | 144.8074 | 117.6973 | 0 | 0 | 9.388 | 0 | 0 | 0 | 0
2025_06_29 Hr 07 | 11.2236 | 7.5e-05 | 0.002115 | 0 | 0 | 0 | 0 | 0 | 0 | 160.4492 | 0 | 0.616 | 77 | 0 | 22.3726 | 22.373 | 111.8345 | 0 | 0.06683 | 0.055 | 0.385 | 1.9756 | 0 | 0.17061 | 0.3357 | 9.1914 | 0 | 0 | 0 | 0 | 0 | 0 | 26.1938 | 71.8799 | 0 | 0 | -508.1473 | 1.3754 | 12.0285 | 1.88 | -1 | -4.2 | 15.408 | 0 | 0 | 68.5945 | 68.5945 | 68.5945 | 68.5945 | 79.7611 | 18.8487 | 1.0128 | 0.00682 | 13.8042 | 21.6904 | 0 | 0 | 0 | 48.8748 | 827.3236 | 34.497 | 73.0687 | 3.5563 | 1.5666 | -11.2236 | 15.436 | 4.64 | 85.728 | 741.18 | 441.5273 | -19.5236 | 7.6472 | 10.44 | -3.1 | 19.6722 | 9.2852 | 35.968 | 2025-06-29 | 2025_06_29 Hr 07 | 7.9246 | 6.4e-05 | -741.18 | -508.1473 | 820.2699 | 165.7714 | 144.7257 | 26.2876 | 92.2727 | 146.9617 | 515.0948 | 158.2135 | 0 | 44.7455 | 111.8345 | 0 | 0 | 9.1914 | 0 | 0 | 0 | 0
2025_06_29 Hr 08 | 15.7459 | 0.00048 | 0.013536 | 0 | 0 | 0 | 0 | 0 | 0 | 177.1484 | 0 | 0.616 | 79 | 0 | 22.2569 | 22.2569 | 111.8345 | 0 | 0.06683 | 0.055 | 0.385 | 1.9756 | 0 | 0.17061 | 0.3357 | 9.1914 | 0 | 0 | 0 | 0 | 0 | 0 | 28.0533 | 76.8044 | 0 | 0 | -490.2437 | 1.3754 | 12.0285 | 1.88 | -1 | -4.2 | 15.408 | 0 | 0 | 73.5258 | 73.5258 | 73.5258 | 73.5258 | 85.4951 | 17.901 | 1.0128 | 0.00682 | 13.8042 | 21.6904 | 0 | 0 | 0 | 27.9078 | 876.0455 | 36.9596 | 78.3216 | 3.5563 | 1.5666 | -15.7459 | 15.436 | 4.64 | 85.728 | 797.6884 | 435.9324 | -24.0459 | 7.6472 | 10.44 | -3.1 | 21.0864 | 9.9527 | 37.963 | 2025-06-29 | 2025_06_29 Hr 08 | 10.4989 | 2e-05 | -797.6884 | -490.2437 | 879.0092 | 165.5397 | 124.8228 | 26.2876 | 92.2727 | 153.7456 | 557.253 | 168.0106 | 0 | 44.5139 | 111.8345 | 0 | 0 | 9.1914 | 0 | 0 | 0 | 0
2025_06_29 Hr 09 | 17.4971 | 0.00246 | 0.069372 | 0 | 0 | 0 | 0 | 0 | 0 | 193.4066 | 0 | 0.616 | 77 | 0 | 22.2569 | 22.2569 | 111.8345 | 0 | 0.06683 | 0.055 | 0.385 | 1.9756 | 0 | 0.17061 | 0.3357 | 9.1914 | 0 | 0 | 0 | 0 | 0 | 0 | 29.8637 | 81.5988 | 0 | 0 | -492.0609 | 1.3754 | 12.0285 | 1.88 | -1 | -4.2 | 15.408 | 0 | 0 | 78.3268 | 78.3268 | 78.3268 | 78.3268 | 91.0777 | 17.901 | 1.0128 | 0.00682 | 13.8042 | 21.6904 | 0 | 0 | 0 | 21.9792 | 923.7509 | 39.3571 | 83.4357 | 3.5563 | 1.5666 | -17.4971 | 15.436 | 4.64 | 85.728 | 845.1884 | 439.2954 | -25.7971 | 7.6472 | 10.44 | -3.1 | 22.4633 | 10.6026 | 39.8619 | 2025-06-29 | 2025_06_29 Hr 09 | 12.8062 | 6e-05 | -845.1884 | -492.0609 | 936.1973 | 165.5397 | 116.952 | 26.2876 | 92.2727 | 160.3504 | 598.2978 | 177.5491 | 0 | 44.5139 | 111.8345 | 0 | 0 | 9.1914 | 0 | 0 | 0 | 0
2025_06_29 Hr 10 | 17.4142 | 0.005865 | 0.16539 | 0 | 0 | 0 | 0 | 0 | 0 | 209.9588 | 0 | 0.616 | 72 | 0 | 26.4194 | 26.4215 | 111.8345 | 0 | 0.06683 | 0.055 | 0.385 | 1.9756 | 0 | 0.17061 | 0.3357 | 9.1914 | 0 | 0 | 0 | 0 | 0 | 0 | 31.7068 | 86.48 | 0 | 0 | -476.2935 | 1.3754 | 12.0285 | 1.88 | -1 | -4.2 | 15.408 | 0 | 0 | 83.2146 | 83.2146 | 83.2146 | 83.2146 | 96.7612 | 17.901 | 1.0128 | 0.00682 | 13.8042 | 21.6904 | 0 | 0 | 0 | 19.9548 | 980.6852 | 41.7979 | 88.6424 | 3.5563 | 1.5666 | -17.4142 | 15.436 | 4.64 | 85.728 | 920.58 | 441.9025 | -25.7142 | 7.6472 | 10.44 | -3.1 | 23.865 | 11.2642 | 42.6304 | 2025-06-29 | 2025_06_29 Hr 10 | 16.207 | 8.6e-05 | -920.58 | -476.2935 | 994.4194 | 173.8668 | 110.0271 | 26.2876 | 92.2727 | 167.0746 | 640.0848 | 187.26 | 0 | 52.8409 | 111.8345 | 0 | 0 | 9.1914 | 0 | 0 | 0 | 0
2025_06_29 Hr 11 | 18.1753 | 0.00864 | 0.24365 | 0 | 0 | 0 | 0 | 0 | 0 | 213.3692 | 0 | 0.616 | 55 | 0 | 42.3757 | 42.3853 | 111.8345 | 0 | 0.06683 | 0.055 | 0.385 | 1.9756 | 0 | 0.17061 | 0.3357 | 9.1914 | 0 | 0 | 0 | 0 | 0 | 0 | 32.0865 | 87.4857 | 0 | 0 | -464.5086 | 1.3754 | 12.0285 | 1.88 | -1 | -4.2 | 15.408 | 0 | 0 | 84.2217 | 84.2217 | 84.2217 | 84.2217 | 97.9322 | 14.8473 | 1.0128 | 0.00682 | 13.8042 | 21.6904 | 0 | 0 | 0 | 16.9182 | 1022.679 | 42.3008 | 89.7151 | 3.5563 | 1.5666 | -18.1753 | 15.436 | 4.64 | 85.728 | 953.2717 | 421.5769 | -26.4753 | 7.6472 | 10.44 | -3.1 | 24.1539 | 11.4006 | 43.7658 | 2025-06-29 | 2025_06_29 Hr 11 | 19.6939 | 8.6e-05 | -953.2717 | -464.5086 | 1006.4154 | 205.7868 | 87.0178 | 26.2876 | 92.2727 | 168.4601 | 648.6946 | 189.2608 | 0 | 84.7609 | 111.8345 | 0 | 0 | 9.1914 | 0 | 0 | 0 | 0
2025_06_29 Hr 12 | 17.2848 | 0.01056 | 0.29779 | 0 | 0 | 0 | 0 | 0 | 0 | 224.2766 | 0 | 0.616 | 37 | 0 | 59.0257 | 59.0407 | 111.8345 | 0 | 0.06683 | 0.055 | 0.385 | 1.9756 | 0 | 0.17061 | 0.3357 | 9.1914 | 0 | 0 | 0 | 0 | 0 | 0 | 33.3011 | 88 | 0 | 0 | -494.8521 | 1.3754 | 12.0285 | 1.88 | -1 | -4.2 | 15.408 | 0 | 0 | 87.4426 | 87.4426 | 87.4426 | 87.4426 | 101.6775 | 18.8487 | 1.0128 | 0.00682 | 13.8042 | 21.6904 | 0 | 0 | 0 | 18.9426 | 1085.304 | 43.9093 | 93.1462 | 3.5563 | 1.5666 | -17.2848 | 15.436 | 4.64 | 85.728 | 979.98 | 415.1133 | -25.5848 | 7.6472 | 10.44 | -3.1 | 25.0776 | 11.8366 | 45.2194 | 2025-06-29 | 2025_06_29 Hr 12 | 20.5635 | 3e-05 | -979.98 | -494.8521 | 1042.0799 | 239.0922 | 75.0997 | 26.2876 | 92.2727 | 170.189 | 676.2309 | 195.66 | 0 | 118.0664 | 111.8345 | 0 | 0 | 9.1914 | 0 | 0 | 0 | 0
2025_06_29 Hr 13 | 17.9581 | 0.01176 | 0.33163 | 0 | 0 | 0 | 0 | 0 | 0 | 225.4526 | 0 | 0.616 | 25 | 0 | 75.6029 | 75.6166 | 146.7389 | 0 | 0.06683 | 0.055 | 0.385 | 1.9756 | 0 | 0.17061 | 0.3357 | 14.2851 | 0 | 99.6373 | 0 | 0 | 0 | 0 | 33.432 | 88 | 0 | 0 | -652.3661 | 1.3754 | 12.0285 | 0.16 | -1 | -4.2 | 15.408 | 0 | 0 | 87.7899 | 87.7899 | 87.7899 | 87.7899 | 102.0813 | 17.901 | 1.0128 | 0.00682 | 13.8042 | 21.6904 | 0 | 0 | 0 | 21.9792 | 1261.226 | 44.0827 | 93.5161 | 3.5563 | 1.5666 | -17.9581 | 15.436 | 4.64 | 85.728 | 989.1683 | 406.5667 | -26.2581 | 7.6472 | 10.44 | -3.1 | 25.1772 | 11.8836 | 47.632 | 2025-06-29 | 2025_06_29 Hr 13 | 25.7528 | 4.5e-05 | -989.1683 | -652.3661 | 1045.8697 | 411.8808 | 65.2236 | 26.2876 | 92.2727 | 170.3199 | 679.1998 | 196.3499 | 0 | 151.2195 | 146.7389 | 0 | 0 | 14.2851 | 99.6373 | 0 | 0 | 0
2025_06_29 Hr 14 | 15.0212 | 0.012225 | 0.34475 | 0 | 0 | 0 | 0 | 0 | 0 | 221.9246 | 0 | 0.616 | 20 | 0 | 82.4331 | 82.4331 | 178.5164 | 0 | 0.06683 | 0.055 | 0.385 | 1.9756 | 0 | 0.17061 | 0.3357 | 23.6926 | 0 | 132.7628 | 0 | 0 | 0 | 0 | 33.0392 | 88 | 0 | 0 | -736.7259 | 1.3754 | 12.0285 | 0.16 | -1 | -4.2 | 15.408 | 0 | 0 | 86.7481 | 86.7481 | 86.7481 | 86.7481 | 100.8699 | 14.8473 | 1.0128 | 0.00682 | 13.8042 | 21.6904 | 0 | 0 | 0 | 22.9914 | 1339.896 | 43.5625 | 92.4063 | 3.5563 | 1.5666 | -15.0212 | 15.436 | 4.64 | 85.728 | 974.3683 | 394.5189 | -23.3212 | 7.6472 | 10.44 | -3.1 | 24.8784 | 11.7425 | 48.1578 | 2025-06-29 | 2025_06_29 Hr 14 | 27.6125 | 0.000183 | -974.3683 | -736.7259 | 1034.5004 | 499.838 | 58.1957 | 26.2876 | 92.2727 | 169.9271 | 670.2932 | 194.2801 | 0 | 164.8661 | 178.5164 | 0 | 0 | 23.6926 | 132.7628 | 0 | 0 | 0
2025_06_29 Hr 15 | 16.2782 | 0.009345 | 0.26353 | 0 | 0 | 0 | 0 | 0 | 0 | 234.2726 | 0 | 0.616 | 11 | 0 | 82.4331 | 82.4331 | 163.0012 | 0 | 0.06683 | 0.055 | 0.385 | 1.9756 | 0 | 0.17061 | 0.3357 | 26.3747 | 0 | 121.6459 | 0 | 0 | 0 | 0 | 34.4141 | 88 | 0 | 0 | -775.2883 | 1.3754 | 12.0285 | 0.16 | -1 | -4.2 | 15.408 | 0 | 0 | 90.3944 | 90.3944 | 90.3944 | 90.3944 | 105.1098 | 8.9505 | 1.0128 | 0.00682 | 13.8042 | 21.6904 | 0 | 0 | 0 | 20.967 | 1348.414 | 45.3834 | 96.2905 | 3.5563 | 1.5666 | -16.2782 | 15.436 | 4.64 | 85.728 | 934.6433 | 386.0962 | -24.5782 | 7.6472 | 10.44 | -3.1 | 25.9241 | 12.2361 | 47.0971 | 2025-06-29 | 2025_06_29 Hr 15 | 29.8854 | 7e-06 | -934.6433 | -775.2883 | 1074.293 | 475.8879 | 41.1904 | 26.2876 | 92.2727 | 171.302 | 701.4664 | 201.5245 | 0 | 164.8661 | 163.0012 | 0 | 0 | 26.3747 | 121.6459 | 0 | 0 | 0
2025_06_29 Hr 16 | 15.5402 | 0.008805 | 0.2483 | 0 | 0 | 0 | 0 | 0 | 0 | 249.32 | 0 | 0.616 | 6 | 0 | 82.4331 | 82.4331 | 180.3782 | 0 | 0.06683 | 0.055 | 0.385 | 1.9756 | 0 | 0.17061 | 0.3357 | 28.723 | 0 | 132.7628 | 0 | 0 | 0 | 0 | 35 | 88 | 0 | 0 | -855.6112 | 1.3754 | 12.0285 | 0.16 | -1 | -4.2 | 15.408 | 0 | 0 | 94.9697 | 94.9697 | 94.9697 | 94.9697 | 110.4299 | 6.9498 | 1.0128 | 0.00682 | 13.8042 | 21.6904 | 0 | 0 | 0 | 24.8712 | 1418.495 | 47.025 | 101.1642 | 3.5563 | 1.5666 | -15.5402 | 15.436 | 4.64 | 85.728 | 929.7516 | 390.708 | -23.8402 | 7.6472 | 10.44 | -3.1 | 27.2363 | 12.8554 | 47.9609 | 2025-06-29 | 2025_06_29 Hr 16 | 38.9427 | 0.000119 | -929.7516 | -855.6112 | 1121.9943 | 506.7302 | 38.0781 | 26.2876 | 92.2727 | 171.8879 | 740.1351 | 209.9713 | 0 | 164.8661 | 180.3782 | 0 | 0 | 28.723 | 132.7628 | 0 | 0 | 0
2025_06_29 Hr 17 | 11.9168 | 0.008565 | 0.24153 | 0 | 0 | 0 | 0 | 0 | 0 | 248.4434 | 0 | 0.616 | 5 | 0 | 82.4331 | 82.4331 | 180.3782 | 0 | 0.06683 | 0.055 | 0.385 | 1.9756 | 0 | 0.17061 | 0.3357 | 28.723 | 0 | 132.7628 | 0 | 0 | 0 | 0 | 35 | 88 | 0 | 0 | -830.4912 | 1.3754 | 12.0285 | 0.16 | -1 | -4.2 | 15.408 | 0 | 0 | 94.579 | 94.579 | 94.579 | 94.579 | 109.9756 | 8.9505 | 1.0128 | 0.00682 | 13.8042 | 21.6904 | 0 | 0 | 0 | 29.9322 | 1415.595 | 47.025 | 100.748 | 3.5563 | 1.5666 | -11.9168 | 15.436 | 4.64 | 85.728 | 957.4517 | 392.5649 | -20.2168 | 7.6472 | 10.44 | -3.1 | 27.1242 | 12.8026 | 48.7238 | 2025-06-29 | 2025_06_29 Hr 17 | 41.605 | -2.9e-05 | -957.4517 | -830.4912 | 1118.5196 | 506.7302 | 44.1328 | 26.2876 | 92.2727 | 171.8879 | 737.2415 | 209.3902 | 0 | 164.8661 | 180.3782 | 0 | 0 | 28.723 | 132.7628 | 0 | 0 | 0
2025_06_29 Hr 18 | 12.4408 | 0.00705 | 0.19881 | 3.8599 | 3.8599 | 3.8437 | 3.8603 | 3.8607 | 3.8622 | 249.32 | 0 | 0.616 | 4 | 0 | 82.4331 | 82.4331 | 179.7576 | 0 | 0.06683 | 0.055 | 0.385 | 1.9756 | 0 | 0.17061 | 0.3357 | 28.6577 | 0 | 132.7628 | 0 | 0 | 0 | 0 | 35 | 88 | 0 | 0 | -851.6445 | 1.3754 | 12.0285 | 0.05 | -1 | -4.2 | 15.408 | 0 | 0 | 97.5829 | 97.5829 | 97.5829 | 97.5829 | 113.4685 | 8.9505 | 1.0128 | 0.00682 | 13.8042 | 21.6904 | 0 | 31.3314 | 0 | 22.9914 | 1485.729 | 47.025 | 103.9479 | 3.5563 | 1.5666 | -12.4408 | 15.436 | 4.64 | 85.728 | 1002.958 | 389.6146 | -20.7408 | 7.6472 | 10.44 | -3.1 | 27.9857 | 13.2092 | 50.797 | 2025-06-29 | 2025_06_29 Hr 18 | 36.9645 | 0.000441 | -1002.958 | -851.6445 | 1139.3726 | 560.5222 | 36.1478 | 26.2876 | 92.2727 | 171.8879 | 753.6265 | 213.8582 | 23.1465 | 164.8661 | 179.7576 | 0 | 0 | 28.6577 | 132.7628 | 0 | 31.3314 | 0
2025_06_29 Hr 19 | 13.4706 | 0.00576 | 0.16243 | 3.8599 | 3.8599 | 3.8437 | 3.8603 | 3.8607 | 3.8622 | 249.32 | 0 | 0.616 | 4 | 0 | 82.3174 | 82.3174 | 112.4551 | 0 | 0.06683 | 0.055 | 0.385 | 1.9756 | 0 | 0.17061 | 0.3357 | 9.2571 | 7.2612 | 97.6992 | 0 | 0 | 0 | 0 | 35 | 88 | 0 | 0 | -691.9315 | 1.3754 | 12.0285 | 0.05 | -1 | -4.2 | 15.408 | 0 | 0 | 96.7147 | 96.7147 | 96.7147 | 96.7147 | 112.459 | 8.9505 | 1.0128 | 0.00682 | 13.8042 | 21.6904 | 0 | 29.8908 | 0 | 20.967 | 1365.033 | 47.025 | 103.0231 | 3.5563 | 1.5666 | -13.4706 | 15.436 | 4.64 | 85.728 | 1038.658 | 387.3274 | -21.7706 | 7.6472 | 10.44 | -3.1 | 27.7367 | 13.0917 | 50.1047 | 2025-06-29 | 2025_06_29 Hr 19 | 21.5705 | 0.000316 | -1038.658 | -691.9315 | 1133.5991 | 444.3447 | 34.0857 | 26.2876 | 92.2727 | 171.8879 | 749.1443 | 212.5669 | 23.1465 | 164.6349 | 112.4551 | 0 | 7.2612 | 9.2571 | 97.6992 | 0 | 29.8908 | 0
2025_06_29 Hr 20 | 2.5887 | 0.001965 | 0.055413 | 3.8599 | 3.8599 | 3.8437 | 3.8603 | 3.8607 | 3.8622 | 249.32 | 0 | 0.616 | 5 | 0 | 24.6851 | 24.6867 | 111.8345 | 0 | 0.06683 | 0.055 | 0.385 | 1.9756 | 0 | 0.17061 | 0.3357 | 9.1914 | 7.2612 | 92.9339 | 0 | 0 | 0 | 0 | 35 | 88 | 0 | 0 | -610.3586 | 1.3754 | 12.0285 | 0.05 | -1 | -4.2 | 15.408 | 0 | 0 | 96.2199 | 96.2199 | 96.2199 | 96.2199 | 111.8836 | 8.9505 | 1.0128 | 0.00682 | 13.8042 | 21.6904 | 0 | 29.8908 | 0 | 14.8938 | 1241.656 | 47.025 | 102.4959 | 3.5563 | 1.5666 | -2.5887 | 15.436 | 4.64 | 85.728 | 991.0417 | 370.6324 | -10.8887 | 7.6472 | 10.44 | -3.1 | 27.5948 | 13.0247 | 47.1517 | 2025-06-29 | 2025_06_29 Hr 20 | 14.106 | -6.2e-05 | -991.0417 | -610.3586 | 1130.3082 | 323.6301 | 28.9017 | 26.2876 | 92.2727 | 171.8879 | 746.5895 | 211.8308 | 23.1465 | 49.3718 | 111.8345 | 0 | 7.2612 | 9.1914 | 92.9339 | 0 | 29.8908 | 0
2025_06_29 Hr 21 | 0.5174 | 0.001095 | 0.030879 | 3.8599 | 3.8599 | 3.8437 | 3.8603 | 3.8607 | 3.8622 | 241.4462 | 0 | 0.616 | 6 | 0 | 39.6007 | 39.6078 | 111.8345 | 0 | 0.06683 | 0.055 | 0.385 | 1.9756 | 0 | 0.17061 | 0.3357 | 9.1914 | 7.2612 | 96.1106 | 0 | 0 | 0 | 0 | 35 | 88 | 0 | 0 | -652.899 | 1.3754 | 12.0285 | 0.05 | -1 | -4.2 | 15.408 | 0 | 0 | 92.5128 | 92.5128 | 92.5128 | 92.5128 | 107.573 | 8.9505 | 1.0128 | 0.00682 | 13.8042 | 21.6904 | 0 | 29.8908 | 0 | 8.9652 | 1247.632 | 46.4412 | 98.547 | 3.5563 | 1.5666 | -0.5174 | 15.436 | 4.64 | 85.728 | 943.45 | 357.534 | -8.8174 | 7.6472 | 10.44 | -3.1 | 26.5316 | 12.5229 | 45.8329 | 2025-06-29 | 2025_06_29 Hr 21 | 18.6519 | 0.000104 | -943.45 | -652.899 | 1097.1977 | 356.6434 | 23.9477 | 26.2876 | 92.2727 | 171.8879 | 719.5766 | 205.7331 | 23.1465 | 79.2084 | 111.8345 | 0 | 7.2612 | 9.1914 | 96.1106 | 0 | 29.8908 | 0
2025_06_29 Hr 22 | 0 | 9e-05 | 0.002538 | 3.8599 | 3.8599 | 3.8437 | 3.8603 | 3.8607 | 3.8622 | 227.4224 | 0 | 0.616 | 7 | 0 | 56.2507 | 56.2586 | 121.1436 | 0 | 0.06683 | 0.055 | 0.385 | 1.9756 | 0 | 0.17061 | 0.3357 | 10.1726 | 7.2612 | 110.833 | 0 | 0 | 0 | 0 | 33.6513 | 88 | 0 | 0 | -684.1088 | 1.3754 | 12.0285 | 0.05 | -1 | -4.2 | 15.408 | 0 | 0 | 88.3716 | 88.3716 | 88.3716 | 88.3716 | 102.7577 | 7.8975 | 1.0128 | 0.00682 | 13.8042 | 21.6904 | 0 | 29.8908 | 0 | 29.9322 | 1269.165 | 44.3732 | 94.1357 | 3.5563 | 1.5666 | 0 | 15.436 | 4.64 | 85.728 | 946.4583 | 369.702 | -8.3 | 7.6472 | 10.44 | -3.1 | 25.344 | 11.9623 | 46.3623 | 2025-06-29 | 2025_06_29 Hr 22 | 25.3932 | 0.000163 | -946.4583 | -684.1088 | 1052.2176 | 414.957 | 44.8323 | 26.2876 | 92.2727 | 170.5393 | 684.1728 | 197.5056 | 23.1465 | 112.5093 | 121.1436 | 0 | 7.2612 | 10.1726 | 110.833 | 0 | 29.8908 | 0
2025_06_29 Hr 23 | 0 | 0 | 0 | 3.8599 | 3.8599 | 3.8437 | 3.8603 | 3.8607 | 3.8622 | 204.3434 | 0 | 0.616 | 11 | 0 | 72.9007 | 72.9128 | 125.4067 | 0 | 0.06683 | 0.055 | 0.385 | 1.9756 | 0 | 0.17061 | 0.3357 | 10.5647 | 7.2612 | 103.4947 | 0 | 0 | 0 | 0 | 31.0815 | 84.824 | 0 | 0 | -710.8365 | 1.3754 | 12.0285 | 0.05 | -1 | -4.2 | 15.408 | 0 | 0 | 81.5564 | 81.5564 | 81.5564 | 81.5564 | 94.833 | 10.9512 | 1.0128 | 0.00682 | 13.8042 | 21.6904 | 0 | 31.8969 | 0 | 52.9236 | 1237.78 | 40.9699 | 86.876 | 3.5563 | 1.5666 | 0 | 15.436 | 4.64 | 85.728 | 904.85 | 386.207 | -8.3 | 7.6472 | 10.44 | -3.1 | 23.3895 | 11.0398 | 45.0715 | 2025-06-29 | 2025_06_29 Hr 23 | 25.5739 | 7.5e-05 | -904.85 | -710.8365 | 974.6673 | 447.5841 | 74.8748 | 26.2876 | 92.2727 | 164.7934 | 625.9084 | 183.9655 | 23.1465 | 145.8134 | 125.4067 | 0 | 7.2612 | 10.5647 | 103.4947 | 0 | 31.8969 | 0
2025_06_29 Hr 24 | 0 | 0 | 0 | 3.8599 | 3.8599 | 3.8437 | 3.8603 | 3.8607 | 3.8622 | 180.4706 | 0 | 0.616 | 17 | 0 | 22.2569 | 22.2569 | 115.77 | 0 | 0.06683 | 0.055 | 0.385 | 1.9756 | 0 | 0.17061 | 0.3357 | 9.1914 | 7.2612 | 95.3478 | 0 | 0 | 0 | 0 | 28.4232 | 77.7841 | 0 | 0 | -589.5861 | 1.3754 | 12.0285 | 0.05 | -1 | -4.2 | 15.408 | 0 | 0 | 74.5068 | 74.5068 | 74.5068 | 74.5068 | 86.6358 | 11.8989 | 1.0128 | 0.00682 | 13.8042 | 21.6904 | 0 | 31.8969 | 0 | 47.8626 | 1047.357 | 37.4495 | 79.3666 | 3.5563 | 1.5666 | 0 | 15.436 | 4.64 | 85.728 | 823.5583 | 374.0879 | -8.3 | 7.6472 | 10.44 | -3.1 | 21.3677 | 10.0855 | 40.2672 | 2025-06-29 | 2025_06_29 Hr 24 | 8.9488 | 8e-05 | -823.5583 | -589.5861 | 890.695 | 327.1276 | 76.7615 | 26.2876 | 92.2727 | 155.0953 | 565.64 | 169.9597 | 23.1465 | 44.5139 | 115.77 | 0 | 7.2612 | 9.1914 | 95.3478 | 0 | 31.8969 | 0
2025_06_30 Hr 01 | 0 | 0 | 0 | 3.8599 | 3.8599 | 3.8437 | 3.8603 | 3.8607 | 3.8622 | 129.7128 | 0 | 0.616 | 30 | 0 | 22.2569 | 22.2569 | 115.77 | 0 | 0.06683 | 0.055 | 0.385 | 1.9756 | 0 | 0.17061 | 0.3357 | 9.1914 | 7.2612 | 95.3478 | 0 | 0 | 0 | 0 | 22.5997 | 63.7185 | 0 | 0 | -433.7696 | 1.3754 | 11.2137 | 0.05 | -1 | -4.2 | 14.418 | 0 | 0 | 50.7177 | 50.7177 | 50.7177 | 50.7177 | 58.9741 | 8.9505 | 1.0128 | 0.00682 | 9.7764 | 22.735 | 0 | 31.8969 | 0 | 42.9462 | 847.715 | 34.6356 | 69.0863 | 3.5563 | 1.5666 | 0 | 15.436 | 4.64 | 85.728 | 768.05 | 362.4045 | -8.3 | 7.3033 | 10.44 | -3.1 | 17.9621 | 8.7223 | 36.0259 | 2025-06-30 | 2025_06_30 Hr 01 | 8.6091 | -4.6e-05 | -768.05 | -433.7696 | 674.2349 | 327.1276 | 81.8967 | 26.2876 | 92.2727 | 129.0297 | 392.064 | 153.1412 | 23.1465 | 44.5139 | 115.77 | 0 | 7.2612 | 9.1914 | 95.3478 | 0 | 31.8969 | 0
2025_06_30 Hr 02 | 0 | 0 | 0 | 3.8599 | 3.8599 | 3.8437 | 3.8603 | 3.8607 | 3.8622 | 123.0978 | 0 | 0.616 | 31 | 0 | 22.2569 | 22.2569 | 115.77 | 0 | 0.06683 | 0.055 | 0.385 | 1.9756 | 0 | 0.17061 | 0.3357 | 9.1914 | 0 | 95.3478 | 0 | 0 | 0 | 0 | 21.9302 | 61.919 | 0 | 0 | -432.3891 | 1.3754 | 11.2137 | 0.05 | -1 | -4.2 | 14.418 | 0 | 0 | 49.2073 | 49.2073 | 49.2073 | 49.2073 | 57.2177 | 12.9519 | 1.0128 | 0.00682 | 9.7764 | 22.735 | 0 | 31.8969 | 0 | 28.92 | 823.5717 | 33.667 | 67.0288 | 3.5563 | 1.5666 | 0 | 15.436 | 4.64 | 85.728 | 732.4417 | 349.559 | -8.3 | 7.3033 | 10.44 | -3.1 | 17.4272 | 8.4625 | 34.6022 | 2025-06-30 | 2025_06_30 Hr 02 | 7.0594 | -7.4e-05 | -732.4417 | -432.3891 | 653.532 | 319.8664 | 72.8719 | 26.2876 | 92.2727 | 126.5607 | 377.6508 | 149.3205 | 23.1465 | 44.5139 | 115.77 | 0 | 0 | 9.1914 | 95.3478 | 0 | 31.8969 | 0
2025_06_30 Hr 03 | 0 | 0 | 0 | 0 | 0 | 0 | 0 | 0 | 0 | 116.1888 | 0 | 0.616 | 40 | 0 | 22.2569 | 22.2569 | 115.77 | 0 | 0.06683 | 0.055 | 0.385 | 1.9756 | 0 | 0.17061 | 0.3357 | 9.1914 | 0 | 95.3478 | 0 | 0 | 0 | 0 | 21.231 | 60.0396 | 0 | 0 | -407.2084 | 1.3754 | 11.2137 | 0.16 | -1 | -4.2 | 14.418 | 0 | 0 | 47.6297 | 47.6297 | 47.6297 | 47.6297 | 55.3833 | 30.7476 | 1.0128 | 0.00682 | 9.7764 | 22.735 | 0 | 0 | 0 | 28.92 | 750.8959 | 32.6555 | 64.8798 | 3.5563 | 1.5666 | 0 | 15.436 | 4.64 | 85.728 | 707.7516 | 372.3642 | -8.3 | 7.3033 | 10.44 | -3.1 | 16.8685 | 8.1912 | 33.2977 | 2025-06-30 | 2025_06_30 Hr 03 | 6.1984 | 9e-05 | -707.7516 | -407.2084 | 631.9091 | 264.823 | 99.6676 | 26.2876 | 92.2727 | 123.9821 | 362.5971 | 145.3299 | 0 | 44.5139 | 115.77 | 0 | 0 | 9.1914 | 95.3478 | 0 | 0 | 0
2025_06_30 Hr 04 | 0 | 0 | 0 | 0 | 0 | 0 | 0 | 0 | 0 | 121.716 | 0 | 0.616 | 64 | 0 | 22.2569 | 22.2569 | 0 | 0 | 0.06683 | 0.055 | 0.385 | 1.9756 | 0 | 0.17061 | 0.3357 | 9.1914 | 0 | 95.3478 | 0 | 0 | 0 | 0 | 21.7904 | 61.5431 | 0 | 0 | -359.0622 | 1.3754 | 11.2137 | 0.65 | -1 | -4.2 | 14.418 | 0 | 0 | 48.8917 | 48.8917 | 48.8917 | 48.8917 | 56.8509 | 40.7511 | 1.0128 | 0.00682 | 9.7764 | 22.735 | 0 | 0 | 0 | 34.8486 | 649.2319 | 33.4647 | 66.599 | 3.5563 | 1.5666 | 0 | 15.436 | 4.64 | 85.728 | 697.3583 | 415.4887 | -8.3 | 7.3033 | 10.44 | -3.1 | 17.3155 | 8.4083 | 32.2604 | 2025-06-30 | 2025_06_30 Hr 04 | 6.2242 | 7.7e-05 | -697.3583 | -359.0622 | 649.2075 | 149.053 | 139.5997 | 26.2876 | 92.2727 | 126.045 | 374.6401 | 148.5224 | 0 | 44.5139 | 0 | 0 | 0 | 9.1914 | 95.3478 | 0 | 0 | 0
2025_06_30 Hr 05 | 0 | 0 | 0 | 0 | 0 | 0 | 0 | 0 | 0 | 127.3902 | 0 | 0.616 | 63 | 0 | 22.2569 | 22.2569 | 0 | 0 | 0.06683 | 0.055 | 0.385 | 1.9756 | 0 | 0.17061 | 0.3357 | 9.1914 | 0 | 0 | 0 | 0 | 0 | 0 | 22.3647 | 63.0867 | 0 | 0 | -287.8026 | 1.3754 | 11.2137 | 2.37 | -1 | -4.2 | 14.418 | 0 | 0 | 50.1874 | 50.1874 | 50.1874 | 50.1874 | 58.3574 | 41.6988 | 1.0128 | 0.00682 | 9.7764 | 22.735 | 0 | 0 | 0 | 41.934 | 568.3651 | 34.2955 | 68.3638 | 3.5563 | 1.5666 | 0 | 15.436 | 4.64 | 85.728 | 698.0616 | 425.7991 | -8.3 | 7.3033 | 10.44 | -3.1 | 17.7743 | 8.6311 | 31.3731 | 2025-06-30 | 2025_06_30 Hr 05 | 2.944 | 8.6e-05 | -698.0616 | -287.8026 | 666.9659 | 53.7052 | 146.6328 | 26.2876 | 92.2727 | 128.1628 | 387.0034 | 151.7997 | 0 | 44.5139 | 0 | 0 | 0 | 9.1914 | 0 | 0 | 0 | 0
2025_06_30 Hr 06 | 1.0265 | 0 | 0 | 0 | 0 | 0 | 0 | 0 | 0 | 138.2094 | 0 | 0.616 | 11 | 0 | 22.2569 | 22.2569 | 0 | 0 | 0.06683 | 0.055 | 0.385 | 1.9756 | 0 | 0.17061 | 0.3357 | 9.1914 | 0 | 0 | 0 | 0 | 0 | 0 | 23.4597 | 66.0297 | 0 | 0 | -273.6546 | 1.3754 | 11.2137 | 2.37 | -1 | -4.2 | 14.418 | 0 | 0 | 52.6578 | 52.6578 | 52.6578 | 52.6578 | 61.23 | 42.7518 | 1.0128 | 0.00682 | 9.7764 | 22.735 | 0 | 0 | 0 | 38.8974 | 595.9767 | 35.8796 | 71.729 | 3.5563 | 1.5666 | -1.0265 | 15.436 | 4.64 | 85.728 | 692.0867 | 379.0911 | -9.3265 | 7.3033 | 10.44 | -3.1 | 18.6492 | 9.0559 | 30.9511 | 2025-06-30 | 2025_06_30 Hr 06 | 2.6426 | -2.6e-05 | -692.0867 | -273.6546 | 700.8265 | 53.7052 | 92.6492 | 26.2876 | 92.2727 | 132.2009 | 410.5769 | 158.0487 | 0 | 44.5139 | 0 | 0 | 0 | 9.1914 | 0 | 0 | 0 | 0
2025_06_30 Hr 07 | 10.7941 | 0.000135 | 0.003807 | 0 | 0 | 0 | 0 | 0 | 0 | 162.1704 | -14.7 | 0.616 | 4 | 0 | 22.2569 | 22.2569 | 0 | 0 | 0.06683 | 0.055 | 0.385 | 1.9756 | 0 | 0.17061 | 0.3357 | 9.1914 | 0 | 0 | 0 | 0 | 0 | 0 | 25.8848 | 72.5477 | 0 | 0 | -173.2896 | 1.3754 | 11.2137 | 3.45 | -1 | -4.2 | 14.418 | 0 | 0 | 58.129 | 58.129 | 58.129 | 0 | 0 | 25.8336 | 1.0128 | 0.00682 | 9.7764 | 22.735 | 0 | 0 | 0 | 29.9322 | 531.4104 | 39.3878 | 79.1817 | 3.5563 | 1.5666 | -10.7941 | 15.436 | 4.64 | 85.728 | 694.1417 | 369.8149 | -33.7941 | 7.3033 | 10.44 | -3.1 | 20.5869 | 9.9969 | 29.7259 | 2025-06-30 | 2025_06_30 Hr 07 | -4.7301 | -9.2e-05 | -694.1417 | -173.2896 | 635.3959 | 53.7052 | 59.7697 | 26.2876 | 92.2727 | 141.144 | 337.0637 | 157.1882 | 0 | 44.5139 | 0 | 0 | 0 | 9.1914 | 0 | 0 | 0 | 0
2025_06_30 Hr 08 | 15.061 | 0.00096 | 0.027072 | 0 | 0 | 0 | 0 | 0 | 0 | 179.3988 | -14.7 | 0.616 | 3 | 0 | 22.2569 | 22.2569 | 0 | 0 | 0.06683 | 0.055 | 0.385 | 1.9756 | 0 | 0.17061 | 0.3357 | 9.1914 | 0 | 0 | 0 | 0 | 0 | 0 | 27.6285 | 77.2342 | 0 | 0 | -162.148 | 1.3754 | 11.2137 | 3.45 | -1 | -4.2 | 14.418 | 0 | 0 | 62.0629 | 62.0629 | 62.0629 | 0 | 0 | 24.8508 | 1.0128 | 0.00682 | 9.7764 | 22.735 | 0 | 0 | 0 | 19.9548 | 566.894 | 41.9102 | 84.5404 | 3.5563 | 1.5666 | -15.061 | 15.436 | 4.64 | 85.728 | 738.7584 | 372.0733 | -38.061 | 7.3033 | 10.44 | -3.1 | 21.9801 | 10.6734 | 31.3404 | 2025-06-30 | 2025_06_30 Hr 08 | -2.609 | -9.3e-05 | -738.7584 | -162.148 | 680.8071 | 53.7052 | 47.8336 | 26.2876 | 92.2727 | 147.5742 | 366.0938 | 167.1391 | 0 | 44.5139 | 0 | 0 | 0 | 9.1914 | 0 | 0 | 0 | 0
2025_06_30 Hr 09 | 15.9283 | 0.0021 | 0.05922 | 0 | 0 | 0 | 0 | 0 | 0 | 197.4504 | -14.7 | 0.616 | 7 | 0 | 22.2569 | 22.2569 | 0 | 0 | 0.06683 | 0.055 | 0.385 | 1.9756 | 0 | 0.17061 | 0.3357 | 9.1914 | 0 | 0 | 0 | 0 | 0 | 0 | 29.4555 | 82.1447 | 0 | 0 | -300.4526 | 1.3754 | 11.2137 | 2.37 | -1 | -4.2 | 14.418 | 0 | 0 | 66.1848 | 66.1848 | 66.1848 | 66.1848 | 76.959 | 22.8501 | 1.0128 | 0.00682 | 9.7764 | 22.735 | 0 | 0 | 0 | 17.9304 | 747.2245 | 44.5532 | 90.1551 | 3.5563 | 1.5666 | -15.9283 | 15.436 | 4.64 | 85.728 | 791.1866 | 383.343 | -38.9283 | 7.3033 | 10.44 | -3.1 | 23.4399 | 11.3823 | 35.2156 | 2025-06-30 | 2025_06_30 Hr 09 | -1.2539 | 4.5e-05 | -791.1866 | -300.4526 | 871.5318 | 53.7052 | 47.8418 | 26.2876 | 92.2727 | 154.3116 | 539.6548 | 177.5654 | 0 | 44.5139 | 0 | 0 | 0 | 9.1914 | 0 | 0 | 0 | 0
2025_06_30 Hr 10 | 16.3147 | 0.00363 | 0.10237 | 0 | 0 | 0 | 0 | 0 | 0 | 206.7996 | -14.7 | 0.616 | 9 | 0 | 22.2569 | 22.2569 | 0 | 0 | 0.06683 | 0.055 | 0.385 | 1.9756 | 0 | 0.17061 | 0.3357 | 9.1914 | 0 | 0 | 0 | 0 | 0 | 0 | 30.4017 | 84.6879 | 0 | 0 | -312.0451 | 1.3754 | 11.2137 | 2.37 | -1 | -4.2 | 14.418 | 0 | 0 | 68.3195 | 68.3195 | 68.3195 | 68.3195 | 79.4413 | 28.8522 | 1.0128 | 0.00682 | 9.7764 | 22.735 | 0 | 0 | 0 | 27.9078 | 771.1277 | 45.9221 | 93.063 | 3.5563 | 1.5666 | -16.3147 | 15.436 | 4.64 | 85.728 | 826.8784 | 407.1104 | -39.3147 | 7.3033 | 10.44 | -3.1 | 24.196 | 11.7494 | 36.777 | 2025-06-30 | 2025_06_30 Hr 10 | 2.3599 | -7.9e-05 | -826.8784 | -312.0451 | 900.7918 | 53.7052 | 65.866 | 26.2876 | 92.2727 | 157.8011 | 560.0254 | 182.9654 | 0 | 44.5139 | 0 | 0 | 0 | 9.1914 | 0 | 0 | 0 | 0
2025_06_30 Hr 11 | 17.8138 | 0.006075 | 0.17131 | 0 | 0 | 0 | 0 | 0 | 0 | 219.1476 | -14.7 | 0.616 | 43 | 0 | 22.2569 | 22.2569 | 0 | 0 | 0.06683 | 0.055 | 0.385 | 1.9756 | 0 | 0.17061 | 0.3357 | 9.1914 | 0 | 0 | 0 | 0 | 0 | 0 | 31.6514 | 88 | 0 | 0 | -353.2323 | 1.3754 | 11.2137 | 2.37 | -1 | -4.2 | 14.418 | 0 | 0 | 71.139 | 71.139 | 71.139 | 71.139 | 82.7198 | 22.8501 | 1.0128 | 0.00682 | 9.7764 | 22.735 | 0 | 0 | 0 | 29.9322 | 802.6631 | 47.025 | 96.9036 | 3.5563 | 1.5666 | -17.8138 | 15.436 | 4.64 | 85.728 | 853.6783 | 445.0613 | -40.8138 | 7.3033 | 10.44 | -3.1 | 25.1945 | 12.2343 | 38.3768 | 2025-06-30 | 2025_06_30 Hr 11 | 0.21912 | -2.5e-05 | -853.6783 | -353.2323 | 938.6853 | 53.7052 | 95.9597 | 26.2876 | 92.2727 | 162.3629 | 586.9299 | 189.3924 | 0 | 44.5139 | 0 | 0 | 0 | 9.1914 | 0 | 0 | 0 | 0
2025_06_30 Hr 12 | 17.2848 | 0.007275 | 0.20516 | 0 | 0 | 0 | 0 | 0 | 0 | 225.3216 | -14.7 | 0.616 | 58 | 0 | 22.2569 | 22.2569 | 0 | 0 | 0.06683 | 0.055 | 0.385 | 1.9756 | 0 | 0.17061 | 0.3357 | 9.1914 | 0 | 0 | 0 | 0 | 0 | 0 | 32.2763 | 88 | 0 | 0 | -349.3636 | 1.3754 | 11.2137 | 2.37 | -1 | -4.2 | 14.418 | 0 | 0 | 72.5488 | 72.5488 | 72.5488 | 72.5488 | 84.3591 | 11.8989 | 1.0128 | 0.00682 | 9.7764 | 22.735 | 0 | 0 | 0 | 29.9322 | 816.7741 | 47.025 | 98.824 | 3.5563 | 1.5666 | -17.2848 | 15.436 | 4.64 | 85.728 | 878.37 | 451.2444 | -40.2848 | 7.3033 | 10.44 | -3.1 | 25.6938 | 12.4767 | 39.3006 | 2025-06-30 | 2025_06_30 Hr 12 | 1.1127 | 3.5e-05 | -878.37 | -349.3636 | 955.4245 | 53.7052 | 100.0435 | 26.2876 | 92.2727 | 162.9878 | 600.3822 | 192.0545 | 0 | 44.5139 | 0 | 0 | 0 | 9.1914 | 0 | 0 | 0 | 0
2025_06_30 Hr 13 | 17.5236 | 0.007005 | 0.19754 | 0 | 0 | 0 | 0 | 0 | 0 | 237.3168 | -14.7 | 0.616 | 60 | 0 | 22.2569 | 22.2569 | 0 | 0 | 0.06683 | 0.055 | 0.385 | 1.9756 | 0 | 0.17061 | 0.3357 | 9.1914 | 0 | 0 | 0 | 0 | 0 | 0 | 33.4903 | 88 | 0 | 0 | -371.9094 | 1.3754 | 11.2137 | 2.37 | -1 | -4.2 | 14.418 | 0 | 0 | 75.2878 | 75.2878 | 75.2878 | 75.2878 | 87.5439 | 10.9512 | 1.0128 | 0.00682 | 9.7764 | 22.735 | 0 | 0 | 0 | 28.92 | 844.1164 | 47.025 | 102.5549 | 3.5563 | 1.5666 | -17.5236 | 15.436 | 4.64 | 85.728 | 888.3784 | 456.695 | -40.5236 | 7.3033 | 10.44 | -3.1 | 26.6639 | 12.9478 | 39.9923 | 2025-06-30 | 2025_06_30 Hr 13 | -0.80037 | -4.9e-05 | -888.3784 | -371.9094 | 987.9464 | 53.7052 | 100.0757 | 26.2876 | 92.2727 | 164.2018 | 626.5181 | 197.2265 | 0 | 44.5139 | 0 | 0 | 0 | 9.1914 | 0 | 0 | 0 | 0
2025_06_30 Hr 14 | 14.5088 | 0.006945 | 0.19585 | 0 | 0 | 0 | 0 | 0 | 0 | 242.7264 | -14.7 | 0.616 | 58 | 0 | 22.2569 | 22.2569 | 0 | 0 | 0.06683 | 0.055 | 0.385 | 1.9756 | 0 | 0.17061 | 0.3357 | 9.1914 | 0 | 0 | 0 | 0 | 0 | 0 | 34.0378 | 88 | 0 | 0 | -337.033 | 1.3754 | 11.2137 | 2.82 | -1 | -4.2 | 14.418 | 0 | 0 | 76.523 | 76.523 | 76.523 | 44.6384 | 51.9051 | 11.8989 | 1.0128 | 0.00682 | 9.7764 | 22.735 | 0 | 0 | 0 | 29.9322 | 787.4893 | 47.025 | 104.2375 | 3.5563 | 1.5666 | -14.5088 | 15.436 | 4.64 | 85.728 | 868.92 | 455.9724 | -37.5088 | 7.3033 | 10.44 | -3.1 | 27.1013 | 13.1602 | 38.7712 | 2025-06-30 | 2025_06_30 Hr 14 | -1.9591 | -4.1e-05 | -868.92 | -337.033 | 933.6535 | 53.7052 | 100.0339 | 26.2876 | 92.2727 | 164.7493 | 569.3452 | 199.559 | 0 | 44.5139 | 0 | 0 | 0 | 9.1914 | 0 | 0 | 0 | 0
2025_06_30 Hr 15 | 13.4706 | 0.005565 | 0.15693 | 0 | 0 | 0 | 0 | 0 | 0 | 247.7832 | -14.7 | 0.616 | 65 | 0 | 22.2569 | 22.2569 | 0 | 0 | 0.06683 | 0.055 | 0.385 | 1.9756 | 0 | 0.17061 | 0.3357 | 9.1914 | 0 | 0 | 0 | 0 | 0 | 0 | 34.5497 | 88 | 0 | 0 | -435.9846 | 1.3754 | 11.2137 | 2.37 | -1 | -4.2 | 14.418 | 0 | 0 | 77.6776 | 77.6776 | 77.6776 | 77.6776 | 90.3228 | 13.8996 | 1.0128 | 0.00682 | 9.7764 | 22.735 | 0 | 0 | 0 | 24.0036 | 867.9399 | 47.025 | 105.8103 | 3.5563 | 1.5666 | -13.4706 | 15.436 | 4.64 | 85.728 | 855.67 | 460.1854 | -36.4706 | 7.3033 | 10.44 | -3.1 | 27.5102 | 13.3588 | 39.5443 | 2025-06-30 | 2025_06_30 Hr 15 | -0.53523 | 1.3e-05 | -855.67 | -435.9846 | 1016.3233 | 53.7052 | 103.0657 | 26.2876 | 92.2727 | 165.2611 | 649.3229 | 201.7393 | 0 | 44.5139 | 0 | 0 | 0 | 9.1914 | 0 | 0 | 0 | 0
2025_06_30 Hr 16 | 17.8205 | 0.00456 | 0.12859 | 0 | 0 | 0 | 0 | 0 | 0 | 249.32 | -14.7 | 0.616 | 71 | 0 | 22.2569 | 22.2569 | 0 | 0 | 0.06683 | 0.055 | 0.385 | 1.9756 | 0 | 0.17061 | 0.3357 | 9.1914 | 0 | 0 | 0 | 0 | 0 | 0 | 35 | 88 | 0 | 0 | -432.0744 | 1.3754 | 11.2137 | 2.37 | -1 | -4.2 | 14.418 | 0 | 0 | 79.0941 | 79.0941 | 79.0941 | 79.0941 | 91.9699 | 17.901 | 1.0128 | 0.00682 | 9.7764 | 22.735 | 0 | 0 | 0 | 19.9548 | 877.2117 | 47.025 | 107.7398 | 3.5563 | 1.5666 | -17.8205 | 15.436 | 4.64 | 85.728 | 877.4783 | 473.1615 | -40.8205 | 7.3033 | 10.44 | -3.1 | 28.0119 | 13.6024 | 40.3537 | 2025-06-30 | 2025_06_30 Hr 16 | -0.85929 | -3e-06 | -877.4783 | -432.0744 | 1028.2982 | 53.7052 | 108.989 | 26.2876 | 92.2727 | 165.7115 | 658.1726 | 204.414 | 0 | 44.5139 | 0 | 0 | 0 | 9.1914 | 0 | 0 | 0 | 0
2025_06_30 Hr 17 | 18.0742 | 0.004425 | 0.12478 | 0 | 0 | 0 | 0 | 0 | 0 | 249.32 | -14.7 | 0.616 | 83 | 0 | 22.2569 | 22.2569 | 0 | 0 | 0.06683 | 0.055 | 0.385 | 1.9756 | 0 | 0.17061 | 0.3357 | 9.1914 | 0 | 0 | 0 | 0 | 0 | 0 | 35 | 88 | 0 | 0 | -418.2156 | 1.3754 | 11.2137 | 2.37 | -1 | -4.2 | 14.418 | 0 | 0 | 80.6314 | 80.6314 | 80.6314 | 80.6314 | 93.7575 | 14.8473 | 1.0128 | 0.00682 | 9.7764 | 22.735 | 0 | 0 | 0 | 13.014 | 885.1447 | 47.025 | 109.8339 | 3.5563 | 1.5666 | -18.0742 | 15.436 | 4.64 | 85.728 | 904.1783 | 478.3235 | -41.0742 | 7.3033 | 10.44 | -3.1 | 28.5564 | 13.8668 | 41.2253 | 2025-06-30 | 2025_06_30 Hr 17 | 2.2216 | 9.5e-05 | -904.1783 | -418.2156 | 1039.1379 | 53.7052 | 110.9905 | 26.2876 | 92.2727 | 165.7115 | 666.1095 | 207.317 | 0 | 44.5139 | 0 | 0 | 0 | 9.1914 | 0 | 0 | 0 | 0
2025_06_30 Hr 18 | 18.58 | 0.002505 | 0.070641 | 0 | 0 | 0 | 0 | 0 | 0 | 249.32 | -14.7 | 0.616 | 76 | 0 | 22.2569 | 22.2569 | 0 | 0 | 0.06683 | 0.055 | 0.385 | 1.9756 | 0 | 0.17061 | 0.3357 | 9.1914 | 0 | 0 | 0 | 0 | 0 | 0 | 35 | 88 | 0 | 0 | -378.1976 | 1.3754 | 11.2137 | 2.37 | -1 | -4.2 | 14.418 | 0 | 0 | 81.1685 | 81.1685 | 81.1685 | 81.1685 | 94.3819 | 10.9512 | 1.0128 | 0.00682 | 9.7764 | 22.735 | 0 | 0 | 0 | 7.953 | 887.8632 | 47.025 | 110.5654 | 3.5563 | 1.5666 | -18.58 | 15.436 | 4.64 | 85.728 | 931.97 | 463.8844 | -41.58 | 7.3033 | 10.44 | -3.1 | 28.7466 | 13.9591 | 41.7958 | 2025-06-30 | 2025_06_30 Hr 18 | 1.2985 | -6.9e-05 | -931.97 | -378.1976 | 1042.9246 | 53.7052 | 94.9773 | 26.2876 | 92.2727 | 165.7115 | 668.8821 | 208.331 | 0 | 44.5139 | 0 | 0 | 0 | 9.1914 | 0 | 0 | 0 | 0
2025_06_30 Hr 19 | 16.8006 | 0.00132 | 0.037224 | 0 | 0 | 0 | 0 | 0 | 0 | 249.32 | -14.7 | 0.616 | 62 | 0 | 22.2569 | 22.2569 | 0 | 0 | 0.06683 | 0.055 | 0.385 | 1.9756 | 0 | 0.17061 | 0.3357 | 9.1914 | 0 | 0 | 0 | 0 | 0 | 0 | 35 | 88 | 0 | 0 | -354.2388 | 1.3754 | 11.2137 | 2.37 | -1 | -4.2 | 14.418 | 0 | 0 | 80.336 | 80.336 | 80.336 | 80.336 | 93.414 | 6.9498 | 1.0128 | 0.00682 | 9.7764 | 22.735 | 0 | 0 | 0 | 4.9164 | 883.5321 | 47.025 | 109.4315 | 3.5563 | 1.5666 | -16.8006 | 15.436 | 4.64 | 85.728 | 928.9867 | 439.494 | -39.8006 | 7.3033 | 10.44 | -3.1 | 28.4518 | 13.816 | 41.3627 | 2025-06-30 | 2025_06_30 Hr 19 | 4.1365 | -6.1e-05 | -928.9867 | -354.2388 | 1037.0551 | 53.7052 | 73.9047 | 26.2876 | 92.2727 | 165.7115 | 664.5845 | 206.7592 | 0 | 44.5139 | 0 | 0 | 0 | 9.1914 | 0 | 0 | 0 | 0
2025_06_30 Hr 20 | 4.1375 | 0.000765 | 0.021573 | 0 | 0 | 0 | 0 | 0 | 0 | 248.5476 | -14.7 | 0.616 | 31 | 0 | 22.2569 | 22.2569 | 0 | 0 | 0.06683 | 0.055 | 0.385 | 1.9756 | 0 | 0.17061 | 0.3357 | 9.1914 | 0 | 0 | 0 | 0 | 0 | 0 | 34.627 | 88 | 0 | 0 | -325.5647 | 1.3754 | 11.2137 | 2.37 | -1 | -4.2 | 14.418 | 0 | 0 | 77.8522 | 77.8522 | 77.8522 | 77.8522 | 90.5258 | 6.0021 | 1.0128 | 0.00682 | 9.7764 | 22.735 | 0 | 0 | 0 | 4.0488 | 869.5474 | 47.025 | 106.0481 | 3.5563 | 1.5666 | -4.1375 | 15.436 | 4.64 | 85.728 | 906.17 | 389.3248 | -27.1375 | 7.3033 | 10.44 | -3.1 | 27.5721 | 13.3888 | 40.0848 | 2025-06-30 | 2025_06_30 Hr 20 | 1.7306 | -3.7e-05 | -906.17 | -325.5647 | 1018.3958 | 53.7052 | 41.0732 | 26.2876 | 92.2727 | 165.3385 | 650.9884 | 202.0689 | 0 | 44.5139 | 0 | 0 | 0 | 9.1914 | 0 | 0 | 0 | 0
2025_06_30 Hr 21 | 0 | 0.000345 | 0.009729 | 0 | 0 | 0 | 0 | 0 | 0 | 240.051 | -14.7 | 0.616 | 53 | 0 | 22.2569 | 22.2569 | 0 | 0 | 0.06683 | 0.055 | 0.385 | 1.9756 | 0 | 0.17061 | 0.3357 | 9.1914 | 0 | 0 | 0 | 0 | 0 | 0 | 33.7671 | 88 | 0 | 0 | -220.643 | 1.3754 | 11.2137 | 3.45 | -1 | -4.2 | 14.418 | 0 | 0 | 75.9121 | 75.9121 | 75.9121 | 0 | 0 | 8.9505 | 1.0128 | 0.00682 | 9.7764 | 22.735 | 0 | 0 | 0 | 15.906 | 685.9808 | 47.025 | 103.4053 | 3.5563 | 1.5666 | 0 | 15.436 | 4.64 | 85.728 | 860.6667 | 418.3289 | -23 | 7.3033 | 10.44 | -3.1 | 26.885 | 13.0551 | 36.9223 | 2025-06-30 | 2025_06_30 Hr 21 | -2.6294 | -3.1e-05 | -860.6667 | -220.643 | 831.1775 | 53.7052 | 77.8666 | 26.2876 | 92.2727 | 164.4786 | 468.2936 | 198.4054 | 0 | 44.5139 | 0 | 0 | 0 | 9.1914 | 0 | 0 | 0 | 0
2025_06_30 Hr 22 | 0 | 3e-05 | 0.000846 | 0 | 0 | 0 | 0 | 0 | 0 | 220.5294 | -14.7 | 0.616 | 45 | 0 | 22.2569 | 22.2569 | 0 | 0 | 0.06683 | 0.055 | 0.385 | 1.9756 | 0 | 0.17061 | 0.3357 | 9.1914 | 0 | 0 | 0 | 0 | 0 | 0 | 31.7913 | 88 | 0 | 0 | -359.7687 | 1.3754 | 11.2137 | 2.37 | -1 | -4.2 | 14.418 | 0 | 0 | 71.4546 | 71.4546 | 71.4546 | 71.4546 | 83.0867 | 15.9003 | 1.0128 | 0.00682 | 9.7764 | 22.735 | 0 | 0 | 0 | 34.8486 | 805.6432 | 47.025 | 97.3334 | 3.5563 | 1.5666 | 0 | 15.436 | 4.64 | 85.728 | 850.6783 | 427.8038 | -23 | 7.3033 | 10.44 | -3.1 | 25.3063 | 12.2886 | 38.3444 | 2025-06-30 | 2025_06_30 Hr 22 | -0.92076 | 6.1e-05 | -850.6783 | -359.7687 | 942.4317 | 53.7052 | 95.7498 | 26.2876 | 92.2727 | 162.5028 | 589.9407 | 189.9882 | 0 | 44.5139 | 0 | 0 | 0 | 9.1914 | 0 | 0 | 0 | 0
2025_06_30 Hr 23 | 0 | 0 | 0 | 0 | 0 | 0 | 0 | 0 | 0 | 192.276 | 0 | 0.616 | 18 | 0 | 22.2569 | 22.2569 | 0 | 0 | 0.06683 | 0.055 | 0.385 | 1.9756 | 0 | 0.17061 | 0.3357 | 9.1914 | 0 | 0 | 0 | 0 | 0 | 0 | 28.9318 | 80.7371 | 0 | 0 | -309.1128 | 1.3754 | 11.2137 | 2.37 | -1 | -4.2 | 14.418 | 0 | 0 | 65.0032 | 65.0032 | 65.0032 | 65.0032 | 75.5852 | 21.9024 | 1.0128 | 0.00682 | 9.7764 | 22.735 | 0 | 0 | 0 | 32.9688 | 733.9598 | 43.7956 | 88.5456 | 3.5563 | 1.5666 | 0 | 15.436 | 4.64 | 85.728 | 806.0616 | 389.5146 | -8.3 | 7.3033 | 10.44 | -3.1 | 23.0215 | 11.1791 | 35.9167 | 2025-06-30 | 2025_06_30 Hr 23 | 5.4408 | 3.5e-05 | -806.0616 | -309.1128 | 870.0377 | 53.7052 | 72.8712 | 26.2876 | 92.2727 | 152.3804 | 528.3805 | 189.2768 | 0 | 44.5139 | 0 | 0 | 0 | 9.1914 | 0 | 0 | 0 | 0
2025_06_30 Hr 24 | 0 | 0 | 0 | 0 | 0 | 0 | 0 | 0 | 0 | 163.6404 | 0 | 0.616 | 20 | 0 | 22.2569 | 22.2569 | 0 | 0 | 0.06683 | 0.055 | 0.385 | 1.9756 | 0 | 0.17061 | 0.3357 | 9.1914 | 0 | 0 | 0 | 0 | 0 | 0 | 26.0336 | 72.9476 | 0 | 0 | -266.0811 | 1.3754 | 11.2137 | 2.37 | -1 | -4.2 | 14.418 | 0 | 0 | 58.4647 | 58.4647 | 58.4647 | 58.4647 | 67.9822 | 19.9017 | 1.0128 | 0.00682 | 9.7764 | 22.735 | 0 | 0 | 0 | 48.8748 | 660.879 | 39.603 | 79.6389 | 3.5563 | 1.5666 | 0 | 15.436 | 4.64 | 85.728 | 775.3784 | 388.8804 | -8.3 | 7.3033 | 10.44 | -3.1 | 20.7058 | 10.0546 | 34.1393 | 2025-06-30 | 2025_06_30 Hr 24 | 12.5609 | -5e-06 | -775.3784 | -266.0811 | 780.4174 | 53.7052 | 88.7765 | 26.2876 | 92.2727 | 141.6926 | 465.9875 | 172.7373 | 0 | 44.5139 | 0 | 0 | 0 | 9.1914 | 0 | 0 | 0 | 0
2025_07_01 Hr 01 | 0 | 0 | 0 | 0 | 0 | 0 | 0 | 0 | 0 | 164.9897 | 0 | 0.4608 | 25 | 0 | 27.679 | 27.681 | 0 | 0 | 0.07052 | 0.052 | 0.16104 | 2.0306 | 0 | 0.0141 | 0.3978 | 0 | 0 | 0 | 0 | 0 | 0 | 0 | 20.1472 | 61.3289 | 0 | 0 | -243.8038 | 1.0192 | 9.5298 | 2.92 | -1 | -4.2 | 12.2529 | 0 | 0 | 45.8458 | 45.8458 | 45.8458 | 45.8458 | 53.3091 | 22.8501 | 1.0248 | 0.01312 | 8.3083 | 22.3092 | 0 | 0 | 0 | 45.8382 | 574.8157 | 35.9966 | 75.6014 | 4.1602 | 0.9506 | 0 | 13.847 | 4.06 | 86.386 | 697.82 | 375.348 | -8.54 | 6.2066 | 3.915 | -3.34 | 19.6475 | 9.5423 | 30.7919 | 2025-07-01 | 2025_07_01 Hr 01 | 17.0515 | -5.6e-05 | -697.82 | -243.8038 | 682.9646 | 55.36 | 93.6883 | 16.0093 | 93.6016 | 117.7736 | 402.094 | 163.0969 | 0 | 55.36 | 0 | 0 | 0 | 0 | 0 | 0 | 0 | 0
2025_07_01 Hr 02 | 0 | 0 | 0 | 0 | 0 | 0 | 0 | 0 | 0 | 159.8542 | 0 | 0.4608 | 20 | 0 | 32.304 | 32.3077 | 0 | 0 | 0.07052 | 0.052 | 0.16104 | 2.0306 | 0 | 0.0141 | 0.3978 | 0 | 0 | 0 | 0 | 0 | 0 | 0 | 17.6505 | 61.3289 | 0 | 0 | -254.5378 | 1.0192 | 9.2331 | 2.92 | -1 | -4.2 | 11.8715 | 0 | 0 | 42.3793 | 42.3793 | 42.3793 | 42.3793 | 49.2782 | 25.7985 | 1.0248 | 0.01312 | 8.0497 | 22.3092 | 0 | 0 | 0 | 54.8034 | 557.4083 | 34.8945 | 73.2482 | 4.1602 | 0.9506 | 0 | 13.847 | 4.06 | 86.386 | 672.2283 | 377.8978 | -8.54 | 6.0134 | 3.915 | -3.34 | 19.036 | 9.2452 | 29.9229 | 2025-07-01 | 2025_07_01 Hr 02 | 17.8799 | 9e-06 | -672.2283 | -254.5378 | 651.9416 | 64.6117 | 100.6019 | 16.0093 | 93.6016 | 114.1471 | 379.0614 | 158.7331 | 0 | 64.6117 | 0 | 0 | 0 | 0 | 0 | 0 | 0 | 0
2025_07_01 Hr 03 | 0 | 0 | 0 | 0 | 0 | 0 | 0 | 0 | 0 | 155.0257 | 0 | 0.4608 | 25 | 0 | 34.9633 | 34.9683 | 0 | 0 | 0.07052 | 0.052 | 0.16104 | 2.0306 | 0 | 0.0141 | 0.3978 | 0 | 0 | 0 | 0 | 0 | 0 | 0 | 15.303 | 61.3289 | 0 | 0 | -255.9198 | 1.0192 | 8.9542 | 2.92 | -1 | -4.2 | 11.5129 | 0 | 0 | 39.1199 | 39.1199 | 39.1199 | 39.1199 | 45.4882 | 36.7497 | 1.0248 | 0.01312 | 7.8065 | 22.3092 | 0 | 0 | 0 | 48.8748 | 537.6624 | 33.8583 | 71.0357 | 4.1602 | 0.9506 | 0 | 13.847 | 4.06 | 86.386 | 657.02 | 383.8174 | -8.54 | 5.8318 | 3.915 | -3.34 | 18.461 | 8.966 | 29.3408 | 2025-07-01 | 2025_07_01 Hr 03 | 21.2193 | 5.9e-05 | -657.02 | -255.9198 | 622.7728 | 69.9317 | 110.6245 | 16.0093 | 93.6016 | 110.7373 | 357.4054 | 154.6301 | 0 | 69.9317 | 0 | 0 | 0 | 0 | 0 | 0 | 0 | 0
2025_07_01 Hr 04 | 0 | 0 | 0 | 0 | 0 | 0 | 0 | 0 | 0 | 153.2661 | 0 | 0.4608 | 18 | 0 | 51.6133 | 51.6221 | 0 | 0 | 0.07052 | 0.052 | 0.16104 | 2.0306 | 0 | 0.0141 | 0.3978 | 0 | 0 | 0 | 0 | 0 | 0 | 0 | 14.4475 | 61.3289 | 0 | 0 | -268.8799 | 1.0192 | 8.8526 | 2.9075 | -1 | -4.2 | 11.3822 | 0 | 0 | 37.9321 | 37.9321 | 37.9321 | 37.9321 | 44.1071 | 39.6981 | 1.0248 | 0.01312 | 7.7179 | 22.3092 | 0 | 10.343 | 0 | 31.9566 | 572.175 | 33.4807 | 70.2294 | 4.1602 | 0.9506 | 0 | 13.847 | 4.06 | 86.386 | 656.1075 | 361.3524 | -8.54 | 5.7656 | 3.915 | -3.34 | 18.2514 | 8.8642 | 29.4751 | 2025-07-01 | 2025_07_01 Hr 04 | 19.5237 | 6e-06 | -656.1075 | -268.8799 | 612.1434 | 113.5784 | 89.6547 | 16.0093 | 93.6016 | 109.4948 | 349.5137 | 153.135 | 0 | 103.2354 | 0 | 0 | 0 | 0 | 0 | 0 | 10.343 | 0
2025_07_01 Hr 05 | 0 | 0 | 0 | 0 | 0 | 0 | 0 | 0 | 0 | 160.9386 | 0 | 0.4608 | 9 | 0 | 68.2633 | 68.27 | 0 | 0 | 0.07052 | 0.052 | 0.16104 | 2.0306 | 0 | 0.0141 | 0.3978 | 0 | 0 | 0 | 0 | 0 | 0 | 0 | 18.1777 | 61.3289 | 0 | 0 | -386.381 | 1.0192 | 9.2958 | 2.87 | -1 | -4.2 | 11.952 | 0 | 0 | 43.1113 | 43.1113 | 43.1113 | 43.1113 | 50.1294 | 47.7009 | 1.0248 | 0.01312 | 8.1043 | 22.3092 | 0 | 60.0164 | 0 | 43.8138 | 694.9756 | 35.1272 | 73.7451 | 4.1602 | 0.9506 | 0 | 13.847 | 4.06 | 86.386 | 678.7867 | 378.7321 | -8.54 | 6.0542 | 3.915 | -3.34 | 19.1651 | 9.308 | 31.9159 | 2025-07-01 | 2025_07_01 Hr 05 | 19.8343 | -3.4e-05 | -678.7867 | -386.381 | 658.4923 | 196.5497 | 100.5147 | 16.0093 | 93.6016 | 114.9129 | 383.9249 | 159.6546 | 0 | 136.5333 | 0 | 0 | 0 | 0 | 0 | 0 | 60.0164 | 0
2025_07_01 Hr 06 | 0.52072 | 0 | 0 | 0 | 0 | 0 | 0 | 0 | 0 | 169.5318 | 0 | 0.4608 | 27 | 0 | 84.9133 | 84.9275 | 0 | 0 | 0.07052 | 0.052 | 0.16104 | 2.0306 | 0 | 0.0141 | 0.3978 | 0 | 0 | 0 | 0 | 0 | 0 | 0 | 22.3554 | 68.7768 | 0 | 0 | -481.7433 | 1.0192 | 9.7921 | 2.87 | -1 | -4.2 | 12.5902 | 0 | 0 | 48.9119 | 48.9119 | 48.9119 | 48.9119 | 56.8743 | 50.6493 | 1.0248 | 0.01312 | 8.537 | 22.3092 | 0 | 67.9781 | 0 | 48.8748 | 788.3015 | 36.9713 | 77.6827 | 4.1602 | 0.9506 | -0.52072 | 13.847 | 4.06 | 86.386 | 710.0616 | 412.5641 | -9.0607 | 6.3775 | 3.915 | -3.34 | 20.1884 | 9.805 | 34.4052 | 2025-07-01 | 2025_07_01 Hr 06 | 22.7078 | 1.2e-05 | -710.0616 | -481.7433 | 717.8509 | 237.819 | 126.5241 | 16.0093 | 93.6016 | 128.4289 | 422.4654 | 166.9566 | 0 | 169.8408 | 0 | 0 | 0 | 0 | 0 | 0 | 67.9781 | 0
2025_07_01 Hr 07 | 3.6201 | 4.5e-05 | 0.001269 | 0 | 0 | 0 | 0 | 0 | 0 | 180.2938 | -14.2 | 0.4608 | 21 | 0 | 95.8469 | 95.8494 | 0 | 0 | 0.07052 | 0.052 | 0.16104 | 2.0306 | 0 | 0.0141 | 0.3978 | 0 | 0 | 0 | 0 | 0 | 0 | 0 | 27.5876 | 85.9246 | 0 | 0 | -489.3799 | 1.0192 | 10.4137 | 2.87 | -1 | -4.2 | 13.3894 | 0 | 0 | 56.1764 | 56.1764 | 56.1764 | 56.1764 | 65.3214 | 44.6472 | 1.0248 | 0.01312 | 9.0789 | 22.3092 | 0 | 63.3125 | 0 | 47.8626 | 878.5076 | 39.2809 | 82.614 | 4.1602 | 0.9506 | -3.6201 | 13.847 | 4.06 | 86.386 | 774.5616 | 411.7942 | -26.3601 | 6.7823 | 3.915 | -3.34 | 21.47 | 10.4274 | 37.0518 | 2025-07-01 | 2025_07_01 Hr 07 | 20.4923 | 0.00011 | -774.5616 | -489.3799 | 785.8109 | 255.0087 | 113.5111 | 16.0093 | 93.6016 | 153.1766 | 470.7329 | 161.9014 | 0 | 191.6962 | 0 | 0 | 0 | 0 | 0 | 0 | 63.3125 | 0
2025_07_01 Hr 08 | 9.8505 | 0.00018 | 0.005076 | 0 | 0 | 0 | 0 | 0 | 0 | 191.4445 | -14.2 | 0.4608 | 15 | 0 | 96.0911 | 96.0911 | 0 | 0 | 0.07052 | 0.052 | 0.16104 | 2.0306 | 0 | 0.0141 | 0.3978 | 0 | 0 | 0 | 0 | 0 | 0 | 0 | 33.0087 | 85.9246 | 0 | 0 | -393.8264 | 1.0192 | 11.0578 | 2.92 | -1 | -4.2 | 14.2175 | 0 | 0 | 63.7034 | 63.7034 | 63.7034 | 63.7034 | 74.0738 | 29.7999 | 1.0248 | 0.01312 | 9.6404 | 22.3092 | 0 | 0 | 0 | 37.8852 | 873.5701 | 41.6738 | 87.7235 | 4.1602 | 0.9506 | -9.8505 | 13.847 | 4.06 | 86.386 | 843.8283 | 396.6751 | -32.5905 | 7.2018 | 3.915 | -3.34 | 22.7978 | 11.0723 | 38.5294 | 2025-07-01 | 2025_07_01 Hr 08 | 29.0215 | -5.2e-05 | -843.8283 | -393.8264 | 853.1713 | 192.1821 | 82.6904 | 16.0093 | 93.6016 | 161.0509 | 520.7438 | 171.3766 | 0 | 192.1821 | 0 | 0 | 0 | 0 | 0 | 0 | 0 | 0
2025_07_01 Hr 09 | 13.9914 | 0.000765 | 0.021573 | 0 | 0 | 0 | 0 | 0 | 0 | 195.332 | -14.2 | 0.4608 | 27 | 0 | 96.0911 | 96.0911 | 0 | 0 | 0.07052 | 0.052 | 0.16104 | 2.0306 | 0 | 0.0141 | 0.3978 | 0 | 0 | 0 | 0 | 0 | 0 | 0 | 34.8986 | 85.9246 | 0 | 0 | -356.0969 | 1.0192 | 11.2823 | 2.92 | -1 | -4.2 | 14.5062 | 0 | 0 | 66.3275 | 66.3275 | 66.3275 | 66.3275 | 77.125 | 14.8473 | 1.0248 | 0.01312 | 9.8362 | 22.3092 | 0 | 0 | 0 | 27.9078 | 893.7667 | 42.508 | 89.5048 | 4.1602 | 0.9506 | -13.9914 | 13.847 | 4.06 | 86.386 | 892.1284 | 391.1899 | -36.7314 | 7.348 | 3.915 | -3.34 | 23.2608 | 11.2971 | 39.9395 | 2025-07-01 | 2025_07_01 Hr 09 | 30.8629 | 1e-06 | -892.1284 | -356.0969 | 876.6548 | 192.1821 | 69.7774 | 16.0093 | 93.6016 | 163.796 | 538.1789 | 174.6799 | 0 | 192.1821 | 0 | 0 | 0 | 0 | 0 | 0 | 0 | 0
2025_07_01 Hr 10 | 15.5402 | 0.001725 | 0.048645 | 0 | 0 | 0 | 0 | 0 | 0 | 203.9661 | -14.2 | 0.4608 | 38 | 0 | 96.0911 | 96.0911 | 0 | 0 | 0.07052 | 0.052 | 0.16104 | 2.0306 | 0 | 0.0141 | 0.3978 | 0 | 0 | 0 | 0 | 0 | 0 | 0 | 35 | 85.9246 | 0 | 0 | -360.5044 | 1.0192 | 11.781 | 2.92 | -1 | -4.2 | 15.1474 | 0 | 0 | 72.1557 | 72.1557 | 72.1557 | 72.1557 | 83.902 | 13.8996 | 1.0248 | 0.01312 | 10.271 | 22.3092 | 0 | 0 | 0 | 31.9566 | 934.5187 | 44.3609 | 93.4611 | 4.1602 | 0.9506 | -15.5402 | 13.847 | 4.06 | 86.386 | 949.9117 | 414.1776 | -38.2802 | 7.6728 | 3.915 | -3.34 | 24.2889 | 11.7965 | 42.2784 | 2025-07-01 | 2025_07_01 Hr 10 | 32.0962 | -1e-06 | -949.9117 | -360.5044 | 924.7165 | 192.1821 | 83.9066 | 16.0093 | 93.6016 | 165.7969 | 576.903 | 182.0166 | 0 | 192.1821 | 0 | 0 | 0 | 0 | 0 | 0 | 0 | 0
2025_07_01 Hr 11 | 17.9349 | 0.001665 | 0.046953 | 0 | 0 | 0 | 0 | 0 | 0 | 209.1834 | -14.2 | 0.4608 | 44 | 0 | 96.0911 | 96.0911 | 0 | 0 | 0.07052 | 0.052 | 0.16104 | 2.0306 | 0 | 0.0141 | 0.3978 | 0 | 0 | 0 | 0 | 0 | 0 | 0 | 35 | 85.9246 | 0 | 0 | -359.6672 | 1.0192 | 12.0824 | 2.92 | -1 | -4.2 | 15.5349 | 0 | 0 | 75.6775 | 75.6775 | 75.6775 | 75.6775 | 87.9971 | 6.0021 | 1.0248 | 0.01312 | 10.5337 | 22.3092 | 0 | 0 | 0 | 42.9462 | 959.0645 | 45.4806 | 95.8518 | 4.1602 | 0.9506 | -17.9349 | 13.847 | 4.06 | 86.386 | 988.82 | 430.0976 | -40.6749 | 7.8691 | 3.915 | -3.34 | 24.9102 | 12.0982 | 43.8032 | 2025-07-01 | 2025_07_01 Hr 11 | 35.3099 | -8e-06 | -988.82 | -359.6672 | 953.6973 | 192.1821 | 92.9969 | 16.0093 | 93.6016 | 166.9447 | 600.3026 | 186.45 | 0 | 192.1821 | 0 | 0 | 0 | 0 | 0 | 0 | 0 | 0
2025_07_01 Hr 12 | 17.7226 | 0.002325 | 0.065565 | 0 | 0 | 0 | 0 | 0 | 0 | 214.4621 | -14.2 | 0.4608 | 45 | 0 | 96.0911 | 96.0911 | 0 | 0 | 0.07052 | 0.052 | 0.16104 | 2.0306 | 0 | 0.0141 | 0.3978 | 0 | 0 | 0 | 0 | 0 | 0 | 0 | 35 | 85.9246 | 0 | 0 | -381.6357 | 1.0192 | 12.3873 | 2.92 | -1 | -4.2 | 15.9269 | 0 | 0 | 79.2408 | 79.2408 | 79.2408 | 79.2408 | 92.1404 | 4.9491 | 1.0248 | 0.01312 | 10.7995 | 22.3092 | 0 | 0 | 0 | 40.9218 | 983.9193 | 46.035 | 98.2706 | 4.1602 | 0.9506 | -17.7226 | 13.847 | 4.06 | 86.386 | 993.5367 | 431.7157 | -40.4626 | 8.0676 | 3.915 | -3.34 | 25.5389 | 12.4035 | 44.2785 | 2025-07-01 | 2025_07_01 Hr 12 | 37.3076 | 2.8e-05 | -993.5367 | -381.6357 | 982.4406 | 192.1821 | 90.9388 | 16.0093 | 93.6016 | 168.106 | 623.9775 | 190.3571 | 0 | 192.1821 | 0 | 0 | 0 | 0 | 0 | 0 | 0 | 0
2025_07_01 Hr 13 | 16.5568 | 0.00294 | 0.082908 | 0 | 0 | 0 | 0 | 0 | 0 | 212.7025 | -14.2 | 0.4608 | 29 | 0 | 96.0911 | 96.0911 | 0 | 0 | 0.07052 | 0.052 | 0.16104 | 2.0306 | 0 | 0.0141 | 0.3978 | 0 | 0 | 0 | 0 | 0 | 0 | 0 | 35 | 85.9246 | 0 | 0 | -331.1894 | 1.0192 | 12.2856 | 2.92 | -1 | -4.2 | 15.7963 | 0 | 0 | 78.053 | 78.053 | 78.053 | 78.053 | 90.7593 | 6.9498 | 1.0248 | 0.01312 | 10.7109 | 22.3092 | 0 | 0 | 0 | 33.8364 | 975.6579 | 46.035 | 97.4643 | 4.1602 | 0.9506 | -16.5568 | 13.847 | 4.06 | 86.386 | 1013.52 | 408.3482 | -39.2968 | 8.0014 | 3.915 | -3.34 | 25.3293 | 12.3018 | 44.4035 | 2025-07-01 | 2025_07_01 Hr 13 | 38.001 | -9.6e-05 | -1013.52 | -331.1894 | 973.0442 | 192.1821 | 69.872 | 16.0093 | 93.6016 | 167.7189 | 616.0858 | 189.2395 | 0 | 192.1821 | 0 | 0 | 0 | 0 | 0 | 0 | 0 | 0
2025_07_01 Hr 14 | 14.9117 | 0.003405 | 0.096021 | 0 | 0 | 0 | 0 | 0 | 0 | 216.058 | -14.2 | 0.4608 | 19 | 0 | 96.0911 | 96.0911 | 0 | 0 | 0.07052 | 0.052 | 0.16104 | 2.0306 | 0 | 0.0141 | 0.3978 | 0 | 0 | 0 | 0 | 0 | 0 | 0 | 35 | 85.9246 | 0 | 0 | -284.8198 | 1.0192 | 12.4794 | 2.92 | -1 | -4.2 | 16.0454 | 0 | 0 | 80.318 | 80.318 | 80.318 | 80.318 | 93.3931 | 8.9505 | 1.0248 | 0.01312 | 10.8799 | 22.3092 | 0 | 0 | 0 | 41.934 | 991.4584 | 46.035 | 99.0018 | 4.1602 | 0.9506 | -14.9117 | 13.847 | 4.06 | 86.386 | 1077.92 | 408.9331 | -37.6517 | 8.1277 | 3.915 | -3.34 | 25.7289 | 12.4958 | 46.3355 | 2025-07-01 | 2025_07_01 Hr 14 | 37.3062 | -2.2e-05 | -1077.92 | -284.8198 | 990.9628 | 192.1821 | 69.9839 | 16.0093 | 93.6016 | 168.4571 | 631.135 | 191.3707 | 0 | 192.1821 | 0 | 0 | 0 | 0 | 0 | 0 | 0 | 0
2025_07_01 Hr 15 | 15.9399 | 0.00348 | 0.098136 | 0 | 0 | 0 | 0 | 0 | 0 | 221.0911 | -14.2 | 0.4608 | 19 | 0 | 96.0911 | 96.0911 | 0 | 0 | 0.07052 | 0.052 | 0.16104 | 2.0306 | 0 | 0.0141 | 0.3978 | 0 | 0 | 0 | 0 | 0 | 0 | 0 | 35 | 85.9246 | 0 | 0 | -280.8618 | 1.0192 | 12.7702 | 2.92 | -1 | -4.2 | 16.4192 | 0 | 0 | 83.7155 | 83.7155 | 83.7155 | 83.7155 | 97.3436 | 10.9512 | 1.0248 | 0.01312 | 11.1333 | 22.3092 | 0 | 0 | 0 | 49.887 | 1015.142 | 46.035 | 101.3081 | 4.1602 | 0.9506 | -15.9399 | 13.847 | 4.06 | 86.386 | 1118.712 | 423.1118 | -38.6799 | 8.317 | 3.915 | -3.34 | 26.3283 | 12.7869 | 47.8937 | 2025-07-01 | 2025_07_01 Hr 15 | 38.5917 | -0.000385 | -1118.712 | -280.8618 | 1017.8406 | 192.1821 | 79.9398 | 16.0093 | 93.6016 | 169.5644 | 653.7088 | 194.5674 | 0 | 192.1821 | 0 | 0 | 0 | 0 | 0 | 0 | 0 | 0
2025_07_01 Hr 16 | 16.9034 | 0.00381 | 0.10744 | 0 | 0 | 0 | 0 | 0 | 0 | 222.5438 | -14.2 | 0.4608 | 18 | 0 | 96.0911 | 96.0911 | 0 | 0 | 0.07052 | 0.052 | 0.16104 | 2.0306 | 0 | 0.0141 | 0.3978 | 0 | 0 | 86.7995 | 0 | 0 | 0 | 0 | 35 | 85.9246 | 0 | 0 | -423.8814 | 1.0192 | 12.8541 | 1.58 | -1 | -4.2 | 16.5271 | 0 | 0 | 84.6961 | 84.6961 | 84.6961 | 84.6961 | 98.4839 | 12.9519 | 1.0248 | 0.01312 | 11.2065 | 22.3092 | 0 | 62.9758 | 0 | 52.9236 | 1171.761 | 46.035 | 101.9737 | 4.1602 | 0.9506 | -16.9034 | 13.847 | 4.06 | 86.386 | 1137.272 | 429.0356 | -39.6434 | 8.3717 | 3.915 | -3.34 | 26.5012 | 12.8709 | 50.4905 | 2025-07-01 | 2025_07_01 Hr 16 | 50.074 | -0.000312 | -1137.272 | -423.8814 | 1025.598 | 341.9574 | 83.9868 | 16.0093 | 93.6016 | 169.884 | 660.224 | 195.49 | 0 | 192.1821 | 0 | 0 | 0 | 0 | 86.7995 | 0 | 62.9758 | 0
2025_07_01 Hr 17 | 14.4855 | 0.00435 | 0.12267 | 0.96555 | 0.96526 | 0.96545 | 0.96545 | 0.96149 | 0.96555 | 225.6537 | -14.2 | 0.4608 | 15 | 0 | 96.0911 | 96.0911 | 62.4792 | 0 | 0.07052 | 0.052 | 0.16104 | 2.0306 | 0 | 0.0141 | 0.3978 | 0 | 0 | 217.3456 | 0 | 25.5592 | 0 | 0 | 35 | 85.9246 | 0 | 0 | -643.4923 | 1.0192 | 13.0337 | 0.89 | -1 | -4.2 | 16.7581 | 0 | 0 | 86.7954 | 86.7954 | 86.7954 | 86.7954 | 100.9249 | 10.9512 | 1.0248 | 0.01312 | 11.3631 | 22.3092 | 0 | 66.7173 | 0 | 55.8156 | 1414.523 | 46.035 | 103.3988 | 4.1602 | 0.9506 | -14.4855 | 13.847 | 4.06 | 86.386 | 1160.29 | 426.4848 | -37.2255 | 8.4886 | 3.915 | -3.34 | 26.8716 | 13.0508 | 54.2796 | 2025-07-01 | 2025_07_01 Hr 17 | 69.6028 | 1.5e-05 | -1160.29 | -643.4923 | 1042.2055 | 570.0721 | 81.8938 | 16.0093 | 93.6016 | 170.5681 | 674.172 | 197.4654 | 5.7888 | 192.1821 | 62.4792 | 0 | 0 | 0 | 217.3456 | 25.5592 | 66.7173 | 0
2025_07_01 Hr 18 | 13.993 | 0.00297 | 0.083754 | 3.8622 | 3.861 | 3.8618 | 3.8618 | 3.846 | 3.8622 | 227.5565 | -14.2 | 0.4608 | 13 | 0 | 96.0911 | 96.0911 | 245.0588 | 21.8896 | 0.07052 | 0.052 | 0.16104 | 2.0306 | 0 | 0.0141 | 0.3978 | 0 | 0 | 218.5623 | 0 | 25.5596 | 0 | 0 | 35 | 85.9246 | 0 | 0 | -829.0901 | 1.0192 | 13.1436 | 0.6 | -1 | -4.2 | 16.8994 | 0 | 0 | 88.0798 | 88.0798 | 88.0798 | 88.0798 | 102.4184 | 6.0021 | 1.0248 | 0.01312 | 11.4589 | 22.3092 | 0 | 66.7173 | 0 | 50.8992 | 1646.489 | 46.035 | 104.2707 | 4.1602 | 0.9506 | -13.993 | 13.847 | 4.06 | 86.386 | 1196 | 415.3339 | -36.733 | 8.5602 | 3.915 | -3.34 | 27.0982 | 13.1608 | 58.1275 | 2025-07-01 | 2025_07_01 Hr 18 | 75.5611 | 0.000167 | -1196 | -829.0901 | 1052.3666 | 793.1247 | 69.988 | 16.0093 | 93.6016 | 170.9868 | 682.706 | 198.6739 | 23.155 | 192.1821 | 245.0588 | 21.8896 | 0 | 0 | 218.5623 | 25.5596 | 66.7173 | 0
2025_07_01 Hr 19 | 10.8903 | 0.00309 | 0.087138 | 3.8622 | 3.861 | 3.8618 | 3.8618 | 3.846 | 3.8622 | 220.0272 | -14.2 | 0.4608 | 22 | 0 | 96.0911 | 96.0911 | 253.0697 | 21.89 | 0.07052 | 0.052 | 0.16104 | 2.0306 | 0 | 0.0141 | 0.3978 | 0 | 0 | 218.5623 | 0 | 25.56 | 0 | 0 | 35 | 85.9246 | 0 | 0 | -831.4178 | 1.0192 | 12.7087 | 0.6 | -1 | -4.2 | 16.3402 | 0 | 0 | 82.9973 | 82.9973 | 82.9973 | 82.9973 | 96.5085 | 4.0014 | 1.0248 | 0.01312 | 11.0797 | 22.3092 | 0 | 66.7173 | 0 | 51.9114 | 1619.079 | 46.035 | 100.8206 | 4.1602 | 0.9506 | -10.8903 | 13.847 | 4.06 | 86.386 | 1169.492 | 415.4607 | -33.6303 | 8.277 | 3.915 | -3.34 | 26.2016 | 12.7254 | 57.1117 | 2025-07-01 | 2025_07_01 Hr 19 | 72 | -0.000346 | -1169.492 | -831.4178 | 1012.1591 | 801.1365 | 78.003 | 16.0093 | 93.6016 | 169.3303 | 648.937 | 193.8917 | 23.155 | 192.1821 | 253.0697 | 21.89 | 0 | 0 | 218.5623 | 25.56 | 66.7173 | 0
2025_07_01 Hr 20 | 2.0696 | 0.001665 | 0.046953 | 3.8622 | 3.861 | 3.8618 | 3.8618 | 3.846 | 3.8622 | 209.8995 | -14.2 | 0.4608 | 59 | 0 | 96.0911 | 96.0911 | 253.0697 | 21.89 | 0.07052 | 0.052 | 0.16104 | 2.0306 | 0 | 0.0141 | 0.3978 | 0 | 0 | 218.5623 | 0 | 25.56 | 0 | 0 | 35 | 85.9246 | 0 | 0 | -791.3109 | 1.0192 | 12.1237 | 0.65 | -1 | -4.2 | 15.5881 | 0 | 0 | 76.1609 | 76.1609 | 76.1609 | 76.1609 | 88.5592 | 2.9484 | 1.0248 | 0.01312 | 10.5698 | 22.3092 | 0 | 0 | 0 | 46.8504 | 1504.671 | 45.6342 | 96.1799 | 4.1602 | 0.9506 | -2.0696 | 13.847 | 4.06 | 86.386 | 1119.242 | 430.6913 | -24.8096 | 7.896 | 3.915 | -3.34 | 24.9955 | 12.1396 | 54.6011 | 2025-07-01 | 2025_07_01 Hr 20 | 61.2125 | -0.000421 | -1119.242 | -791.3109 | 957.675 | 734.4192 | 108.8474 | 16.0093 | 93.6016 | 167.1022 | 603.5143 | 187.0585 | 23.155 | 192.1821 | 253.0697 | 21.89 | 0 | 0 | 218.5623 | 25.56 | 0 | 0
2025_07_01 Hr 21 | 0 | 0.00048 | 0.013536 | 0 | 0 | 0 | 0 | 0 | 0 | 200.8971 | -14.2 | 0.4608 | 68 | 0 | 96.0911 | 96.0911 | 253.0697 | 21.89 | 0.07052 | 0.052 | 0.16104 | 2.0306 | 0 | 0.0141 | 0.3978 | 0 | 0 | 218.5623 | 0 | 25.56 | 0 | 0 | 35 | 85.9246 | 0 | 0 | -763.0556 | 1.0192 | 11.6038 | 0.71 | -1 | -4.2 | 14.9195 | 0 | 0 | 70.0841 | 70.0841 | 70.0841 | 70.0841 | 81.4931 | 6.0021 | 1.0248 | 0.01312 | 10.1164 | 22.3092 | 0 | 0 | 0 | 43.8138 | 1439.126 | 43.7023 | 92.0548 | 4.1602 | 0.9506 | 0 | 13.847 | 4.06 | 86.386 | 1083.318 | 429.9879 | -22.74 | 7.5573 | 3.915 | -3.34 | 23.9235 | 11.619 | 52.8121 | 2025-07-01 | 2025_07_01 Hr 21 | 68.3868 | 0.000315 | -1083.318 | -763.0556 | 907.669 | 711.2641 | 117.8299 | 16.0093 | 93.6016 | 165.1217 | 563.1385 | 179.4088 | 0 | 192.1821 | 253.0697 | 21.89 | 0 | 0 | 218.5623 | 25.56 | 0 | 0
2025_07_01 Hr 22 | 0 | 0.00012 | 0.003384 | 0 | 0 | 0 | 0 | 0 | 0 | 196.1913 | -14.2 | 0.4608 | 43 | 0 | 96.0911 | 96.0911 | 253.0697 | 21.89 | 0.07052 | 0.052 | 0.16104 | 2.0306 | 0 | 0.0141 | 0.3978 | 0 | 0 | 218.5623 | 0 | 25.56 | 0 | 0 | 35 | 85.9246 | 0 | 0 | -794.8602 | 1.0192 | 11.332 | 0.71 | -1 | -4.2 | 14.5701 | 0 | 0 | 66.9076 | 66.9076 | 66.9076 | 66.9076 | 77.7995 | 19.9017 | 1.0248 | 0.01312 | 9.8795 | 22.3092 | 0 | 0 | 0 | 58.8522 | 1416.975 | 42.6925 | 89.8985 | 4.1602 | 0.9506 | 0 | 13.847 | 4.06 | 86.386 | 1029.302 | 429.9269 | -22.74 | 7.3803 | 3.915 | -3.34 | 23.3631 | 11.3468 | 51.0984 | 2025-07-01 | 2025_07_01 Hr 22 | 75.3005 | -0.000275 | -1029.302 | -794.8602 | 881.5295 | 711.2641 | 121.7574 | 16.0093 | 93.6016 | 164.0865 | 542.033 | 175.4101 | 0 | 192.1821 | 253.0697 | 21.89 | 0 | 0 | 218.5623 | 25.56 | 0 | 0
2025_07_01 Hr 23 | 0 | 0 | 0 | 0 | 0 | 0 | 0 | 0 | 0 | 180.4166 | 0 | 0.4608 | 42 | 0 | 96.0911 | 96.0911 | 264.1043 | 18.59 | 0.07052 | 0.052 | 0.16104 | 2.0306 | 0 | 0.0141 | 0.3978 | 0 | 0 | 227.1798 | 0 | 0 | 0 | 0 | 27.6472 | 85.9246 | 0 | 0 | -794.1883 | 1.0192 | 10.4208 | 0.71 | -1 | -4.2 | 13.3986 | 0 | 0 | 56.2593 | 56.2593 | 56.2593 | 56.2593 | 65.4178 | 19.9017 | 1.0248 | 0.01312 | 9.0851 | 22.3092 | 0 | 0 | 0 | 63.7686 | 1326.191 | 39.3072 | 82.6703 | 4.1602 | 0.9506 | 0 | 13.847 | 4.06 | 86.386 | 943.9017 | 420.4388 | -8.54 | 6.7869 | 3.915 | -3.34 | 21.4846 | 10.4345 | 47.7185 | 2025-07-01 | 2025_07_01 Hr 23 | 56.0501 | -8.5e-05 | -943.9017 | -794.1883 | 800.7525 | 702.0562 | 125.6703 | 16.0093 | 93.6016 | 153.2633 | 471.2835 | 176.2057 | 0 | 192.1821 | 264.1043 | 18.59 | 0 | 0 | 227.1798 | 0 | 0 | 0
2025_07_01 Hr 24 | 0 | 0 | 0 | 0 | 0 | 0 | 0 | 0 | 0 | 168.1406 | 0 | 0.4608 | 63 | 0 | 96.0911 | 96.0911 | 264.4192 | 18.59 | 0.07052 | 0.052 | 0.16104 | 2.0306 | 0 | 0.0141 | 0.3978 | 0 | 0 | 227.3832 | 0 | 0 | 0 | 0 | 21.679 | 66.4954 | 0 | 0 | -779.7594 | 1.0192 | 9.7118 | 0.71 | -1 | -4.2 | 12.4869 | 0 | 0 | 47.9727 | 47.9727 | 47.9727 | 47.9727 | 55.7822 | 12.9519 | 1.0248 | 0.01312 | 8.4669 | 22.3092 | 0 | 0 | 0 | 46.8504 | 1243.553 | 36.6728 | 77.0452 | 4.1602 | 0.9506 | 0 | 13.847 | 4.06 | 86.386 | 862.3933 | 407.1394 | -8.54 | 6.3251 | 3.915 | -3.34 | 20.0227 | 9.7245 | 44.3112 | 2025-07-01 | 2025_07_01 Hr 24 | 55.1958 | 0.0001 | -862.3933 | -779.7594 | 707.1651 | 702.5745 | 122.8023 | 16.0093 | 93.6016 | 125.1651 | 416.2256 | 165.7743 | 0 | 192.1821 | 264.4192 | 18.59 | 0 | 0 | 227.3832 | 0 | 0 | 0
2025_07_02 Hr 01 | 0 | 0 | 0 | 0 | 0 | 0 | 0 | 0 | 0 | 160.9202 | 0 | 0.4608 | 41 | 0 | 96.0911 | 96.0911 | 264.4192 | 18.59 | 0.07052 | 0.052 | 0.16104 | 2.0306 | 0 | 0.0141 | 0.3978 | 0 | 0 | 227.3832 | 0 | 0 | 0 | 0 | 20.9184 | 65.4059 | 0 | 0 | -775.9319 | 1.0192 | 9.5483 | 0.71 | -1 | -4.2 | 11.6174 | 0 | 0 | 45.0948 | 45.0948 | 45.0948 | 45.0948 | 52.4358 | 8.9505 | 1.0248 | 0.01312 | 8.1101 | 21.5601 | 0 | 0 | 0 | 43.8138 | 1218.159 | 34.5917 | 73.824 | 4.1602 | 0.9506 | 0 | 13.847 | 4.06 | 86.386 | 804.6183 | 370.931 | -8.54 | 6.2494 | 3.915 | -3.34 | 19.2843 | 9.3438 | 41.9802 | 2025-07-02 | 2025_07_02 Hr 01 | 61.6675 | 9.7e-05 | -804.6183 | -775.9319 | 674.6006 | 702.5745 | 93.7643 | 16.0093 | 93.6016 | 121.8496 | 394.147 | 158.604 | 0 | 192.1821 | 264.4192 | 18.59 | 0 | 0 | 227.3832 | 0 | 0 | 0
2025_07_02 Hr 02 | 0 | 0 | 0 | 0 | 0 | 0 | 0 | 0 | 0 | 150.8956 | 0 | 0.4608 | 19 | 0 | 96.0911 | 96.0911 | 264.4192 | 0 | 0.07052 | 0.052 | 0.16104 | 2.0306 | 0 | 0.0141 | 0.3978 | 0 | 0 | 227.3832 | 0 | 0 | 0 | 0 | 15.8588 | 62.4733 | 0 | 0 | -716.7263 | 1.0192 | 8.9535 | 0.71 | -1 | -4.2 | 10.8937 | 0 | 0 | 38.4176 | 38.4176 | 38.4176 | 38.4176 | 44.6716 | 8.9505 | 1.0248 | 0.01312 | 7.6049 | 21.5601 | 0 | 0 | 0 | 42.9462 | 1144.867 | 32.4368 | 69.2252 | 4.1602 | 0.9506 | 0 | 13.847 | 4.06 | 86.386 | 759.1266 | 339.5263 | -8.54 | 5.8601 | 3.915 | -3.34 | 18.083 | 8.7617 | 39.4055 | 2025-07-02 | 2025_07_02 Hr 02 | 51.2351 | 2.3e-05 | -759.1266 | -716.7263 | 611.3608 | 683.9845 | 70.8967 | 16.0093 | 93.6016 | 111.6444 | 349.6496 | 150.0668 | 0 | 192.1821 | 264.4192 | 0 | 0 | 0 | 227.3832 | 0 | 0 | 0
2025_07_02 Hr 03 | 0 | 0 | 0 | 0.96555 | 0.96526 | 0.96545 | 0.96545 | 0.96149 | 0.96555 | 146.7559 | 0 | 0.4608 | 17 | 0 | 96.0911 | 96.0911 | 264.4192 | 0 | 0.07052 | 0.052 | 0.16104 | 2.0306 | 0 | 0.0141 | 0.3978 | 0 | 0 | 227.3832 | 0 | 0 | 0 | 0 | 13.7694 | 62.4733 | 0 | 0 | -735.127 | 1.0192 | 8.7079 | 0.695 | -1 | -4.2 | 10.5948 | 0 | 0 | 35.6602 | 35.6602 | 35.6602 | 35.6602 | 41.4654 | 23.7978 | 1.0248 | 0.01312 | 7.3963 | 21.5601 | 0 | 0 | 0 | 25.8834 | 1129.277 | 31.5469 | 67.326 | 4.1602 | 0.9506 | 0 | 13.847 | 4.06 | 86.386 | 717.395 | 331.7853 | -8.54 | 5.6994 | 3.915 | -3.34 | 17.5869 | 8.5213 | 38.0001 | 2025-07-02 | 2025_07_02 Hr 03 | 48.6076 | -2.2e-05 | -717.395 | -735.127 | 586.4566 | 689.7733 | 66.6812 | 16.0093 | 93.6016 | 108.6411 | 331.2742 | 146.5413 | 5.7888 | 192.1821 | 264.4192 | 0 | 0 | 0 | 227.3832 | 0 | 0 | 0
2025_07_02 Hr 04 | 0 | 0 | 0 | 1.2878 | 1.287 | 1.2873 | 1.2873 | 1.282 | 1.2874 | 147.04 | 0 | 0.4608 | 17 | 0 | 95.9754 | 95.9754 | 263.7886 | 0 | 0.07052 | 0.052 | 0.16104 | 2.0306 | 0 | 0.0141 | 0.3978 | 0 | 1.2097 | 226.8515 | 0 | 0 | 0 | 0 | 13.9128 | 62.4733 | 0 | 0 | -831.9612 | 1.0192 | 8.7247 | 0.63917 | -1 | -4.2 | 10.6153 | 0 | 0 | 35.8495 | 35.8495 | 35.8495 | 35.8495 | 41.6854 | 30.7476 | 1.0248 | 0.01312 | 7.4106 | 21.5601 | 0 | 65.7715 | 0 | 37.8852 | 1198.261 | 31.608 | 67.4564 | 4.1602 | 0.9506 | 0 | 13.847 | 4.06 | 86.386 | 708.7392 | 350.9789 | -8.54 | 5.7104 | 3.915 | -3.34 | 17.621 | 8.5378 | 38.9318 | 2025-07-02 | 2025_07_02 Hr 04 | 39.6637 | -0.000106 | -708.7392 | -831.9612 | 588.1657 | 757.2909 | 85.6328 | 16.0093 | 93.6016 | 108.8472 | 332.5353 | 146.7833 | 7.7188 | 191.9509 | 263.7886 | 0 | 1.2097 | 0 | 226.8515 | 0 | 65.7715 | 0
2025_07_02 Hr 05 | 0 | 0 | 0 | 3.8622 | 3.861 | 3.8618 | 3.8618 | 3.846 | 3.8622 | 151.2 | 0 | 0.4608 | 50 | 0 | 96.0911 | 96.0911 | 264.4192 | 0 | 0.07052 | 0.052 | 0.16104 | 2.0306 | 0 | 0.0141 | 0.3978 | 0 | 7.2554 | 227.3832 | 0 | 0 | 0 | 0 | 16.0124 | 62.4733 | 0 | 0 | -940.5448 | 1.0192 | 8.9716 | 0.6 | -1 | -4.2 | 10.9157 | 0 | 0 | 38.6204 | 38.6204 | 38.6204 | 38.6204 | 44.9074 | 36.7497 | 1.0248 | 0.01312 | 7.6203 | 21.5601 | 0 | 69.4983 | 0 | 55.8156 | 1246.347 | 32.5023 | 69.3648 | 4.1602 | 0.9506 | 0 | 13.847 | 4.06 | 86.386 | 708.7167 | 411.4541 | -8.54 | 5.872 | 3.915 | -3.34 | 18.1195 | 8.7794 | 40.3591 | 2025-07-02 | 2025_07_02 Hr 05 | 49.9796 | 2.7e-05 | -708.7167 | -940.5448 | 613.192 | 783.8933 | 142.5653 | 16.0093 | 93.6016 | 111.8652 | 351.0008 | 150.326 | 23.155 | 192.1821 | 264.4192 | 0 | 7.2554 | 0 | 227.3832 | 0 | 69.4983 | 0
2025_07_02 Hr 06 | 1.0298 | 0 | 0 | 3.8622 | 3.861 | 3.8618 | 3.8618 | 3.846 | 3.8622 | 159.1953 | 0 | 0.4608 | 68 | 0 | 96.0911 | 96.0911 | 264.4192 | 18.59 | 0.07052 | 0.052 | 0.16104 | 2.0306 | 0 | 0.0141 | 0.3978 | 0 | 7.2554 | 227.3832 | 0 | 0 | 0 | 0 | 20.0479 | 62.4733 | 0 | 0 | -975.9287 | 1.0192 | 9.446 | 0.6 | -1 | -4.2 | 11.4929 | 0 | 0 | 43.9459 | 43.9459 | 43.9459 | 43.9459 | 51.0999 | 42.7518 | 1.0248 | 0.01312 | 8.0232 | 21.5601 | 0 | 69.4983 | 0 | 48.8748 | 1306.228 | 34.2209 | 73.0327 | 4.1602 | 0.9506 | -1.0298 | 13.847 | 4.06 | 86.386 | 757.0833 | 436.3542 | -9.5698 | 6.1825 | 3.915 | -3.34 | 19.0776 | 9.2436 | 42.7339 | 2025-07-02 | 2025_07_02 Hr 06 | 78.041 | 0.00012 | -757.0833 | -975.9287 | 661.2913 | 802.4833 | 159.6266 | 16.0093 | 93.6016 | 117.6657 | 386.4906 | 157.135 | 23.155 | 192.1821 | 264.4192 | 18.59 | 7.2554 | 0 | 227.3832 | 0 | 69.4983 | 0
2025_07_02 Hr 07 | 4.1409 | 0.00012 | 0.003384 | 3.8622 | 3.861 | 3.8618 | 3.8618 | 3.846 | 3.8622 | 171.6143 | -14.2 | 0.4608 | 73 | 0 | 96.0911 | 96.0911 | 253.0697 | 21.89 | 0.07052 | 0.052 | 0.16104 | 2.0306 | 0 | 0.0141 | 0.3978 | 15.5975 | 7.2554 | 218.5623 | 0 | 0 | 0 | 0 | 26.3161 | 83.5876 | 0 | 0 | -968.1913 | 1.0192 | 10.1829 | 0.05 | -1 | -4.2 | 12.3894 | 0 | 0 | 52.218 | 52.218 | 52.218 | 52.218 | 60.7186 | 39.6981 | 1.0248 | 0.01312 | 8.6491 | 21.5601 | 0 | 66.7173 | 0 | 36.873 | 1387.427 | 36.8906 | 78.7301 | 4.1602 | 0.9506 | -4.1409 | 13.847 | 4.06 | 86.386 | 832.3417 | 439.9863 | -26.8809 | 6.6648 | 3.915 | -3.34 | 20.5659 | 9.9647 | 45.5956 | 2025-07-02 | 2025_07_02 Hr 07 | 103.6481 | -0.000134 | -832.3417 | -968.1913 | 742.918 | 798.4294 | 149.5746 | 16.0093 | 93.6016 | 147.7898 | 441.6168 | 153.5114 | 23.155 | 192.1821 | 253.0697 | 21.89 | 7.2554 | 15.5975 | 218.5623 | 0 | 66.7173 | 0
2025_07_02 Hr 08 | 10.3662 | 0.000675 | 0.019035 | 3.8622 | 3.861 | 3.8618 | 3.8618 | 3.846 | 3.8622 | 184.8451 | -14.2 | 0.4608 | 60 | 0 | 96.0911 | 96.0911 | 253.0697 | 21.89 | 0.07052 | 0.052 | 0.16104 | 2.0306 | 0 | 0.0141 | 0.3978 | 36.429 | 0 | 218.5623 | 0 | 0 | 0 | 0 | 32.994 | 85.106 | 0 | 0 | -934.588 | 1.0192 | 10.9679 | 0.05 | -1 | -4.2 | 13.3446 | 0 | 0 | 61.0308 | 61.0308 | 61.0308 | 61.0308 | 70.966 | 26.8515 | 1.0248 | 0.01312 | 9.3159 | 21.5601 | 0 | 66.7173 | 0 | 16.9182 | 1470.866 | 39.7347 | 84.7999 | 4.1602 | 0.9506 | -10.3662 | 13.847 | 4.06 | 86.386 | 914.85 | 411.6785 | -33.1062 | 7.1786 | 3.915 | -3.34 | 22.1515 | 10.7329 | 48.4104 | 2025-07-02 | 2025_07_02 Hr 08 | 108.8768 | 1.2e-05 | -914.85 | -934.588 | 824.0322 | 812.0055 | 103.7894 | 16.0093 | 93.6016 | 158.9071 | 500.3461 | 164.7791 | 23.155 | 192.1821 | 253.0697 | 21.89 | 0 | 36.429 | 218.5623 | 0 | 66.7173 | 0
2025_07_02 Hr 09 | 10.8886 | 0.002745 | 0.077409 | 3.8622 | 3.861 | 3.8618 | 3.8618 | 3.846 | 3.8622 | 194.1797 | -14.2 | 0.4608 | 58 | 0 | 96.0911 | 96.0911 | 253.0697 | 21.89 | 0.07052 | 0.052 | 0.16104 | 2.0306 | 0 | 0.0141 | 0.3978 | 45.1254 | 0 | 218.5623 | 0 | 25.56 | 0 | 0 | 35 | 85.106 | 0 | 0 | -954.5134 | 1.0192 | 11.5218 | 0.05 | -1 | -4.2 | 14.0185 | 0 | 0 | 67.2484 | 67.2484 | 67.2484 | 67.2484 | 78.1958 | 17.901 | 1.0248 | 0.01312 | 9.7864 | 21.5601 | 0 | 66.7173 | 0 | 14.0262 | 1550.682 | 41.7413 | 89.0823 | 4.1602 | 0.9506 | -10.8886 | 13.847 | 4.06 | 86.386 | 968.85 | 406.31 | -33.6286 | 7.5411 | 3.915 | -3.34 | 23.2701 | 11.275 | 50.8041 | 2025-07-02 | 2025_07_02 Hr 09 | 68.2804 | 2e-05 | -968.85 | -954.5134 | 877.4833 | 846.2619 | 90.0074 | 16.0093 | 93.6016 | 162.9738 | 541.7808 | 172.7287 | 23.155 | 192.1821 | 253.0697 | 21.89 | 0 | 45.1254 | 218.5623 | 25.56 | 66.7173 | 0
2025_07_02 Hr 10 | 15.5402 | 0.00573 | 0.16159 | 3.8622 | 3.861 | 3.8618 | 3.8618 | 3.846 | 3.8622 | 197.5483 | -14.2 | 0.4608 | 61 | 0 | 96.0911 | 96.0911 | 253.0697 | 21.89 | 0.07052 | 0.052 | 0.16104 | 2.0306 | 0 | 0.0141 | 0.3978 | 46.06 | 0 | 218.5623 | 0 | 25.56 | 0 | 0 | 35 | 85.106 | 0 | 0 | -921.7462 | 1.0192 | 11.7217 | 0.05 | -1 | -4.2 | 14.2617 | 0 | 0 | 69.4921 | 69.4921 | 69.4921 | 69.4921 | 80.8048 | 15.9003 | 1.0248 | 0.01312 | 9.9561 | 21.5601 | 0 | 66.7173 | 0 | 10.9896 | 1567.397 | 42.4654 | 90.6276 | 4.1602 | 0.9506 | -15.5402 | 13.847 | 4.06 | 86.386 | 1019.167 | 411.7961 | -38.2802 | 7.6719 | 3.915 | -3.34 | 23.6738 | 11.4705 | 52.3592 | 2025-07-02 | 2025_07_02 Hr 10 | 65.2925 | -0.000407 | -1019.167 | -921.7462 | 896.0482 | 847.1965 | 88.0572 | 16.0093 | 93.6016 | 163.7174 | 556.7334 | 175.5974 | 23.155 | 192.1821 | 253.0697 | 21.89 | 0 | 46.06 | 218.5623 | 25.56 | 66.7173 | 0
2025_07_02 Hr 11 | 15.5402 | 0.00825 | 0.23265 | 3.8622 | 3.861 | 3.8618 | 3.8618 | 3.846 | 3.8622 | 199.3137 | -14.2 | 0.4608 | 68 | 0 | 96.0911 | 96.0911 | 253.0697 | 21.89 | 0.07052 | 0.052 | 0.16104 | 2.0306 | 0 | 0.0141 | 0.3978 | 46.06 | 0 | 218.5623 | 0 | 25.56 | 0 | 0 | 35 | 85.106 | 0 | 0 | -886.2297 | 1.0192 | 11.8264 | 0.05 | -1 | -4.2 | 14.3892 | 0 | 0 | 70.668 | 70.668 | 70.668 | 70.668 | 82.1721 | 15.9003 | 1.0248 | 0.01312 | 10.0451 | 21.5601 | 0 | 66.7173 | 0 | 7.953 | 1575.694 | 42.8449 | 91.4376 | 4.1602 | 0.9506 | -15.5402 | 13.847 | 4.06 | 86.386 | 1068.45 | 417.2655 | -38.2802 | 7.7405 | 3.915 | -3.34 | 23.8854 | 11.5731 | 53.8372 | 2025-07-02 | 2025_07_02 Hr 11 | 64.9625 | -0.000105 | -1068.45 | -886.2297 | 905.7781 | 847.1965 | 92.0942 | 16.0093 | 93.6016 | 164.1072 | 564.5699 | 177.1009 | 23.155 | 192.1821 | 253.0697 | 21.89 | 0 | 46.06 | 218.5623 | 25.56 | 66.7173 | 0
2025_07_02 Hr 12 | 16.6862 | 0.0102 | 0.28764 | 3.8622 | 3.861 | 3.8618 | 3.8618 | 3.846 | 3.8622 | 202.8852 | -14.2 | 0.4608 | 55 | 0 | 96.0911 | 96.0911 | 253.0697 | 21.89 | 0.07052 | 0.052 | 0.16104 | 2.0306 | 0 | 0.0141 | 0.3978 | 46.06 | 7.2554 | 218.5623 | 0 | 25.56 | 0 | 0 | 35 | 85.106 | 0 | 0 | -873.2874 | 1.0192 | 12.0383 | 0.05 | -1 | -4.2 | 14.647 | 0 | 0 | 73.0469 | 73.0469 | 73.0469 | 73.0469 | 84.9383 | 11.8989 | 1.0248 | 0.01312 | 10.2251 | 21.5601 | 0 | 66.7173 | 0 | 4.9164 | 1599.646 | 43.6126 | 93.076 | 4.1602 | 0.9506 | -16.6862 | 13.847 | 4.06 | 86.386 | 1088.35 | 401.4169 | -39.4261 | 7.8792 | 3.915 | -3.34 | 24.3134 | 11.7804 | 54.4525 | 2025-07-02 | 2025_07_02 Hr 12 | 64.5977 | -0.000141 | -1088.35 | -873.2874 | 925.4614 | 854.4519 | 72.1131 | 16.0093 | 93.6016 | 164.8956 | 580.4232 | 180.1425 | 23.155 | 192.1821 | 253.0697 | 21.89 | 7.2554 | 46.06 | 218.5623 | 25.56 | 66.7173 | 0
2025_07_02 Hr 13 | 16.5568 | 0.011625 | 0.32782 | 3.8622 | 3.861 | 3.8618 | 3.8618 | 3.846 | 3.8622 | 206.2538 | -14.2 | 0.4608 | 38 | 0 | 96.0911 | 96.0911 | 253.0697 | 21.89 | 0.07052 | 0.052 | 0.16104 | 2.0306 | 0 | 0.0141 | 0.3978 | 46.06 | 7.2554 | 218.5623 | 0 | 25.56 | 0 | 0 | 35 | 85.106 | 0 | 0 | -832.1455 | 1.0192 | 12.2382 | 0.05 | -1 | -4.2 | 14.8902 | 0 | 0 | 75.2907 | 75.2907 | 75.2907 | 75.2907 | 87.5473 | 8.9505 | 1.0248 | 0.01312 | 10.3949 | 21.5601 | 0 | 66.7173 | 0 | 4.9164 | 1615.383 | 44.3367 | 94.6214 | 4.1602 | 0.9506 | -16.5568 | 13.847 | 4.06 | 86.386 | 1128.15 | 384.2094 | -39.2968 | 8.01 | 3.915 | -3.34 | 24.717 | 11.976 | 55.4822 | 2025-07-02 | 2025_07_02 Hr 13 | 61.2263 | -3e-05 | -1128.15 | -832.1455 | 944.0264 | 854.4519 | 52.2064 | 16.0093 | 93.6016 | 165.6393 | 595.3758 | 183.0113 | 23.155 | 192.1821 | 253.0697 | 21.89 | 7.2554 | 46.06 | 218.5623 | 25.56 | 66.7173 | 0
2025_07_02 Hr 14 | 16.658 | 0.011235 | 0.31683 | 3.8622 | 3.861 | 3.8618 | 3.8618 | 3.846 | 3.8622 | 205.3 | -14.2 | 0.4608 | 27 | 0 | 96.0911 | 96.0911 | 253.0697 | 21.89 | 0.07052 | 0.052 | 0.16104 | 2.0306 | 0 | 0.0141 | 0.3978 | 46.06 | 7.2554 | 218.5623 | 0 | 25.56 | 0 | 0 | 35 | 85.106 | 0 | 0 | -786.6819 | 1.0192 | 12.1816 | 0.05 | -1 | -4.2 | 14.8213 | 0 | 0 | 74.6554 | 74.6554 | 74.6554 | 74.6554 | 86.8086 | 7.8975 | 1.0248 | 0.01312 | 10.3468 | 21.5601 | 0 | 66.7173 | 0 | 8.9652 | 1610.928 | 44.1317 | 94.1839 | 4.1602 | 0.9506 | -16.658 | 13.847 | 4.06 | 86.386 | 1160.342 | 375.4937 | -39.398 | 7.973 | 3.915 | -3.34 | 24.6028 | 11.9207 | 56.1547 | 2025-07-02 | 2025_07_02 Hr 14 | 70.1898 | -0.000407 | -1160.342 | -786.6819 | 938.77 | 854.4519 | 44.1908 | 16.0093 | 93.6016 | 165.4287 | 591.1422 | 182.199 | 23.155 | 192.1821 | 253.0697 | 21.89 | 7.2554 | 46.06 | 218.5623 | 25.56 | 66.7173 | 0
2025_07_02 Hr 15 | 15.9399 | 0.011475 | 0.3236 | 3.8622 | 3.861 | 3.8618 | 3.8618 | 3.846 | 3.8622 | 205.7871 | -14.2 | 0.4608 | 50 | 0 | 96.0911 | 96.0911 | 253.0697 | 21.89 | 0.07052 | 0.052 | 0.16104 | 2.0306 | 0 | 0.0141 | 0.3978 | 46.06 | 7.2554 | 218.5623 | 0 | 25.56 | 0 | 0 | 35 | 85.106 | 0 | 0 | -781.3459 | 1.0192 | 12.2105 | 0.05 | -1 | -4.2 | 14.8565 | 0 | 0 | 74.9798 | 74.9798 | 74.9798 | 74.9798 | 87.1858 | 8.9505 | 1.0248 | 0.01312 | 10.3714 | 21.5601 | 0 | 66.7173 | 0 | 12.0018 | 1613.204 | 44.2364 | 94.4073 | 4.1602 | 0.9506 | -15.9399 | 13.847 | 4.06 | 86.386 | 1195.458 | 402.2802 | -38.6799 | 7.9919 | 3.915 | -3.34 | 24.6611 | 11.9489 | 57.4707 | 2025-07-02 | 2025_07_02 Hr 15 | 75.1059 | 0.000345 | -1195.458 | -781.3459 | 941.4541 | 854.4519 | 71.2874 | 16.0093 | 93.6016 | 165.5363 | 593.3041 | 182.6138 | 23.155 | 192.1821 | 253.0697 | 21.89 | 7.2554 | 46.06 | 218.5623 | 25.56 | 66.7173 | 0
2025_07_02 Hr 16 | 17.6132 | 0.01218 | 0.34348 | 3.8622 | 3.861 | 3.8618 | 3.8618 | 3.846 | 3.8622 | 209.0339 | -14.2 | 0.4608 | 62 | 0 | 96.0911 | 96.0911 | 253.0697 | 21.89 | 0.07052 | 0.052 | 0.16104 | 2.0306 | 0 | 0.0141 | 0.3978 | 46.06 | 7.2554 | 218.5623 | 0 | 25.56 | 0 | 0 | 35 | 85.106 | 0 | 0 | -788.4688 | 1.0192 | 12.4032 | 0.05 | -1 | -4.2 | 15.0909 | 0 | 0 | 77.1425 | 77.1425 | 77.1425 | 77.1425 | 89.7005 | 8.9505 | 1.0248 | 0.01312 | 10.535 | 21.5601 | 0 | 66.7173 | 0 | 12.0018 | 1628.353 | 44.9344 | 95.8968 | 4.1602 | 0.9506 | -17.6132 | 13.847 | 4.06 | 86.386 | 1218.25 | 418.7193 | -40.3532 | 8.118 | 3.915 | -3.34 | 25.0502 | 12.1374 | 58.4641 | 2025-07-02 | 2025_07_02 Hr 16 | 111.9675 | -1.7e-05 | -1218.25 | -788.4688 | 959.3481 | 854.4519 | 83.308 | 16.0093 | 93.6016 | 166.253 | 607.7162 | 185.3789 | 23.155 | 192.1821 | 253.0697 | 21.89 | 7.2554 | 46.06 | 218.5623 | 25.56 | 66.7173 | 0
2025_07_02 Hr 17 | 17.5485 | 0.01062 | 0.29948 | 3.8622 | 3.861 | 3.8618 | 3.8618 | 3.846 | 3.8622 | 212.0981 | -14.2 | 0.4608 | 38 | 0 | 96.0911 | 96.0911 | 253.0697 | 21.89 | 0.07052 | 0.052 | 0.16104 | 2.0306 | 0 | 0.0141 | 0.3978 | 46.06 | 7.2554 | 218.5623 | 0 | 25.56 | 0 | 0 | 35 | 85.106 | 0 | 0 | -757.7145 | 1.0192 | 12.585 | 0.05 | -1 | -4.2 | 15.3121 | 0 | 0 | 79.1835 | 79.1835 | 79.1835 | 79.1835 | 92.0738 | 8.9505 | 1.0248 | 0.01312 | 10.6894 | 21.5601 | 0 | 66.7173 | 0 | 13.014 | 1642.587 | 45.593 | 97.3025 | 4.1602 | 0.9506 | -17.5485 | 13.847 | 4.06 | 86.386 | 1242.858 | 398.2748 | -40.2885 | 8.237 | 3.915 | -3.34 | 25.4174 | 12.3154 | 59.0308 | 2025-07-02 | 2025_07_02 Hr 17 | 136.8118 | 0.00038 | -1242.858 | -757.7145 | 976.2355 | 854.4519 | 60.2746 | 16.0093 | 93.6016 | 166.9295 | 621.3176 | 187.9884 | 23.155 | 192.1821 | 253.0697 | 21.89 | 7.2554 | 46.06 | 218.5623 | 25.56 | 66.7173 | 0
2025_07_02 Hr 18 | 17.1289 | 0.008445 | 0.23815 | 3.8622 | 3.861 | 3.8618 | 3.8618 | 3.846 | 3.8622 | 213.5591 | -14.2 | 0.4608 | 34 | 0 | 96.0911 | 96.0911 | 253.0697 | 21.89 | 0.07052 | 0.052 | 0.16104 | 2.0306 | 0 | 0.0141 | 0.3978 | 46.06 | 7.2554 | 218.5623 | 0 | 25.56 | 0 | 0 | 35 | 85.106 | 0 | 0 | -741.9241 | 1.0192 | 12.6717 | 0.05 | -1 | -4.2 | 15.4176 | 0 | 0 | 80.1566 | 80.1566 | 80.1566 | 80.1566 | 93.2054 | 8.9505 | 1.0248 | 0.01312 | 10.7631 | 21.5601 | 0 | 66.7173 | 0 | 16.9182 | 1649.333 | 45.9071 | 97.9728 | 4.1602 | 0.9506 | -17.1289 | 13.847 | 4.06 | 86.386 | 1266.542 | 399.0015 | -39.8689 | 8.2937 | 3.915 | -3.34 | 25.5925 | 12.4002 | 59.7579 | 2025-07-02 | 2025_07_02 Hr 18 | 134.3451 | -0.000318 | -1266.542 | -741.9241 | 984.2877 | 854.4519 | 60.1153 | 16.0093 | 93.6016 | 167.252 | 627.803 | 189.2327 | 23.155 | 192.1821 | 253.0697 | 21.89 | 7.2554 | 46.06 | 218.5623 | 25.56 | 66.7173 | 0
2025_07_02 Hr 19 | 14.2617 | 0.00582 | 0.16412 | 3.8622 | 3.861 | 3.8618 | 3.8618 | 3.846 | 3.8622 | 210.5152 | -14.2 | 0.4608 | 39 | 0 | 96.0911 | 96.0911 | 253.0697 | 21.89 | 0.07052 | 0.052 | 0.16104 | 2.0306 | 0 | 0.0141 | 0.3978 | 46.06 | 7.2554 | 218.5623 | 0 | 25.56 | 0 | 0 | 35 | 85.106 | 0 | 0 | -763.4518 | 1.0192 | 12.4911 | 0.05 | -1 | -4.2 | 15.1978 | 0 | 0 | 78.1292 | 78.1292 | 78.1292 | 78.1292 | 90.8479 | 9.8982 | 1.0248 | 0.01312 | 10.6097 | 21.5601 | 0 | 66.7173 | 0 | 20.967 | 1635.076 | 45.2528 | 96.5764 | 4.1602 | 0.9506 | -14.2617 | 13.847 | 4.06 | 86.386 | 1238.158 | 403.5359 | -37.0017 | 8.1755 | 3.915 | -3.34 | 25.2277 | 12.2235 | 58.9207 | 2025-07-02 | 2025_07_02 Hr 19 | 120.2571 | 0.00023 | -1238.158 | -763.4518 | 967.5121 | 854.4519 | 70.0351 | 16.0093 | 93.6016 | 166.5801 | 614.2917 | 186.6404 | 23.155 | 192.1821 | 253.0697 | 21.89 | 7.2554 | 46.06 | 218.5623 | 25.56 | 66.7173 | 0
2025_07_02 Hr 20 | 3.0994 | 0.002865 | 0.080793 | 3.8622 | 3.861 | 3.8618 | 3.8618 | 3.846 | 3.8622 | 203.7984 | -14.2 | 0.4608 | 20 | 0 | 96.0911 | 96.0911 | 253.0697 | 21.89 | 0.07052 | 0.052 | 0.16104 | 2.0306 | 0 | 0.0141 | 0.3978 | 46.06 | 7.2554 | 218.5623 | 0 | 25.56 | 0 | 0 | 35 | 85.106 | 0 | 0 | -757.0732 | 1.0192 | 12.0925 | 0.05 | -1 | -4.2 | 14.7129 | 0 | 0 | 73.6552 | 73.6552 | 73.6552 | 73.6552 | 85.6456 | 8.9505 | 1.0248 | 0.01312 | 10.2711 | 21.5601 | 0 | 66.7173 | 0 | 29.9322 | 1603.695 | 43.8089 | 93.495 | 4.1602 | 0.9506 | -3.0994 | 13.847 | 4.06 | 86.386 | 1196.45 | 375.668 | -25.8394 | 7.9147 | 3.915 | -3.34 | 24.4228 | 11.8334 | 57.1904 | 2025-07-02 | 2025_07_02 Hr 20 | 99.4638 | 1e-06 | -1196.45 | -757.0732 | 930.4941 | 854.4519 | 58.9664 | 16.0093 | 93.6016 | 165.0972 | 584.4767 | 180.9202 | 23.155 | 192.1821 | 253.0697 | 21.89 | 7.2554 | 46.06 | 218.5623 | 25.56 | 66.7173 | 0
2025_07_02 Hr 21 | 0 | 0.00048 | 0.013536 | 3.8622 | 3.861 | 3.8618 | 3.8618 | 3.846 | 3.8622 | 196.8583 | -14.2 | 0.4608 | 21 | 0 | 96.0911 | 96.0911 | 253.0697 | 21.89 | 0.07052 | 0.052 | 0.16104 | 2.0306 | 0 | 0.0141 | 0.3978 | 46.06 | 7.2554 | 218.5623 | 0 | 25.56 | 0 | 0 | 35 | 85.106 | 0 | 0 | -753.9926 | 1.0192 | 11.6807 | 0.05 | -1 | -4.2 | 14.2119 | 0 | 0 | 69.0326 | 69.0326 | 69.0326 | 69.0326 | 80.2704 | 6.0021 | 1.0248 | 0.01312 | 9.9214 | 21.5601 | 0 | 66.7173 | 0 | 14.0262 | 1571.289 | 42.3171 | 90.3111 | 4.1602 | 0.9506 | 0 | 13.847 | 4.06 | 86.386 | 1143.358 | 348.8014 | -22.74 | 7.6451 | 3.915 | -3.34 | 23.5911 | 11.4305 | 55.0542 | 2025-07-02 | 2025_07_02 Hr 21 | 82.388 | 0.000219 | -1143.358 | -753.9926 | 892.2458 | 854.4519 | 41.0423 | 16.0093 | 93.6016 | 163.5651 | 553.6708 | 175.0099 | 23.155 | 192.1821 | 253.0697 | 21.89 | 7.2554 | 46.06 | 218.5623 | 25.56 | 66.7173 | 0
2025_07_02 Hr 22 | 0 | 0.000105 | 0.002961 | 3.8622 | 3.861 | 3.8618 | 3.8618 | 3.846 | 3.8622 | 195.1537 | -14.2 | 0.4608 | 47 | 0 | 96.0911 | 96.0911 | 253.0697 | 21.89 | 0.07052 | 0.052 | 0.16104 | 2.0306 | 0 | 0.0141 | 0.3978 | 46.06 | 7.2554 | 218.5623 | 0 | 25.56 | 0 | 0 | 35 | 85.106 | 0 | 0 | -851.9326 | 1.0192 | 11.5796 | 0.05 | -1 | -4.2 | 14.0888 | 0 | 0 | 67.8972 | 67.8972 | 67.8972 | 67.8972 | 78.9502 | 6.9498 | 1.0248 | 0.01312 | 9.8355 | 21.5601 | 0 | 66.7173 | 0 | 29.9322 | 1563.336 | 41.9507 | 89.5291 | 4.1602 | 0.9506 | 0 | 13.847 | 4.06 | 86.386 | 1078.867 | 390.2031 | -22.74 | 7.5789 | 3.915 | -3.34 | 23.3868 | 11.3315 | 53.7971 | 2025-07-02 | 2025_07_02 Hr 22 | 61.2473 | -0.000367 | -1078.867 | -851.9326 | 882.8514 | 854.4519 | 83.8851 | 16.0093 | 93.6016 | 163.1888 | 546.1044 | 173.5582 | 23.155 | 192.1821 | 253.0697 | 21.89 | 7.2554 | 46.06 | 218.5623 | 25.56 | 66.7173 | 0
2025_07_02 Hr 23 | 0 | 0 | 0 | 3.8622 | 3.861 | 3.8618 | 3.8618 | 3.846 | 3.8622 | 181.2939 | 0 | 0.4608 | 71 | 0 | 96.0911 | 96.0911 | 264.1043 | 18.59 | 0.07052 | 0.052 | 0.16104 | 2.0306 | 0 | 0.0141 | 0.3978 | 44.2331 | 7.2554 | 227.1798 | 0 | 0 | 0 | 0 | 31.2016 | 85.106 | 0 | 0 | -909.7913 | 1.0192 | 10.7572 | 0.05 | -1 | -4.2 | 13.0882 | 0 | 0 | 58.6654 | 58.6654 | 58.6654 | 58.6654 | 68.2155 | 7.8975 | 1.0248 | 0.01312 | 9.1369 | 21.5601 | 0 | 69.4983 | 0 | 48.8748 | 1486.7 | 38.9713 | 83.1707 | 4.1602 | 0.9506 | 0 | 13.847 | 4.06 | 86.386 | 990.6583 | 422.2899 | -8.54 | 7.0407 | 3.915 | -3.34 | 21.7259 | 10.5267 | 51.0765 | 2025-07-02 | 2025_07_02 Hr 23 | 52.8013 | -1.5e-05 | -990.6583 | -909.7913 | 816.8683 | 846.1981 | 127.7723 | 16.0093 | 93.6016 | 156.3307 | 484.5828 | 175.9548 | 23.155 | 192.1821 | 264.1043 | 18.59 | 7.2554 | 44.2331 | 227.1798 | 0 | 69.4983 | 0
2025_07_02 Hr 24 | 0 | 0 | 0 | 3.8622 | 3.861 | 3.8618 | 3.8618 | 3.846 | 3.8622 | 168.4487 | 0 | 0.4608 | 67 | 0 | 96.0911 | 96.0911 | 264.4192 | 18.59 | 0.07052 | 0.052 | 0.16104 | 2.0306 | 0 | 0.0141 | 0.3978 | 22.5694 | 7.2554 | 227.3832 | 0 | 0 | 0 | 0 | 24.7183 | 78.2055 | 0 | 0 | -888.2756 | 1.0192 | 9.995 | 0.05 | -1 | -4.2 | 12.1609 | 0 | 0 | 50.1094 | 50.1094 | 50.1094 | 50.1094 | 58.2668 | 27.7992 | 1.0248 | 0.01312 | 8.4896 | 21.5601 | 0 | 69.4983 | 0 | 24.8712 | 1392.317 | 36.2101 | 77.2779 | 4.1602 | 0.9506 | 0 | 13.847 | 4.06 | 86.386 | 898.75 | 403.2487 | -8.54 | 6.5418 | 3.915 | -3.34 | 20.1866 | 9.7809 | 47.1655 | 2025-07-02 | 2025_07_02 Hr 24 | 36.4925 | 6e-06 | -898.75 | -888.2756 | 732.6916 | 825.0527 | 119.6704 | 16.0093 | 93.6016 | 140.1111 | 427.565 | 165.0155 | 23.155 | 192.1821 | 264.4192 | 18.59 | 7.2554 | 22.5694 | 227.3832 | 0 | 69.4983 | 0
2025_07_03 Hr 01 | 0 | 0 | 0 | 3.8622 | 3.861 | 3.8618 | 3.8618 | 3.846 | 3.8622 | 156.4527 | 0 | 0.4608 | 59 | 0 | 96.0911 | 96.0911 | 264.4192 | 18.59 | 0.07052 | 0.052 | 0.16104 | 2.0306 | 0 | 0.0141 | 0.3978 | 14.7392 | 0 | 227.3832 | 0 | 0 | 0 | 0 | 23.6325 | 72.4565 | 0 | 0 | -883.3952 | 1.0192 | 9.8813 | 0.05 | -1 | -4.2 | 11.3212 | 0 | 0 | 46.0381 | 46.0381 | 46.0381 | 46.0381 | 53.5327 | 44.6472 | 1.0248 | 0.01312 | 8.165 | 20.1068 | 0 | 69.4983 | 0 | 20.967 | 1336.062 | 33.689 | 71.861 | 4.1602 | 0.9506 | 0 | 13.847 | 4.06 | 86.386 | 840.95 | 396.8235 | -8.54 | 6.5001 | 3.915 | -3.34 | 18.869 | 9.1208 | 44.8197 | 2025-07-03 | 2025_07_03 Hr 01 | 31.5999 | -2.3e-05 | -840.95 | -883.3952 | 680.153 | 809.9671 | 124.6142 | 16.0093 | 93.6016 | 131.9566 | 394.5499 | 153.6465 | 23.155 | 192.1821 | 264.4192 | 18.59 | 0 | 14.7392 | 227.3832 | 0 | 69.4983 | 0
2025_07_03 Hr 02 | 0 | 0 | 0 | 3.8622 | 3.861 | 3.8618 | 3.8618 | 3.846 | 3.8622 | 148.5033 | 0 | 0.4608 | 45 | 0 | 96.0911 | 96.0911 | 264.4192 | 0 | 0.07052 | 0.052 | 0.16104 | 2.0306 | 0 | 0.0141 | 0.3978 | 17.6788 | 0 | 227.3832 | 0 | 0 | 0 | 0 | 19.3157 | 57.7262 | 0 | 0 | -862.6158 | 1.0192 | 9.3792 | 0.05 | -1 | -4.2 | 10.746 | 0 | 0 | 40.8154 | 40.8154 | 40.8154 | 40.8154 | 47.4598 | 51.7023 | 1.0248 | 0.01312 | 7.7501 | 20.1068 | 0 | 69.4983 | 0 | 18.9426 | 1264.629 | 31.9772 | 68.2097 | 4.1602 | 0.9506 | 0 | 13.847 | 4.06 | 86.386 | 774.5417 | 381.0689 | -8.54 | 6.1698 | 3.915 | -3.34 | 17.9103 | 8.6573 | 41.9249 | 2025-07-03 | 2025_07_03 Hr 02 | 39.6249 | 4.3e-05 | -774.5417 | -862.6158 | 617.5851 | 794.3167 | 115.6449 | 16.0093 | 93.6016 | 111.0871 | 359.6367 | 146.8613 | 23.155 | 192.1821 | 264.4192 | 0 | 0 | 17.6788 | 227.3832 | 0 | 69.4983 | 0
2025_07_03 Hr 03 | 0 | 0 | 0 | 3.8622 | 3.861 | 3.8618 | 3.8618 | 3.846 | 3.8622 | 147.0543 | 0 | 0.4608 | 33 | 0 | 96.0911 | 96.0911 | 264.4192 | 0 | 0.07052 | 0.052 | 0.16104 | 2.0306 | 0 | 0.0141 | 0.3978 | 17.0925 | 0 | 227.3832 | 0 | 0 | 0 | 0 | 18.5288 | 57.7262 | 0 | 0 | -885.4196 | 1.0192 | 9.2877 | 0.05 | -1 | -4.2 | 10.6411 | 0 | 0 | 39.8634 | 39.8634 | 39.8634 | 39.8634 | 46.3528 | 54.6507 | 1.0248 | 0.01312 | 7.6745 | 20.1068 | 0 | 69.4983 | 0 | 26.8956 | 1256.559 | 31.6652 | 67.5441 | 4.1602 | 0.9506 | 0 | 13.847 | 4.06 | 86.386 | 741.3333 | 378.7336 | -8.54 | 6.1096 | 3.915 | -3.34 | 17.7355 | 8.5729 | 40.9141 | 2025-07-03 | 2025_07_03 Hr 03 | 45.5271 | 2.1e-05 | -741.3333 | -885.4196 | 608.8653 | 793.7305 | 114.5463 | 16.0093 | 93.6016 | 109.968 | 353.2728 | 145.6245 | 23.155 | 192.1821 | 264.4192 | 0 | 0 | 17.0925 | 227.3832 | 0 | 69.4983 | 0
2025_07_03 Hr 04 | 0 | 0 | 0 | 3.8622 | 3.861 | 3.8618 | 3.8618 | 3.846 | 3.8622 | 147.3562 | 0 | 0.4608 | 28 | 0 | 95.9754 | 95.9754 | 263.7886 | 0 | 0.07052 | 0.052 | 0.16104 | 2.0306 | 0 | 0.0141 | 0.3978 | 29.7229 | 0 | 226.8515 | 0 | 0 | 0 | 0 | 18.6928 | 57.7262 | 0 | 0 | -895.4863 | 1.0192 | 9.3068 | 0.05 | -1 | -4.2 | 10.663 | 0 | 0 | 40.0618 | 40.0618 | 40.0618 | 40.0618 | 46.5834 | 40.7511 | 1.0248 | 0.01312 | 7.6903 | 20.1068 | 0 | 68.9916 | 0 | 34.8486 | 1268.848 | 31.7302 | 67.6828 | 4.1602 | 0.9506 | 0 | 13.847 | 4.06 | 86.386 | 732.8666 | 368.0446 | -8.54 | 6.1222 | 3.915 | -3.34 | 17.7719 | 8.5905 | 40.7123 | 2025-07-03 | 2025_07_03 Hr 04 | 50.0831 | 0.000111 | -732.8666 | -895.4863 | 610.6819 | 804.4605 | 103.5997 | 16.0093 | 93.6016 | 110.2011 | 354.5986 | 145.8821 | 23.155 | 191.9509 | 263.7886 | 0 | 0 | 29.7229 | 226.8515 | 0 | 68.9916 | 0
2025_07_03 Hr 05 | 0 | 0 | 0 | 3.8622 | 3.861 | 3.8618 | 3.8618 | 3.846 | 3.8622 | 145.726 | 0 | 0.4608 | 13 | 0 | 96.0911 | 96.0911 | 264.4192 | 0 | 0.07052 | 0.052 | 0.16104 | 2.0306 | 0 | 0.0141 | 0.3978 | 40.0267 | 1.2092 | 227.3832 | 0 | 0 | 0 | 0 | 17.8075 | 57.7262 | 0 | 0 | -890.6575 | 1.0192 | 9.2038 | 0.05 | -1 | -4.2 | 10.545 | 0 | 0 | 38.9908 | 38.9908 | 38.9908 | 38.9908 | 45.3381 | 45.7002 | 1.0248 | 0.01312 | 7.6052 | 20.1068 | 0 | 69.4983 | 0 | 46.8504 | 1273.843 | 31.3792 | 66.934 | 4.1602 | 0.9506 | 0 | 13.847 | 4.06 | 86.386 | 743.25 | 368.6041 | -8.54 | 6.0544 | 3.915 | -3.34 | 17.5753 | 8.4954 | 41.0587 | 2025-07-03 | 2025_07_03 Hr 05 | 50.3938 | -6.3e-05 | -743.25 | -890.6575 | 600.8721 | 817.8739 | 105.5506 | 16.0093 | 93.6016 | 108.9422 | 347.4391 | 144.4907 | 23.155 | 192.1821 | 264.4192 | 0 | 1.2092 | 40.0267 | 227.3832 | 0 | 69.4983 | 0
2025_07_03 Hr 06 | 0.52072 | 0 | 0 | 3.8622 | 3.861 | 3.8618 | 3.8618 | 3.846 | 3.8622 | 146.9335 | 0 | 0.4608 | 17 | 0 | 96.0911 | 96.0911 | 264.4192 | 0 | 0.07052 | 0.052 | 0.16104 | 2.0306 | 0 | 0.0141 | 0.3978 | 45.9692 | 7.2554 | 227.3832 | 0 | 0 | 0 | 0 | 18.4633 | 57.7262 | 0 | 0 | -869.1317 | 1.0192 | 9.2801 | 0.05 | -1 | -4.2 | 10.6324 | 0 | 0 | 39.7841 | 39.7841 | 39.7841 | 39.7841 | 46.2606 | 46.6479 | 1.0248 | 0.01312 | 7.6682 | 20.1068 | 0 | 69.4983 | 0 | 40.9218 | 1292.068 | 31.6392 | 67.4887 | 4.1602 | 0.9506 | -0.52072 | 13.847 | 4.06 | 86.386 | 783.05 | 369.1746 | -9.0607 | 6.1046 | 3.915 | -3.34 | 17.721 | 8.5658 | 42.3465 | 2025-07-03 | 2025_07_03 Hr 06 | 55.8818 | 0 | -783.05 | -869.1317 | 608.1385 | 829.8626 | 104.5697 | 16.0093 | 93.6016 | 109.8748 | 352.7424 | 145.5214 | 23.155 | 192.1821 | 264.4192 | 0 | 7.2554 | 45.9692 | 227.3832 | 0 | 69.4983 | 0
2025_07_03 Hr 07 | 8.7693 | 7.5e-05 | 0.002115 | 3.8622 | 3.861 | 3.8618 | 3.8618 | 3.846 | 3.8622 | 152.2265 | -14.2 | 0.4608 | 9 | 0 | 96.0911 | 96.0911 | 253.0697 | 0 | 0.07052 | 0.052 | 0.16104 | 2.0306 | 0 | 0.0141 | 0.3978 | 46.06 | 7.2554 | 218.5623 | 0 | 0 | 0 | 0 | 21.3375 | 64.6252 | 0 | 0 | -792.1143 | 1.0192 | 9.6143 | 0.05 | -1 | -4.2 | 11.0154 | 0 | 0 | 43.2615 | 43.2615 | 43.2615 | 43.2615 | 50.3041 | 49.7016 | 1.0248 | 0.01312 | 7.9444 | 20.1068 | 0 | 66.7173 | 0 | 46.8504 | 1303.442 | 32.7789 | 69.9198 | 4.1602 | 0.9506 | -8.7693 | 13.847 | 4.06 | 86.386 | 862.7416 | 382.9233 | -31.5093 | 6.3245 | 3.915 | -3.34 | 18.3593 | 8.8744 | 44.4788 | 2025-07-03 | 2025_07_03 Hr 07 | 63.7291 | 0.000114 | -862.7416 | -792.1143 | 632.6891 | 807.0019 | 105.5542 | 16.0093 | 93.6016 | 120.8614 | 375.9885 | 135.8392 | 23.155 | 192.1821 | 253.0697 | 0 | 7.2554 | 46.06 | 218.5623 | 0 | 66.7173 | 0
2025_07_03 Hr 08 | 16.4258 | 0.000405 | 0.011421 | 3.8622 | 3.861 | 3.8618 | 3.8618 | 3.846 | 3.8622 | 160.2564 | -14.2 | 0.4608 | 6 | 0 | 96.0911 | 96.0911 | 253.0697 | 21.89 | 0.07052 | 0.052 | 0.16104 | 2.0306 | 0 | 0.0141 | 0.3978 | 46.06 | 7.2554 | 218.5623 | 0 | 0 | 0 | 0 | 25.698 | 79.5047 | 0 | 0 | -788.9622 | 1.0192 | 10.1215 | 0.05 | -1 | -4.2 | 11.5965 | 0 | 0 | 48.5371 | 48.5371 | 48.5371 | 48.5371 | 56.4385 | 58.6521 | 1.0248 | 0.01312 | 8.3635 | 20.1068 | 0 | 66.7173 | 0 | 19.9548 | 1381.689 | 34.508 | 73.608 | 4.1602 | 0.9506 | -16.4258 | 13.847 | 4.06 | 86.386 | 930.05 | 376.489 | -39.1658 | 6.6581 | 3.915 | -3.34 | 19.3278 | 9.3425 | 47.0942 | 2025-07-03 | 2025_07_03 Hr 08 | 51.6562 | -0.00013 | -930.05 | -788.9622 | 695.8906 | 828.8919 | 84.6187 | 16.0093 | 93.6016 | 141.9423 | 411.2552 | 142.6931 | 23.155 | 192.1821 | 253.0697 | 21.89 | 7.2554 | 46.06 | 218.5623 | 0 | 66.7173 | 0
2025_07_03 Hr 09 | 18.5551 | 0.002205 | 0.062181 | 3.8622 | 3.861 | 3.8618 | 3.8618 | 3.846 | 3.8622 | 169.6548 | -14.2 | 0.4608 | 3 | 0 | 96.0911 | 96.0911 | 253.0697 | 21.89 | 0.07052 | 0.052 | 0.16104 | 2.0306 | 0 | 0.0141 | 0.3978 | 45.0817 | 7.2554 | 218.5623 | 0 | 0 | 0 | 0 | 30.8016 | 87.5608 | 0 | 0 | -830.2071 | 1.0192 | 10.7151 | 0.05 | -1 | -4.2 | 12.2766 | 0 | 0 | 54.7118 | 54.7118 | 54.7118 | 54.7118 | 63.6184 | 47.7009 | 1.0248 | 0.01312 | 8.854 | 20.1068 | 0 | 66.7173 | 0 | 19.9548 | 1437.353 | 36.5318 | 77.9249 | 4.1602 | 0.9506 | -18.5551 | 13.847 | 4.06 | 86.386 | 938.5417 | 372.6909 | -41.2951 | 7.0486 | 3.915 | -3.34 | 20.4613 | 9.8904 | 47.9721 | 2025-07-03 | 2025_07_03 Hr 09 | 45.003 | -9.7e-05 | -938.5417 | -830.2071 | 760.5042 | 827.9135 | 70.7201 | 16.0093 | 93.6016 | 157.2568 | 452.5324 | 150.7151 | 23.155 | 192.1821 | 253.0697 | 21.89 | 7.2554 | 45.0817 | 218.5623 | 0 | 66.7173 | 0
2025_07_03 Hr 10 | 17.6447 | 0.00534 | 0.15059 | 3.8622 | 3.861 | 3.8618 | 3.8618 | 3.846 | 3.8622 | 176.4169 | -14.2 | 0.4608 | 6 | 0 | 96.0911 | 96.0911 | 253.0697 | 21.89 | 0.07052 | 0.052 | 0.16104 | 2.0306 | 0 | 0.0141 | 0.3978 | 46.06 | 7.2554 | 218.5623 | 0 | 0 | 0 | 0 | 34.4737 | 87.5608 | 0 | 0 | -849.6968 | 1.0192 | 11.1422 | 0.05 | -1 | -4.2 | 12.7659 | 0 | 0 | 59.1544 | 59.1544 | 59.1544 | 59.1544 | 68.7842 | 44.6472 | 1.0248 | 0.01312 | 9.2069 | 20.1068 | 0 | 66.7173 | 0 | 30.9444 | 1473.34 | 37.9878 | 81.0308 | 4.1602 | 0.9506 | -17.6447 | 13.847 | 4.06 | 86.386 | 971.75 | 388.4912 | -40.3847 | 7.3295 | 3.915 | -3.34 | 21.2768 | 10.2846 | 49.5394 | 2025-07-03 | 2025_07_03 Hr 10 | 48.2688 | 1e-05 | -971.75 | -849.6968 | 801.1965 | 828.8919 | 81.7475 | 16.0093 | 93.6016 | 162.479 | 482.2308 | 156.4868 | 23.155 | 192.1821 | 253.0697 | 21.89 | 7.2554 | 46.06 | 218.5623 | 0 | 66.7173 | 0
2025_07_03 Hr 11 | 18.764 | 0.008085 | 0.228 | 3.8622 | 3.861 | 3.8618 | 3.8618 | 3.846 | 3.8622 | 181.9915 | -14.2 | 0.4608 | 10 | 0 | 96.0911 | 96.0911 | 253.0697 | 21.89 | 0.07052 | 0.052 | 0.16104 | 2.0306 | 0 | 0.0141 | 0.3978 | 46.06 | 7.2554 | 218.5623 | 0 | 0 | 0 | 0 | 35 | 87.5608 | 0 | 0 | -872.9479 | 1.0192 | 11.4943 | 0.05 | -1 | -4.2 | 13.1693 | 0 | 0 | 62.8169 | 62.8169 | 62.8169 | 62.8169 | 73.043 | 47.7009 | 1.0248 | 0.01312 | 9.4978 | 20.1068 | 0 | 66.7173 | 0 | 55.8156 | 1499.706 | 39.1882 | 83.5913 | 4.1602 | 0.9506 | -18.764 | 13.847 | 4.06 | 86.386 | 1011.55 | 426.2964 | -41.504 | 7.5612 | 3.915 | -3.34 | 21.9491 | 10.6096 | 51.4164 | 2025-07-03 | 2025_07_03 Hr 11 | 50.666 | -2.2e-05 | -1011.55 | -872.9479 | 832.2426 | 828.8919 | 113.7526 | 16.0093 | 93.6016 | 164.2834 | 506.7142 | 161.245 | 23.155 | 192.1821 | 253.0697 | 21.89 | 7.2554 | 46.06 | 218.5623 | 0 | 66.7173 | 0
2025_07_03 Hr 12 | 17.7226 | 0.009975 | 0.2813 | 3.8622 | 3.861 | 3.8618 | 3.8618 | 3.846 | 3.8622 | 183.5613 | -14.2 | 0.4608 | 15 | 0 | 96.0911 | 96.0911 | 253.0697 | 21.89 | 0.07052 | 0.052 | 0.16104 | 2.0306 | 0 | 0.0141 | 0.3978 | 46.06 | 7.2554 | 218.5623 | 0 | 0 | 0 | 0 | 35 | 87.5608 | 0 | 0 | -832.4179 | 1.0192 | 11.5934 | 0.05 | -1 | -4.2 | 13.2829 | 0 | 0 | 63.8483 | 63.8483 | 63.8483 | 63.8483 | 74.2422 | 47.7009 | 1.0248 | 0.01312 | 9.5798 | 20.1068 | 0 | 66.7173 | 0 | 33.8364 | 1507.013 | 39.5262 | 84.3123 | 4.1602 | 0.9506 | -17.7226 | 13.847 | 4.06 | 86.386 | 1043.75 | 409.6176 | -40.4626 | 7.6264 | 3.915 | -3.34 | 22.1385 | 10.7011 | 52.1542 | 2025-07-03 | 2025_07_03 Hr 12 | 53.8276 | -1e-06 | -1043.75 | -832.4179 | 840.8366 | 828.8919 | 96.8286 | 16.0093 | 93.6016 | 164.6432 | 513.6084 | 162.5849 | 23.155 | 192.1821 | 253.0697 | 21.89 | 7.2554 | 46.06 | 218.5623 | 0 | 66.7173 | 0
2025_07_03 Hr 13 | 18.0128 | 0.01095 | 0.30879 | 3.8622 | 3.861 | 3.8618 | 3.8618 | 3.846 | 3.8622 | 191.5107 | -14.2 | 0.4608 | 17 | 0 | 96.0911 | 96.0911 | 253.0697 | 21.89 | 0.07052 | 0.052 | 0.16104 | 2.0306 | 0 | 0.0141 | 0.3978 | 46.06 | 7.2554 | 218.5623 | 0 | 25.56 | 0 | 0 | 35 | 87.5608 | 0 | 0 | -852.6213 | 1.0192 | 12.0955 | 0.05 | -1 | -4.2 | 13.8581 | 0 | 0 | 69.071 | 69.071 | 69.071 | 69.071 | 80.3151 | 42.7518 | 1.0248 | 0.01312 | 9.9946 | 20.1068 | 0 | 66.7173 | 0 | 24.8712 | 1569.336 | 41.238 | 87.9636 | 4.1602 | 0.9506 | -18.0128 | 13.847 | 4.06 | 86.386 | 1080.742 | 404.7796 | -40.7528 | 7.9566 | 3.915 | -3.34 | 23.0972 | 11.1646 | 53.8802 | 2025-07-03 | 2025_07_03 Hr 13 | 52.9402 | -0.000393 | -1080.742 | -852.6213 | 884.3574 | 854.4519 | 84.9427 | 16.0093 | 93.6016 | 166.4657 | 548.5217 | 169.3701 | 23.155 | 192.1821 | 253.0697 | 21.89 | 7.2554 | 46.06 | 218.5623 | 25.56 | 66.7173 | 0
2025_07_03 Hr 14 | 16.459 | 0.01116 | 0.31471 | 3.8622 | 3.861 | 3.8618 | 3.8618 | 3.846 | 3.8622 | 193.1006 | -14.2 | 0.4608 | 14 | 0 | 96.0911 | 96.0911 | 253.0697 | 21.89 | 0.07052 | 0.052 | 0.16104 | 2.0306 | 0 | 0.0141 | 0.3978 | 46.06 | 7.2554 | 218.5623 | 0 | 25.56 | 0 | 0 | 35 | 87.5608 | 0 | 0 | -814.9168 | 1.0192 | 12.1959 | 0.05 | -1 | -4.2 | 13.9731 | 0 | 0 | 70.1155 | 70.1155 | 70.1155 | 70.1155 | 81.5297 | 39.6981 | 1.0248 | 0.01312 | 10.0776 | 20.1068 | 0 | 66.7173 | 0 | 12.0018 | 1576.689 | 41.5803 | 88.6938 | 4.1602 | 0.9506 | -16.459 | 13.847 | 4.06 | 86.386 | 1108.233 | 385.6599 | -39.199 | 8.0227 | 3.915 | -3.34 | 23.2889 | 11.2573 | 54.4693 | 2025-07-03 | 2025_07_03 Hr 14 | 73.5946 | 0.000326 | -1108.233 | -814.9168 | 893.0616 | 854.4519 | 66.0258 | 16.0093 | 93.6016 | 166.8302 | 555.5043 | 170.7271 | 23.155 | 192.1821 | 253.0697 | 21.89 | 7.2554 | 46.06 | 218.5623 | 25.56 | 66.7173 | 0
2025_07_03 Hr 15 | 15.3827 | 0.01128 | 0.3181 | 3.8622 | 3.861 | 3.8618 | 3.8618 | 3.846 | 3.8622 | 191.9132 | -14.2 | 0.4608 | 19 | 0 | 96.0911 | 96.0911 | 253.0697 | 21.89 | 0.07052 | 0.052 | 0.16104 | 2.0306 | 0 | 0.0141 | 0.3978 | 46.06 | 7.2554 | 218.5623 | 0 | 25.56 | 0 | 0 | 35 | 87.5608 | 0 | 0 | -785.3644 | 1.0192 | 12.1209 | 0.05 | -1 | -4.2 | 13.8872 | 0 | 0 | 69.3354 | 69.3354 | 69.3354 | 69.3354 | 80.6226 | 39.6981 | 1.0248 | 0.01312 | 10.0156 | 20.1068 | 0 | 66.7173 | 0 | 19.9548 | 1571.205 | 41.3247 | 88.1485 | 4.1602 | 0.9506 | -15.3827 | 13.847 | 4.06 | 86.386 | 1144.242 | 396.5233 | -38.1227 | 7.9734 | 3.915 | -3.34 | 23.1457 | 11.188 | 55.5018 | 2025-07-03 | 2025_07_03 Hr 15 | 99.495 | -0.000352 | -1144.242 | -785.3644 | 886.561 | 854.4519 | 78.9823 | 16.0093 | 93.6016 | 166.558 | 550.2894 | 169.7137 | 23.155 | 192.1821 | 253.0697 | 21.89 | 7.2554 | 46.06 | 218.5623 | 25.56 | 66.7173 | 0
2025_07_03 Hr 16 | 17.8851 | 0.00978 | 0.2758 | 3.8622 | 3.861 | 3.8618 | 3.8618 | 3.846 | 3.8622 | 193.483 | -14.2 | 0.4608 | 25 | 0 | 96.0911 | 96.0911 | 253.0697 | 21.89 | 0.07052 | 0.052 | 0.16104 | 2.0306 | 0 | 0.0141 | 0.3978 | 46.06 | 7.2554 | 218.5623 | 0 | 25.56 | 0 | 0 | 35 | 87.5608 | 0 | 0 | -787.0632 | 1.0192 | 12.22 | 0.05 | -1 | -4.2 | 14.0008 | 0 | 0 | 70.3667 | 70.3667 | 70.3667 | 70.3667 | 81.8218 | 39.6981 | 1.0248 | 0.01312 | 10.0976 | 20.1068 | 0 | 66.7173 | 0 | 28.92 | 1578.417 | 41.6627 | 88.8695 | 4.1602 | 0.9506 | -17.8851 | 13.847 | 4.06 | 86.386 | 1166.058 | 415.3293 | -40.6251 | 8.0386 | 3.915 | -3.34 | 23.3351 | 11.2795 | 56.3854 | 2025-07-03 | 2025_07_03 Hr 16 | 121.0352 | 0.000267 | -1166.058 | -787.0632 | 895.155 | 854.4519 | 93.9037 | 16.0093 | 93.6016 | 166.9178 | 557.1837 | 171.0535 | 23.155 | 192.1821 | 253.0697 | 21.89 | 7.2554 | 46.06 | 218.5623 | 25.56 | 66.7173 | 0
2025_07_03 Hr 17 | 17.1919 | 0.009225 | 0.26015 | 3.8622 | 3.861 | 3.8618 | 3.8618 | 3.846 | 3.8622 | 195.898 | -14.2 | 0.4608 | 14 | 0 | 96.0911 | 96.0911 | 253.0697 | 21.89 | 0.07052 | 0.052 | 0.16104 | 2.0306 | 0 | 0.0141 | 0.3978 | 46.06 | 7.2554 | 218.5623 | 0 | 25.56 | 0 | 0 | 35 | 87.5608 | 0 | 0 | -776.1455 | 1.0192 | 12.3726 | 0.05 | -1 | -4.2 | 14.1756 | 0 | 0 | 71.9534 | 71.9534 | 71.9534 | 71.9534 | 83.6667 | 38.7504 | 1.0248 | 0.01312 | 10.2236 | 20.1068 | 0 | 66.7173 | 0 | 33.8364 | 1589.562 | 42.1827 | 89.9787 | 4.1602 | 0.9506 | -17.1919 | 13.847 | 4.06 | 86.386 | 1183.15 | 409.6656 | -39.9319 | 8.1389 | 3.915 | -3.34 | 23.6263 | 11.4203 | 56.9164 | 2025-07-03 | 2025_07_03 Hr 17 | 105.5785 | -4.3e-05 | -1183.15 | -776.1455 | 908.3765 | 854.4519 | 86.8562 | 16.0093 | 93.6016 | 167.4715 | 567.7902 | 173.1148 | 23.155 | 192.1821 | 253.0697 | 21.89 | 7.2554 | 46.06 | 218.5623 | 25.56 | 66.7173 | 0
2025_07_03 Hr 18 | 16.8719 | 0.00654 | 0.18443 | 3.8622 | 3.861 | 3.8618 | 3.8618 | 3.846 | 3.8622 | 197.2262 | -14.2 | 0.4608 | 8 | 0 | 96.0911 | 96.0911 | 253.0697 | 21.89 | 0.07052 | 0.052 | 0.16104 | 2.0306 | 0 | 0.0141 | 0.3978 | 46.06 | 7.2554 | 218.5623 | 0 | 25.56 | 0 | 0 | 35 | 87.5608 | 0 | 0 | -770.4947 | 1.0192 | 12.4565 | 0.05 | -1 | -4.2 | 14.2717 | 0 | 0 | 72.8261 | 72.8261 | 72.8261 | 72.8261 | 84.6815 | 35.802 | 1.0248 | 0.01312 | 10.2929 | 20.1068 | 0 | 66.7173 | 0 | 29.9322 | 1595.624 | 42.4687 | 90.5888 | 4.1602 | 0.9506 | -16.8719 | 13.847 | 4.06 | 86.386 | 1183.142 | 397.624 | -39.6119 | 8.1941 | 3.915 | -3.34 | 23.7865 | 11.4978 | 56.8417 | 2025-07-03 | 2025_07_03 Hr 18 | 93.6271 | -0.00042 | -1183.142 | -770.4947 | 915.6484 | 854.4519 | 73.9252 | 16.0093 | 93.6016 | 167.776 | 573.6238 | 174.2486 | 23.155 | 192.1821 | 253.0697 | 21.89 | 7.2554 | 46.06 | 218.5623 | 25.56 | 66.7173 | 0
2025_07_03 Hr 19 | 14.2617 | 0.00336 | 0.094752 | 3.8622 | 3.861 | 3.8618 | 3.8618 | 3.846 | 3.8622 | 195.4955 | -14.2 | 0.4608 | 6 | 0 | 96.0911 | 96.0911 | 253.0697 | 21.89 | 0.07052 | 0.052 | 0.16104 | 2.0306 | 0 | 0.0141 | 0.3978 | 46.06 | 7.2554 | 218.5623 | 0 | 25.56 | 0 | 0 | 35 | 87.5608 | 0 | 0 | -770.0978 | 1.0192 | 12.3471 | 0.05 | -1 | -4.2 | 14.1464 | 0 | 0 | 71.689 | 71.689 | 71.689 | 71.689 | 83.3593 | 35.802 | 1.0248 | 0.01312 | 10.2026 | 20.1068 | 0 | 66.7173 | 0 | 24.0036 | 1587.536 | 42.096 | 89.7939 | 4.1602 | 0.9506 | -14.2617 | 13.847 | 4.06 | 86.386 | 1166.042 | 385.6047 | -37.0017 | 8.1222 | 3.915 | -3.34 | 23.5778 | 11.3969 | 56.1615 | 2025-07-03 | 2025_07_03 Hr 19 | 65.8854 | -0.000344 | -1166.042 | -770.0978 | 906.173 | 854.4519 | 65.9037 | 16.0093 | 93.6016 | 167.3792 | 566.0225 | 172.7713 | 23.155 | 192.1821 | 253.0697 | 21.89 | 7.2554 | 46.06 | 218.5623 | 25.56 | 66.7173 | 0
2025_07_03 Hr 20 | 4.1409 | 0.00237 | 0.066834 | 3.8622 | 3.861 | 3.8618 | 3.8618 | 3.846 | 3.8622 | 189.7799 | -14.2 | 0.4608 | 14 | 0 | 96.0911 | 96.0911 | 253.0697 | 21.89 | 0.07052 | 0.052 | 0.16104 | 2.0306 | 0 | 0.0141 | 0.3978 | 45.9947 | 7.2554 | 218.5623 | 0 | 25.56 | 0 | 0 | 35 | 87.5608 | 0 | 0 | -745.3189 | 1.0192 | 11.9862 | 0.05 | -1 | -4.2 | 13.7328 | 0 | 0 | 67.9339 | 67.9339 | 67.9339 | 67.9339 | 78.9929 | 35.802 | 1.0248 | 0.01312 | 9.9043 | 20.1068 | 0 | 66.7173 | 0 | 16.9182 | 1561.031 | 40.8653 | 87.1686 | 4.1602 | 0.9506 | -4.1409 | 13.847 | 4.06 | 86.386 | 1160.35 | 371.519 | -26.8809 | 7.8847 | 3.915 | -3.34 | 22.8885 | 11.0637 | 55.6108 | 2025-07-03 | 2025_07_03 Hr 20 | 55.3237 | -6.4e-05 | -1160.35 | -745.3189 | 874.882 | 854.3866 | 66.7894 | 16.0093 | 93.6016 | 166.0689 | 540.9203 | 167.8928 | 23.155 | 192.1821 | 253.0697 | 21.89 | 7.2554 | 45.9947 | 218.5623 | 25.56 | 66.7173 | 0
2025_07_03 Hr 21 | 0 | 0.0009 | 0.02538 | 3.8622 | 3.861 | 3.8618 | 3.8618 | 3.846 | 3.8622 | 177.3426 | -14.2 | 0.4608 | 20 | 0 | 96.0911 | 96.0911 | 253.0697 | 21.89 | 0.07052 | 0.052 | 0.16104 | 2.0306 | 0 | 0.0141 | 0.3978 | 14.7392 | 7.2554 | 218.5623 | 0 | 0 | 0 | 0 | 34.9764 | 87.5608 | 0 | 0 | -703.218 | 1.0192 | 11.2006 | 0.05 | -1 | -4.2 | 12.8329 | 0 | 0 | 59.7627 | 59.7627 | 59.7627 | 59.7627 | 69.4915 | 36.7497 | 1.0248 | 0.01312 | 9.2552 | 20.1068 | 0 | 62.9005 | 0 | 18.9426 | 1442.858 | 38.1872 | 81.456 | 4.1602 | 0.9506 | 0 | 13.847 | 4.06 | 86.386 | 1082.633 | 365.7329 | -22.74 | 7.368 | 3.915 | -3.34 | 21.3885 | 10.3386 | 51.989 | 2025-07-03 | 2025_07_03 Hr 21 | 27.5646 | 0.000216 | -1082.633 | -703.218 | 806.7675 | 793.7543 | 75.7186 | 16.0093 | 93.6016 | 163.194 | 486.2966 | 157.277 | 23.155 | 192.1821 | 253.0697 | 21.89 | 7.2554 | 14.7392 | 218.5623 | 0 | 62.9005 | 0
2025_07_03 Hr 22 | 0 | 7.5e-05 | 0.002115 | 3.8622 | 3.861 | 3.8618 | 3.8618 | 3.846 | 3.8622 | 175.0886 | -14.2 | 0.4608 | 23 | 0 | 95.9754 | 95.9754 | 253.0697 | 21.89 | 0.07052 | 0.052 | 0.16104 | 2.0306 | 0 | 0.0141 | 0.3978 | 14.7392 | 0 | 218.5623 | 0 | 0 | 0 | 0 | 33.7524 | 87.5608 | 0 | 0 | -723.6855 | 1.0192 | 11.0583 | 0.05 | -1 | -4.2 | 12.6698 | 0 | 0 | 58.2818 | 58.2818 | 58.2818 | 58.2818 | 67.7695 | 37.6974 | 1.0248 | 0.01312 | 9.1376 | 20.1068 | 0 | 54.6509 | 0 | 24.0036 | 1415.459 | 37.7018 | 80.4207 | 4.1602 | 0.9506 | 0 | 13.847 | 4.06 | 86.386 | 1041.85 | 372.8169 | -22.74 | 7.2744 | 3.915 | -3.34 | 21.1166 | 10.2072 | 50.6485 | 2025-07-03 | 2025_07_03 Hr 22 | 21.2241 | -2.7e-05 | -1041.85 | -723.6855 | 793.2034 | 778.018 | 84.7032 | 16.0093 | 93.6016 | 161.4532 | 476.3971 | 155.3531 | 23.155 | 191.9509 | 253.0697 | 21.89 | 0 | 14.7392 | 218.5623 | 0 | 54.6509 | 0
2025_07_03 Hr 23 | 0 | 0 | 0 | 3.8622 | 3.861 | 3.8618 | 3.8618 | 3.846 | 3.8622 | 168.0045 | 0 | 0.4608 | 10 | 0 | 94.3567 | 94.3567 | 262.2127 | 15.4917 | 0.07052 | 0.052 | 0.16104 | 2.0306 | 0 | 0.0141 | 0.3978 | 16.1113 | 0 | 227.1798 | 0 | 0 | 0 | 0 | 29.9055 | 87.5608 | 0 | 0 | -785.6509 | 1.0192 | 10.6109 | 0.05 | -1 | -4.2 | 12.1571 | 0 | 0 | 53.6276 | 53.6276 | 53.6276 | 53.6276 | 62.3577 | 29.7999 | 1.0248 | 0.01312 | 8.7679 | 20.1068 | 0 | 61.7616 | 0 | 22.9914 | 1395.48 | 36.1764 | 77.1669 | 4.1602 | 0.9506 | 0 | 13.847 | 4.06 | 86.386 | 946.15 | 344.8606 | -8.54 | 6.98 | 3.915 | -3.34 | 20.2622 | 9.7942 | 47.6862 | 2025-07-03 | 2025_07_03 Hr 23 | 30.9139 | 4.8e-05 | -946.15 | -785.6509 | 764.7733 | 794.6255 | 62.7913 | 16.0093 | 93.6016 | 155.9823 | 445.2845 | 163.5065 | 23.155 | 188.7134 | 262.2127 | 15.4917 | 0 | 16.1113 | 227.1798 | 0 | 61.7616 | 0
2025_07_03 Hr 24 | 0 | 0 | 0 | 3.8622 | 3.861 | 3.8618 | 3.8618 | 3.846 | 3.8622 | 161.2023 | 0 | 0.4608 | 5 | 0 | 96.0911 | 96.0911 | 264.4192 | 18.59 | 0.07052 | 0.052 | 0.16104 | 2.0306 | 0 | 0.0141 | 0.3978 | 14.9354 | 0 | 227.3832 | 0 | 0 | 0 | 0 | 26.2116 | 81.2574 | 0 | 0 | -812.8555 | 1.0192 | 10.1812 | 0.05 | -1 | -4.2 | 11.6649 | 0 | 0 | 49.1585 | 49.1585 | 49.1585 | 49.1585 | 57.1611 | 20.8494 | 1.0248 | 0.01312 | 8.4129 | 20.1068 | 0 | 69.4983 | 0 | 19.9548 | 1369.586 | 34.7117 | 74.0425 | 4.1602 | 0.9506 | 0 | 13.847 | 4.06 | 86.386 | 870.2584 | 322.0674 | -8.54 | 6.6974 | 3.915 | -3.34 | 19.4418 | 9.3977 | 45.0484 | 2025-07-03 | 2025_07_03 Hr 24 | 31.574 | -3e-06 | -870.2584 | -812.8555 | 717.5355 | 810.1634 | 45.8042 | 16.0093 | 93.6016 | 144.4255 | 415.4095 | 157.7004 | 23.155 | 192.1821 | 264.4192 | 18.59 | 0 | 14.9354 | 227.3832 | 0 | 69.4983 | 0
2025_07_04 Hr 01 | 0 | 0 | 0 | 0 | 0 | 0 | 0 | 0 | 0 | 153.1751 | 0 | 0.4608 | 4 | 0 | 96.0911 | 96.0911 | 264.4192 | 0 | 0.07052 | 0.052 | 0.16104 | 2.0306 | 0 | 0.0141 | 0.3978 | 14.7392 | 0 | 227.3832 | 0 | 0 | 0 | 0 | 21.6748 | 71.8624 | 0 | 0 | -768.5829 | 1.0192 | 8.9713 | 0.11 | -1 | -4.2 | 9.624 | 0 | 0 | 39.7201 | 39.7201 | 39.7201 | 39.7201 | 46.1862 | 21.9024 | 1.0248 | 0.01312 | 7.2003 | 21.5206 | 0 | 69.4983 | 0 | 14.8938 | 1251.729 | 33.4239 | 70.4415 | 4.1602 | 0.9506 | 0 | 13.847 | 4.06 | 86.386 | 786.91 | 312.3042 | -8.54 | 5.9321 | 3.915 | -3.34 | 18.5932 | 8.966 | 41.1766 | 2025-07-04 | 2025_07_04 Hr 01 | 31.3669 | 2e-06 | -786.91 | -768.5829 | 636.8637 | 768.2221 | 40.7962 | 16.0093 | 93.6016 | 125.265 | 358.6536 | 152.9452 | 0 | 192.1821 | 264.4192 | 0 | 0 | 14.7392 | 227.3832 | 0 | 69.4983 | 0
2025_07_04 Hr 02 | 0 | 0 | 0 | 0 | 0 | 0 | 0 | 0 | 0 | 141.5997 | 0 | 0.4608 | 5 | 0 | 96.0911 | 96.0911 | 264.4192 | 0 | 0.07052 | 0.052 | 0.16104 | 2.0306 | 0 | 0.0141 | 0.3978 | 14.7392 | 0 | 227.3832 | 0 | 0 | 0 | 0 | 15.7818 | 54.6163 | 0 | 0 | -749.277 | 1.0192 | 8.2933 | 0.11 | -1 | -4.2 | 8.8968 | 0 | 0 | 32.2221 | 32.2221 | 32.2221 | 32.2221 | 37.4675 | 29.7999 | 1.0248 | 0.01312 | 6.6562 | 21.5206 | 0 | 69.4983 | 0 | 27.9078 | 1175.906 | 30.927 | 65.1183 | 4.1602 | 0.9506 | 0 | 13.847 | 4.06 | 86.386 | 742.4017 | 324.3129 | -8.54 | 5.4838 | 3.915 | -3.34 | 17.1881 | 8.2884 | 39.1657 | 2025-07-04 | 2025_07_04 Hr 02 | 30.8621 | 2.8e-05 | -742.4017 | -749.277 | 551.1381 | 768.2221 | 62.7077 | 16.0093 | 93.6016 | 99.7282 | 308.3675 | 143.0424 | 0 | 192.1821 | 264.4192 | 0 | 0 | 14.7392 | 227.3832 | 0 | 69.4983 | 0
2025_07_04 Hr 03 | 0 | 0 | 0 | 0 | 0 | 0 | 0 | 0 | 0 | 140.043 | 0 | 0.4608 | 8 | 0 | 96.0911 | 96.0911 | 264.4192 | 0 | 0.07052 | 0.052 | 0.16104 | 2.0306 | 0 | 0.0141 | 0.3978 | 14.7392 | 0 | 227.3832 | 0 | 0 | 0 | 0 | 14.9893 | 54.6163 | 0 | 0 | -771.788 | 1.0192 | 8.2022 | 0.11 | -1 | -4.2 | 8.7989 | 0 | 0 | 31.2137 | 31.2137 | 31.2137 | 31.2137 | 36.295 | 29.7999 | 1.0248 | 0.01312 | 6.583 | 21.5206 | 0 | 69.4983 | 0 | 33.8364 | 1168.028 | 30.5912 | 64.4024 | 4.1602 | 0.9506 | 0 | 13.847 | 4.06 | 86.386 | 719.61 | 331.9098 | -8.54 | 5.4235 | 3.915 | -3.34 | 16.9992 | 8.1973 | 38.5622 | 2025-07-04 | 2025_07_04 Hr 03 | 29.4513 | 1.4e-05 | -719.61 | -771.788 | 541.9288 | 768.2221 | 71.6363 | 16.0093 | 93.6016 | 98.6132 | 301.6048 | 141.7107 | 0 | 192.1821 | 264.4192 | 0 | 0 | 14.7392 | 227.3832 | 0 | 69.4983 | 0
2025_07_04 Hr 04 | 0 | 0 | 0 | 0 | 0 | 0 | 0 | 0 | 0 | 138.8455 | 0 | 0.4608 | 9 | 0 | 95.9754 | 95.9754 | 263.7886 | 0 | 0.07052 | 0.052 | 0.16104 | 2.0306 | 0 | 0.0141 | 0.3978 | 19.8325 | 0.60462 | 226.8515 | 0 | 0 | 0 | 0 | 14.3797 | 54.6163 | 0 | 0 | -788.0502 | 1.0192 | 8.132 | 0.11 | -1 | -4.2 | 8.7237 | 0 | 0 | 30.4381 | 30.4381 | 30.4381 | 30.4381 | 35.3931 | 28.8522 | 1.0248 | 0.01312 | 6.5267 | 21.5206 | 0 | 67.9781 | 0 | 42.9462 | 1164.753 | 30.3329 | 63.8517 | 4.1602 | 0.9506 | 0 | 13.847 | 4.06 | 86.386 | 708.21 | 340.0474 | -8.54 | 5.3771 | 3.915 | -3.34 | 16.8538 | 8.1272 | 38.3262 | 2025-07-04 | 2025_07_04 Hr 04 | 28.61 | -3.45e-05 | -708.21 | -788.0502 | 534.8446 | 771.0063 | 80.7984 | 16.0093 | 93.6016 | 97.7556 | 296.4028 | 140.6862 | 0 | 191.9509 | 263.7886 | 0 | 0.60462 | 19.8325 | 226.8515 | 0 | 67.9781 | 0
2025_07_04 Hr 05 | 0 | 0 | 0 | 0 | 0 | 0 | 0 | 0 | 0 | 143.336 | 0 | 0.4608 | 8 | 0 | 96.0911 | 96.0911 | 264.4192 | 0 | 0.07052 | 0.052 | 0.16104 | 2.0306 | 0 | 0.0141 | 0.3978 | 14.8049 | 7.2554 | 227.3832 | 0 | 0 | 0 | 0 | 16.6658 | 54.6163 | 0 | 0 | -834.2385 | 1.0192 | 8.395 | 0.11 | -1 | -4.2 | 9.0058 | 0 | 0 | 33.3468 | 33.3468 | 33.3468 | 33.3468 | 38.7753 | 34.749 | 1.0248 | 0.01312 | 6.7378 | 21.5206 | 0 | 69.4983 | 0 | 58.8522 | 1192.013 | 31.3015 | 65.9167 | 4.1602 | 0.9506 | 0 | 13.847 | 4.06 | 86.386 | 713.9267 | 364.6918 | -8.54 | 5.551 | 3.915 | -3.34 | 17.3989 | 8.39 | 39.1596 | 2025-07-04 | 2025_07_04 Hr 05 | 29.5678 | 1.8e-05 | -713.9267 | -834.2385 | 561.41 | 775.5432 | 101.6012 | 16.0093 | 93.6016 | 100.9718 | 315.9103 | 144.5278 | 0 | 192.1821 | 264.4192 | 0 | 7.2554 | 14.8049 | 227.3832 | 0 | 69.4983 | 0
2025_07_04 Hr 06 | 1.0298 | 0 | 0 | 0.32185 | 0.32175 | 0.32182 | 0.32182 | 0.3205 | 0.32185 | 142.1785 | 0 | 0.4608 | 4 | 0 | 96.0911 | 96.0911 | 264.4192 | 0 | 0.07052 | 0.052 | 0.16104 | 2.0306 | 0 | 0.0141 | 0.3978 | 19.833 | 7.2554 | 227.3832 | 0 | 0 | 0 | 0 | 16.0765 | 54.6163 | 0 | 0 | -781.48 | 1.0192 | 8.3272 | 0.105 | -1 | -4.2 | 8.9331 | 0 | 0 | 32.597 | 32.597 | 32.597 | 32.597 | 37.9035 | 29.7999 | 1.0248 | 0.01312 | 6.6834 | 21.5206 | 0 | 69.4983 | 0 | 51.9114 | 1193.113 | 31.0519 | 65.3844 | 4.1602 | 0.9506 | -1.0298 | 13.847 | 4.06 | 86.386 | 750.905 | 348.8415 | -9.5698 | 5.5062 | 3.915 | -3.34 | 17.2584 | 8.3223 | 39.925 | 2025-07-04 | 2025_07_04 Hr 06 | 40.9192 | 5.14e-05 | -750.905 | -781.48 | 554.5621 | 782.5008 | 85.7113 | 16.0093 | 93.6016 | 100.1427 | 310.8818 | 143.5376 | 1.9296 | 192.1821 | 264.4192 | 0 | 7.2554 | 19.833 | 227.3832 | 0 | 69.4983 | 0
2025_07_04 Hr 07 | 9.2386 | 4.5e-05 | 0.001269 | 3.8622 | 3.861 | 3.8618 | 3.8618 | 3.846 | 3.8622 | 151.0596 | -14.2 | 0.4608 | 0 | 0 | 96.0911 | 96.0911 | 253.0697 | 0 | 0.07052 | 0.052 | 0.16104 | 2.0306 | 0 | 0.0141 | 0.3978 | 37.0383 | 7.2554 | 218.5623 | 0 | 0 | 0 | 0 | 20.5978 | 68.1543 | 0 | 0 | -757.4725 | 1.0192 | 8.8474 | 0.05 | -1 | -4.2 | 9.4911 | 0 | 0 | 38.3498 | 38.3498 | 38.3498 | 38.3498 | 44.5928 | 25.7985 | 1.0248 | 0.01312 | 7.1009 | 21.5206 | 0 | 66.7173 | 0 | 53.7912 | 1267.075 | 32.9676 | 69.4686 | 4.1602 | 0.9506 | -9.2386 | 13.847 | 4.06 | 86.386 | 836.15 | 358.5265 | -31.9786 | 5.8501 | 3.915 | -3.34 | 18.3364 | 8.8421 | 42.9733 | 2025-07-04 | 2025_07_04 Hr 07 | 60.8455 | -5.9e-05 | -836.15 | -757.4725 | 606.4404 | 797.9801 | 79.591 | 16.0093 | 93.6016 | 120.0417 | 349.4633 | 136.9354 | 23.155 | 192.1821 | 253.0697 | 0 | 7.2554 | 37.0383 | 218.5623 | 0 | 66.7173 | 0
2025_07_04 Hr 08 | 16.6215 | 0.000705 | 0.019881 | 3.8622 | 3.861 | 3.8618 | 3.8618 | 3.846 | 3.8622 | 166.8262 | -14.2 | 0.4608 | 15 | 0 | 96.0911 | 96.0911 | 253.0697 | 21.89 | 0.07052 | 0.052 | 0.16104 | 2.0306 | 0 | 0.0141 | 0.3978 | 45.3727 | 0 | 218.5623 | 0 | 0 | 0 | 0 | 28.6245 | 87.3774 | 0 | 0 | -796.8302 | 1.0192 | 9.7708 | 0.05 | -1 | -4.2 | 10.4817 | 0 | 0 | 48.5626 | 48.5626 | 48.5626 | 48.5626 | 56.4681 | 19.9017 | 1.0248 | 0.01312 | 7.842 | 21.5206 | 0 | 66.7173 | 0 | 32.9688 | 1389.071 | 36.3685 | 76.7193 | 4.1602 | 0.9506 | -16.6215 | 13.847 | 4.06 | 86.386 | 920.5583 | 367.6791 | -39.3615 | 6.4607 | 3.915 | -3.34 | 20.2503 | 9.765 | 46.8231 | 2025-07-04 | 2025_07_04 Hr 08 | 80.9613 | 5.8e-05 | -920.5583 | -796.8302 | 718.9374 | 820.9491 | 67.8911 | 16.0093 | 93.6016 | 150.5572 | 417.9566 | 150.4237 | 23.155 | 192.1821 | 253.0697 | 21.89 | 0 | 45.3727 | 218.5623 | 0 | 66.7173 | 0
2025_07_04 Hr 09 | 17.4822 | 0.00174 | 0.049068 | 3.8622 | 3.861 | 3.8618 | 3.8618 | 3.846 | 3.8622 | 176.0267 | -14.2 | 0.4608 | 3 | 0 | 96.0911 | 96.0911 | 253.0697 | 21.89 | 0.07052 | 0.052 | 0.16104 | 2.0306 | 0 | 0.0141 | 0.3978 | 46.06 | 0 | 218.5623 | 0 | 0 | 0 | 0 | 33.3084 | 87.3774 | 0 | 0 | -763.1497 | 1.0192 | 10.3097 | 0.05 | -1 | -4.2 | 11.0598 | 0 | 0 | 54.5222 | 54.5222 | 54.5222 | 54.5222 | 63.3979 | 21.9024 | 1.0248 | 0.01312 | 8.2745 | 21.5206 | 0 | 66.7173 | 0 | 29.9322 | 1436.346 | 38.3531 | 80.9504 | 4.1602 | 0.9506 | -17.4822 | 13.847 | 4.06 | 86.386 | 996.35 | 363.3759 | -40.2221 | 6.817 | 3.915 | -3.34 | 21.3671 | 10.3036 | 49.3717 | 2025-07-04 | 2025_07_04 Hr 09 | 83.3933 | -3e-05 | -996.35 | -763.1497 | 773.3669 | 821.6365 | 54.8854 | 16.0093 | 93.6016 | 157.1468 | 457.9254 | 158.2947 | 23.155 | 192.1821 | 253.0697 | 21.89 | 0 | 46.06 | 218.5623 | 0 | 66.7173 | 0
2025_07_04 Hr 10 | 17.1969 | 0.00315 | 0.08883 | 3.8622 | 3.861 | 3.8618 | 3.8618 | 3.846 | 3.8622 | 182.0339 | -14.2 | 0.4608 | 0 | 0 | 96.0911 | 96.0911 | 253.0697 | 21.89 | 0.07052 | 0.052 | 0.16104 | 2.0306 | 0 | 0.0141 | 0.3978 | 46.06 | 0 | 218.5623 | 0 | 0 | 0 | 0 | 35 | 87.3774 | 0 | 0 | -723.0327 | 1.0192 | 10.6615 | 0.05 | -1 | -4.2 | 11.4373 | 0 | 0 | 58.4134 | 58.4134 | 58.4134 | 58.4134 | 67.9226 | 16.848 | 1.0248 | 0.01312 | 8.5569 | 21.5206 | 0 | 66.7173 | 0 | 31.9566 | 1465.418 | 39.6488 | 83.713 | 4.1602 | 0.9506 | -17.1969 | 13.847 | 4.06 | 86.386 | 1064.65 | 362.2013 | -39.9369 | 7.0497 | 3.915 | -3.34 | 22.0963 | 10.6552 | 51.5399 | 2025-07-04 | 2025_07_04 Hr 10 | 81.1524 | -8.9e-05 | -1064.65 | -723.0327 | 807.5387 | 821.6365 | 48.8966 | 16.0093 | 93.6016 | 160.0827 | 484.0221 | 163.4339 | 23.155 | 192.1821 | 253.0697 | 21.89 | 0 | 46.06 | 218.5623 | 0 | 66.7173 | 0
2025_07_04 Hr 11 | 18.5849 | 0.005565 | 0.15693 | 3.8622 | 3.861 | 3.8618 | 3.8618 | 3.846 | 3.8622 | 192.2722 | -14.2 | 0.4608 | 0 | 0 | 96.0911 | 96.0911 | 253.0697 | 21.89 | 0.07052 | 0.052 | 0.16104 | 2.0306 | 0 | 0.0141 | 0.3978 | 46.06 | 0 | 218.5623 | 0 | 25.56 | 0 | 0 | 35 | 87.3774 | 0 | 0 | -739.8492 | 1.0192 | 11.2612 | 0.05 | -1 | -4.2 | 12.0805 | 0 | 0 | 65.0453 | 65.0453 | 65.0453 | 65.0453 | 75.6341 | 8.9505 | 1.0248 | 0.01312 | 9.0382 | 21.5206 | 0 | 66.7173 | 0 | 25.8834 | 1537.644 | 41.8573 | 88.4213 | 4.1602 | 0.9506 | -18.5849 | 13.847 | 4.06 | 86.386 | 1114.85 | 358.3799 | -41.3249 | 7.4462 | 3.915 | -3.34 | 23.3391 | 11.2545 | 53.7428 | 2025-07-04 | 2025_07_04 Hr 11 | 77.5566 | 2.2e-05 | -1114.85 | -739.8492 | 862.8955 | 847.1965 | 34.9964 | 16.0093 | 93.6016 | 162.2034 | 528.4994 | 172.1927 | 23.155 | 192.1821 | 253.0697 | 21.89 | 0 | 46.06 | 218.5623 | 25.56 | 66.7173 | 0
2025_07_04 Hr 12 | 17.4954 | 0 | 0 | 3.8622 | 3.861 | 3.8618 | 3.8618 | 3.846 | 3.8622 | 197.9801 | -14.2 | 0.4608 | 2 | 0 | 96.0911 | 96.0911 | 253.0697 | 21.89 | 0.07052 | 0.052 | 0.16104 | 2.0306 | 0 | 0.0141 | 0.3978 | 46.06 | 7.2554 | 218.5623 | 0 | 25.56 | 0 | 0 | 35 | 87.3774 | 0 | 0 | -730.3112 | 1.0192 | 11.5955 | 0.05 | -1 | -4.2 | 12.4391 | 0 | 0 | 68.7426 | 68.7426 | 68.7426 | 68.7426 | 79.9333 | 6.9498 | 1.0248 | 0.01312 | 9.3065 | 21.5206 | 0 | 66.7173 | 0 | 22.9914 | 1570.721 | 43.0885 | 91.0462 | 4.1602 | 0.9506 | -17.4954 | 13.847 | 4.06 | 86.386 | 1159.45 | 359.2752 | -40.2354 | 7.6672 | 3.915 | -3.34 | 24.0319 | 11.5886 | 55.3778 | 2025-07-04 | 2025_07_04 Hr 12 | 82.7853 | -0.000111 | -1159.45 | -730.3112 | 893.7571 | 854.4519 | 31.9412 | 16.0093 | 93.6016 | 163.3857 | 553.2956 | 177.0759 | 23.155 | 192.1821 | 253.0697 | 21.89 | 7.2554 | 46.06 | 218.5623 | 25.56 | 66.7173 | 0
2025_07_04 Hr 13 | 17.8337 | 0.008415 | 0.2373 | 3.8622 | 3.861 | 3.8618 | 3.8618 | 3.846 | 3.8622 | 207.1606 | -14.2 | 0.4608 | 1 | 0 | 96.0911 | 96.0911 | 253.0697 | 21.89 | 0.07052 | 0.052 | 0.16104 | 2.0306 | 0 | 0.0141 | 0.3978 | 46.06 | 7.2554 | 218.5623 | 0 | 25.56 | 0 | 0 | 35 | 87.3774 | 0 | 0 | -742.1259 | 1.0192 | 12.1332 | 0.05 | -1 | -4.2 | 13.016 | 0 | 0 | 74.6893 | 74.6893 | 74.6893 | 74.6893 | 86.848 | 4.0014 | 1.0248 | 0.01312 | 9.738 | 21.5206 | 0 | 66.7173 | 0 | 24.8712 | 1612.742 | 45.0688 | 95.2681 | 4.1602 | 0.9506 | -17.8337 | 13.847 | 4.06 | 86.386 | 1195.45 | 365.4073 | -40.5737 | 8.0228 | 3.915 | -3.34 | 25.1463 | 12.126 | 56.9543 | 2025-07-04 | 2025_07_04 Hr 13 | 79.5181 | -5.4e-05 | -1195.45 | -742.1259 | 943.3948 | 854.4519 | 30.1183 | 16.0093 | 93.6016 | 165.2873 | 593.1777 | 184.9298 | 23.155 | 192.1821 | 253.0697 | 21.89 | 7.2554 | 46.06 | 218.5623 | 25.56 | 66.7173 | 0
2025_07_04 Hr 14 | 16.459 | 0.007995 | 0.22546 | 3.8622 | 3.861 | 3.8618 | 3.8618 | 3.846 | 3.8622 | 209.3959 | -14.2 | 0.4608 | 0 | 0 | 96.0911 | 96.0911 | 253.0697 | 21.89 | 0.07052 | 0.052 | 0.16104 | 2.0306 | 0 | 0.0141 | 0.3978 | 46.06 | 7.2554 | 218.5623 | 0 | 25.56 | 0 | 0 | 35 | 87.3774 | 0 | 0 | -737.9704 | 1.0192 | 12.2641 | 0.05 | -1 | -4.2 | 13.1564 | 0 | 0 | 76.1372 | 76.1372 | 76.1372 | 76.1372 | 88.5316 | 2.9484 | 1.0248 | 0.01312 | 9.8431 | 21.5206 | 0 | 66.7173 | 0 | 24.0036 | 1622.904 | 45.5509 | 96.2961 | 4.1602 | 0.9506 | -16.459 | 13.847 | 4.06 | 86.386 | 1208.758 | 363.0238 | -39.199 | 8.1093 | 3.915 | -3.34 | 25.4176 | 12.2568 | 57.4249 | 2025-07-04 | 2025_07_04 Hr 14 | 85.129 | 0.0003 | -1208.758 | -737.9704 | 955.4805 | 854.4519 | 27.1855 | 16.0093 | 93.6016 | 165.7503 | 602.8882 | 186.842 | 23.155 | 192.1821 | 253.0697 | 21.89 | 7.2554 | 46.06 | 218.5623 | 25.56 | 66.7173 | 0
2025_07_04 Hr 15 | 17.046 | 0.00987 | 0.27833 | 3.8622 | 3.861 | 3.8618 | 3.8618 | 3.846 | 3.8622 | 213.3276 | -14.2 | 0.4608 | 1 | 0 | 96.0911 | 96.0911 | 253.0697 | 21.89 | 0.07052 | 0.052 | 0.16104 | 2.0306 | 0 | 0.0141 | 0.3978 | 46.06 | 7.2554 | 218.5623 | 0 | 25.56 | 0 | 0 | 35 | 87.3774 | 0 | 0 | -736.9225 | 1.0192 | 12.4944 | 0.05 | -1 | -4.2 | 13.4034 | 0 | 0 | 78.6839 | 78.6839 | 78.6839 | 78.6839 | 91.4929 | 2.0007 | 1.0248 | 0.01312 | 10.0279 | 21.5206 | 0 | 66.7173 | 0 | 19.9548 | 1640.851 | 46.035 | 98.1042 | 4.1602 | 0.9506 | -17.046 | 13.847 | 4.06 | 86.386 | 1226.758 | 362.6157 | -39.786 | 8.2616 | 3.915 | -3.34 | 25.8949 | 12.4869 | 58.1217 | 2025-07-04 | 2025_07_04 Hr 15 | 86.3624 | 0.000331 | -1226.758 | -736.9225 | 976.3744 | 854.4519 | 23.2437 | 16.0093 | 93.6016 | 166.5647 | 619.9682 | 189.8416 | 23.155 | 192.1821 | 253.0697 | 21.89 | 7.2554 | 46.06 | 218.5623 | 25.56 | 66.7173 | 0
2025_07_04 Hr 16 | 18.1704 | 0.011355 | 0.32021 | 3.8622 | 3.861 | 3.8618 | 3.8618 | 3.846 | 3.8622 | 217.2792 | -14.2 | 0.4608 | 1 | 0 | 96.0911 | 96.0911 | 253.0697 | 21.89 | 0.07052 | 0.052 | 0.16104 | 2.0306 | 0 | 0.0141 | 0.3978 | 46.06 | 7.2554 | 218.5623 | 0 | 25.56 | 0 | 0 | 35 | 87.3774 | 0 | 0 | -752.8081 | 1.0192 | 12.7258 | 0.05 | -1 | -4.2 | 13.6517 | 0 | 0 | 81.2436 | 81.2436 | 81.2436 | 81.2436 | 94.4693 | 2.0007 | 1.0248 | 0.01312 | 10.2137 | 21.5206 | 0 | 66.7173 | 0 | 20.967 | 1658.878 | 46.035 | 99.9214 | 4.1602 | 0.9506 | -18.1704 | 13.847 | 4.06 | 86.386 | 1232.442 | 367.282 | -40.9104 | 8.4146 | 3.915 | -3.34 | 26.3745 | 12.7182 | 58.5551 | 2025-07-04 | 2025_07_04 Hr 16 | 94.909 | -0.000332 | -1232.442 | -752.8081 | 996.8878 | 854.4519 | 24.2993 | 16.0093 | 93.6016 | 167.3832 | 637.1348 | 192.3698 | 23.155 | 192.1821 | 253.0697 | 21.89 | 7.2554 | 46.06 | 218.5623 | 25.56 | 66.7173 | 0
2025_07_04 Hr 17 | 16.4308 | 0.00894 | 0.25211 | 3.8622 | 3.861 | 3.8618 | 3.8618 | 3.846 | 3.8622 | 221.1909 | -14.2 | 0.4608 | 0 | 0 | 96.0911 | 96.0911 | 253.0697 | 21.89 | 0.07052 | 0.052 | 0.16104 | 2.0306 | 0 | 0.0141 | 0.3978 | 46.06 | 7.2554 | 218.5623 | 0 | 25.56 | 0 | 0 | 35 | 87.3774 | 0 | 0 | -766.1382 | 1.0192 | 12.9549 | 0.05 | -1 | -4.2 | 13.8975 | 0 | 0 | 83.7774 | 83.7774 | 83.7774 | 83.7774 | 97.4156 | 2.9484 | 1.0248 | 0.01312 | 10.3976 | 21.5206 | 0 | 66.7173 | 0 | 17.9304 | 1676.614 | 46.035 | 101.7203 | 4.1602 | 0.9506 | -16.4308 | 13.847 | 4.06 | 86.386 | 1236.258 | 364.9538 | -39.1708 | 8.5661 | 3.915 | -3.34 | 26.8494 | 12.9472 | 58.8811 | 2025-07-04 | 2025_07_04 Hr 17 | 121.0388 | 0.00033 | -1236.258 | -766.1382 | 1017.1939 | 854.4519 | 21.1398 | 16.0093 | 93.6016 | 168.1934 | 654.128 | 194.8725 | 23.155 | 192.1821 | 253.0697 | 21.89 | 7.2554 | 46.06 | 218.5623 | 25.56 | 66.7173 | 0
2025_07_04 Hr 18 | 17.5982 | 0.006975 | 0.1967 | 3.8622 | 3.861 | 3.8618 | 3.8618 | 3.846 | 3.8622 | 221.8495 | -14.2 | 0.4608 | 0 | 0 | 96.0911 | 96.0911 | 253.0697 | 21.89 | 0.07052 | 0.052 | 0.16104 | 2.0306 | 0 | 0.0141 | 0.3978 | 46.06 | 7.2554 | 218.5623 | 0 | 25.56 | 0 | 0 | 35 | 87.3774 | 0 | 0 | -757.1962 | 1.0192 | 12.9935 | 0.05 | -1 | -4.2 | 13.9389 | 0 | 0 | 84.204 | 84.204 | 84.204 | 84.204 | 97.9116 | 4.9491 | 1.0248 | 0.01312 | 10.4285 | 21.5206 | 0 | 66.7173 | 0 | 14.0262 | 1679.556 | 46.035 | 102.0232 | 4.1602 | 0.9506 | -17.5982 | 13.847 | 4.06 | 86.386 | 1246.658 | 364.6371 | -40.3382 | 8.5916 | 3.915 | -3.34 | 26.9293 | 12.9858 | 59.174 | 2025-07-04 | 2025_07_04 Hr 18 | 93.5055 | 0.000388 | -1246.658 | -757.1962 | 1020.6129 | 854.4519 | 19.179 | 16.0093 | 93.6016 | 168.3298 | 656.9892 | 195.2939 | 23.155 | 192.1821 | 253.0697 | 21.89 | 7.2554 | 46.06 | 218.5623 | 25.56 | 66.7173 | 0
2025_07_04 Hr 19 | 14.0063 | 0.005985 | 0.16878 | 3.8622 | 3.861 | 3.8618 | 3.8618 | 3.846 | 3.8622 | 223.027 | -14.2 | 0.4608 | 0 | 0 | 96.0911 | 96.0911 | 253.0697 | 21.89 | 0.07052 | 0.052 | 0.16104 | 2.0306 | 0 | 0.0141 | 0.3978 | 46.06 | 7.2554 | 218.5623 | 0 | 25.56 | 0 | 0 | 35 | 87.3774 | 0 | 0 | -790.6606 | 1.0192 | 13.0624 | 0.05 | -1 | -4.2 | 14.0129 | 0 | 0 | 84.9668 | 84.9668 | 84.9668 | 84.9668 | 98.7986 | 6.9498 | 1.0248 | 0.01312 | 10.4839 | 21.5206 | 0 | 66.7173 | 0 | 10.9896 | 1684.887 | 46.035 | 102.5647 | 4.1602 | 0.9506 | -14.0063 | 13.847 | 4.06 | 86.386 | 1218.242 | 360.7617 | -36.7463 | 8.6372 | 3.915 | -3.34 | 27.0722 | 13.0547 | 58.4926 | 2025-07-04 | 2025_07_04 Hr 19 | 92.7412 | -0.000289 | -1218.242 | -790.6606 | 1026.7254 | 854.4519 | 18.1142 | 16.0093 | 93.6016 | 168.5737 | 662.1045 | 196.0472 | 23.155 | 192.1821 | 253.0697 | 21.89 | 7.2554 | 46.06 | 218.5623 | 25.56 | 66.7173 | 0
2025_07_04 Hr 20 | 3.0994 | 0.00261 | 0.073602 | 3.8622 | 3.861 | 3.8618 | 3.8618 | 3.846 | 3.8622 | 215.8223 | -14.2 | 0.4608 | 4 | 0 | 96.0911 | 96.0911 | 253.0697 | 21.89 | 0.07052 | 0.052 | 0.16104 | 2.0306 | 0 | 0.0141 | 0.3978 | 45.9947 | 7.2554 | 218.5623 | 0 | 25.56 | 0 | 0 | 35 | 87.3774 | 0 | 0 | -812.2206 | 1.0192 | 12.6405 | 0.05 | -1 | -4.2 | 13.5602 | 0 | 0 | 80.2999 | 80.2999 | 80.2999 | 80.2999 | 93.372 | 6.9498 | 1.0248 | 0.01312 | 10.1452 | 21.5206 | 0 | 66.7173 | 0 | 13.014 | 1651.935 | 46.035 | 99.2514 | 4.1602 | 0.9506 | -3.0994 | 13.847 | 4.06 | 86.386 | 1165.142 | 351.2663 | -25.8394 | 8.3582 | 3.915 | -3.34 | 26.1977 | 12.633 | 56.6802 | 2025-07-04 | 2025_07_04 Hr 20 | 57.304 | -0.000381 | -1165.142 | -812.2206 | 989.3247 | 854.3866 | 24.04 | 16.0093 | 93.6016 | 167.0814 | 630.8057 | 191.4377 | 23.155 | 192.1821 | 253.0697 | 21.89 | 7.2554 | 45.9947 | 218.5623 | 25.56 | 66.7173 | 0
2025_07_04 Hr 21 | 1.0282 | 0.000555 | 0.015651 | 3.8622 | 3.861 | 3.8618 | 3.8618 | 3.846 | 3.8622 | 205.7037 | -14.2 | 0.4608 | 17 | 0 | 96.0911 | 96.0911 | 253.0697 | 21.89 | 0.07052 | 0.052 | 0.16104 | 2.0306 | 0 | 0.0141 | 0.3978 | 27.7895 | 7.2554 | 218.5623 | 0 | 25.56 | 0 | 0 | 35 | 87.3774 | 0 | 0 | -830.3782 | 1.0192 | 12.0478 | 0.05 | -1 | -4.2 | 12.9244 | 0 | 0 | 73.7456 | 73.7456 | 73.7456 | 73.7456 | 85.7507 | 10.9512 | 1.0248 | 0.01312 | 9.6695 | 21.5206 | 0 | 66.7173 | 0 | 18.9426 | 1587.619 | 44.7545 | 94.5981 | 4.1602 | 0.9506 | -1.0282 | 13.847 | 4.06 | 86.386 | 1097.842 | 364.3687 | -23.7682 | 7.9663 | 3.915 | -3.34 | 24.9694 | 12.0407 | 54.2625 | 2025-07-04 | 2025_07_04 Hr 21 | 36.5802 | -0.000452 | -1097.842 | -830.3782 | 935.5175 | 836.1814 | 46.91 | 16.0093 | 93.6016 | 164.9855 | 586.8486 | 183.6834 | 23.155 | 192.1821 | 253.0697 | 21.89 | 7.2554 | 27.7895 | 218.5623 | 25.56 | 66.7173 | 0
2025_07_04 Hr 22 | 0 | 0.000105 | 0.002961 | 3.8622 | 3.861 | 3.8618 | 3.8618 | 3.846 | 3.8622 | 197.9003 | -14.2 | 0.4608 | 45 | 0 | 96.0911 | 96.0911 | 253.0697 | 21.89 | 0.07052 | 0.052 | 0.16104 | 2.0306 | 0 | 0.0141 | 0.3978 | 16.1125 | 7.2554 | 218.5623 | 0 | 25.56 | 0 | 0 | 35 | 87.3774 | 0 | 0 | -875.5389 | 1.0192 | 11.5908 | 0.05 | -1 | -4.2 | 12.4341 | 0 | 0 | 68.6909 | 68.6909 | 68.6909 | 68.6909 | 79.8731 | 15.9003 | 1.0248 | 0.01312 | 9.3027 | 21.5206 | 0 | 66.7173 | 0 | 33.8364 | 1540.413 | 43.0713 | 91.0095 | 4.1602 | 0.9506 | 0 | 13.847 | 4.06 | 86.386 | 1046.642 | 404.5071 | -22.74 | 7.6641 | 3.915 | -3.34 | 24.0222 | 11.5839 | 52.8357 | 2025-07-04 | 2025_07_04 Hr 22 | 41.3399 | -0.000299 | -1046.642 | -875.5389 | 893.3256 | 824.5044 | 94.7398 | 16.0093 | 93.6016 | 163.3691 | 552.9489 | 177.0076 | 23.155 | 192.1821 | 253.0697 | 21.89 | 7.2554 | 16.1125 | 218.5623 | 25.56 | 66.7173 | 0
2025_07_04 Hr 23 | 0 | 0 | 0 | 3.8622 | 3.861 | 3.8618 | 3.8618 | 3.846 | 3.8622 | 182.7724 | 0 | 0.4608 | 59 | 0 | 95.7442 | 95.7442 | 264.1043 | 18.59 | 0.07052 | 0.052 | 0.16104 | 2.0306 | 0 | 0.0141 | 0.3978 | 18.3311 | 7.2554 | 227.1798 | 0 | 0 | 0 | 0 | 35 | 87.3774 | 0 | 0 | -902.9412 | 1.0192 | 10.7048 | 0.05 | -1 | -4.2 | 11.4836 | 0 | 0 | 58.8918 | 58.8918 | 58.8918 | 58.8918 | 68.4788 | 13.8996 | 1.0248 | 0.01312 | 8.5916 | 21.5206 | 0 | 64.7115 | 0 | 46.8504 | 1461.869 | 39.8081 | 84.0526 | 4.1602 | 0.9506 | 0 | 13.847 | 4.06 | 86.386 | 966.9667 | 416.5784 | -8.54 | 7.0783 | 3.915 | -3.34 | 22.1859 | 10.6984 | 50.0512 | 2025-07-04 | 2025_07_04 Hr 23 | 38.4858 | -9.3e-05 | -966.9667 | -902.9412 | 825.7314 | 814.8156 | 119.75 | 16.0093 | 93.6016 | 160.2357 | 487.2301 | 178.2656 | 23.155 | 191.4884 | 264.1043 | 18.59 | 7.2554 | 18.3311 | 227.1798 | 0 | 64.7115 | 0
2025_07_04 Hr 24 | 0 | 0 | 0 | 3.8622 | 3.861 | 3.8618 | 3.8618 | 3.846 | 3.8622 | 168.2432 | 0 | 0.4608 | 60 | 0 | 96.0911 | 96.0911 | 264.4192 | 18.59 | 0.07052 | 0.052 | 0.16104 | 2.0306 | 0 | 0.0141 | 0.3978 | 16.2418 | 7.2554 | 227.3832 | 0 | 0 | 0 | 0 | 29.3459 | 87.3774 | 0 | 0 | -897.0782 | 1.0192 | 9.8538 | 0.05 | -1 | -4.2 | 10.5708 | 0 | 0 | 49.4804 | 49.4804 | 49.4804 | 49.4804 | 57.5354 | 6.9498 | 1.0248 | 0.01312 | 7.9086 | 21.5206 | 0 | 69.4983 | 0 | 43.8138 | 1393.998 | 36.6741 | 77.3709 | 4.1602 | 0.9506 | 0 | 13.847 | 4.06 | 86.386 | 883.5417 | 395.1623 | -8.54 | 6.5156 | 3.915 | -3.34 | 20.4223 | 9.848 | 46.681 | 2025-07-04 | 2025_07_04 Hr 24 | 32.1565 | 2.1e-05 | -883.5417 | -897.0782 | 741.5203 | 818.7251 | 110.7636 | 16.0093 | 93.6016 | 151.5721 | 424.1123 | 165.8359 | 23.155 | 192.1821 | 264.4192 | 18.59 | 7.2554 | 16.2418 | 227.3832 | 0 | 69.4983 | 0
2025_07_05 Hr 01 | 0 | 0 | 0 | 0 | 0 | 0 | 0 | 0 | 0 | 157.6093 | 0 | 0.4608 | 60 | 0 | 96.0911 | 96.0911 | 264.4192 | 9.295 | 0.07052 | 0.052 | 0.16104 | 2.0306 | 0 | 0.0141 | 0.3978 | 14.7392 | 0 | 227.3832 | 0 | 0 | 0 | 0 | 23.9625 | 75.4754 | 0 | 0 | -784.2118 | 1.0192 | 9.3443 | 0.16 | -1 | -4.2 | 9.3229 | 0 | 0 | 43.5002 | 43.5002 | 43.5002 | 43.5002 | 50.5816 | 4.9491 | 1.0248 | 0.01312 | 7.2718 | 21.0984 | 0 | 0 | 0 | 39.9096 | 1221.799 | 34.0861 | 72.5707 | 4.1602 | 0.9506 | 0 | 13.847 | 4.06 | 86.386 | 808.7433 | 379.6966 | -8.54 | 6.2114 | 3.915 | -3.34 | 19.2565 | 9.2635 | 42.2448 | 2025-07-05 | 2025_07_05 Hr 01 | 27.4694 | 0.000124 | -808.7433 | -784.2118 | 670.4669 | 708.0187 | 104.8587 | 16.0093 | 93.6016 | 131.5883 | 382.6036 | 156.2751 | 0 | 192.1821 | 264.4192 | 9.295 | 0 | 14.7392 | 227.3832 | 0 | 0 | 0
2025_07_05 Hr 02 | 0 | 0 | 0 | 0 | 0 | 0 | 0 | 0 | 0 | 149.5547 | 0 | 0.4608 | 57 | 0 | 96.0911 | 96.0911 | 264.4192 | 0 | 0.07052 | 0.052 | 0.16104 | 2.0306 | 0 | 0.0141 | 0.3978 | 14.8049 | 0 | 227.3832 | 0 | 0 | 0 | 0 | 19.7653 | 61.2304 | 0 | 0 | -784.1125 | 1.0192 | 8.8668 | 0.16 | -1 | -4.2 | 8.8465 | 0 | 0 | 38.3585 | 38.3585 | 38.3585 | 38.3585 | 44.6029 | 9.8982 | 1.0248 | 0.01312 | 6.9002 | 21.0984 | 0 | 0 | 0 | 50.8992 | 1157.884 | 32.3456 | 68.8619 | 4.1602 | 0.9506 | 0 | 13.847 | 4.06 | 86.386 | 750.96 | 385.7285 | -8.54 | 5.894 | 3.915 | -3.34 | 18.2724 | 8.7901 | 39.9625 | 2025-07-05 | 2025_07_05 Hr 02 | 29.7734 | 5.7e-05 | -750.96 | -784.1125 | 608.8748 | 698.7894 | 117.7974 | 16.0093 | 93.6016 | 111.503 | 348.0034 | 149.3684 | 0 | 192.1821 | 264.4192 | 0 | 0 | 14.8049 | 227.3832 | 0 | 0 | 0
2025_07_05 Hr 03 | 0 | 0 | 0 | 0 | 0 | 0 | 0 | 0 | 0 | 145.3987 | 0 | 0.4608 | 38 | 0 | 95.7442 | 95.7442 | 252.263 | 0 | 0.07052 | 0.052 | 0.16104 | 2.0306 | 0 | 0.0141 | 0.3978 | 15.1313 | 0 | 220.1036 | 0 | 0 | 0 | 0 | 17.5996 | 61.2304 | 0 | 0 | -776.715 | 1.0192 | 8.6204 | 0.16 | -1 | -4.2 | 8.6006 | 0 | 0 | 35.7055 | 35.7055 | 35.7055 | 35.7055 | 41.5181 | 12.9519 | 1.0248 | 0.01312 | 6.7084 | 21.0984 | 0 | 0 | 0 | 64.7808 | 1117.215 | 31.4475 | 66.9484 | 4.1602 | 0.9506 | 0 | 13.847 | 4.06 | 86.386 | 712.06 | 380.1002 | -8.54 | 5.7302 | 3.915 | -3.34 | 17.7646 | 8.5458 | 38.3297 | 2025-07-05 | 2025_07_05 Hr 03 | 30.6535 | -9.2e-05 | -712.06 | -776.715 | 584.4451 | 678.9863 | 115.7327 | 16.0093 | 93.6016 | 108.4896 | 330.1507 | 145.8047 | 0 | 191.4884 | 252.263 | 0 | 0 | 15.1313 | 220.1036 | 0 | 0 | 0
2025_07_05 Hr 04 | 0 | 0 | 0 | 0 | 0 | 0 | 0 | 0 | 0 | 144.9831 | 0 | 0.4608 | 45 | 0 | 96.0911 | 96.0911 | 213.1263 | 0 | 0.07052 | 0.052 | 0.16104 | 2.0306 | 0 | 0.0141 | 0.3978 | 14.7392 | 0 | 199.7791 | 0 | 0 | 0 | 0 | 17.3831 | 61.2304 | 0 | 0 | -720.3032 | 1.0192 | 8.5957 | 0.16 | -1 | -4.2 | 8.5761 | 0 | 0 | 35.4402 | 35.4402 | 35.4402 | 35.4402 | 41.2096 | 19.9017 | 1.0248 | 0.01312 | 6.6892 | 21.0984 | 0 | 0 | 0 | 40.9218 | 1055.969 | 31.3577 | 66.757 | 4.1602 | 0.9506 | 0 | 13.847 | 4.06 | 86.386 | 696.96 | 369.8346 | -8.54 | 5.7138 | 3.915 | -3.34 | 17.7139 | 8.5214 | 36.9914 | 2025-07-05 | 2025_07_05 Hr 04 | 26.7058 | 4.5e-05 | -696.96 | -720.3032 | 582.0021 | 619.8267 | 105.8235 | 16.0093 | 93.6016 | 108.1883 | 328.3655 | 145.4483 | 0 | 192.1821 | 213.1263 | 0 | 0 | 14.7392 | 199.7791 | 0 | 0 | 0
2025_07_05 Hr 05 | 0 | 0 | 0 | 0 | 0 | 0 | 0 | 0 | 0 | 143.578 | 0 | 0.4608 | 32 | 0 | 96.0911 | 96.0911 | 241.5444 | 0 | 0.07052 | 0.052 | 0.16104 | 2.0306 | 0 | 0.0141 | 0.3978 | 15.1321 | 0 | 221.5349 | 0 | 0 | 0 | 0 | 16.6509 | 61.2304 | 0 | 0 | -770.9799 | 1.0192 | 8.5124 | 0.16 | -1 | -4.2 | 8.4929 | 0 | 0 | 34.5433 | 34.5433 | 34.5433 | 34.5433 | 40.1666 | 24.8508 | 1.0248 | 0.01312 | 6.6244 | 21.0984 | 0 | 0 | 0 | 46.8504 | 1099.481 | 31.0541 | 66.11 | 4.1602 | 0.9506 | 0 | 13.847 | 4.06 | 86.386 | 686.4683 | 366.5074 | -8.54 | 5.6585 | 3.915 | -3.34 | 17.5422 | 8.4388 | 37.244 | 2025-07-05 | 2025_07_05 Hr 05 | 30.1358 | -5e-06 | -686.4683 | -770.9799 | 573.7426 | 670.3936 | 103.7012 | 16.0093 | 93.6016 | 107.1695 | 322.3296 | 144.2435 | 0 | 192.1821 | 241.5444 | 0 | 0 | 15.1321 | 221.5349 | 0 | 0 | 0
2025_07_05 Hr 06 | 0.52072 | 0 | 0 | 0 | 0 | 0 | 0 | 0 | 0 | 142.1136 | 0 | 0.4608 | 23 | 0 | 96.0911 | 96.0911 | 263.7886 | 0 | 0.07052 | 0.052 | 0.16104 | 2.0306 | 0 | 0.0141 | 0.3978 | 14.7392 | 0 | 226.8515 | 0 | 0 | 0 | 0 | 15.8877 | 61.2304 | 0 | 0 | -781.0538 | 1.0192 | 8.4256 | 0.16 | -1 | -4.2 | 8.4063 | 0 | 0 | 33.6084 | 33.6084 | 33.6084 | 33.6084 | 39.0796 | 24.8508 | 1.0248 | 0.01312 | 6.5568 | 21.0984 | 0 | 0 | 0 | 57.84 | 1119.296 | 30.7377 | 65.4357 | 4.1602 | 0.9506 | -0.52072 | 13.847 | 4.06 | 86.386 | 696.9434 | 367.762 | -9.0607 | 5.6007 | 3.915 | -3.34 | 17.3633 | 8.3527 | 37.7901 | 2025-07-05 | 2025_07_05 Hr 06 | 29.1391 | -1.6e-05 | -696.9434 | -781.0538 | 565.1341 | 697.5614 | 105.6908 | 16.0093 | 93.6016 | 106.1076 | 316.0387 | 142.9877 | 0 | 192.1821 | 263.7886 | 0 | 0 | 14.7392 | 226.8515 | 0 | 0 | 0
2025_07_05 Hr 07 | 8.4724 | 9e-05 | 0.002538 | 0 | 0 | 0 | 0 | 0 | 0 | 150.6036 | -14.2 | 0.4608 | 9 | 0 | 96.0911 | 96.0911 | 251.2593 | 0 | 0.07052 | 0.052 | 0.16104 | 2.0306 | 0 | 0.0141 | 0.3978 | 14.8706 | 0 | 218.5623 | 0 | 0 | 0 | 0 | 20.3118 | 63.0854 | 0 | 0 | -741.9454 | 1.0192 | 8.929 | 0.16 | -1 | -4.2 | 8.9085 | 0 | 0 | 39.0281 | 39.0281 | 39.0281 | 39.0281 | 45.3815 | 21.9024 | 1.0248 | 0.01312 | 6.9485 | 21.0984 | 0 | 0 | 0 | 51.9114 | 1143.093 | 32.5722 | 69.3449 | 4.1602 | 0.9506 | -8.4724 | 13.847 | 4.06 | 86.386 | 730.0517 | 360.1169 | -31.2124 | 5.9353 | 3.915 | -3.34 | 18.4006 | 8.8517 | 38.5824 | 2025-07-05 | 2025_07_05 Hr 07 | 30.4111 | -7e-06 | -730.0517 | -741.9454 | 602.6955 | 676.8743 | 82.8164 | 16.0093 | 93.6016 | 114.1185 | 352.5091 | 136.0678 | 0 | 192.1821 | 251.2593 | 0 | 0 | 14.8706 | 218.5623 | 0 | 0 | 0
2025_07_05 Hr 08 | 15.4772 | 0.0006 | 0.01692 | 0 | 0 | 0 | 0 | 0 | 0 | 155.1751 | -14.2 | 0.4608 | 7 | 0 | 96.0911 | 96.0911 | 253.0697 | 21.89 | 0.07052 | 0.052 | 0.16104 | 2.0306 | 0 | 0.0141 | 0.3978 | 19.8346 | 0 | 218.5623 | 0 | 0 | 0 | 0 | 22.694 | 71.1704 | 0 | 0 | -706.0115 | 1.0192 | 9.2 | 0.16 | -1 | -4.2 | 9.1789 | 0 | 0 | 41.9463 | 41.9463 | 41.9463 | 41.9463 | 48.7748 | 14.8473 | 1.0248 | 0.01312 | 7.1595 | 21.0984 | 0 | 0 | 0 | 26.8956 | 1202.809 | 33.5601 | 71.4499 | 4.1602 | 0.9506 | -15.4772 | 13.847 | 4.06 | 86.386 | 795.5517 | 336.9713 | -38.2172 | 6.1155 | 3.915 | -3.34 | 18.9591 | 9.1204 | 40.6951 | 2025-07-05 | 2025_07_05 Hr 08 | 49.7973 | -6.3e-05 | -795.5517 | -706.0115 | 637.6531 | 705.5388 | 48.7604 | 16.0093 | 93.6016 | 125.5183 | 372.147 | 139.9878 | 0 | 192.1821 | 253.0697 | 21.89 | 0 | 19.8346 | 218.5623 | 0 | 0 | 0
2025_07_05 Hr 09 | 18.1306 | 0.002385 | 0.067257 | 0 | 0 | 0 | 0 | 0 | 0 | 167.0096 | -14.2 | 0.4608 | 7 | 0 | 96.0911 | 96.0911 | 253.0697 | 21.89 | 0.07052 | 0.052 | 0.16104 | 2.0306 | 0 | 0.0141 | 0.3978 | 29.2384 | 0 | 218.5623 | 0 | 0 | 0 | 0 | 28.8609 | 86.3754 | 0 | 0 | -756.1738 | 1.0192 | 9.9016 | 0.1225 | -1 | -4.2 | 9.879 | 0 | 0 | 49.5009 | 49.5009 | 49.5009 | 49.5009 | 57.5592 | 8.9505 | 1.0248 | 0.01312 | 7.7055 | 21.0984 | 0 | 31.8987 | 0 | 27.9078 | 1318.785 | 36.1173 | 76.899 | 4.1602 | 0.9506 | -18.1306 | 13.847 | 4.06 | 86.386 | 866.6309 | 344.8898 | -40.8706 | 6.5819 | 3.915 | -3.34 | 20.405 | 9.816 | 44.1604 | 2025-07-05 | 2025_07_05 Hr 09 | 47.9212 | -0.000207 | -866.6309 | -756.1738 | 722.4245 | 746.8412 | 43.9279 | 16.0093 | 93.6016 | 149.3043 | 422.9845 | 150.1357 | 0 | 192.1821 | 253.0697 | 21.89 | 0 | 29.2384 | 218.5623 | 0 | 31.8987 | 0
2025_07_05 Hr 10 | 17.8205 | 0.005565 | 0.15693 | 0 | 0 | 0 | 0 | 0 | 0 | 179.1411 | -14.2 | 0.4608 | 14 | 0 | 96.0911 | 96.0911 | 253.0697 | 21.89 | 0.07052 | 0.052 | 0.16104 | 2.0306 | 0 | 0.0141 | 0.3978 | 38.645 | 0 | 218.5623 | 0 | 0 | 0 | 0 | 35 | 86.3754 | 0 | 0 | -823.2229 | 1.0192 | 10.6209 | 0.11 | -1 | -4.2 | 10.5966 | 0 | 0 | 57.2451 | 57.2451 | 57.2451 | 57.2451 | 66.564 | 6.0021 | 1.0248 | 0.01312 | 8.2652 | 21.0984 | 0 | 66.2308 | 0 | 29.9322 | 1423.34 | 38.7387 | 82.4849 | 4.1602 | 0.9506 | -17.8205 | 13.847 | 4.06 | 86.386 | 920.6183 | 361.0613 | -40.5605 | 7.06 | 3.915 | -3.34 | 21.8873 | 10.529 | 47.1735 | 2025-07-05 | 2025_07_05 Hr 10 | 43.8564 | 2.1e-05 | -920.6183 | -823.2229 | 793.5536 | 790.58 | 50.0968 | 16.0093 | 93.6016 | 157.9181 | 475.0973 | 160.5382 | 0 | 192.1821 | 253.0697 | 21.89 | 0 | 38.645 | 218.5623 | 0 | 66.2308 | 0
2025_07_05 Hr 11 | 18.5849 | 0.00819 | 0.23096 | 3.8622 | 3.861 | 3.8618 | 3.8618 | 3.846 | 3.8622 | 185.7906 | -14.2 | 0.4608 | 14 | 0 | 96.0911 | 96.0911 | 253.0697 | 21.89 | 0.07052 | 0.052 | 0.16104 | 2.0306 | 0 | 0.0141 | 0.3978 | 45.6692 | 0 | 218.5623 | 0 | 25.56 | 0 | 0 | 35 | 86.3754 | 0 | 0 | -851.1584 | 1.0192 | 11.0151 | 0.05 | -1 | -4.2 | 10.9899 | 0 | 0 | 61.4898 | 61.4898 | 61.4898 | 61.4898 | 71.4998 | 4.0014 | 1.0248 | 0.01312 | 8.572 | 21.0984 | 0 | 66.7173 | 0 | 20.967 | 1509.561 | 40.1756 | 85.5466 | 4.1602 | 0.9506 | -18.5849 | 13.847 | 4.06 | 86.386 | 973.6417 | 356.5644 | -41.3249 | 7.3221 | 3.915 | -3.34 | 22.6997 | 10.9198 | 49.6333 | 2025-07-05 | 2025_07_05 Hr 11 | 51.2044 | 2.8e-05 | -973.6417 | -851.1584 | 829.1761 | 846.8056 | 39.2075 | 16.0093 | 93.6016 | 159.2745 | 503.6615 | 166.2401 | 23.155 | 192.1821 | 253.0697 | 21.89 | 0 | 45.6692 | 218.5623 | 25.56 | 66.7173 | 0
2025_07_05 Hr 12 | 17.9432 | 0.010155 | 0.28637 | 3.8622 | 3.861 | 3.8618 | 3.8618 | 3.846 | 3.8622 | 192.4203 | -14.2 | 0.4608 | 13 | 0 | 96.0911 | 96.0911 | 253.0697 | 21.89 | 0.07052 | 0.052 | 0.16104 | 2.0306 | 0 | 0.0141 | 0.3978 | 46.06 | 0 | 218.5623 | 0 | 25.56 | 0 | 0 | 35 | 86.3754 | 0 | 0 | -829.5806 | 1.0192 | 11.4082 | 0.05 | -1 | -4.2 | 11.3821 | 0 | 0 | 65.7219 | 65.7219 | 65.7219 | 65.7219 | 76.4208 | 2.9484 | 1.0248 | 0.01312 | 8.8779 | 21.0984 | 0 | 66.7173 | 0 | 9.9774 | 1539.839 | 41.6082 | 88.5993 | 4.1602 | 0.9506 | -17.9432 | 13.847 | 4.06 | 86.386 | 1018.142 | 348.5669 | -40.6832 | 7.5834 | 3.915 | -3.34 | 23.5097 | 11.3095 | 51.106 | 2025-07-05 | 2025_07_05 Hr 12 | 68.2629 | -0.000385 | -1018.142 | -829.5806 | 864.6925 | 847.1965 | 26.2223 | 16.0093 | 93.6016 | 160.6269 | 532.1407 | 171.925 | 23.155 | 192.1821 | 253.0697 | 21.89 | 0 | 46.06 | 218.5623 | 25.56 | 66.7173 | 0
2025_07_05 Hr 13 | 17.8337 | 0.01071 | 0.30202 | 3.8622 | 3.861 | 3.8618 | 3.8618 | 3.846 | 3.8622 | 197.3481 | -14.2 | 0.4608 | 13 | 0 | 96.0911 | 96.0911 | 253.0697 | 21.89 | 0.07052 | 0.052 | 0.16104 | 2.0306 | 0 | 0.0141 | 0.3978 | 46.06 | 0 | 218.5623 | 0 | 25.56 | 0 | 0 | 35 | 86.3754 | 0 | 0 | -823.7159 | 1.0192 | 11.7003 | 0.05 | -1 | -4.2 | 11.6736 | 0 | 0 | 68.8676 | 68.8676 | 68.8676 | 68.8676 | 80.0786 | 4.0014 | 1.0248 | 0.01312 | 9.1052 | 21.0984 | 0 | 66.7173 | 0 | 7.953 | 1562.027 | 42.673 | 90.8683 | 4.1602 | 0.9506 | -17.8337 | 13.847 | 4.06 | 86.386 | 1049.45 | 351.7121 | -40.5737 | 7.7776 | 3.915 | -3.34 | 24.1118 | 11.5991 | 52.2647 | 2025-07-05 | 2025_07_05 Hr 13 | 66.7328 | 1.3e-05 | -1049.45 | -823.7159 | 891.0914 | 847.1965 | 25.2671 | 16.0093 | 93.6016 | 161.6321 | 553.3089 | 176.1505 | 23.155 | 192.1821 | 253.0697 | 21.89 | 0 | 46.06 | 218.5623 | 25.56 | 66.7173 | 0
2025_07_05 Hr 14 | 16.8603 | 0.01113 | 0.31387 | 3.8622 | 3.861 | 3.8618 | 3.8618 | 3.846 | 3.8622 | 199.5646 | -14.2 | 0.4608 | 13 | 0 | 96.0911 | 96.0911 | 253.0697 | 21.89 | 0.07052 | 0.052 | 0.16104 | 2.0306 | 0 | 0.0141 | 0.3978 | 46.06 | 0 | 218.5623 | 0 | 25.56 | 0 | 0 | 35 | 86.3754 | 0 | 0 | -800.7236 | 1.0192 | 11.8317 | 0.05 | -1 | -4.2 | 11.8047 | 0 | 0 | 70.2825 | 70.2825 | 70.2825 | 70.2825 | 81.7238 | 6.0021 | 1.0248 | 0.01312 | 9.2075 | 21.0984 | 0 | 66.7173 | 0 | 8.9652 | 1572.013 | 43.1519 | 91.8888 | 4.1602 | 0.9506 | -16.8603 | 13.847 | 4.06 | 86.386 | 1087.342 | 355.6526 | -39.6003 | 7.8649 | 3.915 | -3.34 | 24.3826 | 11.7294 | 53.4579 | 2025-07-05 | 2025_07_05 Hr 14 | 65.9164 | -0.000384 | -1087.342 | -800.7236 | 902.9656 | 847.1965 | 28.2923 | 16.0093 | 93.6016 | 162.0842 | 562.8303 | 178.0511 | 23.155 | 192.1821 | 253.0697 | 21.89 | 0 | 46.06 | 218.5623 | 25.56 | 66.7173 | 0
2025_07_05 Hr 15 | 16.5054 | 0.01116 | 0.31471 | 3.8622 | 3.861 | 3.8618 | 3.8618 | 3.846 | 3.8622 | 204.7694 | -14.2 | 0.4608 | 8 | 0 | 96.0911 | 96.0911 | 253.0697 | 21.89 | 0.07052 | 0.052 | 0.16104 | 2.0306 | 0 | 0.0141 | 0.3978 | 46.06 | 7.2554 | 218.5623 | 0 | 25.56 | 0 | 0 | 35 | 86.3754 | 0 | 0 | -824.2622 | 1.0192 | 12.1403 | 0.05 | -1 | -4.2 | 12.1125 | 0 | 0 | 73.605 | 73.605 | 73.605 | 73.605 | 85.5872 | 7.8975 | 1.0248 | 0.01312 | 9.4476 | 21.0984 | 0 | 66.7173 | 0 | 9.9774 | 1602.689 | 44.2766 | 94.2854 | 4.1602 | 0.9506 | -16.5054 | 13.847 | 4.06 | 86.386 | 1096.85 | 357.6684 | -39.2454 | 8.07 | 3.915 | -3.34 | 25.0185 | 12.0353 | 54.1429 | 2025-07-05 | 2025_07_05 Hr 15 | 67.4971 | -5.3e-05 | -1096.85 | -824.2622 | 930.8486 | 854.4519 | 26.2008 | 16.0093 | 93.6016 | 163.1459 | 585.1886 | 182.5141 | 23.155 | 192.1821 | 253.0697 | 21.89 | 7.2554 | 46.06 | 218.5623 | 25.56 | 66.7173 | 0
2025_07_05 Hr 16 | 16.061 | 0.010935 | 0.30837 | 3.8622 | 3.861 | 3.8618 | 3.8618 | 3.846 | 3.8622 | 207.8764 | -14.2 | 0.4608 | 7 | 0 | 96.0911 | 96.0911 | 253.0697 | 21.89 | 0.07052 | 0.052 | 0.16104 | 2.0306 | 0 | 0.0141 | 0.3978 | 46.06 | 7.2554 | 218.5623 | 0 | 25.56 | 0 | 0 | 35 | 86.3754 | 0 | 0 | -824.1111 | 1.0192 | 12.3245 | 0.05 | -1 | -4.2 | 12.2963 | 0 | 0 | 75.5884 | 75.5884 | 75.5884 | 75.5884 | 87.8935 | 13.8996 | 1.0248 | 0.01312 | 9.591 | 21.0984 | 0 | 66.7173 | 0 | 9.9774 | 1616.664 | 44.948 | 95.716 | 4.1602 | 0.9506 | -16.061 | 13.847 | 4.06 | 86.386 | 1118.642 | 364.8901 | -38.801 | 8.1925 | 3.915 | -3.34 | 25.3981 | 12.2179 | 55.0011 | 2025-07-05 | 2025_07_05 Hr 16 | 90.5487 | -0.000427 | -1118.642 | -824.1111 | 947.4936 | 854.4519 | 31.1963 | 16.0093 | 93.6016 | 163.7797 | 598.5355 | 185.1784 | 23.155 | 192.1821 | 253.0697 | 21.89 | 7.2554 | 46.06 | 218.5623 | 25.56 | 66.7173 | 0
2025_07_05 Hr 17 | 14.8769 | 0.0099 | 0.27918 | 3.8622 | 3.861 | 3.8618 | 3.8618 | 3.846 | 3.8622 | 213.4969 | -14.2 | 0.4608 | 7 | 0 | 96.0911 | 96.0911 | 253.0697 | 21.89 | 0.07052 | 0.052 | 0.16104 | 2.0306 | 0 | 0.0141 | 0.3978 | 46.06 | 7.2554 | 218.5623 | 0 | 25.56 | 0 | 0 | 35 | 86.3754 | 0 | 0 | -871.3838 | 1.0192 | 12.6578 | 0.05 | -1 | -4.2 | 12.6288 | 0 | 0 | 79.1762 | 79.1762 | 79.1762 | 79.1762 | 92.0654 | 20.8494 | 1.0248 | 0.01312 | 9.8503 | 21.0984 | 0 | 66.7173 | 0 | 8.9652 | 1641.925 | 46.035 | 98.3039 | 4.1602 | 0.9506 | -14.8769 | 13.847 | 4.06 | 86.386 | 1107.258 | 374.3345 | -37.6169 | 8.414 | 3.915 | -3.34 | 26.0848 | 12.5482 | 55.1738 | 2025-07-05 | 2025_07_05 Hr 17 | 104.2234 | 0.000289 | -1107.258 | -871.3838 | 977.4757 | 854.4519 | 37.1037 | 16.0093 | 93.6016 | 164.9262 | 622.6791 | 189.8703 | 23.155 | 192.1821 | 253.0697 | 21.89 | 7.2554 | 46.06 | 218.5623 | 25.56 | 66.7173 | 0
2025_07_05 Hr 18 | 13.993 | 0.00816 | 0.23011 | 3.8622 | 3.861 | 3.8618 | 3.8618 | 3.846 | 3.8622 | 215.1988 | -14.2 | 0.4608 | 9 | 0 | 96.0911 | 96.0911 | 253.0697 | 21.89 | 0.07052 | 0.052 | 0.16104 | 2.0306 | 0 | 0.0141 | 0.3978 | 46.06 | 7.2554 | 218.5623 | 0 | 25.56 | 0 | 0 | 35 | 86.3754 | 0 | 0 | -865.6776 | 1.0192 | 12.7587 | 0.05 | -1 | -4.2 | 12.7295 | 0 | 0 | 80.2627 | 80.2627 | 80.2627 | 80.2627 | 93.3287 | 16.848 | 1.0248 | 0.01312 | 9.9288 | 21.0984 | 0 | 66.7173 | 0 | 7.953 | 1649.534 | 46.035 | 99.0876 | 4.1602 | 0.9506 | -13.993 | 13.847 | 4.06 | 86.386 | 1118.65 | 371.5269 | -36.733 | 8.4811 | 3.915 | -3.34 | 26.2927 | 12.6483 | 55.5484 | 2025-07-05 | 2025_07_05 Hr 18 | 104.1192 | -2.9e-05 | -1118.65 | -865.6776 | 986.2256 | 854.4519 | 34.0393 | 16.0093 | 93.6016 | 165.2734 | 629.9902 | 190.962 | 23.155 | 192.1821 | 253.0697 | 21.89 | 7.2554 | 46.06 | 218.5623 | 25.56 | 66.7173 | 0
2025_07_05 Hr 19 | 14.0063 | 0.005475 | 0.1544 | 3.8622 | 3.861 | 3.8618 | 3.8618 | 3.846 | 3.8622 | 213.2594 | -14.2 | 0.4608 | 8 | 0 | 96.0911 | 96.0911 | 253.0697 | 21.89 | 0.07052 | 0.052 | 0.16104 | 2.0306 | 0 | 0.0141 | 0.3978 | 46.06 | 7.2554 | 218.5623 | 0 | 25.56 | 0 | 0 | 35 | 86.3754 | 0 | 0 | -874.9869 | 1.0192 | 12.6437 | 0.05 | -1 | -4.2 | 12.6148 | 0 | 0 | 79.0246 | 79.0246 | 79.0246 | 79.0246 | 91.8891 | 20.8494 | 1.0248 | 0.01312 | 9.8394 | 21.0984 | 0 | 66.7173 | 0 | 12.0018 | 1640.731 | 46.035 | 98.1946 | 4.1602 | 0.9506 | -14.0063 | 13.847 | 4.06 | 86.386 | 1106.342 | 377.3438 | -36.7463 | 8.4046 | 3.915 | -3.34 | 26.0558 | 12.5343 | 55.185 | 2025-07-05 | 2025_07_05 Hr 19 | 88.6415 | -0.00031 | -1106.342 | -874.9869 | 976.2548 | 854.4519 | 41.0111 | 16.0093 | 93.6016 | 164.8778 | 621.659 | 189.718 | 23.155 | 192.1821 | 253.0697 | 21.89 | 7.2554 | 46.06 | 218.5623 | 25.56 | 66.7173 | 0
2025_07_05 Hr 20 | 2.5936 | 0.002595 | 0.073179 | 3.8622 | 3.861 | 3.8618 | 3.8618 | 3.846 | 3.8622 | 205.0267 | -14.2 | 0.4608 | 15 | 0 | 96.0911 | 96.0911 | 253.0697 | 20.0658 | 0.07052 | 0.052 | 0.16104 | 2.0306 | 0 | 0.0141 | 0.3978 | 35.6202 | 7.2554 | 218.5623 | 0 | 23.43 | 0 | 0 | 35 | 86.3754 | 0 | 0 | -849.139 | 1.0192 | 12.1556 | 0.05 | -1 | -4.2 | 12.1278 | 0 | 0 | 73.7692 | 73.7692 | 73.7692 | 73.7692 | 85.7782 | 14.8473 | 1.0248 | 0.01312 | 9.4595 | 21.0984 | 0 | 63.1816 | 0 | 15.906 | 1585.676 | 44.3322 | 94.4039 | 4.1602 | 0.9506 | -2.5936 | 13.847 | 4.06 | 86.386 | 1075.05 | 363.847 | -25.3336 | 8.0802 | 3.915 | -3.34 | 25.0499 | 12.0504 | 53.6097 | 2025-07-05 | 2025_07_05 Hr 20 | 47.2807 | 2.1e-05 | -1075.05 | -849.139 | 932.2269 | 836.5222 | 45.8291 | 16.0093 | 93.6016 | 163.1984 | 586.2937 | 182.7347 | 23.155 | 192.1821 | 253.0697 | 20.0658 | 7.2554 | 35.6202 | 218.5623 | 23.43 | 63.1816 | 0
2025_07_05 Hr 21 | 0.52072 | 0.00075 | 0.02115 | 3.8622 | 3.861 | 3.8618 | 3.8618 | 3.846 | 3.8622 | 194.0827 | -14.2 | 0.4608 | 15 | 0 | 95.9754 | 95.9754 | 251.2593 | 14.5933 | 0.07052 | 0.052 | 0.16104 | 2.0306 | 0 | 0.0141 | 0.3978 | 16.5038 | 7.2554 | 218.0513 | 0 | 14.91 | 0 | 0 | 35 | 86.3754 | 0 | 0 | -804.8152 | 1.0192 | 11.5067 | 0.05 | -1 | -4.2 | 11.4804 | 0 | 0 | 66.7831 | 66.7831 | 66.7831 | 66.7831 | 77.6548 | 6.9498 | 1.0248 | 0.01312 | 8.9546 | 21.0984 | 0 | 55.679 | 0 | 16.9182 | 1493.215 | 41.9674 | 89.3647 | 4.1602 | 0.9506 | -0.52072 | 13.847 | 4.06 | 86.386 | 1010.642 | 345.5027 | -23.2607 | 7.6489 | 3.915 | -3.34 | 23.7128 | 11.4072 | 50.4841 | 2025-07-05 | 2025_07_05 Hr 21 | 36.111 | -0.00026 | -1010.642 | -804.8152 | 873.5982 | 793.358 | 38.8899 | 16.0093 | 93.6016 | 160.966 | 539.2818 | 173.3504 | 23.155 | 191.9509 | 251.2593 | 14.5933 | 7.2554 | 16.5038 | 218.0513 | 14.91 | 55.679 | 0
2025_07_05 Hr 22 | 0 | 0.00015 | 0.00423 | 3.8622 | 3.861 | 3.8618 | 3.8618 | 3.846 | 3.8622 | 189.6694 | -14.2 | 0.4608 | 9 | 0 | 95.9754 | 95.9754 | 249.4492 | 16.4175 | 0.07052 | 0.052 | 0.16104 | 2.0306 | 0 | 0.0141 | 0.3978 | 17.0909 | 0 | 218.0513 | 0 | 19.17 | 0 | 0 | 35 | 86.3754 | 0 | 0 | -815.6712 | 1.0192 | 11.2451 | 0.05 | -1 | -4.2 | 11.2194 | 0 | 0 | 63.9659 | 63.9659 | 63.9659 | 63.9659 | 74.379 | 2.9484 | 1.0248 | 0.01312 | 8.751 | 21.0984 | 0 | 57.007 | 0 | 16.9182 | 1472.274 | 41.0138 | 87.3327 | 4.1602 | 0.9506 | 0 | 13.847 | 4.06 | 86.386 | 965.0583 | 331.1957 | -22.74 | 7.4749 | 3.915 | -3.34 | 23.1736 | 11.1478 | 48.8276 | 2025-07-05 | 2025_07_05 Hr 22 | 36.1284 | -1e-05 | -965.0583 | -815.6712 | 849.9558 | 792.2918 | 28.871 | 16.0093 | 93.6016 | 160.0657 | 520.3239 | 169.5662 | 23.155 | 191.9509 | 249.4492 | 16.4175 | 0 | 17.0909 | 218.0513 | 19.17 | 57.007 | 0
2025_07_05 Hr 23 | 0 | 0 | 0 | 3.8622 | 3.861 | 3.8618 | 3.8618 | 3.846 | 3.8622 | 177.3006 | 0 | 0.4608 | 5 | 0 | 78.9013 | 78.9013 | 239.6151 | 10.8442 | 0.07052 | 0.052 | 0.16104 | 2.0306 | 0 | 0.0141 | 0.3978 | 16.1121 | 0 | 211.7211 | 0 | 0 | 0 | 0 | 34.2234 | 86.3754 | 0 | 0 | -743.2584 | 1.0192 | 10.5118 | 0.05 | -1 | -4.2 | 10.4877 | 0 | 0 | 56.0702 | 56.0702 | 56.0702 | 56.0702 | 65.1979 | 2.9484 | 1.0248 | 0.01312 | 8.1803 | 21.0984 | 0 | 56.8843 | 0 | 15.906 | 1339.68 | 38.341 | 81.6375 | 4.1602 | 0.9506 | 0 | 13.847 | 4.06 | 86.386 | 903.4583 | 315.5772 | -8.54 | 6.9875 | 3.915 | -3.34 | 21.6624 | 10.4208 | 45.4432 | 2025-07-05 | 2025_07_05 Hr 23 | 32.7762 | 0.000203 | -903.4583 | -743.2584 | 797.1172 | 716.1344 | 23.8544 | 16.0093 | 93.6016 | 156.766 | 467.1911 | 173.1601 | 23.155 | 157.8027 | 239.6151 | 10.8442 | 0 | 16.1121 | 211.7211 | 0 | 56.8843 | 0
2025_07_05 Hr 24 | 0 | 0 | 0 | 0 | 0 | 0 | 0 | 0 | 0 | 163.3485 | 0 | 0.4608 | 1 | 0 | 33.229 | 33.2298 | 165.8324 | 0 | 0.07052 | 0.052 | 0.16104 | 2.0306 | 0 | 0.0141 | 0.3978 | 0 | 0 | 164.4853 | 0 | 0 | 0 | 0 | 26.9531 | 85.6253 | 0 | 0 | -437.5928 | 1.0192 | 9.6846 | 0.71 | -1 | -4.2 | 9.6624 | 0 | 0 | 47.1638 | 47.1638 | 47.1638 | 47.1638 | 54.8416 | 16.848 | 1.0248 | 0.01312 | 7.5366 | 21.0984 | 0 | 0 | 0 | 15.906 | 949.5213 | 35.3262 | 75.2133 | 4.1602 | 0.9506 | 0 | 13.847 | 4.06 | 86.386 | 816.9017 | 313.5131 | -8.54 | 6.4376 | 3.915 | -3.34 | 19.9577 | 9.6008 | 38.0133 | 2025-07-05 | 2025_07_05 Hr 24 | 18.0854 | -1.6e-05 | -816.9017 | -437.5928 | 714.3531 | 396.7765 | 33.754 | 16.0093 | 93.6016 | 145.8996 | 407.2572 | 161.1963 | 0 | 66.4588 | 165.8324 | 0 | 0 | 0 | 164.4853 | 0 | 0 | 0
2025_07_06 Hr 01 | 0 | 0 | 0 | 0 | 0 | 0 | 0 | 0 | 0 | 153.7247 | 0 | 0.4608 | 2 | 0 | 34.9633 | 34.9658 | 167.724 | 1.5492 | 0.07052 | 0.052 | 0.16104 | 2.0306 | 0 | 0.0141 | 0.3978 | 0 | 0 | 162.3582 | 0 | 0 | 0 | 0 | 25.5228 | 80.167 | 0 | 0 | -486.1286 | 1.0192 | 9.4574 | 0.71 | -1 | -4.2 | 8.7054 | 0 | 0 | 43.2222 | 43.2222 | 43.2222 | 43.2222 | 50.2584 | 43.6995 | 1.0248 | 0.01312 | 7.1224 | 20.1753 | 0 | 0 | 0 | 14.8938 | 915.7285 | 33.277 | 70.8713 | 4.1602 | 0.9506 | 0 | 13.847 | 4.06 | 86.386 | 752.5183 | 331.4585 | -8.54 | 6.3207 | 3.915 | -3.34 | 18.906 | 9.0728 | 36.1104 | 2025-07-06 | 2025_07_06 Hr 01 | 19.4316 | 4e-06 | -752.5183 | -486.1286 | 666.8822 | 401.5605 | 60.5933 | 16.0093 | 93.6016 | 137.2958 | 377.284 | 152.3024 | 0 | 69.9292 | 167.724 | 1.5492 | 0 | 0 | 162.3582 | 0 | 0 | 0
2025_07_06 Hr 02 | 0 | 0 | 0 | 0 | 0 | 0 | 0 | 0 | 0 | 146.739 | 0 | 0.4608 | 11 | 0 | 32.6508 | 32.6538 | 164.5708 | 0 | 0.07052 | 0.052 | 0.16104 | 2.0306 | 0 | 0.0141 | 0.3978 | 0 | 0 | 159.6999 | 0 | 0 | 0 | 0 | 21.7026 | 67.1141 | 0 | 0 | -457.6187 | 1.0192 | 9.0276 | 0.71 | -1 | -4.2 | 8.3098 | 0 | 0 | 38.8297 | 38.8297 | 38.8297 | 38.8297 | 45.1508 | 46.6479 | 1.0248 | 0.01312 | 6.7988 | 20.1753 | 0 | 0 | 0 | 10.9896 | 855.7702 | 31.7648 | 67.6507 | 4.1602 | 0.9506 | 0 | 13.847 | 4.06 | 86.386 | 723.11 | 333.4984 | -8.54 | 6.0335 | 3.915 | -3.34 | 18.0468 | 8.6605 | 34.5745 | 2025-07-06 | 2025_07_06 Hr 02 | 17.8525 | -0.000154 | -723.11 | -457.6187 | 612.9049 | 389.5753 | 68.6375 | 16.0093 | 93.6016 | 118.9865 | 347.6203 | 146.2982 | 0 | 65.3046 | 164.5708 | 0 | 0 | 0 | 159.6999 | 0 | 0 | 0
2025_07_06 Hr 03 | 0 | 0 | 0 | 0 | 0 | 0 | 0 | 0 | 0 | 141.3232 | 0 | 0.4608 | 18 | 0 | 27.1008 | 27.1017 | 165.8319 | 0 | 0.07052 | 0.052 | 0.16104 | 2.0306 | 0 | 0.0141 | 0.3978 | 0 | 0 | 162.3582 | 0 | 0 | 0 | 0 | 18.7409 | 59.0844 | 0 | 0 | -440.5109 | 1.0192 | 8.6944 | 0.71 | -1 | -4.2 | 8.0031 | 0 | 0 | 35.4242 | 35.4242 | 35.4242 | 35.4242 | 41.1909 | 47.7009 | 1.0248 | 0.01312 | 6.5478 | 20.1753 | 0 | 0 | 0 | 9.9774 | 813.4849 | 30.5924 | 65.1539 | 4.1602 | 0.9506 | 0 | 13.847 | 4.06 | 86.386 | 700.3184 | 335.8843 | -8.54 | 5.8108 | 3.915 | -3.34 | 17.3807 | 8.3409 | 33.4497 | 2025-07-06 | 2025_07_06 Hr 03 | 15.6132 | -0.000149 | -700.3184 | -440.5109 | 573.1474 | 382.3926 | 75.6783 | 16.0093 | 93.6016 | 106.8815 | 324.6227 | 141.6432 | 0 | 54.2025 | 165.8319 | 0 | 0 | 0 | 162.3582 | 0 | 0 | 0
2025_07_06 Hr 04 | 0 | 0 | 0 | 0 | 0 | 0 | 0 | 0 | 0 | 138.7133 | 0 | 0.4608 | 41 | 0 | 34.9633 | 34.9642 | 163.9399 | 0 | 0.07052 | 0.052 | 0.16104 | 2.0306 | 0 | 0.0141 | 0.3978 | 0 | 0 | 164.4862 | 0 | 0 | 0 | 0 | 17.3137 | 59.0844 | 0 | 0 | -484.5487 | 1.0192 | 8.5339 | 0.71 | -1 | -4.2 | 7.8553 | 0 | 0 | 33.7831 | 33.7831 | 33.7831 | 33.7831 | 39.2827 | 54.6507 | 1.0248 | 0.01312 | 6.4269 | 20.1753 | 0 | 0 | 0 | 14.8938 | 816.3998 | 30.0275 | 63.9507 | 4.1602 | 0.9506 | 0 | 13.847 | 4.06 | 86.386 | 691.8184 | 368.5073 | -8.54 | 5.7035 | 3.915 | -3.34 | 17.0598 | 8.1868 | 33.6936 | 2025-07-06 | 2025_07_06 Hr 04 | 17.5159 | -2e-06 | -691.8184 | -484.5487 | 557.8581 | 398.3536 | 110.5445 | 16.0093 | 93.6016 | 104.9177 | 313.5404 | 139.4 | 0 | 69.9275 | 163.9399 | 0 | 0 | 0 | 164.4862 | 0 | 0 | 0
2025_07_06 Hr 05 | 0 | 0 | 0 | 0 | 0 | 0 | 0 | 0 | 0 | 138.4975 | 0 | 0.4608 | 46 | 0 | 32.5352 | 32.5369 | 167.7244 | 0 | 0.07052 | 0.052 | 0.16104 | 2.0306 | 0 | 0.0141 | 0.3978 | 0 | 0 | 0 | 0 | 0 | 0 | 0 | 17.1956 | 59.0844 | 0 | 0 | -346.241 | 1.0192 | 8.5206 | 2.43 | -1 | -4.2 | 7.8431 | 0 | 0 | 33.6474 | 33.6474 | 33.6474 | 33.6474 | 39.1249 | 57.5991 | 1.0248 | 0.01312 | 6.4169 | 20.1753 | 0 | 0 | 0 | 21.9792 | 649.7637 | 29.9808 | 63.8511 | 4.1602 | 0.9506 | 0 | 13.847 | 4.06 | 86.386 | 678.3383 | 383.3556 | -8.54 | 5.6946 | 3.915 | -3.34 | 17.0332 | 8.1741 | 31.3643 | 2025-07-06 | 2025_07_06 Hr 05 | 17.5289 | 1.9e-05 | -678.3383 | -346.241 | 556.5936 | 232.7965 | 125.5783 | 16.0093 | 93.6016 | 104.7553 | 312.6239 | 139.2145 | 0 | 65.0721 | 167.7244 | 0 | 0 | 0 | 0 | 0 | 0 | 0
2025_07_06 Hr 06 | 0.52072 | 0 | 0 | 0 | 0 | 0 | 0 | 0 | 0 | 135.2205 | 0 | 0.4608 | 35 | 0 | 41.9008 | 41.9021 | 181.5995 | 0 | 0.07052 | 0.052 | 0.16104 | 2.0306 | 0 | 0.0141 | 0.3978 | 0 | 0 | 0 | 0 | 0 | 0 | 0 | 15.4036 | 59.0844 | 0 | 0 | -336.0735 | 1.0192 | 8.319 | 2.43 | -1 | -4.2 | 7.6575 | 0 | 0 | 31.5868 | 31.5868 | 31.5868 | 31.5868 | 36.7289 | 61.6005 | 1.0248 | 0.01312 | 6.2651 | 20.1753 | 0 | 0 | 0 | 14.8938 | 665.9886 | 29.2714 | 62.3403 | 4.1602 | 0.9506 | -0.52072 | 13.847 | 4.06 | 86.386 | 687.83 | 366.9757 | -9.0607 | 5.5599 | 3.915 | -3.34 | 16.6302 | 7.9807 | 31.6052 | 2025-07-06 | 2025_07_06 Hr 06 | 21.9814 | 5.8e-05 | -687.83 | -336.0735 | 537.3959 | 265.4024 | 111.4943 | 16.0093 | 93.6016 | 102.2895 | 298.7086 | 136.3979 | 0 | 83.8029 | 181.5995 | 0 | 0 | 0 | 0 | 0 | 0 | 0
2025_07_06 Hr 07 | 7.892 | 0.00012 | 0.003384 | 0 | 0 | 0 | 0 | 0 | 0 | 142.4417 | 0 | 0.4608 | 24 | 0 | 31.4946 | 31.4958 | 158.1111 | 0 | 0.07052 | 0.052 | 0.16104 | 2.0306 | 0 | 0.0141 | 0.3978 | 0 | 0 | 0 | 0 | 0 | 0 | 0 | 19.3526 | 59.0844 | 0 | 0 | -287.9706 | 1.0192 | 8.7632 | 2.43 | -1 | -4.2 | 8.0665 | 0 | 0 | 36.1275 | 36.1275 | 36.1275 | 36.1275 | 42.0087 | 54.6507 | 1.0248 | 0.01312 | 6.5996 | 20.1753 | 0 | 0 | 0 | 18.9426 | 657.7882 | 30.8346 | 65.6695 | 4.1602 | 0.9506 | -7.892 | 13.847 | 4.06 | 86.386 | 720.0383 | 366.6527 | -16.432 | 5.8568 | 3.915 | -3.34 | 17.5183 | 8.4069 | 32.2436 | 2025-07-06 | 2025_07_06 Hr 07 | 16.0945 | 0.000173 | -720.0383 | -287.9706 | 579.6999 | 221.1015 | 97.5968 | 16.0093 | 93.6016 | 107.7231 | 329.3722 | 142.6045 | 0 | 62.9904 | 158.1111 | 0 | 0 | 0 | 0 | 0 | 0 | 0
2025_07_06 Hr 08 | 16.1969 | 0.00081 | 0.022842 | 0 | 0 | 0 | 0 | 0 | 0 | 148.6032 | 0 | 0.4608 | 12 | 0 | 34.9633 | 34.9646 | 159.318 | 0 | 0.07052 | 0.052 | 0.16104 | 2.0306 | 0 | 0.0141 | 0.3978 | 0 | 0 | 0 | 0 | 0 | 0 | 0 | 22.7221 | 70.5974 | 0 | 0 | -264.7213 | 1.0192 | 9.1423 | 2.43 | -1 | -4.2 | 8.4154 | 0 | 0 | 40.0018 | 40.0018 | 40.0018 | 40.0018 | 46.5138 | 46.6479 | 1.0248 | 0.01312 | 6.8851 | 20.1753 | 0 | 0 | 0 | 13.014 | 708.2654 | 32.1683 | 68.5101 | 4.1602 | 0.9506 | -16.1969 | 13.847 | 4.06 | 86.386 | 773.13 | 354.3228 | -24.7369 | 6.1101 | 3.915 | -3.34 | 18.2761 | 8.7705 | 34.0334 | 2025-07-06 | 2025_07_06 Hr 08 | 18.3207 | 2.4e-05 | -773.13 | -264.7213 | 627.309 | 229.2459 | 71.6856 | 16.0093 | 93.6016 | 123.8724 | 355.5362 | 147.9004 | 0 | 69.9279 | 159.318 | 0 | 0 | 0 | 0 | 0 | 0 | 0
2025_07_06 Hr 09 | 17.4822 | 0.00249 | 0.070218 | 0 | 0 | 0 | 0 | 0 | 0 | 156.4915 | 0 | 0.4608 | 10 | 0 | 51.6133 | 51.6163 | 165.9564 | 0 | 0.07052 | 0.052 | 0.16104 | 2.0306 | 0 | 0.0141 | 0.3978 | 0 | 0 | 0 | 0 | 0 | 0 | 0 | 27.0359 | 85.3368 | 0 | 0 | -296.7932 | 1.0192 | 9.6276 | 2.43 | -1 | -4.2 | 8.8621 | 0 | 0 | 44.962 | 44.962 | 44.962 | 44.962 | 52.2814 | 46.6479 | 1.0248 | 0.01312 | 7.2506 | 20.1753 | 0 | 0 | 0 | 3.0366 | 802.4246 | 33.876 | 72.1469 | 4.1602 | 0.9506 | -17.4822 | 13.847 | 4.06 | 86.386 | 830.0217 | 350.4124 | -26.0221 | 6.4345 | 3.915 | -3.34 | 19.2462 | 9.2361 | 36.7012 | 2025-07-06 | 2025_07_06 Hr 09 | 21.3236 | -3.9e-05 | -830.0217 | -296.7932 | 688.2608 | 269.186 | 59.7572 | 16.0093 | 93.6016 | 144.5475 | 389.0328 | 154.6805 | 0 | 103.2296 | 165.9564 | 0 | 0 | 0 | 0 | 0 | 0 | 0
2025_07_06 Hr 10 | 17.6447 | 0.005415 | 0.1527 | 0 | 0 | 0 | 0 | 0 | 0 | 164.4191 | 0 | 0.4608 | 16 | 0 | 68.2633 | 68.2687 | 196.7359 | 0 | 0.07052 | 0.052 | 0.16104 | 2.0306 | 0 | 0.0141 | 0.3978 | 0 | 0 | 0 | 0 | 0 | 0 | 0 | 31.3712 | 86.8 | 0 | 0 | -357.6125 | 1.0192 | 10.1153 | 2.43 | -1 | -4.2 | 9.3111 | 0 | 0 | 49.9468 | 49.9468 | 49.9468 | 49.9468 | 58.0777 | 39.6981 | 1.0248 | 0.01312 | 7.6179 | 20.1753 | 0 | 0 | 0 | 2.0244 | 907.6808 | 35.5921 | 75.8017 | 4.1602 | 0.9506 | -17.6447 | 13.847 | 4.06 | 86.386 | 879.3134 | 355.4297 | -26.1847 | 6.7604 | 3.915 | -3.34 | 20.2212 | 9.704 | 39.4471 | 2025-07-06 | 2025_07_06 Hr 10 | 22.4238 | -0.000112 | -879.3134 | -357.6125 | 736.1663 | 333.268 | 57.8806 | 16.0093 | 93.6016 | 151.976 | 422.696 | 161.4943 | 0 | 136.5321 | 196.7359 | 0 | 0 | 0 | 0 | 0 | 0 | 0
2025_07_06 Hr 11 | 17.5103 | 0.008085 | 0.228 | 0 | 0 | 0 | 0 | 0 | 0 | 174.1128 | 0 | 0.4608 | 23 | 0 | 84.9133 | 84.9183 | 196.7359 | 1.8242 | 0.07052 | 0.052 | 0.16104 | 2.0306 | 0 | 0.0141 | 0.3978 | 0 | 0 | 0 | 0 | 0 | 0 | 0 | 35 | 86.8 | 0 | 0 | -410.3297 | 1.0192 | 10.7117 | 2.43 | -1 | -4.2 | 9.86 | 0 | 0 | 56.0421 | 56.0421 | 56.0421 | 56.0421 | 65.1653 | 35.802 | 1.0248 | 0.01312 | 8.067 | 20.1753 | 0 | 0 | 0 | 3.0366 | 989.6642 | 37.6904 | 80.2708 | 4.1602 | 0.9506 | -17.5103 | 13.847 | 4.06 | 86.386 | 921.03 | 367.7458 | -26.0503 | 7.159 | 3.915 | -3.34 | 21.4134 | 10.2761 | 41.7875 | 2025-07-06 | 2025_07_06 Hr 11 | 22.0484 | 3e-06 | -921.03 | -410.3297 | 791.2824 | 368.3917 | 62.0747 | 16.0093 | 93.6016 | 157.5978 | 463.8586 | 169.826 | 0 | 169.8317 | 196.7359 | 1.8242 | 0 | 0 | 0 | 0 | 0 | 0
2025_07_06 Hr 12 | 17.7226 | 0.00975 | 0.27495 | 0 | 0 | 0 | 0 | 0 | 0 | 181.0004 | 0 | 0.4608 | 23 | 0 | 95.8469 | 95.8477 | 236.1725 | 10.945 | 0.07052 | 0.052 | 0.16104 | 2.0306 | 0 | 0.0141 | 0.3978 | 0 | 0 | 0 | 0 | 0 | 0 | 0 | 35 | 86.8 | 0 | 0 | -456.5363 | 1.0192 | 11.1354 | 2.43 | -1 | -4.2 | 10.2501 | 0 | 0 | 60.373 | 60.373 | 60.373 | 60.373 | 70.2012 | 32.7483 | 1.0248 | 0.01312 | 8.3862 | 20.1753 | 0 | 0 | 0 | 3.0366 | 1090.795 | 39.1814 | 83.4461 | 4.1602 | 0.9506 | -17.7226 | 13.847 | 4.06 | 86.386 | 978.8217 | 370.826 | -26.2626 | 7.4422 | 3.915 | -3.34 | 22.2605 | 10.6826 | 44.6767 | 2025-07-06 | 2025_07_06 Hr 12 | 25.2196 | 3.5e-05 | -978.8217 | -456.5363 | 827.8655 | 438.8121 | 59.0696 | 16.0093 | 93.6016 | 159.0139 | 493.1057 | 175.7459 | 0 | 191.6946 | 236.1725 | 10.945 | 0 | 0 | 0 | 0 | 0 | 0
2025_07_06 Hr 13 | 17.648 | 0.010245 | 0.28891 | 0 | 0 | 0 | 0 | 0 | 0 | 184.0223 | 0 | 0.4608 | 21 | 0 | 32.304 | 32.3048 | 156.9032 | 0 | 0.07052 | 0.052 | 0.16104 | 2.0306 | 0 | 0.0141 | 0.3978 | 0 | 0 | 103.0726 | 0 | 0 | 0 | 0 | 35 | 86.8 | 0 | 0 | -297.0235 | 1.0192 | 11.3213 | 0.99667 | -1 | -4.2 | 10.4212 | 0 | 0 | 62.2732 | 62.2732 | 62.2732 | 62.2732 | 72.4107 | 28.8522 | 1.0248 | 0.01312 | 8.5262 | 20.1753 | 0 | 0 | 0 | 4.0488 | 990.0345 | 39.8356 | 84.8393 | 4.1602 | 0.9506 | -17.648 | 13.847 | 4.06 | 86.386 | 1035.288 | 368.4653 | -26.188 | 7.5664 | 3.915 | -3.34 | 22.6321 | 10.8609 | 44.788 | 2025-07-06 | 2025_07_06 Hr 13 | 16.8411 | 0.000263 | -1035.288 | -297.0235 | 843.9162 | 324.5846 | 54.2002 | 16.0093 | 93.6016 | 159.6352 | 505.9377 | 178.3433 | 0 | 64.6088 | 156.9032 | 0 | 0 | 0 | 103.0726 | 0 | 0 | 0
2025_07_06 Hr 14 | 17.0261 | 0.011235 | 0.31683 | 0 | 0 | 0 | 0 | 0 | 0 | 186.848 | 0 | 0.4608 | 18 | 0 | 25.9446 | 25.9446 | 156.9032 | 0 | 0.07052 | 0.052 | 0.16104 | 2.0306 | 0 | 0.0141 | 0.3978 | 0 | 0 | 152.9936 | 0 | 0 | 0 | 0 | 35 | 86.8 | 0 | 0 | -324.4144 | 1.0192 | 11.4952 | 0.71 | -1 | -4.2 | 10.5812 | 0 | 0 | 64.05 | 64.05 | 64.05 | 64.05 | 74.4767 | 22.8501 | 1.0248 | 0.01312 | 8.6571 | 20.1753 | 0 | 0 | 0 | 4.9164 | 1039.844 | 40.4472 | 86.142 | 4.1602 | 0.9506 | -17.0261 | 13.847 | 4.06 | 86.386 | 1052.002 | 362.1386 | -25.5661 | 7.6826 | 3.915 | -3.34 | 22.9796 | 11.0277 | 45.8043 | 2025-07-06 | 2025_07_06 Hr 14 | 14.2524 | -0.000376 | -1052.002 | -324.4144 | 858.9246 | 361.786 | 46.0946 | 16.0093 | 93.6016 | 160.2161 | 517.9365 | 180.772 | 0 | 51.8892 | 156.9032 | 0 | 0 | 0 | 152.9936 | 0 | 0 | 0
2025_07_06 Hr 15 | 16.5054 | 0.011625 | 0.32782 | 0 | 0 | 0 | 0 | 0 | 0 | 190.2034 | 0 | 0.4608 | 16 | 0 | 26.4071 | 26.4079 | 156.9032 | 0 | 0.07052 | 0.052 | 0.16104 | 2.0306 | 0 | 0.0141 | 0.3978 | 0 | 0 | 157.0824 | 0 | 0 | 0 | 0 | 35 | 86.8 | 0 | 0 | -335.1033 | 1.0192 | 11.7016 | 0.71 | -1 | -4.2 | 10.7712 | 0 | 0 | 66.1599 | 66.1599 | 66.1599 | 66.1599 | 76.9301 | 22.8501 | 1.0248 | 0.01312 | 8.8126 | 20.1753 | 0 | 0 | 0 | 8.9652 | 1059.808 | 41.1736 | 87.689 | 4.1602 | 0.9506 | -16.5054 | 13.847 | 4.06 | 86.386 | 1066.21 | 366.5511 | -25.0454 | 7.8206 | 3.915 | -3.34 | 23.3923 | 11.2257 | 46.5058 | 2025-07-06 | 2025_07_06 Hr 15 | 16.0256 | -4.2e-05 | -1066.21 | -335.1033 | 876.747 | 366.8006 | 48.1547 | 16.0093 | 93.6016 | 160.906 | 532.185 | 183.656 | 0 | 52.815 | 156.9032 | 0 | 0 | 0 | 157.0824 | 0 | 0 | 0
2025_07_06 Hr 16 | 18.1704 | 0.011025 | 0.3109 | 0 | 0 | 0 | 0 | 0 | 0 | 192.5189 | 0 | 0.4608 | 13 | 0 | 25.9446 | 25.9446 | 156.9032 | 0 | 0.07052 | 0.052 | 0.16104 | 2.0306 | 0 | 0.0141 | 0.3978 | 0 | 0 | 152.9936 | 0 | 0 | 0 | 0 | 35 | 86.8 | 0 | 0 | -300.0353 | 1.0192 | 11.8441 | 0.71 | -1 | -4.2 | 10.9024 | 0 | 0 | 67.6159 | 67.6159 | 67.6159 | 67.6159 | 78.6231 | 18.8487 | 1.0248 | 0.01312 | 8.9198 | 20.1753 | 0 | 0 | 0 | 4.0488 | 1065.084 | 41.6749 | 88.7565 | 4.1602 | 0.9506 | -18.1704 | 13.847 | 4.06 | 86.386 | 1096.627 | 358.2878 | -26.7104 | 7.9158 | 3.915 | -3.34 | 23.6771 | 11.3624 | 47.2451 | 2025-07-06 | 2025_07_06 Hr 16 | 11.1718 | -0.000395 | -1096.627 | -300.0353 | 889.0456 | 361.786 | 36.2194 | 16.0093 | 93.6016 | 161.3821 | 542.0173 | 185.6462 | 0 | 51.8892 | 156.9032 | 0 | 0 | 0 | 152.9936 | 0 | 0 | 0
2025_07_06 Hr 17 | 17.8901 | 0.00867 | 0.24449 | 0 | 0 | 0 | 0 | 0 | 0 | 198.0918 | 0 | 0.4608 | 15 | 0 | 27.679 | 27.6798 | 156.9032 | 0 | 0.07052 | 0.052 | 0.16104 | 2.0306 | 0 | 0.0141 | 0.3978 | 0 | 0 | 160.6592 | 0 | 0 | 0 | 0 | 35 | 86.8 | 0 | 0 | -327.5466 | 1.0192 | 12.1869 | 0.71 | -1 | -4.2 | 11.218 | 0 | 0 | 71.1201 | 71.1201 | 71.1201 | 71.1201 | 82.6977 | 17.901 | 1.0248 | 0.01312 | 9.178 | 20.1753 | 0 | 0 | 0 | 4.9164 | 1100.963 | 42.8812 | 91.3257 | 4.1602 | 0.9506 | -17.8901 | 13.847 | 4.06 | 86.386 | 1111.702 | 364.7151 | -26.4301 | 8.1449 | 3.915 | -3.34 | 24.3625 | 11.6913 | 48.2021 | 2025-07-06 | 2025_07_06 Hr 17 | 13.7219 | -0.000378 | -1111.702 | -327.5466 | 918.6456 | 372.9212 | 38.0706 | 16.0093 | 93.6016 | 162.5279 | 565.6816 | 190.4361 | 0 | 55.3588 | 156.9032 | 0 | 0 | 0 | 160.6592 | 0 | 0 | 0
2025_07_06 Hr 18 | 17.5982 | 0.007155 | 0.20177 | 3.8622 | 3.861 | 3.8618 | 3.8618 | 3.846 | 3.8622 | 203.2526 | 0 | 0.4608 | 21 | 0 | 39.5039 | 39.4885 | 193.8894 | 9.1204 | 0.07052 | 0.052 | 0.16104 | 2.0306 | 0 | 0.0141 | 0.3978 | 0 | 7.2554 | 180.3776 | 0 | 10.6496 | 0 | 0 | 35 | 86.8 | 0 | 0 | -503.5384 | 1.0192 | 12.5044 | 0.6 | -1 | -4.2 | 11.5102 | 0 | 0 | 74.3651 | 74.3651 | 74.3651 | 74.3651 | 86.4711 | 13.8996 | 1.0248 | 0.01312 | 9.4172 | 20.1753 | 0 | 52.9853 | 0 | 5.9286 | 1307.4 | 43.9984 | 93.705 | 4.1602 | 0.9506 | -17.5982 | 13.847 | 4.06 | 86.386 | 1149.592 | 371.8682 | -26.1382 | 8.3571 | 3.915 | -3.34 | 24.9972 | 11.9959 | 52.012 | 2025-07-06 | 2025_07_06 Hr 18 | 14.7444 | -0.000325 | -1149.592 | -503.5384 | 946.0569 | 556.4252 | 41.0371 | 16.0093 | 93.6016 | 163.5889 | 587.5961 | 194.8718 | 23.155 | 78.9924 | 193.8894 | 9.1204 | 7.2554 | 0 | 180.3776 | 10.6496 | 52.9853 | 0
2025_07_06 Hr 19 | 14.5005 | 0.004485 | 0.12648 | 3.8622 | 3.861 | 3.8618 | 3.8618 | 3.846 | 3.8622 | 199.8775 | 0 | 0.4608 | 34 | 0 | 26.0602 | 26.0606 | 156.9032 | 0 | 0.07052 | 0.052 | 0.16104 | 2.0306 | 0 | 0.0141 | 0.3978 | 0 | 7.2554 | 153.5047 | 0 | 0 | 0 | 0 | 35 | 86.8 | 0 | 0 | -374.2215 | 1.0192 | 12.2968 | 0.6 | -1 | -4.2 | 11.3191 | 0 | 0 | 72.2429 | 72.2429 | 72.2429 | 72.2429 | 84.0033 | 7.8975 | 1.0248 | 0.01312 | 9.2608 | 20.1753 | 0 | 46.7355 | 0 | 9.9774 | 1175.548 | 43.2678 | 92.149 | 4.1602 | 0.9506 | -14.5005 | 13.847 | 4.06 | 86.386 | 1155.2 | 376.9135 | -23.0405 | 8.2184 | 3.915 | -3.34 | 24.5821 | 11.7967 | 50.5319 | 2025-07-06 | 2025_07_06 Hr 19 | 11.2497 | -3.4e-05 | -1155.2 | -374.2215 | 928.1301 | 439.6746 | 52.0059 | 16.0093 | 93.6016 | 162.895 | 573.2642 | 191.9709 | 23.155 | 52.1208 | 156.9032 | 0 | 7.2554 | 0 | 153.5047 | 0 | 46.7355 | 0
2025_07_06 Hr 20 | 3.6168 | 0.00315 | 0.08883 | 3.8622 | 3.861 | 3.8618 | 3.8618 | 3.846 | 3.8622 | 200.368 | 0 | 0.4608 | 53 | 0 | 25.9446 | 25.9446 | 156.9032 | 0 | 0.07052 | 0.052 | 0.16104 | 2.0306 | 0 | 0.0141 | 0.3978 | 0 | 7.2554 | 152.9936 | 0 | 0 | 0 | 0 | 35 | 86.8 | 0 | 0 | -434.6049 | 1.0192 | 12.327 | 0.6 | -1 | -4.2 | 11.3469 | 0 | 0 | 72.5513 | 72.5513 | 72.5513 | 72.5513 | 84.362 | 7.8975 | 1.0248 | 0.01312 | 9.2835 | 20.1753 | 0 | 46.7355 | 0 | 5.9286 | 1176.952 | 43.374 | 92.3752 | 4.1602 | 0.9506 | -3.6168 | 13.847 | 4.06 | 86.386 | 1111.592 | 381.4014 | -12.1568 | 8.2385 | 3.915 | -3.34 | 24.6424 | 11.8257 | 49.605 | 2025-07-06 | 2025_07_06 Hr 20 | 8.3504 | -0.000396 | -1111.592 | -434.6049 | 930.7357 | 438.9318 | 66.9181 | 16.0093 | 93.6016 | 162.9959 | 575.3473 | 192.3925 | 23.155 | 51.8892 | 156.9032 | 0 | 7.2554 | 0 | 152.9936 | 0 | 46.7355 | 0
2025_07_06 Hr 21 | 0.52072 | 0.001005 | 0.028341 | 3.8622 | 3.861 | 3.8618 | 3.8618 | 3.846 | 3.8622 | 190.9491 | 0 | 0.4608 | 79 | 0 | 25.9446 | 25.9446 | 156.9032 | 0 | 0.07052 | 0.052 | 0.16104 | 2.0306 | 0 | 0.0141 | 0.3978 | 0 | 7.2554 | 152.9936 | 0 | 0 | 0 | 0 | 35 | 86.8 | 0 | 0 | -460.0463 | 1.0192 | 11.7475 | 0.6 | -1 | -4.2 | 10.8135 | 0 | 0 | 66.6288 | 66.6288 | 66.6288 | 66.6288 | 77.4753 | 7.8975 | 1.0248 | 0.01312 | 8.8471 | 20.1753 | 0 | 46.7355 | 0 | 9.9774 | 1134.959 | 41.335 | 88.0328 | 4.1602 | 0.9506 | -0.52072 | 13.847 | 4.06 | 86.386 | 1066.108 | 400.2563 | -9.0607 | 7.8513 | 3.915 | -3.34 | 23.484 | 11.2698 | 48.1444 | 2025-07-06 | 2025_07_06 Hr 21 | 4.778 | 0.000282 | -1066.108 | -460.0463 | 880.7076 | 438.9318 | 96.9042 | 16.0093 | 93.6016 | 161.0593 | 535.3513 | 184.2969 | 23.155 | 51.8892 | 156.9032 | 0 | 7.2554 | 0 | 152.9936 | 0 | 46.7355 | 0
2025_07_06 Hr 22 | 0 | 0.000225 | 0.006345 | 0 | 0 | 0 | 0 | 0 | 0 | 186.691 | 0 | 0.4608 | 86 | 0 | 25.9446 | 25.9446 | 156.9032 | 0 | 0.07052 | 0.052 | 0.16104 | 2.0306 | 0 | 0.0141 | 0.3978 | 0 | 0 | 152.9936 | 0 | 0 | 0 | 0 | 35 | 86.8 | 0 | 0 | -484.3902 | 1.0192 | 11.4855 | 0.66 | -1 | -4.2 | 10.5723 | 0 | 0 | 63.9513 | 63.9513 | 63.9513 | 63.9513 | 74.3619 | 9.8982 | 1.0248 | 0.01312 | 8.6498 | 20.1753 | 0 | 46.7355 | 0 | 13.014 | 1085.57 | 40.4133 | 86.0697 | 4.1602 | 0.9506 | 0 | 13.847 | 4.06 | 86.386 | 1000.752 | 408.1122 | -8.54 | 7.6762 | 3.915 | -3.34 | 22.9603 | 11.0184 | 45.8856 | 2025-07-06 | 2025_07_06 Hr 22 | 2.6294 | -0.000345 | -1000.752 | -484.3902 | 858.0908 | 408.5214 | 108.9188 | 16.0093 | 93.6016 | 160.1839 | 517.2699 | 180.637 | 0 | 51.8892 | 156.9032 | 0 | 0 | 0 | 152.9936 | 0 | 46.7355 | 0
2025_07_06 Hr 23 | 0 | 0 | 0 | 0 | 0 | 0 | 0 | 0 | 0 | 170.5807 | 0 | 0.4608 | 88 | 0 | 27.679 | 27.6802 | 163.9399 | 0 | 0.07052 | 0.052 | 0.16104 | 2.0306 | 0 | 0.0141 | 0.3978 | 0 | 0 | 159.1682 | 0 | 0 | 0 | 0 | 34.7407 | 86.8 | 0 | 0 | -461.265 | 1.0192 | 10.4944 | 0.71 | -1 | -4.2 | 9.66 | 0 | 0 | 53.8212 | 53.8212 | 53.8212 | 53.8212 | 62.5828 | 14.8473 | 1.0248 | 0.01312 | 7.9034 | 20.1753 | 0 | 0 | 0 | 24.0036 | 983.5278 | 36.9258 | 78.6424 | 4.1602 | 0.9506 | 0 | 13.847 | 4.06 | 86.386 | 925.9267 | 412.2039 | -8.54 | 7.0138 | 3.915 | -3.34 | 20.979 | 10.0676 | 42.6283 | 2025-07-06 | 2025_07_06 Hr 23 | 12.8304 | -9.9e-05 | -925.9267 | -461.265 | 772.2626 | 378.4673 | 126.8509 | 16.0093 | 93.6016 | 156.6123 | 448.8601 | 166.7902 | 0 | 55.3592 | 163.9399 | 0 | 0 | 0 | 159.1682 | 0 | 0 | 0
2025_07_06 Hr 24 | 0 | 0 | 0 | 0 | 0 | 0 | 0 | 0 | 0 | 154.6666 | 0 | 0.4608 | 83 | 0 | 25.9446 | 25.9446 | 163.9399 | 0 | 0.07052 | 0.052 | 0.16104 | 2.0306 | 0 | 0.0141 | 0.3978 | 0 | 0 | 159.1682 | 0 | 0 | 0 | 0 | 26.0379 | 81.9269 | 0 | 0 | -467.9032 | 1.0192 | 9.5153 | 0.71 | -1 | -4.2 | 8.7588 | 0 | 0 | 43.8145 | 43.8145 | 43.8145 | 43.8145 | 50.9471 | 15.9003 | 1.0248 | 0.01312 | 7.1661 | 20.1753 | 0 | 0 | 0 | 33.8364 | 895.6334 | 33.4809 | 71.3056 | 4.1602 | 0.9506 | 0 | 13.847 | 4.06 | 86.386 | 823.6017 | 404.4114 | -8.54 | 6.3594 | 3.915 | -3.34 | 19.0218 | 9.1284 | 38.6765 | 2025-07-06 | 2025_07_06 Hr 24 | 4.8702 | -6e-05 | -823.6017 | -467.9032 | 674.16 | 374.9973 | 132.7367 | 16.0093 | 93.6016 | 139.7645 | 381.2835 | 153.112 | 0 | 51.8892 | 163.9399 | 0 | 0 | 0 | 159.1682 | 0 | 0 | 0
2025_07_07 Hr 01 | 0 | 0 | 0 | 0 | 0 | 0 | 0 | 0 | 0 | 144.3973 | 0 | 0.4608 | 81 | 0 | 25.9446 | 25.9446 | 163.9399 | 0 | 0.07052 | 0.052 | 0.16104 | 2.0306 | 0 | 0.0141 | 0.3978 | 0 | 0 | 159.1682 | 0 | 0 | 0 | 0 | 16.2414 | 55.0522 | 0 | 0 | -422.4182 | 1.0192 | 8.2433 | 0.71 | -1 | -4.2 | 6.9327 | 0 | 0 | 33.5139 | 33.5139 | 33.5139 | 33.5139 | 38.9696 | 19.9017 | 1.0248 | 0.01312 | 5.9951 | 21.5714 | 0 | 0 | 0 | 39.9096 | 790.4244 | 31.3147 | 66.6564 | 4.1602 | 0.9506 | 0 | 13.847 | 4.06 | 86.386 | 764.8184 | 405.3522 | -8.54 | 5.5399 | 3.915 | -3.34 | 17.8773 | 8.5583 | 35.7577 | 2025-07-07 | 2025_07_07 Hr 01 | 4.6129 | -5.2e-05 | -764.8184 | -422.4182 | 561.8171 | 374.9973 | 140.8113 | 16.0093 | 93.6016 | 98.0046 | 317.8344 | 145.9781 | 0 | 51.8892 | 163.9399 | 0 | 0 | 0 | 159.1682 | 0 | 0 | 0
2025_07_07 Hr 02 | 0 | 0 | 0 | 0 | 0 | 0 | 0 | 0 | 0 | 136.8292 | 0 | 0.4608 | 81 | 0 | 25.9446 | 25.9446 | 0 | 0 | 0.07052 | 0.052 | 0.16104 | 2.0306 | 0 | 0.0141 | 0.3978 | 0 | 0 | 159.1682 | 0 | 0 | 0 | 0 | 12.3566 | 55.0522 | 0 | 0 | -245.3733 | 1.0192 | 7.8113 | 1.2 | -1 | -4.2 | 6.5693 | 0 | 0 | 28.8287 | 28.8287 | 28.8287 | 28.8287 | 33.5217 | 19.9017 | 1.0248 | 0.01312 | 5.6809 | 21.5714 | 0 | 0 | 0 | 31.9566 | 589.4428 | 29.6735 | 63.1628 | 4.1602 | 0.9506 | 0 | 13.847 | 4.06 | 86.386 | 726.4083 | 390.8788 | -8.54 | 5.2495 | 3.915 | -3.34 | 16.9403 | 8.1097 | 31.9184 | 2025-07-07 | 2025_07_07 Hr 02 | 4.8717 | -1.5e-05 | -726.4083 | -245.3733 | 518.255 | 211.0574 | 132.8583 | 16.0093 | 93.6016 | 92.7198 | 286.0775 | 139.4578 | 0 | 51.8892 | 0 | 0 | 0 | 0 | 159.1682 | 0 | 0 | 0
2025_07_07 Hr 03 | 0 | 0 | 0 | 0 | 0 | 0 | 0 | 0 | 0 | 135.8175 | 0 | 0.4608 | 72 | 0 | 25.9446 | 25.9446 | 0 | 0 | 0.07052 | 0.052 | 0.16104 | 2.0306 | 0 | 0.0141 | 0.3978 | 0 | 0 | 159.1682 | 0 | 0 | 0 | 0 | 11.8373 | 55.0522 | 0 | 0 | -263.2153 | 1.0192 | 7.7535 | 1.2 | -1 | -4.2 | 6.5207 | 0 | 0 | 28.2024 | 28.2024 | 28.2024 | 28.2024 | 32.7935 | 19.9017 | 1.0248 | 0.01312 | 5.6389 | 21.5714 | 0 | 0 | 0 | 40.9218 | 584.4912 | 29.4541 | 62.6958 | 4.1602 | 0.9506 | 0 | 13.847 | 4.06 | 86.386 | 702.7083 | 389.9724 | -8.54 | 5.2107 | 3.915 | -3.34 | 16.8151 | 8.0497 | 31.2176 | 2025-07-07 | 2025_07_07 Hr 03 | 0.92399 | -2.7e-05 | -702.7083 | -263.2153 | 512.4318 | 211.0574 | 132.8235 | 16.0093 | 93.6016 | 92.0133 | 281.8323 | 138.5861 | 0 | 51.8892 | 0 | 0 | 0 | 0 | 159.1682 | 0 | 0 | 0
2025_07_07 Hr 04 | 0 | 0 | 0 | 0 | 0 | 0 | 0 | 0 | 0 | 137.802 | 0 | 0.4608 | 73 | 0 | 26.2915 | 26.2915 | 0 | 0 | 0.07052 | 0.052 | 0.16104 | 2.0306 | 0 | 0.0141 | 0.3978 | 0 | 0 | 160.7637 | 0 | 0 | 0 | 0 | 12.8559 | 55.0522 | 0 | 0 | -294.6582 | 1.0192 | 7.8668 | 1.2 | -1 | -4.2 | 6.616 | 0 | 0 | 29.4309 | 29.4309 | 29.4309 | 29.4309 | 34.222 | 29.7999 | 1.0248 | 0.01312 | 5.7213 | 21.5714 | 0 | 0 | 0 | 45.8382 | 596.4931 | 29.8844 | 63.6119 | 4.1602 | 0.9506 | 0 | 13.847 | 4.06 | 86.386 | 700.7917 | 407.4967 | -8.54 | 5.2868 | 3.915 | -3.34 | 17.0608 | 8.1674 | 31.5557 | 2025-07-07 | 2025_07_07 Hr 04 | 5.1435 | 2.5e-05 | -700.7917 | -294.6582 | 523.8543 | 213.3466 | 148.6381 | 16.0093 | 93.6016 | 93.3991 | 290.1594 | 140.2958 | 0 | 52.5829 | 0 | 0 | 0 | 0 | 160.7637 | 0 | 0 | 0
2025_07_07 Hr 05 | 0 | 0 | 0 | 0 | 0 | 0 | 0 | 0 | 0 | 142.8992 | 0 | 0.4608 | 78 | 0 | 25.9446 | 25.9446 | 0 | 0 | 0.07052 | 0.052 | 0.16104 | 2.0306 | 0 | 0.0141 | 0.3978 | 0 | 0 | 0 | 0 | 0 | 0 | 0 | 15.4724 | 55.0522 | 0 | 0 | -140.088 | 1.0192 | 8.1578 | 2.92 | -1 | -4.2 | 6.8607 | 0 | 0 | 32.5865 | 32.5865 | 32.5865 | 32.5865 | 37.8912 | 29.7999 | 1.0248 | 0.01312 | 5.9329 | 21.5714 | 0 | 0 | 0 | 43.8138 | 459.9841 | 30.9899 | 65.9649 | 4.1602 | 0.9506 | 0 | 13.847 | 4.06 | 86.386 | 726.22 | 414.864 | -8.54 | 5.4824 | 3.915 | -3.34 | 17.6919 | 8.4695 | 30.5483 | 2025-07-07 | 2025_07_07 Hr 05 | 4.3022 | -3.5e-05 | -726.22 | -140.088 | 553.1942 | 51.8892 | 151.6137 | 16.0093 | 93.6016 | 96.9585 | 311.5483 | 144.6875 | 0 | 51.8892 | 0 | 0 | 0 | 0 | 0 | 0 | 0 | 0
2025_07_07 Hr 06 | 0.52072 | 0 | 0 | 0 | 0 | 0 | 0 | 0 | 0 | 151.5763 | 0 | 0.4608 | 65 | 0 | 25.9446 | 25.9446 | 0 | 0 | 0.07052 | 0.052 | 0.16104 | 2.0306 | 0 | 0.0141 | 0.3978 | 0 | 0 | 0 | 0 | 0 | 0 | 0 | 19.9265 | 67.7853 | 0 | 0 | -120.0085 | 1.0192 | 8.6532 | 2.92 | -1 | -4.2 | 7.2773 | 0 | 0 | 37.9582 | 37.9582 | 37.9582 | 37.9582 | 44.1375 | 27.7992 | 1.0248 | 0.01312 | 6.2932 | 21.5714 | 0 | 0 | 0 | 31.9566 | 515.1866 | 32.8716 | 69.9704 | 4.1602 | 0.9506 | -0.52072 | 13.847 | 4.06 | 86.386 | 782.12 | 396.0026 | -9.0607 | 5.8153 | 3.915 | -3.34 | 18.7661 | 8.9837 | 32.4906 | 2025-07-07 | 2025_07_07 Hr 06 | 5.5836 | -3.9e-05 | -782.12 | -120.0085 | 615.8726 | 51.8892 | 124.7558 | 16.0093 | 93.6016 | 115.7508 | 347.9585 | 152.1633 | 0 | 51.8892 | 0 | 0 | 0 | 0 | 0 | 0 | 0 | 0
2025_07_07 Hr 07 | 8.4724 | 9e-05 | 0.002538 | 0 | 0 | 0 | 0 | 0 | 0 | 164.3974 | -14.2 | 0.4608 | 26 | 0 | 25.9446 | 25.9446 | 0 | 0 | 0.07052 | 0.052 | 0.16104 | 2.0306 | 0 | 0.0141 | 0.3978 | 0 | 0 | 0 | 0 | 0 | 0 | 0 | 26.5077 | 86.3365 | 0 | 0 | -70.7351 | 1.0192 | 9.3851 | 2.92 | -1 | -4.2 | 7.8929 | 0 | 0 | 45.8954 | 45.8954 | 45.8954 | 45.8954 | 53.3667 | 25.7985 | 1.0248 | 0.01312 | 6.8255 | 21.5714 | 0 | 0 | 0 | 29.9322 | 596.4921 | 35.6521 | 75.8888 | 4.1602 | 0.9506 | -8.4724 | 13.847 | 4.06 | 86.386 | 866.52 | 371.9753 | -31.2124 | 6.3072 | 3.915 | -3.34 | 20.3535 | 9.7436 | 35.1739 | 2025-07-07 | 2025_07_07 Hr 07 | 6.5259 | 2.7e-05 | -866.52 | -70.7351 | 694.0217 | 51.8892 | 81.7333 | 16.0093 | 93.6016 | 143.2548 | 401.7575 | 149.0093 | 0 | 51.8892 | 0 | 0 | 0 | 0 | 0 | 0 | 0 | 0
2025_07_07 Hr 08 | 16.6215 | 0.00063 | 0.017766 | 0 | 0 | 0 | 0 | 0 | 0 | 175.9149 | -14.2 | 0.4608 | 14 | 0 | 25.9446 | 25.9446 | 0 | 0 | 0.07052 | 0.052 | 0.16104 | 2.0306 | 0 | 0.0141 | 0.3978 | 0 | 0 | 0 | 0 | 0 | 0 | 0 | 32.4198 | 86.3365 | 0 | 0 | -24.6914 | 1.0192 | 10.0426 | 2.92 | -1 | -4.2 | 8.4458 | 0 | 0 | 53.0256 | 53.0256 | 53.0256 | 53.0256 | 61.6576 | 22.8501 | 1.0248 | 0.01312 | 7.3037 | 21.5714 | 0 | 0 | 0 | 14.0262 | 652.8793 | 38.1498 | 81.2055 | 4.1602 | 0.9506 | -16.6215 | 13.847 | 4.06 | 86.386 | 948.02 | 359.1936 | -39.3615 | 6.7491 | 3.915 | -3.34 | 21.7794 | 10.4263 | 37.7852 | 2025-07-07 | 2025_07_07 Hr 08 | 14.3255 | -1.7e-05 | -948.02 | -24.6914 | 760.3166 | 51.8892 | 50.8947 | 16.0093 | 93.6016 | 151.2974 | 450.0868 | 158.9324 | 0 | 51.8892 | 0 | 0 | 0 | 0 | 0 | 0 | 0 | 0
2025_07_07 Hr 09 | 18.5551 | 0.00237 | 0.066834 | 0 | 0 | 0 | 0 | 0 | 0 | 187.5492 | -14.2 | 0.4608 | 12 | 0 | 25.9446 | 25.9446 | 0 | 0 | 0.07052 | 0.052 | 0.16104 | 2.0306 | 0 | 0.0141 | 0.3978 | 0 | 0 | 0 | 0 | 0 | 0 | 0 | 35 | 86.3365 | 0 | 0 | -38.82 | 1.0192 | 10.7068 | 2.92 | -1 | -4.2 | 9.0044 | 0 | 0 | 60.228 | 60.228 | 60.228 | 60.228 | 70.0326 | 18.8487 | 1.0248 | 0.01312 | 7.7867 | 21.5714 | 0 | 0 | 0 | 17.9304 | 706.4798 | 40.6729 | 86.5761 | 4.1602 | 0.9506 | -18.5551 | 13.847 | 4.06 | 86.386 | 995.42 | 369.0553 | -41.2951 | 7.1954 | 3.915 | -3.34 | 23.2198 | 11.1158 | 39.8421 | 2025-07-07 | 2025_07_07 Hr 09 | 13.8739 | 4e-06 | -995.42 | -38.82 | 823.8917 | 51.8892 | 48.8483 | 16.0093 | 93.6016 | 156.0298 | 498.9059 | 168.956 | 0 | 51.8892 | 0 | 0 | 0 | 0 | 0 | 0 | 0 | 0
2025_07_07 Hr 10 | 17.8205 | 0.0054 | 0.15228 | 0 | 0 | 0 | 0 | 0 | 0 | 187.9383 | -14.2 | 0.4608 | 16 | 0 | 34.9633 | 34.9671 | 0 | 0 | 0.07052 | 0.052 | 0.16104 | 2.0306 | 0 | 0.0141 | 0.3978 | 0 | 0 | 0 | 0 | 0 | 0 | 0 | 35 | 86.3365 | 0 | 0 | -14.9114 | 1.0192 | 10.729 | 2.92 | -1 | -4.2 | 9.0231 | 0 | 0 | 60.4689 | 60.4689 | 60.4689 | 60.4689 | 70.3127 | 17.901 | 1.0248 | 0.01312 | 7.8029 | 21.5714 | 0 | 0 | 0 | 22.9914 | 726.3112 | 40.7573 | 86.7557 | 4.1602 | 0.9506 | -17.8205 | 13.847 | 4.06 | 86.386 | 1047.612 | 376.7723 | -40.5605 | 7.2104 | 3.915 | -3.34 | 23.268 | 11.1389 | 41.5877 | 2025-07-07 | 2025_07_07 Hr 10 | 18.4772 | -0.000304 | -1047.612 | -14.9114 | 825.9317 | 69.9304 | 57.0501 | 16.0093 | 93.6016 | 156.1018 | 500.5386 | 169.2912 | 0 | 69.9304 | 0 | 0 | 0 | 0 | 0 | 0 | 0 | 0
2025_07_07 Hr 11 | 18.764 | 0.006615 | 0.18654 | 0 | 0 | 0 | 0 | 0 | 0 | 193.308 | -14.2 | 0.4608 | 21 | 0 | 51.6133 | 51.6233 | 0 | 0 | 0.07052 | 0.052 | 0.16104 | 2.0306 | 0 | 0.0141 | 0.3978 | 0 | 0 | 0 | 0 | 0 | 0 | 0 | 35 | 86.3365 | 0 | 2.4982 | -1.1376 | 1.0192 | 11.0355 | 2.92 | -1 | -4.2 | 9.2809 | 0 | 0 | 63.7931 | 63.7931 | 63.7931 | 63.7931 | 74.1781 | 12.9519 | 1.0248 | 0.01312 | 8.0258 | 21.5714 | 0 | 0 | 0 | 20.967 | 783.1769 | 41.9218 | 89.2345 | 4.1602 | 0.9506 | -18.764 | 13.847 | 4.06 | 86.386 | 1123.403 | 380.3698 | -41.504 | 7.4164 | 3.915 | -3.34 | 23.9328 | 11.4571 | 44.3654 | 2025-07-07 | 2025_07_07 Hr 11 | 19.7801 | 0.000373 | -1123.403 | 1.3606 | 854.0831 | 103.2367 | 55.1121 | 16.0093 | 93.6016 | 157.0951 | 523.0705 | 173.9175 | 0 | 103.2367 | 0 | 0 | 0 | 0 | 0 | 0 | 0 | 0
2025_07_07 Hr 12 | 17.9432 | 0.007995 | 0.22546 | 0 | 0 | 0 | 0 | 0 | 0 | 197.5298 | -14.2 | 0.4608 | 27 | 0 | 68.2633 | 68.2783 | 0 | 0 | 0.07052 | 0.052 | 0.16104 | 2.0306 | 0 | 0.0141 | 0.3978 | 0 | 0 | 0 | 0 | 0 | 0 | 0 | 35 | 86.3365 | 0 | 0 | -42.6386 | 1.0192 | 11.2765 | 2.92 | -1 | -4.2 | 9.4836 | 0 | 0 | 66.4068 | 66.4068 | 66.4068 | 66.4068 | 77.2171 | 8.9505 | 1.0248 | 0.01312 | 8.2011 | 21.5714 | 0 | 0 | 0 | 17.9304 | 835.017 | 42.8373 | 91.1833 | 4.1602 | 0.9506 | -17.9432 | 13.847 | 4.06 | 86.386 | 1133.845 | 382.1497 | -40.6832 | 7.5783 | 3.915 | -3.34 | 24.4555 | 11.7073 | 45.3565 | 2025-07-07 | 2025_07_07 Hr 12 | 20.6834 | 6.8e-05 | -1133.845 | -42.6386 | 876.2167 | 136.5417 | 54.1144 | 16.0093 | 93.6016 | 157.876 | 540.7858 | 177.5548 | 0 | 136.5417 | 0 | 0 | 0 | 0 | 0 | 0 | 0 | 0
2025_07_07 Hr 13 | 17.648 | 0.008265 | 0.23307 | 0 | 0 | 0 | 0 | 0 | 0 | 198.3469 | -14.2 | 0.4608 | 25 | 0 | 84.9133 | 84.9333 | 0 | 0 | 0.07052 | 0.052 | 0.16104 | 2.0306 | 0 | 0.0141 | 0.3978 | 0 | 0 | 0 | 0 | 0 | 0 | 0 | 35 | 86.3365 | 0 | 0 | -13.0528 | 1.0192 | 11.3232 | 2.92 | -1 | -4.2 | 9.5228 | 0 | 0 | 66.9126 | 66.9126 | 66.9126 | 66.9126 | 77.8054 | 6.0021 | 1.0248 | 0.01312 | 8.235 | 21.5714 | 0 | 0 | 0 | 24.8712 | 871.9096 | 43.0145 | 91.5605 | 4.1602 | 0.9506 | -17.648 | 13.847 | 4.06 | 86.386 | 1203.02 | 384.5512 | -40.388 | 7.6097 | 3.915 | -3.34 | 24.5566 | 11.7558 | 47.6978 | 2025-07-07 | 2025_07_07 Hr 13 | 23.2182 | 2.8e-05 | -1203.02 | -13.0528 | 880.5006 | 169.8467 | 56.1146 | 16.0093 | 93.6016 | 158.0272 | 544.2146 | 178.2588 | 0 | 169.8467 | 0 | 0 | 0 | 0 | 0 | 0 | 0 | 0
2025_07_07 Hr 14 | 16.8603 | 0.00906 | 0.25549 | 0 | 0 | 0 | 0 | 0 | 0 | 204.4364 | -14.2 | 0.4608 | 17 | 0 | 95.8469 | 95.851 | 0 | 0 | 0.07052 | 0.052 | 0.16104 | 2.0306 | 0 | 0.0141 | 0.3978 | 0 | 0 | 0 | 0 | 0 | 0 | 0 | 35 | 86.3365 | 0 | 10.7793 | -1.7865 | 1.0192 | 11.6708 | 2.92 | -1 | -4.2 | 9.8152 | 0 | 0 | 70.6825 | 70.6825 | 70.6825 | 70.6825 | 82.1889 | 4.0014 | 1.0248 | 0.01312 | 8.4878 | 21.5714 | 0 | 0 | 0 | 16.9182 | 920.4622 | 44.3351 | 94.3715 | 4.1602 | 0.9506 | -16.8603 | 13.847 | 4.06 | 86.386 | 1260.912 | 371.057 | -39.6003 | 7.8433 | 3.915 | -3.34 | 25.3106 | 12.1167 | 49.6929 | 2025-07-07 | 2025_07_07 Hr 14 | 32.7202 | -0.000346 | -1260.912 | 8.9928 | 912.426 | 191.6979 | 38.1842 | 16.0093 | 93.6016 | 159.1536 | 569.767 | 183.5053 | 0 | 191.6979 | 0 | 0 | 0 | 0 | 0 | 0 | 0 | 0
2025_07_07 Hr 15 | 17.046 | 0.008835 | 0.24915 | 0 | 0 | 0 | 0 | 0 | 0 | 208.2691 | -14.2 | 0.4608 | 11 | 0 | 96.0911 | 96.0911 | 0 | 0 | 0.07052 | 0.052 | 0.16104 | 2.0306 | 0 | 0.0141 | 0.3978 | 0 | 0 | 0 | 0 | 0 | 0 | 0 | 35 | 86.3365 | 0 | 18.7448 | 0 | 1.0192 | 11.8896 | 2.92 | -1 | -4.2 | 9.9992 | 0 | 0 | 73.0552 | 73.0552 | 73.0552 | 73.0552 | 84.9479 | 6.9498 | 1.0248 | 0.01312 | 8.647 | 21.5714 | 0 | 0 | 0 | 19.9548 | 937.7316 | 45.1663 | 96.1408 | 4.1602 | 0.9506 | -17.046 | 13.847 | 4.06 | 86.386 | 1291.22 | 374.5296 | -39.786 | 7.9904 | 3.915 | -3.34 | 25.7851 | 12.3439 | 50.761 | 2025-07-07 | 2025_07_07 Hr 15 | 50.074 | -1e-05 | -1291.22 | 18.7448 | 932.5196 | 192.1821 | 38.1626 | 16.0093 | 93.6016 | 159.8626 | 585.8496 | 186.8074 | 0 | 192.1821 | 0 | 0 | 0 | 0 | 0 | 0 | 0 | 0
2025_07_07 Hr 16 | 18.371 | 0.011055 | 0.31175 | 0 | 0 | 0 | 0 | 0 | 0 | 208.9306 | -14.2 | 0.4608 | 7 | 0 | 96.0911 | 96.0911 | 0 | 0 | 0.07052 | 0.052 | 0.16104 | 2.0306 | 0 | 0.0141 | 0.3978 | 0 | 0 | 0 | 0 | 0 | 0 | 0 | 35 | 86.3365 | 0 | 37.0629 | 0 | 1.0192 | 11.9274 | 2.92 | -1 | -4.2 | 10.031 | 0 | 0 | 73.4647 | 73.4647 | 73.4647 | 73.4647 | 85.424 | 11.8989 | 1.0248 | 0.01312 | 8.6744 | 21.5714 | 0 | 0 | 0 | 19.9548 | 940.6922 | 45.3098 | 96.4462 | 4.1602 | 0.9506 | -18.371 | 13.847 | 4.06 | 86.386 | 1314.02 | 377.3759 | -41.111 | 8.0157 | 3.915 | -3.34 | 25.867 | 12.3831 | 51.42 | 2025-07-07 | 2025_07_07 Hr 16 | 56.7272 | 2.1e-05 | -1314.02 | 37.0629 | 935.9876 | 192.1821 | 39.1765 | 16.0093 | 93.6016 | 159.985 | 588.6253 | 187.3773 | 0 | 192.1821 | 0 | 0 | 0 | 0 | 0 | 0 | 0 | 0
2025_07_07 Hr 17 | 18.0012 | 0.009555 | 0.26945 | 1.2874 | 1.287 | 1.2873 | 1.2873 | 1.282 | 1.2874 | 208.9111 | -14.2 | 0.4608 | 3 | 0 | 96.0911 | 96.0911 | 0 | 0 | 0.07052 | 0.052 | 0.16104 | 2.0306 | 0 | 0.0141 | 0.3978 | 0 | 0 | 0 | 0 | 0 | 0 | 0 | 35 | 86.3365 | 0 | 47.7853 | -1.7959 | 1.0192 | 11.9263 | 2.8667 | -1 | -4.2 | 10.03 | 0 | 0 | 73.4526 | 73.4526 | 73.4526 | 73.4526 | 85.41 | 14.8473 | 1.0248 | 0.01312 | 8.6736 | 21.5714 | 0 | 29.6668 | 0 | 26.8956 | 977.9498 | 45.3055 | 96.4372 | 4.1602 | 0.9506 | -18.0012 | 13.847 | 4.06 | 86.386 | 1366.075 | 382.877 | -40.7412 | 8.015 | 3.915 | -3.34 | 25.8646 | 12.3819 | 53.3566 | 2025-07-07 | 2025_07_07 Hr 17 | 114.6289 | -5.9e-05 | -1366.075 | 45.9894 | 935.8855 | 229.5673 | 45.0219 | 16.0093 | 93.6016 | 159.9814 | 588.5435 | 187.3605 | 7.7183 | 192.1821 | 0 | 0 | 0 | 0 | 0 | 0 | 29.6668 | 0
2025_07_07 Hr 18 | 17.386 | 0.00642 | 0.18104 | 3.8622 | 3.861 | 3.8618 | 3.8618 | 3.846 | 3.8622 | 209.3197 | -14.2 | 0.4608 | 13 | 0 | 96.0911 | 96.0911 | 0 | 0 | 0.07052 | 0.052 | 0.16104 | 2.0306 | 0 | 0.0141 | 0.3978 | 0 | 0 | 0 | 0 | 0 | 0 | 0 | 35 | 86.3365 | 0 | 0 | -7.2258 | 1.0192 | 11.9496 | 2.81 | -1 | -4.2 | 10.0496 | 0 | 0 | 73.7056 | 73.7056 | 73.7056 | 73.7056 | 85.7041 | 12.9519 | 1.0248 | 0.01312 | 8.6906 | 21.5714 | 0 | 66.7173 | 0 | 24.0036 | 1032.139 | 45.3941 | 96.6258 | 4.1602 | 0.9506 | -17.386 | 13.847 | 4.06 | 86.386 | 1372.61 | 387.8232 | -40.126 | 8.0307 | 3.915 | -3.34 | 25.9152 | 12.4061 | 54.314 | 2025-07-07 | 2025_07_07 Hr 18 | 139.2438 | 1.8e-05 | -1372.61 | -7.2258 | 938.0275 | 282.0545 | 50.143 | 16.0093 | 93.6016 | 160.057 | 590.258 | 187.7125 | 23.155 | 192.1821 | 0 | 0 | 0 | 0 | 0 | 0 | 66.7173 | 0
2025_07_07 Hr 19 | 14.6978 | 0.00552 | 0.15566 | 3.8622 | 3.861 | 3.8618 | 3.8618 | 3.846 | 3.8622 | 209.1835 | -14.2 | 0.4608 | 45 | 0 | 96.0911 | 96.0911 | 0 | 0 | 0.07052 | 0.052 | 0.16104 | 2.0306 | 0 | 0.0141 | 0.3978 | 0 | 0 | 0 | 0 | 0 | 0 | 0 | 35 | 86.3365 | 0 | 0 | -46.7521 | 1.0192 | 11.9418 | 2.81 | -1 | -4.2 | 10.0431 | 0 | 0 | 73.6213 | 73.6213 | 73.6213 | 73.6213 | 85.6061 | 10.9512 | 1.0248 | 0.01312 | 8.6849 | 21.5714 | 0 | 66.7173 | 0 | 21.9792 | 1031.516 | 45.3646 | 96.5629 | 4.1602 | 0.9506 | -14.6978 | 13.847 | 4.06 | 86.386 | 1360.318 | 412.9917 | -37.4378 | 8.0254 | 3.915 | -3.34 | 25.8983 | 12.398 | 54.3489 | 2025-07-07 | 2025_07_07 Hr 19 | 156.3544 | 0.000341 | -1360.318 | -46.7521 | 937.3135 | 282.0545 | 78.0916 | 16.0093 | 93.6016 | 160.0318 | 589.6865 | 187.5952 | 23.155 | 192.1821 | 0 | 0 | 0 | 0 | 0 | 0 | 66.7173 | 0
2025_07_07 Hr 20 | 4.1409 | 0.002445 | 0.068949 | 3.8622 | 3.861 | 3.8618 | 3.8618 | 3.846 | 3.8622 | 203.9111 | -14.2 | 0.4608 | 51 | 0 | 96.0911 | 96.0911 | 0 | 0 | 0.07052 | 0.052 | 0.16104 | 2.0306 | 0 | 0.0141 | 0.3978 | 0 | 0 | 0 | 0 | 0 | 0 | 0 | 35 | 86.3365 | 0 | 0 | -75.3529 | 1.0192 | 11.6408 | 2.81 | -1 | -4.2 | 9.79 | 0 | 0 | 70.3573 | 70.3573 | 70.3573 | 70.3573 | 81.8108 | 4.0014 | 1.0248 | 0.01312 | 8.466 | 21.5714 | 0 | 66.7173 | 0 | 30.9444 | 1008.331 | 44.2212 | 94.1291 | 4.1602 | 0.9506 | -4.1409 | 13.847 | 4.06 | 86.386 | 1312.002 | 405.9046 | -26.8809 | 7.8232 | 3.915 | -3.34 | 25.2455 | 12.0856 | 52.818 | 2025-07-07 | 2025_07_07 Hr 20 | 112.3706 | -0.000343 | -1312.002 | -75.3529 | 909.672 | 282.0545 | 86.0172 | 16.0093 | 93.6016 | 159.0565 | 567.5628 | 183.0527 | 23.155 | 192.1821 | 0 | 0 | 0 | 0 | 0 | 0 | 66.7173 | 0
2025_07_07 Hr 21 | 0 | 0.00117 | 0.032994 | 0 | 0 | 0 | 0 | 0 | 0 | 197.3741 | -14.2 | 0.4608 | 66 | 0 | 96.0911 | 96.0911 | 0 | 0 | 0.07052 | 0.052 | 0.16104 | 2.0306 | 0 | 0.0141 | 0.3978 | 0 | 0 | 0 | 0 | 0 | 0 | 0 | 35 | 86.3365 | 0 | 0 | -41.3025 | 1.0192 | 11.2676 | 2.92 | -1 | -4.2 | 9.4761 | 0 | 0 | 66.3104 | 66.3104 | 66.3104 | 66.3104 | 77.1051 | 8.9505 | 1.0248 | 0.01312 | 8.1946 | 21.5714 | 0 | 0 | 0 | 35.8608 | 889.7831 | 42.8036 | 91.1115 | 4.1602 | 0.9506 | 0 | 13.847 | 4.06 | 86.386 | 1246.737 | 420.996 | -22.74 | 7.5724 | 3.915 | -3.34 | 24.4362 | 11.6981 | 49.7952 | 2025-07-07 | 2025_07_07 Hr 21 | 97.1535 | -0.000368 | -1246.737 | -41.3025 | 875.4007 | 192.1821 | 110.8455 | 16.0093 | 93.6016 | 157.8472 | 540.1327 | 177.4207 | 0 | 192.1821 | 0 | 0 | 0 | 0 | 0 | 0 | 0 | 0
2025_07_07 Hr 22 | 0 | 0.0003 | 0.00846 | 0 | 0 | 0 | 0 | 0 | 0 | 190.6426 | -14.2 | 0.4608 | 57 | 0 | 96.0911 | 96.0911 | 0 | 0 | 0.07052 | 0.052 | 0.16104 | 2.0306 | 0 | 0.0141 | 0.3978 | 0 | 0 | 0 | 0 | 0 | 0 | 0 | 35 | 86.3365 | 0 | 0 | -89.4126 | 1.0192 | 10.8834 | 2.92 | -1 | -4.2 | 9.1529 | 0 | 0 | 62.1431 | 62.1431 | 62.1431 | 62.1431 | 72.2594 | 19.9017 | 1.0248 | 0.01312 | 7.9151 | 21.5714 | 0 | 0 | 0 | 33.8364 | 860.2669 | 41.3437 | 88.0041 | 4.1602 | 0.9506 | 0 | 13.847 | 4.06 | 86.386 | 1163.237 | 415.1223 | -22.74 | 7.3141 | 3.915 | -3.34 | 23.6028 | 11.2992 | 47.1321 | 2025-07-07 | 2025_07_07 Hr 22 | 86.6092 | -0.000311 | -1163.237 | -89.4126 | 840.1094 | 192.1821 | 110.7469 | 16.0093 | 93.6016 | 156.602 | 511.8862 | 171.6211 | 0 | 192.1821 | 0 | 0 | 0 | 0 | 0 | 0 | 0 | 0
2025_07_07 Hr 23 | 0 | 0 | 0 | 0 | 0 | 0 | 0 | 0 | 0 | 176.771 | 0 | 0.4608 | 66 | 0 | 96.0911 | 96.0911 | 0 | 0 | 0.07052 | 0.052 | 0.16104 | 2.0306 | 0 | 0.0141 | 0.3978 | 0 | 0 | 0 | 0 | 0 | 0 | 0 | 32.8592 | 86.3365 | 0 | 0 | -173.6314 | 1.0192 | 10.0915 | 2.92 | -1 | -4.2 | 8.4869 | 0 | 0 | 53.5555 | 53.5555 | 53.5555 | 53.5555 | 62.2739 | 17.901 | 1.0248 | 0.01312 | 7.3392 | 21.5714 | 0 | 0 | 0 | 40.9218 | 797.3443 | 38.3355 | 81.6007 | 4.1602 | 0.9506 | 0 | 13.847 | 4.06 | 86.386 | 1032.428 | 417.2555 | -8.54 | 6.7819 | 3.915 | -3.34 | 21.8854 | 10.477 | 43.0768 | 2025-07-07 | 2025_07_07 Hr 23 | 61.2792 | 0.000429 | -1032.428 | -173.6314 | 779.444 | 192.1821 | 124.8228 | 16.0093 | 93.6016 | 151.8952 | 453.6789 | 173.8699 | 0 | 192.1821 | 0 | 0 | 0 | 0 | 0 | 0 | 0 | 0
2025_07_07 Hr 24 | 0 | 0 | 0 | 0 | 0 | 0 | 0 | 0 | 0 | 160.5063 | 0 | 0.4608 | 13 | 0 | 96.0911 | 96.0911 | 0 | 0 | 0.07052 | 0.052 | 0.16104 | 2.0306 | 0 | 0.0141 | 0.3978 | 0 | 0 | 0 | 0 | 0 | 0 | 0 | 24.5103 | 83.6242 | 0 | 0 | -138.3197 | 1.0192 | 9.1629 | 2.92 | -1 | -4.2 | 7.7061 | 0 | 0 | 43.4865 | 43.4865 | 43.4865 | 43.4865 | 50.5657 | 14.8473 | 1.0248 | 0.01312 | 6.6639 | 21.5714 | 0 | 0 | 0 | 49.887 | 715.0257 | 34.8082 | 74.0926 | 4.1602 | 0.9506 | 0 | 13.847 | 4.06 | 86.386 | 924.32 | 356.1541 | -8.54 | 6.1579 | 3.915 | -3.34 | 19.8717 | 9.513 | 38.3447 | 2025-07-07 | 2025_07_07 Hr 24 | 30.3056 | 2.2e-05 | -924.32 | -138.3197 | 683.1124 | 192.1821 | 77.7343 | 16.0093 | 93.6016 | 137.8254 | 385.43 | 159.857 | 0 | 192.1821 | 0 | 0 | 0 | 0 | 0 | 0 | 0 | 0
2025_07_08 Hr 01 | 0 | 0 | 0 | 0 | 0 | 0 | 0 | 0 | 0 | 148.6129 | 0 | 0.4608 | 52 | 0 | 96.0911 | 96.0911 | 0 | 0 | 0.07052 | 0.052 | 0.16104 | 2.0306 | 0 | 0.0141 | 0.3978 | 0 | 0 | 0 | 0 | 0 | 0 | 0 | 16.7503 | 55.9823 | 0 | 0 | -146.1902 | 1.0192 | 8.1429 | 2.92 | -1 | -4.2 | 6.8929 | 0 | 0 | 34.0847 | 34.0847 | 34.0847 | 34.0847 | 39.6334 | 18.8487 | 1.0248 | 0.01312 | 5.7055 | 22.295 | 0 | 0 | 0 | 49.887 | 615.7446 | 32.6512 | 68.6917 | 4.1602 | 0.9506 | 0 | 13.847 | 4.06 | 86.386 | 851.32 | 390.3056 | -8.54 | 5.5035 | 3.915 | -3.34 | 18.5234 | 8.8458 | 35.5667 | 2025-07-08 | 2025_07_08 Hr 01 | 27.7557 | -2.8e-05 | -851.32 | -146.1902 | 574.9815 | 192.1821 | 120.7357 | 16.0093 | 93.6016 | 98.9774 | 324.997 | 151.0071 | 0 | 192.1821 | 0 | 0 | 0 | 0 | 0 | 0 | 0 | 0
2025_07_08 Hr 02 | 0 | 0 | 0 | 0 | 0 | 0 | 0 | 0 | 0 | 144.9482 | 0 | 0.4608 | 31 | 0 | 96.0911 | 96.0911 | 0 | 0 | 0.07052 | 0.052 | 0.16104 | 2.0306 | 0 | 0.0141 | 0.3978 | 0 | 0 | 0 | 0 | 0 | 0 | 0 | 14.9236 | 55.9823 | 0 | 0 | -153.4736 | 1.0192 | 7.9421 | 2.92 | -1 | -4.2 | 6.7229 | 0 | 0 | 31.8522 | 31.8522 | 31.8522 | 31.8522 | 37.0375 | 23.7978 | 1.0248 | 0.01312 | 5.5648 | 22.295 | 0 | 0 | 0 | 41.934 | 598.0803 | 31.855 | 66.9978 | 4.1602 | 0.9506 | 0 | 13.847 | 4.06 | 86.386 | 799.2033 | 363.1367 | -8.54 | 5.3678 | 3.915 | -3.34 | 18.0666 | 8.6276 | 33.6053 | 2025-07-08 | 2025_07_08 Hr 02 | 27.458 | 2.3e-05 | -799.2033 | -153.4736 | 554.1521 | 192.1821 | 96.7318 | 16.0093 | 93.6016 | 96.5035 | 309.8065 | 147.8421 | 0 | 192.1821 | 0 | 0 | 0 | 0 | 0 | 0 | 0 | 0
2025_07_08 Hr 03 | 0 | 0 | 0 | 0 | 0 | 0 | 0 | 0 | 0 | 132.8933 | 0 | 0.4608 | 26 | 0 | 96.0911 | 96.0911 | 0 | 0 | 0.07052 | 0.052 | 0.16104 | 2.0306 | 0 | 0.0141 | 0.3978 | 0 | 0 | 0 | 0 | 0 | 0 | 0 | 8.9145 | 55.9823 | 0 | 0 | -118.7243 | 1.0192 | 7.2816 | 2.92 | -1 | -4.2 | 6.1638 | 0 | 0 | 24.5086 | 24.5086 | 24.5086 | 24.5086 | 28.4984 | 30.7476 | 1.0248 | 0.01312 | 5.102 | 22.295 | 0 | 0 | 0 | 35.8608 | 539.9739 | 29.2359 | 61.4258 | 4.1602 | 0.9506 | 0 | 13.847 | 4.06 | 86.386 | 761.3116 | 348.6021 | -8.54 | 4.9214 | 3.915 | -3.34 | 16.564 | 7.9101 | 31.6524 | 2025-07-08 | 2025_07_08 Hr 03 | 27.7428 | 8e-06 | -761.3116 | -118.7243 | 485.6345 | 192.1821 | 92.6084 | 16.0093 | 93.6016 | 88.3656 | 259.838 | 137.4309 | 0 | 192.1821 | 0 | 0 | 0 | 0 | 0 | 0 | 0 | 0
2025_07_08 Hr 04 | 0 | 0 | 0 | 0 | 0 | 0 | 0 | 0 | 0 | 149.6545 | 0 | 0.4608 | 8 | 0 | 95.7442 | 95.7446 | 0 | 0 | 0.07052 | 0.052 | 0.16104 | 2.0306 | 0 | 0.0141 | 0.3978 | 0 | 0 | 0 | 0 | 0 | 0 | 0 | 17.2695 | 57.3103 | 0 | 0 | -205.1868 | 1.0192 | 8.2 | 2.92 | -1 | -4.2 | 6.9412 | 0 | 0 | 34.7192 | 34.7192 | 34.7192 | 34.7192 | 40.3712 | 31.8006 | 1.0248 | 0.01312 | 5.7454 | 22.295 | 0 | 0 | 0 | 32.9688 | 621.3997 | 32.8775 | 69.1732 | 4.1602 | 0.9506 | 0 | 13.847 | 4.06 | 86.386 | 750.9117 | 343.2388 | -8.54 | 5.5421 | 3.915 | -3.34 | 18.6532 | 8.9078 | 32.3795 | 2025-07-08 | 2025_07_08 Hr 04 | 28.3252 | -2.9e-05 | -750.9117 | -205.1868 | 582.2294 | 191.4888 | 72.7694 | 16.0093 | 93.6016 | 101.0084 | 329.3143 | 151.9066 | 0 | 191.4888 | 0 | 0 | 0 | 0 | 0 | 0 | 0 | 0
2025_07_08 Hr 05 | 0 | 0 | 0 | 0 | 0 | 0 | 0 | 0 | 0 | 143.926 | 0 | 0.4608 | 7 | 0 | 96.0911 | 96.0911 | 0 | 0 | 0.07052 | 0.052 | 0.16104 | 2.0306 | 0 | 0.0141 | 0.3978 | 0 | 0 | 0 | 0 | 0 | 0 | 0 | 14.414 | 55.9823 | 0 | 0 | -160.2198 | 1.0192 | 7.8861 | 2.92 | -1 | -4.2 | 6.6755 | 0 | 0 | 31.2295 | 31.2295 | 31.2295 | 31.2295 | 36.3134 | 33.8013 | 1.0248 | 0.01312 | 5.5255 | 22.295 | 0 | 0 | 0 | 24.0036 | 593.1528 | 31.6329 | 66.5253 | 4.1602 | 0.9506 | 0 | 13.847 | 4.06 | 86.386 | 754.72 | 330.3269 | -8.54 | 5.3299 | 3.915 | -3.34 | 17.9392 | 8.5668 | 31.9382 | 2025-07-08 | 2025_07_08 Hr 05 | 29.5807 | -2.1e-05 | -754.72 | -160.2198 | 548.3419 | 192.1821 | 64.8049 | 16.0093 | 93.6016 | 95.8134 | 305.5693 | 146.9592 | 0 | 192.1821 | 0 | 0 | 0 | 0 | 0 | 0 | 0 | 0
2025_07_08 Hr 06 | 1.0298 | 0 | 0 | 0 | 0 | 0 | 0 | 0 | 0 | 148.883 | 0 | 0.4608 | 18 | 0 | 96.0911 | 96.0911 | 0 | 0 | 0.07052 | 0.052 | 0.16104 | 2.0306 | 0 | 0.0141 | 0.3978 | 0 | 0 | 0 | 0 | 0 | 0 | 0 | 16.8849 | 55.9823 | 0 | 0 | -135.0983 | 1.0192 | 8.1577 | 2.92 | -1 | -4.2 | 6.9054 | 0 | 0 | 34.2492 | 34.2492 | 34.2492 | 34.2492 | 39.8246 | 32.7483 | 1.0248 | 0.01312 | 5.7158 | 22.295 | 0 | 0 | 0 | 9.9774 | 617.0462 | 32.7099 | 68.8166 | 4.1602 | 0.9506 | -1.0298 | 13.847 | 4.06 | 86.386 | 803.9366 | 331.5586 | -9.5698 | 5.5135 | 3.915 | -3.34 | 18.557 | 8.8618 | 33.5504 | 2025-07-08 | 2025_07_08 Hr 06 | 29.1795 | 0.000162 | -803.9366 | -135.0983 | 576.5163 | 192.1821 | 60.7257 | 16.0093 | 93.6016 | 99.1597 | 326.1164 | 151.2403 | 0 | 192.1821 | 0 | 0 | 0 | 0 | 0 | 0 | 0 | 0
2025_07_08 Hr 07 | 6.2121 | 6e-05 | 0.001692 | 0 | 0 | 0 | 0 | 0 | 0 | 163.5996 | -14.2 | 0.4608 | 25 | 0 | 96.0911 | 96.0911 | 0 | 0 | 0.07052 | 0.052 | 0.16104 | 2.0306 | 0 | 0.0141 | 0.3978 | 0 | 0 | 0 | 0 | 0 | 0 | 0 | 24.2207 | 81.313 | 0 | 0 | -130.9467 | 1.0192 | 8.9641 | 2.92 | -1 | -4.2 | 7.588 | 0 | 0 | 43.2143 | 43.2143 | 43.2143 | 43.2143 | 50.2492 | 22.8501 | 1.0248 | 0.01312 | 6.2808 | 22.295 | 0 | 0 | 0 | 5.9286 | 713.3149 | 35.9073 | 75.6189 | 4.1602 | 0.9506 | -6.2121 | 13.847 | 4.06 | 86.386 | 895.92 | 342.504 | -28.9521 | 6.0585 | 3.915 | -3.34 | 20.3913 | 9.7378 | 37.1267 | 2025-07-08 | 2025_07_08 Hr 07 | 29.2995 | 3.8e-05 | -895.92 | -130.9467 | 671.2933 | 192.1821 | 53.7805 | 16.0093 | 93.6016 | 134.4251 | 387.1178 | 149.7503 | 0 | 192.1821 | 0 | 0 | 0 | 0 | 0 | 0 | 0 | 0
2025_07_08 Hr 08 | 11.9184 | 0.00057 | 0.016074 | 0 | 0 | 0 | 0 | 0 | 0 | 173.9957 | -14.2 | 0.4608 | 43 | 0 | 96.0911 | 96.0911 | 196.738 | 0 | 0.07052 | 0.052 | 0.16104 | 2.0306 | 0 | 0.0141 | 0.3978 | 0 | 0 | 186.565 | 0 | 0 | 0 | 0 | 29.4029 | 86.7342 | 0 | 0 | -497.1519 | 1.0192 | 9.5337 | 0.71 | -1 | -4.2 | 8.0702 | 0 | 0 | 49.5474 | 49.5474 | 49.5474 | 49.5474 | 57.6133 | 15.9003 | 1.0248 | 0.01312 | 6.6799 | 22.295 | 0 | 0 | 0 | 3.0366 | 1152.164 | 38.166 | 80.4242 | 4.1602 | 0.9506 | -11.9184 | 13.847 | 4.06 | 86.386 | 985.7017 | 365.3477 | -34.6584 | 6.4435 | 3.915 | -3.34 | 21.6871 | 10.3566 | 45.4601 | 2025-07-08 | 2025_07_08 Hr 08 | 34.9625 | -6e-06 | -985.7017 | -497.1519 | 735.804 | 575.4851 | 61.9535 | 16.0093 | 93.6016 | 146.8644 | 430.2107 | 158.7289 | 0 | 192.1821 | 196.738 | 0 | 0 | 0 | 186.565 | 0 | 0 | 0
2025_07_08 Hr 09 | 15.5419 | 0.002235 | 0.063027 | 0 | 0 | 0 | 0 | 0 | 0 | 183.9097 | -14.2 | 0.4608 | 21 | 0 | 96.0911 | 96.0911 | 252.1308 | 21.89 | 0.07052 | 0.052 | 0.16104 | 2.0306 | 0 | 0.0141 | 0.3978 | 0 | 0 | 218.5623 | 0 | 25.56 | 0 | 0 | 34.3447 | 86.7342 | 0 | 0 | -609.9744 | 1.0192 | 10.0769 | 0.71 | -1 | -4.2 | 8.53 | 0 | 0 | 55.5868 | 55.5868 | 55.5868 | 55.5868 | 64.6359 | 18.8487 | 1.0248 | 0.01312 | 7.0605 | 22.295 | 0 | 0 | 0 | 10.9896 | 1334.838 | 40.32 | 85.0066 | 4.1602 | 0.9506 | -15.5419 | 13.847 | 4.06 | 86.386 | 1053.018 | 366.4363 | -38.2819 | 6.8106 | 3.915 | -3.34 | 22.9228 | 10.9467 | 49.6018 | 2025-07-08 | 2025_07_08 Hr 09 | 37.2207 | 0.000223 | -1053.018 | -609.9744 | 792.1529 | 710.3252 | 50.9036 | 16.0093 | 93.6016 | 153.557 | 471.3048 | 167.2911 | 0 | 192.1821 | 252.1308 | 21.89 | 0 | 0 | 218.5623 | 25.56 | 0 | 0
2025_07_08 Hr 10 | 16.4125 | 0.00507 | 0.14297 | 0 | 0 | 0 | 0 | 0 | 0 | 189.7346 | -14.2 | 0.4608 | 6 | 0 | 96.0911 | 96.0911 | 253.0697 | 21.89 | 0.07052 | 0.052 | 0.16104 | 2.0306 | 0 | 0.0141 | 0.3978 | 0 | 0 | 218.5623 | 0 | 25.56 | 0 | 0 | 35 | 86.7342 | 0 | 0 | -561.4637 | 1.0192 | 10.3961 | 0.71 | -1 | -4.2 | 8.8001 | 0 | 0 | 59.1353 | 59.1353 | 59.1353 | 59.1353 | 68.7619 | 18.8487 | 1.0248 | 0.01312 | 7.2842 | 22.295 | 0 | 0 | 0 | 10.9896 | 1361.686 | 41.5856 | 87.699 | 4.1602 | 0.9506 | -16.4125 | 13.847 | 4.06 | 86.386 | 1118.41 | 357.3405 | -39.1525 | 7.0264 | 3.915 | -3.34 | 23.6488 | 11.2934 | 51.5448 | 2025-07-08 | 2025_07_08 Hr 10 | 40.9208 | -2.6e-05 | -1118.41 | -561.4637 | 823.0123 | 711.2641 | 35.9863 | 16.0093 | 93.6016 | 155.241 | 495.4495 | 172.3218 | 0 | 192.1821 | 253.0697 | 21.89 | 0 | 0 | 218.5623 | 25.56 | 0 | 0
2025_07_08 Hr 11 | 17.9349 | 0.00759 | 0.21404 | 0 | 0 | 0 | 0 | 0 | 0 | 194.2866 | -14.2 | 0.4608 | 7 | 0 | 96.0911 | 96.0911 | 253.0697 | 21.89 | 0.07052 | 0.052 | 0.16104 | 2.0306 | 0 | 0.0141 | 0.3978 | 19.0521 | 0 | 218.5623 | 0 | 25.56 | 0 | 0 | 35 | 86.7342 | 0 | 0 | -542.2305 | 1.0192 | 10.6455 | 0.16 | -1 | -4.2 | 9.0113 | 0 | 0 | 61.9082 | 61.9082 | 61.9082 | 61.9082 | 71.9863 | 18.8487 | 1.0248 | 0.01312 | 7.4589 | 22.295 | 0 | 0 | 0 | 9.9774 | 1400.481 | 42.5745 | 89.803 | 4.1602 | 0.9506 | -17.9349 | 13.847 | 4.06 | 86.386 | 1180.36 | 362.7844 | -40.6749 | 7.1949 | 3.915 | -3.34 | 24.2162 | 11.5644 | 53.7299 | 2025-07-08 | 2025_07_08 Hr 11 | 46.1495 | -1.4e-05 | -1180.36 | -542.2305 | 846.6156 | 730.3163 | 36.0477 | 16.0093 | 93.6016 | 156.0448 | 514.3177 | 176.2531 | 0 | 192.1821 | 253.0697 | 21.89 | 0 | 19.0521 | 218.5623 | 25.56 | 0 | 0
2025_07_08 Hr 12 | 17.9432 | 0.00951 | 0.26818 | 0 | 0 | 0 | 0 | 0 | 0 | 200.7673 | -14.2 | 0.4608 | 12 | 0 | 96.0911 | 96.0911 | 253.0697 | 21.89 | 0.07052 | 0.052 | 0.16104 | 2.0306 | 0 | 0.0141 | 0.3978 | 28.455 | 0 | 218.5623 | 0 | 25.56 | 0 | 0 | 35 | 86.7342 | 0 | 0 | -516.0568 | 1.0192 | 11.0006 | 0.16 | -1 | -4.2 | 9.3119 | 0 | 0 | 65.8562 | 65.8562 | 65.8562 | 65.8562 | 76.5769 | 16.848 | 1.0248 | 0.01312 | 7.7077 | 22.295 | 0 | 0 | 0 | 6.9408 | 1437.946 | 43.9826 | 92.7985 | 4.1602 | 0.9506 | -17.9432 | 13.847 | 4.06 | 86.386 | 1249.56 | 368.3544 | -40.6832 | 7.4349 | 3.915 | -3.34 | 25.024 | 11.9501 | 56.1171 | 2025-07-08 | 2025_07_08 Hr 12 | 41.6851 | -4e-06 | -1249.56 | -516.0568 | 880.2203 | 739.7192 | 36.0665 | 16.0093 | 93.6016 | 157.1893 | 541.1808 | 181.8502 | 0 | 192.1821 | 253.0697 | 21.89 | 0 | 28.455 | 218.5623 | 25.56 | 0 | 0
2025_07_08 Hr 13 | 17.648 | 0.00879 | 0.24788 | 0 | 0 | 0 | 0 | 0 | 0 | 205.975 | -14.2 | 0.4608 | 11 | 0 | 96.0911 | 96.0911 | 253.0697 | 21.89 | 0.07052 | 0.052 | 0.16104 | 2.0306 | 0 | 0.0141 | 0.3978 | 37.8625 | 0 | 218.5623 | 0 | 25.56 | 0 | 0 | 35 | 86.7342 | 0 | 0 | -483.2538 | 1.0192 | 11.2859 | 0.15583 | -1 | -4.2 | 9.5534 | 0 | 0 | 69.0286 | 69.0286 | 69.0286 | 69.0286 | 80.2658 | 16.848 | 1.0248 | 0.01312 | 7.9077 | 22.295 | 0 | 3.8946 | 0 | 4.0488 | 1473.733 | 45.114 | 95.2056 | 4.1602 | 0.9506 | -17.648 | 13.847 | 4.06 | 86.386 | 1318.756 | 368.6642 | -40.388 | 7.6278 | 3.915 | -3.34 | 25.6731 | 12.2601 | 58.4168 | 2025-07-08 | 2025_07_08 Hr 13 | 55.8065 | -0.000239 | -1318.756 | -483.2538 | 907.2239 | 753.0213 | 32.1535 | 16.0093 | 93.6016 | 158.109 | 562.7671 | 186.3478 | 0 | 192.1821 | 253.0697 | 21.89 | 0 | 37.8625 | 218.5623 | 25.56 | 3.8946 | 0
2025_07_08 Hr 14 | 15.9034 | 0.009855 | 0.27791 | 2.5748 | 2.574 | 2.5745 | 2.5745 | 2.564 | 2.5748 | 210.4112 | -14.2 | 0.4608 | 14 | 0 | 96.0911 | 96.0911 | 253.0697 | 21.89 | 0.07052 | 0.052 | 0.16104 | 2.0306 | 0 | 0.0141 | 0.3978 | 45.4181 | 0 | 218.5623 | 0 | 25.56 | 0 | 0 | 35 | 86.7342 | 0 | 0 | -533.1609 | 1.0192 | 11.529 | 0.069167 | -1 | -4.2 | 9.7592 | 0 | 0 | 71.7311 | 71.7311 | 71.7311 | 71.7311 | 83.4082 | 14.8473 | 1.0248 | 0.01312 | 8.078 | 22.295 | 0 | 64.6406 | 0 | 4.0488 | 1576.673 | 46.035 | 97.2561 | 4.1602 | 0.9506 | -15.9034 | 13.847 | 4.06 | 86.386 | 1376.578 | 371.7084 | -38.6434 | 7.7921 | 3.915 | -3.34 | 26.226 | 12.5241 | 61.3548 | 2025-07-08 | 2025_07_08 Hr 14 | 74.3763 | -0.000467 | -1376.578 | -533.1609 | 930.1842 | 836.7595 | 33.1839 | 16.0093 | 93.6016 | 158.8924 | 581.1555 | 190.1362 | 15.4367 | 192.1821 | 253.0697 | 21.89 | 0 | 45.4181 | 218.5623 | 25.56 | 64.6406 | 0
2025_07_08 Hr 15 | 16.5054 | 0.011295 | 0.31852 | 3.8622 | 3.861 | 3.8618 | 3.8618 | 3.846 | 3.8622 | 215.9661 | -14.2 | 0.4608 | 13 | 0 | 96.0911 | 96.0911 | 253.0697 | 21.89 | 0.07052 | 0.052 | 0.16104 | 2.0306 | 0 | 0.0141 | 0.3978 | 46.06 | 0 | 218.5623 | 0 | 25.56 | 0 | 0 | 35 | 86.7342 | 0 | 0 | -519.9489 | 1.0192 | 11.8334 | 0.05 | -1 | -4.2 | 10.0168 | 0 | 0 | 75.115 | 75.115 | 75.115 | 75.115 | 87.343 | 14.8473 | 1.0248 | 0.01312 | 8.2912 | 22.295 | 0 | 66.7173 | 0 | 4.9164 | 1611.158 | 46.035 | 99.8237 | 4.1602 | 0.9506 | -16.5054 | 13.847 | 4.06 | 86.386 | 1427.733 | 375.77 | -39.2454 | 7.9978 | 3.915 | -3.34 | 26.9184 | 12.8548 | 63.2 | 2025-07-08 | 2025_07_08 Hr 15 | 85.1985 | 0.000227 | -1427.733 | -519.9489 | 957.7813 | 847.1965 | 33.0935 | 16.0093 | 93.6016 | 159.8734 | 604.181 | 193.7268 | 23.155 | 192.1821 | 253.0697 | 21.89 | 0 | 46.06 | 218.5623 | 25.56 | 66.7173 | 0
2025_07_08 Hr 16 | 15.5419 | 0.01062 | 0.29948 | 3.8622 | 3.861 | 3.8618 | 3.8618 | 3.846 | 3.8622 | 218.2421 | -14.2 | 0.4608 | 16 | 0 | 96.0911 | 96.0911 | 253.0697 | 21.89 | 0.07052 | 0.052 | 0.16104 | 2.0306 | 0 | 0.0141 | 0.3978 | 46.06 | 7.2554 | 218.5623 | 0 | 25.56 | 0 | 0 | 35 | 86.7342 | 0 | 0 | -506.6245 | 1.0192 | 11.9581 | 0.05 | -1 | -4.2 | 10.1224 | 0 | 0 | 76.5015 | 76.5015 | 76.5015 | 76.5015 | 88.9552 | 12.9519 | 1.0248 | 0.01312 | 8.3786 | 22.295 | 0 | 66.7173 | 0 | 7.953 | 1628.23 | 46.035 | 100.8757 | 4.1602 | 0.9506 | -15.5419 | 13.847 | 4.06 | 86.386 | 1463.742 | 380.4182 | -38.2819 | 8.0821 | 3.915 | -3.34 | 27.202 | 12.9902 | 64.446 | 2025-07-08 | 2025_07_08 Hr 16 | 156.0381 | -0.000328 | -1463.742 | -506.6245 | 969.0884 | 854.4519 | 37.215 | 16.0093 | 93.6016 | 160.2753 | 613.6151 | 195.198 | 23.155 | 192.1821 | 253.0697 | 21.89 | 7.2554 | 46.06 | 218.5623 | 25.56 | 66.7173 | 0
2025_07_08 Hr 17 | 10.8936 | 0.009435 | 0.26607 | 3.8622 | 3.861 | 3.8618 | 3.8618 | 3.846 | 3.8622 | 218.1456 | -14.2 | 0.4608 | 23 | 0 | 96.0911 | 96.0911 | 253.0697 | 21.89 | 0.07052 | 0.052 | 0.16104 | 2.0306 | 0 | 0.0141 | 0.3978 | 46.06 | 7.2554 | 218.5623 | 0 | 25.56 | 0 | 0 | 35 | 86.7342 | 0 | 0 | -502.9875 | 1.0192 | 11.9528 | 0.05 | -1 | -4.2 | 10.1179 | 0 | 0 | 76.4427 | 76.4427 | 76.4427 | 76.4427 | 88.8869 | 15.9003 | 1.0248 | 0.01312 | 8.3749 | 22.295 | 0 | 66.7173 | 0 | 10.9896 | 1627.78 | 46.035 | 100.8311 | 4.1602 | 0.9506 | -10.8936 | 13.847 | 4.06 | 86.386 | 1479.85 | 388.6914 | -33.6336 | 8.0785 | 3.915 | -3.34 | 27.19 | 12.9845 | 65.034 | 2025-07-08 | 2025_07_08 Hr 17 | 159.6897 | -8.4e-05 | -1479.85 | -502.9875 | 968.6093 | 854.4519 | 50.1654 | 16.0093 | 93.6016 | 160.2583 | 613.2153 | 195.1356 | 23.155 | 192.1821 | 253.0697 | 21.89 | 7.2554 | 46.06 | 218.5623 | 25.56 | 66.7173 | 0
2025_07_08 Hr 18 | 11.401 | 0.00759 | 0.21404 | 3.8622 | 3.861 | 3.8618 | 3.8618 | 3.846 | 3.8622 | 218.7629 | -14.2 | 0.4608 | 47 | 0 | 96.0911 | 96.0911 | 253.0697 | 21.89 | 0.07052 | 0.052 | 0.16104 | 2.0306 | 0 | 0.0141 | 0.3978 | 46.06 | 7.2554 | 218.5623 | 0 | 25.56 | 0 | 0 | 35 | 86.7342 | 0 | 0 | -522.4836 | 1.0192 | 11.9866 | 0.05 | -1 | -4.2 | 10.1465 | 0 | 0 | 76.8187 | 76.8187 | 76.8187 | 76.8187 | 89.3241 | 14.8473 | 1.0248 | 0.01312 | 8.3986 | 22.295 | 0 | 66.7173 | 0 | 14.0262 | 1630.395 | 46.035 | 101.1164 | 4.1602 | 0.9506 | -11.401 | 13.847 | 4.06 | 86.386 | 1489.35 | 415.5795 | -34.141 | 8.1013 | 3.915 | -3.34 | 27.267 | 13.0213 | 65.6656 | 2025-07-08 | 2025_07_08 Hr 18 | 183.2624 | -3.5e-05 | -1489.35 | -522.4836 | 971.6757 | 854.4519 | 76.0951 | 16.0093 | 93.6016 | 160.3673 | 615.7738 | 195.5346 | 23.155 | 192.1821 | 253.0697 | 21.89 | 7.2554 | 46.06 | 218.5623 | 25.56 | 66.7173 | 0
2025_07_08 Hr 19 | 9.3281 | 0.005175 | 0.14594 | 3.8622 | 3.861 | 3.8618 | 3.8618 | 3.846 | 3.8622 | 219.5537 | -14.2 | 0.4608 | 59 | 0 | 96.0911 | 96.0911 | 253.0697 | 21.89 | 0.07052 | 0.052 | 0.16104 | 2.0306 | 0 | 0.0141 | 0.3978 | 46.06 | 7.2554 | 218.5623 | 0 | 25.56 | 0 | 0 | 35 | 86.7342 | 0 | 0 | -568.3722 | 1.0192 | 12.03 | 0.05 | -1 | -4.2 | 10.1832 | 0 | 0 | 77.3005 | 77.3005 | 77.3005 | 77.3005 | 89.8842 | 15.9003 | 1.0248 | 0.01312 | 8.429 | 22.295 | 0 | 66.7173 | 0 | 24.0036 | 1633.745 | 46.035 | 101.4819 | 4.1602 | 0.9506 | -9.3281 | 13.847 | 4.06 | 86.386 | 1470.35 | 437.0457 | -32.0681 | 8.1306 | 3.915 | -3.34 | 27.3655 | 13.0683 | 65.5194 | 2025-07-08 | 2025_07_08 Hr 19 | 217.97 | -3.8e-05 | -1470.35 | -568.3722 | 975.6044 | 854.4519 | 99.055 | 16.0093 | 93.6016 | 160.507 | 619.0517 | 196.0458 | 23.155 | 192.1821 | 253.0697 | 21.89 | 7.2554 | 46.06 | 218.5623 | 25.56 | 66.7173 | 0
2025_07_08 Hr 20 | 3.0994 | 0.00243 | 0.068526 | 3.8622 | 3.861 | 3.8618 | 3.8618 | 3.846 | 3.8622 | 210.4884 | -14.2 | 0.4608 | 63 | 0 | 96.0911 | 96.0911 | 253.0697 | 21.89 | 0.07052 | 0.052 | 0.16104 | 2.0306 | 0 | 0.0141 | 0.3978 | 46.06 | 7.2554 | 218.5623 | 0 | 25.56 | 0 | 0 | 35 | 86.7342 | 0 | 0 | -575.9652 | 1.0192 | 11.5332 | 0.05 | -1 | -4.2 | 9.7627 | 0 | 0 | 71.778 | 71.778 | 71.778 | 71.778 | 83.4629 | 13.8996 | 1.0248 | 0.01312 | 8.0809 | 22.295 | 0 | 66.7173 | 0 | 15.906 | 1594.49 | 46.035 | 97.2918 | 4.1602 | 0.9506 | -3.0994 | 13.847 | 4.06 | 86.386 | 1411.542 | 418.8564 | -25.8394 | 7.7949 | 3.915 | -3.34 | 26.2356 | 12.5287 | 63.2979 | 2025-07-08 | 2025_07_08 Hr 20 | 122.5849 | -0.000389 | -1411.542 | -575.9652 | 930.5675 | 854.4519 | 92.8766 | 16.0093 | 93.6016 | 158.906 | 581.4754 | 190.1861 | 23.155 | 192.1821 | 253.0697 | 21.89 | 7.2554 | 46.06 | 218.5623 | 25.56 | 66.7173 | 0
2025_07_08 Hr 21 | 0 | 0.00069 | 0.019458 | 3.8622 | 3.861 | 3.8618 | 3.8618 | 3.846 | 3.8622 | 205.9557 | -14.2 | 0.4608 | 24 | 0 | 96.0911 | 96.0911 | 253.0697 | 21.89 | 0.07052 | 0.052 | 0.16104 | 2.0306 | 0 | 0.0141 | 0.3978 | 46.06 | 7.2554 | 218.5623 | 0 | 25.56 | 0 | 0 | 35 | 86.7342 | 0 | 0 | -582.0969 | 1.0192 | 11.2849 | 0.05 | -1 | -4.2 | 9.5525 | 0 | 0 | 69.0169 | 69.0169 | 69.0169 | 69.0169 | 80.2522 | 13.8996 | 1.0248 | 0.01312 | 7.9069 | 22.295 | 0 | 66.7173 | 0 | 4.0488 | 1574.852 | 45.1098 | 95.1967 | 4.1602 | 0.9506 | 0 | 13.847 | 4.06 | 86.386 | 1331.058 | 361.043 | -22.74 | 7.6271 | 3.915 | -3.34 | 25.6706 | 12.2589 | 60.2016 | 2025-07-08 | 2025_07_08 Hr 21 | 84.2119 | 0.00027 | -1331.058 | -582.0969 | 907.1239 | 854.4519 | 41.9685 | 16.0093 | 93.6016 | 158.1056 | 562.6871 | 186.3311 | 23.155 | 192.1821 | 253.0697 | 21.89 | 7.2554 | 46.06 | 218.5623 | 25.56 | 66.7173 | 0
2025_07_08 Hr 22 | 0 | 0.000135 | 0.003807 | 3.8622 | 3.861 | 3.8618 | 3.8618 | 3.846 | 3.8622 | 197.2183 | -14.2 | 0.4608 | 19 | 0 | 96.0911 | 96.0911 | 253.0697 | 21.89 | 0.07052 | 0.052 | 0.16104 | 2.0306 | 0 | 0.0141 | 0.3978 | 46.06 | 7.2554 | 218.5623 | 0 | 25.56 | 0 | 0 | 35 | 86.7342 | 0 | 0 | -603.9158 | 1.0192 | 10.8061 | 0.05 | -1 | -4.2 | 9.1472 | 0 | 0 | 63.6942 | 63.6942 | 63.6942 | 63.6942 | 74.063 | 18.8487 | 1.0248 | 0.01312 | 7.5715 | 22.295 | 0 | 66.7173 | 0 | 2.0244 | 1537.076 | 43.2115 | 91.1581 | 4.1602 | 0.9506 | 0 | 13.847 | 4.06 | 86.386 | 1261.842 | 351.4211 | -22.74 | 7.3035 | 3.915 | -3.34 | 24.5816 | 11.7389 | 57.7565 | 2025-07-08 | 2025_07_08 Hr 22 | 77.5067 | -0.000355 | -1261.842 | -603.9158 | 861.8177 | 854.4519 | 39.877 | 16.0093 | 93.6016 | 156.5626 | 526.47 | 178.7851 | 23.155 | 192.1821 | 253.0697 | 21.89 | 7.2554 | 46.06 | 218.5623 | 25.56 | 66.7173 | 0
2025_07_08 Hr 23 | 0 | 0 | 0 | 3.8622 | 3.861 | 3.8618 | 3.8618 | 3.846 | 3.8622 | 184.0254 | 0 | 0.4608 | 39 | 0 | 96.0911 | 96.0911 | 264.1043 | 15.4917 | 0.07052 | 0.052 | 0.16104 | 2.0306 | 0 | 0.0141 | 0.3978 | 44.2331 | 7.2554 | 227.1798 | 0 | 21.3 | 0 | 0 | 34.4024 | 86.7342 | 0 | 0 | -698.9128 | 1.0192 | 10.0833 | 0.05 | -1 | -4.2 | 8.5353 | 0 | 0 | 55.6573 | 55.6573 | 55.6573 | 55.6573 | 64.7178 | 14.8473 | 1.0248 | 0.01312 | 7.065 | 22.295 | 0 | 63.327 | 0 | 4.0488 | 1483.236 | 40.3451 | 85.0601 | 4.1602 | 0.9506 | 0 | 13.847 | 4.06 | 86.386 | 1133.833 | 358.05 | -8.54 | 6.8149 | 3.915 | -3.34 | 22.9372 | 10.9536 | 53.9535 | 2025-07-08 | 2025_07_08 Hr 23 | 58.7811 | 0.000292 | -1133.833 | -698.9128 | 807.0107 | 858.2284 | 57.8961 | 16.0093 | 93.6016 | 153.6352 | 471.7844 | 181.5911 | 23.155 | 192.1821 | 264.1043 | 15.4917 | 7.2554 | 44.2331 | 227.1798 | 21.3 | 63.327 | 0
2025_07_08 Hr 24 | 0 | 0 | 0 | 3.8622 | 3.861 | 3.8618 | 3.8618 | 3.846 | 3.8622 | 167.7851 | 0 | 0.4608 | 26 | 0 | 96.0911 | 96.0911 | 264.4192 | 17.0408 | 0.07052 | 0.052 | 0.16104 | 2.0306 | 0 | 0.0141 | 0.3978 | 22.5694 | 7.2554 | 227.3832 | 0 | 0 | 0 | 0 | 26.3071 | 86.7342 | 0 | 0 | -664.9683 | 1.0192 | 9.1934 | 0.05 | -1 | -4.2 | 7.7821 | 0 | 0 | 45.764 | 45.764 | 45.764 | 45.764 | 53.2139 | 18.8487 | 1.0248 | 0.01312 | 6.4415 | 22.295 | 0 | 56.4236 | 0 | 14.0262 | 1357.156 | 36.8167 | 77.5535 | 4.1602 | 0.9506 | 0 | 13.847 | 4.06 | 86.386 | 1028.65 | 345.0028 | -8.54 | 6.2135 | 3.915 | -3.34 | 20.913 | 9.9869 | 49.3548 | 2025-07-08 | 2025_07_08 Hr 24 | 35.69 | 0.0001 | -1028.65 | -664.9683 | 714.7038 | 810.4288 | 58.8749 | 16.0093 | 93.6016 | 142.6718 | 404.4669 | 167.5651 | 23.155 | 192.1821 | 264.4192 | 17.0408 | 7.2554 | 22.5694 | 227.3832 | 0 | 56.4236 | 0
2025_07_09 Hr 01 | 0 | 0 | 0 | 3.8622 | 3.861 | 3.8618 | 3.8618 | 3.846 | 3.8622 | 156.5196 | 0 | 0.4608 | 21 | 0 | 96.0911 | 96.0911 | 264.4192 | 18.59 | 0.07052 | 0.052 | 0.16104 | 2.0306 | 0 | 0.0141 | 0.3978 | 14.7392 | 7.2554 | 227.3832 | 0 | 0 | 0 | 0 | 19.5845 | 65.6179 | 0 | 0 | -648.282 | 1.0192 | 8.4936 | 0.05 | -1 | -4.2 | 7.2377 | 0 | 0 | 38.5546 | 38.5546 | 38.5546 | 38.5546 | 44.831 | 20.8494 | 1.0248 | 0.01312 | 5.7184 | 22.3281 | 0 | 55.3196 | 0 | 7.953 | 1271.039 | 34.0908 | 72.4421 | 4.1602 | 0.9506 | 0 | 13.847 | 4.06 | 86.386 | 940.4417 | 326.2247 | -8.54 | 5.774 | 3.915 | -3.34 | 19.6419 | 9.3567 | 45.6534 | 2025-07-09 | 2025_07_09 Hr 01 | 34.4345 | -2.6e-05 | -940.4417 | -648.282 | 626.2666 | 803.0438 | 49.8024 | 16.0093 | 93.6016 | 112.426 | 355.981 | 157.8596 | 23.155 | 192.1821 | 264.4192 | 18.59 | 7.2554 | 14.7392 | 227.3832 | 0 | 55.3196 | 0
2025_07_09 Hr 02 | 0 | 0 | 0 | 3.8622 | 3.861 | 3.8618 | 3.8618 | 3.846 | 3.8622 | 151.2424 | 0 | 0.4608 | 18 | 0 | 96.0911 | 96.0911 | 264.4192 | 18.59 | 0.07052 | 0.052 | 0.16104 | 2.0306 | 0 | 0.0141 | 0.3978 | 15.1313 | 7.2554 | 227.3832 | 0 | 0 | 0 | 0 | 16.948 | 57.0506 | 0 | 0 | -675.9568 | 1.0192 | 8.2072 | 0.05 | -1 | -4.2 | 6.9937 | 0 | 0 | 35.393 | 35.393 | 35.393 | 35.393 | 41.1546 | 12.9519 | 1.0248 | 0.01312 | 5.5256 | 22.3281 | 0 | 56.0074 | 0 | 7.953 | 1238.397 | 32.9421 | 69.9996 | 4.1602 | 0.9506 | 0 | 13.847 | 4.06 | 86.386 | 864.6583 | 310.7584 | -8.54 | 5.5793 | 3.915 | -3.34 | 18.9796 | 9.0413 | 43.0261 | 2025-07-09 | 2025_07_09 Hr 02 | 36.6737 | 0.000114 | -864.6583 | -675.9568 | 587.9758 | 804.1236 | 38.9049 | 16.0093 | 93.6016 | 100.3044 | 334.3807 | 153.2907 | 23.155 | 192.1821 | 264.4192 | 18.59 | 7.2554 | 15.1313 | 227.3832 | 0 | 56.0074 | 0
2025_07_09 Hr 03 | 0 | 0 | 0 | 3.8622 | 3.861 | 3.8618 | 3.8618 | 3.846 | 3.8622 | 146.4623 | 0 | 0.4608 | 6 | 0 | 96.0911 | 96.0911 | 264.4192 | 0 | 0.07052 | 0.052 | 0.16104 | 2.0306 | 0 | 0.0141 | 0.3978 | 15.3932 | 7.2554 | 227.3832 | 0 | 0 | 0 | 0 | 14.56 | 57.0506 | 0 | 0 | -669.4209 | 1.0192 | 7.9479 | 0.05 | -1 | -4.2 | 6.7726 | 0 | 0 | 32.5291 | 32.5291 | 32.5291 | 32.5291 | 37.8246 | 11.8989 | 1.0248 | 0.01312 | 5.3509 | 22.3281 | 0 | 55.3188 | 0 | 12.0018 | 1196.595 | 31.9016 | 67.7872 | 4.1602 | 0.9506 | 0 | 13.847 | 4.06 | 86.386 | 816.25 | 297.6157 | -8.54 | 5.403 | 3.915 | -3.34 | 18.3797 | 8.7555 | 41.0292 | 2025-07-09 | 2025_07_09 Hr 03 | 36.0395 | 9.1e-05 | -816.25 | -669.4209 | 561.0524 | 785.107 | 29.9007 | 16.0093 | 93.6016 | 97.0849 | 314.8153 | 149.1522 | 23.155 | 192.1821 | 264.4192 | 0 | 7.2554 | 15.3932 | 227.3832 | 0 | 55.3188 | 0
2025_07_09 Hr 04 | 0 | 0 | 0 | 3.8622 | 3.861 | 3.8618 | 3.8618 | 3.846 | 3.8622 | 137.2271 | 0 | 0.4608 | 4 | 0 | 95.9754 | 95.9754 | 262.5275 | 0 | 0.07052 | 0.052 | 0.16104 | 2.0306 | 0 | 0.0141 | 0.3978 | 19.8325 | 7.2554 | 225.7882 | 0 | 0 | 0 | 0 | 9.9462 | 57.0506 | 0 | 0 | -669.9807 | 1.0192 | 7.4467 | 0.05 | -1 | -4.2 | 6.3456 | 0 | 0 | 26.9962 | 26.9962 | 26.9962 | 26.9962 | 31.3909 | 18.8487 | 1.0248 | 0.01312 | 5.0135 | 22.3281 | 0 | 58.5854 | 0 | 31.9566 | 1156.563 | 29.8913 | 63.5129 | 4.1602 | 0.9506 | 0 | 13.847 | 4.06 | 86.386 | 792.5667 | 314.5247 | -8.54 | 5.0623 | 3.915 | -3.34 | 17.2208 | 8.2034 | 40.1017 | 2025-07-09 | 2025_07_09 Hr 04 | 33.1402 | -3.3e-05 | -792.5667 | -669.9807 | 509.0362 | 789.095 | 54.8053 | 16.0093 | 93.6016 | 90.8649 | 277.0147 | 141.1566 | 23.155 | 191.9509 | 262.5275 | 0 | 7.2554 | 19.8325 | 225.7882 | 0 | 58.5854 | 0
2025_07_09 Hr 05 | 0 | 0 | 0 | 3.8622 | 3.861 | 3.8618 | 3.8618 | 3.846 | 3.8622 | 141.491 | 0 | 0.4608 | 7 | 0 | 96.0911 | 96.0911 | 264.4192 | 0 | 0.07052 | 0.052 | 0.16104 | 2.0306 | 0 | 0.0141 | 0.3978 | 29.2384 | 7.2554 | 227.3832 | 0 | 0 | 0 | 0 | 12.0764 | 57.0506 | 0 | 0 | -712.5975 | 1.0192 | 7.6781 | 0.05 | -1 | -4.2 | 6.5428 | 0 | 0 | 29.5507 | 29.5507 | 29.5507 | 29.5507 | 34.3613 | 23.7978 | 1.0248 | 0.01312 | 5.1693 | 22.3281 | 0 | 61.5806 | 0 | 36.873 | 1193.006 | 30.8195 | 65.4864 | 4.1602 | 0.9506 | 0 | 13.847 | 4.06 | 86.386 | 802.95 | 331.0817 | -8.54 | 5.2196 | 3.915 | -3.34 | 17.7559 | 8.4583 | 41.0723 | 2025-07-09 | 2025_07_09 Hr 05 | 41.3981 | 9.6e-05 | -802.95 | -712.5975 | 533.052 | 805.2139 | 67.6708 | 16.0093 | 93.6016 | 93.7367 | 294.4671 | 144.8482 | 23.155 | 192.1821 | 264.4192 | 0 | 7.2554 | 29.2384 | 227.3832 | 0 | 61.5806 | 0
2025_07_09 Hr 06 | 0.52072 | 0 | 0 | 3.8622 | 3.861 | 3.8618 | 3.8618 | 3.846 | 3.8622 | 151.5483 | 0 | 0.4608 | 16 | 0 | 96.0911 | 96.0911 | 264.4192 | 18.59 | 0.07052 | 0.052 | 0.16104 | 2.0306 | 0 | 0.0141 | 0.3978 | 15.1317 | 7.2554 | 227.3832 | 0 | 0 | 0 | 0 | 17.1009 | 57.0506 | 0 | 0 | -743.2317 | 1.0192 | 8.2239 | 0.05 | -1 | -4.2 | 7.0078 | 0 | 0 | 35.5762 | 35.5762 | 35.5762 | 35.5762 | 41.3677 | 21.9024 | 1.0248 | 0.01312 | 5.5367 | 22.3281 | 0 | 54.4415 | 0 | 51.9114 | 1238.29 | 33.0087 | 70.1412 | 4.1602 | 0.9506 | -0.52072 | 13.847 | 4.06 | 86.386 | 848.45 | 362.4528 | -9.0607 | 5.5906 | 3.915 | -3.34 | 19.018 | 9.0596 | 43.2715 | 2025-07-09 | 2025_07_09 Hr 06 | 35.1464 | 1.5e-05 | -848.45 | -743.2317 | 589.6989 | 802.5581 | 89.8138 | 16.0093 | 93.6016 | 100.5105 | 335.6329 | 153.5555 | 23.155 | 192.1821 | 264.4192 | 18.59 | 7.2554 | 15.1317 | 227.3832 | 0 | 54.4415 | 0
2025_07_09 Hr 07 | 4.6583 | 0 | 0 | 3.8622 | 3.861 | 3.8618 | 3.8618 | 3.846 | 3.8622 | 164.2634 | -14.2 | 0.4608 | 59 | 0 | 96.0911 | 96.0911 | 253.0697 | 21.89 | 0.07052 | 0.052 | 0.16104 | 2.0306 | 0 | 0.0141 | 0.3978 | 19.8359 | 7.2554 | 218.5623 | 0 | 0 | 0 | 0 | 23.4532 | 78.9631 | 0 | 0 | -779.7051 | 1.0192 | 8.9138 | 0.05 | -1 | -4.2 | 7.5958 | 0 | 0 | 43.194 | 43.194 | 43.194 | 43.194 | 50.2256 | 19.9017 | 1.0248 | 0.01312 | 6.0013 | 22.3281 | 0 | 66.3772 | 0 | 49.887 | 1320.58 | 35.7764 | 76.0261 | 4.1602 | 0.9506 | -4.6583 | 13.847 | 4.06 | 86.386 | 930.05 | 416.5737 | -27.3983 | 6.0597 | 3.915 | -3.34 | 20.6136 | 9.8197 | 46.9724 | 2025-07-09 | 2025_07_09 Hr 07 | 50.2665 | -2e-05 | -930.05 | -779.7051 | 669.0279 | 802.3276 | 128.7887 | 16.0093 | 93.6016 | 130.9868 | 387.6771 | 150.3639 | 23.155 | 192.1821 | 253.0697 | 21.89 | 7.2554 | 19.8359 | 218.5623 | 0 | 66.3772 | 0
2025_07_09 Hr 08 | 9.3298 | 0.000285 | 0.008037 | 3.8622 | 3.861 | 3.8618 | 3.8618 | 3.846 | 3.8622 | 179.6362 | -14.2 | 0.4608 | 68 | 0 | 96.0911 | 96.0911 | 253.0697 | 21.89 | 0.07052 | 0.052 | 0.16104 | 2.0306 | 0 | 0.0141 | 0.3978 | 29.2404 | 7.2554 | 218.5623 | 0 | 25.56 | 0 | 0 | 31.1332 | 86.0057 | 0 | 0 | -789.8039 | 1.0192 | 9.7481 | 0.05 | -1 | -4.2 | 8.3067 | 0 | 0 | 52.4042 | 52.4042 | 52.4042 | 52.4042 | 60.935 | 13.8996 | 1.0248 | 0.01312 | 6.5629 | 22.3281 | 0 | 66.7173 | 0 | 19.9548 | 1436.211 | 39.1226 | 83.1411 | 4.1602 | 0.9506 | -9.3298 | 13.847 | 4.06 | 86.386 | 1021.958 | 407.6206 | -32.0698 | 6.6268 | 3.915 | -3.34 | 22.5428 | 10.7387 | 50.7333 | 2025-07-09 | 2025_07_09 Hr 08 | 42.6232 | 0.000298 | -1021.958 | -789.8039 | 762.6563 | 837.6323 | 101.8627 | 16.0093 | 93.6016 | 148.3832 | 450.5997 | 163.6733 | 23.155 | 192.1821 | 253.0697 | 21.89 | 7.2554 | 29.2404 | 218.5623 | 25.56 | 66.7173 | 0
2025_07_09 Hr 09 | 9.3298 | 0.00111 | 0.031302 | 3.8622 | 3.861 | 3.8618 | 3.8618 | 3.846 | 3.8622 | 183.6515 | -14.2 | 0.4608 | 70 | 0 | 96.0911 | 96.0911 | 253.0697 | 21.89 | 0.07052 | 0.052 | 0.16104 | 2.0306 | 0 | 0.0141 | 0.3978 | 38.6446 | 7.2554 | 218.5623 | 0 | 25.56 | 0 | 0 | 33.1392 | 86.0057 | 0 | 0 | -735.5314 | 1.0192 | 9.9659 | 0.05 | -1 | -4.2 | 8.4923 | 0 | 0 | 54.8098 | 54.8098 | 54.8098 | 54.8098 | 63.7323 | 6.0021 | 1.0248 | 0.01312 | 6.7096 | 22.3281 | 0 | 66.2308 | 0 | 13.014 | 1464.292 | 39.9967 | 84.9995 | 4.1602 | 0.9506 | -9.3298 | 13.847 | 4.06 | 86.386 | 1094.95 | 398.2594 | -32.0698 | 6.7749 | 3.915 | -3.34 | 23.0467 | 10.9787 | 52.9004 | 2025-07-09 | 2025_07_09 Hr 09 | 46.7575 | 1.3e-05 | -1094.95 | -735.5314 | 785.272 | 846.55 | 89.0485 | 16.0093 | 93.6016 | 151.0876 | 467.0348 | 167.1496 | 23.155 | 192.1821 | 253.0697 | 21.89 | 7.2554 | 38.6446 | 218.5623 | 25.56 | 66.2308 | 0
2025_07_09 Hr 10 | 8.295 | 0.00096 | 0.027072 | 3.8622 | 3.861 | 3.8618 | 3.8618 | 3.846 | 3.8622 | 186.8637 | -14.2 | 0.4608 | 66 | 0 | 96.0911 | 96.0911 | 253.0697 | 21.89 | 0.07052 | 0.052 | 0.16104 | 2.0306 | 0 | 0.0141 | 0.3978 | 45.6765 | 7.2554 | 218.5623 | 0 | 25.56 | 0 | 0 | 34.744 | 86.0057 | 0 | 0 | -693.393 | 1.0192 | 10.1403 | 0.05 | -1 | -4.2 | 8.6409 | 0 | 0 | 56.7343 | 56.7343 | 56.7343 | 56.7343 | 65.9701 | 6.0021 | 1.0248 | 0.01312 | 6.827 | 22.3281 | 0 | 66.7173 | 0 | 9.9774 | 1487.117 | 40.6959 | 86.4862 | 4.1602 | 0.9506 | -8.295 | 13.847 | 4.06 | 86.386 | 1155.658 | 392.9689 | -31.035 | 6.8934 | 3.915 | -3.34 | 23.4498 | 11.1707 | 54.7423 | 2025-07-09 | 2025_07_09 Hr 10 | 57.6666 | 0.000305 | -1155.658 | -693.393 | 803.3646 | 854.0683 | 82.0075 | 16.0093 | 93.6016 | 153.2511 | 480.1828 | 169.9307 | 23.155 | 192.1821 | 253.0697 | 21.89 | 7.2554 | 45.6765 | 218.5623 | 25.56 | 66.7173 | 0
2025_07_09 Hr 11 | 9.3298 | 0.001215 | 0.034263 | 3.8622 | 3.861 | 3.8618 | 3.8618 | 3.846 | 3.8622 | 193.6514 | -14.2 | 0.4608 | 58 | 0 | 96.0911 | 96.0911 | 253.0697 | 21.89 | 0.07052 | 0.052 | 0.16104 | 2.0306 | 0 | 0.0141 | 0.3978 | 46.06 | 7.2554 | 218.5623 | 0 | 25.56 | 0 | 0 | 35 | 86.0057 | 0 | 0 | -654.4634 | 1.0192 | 10.5086 | 0.05 | -1 | -4.2 | 8.9548 | 0 | 0 | 60.8009 | 60.8009 | 60.8009 | 60.8009 | 70.6987 | 7.8975 | 1.0248 | 0.01312 | 7.075 | 22.3281 | 0 | 66.7173 | 0 | 8.9652 | 1516.728 | 42.1734 | 89.6278 | 4.1602 | 0.9506 | -9.3298 | 13.847 | 4.06 | 86.386 | 1222.958 | 392.7639 | -32.0698 | 7.1438 | 3.915 | -3.34 | 24.3016 | 11.5765 | 56.8867 | 2025-07-09 | 2025_07_09 Hr 11 | 65.1883 | 0.000296 | -1222.958 | -654.4634 | 838.4608 | 854.4519 | 74.8982 | 16.0093 | 93.6016 | 154.6877 | 507.9657 | 175.8074 | 23.155 | 192.1821 | 253.0697 | 21.89 | 7.2554 | 46.06 | 218.5623 | 25.56 | 66.7173 | 0
2025_07_09 Hr 12 | 15.5402 | 0.0024 | 0.06768 | 3.8622 | 3.861 | 3.8618 | 3.8618 | 3.846 | 3.8622 | 202.2939 | -14.2 | 0.4608 | 74 | 0 | 96.0911 | 96.0911 | 253.0697 | 21.89 | 0.07052 | 0.052 | 0.16104 | 2.0306 | 0 | 0.0141 | 0.3978 | 46.06 | 7.2554 | 218.5623 | 0 | 25.56 | 0 | 0 | 35 | 86.0057 | 0 | 0 | -668.2214 | 1.0192 | 10.9776 | 0.05 | -1 | -4.2 | 9.3544 | 0 | 0 | 65.9787 | 65.9787 | 65.9787 | 65.9787 | 76.7195 | 7.8975 | 1.0248 | 0.01312 | 7.3907 | 22.3281 | 0 | 66.7173 | 0 | 5.9286 | 1553.639 | 44.0546 | 93.6278 | 4.1602 | 0.9506 | -15.5402 | 13.847 | 4.06 | 86.386 | 1266.558 | 419.4213 | -38.2802 | 7.4626 | 3.915 | -3.34 | 25.3861 | 12.0931 | 58.7888 | 2025-07-09 | 2025_07_09 Hr 12 | 73.5612 | 0.000364 | -1266.558 | -668.2214 | 882.8208 | 854.4519 | 87.8962 | 16.0093 | 93.6016 | 156.1909 | 543.3402 | 183.2897 | 23.155 | 192.1821 | 253.0697 | 21.89 | 7.2554 | 46.06 | 218.5623 | 25.56 | 66.7173 | 0
2025_07_09 Hr 13 | 17.4623 | 0.001185 | 0.033417 | 3.8622 | 3.861 | 3.8618 | 3.8618 | 3.846 | 3.8622 | 208.9669 | -14.2 | 0.4608 | 62 | 0 | 96.0911 | 96.0911 | 253.0697 | 21.89 | 0.07052 | 0.052 | 0.16104 | 2.0306 | 0 | 0.0141 | 0.3978 | 46.06 | 7.2554 | 218.5623 | 0 | 25.56 | 0 | 0 | 35 | 86.0057 | 0 | 0 | -648.0398 | 1.0192 | 11.3397 | 0.05 | -1 | -4.2 | 9.663 | 0 | 0 | 69.9767 | 69.9767 | 69.9767 | 69.9767 | 81.3682 | 8.9505 | 1.0248 | 0.01312 | 7.6345 | 22.3281 | 0 | 66.7173 | 0 | 7.953 | 1582.078 | 45.5071 | 96.7163 | 4.1602 | 0.9506 | -17.4623 | 13.847 | 4.06 | 86.386 | 1312.033 | 418.1968 | -40.2022 | 7.7088 | 3.915 | -3.34 | 26.2235 | 12.4921 | 60.3183 | 2025-07-09 | 2025_07_09 Hr 13 | 84.6774 | 0.000301 | -1312.033 | -648.0398 | 917.0723 | 854.4519 | 78.9381 | 16.0093 | 93.6016 | 157.3516 | 570.6536 | 189.0671 | 23.155 | 192.1821 | 253.0697 | 21.89 | 7.2554 | 46.06 | 218.5623 | 25.56 | 66.7173 | 0
2025_07_09 Hr 14 | 16.1903 | 0.001065 | 0.030033 | 3.8622 | 3.861 | 3.8618 | 3.8618 | 3.846 | 3.8622 | 207.3034 | -14.2 | 0.4608 | 45 | 0 | 96.0911 | 96.0911 | 253.0697 | 21.89 | 0.07052 | 0.052 | 0.16104 | 2.0306 | 0 | 0.0141 | 0.3978 | 46.06 | 7.2554 | 218.5623 | 0 | 25.56 | 0 | 0 | 35 | 86.0057 | 0 | 0 | -589.6461 | 1.0192 | 11.2494 | 0.05 | -1 | -4.2 | 9.586 | 0 | 0 | 68.98 | 68.98 | 68.98 | 68.98 | 80.2093 | 8.9505 | 1.0248 | 0.01312 | 7.5737 | 22.3281 | 0 | 66.7173 | 0 | 14.0262 | 1574.977 | 45.145 | 95.9464 | 4.1602 | 0.9506 | -16.1903 | 13.847 | 4.06 | 86.386 | 1350.958 | 404.5577 | -38.9303 | 7.6474 | 3.915 | -3.34 | 26.0148 | 12.3926 | 61.0865 | 2025-07-09 | 2025_07_09 Hr 14 | 115.737 | 0.000324 | -1350.958 | -589.6461 | 908.5339 | 854.4519 | 68.0078 | 16.0093 | 93.6016 | 157.0622 | 563.8448 | 187.6269 | 23.155 | 192.1821 | 253.0697 | 21.89 | 7.2554 | 46.06 | 218.5623 | 25.56 | 66.7173 | 0
2025_07_09 Hr 15 | 16.2218 | 0.001275 | 0.035955 | 3.8622 | 3.861 | 3.8618 | 3.8618 | 3.846 | 3.8622 | 209.4449 | -14.2 | 0.4608 | 48 | 0 | 96.0911 | 96.0911 | 253.0697 | 21.89 | 0.07052 | 0.052 | 0.16104 | 2.0306 | 0 | 0.0141 | 0.3978 | 46.06 | 7.2554 | 218.5623 | 0 | 25.56 | 0 | 0 | 35 | 86.0057 | 0 | 0 | -594.77 | 1.0192 | 11.3656 | 0.05 | -1 | -4.2 | 9.6851 | 0 | 0 | 70.263 | 70.263 | 70.263 | 70.263 | 81.7012 | 11.8989 | 1.0248 | 0.01312 | 7.652 | 22.3281 | 0 | 66.7173 | 0 | 24.0036 | 1584.121 | 45.6112 | 96.9375 | 4.1602 | 0.9506 | -16.2218 | 13.847 | 4.06 | 86.386 | 1372.758 | 422.3693 | -38.9618 | 7.7264 | 3.915 | -3.34 | 26.2835 | 12.5206 | 62.0144 | 2025-07-09 | 2025_07_09 Hr 15 | 164.2547 | 0.000249 | -1372.758 | -594.77 | 919.5258 | 854.4519 | 83.9397 | 16.0093 | 93.6016 | 157.4347 | 572.6101 | 189.481 | 23.155 | 192.1821 | 253.0697 | 21.89 | 7.2554 | 46.06 | 218.5623 | 25.56 | 66.7173 | 0
2025_07_09 Hr 16 | 13.9897 | 0.002415 | 0.068103 | 3.8622 | 3.861 | 3.8618 | 3.8618 | 3.846 | 3.8622 | 210.2097 | -14.2 | 0.4608 | 52 | 0 | 96.0911 | 96.0911 | 253.0697 | 21.89 | 0.07052 | 0.052 | 0.16104 | 2.0306 | 0 | 0.0141 | 0.3978 | 46.06 | 7.2554 | 218.5623 | 0 | 25.56 | 0 | 0 | 35 | 86.0057 | 0 | 0 | -612.6787 | 1.0192 | 11.4071 | 0.05 | -1 | -4.2 | 9.7204 | 0 | 0 | 70.7212 | 70.7212 | 70.7212 | 70.7212 | 82.234 | 13.8996 | 1.0248 | 0.01312 | 7.6799 | 22.3281 | 0 | 66.7173 | 0 | 30.9444 | 1587.416 | 45.7777 | 97.2915 | 4.1602 | 0.9506 | -13.9897 | 13.847 | 4.06 | 86.386 | 1371.75 | 433.742 | -36.7297 | 7.7546 | 3.915 | -3.34 | 26.3795 | 12.5663 | 62.2102 | 2025-07-09 | 2025_07_09 Hr 16 | 191.7533 | -5e-05 | -1371.75 | -612.6787 | 923.4514 | 854.4519 | 96.9145 | 16.0093 | 93.6016 | 157.5677 | 575.7406 | 190.1431 | 23.155 | 192.1821 | 253.0697 | 21.89 | 7.2554 | 46.06 | 218.5623 | 25.56 | 66.7173 | 0
2025_07_09 Hr 17 | 8.3 | 0.002835 | 0.079947 | 3.8622 | 3.861 | 3.8618 | 3.8618 | 3.846 | 3.8622 | 209.2154 | -14.2 | 0.4608 | 57 | 0 | 96.0911 | 96.0911 | 253.0697 | 21.89 | 0.07052 | 0.052 | 0.16104 | 2.0306 | 0 | 0.0141 | 0.3978 | 46.06 | 7.2554 | 218.5623 | 0 | 25.56 | 0 | 0 | 35 | 86.0057 | 0 | 0 | -606.6952 | 1.0192 | 11.3532 | 0.05 | -1 | -4.2 | 9.6745 | 0 | 0 | 70.1256 | 70.1256 | 70.1256 | 70.1256 | 81.5414 | 16.848 | 1.0248 | 0.01312 | 7.6436 | 22.3281 | 0 | 66.7173 | 0 | 24.0036 | 1583.186 | 45.5612 | 96.8313 | 4.1602 | 0.9506 | -8.3 | 13.847 | 4.06 | 86.386 | 1373.65 | 428.1995 | -31.04 | 7.7179 | 3.915 | -3.34 | 26.2547 | 12.5069 | 62.2065 | 2025-07-09 | 2025_07_09 Hr 17 | 203.7951 | -8.5e-05 | -1373.65 | -606.6952 | 918.348 | 854.4519 | 97.9344 | 16.0093 | 93.6016 | 157.3948 | 571.6709 | 189.2823 | 23.155 | 192.1821 | 253.0697 | 21.89 | 7.2554 | 46.06 | 218.5623 | 25.56 | 66.7173 | 0
2025_07_09 Hr 18 | 4.6583 | 0.0012 | 0.03384 | 3.8622 | 3.861 | 3.8618 | 3.8618 | 3.846 | 3.8622 | 212.5997 | -14.2 | 0.4608 | 57 | 0 | 96.0911 | 96.0911 | 253.0697 | 21.89 | 0.07052 | 0.052 | 0.16104 | 2.0306 | 0 | 0.0141 | 0.3978 | 46.06 | 7.2554 | 218.5623 | 0 | 25.56 | 0 | 0 | 35 | 86.0057 | 0 | 0 | -647.8975 | 1.0192 | 11.5368 | 0.05 | -1 | -4.2 | 9.831 | 0 | 0 | 72.1532 | 72.1532 | 72.1532 | 72.1532 | 83.899 | 18.8487 | 1.0248 | 0.01312 | 7.7672 | 22.3281 | 0 | 66.7173 | 0 | 33.8364 | 1597.581 | 46.035 | 98.3977 | 4.1602 | 0.9506 | -4.6583 | 13.847 | 4.06 | 86.386 | 1361.342 | 439.0568 | -27.3983 | 7.8428 | 3.915 | -3.34 | 26.6794 | 12.7092 | 62.2628 | 2025-07-09 | 2025_07_09 Hr 18 | 172.0753 | -0.0005 | -1361.342 | -647.8975 | 935.4561 | 854.4519 | 109.7201 | 16.0093 | 93.6016 | 157.9834 | 585.5233 | 191.9494 | 23.155 | 192.1821 | 253.0697 | 21.89 | 7.2554 | 46.06 | 218.5623 | 25.56 | 66.7173 | 0
2025_07_09 Hr 19 | 2.0696 | 0.00099 | 0.027918 | 3.8622 | 3.861 | 3.8618 | 3.8618 | 3.846 | 3.8622 | 212.4659 | -14.2 | 0.4608 | 53 | 0 | 96.0911 | 96.0911 | 253.0697 | 21.89 | 0.07052 | 0.052 | 0.16104 | 2.0306 | 0 | 0.0141 | 0.3978 | 46.06 | 7.2554 | 218.5623 | 0 | 25.56 | 0 | 0 | 35 | 86.0057 | 0 | 0 | -673.2126 | 1.0192 | 11.5296 | 0.05 | -1 | -4.2 | 9.8248 | 0 | 0 | 72.073 | 72.073 | 72.073 | 72.073 | 83.8058 | 19.9017 | 1.0248 | 0.01312 | 7.7623 | 22.3281 | 0 | 66.7173 | 0 | 21.9792 | 1597.004 | 46.035 | 98.3357 | 4.1602 | 0.9506 | -2.0696 | 13.847 | 4.06 | 86.386 | 1320.558 | 421.577 | -24.8096 | 7.8378 | 3.915 | -3.34 | 26.6626 | 12.7012 | 60.986 | 2025-07-09 | 2025_07_09 Hr 19 | 136.7771 | 0.000311 | -1320.558 | -673.2126 | 934.7984 | 854.4519 | 94.9098 | 16.0093 | 93.6016 | 157.9602 | 584.9755 | 191.8627 | 23.155 | 192.1821 | 253.0697 | 21.89 | 7.2554 | 46.06 | 218.5623 | 25.56 | 66.7173 | 0
2025_07_09 Hr 20 | 0.51906 | 0.0009 | 0.02538 | 3.8622 | 3.861 | 3.8618 | 3.8618 | 3.846 | 3.8622 | 208.508 | -14.2 | 0.4608 | 52 | 0 | 96.0911 | 96.0911 | 253.0697 | 21.89 | 0.07052 | 0.052 | 0.16104 | 2.0306 | 0 | 0.0141 | 0.3978 | 45.9947 | 7.2554 | 218.5623 | 0 | 25.56 | 0 | 0 | 35 | 86.0057 | 0 | 0 | -687.0996 | 1.0192 | 11.3148 | 0.05 | -1 | -4.2 | 9.6417 | 0 | 0 | 69.7017 | 69.7017 | 69.7017 | 69.7017 | 81.0485 | 19.9017 | 1.0248 | 0.01312 | 7.6177 | 22.3281 | 0 | 66.2308 | 0 | 14.8938 | 1579.561 | 45.4072 | 96.5039 | 4.1602 | 0.9506 | -0.51906 | 13.847 | 4.06 | 86.386 | 1277.95 | 408.748 | -23.2591 | 7.6918 | 3.915 | -3.34 | 26.1659 | 12.4646 | 59.4868 | 2025-07-09 | 2025_07_09 Hr 20 | 66.2849 | 1e-05 | -1277.95 | -687.0996 | 914.7168 | 853.9001 | 86.8218 | 16.0093 | 93.6016 | 157.2718 | 568.7753 | 188.6698 | 23.155 | 192.1821 | 253.0697 | 21.89 | 7.2554 | 45.9947 | 218.5623 | 25.56 | 66.2308 | 0
2025_07_09 Hr 21 | 0 | 0.001425 | 0.040185 | 3.8622 | 3.861 | 3.8618 | 3.8618 | 3.846 | 3.8622 | 204.1294 | -14.2 | 0.4608 | 48 | 0 | 96.0911 | 96.0911 | 253.0697 | 21.89 | 0.07052 | 0.052 | 0.16104 | 2.0306 | 0 | 0.0141 | 0.3978 | 33.0097 | 7.2554 | 218.5623 | 0 | 25.56 | 0 | 0 | 35 | 86.0057 | 0 | 0 | -722.6194 | 1.0192 | 11.0772 | 0.05 | -1 | -4.2 | 9.4393 | 0 | 0 | 67.0785 | 67.0785 | 67.0785 | 67.0785 | 77.9982 | 15.9003 | 1.0248 | 0.01312 | 7.4578 | 22.3281 | 0 | 60.5435 | 0 | 19.9548 | 1542.22 | 44.4541 | 94.4774 | 4.1602 | 0.9506 | 0 | 13.847 | 4.06 | 86.386 | 1198.358 | 401.4982 | -22.74 | 7.5303 | 3.915 | -3.34 | 25.6165 | 12.2029 | 56.8124 | 2025-07-09 | 2025_07_09 Hr 21 | 49.1048 | 0.000379 | -1198.358 | -722.6194 | 892.2424 | 835.2278 | 83.8967 | 16.0093 | 93.6016 | 156.5102 | 550.8533 | 184.8789 | 23.155 | 192.1821 | 253.0697 | 21.89 | 7.2554 | 33.0097 | 218.5623 | 25.56 | 60.5435 | 0
2025_07_09 Hr 22 | 0 | 0.000285 | 0.008037 | 3.8622 | 3.861 | 3.8618 | 3.8618 | 3.846 | 3.8622 | 195.6017 | -14.2 | 0.4608 | 38 | 0 | 96.0911 | 96.0911 | 204.9865 | 7.2967 | 0.07052 | 0.052 | 0.16104 | 2.0306 | 0 | 0.0141 | 0.3978 | 14.7392 | 7.2554 | 218.5623 | 0 | 4.26 | 0 | 0 | 35 | 86.0057 | 0 | 0 | -644.2761 | 1.0192 | 10.6144 | 0.05 | -1 | -4.2 | 9.0449 | 0 | 0 | 61.9694 | 61.9694 | 61.9694 | 61.9694 | 72.0574 | 15.9003 | 1.0248 | 0.01312 | 7.1462 | 22.3281 | 0 | 46.7355 | 0 | 47.8626 | 1389.744 | 42.5979 | 90.5305 | 4.1602 | 0.9506 | 0 | 13.847 | 4.06 | 86.386 | 1134.75 | 412.0219 | -22.74 | 7.2157 | 3.915 | -3.34 | 24.5463 | 11.6931 | 53.2707 | 2025-07-09 | 2025_07_09 Hr 22 | 23.7603 | -6.9e-05 | -1134.75 | -644.2761 | 848.4713 | 719.1727 | 101.7712 | 16.0093 | 93.6016 | 155.0269 | 515.9484 | 177.4959 | 23.155 | 192.1821 | 204.9865 | 7.2967 | 7.2554 | 14.7392 | 218.5623 | 4.26 | 46.7355 | 0
2025_07_09 Hr 23 | 0 | 0 | 0 | 3.8622 | 3.861 | 3.8618 | 3.8618 | 3.846 | 3.8622 | 182.5425 | 0 | 0.4608 | 43 | 0 | 92.8536 | 92.8536 | 205.5571 | 6.1967 | 0.07052 | 0.052 | 0.16104 | 2.0306 | 0 | 0.0141 | 0.3978 | 15.1321 | 7.2554 | 208.0402 | 0 | 8.52 | 0 | 0 | 32.5852 | 86.0057 | 0 | 0 | -710.8328 | 1.0192 | 9.9058 | 0.05 | -1 | -4.2 | 8.4411 | 0 | 0 | 54.1454 | 54.1454 | 54.1454 | 54.1454 | 62.9597 | 23.7978 | 1.0248 | 0.01312 | 6.6691 | 22.3281 | 0 | 53.9343 | 0 | 46.8504 | 1325.922 | 39.7553 | 84.4863 | 4.1602 | 0.9506 | 0 | 13.847 | 4.06 | 86.386 | 1019.15 | 412.6005 | -8.54 | 6.734 | 3.915 | -3.34 | 22.9075 | 10.9124 | 49.5833 | 2025-07-09 | 2025_07_09 Hr 23 | 24.4034 | 3e-05 | -1019.15 | -710.8328 | 793.2258 | 713.498 | 113.6482 | 16.0093 | 93.6016 | 150.3407 | 462.4956 | 180.3895 | 23.155 | 185.7071 | 205.5571 | 6.1967 | 7.2554 | 15.1321 | 208.0402 | 8.52 | 53.9343 | 0
2025_07_09 Hr 24 | 0 | 0 | 0 | 0 | 0 | 0 | 0 | 0 | 0 | 168.1831 | 0 | 0.4608 | 48 | 0 | 26.0602 | 26.0606 | 163.9399 | 0 | 0.07052 | 0.052 | 0.16104 | 2.0306 | 0 | 0.0141 | 0.3978 | 14.7392 | 0 | 159.1682 | 0 | 0 | 0 | 0 | 25.4114 | 85.7181 | 0 | 0 | -450.3972 | 1.0192 | 9.1265 | 0.11 | -1 | -4.2 | 7.7771 | 0 | 0 | 45.5424 | 45.5424 | 45.5424 | 45.5424 | 52.9563 | 25.7985 | 1.0248 | 0.01312 | 6.1445 | 22.3281 | 0 | 50.7129 | 0 | 31.9566 | 984.3718 | 36.6296 | 77.8403 | 4.1602 | 0.9506 | 0 | 13.847 | 4.06 | 86.386 | 917.71 | 392.2754 | -8.54 | 6.2042 | 3.915 | -3.34 | 21.1055 | 10.054 | 42.1531 | 2025-07-09 | 2025_07_09 Hr 24 | 12.4566 | -1.4e-05 | -917.71 | -450.3972 | 712.0601 | 440.6811 | 105.7551 | 16.0093 | 93.6016 | 140.3818 | 403.7209 | 167.9575 | 0 | 52.1208 | 163.9399 | 0 | 0 | 14.7392 | 159.1682 | 0 | 50.7129 | 0
2025_07_10 Hr 01 | 0 | 0 | 0 | 0 | 0 | 0 | 0 | 0 | 0 | 154.3907 | 0 | 0.4608 | 44 | 0 | 25.9446 | 25.9446 | 163.9399 | 0 | 0.07052 | 0.052 | 0.16104 | 2.0306 | 0 | 0.0141 | 0.3978 | 14.7392 | 0 | 159.1682 | 0 | 0 | 0 | 0 | 20.3622 | 66.0741 | 0 | 0 | -377.4738 | 1.0192 | 8.4392 | 0.16 | -1 | -4.2 | 7.2405 | 0 | 0 | 37.8498 | 37.8498 | 37.8498 | 37.8498 | 44.0114 | 24.8508 | 1.0248 | 0.01312 | 5.4433 | 21.9824 | 0 | 0 | 0 | 27.9078 | 852.8683 | 33.6707 | 71.5528 | 4.1602 | 0.9506 | 0 | 13.847 | 4.06 | 86.386 | 838.16 | 371.3055 | -8.54 | 5.7712 | 3.915 | -3.34 | 19.5082 | 9.27 | 38.0541 | 2025-07-10 | 2025_07_10 Hr 01 | 3.4091 | 4.3e-05 | -838.16 | -377.4738 | 619.5279 | 389.7365 | 96.7586 | 16.0093 | 93.6016 | 113.3304 | 350.2134 | 155.9841 | 0 | 51.8892 | 163.9399 | 0 | 0 | 14.7392 | 159.1682 | 0 | 0 | 0
2025_07_10 Hr 02 | 0 | 0 | 0 | 0 | 0 | 0 | 0 | 0 | 0 | 148.629 | 0 | 0.4608 | 24 | 0 | 25.9446 | 25.9446 | 163.9399 | 0 | 0.07052 | 0.052 | 0.16104 | 2.0306 | 0 | 0.0141 | 0.3978 | 14.7392 | 0 | 159.1682 | 0 | 0 | 0 | 0 | 17.4274 | 64.0863 | 0 | 0 | -376.7062 | 1.0192 | 8.1242 | 0.16 | -1 | -4.2 | 6.9703 | 0 | 0 | 34.4569 | 34.4569 | 34.4569 | 34.4569 | 40.0662 | 28.8522 | 1.0248 | 0.01312 | 5.2401 | 21.9824 | 0 | 0 | 0 | 30.9444 | 823.6635 | 32.4141 | 68.8826 | 4.1602 | 0.9506 | 0 | 13.847 | 4.06 | 86.386 | 791.76 | 353.3427 | -8.54 | 5.5558 | 3.915 | -3.34 | 18.7802 | 8.924 | 36.2124 | 2025-07-10 | 2025_07_10 Hr 02 | 12.5213 | -3e-06 | -791.76 | -376.7062 | 585.3222 | 389.7365 | 83.7966 | 16.0093 | 93.6016 | 107.4041 | 326.9348 | 150.9833 | 0 | 51.8892 | 163.9399 | 0 | 0 | 14.7392 | 159.1682 | 0 | 0 | 0
2025_07_10 Hr 03 | 0 | 0 | 0 | 0 | 0 | 0 | 0 | 0 | 0 | 142.981 | 0 | 0.4608 | 8 | 0 | 25.9446 | 25.9446 | 163.9399 | 0 | 0.07052 | 0.052 | 0.16104 | 2.0306 | 0 | 0.0141 | 0.3978 | 14.7392 | 0 | 159.1682 | 0 | 0 | 0 | 0 | 14.5505 | 60.4879 | 0 | 0 | -385.3286 | 1.0192 | 7.8155 | 0.16 | -1 | -4.2 | 6.7054 | 0 | 0 | 31.131 | 31.131 | 31.131 | 31.131 | 36.1988 | 34.749 | 1.0248 | 0.01312 | 5.041 | 21.9824 | 0 | 0 | 0 | 46.8504 | 793.3853 | 31.1824 | 66.265 | 4.1602 | 0.9506 | 0 | 13.847 | 4.06 | 86.386 | 753.76 | 354.2434 | -8.54 | 5.3447 | 3.915 | -3.34 | 18.0665 | 8.5849 | 34.8259 | 2025-07-10 | 2025_07_10 Hr 03 | 11.9388 | 0 | -753.76 | -385.3286 | 550.1418 | 389.7365 | 89.5994 | 16.0093 | 93.6016 | 99.945 | 304.1156 | 146.0812 | 0 | 51.8892 | 163.9399 | 0 | 0 | 14.7392 | 159.1682 | 0 | 0 | 0
2025_07_10 Hr 04 | 0 | 0 | 0 | 0 | 0 | 0 | 0 | 0 | 0 | 139.759 | 0 | 0.4608 | 8 | 0 | 27.679 | 27.679 | 167.724 | 0 | 0.07052 | 0.052 | 0.16104 | 2.0306 | 0 | 0.0141 | 0.3978 | 14.7392 | 0 | 164.4849 | 0 | 0 | 0 | 0 | 12.9093 | 54.8559 | 0 | 0 | -365.984 | 1.0192 | 7.6394 | 0.16 | -1 | -4.2 | 6.5543 | 0 | 0 | 29.2336 | 29.2336 | 29.2336 | 29.2336 | 33.9926 | 37.6974 | 1.0248 | 0.01312 | 4.9274 | 21.9824 | 0 | 0 | 0 | 33.8364 | 785.1027 | 30.4797 | 64.7717 | 4.1602 | 0.9506 | 0 | 13.847 | 4.06 | 86.386 | 751.96 | 341.3813 | -8.54 | 5.2243 | 3.915 | -3.34 | 17.6594 | 8.3915 | 34.5003 | 2025-07-10 | 2025_07_10 Hr 04 | 7.8099 | -8.5e-05 | -751.96 | -365.984 | 526.4932 | 402.306 | 79.5338 | 16.0093 | 93.6016 | 92.1105 | 291.098 | 143.2847 | 0 | 55.3579 | 167.724 | 0 | 0 | 14.7392 | 164.4849 | 0 | 0 | 0
2025_07_10 Hr 05 | 0 | 0 | 0 | 0 | 0 | 0 | 0 | 0 | 0 | 142.6778 | 0 | 0.4608 | 6 | 0 | 25.9446 | 25.9446 | 163.9399 | 0 | 0.07052 | 0.052 | 0.16104 | 2.0306 | 0 | 0.0141 | 0.3978 | 14.7392 | 0 | 159.1682 | 0 | 0 | 0 | 0 | 14.396 | 59.9578 | 0 | 0 | -370.0451 | 1.0192 | 7.7989 | 0.16 | -1 | -4.2 | 6.6912 | 0 | 0 | 30.9524 | 30.9524 | 30.9524 | 30.9524 | 35.9912 | 33.8013 | 1.0248 | 0.01312 | 5.0303 | 21.9824 | 0 | 0 | 0 | 52.9236 | 791.4227 | 31.1163 | 66.1244 | 4.1602 | 0.9506 | 0 | 13.847 | 4.06 | 86.386 | 769.9434 | 357.1057 | -8.54 | 5.3334 | 3.915 | -3.34 | 18.0282 | 8.5667 | 35.2636 | 2025-07-10 | 2025_07_10 Hr 05 | 10.1009 | -0.000102 | -769.9434 | -370.0451 | 547.9161 | 389.7365 | 92.7249 | 16.0093 | 93.6016 | 99.2076 | 302.8905 | 145.818 | 0 | 51.8892 | 163.9399 | 0 | 0 | 14.7392 | 159.1682 | 0 | 0 | 0
2025_07_10 Hr 06 | 1.0298 | 0 | 0 | 0 | 0 | 0 | 0 | 0 | 0 | 153.2535 | 0 | 0.4608 | 3 | 0 | 34.9633 | 34.965 | 164.5708 | 0 | 0.07052 | 0.052 | 0.16104 | 2.0306 | 0 | 0.0141 | 0.3978 | 14.7392 | 0 | 160.7632 | 0 | 0 | 0 | 0 | 19.7829 | 64.0863 | 0 | 0 | -393.2733 | 1.0192 | 8.377 | 0.16 | -1 | -4.2 | 7.1871 | 0 | 0 | 37.1802 | 37.1802 | 37.1802 | 37.1802 | 43.2328 | 33.8013 | 1.0248 | 0.01312 | 5.4032 | 21.9824 | 0 | 0 | 0 | 45.8382 | 865.7739 | 33.4227 | 71.0258 | 4.1602 | 0.9506 | -1.0298 | 13.847 | 4.06 | 86.386 | 820.16 | 357.2292 | -9.5698 | 5.7287 | 3.915 | -3.34 | 19.3645 | 9.2017 | 37.5515 | 2025-07-10 | 2025_07_10 Hr 06 | 17.5045 | -0.000106 | -820.16 | -393.2733 | 611.1813 | 410.0016 | 82.6395 | 16.0093 | 93.6016 | 110.5653 | 345.6189 | 154.9971 | 0 | 69.9283 | 164.5708 | 0 | 0 | 14.7392 | 160.7632 | 0 | 0 | 0
2025_07_10 Hr 07 | 5.1707 | 6e-05 | 0.001692 | 0 | 0 | 0 | 0 | 0 | 0 | 159.7544 | -14.2 | 0.4608 | 2 | 0 | 51.6133 | 51.6183 | 211.014 | 0 | 0.07052 | 0.052 | 0.16104 | 2.0306 | 0 | 0.0141 | 0.3978 | 0 | 0 | 197.0136 | 0 | 0 | 0 | 0 | 23.0943 | 75.4498 | 0 | 0 | -417.3077 | 1.0192 | 8.7324 | 0.71 | -1 | -4.2 | 7.492 | 0 | 0 | 41.0084 | 41.0084 | 41.0084 | 41.0084 | 47.6842 | 23.7978 | 1.0248 | 0.01312 | 5.6324 | 21.9824 | 0 | 0 | 0 | 32.9688 | 1009.106 | 34.8405 | 74.0387 | 4.1602 | 0.9506 | -5.1707 | 13.847 | 4.06 | 86.386 | 907.0267 | 343.1396 | -27.9107 | 5.9717 | 3.915 | -3.34 | 20.1859 | 9.592 | 41.3039 | 2025-07-10 | 2025_07_10 Hr 07 | 22.5942 | 1.2e-05 | -907.0267 | -417.3077 | 644.6959 | 511.2593 | 58.7684 | 16.0093 | 93.6016 | 126.3725 | 371.8839 | 146.4395 | 0 | 103.2317 | 211.014 | 0 | 0 | 0 | 197.0136 | 0 | 0 | 0
2025_07_10 Hr 08 | 9.8505 | 0.00057 | 0.016074 | 0 | 0 | 0 | 0 | 0 | 0 | 172.0549 | -14.2 | 0.4608 | 1 | 0 | 68.2633 | 68.2733 | 253.0697 | 21.89 | 0.07052 | 0.052 | 0.16104 | 2.0306 | 0 | 0.0141 | 0.3978 | 0 | 0 | 218.5623 | 0 | 0 | 0 | 0 | 29.3597 | 85.8684 | 0 | 0 | -501.5114 | 1.0192 | 9.4047 | 0.71 | -1 | -4.2 | 8.0689 | 0 | 0 | 48.2518 | 48.2518 | 48.2518 | 48.2518 | 56.1067 | 17.901 | 1.0248 | 0.01312 | 6.0661 | 21.9824 | 0 | 0 | 0 | 17.9304 | 1196.443 | 37.523 | 79.7393 | 4.1602 | 0.9506 | -9.8505 | 13.847 | 4.06 | 86.386 | 998.9017 | 336.5608 | -32.5905 | 6.4315 | 3.915 | -3.34 | 21.7402 | 10.3306 | 46.0385 | 2025-07-10 | 2025_07_10 Hr 08 | 29.1431 | -1.9e-05 | -998.9017 | -501.5114 | 723.8955 | 630.0587 | 36.848 | 16.0093 | 93.6016 | 145.1993 | 421.5807 | 157.1155 | 0 | 136.5367 | 253.0697 | 21.89 | 0 | 0 | 218.5623 | 0 | 0 | 0
2025_07_10 Hr 09 | 11.4027 | 0.00216 | 0.060912 | 0 | 0 | 0 | 0 | 0 | 0 | 175.1631 | -14.2 | 0.4608 | 4 | 0 | 92.1064 | 92.0889 | 253.0697 | 21.8896 | 0.07052 | 0.052 | 0.16104 | 2.0306 | 0 | 0.0141 | 0.3978 | 0 | 0 | 218.5623 | 0 | 0 | 0 | 0 | 30.943 | 85.8684 | 0 | 0 | -543.3878 | 1.0192 | 9.5746 | 0.71 | -1 | -4.2 | 8.2146 | 0 | 0 | 50.0822 | 50.0822 | 50.0822 | 50.0822 | 58.2351 | 17.901 | 1.0248 | 0.01312 | 6.1756 | 21.9824 | 0 | 0 | 0 | 45.8382 | 1258.829 | 38.2009 | 81.1799 | 4.1602 | 0.9506 | -11.4027 | 13.847 | 4.06 | 86.386 | 1053.018 | 371.7202 | -34.1427 | 6.5477 | 3.915 | -3.34 | 22.1329 | 10.5172 | 48.7257 | 2025-07-10 | 2025_07_10 Hr 09 | 46.4969 | 0.000266 | -1053.018 | -543.3878 | 741.2761 | 677.7168 | 67.8023 | 16.0093 | 93.6016 | 147.324 | 434.1388 | 159.8133 | 0 | 184.1952 | 253.0697 | 21.8896 | 0 | 0 | 218.5623 | 0 | 0 | 0
2025_07_10 Hr 10 | 13.993 | 0.004905 | 0.13832 | 0 | 0 | 0 | 0 | 0 | 0 | 182.3084 | -14.2 | 0.4608 | 6 | 0 | 96.0911 | 96.0911 | 253.0697 | 21.89 | 0.07052 | 0.052 | 0.16104 | 2.0306 | 0 | 0.0141 | 0.3978 | 0 | 0 | 218.5623 | 0 | 25.56 | 0 | 0 | 34.5825 | 85.8684 | 0 | 0 | -561.4268 | 1.0192 | 9.9652 | 0.71 | -1 | -4.2 | 8.5497 | 0 | 0 | 54.2898 | 54.2898 | 54.2898 | 54.2898 | 63.1277 | 17.901 | 1.0248 | 0.01312 | 6.4276 | 21.9824 | 0 | 0 | 0 | 49.887 | 1326.206 | 39.7592 | 84.4914 | 4.1602 | 0.9506 | -13.993 | 13.847 | 4.06 | 86.386 | 1114.61 | 386.5637 | -36.733 | 6.8148 | 3.915 | -3.34 | 23.0358 | 10.9462 | 51.3943 | 2025-07-10 | 2025_07_10 Hr 10 | 47.0181 | -5e-05 | -1114.61 | -561.4268 | 781.2305 | 711.2641 | 73.9312 | 16.0093 | 93.6016 | 152.2082 | 463.0073 | 166.015 | 0 | 192.1821 | 253.0697 | 21.89 | 0 | 0 | 218.5623 | 25.56 | 0 | 0
2025_07_10 Hr 11 | 13.988 | 0.006495 | 0.18316 | 0 | 0 | 0 | 0 | 0 | 0 | 189.9275 | -14.2 | 0.4608 | 9 | 0 | 96.0911 | 96.0911 | 253.0697 | 21.89 | 0.07052 | 0.052 | 0.16104 | 2.0306 | 0 | 0.0141 | 0.3978 | 0 | 0 | 218.5623 | 0 | 25.56 | 0 | 0 | 35 | 85.8684 | 0 | 0 | -552.3655 | 1.0192 | 10.3817 | 0.71 | -1 | -4.2 | 8.907 | 0 | 0 | 58.7765 | 58.7765 | 58.7765 | 58.7765 | 68.3448 | 13.8996 | 1.0248 | 0.01312 | 6.6962 | 21.9824 | 0 | 0 | 0 | 34.8486 | 1358.779 | 41.4208 | 88.0225 | 4.1602 | 0.9506 | -13.988 | 13.847 | 4.06 | 86.386 | 1146.818 | 377.1334 | -36.728 | 7.0996 | 3.915 | -3.34 | 23.9985 | 11.4037 | 52.5465 | 2025-07-10 | 2025_07_10 Hr 11 | 56.9544 | 0.000348 | -1146.818 | -552.3655 | 820.371 | 711.2641 | 57.9379 | 16.0093 | 93.6016 | 153.9529 | 493.7902 | 172.6279 | 0 | 192.1821 | 253.0697 | 21.89 | 0 | 0 | 218.5623 | 25.56 | 0 | 0
2025_07_10 Hr 12 | 13.9914 | 0.00774 | 0.21827 | 1.9315 | 1.9305 | 1.9309 | 1.9309 | 1.923 | 1.9311 | 200.7686 | -14.2 | 0.4608 | 13 | 0 | 96.0911 | 96.0911 | 253.0697 | 21.89 | 0.07052 | 0.052 | 0.16104 | 2.0306 | 0 | 0.0141 | 0.3978 | 0 | 0 | 218.5623 | 0 | 25.56 | 0 | 0 | 35 | 85.8684 | 0 | 0 | -615.4506 | 1.0192 | 10.9742 | 0.62917 | -1 | -4.2 | 9.4154 | 0 | 0 | 65.1605 | 65.1605 | 65.1605 | 65.1605 | 75.7681 | 10.9512 | 1.0248 | 0.01312 | 7.0784 | 21.9824 | 0 | 62.9767 | 0 | 24.0036 | 1479.057 | 43.7851 | 93.0468 | 4.1602 | 0.9506 | -13.9914 | 13.847 | 4.06 | 86.386 | 1203.629 | 376.7539 | -36.7314 | 7.5048 | 3.915 | -3.34 | 25.3683 | 12.0546 | 55.618 | 2025-07-10 | 2025_07_10 Hr 12 | 67.5855 | 0.000173 | -1203.629 | -615.4506 | 875.4693 | 785.8187 | 48.1808 | 16.0093 | 93.6016 | 155.8413 | 537.5907 | 182.0373 | 11.5779 | 192.1821 | 253.0697 | 21.89 | 0 | 0 | 218.5623 | 25.56 | 62.9767 | 0
2025_07_10 Hr 13 | 16.5568 | 0.00807 | 0.22757 | 3.8622 | 3.861 | 3.8618 | 3.8618 | 3.846 | 3.8622 | 201.1287 | -14.2 | 0.4608 | 16 | 0 | 96.0911 | 96.0911 | 253.0697 | 21.89 | 0.07052 | 0.052 | 0.16104 | 2.0306 | 0 | 0.0141 | 0.3978 | 0 | 0 | 218.5623 | 0 | 25.56 | 0 | 0 | 35 | 85.8684 | 0 | 0 | -582.7774 | 1.0192 | 10.9939 | 0.6 | -1 | -4.2 | 9.4323 | 0 | 0 | 65.3726 | 65.3726 | 65.3726 | 65.3726 | 76.0147 | 8.9505 | 1.0248 | 0.01312 | 7.0911 | 21.9824 | 0 | 66.7173 | 0 | 30.9444 | 1495.902 | 43.8637 | 93.2137 | 4.1602 | 0.9506 | -16.5568 | 13.847 | 4.06 | 86.386 | 1261.4 | 387.5724 | -39.2968 | 7.5183 | 3.915 | -3.34 | 25.4138 | 12.0763 | 57.4681 | 2025-07-10 | 2025_07_10 Hr 13 | 56.6403 | 2.4e-05 | -1261.4 | -582.7774 | 877.2995 | 801.1365 | 56.1305 | 16.0093 | 93.6016 | 155.9041 | 539.0457 | 182.3498 | 23.155 | 192.1821 | 253.0697 | 21.89 | 0 | 0 | 218.5623 | 25.56 | 66.7173 | 0
2025_07_10 Hr 14 | 15.9034 | 0.00903 | 0.25465 | 3.8622 | 3.861 | 3.8618 | 3.8618 | 3.846 | 3.8622 | 206.4545 | -14.2 | 0.4608 | 19 | 0 | 96.0911 | 96.0911 | 253.0697 | 21.89 | 0.07052 | 0.052 | 0.16104 | 2.0306 | 0 | 0.0141 | 0.3978 | 0 | 0 | 218.5623 | 0 | 25.56 | 0 | 0 | 35 | 85.8684 | 0 | 0 | -555.2336 | 1.0192 | 11.285 | 0.6 | -1 | -4.2 | 9.6821 | 0 | 0 | 68.5088 | 68.5088 | 68.5088 | 68.5088 | 79.6614 | 11.8989 | 1.0248 | 0.01312 | 7.2789 | 21.9824 | 0 | 66.7173 | 0 | 31.9566 | 1518.374 | 45.0252 | 95.6819 | 4.1602 | 0.9506 | -15.9034 | 13.847 | 4.06 | 86.386 | 1323 | 398.503 | -38.6434 | 7.7174 | 3.915 | -3.34 | 26.0868 | 12.396 | 59.5373 | 2025-07-10 | 2025_07_10 Hr 14 | 56.8314 | -6e-06 | -1323 | -555.2336 | 904.3671 | 801.1365 | 63.1192 | 16.0093 | 93.6016 | 156.8318 | 560.563 | 186.9723 | 23.155 | 192.1821 | 253.0697 | 21.89 | 0 | 0 | 218.5623 | 25.56 | 66.7173 | 0
2025_07_10 Hr 15 | 15.9399 | 0.00891 | 0.25126 | 3.8622 | 3.861 | 3.8618 | 3.8618 | 3.846 | 3.8622 | 204.6918 | -14.2 | 0.4608 | 25 | 0 | 96.0911 | 96.0911 | 253.0697 | 21.89 | 0.07052 | 0.052 | 0.16104 | 2.0306 | 0 | 0.0141 | 0.3978 | 0 | 0 | 218.5623 | 0 | 25.56 | 0 | 0 | 35 | 85.8684 | 0 | 0 | -521.8513 | 1.0192 | 11.1887 | 0.6 | -1 | -4.2 | 9.5994 | 0 | 0 | 67.4708 | 67.4708 | 67.4708 | 67.4708 | 78.4545 | 11.8989 | 1.0248 | 0.01312 | 7.2167 | 21.9824 | 0 | 66.7173 | 0 | 30.9444 | 1510.942 | 44.6408 | 94.865 | 4.1602 | 0.9506 | -15.9399 | 13.847 | 4.06 | 86.386 | 1352.408 | 401.9973 | -38.6799 | 7.6515 | 3.915 | -3.34 | 25.864 | 12.2902 | 60.2589 | 2025-07-10 | 2025_07_10 Hr 15 | 46.7561 | 0.000213 | -1352.408 | -521.8513 | 895.4087 | 801.1364 | 68.1035 | 16.0093 | 93.6016 | 156.5248 | 553.4415 | 185.4424 | 23.155 | 192.1821 | 253.0697 | 21.89 | 0 | 0 | 218.5623 | 25.56 | 66.7173 | 0
2025_07_10 Hr 16 | 17.2749 | 0.008895 | 0.25084 | 3.8622 | 3.861 | 3.8618 | 3.8618 | 3.846 | 3.8622 | 206.9472 | -14.2 | 0.4608 | 29 | 0 | 96.0911 | 96.0911 | 253.0697 | 21.89 | 0.07052 | 0.052 | 0.16104 | 2.0306 | 0 | 0.0141 | 0.3978 | 0 | 3.0239 | 218.5623 | 0 | 25.56 | 0 | 0 | 35 | 85.8684 | 0 | 0 | -501.2699 | 1.0192 | 11.312 | 0.6 | -1 | -4.2 | 9.7052 | 0 | 0 | 68.799 | 68.799 | 68.799 | 68.799 | 79.9988 | 10.9512 | 1.0248 | 0.01312 | 7.2962 | 21.9824 | 0 | 66.7173 | 0 | 27.9078 | 1523.471 | 45.1326 | 95.9103 | 4.1602 | 0.9506 | -17.2749 | 13.847 | 4.06 | 86.386 | 1387.492 | 405.3055 | -40.0149 | 7.7358 | 3.915 | -3.34 | 26.149 | 12.4256 | 61.373 | 2025-07-10 | 2025_07_10 Hr 16 | 71.2842 | -0.000405 | -1387.492 | -501.2699 | 906.8715 | 804.1604 | 68.1187 | 16.0093 | 93.6016 | 156.9176 | 562.5539 | 187.4 | 23.155 | 192.1821 | 253.0697 | 21.89 | 3.0239 | 0 | 218.5623 | 25.56 | 66.7173 | 0
2025_07_10 Hr 17 | 16.8221 | 0.009285 | 0.26184 | 3.8622 | 3.861 | 3.8618 | 3.8618 | 3.846 | 3.8622 | 209.5627 | -14.2 | 0.4608 | 30 | 0 | 96.0911 | 96.0911 | 253.0697 | 21.89 | 0.07052 | 0.052 | 0.16104 | 2.0306 | 0 | 0.0141 | 0.3978 | 0 | 7.2554 | 218.5623 | 0 | 25.56 | 0 | 0 | 35 | 85.8684 | 0 | 0 | -493.0608 | 1.0192 | 11.4549 | 0.6 | -1 | -4.2 | 9.8279 | 0 | 0 | 70.3392 | 70.3392 | 70.3392 | 70.3392 | 81.7898 | 10.9512 | 1.0248 | 0.01312 | 7.3884 | 21.9824 | 0 | 66.7173 | 0 | 24.8712 | 1538.736 | 45.703 | 97.1225 | 4.1602 | 0.9506 | -16.8221 | 13.847 | 4.06 | 86.386 | 1411.2 | 405.0867 | -39.5621 | 7.8336 | 3.915 | -3.34 | 26.4795 | 12.5827 | 62.2008 | 2025-07-10 | 2025_07_10 Hr 17 | 74.9531 | -6.2e-05 | -1411.2 | -493.0608 | 920.1645 | 808.3919 | 66.0935 | 16.0093 | 93.6016 | 157.3732 | 573.1212 | 189.6701 | 23.155 | 192.1821 | 253.0697 | 21.89 | 7.2554 | 0 | 218.5623 | 25.56 | 66.7173 | 0
2025_07_10 Hr 18 | 13.993 | 0.00423 | 0.11929 | 3.8622 | 3.861 | 3.8618 | 3.8618 | 3.846 | 3.8622 | 210.1692 | -14.2 | 0.4608 | 27 | 0 | 96.0911 | 96.0911 | 253.0697 | 21.89 | 0.07052 | 0.052 | 0.16104 | 2.0306 | 0 | 0.0141 | 0.3978 | 0 | 7.2554 | 218.5623 | 0 | 25.56 | 0 | 0 | 35 | 85.8684 | 0 | 0 | -490.2914 | 1.0192 | 11.4881 | 0.6 | -1 | -4.2 | 9.8563 | 0 | 0 | 70.6963 | 70.6963 | 70.6963 | 70.6963 | 82.205 | 9.8982 | 1.0248 | 0.01312 | 7.4098 | 21.9824 | 0 | 66.7173 | 0 | 28.92 | 1541.15 | 45.8353 | 97.4036 | 4.1602 | 0.9506 | -13.993 | 13.847 | 4.06 | 86.386 | 1416.9 | 402.7747 | -36.733 | 7.8562 | 3.915 | -3.34 | 26.5561 | 12.6191 | 62.3894 | 2025-07-10 | 2025_07_10 Hr 18 | 60.7261 | -8.5e-05 | -1416.9 | -490.2914 | 923.2469 | 808.3919 | 65.9417 | 16.0093 | 93.6016 | 157.4789 | 575.5715 | 190.1965 | 23.155 | 192.1821 | 253.0697 | 21.89 | 7.2554 | 0 | 218.5623 | 25.56 | 66.7173 | 0
2025_07_10 Hr 19 | 10.8903 | 0.00534 | 0.15059 | 3.8622 | 3.861 | 3.8618 | 3.8618 | 3.846 | 3.8622 | 208.4445 | -14.2 | 0.4608 | 42 | 0 | 96.0911 | 96.0911 | 253.0697 | 21.89 | 0.07052 | 0.052 | 0.16104 | 2.0306 | 0 | 0.0141 | 0.3978 | 0 | 7.2554 | 218.5623 | 0 | 25.56 | 0 | 0 | 35 | 85.8684 | 0 | 0 | -507.0776 | 1.0192 | 11.3938 | 0.6 | -1 | -4.2 | 9.7754 | 0 | 0 | 69.6807 | 69.6807 | 69.6807 | 69.6807 | 81.0241 | 8.9505 | 1.0248 | 0.01312 | 7.349 | 21.9824 | 0 | 53.4722 | 0 | 29.9322 | 1520.667 | 45.4592 | 96.6042 | 4.1602 | 0.9506 | -10.8903 | 13.847 | 4.06 | 86.386 | 1393.2 | 413.2406 | -33.6303 | 7.7918 | 3.915 | -3.34 | 26.3382 | 12.5155 | 61.6747 | 2025-07-10 | 2025_07_10 Hr 19 | 36.0243 | -7.3e-05 | -1393.2 | -507.0776 | 914.4812 | 795.1468 | 81.0386 | 16.0093 | 93.6016 | 157.1785 | 568.6033 | 188.6995 | 23.155 | 192.1821 | 253.0697 | 21.89 | 7.2554 | 0 | 218.5623 | 25.56 | 53.4722 | 0
2025_07_10 Hr 20 | 2.5936 | 0.00162 | 0.045684 | 0 | 0 | 0 | 0 | 0 | 0 | 202.8344 | -14.2 | 0.4608 | 67 | 0 | 96.0911 | 96.0911 | 252.4662 | 18.2417 | 0.07052 | 0.052 | 0.16104 | 2.0306 | 0 | 0.0141 | 0.3978 | 0 | 0 | 218.5623 | 0 | 21.3 | 0 | 0 | 35 | 85.8684 | 0 | 0 | -484.9572 | 1.0192 | 11.0872 | 0.66 | -1 | -4.2 | 9.5123 | 0 | 0 | 66.3771 | 66.3771 | 66.3771 | 66.3771 | 77.1826 | 7.8975 | 1.0248 | 0.01312 | 7.1512 | 21.9824 | 0 | 50.6284 | 0 | 24.0036 | 1455.153 | 44.2357 | 94.0042 | 4.1602 | 0.9506 | -2.5936 | 13.847 | 4.06 | 86.386 | 1362.952 | 418.0894 | -25.3336 | 7.5821 | 3.915 | -3.34 | 25.6293 | 12.1787 | 60.1904 | 2025-07-10 | 2025_07_10 Hr 20 | 32.3937 | -0.000462 | -1362.952 | -484.9572 | 885.9688 | 753.3807 | 98.9484 | 16.0093 | 93.6016 | 156.2012 | 545.9373 | 183.8303 | 0 | 192.1821 | 252.4662 | 18.2417 | 0 | 0 | 218.5623 | 21.3 | 50.6284 | 0
2025_07_10 Hr 21 | 0.52072 | 0.000555 | 0.015651 | 0 | 0 | 0 | 0 | 0 | 0 | 196.2199 | -14.2 | 0.4608 | 73 | 0 | 96.0911 | 96.0911 | 245.0559 | 14.5933 | 0.07052 | 0.052 | 0.16104 | 2.0306 | 0 | 0.0141 | 0.3978 | 0 | 0 | 218.5623 | 0 | 14.91 | 0 | 0 | 35 | 85.8684 | 0 | 0 | -471.9711 | 1.0192 | 10.7256 | 0.71 | -1 | -4.2 | 9.2021 | 0 | 0 | 62.4819 | 62.4819 | 62.4819 | 62.4819 | 72.6534 | 7.8975 | 1.0248 | 0.01312 | 6.918 | 21.9824 | 0 | 0 | 0 | 12.0018 | 1359.169 | 42.7931 | 90.9387 | 4.1602 | 0.9506 | -0.52072 | 13.847 | 4.06 | 86.386 | 1268.21 | 404.2726 | -23.2607 | 7.3348 | 3.915 | -3.34 | 24.7935 | 11.7815 | 56.2804 | 2025-07-10 | 2025_07_10 Hr 21 | 33.0886 | 0.000133 | -1268.21 | -471.9711 | 852.3512 | 685.3037 | 92.9155 | 16.0093 | 93.6016 | 155.049 | 519.2129 | 178.0893 | 0 | 192.1821 | 245.0559 | 14.5933 | 0 | 0 | 218.5623 | 14.91 | 0 | 0
2025_07_10 Hr 22 | 0 | 0.000465 | 0.013113 | 0 | 0 | 0 | 0 | 0 | 0 | 188.2407 | -14.2 | 0.4608 | 81 | 0 | 96.0911 | 96.0911 | 174.4077 | 9.1208 | 0.07052 | 0.052 | 0.16104 | 2.0306 | 0 | 0.0141 | 0.3978 | 0 | 0 | 218.5623 | 0 | 8.52 | 0 | 0 | 35 | 85.8684 | 0 | 0 | -429.487 | 1.0192 | 10.2894 | 0.71 | -1 | -4.2 | 8.8279 | 0 | 0 | 57.7832 | 57.7832 | 57.7832 | 57.7832 | 67.1898 | 4.9491 | 1.0248 | 0.01312 | 6.6367 | 21.9824 | 0 | 0 | 0 | 6.9408 | 1243.028 | 41.053 | 87.2407 | 4.1602 | 0.9506 | 0 | 13.847 | 4.06 | 86.386 | 1187.618 | 396.817 | -22.74 | 7.0365 | 3.915 | -3.34 | 23.7853 | 11.3024 | 52.5401 | 2025-07-10 | 2025_07_10 Hr 22 | 25.9664 | 0.000304 | -1187.618 | -429.487 | 811.798 | 602.793 | 92.9035 | 16.0093 | 93.6016 | 153.659 | 486.9751 | 171.1638 | 0 | 192.1821 | 174.4077 | 9.1208 | 0 | 0 | 218.5623 | 8.52 | 0 | 0
2025_07_10 Hr 23 | 0 | 0 | 0 | 0 | 0 | 0 | 0 | 0 | 0 | 171.7706 | 0 | 0.4608 | 82 | 0 | 92.8536 | 92.8536 | 198.6219 | 6.1967 | 0.07052 | 0.052 | 0.16104 | 2.0306 | 0 | 0.0141 | 0.3978 | 0 | 0 | 198.1415 | 0 | 0 | 0 | 0 | 29.2149 | 85.8684 | 0 | 0 | -490.4854 | 1.0192 | 9.3892 | 0.71 | -1 | -4.2 | 8.0555 | 0 | 0 | 48.0844 | 48.0844 | 48.0844 | 48.0844 | 55.9121 | 2.9484 | 1.0248 | 0.01312 | 6.056 | 21.9824 | 0 | 0 | 0 | 19.9548 | 1153.692 | 37.461 | 79.6076 | 4.1602 | 0.9506 | 0 | 13.847 | 4.06 | 86.386 | 1049.202 | 394.5347 | -8.54 | 6.4209 | 3.915 | -3.34 | 21.7042 | 10.3135 | 47.879 | 2025-07-10 | 2025_07_10 Hr 23 | 22.0477 | -0.000358 | -1049.202 | -490.4854 | 736.5058 | 588.6672 | 104.9032 | 16.0093 | 93.6016 | 145.0049 | 420.432 | 171.0688 | 0 | 185.7071 | 198.6219 | 6.1967 | 0 | 0 | 198.1415 | 0 | 0 | 0
2025_07_10 Hr 24 | 0 | 0 | 0 | 0 | 0 | 0 | 0 | 0 | 0 | 157.4232 | 0 | 0.4608 | 79 | 0 | 45.9093 | 45.9106 | 178.4438 | 0 | 0.07052 | 0.052 | 0.16104 | 2.0306 | 0 | 0.0141 | 0.3978 | 0 | 0 | 175.6903 | 0 | 0 | 0 | 0 | 21.9068 | 71.3748 | 0 | 0 | -353.9248 | 1.0192 | 8.6049 | 0.71 | -1 | -4.2 | 7.3827 | 0 | 0 | 39.6356 | 39.6356 | 39.6356 | 39.6356 | 46.0879 | 2.9484 | 1.0248 | 0.01312 | 5.5502 | 21.9824 | 0 | 0 | 0 | 30.9444 | 928.7115 | 34.3321 | 72.9583 | 4.1602 | 0.9506 | 0 | 13.847 | 4.06 | 86.386 | 956.3184 | 390.0717 | -8.54 | 5.8846 | 3.915 | -3.34 | 19.8914 | 9.4521 | 42.4157 | 2025-07-10 | 2025_07_10 Hr 24 | 17.6857 | -6.8e-05 | -956.3184 | -353.9248 | 641.7854 | 445.954 | 112.8928 | 16.0093 | 93.6016 | 120.704 | 362.4653 | 158.6161 | 0 | 91.8199 | 178.4438 | 0 | 0 | 0 | 175.6903 | 0 | 0 | 0
2025_07_11 Hr 01 | 0 | 0 | 0 | 0 | 0 | 0 | 0 | 0 | 0 | 145.6252 | 0 | 0.4608 | 75 | 0 | 25.9446 | 25.9446 | 163.9399 | 0 | 0.07052 | 0.052 | 0.16104 | 2.0306 | 0 | 0.0141 | 0.3978 | 0 | 0 | 159.1682 | 0 | 0 | 0 | 0 | 18.2738 | 62.7975 | 0 | 0 | -286.8287 | 1.0192 | 7.66 | 0.71 | -1 | -4.2 | 6.6179 | 0 | 0 | 30.8996 | 30.8996 | 30.8996 | 30.8996 | 35.9298 | 6.0021 | 1.0248 | 0.01312 | 4.7175 | 22.65 | 0 | 0 | 0 | 24.0036 | 785.4879 | 33.0782 | 67.5827 | 4.1602 | 0.9506 | 0 | 13.847 | 4.06 | 86.386 | 864.31 | 374.1907 | -8.54 | 5.2704 | 3.915 | -3.34 | 18.5288 | 8.7826 | 37.9009 | 2025-07-11 | 2025_07_11 Hr 01 | 12.0942 | -3e-06 | -864.31 | -286.8287 | 561.5248 | 374.9973 | 105.0057 | 16.0093 | 93.6016 | 105.3372 | 305.5654 | 150.6222 | 0 | 51.8892 | 163.9399 | 0 | 0 | 0 | 159.1682 | 0 | 0 | 0
2025_07_11 Hr 02 | 0 | 0 | 0 | 0 | 0 | 0 | 0 | 0 | 0 | 138.0922 | 0 | 0.4608 | 65 | 0 | 26.0602 | 26.0606 | 163.9399 | 0 | 0.07052 | 0.052 | 0.16104 | 2.0306 | 0 | 0.0141 | 0.3978 | 0 | 0 | 159.1682 | 0 | 0 | 0 | 0 | 14.5355 | 51.8553 | 0 | 0 | -281.4301 | 1.0192 | 7.2637 | 0.71 | -1 | -4.2 | 6.2756 | 0 | 0 | 26.5422 | 26.5422 | 26.5422 | 26.5422 | 30.863 | 19.9017 | 1.0248 | 0.01312 | 4.4735 | 22.65 | 0 | 0 | 0 | 14.8938 | 739.7543 | 31.4322 | 64.0867 | 4.1602 | 0.9506 | 0 | 13.847 | 4.06 | 86.386 | 812.21 | 362.4258 | -8.54 | 4.9978 | 3.915 | -3.34 | 17.5703 | 8.3283 | 35.7733 | 2025-07-11 | 2025_07_11 Hr 02 | 14.9547 | 2.7e-05 | -812.21 | -281.4301 | 509.0048 | 375.2289 | 99.7955 | 16.0093 | 93.6016 | 89.4015 | 275.5358 | 144.0675 | 0 | 52.1208 | 163.9399 | 0 | 0 | 0 | 159.1682 | 0 | 0 | 0
2025_07_11 Hr 03 | 0 | 0 | 0 | 0 | 0 | 0 | 0 | 0 | 0 | 133.5649 | 0 | 0.4608 | 39 | 0 | 26.4071 | 26.4083 | 163.9399 | 0 | 0.07052 | 0.052 | 0.16104 | 2.0306 | 0 | 0.0141 | 0.3978 | 0 | 0 | 159.1682 | 0 | 0 | 0 | 0 | 12.2888 | 51.8553 | 0 | 0 | -269.7402 | 1.0192 | 7.0256 | 0.71 | -1 | -4.2 | 6.0699 | 0 | 0 | 23.9234 | 23.9234 | 23.9234 | 23.9234 | 27.8179 | 22.8501 | 1.0248 | 0.01312 | 4.3268 | 22.65 | 0 | 0 | 0 | 6.9408 | 719.4001 | 30.4429 | 61.9856 | 4.1602 | 0.9506 | 0 | 13.847 | 4.06 | 86.386 | 768.6017 | 327.4818 | -8.54 | 4.8339 | 3.915 | -3.34 | 16.9943 | 8.0552 | 33.8981 | 2025-07-11 | 2025_07_11 Hr 03 | 14.6829 | 4.2e-05 | -768.6017 | -269.7402 | 484.0166 | 375.9235 | 68.7909 | 16.0093 | 93.6016 | 86.4004 | 257.4882 | 140.1281 | 0 | 52.8154 | 163.9399 | 0 | 0 | 0 | 159.1682 | 0 | 0 | 0
2025_07_11 Hr 04 | 0 | 0 | 0 | 0 | 0 | 0 | 0 | 0 | 0 | 130.841 | 0 | 0.4608 | 73 | 0 | 34.9633 | 34.9633 | 205.558 | 0 | 0.07052 | 0.052 | 0.16104 | 2.0306 | 0 | 0.0141 | 0.3978 | 0 | 0 | 192.457 | 0 | 0 | 0 | 0 | 10.9371 | 51.8553 | 0 | 0 | -417.3135 | 1.0192 | 6.8823 | 0.71 | -1 | -4.2 | 5.9461 | 0 | 0 | 22.3477 | 22.3477 | 22.3477 | 22.3477 | 25.9857 | 22.8501 | 1.0248 | 0.01312 | 4.2386 | 22.65 | 0 | 0 | 0 | 17.9304 | 798.754 | 29.8477 | 60.7215 | 4.1602 | 0.9506 | 0 | 13.847 | 4.06 | 86.386 | 743.0016 | 370.1012 | -8.54 | 4.7353 | 3.915 | -3.34 | 16.6477 | 7.891 | 34.8293 | 2025-07-11 | 2025_07_11 Hr 04 | 14.8382 | 0.000185 | -743.0016 | -417.3135 | 468.9822 | 467.9417 | 113.7805 | 16.0093 | 93.6016 | 84.5948 | 246.6296 | 137.7579 | 0 | 69.9267 | 205.558 | 0 | 0 | 0 | 192.457 | 0 | 0 | 0
2025_07_11 Hr 05 | 0 | 0 | 0 | 0 | 0 | 0 | 0 | 0 | 0 | 131.6863 | 0 | 0.4608 | 62 | 0 | 51.6133 | 51.6142 | 166.4629 | 0 | 0.07052 | 0.052 | 0.16104 | 2.0306 | 0 | 0.0141 | 0.3978 | 0 | 0 | 162.8899 | 0 | 0 | 0 | 0 | 11.3566 | 51.8553 | 0 | 0 | -393.3849 | 1.0192 | 6.9268 | 0.71 | -1 | -4.2 | 5.9845 | 0 | 0 | 22.8367 | 22.8367 | 22.8367 | 22.8367 | 26.5543 | 18.8487 | 1.0248 | 0.01312 | 4.266 | 22.65 | 0 | 0 | 0 | 52.9236 | 767.323 | 30.0325 | 61.1138 | 4.1602 | 0.9506 | 0 | 13.847 | 4.06 | 86.386 | 756.2267 | 390.8286 | -8.54 | 4.7659 | 3.915 | -3.34 | 16.7553 | 7.9419 | 35.0365 | 2025-07-11 | 2025_07_11 Hr 05 | 19.006 | -0.000101 | -756.2267 | -393.3849 | 473.648 | 432.5803 | 133.7723 | 16.0093 | 93.6016 | 85.1551 | 249.9994 | 138.4935 | 0 | 103.2275 | 166.4629 | 0 | 0 | 0 | 162.8899 | 0 | 0 | 0
2025_07_11 Hr 06 | 0.52072 | 0 | 0 | 0 | 0 | 0 | 0 | 0 | 0 | 139.332 | 0 | 0.4608 | 14 | 0 | 26.6383 | 26.6392 | 163.9399 | 0 | 0.07052 | 0.052 | 0.16104 | 2.0306 | 0 | 0.0141 | 0.3978 | 0 | 0 | 159.1682 | 0 | 0 | 0 | 0 | 15.1508 | 51.8553 | 0 | 0 | -281.0316 | 1.0192 | 7.329 | 0.71 | -1 | -4.2 | 6.332 | 0 | 0 | 27.2594 | 27.2594 | 27.2594 | 27.2594 | 31.6969 | 19.9017 | 1.0248 | 0.01312 | 4.5137 | 22.65 | 0 | 0 | 0 | 49.887 | 746.6754 | 31.7031 | 64.6621 | 4.1602 | 0.9506 | -0.52072 | 13.847 | 4.06 | 86.386 | 804.6017 | 348.0185 | -9.0607 | 5.0427 | 3.915 | -3.34 | 17.7281 | 8.403 | 35.4677 | 2025-07-11 | 2025_07_11 Hr 06 | 14.7735 | -0.000141 | -804.6017 | -281.0316 | 515.848 | 376.3856 | 83.7887 | 16.0093 | 93.6016 | 90.2234 | 280.4783 | 145.1463 | 0 | 53.2775 | 163.9399 | 0 | 0 | 0 | 159.1682 | 0 | 0 | 0
2025_07_11 Hr 07 | 5.1707 | 9e-05 | 0.002538 | 0 | 0 | 0 | 0 | 0 | 0 | 151.4487 | -14.2 | 0.4608 | 11 | 0 | 34.9633 | 34.9633 | 211.0169 | 9.1208 | 0.07052 | 0.052 | 0.16104 | 2.0306 | 0 | 0.0141 | 0.3978 | 0 | 0 | 197.0136 | 0 | 0 | 0 | 0 | 21.1638 | 72.9231 | 0 | 0 | -389.6352 | 1.0192 | 7.9663 | 0.71 | -1 | -4.2 | 6.8826 | 0 | 0 | 34.2682 | 34.2682 | 34.2682 | 34.2682 | 39.8468 | 30.7476 | 1.0248 | 0.01312 | 4.9062 | 22.65 | 0 | 0 | 0 | 45.8382 | 934.772 | 34.3507 | 70.2853 | 4.1602 | 0.9506 | -5.1707 | 13.847 | 4.06 | 86.386 | 884.235 | 367.0089 | -27.9107 | 5.4812 | 3.915 | -3.34 | 19.2697 | 9.1338 | 40.0401 | 2025-07-11 | 2025_07_11 Hr 07 | 27.8924 | 5.5e-05 | -884.235 | -389.6352 | 589.5929 | 487.078 | 87.5884 | 16.0093 | 93.6016 | 119.3232 | 328.7802 | 141.4895 | 0 | 69.9267 | 211.0169 | 9.1208 | 0 | 0 | 197.0136 | 0 | 0 | 0
2025_07_11 Hr 08 | 10.887 | 0.000405 | 0.011421 | 0 | 0 | 0 | 0 | 0 | 0 | 168.0175 | -14.2 | 0.4608 | 7 | 0 | 66.565 | 66.5488 | 253.0697 | 21.8896 | 0.07052 | 0.052 | 0.16104 | 2.0306 | 0 | 0.0141 | 0.3978 | 0 | 0 | 218.5623 | 0 | 0 | 0 | 0 | 29.3862 | 87.8762 | 0 | 0 | -562.93 | 1.0192 | 8.8378 | 0.71 | -1 | -4.2 | 7.6356 | 0 | 0 | 43.8524 | 43.8524 | 43.8524 | 43.8524 | 50.9912 | 34.749 | 1.0248 | 0.01312 | 5.4429 | 22.65 | 0 | 0 | 0 | 33.8364 | 1166.325 | 37.9712 | 77.9746 | 4.1602 | 0.9506 | -10.887 | 13.847 | 4.06 | 86.386 | 944.91 | 375.1423 | -33.627 | 6.0808 | 3.915 | -3.34 | 21.3779 | 10.1331 | 44.7154 | 2025-07-11 | 2025_07_11 Hr 08 | 46.8965 | -3.4e-05 | -944.91 | -562.93 | 695.9965 | 626.6353 | 75.5972 | 16.0093 | 93.6016 | 145.2596 | 394.8302 | 155.9067 | 0 | 133.1138 | 253.0697 | 21.8896 | 0 | 0 | 218.5623 | 0 | 0 | 0
2025_07_11 Hr 09 | 18.1306 | 0.00225 | 0.06345 | 1.6092 | 1.6088 | 1.6091 | 1.6091 | 1.6025 | 1.6092 | 177.3914 | -14.2 | 0.4608 | 3 | 0 | 91.9877 | 91.9717 | 253.0697 | 21.8896 | 0.07052 | 0.052 | 0.16104 | 2.0306 | 0 | 0.0141 | 0.3978 | 0 | 0 | 218.5623 | 0 | 25.5596 | 0 | 0 | 34.0381 | 87.8762 | 0 | 0 | -712.0344 | 1.0192 | 9.3309 | 0.635 | -1 | -4.2 | 8.0616 | 0 | 0 | 49.2748 | 49.2748 | 49.2748 | 49.2748 | 57.2962 | 26.8515 | 1.0248 | 0.01312 | 5.7466 | 22.65 | 0 | 62.9767 | 0 | 29.9322 | 1358.989 | 40.0195 | 82.325 | 4.1602 | 0.9506 | -18.1306 | 13.847 | 4.06 | 86.386 | 980.8267 | 374.7427 | -40.8706 | 6.4201 | 3.915 | -3.34 | 22.5706 | 10.6984 | 48.0941 | 2025-07-11 | 2025_07_11 Hr 09 | 57.684 | -9.2e-05 | -980.8267 | -712.0344 | 747.7355 | 775.6652 | 59.8494 | 16.0093 | 93.6016 | 151.4735 | 432.1986 | 164.0634 | 9.6479 | 183.9595 | 253.0697 | 21.8896 | 0 | 0 | 218.5623 | 25.5596 | 62.9767 | 0
2025_07_11 Hr 10 | 15.0212 | 0.00537 | 0.15143 | 3.8622 | 3.861 | 3.8618 | 3.8618 | 3.846 | 3.8622 | 183.7033 | -14.2 | 0.4608 | 8 | 0 | 96.0911 | 96.0911 | 253.0697 | 21.89 | 0.07052 | 0.052 | 0.16104 | 2.0306 | 0 | 0.0141 | 0.3978 | 19.0521 | 0 | 218.5623 | 0 | 25.56 | 0 | 0 | 35 | 87.8762 | 0 | 0 | -762.1864 | 1.0192 | 9.6629 | 0.05 | -1 | -4.2 | 8.3484 | 0 | 0 | 52.9259 | 52.9259 | 52.9259 | 52.9259 | 61.5417 | 23.7978 | 1.0248 | 0.01312 | 5.9511 | 22.65 | 0 | 66.7173 | 0 | 26.8956 | 1430.776 | 41.3987 | 85.2542 | 4.1602 | 0.9506 | -15.0212 | 13.847 | 4.06 | 86.386 | 1006.867 | 376.0384 | -37.7612 | 6.6485 | 3.915 | -3.34 | 23.3737 | 11.0791 | 49.7742 | 2025-07-11 | 2025_07_11 Hr 10 | 59.2126 | -0.000391 | -1006.867 | -762.1864 | 780.4033 | 820.1886 | 58.8502 | 16.0093 | 93.6016 | 153.4872 | 457.3605 | 169.5557 | 23.155 | 192.1821 | 253.0697 | 21.89 | 0 | 19.0521 | 218.5623 | 25.56 | 66.7173 | 0
2025_07_11 Hr 11 | 16.58 | 0.00807 | 0.22757 | 3.8622 | 3.861 | 3.8618 | 3.8618 | 3.846 | 3.8622 | 191.7435 | -14.2 | 0.4608 | 18 | 0 | 96.0911 | 96.0911 | 253.0697 | 21.89 | 0.07052 | 0.052 | 0.16104 | 2.0306 | 0 | 0.0141 | 0.3978 | 36.429 | 0 | 218.5623 | 0 | 25.56 | 0 | 0 | 35 | 87.8762 | 0 | 0 | -762.212 | 1.0192 | 10.0859 | 0.05 | -1 | -4.2 | 8.7138 | 0 | 0 | 57.5767 | 57.5767 | 57.5767 | 57.5767 | 66.9497 | 20.8494 | 1.0248 | 0.01312 | 6.2115 | 22.65 | 0 | 66.7173 | 0 | 16.9182 | 1481.62 | 43.1555 | 88.9856 | 4.1602 | 0.9506 | -16.58 | 13.847 | 4.06 | 86.386 | 1061.758 | 381.6703 | -39.32 | 6.9395 | 3.915 | -3.34 | 24.3967 | 11.564 | 51.9413 | 2025-07-11 | 2025_07_11 Hr 11 | 63.0864 | 0.000331 | -1061.758 | -762.212 | 820.7907 | 837.5655 | 56.0032 | 16.0093 | 93.6016 | 154.8269 | 489.412 | 176.5518 | 23.155 | 192.1821 | 253.0697 | 21.89 | 0 | 36.429 | 218.5623 | 25.56 | 66.7173 | 0
2025_07_11 Hr 12 | 16.6862 | 0.00984 | 0.27749 | 3.8622 | 3.861 | 3.8618 | 3.8618 | 3.846 | 3.8622 | 200.1782 | -14.2 | 0.4608 | 18 | 0 | 96.0911 | 96.0911 | 253.0697 | 21.89 | 0.07052 | 0.052 | 0.16104 | 2.0306 | 0 | 0.0141 | 0.3978 | 45.1254 | 0 | 218.5623 | 0 | 25.56 | 0 | 0 | 35 | 87.8762 | 0 | 0 | -767.3998 | 1.0192 | 10.5295 | 0.05 | -1 | -4.2 | 9.0971 | 0 | 0 | 62.4558 | 62.4558 | 62.4558 | 62.4558 | 72.623 | 18.8487 | 1.0248 | 0.01312 | 6.4848 | 22.65 | 0 | 66.7173 | 0 | 10.9896 | 1525.396 | 44.9986 | 92.9 | 4.1602 | 0.9506 | -16.6862 | 13.847 | 4.06 | 86.386 | 1099.758 | 381.1882 | -39.4261 | 7.2448 | 3.915 | -3.34 | 25.4699 | 12.0726 | 53.5095 | 2025-07-11 | 2025_07_11 Hr 12 | 67.047 | 0.000246 | -1099.758 | -767.3998 | 863.1596 | 846.2619 | 48.1256 | 16.0093 | 93.6016 | 156.2324 | 523.0361 | 183.8911 | 23.155 | 192.1821 | 253.0697 | 21.89 | 0 | 45.1254 | 218.5623 | 25.56 | 66.7173 | 0
2025_07_11 Hr 13 | 16.9316 | 0.011805 | 0.3329 | 3.8622 | 3.861 | 3.8618 | 3.8618 | 3.846 | 3.8622 | 209.4395 | -14.2 | 0.4608 | 23 | 0 | 96.0911 | 96.0911 | 253.0697 | 21.89 | 0.07052 | 0.052 | 0.16104 | 2.0306 | 0 | 0.0141 | 0.3978 | 46.06 | 3.6285 | 218.5623 | 0 | 25.56 | 0 | 0 | 35 | 87.8762 | 0 | 0 | -757.9933 | 1.0192 | 11.0167 | 0.05 | -1 | -4.2 | 9.518 | 0 | 0 | 67.8129 | 67.8129 | 67.8129 | 67.8129 | 78.8522 | 15.9003 | 1.0248 | 0.01312 | 6.7848 | 22.65 | 0 | 66.7173 | 0 | 9.9774 | 1568.477 | 46.035 | 97.198 | 4.1602 | 0.9506 | -16.9316 | 13.847 | 4.06 | 86.386 | 1160.358 | 389.5464 | -39.6716 | 7.58 | 3.915 | -3.34 | 26.6483 | 12.6312 | 55.7779 | 2025-07-11 | 2025_07_11 Hr 13 | 73.473 | 0.000337 | -1160.358 | -757.9933 | 908.6934 | 850.825 | 49.2224 | 16.0093 | 93.6016 | 157.7757 | 559.9552 | 190.9625 | 23.155 | 192.1821 | 253.0697 | 21.89 | 3.6285 | 46.06 | 218.5623 | 25.56 | 66.7173 | 0
2025_07_11 Hr 14 | 15.5916 | 0.01029 | 0.29018 | 3.8622 | 3.861 | 3.8618 | 3.8618 | 3.846 | 3.8622 | 219.1328 | -14.2 | 0.4608 | 16 | 0 | 96.0911 | 96.0911 | 253.0697 | 21.89 | 0.07052 | 0.052 | 0.16104 | 2.0306 | 0 | 0.0141 | 0.3978 | 46.06 | 7.2554 | 218.5623 | 0 | 25.56 | 0 | 0 | 35 | 87.8762 | 0 | 0 | -747.0045 | 1.0192 | 11.5265 | 0.05 | -1 | -4.2 | 9.9585 | 0 | 0 | 73.42 | 73.42 | 73.42 | 73.42 | 85.3721 | 14.8473 | 1.0248 | 0.01312 | 7.0988 | 22.65 | 0 | 66.7173 | 0 | 9.9774 | 1612.318 | 46.035 | 101.6966 | 4.1602 | 0.9506 | -15.5916 | 13.847 | 4.06 | 86.386 | 1213.45 | 386.4684 | -38.3317 | 7.9308 | 3.915 | -3.34 | 27.8816 | 13.2158 | 57.729 | 2025-07-11 | 2025_07_11 Hr 14 | 78.3195 | 3.2e-05 | -1213.45 | -747.0045 | 955.2666 | 854.4519 | 41.1252 | 16.0093 | 93.6016 | 159.3909 | 598.5967 | 197.279 | 23.155 | 192.1821 | 253.0697 | 21.89 | 7.2554 | 46.06 | 218.5623 | 25.56 | 66.7173 | 0
2025_07_11 Hr 15 | 15.3827 | 0.008205 | 0.23138 | 3.8622 | 3.861 | 3.8618 | 3.8618 | 3.846 | 3.8622 | 224.9563 | -14.2 | 0.4608 | 13 | 0 | 96.0911 | 96.0911 | 253.0697 | 21.89 | 0.07052 | 0.052 | 0.16104 | 2.0306 | 0 | 0.0141 | 0.3978 | 46.06 | 7.2554 | 218.5623 | 0 | 25.56 | 0 | 0 | 35 | 87.8762 | 0 | 0 | -704.5606 | 1.0192 | 11.8329 | 0.05 | -1 | -4.2 | 10.2232 | 0 | 0 | 76.7886 | 76.7886 | 76.7886 | 76.7886 | 89.2891 | 15.9003 | 1.0248 | 0.01312 | 7.2875 | 22.65 | 0 | 66.7173 | 0 | 7.953 | 1636.444 | 46.035 | 104.3992 | 4.1602 | 0.9506 | -15.3827 | 13.847 | 4.06 | 86.386 | 1279.842 | 386.0807 | -38.1227 | 8.1415 | 3.915 | -3.34 | 28.6226 | 13.567 | 59.7913 | 2025-07-11 | 2025_07_11 Hr 15 | 75.2622 | -0.000362 | -1279.842 | -704.5606 | 983.2466 | 854.4519 | 37.0929 | 16.0093 | 93.6016 | 160.3613 | 621.8116 | 201.0738 | 23.155 | 192.1821 | 253.0697 | 21.89 | 7.2554 | 46.06 | 218.5623 | 25.56 | 66.7173 | 0
2025_07_11 Hr 16 | 13.9897 | 0.008715 | 0.24576 | 3.8622 | 3.861 | 3.8618 | 3.8618 | 3.846 | 3.8622 | 223.1153 | -14.2 | 0.4608 | 8 | 0 | 96.0911 | 96.0911 | 253.0697 | 21.89 | 0.07052 | 0.052 | 0.16104 | 2.0306 | 0 | 0.0141 | 0.3978 | 46.06 | 7.2554 | 218.5623 | 0 | 25.56 | 0 | 0 | 35 | 87.8762 | 0 | 0 | -670.9703 | 1.0192 | 11.736 | 0.05 | -1 | -4.2 | 10.1395 | 0 | 0 | 75.7237 | 75.7237 | 75.7237 | 75.7237 | 88.0508 | 18.8487 | 1.0248 | 0.01312 | 7.2278 | 22.65 | 0 | 66.7173 | 0 | 7.953 | 1628.813 | 46.035 | 103.5448 | 4.1602 | 0.9506 | -13.9897 | 13.847 | 4.06 | 86.386 | 1302.55 | 381.437 | -36.7297 | 8.0749 | 3.915 | -3.34 | 28.3883 | 13.456 | 60.2457 | 2025-07-11 | 2025_07_11 Hr 16 | 134.5847 | -0.000116 | -1302.55 | -670.9703 | 974.4013 | 854.4519 | 35.0562 | 16.0093 | 93.6016 | 160.0545 | 614.4727 | 199.8741 | 23.155 | 192.1821 | 253.0697 | 21.89 | 7.2554 | 46.06 | 218.5623 | 25.56 | 66.7173 | 0
2025_07_11 Hr 17 | 12.8405 | 0.010335 | 0.29145 | 3.8622 | 3.861 | 3.8618 | 3.8618 | 3.846 | 3.8622 | 227.2481 | -14.2 | 0.4608 | 8 | 0 | 96.0911 | 96.0911 | 253.0697 | 21.89 | 0.07052 | 0.052 | 0.16104 | 2.0306 | 0 | 0.0141 | 0.3978 | 46.06 | 7.2554 | 218.5623 | 0 | 25.56 | 0 | 0 | 35 | 87.8762 | 0 | 0 | -653.9795 | 1.0192 | 11.9534 | 0.05 | -1 | -4.2 | 10.3273 | 0 | 0 | 78.1143 | 78.1143 | 78.1143 | 78.1143 | 90.8306 | 20.8494 | 1.0248 | 0.01312 | 7.3617 | 22.65 | 0 | 66.7173 | 0 | 6.9408 | 1646.022 | 46.035 | 105.4628 | 4.1602 | 0.9506 | -12.8405 | 13.847 | 4.06 | 86.386 | 1340.433 | 383.9709 | -35.5805 | 8.2245 | 3.915 | -3.34 | 28.9142 | 13.7052 | 61.5175 | 2025-07-11 | 2025_07_11 Hr 17 | 135.3874 | 0.000304 | -1340.433 | -653.9795 | 994.2581 | 854.4519 | 36.092 | 16.0093 | 93.6016 | 160.7432 | 630.9477 | 202.5672 | 23.155 | 192.1821 | 253.0697 | 21.89 | 7.2554 | 46.06 | 218.5623 | 25.56 | 66.7173 | 0
2025_07_11 Hr 18 | 10.3696 | 0.008085 | 0.228 | 3.8622 | 3.861 | 3.8618 | 3.8618 | 3.846 | 3.8622 | 229.8969 | -14.2 | 0.4608 | 9 | 0 | 96.0911 | 96.0911 | 253.0697 | 21.89 | 0.07052 | 0.052 | 0.16104 | 2.0306 | 0 | 0.0141 | 0.3978 | 46.06 | 7.2554 | 218.5623 | 0 | 25.56 | 0 | 0 | 35 | 87.8762 | 0 | 0 | -651.9525 | 1.0192 | 12.0927 | 0.05 | -1 | -4.2 | 10.4477 | 0 | 0 | 79.6465 | 79.6465 | 79.6465 | 79.6465 | 92.6122 | 11.8989 | 1.0248 | 0.01312 | 7.4475 | 22.65 | 0 | 66.7173 | 0 | 5.9286 | 1656.959 | 46.035 | 106.692 | 4.1602 | 0.9506 | -10.3696 | 13.847 | 4.06 | 86.386 | 1346.158 | 374.2611 | -33.1096 | 8.3203 | 3.915 | -3.34 | 29.2512 | 13.865 | 61.7168 | 2025-07-11 | 2025_07_11 Hr 18 | 125.6248 | 0.000312 | -1346.158 | -651.9525 | 1006.9845 | 854.4519 | 27.0636 | 16.0093 | 93.6016 | 161.1845 | 641.5068 | 204.2932 | 23.155 | 192.1821 | 253.0697 | 21.89 | 7.2554 | 46.06 | 218.5623 | 25.56 | 66.7173 | 0
2025_07_11 Hr 19 | 7.2602 | 0.00486 | 0.13705 | 3.8622 | 3.861 | 3.8618 | 3.8618 | 3.846 | 3.8622 | 226.5718 | -14.2 | 0.4608 | 7 | 0 | 96.0911 | 96.0911 | 253.0697 | 21.89 | 0.07052 | 0.052 | 0.16104 | 2.0306 | 0 | 0.0141 | 0.3978 | 46.06 | 7.2554 | 218.5623 | 0 | 25.56 | 0 | 0 | 35 | 87.8762 | 0 | 0 | -658.3304 | 1.0192 | 11.9178 | 0.05 | -1 | -4.2 | 10.2966 | 0 | 0 | 77.7231 | 77.7231 | 77.7231 | 77.7231 | 90.3757 | 8.9505 | 1.0248 | 0.01312 | 7.3398 | 22.65 | 0 | 66.7173 | 0 | 4.9164 | 1643.059 | 46.035 | 105.1489 | 4.1602 | 0.9506 | -7.2602 | 13.847 | 4.06 | 86.386 | 1317.75 | 363.0212 | -30.0002 | 8.2 | 3.915 | -3.34 | 28.8281 | 13.6644 | 60.6793 | 2025-07-11 | 2025_07_11 Hr 19 | 118.0162 | -0.00013 | -1317.75 | -658.3304 | 991.0087 | 854.4519 | 21.0088 | 16.0093 | 93.6016 | 160.6305 | 628.2518 | 202.1265 | 23.155 | 192.1821 | 253.0697 | 21.89 | 7.2554 | 46.06 | 218.5623 | 25.56 | 66.7173 | 0
2025_07_11 Hr 20 | 2.0696 | 0.003285 | 0.092637 | 3.8622 | 3.861 | 3.8618 | 3.8618 | 3.846 | 3.8622 | 215.9205 | -14.2 | 0.4608 | 6 | 0 | 96.0911 | 96.0911 | 253.0697 | 21.89 | 0.07052 | 0.052 | 0.16104 | 2.0306 | 0 | 0.0141 | 0.3978 | 45.8642 | 7.2554 | 218.5623 | 0 | 25.56 | 0 | 0 | 35 | 87.8762 | 0 | 0 | -639.6855 | 1.0192 | 11.3576 | 0.05 | -1 | -4.2 | 9.8125 | 0 | 0 | 71.5618 | 71.5618 | 71.5618 | 71.5618 | 83.2114 | 8.9505 | 1.0248 | 0.01312 | 6.9948 | 22.65 | 0 | 65.2579 | 0 | 6.9408 | 1597.124 | 46.035 | 100.2058 | 4.1602 | 0.9506 | -2.0696 | 13.847 | 4.06 | 86.386 | 1284.542 | 351.9127 | -24.8096 | 7.8145 | 3.915 | -3.34 | 27.4729 | 13.0221 | 59.1232 | 2025-07-11 | 2025_07_11 Hr 20 | 54.4899 | -0.000241 | -1284.542 | -639.6855 | 939.8325 | 852.7967 | 21.9872 | 16.0093 | 93.6016 | 158.8556 | 585.7912 | 195.1858 | 23.155 | 192.1821 | 253.0697 | 21.89 | 7.2554 | 45.8642 | 218.5623 | 25.56 | 65.2579 | 0
2025_07_11 Hr 21 | 1.0282 | 0.00063 | 0.017766 | 3.8622 | 3.861 | 3.8618 | 3.8618 | 3.846 | 3.8622 | 206.152 | -14.2 | 0.4608 | 5 | 0 | 66.8634 | 66.8634 | 180.3414 | 0 | 0.07052 | 0.052 | 0.16104 | 2.0306 | 0 | 0.0141 | 0.3978 | 14.7392 | 0 | 191.242 | 0 | 0 | 0 | 0 | 35 | 87.8762 | 0 | 0 | -428.834 | 1.0192 | 10.8437 | 0.05 | -1 | -4.2 | 9.3686 | 0 | 0 | 65.9113 | 65.9113 | 65.9113 | 65.9113 | 76.641 | 11.8989 | 1.0248 | 0.01312 | 6.6783 | 22.65 | 0 | 46.7355 | 0 | 14.0262 | 1293.624 | 46.035 | 95.6723 | 4.1602 | 0.9506 | -1.0282 | 13.847 | 4.06 | 86.386 | 1194.558 | 353.537 | -23.7682 | 7.461 | 3.915 | -3.34 | 26.23 | 12.4329 | 52.7968 | 2025-07-11 | 2025_07_11 Hr 21 | 18.8442 | 0.00035 | -1194.558 | -428.834 | 892.8982 | 589.9398 | 30.9435 | 16.0093 | 93.6016 | 157.2279 | 546.85 | 188.8203 | 23.155 | 133.7267 | 180.3414 | 0 | 0 | 14.7392 | 191.242 | 0 | 46.7355 | 0
2025_07_11 Hr 22 | 0 | 0.000135 | 0.003807 | 0 | 0 | 0 | 0 | 0 | 0 | 198.882 | -14.2 | 0.4608 | 8 | 0 | 28.3727 | 28.3731 | 157.5071 | 0 | 0.07052 | 0.052 | 0.16104 | 2.0306 | 0 | 0.0141 | 0.3978 | 14.7392 | 0 | 160.6609 | 0 | 0 | 0 | 0 | 35 | 87.8762 | 0 | 0 | -331.304 | 1.0192 | 10.4613 | 0.11 | -1 | -4.2 | 9.0382 | 0 | 0 | 61.706 | 61.706 | 61.706 | 61.706 | 71.7511 | 16.848 | 1.0248 | 0.01312 | 6.4428 | 22.65 | 0 | 46.7355 | 0 | 13.014 | 1109.866 | 44.7154 | 92.2985 | 4.1602 | 0.9506 | 0 | 13.847 | 4.06 | 86.386 | 1109.21 | 353.3882 | -22.74 | 7.1979 | 3.915 | -3.34 | 25.305 | 11.9945 | 48.1453 | 2025-07-11 | 2025_07_11 Hr 22 | 17.5935 | -4.6e-05 | -1109.21 | -331.304 | 856.6486 | 436.3885 | 37.8659 | 16.0093 | 93.6016 | 156.0165 | 517.8689 | 182.7633 | 0 | 56.7458 | 157.5071 | 0 | 0 | 14.7392 | 160.6609 | 0 | 46.7355 | 0
2025_07_11 Hr 23 | 0 | 0 | 0 | 0 | 0 | 0 | 0 | 0 | 0 | 185.2625 | 0 | 0.4608 | 14 | 0 | 34.9633 | 34.9638 | 177.1827 | 4.6475 | 0.07052 | 0.052 | 0.16104 | 2.0306 | 0 | 0.0141 | 0.3978 | 14.7392 | 0 | 178.3087 | 0 | 6.39 | 0 | 0 | 35 | 87.8762 | 0 | 0 | -383.9363 | 1.0192 | 9.7449 | 0.16 | -1 | -4.2 | 8.4193 | 0 | 0 | 53.8278 | 53.8278 | 53.8278 | 53.8278 | 62.5905 | 19.9017 | 1.0248 | 0.01312 | 6.0016 | 22.65 | 0 | 0 | 0 | 7.953 | 1068.106 | 41.7394 | 85.9778 | 4.1602 | 0.9506 | 0 | 13.847 | 4.06 | 86.386 | 1021.16 | 345.5299 | -8.54 | 6.705 | 3.915 | -3.34 | 23.5721 | 11.1731 | 45.3628 | 2025-07-11 | 2025_07_11 Hr 23 | 18.5141 | -6e-05 | -1021.16 | -383.9363 | 802.4355 | 451.1952 | 41.8547 | 16.0093 | 93.6016 | 153.747 | 463.5761 | 185.1124 | 0 | 69.9271 | 177.1827 | 4.6475 | 0 | 14.7392 | 178.3087 | 6.39 | 0 | 0
2025_07_11 Hr 24 | 0 | 0 | 0 | 0 | 0 | 0 | 0 | 0 | 0 | 167.7357 | 0 | 0.4608 | 1 | 0 | 46.179 | 46.1823 | 165.8319 | 1.5492 | 0.07052 | 0.052 | 0.16104 | 2.0306 | 0 | 0.0141 | 0.3978 | 14.7392 | 0 | 174.9553 | 0 | 0 | 0 | 0 | 29.2463 | 87.8762 | 0 | 0 | -391.3015 | 1.0192 | 8.823 | 0.16 | -1 | -4.2 | 7.6228 | 0 | 0 | 43.6894 | 43.6894 | 43.6894 | 43.6894 | 50.8017 | 28.8522 | 1.0248 | 0.01312 | 5.4338 | 22.65 | 0 | 0 | 0 | 5.9286 | 987.8047 | 37.9096 | 77.8439 | 4.1602 | 0.9506 | 0 | 13.847 | 4.06 | 86.386 | 912.1683 | 324.2051 | -8.54 | 6.0706 | 3.915 | -3.34 | 21.342 | 10.1161 | 41.1574 | 2025-07-11 | 2025_07_11 Hr 24 | 19.6531 | -7e-06 | -912.1683 | -391.3015 | 708.6413 | 449.4368 | 35.7808 | 16.0093 | 93.6016 | 145.0728 | 393.7069 | 169.8615 | 0 | 92.3613 | 165.8319 | 1.5492 | 0 | 14.7392 | 174.9553 | 0 | 0 | 0
2025_07_12 Hr 01 | 0 | 0 | 0 | 0 | 0 | 0 | 0 | 0 | 0 | 153.3568 | 0 | 0.4608 | 6 | 0 | 27.7946 | 27.7967 | 164.5708 | 0 | 0.07052 | 0.052 | 0.16104 | 2.0306 | 0 | 0.0141 | 0.3978 | 14.7392 | 0 | 159.6999 | 0 | 0 | 0 | 0 | 22.1685 | 73.4845 | 0 | 0 | -335.2843 | 1.0192 | 8.1998 | 0.16 | -1 | -4.2 | 7.1352 | 0 | 0 | 36.3769 | 36.3769 | 36.3769 | 36.3769 | 42.2987 | 30.7476 | 1.0248 | 0.01312 | 5.0374 | 22.0898 | 0 | 0 | 0 | 16.9182 | 857.4669 | 33.7806 | 71.2697 | 4.1602 | 0.9506 | 0 | 13.847 | 4.06 | 86.386 | 841.9517 | 328.3091 | -8.54 | 5.6772 | 3.915 | -3.34 | 19.6499 | 9.2906 | 37.6487 | 2025-07-12 | 2025_07_12 Hr 01 | 18.189 | -7.8e-05 | -841.9517 | -335.2843 | 619.3581 | 394.6012 | 53.6658 | 16.0093 | 93.6016 | 121.7027 | 341.5749 | 156.0806 | 0 | 55.5913 | 164.5708 | 0 | 0 | 14.7392 | 159.6999 | 0 | 0 | 0
2025_07_12 Hr 02 | 0 | 0 | 0 | 0 | 0 | 0 | 0 | 0 | 0 | 145.2766 | 0 | 0.4608 | 19 | 0 | 27.5633 | 27.5663 | 164.5708 | 1.5492 | 0.07052 | 0.052 | 0.16104 | 2.0306 | 0 | 0.0141 | 0.3978 | 14.7392 | 0 | 159.6999 | 0 | 0 | 0 | 0 | 18.0408 | 59.232 | 0 | 0 | -359.2865 | 1.0192 | 7.7678 | 0.16 | -1 | -4.2 | 6.7592 | 0 | 0 | 31.7886 | 31.7886 | 31.7886 | 31.7886 | 36.9635 | 34.749 | 1.0248 | 0.01312 | 4.772 | 22.0898 | 0 | 0 | 0 | 16.9182 | 807.0333 | 32.0115 | 67.5146 | 4.1602 | 0.9506 | 0 | 13.847 | 4.06 | 86.386 | 777.4683 | 338.2615 | -8.54 | 5.3781 | 3.915 | -3.34 | 18.6146 | 8.8011 | 35.4191 | 2025-07-12 | 2025_07_12 Hr 02 | 18.3831 | -2.5e-05 | -777.4683 | -359.2865 | 560.788 | 395.6887 | 70.6672 | 16.0093 | 93.6016 | 101.95 | 309.8066 | 149.0315 | 0 | 55.1296 | 164.5708 | 1.5492 | 0 | 14.7392 | 159.6999 | 0 | 0 | 0
2025_07_12 Hr 03 | 0 | 0 | 0 | 0 | 0 | 0 | 0 | 0 | 0 | 142.4839 | 0 | 0.4608 | 9 | 0 | 33.5758 | 33.5771 | 168.9851 | 0 | 0.07052 | 0.052 | 0.16104 | 2.0306 | 0 | 0.0141 | 0.3978 | 14.8049 | 0 | 164.4849 | 0 | 0 | 0 | 0 | 16.6142 | 58.6081 | 0 | 0 | -377.5732 | 1.0192 | 7.6185 | 0.16 | -1 | -4.2 | 6.6293 | 0 | 0 | 30.2028 | 30.2028 | 30.2028 | 30.2028 | 35.1196 | 36.7497 | 1.0248 | 0.01312 | 4.6803 | 22.0898 | 0 | 0 | 0 | 10.9896 | 813.2676 | 31.4 | 66.2167 | 4.1602 | 0.9506 | 0 | 13.847 | 4.06 | 86.386 | 749.0517 | 321.8973 | -8.54 | 5.2747 | 3.915 | -3.34 | 18.2568 | 8.6319 | 34.538 | 2025-07-12 | 2025_07_12 Hr 03 | 21.2048 | 6.4e-05 | -749.0517 | -377.5732 | 544.847 | 415.4278 | 56.7393 | 16.0093 | 93.6016 | 99.425 | 298.8267 | 146.5952 | 0 | 67.1529 | 168.9851 | 0 | 0 | 14.8049 | 164.4849 | 0 | 0 | 0
2025_07_12 Hr 04 | 0 | 0 | 0 | 0 | 0 | 0 | 0 | 0 | 0 | 140.38 | 0 | 0.4608 | 11 | 0 | 34.9633 | 34.9642 | 174.0308 | 0 | 0.07052 | 0.052 | 0.16104 | 2.0306 | 0 | 0.0141 | 0.3978 | 14.7392 | 0 | 188.4103 | 0 | 0 | 0 | 0 | 15.5395 | 58.6081 | 0 | 0 | -411.0341 | 1.0192 | 7.506 | 0.16 | -1 | -4.2 | 6.5314 | 0 | 0 | 29.0082 | 29.0082 | 29.0082 | 29.0082 | 33.7305 | 34.749 | 1.0248 | 0.01312 | 4.6112 | 22.0898 | 0 | 0 | 0 | 12.0018 | 835.2441 | 30.9394 | 65.239 | 4.1602 | 0.9506 | 0 | 13.847 | 4.06 | 86.386 | 736.7433 | 321.0734 | -8.54 | 5.1968 | 3.915 | -3.34 | 17.9872 | 8.5044 | 34.4924 | 2025-07-12 | 2025_07_12 Hr 04 | 22.5768 | 2.6e-05 | -736.7433 | -411.0341 | 533.3079 | 447.1078 | 57.7508 | 16.0093 | 93.6016 | 97.9929 | 290.5552 | 144.7598 | 0 | 69.9275 | 174.0308 | 0 | 0 | 14.7392 | 188.4103 | 0 | 0 | 0
2025_07_12 Hr 05 | 0 | 0 | 0 | 0 | 0 | 0 | 0 | 0 | 0 | 136.2468 | 0 | 0.4608 | 10 | 0 | 51.6133 | 51.6138 | 173.4007 | 0 | 0.07052 | 0.052 | 0.16104 | 2.0306 | 0 | 0.0141 | 0.3978 | 14.8049 | 0 | 181.5387 | 0 | 0 | 0 | 0 | 13.4281 | 58.6081 | 0 | 0 | -432.4398 | 1.0192 | 7.285 | 0.16 | -1 | -4.2 | 6.3391 | 0 | 0 | 26.6612 | 26.6612 | 26.6612 | 26.6612 | 31.0014 | 29.7999 | 1.0248 | 0.01312 | 4.4754 | 22.0898 | 0 | 0 | 0 | 21.9792 | 842.0439 | 30.0345 | 63.3182 | 4.1602 | 0.9506 | 0 | 13.847 | 4.06 | 86.386 | 722.56 | 321.496 | -8.54 | 5.0438 | 3.915 | -3.34 | 17.4576 | 8.254 | 34.2142 | 2025-07-12 | 2025_07_12 Hr 05 | 22.8098 | 0.00012 | -722.56 | -432.4398 | 510.6386 | 472.9714 | 61.7791 | 16.0093 | 93.6016 | 95.1795 | 274.305 | 141.1541 | 0 | 103.2271 | 173.4007 | 0 | 0 | 14.8049 | 181.5387 | 0 | 0 | 0
2025_07_12 Hr 06 | 0 | 0 | 0 | 0 | 0 | 0 | 0 | 0 | 0 | 140.8827 | 0 | 0.4608 | 9 | 0 | 28.9508 | 28.9517 | 163.9399 | 0 | 0.07052 | 0.052 | 0.16104 | 2.0306 | 0 | 0.0141 | 0.3978 | 14.7392 | 0 | 159.1682 | 0 | 0 | 0 | 0 | 15.7963 | 58.6081 | 0 | 0 | -383.3281 | 1.0192 | 7.5329 | 0.16 | -1 | -4.2 | 6.5548 | 0 | 0 | 29.2936 | 29.2936 | 29.2936 | 29.2936 | 34.0624 | 37.6974 | 1.0248 | 0.01312 | 4.6277 | 22.0898 | 0 | 0 | 0 | 31.9566 | 786.2046 | 31.0495 | 65.4726 | 4.1602 | 0.9506 | 0 | 13.847 | 4.06 | 86.386 | 736.7516 | 342.4151 | -8.54 | 5.2155 | 3.915 | -3.34 | 18.0516 | 8.5349 | 34.1282 | 2025-07-12 | 2025_07_12 Hr 06 | 14.8366 | 2.7e-05 | -736.7516 | -383.3281 | 536.065 | 395.7498 | 78.654 | 16.0093 | 93.6016 | 98.3351 | 292.5315 | 145.1984 | 0 | 57.9025 | 163.9399 | 0 | 0 | 14.7392 | 159.1682 | 0 | 0 | 0
2025_07_12 Hr 07 | 4.6583 | 0.000105 | 0.002961 | 0 | 0 | 0 | 0 | 0 | 0 | 144.9228 | -14.2 | 0.4608 | 7 | 0 | 26.8696 | 26.8704 | 156.9032 | 0 | 0.07052 | 0.052 | 0.16104 | 2.0306 | 0 | 0.0141 | 0.3978 | 14.7392 | 0 | 157.0898 | 0 | 0 | 0 | 0 | 17.8601 | 58.6081 | 0 | 0 | -336.2961 | 1.0192 | 7.7489 | 0.16 | -1 | -4.2 | 6.7427 | 0 | 0 | 31.5878 | 31.5878 | 31.5878 | 31.5878 | 36.73 | 37.6974 | 1.0248 | 0.01312 | 4.7604 | 22.0898 | 0 | 0 | 0 | 34.8486 | 791.5643 | 31.934 | 67.3502 | 4.1602 | 0.9506 | -4.6583 | 13.847 | 4.06 | 86.386 | 779.36 | 351.4901 | -27.3983 | 5.365 | 3.915 | -3.34 | 18.5693 | 8.7796 | 35.1913 | 2025-07-12 | 2025_07_12 Hr 07 | 14.5165 | -0.000105 | -779.36 | -336.2961 | 544.0238 | 382.4722 | 79.5491 | 16.0093 | 93.6016 | 101.0852 | 308.4157 | 134.5229 | 0 | 53.74 | 156.9032 | 0 | 0 | 14.7392 | 157.0898 | 0 | 0 | 0
2025_07_12 Hr 08 | 12.9499 | 0.00051 | 0.014382 | 0 | 0 | 0 | 0 | 0 | 0 | 155.9633 | -14.2 | 0.4608 | 6 | 0 | 34.9633 | 34.9633 | 203.979 | 14.5933 | 0.07052 | 0.052 | 0.16104 | 2.0306 | 0 | 0.0141 | 0.3978 | 15.0011 | 0 | 192.029 | 0 | 0 | 0 | 0 | 23.5 | 78.082 | 0 | 0 | -453.578 | 1.0192 | 8.3392 | 0.16 | -1 | -4.2 | 7.2564 | 0 | 0 | 37.8569 | 37.8569 | 37.8569 | 37.8569 | 44.0197 | 28.8522 | 1.0248 | 0.01312 | 5.1231 | 22.0898 | 0 | 0 | 0 | 21.9792 | 975.0289 | 34.3512 | 72.481 | 4.1602 | 0.9506 | -12.9499 | 13.847 | 4.06 | 86.386 | 832.46 | 346.6991 | -35.6899 | 5.7737 | 3.915 | -3.34 | 19.9839 | 9.4485 | 38.8305 | 2025-07-12 | 2025_07_12 Hr 08 | 33.7811 | -2.6e-05 | -832.46 | -453.578 | 624.0517 | 495.5292 | 56.8463 | 16.0093 | 93.6016 | 128.0745 | 351.8227 | 144.1545 | 0 | 69.9267 | 203.979 | 14.5933 | 0 | 15.0011 | 192.029 | 0 | 0 | 0
2025_07_12 Hr 09 | 17.0477 | 0.002385 | 0.067257 | 0 | 0 | 0 | 0 | 0 | 0 | 164.9 | -14.2 | 0.4608 | 5 | 0 | 66.565 | 66.5484 | 252.9008 | 21.8896 | 0.07052 | 0.052 | 0.16104 | 2.0306 | 0 | 0.0141 | 0.3978 | 14.9359 | 0 | 218.5623 | 0 | 0 | 0 | 0 | 28.0652 | 86.5648 | 0 | 0 | -573.3616 | 1.0192 | 8.817 | 0.16 | -1 | -4.2 | 7.6722 | 0 | 0 | 42.9315 | 42.9315 | 42.9315 | 42.9315 | 49.9203 | 25.7985 | 1.0248 | 0.01312 | 5.4166 | 22.0898 | 0 | 0 | 0 | 22.9914 | 1170.656 | 36.3078 | 76.6342 | 4.1602 | 0.9506 | -17.0477 | 13.847 | 4.06 | 86.386 | 913.06 | 355.5534 | -39.7877 | 6.1046 | 3.915 | -3.34 | 21.129 | 9.9899 | 43.5882 | 2025-07-12 | 2025_07_12 Hr 09 | 36.3173 | 4.8e-05 | -913.06 | -573.3616 | 681.5493 | 641.4019 | 53.8595 | 16.0093 | 93.6016 | 142.6404 | 386.9583 | 151.9506 | 0 | 133.1133 | 252.9008 | 21.8896 | 0 | 14.9359 | 218.5623 | 0 | 0 | 0
2025_07_12 Hr 10 | 17.6447 | 0.00564 | 0.15905 | 0 | 0 | 0 | 0 | 0 | 0 | 178.2677 | -14.2 | 0.4608 | 3 | 0 | 91.2677 | 91.2482 | 253.0697 | 21.8896 | 0.07052 | 0.052 | 0.16104 | 2.0306 | 0 | 0.0141 | 0.3978 | 19.8342 | 0 | 218.5623 | 0 | 25.5596 | 0 | 0 | 34.8939 | 86.5648 | 0 | 0 | -643.6313 | 1.0192 | 9.5318 | 0.16 | -1 | -4.2 | 8.2942 | 0 | 0 | 50.5222 | 50.5222 | 50.5222 | 50.5222 | 58.7467 | 25.7985 | 1.0248 | 0.01312 | 5.8557 | 22.0898 | 0 | 0 | 0 | 12.0018 | 1312.433 | 39.2345 | 82.8466 | 4.1602 | 0.9506 | -17.6447 | 13.847 | 4.06 | 86.386 | 983.2433 | 354.8258 | -40.3847 | 6.5994 | 3.915 | -3.34 | 22.8418 | 10.7997 | 47.2832 | 2025-07-12 | 2025_07_12 Hr 10 | 44.2385 | -2.8e-05 | -983.2433 | -643.6313 | 754.8674 | 721.4313 | 40.965 | 16.0093 | 93.6016 | 151.7399 | 439.5151 | 163.6125 | 0 | 182.5159 | 253.0697 | 21.8896 | 0 | 19.8342 | 218.5623 | 25.5596 | 0 | 0
2025_07_12 Hr 11 | 18.5849 | 0.008415 | 0.2373 | 0.32185 | 0.32175 | 0.32182 | 0.32182 | 0.3205 | 0.32185 | 184.0207 | -14.2 | 0.4608 | 3 | 0 | 96.0911 | 96.0911 | 253.0697 | 21.89 | 0.07052 | 0.052 | 0.16104 | 2.0306 | 0 | 0.0141 | 0.3978 | 29.2396 | 0 | 218.5623 | 0 | 25.56 | 0 | 0 | 35 | 86.5648 | 0 | 0 | -621.8809 | 1.0192 | 9.8394 | 0.155 | -1 | -4.2 | 8.5618 | 0 | 0 | 53.7889 | 53.7889 | 53.7889 | 53.7889 | 62.5453 | 17.901 | 1.0248 | 0.01312 | 6.0447 | 22.0898 | 0 | 0 | 0 | 8.9652 | 1357.216 | 40.4941 | 85.5202 | 4.1602 | 0.9506 | -18.5849 | 13.847 | 4.06 | 86.386 | 1043.863 | 349.8536 | -41.3249 | 6.8124 | 3.915 | -3.34 | 23.5789 | 11.1482 | 49.3898 | 2025-07-12 | 2025_07_12 Hr 11 | 48.1644 | 0.0002564 | -1043.863 | -621.8809 | 783.588 | 742.4333 | 30.1119 | 16.0093 | 93.6016 | 152.8232 | 462.1336 | 168.6313 | 1.9296 | 192.1821 | 253.0697 | 21.89 | 0 | 29.2396 | 218.5623 | 25.56 | 0 | 0
2025_07_12 Hr 12 | 17.7226 | 0.01035 | 0.29187 | 3.8622 | 3.861 | 3.8618 | 3.8618 | 3.846 | 3.8622 | 194.9309 | -14.2 | 0.4608 | 10 | 0 | 96.0911 | 96.0911 | 253.0697 | 21.89 | 0.07052 | 0.052 | 0.16104 | 2.0306 | 0 | 0.0141 | 0.3978 | 38.6442 | 0 | 218.5623 | 0 | 25.56 | 0 | 0 | 35 | 86.5648 | 0 | 0 | -718.3361 | 1.0192 | 10.4228 | 0.05 | -1 | -4.2 | 9.0694 | 0 | 0 | 59.9841 | 59.9841 | 59.9841 | 59.9841 | 69.749 | 11.8989 | 1.0248 | 0.01312 | 6.4031 | 22.0898 | 0 | 58.8039 | 0 | 7.953 | 1491.452 | 42.8828 | 90.5905 | 4.1602 | 0.9506 | -17.7226 | 13.847 | 4.06 | 86.386 | 1091.15 | 358.4968 | -40.4626 | 7.2163 | 3.915 | -3.34 | 24.9769 | 11.8092 | 52.5242 | 2025-07-12 | 2025_07_12 Hr 12 | 49.5541 | -9.2e-05 | -1091.15 | -718.3361 | 837.8537 | 831.8673 | 30.1541 | 16.0093 | 93.6016 | 154.6764 | 505.0282 | 178.1491 | 23.155 | 192.1821 | 253.0697 | 21.89 | 0 | 38.6442 | 218.5623 | 25.56 | 58.8039 | 0
2025_07_12 Hr 13 | 17.8337 | 0.011685 | 0.32952 | 3.8622 | 3.861 | 3.8618 | 3.8618 | 3.846 | 3.8622 | 200.5721 | -14.2 | 0.4608 | 19 | 0 | 96.0911 | 96.0911 | 253.0697 | 21.89 | 0.07052 | 0.052 | 0.16104 | 2.0306 | 0 | 0.0141 | 0.3978 | 45.6765 | 0 | 218.5623 | 0 | 25.56 | 0 | 0 | 35 | 86.5648 | 0 | 0 | -711.6802 | 1.0192 | 10.7244 | 0.05 | -1 | -4.2 | 9.3319 | 0 | 0 | 63.1874 | 63.1874 | 63.1874 | 63.1874 | 73.4737 | 13.8996 | 1.0248 | 0.01312 | 6.5884 | 22.0898 | 0 | 66.7173 | 0 | 7.953 | 1529.573 | 44.1178 | 93.2121 | 4.1602 | 0.9506 | -17.8337 | 13.847 | 4.06 | 86.386 | 1151.85 | 374.5312 | -40.5737 | 7.4252 | 3.915 | -3.34 | 25.6997 | 12.1509 | 54.8326 | 2025-07-12 | 2025_07_12 Hr 13 | 52.3321 | -7e-05 | -1151.85 | -711.6802 | 865.9125 | 846.8129 | 41.1938 | 16.0093 | 93.6016 | 155.6346 | 527.2074 | 183.0705 | 23.155 | 192.1821 | 253.0697 | 21.89 | 0 | 45.6765 | 218.5623 | 25.56 | 66.7173 | 0
2025_07_12 Hr 14 | 16.658 | 0.011985 | 0.33798 | 3.8622 | 3.861 | 3.8618 | 3.8618 | 3.846 | 3.8622 | 204.4819 | -14.2 | 0.4608 | 5 | 0 | 96.0911 | 96.0911 | 253.0697 | 21.89 | 0.07052 | 0.052 | 0.16104 | 2.0306 | 0 | 0.0141 | 0.3978 | 46.06 | 0 | 218.5623 | 0 | 25.56 | 0 | 0 | 35 | 86.5648 | 0 | 0 | -695.121 | 1.0192 | 10.9334 | 0.05 | -1 | -4.2 | 9.5138 | 0 | 0 | 65.4075 | 65.4075 | 65.4075 | 65.4075 | 76.0553 | 16.848 | 1.0248 | 0.01312 | 6.7168 | 22.0898 | 0 | 66.7173 | 0 | 10.9896 | 1546.001 | 44.9739 | 95.0291 | 4.1602 | 0.9506 | -16.658 | 13.847 | 4.06 | 86.386 | 1180.233 | 368.7516 | -39.398 | 7.5699 | 3.915 | -3.34 | 26.2007 | 12.3878 | 55.7351 | 2025-07-12 | 2025_07_12 Hr 14 | 50.4734 | 0.000187 | -1180.233 | -695.121 | 885.3593 | 847.1964 | 33.1876 | 16.0093 | 93.6016 | 156.2988 | 542.5792 | 186.4813 | 23.155 | 192.1821 | 253.0697 | 21.89 | 0 | 46.06 | 218.5623 | 25.56 | 66.7173 | 0
2025_07_12 Hr 15 | 16.2218 | 0.01152 | 0.32486 | 3.8622 | 3.861 | 3.8618 | 3.8618 | 3.846 | 3.8622 | 211.594 | -14.2 | 0.4608 | 4 | 0 | 96.0911 | 96.0911 | 253.0697 | 21.89 | 0.07052 | 0.052 | 0.16104 | 2.0306 | 0 | 0.0141 | 0.3978 | 46.06 | 0 | 218.5623 | 0 | 25.56 | 0 | 0 | 35 | 86.5648 | 0 | 0 | -690.6458 | 1.0192 | 11.3137 | 0.05 | -1 | -4.2 | 9.8447 | 0 | 0 | 69.446 | 69.446 | 69.446 | 69.446 | 80.7512 | 21.9024 | 1.0248 | 0.01312 | 6.9504 | 22.0898 | 0 | 63.7985 | 0 | 17.9304 | 1572.239 | 46.035 | 98.3344 | 4.1602 | 0.9506 | -16.2218 | 13.847 | 4.06 | 86.386 | 1227.65 | 385.0187 | -38.9618 | 7.8332 | 3.915 | -3.34 | 27.112 | 12.8187 | 57.548 | 2025-07-12 | 2025_07_12 Hr 15 | 46.3391 | -0.000126 | -1227.65 | -690.6458 | 920.2379 | 844.2777 | 44.1692 | 16.0093 | 93.6016 | 157.5069 | 570.5413 | 192.1898 | 23.155 | 192.1821 | 253.0697 | 21.89 | 0 | 46.06 | 218.5623 | 25.56 | 63.7985 | 0
2025_07_12 Hr 16 | 17.8851 | 0.01065 | 0.30033 | 3.8622 | 3.861 | 3.8618 | 3.8618 | 3.846 | 3.8622 | 212.9159 | -14.2 | 0.4608 | 2 | 0 | 96.0911 | 96.0911 | 253.0697 | 21.89 | 0.07052 | 0.052 | 0.16104 | 2.0306 | 0 | 0.0141 | 0.3978 | 46.06 | 0 | 218.5623 | 0 | 25.56 | 0 | 0 | 35 | 86.5648 | 0 | 0 | -657.1168 | 1.0192 | 11.3844 | 0.05 | -1 | -4.2 | 9.9062 | 0 | 0 | 70.1967 | 70.1967 | 70.1967 | 70.1967 | 81.624 | 25.7985 | 1.0248 | 0.01312 | 6.9938 | 22.0898 | 0 | 66.7173 | 0 | 16.9182 | 1580.555 | 46.035 | 98.9487 | 4.1602 | 0.9506 | -17.8851 | 13.847 | 4.06 | 86.386 | 1271.242 | 388.4288 | -40.6251 | 7.8821 | 3.915 | -3.34 | 27.2813 | 12.8987 | 58.8275 | 2025-07-12 | 2025_07_12 Hr 16 | 49.848 | -0.000405 | -1271.242 | -657.1168 | 926.5234 | 847.1964 | 45.0277 | 16.0093 | 93.6016 | 157.7314 | 575.7384 | 193.0536 | 23.155 | 192.1821 | 253.0697 | 21.89 | 0 | 46.06 | 218.5623 | 25.56 | 66.7173 | 0
2025_07_12 Hr 17 | 15.265 | 0.00906 | 0.25549 | 3.8622 | 3.861 | 3.8618 | 3.8618 | 3.846 | 3.8622 | 212.4132 | -14.2 | 0.4608 | 3 | 0 | 96.0911 | 96.0911 | 253.0697 | 21.89 | 0.07052 | 0.052 | 0.16104 | 2.0306 | 0 | 0.0141 | 0.3978 | 46.06 | 7.2554 | 218.5623 | 0 | 25.56 | 0 | 0 | 35 | 86.5648 | 0 | 0 | -638.7087 | 1.0192 | 11.3575 | 0.05 | -1 | -4.2 | 9.8828 | 0 | 0 | 69.9112 | 69.9112 | 69.9112 | 69.9112 | 81.2921 | 27.7992 | 1.0248 | 0.01312 | 6.9773 | 22.0898 | 0 | 66.2308 | 0 | 14.8938 | 1585.217 | 46.035 | 98.7151 | 4.1602 | 0.9506 | -15.265 | 13.847 | 4.06 | 86.386 | 1294.958 | 386.4549 | -38.005 | 7.8635 | 3.915 | -3.34 | 27.2169 | 12.8683 | 59.5215 | 2025-07-12 | 2025_07_12 Hr 17 | 68.6125 | 0.00024 | -1294.958 | -638.7087 | 924.1331 | 853.9654 | 45.9576 | 16.0093 | 93.6016 | 157.646 | 573.762 | 192.7251 | 23.155 | 192.1821 | 253.0697 | 21.89 | 7.2554 | 46.06 | 218.5623 | 25.56 | 66.2308 | 0
2025_07_12 Hr 18 | 11.9168 | 0.006555 | 0.18485 | 3.8622 | 3.861 | 3.8618 | 3.8618 | 3.846 | 3.8622 | 216.6954 | -14.2 | 0.4608 | 2 | 0 | 96.0911 | 96.0911 | 253.0697 | 21.89 | 0.07052 | 0.052 | 0.16104 | 2.0306 | 0 | 0.0141 | 0.3978 | 45.9947 | 7.2554 | 218.5623 | 0 | 25.56 | 0 | 0 | 35 | 86.5648 | 0 | 0 | -644.3094 | 1.0192 | 11.5865 | 0.05 | -1 | -4.2 | 10.0821 | 0 | 0 | 72.3428 | 72.3428 | 72.3428 | 72.3428 | 84.1195 | 31.8006 | 1.0248 | 0.01312 | 7.118 | 22.0898 | 0 | 63.7989 | 0 | 14.8938 | 1600.212 | 46.035 | 100.7051 | 4.1602 | 0.9506 | -11.9168 | 13.847 | 4.06 | 86.386 | 1310.15 | 388.9038 | -34.6568 | 8.022 | 3.915 | -3.34 | 27.7656 | 13.1277 | 60.1949 | 2025-07-12 | 2025_07_12 Hr 18 | 57.9119 | -2.8e-05 | -1310.15 | -644.3094 | 944.4945 | 851.4682 | 48.8858 | 16.0093 | 93.6016 | 158.3734 | 590.5978 | 195.5232 | 23.155 | 192.1821 | 253.0697 | 21.89 | 7.2554 | 45.9947 | 218.5623 | 25.56 | 63.7989 | 0
2025_07_12 Hr 19 | 8.819 | 0.00324 | 0.091368 | 3.8622 | 3.861 | 3.8618 | 3.8618 | 3.846 | 3.8622 | 215.4666 | -14.2 | 0.4608 | 1 | 0 | 96.0911 | 96.0911 | 253.0697 | 21.89 | 0.07052 | 0.052 | 0.16104 | 2.0306 | 0 | 0.0141 | 0.3978 | 45.6683 | 7.2554 | 218.5623 | 0 | 23.43 | 0 | 0 | 35 | 86.5648 | 0 | 0 | -656.0295 | 1.0192 | 11.5208 | 0.05 | -1 | -4.2 | 10.0249 | 0 | 0 | 71.645 | 71.645 | 71.645 | 71.645 | 83.3081 | 28.8522 | 1.0248 | 0.01312 | 7.0776 | 22.0898 | 0 | 63.7985 | 0 | 20.967 | 1592.622 | 46.035 | 100.134 | 4.1602 | 0.9506 | -8.819 | 13.847 | 4.06 | 86.386 | 1292.158 | 387.1245 | -31.559 | 7.9765 | 3.915 | -3.34 | 27.6082 | 13.0533 | 59.6389 | 2025-07-12 | 2025_07_12 Hr 19 | 56.8522 | 0.00021 | -1292.158 | -656.0295 | 938.6516 | 849.0114 | 50.9138 | 16.0093 | 93.6016 | 158.1647 | 585.7667 | 194.7202 | 23.155 | 192.1821 | 253.0697 | 21.89 | 7.2554 | 45.6683 | 218.5623 | 23.43 | 63.7985 | 0
2025_07_12 Hr 20 | 3.0994 | 0.002175 | 0.061335 | 3.8622 | 3.861 | 3.8618 | 3.8618 | 3.846 | 3.8622 | 208.2428 | -14.2 | 0.4608 | 1 | 0 | 96.0911 | 96.0911 | 252.4662 | 20.0658 | 0.07052 | 0.052 | 0.16104 | 2.0306 | 0 | 0.0141 | 0.3978 | 35.2933 | 7.2554 | 218.5623 | 0 | 23.43 | 0 | 0 | 35 | 86.5648 | 0 | 0 | -632.7234 | 1.0192 | 11.1345 | 0.05 | -1 | -4.2 | 9.6888 | 0 | 0 | 67.5431 | 67.5431 | 67.5431 | 67.5431 | 78.5385 | 25.7985 | 1.0248 | 0.01312 | 6.8403 | 22.0898 | 0 | 57.6252 | 0 | 22.9914 | 1543.988 | 45.7972 | 96.7769 | 4.1602 | 0.9506 | -3.0994 | 13.847 | 4.06 | 86.386 | 1260.842 | 375.4165 | -25.8394 | 7.7091 | 3.915 | -3.34 | 26.6826 | 12.6156 | 58.096 | 2025-07-12 | 2025_07_12 Hr 20 | 41.9304 | -0.000385 | -1260.842 | -632.7234 | 904.0653 | 830.0354 | 49.8534 | 16.0093 | 93.6016 | 156.9376 | 557.3655 | 189.7622 | 23.155 | 192.1821 | 252.4662 | 20.0658 | 7.2554 | 35.2933 | 218.5623 | 23.43 | 57.6252 | 0
2025_07_12 Hr 21 | 0.52072 | 0.00069 | 0.019458 | 0 | 0 | 0 | 0 | 0 | 0 | 198.6731 | -14.2 | 0.4608 | 2 | 0 | 95.9754 | 95.9754 | 251.2593 | 12.7692 | 0.07052 | 0.052 | 0.16104 | 2.0306 | 0 | 0.0141 | 0.3978 | 16.7632 | 0 | 218.0513 | 0 | 14.91 | 0 | 0 | 35 | 86.5648 | 0 | 0 | -605.5214 | 1.0192 | 10.6228 | 0.11 | -1 | -4.2 | 9.2436 | 0 | 0 | 62.1091 | 62.1091 | 62.1091 | 62.1091 | 72.2199 | 22.8501 | 1.0248 | 0.01312 | 6.526 | 22.0898 | 0 | 53.8842 | 0 | 24.0036 | 1434.249 | 43.7021 | 92.3296 | 4.1602 | 0.9506 | -0.52072 | 13.847 | 4.06 | 86.386 | 1169.018 | 363.5517 | -23.2607 | 7.3548 | 3.915 | -3.34 | 25.4564 | 12.0359 | 54.1143 | 2025-07-12 | 2025_07_12 Hr 21 | 39.1336 | 0.000433 | -1169.018 | -605.5214 | 856.467 | 759.5881 | 48.8738 | 16.0093 | 93.6016 | 155.3121 | 519.7412 | 181.4138 | 0 | 191.9509 | 251.2593 | 12.7692 | 0 | 16.7632 | 218.0513 | 14.91 | 53.8842 | 0
2025_07_12 Hr 22 | 0 | 0.00012 | 0.003384 | 0 | 0 | 0 | 0 | 0 | 0 | 189.3641 | -14.2 | 0.4608 | 17 | 0 | 95.9754 | 95.9754 | 249.4488 | 14.5933 | 0.07052 | 0.052 | 0.16104 | 2.0306 | 0 | 0.0141 | 0.3978 | 0 | 0 | 218.0513 | 0 | 17.04 | 0 | 0 | 35 | 86.5648 | 0 | 0 | -567.7724 | 1.0192 | 10.1251 | 0.71 | -1 | -4.2 | 8.8104 | 0 | 0 | 56.8231 | 56.8231 | 56.8231 | 56.8231 | 66.0734 | 26.8515 | 1.0248 | 0.01312 | 6.2202 | 22.0898 | 0 | 0 | 0 | 20.967 | 1327.548 | 41.664 | 88.0034 | 4.1602 | 0.9506 | 0 | 13.847 | 4.06 | 86.386 | 1107.91 | 370.8741 | -22.74 | 7.0102 | 3.915 | -3.34 | 24.2636 | 11.4719 | 51.2133 | 2025-07-12 | 2025_07_12 Hr 22 | 36.8059 | 7.3e-05 | -1107.91 | -567.7724 | 810.1653 | 691.0843 | 64.822 | 16.0093 | 93.6016 | 153.7308 | 483.1417 | 173.2927 | 0 | 191.9509 | 249.4488 | 14.5933 | 0 | 0 | 218.0513 | 17.04 | 0 | 0
2025_07_12 Hr 23 | 0 | 0 | 0 | 0 | 0 | 0 | 0 | 0 | 0 | 174.0787 | 0 | 0.4608 | 20 | 0 | 78.9013 | 78.9017 | 239.6155 | 10.8442 | 0.07052 | 0.052 | 0.16104 | 2.0306 | 0 | 0.0141 | 0.3978 | 0 | 0 | 210.6577 | 0 | 14.91 | 0 | 0 | 32.754 | 86.5648 | 0 | 0 | -539.2238 | 1.0192 | 9.3078 | 0.71 | -1 | -4.2 | 8.0993 | 0 | 0 | 48.1435 | 48.1435 | 48.1435 | 48.1435 | 55.9808 | 27.7992 | 1.0248 | 0.01312 | 5.7181 | 22.0898 | 0 | 0 | 0 | 16.9182 | 1205.352 | 38.3174 | 80.8998 | 4.1602 | 0.9506 | 0 | 13.847 | 4.06 | 86.386 | 1015.027 | 357.4382 | -8.54 | 6.4444 | 3.915 | -3.34 | 22.3051 | 10.5459 | 47.1712 | 2025-07-12 | 2025_07_12 Hr 23 | 34.3294 | -0.000332 | -1015.027 | -539.2238 | 746.0917 | 633.8304 | 64.7174 | 16.0093 | 93.6016 | 148.8884 | 423.0454 | 174.158 | 0 | 157.8031 | 239.6155 | 10.8442 | 0 | 0 | 210.6577 | 14.91 | 0 | 0
2025_07_12 Hr 24 | 0 | 0 | 0 | 0 | 0 | 0 | 0 | 0 | 0 | 160.0034 | 0 | 0.4608 | 55 | 0 | 37.7383 | 37.7392 | 204.9333 | 4.6475 | 0.07052 | 0.052 | 0.16104 | 2.0306 | 0 | 0.0141 | 0.3978 | 0 | 0 | 0 | 0 | 0 | 0 | 0 | 25.5638 | 85.2083 | 0 | 0 | -263.6683 | 1.0192 | 8.5552 | 2.43 | -1 | -4.2 | 7.4444 | 0 | 0 | 40.1511 | 40.1511 | 40.1511 | 40.1511 | 46.6873 | 28.8522 | 1.0248 | 0.01312 | 5.2558 | 22.0898 | 0 | 0 | 0 | 34.8486 | 790.3041 | 35.2358 | 74.3586 | 4.1602 | 0.9506 | 0 | 13.847 | 4.06 | 86.386 | 917.2383 | 399.1425 | -8.54 | 5.9233 | 3.915 | -3.34 | 20.5016 | 9.6932 | 39.7081 | 2025-07-12 | 2025_07_12 Hr 24 | 27.9483 | 4.5e-05 | -917.2383 | -263.6683 | 667.5367 | 285.0583 | 118.7008 | 16.0093 | 93.6016 | 137.9508 | 367.7069 | 161.879 | 0 | 75.4775 | 204.9333 | 4.6475 | 0 | 0 | 0 | 0 | 0 | 0
2025_07_13 Hr 01 | 0 | 0 | 0 | 0 | 0 | 0 | 0 | 0 | 0 | 147.2172 | 0 | 0.4608 | 81 | 0 | 54.3883 | 54.3971 | 167.724 | 1.5492 | 0.07052 | 0.052 | 0.16104 | 2.0306 | 0 | 0.0141 | 0.3978 | 0 | 0 | 0 | 0 | 0 | 0 | 0 | 24.5313 | 81.8779 | 0 | 0 | -313.3124 | 1.0192 | 8.3274 | 2.43 | -1 | -4.2 | 7.2994 | 0 | 0 | 35.7324 | 35.7324 | 35.7324 | 35.7324 | 41.5493 | 33.8013 | 1.0248 | 0.01312 | 5.1026 | 20.6969 | 0 | 0 | 0 | 33.8364 | 742.6959 | 32.4275 | 68.5131 | 4.1602 | 0.9506 | 0 | 13.847 | 4.06 | 86.386 | 837.6383 | 416.7948 | -8.54 | 5.8026 | 3.915 | -3.34 | 18.9975 | 8.9594 | 37.2192 | 2025-07-13 | 2025_07_13 Hr 01 | 21.1789 | 2.5e-05 | -837.6383 | -313.3124 | 614.6435 | 278.0586 | 148.6377 | 16.0093 | 93.6016 | 132.9412 | 332.108 | 149.5943 | 0 | 108.7854 | 167.724 | 1.5492 | 0 | 0 | 0 | 0 | 0 | 0
2025_07_13 Hr 02 | 0 | 0 | 0 | 0 | 0 | 0 | 0 | 0 | 0 | 141.0363 | 0 | 0.4608 | 69 | 0 | 71.0383 | 71.0521 | 166.4633 | 0 | 0.07052 | 0.052 | 0.16104 | 2.0306 | 0 | 0.0141 | 0.3978 | 0 | 0 | 0 | 0 | 0 | 0 | 0 | 21.1479 | 70.1827 | 0 | 0 | -333.39 | 1.0192 | 7.9777 | 2.43 | -1 | -4.2 | 6.9929 | 0 | 0 | 32.2894 | 32.2894 | 32.2894 | 32.2894 | 37.5459 | 37.6974 | 1.0248 | 0.01312 | 4.8884 | 20.6969 | 0 | 0 | 0 | 25.8834 | 733.0422 | 31.066 | 65.6366 | 4.1602 | 0.9506 | 0 | 13.847 | 4.06 | 86.386 | 786.4384 | 395.3261 | -8.54 | 5.559 | 3.915 | -3.34 | 18.1999 | 8.5832 | 35.4623 | 2025-07-13 | 2025_07_13 Hr 02 | 23.5605 | -6.4e-05 | -786.4384 | -333.39 | 569.0829 | 308.5537 | 132.5808 | 16.0093 | 93.6016 | 116.7486 | 308.1518 | 144.1826 | 0 | 142.0904 | 166.4633 | 0 | 0 | 0 | 0 | 0 | 0 | 0
2025_07_13 Hr 03 | 0 | 0 | 0 | 0 | 0 | 0 | 0 | 0 | 0 | 135.9255 | 0 | 0.4608 | 12 | 0 | 81.9071 | 81.9221 | 170.2471 | 0 | 0.07052 | 0.052 | 0.16104 | 2.0306 | 0 | 0.0141 | 0.3978 | 0 | 0 | 0 | 0 | 0 | 0 | 0 | 18.3503 | 60.5123 | 0 | 0 | -315.1807 | 1.0192 | 7.6886 | 2.43 | -1 | -4.2 | 6.7395 | 0 | 0 | 29.4426 | 29.4426 | 29.4426 | 29.4426 | 34.2355 | 54.6507 | 1.0248 | 0.01312 | 4.7112 | 20.6969 | 0 | 0 | 0 | 21.9792 | 725.3669 | 29.9402 | 63.258 | 4.1602 | 0.9506 | 0 | 13.847 | 4.06 | 86.386 | 748.5467 | 346.9004 | -8.54 | 5.3576 | 3.915 | -3.34 | 17.5404 | 8.2722 | 33.727 | 2025-07-13 | 2025_07_13 Hr 03 | 24.1689 | 3.4e-05 | -748.5467 | -315.1807 | 531.4104 | 334.0763 | 88.6299 | 16.0093 | 93.6016 | 103.3595 | 288.3431 | 139.7077 | 0 | 163.8292 | 170.2471 | 0 | 0 | 0 | 0 | 0 | 0 | 0
2025_07_13 Hr 04 | 0 | 0 | 0 | 0 | 0 | 0 | 0 | 0 | 0 | 127.9179 | 0 | 0.4608 | 12 | 0 | 34.9633 | 34.9658 | 170.2466 | 0 | 0.07052 | 0.052 | 0.16104 | 2.0306 | 0 | 0.0141 | 0.3978 | 0 | 0 | 0 | 0 | 0 | 0 | 0 | 13.967 | 60.5123 | 0 | 0 | -194.3241 | 1.0192 | 7.2357 | 2.43 | -1 | -4.2 | 6.3425 | 0 | 0 | 24.9821 | 24.9821 | 24.9821 | 24.9821 | 29.049 | 59.5998 | 1.0248 | 0.01312 | 4.4337 | 20.6969 | 0 | 0 | 0 | 13.014 | 594.6042 | 28.1764 | 59.5314 | 4.1602 | 0.9506 | 0 | 13.847 | 4.06 | 86.386 | 727.6133 | 335.8732 | -8.54 | 5.0419 | 3.915 | -3.34 | 16.5071 | 7.7849 | 31.3104 | 2025-07-13 | 2025_07_13 Hr 04 | 22.1108 | -5.9e-05 | -727.6133 | -194.3241 | 487.5369 | 240.1758 | 84.6138 | 16.0093 | 93.6016 | 97.5331 | 257.3072 | 132.6966 | 0 | 69.9292 | 170.2466 | 0 | 0 | 0 | 0 | 0 | 0 | 0
2025_07_13 Hr 05 | 0 | 0 | 0 | 0 | 0 | 0 | 0 | 0 | 0 | 126.3127 | 0 | 0.4608 | 18 | 0 | 29.7602 | 29.7619 | 164.5708 | 0 | 0.07052 | 0.052 | 0.16104 | 2.0306 | 0 | 0.0141 | 0.3978 | 0 | 0 | 0 | 0 | 0 | 0 | 0 | 13.0883 | 58.7371 | 0 | 0 | -181.6395 | 1.0192 | 7.1449 | 2.43 | -1 | -4.2 | 6.2629 | 0 | 0 | 24.088 | 24.088 | 24.088 | 24.088 | 28.0093 | 57.5991 | 1.0248 | 0.01312 | 4.3781 | 20.6969 | 0 | 0 | 0 | 22.9914 | 569.3567 | 27.8228 | 58.7844 | 4.1602 | 0.9506 | 0 | 13.847 | 4.06 | 86.386 | 727.6216 | 348.4445 | -8.54 | 4.9787 | 3.915 | -3.34 | 16.2999 | 7.6872 | 31.1439 | 2025-07-13 | 2025_07_13 Hr 05 | 14.4872 | -3e-06 | -727.6216 | -181.6395 | 476.9668 | 224.0929 | 98.5905 | 16.0093 | 93.6016 | 94.5899 | 251.0857 | 131.2912 | 0 | 59.5221 | 164.5708 | 0 | 0 | 0 | 0 | 0 | 0 | 0
2025_07_13 Hr 06 | 0.52072 | 0 | 0 | 0 | 0 | 0 | 0 | 0 | 0 | 122.6595 | 0 | 0.4608 | 11 | 0 | 26.4071 | 26.4075 | 163.9399 | 0 | 0.07052 | 0.052 | 0.16104 | 2.0306 | 0 | 0.0141 | 0.3978 | 0 | 0 | 0 | 0 | 0 | 0 | 0 | 11.0886 | 55.5035 | 0 | 0 | -156.5989 | 1.0192 | 6.9382 | 2.43 | -1 | -4.2 | 6.0817 | 0 | 0 | 22.053 | 22.053 | 22.053 | 22.053 | 25.643 | 53.5977 | 1.0248 | 0.01312 | 4.2514 | 20.6969 | 0 | 0 | 0 | 34.8486 | 541.9672 | 27.0182 | 57.0842 | 4.1602 | 0.9506 | -0.52072 | 13.847 | 4.06 | 86.386 | 722.93 | 346.6224 | -9.0607 | 4.8347 | 3.915 | -3.34 | 15.8285 | 7.4648 | 30.6292 | 2025-07-13 | 2025_07_13 Hr 06 | 13.6329 | 4e-06 | -722.93 | -156.5989 | 453.7172 | 216.7545 | 99.4463 | 16.0093 | 93.6016 | 88.6982 | 236.9265 | 128.0926 | 0 | 52.8146 | 163.9399 | 0 | 0 | 0 | 0 | 0 | 0 | 0
2025_07_13 Hr 07 | 5.6881 | 0.00012 | 0.003384 | 0 | 0 | 0 | 0 | 0 | 0 | 128.7297 | 0 | 0.4608 | 10 | 0 | 33.5758 | 33.5771 | 161.6978 | 0 | 0.07052 | 0.052 | 0.16104 | 2.0306 | 0 | 0.0141 | 0.3978 | 0 | 0 | 0 | 0 | 0 | 0 | 0 | 14.4114 | 60.5123 | 0 | 0 | -188.3957 | 1.0192 | 7.2816 | 2.43 | -1 | -4.2 | 6.3827 | 0 | 0 | 25.4343 | 25.4343 | 25.4343 | 25.4343 | 29.5748 | 52.65 | 1.0248 | 0.01312 | 4.4618 | 20.6969 | 0 | 0 | 0 | 41.934 | 587.0197 | 28.3553 | 59.9092 | 4.1602 | 0.9506 | -5.6881 | 13.847 | 4.06 | 86.386 | 746.6383 | 362.2424 | -14.2281 | 5.0739 | 3.915 | -3.34 | 16.6118 | 7.8343 | 31.9834 | 2025-07-13 | 2025_07_13 Hr 07 | 19.6798 | 1e-06 | -746.6383 | -188.3957 | 491.9849 | 228.8507 | 104.5875 | 16.0093 | 93.6016 | 98.1238 | 260.4537 | 133.4074 | 0 | 67.1529 | 161.6978 | 0 | 0 | 0 | 0 | 0 | 0 | 0
2025_07_13 Hr 08 | 13.8736 | 0.00057 | 0.016074 | 0 | 0 | 0 | 0 | 0 | 0 | 141.6636 | 0 | 0.4608 | 8 | 0 | 34.9633 | 34.9658 | 164.7494 | 0 | 0.07052 | 0.052 | 0.16104 | 2.0306 | 0 | 0.0141 | 0.3978 | 0 | 0 | 0 | 0 | 0 | 0 | 0 | 21.4913 | 71.3697 | 0 | 0 | -179.6611 | 1.0192 | 8.0132 | 2.43 | -1 | -4.2 | 7.024 | 0 | 0 | 32.6389 | 32.6389 | 32.6389 | 32.6389 | 37.9522 | 36.7497 | 1.0248 | 0.01312 | 4.9101 | 20.6969 | 0 | 0 | 0 | 28.92 | 663.2579 | 31.2042 | 65.9285 | 4.1602 | 0.9506 | -13.8736 | 13.847 | 4.06 | 86.386 | 812.0217 | 350.8385 | -22.4136 | 5.5837 | 3.915 | -3.34 | 18.2809 | 8.6214 | 34.4494 | 2025-07-13 | 2025_07_13 Hr 08 | 23.0969 | -5.3e-05 | -812.0217 | -179.6611 | 573.7069 | 234.6786 | 73.6863 | 16.0093 | 93.6016 | 118.392 | 310.5831 | 144.7318 | 0 | 69.9292 | 164.7494 | 0 | 0 | 0 | 0 | 0 | 0 | 0
2025_07_13 Hr 09 | 17.847 | 0.00162 | 0.045684 | 0 | 0 | 0 | 0 | 0 | 0 | 153.4351 | 0 | 0.4608 | 8 | 0 | 51.6133 | 51.6146 | 229.8344 | 9.1208 | 0.07052 | 0.052 | 0.16104 | 2.0306 | 0 | 0.0141 | 0.3978 | 0 | 0 | 0 | 0 | 0 | 0 | 0 | 27.9349 | 85.4336 | 0 | 0 | -300.3396 | 1.0192 | 8.6791 | 2.43 | -1 | -4.2 | 7.6077 | 0 | 0 | 39.1959 | 39.1959 | 39.1959 | 39.1959 | 45.5767 | 36.7497 | 1.0248 | 0.01312 | 5.3181 | 20.6969 | 0 | 0 | 0 | 28.92 | 839.0453 | 33.7971 | 71.4068 | 4.1602 | 0.9506 | -17.847 | 13.847 | 4.06 | 86.386 | 877.4384 | 365.1195 | -26.387 | 6.0477 | 3.915 | -3.34 | 19.7999 | 9.3378 | 38.6195 | 2025-07-13 | 2025_07_13 Hr 09 | 29.1544 | -6.7e-05 | -877.4384 | -300.3396 | 652.2669 | 342.1832 | 73.717 | 16.0093 | 93.6016 | 141.0211 | 356.2074 | 155.0384 | 0 | 103.2279 | 229.8344 | 9.1208 | 0 | 0 | 0 | 0 | 0 | 0
2025_07_13 Hr 10 | 17.6447 | 0.002475 | 0.069795 | 0 | 0 | 0 | 0 | 0 | 0 | 160.9629 | 0 | 0.4608 | 7 | 0 | 68.2633 | 68.2692 | 253.0697 | 14.5933 | 0.07052 | 0.052 | 0.16104 | 2.0306 | 0 | 0.0141 | 0.3978 | 0 | 0 | 186.5691 | 0 | 0 | 0 | 0 | 32.0556 | 85.4336 | 0 | 0 | -533.9396 | 1.0192 | 9.1049 | 0.71 | -1 | -4.2 | 7.9809 | 0 | 0 | 43.3892 | 43.3892 | 43.3892 | 43.3892 | 50.4525 | 39.6981 | 1.0248 | 0.01312 | 5.579 | 20.6969 | 0 | 0 | 0 | 25.8834 | 1122.305 | 35.4552 | 74.9102 | 4.1602 | 0.9506 | -17.6447 | 13.847 | 4.06 | 86.386 | 932.6017 | 370.4209 | -26.1847 | 6.3444 | 3.915 | -3.34 | 20.7713 | 9.7959 | 43.8481 | 2025-07-13 | 2025_07_13 Hr 10 | 31.1088 | -0.000102 | -932.6017 | -533.9396 | 693.5119 | 590.7646 | 72.6538 | 16.0093 | 93.6016 | 146.4984 | 385.384 | 161.6295 | 0 | 136.5325 | 253.0697 | 14.5933 | 0 | 0 | 186.5691 | 0 | 0 | 0
2025_07_13 Hr 11 | 18.2848 | 0.00315 | 0.08883 | 0 | 0 | 0 | 0 | 0 | 0 | 167.642 | 0 | 0.4608 | 6 | 0 | 84.9133 | 84.9279 | 252.4662 | 14.5933 | 0.07052 | 0.052 | 0.16104 | 2.0306 | 0 | 0.0141 | 0.3978 | 0 | 0 | 218.5623 | 0 | 0 | 0 | 0 | 35 | 85.4336 | 0 | 0 | -578.7455 | 1.0192 | 9.4827 | 0.71 | -1 | -4.2 | 8.3121 | 0 | 0 | 47.1096 | 47.1096 | 47.1096 | 47.1096 | 54.7786 | 41.6988 | 1.0248 | 0.01312 | 5.8105 | 20.6969 | 0 | 0 | 0 | 26.8956 | 1217.058 | 36.9264 | 78.0186 | 4.1602 | 0.9506 | -18.2848 | 13.847 | 4.06 | 86.386 | 990.41 | 378.9226 | -26.8248 | 6.6077 | 3.915 | -3.34 | 21.6332 | 10.2024 | 46.7195 | 2025-07-13 | 2025_07_13 Hr 11 | 32.2737 | -2.3e-05 | -990.41 | -578.7455 | 729.3951 | 655.4631 | 74.6864 | 16.0093 | 93.6016 | 150.6466 | 411.2711 | 167.4775 | 0 | 169.8413 | 252.4662 | 14.5933 | 0 | 0 | 218.5623 | 0 | 0 | 0
2025_07_13 Hr 12 | 17.7226 | 0.003285 | 0.092637 | 0 | 0 | 0 | 0 | 0 | 0 | 173.1034 | 0 | 0.4608 | 7 | 0 | 95.8469 | 95.8502 | 253.0697 | 10.945 | 0.07052 | 0.052 | 0.16104 | 2.0306 | 0 | 0.0141 | 0.3978 | 0 | 0 | 218.5623 | 0 | 12.78 | 0 | 0 | 35 | 85.4336 | 0 | 0 | -589.8408 | 1.0192 | 9.7916 | 0.71 | -1 | -4.2 | 8.5829 | 0 | 0 | 50.1518 | 50.1518 | 50.1518 | 50.1518 | 58.316 | 36.7497 | 1.0248 | 0.01312 | 5.9998 | 20.6969 | 0 | 0 | 0 | 28.92 | 1270.804 | 38.1294 | 80.5602 | 4.1602 | 0.9506 | -17.7226 | 13.847 | 4.06 | 86.386 | 1035.918 | 381.2176 | -26.2626 | 6.823 | 3.915 | -3.34 | 22.338 | 10.5348 | 48.6619 | 2025-07-13 | 2025_07_13 Hr 12 | 33.0504 | 0.000296 | -1035.918 | -589.8408 | 756.3285 | 687.0541 | 72.7656 | 16.0093 | 93.6016 | 151.6309 | 432.4384 | 172.2592 | 0 | 191.6971 | 253.0697 | 10.945 | 0 | 0 | 218.5623 | 12.78 | 0 | 0
2025_07_13 Hr 13 | 17.8337 | 0.00546 | 0.15397 | 0 | 0 | 0 | 0 | 0 | 0 | 179.4319 | 0 | 0.4608 | 9 | 0 | 96.0911 | 96.0911 | 253.0697 | 14.5933 | 0.07052 | 0.052 | 0.16104 | 2.0306 | 0 | 0.0141 | 0.3978 | 0 | 0 | 218.5623 | 0 | 12.78 | 0 | 0 | 35 | 85.4336 | 0 | 0 | -573.0751 | 1.0192 | 10.1496 | 0.71 | -1 | -4.2 | 8.8966 | 0 | 0 | 53.677 | 53.677 | 53.677 | 53.677 | 62.4151 | 32.7483 | 1.0248 | 0.01312 | 6.2192 | 20.6969 | 0 | 0 | 0 | 29.9322 | 1300.668 | 39.5234 | 83.5054 | 4.1602 | 0.9506 | -17.8337 | 13.847 | 4.06 | 86.386 | 1087.102 | 385.8827 | -26.3737 | 7.0724 | 3.915 | -3.34 | 23.1547 | 10.9199 | 50.4617 | 2025-07-13 | 2025_07_13 Hr 13 | 31.493 | -0.000395 | -1087.102 | -573.0751 | 787.5384 | 691.1875 | 71.8399 | 16.0093 | 93.6016 | 152.7714 | 456.9668 | 177.8003 | 0 | 192.1821 | 253.0697 | 14.5933 | 0 | 0 | 218.5623 | 12.78 | 0 | 0
2025_07_13 Hr 14 | 16.8603 | 0.005205 | 0.14678 | 0 | 0 | 0 | 0 | 0 | 0 | 185.2623 | 0 | 0.4608 | 7 | 0 | 96.0911 | 96.0911 | 253.0697 | 12.7692 | 0.07052 | 0.052 | 0.16104 | 2.0306 | 0 | 0.0141 | 0.3978 | 0 | 0 | 218.5623 | 0 | 14.91 | 0 | 0 | 35 | 85.4336 | 0 | 0 | -561.8212 | 1.0192 | 10.4794 | 0.71 | -1 | -4.2 | 9.1857 | 0 | 0 | 56.9247 | 56.9247 | 56.9247 | 56.9247 | 66.1915 | 29.7999 | 1.0248 | 0.01312 | 6.4213 | 20.6969 | 0 | 0 | 0 | 25.8834 | 1324.615 | 40.8077 | 86.2188 | 4.1602 | 0.9506 | -16.8603 | 13.847 | 4.06 | 86.386 | 1118.41 | 381.0167 | -25.4003 | 7.3022 | 3.915 | -3.34 | 23.907 | 11.2747 | 51.5495 | 2025-07-13 | 2025_07_13 Hr 14 | 33.5122 | -0.000115 | -1118.41 | -561.8212 | 816.2916 | 691.4933 | 62.8353 | 16.0093 | 93.6016 | 153.8222 | 479.5643 | 182.9051 | 0 | 192.1821 | 253.0697 | 12.7692 | 0 | 0 | 218.5623 | 14.91 | 0 | 0
2025_07_13 Hr 15 | 16.7923 | 0.007635 | 0.21531 | 0 | 0 | 0 | 0 | 0 | 0 | 189.6351 | 0 | 0.4608 | 7 | 0 | 96.0911 | 96.0911 | 253.0697 | 20.0658 | 0.07052 | 0.052 | 0.16104 | 2.0306 | 0 | 0.0141 | 0.3978 | 0 | 0 | 218.5623 | 0 | 19.17 | 0 | 0 | 35 | 85.4336 | 0 | 0 | -552.1033 | 1.0192 | 10.7267 | 0.71 | -1 | -4.2 | 9.4025 | 0 | 0 | 59.3604 | 59.3604 | 59.3604 | 59.3604 | 69.0238 | 23.7978 | 1.0248 | 0.01312 | 6.5728 | 20.6969 | 0 | 0 | 0 | 25.8834 | 1353.976 | 41.7709 | 88.2539 | 4.1602 | 0.9506 | -16.7923 | 13.847 | 4.06 | 86.386 | 1155.318 | 378.7776 | -25.3323 | 7.4746 | 3.915 | -3.34 | 24.4713 | 11.5409 | 52.8785 | 2025-07-13 | 2025_07_13 Hr 15 | 33.111 | 0.00023 | -1155.318 | -552.1033 | 837.8565 | 703.05 | 56.9041 | 16.0093 | 93.6016 | 154.6103 | 496.5125 | 186.7337 | 0 | 192.1821 | 253.0697 | 20.0658 | 0 | 0 | 218.5623 | 19.17 | 0 | 0
2025_07_13 Hr 16 | 18.1704 | 0.00594 | 0.16751 | 0 | 0 | 0 | 0 | 0 | 0 | 195.7054 | 0 | 0.4608 | 12 | 0 | 96.0911 | 96.0911 | 251.2593 | 5.4725 | 0.07052 | 0.052 | 0.16104 | 2.0306 | 0 | 0.0141 | 0.3978 | 0 | 0 | 218.5623 | 0 | 4.26 | 0 | 0 | 35 | 85.4336 | 0 | 0 | -515.0666 | 1.0192 | 11.0701 | 0.71 | -1 | -4.2 | 9.7035 | 0 | 0 | 62.7418 | 62.7418 | 62.7418 | 62.7418 | 72.9555 | 26.8515 | 1.0248 | 0.01312 | 6.7832 | 20.6969 | 0 | 0 | 0 | 24.0036 | 1347.236 | 43.1079 | 91.0789 | 4.1602 | 0.9506 | -18.1704 | 13.847 | 4.06 | 86.386 | 1197.102 | 391.6428 | -26.7104 | 7.7138 | 3.915 | -3.34 | 25.2547 | 11.9103 | 54.0405 | 2025-07-13 | 2025_07_13 Hr 16 | 27.5841 | -0.000247 | -1197.102 | -515.0666 | 867.7927 | 671.7362 | 63.0285 | 16.0093 | 93.6016 | 155.7043 | 520.0398 | 192.0486 | 0 | 192.1821 | 251.2593 | 5.4725 | 0 | 0 | 218.5623 | 4.26 | 0 | 0
2025_07_13 Hr 17 | 17.8901 | 0.008625 | 0.24322 | 3.8622 | 3.861 | 3.8618 | 3.8618 | 3.846 | 3.8622 | 200.89 | 0 | 0.4608 | 22 | 0 | 96.0911 | 96.0911 | 225.914 | 7.2967 | 0.07052 | 0.052 | 0.16104 | 2.0306 | 0 | 0.0141 | 0.3978 | 0 | 0 | 218.0513 | 0 | 8.52 | 0 | 0 | 35 | 85.4336 | 0 | 0 | -564.8604 | 1.0192 | 11.3634 | 0.6 | -1 | -4.2 | 9.9606 | 0 | 0 | 65.6297 | 65.6297 | 65.6297 | 65.6297 | 76.3136 | 25.7985 | 1.0248 | 0.01312 | 6.9629 | 20.6969 | 0 | 46.7355 | 0 | 25.8834 | 1418.459 | 44.2499 | 93.4917 | 4.1602 | 0.9506 | -17.8901 | 13.847 | 4.06 | 86.386 | 1233.9 | 406.7314 | -26.4301 | 7.9182 | 3.915 | -3.34 | 25.9237 | 12.2258 | 56.1468 | 2025-07-13 | 2025_07_13 Hr 17 | 27.8173 | -4.4e-05 | -1233.9 | -564.8604 | 893.3611 | 721.8546 | 73.9338 | 16.0093 | 93.6016 | 156.6386 | 540.1345 | 196.588 | 23.155 | 192.1821 | 225.914 | 7.2967 | 0 | 0 | 218.0513 | 8.52 | 46.7355 | 0
2025_07_13 Hr 18 | 17.386 | 0.005385 | 0.15186 | 3.8622 | 3.861 | 3.8618 | 3.8618 | 3.846 | 3.8622 | 201.259 | 0 | 0.4608 | 31 | 0 | 96.0911 | 96.0911 | 204.9865 | 10.945 | 0.07052 | 0.052 | 0.16104 | 2.0306 | 0 | 0.0141 | 0.3978 | 0 | 7.2554 | 215.4965 | 0 | 12.78 | 0 | 0 | 35 | 85.4336 | 0 | 0 | -560.7338 | 1.0192 | 11.3842 | 0.6 | -1 | -4.2 | 9.9789 | 0 | 0 | 65.8353 | 65.8353 | 65.8353 | 65.8353 | 76.5527 | 26.8515 | 1.0248 | 0.01312 | 6.9757 | 20.6969 | 0 | 54.3698 | 0 | 24.8712 | 1419.18 | 44.3312 | 93.6635 | 4.1602 | 0.9506 | -17.386 | 13.847 | 4.06 | 86.386 | 1248.108 | 415.588 | -25.926 | 7.9327 | 3.915 | -3.34 | 25.9713 | 12.2483 | 56.6534 | 2025-07-13 | 2025_07_13 Hr 18 | 24.9827 | 0.000372 | -1248.108 | -560.7338 | 895.181 | 721.1704 | 82.8799 | 16.0093 | 93.6016 | 156.7051 | 541.5647 | 196.9111 | 23.155 | 192.1821 | 204.9865 | 10.945 | 7.2554 | 0 | 215.4965 | 12.78 | 54.3698 | 0
2025_07_13 Hr 19 | 14.6978 | 0.00567 | 0.15989 | 3.8622 | 3.861 | 3.8618 | 3.8618 | 3.846 | 3.8622 | 204.4325 | 0 | 0.4608 | 33 | 0 | 95.3973 | 95.3973 | 165.3533 | 1.8242 | 0.07052 | 0.052 | 0.16104 | 2.0306 | 0 | 0.0141 | 0.3978 | 0 | 7.2554 | 210.8967 | 0 | 2.13 | 0 | 0 | 35 | 85.4336 | 0 | 0 | -485.7644 | 1.0192 | 11.5637 | 0.6 | -1 | -4.2 | 10.1362 | 0 | 0 | 67.603 | 67.603 | 67.603 | 67.603 | 78.6082 | 18.8487 | 1.0248 | 0.01312 | 7.0857 | 20.6969 | 0 | 46.7355 | 0 | 19.9548 | 1359.034 | 45.0303 | 95.1404 | 4.1602 | 0.9506 | -14.6978 | 13.847 | 4.06 | 86.386 | 1254.792 | 404.7595 | -23.2378 | 8.0578 | 3.915 | -3.34 | 26.3808 | 12.4414 | 55.9308 | 2025-07-13 | 2025_07_13 Hr 19 | 22.5881 | -0.000339 | -1254.792 | -485.7644 | 910.8314 | 648.1447 | 71.9691 | 16.0093 | 93.6016 | 157.2771 | 553.8646 | 199.6897 | 23.155 | 190.7946 | 165.3533 | 1.8242 | 7.2554 | 0 | 210.8967 | 2.13 | 46.7355 | 0
2025_07_13 Hr 20 | 3.0994 | 0.002805 | 0.079101 | 3.8622 | 3.861 | 3.8618 | 3.8618 | 3.846 | 3.8622 | 199.8014 | 0 | 0.4608 | 42 | 0 | 72.1308 | 72.1312 | 156.9032 | 0 | 0.07052 | 0.052 | 0.16104 | 2.0306 | 0 | 0.0141 | 0.3978 | 0 | 7.2554 | 191.5961 | 0 | 0 | 0 | 0 | 35 | 85.4336 | 0 | 0 | -441.7473 | 1.0192 | 11.3018 | 0.6 | -1 | -4.2 | 9.9066 | 0 | 0 | 65.0234 | 65.0234 | 65.0234 | 65.0234 | 75.6086 | 18.8487 | 1.0248 | 0.01312 | 6.9252 | 20.6969 | 0 | 46.7355 | 0 | 15.906 | 1261.932 | 44.0102 | 92.9851 | 4.1602 | 0.9506 | -3.0994 | 13.847 | 4.06 | 86.386 | 1202.6 | 394.0546 | -11.6394 | 7.8753 | 3.915 | -3.34 | 25.7832 | 12.1596 | 53.2914 | 2025-07-13 | 2025_07_13 Hr 20 | 17.4625 | 1.8e-05 | -1202.6 | -441.7473 | 887.9927 | 569.9072 | 76.8366 | 16.0093 | 93.6016 | 156.4425 | 535.9153 | 195.6349 | 23.155 | 144.262 | 156.9032 | 0 | 7.2554 | 0 | 191.5961 | 0 | 46.7355 | 0
2025_07_13 Hr 21 | 0.52072 | 0.00069 | 0.019458 | 0 | 0 | 0 | 0 | 0 | 0 | 191.0927 | 0 | 0.4608 | 35 | 0 | 30.1071 | 30.1071 | 161.1289 | 1.8242 | 0.07052 | 0.052 | 0.16104 | 2.0306 | 0 | 0.0141 | 0.3978 | 0 | 7.2554 | 166.7926 | 0 | 2.13 | 0 | 0 | 35 | 85.4336 | 0 | 0 | -288.7773 | 1.0192 | 10.8092 | 0.71 | -1 | -4.2 | 9.4748 | 0 | 0 | 60.1724 | 60.1724 | 60.1724 | 60.1724 | 69.9679 | 28.8522 | 1.0248 | 0.01312 | 6.6234 | 20.6969 | 0 | 0 | 0 | 13.014 | 1055.988 | 42.0919 | 88.9322 | 4.1602 | 0.9506 | -0.52072 | 13.847 | 4.06 | 86.386 | 1142.11 | 383.9604 | -9.0607 | 7.532 | 3.915 | -3.34 | 24.6594 | 11.6296 | 48.8923 | 2025-07-13 | 2025_07_13 Hr 21 | 16.8542 | -2.7e-05 | -1142.11 | -288.7773 | 845.0448 | 399.3452 | 76.8863 | 16.0093 | 93.6016 | 154.8729 | 502.1619 | 188.01 | 0 | 60.2142 | 161.1289 | 1.8242 | 7.2554 | 0 | 166.7926 | 2.13 | 0 | 0
2025_07_13 Hr 22 | 0 | 0.000225 | 0.006345 | 0 | 0 | 0 | 0 | 0 | 0 | 186.3694 | 0 | 0.4608 | 59 | 0 | 26.2915 | 26.2915 | 0 | 0 | 0.07052 | 0.052 | 0.16104 | 2.0306 | 0 | 0.0141 | 0.3978 | 0 | 0 | 154.5271 | 0 | 0 | 0 | 0 | 35 | 85.4336 | 0 | 0 | -179.2057 | 1.0192 | 10.542 | 1.2 | -1 | -4.2 | 9.2406 | 0 | 0 | 57.5413 | 57.5413 | 57.5413 | 57.5413 | 66.9085 | 47.7009 | 1.0248 | 0.01312 | 6.4596 | 20.6969 | 0 | 0 | 0 | 14.0262 | 844.5812 | 41.0515 | 86.734 | 4.1602 | 0.9506 | 0 | 13.847 | 4.06 | 86.386 | 1080 | 423.1645 | -8.54 | 7.3458 | 3.915 | -3.34 | 24.0499 | 11.3421 | 45.0053 | 2025-07-13 | 2025_07_13 Hr 22 | 12.4017 | 3.2e-05 | -1080 | -179.2057 | 821.7512 | 207.11 | 120.7337 | 16.0093 | 93.6016 | 154.0217 | 483.8551 | 183.8744 | 0 | 52.5829 | 0 | 0 | 0 | 0 | 154.5271 | 0 | 0 | 0
2025_07_13 Hr 23 | 0 | 0 | 0 | 0 | 0 | 0 | 0 | 0 | 0 | 171.4428 | 0 | 0.4608 | 11 | 0 | 31.2633 | 31.2654 | 0 | 0 | 0.07052 | 0.052 | 0.16104 | 2.0306 | 0 | 0.0141 | 0.3978 | 0 | 0 | 167.1453 | 0 | 6.39 | 0 | 0 | 35 | 85.4336 | 0 | 0 | -218.9082 | 1.0192 | 9.6977 | 1.2 | -1 | -4.2 | 8.5005 | 0 | 0 | 49.2268 | 49.2268 | 49.2268 | 49.2268 | 57.2405 | 56.6514 | 1.0248 | 0.01312 | 5.9423 | 20.6969 | 0 | 0 | 0 | 18.9426 | 812.9861 | 37.7636 | 79.7874 | 4.1602 | 0.9506 | 0 | 13.847 | 4.06 | 86.386 | 961.5 | 375.9621 | -8.54 | 6.7575 | 3.915 | -3.34 | 22.1237 | 10.4337 | 40.8501 | 2025-07-13 | 2025_07_13 Hr 23 | 23.5087 | 2e-06 | -961.5 | -218.9082 | 748.1393 | 236.0641 | 86.594 | 16.0093 | 93.6016 | 151.3316 | 426.0024 | 170.8053 | 0 | 62.5288 | 0 | 0 | 0 | 0 | 167.1453 | 6.39 | 0 | 0
2025_07_13 Hr 24 | 0 | 0 | 0 | 0 | 0 | 0 | 0 | 0 | 0 | 155.3908 | 0 | 0.4608 | 13 | 0 | 36.3508 | 36.3571 | 0 | 0 | 0.07052 | 0.052 | 0.16104 | 2.0306 | 0 | 0.0141 | 0.3978 | 0 | 0 | 183.0957 | 0 | 0 | 0 | 0 | 29.0055 | 85.4336 | 0 | 0 | -249.3833 | 1.0192 | 8.7897 | 1.2 | -1 | -4.2 | 7.7046 | 0 | 0 | 40.2853 | 40.2853 | 40.2853 | 40.2853 | 46.8434 | 60.5475 | 1.0248 | 0.01312 | 5.3859 | 20.6969 | 0 | 0 | 0 | 17.9304 | 761.6234 | 34.2279 | 72.317 | 4.1602 | 0.9506 | 0 | 13.847 | 4.06 | 86.386 | 870.4916 | 366.7915 | -8.54 | 6.1248 | 3.915 | -3.34 | 20.0523 | 9.4568 | 37.6587 | 2025-07-13 | 2025_07_13 Hr 24 | 24.3371 | -7.5e-05 | -870.4916 | -249.3833 | 662.9824 | 255.8036 | 91.4779 | 16.0093 | 93.6016 | 142.4441 | 363.7875 | 156.7508 | 0 | 72.7079 | 0 | 0 | 0 | 0 | 183.0957 | 0 | 0 | 0
2025_07_14 Hr 01 | 0 | 0 | 0 | 0 | 0 | 0 | 0 | 0 | 0 | 142.5719 | 0 | 0.4608 | 37 | 0 | 40.0508 | 40.06 | 0 | 0 | 0.07052 | 0.052 | 0.16104 | 2.0306 | 0 | 0.0141 | 0.3978 | 0 | 0 | 159.1682 | 0 | 0 | 0 | 0 | 16.6842 | 57.1471 | 0 | 0 | -203.3197 | 1.0192 | 7.8133 | 1.2 | -1 | -4.2 | 6.9004 | 0 | 0 | 32.2049 | 32.2049 | 32.2049 | 32.2049 | 37.4475 | 59.5998 | 1.0248 | 0.01312 | 4.7749 | 21.1704 | 0 | 0 | 0 | 10.9896 | 646.9184 | 31.5974 | 66.6656 | 4.1602 | 0.9506 | 0 | 13.847 | 4.06 | 86.386 | 807.8917 | 372.833 | -8.54 | 5.4804 | 3.915 | -3.34 | 18.5305 | 8.7169 | 34.5815 | 2025-07-14 | 2025_07_14 Hr 01 | 18.2811 | -1.6e-05 | -807.8917 | -203.3197 | 554.7321 | 239.2791 | 107.5894 | 16.0093 | 93.6016 | 98.8004 | 309.2509 | 146.6808 | 0 | 80.1108 | 0 | 0 | 0 | 0 | 159.1682 | 0 | 0 | 0
2025_07_14 Hr 02 | 0 | 0 | 0 | 0 | 0 | 0 | 0 | 0 | 0 | 140.0488 | 0 | 0.4608 | 31 | 0 | 26.2915 | 26.2919 | 0 | 0 | 0.07052 | 0.052 | 0.16104 | 2.0306 | 0 | 0.0141 | 0.3978 | 0 | 0 | 0 | 0 | 0 | 0 | 0 | 15.3285 | 57.1471 | 0 | 0 | -37.7042 | 1.0192 | 7.6751 | 2.92 | -1 | -4.2 | 6.7783 | 0 | 0 | 30.809 | 30.809 | 30.809 | 30.809 | 35.8245 | 58.6521 | 1.0248 | 0.01312 | 4.6904 | 21.1704 | 0 | 0 | 0 | 9.9774 | 448.6956 | 31.0382 | 65.4858 | 4.1602 | 0.9506 | 0 | 13.847 | 4.06 | 86.386 | 765.1033 | 362.6519 | -8.54 | 5.3834 | 3.915 | -3.34 | 18.2026 | 8.5626 | 30.736 | 2025-07-14 | 2025_07_14 Hr 02 | 15.33 | 2.8e-05 | -765.1033 | -37.7042 | 540.9838 | 52.5833 | 99.6295 | 16.0093 | 93.6016 | 97.0028 | 299.5213 | 144.4597 | 0 | 52.5833 | 0 | 0 | 0 | 0 | 0 | 0 | 0 | 0
2025_07_14 Hr 03 | 0 | 0 | 0 | 0 | 0 | 0 | 0 | 0 | 0 | 135.734 | 0 | 0.4608 | 35 | 0 | 27.1008 | 27.1021 | 0 | 0 | 0.07052 | 0.052 | 0.16104 | 2.0306 | 0 | 0.0141 | 0.3978 | 0 | 0 | 0 | 0 | 0 | 0 | 0 | 13.01 | 57.1471 | 0 | 0 | -77.8675 | 1.0192 | 7.4386 | 2.92 | -1 | -4.2 | 6.5695 | 0 | 0 | 28.4219 | 28.4219 | 28.4219 | 28.4219 | 33.0488 | 65.6019 | 1.0248 | 0.01312 | 4.5459 | 21.1704 | 0 | 0 | 0 | 27.9078 | 430.6022 | 30.0819 | 63.4682 | 4.1602 | 0.9506 | 0 | 13.847 | 4.06 | 86.386 | 731.9283 | 387.7337 | -8.54 | 5.2176 | 3.915 | -3.34 | 17.6418 | 8.2988 | 29.9549 | 2025-07-14 | 2025_07_14 Hr 03 | 14.8123 | 5.2e-05 | -731.9283 | -77.8675 | 517.4724 | 54.2029 | 128.5097 | 16.0093 | 93.6016 | 93.9287 | 282.8825 | 140.6612 | 0 | 54.2029 | 0 | 0 | 0 | 0 | 0 | 0 | 0 | 0
2025_07_14 Hr 04 | 0 | 0 | 0 | 0 | 0 | 0 | 0 | 0 | 0 | 134.0519 | 0 | 0.4608 | 33 | 0 | 34.9633 | 34.9663 | 0 | 0 | 0.07052 | 0.052 | 0.16104 | 2.0306 | 0 | 0.0141 | 0.3978 | 0 | 0 | 0 | 0 | 0 | 0 | 0 | 12.1062 | 57.1471 | 0 | 0 | -73.1547 | 1.0192 | 7.3464 | 2.92 | -1 | -4.2 | 6.488 | 0 | 0 | 27.4914 | 27.4914 | 27.4914 | 27.4914 | 31.9667 | 63.6012 | 1.0248 | 0.01312 | 4.4895 | 21.1704 | 0 | 0 | 0 | 14.0262 | 438.6441 | 29.7092 | 62.6817 | 4.1602 | 0.9506 | 0 | 13.847 | 4.06 | 86.386 | 725.32 | 368.3706 | -8.54 | 5.1529 | 3.915 | -3.34 | 17.4231 | 8.1959 | 29.632 | 2025-07-14 | 2025_07_14 Hr 04 | 16.8185 | -2.1e-05 | -725.32 | -73.1547 | 508.3068 | 69.9296 | 110.6274 | 16.0093 | 93.6016 | 92.7303 | 276.3961 | 139.1804 | 0 | 69.9296 | 0 | 0 | 0 | 0 | 0 | 0 | 0 | 0
2025_07_14 Hr 05 | 0 | 0 | 0 | 0 | 0 | 0 | 0 | 0 | 0 | 137.5623 | 0 | 0.4608 | 26 | 0 | 51.6133 | 51.6208 | 0 | 0 | 0.07052 | 0.052 | 0.16104 | 2.0306 | 0 | 0.0141 | 0.3978 | 0 | 0 | 0 | 0 | 0 | 0 | 0 | 13.9924 | 57.1471 | 0 | 0 | -101.1339 | 1.0192 | 7.5388 | 2.92 | -1 | -4.2 | 6.6579 | 0 | 0 | 29.4334 | 29.4334 | 29.4334 | 29.4334 | 34.2249 | 61.6005 | 1.0248 | 0.01312 | 4.6071 | 21.1704 | 0 | 0 | 0 | 8.9652 | 487.9864 | 30.4871 | 64.3232 | 4.1602 | 0.9506 | 0 | 13.847 | 4.06 | 86.386 | 735.7117 | 357.3992 | -8.54 | 5.2879 | 3.915 | -3.34 | 17.8794 | 8.4106 | 30.4104 | 2025-07-14 | 2025_07_14 Hr 05 | 17.9575 | -6e-06 | -735.7117 | -101.1339 | 527.4348 | 103.2342 | 96.5657 | 16.0093 | 93.6016 | 95.2313 | 289.9328 | 142.2707 | 0 | 103.2342 | 0 | 0 | 0 | 0 | 0 | 0 | 0 | 0
2025_07_14 Hr 06 | 0.52072 | 0 | 0 | 0 | 0 | 0 | 0 | 0 | 0 | 143.7968 | 0 | 0.4608 | 19 | 0 | 68.2633 | 68.2754 | 0 | 0 | 0.07052 | 0.052 | 0.16104 | 2.0306 | 0 | 0.0141 | 0.3978 | 0 | 0 | 0 | 0 | 0 | 0 | 0 | 17.3424 | 59.4352 | 0 | 0 | -130.8032 | 1.0192 | 7.8805 | 2.92 | -1 | -4.2 | 6.9597 | 0 | 0 | 32.8826 | 32.8826 | 32.8826 | 32.8826 | 38.2356 | 58.6521 | 1.0248 | 0.01312 | 4.8159 | 21.1704 | 0 | 0 | 0 | 16.9182 | 552.0626 | 31.8689 | 67.2384 | 4.1602 | 0.9506 | -0.52072 | 13.847 | 4.06 | 86.386 | 773.6117 | 361.413 | -9.0607 | 5.5275 | 3.915 | -3.34 | 18.6897 | 8.7918 | 32.2968 | 2025-07-14 | 2025_07_14 Hr 06 | 17.4528 | -7.9e-05 | -773.6117 | -130.8032 | 563.6949 | 136.5388 | 94.5703 | 16.0093 | 93.6016 | 101.9611 | 313.9746 | 147.7592 | 0 | 136.5388 | 0 | 0 | 0 | 0 | 0 | 0 | 0 | 0
2025_07_14 Hr 07 | 5.6881 | 9e-05 | 0.002538 | 0 | 0 | 0 | 0 | 0 | 0 | 158.6976 | -14.2 | 0.4608 | 6 | 0 | 84.9133 | 84.9321 | 0 | 0 | 0.07052 | 0.052 | 0.16104 | 2.0306 | 0 | 0.0141 | 0.3978 | 0 | 0 | 0 | 0 | 0 | 0 | 0 | 25.3488 | 86.2489 | 0 | 0 | -175.232 | 1.0192 | 8.6971 | 2.92 | -1 | -4.2 | 7.6809 | 0 | 0 | 41.1261 | 41.1261 | 41.1261 | 41.1261 | 47.8211 | 57.5991 | 1.0248 | 0.01312 | 5.315 | 21.1704 | 0 | 0 | 0 | 27.9078 | 680.2621 | 35.1712 | 74.2059 | 4.1602 | 0.9506 | -5.6881 | 13.847 | 4.06 | 86.386 | 853.2367 | 376.6346 | -28.4281 | 6.1003 | 3.915 | -3.34 | 20.6264 | 9.7028 | 36.0245 | 2025-07-14 | 2025_07_14 Hr 07 | 18.3035 | -1e-06 | -853.2367 | -175.232 | 657.5029 | 169.8454 | 91.5095 | 16.0093 | 93.6016 | 139.391 | 371.4352 | 146.6767 | 0 | 169.8454 | 0 | 0 | 0 | 0 | 0 | 0 | 0 | 0
2025_07_14 Hr 08 | 11.3994 | 0.00075 | 0.02115 | 0 | 0 | 0 | 0 | 0 | 0 | 166.0474 | -14.2 | 0.4608 | 5 | 0 | 95.8469 | 95.851 | 0 | 0 | 0.07052 | 0.052 | 0.16104 | 2.0306 | 0 | 0.0141 | 0.3978 | 0 | 0 | 0 | 0 | 0 | 0 | 0 | 29.298 | 86.2489 | 0 | 0 | -140.8208 | 1.0192 | 9.0999 | 2.92 | -1 | -4.2 | 8.0366 | 0 | 0 | 45.1923 | 45.1923 | 45.1923 | 45.1923 | 52.5492 | 58.6521 | 1.0248 | 0.01312 | 5.5611 | 21.1704 | 0 | 0 | 0 | 15.906 | 735.7122 | 36.8001 | 77.6426 | 4.1602 | 0.9506 | -11.3994 | 13.847 | 4.06 | 86.386 | 937.62 | 376.868 | -34.1394 | 6.3828 | 3.915 | -3.34 | 21.5817 | 10.1522 | 38.9026 | 2025-07-14 | 2025_07_14 Hr 08 | 21.0308 | -1.6e-05 | -937.62 | -140.8208 | 697.552 | 191.6979 | 79.58 | 16.0093 | 93.6016 | 144.6274 | 399.7776 | 153.147 | 0 | 191.6979 | 0 | 0 | 0 | 0 | 0 | 0 | 0 | 0
2025_07_14 Hr 09 | 14.5104 | 0.00303 | 0.085446 | 0 | 0 | 0 | 0 | 0 | 0 | 174.8416 | -14.2 | 0.4608 | 8 | 0 | 96.0911 | 96.0911 | 0 | 0 | 0.07052 | 0.052 | 0.16104 | 2.0306 | 0 | 0.0141 | 0.3978 | 0 | 0 | 0 | 0 | 0 | 0 | 0 | 34.0233 | 86.2489 | 0 | 0 | -157.9951 | 1.0192 | 9.5818 | 2.92 | -1 | -4.2 | 8.4622 | 0 | 0 | 50.0575 | 50.0575 | 50.0575 | 50.0575 | 58.2064 | 60.5475 | 1.0248 | 0.01312 | 5.8556 | 21.1704 | 0 | 0 | 0 | 10.9896 | 776.4384 | 38.7491 | 81.7547 | 4.1602 | 0.9506 | -14.5104 | 13.847 | 4.06 | 86.386 | 968.895 | 387.7021 | -37.2504 | 6.7209 | 3.915 | -3.34 | 22.7247 | 10.6898 | 40.3632 | 2025-07-14 | 2025_07_14 Hr 09 | 30.6718 | 3.4e-05 | -968.895 | -157.9951 | 745.4715 | 192.1821 | 79.6256 | 16.0093 | 93.6016 | 150.8928 | 433.6899 | 160.8888 | 0 | 192.1821 | 0 | 0 | 0 | 0 | 0 | 0 | 0 | 0
2025_07_14 Hr 10 | 16.0411 | 0.00561 | 0.1582 | 0 | 0 | 0 | 0 | 0 | 0 | 179.6683 | -14.2 | 0.4608 | 7 | 0 | 96.0911 | 96.0911 | 0 | 0 | 0.07052 | 0.052 | 0.16104 | 2.0306 | 0 | 0.0141 | 0.3978 | 0 | 0 | 0 | 0 | 0 | 0 | 0 | 35 | 86.2489 | 0 | 0 | -147.5986 | 1.0192 | 9.8463 | 2.92 | -1 | -4.2 | 8.6959 | 0 | 0 | 52.7278 | 52.7278 | 52.7278 | 52.7278 | 61.3114 | 59.5998 | 1.0248 | 0.01312 | 6.0173 | 21.1704 | 0 | 0 | 0 | 10.9896 | 796.9462 | 39.8189 | 84.0117 | 4.1602 | 0.9506 | -16.0411 | 13.847 | 4.06 | 86.386 | 1002.103 | 391.5368 | -38.7811 | 6.9064 | 3.915 | -3.34 | 23.3521 | 10.9849 | 41.5372 | 2025-07-14 | 2025_07_14 Hr 10 | 30.3939 | 0.000253 | -1002.103 | -147.5986 | 770.1556 | 192.1821 | 77.7532 | 16.0093 | 93.6016 | 152.7148 | 452.3028 | 165.1379 | 0 | 192.1821 | 0 | 0 | 0 | 0 | 0 | 0 | 0 | 0
2025_07_14 Hr 11 | 17.5103 | 0.007635 | 0.21531 | 0 | 0 | 0 | 0 | 0 | 0 | 186.8719 | -14.2 | 0.4608 | 6 | 0 | 96.0911 | 96.0911 | 0 | 0 | 0.07052 | 0.052 | 0.16104 | 2.0306 | 0 | 0.0141 | 0.3978 | 0 | 0 | 0 | 0 | 0 | 0 | 0 | 35 | 86.2489 | 0 | 0 | -165.8219 | 1.0192 | 10.2411 | 2.92 | -1 | -4.2 | 9.0445 | 0 | 0 | 56.713 | 56.713 | 56.713 | 56.713 | 65.9454 | 57.5991 | 1.0248 | 0.01312 | 6.2585 | 21.1704 | 0 | 0 | 0 | 10.9896 | 826.0433 | 41.4153 | 87.38 | 4.1602 | 0.9506 | -17.5103 | 13.847 | 4.06 | 86.386 | 1016.32 | 396.3489 | -40.2503 | 7.1833 | 3.915 | -3.34 | 24.2883 | 11.4254 | 42.3382 | 2025-07-14 | 2025_07_14 Hr 11 | 34.0765 | -1.9e-05 | -1016.32 | -165.8219 | 805.5372 | 192.1821 | 74.8116 | 16.0093 | 93.6016 | 153.9764 | 480.0814 | 171.4795 | 0 | 192.1821 | 0 | 0 | 0 | 0 | 0 | 0 | 0 | 0
2025_07_14 Hr 12 | 17.4954 | 0.008835 | 0.24915 | 0 | 0 | 0 | 0 | 0 | 0 | 187.8226 | -14.2 | 0.4608 | 5 | 0 | 96.0911 | 96.0911 | 0 | 0 | 0.07052 | 0.052 | 0.16104 | 2.0306 | 0 | 0.0141 | 0.3978 | 0 | 0 | 0 | 0 | 0 | 0 | 0 | 35 | 86.2489 | 0 | 0 | -142.5932 | 1.0192 | 10.2932 | 2.92 | -1 | -4.2 | 9.0905 | 0 | 0 | 57.239 | 57.239 | 57.239 | 57.239 | 66.557 | 51.7023 | 1.0248 | 0.01312 | 6.2904 | 21.1704 | 0 | 0 | 0 | 7.953 | 829.9099 | 41.626 | 87.8245 | 4.1602 | 0.9506 | -17.4954 | 13.847 | 4.06 | 86.386 | 1034.32 | 387.2387 | -40.2354 | 7.2199 | 3.915 | -3.34 | 24.4119 | 11.4835 | 42.7431 | 2025-07-14 | 2025_07_14 Hr 12 | 45.0899 | -5.7e-05 | -1034.32 | -142.5932 | 810.2068 | 192.1821 | 64.9133 | 16.0093 | 93.6016 | 154.1429 | 483.7475 | 172.3164 | 0 | 192.1821 | 0 | 0 | 0 | 0 | 0 | 0 | 0 | 0
2025_07_14 Hr 13 | 17.8337 | 0.00609 | 0.17174 | 0 | 0 | 0 | 0 | 0 | 0 | 189.6326 | -14.2 | 0.4608 | 5 | 0 | 96.0911 | 96.0911 | 0 | 0 | 0.07052 | 0.052 | 0.16104 | 2.0306 | 0 | 0.0141 | 0.3978 | 0 | 0 | 0 | 0 | 0 | 0 | 0 | 35 | 86.2489 | 0 | 0 | -132.318 | 1.0192 | 10.3924 | 2.92 | -1 | -4.2 | 9.1781 | 0 | 0 | 58.2404 | 58.2404 | 58.2404 | 58.2404 | 67.7214 | 47.7009 | 1.0248 | 0.01312 | 6.351 | 21.1704 | 0 | 0 | 0 | 9.9774 | 837.1293 | 42.0272 | 88.6709 | 4.1602 | 0.9506 | -17.8337 | 13.847 | 4.06 | 86.386 | 1051.428 | 387.1907 | -40.5737 | 7.2894 | 3.915 | -3.34 | 24.6471 | 11.5942 | 43.2832 | 2025-07-14 | 2025_07_14 Hr 13 | 54.7121 | 0.000269 | -1051.428 | -132.318 | 819.0971 | 192.1821 | 62.8561 | 16.0093 | 93.6016 | 154.4599 | 490.7274 | 173.9098 | 0 | 192.1821 | 0 | 0 | 0 | 0 | 0 | 0 | 0 | 0
2025_07_14 Hr 14 | 16.8603 | 0.006735 | 0.18993 | 0 | 0 | 0 | 0 | 0 | 0 | 190.9673 | -14.2 | 0.4608 | 3 | 0 | 96.0911 | 96.0911 | 0 | 0 | 0.07052 | 0.052 | 0.16104 | 2.0306 | 0 | 0.0141 | 0.3978 | 0 | 0 | 0 | 0 | 0 | 0 | 0 | 35 | 86.2489 | 0 | 0 | -120.5992 | 1.0192 | 10.4656 | 2.92 | -1 | -4.2 | 9.2427 | 0 | 0 | 58.9788 | 58.9788 | 58.9788 | 58.9788 | 68.5799 | 43.6995 | 1.0248 | 0.01312 | 6.3957 | 21.1704 | 0 | 0 | 0 | 9.9774 | 842.528 | 42.323 | 89.295 | 4.1602 | 0.9506 | -16.8603 | 13.847 | 4.06 | 86.386 | 1063.72 | 381.3915 | -39.6003 | 7.3407 | 3.915 | -3.34 | 24.8206 | 11.6758 | 43.6142 | 2025-07-14 | 2025_07_14 Hr 14 | 52.975 | -6e-06 | -1063.72 | -120.5992 | 825.6526 | 192.1821 | 56.8736 | 16.0093 | 93.6016 | 154.6936 | 495.8742 | 175.0848 | 0 | 192.1821 | 0 | 0 | 0 | 0 | 0 | 0 | 0 | 0
2025_07_14 Hr 15 | 17.046 | 0.00642 | 0.18104 | 0 | 0 | 0 | 0 | 0 | 0 | 188.7916 | -14.2 | 0.4608 | 4 | 0 | 96.0911 | 96.0911 | 0 | 0 | 0.07052 | 0.052 | 0.16104 | 2.0306 | 0 | 0.0141 | 0.3978 | 0 | 0 | 0 | 0 | 0 | 0 | 0 | 35 | 86.2489 | 0 | 0 | -84.279 | 1.0192 | 10.3463 | 2.92 | -1 | -4.2 | 9.1374 | 0 | 0 | 57.7751 | 57.7751 | 57.7751 | 57.7751 | 67.1803 | 38.7504 | 1.0248 | 0.01312 | 6.3228 | 21.1704 | 0 | 0 | 0 | 12.0018 | 833.7482 | 41.8408 | 88.2776 | 4.1602 | 0.9506 | -17.046 | 13.847 | 4.06 | 86.386 | 1087.42 | 377.7368 | -39.786 | 7.2571 | 3.915 | -3.34 | 24.5378 | 11.5427 | 44.0718 | 2025-07-14 | 2025_07_14 Hr 15 | 45.8354 | -2.5e-05 | -1087.42 | -84.279 | 814.9663 | 192.1821 | 54.9397 | 16.0093 | 93.6016 | 154.3126 | 487.4842 | 173.1695 | 0 | 192.1821 | 0 | 0 | 0 | 0 | 0 | 0 | 0 | 0
2025_07_14 Hr 16 | 18.371 | 0.005505 | 0.15524 | 0 | 0 | 0 | 0 | 0 | 0 | 187.5849 | -14.2 | 0.4608 | 3 | 0 | 96.0911 | 96.0911 | 0 | 0 | 0.07052 | 0.052 | 0.16104 | 2.0306 | 0 | 0.0141 | 0.3978 | 0 | 0 | 0 | 0 | 0 | 0 | 0 | 35 | 86.2489 | 0 | 0 | -55.5729 | 1.0192 | 10.2802 | 2.92 | -1 | -4.2 | 9.079 | 0 | 0 | 57.1075 | 57.1075 | 57.1075 | 57.1075 | 66.4041 | 35.802 | 1.0248 | 0.01312 | 6.2824 | 21.1704 | 0 | 0 | 0 | 15.906 | 828.8578 | 41.5734 | 87.7134 | 4.1602 | 0.9506 | -18.371 | 13.847 | 4.06 | 86.386 | 1110.128 | 377.9545 | -41.111 | 7.2107 | 3.915 | -3.34 | 24.381 | 11.469 | 44.5905 | 2025-07-14 | 2025_07_14 Hr 16 | 56.0149 | 0.000275 | -1110.128 | -55.5729 | 809.0394 | 192.1821 | 54.8687 | 16.0093 | 93.6016 | 154.1013 | 482.831 | 172.1072 | 0 | 192.1821 | 0 | 0 | 0 | 0 | 0 | 0 | 0 | 0
2025_07_14 Hr 17 | 17.8901 | 0.00399 | 0.11252 | 0 | 0 | 0 | 0 | 0 | 0 | 187.0913 | -14.2 | 0.4608 | 2 | 0 | 96.0911 | 96.0911 | 0 | 0 | 0.07052 | 0.052 | 0.16104 | 2.0306 | 0 | 0.0141 | 0.3978 | 0 | 0 | 0 | 0 | 0 | 0 | 0 | 35 | 86.2489 | 0 | 0 | -26.5075 | 1.0192 | 10.2531 | 2.92 | -1 | -4.2 | 9.0551 | 0 | 0 | 56.8344 | 56.8344 | 56.8344 | 56.8344 | 66.0865 | 32.7483 | 1.0248 | 0.01312 | 6.2659 | 21.1704 | 0 | 0 | 0 | 19.9548 | 826.825 | 41.464 | 87.4826 | 4.1602 | 0.9506 | -17.8901 | 13.847 | 4.06 | 86.386 | 1136.72 | 377.0326 | -40.6301 | 7.1917 | 3.915 | -3.34 | 24.3168 | 11.4388 | 45.2577 | 2025-07-14 | 2025_07_14 Hr 17 | 55.9664 | -2e-06 | -1136.72 | -26.5075 | 806.6148 | 192.1821 | 54.8196 | 16.0093 | 93.6016 | 154.0148 | 480.9274 | 171.6726 | 0 | 192.1821 | 0 | 0 | 0 | 0 | 0 | 0 | 0 | 0
2025_07_14 Hr 18 | 17.1289 | 0.00453 | 0.12775 | 0 | 0 | 0 | 0 | 0 | 0 | 185.0253 | -14.2 | 0.4608 | 1 | 0 | 96.0911 | 96.0911 | 0 | 0 | 0.07052 | 0.052 | 0.16104 | 2.0306 | 0 | 0.0141 | 0.3978 | 0 | 0 | 0 | 0 | 0 | 0 | 0 | 35 | 86.2489 | 0 | 1.158 | -1.1003 | 1.0192 | 10.1399 | 2.92 | -1 | -4.2 | 8.9551 | 0 | 0 | 55.6915 | 55.6915 | 55.6915 | 55.6915 | 64.7575 | 30.7476 | 1.0248 | 0.01312 | 6.1967 | 21.1704 | 0 | 0 | 0 | 17.9304 | 818.5115 | 41.0061 | 86.5165 | 4.1602 | 0.9506 | -17.1289 | 13.847 | 4.06 | 86.386 | 1148.128 | 369.4281 | -39.8689 | 7.1123 | 3.915 | -3.34 | 24.0483 | 11.3125 | 45.3585 | 2025-07-14 | 2025_07_14 Hr 18 | 62.3938 | 0.000331 | -1148.128 | 0.057697 | 796.4673 | 192.1821 | 49.8103 | 16.0093 | 93.6016 | 153.653 | 472.9605 | 169.8538 | 0 | 192.1821 | 0 | 0 | 0 | 0 | 0 | 0 | 0 | 0
2025_07_14 Hr 19 | 13.2169 | 0.00357 | 0.10067 | 0 | 0 | 0 | 0 | 0 | 0 | 183.9649 | -14.2 | 0.4608 | 0 | 0 | 96.0911 | 96.0911 | 0 | 0 | 0.07052 | 0.052 | 0.16104 | 2.0306 | 0 | 0.0141 | 0.3978 | 19.0521 | 0 | 0 | 0 | 0 | 0 | 0 | 35 | 86.2489 | 0 | 8.4938 | -2.6658 | 1.0192 | 10.0818 | 2.37 | -1 | -4.2 | 8.9038 | 0 | 0 | 55.1048 | 55.1048 | 55.1048 | 55.1048 | 64.0753 | 27.7992 | 1.0248 | 0.01312 | 6.1612 | 21.1704 | 0 | 0 | 0 | 14.0262 | 833.2616 | 40.7711 | 86.0207 | 4.1602 | 0.9506 | -13.2169 | 13.847 | 4.06 | 86.386 | 1159.862 | 356.729 | -35.9569 | 7.0716 | 3.915 | -3.34 | 23.9105 | 11.2476 | 45.7385 | 2025-07-14 | 2025_07_14 Hr 19 | 62.3938 | -0.000306 | -1159.862 | 5.828 | 791.2589 | 211.2343 | 41.9296 | 16.0093 | 93.6016 | 153.4673 | 468.8713 | 168.9203 | 0 | 192.1821 | 0 | 0 | 0 | 19.0521 | 0 | 0 | 0 | 0
2025_07_14 Hr 20 | 3.0994 | 0.002235 | 0.063027 | 0 | 0 | 0 | 0 | 0 | 0 | 182.0269 | -14.2 | 0.4608 | 4 | 0 | 96.0911 | 96.0911 | 0 | 0 | 0.07052 | 0.052 | 0.16104 | 2.0306 | 0 | 0.0141 | 0.3978 | 28.4567 | 0 | 0 | 0 | 0 | 0 | 0 | 35 | 86.2489 | 0 | 2.8863 | -14.7266 | 1.0192 | 9.9756 | 2.37 | -1 | -4.2 | 8.81 | 0 | 0 | 54.0326 | 54.0326 | 54.0326 | 54.0326 | 62.8286 | 25.7985 | 1.0248 | 0.01312 | 6.0963 | 21.1704 | 0 | 0 | 0 | 8.9652 | 834.8157 | 40.3416 | 85.1145 | 4.1602 | 0.9506 | -3.0994 | 13.847 | 4.06 | 86.386 | 1138.978 | 341.8424 | -25.8394 | 6.9971 | 3.915 | -3.34 | 23.6586 | 11.1291 | 45.1466 | 2025-07-14 | 2025_07_14 Hr 20 | 47.194 | 0.000354 | -1138.978 | -11.8403 | 781.74 | 220.6388 | 38.829 | 16.0093 | 93.6016 | 153.1279 | 461.3979 | 167.2142 | 0 | 192.1821 | 0 | 0 | 0 | 28.4567 | 0 | 0 | 0 | 0
2025_07_14 Hr 21 | 1.0282 | 0.000885 | 0.024957 | 0 | 0 | 0 | 0 | 0 | 0 | 177.8217 | -14.2 | 0.4608 | 86 | 0 | 96.0911 | 96.0911 | 0 | 0 | 0.07052 | 0.052 | 0.16104 | 2.0306 | 0 | 0.0141 | 0.3978 | 27.0855 | 0 | 0 | 0 | 0 | 0 | 0 | 35 | 86.2489 | 0 | 0 | -112.8165 | 1.0192 | 9.7451 | 2.37 | -1 | -4.2 | 8.6065 | 0 | 0 | 51.7062 | 51.7062 | 51.7062 | 51.7062 | 60.1235 | 14.8473 | 1.0248 | 0.01312 | 5.9554 | 21.1704 | 0 | 0 | 0 | 6.9408 | 816.4541 | 39.4096 | 83.1482 | 4.1602 | 0.9506 | -1.0282 | 13.847 | 4.06 | 86.386 | 1084.962 | 405.0923 | -23.7682 | 6.8354 | 3.915 | -3.34 | 23.112 | 10.872 | 44.343 | 2025-07-14 | 2025_07_14 Hr 21 | 44.154 | -0.000348 | -1084.962 | -112.8165 | 761.0857 | 219.2676 | 107.8139 | 16.0093 | 93.6016 | 152.3914 | 445.182 | 163.5123 | 0 | 192.1821 | 0 | 0 | 0 | 27.0855 | 0 | 0 | 0 | 0
2025_07_14 Hr 22 | 0 | 0.000165 | 0.004653 | 0 | 0 | 0 | 0 | 0 | 0 | 173.1413 | -14.2 | 0.4608 | 82 | 0 | 96.0911 | 96.0911 | 87.506 | 0 | 0.07052 | 0.052 | 0.16104 | 2.0306 | 0 | 0.0141 | 0.3978 | 14.7392 | 0 | 186.567 | 0 | 0 | 0 | 0 | 33.1097 | 86.2489 | 0 | 0 | -389.3484 | 1.0192 | 9.4886 | 0.405 | -1 | -4.2 | 8.3799 | 0 | 0 | 49.1168 | 49.1168 | 49.1168 | 49.1168 | 57.1126 | 15.9003 | 1.0248 | 0.01312 | 5.7987 | 21.1704 | 0 | 0 | 0 | 3.0366 | 1057.402 | 38.3723 | 80.9596 | 4.1602 | 0.9506 | 0 | 13.847 | 4.06 | 86.386 | 1038.405 | 393.0918 | -22.74 | 6.6555 | 3.915 | -3.34 | 22.5037 | 10.5859 | 46.118 | 2025-07-14 | 2025_07_14 Hr 22 | 26.1922 | -9e-06 | -1038.405 | -389.3484 | 736.2064 | 480.9943 | 100.9417 | 16.0093 | 93.6016 | 149.6814 | 427.1331 | 159.392 | 0 | 192.1821 | 87.506 | 0 | 0 | 14.7392 | 186.567 | 0 | 0 | 0
2025_07_14 Hr 23 | 0 | 0 | 0 | 0 | 0 | 0 | 0 | 0 | 0 | 164.2374 | 0 | 0.4608 | 47 | 0 | 94.3567 | 94.3567 | 145.0673 | 0 | 0.07052 | 0.052 | 0.16104 | 2.0306 | 0 | 0.0141 | 0.3978 | 15.7196 | 0 | 212.2935 | 0 | 0 | 0 | 0 | 28.3255 | 86.2489 | 0 | 0 | -514.2687 | 1.0192 | 9.0007 | 0.16 | -1 | -4.2 | 7.949 | 0 | 0 | 44.1909 | 44.1909 | 44.1909 | 44.1909 | 51.3848 | 21.9024 | 1.0248 | 0.01312 | 5.5005 | 21.1704 | 0 | 0 | 0 | 6.9408 | 1097.517 | 36.399 | 76.7962 | 4.1602 | 0.9506 | 0 | 13.847 | 4.06 | 86.386 | 934.8683 | 360.1596 | -8.54 | 6.3132 | 3.915 | -3.34 | 21.3465 | 10.0415 | 43.6715 | 2025-07-14 | 2025_07_14 Hr 23 | 29.7361 | 6.7e-05 | -934.8683 | -514.2687 | 701.8892 | 561.7938 | 75.8432 | 16.0093 | 93.6016 | 143.3378 | 392.7978 | 165.7536 | 0 | 188.7134 | 145.0673 | 0 | 0 | 15.7196 | 212.2935 | 0 | 0 | 0
2025_07_14 Hr 24 | 0 | 0 | 0 | 0 | 0 | 0 | 0 | 0 | 0 | 151.2563 | 0 | 0.4608 | 25 | 0 | 84.4 | 84.4 | 179.7049 | 0 | 0.07052 | 0.052 | 0.16104 | 2.0306 | 0 | 0.0141 | 0.3978 | 14.7392 | 0 | 175.6903 | 0 | 0 | 0 | 0 | 21.3505 | 73.3682 | 0 | 0 | -476.1605 | 1.0192 | 8.2893 | 0.16 | -1 | -4.2 | 7.3207 | 0 | 0 | 37.0094 | 37.0094 | 37.0094 | 37.0094 | 43.0342 | 21.9024 | 1.0248 | 0.01312 | 5.0657 | 21.1704 | 0 | 0 | 0 | 10.9896 | 1002.471 | 33.5221 | 70.7264 | 4.1602 | 0.9506 | 0 | 13.847 | 4.06 | 86.386 | 848.5517 | 330.7808 | -8.54 | 5.8143 | 3.915 | -3.34 | 19.6593 | 9.2478 | 39.7628 | 2025-07-14 | 2025_07_14 Hr 24 | 19.6143 | -0.000144 | -848.5517 | -476.1605 | 618.2748 | 538.9344 | 57.892 | 16.0093 | 93.6016 | 121.2087 | 342.74 | 154.326 | 0 | 168.8 | 179.7049 | 0 | 0 | 14.7392 | 175.6903 | 0 | 0 | 0
2025_07_15 Hr 01 | 0 | 0 | 0 | 0 | 0 | 0 | 0 | 0 | 0 | 137.3349 | 0 | 0.4608 | 16 | 0 | 27.679 | 27.681 | 163.9399 | 0 | 0.07052 | 0.052 | 0.16104 | 2.0306 | 0 | 0.0141 | 0.3978 | 14.7392 | 0 | 159.1682 | 0 | 0 | 0 | 0 | 16.0122 | 56.3571 | 0 | 0 | -292.8997 | 1.0192 | 7.5276 | 0.16 | -1 | -4.2 | 6.6994 | 0 | 0 | 29.8691 | 29.8691 | 29.8691 | 29.8691 | 34.7315 | 20.8494 | 1.0248 | 0.01312 | 4.5876 | 20.9727 | 0 | 0 | 0 | 15.906 | 781.2497 | 30.6262 | 64.5253 | 4.1602 | 0.9506 | 0 | 13.847 | 4.06 | 86.386 | 793.6683 | 313.8583 | -8.54 | 5.3158 | 3.915 | -3.34 | 17.9798 | 8.4361 | 35.1851 | 2025-07-15 | 2025_07_15 Hr 01 | 16.8703 | -2.8e-05 | -793.6683 | -292.8997 | 530.9944 | 393.2073 | 52.7554 | 16.0093 | 93.6016 | 96.4998 | 291.9545 | 142.5401 | 0 | 55.36 | 163.9399 | 0 | 0 | 14.7392 | 159.1682 | 0 | 0 | 0
2025_07_15 Hr 02 | 0 | 0 | 0 | 0 | 0 | 0 | 0 | 0 | 0 | 133.893 | 0 | 0.4608 | 64 | 0 | 32.304 | 32.306 | 163.9399 | 0 | 0.07052 | 0.052 | 0.16104 | 2.0306 | 0 | 0.0141 | 0.3978 | 14.7392 | 0 | 159.1682 | 0 | 0 | 0 | 0 | 14.1376 | 56.3571 | 0 | 0 | -390.9122 | 1.0192 | 7.339 | 0.16 | -1 | -4.2 | 6.5315 | 0 | 0 | 27.9782 | 27.9782 | 27.9782 | 27.9782 | 32.5328 | 38.7504 | 1.0248 | 0.01312 | 4.4726 | 20.9727 | 0 | 0 | 0 | 10.9896 | 774.8161 | 29.8587 | 62.9081 | 4.1602 | 0.9506 | 0 | 13.847 | 4.06 | 86.386 | 747.16 | 371.7961 | -8.54 | 5.1826 | 3.915 | -3.34 | 17.5292 | 8.2247 | 34.6388 | 2025-07-15 | 2025_07_15 Hr 02 | 16.948 | 6e-06 | -747.16 | -390.9122 | 512.264 | 402.4573 | 113.74 | 16.0093 | 93.6016 | 94.0204 | 278.7503 | 139.4933 | 0 | 64.61 | 163.9399 | 0 | 0 | 14.7392 | 159.1682 | 0 | 0 | 0
2025_07_15 Hr 03 | 0 | 0 | 0 | 0 | 0 | 0 | 0 | 0 | 0 | 130.922 | 0 | 0.4608 | 79 | 0 | 26.4071 | 26.4083 | 163.9399 | 0 | 0.07052 | 0.052 | 0.16104 | 2.0306 | 0 | 0.0141 | 0.3978 | 14.7392 | 0 | 159.1682 | 0 | 0 | 0 | 0 | 12.5196 | 56.3571 | 0 | 0 | -414.1628 | 1.0192 | 7.1761 | 0.16 | -1 | -4.2 | 6.3866 | 0 | 0 | 26.346 | 26.346 | 26.346 | 26.346 | 30.6349 | 48.6486 | 1.0248 | 0.01312 | 4.3734 | 20.9727 | 0 | 0 | 0 | 26.8956 | 749.4841 | 29.1961 | 61.5123 | 4.1602 | 0.9506 | 0 | 13.847 | 4.06 | 86.386 | 736.7516 | 409.9704 | -8.54 | 5.0676 | 3.915 | -3.34 | 17.1402 | 8.0422 | 34.5339 | 2025-07-15 | 2025_07_15 Hr 03 | 14.657 | 0.000103 | -736.7516 | -414.1628 | 496.0967 | 390.6627 | 154.5442 | 16.0093 | 93.6016 | 91.8803 | 267.3529 | 136.8634 | 0 | 52.8154 | 163.9399 | 0 | 0 | 14.7392 | 159.1682 | 0 | 0 | 0
2025_07_15 Hr 04 | 0 | 0 | 0 | 0 | 0 | 0 | 0 | 0 | 0 | 129.7445 | 0 | 0.4608 | 81 | 0 | 34.9633 | 34.9633 | 173.3981 | 0 | 0.07052 | 0.052 | 0.16104 | 2.0306 | 0 | 0.0141 | 0.3978 | 14.9359 | 0 | 167.1432 | 0 | 0 | 0 | 0 | 11.8783 | 56.3571 | 0 | 0 | -486.0616 | 1.0192 | 7.1116 | 0.16 | -1 | -4.2 | 6.3292 | 0 | 0 | 25.6991 | 25.6991 | 25.6991 | 25.6991 | 29.8827 | 45.7002 | 1.0248 | 0.01312 | 4.334 | 20.9727 | 0 | 0 | 0 | 44.826 | 778.8598 | 28.9335 | 60.959 | 4.1602 | 0.9506 | 0 | 13.847 | 4.06 | 86.386 | 710.1683 | 425.9101 | -8.54 | 5.022 | 3.915 | -3.34 | 16.986 | 7.9698 | 34.4306 | 2025-07-15 | 2025_07_15 Hr 04 | 11.2011 | -5.6e-05 | -710.1683 | -486.0616 | 489.6889 | 425.4038 | 171.5262 | 16.0093 | 93.6016 | 91.0321 | 262.8357 | 135.8211 | 0 | 69.9267 | 173.3981 | 0 | 0 | 14.9359 | 167.1432 | 0 | 0 | 0
2025_07_15 Hr 05 | 0 | 0 | 0 | 0 | 0 | 0 | 0 | 0 | 0 | 132.335 | 0 | 0.4608 | 73 | 0 | 31.1477 | 31.149 | 163.9399 | 0 | 0.07052 | 0.052 | 0.16104 | 2.0306 | 0 | 0.0141 | 0.3978 | 14.7392 | 0 | 159.7003 | 0 | 0 | 0 | 0 | 13.2891 | 56.3571 | 0 | 0 | -437.2106 | 1.0192 | 7.2536 | 0.16 | -1 | -4.2 | 6.4555 | 0 | 0 | 27.1223 | 27.1223 | 27.1223 | 27.1223 | 31.5375 | 39.6981 | 1.0248 | 0.01312 | 4.4206 | 20.9727 | 0 | 0 | 0 | 53.7912 | 765.936 | 29.5112 | 62.1761 | 4.1602 | 0.9506 | 0 | 13.847 | 4.06 | 86.386 | 743.3517 | 423.1663 | -8.54 | 5.1223 | 3.915 | -3.34 | 17.3252 | 8.129 | 35.0977 | 2025-07-15 | 2025_07_15 Hr 05 | 16.3526 | -5.3e-05 | -743.3517 | -437.2106 | 503.786 | 400.6761 | 166.4893 | 16.0093 | 93.6016 | 92.8982 | 272.7736 | 138.1142 | 0 | 62.2967 | 163.9399 | 0 | 0 | 14.7392 | 159.7003 | 0 | 0 | 0
2025_07_15 Hr 06 | 0 | 0 | 0 | 0 | 0 | 0 | 0 | 0 | 0 | 139.3096 | 0 | 0.4608 | 71 | 0 | 47.4508 | 47.4588 | 165.8319 | 0 | 0.07052 | 0.052 | 0.16104 | 2.0306 | 0 | 0.0141 | 0.3978 | 14.7392 | 0 | 167.1432 | 0 | 0 | 0 | 0 | 17.0876 | 60.1086 | 0 | 0 | -477.8401 | 1.0192 | 7.6359 | 0.16 | -1 | -4.2 | 6.7958 | 0 | 0 | 30.9538 | 30.9538 | 30.9538 | 30.9538 | 35.9928 | 42.7518 | 1.0248 | 0.01312 | 4.6535 | 20.9727 | 0 | 0 | 0 | 43.8138 | 843.4153 | 31.0666 | 65.4531 | 4.1602 | 0.9506 | 0 | 13.847 | 4.06 | 86.386 | 777.4517 | 420.4164 | -8.54 | 5.3922 | 3.915 | -3.34 | 18.2383 | 8.5574 | 36.9784 | 2025-07-15 | 2025_07_15 Hr 06 | 23.2385 | -8.4e-05 | -777.4517 | -477.8401 | 545.4913 | 442.6239 | 157.5656 | 16.0093 | 93.6016 | 101.6737 | 299.5297 | 144.288 | 0 | 94.9096 | 165.8319 | 0 | 0 | 14.7392 | 167.1432 | 0 | 0 | 0
2025_07_15 Hr 07 | 6.2121 | 9e-05 | 0.002538 | 0 | 0 | 0 | 0 | 0 | 0 | 151.8999 | -14.2 | 0.4608 | 35 | 0 | 64.1008 | 64.1121 | 156.9032 | 0 | 0.07052 | 0.052 | 0.16104 | 2.0306 | 0 | 0.0141 | 0.3978 | 14.7392 | 0 | 197.0165 | 0 | 0 | 0 | 0 | 23.9447 | 84.029 | 0 | 0 | -500.7603 | 1.0192 | 8.326 | 0.16 | -1 | -4.2 | 7.41 | 0 | 0 | 37.8705 | 37.8705 | 37.8705 | 37.8705 | 44.0355 | 39.6981 | 1.0248 | 0.01312 | 5.0741 | 20.9727 | 0 | 0 | 0 | 56.8278 | 978.9553 | 33.8743 | 71.3685 | 4.1602 | 0.9506 | -6.2121 | 13.847 | 4.06 | 86.386 | 860.9767 | 411.7338 | -28.9521 | 5.8796 | 3.915 | -3.34 | 19.8866 | 9.3308 | 40.577 | 2025-07-15 | 2025_07_15 Hr 07 | 22.959 | -0.000184 | -860.9767 | -500.7603 | 623.7256 | 496.8718 | 131.5285 | 16.0093 | 93.6016 | 134.6633 | 347.8294 | 141.2329 | 0 | 128.2129 | 156.9032 | 0 | 0 | 14.7392 | 197.0165 | 0 | 0 | 0
2025_07_15 Hr 08 | 12.9499 | 0.00045 | 0.01269 | 0 | 0 | 0 | 0 | 0 | 0 | 162.1353 | -14.2 | 0.4608 | 32 | 0 | 87.8282 | 87.8091 | 203.979 | 21.8896 | 0.07052 | 0.052 | 0.16104 | 2.0306 | 0 | 0.0141 | 0.3978 | 14.8049 | 0 | 218.5623 | 0 | 0 | 0 | 0 | 29.5191 | 86.2641 | 0 | 0 | -577.0792 | 1.0192 | 8.887 | 0.16 | -1 | -4.2 | 7.9093 | 0 | 0 | 43.4934 | 43.4934 | 43.4934 | 43.4934 | 50.5738 | 24.8508 | 1.0248 | 0.01312 | 5.416 | 20.9727 | 0 | 0 | 0 | 29.9322 | 1165.84 | 36.1568 | 76.1775 | 4.1602 | 0.9506 | -12.9499 | 13.847 | 4.06 | 86.386 | 935.86 | 382.7893 | -35.6899 | 6.2758 | 3.915 | -3.34 | 21.2266 | 9.9595 | 44.5371 | 2025-07-15 | 2025_07_15 Hr 08 | 36.6996 | -3.6e-05 | -935.86 | -577.0792 | 681.6591 | 634.8731 | 86.7961 | 16.0093 | 93.6016 | 144.2712 | 387.0947 | 150.2931 | 0 | 175.6373 | 203.979 | 21.8896 | 0 | 14.8049 | 218.5623 | 0 | 0 | 0
2025_07_15 Hr 09 | 12.9483 | 0.00228 | 0.064296 | 0 | 0 | 0 | 0 | 0 | 0 | 167.6244 | -14.2 | 0.4608 | 4 | 0 | 96.0911 | 96.0911 | 252.9012 | 18.2417 | 0.07052 | 0.052 | 0.16104 | 2.0306 | 0 | 0.0141 | 0.3978 | 15.3949 | 0 | 218.5623 | 0 | 0 | 0 | 0 | 32.5085 | 86.2641 | 0 | 0 | -581.1094 | 1.0192 | 9.1879 | 0.16 | -1 | -4.2 | 8.177 | 0 | 0 | 46.5089 | 46.5089 | 46.5089 | 46.5089 | 54.0801 | 17.901 | 1.0248 | 0.01312 | 5.5994 | 20.9727 | 0 | 0 | 0 | 24.8712 | 1253.312 | 37.3809 | 78.7565 | 4.1602 | 0.9506 | -12.9483 | 13.847 | 4.06 | 86.386 | 984.1517 | 347.6375 | -35.6883 | 6.4882 | 3.915 | -3.34 | 21.9453 | 10.2967 | 46.4964 | 2025-07-15 | 2025_07_15 Hr 09 | 37.9677 | -7.2e-05 | -984.1517 | -581.1094 | 711.5292 | 697.2822 | 46.8388 | 16.0093 | 93.6016 | 148.2251 | 408.1521 | 155.152 | 0 | 192.1821 | 252.9012 | 18.2417 | 0 | 15.3949 | 218.5623 | 0 | 0 | 0
2025_07_15 Hr 10 | 11.3977 | 0.004335 | 0.12225 | 3.8622 | 3.861 | 3.8618 | 3.8618 | 3.846 | 3.8622 | 170.8127 | -14.2 | 0.4608 | 11 | 0 | 96.0911 | 96.0911 | 253.0697 | 21.89 | 0.07052 | 0.052 | 0.16104 | 2.0306 | 0 | 0.0141 | 0.3978 | 19.8334 | 0 | 218.5623 | 0 | 25.56 | 0 | 0 | 34.245 | 86.2641 | 0 | 0 | -680.5316 | 1.0192 | 9.3626 | 0.05 | -1 | -4.2 | 8.3325 | 0 | 0 | 48.2605 | 48.2605 | 48.2605 | 48.2605 | 56.1168 | 18.8487 | 1.0248 | 0.01312 | 5.7059 | 20.9727 | 0 | 50.4781 | 0 | 37.8852 | 1375.346 | 38.0919 | 80.2545 | 4.1602 | 0.9506 | -11.3977 | 13.847 | 4.06 | 86.386 | 1030.55 | 369.873 | -34.1377 | 6.6116 | 3.915 | -3.34 | 22.3627 | 10.4925 | 49.6346 | 2025-07-15 | 2025_07_15 Hr 10 | 43.5091 | -0.000119 | -1030.55 | -680.5316 | 728.8794 | 804.7307 | 67.8605 | 16.0093 | 93.6016 | 150.5218 | 420.3834 | 157.9743 | 23.155 | 192.1821 | 253.0697 | 21.89 | 0 | 19.8334 | 218.5623 | 25.56 | 50.4781 | 0
2025_07_15 Hr 11 | 12.4358 | 0.007785 | 0.21954 | 3.8622 | 3.861 | 3.8618 | 3.8618 | 3.846 | 3.8622 | 173.6931 | -14.2 | 0.4608 | 13 | 0 | 96.0911 | 96.0911 | 253.0697 | 21.89 | 0.07052 | 0.052 | 0.16104 | 2.0306 | 0 | 0.0141 | 0.3978 | 29.2392 | 0 | 218.5623 | 0 | 25.56 | 0 | 0 | 35 | 86.2641 | 0 | 0 | -661.4838 | 1.0192 | 9.5205 | 0.05 | -1 | -4.2 | 8.4731 | 0 | 0 | 49.8429 | 49.8429 | 49.8429 | 49.8429 | 57.9568 | 16.848 | 1.0248 | 0.01312 | 5.8021 | 20.9727 | 0 | 53.4722 | 0 | 37.8852 | 1400.154 | 38.7343 | 81.6078 | 4.1602 | 0.9506 | -12.4358 | 13.847 | 4.06 | 86.386 | 1076.958 | 373.4636 | -35.1758 | 6.7231 | 3.915 | -3.34 | 22.7398 | 10.6695 | 51.2159 | 2025-07-15 | 2025_07_15 Hr 11 | 46.549 | 0.00029 | -1076.958 | -661.4838 | 743.7401 | 817.1306 | 67.9605 | 16.0093 | 93.6016 | 151.7829 | 431.4332 | 160.524 | 23.155 | 192.1821 | 253.0697 | 21.89 | 0 | 29.2392 | 218.5623 | 25.56 | 53.4722 | 0
2025_07_15 Hr 12 | 15.0179 | 0.00996 | 0.28087 | 3.8622 | 3.861 | 3.8618 | 3.8618 | 3.846 | 3.8622 | 179.6894 | -14.2 | 0.4608 | 13 | 0 | 96.0911 | 96.0911 | 253.0697 | 21.89 | 0.07052 | 0.052 | 0.16104 | 2.0306 | 0 | 0.0141 | 0.3978 | 38.6446 | 7.2554 | 218.5623 | 0 | 25.56 | 0 | 0 | 35 | 86.2641 | 0 | 0 | -665.2493 | 1.0192 | 9.8492 | 0.05 | -1 | -4.2 | 8.7656 | 0 | 0 | 53.137 | 53.137 | 53.137 | 53.137 | 61.7872 | 19.9017 | 1.0248 | 0.01312 | 6.0024 | 20.9727 | 0 | 61.3111 | 0 | 35.8608 | 1448.772 | 40.0714 | 84.4251 | 4.1602 | 0.9506 | -15.0179 | 13.847 | 4.06 | 86.386 | 1128.15 | 382.3849 | -37.7579 | 6.9552 | 3.915 | -3.34 | 23.5248 | 11.0378 | 53.2862 | 2025-07-15 | 2025_07_15 Hr 12 | 52.9069 | -4.2e-05 | -1128.15 | -665.2493 | 773.1048 | 841.6303 | 69.0533 | 16.0093 | 93.6016 | 152.8365 | 454.4365 | 165.8318 | 23.155 | 192.1821 | 253.0697 | 21.89 | 7.2554 | 38.6446 | 218.5623 | 25.56 | 61.3111 | 0
2025_07_15 Hr 13 | 13.4706 | 0.01035 | 0.29187 | 3.8622 | 3.861 | 3.8618 | 3.8618 | 3.846 | 3.8622 | 182.5336 | -14.2 | 0.4608 | 10 | 0 | 96.0911 | 96.0911 | 253.0697 | 21.89 | 0.07052 | 0.052 | 0.16104 | 2.0306 | 0 | 0.0141 | 0.3978 | 45.6765 | 7.2554 | 218.5623 | 0 | 25.56 | 0 | 0 | 35 | 86.2641 | 0 | 0 | -635.811 | 1.0192 | 10.0051 | 0.05 | -1 | -4.2 | 8.9043 | 0 | 0 | 54.6995 | 54.6995 | 54.6995 | 54.6995 | 63.604 | 15.9003 | 1.0248 | 0.01312 | 6.0974 | 20.9727 | 0 | 66.7173 | 0 | 42.9462 | 1472.632 | 40.7057 | 85.7614 | 4.1602 | 0.9506 | -13.4706 | 13.847 | 4.06 | 86.386 | 1184.05 | 383.4397 | -36.2106 | 7.0653 | 3.915 | -3.34 | 23.8972 | 11.2125 | 55.1054 | 2025-07-15 | 2025_07_15 Hr 13 | 79.9003 | -1.5e-05 | -1184.05 | -635.811 | 787.0331 | 854.0683 | 69.1487 | 16.0093 | 93.6016 | 153.3362 | 465.3474 | 168.3494 | 23.155 | 192.1821 | 253.0697 | 21.89 | 7.2554 | 45.6765 | 218.5623 | 25.56 | 66.7173 | 0
2025_07_15 Hr 14 | 14.5552 | 0.009 | 0.2538 | 3.8622 | 3.861 | 3.8618 | 3.8618 | 3.846 | 3.8622 | 184.327 | -14.2 | 0.4608 | 9 | 0 | 96.0911 | 96.0911 | 253.0697 | 21.89 | 0.07052 | 0.052 | 0.16104 | 2.0306 | 0 | 0.0141 | 0.3978 | 46.06 | 7.2554 | 218.5623 | 0 | 25.56 | 0 | 0 | 35 | 86.2641 | 0 | 0 | -596.3127 | 1.0192 | 10.1034 | 0.05 | -1 | -4.2 | 8.9918 | 0 | 0 | 55.6847 | 55.6847 | 55.6847 | 55.6847 | 64.7497 | 13.8996 | 1.0248 | 0.01312 | 6.1573 | 20.9727 | 0 | 66.7173 | 0 | 40.9218 | 1480.173 | 41.1056 | 86.604 | 4.1602 | 0.9506 | -14.5552 | 13.847 | 4.06 | 86.386 | 1227.65 | 381.0854 | -37.2952 | 7.1347 | 3.915 | -3.34 | 24.1319 | 11.3227 | 56.3068 | 2025-07-15 | 2025_07_15 Hr 14 | 62.0601 | 4e-06 | -1227.65 | -596.3127 | 795.8158 | 854.4519 | 64.0842 | 16.0093 | 93.6016 | 153.6513 | 472.2275 | 169.937 | 23.155 | 192.1821 | 253.0697 | 21.89 | 7.2554 | 46.06 | 218.5623 | 25.56 | 66.7173 | 0
2025_07_15 Hr 15 | 12.3314 | 0.005865 | 0.16539 | 3.8622 | 3.861 | 3.8618 | 3.8618 | 3.846 | 3.8622 | 184.3451 | -14.2 | 0.4608 | 7 | 0 | 96.0911 | 96.0911 | 253.0697 | 21.89 | 0.07052 | 0.052 | 0.16104 | 2.0306 | 0 | 0.0141 | 0.3978 | 46.06 | 7.2554 | 218.5623 | 0 | 25.56 | 0 | 0 | 35 | 86.2641 | 0 | 0 | -559.2698 | 1.0192 | 10.1044 | 0.05 | -1 | -4.2 | 8.9927 | 0 | 0 | 55.6947 | 55.6947 | 55.6947 | 55.6947 | 64.7613 | 14.8473 | 1.0248 | 0.01312 | 6.1579 | 20.9727 | 0 | 66.7173 | 0 | 41.934 | 1480.157 | 41.1097 | 86.6125 | 4.1602 | 0.9506 | -12.3314 | 13.847 | 4.06 | 86.386 | 1264.65 | 378.8344 | -35.0714 | 7.1354 | 3.915 | -3.34 | 24.1343 | 11.3238 | 57.2799 | 2025-07-15 | 2025_07_15 Hr 15 | 94.8742 | -9e-06 | -1264.65 | -559.2698 | 795.9045 | 854.4519 | 63.9526 | 16.0093 | 93.6016 | 153.6545 | 472.297 | 169.953 | 23.155 | 192.1821 | 253.0697 | 21.89 | 7.2554 | 46.06 | 218.5623 | 25.56 | 66.7173 | 0
2025_07_15 Hr 16 | 13.9897 | 0.00852 | 0.24026 | 3.8622 | 3.861 | 3.8618 | 3.8618 | 3.846 | 3.8622 | 189.6893 | -14.2 | 0.4608 | 7 | 0 | 96.0911 | 96.0911 | 253.0697 | 21.89 | 0.07052 | 0.052 | 0.16104 | 2.0306 | 0 | 0.0141 | 0.3978 | 46.06 | 7.2554 | 218.5623 | 0 | 25.56 | 0 | 0 | 35 | 86.2641 | 0 | 0 | -552.4835 | 1.0192 | 10.3973 | 0.05 | -1 | -4.2 | 9.2534 | 0 | 0 | 58.6305 | 58.6305 | 58.6305 | 58.6305 | 68.175 | 15.9003 | 1.0248 | 0.01312 | 6.3364 | 20.9727 | 0 | 66.7173 | 0 | 42.9462 | 1501.672 | 42.3015 | 89.1234 | 4.1602 | 0.9506 | -13.9897 | 13.847 | 4.06 | 86.386 | 1299.75 | 387.2911 | -36.7297 | 7.3423 | 3.915 | -3.34 | 24.834 | 11.6521 | 58.5761 | 2025-07-15 | 2025_07_15 Hr 16 | 131.2495 | 5e-06 | -1299.75 | -552.4835 | 822.0755 | 854.4519 | 66.0953 | 16.0093 | 93.6016 | 154.5935 | 492.7984 | 174.6836 | 23.155 | 192.1821 | 253.0697 | 21.89 | 7.2554 | 46.06 | 218.5623 | 25.56 | 66.7173 | 0
2025_07_15 Hr 17 | 16.4308 | 0.00831 | 0.23434 | 3.8622 | 3.861 | 3.8618 | 3.8618 | 3.846 | 3.8622 | 189.2182 | -14.2 | 0.4608 | 6 | 0 | 96.0911 | 96.0911 | 253.0697 | 21.89 | 0.07052 | 0.052 | 0.16104 | 2.0306 | 0 | 0.0141 | 0.3978 | 46.06 | 7.2554 | 218.5623 | 0 | 25.56 | 0 | 0 | 35 | 86.2641 | 0 | 0 | -519.5983 | 1.0192 | 10.3715 | 0.05 | -1 | -4.2 | 9.2304 | 0 | 0 | 58.3718 | 58.3718 | 58.3718 | 58.3718 | 67.8742 | 12.9519 | 1.0248 | 0.01312 | 6.3207 | 20.9727 | 0 | 66.7173 | 0 | 43.8138 | 1499.776 | 42.1964 | 88.9021 | 4.1602 | 0.9506 | -16.4308 | 13.847 | 4.06 | 86.386 | 1327.242 | 386.2342 | -39.1708 | 7.3241 | 3.915 | -3.34 | 24.7723 | 11.6232 | 59.2286 | 2025-07-15 | 2025_07_15 Hr 17 | 154.461 | -0.000428 | -1327.242 | -519.5983 | 819.7688 | 854.4519 | 63.0084 | 16.0093 | 93.6016 | 154.5107 | 490.9914 | 174.2667 | 23.155 | 192.1821 | 253.0697 | 21.89 | 7.2554 | 46.06 | 218.5623 | 25.56 | 66.7173 | 0
2025_07_15 Hr 18 | 16.6198 | 0.008085 | 0.228 | 3.8622 | 3.861 | 3.8618 | 3.8618 | 3.846 | 3.8622 | 191.7001 | -14.2 | 0.4608 | 7 | 0 | 96.0911 | 96.0911 | 253.0697 | 21.89 | 0.07052 | 0.052 | 0.16104 | 2.0306 | 0 | 0.0141 | 0.3978 | 46.06 | 7.2554 | 218.5623 | 0 | 25.56 | 0 | 0 | 35 | 86.2641 | 0 | 0 | -500.1881 | 1.0192 | 10.5075 | 0.05 | -1 | -4.2 | 9.3515 | 0 | 0 | 59.7352 | 59.7352 | 59.7352 | 59.7352 | 69.4595 | 14.8473 | 1.0248 | 0.01312 | 6.4036 | 20.9727 | 0 | 66.7173 | 0 | 35.8608 | 1509.727 | 42.7499 | 90.0682 | 4.1602 | 0.9506 | -16.6198 | 13.847 | 4.06 | 86.386 | 1353.742 | 383.5623 | -39.3598 | 7.4201 | 3.915 | -3.34 | 25.0972 | 11.7756 | 60.0192 | 2025-07-15 | 2025_07_15 Hr 18 | 152.3243 | -0.00041 | -1353.742 | -500.1881 | 831.9228 | 854.4519 | 57.9442 | 16.0093 | 93.6016 | 154.9468 | 500.5124 | 176.4636 | 23.155 | 192.1821 | 253.0697 | 21.89 | 7.2554 | 46.06 | 218.5623 | 25.56 | 66.7173 | 0
2025_07_15 Hr 19 | 13.5022 | 0.005865 | 0.16539 | 3.8622 | 3.861 | 3.8618 | 3.8618 | 3.846 | 3.8622 | 193.9827 | -14.2 | 0.4608 | 6 | 0 | 96.0911 | 96.0911 | 253.0697 | 21.89 | 0.07052 | 0.052 | 0.16104 | 2.0306 | 0 | 0.0141 | 0.3978 | 46.06 | 7.2554 | 218.5623 | 0 | 25.56 | 0 | 0 | 35 | 86.2641 | 0 | 0 | -507.9801 | 1.0192 | 10.6326 | 0.05 | -1 | -4.2 | 9.4628 | 0 | 0 | 60.9892 | 60.9892 | 60.9892 | 60.9892 | 70.9176 | 13.8996 | 1.0248 | 0.01312 | 6.4799 | 20.9727 | 0 | 66.7173 | 0 | 26.8956 | 1518.822 | 43.2589 | 91.1406 | 4.1602 | 0.9506 | -13.5022 | 13.847 | 4.06 | 86.386 | 1346.15 | 371.5501 | -36.2422 | 7.5085 | 3.915 | -3.34 | 25.3961 | 11.9158 | 59.8221 | 2025-07-15 | 2025_07_15 Hr 19 | 145.5148 | -3.7e-05 | -1346.15 | -507.9801 | 843.1009 | 854.4519 | 46.9665 | 16.0093 | 93.6016 | 155.3479 | 509.2689 | 178.4841 | 23.155 | 192.1821 | 253.0697 | 21.89 | 7.2554 | 46.06 | 218.5623 | 25.56 | 66.7173 | 0
2025_07_15 Hr 20 | 3.0994 | 0.002745 | 0.077409 | 3.8622 | 3.861 | 3.8618 | 3.8618 | 3.846 | 3.8622 | 185.2509 | -14.2 | 0.4608 | 8 | 0 | 96.0911 | 96.0911 | 253.0697 | 21.89 | 0.07052 | 0.052 | 0.16104 | 2.0306 | 0 | 0.0141 | 0.3978 | 46.06 | 7.2554 | 218.5623 | 0 | 25.56 | 0 | 0 | 35 | 86.2641 | 0 | 0 | -511.3956 | 1.0192 | 10.154 | 0.05 | -1 | -4.2 | 9.0369 | 0 | 0 | 56.1923 | 56.1923 | 56.1923 | 56.1923 | 65.3399 | 8.9505 | 1.0248 | 0.01312 | 6.1882 | 20.9727 | 0 | 66.7173 | 0 | 24.0036 | 1483.703 | 41.3117 | 87.0381 | 4.1602 | 0.9506 | -3.0994 | 13.847 | 4.06 | 86.386 | 1294.042 | 347.5739 | -25.8394 | 7.1705 | 3.915 | -3.34 | 24.2529 | 11.3794 | 57.8101 | 2025-07-15 | 2025_07_15 Hr 20 | 196.1865 | -0.000358 | -1294.042 | -511.3956 | 800.3402 | 854.4519 | 41.0343 | 16.0093 | 93.6016 | 153.8137 | 475.7718 | 170.7548 | 23.155 | 192.1821 | 253.0697 | 21.89 | 7.2554 | 46.06 | 218.5623 | 25.56 | 66.7173 | 0
2025_07_15 Hr 21 | 0 | 0.000585 | 0.016497 | 3.8622 | 3.861 | 3.8618 | 3.8618 | 3.846 | 3.8622 | 182.7872 | -14.2 | 0.4608 | 17 | 0 | 96.0911 | 96.0911 | 253.0697 | 21.89 | 0.07052 | 0.052 | 0.16104 | 2.0306 | 0 | 0.0141 | 0.3978 | 46.06 | 7.2554 | 218.5623 | 0 | 25.56 | 0 | 0 | 35 | 86.2641 | 0 | 0 | -597.9051 | 1.0192 | 10.019 | 0.05 | -1 | -4.2 | 8.9167 | 0 | 0 | 54.8388 | 54.8388 | 54.8388 | 54.8388 | 63.766 | 12.9519 | 1.0248 | 0.01312 | 6.1059 | 20.9727 | 0 | 66.7173 | 0 | 31.9566 | 1473.758 | 40.7623 | 85.8805 | 4.1602 | 0.9506 | 0 | 13.847 | 4.06 | 86.386 | 1216.358 | 363.2458 | -22.74 | 7.0751 | 3.915 | -3.34 | 23.9304 | 11.2281 | 55.882 | 2025-07-15 | 2025_07_15 Hr 21 | 107.6283 | 0.00028 | -1216.358 | -597.9051 | 788.2751 | 854.4519 | 61.9256 | 16.0093 | 93.6016 | 153.3808 | 466.3203 | 168.5739 | 23.155 | 192.1821 | 253.0697 | 21.89 | 7.2554 | 46.06 | 218.5623 | 25.56 | 66.7173 | 0
2025_07_15 Hr 22 | 0 | 0.000135 | 0.003807 | 3.8622 | 3.861 | 3.8618 | 3.8618 | 3.846 | 3.8622 | 176.5735 | -14.2 | 0.4608 | 18 | 0 | 96.0911 | 96.0911 | 253.0697 | 21.89 | 0.07052 | 0.052 | 0.16104 | 2.0306 | 0 | 0.0141 | 0.3978 | 46.06 | 7.2554 | 218.5623 | 0 | 25.56 | 0 | 0 | 35 | 86.2641 | 0 | 0 | -645.001 | 1.0192 | 9.6784 | 0.05 | -1 | -4.2 | 8.6136 | 0 | 0 | 51.4252 | 51.4252 | 51.4252 | 51.4252 | 59.7968 | 14.8473 | 1.0248 | 0.01312 | 5.8983 | 20.9727 | 0 | 66.7173 | 0 | 27.9078 | 1448.816 | 39.3766 | 82.9611 | 4.1602 | 0.9506 | 0 | 13.847 | 4.06 | 86.386 | 1137.667 | 356.5917 | -22.74 | 6.8346 | 3.915 | -3.34 | 23.1169 | 10.8464 | 53.3954 | 2025-07-15 | 2025_07_15 Hr 22 | 75.8043 | -0.000416 | -1137.667 | -645.001 | 757.8458 | 854.4519 | 60.759 | 16.0093 | 93.6016 | 152.289 | 442.4832 | 163.0737 | 23.155 | 192.1821 | 253.0697 | 21.89 | 7.2554 | 46.06 | 218.5623 | 25.56 | 66.7173 | 0
2025_07_15 Hr 23 | 0 | 0 | 0 | 3.8622 | 3.861 | 3.8618 | 3.8618 | 3.846 | 3.8622 | 164.1643 | 0 | 0.4608 | 16 | 0 | 96.0911 | 96.0911 | 262.2127 | 13.9425 | 0.07052 | 0.052 | 0.16104 | 2.0306 | 0 | 0.0141 | 0.3978 | 44.2326 | 7.2554 | 225.5848 | 0 | 0 | 0 | 0 | 30.6241 | 86.2641 | 0 | 0 | -702.6678 | 1.0192 | 8.9982 | 0.05 | -1 | -4.2 | 8.0082 | 0 | 0 | 44.6081 | 44.6081 | 44.6081 | 44.6081 | 51.8698 | 20.8494 | 1.0248 | 0.01312 | 5.4838 | 20.9727 | 0 | 61.762 | 0 | 40.9218 | 1370.526 | 36.6093 | 77.1308 | 4.1602 | 0.9506 | 0 | 13.847 | 4.06 | 86.386 | 1021.942 | 362.6231 | -8.54 | 6.3543 | 3.915 | -3.34 | 21.4923 | 10.0841 | 49.5861 | 2025-07-15 | 2025_07_15 Hr 23 | 58.5482 | -0.000312 | -1021.942 | -702.6678 | 706.9002 | 830.3272 | 77.7712 | 16.0093 | 93.6016 | 145.7327 | 394.8783 | 166.2892 | 23.155 | 192.1821 | 262.2127 | 13.9425 | 7.2554 | 44.2326 | 225.5848 | 0 | 61.762 | 0
2025_07_15 Hr 24 | 0 | 0 | 0 | 3.8622 | 3.861 | 3.8618 | 3.8618 | 3.846 | 3.8622 | 148.3312 | 0 | 0.4608 | 45 | 0 | 96.0911 | 96.0911 | 264.4192 | 18.59 | 0.07052 | 0.052 | 0.16104 | 2.0306 | 0 | 0.0141 | 0.3978 | 43.4499 | 7.2554 | 227.3832 | 0 | 0 | 0 | 0 | 22.001 | 77.2487 | 0 | 0 | -753.4247 | 1.0192 | 8.1304 | 0.05 | -1 | -4.2 | 7.2359 | 0 | 0 | 35.91 | 35.91 | 35.91 | 35.91 | 41.7558 | 21.9024 | 1.0248 | 0.01312 | 4.9549 | 20.9727 | 0 | 66.3675 | 0 | 44.826 | 1301.841 | 33.0784 | 69.6918 | 4.1602 | 0.9506 | 0 | 13.847 | 4.06 | 86.386 | 922.4417 | 382.565 | -8.54 | 5.7414 | 3.915 | -3.34 | 19.4194 | 9.1116 | 46.3263 | 2025-07-15 | 2025_07_15 Hr 24 | 54.0956 | 0.000104 | -922.4417 | -753.4247 | 611.7249 | 842.8024 | 111.7284 | 16.0093 | 93.6016 | 125.3123 | 334.1388 | 152.2738 | 23.155 | 192.1821 | 264.4192 | 18.59 | 7.2554 | 43.4499 | 227.3832 | 0 | 66.3675 | 0
2025_07_16 Hr 01 | 0 | 0 | 0 | 3.8622 | 3.861 | 3.8618 | 3.8618 | 3.846 | 3.8622 | 138.2013 | 0 | 0.4608 | 32 | 0 | 96.0911 | 96.0911 | 264.4192 | 0 | 0.07052 | 0.052 | 0.16104 | 2.0306 | 0 | 0.0141 | 0.3978 | 29.7229 | 7.2554 | 227.3832 | 0 | 0 | 0 | 0 | 16.7808 | 57.7813 | 0 | 0 | -718.3822 | 1.0192 | 7.676 | 0.05 | -1 | -4.2 | 6.8856 | 0 | 0 | 31.465 | 31.465 | 31.465 | 31.465 | 36.5872 | 26.8515 | 1.0248 | 0.01312 | 4.6646 | 20.5033 | 0 | 67.8428 | 0 | 38.8974 | 1211.855 | 31.0137 | 65.2485 | 4.1602 | 0.9506 | 0 | 13.847 | 4.06 | 86.386 | 844.7667 | 359.8333 | -8.54 | 5.4583 | 3.915 | -3.34 | 18.2264 | 8.5297 | 42.7991 | 2025-07-16 | 2025_07_16 Hr 01 | 62.7677 | -1e-06 | -844.7667 | -718.3822 | 543.8284 | 811.9607 | 97.7489 | 16.0093 | 93.6016 | 99.2465 | 301.0602 | 143.5217 | 23.155 | 192.1821 | 264.4192 | 0 | 7.2554 | 29.7229 | 227.3832 | 0 | 67.8428 | 0
2025_07_16 Hr 02 | 0 | 0 | 0 | 3.8622 | 3.861 | 3.8618 | 3.8618 | 3.846 | 3.8622 | 132.6553 | 0 | 0.4608 | 22 | 0 | 96.0911 | 96.0911 | 264.4192 | 0 | 0.07052 | 0.052 | 0.16104 | 2.0306 | 0 | 0.0141 | 0.3978 | 40.0271 | 7.2554 | 227.3832 | 0 | 0 | 0 | 0 | 13.6782 | 57.7813 | 0 | 0 | -747.4798 | 1.0192 | 7.3679 | 0.05 | -1 | -4.2 | 6.6093 | 0 | 0 | 28.4401 | 28.4401 | 28.4401 | 28.4401 | 33.0698 | 30.7476 | 1.0248 | 0.01312 | 4.4774 | 20.5033 | 0 | 67.9329 | 0 | 38.8974 | 1196.994 | 29.7691 | 62.6301 | 4.1602 | 0.9506 | 0 | 13.847 | 4.06 | 86.386 | 789.7667 | 348.7927 | -8.54 | 5.2393 | 3.915 | -3.34 | 17.495 | 8.1874 | 41.0109 | 2025-07-16 | 2025_07_16 Hr 02 | 53.8367 | -4.5e-05 | -789.7667 | -747.4798 | 513.6356 | 822.355 | 91.645 | 16.0093 | 93.6016 | 95.1533 | 279.8973 | 138.585 | 23.155 | 192.1821 | 264.4192 | 0 | 7.2554 | 40.0271 | 227.3832 | 0 | 67.9329 | 0
2025_07_16 Hr 03 | 0 | 0 | 0 | 3.8622 | 3.861 | 3.8618 | 3.8618 | 3.846 | 3.8622 | 132.422 | 0 | 0.4608 | 13 | 0 | 96.0911 | 96.0911 | 264.4192 | 0 | 0.07052 | 0.052 | 0.16104 | 2.0306 | 0 | 0.0141 | 0.3978 | 45.9684 | 7.2554 | 227.3832 | 0 | 0 | 0 | 0 | 13.5476 | 57.7813 | 0 | 0 | -796.4273 | 1.0192 | 7.355 | 0.05 | -1 | -4.2 | 6.5977 | 0 | 0 | 28.3128 | 28.3128 | 28.3128 | 28.3128 | 32.9219 | 37.6974 | 1.0248 | 0.01312 | 4.4695 | 20.5033 | 0 | 66.3239 | 0 | 48.8748 | 1200.263 | 29.7167 | 62.52 | 4.1602 | 0.9506 | 0 | 13.847 | 4.06 | 86.386 | 751.8083 | 356.5122 | -8.54 | 5.2301 | 3.915 | -3.34 | 17.4642 | 8.173 | 40.1566 | 2025-07-16 | 2025_07_16 Hr 03 | 54.7946 | 8.4e-05 | -751.8083 | -796.4273 | 512.3654 | 826.6872 | 99.5722 | 16.0093 | 93.6016 | 94.9811 | 279.007 | 138.3773 | 23.155 | 192.1821 | 264.4192 | 0 | 7.2554 | 45.9684 | 227.3832 | 0 | 66.3239 | 0
2025_07_16 Hr 04 | 0 | 0 | 0 | 3.8622 | 3.861 | 3.8618 | 3.8618 | 3.846 | 3.8622 | 129.1016 | 0 | 0.4608 | 14 | 0 | 95.9754 | 95.9754 | 263.7886 | 0 | 0.07052 | 0.052 | 0.16104 | 2.0306 | 0 | 0.0141 | 0.3978 | 45.8642 | 7.2554 | 226.8515 | 0 | 0 | 0 | 0 | 11.6901 | 57.7813 | 0 | 0 | -778.2778 | 1.0192 | 7.1706 | 0.05 | -1 | -4.2 | 6.4322 | 0 | 0 | 26.5018 | 26.5018 | 26.5018 | 26.5018 | 30.816 | 36.7497 | 1.0248 | 0.01312 | 4.3575 | 20.5033 | 0 | 67.9785 | 0 | 44.826 | 1185.299 | 28.9716 | 60.9523 | 4.1602 | 0.9506 | 0 | 13.847 | 4.06 | 86.386 | 748.0417 | 349.5601 | -8.54 | 5.0989 | 3.915 | -3.34 | 17.0263 | 7.9681 | 39.7691 | 2025-07-16 | 2025_07_16 Hr 04 | 52.9825 | 8e-06 | -748.0417 | -778.2778 | 494.2888 | 826.8442 | 95.5757 | 16.0093 | 93.6016 | 92.5305 | 266.3366 | 135.4216 | 23.155 | 191.9509 | 263.7886 | 0 | 7.2554 | 45.8642 | 226.8515 | 0 | 67.9785 | 0
2025_07_16 Hr 05 | 0 | 0 | 0 | 3.8622 | 3.861 | 3.8618 | 3.8618 | 3.846 | 3.8622 | 130.7528 | 0 | 0.4608 | 23 | 0 | 96.0911 | 96.0911 | 264.4192 | 0 | 0.07052 | 0.052 | 0.16104 | 2.0306 | 0 | 0.0141 | 0.3978 | 46.06 | 7.2554 | 227.3832 | 0 | 0 | 0 | 0 | 12.6138 | 57.7813 | 0 | 0 | -800.6273 | 1.0192 | 7.2623 | 0.05 | -1 | -4.2 | 6.5145 | 0 | 0 | 27.4024 | 27.4024 | 27.4024 | 27.4024 | 31.8633 | 24.8508 | 1.0248 | 0.01312 | 4.4132 | 20.5033 | 0 | 68.9916 | 0 | 50.8992 | 1195.421 | 29.3422 | 61.7319 | 4.1602 | 0.9506 | 0 | 13.847 | 4.06 | 86.386 | 740.4583 | 354.2042 | -8.54 | 5.1641 | 3.915 | -3.34 | 17.2441 | 8.07 | 39.7638 | 2025-07-16 | 2025_07_16 Hr 05 | 66.9743 | 4.1e-05 | -740.4583 | -800.6273 | 503.2782 | 829.4466 | 98.75 | 16.0093 | 93.6016 | 93.7492 | 272.6375 | 136.8915 | 23.155 | 192.1821 | 264.4192 | 0 | 7.2554 | 46.06 | 227.3832 | 0 | 68.9916 | 0
2025_07_16 Hr 06 | 1.0298 | 0 | 0 | 3.8622 | 3.861 | 3.8618 | 3.8618 | 3.846 | 3.8622 | 140.409 | 0 | 0.4608 | 12 | 0 | 96.0911 | 96.0911 | 264.4192 | 18.59 | 0.07052 | 0.052 | 0.16104 | 2.0306 | 0 | 0.0141 | 0.3978 | 46.06 | 7.2554 | 227.3832 | 0 | 0 | 0 | 0 | 18.0158 | 62.0817 | 0 | 0 | -816.9858 | 1.0192 | 7.7986 | 0.05 | -1 | -4.2 | 6.9956 | 0 | 0 | 32.6691 | 32.6691 | 32.6691 | 32.6691 | 37.9873 | 40.7511 | 1.0248 | 0.01312 | 4.7391 | 20.5033 | 0 | 69.4983 | 0 | 48.8748 | 1262.792 | 31.5091 | 66.2908 | 4.1602 | 0.9506 | -1.0298 | 13.847 | 4.06 | 86.386 | 802.9417 | 366.7053 | -9.5698 | 5.5455 | 3.915 | -3.34 | 18.5175 | 8.666 | 42.4455 | 2025-07-16 | 2025_07_16 Hr 06 | 84.8751 | 0.000104 | -802.9417 | -816.9858 | 560.1475 | 848.5433 | 101.6259 | 16.0093 | 93.6016 | 105.1763 | 309.4844 | 145.4868 | 23.155 | 192.1821 | 264.4192 | 18.59 | 7.2554 | 46.06 | 227.3832 | 0 | 69.4983 | 0
2025_07_16 Hr 07 | 7.5769 | 6e-05 | 0.001692 | 3.8622 | 3.861 | 3.8618 | 3.8618 | 3.846 | 3.8622 | 150.5676 | -14.2 | 0.4608 | 17 | 0 | 96.0911 | 96.0911 | 253.0697 | 21.89 | 0.07052 | 0.052 | 0.16104 | 2.0306 | 0 | 0.0141 | 0.3978 | 46.06 | 0 | 218.5623 | 0 | 0 | 0 | 0 | 23.6989 | 81.8708 | 0 | 0 | -767.622 | 1.0192 | 8.3628 | 0.05 | -1 | -4.2 | 7.5017 | 0 | 0 | 38.2098 | 38.2098 | 38.2098 | 38.2098 | 44.43 | 42.7518 | 1.0248 | 0.01312 | 5.082 | 20.5033 | 0 | 66.7173 | 0 | 45.8382 | 1301.938 | 33.7888 | 71.087 | 4.1602 | 0.9506 | -7.5769 | 13.847 | 4.06 | 86.386 | 890.2584 | 386.2592 | -30.3169 | 5.9467 | 3.915 | -3.34 | 19.8573 | 9.293 | 45.2427 | 2025-07-16 | 2025_07_16 Hr 07 | 107.8172 | -0.000134 | -890.2584 | -767.622 | 621.0412 | 821.6365 | 105.5918 | 16.0093 | 93.6016 | 132.463 | 348.2488 | 140.3294 | 23.155 | 192.1821 | 253.0697 | 21.89 | 0 | 46.06 | 218.5623 | 0 | 66.7173 | 0
2025_07_16 Hr 08 | 16.1969 | 0.000225 | 0.006345 | 3.8622 | 3.861 | 3.8618 | 3.8618 | 3.846 | 3.8622 | 161.4263 | -14.2 | 0.4608 | 17 | 0 | 96.0911 | 96.0911 | 253.0697 | 21.89 | 0.07052 | 0.052 | 0.16104 | 2.0306 | 0 | 0.0141 | 0.3978 | 46.06 | 0 | 218.5623 | 0 | 0 | 0 | 0 | 29.7736 | 85.7377 | 0 | 0 | -742.9429 | 1.0192 | 8.9659 | 0.05 | -1 | -4.2 | 8.0428 | 0 | 0 | 44.1324 | 44.1324 | 44.1324 | 44.1324 | 51.3167 | 37.6974 | 1.0248 | 0.01312 | 5.4485 | 20.5033 | 0 | 66.7173 | 0 | 39.9096 | 1355.259 | 36.2256 | 76.2137 | 4.1602 | 0.9506 | -16.1969 | 13.847 | 4.06 | 86.386 | 966.9417 | 393.5621 | -38.9369 | 6.3756 | 3.915 | -3.34 | 21.2894 | 9.9632 | 47.945 | 2025-07-16 | 2025_07_16 Hr 08 | 101.7373 | -0.000116 | -966.9417 | -742.9429 | 684.0236 | 821.6365 | 94.6136 | 16.0093 | 93.6016 | 144.3441 | 389.6844 | 149.9951 | 23.155 | 192.1821 | 253.0697 | 21.89 | 0 | 46.06 | 218.5623 | 0 | 66.7173 | 0
2025_07_16 Hr 09 | 18.3644 | 0.00054 | 0.015228 | 3.8622 | 3.861 | 3.8618 | 3.8618 | 3.846 | 3.8622 | 168.121 | -14.2 | 0.4608 | 12 | 0 | 96.0911 | 96.0911 | 253.0697 | 21.89 | 0.07052 | 0.052 | 0.16104 | 2.0306 | 0 | 0.0141 | 0.3978 | 46.06 | 0 | 218.5623 | 0 | 25.56 | 0 | 0 | 33.5188 | 85.7377 | 0 | 0 | -726.2643 | 1.0192 | 9.3378 | 0.05 | -1 | -4.2 | 8.3763 | 0 | 0 | 47.7838 | 47.7838 | 47.7838 | 47.7838 | 55.5626 | 30.7476 | 1.0248 | 0.01312 | 5.6745 | 20.5033 | 0 | 66.7173 | 0 | 34.8486 | 1411.316 | 37.7279 | 79.3744 | 4.1602 | 0.9506 | -18.3644 | 13.847 | 4.06 | 86.386 | 1028.625 | 384.6783 | -41.1044 | 6.64 | 3.915 | -3.34 | 22.1723 | 10.3764 | 50.1604 | 2025-07-16 | 2025_07_16 Hr 09 | 81.882 | -7e-06 | -1028.625 | -726.2643 | 720.47 | 847.1965 | 77.612 | 16.0093 | 93.6016 | 149.285 | 415.2306 | 155.9544 | 23.155 | 192.1821 | 253.0697 | 21.89 | 0 | 46.06 | 218.5623 | 25.56 | 66.7173 | 0
2025_07_16 Hr 10 | 16.9332 | 0.001005 | 0.028341 | 3.8622 | 3.861 | 3.8618 | 3.8618 | 3.846 | 3.8622 | 170.5979 | -14.2 | 0.4608 | 9 | 0 | 96.0911 | 96.0911 | 253.0697 | 21.89 | 0.07052 | 0.052 | 0.16104 | 2.0306 | 0 | 0.0141 | 0.3978 | 46.06 | 0 | 218.5623 | 0 | 25.56 | 0 | 0 | 34.9044 | 85.7377 | 0 | 0 | -678.1584 | 1.0192 | 9.4754 | 0.05 | -1 | -4.2 | 8.4997 | 0 | 0 | 49.1347 | 49.1347 | 49.1347 | 49.1347 | 57.1334 | 35.802 | 1.0248 | 0.01312 | 5.758 | 20.5033 | 0 | 66.7173 | 0 | 29.9322 | 1422.608 | 38.2838 | 80.5438 | 4.1602 | 0.9506 | -16.9332 | 13.847 | 4.06 | 86.386 | 1087.367 | 382.5903 | -39.6732 | 6.7378 | 3.915 | -3.34 | 22.499 | 10.5292 | 51.8462 | 2025-07-16 | 2025_07_16 Hr 10 | 86.5027 | -0.000302 | -1087.367 | -678.1584 | 733.9542 | 847.1965 | 74.7635 | 16.0093 | 93.6016 | 151.1131 | 424.6821 | 158.1591 | 23.155 | 192.1821 | 253.0697 | 21.89 | 0 | 46.06 | 218.5623 | 25.56 | 66.7173 | 0
2025_07_16 Hr 11 | 17.9349 | 0.002205 | 0.062181 | 3.8622 | 3.861 | 3.8618 | 3.8618 | 3.846 | 3.8622 | 174.6183 | -14.2 | 0.4608 | 14 | 0 | 96.0911 | 96.0911 | 253.0697 | 21.89 | 0.07052 | 0.052 | 0.16104 | 2.0306 | 0 | 0.0141 | 0.3978 | 46.06 | 7.2554 | 218.5623 | 0 | 25.56 | 0 | 0 | 35 | 85.7377 | 0 | 0 | -636.1387 | 1.0192 | 9.6987 | 0.05 | -1 | -4.2 | 8.7 | 0 | 0 | 51.3275 | 51.3275 | 51.3275 | 51.3275 | 59.6832 | 26.8515 | 1.0248 | 0.01312 | 5.8937 | 20.5033 | 0 | 66.7173 | 0 | 17.9304 | 1446.052 | 39.186 | 82.442 | 4.1602 | 0.9506 | -17.9349 | 13.847 | 4.06 | 86.386 | 1140.458 | 371.2196 | -40.6749 | 6.8966 | 3.915 | -3.34 | 23.0292 | 10.7774 | 53.389 | 2025-07-16 | 2025_07_16 Hr 11 | 88.4309 | 0.000376 | -1140.458 | -636.1387 | 753.688 | 854.4519 | 58.8463 | 16.0093 | 93.6016 | 151.9267 | 440.0235 | 161.7378 | 23.155 | 192.1821 | 253.0697 | 21.89 | 7.2554 | 46.06 | 218.5623 | 25.56 | 66.7173 | 0
2025_07_16 Hr 12 | 17.7226 | 0.002985 | 0.084177 | 3.8622 | 3.861 | 3.8618 | 3.8618 | 3.846 | 3.8622 | 172.985 | -14.2 | 0.4608 | 9 | 0 | 96.0911 | 96.0911 | 253.0697 | 21.89 | 0.07052 | 0.052 | 0.16104 | 2.0306 | 0 | 0.0141 | 0.3978 | 46.06 | 7.2554 | 218.5623 | 0 | 25.56 | 0 | 0 | 35 | 85.7377 | 0 | 0 | -547.141 | 1.0192 | 9.6079 | 0.05 | -1 | -4.2 | 8.6187 | 0 | 0 | 50.4367 | 50.4367 | 50.4367 | 50.4367 | 58.6473 | 16.848 | 1.0248 | 0.01312 | 5.8386 | 20.5033 | 0 | 66.7173 | 0 | 22.9914 | 1439.55 | 38.8195 | 81.6709 | 4.1602 | 0.9506 | -17.7226 | 13.847 | 4.06 | 86.386 | 1211.558 | 359.6117 | -40.4626 | 6.8321 | 3.915 | -3.34 | 22.8138 | 10.6766 | 55.0246 | 2025-07-16 | 2025_07_16 Hr 12 | 96.8212 | 0.000298 | -1211.558 | -547.141 | 745.71 | 854.4519 | 48.9266 | 16.0093 | 93.6016 | 151.635 | 433.791 | 160.284 | 23.155 | 192.1821 | 253.0697 | 21.89 | 7.2554 | 46.06 | 218.5623 | 25.56 | 66.7173 | 0
2025_07_16 Hr 13 | 17.648 | 0.004335 | 0.12225 | 3.8622 | 3.861 | 3.8618 | 3.8618 | 3.846 | 3.8622 | 177.831 | -14.2 | 0.4608 | 6 | 0 | 96.0911 | 96.0911 | 253.0697 | 21.89 | 0.07052 | 0.052 | 0.16104 | 2.0306 | 0 | 0.0141 | 0.3978 | 46.06 | 7.2554 | 218.5623 | 0 | 25.56 | 0 | 0 | 35 | 85.7377 | 0 | 0 | -516.6763 | 1.0192 | 9.8771 | 0.05 | -1 | -4.2 | 8.8601 | 0 | 0 | 53.0798 | 53.0798 | 53.0798 | 53.0798 | 61.7207 | 12.9519 | 1.0248 | 0.01312 | 6.0022 | 20.5033 | 0 | 66.7173 | 0 | 26.8956 | 1458.946 | 39.9069 | 83.9588 | 4.1602 | 0.9506 | -17.648 | 13.847 | 4.06 | 86.386 | 1262.742 | 360.8602 | -40.388 | 7.0235 | 3.915 | -3.34 | 23.4529 | 10.9757 | 56.6441 | 2025-07-16 | 2025_07_16 Hr 13 | 103.1255 | -0.000373 | -1262.742 | -516.6763 | 769.3811 | 854.4519 | 45.9741 | 16.0093 | 93.6016 | 152.5006 | 452.283 | 164.5976 | 23.155 | 192.1821 | 253.0697 | 21.89 | 7.2554 | 46.06 | 218.5623 | 25.56 | 66.7173 | 0
2025_07_16 Hr 14 | 16.1903 | 0.004755 | 0.13409 | 3.8622 | 3.861 | 3.8618 | 3.8618 | 3.846 | 3.8622 | 179.6079 | -14.2 | 0.4608 | 5 | 0 | 96.0911 | 96.0911 | 253.0697 | 21.89 | 0.07052 | 0.052 | 0.16104 | 2.0306 | 0 | 0.0141 | 0.3978 | 46.06 | 7.2554 | 218.5623 | 0 | 25.56 | 0 | 0 | 35 | 85.7377 | 0 | 0 | -449.0463 | 1.0192 | 9.9758 | 0.05 | -1 | -4.2 | 8.9486 | 0 | 0 | 54.049 | 54.049 | 54.049 | 54.049 | 62.8476 | 8.9505 | 1.0248 | 0.01312 | 6.0622 | 20.5033 | 0 | 66.7173 | 0 | 20.967 | 1466.055 | 40.3057 | 84.7977 | 4.1602 | 0.9506 | -16.1903 | 13.847 | 4.06 | 86.386 | 1328.133 | 350.0546 | -38.9303 | 7.0937 | 3.915 | -3.34 | 23.6872 | 11.0853 | 58.3355 | 2025-07-16 | 2025_07_16 Hr 14 | 101.8575 | 0.000294 | -1328.133 | -449.0463 | 778.0605 | 854.4519 | 35.0563 | 16.0093 | 93.6016 | 152.8179 | 459.0633 | 166.1792 | 23.155 | 192.1821 | 253.0697 | 21.89 | 7.2554 | 46.06 | 218.5623 | 25.56 | 66.7173 | 0
2025_07_16 Hr 15 | 16.2218 | 0.007065 | 0.19923 | 3.8622 | 3.861 | 3.8618 | 3.8618 | 3.846 | 3.8622 | 177.2746 | -14.2 | 0.4608 | 6 | 0 | 96.0911 | 96.0911 | 253.0697 | 21.89 | 0.07052 | 0.052 | 0.16104 | 2.0306 | 0 | 0.0141 | 0.3978 | 46.06 | 7.2554 | 218.5623 | 0 | 25.56 | 0 | 0 | 35 | 85.7377 | 0 | 0 | -394.6897 | 1.0192 | 9.8462 | 0.05 | -1 | -4.2 | 8.8324 | 0 | 0 | 52.7764 | 52.7764 | 52.7764 | 52.7764 | 61.3679 | 7.8975 | 1.0248 | 0.01312 | 5.9834 | 20.5033 | 0 | 66.7173 | 0 | 16.9182 | 1456.8 | 39.7821 | 83.6961 | 4.1602 | 0.9506 | -16.2218 | 13.847 | 4.06 | 86.386 | 1367.058 | 343.9097 | -38.9618 | 7.0015 | 3.915 | -3.34 | 23.3795 | 10.9413 | 59.1568 | 2025-07-16 | 2025_07_16 Hr 15 | 126.3682 | 0.000354 | -1367.058 | -394.6897 | 766.6633 | 854.4519 | 31.022 | 16.0093 | 93.6016 | 152.4012 | 450.1598 | 164.1023 | 23.155 | 192.1821 | 253.0697 | 21.89 | 7.2554 | 46.06 | 218.5623 | 25.56 | 66.7173 | 0
2025_07_16 Hr 16 | 17.8851 | 0.006855 | 0.19331 | 3.8622 | 3.861 | 3.8618 | 3.8618 | 3.846 | 3.8622 | 177.1849 | -14.2 | 0.4608 | 9 | 0 | 96.0911 | 96.0911 | 253.0697 | 21.89 | 0.07052 | 0.052 | 0.16104 | 2.0306 | 0 | 0.0141 | 0.3978 | 46.06 | 7.2554 | 218.5623 | 0 | 25.56 | 0 | 0 | 35 | 85.7377 | 0 | 0 | -357.8593 | 1.0192 | 9.8412 | 0.05 | -1 | -4.2 | 8.8279 | 0 | 0 | 52.7274 | 52.7274 | 52.7274 | 52.7274 | 61.3109 | 8.9505 | 1.0248 | 0.01312 | 5.9804 | 20.5033 | 0 | 66.7173 | 0 | 21.9792 | 1456.436 | 39.7619 | 83.6537 | 4.1602 | 0.9506 | -17.8851 | 13.847 | 4.06 | 86.386 | 1412.558 | 354.6069 | -40.6251 | 6.998 | 3.915 | -3.34 | 23.3677 | 10.9358 | 60.4682 | 2025-07-16 | 2025_07_16 Hr 16 | 232.6624 | 0.000294 | -1412.558 | -357.8593 | 766.225 | 854.4519 | 40.1299 | 16.0093 | 93.6016 | 152.3852 | 449.8174 | 164.0224 | 23.155 | 192.1821 | 253.0697 | 21.89 | 7.2554 | 46.06 | 218.5623 | 25.56 | 66.7173 | 0
2025_07_16 Hr 17 | 17.5485 | 0.00534 | 0.15059 | 3.8622 | 3.861 | 3.8618 | 3.8618 | 3.846 | 3.8622 | 178.9438 | -14.2 | 0.4608 | 8 | 0 | 96.0911 | 96.0911 | 253.0697 | 21.89 | 0.07052 | 0.052 | 0.16104 | 2.0306 | 0 | 0.0141 | 0.3978 | 46.06 | 7.2554 | 218.5623 | 0 | 25.56 | 0 | 0 | 35 | 85.7377 | 0 | 0 | -340.1476 | 1.0192 | 9.9389 | 0.05 | -1 | -4.2 | 8.9155 | 0 | 0 | 53.6868 | 53.6868 | 53.6868 | 53.6868 | 62.4265 | 8.9505 | 1.0248 | 0.01312 | 6.0397 | 20.5033 | 0 | 66.7173 | 0 | 28.92 | 1463.419 | 40.1567 | 84.4842 | 4.1602 | 0.9506 | -17.5485 | 13.847 | 4.06 | 86.386 | 1444.758 | 361.7752 | -40.2885 | 7.0675 | 3.915 | -3.34 | 23.5996 | 11.0443 | 61.5062 | 2025-07-16 | 2025_07_16 Hr 17 | 248.4042 | 0.000241 | -1444.758 | -340.1476 | 774.8167 | 854.4519 | 46.0264 | 16.0093 | 93.6016 | 152.6993 | 456.5292 | 165.5881 | 23.155 | 192.1821 | 253.0697 | 21.89 | 7.2554 | 46.06 | 218.5623 | 25.56 | 66.7173 | 0
2025_07_16 Hr 18 | 15.7542 | 0.0039 | 0.10998 | 3.8622 | 3.861 | 3.8618 | 3.8618 | 3.846 | 3.8622 | 177.0413 | -14.2 | 0.4608 | 9 | 0 | 96.0911 | 96.0911 | 253.0697 | 21.89 | 0.07052 | 0.052 | 0.16104 | 2.0306 | 0 | 0.0141 | 0.3978 | 46.06 | 7.2554 | 218.5623 | 0 | 25.56 | 0 | 0 | 35 | 85.7377 | 0 | 0 | -340.5695 | 1.0192 | 9.8332 | 0.05 | -1 | -4.2 | 8.8207 | 0 | 0 | 52.6491 | 52.6491 | 52.6491 | 52.6491 | 61.2199 | 8.9505 | 1.0248 | 0.01312 | 5.9755 | 20.5033 | 0 | 66.7173 | 0 | 32.9688 | 1455.779 | 39.7297 | 83.5859 | 4.1602 | 0.9506 | -15.7542 | 13.847 | 4.06 | 86.386 | 1440.05 | 363.3348 | -38.4942 | 6.9923 | 3.915 | -3.34 | 23.3487 | 10.9269 | 61.3259 | 2025-07-16 | 2025_07_16 Hr 18 | 291.589 | -8e-06 | -1440.05 | -340.5695 | 765.5236 | 854.4519 | 51.0332 | 16.0093 | 93.6016 | 152.3595 | 449.2694 | 163.8946 | 23.155 | 192.1821 | 253.0697 | 21.89 | 7.2554 | 46.06 | 218.5623 | 25.56 | 66.7173 | 0
2025_07_16 Hr 19 | 13.2169 | 0.00345 | 0.09729 | 3.8622 | 3.861 | 3.8618 | 3.8618 | 3.846 | 3.8622 | 174.9054 | -14.2 | 0.4608 | 6 | 0 | 96.0911 | 96.0911 | 253.0697 | 21.89 | 0.07052 | 0.052 | 0.16104 | 2.0306 | 0 | 0.0141 | 0.3978 | 46.06 | 7.2554 | 218.5623 | 0 | 25.56 | 0 | 0 | 35 | 85.7377 | 0 | 0 | -339.1748 | 1.0192 | 9.7146 | 0.05 | -1 | -4.2 | 8.7143 | 0 | 0 | 51.4842 | 51.4842 | 51.4842 | 51.4842 | 59.8653 | 8.9505 | 1.0248 | 0.01312 | 5.9034 | 20.5033 | 0 | 66.7173 | 0 | 28.92 | 1447.235 | 39.2504 | 82.5776 | 4.1602 | 0.9506 | -13.2169 | 13.847 | 4.06 | 86.386 | 1423.95 | 351.8471 | -35.9569 | 6.908 | 3.915 | -3.34 | 23.067 | 10.7951 | 60.672 | 2025-07-16 | 2025_07_16 Hr 19 | 332.7413 | -0.000107 | -1423.95 | -339.1748 | 755.0907 | 854.4519 | 43.9712 | 16.0093 | 93.6016 | 151.978 | 441.1193 | 161.9934 | 23.155 | 192.1821 | 253.0697 | 21.89 | 7.2554 | 46.06 | 218.5623 | 25.56 | 66.7173 | 0
2025_07_16 Hr 20 | 3.0994 | 0.000975 | 0.027495 | 3.8622 | 3.861 | 3.8618 | 3.8618 | 3.846 | 3.8622 | 174.6542 | -14.2 | 0.4608 | 5 | 0 | 96.0911 | 96.0911 | 253.0697 | 21.89 | 0.07052 | 0.052 | 0.16104 | 2.0306 | 0 | 0.0141 | 0.3978 | 46.06 | 7.2554 | 218.5623 | 0 | 25.56 | 0 | 0 | 35 | 85.7377 | 0 | 0 | -386.6384 | 1.0192 | 9.7006 | 0.05 | -1 | -4.2 | 8.7018 | 0 | 0 | 51.3471 | 51.3471 | 51.3471 | 51.3471 | 59.7059 | 11.8989 | 1.0248 | 0.01312 | 5.895 | 20.5033 | 0 | 66.7173 | 0 | 16.9182 | 1446.161 | 39.194 | 82.4589 | 4.1602 | 0.9506 | -3.0994 | 13.847 | 4.06 | 86.386 | 1365.133 | 331.45 | -25.8394 | 6.898 | 3.915 | -3.34 | 23.0339 | 10.7796 | 58.9749 | 2025-07-16 | 2025_07_16 Hr 20 | 254.2757 | 0.000302 | -1365.133 | -386.6384 | 753.8634 | 854.4519 | 33.8456 | 16.0093 | 93.6016 | 151.9332 | 440.1605 | 161.7698 | 23.155 | 192.1821 | 253.0697 | 21.89 | 7.2554 | 46.06 | 218.5623 | 25.56 | 66.7173 | 0
2025_07_16 Hr 21 | 0 | 0.00054 | 0.015228 | 3.8622 | 3.861 | 3.8618 | 3.8618 | 3.846 | 3.8622 | 173.3798 | -14.2 | 0.4608 | 22 | 0 | 96.0911 | 96.0911 | 253.0697 | 21.89 | 0.07052 | 0.052 | 0.16104 | 2.0306 | 0 | 0.0141 | 0.3978 | 46.06 | 7.2554 | 218.5623 | 0 | 25.56 | 0 | 0 | 35 | 85.7377 | 0 | 0 | -520.4145 | 1.0192 | 9.6299 | 0.05 | -1 | -4.2 | 8.6383 | 0 | 0 | 50.6521 | 50.6521 | 50.6521 | 50.6521 | 58.8978 | 17.901 | 1.0248 | 0.01312 | 5.8519 | 20.5033 | 0 | 66.7173 | 0 | 42.9462 | 1441.059 | 38.9081 | 81.8573 | 4.1602 | 0.9506 | 0 | 13.847 | 4.06 | 86.386 | 1274.15 | 376.2459 | -22.74 | 6.8477 | 3.915 | -3.34 | 22.8658 | 10.7009 | 57.1436 | 2025-07-16 | 2025_07_16 Hr 21 | 149.2496 | -9e-05 | -1274.15 | -520.4145 | 747.6387 | 854.4519 | 82.863 | 16.0093 | 93.6016 | 151.7055 | 435.2977 | 160.6354 | 23.155 | 192.1821 | 253.0697 | 21.89 | 7.2554 | 46.06 | 218.5623 | 25.56 | 66.7173 | 0
2025_07_16 Hr 22 | 0 | 0.000105 | 0.002961 | 3.8622 | 3.861 | 3.8618 | 3.8618 | 3.846 | 3.8622 | 167.0262 | -14.2 | 0.4608 | 63 | 0 | 96.0911 | 96.0911 | 253.0697 | 21.89 | 0.07052 | 0.052 | 0.16104 | 2.0306 | 0 | 0.0141 | 0.3978 | 46.06 | 7.2554 | 218.5623 | 0 | 25.56 | 0 | 0 | 32.9063 | 85.7377 | 0 | 0 | -632.5726 | 1.0192 | 9.277 | 0.05 | -1 | -4.2 | 8.3218 | 0 | 0 | 47.1867 | 47.1867 | 47.1867 | 47.1867 | 54.8682 | 17.901 | 1.0248 | 0.01312 | 5.6375 | 20.5033 | 0 | 66.7173 | 0 | 42.9462 | 1413.573 | 37.4822 | 78.8575 | 4.1602 | 0.9506 | 0 | 13.847 | 4.06 | 86.386 | 1169.85 | 411.5899 | -22.74 | 6.5968 | 3.915 | -3.34 | 22.0279 | 10.3088 | 54.5023 | 2025-07-16 | 2025_07_16 Hr 22 | 104.7273 | 7.1e-05 | -1169.85 | -632.5726 | 714.5097 | 854.4519 | 123.8503 | 16.0093 | 93.6016 | 148.477 | 411.0529 | 154.9798 | 23.155 | 192.1821 | 253.0697 | 21.89 | 7.2554 | 46.06 | 218.5623 | 25.56 | 66.7173 | 0
2025_07_16 Hr 23 | 0 | 0 | 0 | 3.8622 | 3.861 | 3.8618 | 3.8618 | 3.846 | 3.8622 | 156.6162 | 0 | 0.4608 | 6 | 0 | 96.0911 | 96.0911 | 264.1043 | 18.59 | 0.07052 | 0.052 | 0.16104 | 2.0306 | 0 | 0.0141 | 0.3978 | 45.8642 | 7.2554 | 227.1798 | 0 | 0 | 0 | 0 | 27.0826 | 85.7377 | 0 | 0 | -640.1357 | 1.0192 | 8.6988 | 0.05 | -1 | -4.2 | 7.8031 | 0 | 0 | 41.5088 | 41.5088 | 41.5088 | 41.5088 | 48.2661 | 21.9024 | 1.0248 | 0.01312 | 5.2861 | 20.5033 | 0 | 64.8929 | 0 | 54.8034 | 1354.935 | 35.1461 | 73.9427 | 4.1602 | 0.9506 | 0 | 13.847 | 4.06 | 86.386 | 1067.442 | 361.182 | -8.54 | 6.1856 | 3.915 | -3.34 | 20.655 | 9.6663 | 50.5594 | 2025-07-16 | 2025_07_16 Hr 23 | 89.7289 | -0.000351 | -1067.442 | -640.1357 | 672.0369 | 843.2238 | 82.7058 | 16.0093 | 93.6016 | 140.794 | 371.3295 | 159.9135 | 23.155 | 192.1821 | 264.1043 | 18.59 | 7.2554 | 45.8642 | 227.1798 | 0 | 64.8929 | 0
2025_07_16 Hr 24 | 0 | 0 | 0 | 0 | 0 | 0 | 0 | 0 | 0 | 148.2523 | 0 | 0.4608 | 7 | 0 | 96.0911 | 96.0911 | 264.4192 | 18.59 | 0.07052 | 0.052 | 0.16104 | 2.0306 | 0 | 0.0141 | 0.3978 | 46.06 | 0 | 227.3832 | 0 | 0 | 0 | 0 | 22.4036 | 77.3606 | 0 | 0 | -692.2466 | 1.0192 | 8.2342 | 0.11 | -1 | -4.2 | 7.3864 | 0 | 0 | 36.947 | 36.947 | 36.947 | 36.947 | 42.9616 | 19.9017 | 1.0248 | 0.01312 | 5.0038 | 20.5033 | 0 | 69.4983 | 0 | 60.8766 | 1283.379 | 33.2692 | 69.9939 | 4.1602 | 0.9506 | 0 | 13.847 | 4.06 | 86.386 | 941.4017 | 358.8095 | -8.54 | 5.8553 | 3.915 | -3.34 | 19.552 | 9.1501 | 46.2706 | 2025-07-16 | 2025_07_16 Hr 24 | 74.9604 | -4.1e-05 | -941.4017 | -692.2466 | 618.1262 | 818.1329 | 87.7783 | 16.0093 | 93.6016 | 126.2439 | 339.4138 | 152.4685 | 0 | 192.1821 | 264.4192 | 18.59 | 0 | 46.06 | 227.3832 | 0 | 69.4983 | 0
2025_07_17 Hr 01 | 0 | 0 | 0 | 0 | 0 | 0 | 0 | 0 | 0 | 137.4987 | 0 | 0.4608 | 2 | 0 | 96.0911 | 96.0911 | 264.4192 | 0 | 0.07052 | 0.052 | 0.16104 | 2.0306 | 0 | 0.0141 | 0.3978 | 46.06 | 0 | 227.3832 | 0 | 0 | 0 | 0 | 16.5327 | 58.7233 | 0 | 0 | -605.3315 | 1.0192 | 7.4082 | 0.16 | -1 | -4.2 | 6.724 | 0 | 0 | 30.4285 | 30.4285 | 30.4285 | 30.4285 | 35.382 | 19.9017 | 1.0248 | 0.01312 | 4.5049 | 20.8578 | 0 | 0 | 0 | 60.8766 | 1123.857 | 31.0529 | 65.2373 | 4.1602 | 0.9506 | 0 | 13.847 | 4.06 | 86.386 | 855.26 | 345.2744 | -8.54 | 5.325 | 3.915 | -3.34 | 18.2688 | 8.5165 | 41.7273 | 2025-07-17 | 2025_07_17 Hr 01 | 58.8459 | 0.000127 | -855.26 | -605.3315 | 538.1579 | 730.0445 | 82.7783 | 16.0093 | 93.6016 | 99.2181 | 295.0066 | 143.9333 | 0 | 192.1821 | 264.4192 | 0 | 0 | 46.06 | 227.3832 | 0 | 0 | 0
2025_07_17 Hr 02 | 0 | 0 | 0 | 0 | 0 | 0 | 0 | 0 | 0 | 133.4091 | 0 | 0.4608 | 2 | 0 | 96.0911 | 96.0911 | 264.4192 | 0 | 0.07052 | 0.052 | 0.16104 | 2.0306 | 0 | 0.0141 | 0.3978 | 46.06 | 0 | 227.3832 | 0 | 0 | 0 | 0 | 14.2741 | 58.7233 | 0 | 0 | -649.2495 | 1.0192 | 7.1878 | 0.16 | -1 | -4.2 | 6.524 | 0 | 0 | 28.2144 | 28.2144 | 28.2144 | 28.2144 | 32.8074 | 25.7985 | 1.0248 | 0.01312 | 4.3709 | 20.8578 | 0 | 0 | 0 | 69.8418 | 1105.365 | 30.1293 | 63.297 | 4.1602 | 0.9506 | 0 | 13.847 | 4.06 | 86.386 | 804.0517 | 356.4758 | -8.54 | 5.1666 | 3.915 | -3.34 | 17.7254 | 8.2632 | 40.2837 | 2025-07-17 | 2025_07_17 Hr 02 | 62.9619 | -5.1e-05 | -804.0517 | -649.2495 | 516.0054 | 730.0445 | 97.6403 | 16.0093 | 93.6016 | 96.2468 | 279.4859 | 140.2727 | 0 | 192.1821 | 264.4192 | 0 | 0 | 46.06 | 227.3832 | 0 | 0 | 0
2025_07_17 Hr 03 | 0 | 0 | 0 | 0 | 0 | 0 | 0 | 0 | 0 | 129.5685 | 0 | 0.4608 | 8 | 0 | 96.0911 | 96.0911 | 264.4192 | 0 | 0.07052 | 0.052 | 0.16104 | 2.0306 | 0 | 0.0141 | 0.3978 | 46.06 | 0 | 227.3832 | 0 | 0 | 0 | 0 | 12.1531 | 56.8464 | 0 | 0 | -668.2589 | 1.0192 | 6.9809 | 0.16 | -1 | -4.2 | 6.3362 | 0 | 0 | 26.135 | 26.135 | 26.135 | 26.135 | 30.3896 | 17.901 | 1.0248 | 0.01312 | 4.2451 | 20.8578 | 0 | 0 | 0 | 68.8296 | 1086.122 | 29.2619 | 61.4748 | 4.1602 | 0.9506 | 0 | 13.847 | 4.06 | 86.386 | 759.4517 | 350.1283 | -8.54 | 5.0179 | 3.915 | -3.34 | 17.2151 | 8.0253 | 38.7733 | 2025-07-17 | 2025_07_17 Hr 03 | 57.1632 | -2e-05 | -759.4517 | -668.2589 | 493.3246 | 730.0445 | 94.7306 | 16.0093 | 93.6016 | 91.5796 | 264.9101 | 136.8349 | 0 | 192.1821 | 264.4192 | 0 | 0 | 46.06 | 227.3832 | 0 | 0 | 0
2025_07_17 Hr 04 | 0 | 0 | 0 | 1.2874 | 1.287 | 1.2873 | 1.2873 | 1.282 | 1.2874 | 128.8572 | 0 | 0.4608 | 10 | 0 | 95.9754 | 95.9754 | 263.7886 | 0 | 0.07052 | 0.052 | 0.16104 | 2.0306 | 0 | 0.0141 | 0.3978 | 45.8646 | 1.2097 | 226.8515 | 0 | 0 | 0 | 0 | 11.7602 | 55.4753 | 0 | 0 | -719.239 | 1.0192 | 6.9426 | 0.14 | -1 | -4.2 | 6.3014 | 0 | 0 | 25.75 | 25.75 | 25.75 | 25.75 | 29.9418 | 27.7992 | 1.0248 | 0.01312 | 4.2218 | 20.8578 | 0 | 0 | 0 | 88.7844 | 1088.874 | 29.1013 | 61.1373 | 4.1602 | 0.9506 | 0 | 13.847 | 4.06 | 86.386 | 742.44 | 381.3447 | -8.54 | 4.9903 | 3.915 | -3.34 | 17.1206 | 7.9812 | 38.7724 | 2025-07-17 | 2025_07_17 Hr 04 | 64.2562 | -0.000129 | -742.44 | -719.239 | 488.1008 | 737.3836 | 126.5836 | 16.0093 | 93.6016 | 89.6917 | 262.2108 | 136.1983 | 7.7183 | 191.9509 | 263.7886 | 0 | 1.2097 | 45.8646 | 226.8515 | 0 | 0 | 0
2025_07_17 Hr 05 | 0 | 0 | 0 | 3.8622 | 3.861 | 3.8618 | 3.8618 | 3.846 | 3.8622 | 130.7242 | 0 | 0.4608 | 16 | 0 | 96.0911 | 96.0911 | 264.4192 | 0 | 0.07052 | 0.052 | 0.16104 | 2.0306 | 0 | 0.0141 | 0.3978 | 46.06 | 7.2554 | 227.3832 | 0 | 0 | 0 | 0 | 12.7913 | 58.7233 | 0 | 0 | -777.2123 | 1.0192 | 7.0432 | 0.1 | -1 | -4.2 | 6.3927 | 0 | 0 | 26.7608 | 26.7608 | 26.7608 | 26.7608 | 31.1172 | 39.6981 | 1.0248 | 0.01312 | 4.283 | 20.8578 | 0 | 0 | 0 | 103.6782 | 1123.635 | 29.5229 | 62.0231 | 4.1602 | 0.9506 | 0 | 13.847 | 4.06 | 86.386 | 753.6917 | 415.8085 | -8.54 | 5.0626 | 3.915 | -3.34 | 17.3687 | 8.0969 | 39.9788 | 2025-07-17 | 2025_07_17 Hr 05 | 63.855 | 1e-05 | -753.6917 | -777.2123 | 501.4619 | 760.455 | 159.3763 | 16.0093 | 93.6016 | 94.2961 | 269.2963 | 137.8694 | 23.155 | 192.1821 | 264.4192 | 0 | 7.2554 | 46.06 | 227.3832 | 0 | 0 | 0
2025_07_17 Hr 06 | 0.52072 | 0 | 0 | 3.8622 | 3.861 | 3.8618 | 3.8618 | 3.846 | 3.8622 | 140.0947 | 0 | 0.4608 | 11 | 0 | 96.0911 | 96.0911 | 264.4192 | 18.59 | 0.07052 | 0.052 | 0.16104 | 2.0306 | 0 | 0.0141 | 0.3978 | 46.06 | 7.2554 | 227.3832 | 0 | 0 | 0 | 0 | 17.9664 | 63.7278 | 0 | 0 | -801.8171 | 1.0192 | 7.548 | 0.1 | -1 | -4.2 | 6.851 | 0 | 0 | 31.834 | 31.834 | 31.834 | 31.834 | 37.0163 | 43.6995 | 1.0248 | 0.01312 | 4.59 | 20.8578 | 0 | 0 | 0 | 96.7374 | 1189.6 | 31.6392 | 66.469 | 4.1602 | 0.9506 | -0.52072 | 13.847 | 4.06 | 86.386 | 795.5 | 416.7773 | -9.0607 | 5.4255 | 3.915 | -3.34 | 18.6137 | 8.6773 | 41.9528 | 2025-07-17 | 2025_07_17 Hr 06 | 59.3248 | 4.5e-05 | -795.5 | -801.8171 | 557.2244 | 779.045 | 151.4369 | 16.0093 | 93.6016 | 106.1087 | 304.8588 | 146.2569 | 23.155 | 192.1821 | 264.4192 | 18.59 | 7.2554 | 46.06 | 227.3832 | 0 | 0 | 0
2025_07_17 Hr 07 | 2.5903 | 0.00012 | 0.003384 | 3.8622 | 3.861 | 3.8618 | 3.8618 | 3.846 | 3.8622 | 149.4474 | -14.2 | 0.4608 | 6 | 0 | 96.0911 | 96.0911 | 253.0697 | 21.89 | 0.07052 | 0.052 | 0.16104 | 2.0306 | 0 | 0.0141 | 0.3978 | 46.06 | 7.2554 | 218.5623 | 0 | 0 | 0 | 0 | 23.1316 | 81.7577 | 0 | 0 | -719.658 | 1.0192 | 8.0519 | 0.1 | -1 | -4.2 | 7.3083 | 0 | 0 | 36.8976 | 36.8976 | 36.8976 | 36.8976 | 42.9042 | 38.7504 | 1.0248 | 0.01312 | 4.8964 | 20.8578 | 0 | 0 | 0 | 79.8192 | 1233.054 | 33.7514 | 70.9065 | 4.1602 | 0.9506 | -2.5903 | 13.847 | 4.06 | 86.386 | 888.4167 | 400.3514 | -25.3303 | 5.7877 | 3.915 | -3.34 | 19.8563 | 9.2565 | 44.5396 | 2025-07-17 | 2025_07_17 Hr 07 | 79.2937 | -7.2e-05 | -888.4167 | -719.658 | 611.7161 | 762.1746 | 124.5731 | 16.0093 | 93.6016 | 130.9337 | 340.3538 | 140.4285 | 23.155 | 192.1821 | 253.0697 | 21.89 | 7.2554 | 46.06 | 218.5623 | 0 | 0 | 0
2025_07_17 Hr 08 | 6.7494 | 0.000675 | 0.019035 | 3.8622 | 3.861 | 3.8618 | 3.8618 | 3.846 | 3.8622 | 162.0539 | -14.2 | 0.4608 | 6 | 0 | 96.0911 | 96.0911 | 253.0697 | 21.89 | 0.07052 | 0.052 | 0.16104 | 2.0306 | 0 | 0.0141 | 0.3978 | 46.06 | 7.2554 | 218.5623 | 0 | 0 | 0 | 0 | 30.0939 | 86.0098 | 0 | 0 | -681.624 | 1.0192 | 8.7311 | 0.1 | -1 | -4.2 | 7.9248 | 0 | 0 | 43.7228 | 43.7228 | 43.7228 | 43.7228 | 50.8405 | 28.8522 | 1.0248 | 0.01312 | 5.3095 | 20.8578 | 0 | 0 | 0 | 56.8278 | 1294.324 | 36.5985 | 76.8877 | 4.1602 | 0.9506 | -6.7494 | 13.847 | 4.06 | 86.386 | 966.1166 | 382.9056 | -29.4894 | 6.276 | 3.915 | -3.34 | 21.5313 | 10.0374 | 47.1062 | 2025-07-17 | 2025_07_17 Hr 08 | 76.0106 | -1.5e-05 | -966.1166 | -681.624 | 684.2554 | 762.1746 | 91.6997 | 16.0093 | 93.6016 | 144.345 | 388.1977 | 151.7127 | 23.155 | 192.1821 | 253.0697 | 21.89 | 7.2554 | 46.06 | 218.5623 | 0 | 0 | 0
2025_07_17 Hr 09 | 8.3 | 0.002265 | 0.063873 | 3.8622 | 3.861 | 3.8618 | 3.8618 | 3.846 | 3.8622 | 168.7573 | -14.2 | 0.4608 | 4 | 0 | 96.0911 | 96.0911 | 253.0697 | 21.89 | 0.07052 | 0.052 | 0.16104 | 2.0306 | 0 | 0.0141 | 0.3978 | 46.06 | 7.2554 | 218.5623 | 0 | 25.56 | 0 | 0 | 33.7959 | 86.0098 | 0 | 0 | -731.4755 | 1.0192 | 9.0923 | 0.05 | -1 | -4.2 | 8.2526 | 0 | 0 | 47.3521 | 47.3521 | 47.3521 | 47.3521 | 55.0605 | 26.8515 | 1.0248 | 0.01312 | 5.5291 | 20.8578 | 0 | 62.9767 | 0 | 56.8278 | 1413.217 | 38.1124 | 80.0682 | 4.1602 | 0.9506 | -8.3 | 13.847 | 4.06 | 86.386 | 1037.158 | 386.4572 | -31.04 | 6.5356 | 3.915 | -3.34 | 22.4219 | 10.4526 | 50.5658 | 2025-07-17 | 2025_07_17 Hr 09 | 82.4726 | 0.000305 | -1037.158 | -731.4755 | 720.5662 | 850.7113 | 87.7454 | 16.0093 | 93.6016 | 149.2153 | 413.638 | 157.7129 | 23.155 | 192.1821 | 253.0697 | 21.89 | 7.2554 | 46.06 | 218.5623 | 25.56 | 62.9767 | 0
2025_07_17 Hr 10 | 12.4392 | 0.00543 | 0.15313 | 3.8622 | 3.861 | 3.8618 | 3.8618 | 3.846 | 3.8622 | 171.1933 | -14.2 | 0.4608 | 5 | 0 | 96.0911 | 96.0911 | 253.0697 | 21.89 | 0.07052 | 0.052 | 0.16104 | 2.0306 | 0 | 0.0141 | 0.3978 | 46.06 | 7.2554 | 218.5623 | 0 | 25.56 | 0 | 0 | 35 | 86.0098 | 0 | 0 | -682.0666 | 1.0192 | 9.2235 | 0.05 | -1 | -4.2 | 8.3717 | 0 | 0 | 48.6709 | 48.6709 | 48.6709 | 48.6709 | 56.5941 | 21.9024 | 1.0248 | 0.01312 | 5.6089 | 20.8578 | 0 | 66.7173 | 0 | 59.8644 | 1427.92 | 38.6625 | 81.224 | 4.1602 | 0.9506 | -12.4392 | 13.847 | 4.06 | 86.386 | 1102.542 | 391.8675 | -35.1792 | 6.6299 | 3.915 | -3.34 | 22.7456 | 10.6035 | 52.4966 | 2025-07-17 | 2025_07_17 Hr 10 | 80.6834 | -0.000318 | -1102.542 | -682.0666 | 733.6202 | 854.4519 | 86.9254 | 16.0093 | 93.6016 | 150.8439 | 422.883 | 159.8933 | 23.155 | 192.1821 | 253.0697 | 21.89 | 7.2554 | 46.06 | 218.5623 | 25.56 | 66.7173 | 0
2025_07_17 Hr 11 | 12.9516 | 0.008265 | 0.23307 | 3.8622 | 3.861 | 3.8618 | 3.8618 | 3.846 | 3.8622 | 174.945 | -14.2 | 0.4608 | 5 | 0 | 96.0911 | 96.0911 | 253.0697 | 21.89 | 0.07052 | 0.052 | 0.16104 | 2.0306 | 0 | 0.0141 | 0.3978 | 46.06 | 7.2554 | 218.5623 | 0 | 25.56 | 0 | 0 | 35 | 86.0098 | 0 | 0 | -635.9791 | 1.0192 | 9.4257 | 0.05 | -1 | -4.2 | 8.5552 | 0 | 0 | 50.7021 | 50.7021 | 50.7021 | 50.7021 | 58.956 | 21.9024 | 1.0248 | 0.01312 | 5.7318 | 20.8578 | 0 | 66.7173 | 0 | 63.7686 | 1442.892 | 39.5098 | 83.004 | 4.1602 | 0.9506 | -12.9516 | 13.847 | 4.06 | 86.386 | 1170.867 | 399.6452 | -35.6916 | 6.7752 | 3.915 | -3.34 | 23.244 | 10.8358 | 54.5872 | 2025-07-17 | 2025_07_17 Hr 11 | 93.1559 | -0.000414 | -1170.867 | -635.9791 | 751.8706 | 854.4519 | 90.9123 | 16.0093 | 93.6016 | 151.4977 | 437.1214 | 163.2515 | 23.155 | 192.1821 | 253.0697 | 21.89 | 7.2554 | 46.06 | 218.5623 | 25.56 | 66.7173 | 0
2025_07_17 Hr 12 | 12.9466 | 0.009885 | 0.27876 | 3.8622 | 3.861 | 3.8618 | 3.8618 | 3.846 | 3.8622 | 175.1228 | -14.2 | 0.4608 | 5 | 0 | 96.0911 | 96.0911 | 253.0697 | 21.89 | 0.07052 | 0.052 | 0.16104 | 2.0306 | 0 | 0.0141 | 0.3978 | 46.06 | 7.2554 | 218.5623 | 0 | 25.56 | 0 | 0 | 35 | 86.0098 | 0 | 0 | -564.6749 | 1.0192 | 9.4353 | 0.05 | -1 | -4.2 | 8.5639 | 0 | 0 | 50.7984 | 50.7984 | 50.7984 | 50.7984 | 59.0679 | 21.9024 | 1.0248 | 0.01312 | 5.7376 | 20.8578 | 0 | 66.7173 | 0 | 58.8522 | 1443.644 | 39.55 | 83.0884 | 4.1602 | 0.9506 | -12.9466 | 13.847 | 4.06 | 86.386 | 1238.167 | 394.8846 | -35.6866 | 6.7821 | 3.915 | -3.34 | 23.2677 | 10.8468 | 56.3056 | 2025-07-17 | 2025_07_17 Hr 12 | 94.7193 | -0.000342 | -1238.167 | -564.6749 | 752.7356 | 854.4519 | 86.0432 | 16.0093 | 93.6016 | 151.5287 | 437.7962 | 163.4107 | 23.155 | 192.1821 | 253.0697 | 21.89 | 7.2554 | 46.06 | 218.5623 | 25.56 | 66.7173 | 0
2025_07_17 Hr 13 | 13.9897 | 0.01107 | 0.31217 | 3.8622 | 3.861 | 3.8618 | 3.8618 | 3.846 | 3.8622 | 178.4656 | -14.2 | 0.4608 | 6 | 0 | 96.0911 | 96.0911 | 253.0697 | 21.89 | 0.07052 | 0.052 | 0.16104 | 2.0306 | 0 | 0.0141 | 0.3978 | 46.06 | 7.2554 | 218.5623 | 0 | 25.56 | 0 | 0 | 35 | 86.0098 | 0 | 0 | -519.2545 | 1.0192 | 9.6154 | 0.05 | -1 | -4.2 | 8.7274 | 0 | 0 | 52.6082 | 52.6082 | 52.6082 | 52.6082 | 61.1723 | 23.7978 | 1.0248 | 0.01312 | 5.8472 | 20.8578 | 0 | 66.7173 | 0 | 55.8156 | 1456.946 | 40.3049 | 84.6744 | 4.1602 | 0.9506 | -13.9897 | 13.847 | 4.06 | 86.386 | 1299.742 | 398.7798 | -36.7297 | 6.9115 | 3.915 | -3.34 | 23.7118 | 11.0539 | 58.1385 | 2025-07-17 | 2025_07_17 Hr 13 | 98.6612 | -0.000419 | -1299.742 | -519.2545 | 768.9967 | 854.4519 | 85.9366 | 16.0093 | 93.6016 | 152.1112 | 450.4826 | 166.4028 | 23.155 | 192.1821 | 253.0697 | 21.89 | 7.2554 | 46.06 | 218.5623 | 25.56 | 66.7173 | 0
2025_07_17 Hr 14 | 14.1688 | 0.010875 | 0.30667 | 3.8622 | 3.861 | 3.8618 | 3.8618 | 3.846 | 3.8622 | 180.2081 | -14.2 | 0.4608 | 11 | 0 | 96.0911 | 96.0911 | 253.0697 | 21.89 | 0.07052 | 0.052 | 0.16104 | 2.0306 | 0 | 0.0141 | 0.3978 | 46.06 | 7.2554 | 218.5623 | 0 | 25.56 | 0 | 0 | 35 | 86.0098 | 0 | 0 | -475.8212 | 1.0192 | 9.7092 | 0.05 | -1 | -4.2 | 8.8126 | 0 | 0 | 53.5516 | 53.5516 | 53.5516 | 53.5516 | 62.2693 | 21.9024 | 1.0248 | 0.01312 | 5.9042 | 20.8578 | 0 | 66.7173 | 0 | 52.9236 | 1463.857 | 40.6984 | 85.5011 | 4.1602 | 0.9506 | -14.1688 | 13.847 | 4.06 | 86.386 | 1351.858 | 400.731 | -36.9088 | 6.979 | 3.915 | -3.34 | 23.9433 | 11.1618 | 59.6243 | 2025-07-17 | 2025_07_17 Hr 14 | 116.4319 | 0.000308 | -1351.858 | -475.8212 | 777.4732 | 854.4519 | 86.1436 | 16.0093 | 93.6016 | 152.4149 | 457.0958 | 167.9626 | 23.155 | 192.1821 | 253.0697 | 21.89 | 7.2554 | 46.06 | 218.5623 | 25.56 | 66.7173 | 0
2025_07_17 Hr 15 | 14.0726 | 0.00609 | 0.17174 | 3.8622 | 3.861 | 3.8618 | 3.8618 | 3.846 | 3.8622 | 181.9684 | -14.2 | 0.4608 | 15 | 0 | 96.0911 | 96.0911 | 253.0697 | 21.89 | 0.07052 | 0.052 | 0.16104 | 2.0306 | 0 | 0.0141 | 0.3978 | 46.06 | 7.2554 | 218.5623 | 0 | 25.56 | 0 | 0 | 35 | 86.0098 | 0 | 0 | -440.749 | 1.0192 | 9.8041 | 0.05 | -1 | -4.2 | 8.8987 | 0 | 0 | 54.5046 | 54.5046 | 54.5046 | 54.5046 | 63.3775 | 21.9024 | 1.0248 | 0.01312 | 5.9619 | 20.8578 | 0 | 66.7173 | 0 | 51.9114 | 1470.71 | 41.096 | 86.3363 | 4.1602 | 0.9506 | -14.0726 | 13.847 | 4.06 | 86.386 | 1398.342 | 405.1935 | -36.8126 | 7.0472 | 3.915 | -3.34 | 24.1772 | 11.2708 | 60.9977 | 2025-07-17 | 2025_07_17 Hr 15 | 144.6426 | -0.000405 | -1398.342 | -440.749 | 786.0362 | 854.4519 | 88.9916 | 16.0093 | 93.6016 | 152.7217 | 463.7763 | 169.5382 | 23.155 | 192.1821 | 253.0697 | 21.89 | 7.2554 | 46.06 | 218.5623 | 25.56 | 66.7173 | 0
2025_07_17 Hr 16 | 16.9034 | 0.00426 | 0.12013 | 3.8622 | 3.861 | 3.8618 | 3.8618 | 3.846 | 3.8622 | 185.0089 | -14.2 | 0.4608 | 14 | 0 | 96.0911 | 96.0911 | 253.0697 | 21.89 | 0.07052 | 0.052 | 0.16104 | 2.0306 | 0 | 0.0141 | 0.3978 | 46.06 | 7.2554 | 218.5623 | 0 | 25.56 | 0 | 0 | 35 | 86.0098 | 0 | 0 | -427.9339 | 1.0192 | 9.9679 | 0.05 | -1 | -4.2 | 9.0474 | 0 | 0 | 56.1508 | 56.1508 | 56.1508 | 56.1508 | 65.2916 | 22.8501 | 1.0248 | 0.01312 | 6.0615 | 20.8578 | 0 | 66.7173 | 0 | 51.9114 | 1482.727 | 41.7826 | 87.7789 | 4.1602 | 0.9506 | -16.9034 | 13.847 | 4.06 | 86.386 | 1425.842 | 410.6917 | -39.6434 | 7.165 | 3.915 | -3.34 | 24.5812 | 11.4592 | 61.9146 | 2025-07-17 | 2025_07_17 Hr 16 | 215.3607 | -0.000378 | -1425.842 | -427.9339 | 800.8269 | 854.4519 | 88.8859 | 16.0093 | 93.6016 | 153.2515 | 475.3156 | 172.2598 | 23.155 | 192.1821 | 253.0697 | 21.89 | 7.2554 | 46.06 | 218.5623 | 25.56 | 66.7173 | 0
2025_07_17 Hr 17 | 15.265 | 0.006 | 0.1692 | 3.8622 | 3.861 | 3.8618 | 3.8618 | 3.846 | 3.8622 | 185.9335 | -14.2 | 0.4608 | 19 | 0 | 96.0911 | 96.0911 | 253.0697 | 21.89 | 0.07052 | 0.052 | 0.16104 | 2.0306 | 0 | 0.0141 | 0.3978 | 46.06 | 7.2554 | 218.5623 | 0 | 25.56 | 0 | 0 | 35 | 86.0098 | 0 | 0 | -400.5065 | 1.0192 | 10.0177 | 0.05 | -1 | -4.2 | 9.0926 | 0 | 0 | 56.6514 | 56.6514 | 56.6514 | 56.6514 | 65.8737 | 25.7985 | 1.0248 | 0.01312 | 6.0918 | 20.8578 | 0 | 66.7173 | 0 | 49.887 | 1486.446 | 41.9915 | 88.2176 | 4.1602 | 0.9506 | -15.265 | 13.847 | 4.06 | 86.386 | 1463.742 | 415.8066 | -38.005 | 7.2008 | 3.915 | -3.34 | 24.704 | 11.5164 | 63.0498 | 2025-07-17 | 2025_07_17 Hr 17 | 218.7169 | -0.000429 | -1463.742 | -400.5065 | 805.3246 | 854.4519 | 94.8607 | 16.0093 | 93.6016 | 153.4127 | 478.8246 | 173.0874 | 23.155 | 192.1821 | 253.0697 | 21.89 | 7.2554 | 46.06 | 218.5623 | 25.56 | 66.7173 | 0
2025_07_17 Hr 18 | 14.93 | 0.0051 | 0.14382 | 3.8622 | 3.861 | 3.8618 | 3.8618 | 3.846 | 3.8622 | 185.3467 | -14.2 | 0.4608 | 9 | 0 | 96.0911 | 96.0911 | 253.0697 | 21.89 | 0.07052 | 0.052 | 0.16104 | 2.0306 | 0 | 0.0141 | 0.3978 | 46.06 | 7.2554 | 218.5623 | 0 | 25.56 | 0 | 0 | 35 | 86.0098 | 0 | 0 | -405.7468 | 1.0192 | 9.9861 | 0.05 | -1 | -4.2 | 9.0639 | 0 | 0 | 56.3337 | 56.3337 | 56.3337 | 56.3337 | 65.5043 | 28.8522 | 1.0248 | 0.01312 | 6.0726 | 20.8578 | 0 | 66.7173 | 0 | 47.8626 | 1484.092 | 41.859 | 87.9392 | 4.1602 | 0.9506 | -14.93 | 13.847 | 4.06 | 86.386 | 1446.65 | 405.9748 | -37.67 | 7.178 | 3.915 | -3.34 | 24.6261 | 11.4801 | 62.444 | 2025-07-17 | 2025_07_17 Hr 18 | 241.0041 | -5.4e-05 | -1446.65 | -405.7468 | 802.4703 | 854.4519 | 85.8637 | 16.0093 | 93.6016 | 153.3104 | 476.5977 | 172.5622 | 23.155 | 192.1821 | 253.0697 | 21.89 | 7.2554 | 46.06 | 218.5623 | 25.56 | 66.7173 | 0
2025_07_17 Hr 19 | 12.9018 | 0.003765 | 0.10617 | 3.8622 | 3.861 | 3.8618 | 3.8618 | 3.846 | 3.8622 | 183.1241 | -14.2 | 0.4608 | 14 | 0 | 96.0911 | 96.0911 | 253.0697 | 21.89 | 0.07052 | 0.052 | 0.16104 | 2.0306 | 0 | 0.0141 | 0.3978 | 46.06 | 7.2554 | 218.5623 | 0 | 25.56 | 0 | 0 | 35 | 86.0098 | 0 | 0 | -425.1377 | 1.0192 | 9.8664 | 0.05 | -1 | -4.2 | 8.9552 | 0 | 0 | 55.1304 | 55.1304 | 55.1304 | 55.1304 | 64.1051 | 23.7978 | 1.0248 | 0.01312 | 5.9998 | 20.8578 | 0 | 66.7173 | 0 | 46.8504 | 1475.232 | 41.357 | 86.8847 | 4.1602 | 0.9506 | -12.9018 | 13.847 | 4.06 | 86.386 | 1415.342 | 400.8893 | -35.6418 | 7.092 | 3.915 | -3.34 | 24.3308 | 11.3424 | 61.4633 | 2025-07-17 | 2025_07_17 Hr 19 | 252.1738 | -0.000471 | -1415.342 | -425.1377 | 791.6583 | 854.4519 | 84.7581 | 16.0093 | 93.6016 | 152.9231 | 468.1626 | 170.5727 | 23.155 | 192.1821 | 253.0697 | 21.89 | 7.2554 | 46.06 | 218.5623 | 25.56 | 66.7173 | 0
2025_07_17 Hr 20 | 2.5936 | 0.00237 | 0.066834 | 3.8622 | 3.861 | 3.8618 | 3.8618 | 3.846 | 3.8622 | 177.5054 | -14.2 | 0.4608 | 24 | 0 | 96.0911 | 96.0911 | 253.0697 | 21.89 | 0.07052 | 0.052 | 0.16104 | 2.0306 | 0 | 0.0141 | 0.3978 | 46.06 | 7.2554 | 218.5623 | 0 | 25.56 | 0 | 0 | 35 | 86.0098 | 0 | 0 | -456.727 | 1.0192 | 9.5636 | 0.05 | -1 | -4.2 | 8.6804 | 0 | 0 | 52.0884 | 52.0884 | 52.0884 | 52.0884 | 60.5679 | 19.9017 | 1.0248 | 0.01312 | 5.8157 | 20.8578 | 0 | 66.7173 | 0 | 41.934 | 1452.889 | 40.0881 | 84.2188 | 4.1602 | 0.9506 | -2.5936 | 13.847 | 4.06 | 86.386 | 1357.567 | 386.7379 | -25.3336 | 6.8744 | 3.915 | -3.34 | 23.5842 | 10.9944 | 59.5984 | 2025-07-17 | 2025_07_17 Hr 20 | 201.45 | -0.000478 | -1357.567 | -456.727 | 764.3259 | 854.4519 | 85.9049 | 16.0093 | 93.6016 | 151.9439 | 446.8386 | 165.5434 | 23.155 | 192.1821 | 253.0697 | 21.89 | 7.2554 | 46.06 | 218.5623 | 25.56 | 66.7173 | 0
2025_07_17 Hr 21 | 0.52072 | 0.000675 | 0.019035 | 3.8622 | 3.861 | 3.8618 | 3.8618 | 3.846 | 3.8622 | 173.6826 | -14.2 | 0.4608 | 47 | 0 | 96.0911 | 96.0911 | 253.0697 | 21.89 | 0.07052 | 0.052 | 0.16104 | 2.0306 | 0 | 0.0141 | 0.3978 | 46.06 | 7.2554 | 218.5623 | 0 | 25.56 | 0 | 0 | 35 | 86.0098 | 0 | 0 | -573.174 | 1.0192 | 9.3577 | 0.05 | -1 | -4.2 | 8.4935 | 0 | 0 | 50.0186 | 50.0186 | 50.0186 | 50.0186 | 58.1612 | 20.8494 | 1.0248 | 0.01312 | 5.6904 | 20.8578 | 0 | 66.7173 | 0 | 47.8626 | 1437.667 | 39.2247 | 82.405 | 4.1602 | 0.9506 | -0.52072 | 13.847 | 4.06 | 86.386 | 1252.35 | 411.1177 | -23.2607 | 6.7263 | 3.915 | -3.34 | 23.0763 | 10.7576 | 56.9773 | 2025-07-17 | 2025_07_17 Hr 21 | 131.7916 | -7.8e-05 | -1252.35 | -573.174 | 745.7295 | 854.4519 | 115.7317 | 16.0093 | 93.6016 | 151.2777 | 432.3303 | 162.1215 | 23.155 | 192.1821 | 253.0697 | 21.89 | 7.2554 | 46.06 | 218.5623 | 25.56 | 66.7173 | 0
2025_07_17 Hr 22 | 0 | 4.5e-05 | 0.001269 | 3.8622 | 3.861 | 3.8618 | 3.8618 | 3.846 | 3.8622 | 168.4017 | -14.2 | 0.4608 | 35 | 0 | 96.0911 | 96.0911 | 253.0697 | 21.89 | 0.07052 | 0.052 | 0.16104 | 2.0306 | 0 | 0.0141 | 0.3978 | 46.06 | 7.2554 | 218.5623 | 0 | 25.56 | 0 | 0 | 33.5995 | 86.0098 | 0 | 0 | -632.7266 | 1.0192 | 9.0731 | 0.05 | -1 | -4.2 | 8.2352 | 0 | 0 | 47.1595 | 47.1595 | 47.1595 | 47.1595 | 54.8367 | 19.9017 | 1.0248 | 0.01312 | 5.5174 | 20.8578 | 0 | 66.7173 | 0 | 47.8626 | 1415.287 | 38.032 | 79.8995 | 4.1602 | 0.9506 | 0 | 13.847 | 4.06 | 86.386 | 1152.742 | 392.9217 | -22.74 | 6.5218 | 3.915 | -3.34 | 22.3747 | 10.4305 | 53.829 | 2025-07-17 | 2025_07_17 Hr 22 | 117.9641 | -0.000301 | -1152.742 | -632.7266 | 718.6399 | 854.4519 | 102.7656 | 16.0093 | 93.6016 | 148.9569 | 412.2884 | 157.3946 | 23.155 | 192.1821 | 253.0697 | 21.89 | 7.2554 | 46.06 | 218.5623 | 25.56 | 66.7173 | 0
2025_07_17 Hr 23 | 0 | 0 | 0 | 3.8622 | 3.861 | 3.8618 | 3.8618 | 3.846 | 3.8622 | 157.2709 | 0 | 0.4608 | 11 | 0 | 96.0911 | 96.0911 | 264.1043 | 18.59 | 0.07052 | 0.052 | 0.16104 | 2.0306 | 0 | 0.0141 | 0.3978 | 45.8642 | 7.2554 | 227.1798 | 0 | 0 | 0 | 0 | 27.4523 | 86.0098 | 0 | 0 | -673.1935 | 1.0192 | 8.4734 | 0.05 | -1 | -4.2 | 7.6909 | 0 | 0 | 41.1333 | 41.1333 | 41.1333 | 41.1333 | 47.8294 | 24.8508 | 1.0248 | 0.01312 | 5.1527 | 20.8578 | 0 | 64.8929 | 0 | 51.9114 | 1353.727 | 35.5183 | 74.6184 | 4.1602 | 0.9506 | 0 | 13.847 | 4.06 | 86.386 | 1039.95 | 367.9564 | -8.54 | 6.0907 | 3.915 | -3.34 | 20.8958 | 9.7411 | 49.9091 | 2025-07-17 | 2025_07_17 Hr 23 | 89.6642 | 3.3e-05 | -1039.95 | -673.1935 | 672.5467 | 843.2238 | 87.7622 | 16.0093 | 93.6016 | 140.8699 | 370.0454 | 161.6314 | 23.155 | 192.1821 | 264.1043 | 18.59 | 7.2554 | 45.8642 | 227.1798 | 0 | 64.8929 | 0
2025_07_17 Hr 24 | 0 | 0 | 0 | 3.8622 | 3.861 | 3.8618 | 3.8618 | 3.846 | 3.8622 | 143.6153 | 0 | 0.4608 | 10 | 0 | 96.0911 | 96.0911 | 264.4192 | 18.59 | 0.07052 | 0.052 | 0.16104 | 2.0306 | 0 | 0.0141 | 0.3978 | 46.06 | 0 | 227.3832 | 0 | 0 | 0 | 0 | 19.9107 | 70.5147 | 0 | 0 | -708.7523 | 1.0192 | 7.7377 | 0.05 | -1 | -4.2 | 7.0231 | 0 | 0 | 33.74 | 33.74 | 33.74 | 33.74 | 39.2326 | 21.9024 | 1.0248 | 0.01312 | 4.7053 | 20.8578 | 0 | 69.4983 | 0 | 56.8278 | 1274.549 | 32.4343 | 68.1394 | 4.1602 | 0.9506 | 0 | 13.847 | 4.06 | 86.386 | 913.9583 | 356.7012 | -8.54 | 5.5619 | 3.915 | -3.34 | 19.0814 | 8.8953 | 45.4036 | 2025-07-17 | 2025_07_17 Hr 24 | 67.3756 | 0.000113 | -913.9583 | -708.7523 | 583.0817 | 841.2879 | 88.7302 | 16.0093 | 93.6016 | 115.4535 | 318.22 | 149.4082 | 23.155 | 192.1821 | 264.4192 | 18.59 | 0 | 46.06 | 227.3832 | 0 | 69.4983 | 0
2025_07_18 Hr 01 | 0 | 0 | 0 | 0 | 0 | 0 | 0 | 0 | 0 | 134.7242 | 0 | 0.4608 | 26 | 0 | 96.0911 | 96.0911 | 264.4192 | 0 | 0.07052 | 0.052 | 0.16104 | 2.0306 | 0 | 0.0141 | 0.3978 | 46.06 | 0 | 227.3832 | 0 | 0 | 0 | 0 | 17.7621 | 61.3381 | 0 | 0 | -715.0004 | 1.0192 | 7.4314 | 0.11 | -1 | -4.2 | 6.8274 | 0 | 0 | 30.6166 | 30.6166 | 30.6166 | 30.6166 | 35.6007 | 30.7476 | 1.0248 | 0.01312 | 4.5223 | 20.0973 | 0 | 69.4983 | 0 | 58.8522 | 1195.617 | 30.6229 | 64.241 | 4.1602 | 0.9506 | 0 | 13.847 | 4.06 | 86.386 | 847.61 | 375.5334 | -8.54 | 5.4015 | 3.915 | -3.34 | 18.0349 | 8.3747 | 42.8676 | 2025-07-18 | 2025_07_18 Hr 01 | 66.1718 | -5.7e-05 | -847.61 | -715.0004 | 537.8568 | 799.5429 | 115.5998 | 16.0093 | 93.6016 | 103.2827 | 293.2033 | 141.3708 | 0 | 192.1821 | 264.4192 | 0 | 0 | 46.06 | 227.3832 | 0 | 69.4983 | 0
2025_07_18 Hr 02 | 0 | 0 | 0 | 0 | 0 | 0 | 0 | 0 | 0 | 131.1311 | 0 | 0.4608 | 59 | 0 | 96.0911 | 96.0911 | 264.4192 | 0 | 0.07052 | 0.052 | 0.16104 | 2.0306 | 0 | 0.0141 | 0.3978 | 46.06 | 0 | 227.3832 | 0 | 0 | 0 | 0 | 15.6936 | 58.7126 | 0 | 0 | -786.9341 | 1.0192 | 7.2332 | 0.11 | -1 | -4.2 | 6.6453 | 0 | 0 | 28.686 | 28.686 | 28.686 | 28.686 | 33.3558 | 42.7518 | 1.0248 | 0.01312 | 4.4017 | 20.0973 | 0 | 69.4983 | 0 | 55.8156 | 1176.718 | 29.8062 | 62.5277 | 4.1602 | 0.9506 | 0 | 13.847 | 4.06 | 86.386 | 795.51 | 414.2666 | -8.54 | 5.2574 | 3.915 | -3.34 | 17.5539 | 8.1513 | 41.7576 | 2025-07-18 | 2025_07_18 Hr 02 | 60.6579 | 1.7e-05 | -795.51 | -786.9341 | 515.723 | 799.5429 | 157.5674 | 16.0093 | 93.6016 | 97.9438 | 279.6428 | 138.1364 | 0 | 192.1821 | 264.4192 | 0 | 0 | 46.06 | 227.3832 | 0 | 69.4983 | 0
2025_07_18 Hr 03 | 0 | 0 | 0 | 0 | 0 | 0 | 0 | 0 | 0 | 126.9568 | 0 | 0.4608 | 38 | 0 | 96.0911 | 96.0911 | 264.4192 | 0 | 0.07052 | 0.052 | 0.16104 | 2.0306 | 0 | 0.0141 | 0.3978 | 46.06 | 0 | 227.3832 | 0 | 0 | 0 | 0 | 13.2906 | 58.7126 | 0 | 0 | -793.9766 | 1.0192 | 7.0029 | 0.11 | -1 | -4.2 | 6.4337 | 0 | 0 | 26.443 | 26.443 | 26.443 | 26.443 | 30.7477 | 52.65 | 1.0248 | 0.01312 | 4.2616 | 20.0973 | 0 | 69.4983 | 0 | 55.8156 | 1157.811 | 28.8573 | 60.5372 | 4.1602 | 0.9506 | 0 | 13.847 | 4.06 | 86.386 | 754.7017 | 399.4072 | -8.54 | 5.09 | 3.915 | -3.34 | 16.9951 | 7.8918 | 40.2394 | 2025-07-18 | 2025_07_18 Hr 03 | 60.3473 | 3e-06 | -754.7017 | -793.9766 | 493.0589 | 799.5429 | 146.4656 | 16.0093 | 93.6016 | 94.7915 | 263.8886 | 134.3788 | 0 | 192.1821 | 264.4192 | 0 | 0 | 46.06 | 227.3832 | 0 | 69.4983 | 0
2025_07_18 Hr 04 | 0 | 0 | 0 | 0 | 0 | 0 | 0 | 0 | 0 | 122.8705 | 0 | 0.4608 | 25 | 0 | 95.9754 | 95.9754 | 263.7886 | 0 | 0.07052 | 0.052 | 0.16104 | 2.0306 | 0 | 0.0141 | 0.3978 | 45.8642 | 2.4185 | 226.8515 | 0 | 0 | 0 | 0 | 10.9383 | 52.2563 | 0 | 0 | -759.3874 | 1.0192 | 6.7775 | 0.11 | -1 | -4.2 | 6.2266 | 0 | 0 | 24.2474 | 24.2474 | 24.2474 | 24.2474 | 28.1947 | 50.6493 | 1.0248 | 0.01312 | 4.1244 | 20.0973 | 0 | 67.9785 | 0 | 60.8766 | 1132.157 | 27.9285 | 58.5887 | 4.1602 | 0.9506 | 0 | 13.847 | 4.06 | 86.386 | 750.0183 | 385.7892 | -8.54 | 4.9262 | 3.915 | -3.34 | 16.4481 | 7.6378 | 39.5994 | 2025-07-18 | 2025_07_18 Hr 04 | 60.6579 | 6e-06 | -750.0183 | -759.3874 | 464.4167 | 798.8522 | 136.5259 | 16.0093 | 93.6016 | 85.2494 | 248.4668 | 130.7005 | 0 | 191.9509 | 263.7886 | 0 | 2.4185 | 45.8642 | 226.8515 | 0 | 67.9785 | 0
2025_07_18 Hr 05 | 0 | 0 | 0 | 3.8622 | 3.861 | 3.8618 | 3.8618 | 3.846 | 3.8622 | 126.9392 | 0 | 0.4608 | 20 | 0 | 96.0911 | 96.0911 | 264.4192 | 0 | 0.07052 | 0.052 | 0.16104 | 2.0306 | 0 | 0.0141 | 0.3978 | 46.06 | 7.2554 | 227.3832 | 0 | 0 | 0 | 0 | 13.2805 | 58.7126 | 0 | 0 | -805.3663 | 1.0192 | 7.002 | 0.05 | -1 | -4.2 | 6.4328 | 0 | 0 | 26.4336 | 26.4336 | 26.4336 | 26.4336 | 30.7367 | 55.5984 | 1.0248 | 0.01312 | 4.261 | 20.0973 | 0 | 68.9916 | 0 | 61.8888 | 1187.635 | 28.8533 | 60.5288 | 4.1602 | 0.9506 | 0 | 13.847 | 4.06 | 86.386 | 764.1417 | 390.4129 | -8.54 | 5.0893 | 3.915 | -3.34 | 16.9928 | 7.8907 | 40.7611 | 2025-07-18 | 2025_07_18 Hr 05 | 60.5673 | 9e-06 | -764.1417 | -805.3663 | 492.9633 | 829.4466 | 137.4872 | 16.0093 | 93.6016 | 94.7782 | 263.8222 | 134.363 | 23.155 | 192.1821 | 264.4192 | 0 | 7.2554 | 46.06 | 227.3832 | 0 | 68.9916 | 0
2025_07_18 Hr 06 | 0.52072 | 0 | 0 | 3.8622 | 3.861 | 3.8618 | 3.8618 | 3.846 | 3.8622 | 133.4209 | 0 | 0.4608 | 14 | 0 | 96.0911 | 96.0911 | 264.4192 | 0 | 0.07052 | 0.052 | 0.16104 | 2.0306 | 0 | 0.0141 | 0.3978 | 46.06 | 7.2554 | 227.3832 | 0 | 0 | 0 | 0 | 17.0118 | 58.7126 | 0 | 0 | -774.5701 | 1.0192 | 7.3595 | 0.05 | -1 | -4.2 | 6.7613 | 0 | 0 | 29.9163 | 29.9163 | 29.9163 | 29.9163 | 34.7864 | 48.6486 | 1.0248 | 0.01312 | 4.4785 | 20.0973 | 0 | 64.3866 | 0 | 59.8644 | 1212.387 | 30.3266 | 63.6195 | 4.1602 | 0.9506 | -0.52072 | 13.847 | 4.06 | 86.386 | 810.55 | 381.794 | -9.0607 | 5.3492 | 3.915 | -3.34 | 17.8604 | 8.2936 | 42.1878 | 2025-07-18 | 2025_07_18 Hr 06 | 52.3482 | 0.000134 | -810.55 | -774.5701 | 528.1548 | 824.8415 | 122.513 | 16.0093 | 93.6016 | 99.6729 | 288.2844 | 140.1975 | 23.155 | 192.1821 | 264.4192 | 0 | 7.2554 | 46.06 | 227.3832 | 0 | 64.3866 | 0
2025_07_18 Hr 07 | 8.1822 | 7.5e-05 | 0.002115 | 3.8622 | 3.861 | 3.8618 | 3.8618 | 3.846 | 3.8622 | 146.0496 | -14.2 | 0.4608 | 8 | 0 | 96.0911 | 96.0911 | 253.0697 | 21.89 | 0.07052 | 0.052 | 0.16104 | 2.0306 | 0 | 0.0141 | 0.3978 | 46.06 | 7.2554 | 218.5623 | 0 | 0 | 0 | 0 | 24.2817 | 84.1519 | 0 | 0 | -781.5288 | 1.0192 | 8.0561 | 0.05 | -1 | -4.2 | 7.4013 | 0 | 0 | 36.7019 | 36.7019 | 36.7019 | 36.7019 | 42.6766 | 39.6981 | 1.0248 | 0.01312 | 4.9025 | 20.0973 | 0 | 66.7173 | 0 | 55.8156 | 1299.077 | 33.1971 | 69.6413 | 4.1602 | 0.9506 | -8.1822 | 13.847 | 4.06 | 86.386 | 868.45 | 381.8242 | -30.9222 | 5.8555 | 3.915 | -3.34 | 19.551 | 9.0787 | 44.5648 | 2025-07-18 | 2025_07_18 Hr 07 | 67.4987 | -7.1e-05 | -868.45 | -781.5288 | 607.9601 | 828.8919 | 103.5159 | 16.0093 | 93.6016 | 134.649 | 335.9457 | 137.3654 | 23.155 | 192.1821 | 253.0697 | 21.89 | 7.2554 | 46.06 | 218.5623 | 0 | 66.7173 | 0
2025_07_18 Hr 08 | 16.1969 | 0.00048 | 0.013536 | 3.8622 | 3.861 | 3.8618 | 3.8618 | 3.846 | 3.8622 | 155.0676 | -14.2 | 0.4608 | 9 | 0 | 96.0911 | 96.0911 | 253.0697 | 21.89 | 0.07052 | 0.052 | 0.16104 | 2.0306 | 0 | 0.0141 | 0.3978 | 46.06 | 7.2554 | 218.5623 | 0 | 0 | 0 | 0 | 29.473 | 86.1047 | 0 | 0 | -754.387 | 1.0192 | 8.5535 | 0.05 | -1 | -4.2 | 7.8583 | 0 | 0 | 41.5474 | 41.5474 | 41.5474 | 41.5474 | 48.3109 | 41.6988 | 1.0248 | 0.01312 | 5.2052 | 20.0973 | 0 | 66.7173 | 0 | 45.8382 | 1341.885 | 35.2469 | 73.9414 | 4.1602 | 0.9506 | -16.1969 | 13.847 | 4.06 | 86.386 | 939.5417 | 390.9803 | -38.9369 | 6.2171 | 3.915 | -3.34 | 20.7582 | 9.6392 | 47.014 | 2025-07-18 | 2025_07_18 Hr 08 | 81.7952 | -4.6e-05 | -939.5417 | -754.387 | 658.8749 | 828.8919 | 96.551 | 16.0093 | 93.6016 | 143.4118 | 369.98 | 145.4831 | 23.155 | 192.1821 | 253.0697 | 21.89 | 7.2554 | 46.06 | 218.5623 | 0 | 66.7173 | 0
2025_07_18 Hr 09 | 18.5551 | 0.00081 | 0.022842 | 3.8622 | 3.861 | 3.8618 | 3.8618 | 3.846 | 3.8622 | 159.6119 | -14.2 | 0.4608 | 7 | 0 | 96.0911 | 96.0911 | 253.0697 | 21.89 | 0.07052 | 0.052 | 0.16104 | 2.0306 | 0 | 0.0141 | 0.3978 | 46.06 | 7.2554 | 218.5623 | 0 | 0 | 0 | 0 | 32.0889 | 86.1047 | 0 | 0 | -728.3759 | 1.0192 | 8.8042 | 0.05 | -1 | -4.2 | 8.0886 | 0 | 0 | 43.9891 | 43.9891 | 43.9891 | 43.9891 | 51.1501 | 33.8013 | 1.0248 | 0.01312 | 5.3577 | 20.0973 | 0 | 66.7173 | 0 | 44.826 | 1362.476 | 36.2799 | 76.1082 | 4.1602 | 0.9506 | -18.5551 | 13.847 | 4.06 | 86.386 | 979.325 | 386.5196 | -41.2951 | 6.3993 | 3.915 | -3.34 | 21.3665 | 9.9217 | 48.2421 | 2025-07-18 | 2025_07_18 Hr 09 | 89.9249 | 3e-05 | -979.325 | -728.3759 | 683.5472 | 828.8919 | 85.651 | 16.0093 | 93.6016 | 146.8434 | 387.1302 | 149.5736 | 23.155 | 192.1821 | 253.0697 | 21.89 | 7.2554 | 46.06 | 218.5623 | 0 | 66.7173 | 0
2025_07_18 Hr 10 | 17.6447 | 0.001545 | 0.043569 | 3.8622 | 3.861 | 3.8618 | 3.8618 | 3.846 | 3.8622 | 165.5123 | -14.2 | 0.4608 | 14 | 0 | 96.0911 | 96.0911 | 253.0697 | 21.89 | 0.07052 | 0.052 | 0.16104 | 2.0306 | 0 | 0.0141 | 0.3978 | 46.06 | 7.2554 | 218.5623 | 0 | 25.56 | 0 | 0 | 35 | 86.1047 | 0 | 0 | -772.6665 | 1.0192 | 9.1296 | 0.05 | -1 | -4.2 | 8.3876 | 0 | 0 | 47.1595 | 47.1595 | 47.1595 | 47.1595 | 54.8366 | 35.802 | 1.0248 | 0.01312 | 5.5558 | 20.0973 | 0 | 66.7173 | 0 | 44.826 | 1414.296 | 37.621 | 78.9218 | 4.1602 | 0.9506 | -17.6447 | 13.847 | 4.06 | 86.386 | 1001.167 | 399.922 | -40.3847 | 6.6358 | 3.915 | -3.34 | 22.1564 | 10.2885 | 49.6871 | 2025-07-18 | 2025_07_18 Hr 10 | 83.9665 | -0.000378 | -1001.167 | -772.6665 | 715.0973 | 854.4519 | 94.6731 | 16.0093 | 93.6016 | 150.8135 | 409.3987 | 154.885 | 23.155 | 192.1821 | 253.0697 | 21.89 | 7.2554 | 46.06 | 218.5623 | 25.56 | 66.7173 | 0
2025_07_18 Hr 11 | 18.764 | 0.001185 | 0.033417 | 3.8622 | 3.861 | 3.8618 | 3.8618 | 3.846 | 3.8622 | 167.1504 | -14.2 | 0.4608 | 16 | 0 | 96.0911 | 96.0911 | 253.0697 | 21.89 | 0.07052 | 0.052 | 0.16104 | 2.0306 | 0 | 0.0141 | 0.3978 | 46.06 | 7.2554 | 218.5623 | 0 | 25.56 | 0 | 0 | 35 | 86.1047 | 0 | 0 | -740.9758 | 1.0192 | 9.22 | 0.05 | -1 | -4.2 | 8.4706 | 0 | 0 | 48.0396 | 48.0396 | 48.0396 | 48.0396 | 55.86 | 38.7504 | 1.0248 | 0.01312 | 5.6108 | 20.0973 | 0 | 66.7173 | 0 | 40.9218 | 1420.762 | 37.9933 | 79.7028 | 4.1602 | 0.9506 | -18.764 | 13.847 | 4.06 | 86.386 | 1041.842 | 403.5597 | -41.504 | 6.7015 | 3.915 | -3.34 | 22.3757 | 10.3903 | 50.8757 | 2025-07-18 | 2025_07_18 Hr 11 | 83.8971 | -0.000398 | -1041.842 | -740.9758 | 723.0479 | 854.4519 | 95.7068 | 16.0093 | 93.6016 | 151.1076 | 415.5808 | 156.3595 | 23.155 | 192.1821 | 253.0697 | 21.89 | 7.2554 | 46.06 | 218.5623 | 25.56 | 66.7173 | 0
2025_07_18 Hr 12 | 17.7226 | 0.002835 | 0.079947 | 3.8622 | 3.861 | 3.8618 | 3.8618 | 3.846 | 3.8622 | 171.765 | -14.2 | 0.4608 | 23 | 0 | 96.0911 | 96.0911 | 253.0697 | 21.89 | 0.07052 | 0.052 | 0.16104 | 2.0306 | 0 | 0.0141 | 0.3978 | 46.06 | 7.2554 | 218.5623 | 0 | 25.56 | 0 | 0 | 35 | 86.1047 | 0 | 0 | -682.3386 | 1.0192 | 9.4745 | 0.05 | -1 | -4.2 | 8.7044 | 0 | 0 | 50.5192 | 50.5192 | 50.5192 | 50.5192 | 58.7432 | 37.6974 | 1.0248 | 0.01312 | 5.7657 | 20.0973 | 0 | 66.7173 | 0 | 27.9078 | 1439.053 | 39.0423 | 81.9033 | 4.1602 | 0.9506 | -17.7226 | 13.847 | 4.06 | 86.386 | 1115.858 | 399.6069 | -40.4626 | 6.8865 | 3.915 | -3.34 | 22.9934 | 10.6772 | 53.0258 | 2025-07-18 | 2025_07_18 Hr 12 | 96.6301 | 0.000161 | -1115.858 | -682.3386 | 745.446 | 854.4519 | 88.688 | 16.0093 | 93.6016 | 151.9359 | 432.9967 | 160.5135 | 23.155 | 192.1821 | 253.0697 | 21.89 | 7.2554 | 46.06 | 218.5623 | 25.56 | 66.7173 | 0
2025_07_18 Hr 13 | 18.0825 | 0.003525 | 0.099405 | 3.8622 | 3.861 | 3.8618 | 3.8618 | 3.846 | 3.8622 | 172.9099 | -14.2 | 0.4608 | 30 | 0 | 96.0911 | 96.0911 | 253.0697 | 21.89 | 0.07052 | 0.052 | 0.16104 | 2.0306 | 0 | 0.0141 | 0.3978 | 46.06 | 7.2554 | 218.5623 | 0 | 25.56 | 0 | 0 | 35 | 86.1047 | 0 | 0 | -631.019 | 1.0192 | 9.5377 | 0.05 | -1 | -4.2 | 8.7625 | 0 | 0 | 51.1343 | 51.1343 | 51.1343 | 51.1343 | 59.4585 | 31.8006 | 1.0248 | 0.01312 | 5.8041 | 20.0973 | 0 | 66.7173 | 0 | 22.9914 | 1443.598 | 39.3025 | 82.4492 | 4.1602 | 0.9506 | -18.0825 | 13.847 | 4.06 | 86.386 | 1168.942 | 397.1848 | -40.8225 | 6.9324 | 3.915 | -3.34 | 23.1467 | 10.7483 | 54.446 | 2025-07-18 | 2025_07_18 Hr 13 | 108.0068 | -0.000382 | -1168.942 | -631.019 | 751.0029 | 854.4519 | 84.8949 | 16.0093 | 93.6016 | 152.1414 | 437.3175 | 161.544 | 23.155 | 192.1821 | 253.0697 | 21.89 | 7.2554 | 46.06 | 218.5623 | 25.56 | 66.7173 | 0
2025_07_18 Hr 14 | 16.8603 | 0.00246 | 0.069372 | 3.8622 | 3.861 | 3.8618 | 3.8618 | 3.846 | 3.8622 | 174.5656 | -14.2 | 0.4608 | 33 | 0 | 96.0911 | 96.0911 | 253.0697 | 21.89 | 0.07052 | 0.052 | 0.16104 | 2.0306 | 0 | 0.0141 | 0.3978 | 46.06 | 7.2554 | 218.5623 | 0 | 25.56 | 0 | 0 | 35 | 86.1047 | 0 | 0 | -583.6016 | 1.0192 | 9.629 | 0.05 | -1 | -4.2 | 8.8464 | 0 | 0 | 52.0239 | 52.0239 | 52.0239 | 52.0239 | 60.4929 | 26.8515 | 1.0248 | 0.01312 | 5.8597 | 20.0973 | 0 | 66.7173 | 0 | 16.9182 | 1450.114 | 39.6788 | 83.2386 | 4.1602 | 0.9506 | -16.8603 | 13.847 | 4.06 | 86.386 | 1216.342 | 389.4296 | -39.6003 | 6.9988 | 3.915 | -3.34 | 23.3683 | 10.8513 | 55.6931 | 2025-07-18 | 2025_07_18 Hr 14 | 95.7254 | -0.000337 | -1216.342 | -583.6016 | 759.039 | 854.4519 | 76.8415 | 16.0093 | 93.6016 | 152.4386 | 443.5661 | 163.0344 | 23.155 | 192.1821 | 253.0697 | 21.89 | 7.2554 | 46.06 | 218.5623 | 25.56 | 66.7173 | 0
2025_07_18 Hr 15 | 16.5054 | 0.0018 | 0.05076 | 3.8622 | 3.861 | 3.8618 | 3.8618 | 3.846 | 3.8622 | 172.6281 | -14.2 | 0.4608 | 29 | 0 | 96.0911 | 96.0911 | 253.0697 | 21.89 | 0.07052 | 0.052 | 0.16104 | 2.0306 | 0 | 0.0141 | 0.3978 | 46.06 | 7.2554 | 218.5623 | 0 | 25.56 | 0 | 0 | 35 | 86.1047 | 0 | 0 | -518.644 | 1.0192 | 9.5222 | 0.05 | -1 | -4.2 | 8.7482 | 0 | 0 | 50.9829 | 50.9829 | 50.9829 | 50.9829 | 59.2824 | 22.8501 | 1.0248 | 0.01312 | 5.7946 | 20.0973 | 0 | 66.7173 | 0 | 12.0018 | 1442.436 | 39.2384 | 82.3148 | 4.1602 | 0.9506 | -16.5054 | 13.847 | 4.06 | 86.386 | 1258.958 | 374.4122 | -39.2454 | 6.9211 | 3.915 | -3.34 | 23.1089 | 10.7308 | 56.5207 | 2025-07-18 | 2025_07_18 Hr 15 | 114.6079 | 0.000284 | -1258.958 | -518.644 | 749.6351 | 854.4519 | 63.9045 | 16.0093 | 93.6016 | 152.0908 | 436.2539 | 161.2903 | 23.155 | 192.1821 | 253.0697 | 21.89 | 7.2554 | 46.06 | 218.5623 | 25.56 | 66.7173 | 0
2025_07_18 Hr 16 | 17.2749 | 0.001815 | 0.051183 | 3.8622 | 3.861 | 3.8618 | 3.8618 | 3.846 | 3.8622 | 171.0957 | -14.2 | 0.4608 | 33 | 0 | 96.0911 | 96.0911 | 253.0697 | 21.89 | 0.07052 | 0.052 | 0.16104 | 2.0306 | 0 | 0.0141 | 0.3978 | 46.06 | 7.2554 | 218.5623 | 0 | 25.56 | 0 | 0 | 35 | 86.1047 | 0 | 0 | -467.3288 | 1.0192 | 9.4376 | 0.05 | -1 | -4.2 | 8.6705 | 0 | 0 | 50.1595 | 50.1595 | 50.1595 | 50.1595 | 58.325 | 15.9003 | 1.0248 | 0.01312 | 5.7432 | 20.0973 | 0 | 66.7173 | 0 | 8.9652 | 1436.378 | 38.8901 | 81.5841 | 4.1602 | 0.9506 | -17.2749 | 13.847 | 4.06 | 86.386 | 1296.85 | 367.8159 | -40.0149 | 6.8597 | 3.915 | -3.34 | 22.9038 | 10.6356 | 57.3412 | 2025-07-18 | 2025_07_18 Hr 16 | 145.3027 | -9.1e-05 | -1296.85 | -467.3288 | 742.1975 | 854.4519 | 57.9185 | 16.0093 | 93.6016 | 151.8157 | 430.4708 | 159.911 | 23.155 | 192.1821 | 253.0697 | 21.89 | 7.2554 | 46.06 | 218.5623 | 25.56 | 66.7173 | 0
2025_07_18 Hr 17 | 17.5485 | 0.0021 | 0.05922 | 3.8622 | 3.861 | 3.8618 | 3.8618 | 3.846 | 3.8622 | 172.0116 | -14.2 | 0.4608 | 26 | 0 | 96.0911 | 96.0911 | 253.0697 | 21.89 | 0.07052 | 0.052 | 0.16104 | 2.0306 | 0 | 0.0141 | 0.3978 | 46.06 | 7.2554 | 218.5623 | 0 | 25.56 | 0 | 0 | 35 | 86.1047 | 0 | 0 | -431.346 | 1.0192 | 9.4881 | 0.05 | -1 | -4.2 | 8.7169 | 0 | 0 | 50.6516 | 50.6516 | 50.6516 | 50.6516 | 58.8973 | 15.9003 | 1.0248 | 0.01312 | 5.7739 | 20.0973 | 0 | 66.7173 | 0 | 5.9286 | 1440.007 | 39.0983 | 82.0208 | 4.1602 | 0.9506 | -17.5485 | 13.847 | 4.06 | 86.386 | 1327.25 | 358.8777 | -40.2885 | 6.8964 | 3.915 | -3.34 | 23.0264 | 10.6925 | 58.0677 | 2025-07-18 | 2025_07_18 Hr 17 | 173.7603 | -0.0001 | -1327.25 | -431.346 | 746.6429 | 854.4519 | 47.8902 | 16.0093 | 93.6016 | 151.9801 | 433.9274 | 160.7354 | 23.155 | 192.1821 | 253.0697 | 21.89 | 7.2554 | 46.06 | 218.5623 | 25.56 | 66.7173 | 0
2025_07_18 Hr 18 | 17.1289 | 0.001725 | 0.048645 | 3.8622 | 3.861 | 3.8618 | 3.8618 | 3.846 | 3.8622 | 174.1252 | -14.2 | 0.4608 | 15 | 0 | 96.0911 | 96.0911 | 253.0697 | 21.89 | 0.07052 | 0.052 | 0.16104 | 2.0306 | 0 | 0.0141 | 0.3978 | 46.06 | 7.2554 | 218.5623 | 0 | 25.56 | 0 | 0 | 35 | 86.1047 | 0 | 0 | -431.7714 | 1.0192 | 9.6047 | 0.05 | -1 | -4.2 | 8.8241 | 0 | 0 | 51.7873 | 51.7873 | 51.7873 | 51.7873 | 60.2178 | 20.8494 | 1.0248 | 0.01312 | 5.8449 | 20.0973 | 0 | 66.7173 | 0 | 4.0488 | 1448.352 | 39.5787 | 83.0287 | 4.1602 | 0.9506 | -17.1289 | 13.847 | 4.06 | 86.386 | 1329.142 | 352.4296 | -39.8689 | 6.9812 | 3.915 | -3.34 | 23.3093 | 10.8239 | 58.148 | 2025-07-18 | 2025_07_18 Hr 18 | 163.4592 | -0.000377 | -1329.142 | -431.7714 | 756.9017 | 854.4519 | 39.9486 | 16.0093 | 93.6016 | 152.3595 | 441.9042 | 162.638 | 23.155 | 192.1821 | 253.0697 | 21.89 | 7.2554 | 46.06 | 218.5623 | 25.56 | 66.7173 | 0
2025_07_18 Hr 19 | 14.6978 | 0.00114 | 0.032148 | 3.8622 | 3.861 | 3.8618 | 3.8618 | 3.846 | 3.8622 | 172.7338 | -14.2 | 0.4608 | 18 | 0 | 96.0911 | 96.0911 | 253.0697 | 21.89 | 0.07052 | 0.052 | 0.16104 | 2.0306 | 0 | 0.0141 | 0.3978 | 46.06 | 7.2554 | 218.5623 | 0 | 25.56 | 0 | 0 | 35 | 86.1047 | 0 | 0 | -452.5996 | 1.0192 | 9.528 | 0.05 | -1 | -4.2 | 8.7535 | 0 | 0 | 51.0397 | 51.0397 | 51.0397 | 51.0397 | 59.3484 | 23.7978 | 1.0248 | 0.01312 | 5.7982 | 20.0973 | 0 | 66.7173 | 0 | 2.0244 | 1442.835 | 39.2625 | 82.3652 | 4.1602 | 0.9506 | -14.6978 | 13.847 | 4.06 | 86.386 | 1305.467 | 352.6694 | -37.4378 | 6.9254 | 3.915 | -3.34 | 23.1231 | 10.7374 | 57.4875 | 2025-07-18 | 2025_07_18 Hr 19 | 157.6399 | -0.000309 | -1305.467 | -452.5996 | 750.1481 | 854.4519 | 43.8555 | 16.0093 | 93.6016 | 152.1098 | 436.6528 | 161.3855 | 23.155 | 192.1821 | 253.0697 | 21.89 | 7.2554 | 46.06 | 218.5623 | 25.56 | 66.7173 | 0
2025_07_18 Hr 20 | 2.5936 | 0.00096 | 0.027072 | 3.8622 | 3.861 | 3.8618 | 3.8618 | 3.846 | 3.8622 | 168.0839 | -14.2 | 0.4608 | 56 | 0 | 96.0911 | 96.0911 | 253.0697 | 21.89 | 0.07052 | 0.052 | 0.16104 | 2.0306 | 0 | 0.0141 | 0.3978 | 46.06 | 7.2554 | 218.5623 | 0 | 25.56 | 0 | 0 | 35 | 86.1047 | 0 | 0 | -514.2119 | 1.0192 | 9.2715 | 0.05 | -1 | -4.2 | 8.5179 | 0 | 0 | 48.5412 | 48.5412 | 48.5412 | 48.5412 | 56.4433 | 14.8473 | 1.0248 | 0.01312 | 5.6421 | 20.0973 | 0 | 66.7173 | 0 | 3.0366 | 1424.446 | 38.2055 | 80.1479 | 4.1602 | 0.9506 | -2.5936 | 13.847 | 4.06 | 86.386 | 1251.342 | 366.4411 | -25.3336 | 6.7389 | 3.915 | -3.34 | 22.5006 | 10.4483 | 56.1617 | 2025-07-18 | 2025_07_18 Hr 20 | 134.6057 | -0.000436 | -1251.342 | -514.2119 | 727.5788 | 854.4519 | 73.9119 | 16.0093 | 93.6016 | 151.2751 | 419.1039 | 157.1998 | 23.155 | 192.1821 | 253.0697 | 21.89 | 7.2554 | 46.06 | 218.5623 | 25.56 | 66.7173 | 0
2025_07_18 Hr 21 | 0.52072 | 0.000495 | 0.013959 | 3.8622 | 3.861 | 3.8618 | 3.8618 | 3.846 | 3.8622 | 166.1112 | -14.2 | 0.4608 | 62 | 0 | 96.0911 | 96.0911 | 253.0697 | 21.89 | 0.07052 | 0.052 | 0.16104 | 2.0306 | 0 | 0.0141 | 0.3978 | 46.06 | 0 | 218.5623 | 0 | 25.56 | 0 | 0 | 35 | 86.1047 | 0 | 0 | -581.9758 | 1.0192 | 9.1627 | 0.05 | -1 | -4.2 | 8.4179 | 0 | 0 | 47.4813 | 47.4813 | 47.4813 | 47.4813 | 55.2107 | 10.9512 | 1.0248 | 0.01312 | 5.5759 | 20.0973 | 0 | 66.7173 | 0 | 4.0488 | 1409.378 | 37.7571 | 79.2073 | 4.1602 | 0.9506 | -0.52072 | 13.847 | 4.06 | 86.386 | 1169.85 | 365.708 | -23.2607 | 6.6598 | 3.915 | -3.34 | 22.2366 | 10.3257 | 53.8365 | 2025-07-18 | 2025_07_18 Hr 21 | 112.1622 | -5.9e-05 | -1169.85 | -581.9758 | 718.0039 | 847.1965 | 77.0145 | 16.0093 | 93.6016 | 150.921 | 411.6588 | 155.4241 | 23.155 | 192.1821 | 253.0697 | 21.89 | 0 | 46.06 | 218.5623 | 25.56 | 66.7173 | 0
2025_07_18 Hr 22 | 0 | 9e-05 | 0.002538 | 3.8622 | 3.861 | 3.8618 | 3.8618 | 3.846 | 3.8622 | 159.2948 | -14.2 | 0.4608 | 60 | 0 | 96.0911 | 96.0911 | 253.0697 | 21.89 | 0.07052 | 0.052 | 0.16104 | 2.0306 | 0 | 0.0141 | 0.3978 | 46.06 | 0 | 218.5623 | 0 | 0 | 0 | 0 | 31.9064 | 86.1047 | 0 | 0 | -598.8624 | 1.0192 | 8.7867 | 0.05 | -1 | -4.2 | 8.0725 | 0 | 0 | 43.8187 | 43.8187 | 43.8187 | 43.8187 | 50.952 | 13.8996 | 1.0248 | 0.01312 | 5.3471 | 20.0973 | 0 | 66.7173 | 0 | 5.9286 | 1353.765 | 36.2078 | 75.957 | 4.1602 | 0.9506 | 0 | 13.847 | 4.06 | 86.386 | 1094.042 | 361.8793 | -22.74 | 6.3866 | 3.915 | -3.34 | 21.3241 | 9.902 | 51.0663 | 2025-07-18 | 2025_07_18 Hr 22 | 82.5964 | -0.000392 | -1094.042 | -598.8624 | 681.8258 | 821.6365 | 79.8308 | 16.0093 | 93.6016 | 146.604 | 385.9336 | 149.2882 | 23.155 | 192.1821 | 253.0697 | 21.89 | 0 | 46.06 | 218.5623 | 0 | 66.7173 | 0
2025_07_18 Hr 23 | 0 | 0 | 0 | 3.8622 | 3.861 | 3.8618 | 3.8618 | 3.846 | 3.8622 | 148.3922 | 0 | 0.4608 | 33 | 0 | 96.0911 | 96.0911 | 257.7988 | 12.3933 | 0.07052 | 0.052 | 0.16104 | 2.0306 | 0 | 0.0141 | 0.3978 | 44.2322 | 0 | 225.5848 | 0 | 0 | 0 | 0 | 25.6302 | 86.1047 | 0 | 0 | -645.7505 | 1.0192 | 8.1853 | 0.05 | -1 | -4.2 | 7.52 | 0 | 0 | 37.9606 | 37.9606 | 37.9606 | 37.9606 | 44.1402 | 19.9017 | 1.0248 | 0.01312 | 4.9811 | 20.0973 | 0 | 61.5814 | 0 | 5.9286 | 1299.673 | 33.7296 | 70.7583 | 4.1602 | 0.9506 | 0 | 13.847 | 4.06 | 86.386 | 976.45 | 331.0672 | -8.54 | 5.9494 | 3.915 | -3.34 | 19.8646 | 9.2243 | 47.0414 | 2025-07-18 | 2025_07_18 Hr 23 | 54.1603 | -2.5e-05 | -976.45 | -645.7505 | 636.8315 | 816.9278 | 58.8303 | 16.0093 | 93.6016 | 138.3707 | 344.7867 | 153.6741 | 23.155 | 192.1821 | 257.7988 | 12.3933 | 0 | 44.2322 | 225.5848 | 0 | 61.5814 | 0
2025_07_18 Hr 24 | 0 | 0 | 0 | 0 | 0 | 0 | 0 | 0 | 0 | 138.5287 | 0 | 0.4608 | 35 | 0 | 96.0911 | 96.0911 | 264.4192 | 18.59 | 0.07052 | 0.052 | 0.16104 | 2.0306 | 0 | 0.0141 | 0.3978 | 40.8399 | 0 | 227.3832 | 0 | 0 | 0 | 0 | 19.9522 | 69.0019 | 0 | 0 | -665.5071 | 1.0192 | 7.6412 | 0.11 | -1 | -4.2 | 7.0201 | 0 | 0 | 32.6608 | 32.6608 | 32.6608 | 32.6608 | 37.9777 | 25.7985 | 1.0248 | 0.01312 | 4.65 | 20.0973 | 0 | 60.1517 | 0 | 8.9652 | 1224.535 | 31.4876 | 66.0551 | 4.1602 | 0.9506 | 0 | 13.847 | 4.06 | 86.386 | 883.61 | 333.1219 | -8.54 | 5.554 | 3.915 | -3.34 | 18.5442 | 8.6112 | 43.6375 | 2025-07-18 | 2025_07_18 Hr 24 | 48.8147 | 5.3e-05 | -883.61 | -665.5071 | 566.1764 | 803.5661 | 69.7637 | 16.0093 | 93.6016 | 113.8194 | 307.5616 | 144.7954 | 0 | 192.1821 | 264.4192 | 18.59 | 0 | 40.8399 | 227.3832 | 0 | 60.1517 | 0
2025_07_19 Hr 01 | 0 | 0 | 0 | 0 | 0 | 0 | 0 | 0 | 0 | 126.5481 | 0 | 0.4608 | 52 | 0 | 96.0911 | 96.0911 | 264.4192 | 0 | 0.07052 | 0.052 | 0.16104 | 2.0306 | 0 | 0.0141 | 0.3978 | 19.8346 | 0 | 227.3832 | 0 | 0 | 0 | 0 | 17.7389 | 61.632 | 0 | 0 | -600.7023 | 1.0192 | 7.1954 | 0.16 | -1 | -4.2 | 6.6936 | 0 | 0 | 28.4179 | 28.4179 | 28.4179 | 28.4179 | 33.0441 | 25.7985 | 1.0248 | 0.01312 | 4.3819 | 19.4306 | 0 | 0 | 0 | 14.0262 | 1080.015 | 29.2609 | 61.2945 | 4.1602 | 0.9506 | 0 | 13.847 | 4.06 | 86.386 | 816.3766 | 345.604 | -8.54 | 5.2903 | 3.915 | -3.34 | 17.2512 | 7.9792 | 40.1315 | 2025-07-19 | 2025_07_19 Hr 01 | 46.4574 | 0.000162 | -816.3766 | -600.7023 | 511.8243 | 703.8192 | 91.8247 | 16.0093 | 93.6016 | 102.9321 | 273.6757 | 135.2165 | 0 | 192.1821 | 264.4192 | 0 | 0 | 19.8346 | 227.3832 | 0 | 0 | 0
2025_07_19 Hr 02 | 0 | 0 | 0 | 0 | 0 | 0 | 0 | 0 | 0 | 124.8737 | 0 | 0.4608 | 69 | 0 | 96.0911 | 96.0911 | 264.4192 | 0 | 0.07052 | 0.052 | 0.16104 | 2.0306 | 0 | 0.0141 | 0.3978 | 18.5282 | 0 | 227.3832 | 0 | 0 | 0 | 0 | 16.7268 | 58.0817 | 0 | 0 | -643.2899 | 1.0192 | 7.1002 | 0.16 | -1 | -4.2 | 6.6051 | 0 | 0 | 27.5157 | 27.5157 | 27.5157 | 27.5157 | 31.995 | 24.8508 | 1.0248 | 0.01312 | 4.324 | 19.4306 | 0 | 0 | 0 | 10.9896 | 1067.502 | 28.8738 | 60.4835 | 4.1602 | 0.9506 | 0 | 13.847 | 4.06 | 86.386 | 772.76 | 357.0876 | -8.54 | 5.2203 | 3.915 | -3.34 | 17.023 | 7.8737 | 38.9701 | 2025-07-19 | 2025_07_19 Hr 02 | 38.1736 | 3.4e-05 | -772.76 | -643.2899 | 499.0859 | 702.5128 | 104.8404 | 16.0093 | 93.6016 | 98.0581 | 267.3433 | 133.6845 | 0 | 192.1821 | 264.4192 | 0 | 0 | 18.5282 | 227.3832 | 0 | 0 | 0
2025_07_19 Hr 03 | 0 | 0 | 0 | 0 | 0 | 0 | 0 | 0 | 0 | 122.9403 | 0 | 0.4608 | 67 | 0 | 95.7442 | 95.7442 | 246.5884 | 0 | 0.07052 | 0.052 | 0.16104 | 2.0306 | 0 | 0.0141 | 0.3978 | 15.2627 | 0 | 218.5086 | 0 | 0 | 0 | 0 | 15.5583 | 58.0817 | 0 | 0 | -635.7061 | 1.0192 | 6.9902 | 0.16 | -1 | -4.2 | 6.5028 | 0 | 0 | 26.474 | 26.474 | 26.474 | 26.474 | 30.7837 | 23.7978 | 1.0248 | 0.01312 | 4.257 | 19.4306 | 0 | 0 | 0 | 6.9408 | 1027.998 | 28.4267 | 59.547 | 4.1602 | 0.9506 | 0 | 13.847 | 4.06 | 86.386 | 731.9683 | 348.2169 | -8.54 | 5.1395 | 3.915 | -3.34 | 16.7594 | 7.7518 | 37.2602 | 2025-07-19 | 2025_07_19 Hr 03 | 34.3683 | -4.8e-05 | -731.9683 | -635.7061 | 488.4768 | 671.848 | 97.7386 | 16.0093 | 93.6016 | 96.5296 | 260.0317 | 131.9155 | 0 | 191.4884 | 246.5884 | 0 | 0 | 15.2627 | 218.5086 | 0 | 0 | 0
2025_07_19 Hr 04 | 0 | 0 | 0 | 0 | 0 | 0 | 0 | 0 | 0 | 119.5397 | 0 | 0.4608 | 65 | 0 | 96.0911 | 96.0911 | 192.3172 | 0 | 0.07052 | 0.052 | 0.16104 | 2.0306 | 0 | 0.0141 | 0.3978 | 14.7392 | 0 | 199.7791 | 0 | 0 | 0 | 0 | 13.5029 | 55.0805 | 0 | 0 | -552.4785 | 1.0192 | 6.7969 | 0.16 | -1 | -4.2 | 6.3229 | 0 | 0 | 24.6416 | 24.6416 | 24.6416 | 24.6416 | 28.6531 | 22.8501 | 1.0248 | 0.01312 | 4.1393 | 19.4306 | 0 | 0 | 0 | 7.953 | 936.6168 | 27.6404 | 57.8999 | 4.1602 | 0.9506 | 0 | 13.847 | 4.06 | 86.386 | 718.7683 | 343.17 | -8.54 | 4.9973 | 3.915 | -3.34 | 16.2958 | 7.5373 | 35.644 | 2025-07-19 | 2025_07_19 Hr 04 | 26.6799 | -3.9e-05 | -718.7683 | -552.4785 | 466.8151 | 599.0176 | 95.8031 | 16.0093 | 93.6016 | 90.8398 | 247.1712 | 128.8041 | 0 | 192.1821 | 192.3172 | 0 | 0 | 14.7392 | 199.7791 | 0 | 0 | 0
2025_07_19 Hr 05 | 0 | 0 | 0 | 0 | 0 | 0 | 0 | 0 | 0 | 119.8677 | 0 | 0.4608 | 52 | 0 | 94.8192 | 94.82 | 188.5339 | 0 | 0.07052 | 0.052 | 0.16104 | 2.0306 | 0 | 0.0141 | 0.3978 | 14.8049 | 0 | 181.5387 | 0 | 0 | 0 | 0 | 13.7011 | 55.7759 | 0 | 0 | -517.7144 | 1.0192 | 6.8155 | 0.16 | -1 | -4.2 | 6.3403 | 0 | 0 | 24.8184 | 24.8184 | 24.8184 | 24.8184 | 28.8586 | 24.8508 | 1.0248 | 0.01312 | 4.1506 | 19.4306 | 0 | 0 | 0 | 9.9774 | 914.3109 | 27.7163 | 58.0588 | 4.1602 | 0.9506 | 0 | 13.847 | 4.06 | 86.386 | 722.5517 | 334.4952 | -8.54 | 5.011 | 3.915 | -3.34 | 16.3405 | 7.558 | 35.3359 | 2025-07-19 | 2025_07_19 Hr 05 | 24.6219 | 1.5e-05 | -722.5517 | -517.7144 | 469.3103 | 574.5167 | 86.8282 | 16.0093 | 93.6016 | 91.7945 | 248.4116 | 129.1042 | 0 | 189.6392 | 188.5339 | 0 | 0 | 14.8049 | 181.5387 | 0 | 0 | 0
2025_07_19 Hr 06 | 0.52072 | 0 | 0 | 0 | 0 | 0 | 0 | 0 | 0 | 122.0427 | 0 | 0.4608 | 33 | 0 | 96.0911 | 96.0911 | 191.0569 | 0 | 0.07052 | 0.052 | 0.16104 | 2.0306 | 0 | 0.0141 | 0.3978 | 14.7392 | 0 | 207.3032 | 0 | 0 | 0 | 0 | 15.0158 | 58.0817 | 0 | 0 | -545.608 | 1.0192 | 6.9392 | 0.16 | -1 | -4.2 | 6.4553 | 0 | 0 | 25.9903 | 25.9903 | 25.9903 | 25.9903 | 30.2213 | 24.8508 | 1.0248 | 0.01312 | 4.2259 | 19.4306 | 0 | 0 | 0 | 8.9652 | 957.3266 | 28.2192 | 59.1123 | 4.1602 | 0.9506 | -0.52072 | 13.847 | 4.06 | 86.386 | 719.6517 | 316.9937 | -9.0607 | 5.102 | 3.915 | -3.34 | 16.637 | 7.6952 | 35.5885 | 2025-07-19 | 2025_07_19 Hr 06 | 28.9968 | -0.00011 | -719.6517 | -545.608 | 483.5513 | 605.2814 | 66.816 | 16.0093 | 93.6016 | 95.8199 | 256.6371 | 131.0942 | 0 | 192.1821 | 191.0569 | 0 | 0 | 14.7392 | 207.3032 | 0 | 0 | 0
2025_07_19 Hr 07 | 7.892 | 6e-05 | 0.001692 | 0 | 0 | 0 | 0 | 0 | 0 | 128.4124 | -14.2 | 0.4608 | 11 | 0 | 95.7442 | 95.7442 | 171.0757 | 0 | 0.07052 | 0.052 | 0.16104 | 2.0306 | 0 | 0.0141 | 0.3978 | 14.8049 | 0 | 207.4768 | 0 | 0 | 0 | 0 | 18.8657 | 65.5848 | 0 | 0 | -502.094 | 1.0192 | 7.3014 | 0.16 | -1 | -4.2 | 6.7923 | 0 | 0 | 29.4224 | 29.4224 | 29.4224 | 29.4224 | 34.2121 | 30.7476 | 1.0248 | 0.01312 | 4.4465 | 19.4306 | 0 | 0 | 0 | 6.9408 | 973.5206 | 29.692 | 62.1975 | 4.1602 | 0.9506 | -7.892 | 13.847 | 4.06 | 86.386 | 752.86 | 312.0655 | -30.632 | 5.3682 | 3.915 | -3.34 | 17.5054 | 8.0968 | 36.3268 | 2025-07-19 | 2025_07_19 Hr 07 | 25.2171 | 4.8e-05 | -752.86 | -502.094 | 511.8072 | 584.8458 | 48.6902 | 16.0093 | 93.6016 | 108.3589 | 280.7262 | 122.7222 | 0 | 191.4884 | 171.0757 | 0 | 0 | 14.8049 | 207.4768 | 0 | 0 | 0
2025_07_19 Hr 08 | 16.4258 | 0.00096 | 0.027072 | 0 | 0 | 0 | 0 | 0 | 0 | 133.0386 | -14.2 | 0.4608 | 5 | 0 | 96.0911 | 96.0911 | 203.9753 | 0 | 0.07052 | 0.052 | 0.16104 | 2.0306 | 0 | 0.0141 | 0.3978 | 19.8334 | 0 | 192.029 | 0 | 0 | 0 | 0 | 21.6619 | 75.3937 | 0 | 0 | -474.81 | 1.0192 | 7.5644 | 0.16 | -1 | -4.2 | 7.037 | 0 | 0 | 31.9151 | 31.9151 | 31.9151 | 31.9151 | 37.1106 | 28.8522 | 1.0248 | 0.01312 | 4.6067 | 19.4306 | 0 | 0 | 0 | 4.0488 | 1027.682 | 30.7617 | 64.4382 | 4.1602 | 0.9506 | -16.4258 | 13.847 | 4.06 | 86.386 | 827.7516 | 314.0456 | -39.1658 | 5.5616 | 3.915 | -3.34 | 18.136 | 8.3885 | 38.924 | 2025-07-19 | 2025_07_19 Hr 08 | 42.6404 | 5.7e-05 | -827.7516 | -474.81 | 547.0019 | 608.0198 | 37.929 | 16.0093 | 93.6016 | 121.8253 | 298.2216 | 126.955 | 0 | 192.1821 | 203.9753 | 0 | 0 | 19.8334 | 192.029 | 0 | 0 | 0
2025_07_19 Hr 09 | 18.3644 | 0.00195 | 0.05499 | 0 | 0 | 0 | 0 | 0 | 0 | 144.2762 | -14.2 | 0.4608 | 2 | 0 | 96.0911 | 96.0911 | 252.9012 | 21.89 | 0.07052 | 0.052 | 0.16104 | 2.0306 | 0 | 0.0141 | 0.3978 | 29.2409 | 0 | 218.5623 | 0 | 0 | 0 | 0 | 28.4541 | 86.8867 | 0 | 0 | -594.7923 | 1.0192 | 8.2034 | 0.16 | -1 | -4.2 | 7.6314 | 0 | 0 | 37.9702 | 37.9702 | 37.9702 | 37.9702 | 44.1514 | 27.7992 | 1.0248 | 0.01312 | 4.9958 | 19.4306 | 0 | 0 | 0 | 4.0488 | 1197.343 | 33.3601 | 69.8812 | 4.1602 | 0.9506 | -18.3644 | 13.847 | 4.06 | 86.386 | 883.66 | 322.2141 | -41.1044 | 6.0314 | 3.915 | -3.34 | 19.668 | 9.0971 | 42.7096 | 2025-07-19 | 2025_07_19 Hr 09 | 57.2148 | -5.7e-05 | -883.66 | -594.7923 | 620.1599 | 714.7765 | 33.9049 | 16.0093 | 93.6016 | 142.2028 | 340.7202 | 137.2369 | 0 | 192.1821 | 252.9012 | 21.89 | 0 | 29.2409 | 218.5623 | 0 | 0 | 0
2025_07_19 Hr 10 | 17.8205 | 0.005205 | 0.14678 | 3.8622 | 3.861 | 3.8618 | 3.8618 | 3.846 | 3.8622 | 149.8346 | -14.2 | 0.4608 | 3 | 0 | 96.0911 | 96.0911 | 253.0697 | 21.89 | 0.07052 | 0.052 | 0.16104 | 2.0306 | 0 | 0.0141 | 0.3978 | 42.7352 | 0 | 218.5623 | 0 | 0 | 0 | 0 | 31.8137 | 86.8867 | 0 | 0 | -652.9838 | 1.0192 | 8.5194 | 0.05 | -1 | -4.2 | 7.9254 | 0 | 0 | 40.9652 | 40.9652 | 40.9652 | 40.9652 | 47.6339 | 21.9024 | 1.0248 | 0.01312 | 5.1883 | 19.4306 | 0 | 62.9767 | 0 | 3.0366 | 1322.644 | 34.6453 | 72.5735 | 4.1602 | 0.9506 | -17.8205 | 13.847 | 4.06 | 86.386 | 949.95 | 320.85 | -40.5605 | 6.2638 | 3.915 | -3.34 | 20.4257 | 9.4475 | 46.0906 | 2025-07-19 | 2025_07_19 Hr 10 | 66.4389 | 1e-06 | -949.95 | -652.9838 | 650.6609 | 814.5711 | 28.091 | 16.0093 | 93.6016 | 146.5973 | 361.741 | 142.3226 | 23.155 | 192.1821 | 253.0697 | 21.89 | 0 | 42.7352 | 218.5623 | 0 | 62.9767 | 0
2025_07_19 Hr 11 | 18.2848 | 0.006195 | 0.1747 | 3.8622 | 3.861 | 3.8618 | 3.8618 | 3.846 | 3.8622 | 153.0108 | -14.2 | 0.4608 | 2 | 0 | 96.0911 | 96.0911 | 253.0697 | 21.89 | 0.07052 | 0.052 | 0.16104 | 2.0306 | 0 | 0.0141 | 0.3978 | 46.06 | 0.60462 | 218.5623 | 0 | 0 | 0 | 0 | 33.7335 | 86.8867 | 0 | 0 | -610.4899 | 1.0192 | 8.7 | 0.05 | -1 | -4.2 | 8.0934 | 0 | 0 | 42.6766 | 42.6766 | 42.6766 | 42.6766 | 49.6239 | 17.901 | 1.0248 | 0.01312 | 5.2983 | 19.4306 | 0 | 66.7173 | 0 | 2.0244 | 1344.865 | 35.3797 | 74.1119 | 4.1602 | 0.9506 | -18.2848 | 13.847 | 4.06 | 86.386 | 1011.558 | 318.2079 | -41.0248 | 6.3966 | 3.915 | -3.34 | 20.8587 | 9.6478 | 47.9633 | 2025-07-19 | 2025_07_19 Hr 11 | 67.707 | 0.0002933 | -1011.558 | -610.4899 | 668.09 | 822.2411 | 22.1063 | 16.0093 | 93.6016 | 149.1084 | 373.7529 | 145.2287 | 23.155 | 192.1821 | 253.0697 | 21.89 | 0.60462 | 46.06 | 218.5623 | 0 | 66.7173 | 0
2025_07_19 Hr 12 | 17.7226 | 0.009195 | 0.2593 | 3.8622 | 3.861 | 3.8618 | 3.8618 | 3.846 | 3.8622 | 154.409 | -14.2 | 0.4608 | 1 | 0 | 96.0911 | 96.0911 | 253.0697 | 21.89 | 0.07052 | 0.052 | 0.16104 | 2.0306 | 0 | 0.0141 | 0.3978 | 46.06 | 7.2554 | 218.5623 | 0 | 0 | 0 | 0 | 34.5786 | 86.8867 | 0 | 0 | -559.2677 | 1.0192 | 8.7795 | 0.05 | -1 | -4.2 | 8.1673 | 0 | 0 | 43.4299 | 43.4299 | 43.4299 | 43.4299 | 50.4999 | 14.8473 | 1.0248 | 0.01312 | 5.3467 | 19.4306 | 0 | 66.7173 | 0 | 3.0366 | 1357.994 | 35.703 | 74.7891 | 4.1602 | 0.9506 | -17.7226 | 13.847 | 4.06 | 86.386 | 1074.15 | 315.8865 | -40.4626 | 6.455 | 3.915 | -3.34 | 21.0493 | 9.736 | 49.7601 | 2025-07-19 | 2025_07_19 Hr 12 | 70.3474 | -6.9e-05 | -1074.15 | -559.2677 | 675.7625 | 828.8919 | 19.1524 | 16.0093 | 93.6016 | 150.2139 | 379.0407 | 146.508 | 23.155 | 192.1821 | 253.0697 | 21.89 | 7.2554 | 46.06 | 218.5623 | 0 | 66.7173 | 0
2025_07_19 Hr 13 | 17.2069 | 0.011385 | 0.32106 | 3.8622 | 3.861 | 3.8618 | 3.8618 | 3.846 | 3.8622 | 161.3484 | -14.2 | 0.4608 | 3 | 0 | 96.0911 | 96.0911 | 253.0697 | 21.89 | 0.07052 | 0.052 | 0.16104 | 2.0306 | 0 | 0.0141 | 0.3978 | 46.06 | 7.2554 | 218.5623 | 0 | 25.56 | 0 | 0 | 35 | 86.8867 | 0 | 0 | -578.6105 | 1.0192 | 9.1741 | 0.05 | -1 | -4.2 | 8.5344 | 0 | 0 | 47.169 | 47.169 | 47.169 | 47.169 | 54.8477 | 12.9519 | 1.0248 | 0.01312 | 5.587 | 19.4306 | 0 | 66.7173 | 0 | 3.0366 | 1411.572 | 37.3076 | 78.1502 | 4.1602 | 0.9506 | -17.2069 | 13.847 | 4.06 | 86.386 | 1114.842 | 321.8267 | -39.9469 | 6.7451 | 3.915 | -3.34 | 21.9952 | 10.1735 | 51.6209 | 2025-07-19 | 2025_07_19 Hr 13 | 85.8758 | -0.000337 | -1114.842 | -578.6105 | 710.0685 | 854.4519 | 19.3209 | 16.0093 | 93.6016 | 151.9273 | 405.284 | 152.8572 | 23.155 | 192.1821 | 253.0697 | 21.89 | 7.2554 | 46.06 | 218.5623 | 25.56 | 66.7173 | 0
2025_07_19 Hr 14 | 16.8603 | 0.011925 | 0.33629 | 3.8622 | 3.861 | 3.8618 | 3.8618 | 3.846 | 3.8622 | 162.7121 | -14.2 | 0.4608 | 1 | 0 | 96.0911 | 96.0911 | 253.0697 | 21.89 | 0.07052 | 0.052 | 0.16104 | 2.0306 | 0 | 0.0141 | 0.3978 | 46.06 | 7.2554 | 218.5623 | 0 | 25.56 | 0 | 0 | 35 | 86.8867 | 0 | 0 | -520.5117 | 1.0192 | 9.2516 | 0.05 | -1 | -4.2 | 8.6065 | 0 | 0 | 47.9038 | 47.9038 | 47.9038 | 47.9038 | 55.7021 | 11.8989 | 1.0248 | 0.01312 | 5.6342 | 19.4306 | 0 | 66.7173 | 0 | 2.0244 | 1416.999 | 37.6229 | 78.8108 | 4.1602 | 0.9506 | -16.8603 | 13.847 | 4.06 | 86.386 | 1175.55 | 318.6632 | -39.6003 | 6.8021 | 3.915 | -3.34 | 22.1812 | 10.2595 | 53.2528 | 2025-07-19 | 2025_07_19 Hr 14 | 76.2175 | -5.4e-05 | -1175.55 | -520.5117 | 716.7274 | 854.4519 | 15.2715 | 16.0093 | 93.6016 | 152.1812 | 410.4413 | 154.1049 | 23.155 | 192.1821 | 253.0697 | 21.89 | 7.2554 | 46.06 | 218.5623 | 25.56 | 66.7173 | 0
2025_07_19 Hr 15 | 16.7923 | 0.008535 | 0.24069 | 3.8622 | 3.861 | 3.8618 | 3.8618 | 3.846 | 3.8622 | 160.9859 | -14.2 | 0.4608 | 1 | 0 | 96.0911 | 96.0911 | 253.0697 | 21.89 | 0.07052 | 0.052 | 0.16104 | 2.0306 | 0 | 0.0141 | 0.3978 | 46.06 | 7.2554 | 218.5623 | 0 | 25.56 | 0 | 0 | 35 | 86.8867 | 0 | 0 | -461.6436 | 1.0192 | 9.1534 | 0.05 | -1 | -4.2 | 8.5152 | 0 | 0 | 46.9737 | 46.9737 | 46.9737 | 46.9737 | 54.6206 | 8.9505 | 1.0248 | 0.01312 | 5.5744 | 19.4306 | 0 | 66.7173 | 0 | 2.0244 | 1410.054 | 37.2238 | 77.9747 | 4.1602 | 0.9506 | -16.7923 | 13.847 | 4.06 | 86.386 | 1222.942 | 314.064 | -39.5323 | 6.73 | 3.915 | -3.34 | 21.9458 | 10.1507 | 54.3489 | 2025-07-19 | 2025_07_19 Hr 15 | 108.5973 | -0.00031 | -1222.942 | -461.6436 | 708.2984 | 854.4519 | 12.2241 | 16.0093 | 93.6016 | 151.8598 | 403.9131 | 152.5255 | 23.155 | 192.1821 | 253.0697 | 21.89 | 7.2554 | 46.06 | 218.5623 | 25.56 | 66.7173 | 0
2025_07_19 Hr 16 | 18.1704 | 0.006225 | 0.17555 | 3.8622 | 3.861 | 3.8618 | 3.8618 | 3.846 | 3.8622 | 163.5925 | -14.2 | 0.4608 | 2 | 0 | 96.0911 | 96.0911 | 253.0697 | 21.89 | 0.07052 | 0.052 | 0.16104 | 2.0306 | 0 | 0.0141 | 0.3978 | 46.06 | 7.2554 | 218.5623 | 0 | 25.56 | 0 | 0 | 35 | 86.8867 | 0 | 0 | -439.3162 | 1.0192 | 9.3017 | 0.05 | -1 | -4.2 | 8.6531 | 0 | 0 | 48.3782 | 48.3782 | 48.3782 | 48.3782 | 56.2537 | 8.9505 | 1.0248 | 0.01312 | 5.6647 | 19.4306 | 0 | 66.7173 | 0 | 3.0366 | 1420.331 | 37.8265 | 79.2372 | 4.1602 | 0.9506 | -18.1704 | 13.847 | 4.06 | 86.386 | 1259.942 | 319.8369 | -40.9104 | 6.8389 | 3.915 | -3.34 | 22.3012 | 10.315 | 55.5157 | 2025-07-19 | 2025_07_19 Hr 16 | 125.43 | -0.00038 | -1259.942 | -439.3162 | 721.0262 | 854.4519 | 14.1689 | 16.0093 | 93.6016 | 152.3451 | 413.7707 | 154.9104 | 23.155 | 192.1821 | 253.0697 | 21.89 | 7.2554 | 46.06 | 218.5623 | 25.56 | 66.7173 | 0
2025_07_19 Hr 17 | 16.8221 | 0.00603 | 0.17005 | 3.8622 | 3.861 | 3.8618 | 3.8618 | 3.846 | 3.8622 | 168.8228 | -14.2 | 0.4608 | 2 | 0 | 96.0911 | 96.0911 | 253.0697 | 21.89 | 0.07052 | 0.052 | 0.16104 | 2.0306 | 0 | 0.0141 | 0.3978 | 46.06 | 7.2554 | 218.5623 | 0 | 25.56 | 0 | 0 | 35 | 86.8867 | 0 | 0 | -437.5548 | 1.0192 | 9.599 | 0.05 | -1 | -4.2 | 8.9297 | 0 | 0 | 51.1964 | 51.1964 | 51.1964 | 51.1964 | 59.5307 | 10.9512 | 1.0248 | 0.01312 | 5.8458 | 19.4306 | 0 | 66.7173 | 0 | 4.0488 | 1441.08 | 39.0359 | 81.7706 | 4.1602 | 0.9506 | -16.8221 | 13.847 | 4.06 | 86.386 | 1290.25 | 326.287 | -39.5621 | 7.0576 | 3.915 | -3.34 | 23.0142 | 10.6448 | 56.6889 | 2025-07-19 | 2025_07_19 Hr 17 | 143.986 | -4.5e-05 | -1290.25 | -437.5548 | 746.5659 | 854.4519 | 17.1761 | 16.0093 | 93.6016 | 153.3189 | 433.551 | 159.696 | 23.155 | 192.1821 | 253.0697 | 21.89 | 7.2554 | 46.06 | 218.5623 | 25.56 | 66.7173 | 0
2025_07_19 Hr 18 | 16.3644 | 0.00504 | 0.14213 | 3.8622 | 3.861 | 3.8618 | 3.8618 | 3.846 | 3.8622 | 172.5687 | -14.2 | 0.4608 | 2 | 0 | 96.0911 | 96.0911 | 253.0697 | 21.89 | 0.07052 | 0.052 | 0.16104 | 2.0306 | 0 | 0.0141 | 0.3978 | 46.06 | 7.2554 | 218.5623 | 0 | 25.56 | 0 | 0 | 35 | 86.8867 | 0 | 0 | -463.2844 | 1.0192 | 9.812 | 0.05 | -1 | -4.2 | 9.1279 | 0 | 0 | 53.2148 | 53.2148 | 53.2148 | 53.2148 | 61.8776 | 10.9512 | 1.0248 | 0.01312 | 5.9755 | 19.4306 | 0 | 66.7173 | 0 | 4.9164 | 1455.916 | 39.902 | 83.5849 | 4.1602 | 0.9506 | -16.3644 | 13.847 | 4.06 | 86.386 | 1283.65 | 330.1232 | -39.1044 | 7.2142 | 3.915 | -3.34 | 23.5248 | 10.881 | 56.7669 | 2025-07-19 | 2025_07_19 Hr 18 | 165.6131 | -1.3e-05 | -1283.65 | -463.2844 | 764.8569 | 854.4519 | 18.0148 | 16.0093 | 93.6016 | 154.0163 | 447.7173 | 163.1233 | 23.155 | 192.1821 | 253.0697 | 21.89 | 7.2554 | 46.06 | 218.5623 | 25.56 | 66.7173 | 0
2025_07_19 Hr 19 | 14.2617 | 0.00342 | 0.096444 | 3.8622 | 3.861 | 3.8618 | 3.8618 | 3.846 | 3.8622 | 173.4663 | -14.2 | 0.4608 | 3 | 0 | 96.0911 | 96.0911 | 253.0697 | 21.89 | 0.07052 | 0.052 | 0.16104 | 2.0306 | 0 | 0.0141 | 0.3978 | 46.06 | 7.2554 | 218.5623 | 0 | 25.56 | 0 | 0 | 35 | 86.8867 | 0 | 0 | -481.9871 | 1.0192 | 9.8631 | 0.05 | -1 | -4.2 | 9.1753 | 0 | 0 | 53.6984 | 53.6984 | 53.6984 | 53.6984 | 62.44 | 9.8982 | 1.0248 | 0.01312 | 6.0066 | 19.4306 | 0 | 66.7173 | 0 | 7.953 | 1459.432 | 40.1095 | 84.0197 | 4.1602 | 0.9506 | -14.2617 | 13.847 | 4.06 | 86.386 | 1272.267 | 331.8237 | -37.0017 | 7.2517 | 3.915 | -3.34 | 23.6472 | 10.9376 | 56.5636 | 2025-07-19 | 2025_07_19 Hr 19 | 131.9478 | -0.000374 | -1272.267 | -481.9871 | 769.2399 | 854.4519 | 20.9511 | 16.0093 | 93.6016 | 154.1834 | 451.1119 | 163.9446 | 23.155 | 192.1821 | 253.0697 | 21.89 | 7.2554 | 46.06 | 218.5623 | 25.56 | 66.7173 | 0
2025_07_19 Hr 20 | 3.0994 | 0.00207 | 0.058374 | 3.8622 | 3.861 | 3.8618 | 3.8618 | 3.846 | 3.8622 | 167.8907 | -14.2 | 0.4608 | 8 | 0 | 96.0911 | 96.0911 | 253.0697 | 21.89 | 0.07052 | 0.052 | 0.16104 | 2.0306 | 0 | 0.0141 | 0.3978 | 46.06 | 7.2554 | 218.5623 | 0 | 25.56 | 0 | 0 | 35 | 86.8867 | 0 | 0 | -494.1037 | 1.0192 | 9.546 | 0.05 | -1 | -4.2 | 8.8804 | 0 | 0 | 50.6942 | 50.6942 | 50.6942 | 50.6942 | 58.9467 | 6.0021 | 1.0248 | 0.01312 | 5.8135 | 19.4306 | 0 | 66.7173 | 0 | 13.014 | 1437.27 | 38.8203 | 81.3191 | 4.1602 | 0.9506 | -3.0994 | 13.847 | 4.06 | 86.386 | 1239.05 | 321.7235 | -25.8394 | 7.0186 | 3.915 | -3.34 | 22.8871 | 10.586 | 55.4119 | 2025-07-19 | 2025_07_19 Hr 20 | 119.2147 | -7e-05 | -1239.05 | -494.1037 | 742.0143 | 854.4519 | 27.0765 | 16.0093 | 93.6016 | 153.1453 | 430.0259 | 158.8431 | 23.155 | 192.1821 | 253.0697 | 21.89 | 7.2554 | 46.06 | 218.5623 | 25.56 | 66.7173 | 0
2025_07_19 Hr 21 | 0 | 0.000555 | 0.015651 | 3.8622 | 3.861 | 3.8618 | 3.8618 | 3.846 | 3.8622 | 164.0413 | -14.2 | 0.4608 | 6 | 0 | 95.9754 | 95.9754 | 252.4662 | 20.0658 | 0.07052 | 0.052 | 0.16104 | 2.0306 | 0 | 0.0141 | 0.3978 | 45.0156 | 7.2554 | 218.0513 | 0 | 21.3 | 0 | 0 | 35 | 86.8867 | 0 | 0 | -552.8057 | 1.0192 | 9.3272 | 0.05 | -1 | -4.2 | 8.6768 | 0 | 0 | 48.62 | 48.62 | 48.62 | 48.62 | 56.5349 | 10.9512 | 1.0248 | 0.01312 | 5.6802 | 19.4306 | 0 | 55.8852 | 0 | 15.906 | 1402.646 | 37.9302 | 79.4546 | 4.1602 | 0.9506 | 0 | 13.847 | 4.06 | 86.386 | 1148.042 | 320.9416 | -22.74 | 6.8577 | 3.915 | -3.34 | 22.3623 | 10.3433 | 52.5919 | 2025-07-19 | 2025_07_19 Hr 21 | 50.9634 | -0.000309 | -1148.042 | -552.8057 | 723.2177 | 835.1454 | 32.8734 | 16.0093 | 93.6016 | 152.4286 | 415.468 | 155.3211 | 23.155 | 191.9509 | 252.4662 | 20.0658 | 7.2554 | 45.0156 | 218.0513 | 21.3 | 55.8852 | 0
2025_07_19 Hr 22 | 0 | 6e-05 | 0.001692 | 3.8622 | 3.861 | 3.8618 | 3.8618 | 3.846 | 3.8622 | 158.4829 | -14.2 | 0.4608 | 10 | 0 | 96.0911 | 96.0911 | 253.0697 | 20.0658 | 0.07052 | 0.052 | 0.16104 | 2.0306 | 0 | 0.0141 | 0.3978 | 45.6683 | 0 | 218.5623 | 0 | 0 | 0 | 0 | 35 | 86.8867 | 0 | 0 | -573.6716 | 1.0192 | 9.0111 | 0.05 | -1 | -4.2 | 8.3828 | 0 | 0 | 45.625 | 45.625 | 45.625 | 45.625 | 53.0523 | 10.9512 | 1.0248 | 0.01312 | 5.4877 | 19.4306 | 0 | 62.9758 | 0 | 14.8938 | 1361.11 | 36.645 | 76.7623 | 4.1602 | 0.9506 | 0 | 13.847 | 4.06 | 86.386 | 1083.542 | 318.8432 | -22.74 | 6.6253 | 3.915 | -3.34 | 21.6046 | 9.9928 | 50.3203 | 2025-07-19 | 2025_07_19 Hr 22 | 67.9698 | -0.000422 | -1083.542 | -573.6716 | 696.0764 | 815.6792 | 35.8468 | 16.0093 | 93.6016 | 151.3937 | 394.4472 | 150.2354 | 23.155 | 192.1821 | 253.0697 | 20.0658 | 0 | 45.6683 | 218.5623 | 0 | 62.9758 | 0
2025_07_19 Hr 23 | 0 | 0 | 0 | 3.8622 | 3.861 | 3.8618 | 3.8618 | 3.846 | 3.8622 | 150.6459 | 0 | 0.4608 | 25 | 0 | 95.9754 | 95.9754 | 240.8766 | 15.4917 | 0.07052 | 0.052 | 0.16104 | 2.0306 | 0 | 0.0141 | 0.3978 | 38.2955 | 0 | 225.5848 | 0 | 0 | 0 | 0 | 32.3041 | 86.8867 | 0 | 0 | -654.5332 | 1.0192 | 8.5655 | 0.05 | -1 | -4.2 | 7.9683 | 0 | 0 | 41.4023 | 41.4023 | 41.4023 | 41.4023 | 48.1422 | 8.9505 | 1.0248 | 0.01312 | 5.2164 | 19.4306 | 0 | 61.6711 | 0 | 25.8834 | 1308.662 | 34.8329 | 72.9664 | 4.1602 | 0.9506 | 0 | 13.847 | 4.06 | 86.386 | 981.25 | 335.6616 | -8.54 | 6.2977 | 3.915 | -3.34 | 20.5363 | 9.4987 | 47.3465 | 2025-07-19 | 2025_07_19 Hr 23 | 57.9642 | 1.6e-05 | -981.25 | -654.5332 | 669.3128 | 797.0256 | 59.8339 | 16.0093 | 93.6016 | 147.2387 | 364.8092 | 157.2649 | 23.155 | 191.9509 | 240.8766 | 15.4917 | 0 | 38.2955 | 225.5848 | 0 | 61.6711 | 0
2025_07_19 Hr 24 | 0 | 0 | 0 | 0 | 0 | 0 | 0 | 0 | 0 | 139.3911 | 0 | 0.4608 | 45 | 0 | 96.0911 | 96.0911 | 244.6972 | 18.5896 | 0.07052 | 0.052 | 0.16104 | 2.0306 | 0 | 0.0141 | 0.3978 | 20.6234 | 0 | 227.3832 | 0 | 0 | 0 | 0 | 25.5014 | 86.8867 | 0 | 0 | -627.8127 | 1.0192 | 7.9256 | 0.16 | -1 | -4.2 | 7.373 | 0 | 0 | 35.338 | 35.338 | 35.338 | 35.338 | 41.0906 | 22.8501 | 1.0248 | 0.01312 | 4.8267 | 19.4306 | 0 | 0 | 0 | 22.9914 | 1163.65 | 32.2305 | 67.5151 | 4.1602 | 0.9506 | 0 | 13.847 | 4.06 | 86.386 | 883.6683 | 356.3715 | -8.54 | 5.8272 | 3.915 | -3.34 | 19.002 | 8.789 | 43.1444 | 2025-07-19 | 2025_07_19 Hr 24 | 55.8414 | 0.000168 | -883.6683 | -627.8127 | 607.5533 | 703.4755 | 90.8415 | 16.0093 | 93.6016 | 138.3406 | 322.2455 | 146.9672 | 0 | 192.1821 | 244.6972 | 18.5896 | 0 | 20.6234 | 227.3832 | 0 | 0 | 0
2025_07_20 Hr 01 | 0 | 0 | 0 | 0 | 0 | 0 | 0 | 0 | 0 | 127.5581 | 0 | 0.4608 | 52 | 0 | 96.0911 | 96.0911 | 264.4192 | 0 | 0.07052 | 0.052 | 0.16104 | 2.0306 | 0 | 0.0141 | 0.3978 | 30.0292 | 0 | 227.3832 | 0 | 0 | 0 | 0 | 19.1059 | 68.7481 | 0 | 0 | -626.1787 | 1.0192 | 6.8106 | 0.16 | -1 | -4.2 | 6.4179 | 0 | 0 | 27.3855 | 27.3855 | 27.3855 | 27.3855 | 31.8437 | 22.8501 | 1.0248 | 0.01312 | 4.1509 | 20.6203 | 0 | 0 | 0 | 28.92 | 1093.258 | 30.0157 | 62.7833 | 4.1602 | 0.9506 | 0 | 13.847 | 4.06 | 86.386 | 820.1683 | 361.6288 | -8.54 | 5.0672 | 3.915 | -3.34 | 17.7152 | 8.1614 | 40.6164 | 2025-07-20 | 2025_07_20 Hr 01 | 54.0423 | 0.000104 | -820.1683 | -626.1787 | 518.9524 | 714.0137 | 103.7701 | 16.0093 | 93.6016 | 110.3007 | 269.3558 | 139.2959 | 0 | 192.1821 | 264.4192 | 0 | 0 | 30.0292 | 227.3832 | 0 | 0 | 0
2025_07_20 Hr 02 | 0 | 0 | 0 | 0 | 0 | 0 | 0 | 0 | 0 | 120.6754 | 0 | 0.4608 | 42 | 0 | 96.0911 | 96.0911 | 264.4192 | 0 | 0.07052 | 0.052 | 0.16104 | 2.0306 | 0 | 0.0141 | 0.3978 | 39.4342 | 0 | 227.3832 | 0 | 0 | 0 | 0 | 15.1251 | 54.6902 | 0 | 0 | -656.5782 | 1.0192 | 6.4431 | 0.16 | -1 | -4.2 | 6.0716 | 0 | 0 | 23.6662 | 23.6662 | 23.6662 | 23.6662 | 27.5189 | 32.7483 | 1.0248 | 0.01312 | 3.9269 | 20.6203 | 0 | 0 | 0 | 42.9462 | 1057.328 | 28.3961 | 59.3957 | 4.1602 | 0.9506 | 0 | 13.847 | 4.06 | 86.386 | 761.36 | 369.1498 | -8.54 | 4.7937 | 3.915 | -3.34 | 16.7594 | 7.721 | 38.695 | 2025-07-20 | 2025_07_20 Hr 02 | 58.5725 | 9.9e-05 | -761.36 | -656.5782 | 467.2142 | 723.4187 | 117.6945 | 16.0093 | 93.6016 | 91.0507 | 243.271 | 132.8925 | 0 | 192.1821 | 264.4192 | 0 | 0 | 39.4342 | 227.3832 | 0 | 0 | 0
2025_07_20 Hr 03 | 0 | 0 | 0 | 0 | 0 | 0 | 0 | 0 | 0 | 119.8806 | 0 | 0.4608 | 34 | 0 | 96.0911 | 96.0911 | 262.5275 | 0 | 0.07052 | 0.052 | 0.16104 | 2.0306 | 0 | 0.0141 | 0.3978 | 45.6746 | 0 | 226.8515 | 0 | 0 | 0 | 0 | 14.6654 | 54.6902 | 0 | 0 | -668.5859 | 1.0192 | 6.4007 | 0.16 | -1 | -4.2 | 6.0316 | 0 | 0 | 23.2367 | 23.2367 | 23.2367 | 23.2367 | 27.0194 | 25.7985 | 1.0248 | 0.01312 | 3.901 | 20.6203 | 0 | 0 | 0 | 42.9462 | 1057.534 | 28.2091 | 59.0045 | 4.1602 | 0.9506 | 0 | 13.847 | 4.06 | 86.386 | 733.8683 | 353.4605 | -8.54 | 4.7622 | 3.915 | -3.34 | 16.649 | 7.6702 | 37.7678 | 2025-07-20 | 2025_07_20 Hr 03 | 66.248 | -1.8e-05 | -733.8683 | -668.5859 | 462.8629 | 727.2357 | 102.7447 | 16.0093 | 93.6016 | 90.4511 | 240.2587 | 132.153 | 0 | 192.1821 | 262.5275 | 0 | 0 | 45.6746 | 226.8515 | 0 | 0 | 0
2025_07_20 Hr 04 | 0 | 0 | 0 | 1.6092 | 1.6088 | 1.6091 | 1.6091 | 1.6025 | 1.6092 | 117.9865 | 0 | 0.4608 | 25 | 0 | 96.0911 | 96.0911 | 264.4192 | 0 | 0.07052 | 0.052 | 0.16104 | 2.0306 | 0 | 0.0141 | 0.3978 | 46.06 | 0 | 227.3832 | 0 | 0 | 0 | 0 | 13.5699 | 54.6902 | 0 | 0 | -671.4634 | 1.0192 | 6.2996 | 0.135 | -1 | -4.2 | 5.9364 | 0 | 0 | 22.2132 | 22.2132 | 22.2132 | 22.2132 | 25.8293 | 38.7504 | 1.0248 | 0.01312 | 3.8394 | 20.6203 | 0 | 0 | 0 | 18.9426 | 1061.383 | 27.7634 | 58.0722 | 4.1602 | 0.9506 | 0 | 13.847 | 4.06 | 86.386 | 713.0267 | 331.6467 | -8.54 | 4.6869 | 3.915 | -3.34 | 16.3859 | 7.549 | 36.9826 | 2025-07-20 | 2025_07_20 Hr 04 | 72.409 | 2.1e-05 | -713.0267 | -671.4634 | 452.4938 | 739.6925 | 82.693 | 16.0093 | 93.6016 | 89.0223 | 233.0805 | 130.3909 | 9.6479 | 192.1821 | 264.4192 | 0 | 0 | 46.06 | 227.3832 | 0 | 0 | 0
2025_07_20 Hr 05 | 0 | 0 | 0 | 3.8622 | 3.861 | 3.8618 | 3.8618 | 3.846 | 3.8622 | 117.6652 | 0 | 0.4608 | 23 | 0 | 96.0911 | 96.0911 | 264.4192 | 0 | 0.07052 | 0.052 | 0.16104 | 2.0306 | 0 | 0.0141 | 0.3978 | 46.06 | 0 | 227.3832 | 0 | 0 | 0 | 0 | 13.384 | 54.6902 | 0 | 0 | -690.0861 | 1.0192 | 6.2824 | 0.1 | -1 | -4.2 | 5.9202 | 0 | 0 | 22.0396 | 22.0396 | 22.0396 | 22.0396 | 25.6274 | 36.7497 | 1.0248 | 0.01312 | 3.829 | 20.6203 | 0 | 0 | 0 | 27.9078 | 1073.43 | 27.6878 | 57.9141 | 4.1602 | 0.9506 | 0 | 13.847 | 4.06 | 86.386 | 711.1166 | 336.3123 | -8.54 | 4.6742 | 3.915 | -3.34 | 16.3413 | 7.5284 | 37.1518 | 2025-07-20 | 2025_07_20 Hr 05 | 72.2925 | -3e-06 | -711.1166 | -690.0861 | 450.7347 | 753.1996 | 87.6575 | 16.0093 | 93.6016 | 88.78 | 231.8628 | 130.092 | 23.155 | 192.1821 | 264.4192 | 0 | 0 | 46.06 | 227.3832 | 0 | 0 | 0
2025_07_20 Hr 06 | 0.52072 | 0 | 0 | 3.8622 | 3.861 | 3.8618 | 3.8618 | 3.846 | 3.8622 | 119.7791 | 0 | 0.4608 | 26 | 0 | 96.0911 | 96.0911 | 264.4192 | 0 | 0.07052 | 0.052 | 0.16104 | 2.0306 | 0 | 0.0141 | 0.3978 | 46.06 | 0 | 227.3832 | 0 | 0 | 0 | 0 | 14.6067 | 54.6902 | 0 | 0 | -718.7294 | 1.0192 | 6.3953 | 0.1 | -1 | -4.2 | 6.0265 | 0 | 0 | 23.1819 | 23.1819 | 23.1819 | 23.1819 | 26.9557 | 39.6981 | 1.0248 | 0.01312 | 3.8977 | 20.6203 | 0 | 0 | 0 | 40.9218 | 1083.036 | 28.1852 | 58.9545 | 4.1602 | 0.9506 | -0.52072 | 13.847 | 4.06 | 86.386 | 713.0084 | 357.7621 | -9.0607 | 4.7581 | 3.915 | -3.34 | 16.6349 | 7.6637 | 37.6033 | 2025-07-20 | 2025_07_20 Hr 06 | 66.1315 | -7.1e-05 | -713.0084 | -718.7294 | 462.3074 | 753.1996 | 106.6199 | 16.0093 | 93.6016 | 90.3746 | 239.8741 | 132.0586 | 23.155 | 192.1821 | 264.4192 | 0 | 0 | 46.06 | 227.3832 | 0 | 0 | 0
2025_07_20 Hr 07 | 7.892 | 9e-05 | 0.002538 | 3.8622 | 3.861 | 3.8618 | 3.8618 | 3.846 | 3.8622 | 123.3473 | 0 | 0.4608 | 25 | 0 | 96.0911 | 96.0911 | 253.0697 | 0 | 0.07052 | 0.052 | 0.16104 | 2.0306 | 0 | 0.0141 | 0.3978 | 45.8642 | 0 | 218.5623 | 0 | 0 | 0 | 0 | 16.6705 | 60.1476 | 0 | 0 | -704.3302 | 1.0192 | 6.5858 | 0.1 | -1 | -4.2 | 6.2061 | 0 | 0 | 25.1101 | 25.1101 | 25.1101 | 25.1101 | 29.1978 | 42.7518 | 1.0248 | 0.01312 | 4.0139 | 20.6203 | 0 | 0 | 0 | 55.8156 | 1084.345 | 29.0249 | 60.7108 | 4.1602 | 0.9506 | -7.892 | 13.847 | 4.06 | 86.386 | 748.9833 | 385.4006 | -16.432 | 4.8999 | 3.915 | -3.34 | 17.1304 | 7.892 | 38.834 | 2025-07-20 | 2025_07_20 Hr 07 | 61.7589 | 3.6e-05 | -748.9833 | -704.3302 | 487.2993 | 732.8333 | 123.57 | 16.0093 | 93.6016 | 98.5236 | 253.3973 | 135.3784 | 23.155 | 192.1821 | 253.0697 | 0 | 0 | 45.8642 | 218.5623 | 0 | 0 | 0
2025_07_20 Hr 08 | 16.4258 | 0.000435 | 0.012267 | 0 | 0 | 0 | 0 | 0 | 0 | 130.9064 | 0 | 0.4608 | 10 | 0 | 96.0911 | 96.0911 | 253.0697 | 0 | 0.07052 | 0.052 | 0.16104 | 2.0306 | 0 | 0.0141 | 0.3978 | 46.06 | 0 | 218.5623 | 0 | 0 | 0 | 0 | 21.0426 | 75.5871 | 0 | 0 | -628.9151 | 1.0192 | 6.9894 | 0.16 | -1 | -4.2 | 6.5864 | 0 | 0 | 29.1949 | 29.1949 | 29.1949 | 29.1949 | 33.9476 | 39.6981 | 1.0248 | 0.01312 | 4.2598 | 20.6203 | 0 | 0 | 0 | 34.8486 | 1111.186 | 30.8036 | 64.4313 | 4.1602 | 0.9506 | -16.4258 | 13.847 | 4.06 | 86.386 | 819.2516 | 361.9468 | -24.9658 | 5.2002 | 3.915 | -3.34 | 18.1802 | 8.3756 | 40.6162 | 2025-07-20 | 2025_07_20 Hr 08 | 55.4425 | 5.9e-05 | -819.2516 | -628.9151 | 544.1223 | 709.8741 | 84.5594 | 16.0093 | 93.6016 | 119.6655 | 282.0457 | 142.4111 | 0 | 192.1821 | 253.0697 | 0 | 0 | 46.06 | 218.5623 | 0 | 0 | 0
2025_07_20 Hr 09 | 18.3644 | 0.002145 | 0.060489 | 0 | 0 | 0 | 0 | 0 | 0 | 140.0213 | 0 | 0.4608 | 6 | 0 | 96.0911 | 96.0911 | 253.0697 | 21.89 | 0.07052 | 0.052 | 0.16104 | 2.0306 | 0 | 0.0141 | 0.3978 | 46.06 | 0 | 218.5623 | 0 | 0 | 0 | 0 | 26.3146 | 87.412 | 0 | 0 | -640.0195 | 1.0192 | 7.4761 | 0.16 | -1 | -4.2 | 7.045 | 0 | 0 | 34.1206 | 34.1206 | 34.1206 | 34.1206 | 39.6751 | 39.6981 | 1.0248 | 0.01312 | 4.5564 | 20.6203 | 0 | 0 | 0 | 26.8956 | 1186.37 | 32.9484 | 68.9176 | 4.1602 | 0.9506 | -18.3644 | 13.847 | 4.06 | 86.386 | 879.86 | 360.4143 | -26.9044 | 5.5623 | 3.915 | -3.34 | 19.4461 | 8.9588 | 43.1547 | 2025-07-20 | 2025_07_20 Hr 09 | 56.8404 | -4.5e-05 | -879.86 | -640.0195 | 605.8481 | 731.7641 | 72.6563 | 16.0093 | 93.6016 | 138.3663 | 316.5905 | 150.8913 | 0 | 192.1821 | 253.0697 | 21.89 | 0 | 46.06 | 218.5623 | 0 | 0 | 0
2025_07_20 Hr 10 | 17.8205 | 0.005235 | 0.14763 | 0 | 0 | 0 | 0 | 0 | 0 | 147.2422 | 0 | 0.4608 | 6 | 0 | 96.0911 | 96.0911 | 253.0697 | 21.89 | 0.07052 | 0.052 | 0.16104 | 2.0306 | 0 | 0.0141 | 0.3978 | 46.06 | 0 | 218.5623 | 0 | 0 | 0 | 0 | 30.491 | 87.412 | 0 | 0 | -587.4929 | 1.0192 | 7.8616 | 0.16 | -1 | -4.2 | 7.4083 | 0 | 0 | 38.0227 | 38.0227 | 38.0227 | 38.0227 | 44.2124 | 36.7497 | 1.0248 | 0.01312 | 4.7914 | 20.6203 | 0 | 0 | 0 | 24.0036 | 1219.271 | 34.6476 | 72.4717 | 4.1602 | 0.9506 | -17.8205 | 13.847 | 4.06 | 86.386 | 966.1683 | 360.7511 | -26.3605 | 5.8491 | 3.915 | -3.34 | 20.4489 | 9.4208 | 45.8705 | 2025-07-20 | 2025_07_20 Hr 10 | 57.1769 | -4.6e-05 | -966.1683 | -587.4929 | 645.38 | 731.7641 | 66.9062 | 16.0093 | 93.6016 | 143.8135 | 343.9571 | 157.6094 | 0 | 192.1821 | 253.0697 | 21.89 | 0 | 46.06 | 218.5623 | 0 | 0 | 0
2025_07_20 Hr 11 | 18.5849 | 0.007725 | 0.21785 | 0 | 0 | 0 | 0 | 0 | 0 | 151.5714 | 0 | 0.4608 | 6 | 0 | 96.0911 | 96.0911 | 253.0697 | 21.89 | 0.07052 | 0.052 | 0.16104 | 2.0306 | 0 | 0.0141 | 0.3978 | 46.06 | 0 | 218.5623 | 0 | 0 | 0 | 0 | 32.995 | 87.412 | 0 | 0 | -606.8206 | 1.0192 | 8.0927 | 0.11 | -1 | -4.2 | 7.6261 | 0 | 0 | 40.3621 | 40.3621 | 40.3621 | 40.3621 | 46.9327 | 37.6974 | 1.0248 | 0.01312 | 4.9323 | 20.6203 | 0 | 62.9767 | 0 | 20.967 | 1301.99 | 35.6663 | 74.6025 | 4.1602 | 0.9506 | -18.5849 | 13.847 | 4.06 | 86.386 | 1031.502 | 363.4569 | -27.1249 | 6.0211 | 3.915 | -3.34 | 21.0502 | 9.6978 | 48.7031 | 2025-07-20 | 2025_07_20 Hr 11 | 72.3596 | -0.000333 | -1031.502 | -606.8206 | 669.0806 | 794.7408 | 64.89 | 16.0093 | 93.6016 | 147.0792 | 360.3643 | 161.6371 | 0 | 192.1821 | 253.0697 | 21.89 | 0 | 46.06 | 218.5623 | 0 | 62.9767 | 0
2025_07_20 Hr 12 | 17.4954 | 0.00972 | 0.2741 | 2.2529 | 2.2523 | 2.2527 | 2.2527 | 2.2435 | 2.2529 | 158.1497 | 0 | 0.4608 | 6 | 0 | 96.0911 | 96.0911 | 253.0697 | 21.89 | 0.07052 | 0.052 | 0.16104 | 2.0306 | 0 | 0.0141 | 0.3978 | 46.06 | 0 | 218.5623 | 0 | 25.56 | 0 | 0 | 35 | 87.412 | 0 | 0 | -609.6454 | 1.0192 | 8.444 | 0.075 | -1 | -4.2 | 7.9571 | 0 | 0 | 43.9169 | 43.9169 | 43.9169 | 43.9169 | 51.0662 | 32.7483 | 1.0248 | 0.01312 | 5.1464 | 20.6203 | 0 | 66.7173 | 0 | 18.9426 | 1372.948 | 37.2142 | 77.8403 | 4.1602 | 0.9506 | -17.4954 | 13.847 | 4.06 | 86.386 | 1098.783 | 361.5161 | -26.0354 | 6.2824 | 3.915 | -3.34 | 21.9638 | 10.1187 | 51.3957 | 2025-07-20 | 2025_07_20 Hr 12 | 86.1573 | 0.000352 | -1098.783 | -609.6454 | 703.2946 | 837.5485 | 57.9747 | 16.0093 | 93.6016 | 150.2418 | 385.2955 | 167.7573 | 13.5071 | 192.1821 | 253.0697 | 21.89 | 0 | 46.06 | 218.5623 | 25.56 | 66.7173 | 0
2025_07_20 Hr 13 | 17.648 | 0.01068 | 0.30118 | 3.8622 | 3.861 | 3.8618 | 3.8618 | 3.846 | 3.8622 | 161.8193 | 0 | 0.4608 | 5 | 0 | 96.0911 | 96.0911 | 253.0697 | 21.89 | 0.07052 | 0.052 | 0.16104 | 2.0306 | 0 | 0.0141 | 0.3978 | 46.06 | 0 | 218.5623 | 0 | 25.56 | 0 | 0 | 35 | 87.412 | 0 | 0 | -566.9296 | 1.0192 | 8.6399 | 0.05 | -1 | -4.2 | 8.1417 | 0 | 0 | 45.9 | 45.9 | 45.9 | 45.9 | 53.3721 | 31.8006 | 1.0248 | 0.01312 | 5.2658 | 20.6203 | 0 | 66.7173 | 0 | 15.906 | 1397.177 | 38.0777 | 79.6465 | 4.1602 | 0.9506 | -17.648 | 13.847 | 4.06 | 86.386 | 1164.158 | 360.0994 | -26.188 | 6.4282 | 3.915 | -3.34 | 22.4734 | 10.3535 | 53.4139 | 2025-07-20 | 2025_07_20 Hr 13 | 88.6512 | 0.000316 | -1164.158 | -566.9296 | 721.2621 | 847.1965 | 53.0185 | 16.0093 | 93.6016 | 150.8876 | 399.2031 | 171.1714 | 23.155 | 192.1821 | 253.0697 | 21.89 | 0 | 46.06 | 218.5623 | 25.56 | 66.7173 | 0
2025_07_20 Hr 14 | 16.459 | 0.01128 | 0.3181 | 3.8622 | 3.861 | 3.8618 | 3.8618 | 3.846 | 3.8622 | 168.1777 | 0 | 0.4608 | 4 | 0 | 96.0911 | 96.0911 | 253.0697 | 21.89 | 0.07052 | 0.052 | 0.16104 | 2.0306 | 0 | 0.0141 | 0.3978 | 46.06 | 0 | 218.5623 | 0 | 25.56 | 0 | 0 | 35 | 87.412 | 0 | 0 | -523.7627 | 1.0192 | 8.9794 | 0.05 | -1 | -4.2 | 8.4617 | 0 | 0 | 49.336 | 49.336 | 49.336 | 49.336 | 57.3675 | 29.7999 | 1.0248 | 0.01312 | 5.4727 | 20.6203 | 0 | 66.7173 | 0 | 10.9896 | 1422.41 | 39.5739 | 82.7761 | 4.1602 | 0.9506 | -16.459 | 13.847 | 4.06 | 86.386 | 1230.558 | 356.9096 | -24.999 | 6.6808 | 3.915 | -3.34 | 23.3565 | 10.7603 | 55.4669 | 2025-07-20 | 2025_07_20 Hr 14 | 90.088 | 0.000194 | -1230.558 | -523.7627 | 752.3947 | 847.1965 | 45.1189 | 16.0093 | 93.6016 | 152.0065 | 423.3011 | 177.0871 | 23.155 | 192.1821 | 253.0697 | 21.89 | 0 | 46.06 | 218.5623 | 25.56 | 66.7173 | 0
2025_07_20 Hr 15 | 16.5054 | 0.01137 | 0.32063 | 3.8622 | 3.861 | 3.8618 | 3.8618 | 3.846 | 3.8622 | 175.7369 | 0 | 0.4608 | 3 | 0 | 96.0911 | 96.0911 | 253.0697 | 21.89 | 0.07052 | 0.052 | 0.16104 | 2.0306 | 0 | 0.0141 | 0.3978 | 46.06 | 7.2554 | 218.5623 | 0 | 25.56 | 0 | 0 | 35 | 87.412 | 0 | 0 | -527.3216 | 1.0192 | 9.383 | 0.05 | -1 | -4.2 | 8.842 | 0 | 0 | 53.4209 | 53.4209 | 53.4209 | 53.4209 | 62.1173 | 28.8522 | 1.0248 | 0.01312 | 5.7187 | 20.6203 | 0 | 66.7173 | 0 | 12.0018 | 1459.647 | 41.3527 | 86.4966 | 4.1602 | 0.9506 | -16.5054 | 13.847 | 4.06 | 86.386 | 1270.333 | 363.0534 | -25.0454 | 6.981 | 3.915 | -3.34 | 24.4063 | 11.2439 | 57.0838 | 2025-07-20 | 2025_07_20 Hr 15 | 82.1795 | 0.000274 | -1270.333 | -527.3216 | 789.4061 | 854.4519 | 44.186 | 16.0093 | 93.6016 | 153.3367 | 451.9496 | 184.1198 | 23.155 | 192.1821 | 253.0697 | 21.89 | 7.2554 | 46.06 | 218.5623 | 25.56 | 66.7173 | 0
2025_07_20 Hr 16 | 17.8851 | 0.010755 | 0.30329 | 3.8622 | 3.861 | 3.8618 | 3.8618 | 3.846 | 3.8622 | 180.4212 | 0 | 0.4608 | 2 | 0 | 96.0911 | 96.0911 | 253.0697 | 21.89 | 0.07052 | 0.052 | 0.16104 | 2.0306 | 0 | 0.0141 | 0.3978 | 46.06 | 7.2554 | 218.5623 | 0 | 25.56 | 0 | 0 | 35 | 87.412 | 0 | 0 | -505.7095 | 1.0192 | 9.6331 | 0.05 | -1 | -4.2 | 9.0777 | 0 | 0 | 55.9522 | 55.9522 | 55.9522 | 55.9522 | 65.0607 | 25.7985 | 1.0248 | 0.01312 | 5.8711 | 20.6203 | 0 | 66.7173 | 0 | 18.9426 | 1478.207 | 42.4549 | 88.8022 | 4.1602 | 0.9506 | -17.8851 | 13.847 | 4.06 | 86.386 | 1317.75 | 371.6777 | -26.4251 | 7.1671 | 3.915 | -3.34 | 25.0568 | 11.5437 | 58.6712 | 2025-07-20 | 2025_07_20 Hr 16 | 91.0199 | 9e-06 | -1317.75 | -505.7095 | 812.3416 | 854.4519 | 47.0551 | 16.0093 | 93.6016 | 154.161 | 469.7027 | 188.4779 | 23.155 | 192.1821 | 253.0697 | 21.89 | 7.2554 | 46.06 | 218.5623 | 25.56 | 66.7173 | 0
2025_07_20 Hr 17 | 17.5485 | 0.009645 | 0.27199 | 3.8622 | 3.861 | 3.8618 | 3.8618 | 3.846 | 3.8622 | 188.4369 | 0 | 0.4608 | 2 | 0 | 96.0911 | 96.0911 | 253.0697 | 21.89 | 0.07052 | 0.052 | 0.16104 | 2.0306 | 0 | 0.0141 | 0.3978 | 46.06 | 7.2554 | 218.5623 | 0 | 25.56 | 0 | 0 | 35 | 87.412 | 0 | 0 | -499.6213 | 1.0192 | 10.0611 | 0.05 | -1 | -4.2 | 9.481 | 0 | 0 | 60.2838 | 60.2838 | 60.2838 | 60.2838 | 70.0975 | 24.8508 | 1.0248 | 0.01312 | 6.1319 | 20.6203 | 0 | 66.7173 | 0 | 21.9792 | 1509.965 | 44.3411 | 92.7475 | 4.1602 | 0.9506 | -17.5485 | 13.847 | 4.06 | 86.386 | 1365.142 | 380.8864 | -26.0885 | 7.4855 | 3.915 | -3.34 | 26.17 | 12.0565 | 60.4618 | 2025-07-20 | 2025_07_20 Hr 17 | 93.8288 | -0.000347 | -1365.142 | -499.6213 | 851.5886 | 854.4519 | 49.1116 | 16.0093 | 93.6016 | 155.5715 | 500.0816 | 195.9355 | 23.155 | 192.1821 | 253.0697 | 21.89 | 7.2554 | 46.06 | 218.5623 | 25.56 | 66.7173 | 0
2025_07_20 Hr 18 | 17.5982 | 0.00765 | 0.21573 | 3.8622 | 3.861 | 3.8618 | 3.8618 | 3.846 | 3.8622 | 191.9881 | 0 | 0.4608 | 4 | 0 | 96.0911 | 96.0911 | 253.0697 | 21.89 | 0.07052 | 0.052 | 0.16104 | 2.0306 | 0 | 0.0141 | 0.3978 | 46.06 | 7.2554 | 218.5623 | 0 | 25.56 | 0 | 0 | 35 | 87.412 | 0 | 0 | -502.0465 | 1.0192 | 10.2507 | 0.05 | -1 | -4.2 | 9.6597 | 0 | 0 | 62.2029 | 62.2029 | 62.2029 | 62.2029 | 72.329 | 19.9017 | 1.0248 | 0.01312 | 6.2475 | 20.6203 | 0 | 66.7173 | 0 | 29.9322 | 1523.993 | 45.1767 | 94.4954 | 4.1602 | 0.9506 | -17.5982 | 13.847 | 4.06 | 86.386 | 1385.05 | 389.242 | -26.1382 | 7.6266 | 3.915 | -3.34 | 26.6632 | 12.2837 | 61.2796 | 2025-07-20 | 2025_07_20 Hr 18 | 80.0958 | -4.3e-05 | -1385.05 | -502.0465 | 868.9764 | 854.4519 | 54.0573 | 16.0093 | 93.6016 | 156.1964 | 513.5406 | 199.2394 | 23.155 | 192.1821 | 253.0697 | 21.89 | 7.2554 | 46.06 | 218.5623 | 25.56 | 66.7173 | 0
2025_07_20 Hr 19 | 14.0063 | 0.005235 | 0.14763 | 3.8622 | 3.861 | 3.8618 | 3.8618 | 3.846 | 3.8622 | 194.677 | 0 | 0.4608 | 6 | 0 | 96.0911 | 96.0911 | 253.0697 | 21.89 | 0.07052 | 0.052 | 0.16104 | 2.0306 | 0 | 0.0141 | 0.3978 | 45.9947 | 7.2554 | 218.5623 | 0 | 25.56 | 0 | 0 | 35 | 87.412 | 0 | 0 | -506.9718 | 1.0192 | 10.3942 | 0.05 | -1 | -4.2 | 9.7949 | 0 | 0 | 63.6559 | 63.6559 | 63.6559 | 63.6559 | 74.0185 | 16.848 | 1.0248 | 0.01312 | 6.335 | 20.6203 | 0 | 63.7993 | 0 | 22.9914 | 1531.605 | 45.8095 | 95.8188 | 4.1602 | 0.9506 | -14.0063 | 13.847 | 4.06 | 86.386 | 1382.242 | 380.1547 | -22.5463 | 7.7334 | 3.915 | -3.34 | 27.0367 | 12.4558 | 61.2335 | 2025-07-20 | 2025_07_20 Hr 19 | 70.453 | -0.000343 | -1382.242 | -506.9718 | 882.1417 | 851.4687 | 45.9923 | 16.0093 | 93.6016 | 156.6696 | 523.731 | 201.741 | 23.155 | 192.1821 | 253.0697 | 21.89 | 7.2554 | 45.9947 | 218.5623 | 25.56 | 63.7993 | 0
2025_07_20 Hr 20 | 3.0994 | 0.00276 | 0.077832 | 3.8622 | 3.861 | 3.8618 | 3.8618 | 3.846 | 3.8622 | 192.2418 | 0 | 0.4608 | 18 | 0 | 96.0911 | 96.0911 | 253.0697 | 20.0658 | 0.07052 | 0.052 | 0.16104 | 2.0306 | 0 | 0.0141 | 0.3978 | 45.9947 | 7.2554 | 218.5623 | 0 | 23.43 | 0 | 0 | 35 | 87.412 | 0 | 0 | -542.8445 | 1.0192 | 10.2642 | 0.05 | -1 | -4.2 | 9.6724 | 0 | 0 | 62.34 | 62.34 | 62.34 | 62.34 | 72.4883 | 13.8996 | 1.0248 | 0.01312 | 6.2558 | 20.6203 | 0 | 60.5435 | 0 | 14.0262 | 1514.668 | 45.2364 | 94.6202 | 4.1602 | 0.9506 | -3.0994 | 13.847 | 4.06 | 86.386 | 1327.25 | 367.0662 | -11.6394 | 7.6367 | 3.915 | -3.34 | 26.6985 | 12.3 | 59.5348 | 2025-07-20 | 2025_07_20 Hr 20 | 57.1989 | -8e-05 | -1327.25 | -542.8445 | 870.2185 | 844.2587 | 46.0064 | 16.0093 | 93.6016 | 156.2411 | 514.502 | 199.4754 | 23.155 | 192.1821 | 253.0697 | 20.0658 | 7.2554 | 45.9947 | 218.5623 | 23.43 | 60.5435 | 0
2025_07_20 Hr 21 | 0 | 0.000705 | 0.019881 | 3.8622 | 3.861 | 3.8618 | 3.8618 | 3.846 | 3.8622 | 181.977 | 0 | 0.4608 | 48 | 0 | 95.9754 | 95.9754 | 252.4662 | 20.0658 | 0.07052 | 0.052 | 0.16104 | 2.0306 | 0 | 0.0141 | 0.3978 | 45.2767 | 0 | 218.0513 | 0 | 23.43 | 0 | 0 | 35 | 87.412 | 0 | 0 | -585.5997 | 1.0192 | 9.7162 | 0.05 | -1 | -4.2 | 9.156 | 0 | 0 | 56.793 | 56.793 | 56.793 | 56.793 | 66.0383 | 14.8473 | 1.0248 | 0.01312 | 5.9217 | 20.6203 | 0 | 57.2141 | 0 | 12.0018 | 1461.252 | 42.821 | 89.5679 | 4.1602 | 0.9506 | 0 | 13.847 | 4.06 | 86.386 | 1250.45 | 383.338 | -8.54 | 7.2289 | 3.915 | -3.34 | 25.2729 | 11.6432 | 57.0658 | 2025-07-20 | 2025_07_20 Hr 21 | 56.1893 | 7.8e-05 | -1250.45 | -585.5997 | 819.9592 | 831.61 | 74.8697 | 16.0093 | 93.6016 | 154.4348 | 475.5991 | 189.9254 | 23.155 | 191.9509 | 252.4662 | 20.0658 | 0 | 45.2767 | 218.0513 | 23.43 | 57.2141 | 0
2025_07_20 Hr 22 | 0 | 0.000135 | 0.003807 | 0 | 0 | 0 | 0 | 0 | 0 | 176.1935 | 0 | 0.4608 | 77 | 0 | 96.0911 | 96.0911 | 252.4662 | 20.0658 | 0.07052 | 0.052 | 0.16104 | 2.0306 | 0 | 0.0141 | 0.3978 | 45.6688 | 0 | 218.5623 | 0 | 23.43 | 0 | 0 | 35 | 87.412 | 0 | 0 | -588.2452 | 1.0192 | 9.4074 | 0.16 | -1 | -4.2 | 8.865 | 0 | 0 | 53.6676 | 53.6676 | 53.6676 | 53.6676 | 62.4042 | 18.8487 | 1.0248 | 0.01312 | 5.7335 | 20.6203 | 0 | 0 | 0 | 4.9164 | 1359.064 | 41.4601 | 86.7213 | 4.1602 | 0.9506 | 0 | 13.847 | 4.06 | 86.386 | 1166.152 | 403.8727 | -8.54 | 6.9992 | 3.915 | -3.34 | 24.4697 | 11.2732 | 53.7745 | 2025-07-20 | 2025_07_20 Hr 22 | 61.742 | -0.000312 | -1166.152 | -588.2452 | 791.6417 | 752.3752 | 100.769 | 16.0093 | 93.6016 | 153.417 | 453.6801 | 184.5446 | 0 | 192.1821 | 252.4662 | 20.0658 | 0 | 45.6688 | 218.5623 | 23.43 | 0 | 0
2025_07_20 Hr 23 | 0 | 0 | 0 | 0 | 0 | 0 | 0 | 0 | 0 | 159.0967 | 0 | 0.4608 | 90 | 0 | 95.9754 | 95.9754 | 262.2127 | 17.0408 | 0.07052 | 0.052 | 0.16104 | 2.0306 | 0 | 0.0141 | 0.3978 | 38.426 | 0 | 225.5848 | 0 | 23.43 | 0 | 0 | 35 | 87.412 | 0 | 0 | -655.0627 | 1.0192 | 8.4945 | 0.16 | -1 | -4.2 | 8.0048 | 0 | 0 | 44.4287 | 44.4287 | 44.4287 | 44.4287 | 51.6613 | 20.8494 | 1.0248 | 0.01312 | 5.1772 | 20.6203 | 0 | 0 | 0 | 9.9774 | 1297.526 | 37.437 | 78.3064 | 4.1602 | 0.9506 | 0 | 13.847 | 4.06 | 86.386 | 1041.952 | 408.0279 | -8.54 | 6.32 | 3.915 | -3.34 | 22.0953 | 10.1793 | 49.751 | 2025-07-20 | 2025_07_20 Hr 23 | 70.7782 | -0.000345 | -1041.952 | -655.0627 | 707.9314 | 758.6453 | 120.8268 | 16.0093 | 93.6016 | 150.4085 | 388.8846 | 168.6383 | 0 | 191.9509 | 262.2127 | 17.0408 | 0 | 38.426 | 225.5848 | 23.43 | 0 | 0
2025_07_20 Hr 24 | 0 | 0 | 0 | 0 | 0 | 0 | 0 | 0 | 0 | 144.7225 | 0 | 0.4608 | 84 | 0 | 96.0911 | 96.0911 | 264.4192 | 18.59 | 0.07052 | 0.052 | 0.16104 | 2.0306 | 0 | 0.0141 | 0.3978 | 30.9457 | 0 | 227.3832 | 0 | 0 | 0 | 0 | 29.0337 | 87.412 | 0 | 0 | -651.7261 | 1.0192 | 7.7271 | 0.16 | -1 | -4.2 | 7.2815 | 0 | 0 | 36.661 | 36.661 | 36.661 | 36.661 | 42.6291 | 14.8473 | 1.0248 | 0.01312 | 4.7094 | 20.6203 | 0 | 0 | 0 | 13.014 | 1209.429 | 34.0547 | 71.2315 | 4.1602 | 0.9506 | 0 | 13.847 | 4.06 | 86.386 | 934.8517 | 385.6892 | -8.54 | 5.749 | 3.915 | -3.34 | 20.099 | 9.2596 | 45.4795 | 2025-07-20 | 2025_07_20 Hr 24 | 59.4527 | 5.9e-05 | -934.8517 | -651.7261 | 631.5855 | 733.5202 | 111.8613 | 16.0093 | 93.6016 | 141.9127 | 334.4076 | 155.2651 | 0 | 192.1821 | 264.4192 | 18.59 | 0 | 30.9457 | 227.3832 | 0 | 0 | 0
2025_07_21 Hr 01 | 0 | 0 | 0 | 0 | 0 | 0 | 0 | 0 | 0 | 132.145 | 0 | 0.4608 | 75 | 0 | 96.0911 | 96.0911 | 264.4192 | 18.59 | 0.07052 | 0.052 | 0.16104 | 2.0306 | 0 | 0.0141 | 0.3978 | 41.2178 | 0 | 227.3832 | 0 | 0 | 0 | 0 | 14.8891 | 55.6225 | 0 | 0 | -600.1898 | 1.0192 | 6.3238 | 0.16 | -1 | -4.2 | 6.039 | 0 | 0 | 26.1722 | 26.1722 | 26.1722 | 26.1722 | 30.4327 | 8.9505 | 1.0248 | 0.01312 | 3.8573 | 22.9248 | 0 | 0 | 0 | 8.9652 | 1102.435 | 32.7599 | 66.1205 | 4.1602 | 0.9506 | 0 | 13.847 | 4.06 | 86.386 | 854.2767 | 360.571 | -8.54 | 4.6451 | 3.915 | -3.34 | 18.7046 | 8.5828 | 41.6208 | 2025-07-21 | 2025_07_21 Hr 01 | 58.7552 | 4.2e-05 | -854.2767 | -600.1898 | 508.1476 | 743.7923 | 92.9157 | 16.0093 | 93.6016 | 91.3769 | 267.6783 | 149.0925 | 0 | 192.1821 | 264.4192 | 18.59 | 0 | 41.2178 | 227.3832 | 0 | 0 | 0
2025_07_21 Hr 02 | 0 | 0 | 0 | 0 | 0 | 0 | 0 | 0 | 0 | 125.0575 | 0 | 0.4608 | 49 | 0 | 96.0911 | 96.0911 | 264.4192 | 0 | 0.07052 | 0.052 | 0.16104 | 2.0306 | 0 | 0.0141 | 0.3978 | 46.06 | 0 | 227.3832 | 0 | 0 | 0 | 0 | 11.1431 | 55.6225 | 0 | 0 | -590.5983 | 1.0192 | 5.9846 | 0.16 | -1 | -4.2 | 5.7151 | 0 | 0 | 22.3306 | 22.3306 | 22.3306 | 22.3306 | 25.9658 | 14.8473 | 1.0248 | 0.01312 | 3.6504 | 22.9248 | 0 | 0 | 0 | 12.0018 | 1056.902 | 31.0619 | 62.5742 | 4.1602 | 0.9506 | 0 | 13.847 | 4.06 | 86.386 | 794.56 | 336.7966 | -8.54 | 4.3959 | 3.915 | -3.34 | 17.7014 | 8.1225 | 39.1373 | 2025-07-21 | 2025_07_21 Hr 02 | 60.5156 | 9.4e-05 | -794.56 | -590.5983 | 469.6539 | 730.0445 | 75.8491 | 16.0093 | 93.6016 | 86.5117 | 240.7575 | 142.3847 | 0 | 192.1821 | 264.4192 | 0 | 0 | 46.06 | 227.3832 | 0 | 0 | 0
2025_07_21 Hr 03 | 0 | 0 | 0 | 0 | 0 | 0 | 0 | 0 | 0 | 125.488 | 0 | 0.4608 | 23 | 0 | 96.0911 | 96.0911 | 0 | 0 | 0.07052 | 0.052 | 0.16104 | 2.0306 | 0 | 0.0141 | 0.3978 | 46.06 | 0 | 0 | 0 | 0 | 0 | 0 | 11.3706 | 55.6225 | 0 | 0 | -108.3383 | 1.0192 | 6.0053 | 2.37 | -1 | -4.2 | 5.7348 | 0 | 0 | 22.5639 | 22.5639 | 22.5639 | 22.5639 | 26.2371 | 18.8487 | 1.0248 | 0.01312 | 3.663 | 22.9248 | 0 | 0 | 0 | 15.906 | 567.0303 | 31.1651 | 62.7896 | 4.1602 | 0.9506 | 0 | 13.847 | 4.06 | 86.386 | 769.2617 | 319.1097 | -8.54 | 4.4111 | 3.915 | -3.34 | 17.7624 | 8.1504 | 31.8223 | 2025-07-21 | 2025_07_21 Hr 03 | 60.2049 | -7e-05 | -769.2617 | -108.3383 | 471.9922 | 238.2421 | 57.7547 | 16.0093 | 93.6016 | 86.8073 | 242.3928 | 142.7922 | 0 | 192.1821 | 0 | 0 | 0 | 46.06 | 0 | 0 | 0 | 0
2025_07_21 Hr 04 | 0 | 0 | 0 | 0.64412 | 0.64351 | 0.64364 | 0.64364 | 0.641 | 0.6437 | 124.0474 | 0 | 0.4608 | 66 | 0 | 95.9754 | 95.9754 | 0 | 0 | 0.07052 | 0.052 | 0.16104 | 2.0306 | 0 | 0.0141 | 0.3978 | 45.8646 | 0.60503 | 0 | 0 | 0 | 0 | 0 | 10.6092 | 55.6225 | 0 | 0 | -184.2222 | 1.0192 | 5.9363 | 2.3592 | -1 | -4.2 | 5.669 | 0 | 0 | 21.783 | 21.783 | 21.783 | 21.783 | 25.3291 | 16.848 | 1.0248 | 0.01312 | 3.621 | 22.9248 | 0 | 0 | 0 | 48.8748 | 564.6071 | 30.8199 | 62.0687 | 4.1602 | 0.9506 | 0 | 13.847 | 4.06 | 86.386 | 763.5591 | 391.7143 | -8.54 | 4.3604 | 3.915 | -3.34 | 17.5584 | 8.0569 | 32.5955 | 2025-07-21 | 2025_07_21 Hr 04 | 55.9465 | 0.0001275 | -763.5591 | -184.2222 | 464.1676 | 242.2801 | 131.7228 | 16.0093 | 93.6016 | 85.8183 | 236.9206 | 141.4287 | 3.8596 | 191.9509 | 0 | 0 | 0.60503 | 45.8646 | 0 | 0 | 0 | 0
2025_07_21 Hr 05 | 0 | 0 | 0 | 3.8622 | 3.861 | 3.8618 | 3.8618 | 3.846 | 3.8622 | 128.2038 | 0 | 0.4608 | 76 | 0 | 96.0911 | 96.0911 | 0 | 0 | 0.07052 | 0.052 | 0.16104 | 2.0306 | 0 | 0.0141 | 0.3978 | 46.06 | 7.2554 | 0 | 0 | 0 | 0 | 0 | 12.806 | 55.6225 | 0 | 0 | -261.1486 | 1.0192 | 6.1352 | 2.31 | -1 | -4.2 | 5.8589 | 0 | 0 | 24.0359 | 24.0359 | 24.0359 | 24.0359 | 27.9488 | 11.8989 | 1.0248 | 0.01312 | 3.7423 | 22.9248 | 0 | 0 | 0 | 70.854 | 609.6204 | 31.8157 | 64.1484 | 4.1602 | 0.9506 | 0 | 13.847 | 4.06 | 86.386 | 762.61 | 422.6782 | -8.54 | 4.5065 | 3.915 | -3.34 | 18.1468 | 8.3268 | 33.5696 | 2025-07-21 | 2025_07_21 Hr 05 | 63.9067 | -3.9e-05 | -762.61 | -261.1486 | 486.7422 | 268.6526 | 158.7529 | 16.0093 | 93.6016 | 88.6715 | 252.7083 | 145.3625 | 23.155 | 192.1821 | 0 | 0 | 7.2554 | 46.06 | 0 | 0 | 0 | 0
2025_07_21 Hr 06 | 0 | 0 | 0 | 3.8622 | 3.861 | 3.8618 | 3.8618 | 3.846 | 3.8622 | 132.3437 | 0 | 0.4608 | 71 | 0 | 96.0911 | 96.0911 | 0 | 0 | 0.07052 | 0.052 | 0.16104 | 2.0306 | 0 | 0.0141 | 0.3978 | 46.06 | 7.2554 | 0 | 0 | 0 | 0 | 0 | 14.9942 | 55.9931 | 0 | 0 | -213.3116 | 1.0192 | 6.3333 | 2.31 | -1 | -4.2 | 6.0481 | 0 | 0 | 26.2799 | 26.2799 | 26.2799 | 26.2799 | 30.558 | 6.0021 | 1.0248 | 0.01312 | 3.8631 | 22.9248 | 0 | 0 | 0 | 69.8418 | 628.5577 | 32.8075 | 66.2199 | 4.1602 | 0.9506 | 0 | 13.847 | 4.06 | 86.386 | 821.3933 | 414.6873 | -8.54 | 4.6521 | 3.915 | -3.34 | 18.7327 | 8.5957 | 35.2606 | 2025-07-21 | 2025_07_21 Hr 06 | 62.0429 | 3.2e-05 | -821.3933 | -213.3116 | 509.5976 | 268.6526 | 146.8439 | 16.0093 | 93.6016 | 91.8839 | 268.4331 | 149.2806 | 23.155 | 192.1821 | 0 | 0 | 7.2554 | 46.06 | 0 | 0 | 0 | 0
2025_07_21 Hr 07 | 8.1822 | 0.00021 | 0.005922 | 3.8622 | 3.861 | 3.8618 | 3.8618 | 3.846 | 3.8622 | 142.6768 | -14.2 | 0.4608 | 40 | 0 | 96.0911 | 96.0911 | 0 | 0 | 0.07052 | 0.052 | 0.16104 | 2.0306 | 0 | 0.0141 | 0.3978 | 46.06 | 7.2554 | 0 | 0 | 0 | 0 | 0 | 20.4557 | 75.2686 | 0 | 0 | -180.1589 | 1.0192 | 6.8278 | 2.31 | -1 | -4.2 | 6.5203 | 0 | 0 | 31.8807 | 31.8807 | 31.8807 | 31.8807 | 37.0706 | 8.9505 | 1.0248 | 0.01312 | 4.1648 | 22.9248 | 0 | 0 | 0 | 70.854 | 694.1812 | 35.283 | 71.3902 | 4.1602 | 0.9506 | -8.1822 | 13.847 | 4.06 | 86.386 | 888.71 | 405.6099 | -30.9222 | 5.0153 | 3.915 | -3.34 | 20.1954 | 9.2668 | 37.4816 | 2025-07-21 | 2025_07_21 Hr 07 | 72.0152 | -5.1e-05 | -888.71 | -180.1589 | 570.7947 | 268.6526 | 119.8106 | 16.0093 | 93.6016 | 118.2526 | 307.682 | 144.8602 | 23.155 | 192.1821 | 0 | 0 | 7.2554 | 46.06 | 0 | 0 | 0 | 0
2025_07_21 Hr 08 | 16.4258 | 0.00087 | 0.024534 | 0 | 0 | 0 | 0 | 0 | 0 | 156.504 | -14.2 | 0.4608 | 21 | 0 | 96.0911 | 96.0911 | 0 | 0 | 0.07052 | 0.052 | 0.16104 | 2.0306 | 0 | 0.0141 | 0.3978 | 46.06 | 0 | 0 | 0 | 0 | 0 | 0 | 27.764 | 86.2222 | 0 | 0 | -101.853 | 1.0192 | 7.4895 | 2.37 | -1 | -4.2 | 7.1522 | 0 | 0 | 39.3754 | 39.3754 | 39.3754 | 39.3754 | 45.7853 | 6.0021 | 1.0248 | 0.01312 | 4.5684 | 22.9248 | 0 | 0 | 0 | 49.887 | 736.7553 | 38.5956 | 78.3088 | 4.1602 | 0.9506 | -16.4258 | 13.847 | 4.06 | 86.386 | 979.7617 | 384.0251 | -39.1658 | 5.5013 | 3.915 | -3.34 | 22.1526 | 10.1649 | 40.0461 | 2025-07-21 | 2025_07_21 Hr 08 | 85.6863 | -7.8e-05 | -979.7617 | -101.853 | 656.8471 | 238.2421 | 76.9145 | 16.0093 | 93.6016 | 138.6977 | 360.2028 | 157.9466 | 0 | 192.1821 | 0 | 0 | 0 | 46.06 | 0 | 0 | 0 | 0
2025_07_21 Hr 09 | 18.3644 | 0.00126 | 0.035532 | 0 | 0 | 0 | 0 | 0 | 0 | 159.6503 | -14.2 | 0.4608 | 7 | 0 | 96.0911 | 96.0911 | 0 | 0 | 0.07052 | 0.052 | 0.16104 | 2.0306 | 0 | 0.0141 | 0.3978 | 46.06 | 0 | 0 | 0 | 0 | 0 | 0 | 29.427 | 86.2222 | 0 | 0 | -22.3032 | 1.0192 | 7.6401 | 2.37 | -1 | -4.2 | 7.296 | 0 | 0 | 41.0808 | 41.0808 | 41.0808 | 41.0808 | 47.7683 | 7.8975 | 1.0248 | 0.01312 | 4.6602 | 22.9248 | 0 | 0 | 0 | 46.8504 | 750.8769 | 39.3493 | 79.8831 | 4.1602 | 0.9506 | -18.3644 | 13.847 | 4.06 | 86.386 | 1061.27 | 373.8007 | -41.1044 | 5.6119 | 3.915 | -3.34 | 22.5979 | 10.3693 | 42.2169 | 2025-07-21 | 2025_07_21 Hr 09 | 87.5276 | -1.9e-05 | -1061.27 | -22.3032 | 673.9354 | 238.2421 | 61.7847 | 16.0093 | 93.6016 | 140.8574 | 372.1536 | 160.9244 | 0 | 192.1821 | 0 | 0 | 0 | 46.06 | 0 | 0 | 0 | 0
2025_07_21 Hr 10 | 17.8205 | 0.00153 | 0.043146 | 0 | 0 | 0 | 0 | 0 | 0 | 165.7939 | -14.2 | 0.4608 | 6 | 0 | 96.0911 | 96.0911 | 0 | 0 | 0.07052 | 0.052 | 0.16104 | 2.0306 | 0 | 0.0141 | 0.3978 | 46.06 | 0 | 0 | 0 | 0 | 0 | 0 | 32.6742 | 86.2222 | 0 | 14.1991 | -0.96698 | 1.0192 | 7.9341 | 2.37 | -1 | -4.2 | 7.5768 | 0 | 0 | 44.4108 | 44.4108 | 44.4108 | 44.4108 | 51.6404 | 8.9505 | 1.0248 | 0.01312 | 4.8395 | 22.9248 | 0 | 0 | 0 | 49.887 | 778.4373 | 40.8211 | 82.9571 | 4.1602 | 0.9506 | -17.8205 | 13.847 | 4.06 | 86.386 | 1133.27 | 382.1611 | -40.5605 | 5.8279 | 3.915 | -3.34 | 23.4675 | 10.7683 | 44.5914 | 2025-07-21 | 2025_07_21 Hr 10 | 96.717 | -1.21e-05 | -1133.27 | 13.2321 | 707.3027 | 238.2421 | 64.8822 | 16.0093 | 93.6016 | 145.0747 | 395.4892 | 166.7388 | 0 | 192.1821 | 0 | 0 | 0 | 46.06 | 0 | 0 | 0 | 0
2025_07_21 Hr 11 | 18.5849 | 0.002955 | 0.083331 | 0 | 0 | 0 | 0 | 0 | 0 | 168.2778 | -14.2 | 0.4608 | 6 | 0 | 96.0911 | 96.0911 | 138.8453 | 0 | 0.07052 | 0.052 | 0.16104 | 2.0306 | 0 | 0.0141 | 0.3978 | 46.06 | 0 | 186.565 | 0 | 0 | 0 | 0 | 33.987 | 86.2222 | 0 | 0 | -246.0801 | 1.0192 | 8.053 | 0.16 | -1 | -4.2 | 7.6903 | 0 | 0 | 45.7571 | 45.7571 | 45.7571 | 45.7571 | 53.2059 | 8.9505 | 1.0248 | 0.01312 | 4.9121 | 22.9248 | 0 | 0 | 0 | 45.8382 | 1115.028 | 41.4162 | 84.2 | 4.1602 | 0.9506 | -18.5849 | 13.847 | 4.06 | 86.386 | 1208.852 | 381.2291 | -41.3249 | 5.9152 | 3.915 | -3.34 | 23.8191 | 10.9296 | 50.9578 | 2025-07-21 | 2025_07_21 Hr 11 | 110.8397 | -0.00033 | -1208.852 | -246.0801 | 720.7935 | 563.6524 | 60.875 | 16.0093 | 93.6016 | 146.7797 | 404.924 | 169.0897 | 0 | 192.1821 | 138.8453 | 0 | 0 | 46.06 | 186.565 | 0 | 0 | 0
2025_07_21 Hr 12 | 17.9432 | 0.004815 | 0.13578 | 0 | 0 | 0 | 0 | 0 | 0 | 168.1619 | -14.2 | 0.4608 | 6 | 0 | 96.0911 | 96.0911 | 252.1308 | 21.89 | 0.07052 | 0.052 | 0.16104 | 2.0306 | 0 | 0.0141 | 0.3978 | 46.06 | 0 | 218.5623 | 0 | 25.56 | 0 | 0 | 33.9258 | 86.2222 | 0 | 0 | -347.728 | 1.0192 | 8.0474 | 0.16 | -1 | -4.2 | 7.685 | 0 | 0 | 45.6943 | 45.6943 | 45.6943 | 45.6943 | 53.1329 | 6.0021 | 1.0248 | 0.01312 | 4.9087 | 22.9248 | 0 | 0 | 0 | 37.8852 | 1307.293 | 41.3884 | 84.142 | 4.1602 | 0.9506 | -17.9432 | 13.847 | 4.06 | 86.386 | 1288.46 | 369.5781 | -40.6832 | 5.9111 | 3.915 | -3.34 | 23.8027 | 10.9221 | 55.4377 | 2025-07-21 | 2025_07_21 Hr 12 | 118.292 | -5.9e-05 | -1288.46 | -347.728 | 720.1639 | 756.3852 | 50.0279 | 16.0093 | 93.6016 | 146.7002 | 404.4837 | 168.98 | 0 | 192.1821 | 252.1308 | 21.89 | 0 | 46.06 | 218.5623 | 25.56 | 0 | 0
2025_07_21 Hr 13 | 17.8337 | 0.009375 | 0.26438 | 0 | 0 | 0 | 0 | 0 | 0 | 176.4583 | -14.2 | 0.4608 | 5 | 0 | 96.0911 | 96.0911 | 253.0697 | 21.89 | 0.07052 | 0.052 | 0.16104 | 2.0306 | 0 | 0.0141 | 0.3978 | 46.06 | 0 | 218.5623 | 0 | 25.56 | 0 | 0 | 35 | 86.2222 | 0 | 0 | -295.2548 | 1.0192 | 8.4444 | 0.16 | -1 | -4.2 | 8.0641 | 0 | 0 | 50.1911 | 50.1911 | 50.1911 | 50.1911 | 58.3617 | 4.9491 | 1.0248 | 0.01312 | 5.1508 | 22.9248 | 0 | 0 | 0 | 30.9444 | 1342.257 | 43.376 | 88.2932 | 4.1602 | 0.9506 | -17.8337 | 13.847 | 4.06 | 86.386 | 1374.76 | 368.3312 | -40.5737 | 6.2028 | 3.915 | -3.34 | 24.977 | 11.4609 | 58.1539 | 2025-07-21 | 2025_07_21 Hr 13 | 115.7196 | 3e-06 | -1374.76 | -295.2548 | 761.9125 | 757.3241 | 41.1673 | 16.0093 | 93.6016 | 149.0844 | 435.9963 | 176.8319 | 0 | 192.1821 | 253.0697 | 21.89 | 0 | 46.06 | 218.5623 | 25.56 | 0 | 0
2025_07_21 Hr 14 | 16.8603 | 0.009045 | 0.25507 | 0 | 0 | 0 | 0 | 0 | 0 | 187.4703 | -14.2 | 0.4608 | 5 | 0 | 96.0911 | 96.0911 | 253.0697 | 21.89 | 0.07052 | 0.052 | 0.16104 | 2.0306 | 0 | 0.0141 | 0.3978 | 46.06 | 0 | 218.5623 | 0 | 25.56 | 0 | 0 | 35 | 86.2222 | 0 | 0 | -304.8504 | 1.0192 | 8.9714 | 0.16 | -1 | -4.2 | 8.5674 | 0 | 0 | 56.1599 | 56.1599 | 56.1599 | 56.1599 | 65.3022 | 4.9491 | 1.0248 | 0.01312 | 5.4723 | 22.9248 | 0 | 0 | 0 | 35.8608 | 1385.815 | 46.0141 | 93.8032 | 4.1602 | 0.9506 | -16.8603 | 13.847 | 4.06 | 86.386 | 1424.06 | 382.696 | -39.6003 | 6.5898 | 3.915 | -3.34 | 26.5357 | 12.1762 | 60.2262 | 2025-07-21 | 2025_07_21 Hr 14 | 121.4695 | -9.2e-05 | -1424.06 | -304.8504 | 815.9013 | 757.3241 | 46.074 | 16.0093 | 93.6016 | 150.8231 | 477.8241 | 187.254 | 0 | 192.1821 | 253.0697 | 21.89 | 0 | 46.06 | 218.5623 | 25.56 | 0 | 0
2025_07_21 Hr 15 | 17.1372 | 0.00969 | 0.27326 | 0 | 0 | 0 | 0 | 0 | 0 | 190.6166 | -14.2 | 0.4608 | 3 | 0 | 96.0911 | 96.0911 | 253.0697 | 21.89 | 0.07052 | 0.052 | 0.16104 | 2.0306 | 0 | 0.0141 | 0.3978 | 46.06 | 0 | 218.5623 | 0 | 25.56 | 0 | 0 | 35 | 86.2222 | 0 | 0 | -284.7039 | 1.0192 | 9.122 | 0.15167 | -1 | -4.2 | 8.7112 | 0 | 0 | 57.8653 | 57.8653 | 57.8653 | 57.8653 | 67.2852 | 6.0021 | 1.0248 | 0.01312 | 5.5641 | 22.9248 | 0 | 7.7892 | 0 | 35.8608 | 1406.07 | 46.035 | 95.3775 | 4.1602 | 0.9506 | -17.1372 | 13.847 | 4.06 | 86.386 | 1465.76 | 384.2715 | -39.8772 | 6.7004 | 3.915 | -3.34 | 26.9811 | 12.3805 | 61.6071 | 2025-07-21 | 2025_07_21 Hr 15 | 127.5494 | -4.4e-05 | -1465.76 | -284.7039 | 830.5937 | 765.1134 | 45.1458 | 16.0093 | 93.6016 | 151.3199 | 489.7749 | 189.4989 | 0 | 192.1821 | 253.0697 | 21.89 | 0 | 46.06 | 218.5623 | 25.56 | 7.7892 | 0
2025_07_21 Hr 16 | 18.1704 | 0.01104 | 0.31133 | 0 | 0 | 0 | 0 | 0 | 0 | 201.7281 | -14.2 | 0.4608 | 4 | 0 | 96.0911 | 96.0911 | 253.0697 | 21.89 | 0.07052 | 0.052 | 0.16104 | 2.0306 | 0 | 0.0141 | 0.3978 | 46.06 | 0 | 218.5623 | 0 | 25.56 | 0 | 0 | 35 | 86.2222 | 0 | 0 | -298.8294 | 1.0192 | 9.6537 | 0.16 | -1 | -4.2 | 9.219 | 0 | 0 | 63.888 | 63.888 | 63.888 | 63.888 | 74.2883 | 6.0021 | 1.0248 | 0.01312 | 5.8885 | 22.9248 | 0 | 0 | 0 | 43.8138 | 1442.278 | 46.035 | 100.9373 | 4.1602 | 0.9506 | -18.1704 | 13.847 | 4.06 | 86.386 | 1504.652 | 402.1132 | -40.9104 | 7.091 | 3.915 | -3.34 | 28.5539 | 13.1022 | 63.3282 | 2025-07-21 | 2025_07_21 Hr 16 | 114.8858 | -0.000316 | -1504.652 | -298.8294 | 882.4078 | 757.3241 | 54.1383 | 16.0093 | 93.6016 | 153.0744 | 531.9803 | 197.3531 | 0 | 192.1821 | 253.0697 | 21.89 | 0 | 46.06 | 218.5623 | 25.56 | 0 | 0
2025_07_21 Hr 17 | 17.8901 | 0.00891 | 0.25126 | 1.2874 | 1.287 | 1.2873 | 1.2873 | 1.282 | 1.2874 | 208.4678 | -14.2 | 0.4608 | 5 | 0 | 96.0911 | 96.0911 | 253.0697 | 21.89 | 0.07052 | 0.052 | 0.16104 | 2.0306 | 0 | 0.0141 | 0.3978 | 46.06 | 0 | 218.5623 | 0 | 25.56 | 0 | 0 | 35 | 86.2222 | 0 | 0 | -350.675 | 1.0192 | 9.9763 | 0.11083 | -1 | -4.2 | 9.527 | 0 | 0 | 67.5411 | 67.5411 | 67.5411 | 67.5411 | 78.5361 | 6.0021 | 1.0248 | 0.01312 | 6.0852 | 22.9248 | 0 | 25.5389 | 0 | 49.887 | 1502.14 | 46.035 | 104.3096 | 4.1602 | 0.9506 | -17.8901 | 13.847 | 4.06 | 86.386 | 1524.502 | 413.668 | -40.6301 | 7.3279 | 3.915 | -3.34 | 29.5078 | 13.5399 | 64.7933 | 2025-07-21 | 2025_07_21 Hr 17 | 121.751 | 0.000466 | -1524.502 | -350.675 | 913.8359 | 790.5814 | 61.1493 | 16.0093 | 93.6016 | 154.1386 | 557.5802 | 202.1172 | 7.7183 | 192.1821 | 253.0697 | 21.89 | 0 | 46.06 | 218.5623 | 25.56 | 25.5389 | 0
2025_07_21 Hr 18 | 17.386 | 0.00681 | 0.19204 | 3.8622 | 3.861 | 3.8618 | 3.8618 | 3.846 | 3.8622 | 209.9913 | -14.2 | 0.4608 | 10 | 0 | 96.0911 | 96.0911 | 253.0697 | 21.89 | 0.07052 | 0.052 | 0.16104 | 2.0306 | 0 | 0.0141 | 0.3978 | 46.06 | 0 | 218.5623 | 0 | 25.56 | 0 | 0 | 35 | 86.2222 | 0 | 0 | -406.9488 | 1.0192 | 10.0492 | 0.05 | -1 | -4.2 | 9.5966 | 0 | 0 | 68.3668 | 68.3668 | 68.3668 | 68.3668 | 79.4963 | 6.0021 | 1.0248 | 0.01312 | 6.1297 | 22.9248 | 0 | 66.7173 | 0 | 46.8504 | 1564.723 | 46.035 | 105.0719 | 4.1602 | 0.9506 | -17.386 | 13.847 | 4.06 | 86.386 | 1533.85 | 416.2021 | -40.126 | 7.3815 | 3.915 | -3.34 | 29.7235 | 13.6389 | 65.9019 | 2025-07-21 | 2025_07_21 Hr 18 | 139.9213 | -5.1e-05 | -1533.85 | -406.9488 | 920.9401 | 847.1965 | 63.0514 | 16.0093 | 93.6016 | 154.3791 | 563.3669 | 203.194 | 23.155 | 192.1821 | 253.0697 | 21.89 | 0 | 46.06 | 218.5623 | 25.56 | 66.7173 | 0
2025_07_21 Hr 19 | 14.0063 | 0.003735 | 0.10533 | 3.8622 | 3.861 | 3.8618 | 3.8618 | 3.846 | 3.8622 | 210.8524 | -14.2 | 0.4608 | 13 | 0 | 96.0911 | 96.0911 | 253.0697 | 21.89 | 0.07052 | 0.052 | 0.16104 | 2.0306 | 0 | 0.0141 | 0.3978 | 46.06 | 0 | 218.5623 | 0 | 25.56 | 0 | 0 | 35 | 86.2222 | 0 | 0 | -433.4214 | 1.0192 | 10.0904 | 0.05 | -1 | -4.2 | 9.6359 | 0 | 0 | 68.8336 | 68.8336 | 68.8336 | 68.8336 | 80.0391 | 6.0021 | 1.0248 | 0.01312 | 6.1548 | 22.9248 | 0 | 66.7173 | 0 | 38.8974 | 1568.043 | 46.035 | 105.5027 | 4.1602 | 0.9506 | -14.0063 | 13.847 | 4.06 | 86.386 | 1506.35 | 408.475 | -36.7463 | 7.4118 | 3.915 | -3.34 | 29.8454 | 13.6948 | 65.1648 | 2025-07-21 | 2025_07_21 Hr 19 | 122.6891 | -7.5e-05 | -1506.35 | -433.4214 | 924.9554 | 847.1965 | 58.0086 | 16.0093 | 93.6016 | 154.5151 | 566.6377 | 203.8027 | 23.155 | 192.1821 | 253.0697 | 21.89 | 0 | 46.06 | 218.5623 | 25.56 | 66.7173 | 0
2025_07_21 Hr 20 | 2.5936 | 0.000435 | 0.012267 | 3.8622 | 3.861 | 3.8618 | 3.8618 | 3.846 | 3.8622 | 204.5266 | -14.2 | 0.4608 | 28 | 0 | 96.0911 | 96.0911 | 253.0697 | 21.89 | 0.07052 | 0.052 | 0.16104 | 2.0306 | 0 | 0.0141 | 0.3978 | 46.06 | 0 | 218.5623 | 0 | 25.56 | 0 | 0 | 35 | 86.2222 | 0 | 0 | -467.361 | 1.0192 | 9.7877 | 0.05 | -1 | -4.2 | 9.3469 | 0 | 0 | 65.4049 | 65.4049 | 65.4049 | 65.4049 | 76.0522 | 6.9498 | 1.0248 | 0.01312 | 5.9702 | 22.9248 | 0 | 66.7173 | 0 | 25.8834 | 1542.923 | 46.035 | 102.3376 | 4.1602 | 0.9506 | -2.5936 | 13.847 | 4.06 | 86.386 | 1445.75 | 395.5213 | -25.3336 | 7.1894 | 3.915 | -3.34 | 28.95 | 13.284 | 63.2192 | 2025-07-21 | 2025_07_21 Hr 20 | 130.0718 | -1.1e-05 | -1445.75 | -467.361 | 895.4577 | 847.1965 | 60.8459 | 16.0093 | 93.6016 | 153.5163 | 542.6102 | 199.3313 | 23.155 | 192.1821 | 253.0697 | 21.89 | 0 | 46.06 | 218.5623 | 25.56 | 66.7173 | 0
2025_07_21 Hr 21 | 0 | 0 | 0 | 0 | 0 | 0 | 0 | 0 | 0 | 197.108 | -14.2 | 0.4608 | 63 | 0 | 96.0911 | 96.0911 | 253.0697 | 21.89 | 0.07052 | 0.052 | 0.16104 | 2.0306 | 0 | 0.0141 | 0.3978 | 46.06 | 0 | 218.5623 | 0 | 25.56 | 0 | 0 | 35 | 86.2222 | 0 | 0 | -538.3507 | 1.0192 | 9.4326 | 0.11 | -1 | -4.2 | 9.0078 | 0 | 0 | 61.3838 | 61.3838 | 61.3838 | 61.3838 | 71.3765 | 10.9512 | 1.0248 | 0.01312 | 5.7536 | 22.9248 | 0 | 66.7173 | 0 | 37.8852 | 1490.406 | 46.035 | 98.6255 | 4.1602 | 0.9506 | 0 | 13.847 | 4.06 | 86.386 | 1368.002 | 438.6865 | -22.74 | 6.9286 | 3.915 | -3.34 | 27.8999 | 12.8021 | 61.0851 | 2025-07-21 | 2025_07_21 Hr 21 | 109.3307 | -0.000334 | -1368.002 | -538.3507 | 860.8637 | 824.0414 | 111.8364 | 16.0093 | 93.6016 | 152.3449 | 514.4315 | 194.0873 | 0 | 192.1821 | 253.0697 | 21.89 | 0 | 46.06 | 218.5623 | 25.56 | 66.7173 | 0
2025_07_21 Hr 22 | 0 | 0 | 0 | 0 | 0 | 0 | 0 | 0 | 0 | 186.6755 | -14.2 | 0.4608 | 77 | 0 | 96.0911 | 96.0911 | 253.0697 | 21.89 | 0.07052 | 0.052 | 0.16104 | 2.0306 | 0 | 0.0141 | 0.3978 | 46.06 | 2.4185 | 218.5623 | 0 | 25.56 | 0 | 0 | 35 | 86.2222 | 0 | 0 | -602.0514 | 1.0192 | 8.9334 | 0.11 | -1 | -4.2 | 8.5311 | 0 | 0 | 55.7291 | 55.7291 | 55.7291 | 55.7291 | 64.8013 | 12.9519 | 1.0248 | 0.01312 | 5.4491 | 22.9248 | 0 | 66.7173 | 0 | 44.826 | 1451.551 | 45.8237 | 93.4055 | 4.1602 | 0.9506 | 0 | 13.847 | 4.06 | 86.386 | 1280.802 | 454.0424 | -22.74 | 6.5619 | 3.915 | -3.34 | 26.4232 | 12.1245 | 58.4811 | 2025-07-21 | 2025_07_21 Hr 22 | 118.989 | -0.000384 | -1280.802 | -602.0514 | 812.0044 | 826.4599 | 134.7779 | 16.0093 | 93.6016 | 150.6976 | 474.805 | 186.5017 | 0 | 192.1821 | 253.0697 | 21.89 | 2.4185 | 46.06 | 218.5623 | 25.56 | 66.7173 | 0
2025_07_21 Hr 23 | 0 | 0 | 0 | 0 | 0 | 0 | 0 | 0 | 0 | 170.0994 | 0 | 0.4608 | 78 | 0 | 96.0911 | 96.0911 | 264.1043 | 18.59 | 0.07052 | 0.052 | 0.16104 | 2.0306 | 0 | 0.0141 | 0.3978 | 45.8642 | 4.2323 | 227.1798 | 0 | 25.56 | 0 | 0 | 34.9498 | 86.2222 | 0 | 0 | -684.5653 | 1.0192 | 8.1401 | 0.11 | -1 | -4.2 | 7.7735 | 0 | 0 | 46.7444 | 46.7444 | 46.7444 | 46.7444 | 54.354 | 8.9505 | 1.0248 | 0.01312 | 4.9652 | 22.9248 | 0 | 64.8929 | 0 | 45.8382 | 1402.067 | 41.8526 | 85.1114 | 4.1602 | 0.9506 | 0 | 13.847 | 4.06 | 86.386 | 1145.327 | 436.3651 | -8.54 | 5.9792 | 3.915 | -3.34 | 24.0769 | 11.0479 | 54.2191 | 2025-07-21 | 2025_07_21 Hr 23 | 93.7543 | -0.000292 | -1145.327 | -684.5653 | 744.8868 | 842.6056 | 132.7887 | 16.0093 | 93.6016 | 148.0301 | 411.843 | 185.0137 | 0 | 192.1821 | 264.1043 | 18.59 | 4.2323 | 45.8642 | 227.1798 | 25.56 | 64.8929 | 0
2025_07_21 Hr 24 | 0 | 0 | 0 | 0 | 0 | 0 | 0 | 0 | 0 | 152.894 | 0 | 0.4608 | 77 | 0 | 96.0911 | 96.0911 | 264.4192 | 18.59 | 0.07052 | 0.052 | 0.16104 | 2.0306 | 0 | 0.0141 | 0.3978 | 46.06 | 7.2554 | 227.3832 | 0 | 0 | 0 | 0 | 25.856 | 86.2222 | 0 | 0 | -674.6837 | 1.0192 | 7.3168 | 0.11 | -1 | -4.2 | 6.9873 | 0 | 0 | 37.4187 | 37.4187 | 37.4187 | 37.4187 | 43.5101 | 2.9484 | 1.0248 | 0.01312 | 4.463 | 22.9248 | 0 | 69.4983 | 0 | 38.8974 | 1307.687 | 37.7307 | 76.5025 | 4.1602 | 0.9506 | 0 | 13.847 | 4.06 | 86.386 | 1030.602 | 406.1386 | -8.54 | 5.3744 | 3.915 | -3.34 | 21.6416 | 9.9304 | 49.5605 | 2025-07-21 | 2025_07_21 Hr 24 | 74.6757 | -0.00028 | -1030.602 | -674.6837 | 651.4405 | 825.3883 | 118.8458 | 16.0093 | 93.6016 | 136.2197 | 346.4908 | 168.73 | 0 | 192.1821 | 264.4192 | 18.59 | 7.2554 | 46.06 | 227.3832 | 0 | 69.4983 | 0
2025_07_22 Hr 01 | 0 | 0 | 0 | 3.8622 | 3.861 | 3.8618 | 3.8618 | 3.846 | 3.8622 | 139.1965 | 0 | 0.4608 | 57 | 0 | 96.0911 | 96.0911 | 264.4192 | 18.59 | 0.07052 | 0.052 | 0.16104 | 2.0306 | 0 | 0.0141 | 0.3978 | 46.06 | 7.2554 | 227.3832 | 0 | 0 | 0 | 0 | 17.9867 | 64.1097 | 0 | 0 | -653.8922 | 1.0192 | 6.259 | 0.05 | -1 | -4.2 | 6.0598 | 0 | 0 | 28.2674 | 28.2674 | 28.2674 | 28.2674 | 32.869 | 0.9477 | 1.0248 | 0.01312 | 3.821 | 24.31 | 0 | 69.4983 | 0 | 38.8974 | 1236.45 | 38.0078 | 70.8352 | 4.1602 | 0.9506 | 0 | 13.847 | 4.06 | 86.386 | 951.85 | 377.8323 | -8.54 | 4.5354 | 3.915 | -3.34 | 20.09 | 9.1814 | 46.1775 | 2025-07-22 | 2025_07_22 Hr 01 | 68.7735 | 6.2e-05 | -951.85 | -653.8922 | 550.743 | 848.5433 | 96.8451 | 16.0093 | 93.6016 | 102.7717 | 285.5469 | 162.4244 | 23.155 | 192.1821 | 264.4192 | 18.59 | 7.2554 | 46.06 | 227.3832 | 0 | 69.4983 | 0
2025_07_22 Hr 02 | 0 | 0 | 0 | 3.8622 | 3.861 | 3.8618 | 3.8618 | 3.846 | 3.8622 | 132.0811 | 0 | 0.4608 | 64 | 0 | 96.0911 | 96.0911 | 264.4192 | 18.59 | 0.07052 | 0.052 | 0.16104 | 2.0306 | 0 | 0.0141 | 0.3978 | 46.06 | 7.2554 | 227.3832 | 0 | 0 | 0 | 0 | 14.3821 | 53.3391 | 0 | 0 | -701.5881 | 1.0192 | 5.939 | 0.05 | -1 | -4.2 | 5.75 | 0 | 0 | 24.3985 | 24.3985 | 24.3985 | 24.3985 | 28.3703 | 2.0007 | 1.0248 | 0.01312 | 3.6257 | 24.31 | 0 | 69.4983 | 0 | 55.8156 | 1193.928 | 36.2716 | 67.2142 | 4.1602 | 0.9506 | 0 | 13.847 | 4.06 | 86.386 | 879.75 | 395.95 | -8.54 | 4.3036 | 3.915 | -3.34 | 19.0631 | 8.712 | 43.959 | 2025-07-22 | 2025_07_22 Hr 02 | 65.6153 | 6.8e-05 | -879.75 | -701.5881 | 501.3677 | 848.5433 | 121.8163 | 16.0093 | 93.6016 | 87.3395 | 258.4572 | 155.5709 | 23.155 | 192.1821 | 264.4192 | 18.59 | 7.2554 | 46.06 | 227.3832 | 0 | 69.4983 | 0
2025_07_22 Hr 03 | 0 | 0 | 0 | 3.8622 | 3.861 | 3.8618 | 3.8618 | 3.846 | 3.8622 | 127.8669 | 0 | 0.4608 | 69 | 0 | 96.0911 | 96.0911 | 264.4192 | 18.59 | 0.07052 | 0.052 | 0.16104 | 2.0306 | 0 | 0.0141 | 0.3978 | 46.06 | 7.2554 | 227.3832 | 0 | 0 | 0 | 0 | 12.2472 | 53.3391 | 0 | 0 | -730.3645 | 1.0192 | 5.7495 | 0.05 | -1 | -4.2 | 5.5666 | 0 | 0 | 22.1071 | 22.1071 | 22.1071 | 22.1071 | 25.7059 | 2.0007 | 1.0248 | 0.01312 | 3.51 | 24.31 | 0 | 64.802 | 0 | 58.8522 | 1170.427 | 35.2433 | 65.0697 | 4.1602 | 0.9506 | 0 | 13.847 | 4.06 | 86.386 | 831.45 | 399.9276 | -8.54 | 4.1662 | 3.915 | -3.34 | 18.4548 | 8.4341 | 42.4311 | 2025-07-22 | 2025_07_22 Hr 03 | 62.237 | 1.8e-05 | -831.45 | -730.3645 | 478.5038 | 843.847 | 129.8529 | 16.0093 | 93.6016 | 84.5787 | 242.4132 | 151.5119 | 23.155 | 192.1821 | 264.4192 | 18.59 | 7.2554 | 46.06 | 227.3832 | 0 | 64.802 | 0
2025_07_22 Hr 04 | 0 | 0 | 0 | 3.8622 | 3.861 | 3.8618 | 3.8618 | 3.846 | 3.8622 | 124.917 | 0 | 0.4608 | 76 | 0 | 95.9754 | 95.9754 | 263.7886 | 0 | 0.07052 | 0.052 | 0.16104 | 2.0306 | 0 | 0.0141 | 0.3978 | 45.9947 | 7.2554 | 226.8515 | 0 | 0 | 0 | 0 | 10.7528 | 53.3391 | 0 | 0 | -723.0776 | 1.0192 | 5.6169 | 0.05 | -1 | -4.2 | 5.4382 | 0 | 0 | 20.5032 | 20.5032 | 20.5032 | 20.5032 | 23.8409 | 2.0007 | 1.0248 | 0.01312 | 3.4291 | 24.31 | 0 | 66.3239 | 0 | 66.8052 | 1138.737 | 34.5234 | 63.5686 | 4.1602 | 0.9506 | 0 | 13.847 | 4.06 | 86.386 | 819.1583 | 412.0393 | -8.54 | 4.0701 | 3.915 | -3.34 | 18.0291 | 8.2395 | 41.85 | 2025-07-22 | 2025_07_22 Hr 04 | 76.9925 | -9e-06 | -819.1583 | -723.0776 | 462.4991 | 825.32 | 144.8059 | 16.0093 | 93.6016 | 82.6461 | 231.1824 | 148.6706 | 23.155 | 191.9509 | 263.7886 | 0 | 7.2554 | 45.9947 | 226.8515 | 0 | 66.3239 | 0
2025_07_22 Hr 05 | 0 | 0 | 0 | 3.8622 | 3.861 | 3.8618 | 3.8618 | 3.846 | 3.8622 | 126.1813 | 0 | 0.4608 | 81 | 0 | 96.0911 | 96.0911 | 264.4192 | 18.59 | 0.07052 | 0.052 | 0.16104 | 2.0306 | 0 | 0.0141 | 0.3978 | 46.06 | 7.2554 | 227.3832 | 0 | 0 | 0 | 0 | 11.3932 | 53.3391 | 0 | 0 | -759.8466 | 1.0192 | 5.6738 | 0.05 | -1 | -4.2 | 5.4932 | 0 | 0 | 21.1906 | 21.1906 | 21.1906 | 21.1906 | 24.6402 | 4.9491 | 1.0248 | 0.01312 | 3.4638 | 24.31 | 0 | 68.9916 | 0 | 69.8418 | 1167.095 | 34.8319 | 64.2119 | 4.1602 | 0.9506 | 0 | 13.847 | 4.06 | 86.386 | 822.95 | 424.242 | -8.54 | 4.1113 | 3.915 | -3.34 | 18.2115 | 8.3229 | 42.4835 | 2025-07-22 | 2025_07_22 Hr 05 | 77.7303 | 6e-05 | -822.95 | -759.8466 | 469.3583 | 848.0366 | 155.7909 | 16.0093 | 93.6016 | 83.4743 | 235.9956 | 149.8883 | 23.155 | 192.1821 | 264.4192 | 18.59 | 7.2554 | 46.06 | 227.3832 | 0 | 68.9916 | 0
2025_07_22 Hr 06 | 0 | 0 | 0 | 3.8622 | 3.861 | 3.8618 | 3.8618 | 3.846 | 3.8622 | 133.2157 | 0 | 0.4608 | 88 | 0 | 96.0911 | 96.0911 | 264.4192 | 18.59 | 0.07052 | 0.052 | 0.16104 | 2.0306 | 0 | 0.0141 | 0.3978 | 46.06 | 7.2554 | 227.3832 | 0 | 0 | 0 | 0 | 14.9568 | 53.3391 | 0 | 0 | -781.6365 | 1.0192 | 5.9901 | 0.05 | -1 | -4.2 | 5.7994 | 0 | 0 | 25.0154 | 25.0154 | 25.0154 | 25.0154 | 29.0877 | 9.8982 | 1.0248 | 0.01312 | 3.6569 | 24.31 | 0 | 69.4983 | 0 | 79.8192 | 1198.991 | 36.5484 | 67.7916 | 4.1602 | 0.9506 | 0 | 13.847 | 4.06 | 86.386 | 861.7584 | 452.9439 | -8.54 | 4.3405 | 3.915 | -3.34 | 19.2268 | 8.7869 | 44.3021 | 2025-07-22 | 2025_07_22 Hr 06 | 68.411 | 1.7e-05 | -861.7584 | -781.6365 | 507.5233 | 848.5433 | 177.7174 | 16.0093 | 93.6016 | 88.0828 | 262.7768 | 156.6638 | 23.155 | 192.1821 | 264.4192 | 18.59 | 7.2554 | 46.06 | 227.3832 | 0 | 69.4983 | 0
2025_07_22 Hr 07 | 4.6583 | 6e-05 | 0.001692 | 3.8622 | 3.861 | 3.8618 | 3.8618 | 3.846 | 3.8622 | 143.9617 | -14.2 | 0.4608 | 72 | 0 | 96.0911 | 96.0911 | 253.0697 | 21.89 | 0.07052 | 0.052 | 0.16104 | 2.0306 | 0 | 0.0141 | 0.3978 | 46.06 | 7.2554 | 218.5623 | 0 | 0 | 0 | 0 | 20.4008 | 72.6912 | 0 | 0 | -728.1237 | 1.0192 | 6.4732 | 0.05 | -1 | -4.2 | 6.2672 | 0 | 0 | 30.8584 | 30.8584 | 30.8584 | 30.8584 | 35.8818 | 10.9512 | 1.0248 | 0.01312 | 3.9518 | 24.31 | 0 | 66.7173 | 0 | 80.8314 | 1246.646 | 39.1706 | 73.2601 | 4.1602 | 0.9506 | -4.6583 | 13.847 | 4.06 | 86.386 | 945.1417 | 454.0179 | -27.3983 | 4.6907 | 3.915 | -3.34 | 20.7778 | 9.4957 | 46.8894 | 2025-07-22 | 2025_07_22 Hr 07 | 82.2294 | -0.000152 | -945.1417 | -728.1237 | 570.9782 | 828.8919 | 163.7844 | 16.0093 | 93.6016 | 114.475 | 303.6889 | 152.8142 | 23.155 | 192.1821 | 253.0697 | 21.89 | 7.2554 | 46.06 | 218.5623 | 0 | 66.7173 | 0
2025_07_22 Hr 08 | 9.3298 | 0.00042 | 0.011844 | 3.8622 | 3.861 | 3.8618 | 3.8618 | 3.846 | 3.8622 | 157.0094 | -14.2 | 0.4608 | 62 | 0 | 96.0911 | 96.0911 | 253.0697 | 21.89 | 0.07052 | 0.052 | 0.16104 | 2.0306 | 0 | 0.0141 | 0.3978 | 46.06 | 7.2554 | 218.5623 | 0 | 25.56 | 0 | 0 | 27.0107 | 87.4314 | 0 | 0 | -701.4594 | 1.0192 | 7.0599 | 0.05 | -1 | -4.2 | 6.8353 | 0 | 0 | 37.9528 | 37.9528 | 37.9528 | 37.9528 | 44.1312 | 10.9512 | 1.0248 | 0.01312 | 4.31 | 24.31 | 0 | 66.7173 | 0 | 48.8748 | 1345.179 | 42.3544 | 79.8999 | 4.1602 | 0.9506 | -9.3298 | 13.847 | 4.06 | 86.386 | 1040.95 | 429.3006 | -32.0698 | 5.1158 | 3.915 | -3.34 | 22.6609 | 10.3563 | 50.3205 | 2025-07-22 | 2025_07_22 Hr 08 | 83.9492 | 1.4e-05 | -1040.95 | -701.4594 | 656.5084 | 854.4519 | 121.8383 | 16.0093 | 93.6016 | 137.7631 | 353.3637 | 165.3816 | 23.155 | 192.1821 | 253.0697 | 21.89 | 7.2554 | 46.06 | 218.5623 | 25.56 | 66.7173 | 0
2025_07_22 Hr 09 | 9.8505 | 0.00213 | 0.060066 | 3.8622 | 3.861 | 3.8618 | 3.8618 | 3.846 | 3.8622 | 168.3227 | -14.2 | 0.4608 | 64 | 0 | 96.0911 | 96.0911 | 253.0697 | 21.89 | 0.07052 | 0.052 | 0.16104 | 2.0306 | 0 | 0.0141 | 0.3978 | 46.06 | 7.2554 | 218.5623 | 0 | 25.56 | 0 | 0 | 32.742 | 87.4314 | 0 | 0 | -664.8676 | 1.0192 | 7.5686 | 0.05 | -1 | -4.2 | 7.3278 | 0 | 0 | 44.1042 | 44.1042 | 44.1042 | 44.1042 | 51.284 | 4.9491 | 1.0248 | 0.01312 | 4.6206 | 24.31 | 0 | 66.7173 | 0 | 42.9462 | 1395.711 | 45.115 | 85.6571 | 4.1602 | 0.9506 | -9.8505 | 13.847 | 4.06 | 86.386 | 1129.042 | 430.7892 | -32.5905 | 5.4844 | 3.915 | -3.34 | 24.2938 | 11.1025 | 53.3163 | 2025-07-22 | 2025_07_22 Hr 09 | 91.8878 | -0.000412 | -1129.042 | -664.8676 | 717.889 | 854.4519 | 111.9575 | 16.0093 | 93.6016 | 145.1749 | 396.4356 | 176.2785 | 23.155 | 192.1821 | 253.0697 | 21.89 | 7.2554 | 46.06 | 218.5623 | 25.56 | 66.7173 | 0
2025_07_22 Hr 10 | 11.3977 | 0.00513 | 0.14467 | 3.8622 | 3.861 | 3.8618 | 3.8618 | 3.846 | 3.8622 | 176.8969 | -14.2 | 0.4608 | 65 | 0 | 96.0911 | 96.0911 | 253.0697 | 21.89 | 0.07052 | 0.052 | 0.16104 | 2.0306 | 0 | 0.0141 | 0.3978 | 46.06 | 7.2554 | 218.5623 | 0 | 25.56 | 0 | 0 | 35 | 87.4314 | 0 | 0 | -638.1202 | 1.0192 | 7.9542 | 0.05 | -1 | -4.2 | 7.7011 | 0 | 0 | 48.7663 | 48.7663 | 48.7663 | 48.7663 | 56.705 | 6.0021 | 1.0248 | 0.01312 | 4.8559 | 24.31 | 0 | 66.7173 | 0 | 43.8138 | 1431.97 | 46.035 | 90.0204 | 4.1602 | 0.9506 | -11.3977 | 13.847 | 4.06 | 86.386 | 1202.058 | 442.3463 | -34.1377 | 5.7638 | 3.915 | -3.34 | 25.5312 | 11.6681 | 55.8466 | 2025-07-22 | 2025_07_22 Hr 10 | 94.3545 | 0.000342 | -1202.058 | -638.1202 | 761.1501 | 854.4519 | 114.9657 | 16.0093 | 93.6016 | 148.7064 | 429.079 | 183.3648 | 23.155 | 192.1821 | 253.0697 | 21.89 | 7.2554 | 46.06 | 218.5623 | 25.56 | 66.7173 | 0
2025_07_22 Hr 11 | 16.0576 | 0.007575 | 0.21361 | 3.8622 | 3.861 | 3.8618 | 3.8618 | 3.846 | 3.8622 | 186.3139 | -14.2 | 0.4608 | 69 | 0 | 96.0911 | 96.0911 | 253.0697 | 21.89 | 0.07052 | 0.052 | 0.16104 | 2.0306 | 0 | 0.0141 | 0.3978 | 46.06 | 7.2554 | 218.5623 | 0 | 25.56 | 0 | 0 | 35 | 87.4314 | 0 | 0 | -635.2397 | 1.0192 | 8.3776 | 0.05 | -1 | -4.2 | 8.111 | 0 | 0 | 53.8866 | 53.8866 | 53.8866 | 53.8866 | 62.6589 | 4.9491 | 1.0248 | 0.01312 | 5.1144 | 24.31 | 0 | 66.7173 | 0 | 48.8748 | 1469.29 | 46.035 | 94.8126 | 4.1602 | 0.9506 | -16.0576 | 13.847 | 4.06 | 86.386 | 1257.042 | 461.7891 | -38.7976 | 6.0706 | 3.915 | -3.34 | 26.8904 | 12.2892 | 57.9791 | 2025-07-22 | 2025_07_22 Hr 11 | 120.7413 | -0.000373 | -1257.042 | -635.2397 | 805.1735 | 854.4519 | 123.0451 | 16.0093 | 93.6016 | 150.1051 | 464.9311 | 190.1372 | 23.155 | 192.1821 | 253.0697 | 21.89 | 7.2554 | 46.06 | 218.5623 | 25.56 | 66.7173 | 0
2025_07_22 Hr 12 | 17.0079 | 0.00813 | 0.22927 | 3.8622 | 3.861 | 3.8618 | 3.8618 | 3.846 | 3.8622 | 193.6886 | -14.2 | 0.4608 | 68 | 0 | 96.0911 | 96.0911 | 253.0697 | 21.89 | 0.07052 | 0.052 | 0.16104 | 2.0306 | 0 | 0.0141 | 0.3978 | 46.06 | 7.2554 | 218.5623 | 0 | 25.56 | 0 | 0 | 35 | 87.4314 | 0 | 0 | -582.4843 | 1.0192 | 8.7092 | 0.05 | -1 | -4.2 | 8.4321 | 0 | 0 | 57.8965 | 57.8965 | 57.8965 | 57.8965 | 67.3215 | 4.0014 | 1.0248 | 0.01312 | 5.3169 | 24.31 | 0 | 66.7173 | 0 | 48.8748 | 1498.478 | 46.035 | 98.5655 | 4.1602 | 0.9506 | -17.0079 | 13.847 | 4.06 | 86.386 | 1342.342 | 466.0959 | -39.7479 | 6.3109 | 3.915 | -3.34 | 27.9548 | 12.7757 | 60.6521 | 2025-07-22 | 2025_07_22 Hr 12 | 119.9422 | -0.000406 | -1342.342 | -582.4843 | 839.6496 | 854.4519 | 121.1136 | 16.0093 | 93.6016 | 151.2005 | 493.0081 | 195.441 | 23.155 | 192.1821 | 253.0697 | 21.89 | 7.2554 | 46.06 | 218.5623 | 25.56 | 66.7173 | 0
2025_07_22 Hr 13 | 17.648 | 0.007035 | 0.19839 | 3.8622 | 3.861 | 3.8618 | 3.8618 | 3.846 | 3.8622 | 202.3277 | -14.2 | 0.4608 | 56 | 0 | 96.0911 | 96.0911 | 253.0697 | 21.89 | 0.07052 | 0.052 | 0.16104 | 2.0306 | 0 | 0.0141 | 0.3978 | 46.06 | 7.2554 | 218.5623 | 0 | 25.56 | 0 | 0 | 35 | 87.4314 | 0 | 0 | -526.2382 | 1.0192 | 9.0977 | 0.05 | -1 | -4.2 | 8.8082 | 0 | 0 | 62.5938 | 62.5938 | 62.5938 | 62.5938 | 72.7835 | 6.9498 | 1.0248 | 0.01312 | 5.554 | 24.31 | 0 | 66.7173 | 0 | 44.826 | 1532.62 | 46.035 | 102.9618 | 4.1602 | 0.9506 | -17.648 | 13.847 | 4.06 | 86.386 | 1425.842 | 459.8475 | -40.388 | 6.5924 | 3.915 | -3.34 | 29.2016 | 13.3455 | 63.2081 | 2025-07-22 | 2025_07_22 Hr 13 | 124.9437 | -0.000258 | -1425.842 | -526.2382 | 880.036 | 854.4519 | 107.9812 | 16.0093 | 93.6016 | 152.4837 | 525.8983 | 201.654 | 23.155 | 192.1821 | 253.0697 | 21.89 | 7.2554 | 46.06 | 218.5623 | 25.56 | 66.7173 | 0
2025_07_22 Hr 14 | 16.658 | 0.00795 | 0.22419 | 3.8622 | 3.861 | 3.8618 | 3.8618 | 3.846 | 3.8622 | 209.6862 | -14.2 | 0.4608 | 43 | 0 | 96.0911 | 96.0911 | 253.0697 | 21.89 | 0.07052 | 0.052 | 0.16104 | 2.0306 | 0 | 0.0141 | 0.3978 | 46.06 | 7.2554 | 218.5623 | 0 | 25.56 | 0 | 0 | 35 | 87.4314 | 0 | 0 | -479.8197 | 1.0192 | 9.4286 | 0.05 | -1 | -4.2 | 9.1285 | 0 | 0 | 66.5949 | 66.5949 | 66.5949 | 66.5949 | 77.4359 | 6.0021 | 1.0248 | 0.01312 | 5.756 | 24.31 | 0 | 66.7173 | 0 | 33.8364 | 1561.754 | 46.035 | 106.7064 | 4.1602 | 0.9506 | -16.658 | 13.847 | 4.06 | 86.386 | 1481.75 | 439.2132 | -39.398 | 6.8321 | 3.915 | -3.34 | 30.2637 | 13.8309 | 64.8042 | 2025-07-22 | 2025_07_22 Hr 14 | 140.5083 | -9.7e-05 | -1481.75 | -479.8197 | 914.4362 | 854.4519 | 83.0706 | 16.0093 | 93.6016 | 153.5767 | 553.9136 | 206.946 | 23.155 | 192.1821 | 253.0697 | 21.89 | 7.2554 | 46.06 | 218.5623 | 25.56 | 66.7173 | 0
2025_07_22 Hr 15 | 16.7923 | 0.0078 | 0.21996 | 3.8622 | 3.861 | 3.8618 | 3.8618 | 3.846 | 3.8622 | 212.6361 | -14.2 | 0.4608 | 34 | 0 | 96.0911 | 96.0911 | 253.0697 | 21.89 | 0.07052 | 0.052 | 0.16104 | 2.0306 | 0 | 0.0141 | 0.3978 | 46.06 | 7.2554 | 218.5623 | 0 | 25.56 | 0 | 0 | 35 | 87.4314 | 0 | 0 | -430.9998 | 1.0192 | 9.5612 | 0.05 | -1 | -4.2 | 9.2569 | 0 | 0 | 68.1988 | 68.1988 | 68.1988 | 68.1988 | 79.301 | 4.9491 | 1.0248 | 0.01312 | 5.837 | 24.31 | 0 | 66.7173 | 0 | 25.8834 | 1573.419 | 46.035 | 108.2076 | 4.1602 | 0.9506 | -16.7923 | 13.847 | 4.06 | 86.386 | 1526.35 | 423.4629 | -39.5323 | 6.9283 | 3.915 | -3.34 | 30.6894 | 14.0254 | 65.9224 | 2025-07-22 | 2025_07_22 Hr 15 | 171.3248 | -6.9e-05 | -1526.35 | -430.9998 | 928.2267 | 854.4519 | 65.0603 | 16.0093 | 93.6016 | 154.0148 | 565.1444 | 209.0675 | 23.155 | 192.1821 | 253.0697 | 21.89 | 7.2554 | 46.06 | 218.5623 | 25.56 | 66.7173 | 0
2025_07_22 Hr 16 | 17.2749 | 0.00537 | 0.15143 | 3.8622 | 3.861 | 3.8618 | 3.8618 | 3.846 | 3.8622 | 218.6007 | -14.2 | 0.4608 | 23 | 0 | 96.0911 | 96.0911 | 253.0697 | 21.89 | 0.07052 | 0.052 | 0.16104 | 2.0306 | 0 | 0.0141 | 0.3978 | 46.06 | 7.2554 | 218.5623 | 0 | 25.56 | 0 | 0 | 35 | 87.4314 | 0 | 0 | -425.6713 | 1.0192 | 9.8294 | 0.05 | -1 | -4.2 | 9.5166 | 0 | 0 | 71.442 | 71.442 | 71.442 | 71.442 | 83.0721 | 2.9484 | 1.0248 | 0.01312 | 6.0007 | 24.31 | 0 | 66.7173 | 0 | 18.9426 | 1596.945 | 46.035 | 111.2429 | 4.1602 | 0.9506 | -17.2749 | 13.847 | 4.06 | 86.386 | 1539.55 | 408.2911 | -40.0149 | 7.1226 | 3.915 | -3.34 | 31.5503 | 14.4189 | 66.3733 | 2025-07-22 | 2025_07_22 Hr 16 | 191.4232 | -0.000103 | -1539.55 | -425.6713 | 956.1107 | 854.4519 | 45.0478 | 16.0093 | 93.6016 | 154.9008 | 587.8528 | 213.3571 | 23.155 | 192.1821 | 253.0697 | 21.89 | 7.2554 | 46.06 | 218.5623 | 25.56 | 66.7173 | 0
2025_07_22 Hr 17 | 16.0377 | 0.00726 | 0.20473 | 3.8622 | 3.861 | 3.8618 | 3.8618 | 3.846 | 3.8622 | 221.9396 | -14.2 | 0.4608 | 27 | 0 | 96.0911 | 96.0911 | 253.0697 | 21.89 | 0.07052 | 0.052 | 0.16104 | 2.0306 | 0 | 0.0141 | 0.3978 | 46.06 | 7.2554 | 218.5623 | 0 | 25.56 | 0 | 0 | 35 | 87.4314 | 0 | 0 | -404.411 | 1.0192 | 9.9795 | 0.05 | -1 | -4.2 | 9.6619 | 0 | 0 | 73.2575 | 73.2575 | 73.2575 | 73.2575 | 85.1831 | 2.9484 | 1.0248 | 0.01312 | 6.0924 | 24.31 | 0 | 66.7173 | 0 | 16.9182 | 1610.206 | 46.035 | 112.942 | 4.1602 | 0.9506 | -16.0377 | 13.847 | 4.06 | 86.386 | 1578.45 | 411.4327 | -38.7777 | 7.2314 | 3.915 | -3.34 | 32.0322 | 14.6391 | 67.6291 | 2025-07-22 | 2025_07_22 Hr 17 | 199.8692 | -9e-05 | -1578.45 | -404.411 | 971.7196 | 854.4519 | 47.0786 | 16.0093 | 93.6016 | 155.3967 | 600.5645 | 215.7583 | 23.155 | 192.1821 | 253.0697 | 21.89 | 7.2554 | 46.06 | 218.5623 | 25.56 | 66.7173 | 0
2025_07_22 Hr 18 | 14.93 | 0.00867 | 0.24449 | 3.8622 | 3.861 | 3.8618 | 3.8618 | 3.846 | 3.8622 | 219.0708 | -14.2 | 0.4608 | 33 | 0 | 96.0911 | 96.0911 | 253.0697 | 21.89 | 0.07052 | 0.052 | 0.16104 | 2.0306 | 0 | 0.0141 | 0.3978 | 46.06 | 7.2554 | 218.5623 | 0 | 25.56 | 0 | 0 | 35 | 87.4314 | 0 | 0 | -398.9451 | 1.0192 | 9.8505 | 0.05 | -1 | -4.2 | 9.5371 | 0 | 0 | 71.6976 | 71.6976 | 71.6976 | 71.6976 | 83.3693 | 2.9484 | 1.0248 | 0.01312 | 6.0136 | 24.31 | 0 | 66.7173 | 0 | 15.906 | 1598.897 | 46.035 | 111.4821 | 4.1602 | 0.9506 | -14.93 | 13.847 | 4.06 | 86.386 | 1575.533 | 413.251 | -37.67 | 7.1379 | 3.915 | -3.34 | 31.6181 | 14.4499 | 67.442 | 2025-07-22 | 2025_07_22 Hr 18 | 217.1188 | 0.000284 | -1575.533 | -398.9451 | 958.3081 | 854.4519 | 52.1076 | 16.0093 | 93.6016 | 154.9706 | 589.6423 | 213.6952 | 23.155 | 192.1821 | 253.0697 | 21.89 | 7.2554 | 46.06 | 218.5623 | 25.56 | 66.7173 | 0
2025_07_22 Hr 19 | 13.2169 | 0.00471 | 0.13282 | 3.8622 | 3.861 | 3.8618 | 3.8618 | 3.846 | 3.8622 | 215.8615 | -14.2 | 0.4608 | 39 | 0 | 96.0911 | 96.0911 | 253.0697 | 21.89 | 0.07052 | 0.052 | 0.16104 | 2.0306 | 0 | 0.0141 | 0.3978 | 46.06 | 7.2554 | 218.5623 | 0 | 25.56 | 0 | 0 | 35 | 87.4314 | 0 | 0 | -410.7222 | 1.0192 | 9.7062 | 0.05 | -1 | -4.2 | 9.3973 | 0 | 0 | 69.9526 | 69.9526 | 69.9526 | 69.9526 | 81.3403 | 2.9484 | 1.0248 | 0.01312 | 5.9255 | 24.31 | 0 | 66.7173 | 0 | 16.9182 | 1586.091 | 46.035 | 109.849 | 4.1602 | 0.9506 | -13.2169 | 13.847 | 4.06 | 86.386 | 1555.65 | 416.2382 | -35.9569 | 7.0333 | 3.915 | -3.34 | 31.155 | 14.2382 | 66.8121 | 2025-07-22 | 2025_07_22 Hr 19 | 221.3573 | -6.3e-05 | -1555.65 | -410.7222 | 943.3053 | 854.4519 | 59.0041 | 16.0093 | 93.6016 | 154.4939 | 577.4242 | 211.3872 | 23.155 | 192.1821 | 253.0697 | 21.89 | 7.2554 | 46.06 | 218.5623 | 25.56 | 66.7173 | 0
2025_07_22 Hr 20 | 2.5936 | 0.00213 | 0.060066 | 3.8622 | 3.861 | 3.8618 | 3.8618 | 3.846 | 3.8622 | 209.1189 | -14.2 | 0.4608 | 57 | 0 | 96.0911 | 96.0911 | 253.0697 | 21.89 | 0.07052 | 0.052 | 0.16104 | 2.0306 | 0 | 0.0141 | 0.3978 | 46.06 | 7.2554 | 218.5623 | 0 | 25.56 | 0 | 0 | 35 | 87.4314 | 0 | 0 | -453.1917 | 1.0192 | 9.403 | 0.05 | -1 | -4.2 | 9.1038 | 0 | 0 | 66.2864 | 66.2864 | 66.2864 | 66.2864 | 77.0773 | 10.9512 | 1.0248 | 0.01312 | 5.7405 | 24.31 | 0 | 66.7173 | 0 | 10.9896 | 1559.346 | 46.035 | 106.4177 | 4.1602 | 0.9506 | -2.5936 | 13.847 | 4.06 | 86.386 | 1501.658 | 420.8374 | -25.3336 | 6.8137 | 3.915 | -3.34 | 30.1818 | 13.7934 | 65.2397 | 2025-07-22 | 2025_07_22 Hr 20 | 208.9543 | 0.00024 | -1501.658 | -453.1917 | 911.7842 | 854.4519 | 79.003 | 16.0093 | 93.6016 | 153.4924 | 551.7538 | 206.538 | 23.155 | 192.1821 | 253.0697 | 21.89 | 7.2554 | 46.06 | 218.5623 | 25.56 | 66.7173 | 0
2025_07_22 Hr 21 | 0 | 0.000345 | 0.009729 | 3.8622 | 3.861 | 3.8618 | 3.8618 | 3.846 | 3.8622 | 196.5089 | -14.2 | 0.4608 | 64 | 0 | 96.0911 | 96.0911 | 253.0697 | 21.89 | 0.07052 | 0.052 | 0.16104 | 2.0306 | 0 | 0.0141 | 0.3978 | 46.06 | 7.2554 | 218.5623 | 0 | 25.56 | 0 | 0 | 35 | 87.4314 | 0 | 0 | -515.6208 | 1.0192 | 8.836 | 0.05 | -1 | -4.2 | 8.5548 | 0 | 0 | 59.43 | 59.43 | 59.43 | 59.43 | 69.1046 | 22.8501 | 1.0248 | 0.01312 | 5.3943 | 24.31 | 0 | 66.7173 | 0 | 13.014 | 1509.414 | 46.035 | 100.0007 | 4.1602 | 0.9506 | 0 | 13.847 | 4.06 | 86.386 | 1401.15 | 430.0964 | -22.74 | 6.4028 | 3.915 | -3.34 | 28.3618 | 12.9617 | 62.0937 | 2025-07-22 | 2025_07_22 Hr 21 | 144.4204 | 1.8e-05 | -1401.15 | -515.6208 | 852.8339 | 854.4519 | 99.8742 | 16.0093 | 93.6016 | 151.6194 | 503.7452 | 197.4692 | 23.155 | 192.1821 | 253.0697 | 21.89 | 7.2554 | 46.06 | 218.5623 | 25.56 | 66.7173 | 0
2025_07_22 Hr 22 | 0 | 0.00012 | 0.003384 | 3.8622 | 3.861 | 3.8618 | 3.8618 | 3.846 | 3.8622 | 172.0992 | -14.2 | 0.4608 | 81 | 0 | 96.0911 | 96.0911 | 253.0697 | 21.89 | 0.07052 | 0.052 | 0.16104 | 2.0306 | 0 | 0.0141 | 0.3978 | 46.06 | 7.2554 | 218.5623 | 0 | 25.56 | 0 | 0 | 34.6552 | 87.4314 | 0 | 0 | -504.517 | 1.0192 | 7.7385 | 0.05 | -1 | -4.2 | 7.4922 | 0 | 0 | 46.1577 | 46.1577 | 46.1577 | 46.1577 | 53.6717 | 19.9017 | 1.0248 | 0.01312 | 4.7242 | 24.31 | 0 | 66.7173 | 0 | 17.9304 | 1412.506 | 46.035 | 87.579 | 4.1602 | 0.9506 | 0 | 13.847 | 4.06 | 86.386 | 1316.758 | 431.5094 | -22.74 | 5.6075 | 3.915 | -3.34 | 24.8388 | 11.3516 | 58.6163 | 2025-07-22 | 2025_07_22 Hr 22 | 124.3915 | 0.000245 | -1316.758 | -504.517 | 738.3769 | 854.4519 | 118.8356 | 16.0093 | 93.6016 | 147.649 | 410.8134 | 179.9144 | 23.155 | 192.1821 | 253.0697 | 21.89 | 7.2554 | 46.06 | 218.5623 | 25.56 | 66.7173 | 0
2025_07_22 Hr 23 | 0 | 0 | 0 | 3.8622 | 3.861 | 3.8618 | 3.8618 | 3.846 | 3.8622 | 155.2913 | 0 | 0.4608 | 86 | 0 | 96.0911 | 96.0911 | 264.1043 | 15.4917 | 0.07052 | 0.052 | 0.16104 | 2.0306 | 0 | 0.0141 | 0.3978 | 45.8642 | 7.2554 | 227.1798 | 0 | 21.3 | 0 | 0 | 26.1403 | 87.4314 | 0 | 0 | -568.0569 | 1.0192 | 6.9827 | 0.05 | -1 | -4.2 | 6.7605 | 0 | 0 | 37.0186 | 37.0186 | 37.0186 | 37.0186 | 43.0449 | 20.8494 | 1.0248 | 0.01312 | 4.2628 | 24.31 | 0 | 63.3274 | 0 | 22.9914 | 1342.908 | 41.9352 | 79.0256 | 4.1602 | 0.9506 | 0 | 13.847 | 4.06 | 86.386 | 1192.642 | 426.3303 | -8.54 | 5.0598 | 3.915 | -3.34 | 22.4129 | 10.243 | 54.553 | 2025-07-22 | 2025_07_22 Hr 23 | 88.7193 | -0.000324 | -1192.642 | -568.0569 | 661.3869 | 859.86 | 129.8408 | 16.0093 | 93.6016 | 136.6376 | 346.8226 | 177.9267 | 23.155 | 192.1821 | 264.1043 | 15.4917 | 7.2554 | 45.8642 | 227.1798 | 21.3 | 63.3274 | 0
2025_07_22 Hr 24 | 0 | 0 | 0 | 3.8622 | 3.861 | 3.8618 | 3.8618 | 3.846 | 3.8622 | 143.2323 | 0 | 0.4608 | 89 | 0 | 96.0911 | 96.0911 | 264.4192 | 18.59 | 0.07052 | 0.052 | 0.16104 | 2.0306 | 0 | 0.0141 | 0.3978 | 46.06 | 0 | 227.3832 | 0 | 0 | 0 | 0 | 20.0313 | 71.3777 | 0 | 0 | -591.2982 | 1.0192 | 6.4405 | 0.05 | -1 | -4.2 | 6.2355 | 0 | 0 | 30.4618 | 30.4618 | 30.4618 | 30.4618 | 35.4207 | 19.9017 | 1.0248 | 0.01312 | 3.9318 | 24.31 | 0 | 67.9329 | 0 | 13.014 | 1252.906 | 38.9926 | 72.889 | 4.1602 | 0.9506 | 0 | 13.847 | 4.06 | 86.386 | 1059.858 | 406.7902 | -8.54 | 4.6669 | 3.915 | -3.34 | 20.6725 | 9.4476 | 49.6174 | 2025-07-22 | 2025_07_22 Hr 24 | 71.0386 | 0.000316 | -1059.858 | -591.2982 | 579.9075 | 839.7225 | 121.9157 | 16.0093 | 93.6016 | 112.6837 | 300.912 | 166.3117 | 23.155 | 192.1821 | 264.4192 | 18.59 | 0 | 46.06 | 227.3832 | 0 | 67.9329 | 0
2025_07_23 Hr 01 | 0 | 0 | 0 | 0 | 0 | 0 | 0 | 0 | 0 | 132.1839 | 0 | 0.4608 | 78 | 0 | 96.0911 | 96.0911 | 264.4192 | 18.59 | 0.07052 | 0.052 | 0.16104 | 2.0306 | 0 | 0.0141 | 0.3978 | 46.06 | 0 | 227.3832 | 0 | 0 | 0 | 0 | 21.3937 | 75.1236 | 0 | 0 | -632.8448 | 1.0192 | 6.8904 | 0.11 | -1 | -4.2 | 6.7665 | 0 | 0 | 32.0311 | 32.0311 | 32.0311 | 32.0311 | 37.2454 | 20.8494 | 1.0248 | 0.01312 | 4.2102 | 20.8924 | 0 | 67.8437 | 0 | 14.0262 | 1233.337 | 32.8682 | 68.4431 | 4.1602 | 0.9506 | 0 | 13.847 | 4.06 | 86.386 | 973.7017 | 381.7491 | -8.54 | 4.9213 | 3.915 | -3.34 | 19.2488 | 8.8582 | 46.7639 | 2025-07-23 | 2025_07_23 Hr 01 | 70.7797 | 0.000113 | -973.7017 | -632.8448 | 567.5819 | 816.4782 | 112.8756 | 16.0093 | 93.6016 | 119.3057 | 297.9654 | 150.3108 | 0 | 192.1821 | 264.4192 | 18.59 | 0 | 46.06 | 227.3832 | 0 | 67.8437 | 0
2025_07_23 Hr 02 | 0 | 0 | 0 | 0 | 0 | 0 | 0 | 0 | 0 | 124.7628 | 0 | 0.4608 | 62 | 0 | 96.0911 | 96.0911 | 264.4192 | 18.59 | 0.07052 | 0.052 | 0.16104 | 2.0306 | 0 | 0.0141 | 0.3978 | 46.06 | 0 | 227.3832 | 0 | 0 | 0 | 0 | 16.9455 | 59.3623 | 0 | 0 | -627.0162 | 1.0192 | 6.5035 | 0.11 | -1 | -4.2 | 6.3866 | 0 | 0 | 27.9827 | 27.9827 | 27.9827 | 27.9827 | 32.5381 | 24.8508 | 1.0248 | 0.01312 | 3.9739 | 20.8924 | 0 | 69.4983 | 0 | 14.0262 | 1185.181 | 31.0229 | 64.6006 | 4.1602 | 0.9506 | 0 | 13.847 | 4.06 | 86.386 | 912.11 | 362.4847 | -8.54 | 4.645 | 3.915 | -3.34 | 18.1681 | 8.3609 | 44.256 | 2025-07-23 | 2025_07_23 Hr 02 | 66.6637 | 5.6e-05 | -912.11 | -627.0162 | 510.5055 | 818.1329 | 100.877 | 16.0093 | 93.6016 | 97.8168 | 269.6438 | 143.045 | 0 | 192.1821 | 264.4192 | 18.59 | 0 | 46.06 | 227.3832 | 0 | 69.4983 | 0
2025_07_23 Hr 03 | 0 | 0 | 0 | 0 | 0 | 0 | 0 | 0 | 0 | 117.1673 | 0 | 0.4608 | 64 | 0 | 96.0911 | 96.0911 | 264.4192 | 0 | 0.07052 | 0.052 | 0.16104 | 2.0306 | 0 | 0.0141 | 0.3978 | 46.06 | 0 | 227.3832 | 0 | 0 | 0 | 0 | 12.3927 | 55.8186 | 0 | 0 | -610.0964 | 1.0192 | 6.1076 | 0.11 | -1 | -4.2 | 5.9978 | 0 | 0 | 23.8393 | 23.8393 | 23.8393 | 23.8393 | 27.7201 | 24.8508 | 1.0248 | 0.01312 | 3.7319 | 20.8924 | 0 | 69.4983 | 0 | 14.0262 | 1128.198 | 29.1343 | 60.6677 | 4.1602 | 0.9506 | 0 | 13.847 | 4.06 | 86.386 | 866.61 | 357.0482 | -8.54 | 4.3622 | 3.915 | -3.34 | 17.0621 | 7.8519 | 42.2373 | 2025-07-23 | 2025_07_23 Hr 03 | 69.6924 | 1.7e-05 | -866.61 | -610.0964 | 464.6757 | 799.5429 | 102.877 | 16.0093 | 93.6016 | 88.4108 | 240.6565 | 135.6084 | 0 | 192.1821 | 264.4192 | 0 | 0 | 46.06 | 227.3832 | 0 | 69.4983 | 0
2025_07_23 Hr 04 | 0 | 0 | 0 | 0 | 0 | 0 | 0 | 0 | 0 | 117.1673 | 0 | 0.4608 | 69 | 0 | 96.0911 | 96.0911 | 263.7886 | 0 | 0.07052 | 0.052 | 0.16104 | 2.0306 | 0 | 0.0141 | 0.3978 | 45.9947 | 2.4185 | 226.8515 | 0 | 0 | 0 | 0 | 12.3927 | 55.8186 | 0 | 0 | -640.6085 | 1.0192 | 6.1076 | 0.11 | -1 | -4.2 | 5.9978 | 0 | 0 | 23.8393 | 23.8393 | 23.8393 | 23.8393 | 27.7201 | 22.8501 | 1.0248 | 0.01312 | 3.7319 | 20.8924 | 0 | 68.9916 | 0 | 19.9548 | 1128.882 | 29.1343 | 60.6677 | 4.1602 | 0.9506 | 0 | 13.847 | 4.06 | 86.386 | 845.71 | 365.976 | -8.54 | 4.3622 | 3.915 | -3.34 | 17.0621 | 7.8519 | 41.8138 | 2025-07-23 | 2025_07_23 Hr 04 | 94.6862 | -2.6e-05 | -845.71 | -640.6085 | 464.6757 | 800.227 | 111.8049 | 16.0093 | 93.6016 | 88.4108 | 240.6565 | 135.6084 | 0 | 192.1821 | 263.7886 | 0 | 2.4185 | 45.9947 | 226.8515 | 0 | 68.9916 | 0
2025_07_23 Hr 05 | 0 | 0 | 0 | 3.8622 | 3.861 | 3.8618 | 3.8618 | 3.846 | 3.8622 | 115.5657 | 0 | 0.4608 | 67 | 0 | 96.0911 | 96.0911 | 264.4192 | 0 | 0.07052 | 0.052 | 0.16104 | 2.0306 | 0 | 0.0141 | 0.3978 | 46.06 | 7.2554 | 227.3832 | 0 | 0 | 0 | 0 | 11.4327 | 52.4171 | 0 | 0 | -658.5637 | 1.0192 | 6.0241 | 0.05 | -1 | -4.2 | 5.9158 | 0 | 0 | 22.9656 | 22.9656 | 22.9656 | 22.9656 | 26.7042 | 23.7978 | 1.0248 | 0.01312 | 3.6809 | 20.8924 | 0 | 69.4983 | 0 | 14.8938 | 1147.859 | 28.736 | 59.8385 | 4.1602 | 0.9506 | 0 | 13.847 | 4.06 | 86.386 | 839.05 | 358.2947 | -8.54 | 4.3026 | 3.915 | -3.34 | 16.8288 | 7.7446 | 41.7864 | 2025-07-23 | 2025_07_23 Hr 05 | 114.7227 | -4.9e-05 | -839.05 | -658.5637 | 452.3578 | 829.9533 | 105.6916 | 16.0093 | 93.6016 | 83.7732 | 234.5443 | 134.0403 | 23.155 | 192.1821 | 264.4192 | 0 | 7.2554 | 46.06 | 227.3832 | 0 | 69.4983 | 0
2025_07_23 Hr 06 | 0 | 0 | 0 | 3.8622 | 3.861 | 3.8618 | 3.8618 | 3.846 | 3.8622 | 117.9443 | 0 | 0.4608 | 58 | 0 | 96.0911 | 96.0911 | 264.4192 | 0 | 0.07052 | 0.052 | 0.16104 | 2.0306 | 0 | 0.0141 | 0.3978 | 46.06 | 7.2554 | 227.3832 | 0 | 0 | 0 | 0 | 12.8584 | 57.4688 | 0 | 0 | -614.576 | 1.0192 | 6.1481 | 0.05 | -1 | -4.2 | 6.0376 | 0 | 0 | 24.2631 | 24.2631 | 24.2631 | 24.2631 | 28.213 | 21.9024 | 1.0248 | 0.01312 | 3.7567 | 20.8924 | 0 | 69.4983 | 0 | 27.9078 | 1163.824 | 29.3275 | 61.07 | 4.1602 | 0.9506 | 0 | 13.847 | 4.06 | 86.386 | 903.45 | 362.7421 | -8.54 | 4.3912 | 3.915 | -3.34 | 17.1752 | 7.904 | 43.7497 | 2025-07-23 | 2025_07_23 Hr 06 | 96.6795 | 1.2e-05 | -903.45 | -614.576 | 470.6516 | 829.9533 | 107.8102 | 16.0093 | 93.6016 | 90.6607 | 243.6218 | 136.3691 | 23.155 | 192.1821 | 264.4192 | 0 | 7.2554 | 46.06 | 227.3832 | 0 | 69.4983 | 0
2025_07_23 Hr 07 | 4.6583 | 0.000105 | 0.002961 | 3.8622 | 3.861 | 3.8618 | 3.8618 | 3.846 | 3.8622 | 128.6636 | -14.2 | 0.4608 | 46 | 0 | 96.0911 | 96.0911 | 253.0697 | 21.89 | 0.07052 | 0.052 | 0.16104 | 2.0306 | 0 | 0.0141 | 0.3978 | 46.06 | 7.2554 | 218.5623 | 0 | 0 | 0 | 0 | 19.2836 | 67.6471 | 0 | 0 | -593.2907 | 1.0192 | 6.7069 | 0.05 | -1 | -4.2 | 6.5863 | 0 | 0 | 30.1107 | 30.1107 | 30.1107 | 30.1107 | 35.0124 | 24.8508 | 1.0248 | 0.01312 | 4.0981 | 20.8924 | 0 | 66.7173 | 0 | 37.8852 | 1222.126 | 31.9929 | 66.6204 | 4.1602 | 0.9506 | -4.6583 | 13.847 | 4.06 | 86.386 | 980.2584 | 378.8213 | -27.3983 | 4.7903 | 3.915 | -3.34 | 18.7362 | 8.6223 | 46.5015 | 2025-07-23 | 2025_07_23 Hr 07 | 138.043 | -0.000148 | -980.2584 | -593.2907 | 526.3071 | 828.8919 | 108.7391 | 16.0093 | 93.6016 | 109.1122 | 284.5307 | 132.6642 | 23.155 | 192.1821 | 253.0697 | 21.89 | 7.2554 | 46.06 | 218.5623 | 0 | 66.7173 | 0
2025_07_23 Hr 08 | 11.9184 | 0.00045 | 0.01269 | 3.8622 | 3.861 | 3.8618 | 3.8618 | 3.846 | 3.8622 | 140.0489 | -14.2 | 0.4608 | 22 | 0 | 96.0911 | 96.0911 | 253.0697 | 21.89 | 0.07052 | 0.052 | 0.16104 | 2.0306 | 0 | 0.0141 | 0.3978 | 46.06 | 7.2554 | 218.5623 | 0 | 0 | 0 | 0 | 26.1081 | 85.902 | 0 | 0 | -548.048 | 1.0192 | 7.3003 | 0.05 | -1 | -4.2 | 7.1691 | 0 | 0 | 36.3216 | 36.3216 | 36.3216 | 36.3216 | 42.2344 | 26.8515 | 1.0248 | 0.01312 | 4.4608 | 20.8924 | 0 | 66.7173 | 0 | 25.8834 | 1292.629 | 34.8239 | 72.5155 | 4.1602 | 0.9506 | -11.9184 | 13.847 | 4.06 | 86.386 | 1073.15 | 363.2278 | -34.6584 | 5.2141 | 3.915 | -3.34 | 20.3941 | 9.3853 | 49.573 | 2025-07-23 | 2025_07_23 Hr 08 | 119.2474 | -0.000119 | -1073.15 | -548.048 | 607.9471 | 828.8919 | 74.748 | 16.0093 | 93.6016 | 136.1544 | 327.9814 | 143.8113 | 23.155 | 192.1821 | 253.0697 | 21.89 | 7.2554 | 46.06 | 218.5623 | 0 | 66.7173 | 0
2025_07_23 Hr 09 | 14.5104 | 0.000885 | 0.024957 | 3.8622 | 3.861 | 3.8618 | 3.8618 | 3.846 | 3.8622 | 144.6475 | -14.2 | 0.4608 | 17 | 0 | 96.0911 | 96.0911 | 253.0697 | 21.89 | 0.07052 | 0.052 | 0.16104 | 2.0306 | 0 | 0.0141 | 0.3978 | 46.06 | 7.2554 | 218.5623 | 0 | 0 | 0 | 0 | 28.8644 | 85.902 | 0 | 0 | -472.3315 | 1.0192 | 7.5401 | 0.05 | -1 | -4.2 | 7.4045 | 0 | 0 | 38.8301 | 38.8301 | 38.8301 | 38.8301 | 45.1513 | 25.7985 | 1.0248 | 0.01312 | 4.6072 | 20.8924 | 0 | 66.7173 | 0 | 15.906 | 1313.74 | 35.9674 | 74.8966 | 4.1602 | 0.9506 | -14.5104 | 13.847 | 4.06 | 86.386 | 1158.45 | 354.2922 | -37.2504 | 5.3853 | 3.915 | -3.34 | 21.0637 | 9.6935 | 51.9438 | 2025-07-23 | 2025_07_23 Hr 09 | 141.3609 | -2.4e-05 | -1158.45 | -472.3315 | 633.5484 | 828.8919 | 58.7303 | 16.0093 | 93.6016 | 139.7036 | 345.5312 | 148.3136 | 23.155 | 192.1821 | 253.0697 | 21.89 | 7.2554 | 46.06 | 218.5623 | 0 | 66.7173 | 0
2025_07_23 Hr 10 | 17.8205 | 0.00381 | 0.10744 | 3.8622 | 3.861 | 3.8618 | 3.8618 | 3.846 | 3.8622 | 151.3074 | -14.2 | 0.4608 | 16 | 0 | 96.0911 | 96.0911 | 253.0697 | 21.89 | 0.07052 | 0.052 | 0.16104 | 2.0306 | 0 | 0.0141 | 0.3978 | 46.06 | 7.2554 | 218.5623 | 0 | 25.56 | 0 | 0 | 32.8565 | 85.902 | 0 | 0 | -436.9733 | 1.0192 | 7.8872 | 0.05 | -1 | -4.2 | 7.7454 | 0 | 0 | 42.4632 | 42.4632 | 42.4632 | 42.4632 | 49.3758 | 17.901 | 1.0248 | 0.01312 | 4.8194 | 20.8924 | 0 | 66.7173 | 0 | 13.014 | 1369.939 | 37.6234 | 78.345 | 4.1602 | 0.9506 | -17.8205 | 13.847 | 4.06 | 86.386 | 1244.742 | 352.3362 | -40.5605 | 5.6333 | 3.915 | -3.34 | 22.0336 | 10.1398 | 54.8849 | 2025-07-23 | 2025_07_23 Hr 10 | 133.9087 | -0.000341 | -1244.742 | -436.9733 | 670.626 | 854.4519 | 47.0263 | 16.0093 | 93.6016 | 144.8437 | 370.948 | 154.8342 | 23.155 | 192.1821 | 253.0697 | 21.89 | 7.2554 | 46.06 | 218.5623 | 25.56 | 66.7173 | 0
2025_07_23 Hr 11 | 18.2848 | 0.006435 | 0.18147 | 3.8622 | 3.861 | 3.8618 | 3.8618 | 3.846 | 3.8622 | 153.1944 | -14.2 | 0.4608 | 8 | 0 | 96.0911 | 96.0911 | 253.0697 | 21.89 | 0.07052 | 0.052 | 0.16104 | 2.0306 | 0 | 0.0141 | 0.3978 | 46.06 | 7.2554 | 218.5623 | 0 | 25.56 | 0 | 0 | 33.9875 | 85.902 | 0 | 0 | -367.3703 | 1.0192 | 7.9856 | 0.05 | -1 | -4.2 | 7.842 | 0 | 0 | 43.4926 | 43.4926 | 43.4926 | 43.4926 | 50.5728 | 18.8487 | 1.0248 | 0.01312 | 4.8795 | 20.8924 | 0 | 66.7173 | 0 | 10.9896 | 1378.671 | 38.0926 | 79.3221 | 4.1602 | 0.9506 | -18.2848 | 13.847 | 4.06 | 86.386 | 1315.85 | 345.574 | -41.0248 | 5.7036 | 3.915 | -3.34 | 22.3084 | 10.2662 | 56.7759 | 2025-07-23 | 2025_07_23 Hr 11 | 141.083 | -5.7e-05 | -1315.85 | -367.3703 | 681.1313 | 854.4519 | 38.0262 | 16.0093 | 93.6016 | 146.3001 | 378.1495 | 156.6817 | 23.155 | 192.1821 | 253.0697 | 21.89 | 7.2554 | 46.06 | 218.5623 | 25.56 | 66.7173 | 0
2025_07_23 Hr 12 | 17.7226 | 0.00996 | 0.28087 | 3.8622 | 3.861 | 3.8618 | 3.8618 | 3.846 | 3.8622 | 157.1428 | -14.2 | 0.4608 | 6 | 0 | 96.0911 | 96.0911 | 253.0697 | 21.89 | 0.07052 | 0.052 | 0.16104 | 2.0306 | 0 | 0.0141 | 0.3978 | 46.06 | 7.2554 | 218.5623 | 0 | 25.56 | 0 | 0 | 35 | 85.902 | 0 | 0 | -294.3459 | 1.0192 | 8.1914 | 0.05 | -1 | -4.2 | 8.0441 | 0 | 0 | 45.6465 | 45.6465 | 45.6465 | 45.6465 | 53.0773 | 23.7978 | 1.0248 | 0.01312 | 5.0052 | 20.8924 | 0 | 66.7173 | 0 | 9.9774 | 1395.532 | 39.0744 | 81.3665 | 4.1602 | 0.9506 | -17.7226 | 13.847 | 4.06 | 86.386 | 1411.542 | 350.8181 | -40.4626 | 5.8506 | 3.915 | -3.34 | 22.8833 | 10.5308 | 59.5924 | 2025-07-23 | 2025_07_23 Hr 12 | 128.6105 | -0.000307 | -1411.542 | -294.3459 | 701.7588 | 854.4519 | 40.066 | 16.0093 | 93.6016 | 147.9933 | 393.218 | 160.5475 | 23.155 | 192.1821 | 253.0697 | 21.89 | 7.2554 | 46.06 | 218.5623 | 25.56 | 66.7173 | 0
2025_07_23 Hr 13 | 18.0128 | 0.010755 | 0.30329 | 3.8622 | 3.861 | 3.8618 | 3.8618 | 3.846 | 3.8622 | 161.1387 | -14.2 | 0.4608 | 3 | 0 | 96.0911 | 96.0911 | 253.0697 | 21.89 | 0.07052 | 0.052 | 0.16104 | 2.0306 | 0 | 0.0141 | 0.3978 | 46.06 | 7.2554 | 218.5623 | 0 | 25.56 | 0 | 0 | 35 | 85.902 | 0 | 0 | -258.9916 | 1.0192 | 8.3997 | 0.05 | -1 | -4.2 | 8.2487 | 0 | 0 | 47.8264 | 47.8264 | 47.8264 | 47.8264 | 55.612 | 23.7978 | 1.0248 | 0.01312 | 5.1325 | 20.8924 | 0 | 66.7173 | 0 | 8.9652 | 1411.494 | 40.068 | 83.4356 | 4.1602 | 0.9506 | -18.0128 | 13.847 | 4.06 | 86.386 | 1462.758 | 351.0092 | -40.7528 | 5.9993 | 3.915 | -3.34 | 23.4652 | 10.7986 | 61.1489 | 2025-07-23 | 2025_07_23 Hr 13 | 143.444 | 0.00032 | -1462.758 | -258.9916 | 721.6101 | 854.4519 | 36.077 | 16.0093 | 93.6016 | 148.6822 | 408.4681 | 164.4598 | 23.155 | 192.1821 | 253.0697 | 21.89 | 7.2554 | 46.06 | 218.5623 | 25.56 | 66.7173 | 0
2025_07_23 Hr 14 | 16.8603 | 0.007335 | 0.20685 | 3.8622 | 3.861 | 3.8618 | 3.8618 | 3.846 | 3.8622 | 162.9306 | -14.2 | 0.4608 | 1 | 0 | 96.0911 | 96.0911 | 253.0697 | 21.89 | 0.07052 | 0.052 | 0.16104 | 2.0306 | 0 | 0.0141 | 0.3978 | 46.06 | 7.2554 | 218.5623 | 0 | 25.56 | 0 | 0 | 35 | 85.902 | 0 | 0 | -191.0024 | 1.0192 | 8.4931 | 0.05 | -1 | -4.2 | 8.3404 | 0 | 0 | 48.8038 | 48.8038 | 48.8038 | 48.8038 | 56.7486 | 25.7985 | 1.0248 | 0.01312 | 5.1896 | 20.8924 | 0 | 66.7173 | 0 | 8.9652 | 1418.544 | 40.5136 | 84.3633 | 4.1602 | 0.9506 | -16.8603 | 13.847 | 4.06 | 86.386 | 1539.55 | 351.6083 | -39.6003 | 6.066 | 3.915 | -3.34 | 23.7262 | 10.9187 | 63.2856 | 2025-07-23 | 2025_07_23 Hr 14 | 182.7724 | -3e-06 | -1539.55 | -191.0024 | 730.5118 | 854.4519 | 35.9779 | 16.0093 | 93.6016 | 148.9911 | 415.3065 | 166.2142 | 23.155 | 192.1821 | 253.0697 | 21.89 | 7.2554 | 46.06 | 218.5623 | 25.56 | 66.7173 | 0
2025_07_23 Hr 15 | 17.046 | 0.00717 | 0.20219 | 3.8622 | 3.861 | 3.8618 | 3.8618 | 3.846 | 3.8622 | 167.5291 | -14.2 | 0.4608 | 2 | 0 | 96.0911 | 96.0911 | 253.0697 | 21.89 | 0.07052 | 0.052 | 0.16104 | 2.0306 | 0 | 0.0141 | 0.3978 | 46.06 | 7.2554 | 218.5623 | 0 | 25.56 | 0 | 0 | 35 | 85.902 | 0 | 0 | -190.3999 | 1.0192 | 8.7328 | 0.05 | -1 | -4.2 | 8.5758 | 0 | 0 | 51.3124 | 51.3124 | 51.3124 | 51.3124 | 59.6656 | 30.7476 | 1.0248 | 0.01312 | 5.336 | 20.8924 | 0 | 66.7173 | 0 | 8.9652 | 1436.882 | 41.657 | 86.7444 | 4.1602 | 0.9506 | -17.046 | 13.847 | 4.06 | 86.386 | 1568.942 | 362.2453 | -39.786 | 6.2373 | 3.915 | -3.34 | 24.3958 | 11.2269 | 64.4378 | 2025-07-23 | 2025_07_23 Hr 15 | 189.3908 | -0.000388 | -1568.942 | -190.3999 | 753.3566 | 854.4519 | 41.9222 | 16.0093 | 93.6016 | 149.7839 | 432.8562 | 170.7165 | 23.155 | 192.1821 | 253.0697 | 21.89 | 7.2554 | 46.06 | 218.5623 | 25.56 | 66.7173 | 0
2025_07_23 Hr 16 | 18.1704 | 0.005295 | 0.14932 | 3.8622 | 3.861 | 3.8618 | 3.8618 | 3.846 | 3.8622 | 169.6064 | -14.2 | 0.4608 | 1 | 0 | 96.0911 | 96.0911 | 253.0697 | 21.89 | 0.07052 | 0.052 | 0.16104 | 2.0306 | 0 | 0.0141 | 0.3978 | 46.06 | 7.2554 | 218.5623 | 0 | 25.56 | 0 | 0 | 35 | 85.902 | 0 | 0 | -176.639 | 1.0192 | 8.8411 | 0.05 | -1 | -4.2 | 8.6821 | 0 | 0 | 52.4456 | 52.4456 | 52.4456 | 52.4456 | 60.9832 | 24.8508 | 1.0248 | 0.01312 | 5.4022 | 20.8924 | 0 | 66.7173 | 0 | 7.953 | 1445.115 | 42.1735 | 87.82 | 4.1602 | 0.9506 | -18.1704 | 13.847 | 4.06 | 86.386 | 1585.058 | 357.4926 | -40.9104 | 6.3146 | 3.915 | -3.34 | 24.6983 | 11.3661 | 64.8929 | 2025-07-23 | 2025_07_23 Hr 16 | 212.0602 | 0.000352 | -1585.058 | -176.639 | 763.6762 | 854.4519 | 33.9584 | 16.0093 | 93.6016 | 150.142 | 440.7838 | 172.7503 | 23.155 | 192.1821 | 253.0697 | 21.89 | 7.2554 | 46.06 | 218.5623 | 25.56 | 66.7173 | 0
2025_07_23 Hr 17 | 17.8901 | 0.007965 | 0.22461 | 3.8622 | 3.861 | 3.8618 | 3.8618 | 3.846 | 3.8622 | 170.3516 | -14.2 | 0.4608 | 1 | 0 | 96.0911 | 96.0911 | 253.0697 | 21.89 | 0.07052 | 0.052 | 0.16104 | 2.0306 | 0 | 0.0141 | 0.3978 | 46.06 | 7.2554 | 218.5623 | 0 | 25.56 | 0 | 0 | 35 | 85.902 | 0 | 0 | -163.2664 | 1.0192 | 8.8799 | 0.05 | -1 | -4.2 | 8.7203 | 0 | 0 | 52.8521 | 52.8521 | 52.8521 | 52.8521 | 61.456 | 23.7978 | 1.0248 | 0.01312 | 5.4259 | 20.8924 | 0 | 66.7173 | 0 | 7.953 | 1448.163 | 42.3588 | 88.2059 | 4.1602 | 0.9506 | -17.8901 | 13.847 | 4.06 | 86.386 | 1601.158 | 356.8917 | -40.6301 | 6.3423 | 3.915 | -3.34 | 24.8068 | 11.416 | 65.3525 | 2025-07-23 | 2025_07_23 Hr 17 | 235.7059 | 0.000231 | -1601.158 | -163.2664 | 767.3785 | 854.4519 | 32.9834 | 16.0093 | 93.6016 | 150.2705 | 443.628 | 173.48 | 23.155 | 192.1821 | 253.0697 | 21.89 | 7.2554 | 46.06 | 218.5623 | 25.56 | 66.7173 | 0
2025_07_23 Hr 18 | 17.1289 | 0.003885 | 0.10956 | 3.8622 | 3.861 | 3.8618 | 3.8618 | 3.846 | 3.8622 | 172.6351 | -14.2 | 0.4608 | 3 | 0 | 96.0911 | 96.0911 | 253.0697 | 21.89 | 0.07052 | 0.052 | 0.16104 | 2.0306 | 0 | 0.0141 | 0.3978 | 46.06 | 7.2554 | 218.5623 | 0 | 25.56 | 0 | 0 | 35 | 85.902 | 0 | 0 | -207.1536 | 1.0192 | 8.999 | 0.05 | -1 | -4.2 | 8.8372 | 0 | 0 | 54.0978 | 54.0978 | 54.0978 | 54.0978 | 62.9044 | 28.8522 | 1.0248 | 0.01312 | 5.4987 | 20.8924 | 0 | 66.7173 | 0 | 7.953 | 1457.156 | 42.9266 | 89.3882 | 4.1602 | 0.9506 | -17.1289 | 13.847 | 4.06 | 86.386 | 1575.55 | 365.4164 | -39.8689 | 6.4273 | 3.915 | -3.34 | 25.1393 | 11.5691 | 64.9191 | 2025-07-23 | 2025_07_23 Hr 18 | 229.5218 | 5.3e-05 | -1575.55 | -207.1536 | 778.7223 | 854.4519 | 39.9186 | 16.0093 | 93.6016 | 150.6642 | 452.3425 | 175.7157 | 23.155 | 192.1821 | 253.0697 | 21.89 | 7.2554 | 46.06 | 218.5623 | 25.56 | 66.7173 | 0
2025_07_23 Hr 19 | 13.5022 | 0.001245 | 0.035109 | 3.8622 | 3.861 | 3.8618 | 3.8618 | 3.846 | 3.8622 | 169.5905 | -14.2 | 0.4608 | 7 | 0 | 96.0911 | 96.0911 | 253.0697 | 21.89 | 0.07052 | 0.052 | 0.16104 | 2.0306 | 0 | 0.0141 | 0.3978 | 46.06 | 7.2554 | 218.5623 | 0 | 25.56 | 0 | 0 | 35 | 85.902 | 0 | 0 | -206.6489 | 1.0192 | 8.8403 | 0.05 | -1 | -4.2 | 8.6813 | 0 | 0 | 52.4369 | 52.4369 | 52.4369 | 52.4369 | 60.9732 | 31.8006 | 1.0248 | 0.01312 | 5.4017 | 20.8924 | 0 | 66.7173 | 0 | 12.0018 | 1444.938 | 42.1696 | 87.8118 | 4.1602 | 0.9506 | -13.5022 | 13.847 | 4.06 | 86.386 | 1571.85 | 369.8034 | -36.2422 | 6.314 | 3.915 | -3.34 | 24.696 | 11.365 | 64.7664 | 2025-07-23 | 2025_07_23 Hr 19 | 194.0151 | -3.2e-05 | -1571.85 | -206.6489 | 763.5974 | 854.4519 | 50.8388 | 16.0093 | 93.6016 | 150.1393 | 440.7233 | 172.7348 | 23.155 | 192.1821 | 253.0697 | 21.89 | 7.2554 | 46.06 | 218.5623 | 25.56 | 66.7173 | 0
2025_07_23 Hr 20 | 2.0696 | 0.000885 | 0.024957 | 3.8622 | 3.861 | 3.8618 | 3.8618 | 3.846 | 3.8622 | 167.101 | -14.2 | 0.4608 | 28 | 0 | 96.0911 | 96.0911 | 253.0697 | 21.89 | 0.07052 | 0.052 | 0.16104 | 2.0306 | 0 | 0.0141 | 0.3978 | 46.06 | 7.2554 | 218.5623 | 0 | 25.56 | 0 | 0 | 35 | 85.902 | 0 | 0 | -281.5783 | 1.0192 | 8.7105 | 0.05 | -1 | -4.2 | 8.5539 | 0 | 0 | 51.0788 | 51.0788 | 51.0788 | 51.0788 | 59.394 | 29.7999 | 1.0248 | 0.01312 | 5.3224 | 20.8924 | 0 | 66.7173 | 0 | 12.0018 | 1434.997 | 41.5506 | 86.5227 | 4.1602 | 0.9506 | -2.0696 | 13.847 | 4.06 | 86.386 | 1503.542 | 374.9323 | -24.8096 | 6.2213 | 3.915 | -3.34 | 24.3335 | 11.1982 | 63.056 | 2025-07-23 | 2025_07_23 Hr 20 | 194.2583 | -0.000321 | -1503.542 | -281.5783 | 751.2297 | 854.4519 | 69.8275 | 16.0093 | 93.6016 | 149.7101 | 431.2223 | 170.2973 | 23.155 | 192.1821 | 253.0697 | 21.89 | 7.2554 | 46.06 | 218.5623 | 25.56 | 66.7173 | 0
2025_07_23 Hr 21 | 0 | 0.000795 | 0.022419 | 3.8622 | 3.861 | 3.8618 | 3.8618 | 3.846 | 3.8622 | 159.3945 | -14.2 | 0.4608 | 58 | 0 | 96.0911 | 96.0911 | 253.0697 | 21.89 | 0.07052 | 0.052 | 0.16104 | 2.0306 | 0 | 0.0141 | 0.3978 | 46.06 | 7.2554 | 218.5623 | 0 | 25.56 | 0 | 0 | 35 | 85.902 | 0 | 0 | -339.5188 | 1.0192 | 8.3088 | 0.05 | -1 | -4.2 | 8.1594 | 0 | 0 | 46.8748 | 46.8748 | 46.8748 | 46.8748 | 54.5056 | 28.8522 | 1.0248 | 0.01312 | 5.0769 | 20.8924 | 0 | 66.7173 | 0 | 9.9774 | 1404.255 | 39.6343 | 82.5324 | 4.1602 | 0.9506 | 0 | 13.847 | 4.06 | 86.386 | 1434.342 | 392.3452 | -22.74 | 5.9344 | 3.915 | -3.34 | 23.2112 | 10.6817 | 61.0868 | 2025-07-23 | 2025_07_23 Hr 21 | 166.725 | -0.000334 | -1434.342 | -339.5188 | 712.9449 | 854.4519 | 96.8528 | 16.0093 | 93.6016 | 148.3815 | 401.8113 | 162.7521 | 23.155 | 192.1821 | 253.0697 | 21.89 | 7.2554 | 46.06 | 218.5623 | 25.56 | 66.7173 | 0
2025_07_23 Hr 22 | 0 | 0.00015 | 0.00423 | 3.8622 | 3.861 | 3.8618 | 3.8618 | 3.846 | 3.8622 | 154.3044 | -14.2 | 0.4608 | 73 | 0 | 96.0911 | 96.0911 | 253.0697 | 21.89 | 0.07052 | 0.052 | 0.16104 | 2.0306 | 0 | 0.0141 | 0.3978 | 46.06 | 7.2554 | 218.5623 | 0 | 25.56 | 0 | 0 | 34.6529 | 85.902 | 0 | 0 | -390.2004 | 1.0192 | 8.0434 | 0.05 | -1 | -4.2 | 7.8988 | 0 | 0 | 44.0981 | 44.0981 | 44.0981 | 44.0981 | 51.2769 | 30.7476 | 1.0248 | 0.01312 | 4.9148 | 20.8924 | 0 | 66.7173 | 0 | 4.9164 | 1383.587 | 38.3686 | 79.8968 | 4.1602 | 0.9506 | 0 | 13.847 | 4.06 | 86.386 | 1369.842 | 399.1954 | -22.74 | 5.7449 | 3.915 | -3.34 | 22.47 | 10.3406 | 59.2076 | 2025-07-23 | 2025_07_23 Hr 22 | 174.3683 | -0.000378 | -1369.842 | -390.2004 | 687.3109 | 854.4519 | 108.6684 | 16.0093 | 93.6016 | 147.1568 | 382.3856 | 157.7685 | 23.155 | 192.1821 | 253.0697 | 21.89 | 7.2554 | 46.06 | 218.5623 | 25.56 | 66.7173 | 0
2025_07_23 Hr 23 | 0 | 0 | 0 | 3.8622 | 3.861 | 3.8618 | 3.8618 | 3.846 | 3.8622 | 140.2234 | 0 | 0.4608 | 73 | 0 | 96.0911 | 96.0911 | 264.1043 | 18.59 | 0.07052 | 0.052 | 0.16104 | 2.0306 | 0 | 0.0141 | 0.3978 | 46.06 | 7.2554 | 227.1798 | 0 | 0 | 0 | 0 | 26.2126 | 85.902 | 0 | 0 | -441.1672 | 1.0192 | 7.3094 | 0.05 | -1 | -4.2 | 7.178 | 0 | 0 | 36.4167 | 36.4167 | 36.4167 | 36.4167 | 42.345 | 24.8508 | 1.0248 | 0.01312 | 4.4663 | 20.8924 | 0 | 67.9781 | 0 | 6.9408 | 1311.029 | 34.8673 | 72.6059 | 4.1602 | 0.9506 | 0 | 13.847 | 4.06 | 86.386 | 1242.858 | 381.5364 | -8.54 | 5.2206 | 3.915 | -3.34 | 20.4195 | 9.397 | 54.8657 | 2025-07-23 | 2025_07_23 Hr 23 | 122.5793 | 0.000345 | -1242.858 | -441.1672 | 623.1182 | 846.5048 | 104.7916 | 16.0093 | 93.6016 | 136.289 | 328.6472 | 158.1821 | 23.155 | 192.1821 | 264.1043 | 18.59 | 7.2554 | 46.06 | 227.1798 | 0 | 67.9781 | 0
2025_07_23 Hr 24 | 0 | 0 | 0 | 3.8622 | 3.861 | 3.8618 | 3.8618 | 3.846 | 3.8622 | 131.8033 | 0 | 0.4608 | 66 | 0 | 96.0911 | 96.0911 | 264.4192 | 18.59 | 0.07052 | 0.052 | 0.16104 | 2.0306 | 0 | 0.0141 | 0.3978 | 46.06 | 0 | 227.3832 | 0 | 0 | 0 | 0 | 21.1656 | 74.3154 | 0 | 0 | -485.9086 | 1.0192 | 6.8705 | 0.05 | -1 | -4.2 | 6.747 | 0 | 0 | 31.8235 | 31.8235 | 31.8235 | 31.8235 | 37.004 | 11.8989 | 1.0248 | 0.01312 | 4.1981 | 20.8924 | 0 | 69.4983 | 0 | 15.906 | 1255.593 | 32.7736 | 68.2461 | 4.1602 | 0.9506 | 0 | 13.847 | 4.06 | 86.386 | 1123.45 | 362.3058 | -8.54 | 4.9071 | 3.915 | -3.34 | 19.1934 | 8.8327 | 50.7409 | 2025-07-23 | 2025_07_23 Hr 24 | 95.657 | 3.9e-05 | -1123.45 | -485.9086 | 564.6549 | 841.2879 | 93.8049 | 16.0093 | 93.6016 | 118.2037 | 296.513 | 149.9382 | 23.155 | 192.1821 | 264.4192 | 18.59 | 0 | 46.06 | 227.3832 | 0 | 69.4983 | 0
2025_07_24 Hr 01 | 0 | 0 | 0 | 0 | 0 | 0 | 0 | 0 | 0 | 121.2548 | 0 | 0.4608 | 42 | 0 | 96.0911 | 96.0911 | 264.4192 | 18.59 | 0.07052 | 0.052 | 0.16104 | 2.0306 | 0 | 0.0141 | 0.3978 | 46.06 | 0 | 227.3832 | 0 | 0 | 0 | 0 | 13.279 | 55.75 | 0 | 0 | -469.1449 | 1.0192 | 5.9761 | 0.11 | -1 | -4.2 | 5.9555 | 0 | 0 | 24.8585 | 24.8585 | 24.8585 | 24.8585 | 28.9052 | 11.8989 | 1.0248 | 0.01312 | 3.655 | 21.7016 | 0 | 69.4983 | 0 | 31.9566 | 1156.545 | 30.82 | 63.9123 | 4.1602 | 0.9506 | 0 | 13.847 | 4.06 | 86.386 | 1025.793 | 346.9328 | -8.54 | 4.2032 | 3.915 | -3.34 | 17.8211 | 8.2595 | 46.6662 | 2025-07-24 | 2025_07_24 Hr 01 | 95.6699 | 0.000382 | -1025.793 | -469.1449 | 481.339 | 818.1329 | 85.8555 | 16.0093 | 93.6016 | 88.8188 | 250.0057 | 142.5145 | 0 | 192.1821 | 264.4192 | 18.59 | 0 | 46.06 | 227.3832 | 0 | 69.4983 | 0
2025_07_24 Hr 02 | 0 | 0 | 0 | 0 | 0 | 0 | 0 | 0 | 0 | 115.4246 | 0 | 0.4608 | 22 | 0 | 96.0911 | 96.0911 | 264.4192 | 0 | 0.07052 | 0.052 | 0.16104 | 2.0306 | 0 | 0.0141 | 0.3978 | 46.06 | 0 | 227.3832 | 0 | 0 | 0 | 0 | 10.0145 | 55.75 | 0 | 0 | -481.9972 | 1.0192 | 5.6888 | 0.11 | -1 | -4.2 | 5.6691 | 0 | 0 | 21.6671 | 21.6671 | 21.6671 | 21.6671 | 25.1944 | 19.9017 | 1.0248 | 0.01312 | 3.4793 | 21.7016 | 0 | 69.4983 | 0 | 31.9566 | 1111.433 | 29.342 | 60.8393 | 4.1602 | 0.9506 | 0 | 13.847 | 4.06 | 86.386 | 950.0267 | 329.1306 | -8.54 | 4.0011 | 3.915 | -3.34 | 16.9643 | 7.8624 | 43.8446 | 2025-07-24 | 2025_07_24 Hr 02 | 85.0822 | -4e-05 | -950.0267 | -481.9972 | 449.0118 | 799.5429 | 73.8583 | 16.0093 | 93.6016 | 84.6028 | 227.6995 | 136.7095 | 0 | 192.1821 | 264.4192 | 0 | 0 | 46.06 | 227.3832 | 0 | 69.4983 | 0
2025_07_24 Hr 03 | 0 | 0 | 0 | 0 | 0 | 0 | 0 | 0 | 0 | 112.8817 | 0 | 0.4608 | 17 | 0 | 96.0911 | 96.0911 | 264.4192 | 0 | 0.07052 | 0.052 | 0.16104 | 2.0306 | 0 | 0.0141 | 0.3978 | 46.06 | 0 | 227.3832 | 0 | 0 | 0 | 0 | 8.5907 | 54.3244 | 0 | 0 | -512.5033 | 1.0192 | 5.5634 | 0.11 | -1 | -4.2 | 5.5442 | 0 | 0 | 20.2752 | 20.2752 | 20.2752 | 20.2752 | 23.5758 | 25.7985 | 1.0248 | 0.01312 | 3.4026 | 21.7016 | 0 | 69.4983 | 0 | 25.8834 | 1098.439 | 28.6973 | 59.499 | 4.1602 | 0.9506 | 0 | 13.847 | 4.06 | 86.386 | 898.8184 | 321.4222 | -8.54 | 3.9129 | 3.915 | -3.34 | 16.5905 | 7.6892 | 42.2246 | 2025-07-24 | 2025_07_24 Hr 03 | 86.2083 | 1.6e-05 | -898.8184 | -512.5033 | 433.4861 | 799.5429 | 68.6819 | 16.0093 | 93.6016 | 81.3383 | 217.9702 | 134.1775 | 0 | 192.1821 | 264.4192 | 0 | 0 | 46.06 | 227.3832 | 0 | 69.4983 | 0
2025_07_24 Hr 04 | 0 | 0 | 0 | 0 | 0 | 0 | 0 | 0 | 0 | 112.0599 | 0 | 0.4608 | 10 | 0 | 96.0911 | 96.0911 | 263.7886 | 0 | 0.07052 | 0.052 | 0.16104 | 2.0306 | 0 | 0.0141 | 0.3978 | 45.9947 | 2.4185 | 226.8515 | 0 | 0 | 0 | 0 | 8.1305 | 54.3244 | 0 | 0 | -534.2247 | 1.0192 | 5.5229 | 0.11 | -1 | -4.2 | 5.5039 | 0 | 0 | 19.8254 | 19.8254 | 19.8254 | 19.8254 | 23.0527 | 28.8522 | 1.0248 | 0.01312 | 3.3779 | 21.7016 | 0 | 67.9785 | 0 | 28.92 | 1094.372 | 28.489 | 59.0658 | 4.1602 | 0.9506 | 0 | 13.847 | 4.06 | 86.386 | 871.3017 | 319.6942 | -8.54 | 3.8845 | 3.915 | -3.34 | 16.4698 | 7.6332 | 41.4242 | 2025-07-24 | 2025_07_24 Hr 04 | 89.703 | -9e-06 | -871.3017 | -534.2247 | 428.9293 | 799.214 | 67.7722 | 16.0093 | 93.6016 | 80.744 | 214.826 | 133.3593 | 0 | 192.1821 | 263.7886 | 0 | 2.4185 | 45.9947 | 226.8515 | 0 | 67.9785 | 0
2025_07_24 Hr 05 | 0 | 0 | 0 | 3.8622 | 3.861 | 3.8618 | 3.8618 | 3.846 | 3.8622 | 115.4401 | 0 | 0.4608 | 11 | 0 | 96.0911 | 96.0911 | 264.4192 | 0 | 0.07052 | 0.052 | 0.16104 | 2.0306 | 0 | 0.0141 | 0.3978 | 46.06 | 7.2554 | 227.3832 | 0 | 0 | 0 | 0 | 10.0232 | 55.75 | 0 | 0 | -559.6071 | 1.0192 | 5.6895 | 0.05 | -1 | -4.2 | 5.6699 | 0 | 0 | 21.6756 | 21.6756 | 21.6756 | 21.6756 | 25.2042 | 18.8487 | 1.0248 | 0.01312 | 3.4798 | 21.7016 | 0 | 69.4983 | 0 | 19.9548 | 1141.914 | 29.3459 | 60.8475 | 4.1602 | 0.9506 | 0 | 13.847 | 4.06 | 86.386 | 878.8583 | 305.0912 | -8.54 | 4.0016 | 3.915 | -3.34 | 16.9666 | 7.8634 | 42.0557 | 2025-07-24 | 2025_07_24 Hr 05 | 96.4724 | 8.7e-05 | -878.8583 | -559.6071 | 449.0978 | 829.9533 | 49.8035 | 16.0093 | 93.6016 | 84.6141 | 227.7588 | 136.7249 | 23.155 | 192.1821 | 264.4192 | 0 | 7.2554 | 46.06 | 227.3832 | 0 | 69.4983 | 0
2025_07_24 Hr 06 | 1.0298 | 0 | 0 | 3.8622 | 3.861 | 3.8618 | 3.8618 | 3.846 | 3.8622 | 121.7665 | 0 | 0.4608 | 12 | 0 | 96.0911 | 96.0911 | 264.4192 | 18.59 | 0.07052 | 0.052 | 0.16104 | 2.0306 | 0 | 0.0141 | 0.3978 | 46.06 | 7.2554 | 227.3832 | 0 | 0 | 0 | 0 | 13.5655 | 56.802 | 0 | 0 | -574.7362 | 1.0192 | 6.0013 | 0.05 | -1 | -4.2 | 5.9806 | 0 | 0 | 25.1385 | 25.1385 | 25.1385 | 25.1385 | 29.2309 | 15.9003 | 1.0248 | 0.01312 | 3.6704 | 21.7016 | 0 | 69.4983 | 0 | 24.0036 | 1190.336 | 30.9497 | 64.182 | 4.1602 | 0.9506 | -1.0298 | 13.847 | 4.06 | 86.386 | 920.55 | 314.5205 | -9.5698 | 4.2209 | 3.915 | -3.34 | 17.8964 | 8.2944 | 43.9005 | 2025-07-24 | 2025_07_24 Hr 06 | 82.7524 | 8.7e-05 | -920.55 | -574.7362 | 485.2282 | 848.5433 | 51.9039 | 16.0093 | 93.6016 | 90.2408 | 251.9634 | 143.024 | 23.155 | 192.1821 | 264.4192 | 18.59 | 7.2554 | 46.06 | 227.3832 | 0 | 69.4983 | 0
2025_07_24 Hr 07 | 7.5769 | 9e-05 | 0.002538 | 3.8622 | 3.861 | 3.8618 | 3.8618 | 3.846 | 3.8622 | 134.3106 | -14.2 | 0.4608 | 21 | 0 | 96.0911 | 96.0911 | 253.0697 | 21.89 | 0.07052 | 0.052 | 0.16104 | 2.0306 | 0 | 0.0141 | 0.3978 | 46.06 | 7.2554 | 218.5623 | 0 | 0 | 0 | 0 | 20.5893 | 82.591 | 0 | 0 | -586.1378 | 1.0192 | 6.6196 | 0.05 | -1 | -4.2 | 6.5967 | 0 | 0 | 32.0049 | 32.0049 | 32.0049 | 32.0049 | 37.215 | 25.7985 | 1.0248 | 0.01312 | 4.0486 | 21.7016 | 0 | 66.7173 | 0 | 28.92 | 1253.541 | 34.1297 | 70.7939 | 4.1602 | 0.9506 | -7.5769 | 13.847 | 4.06 | 86.386 | 994.4583 | 357.3723 | -30.3169 | 4.6558 | 3.915 | -3.34 | 19.74 | 9.1488 | 46.9679 | 2025-07-24 | 2025_07_24 Hr 07 | 110.9266 | -7.6e-05 | -994.4583 | -586.1378 | 566.3722 | 828.8919 | 75.7211 | 16.0093 | 93.6016 | 125.1009 | 299.9572 | 141.314 | 23.155 | 192.1821 | 253.0697 | 21.89 | 7.2554 | 46.06 | 218.5623 | 0 | 66.7173 | 0
2025_07_24 Hr 08 | 16.4258 | 0.000435 | 0.012267 | 3.8622 | 3.861 | 3.8618 | 3.8618 | 3.846 | 3.8622 | 141.5673 | -14.2 | 0.4608 | 20 | 0 | 96.0911 | 96.0911 | 253.0697 | 21.89 | 0.07052 | 0.052 | 0.16104 | 2.0306 | 0 | 0.0141 | 0.3978 | 46.06 | 7.2554 | 218.5623 | 0 | 0 | 0 | 0 | 24.6525 | 85.8375 | 0 | 0 | -503.7045 | 1.0192 | 6.9772 | 0.05 | -1 | -4.2 | 6.9531 | 0 | 0 | 35.9771 | 35.9771 | 35.9771 | 35.9771 | 41.8338 | 15.9003 | 1.0248 | 0.01312 | 4.2673 | 21.7016 | 0 | 66.7173 | 0 | 22.9914 | 1289.808 | 35.9693 | 74.6189 | 4.1602 | 0.9506 | -16.4258 | 13.847 | 4.06 | 86.386 | 1103.558 | 356.6201 | -39.1658 | 4.9073 | 3.915 | -3.34 | 20.8065 | 9.6432 | 50.1899 | 2025-07-24 | 2025_07_24 Hr 08 | 127.6724 | 0.000325 | -1103.558 | -503.7045 | 609.8557 | 828.8919 | 58.9044 | 16.0093 | 93.6016 | 133.595 | 327.7212 | 148.5394 | 23.155 | 192.1821 | 253.0697 | 21.89 | 7.2554 | 46.06 | 218.5623 | 0 | 66.7173 | 0
2025_07_24 Hr 09 | 18.5551 | 0.0021 | 0.05922 | 3.8622 | 3.861 | 3.8618 | 3.8618 | 3.846 | 3.8622 | 149.6147 | -14.2 | 0.4608 | 14 | 0 | 96.0911 | 96.0911 | 253.0697 | 21.89 | 0.07052 | 0.052 | 0.16104 | 2.0306 | 0 | 0.0141 | 0.3978 | 46.06 | 7.2554 | 218.5623 | 0 | 25.56 | 0 | 0 | 29.1585 | 85.8375 | 0 | 0 | -460.4126 | 1.0192 | 7.3738 | 0.05 | -1 | -4.2 | 7.3484 | 0 | 0 | 40.3821 | 40.3821 | 40.3821 | 40.3821 | 46.9559 | 4.9491 | 1.0248 | 0.01312 | 4.5099 | 21.7016 | 0 | 66.7173 | 0 | 24.0036 | 1352.024 | 38.0094 | 78.8606 | 4.1602 | 0.9506 | -18.5551 | 13.847 | 4.06 | 86.386 | 1201.142 | 350.8249 | -41.2951 | 5.1863 | 3.915 | -3.34 | 21.9893 | 10.1913 | 53.4722 | 2025-07-24 | 2025_07_24 Hr 09 | 130.834 | -0.000466 | -1201.142 | -460.4126 | 654.4774 | 854.4519 | 43.014 | 16.0093 | 93.6016 | 139.4144 | 358.5108 | 156.5522 | 23.155 | 192.1821 | 253.0697 | 21.89 | 7.2554 | 46.06 | 218.5623 | 25.56 | 66.7173 | 0
2025_07_24 Hr 10 | 17.6447 | 0.005115 | 0.14424 | 3.8622 | 3.861 | 3.8618 | 3.8618 | 3.846 | 3.8622 | 153.3981 | -14.2 | 0.4608 | 16 | 0 | 96.0911 | 96.0911 | 253.0697 | 21.89 | 0.07052 | 0.052 | 0.16104 | 2.0306 | 0 | 0.0141 | 0.3978 | 46.06 | 7.2554 | 218.5623 | 0 | 25.56 | 0 | 0 | 31.2769 | 85.8375 | 0 | 0 | -401.2483 | 1.0192 | 7.5603 | 0.05 | -1 | -4.2 | 7.5342 | 0 | 0 | 42.453 | 42.453 | 42.453 | 42.453 | 49.364 | 6.0021 | 1.0248 | 0.01312 | 4.6239 | 21.7016 | 0 | 66.7173 | 0 | 28.92 | 1369.321 | 38.9685 | 80.8548 | 4.1602 | 0.9506 | -17.6447 | 13.847 | 4.06 | 86.386 | 1289.342 | 361.654 | -40.3847 | 5.3174 | 3.915 | -3.34 | 22.5453 | 10.449 | 56.1753 | 2025-07-24 | 2025_07_24 Hr 10 | 143.4975 | -0.000425 | -1289.342 | -401.2483 | 675.4557 | 854.4519 | 51.0715 | 16.0093 | 93.6016 | 142.1503 | 372.9861 | 160.3193 | 23.155 | 192.1821 | 253.0697 | 21.89 | 7.2554 | 46.06 | 218.5623 | 25.56 | 66.7173 | 0
2025_07_24 Hr 11 | 17.9349 | 0.007725 | 0.21785 | 3.8622 | 3.861 | 3.8618 | 3.8618 | 3.846 | 3.8622 | 156.7474 | -14.2 | 0.4608 | 27 | 0 | 96.0911 | 96.0911 | 253.0697 | 21.89 | 0.07052 | 0.052 | 0.16104 | 2.0306 | 0 | 0.0141 | 0.3978 | 46.06 | 7.2554 | 218.5623 | 0 | 25.56 | 0 | 0 | 33.1522 | 85.8375 | 0 | 0 | -338.7501 | 1.0192 | 7.7254 | 0.05 | -1 | -4.2 | 7.6987 | 0 | 0 | 44.2863 | 44.2863 | 44.2863 | 44.2863 | 51.4957 | 6.0021 | 1.0248 | 0.01312 | 4.7249 | 21.7016 | 0 | 66.7173 | 0 | 22.9914 | 1384.63 | 39.8176 | 82.6202 | 4.1602 | 0.9506 | -17.9349 | 13.847 | 4.06 | 86.386 | 1375.558 | 370.353 | -40.6749 | 5.4335 | 3.915 | -3.34 | 23.0376 | 10.6772 | 58.7563 | 2025-07-24 | 2025_07_24 Hr 11 | 151.3667 | 0.00035 | -1375.558 | -338.7501 | 694.0266 | 854.4519 | 56.2191 | 16.0093 | 93.6016 | 144.5723 | 385.8003 | 163.6541 | 23.155 | 192.1821 | 253.0697 | 21.89 | 7.2554 | 46.06 | 218.5623 | 25.56 | 66.7173 | 0
2025_07_24 Hr 12 | 17.2749 | 0.00978 | 0.2758 | 3.8622 | 3.861 | 3.8618 | 3.8618 | 3.846 | 3.8622 | 161.6317 | -14.2 | 0.4608 | 36 | 0 | 96.0911 | 96.0911 | 253.0697 | 21.89 | 0.07052 | 0.052 | 0.16104 | 2.0306 | 0 | 0.0141 | 0.3978 | 46.06 | 7.2554 | 218.5623 | 0 | 25.56 | 0 | 0 | 35 | 85.8375 | 0 | 0 | -279.1613 | 1.0192 | 7.9661 | 0.05 | -1 | -4.2 | 7.9386 | 0 | 0 | 46.9599 | 46.9599 | 46.9599 | 46.9599 | 54.6045 | 4.9491 | 1.0248 | 0.01312 | 4.8721 | 21.7016 | 0 | 66.7173 | 0 | 25.8834 | 1406.021 | 41.0558 | 85.1946 | 4.1602 | 0.9506 | -17.2749 | 13.847 | 4.06 | 86.386 | 1472.242 | 385.3972 | -40.0149 | 5.6028 | 3.915 | -3.34 | 23.7554 | 11.0099 | 61.7886 | 2025-07-24 | 2025_07_24 Hr 12 | 159.2185 | -0.000386 | -1472.242 | -279.1613 | 720.2221 | 854.4519 | 67.1181 | 16.0093 | 93.6016 | 147.2172 | 404.4876 | 168.5173 | 23.155 | 192.1821 | 253.0697 | 21.89 | 7.2554 | 46.06 | 218.5623 | 25.56 | 66.7173 | 0
2025_07_24 Hr 13 | 17.4623 | 0.01092 | 0.30794 | 3.8622 | 3.861 | 3.8618 | 3.8618 | 3.846 | 3.8622 | 167.4618 | -14.2 | 0.4608 | 26 | 0 | 96.0911 | 96.0911 | 253.0697 | 21.89 | 0.07052 | 0.052 | 0.16104 | 2.0306 | 0 | 0.0141 | 0.3978 | 46.06 | 7.2554 | 218.5623 | 0 | 25.56 | 0 | 0 | 35 | 85.8375 | 0 | 0 | -232.0141 | 1.0192 | 8.2535 | 0.05 | -1 | -4.2 | 8.2249 | 0 | 0 | 50.1512 | 50.1512 | 50.1512 | 50.1512 | 58.3153 | 6.0021 | 1.0248 | 0.01312 | 5.0479 | 21.7016 | 0 | 66.7173 | 0 | 26.8956 | 1429.31 | 42.5338 | 88.2677 | 4.1602 | 0.9506 | -17.4623 | 13.847 | 4.06 | 86.386 | 1540.55 | 383.456 | -40.2022 | 5.8049 | 3.915 | -3.34 | 24.6123 | 11.407 | 63.8646 | 2025-07-24 | 2025_07_24 Hr 13 | 148.3427 | -3.8e-05 | -1540.55 | -232.0141 | 749.2848 | 854.4519 | 59.2166 | 16.0093 | 93.6016 | 148.1687 | 426.7937 | 174.3223 | 23.155 | 192.1821 | 253.0697 | 21.89 | 7.2554 | 46.06 | 218.5623 | 25.56 | 66.7173 | 0
2025_07_24 Hr 14 | 16.8603 | 0.011445 | 0.32275 | 3.8622 | 3.861 | 3.8618 | 3.8618 | 3.846 | 3.8622 | 171.1212 | -14.2 | 0.4608 | 17 | 0 | 96.0911 | 96.0911 | 253.0697 | 21.89 | 0.07052 | 0.052 | 0.16104 | 2.0306 | 0 | 0.0141 | 0.3978 | 46.06 | 7.2554 | 218.5623 | 0 | 25.56 | 0 | 0 | 35 | 85.8375 | 0 | 0 | -167.1974 | 1.0192 | 8.4338 | 0.05 | -1 | -4.2 | 8.4047 | 0 | 0 | 52.1542 | 52.1542 | 52.1542 | 52.1542 | 60.6444 | 4.9491 | 1.0248 | 0.01312 | 5.1582 | 21.7016 | 0 | 66.7173 | 0 | 25.8834 | 1443.923 | 43.4614 | 90.1965 | 4.1602 | 0.9506 | -16.8603 | 13.847 | 4.06 | 86.386 | 1612.558 | 375.4329 | -39.6003 | 5.9318 | 3.915 | -3.34 | 25.1502 | 11.6563 | 65.8542 | 2025-07-24 | 2025_07_24 Hr 14 | 182.6334 | 0.000309 | -1612.558 | -167.1974 | 767.5263 | 854.4519 | 48.1667 | 16.0093 | 93.6016 | 148.766 | 440.7944 | 177.9659 | 23.155 | 192.1821 | 253.0697 | 21.89 | 7.2554 | 46.06 | 218.5623 | 25.56 | 66.7173 | 0
2025_07_24 Hr 15 | 17.046 | 0.011475 | 0.3236 | 3.8622 | 3.861 | 3.8618 | 3.8618 | 3.846 | 3.8622 | 176.1915 | -14.2 | 0.4608 | 18 | 0 | 96.0911 | 96.0911 | 253.0697 | 21.89 | 0.07052 | 0.052 | 0.16104 | 2.0306 | 0 | 0.0141 | 0.3978 | 46.06 | 7.2554 | 218.5623 | 0 | 25.56 | 0 | 0 | 35 | 85.8375 | 0 | 0 | -157.7596 | 1.0192 | 8.6837 | 0.05 | -1 | -4.2 | 8.6537 | 0 | 0 | 54.9296 | 54.9296 | 54.9296 | 54.9296 | 63.8717 | 4.9491 | 1.0248 | 0.01312 | 5.311 | 21.7016 | 0 | 66.7173 | 0 | 30.9444 | 1464.151 | 44.7468 | 92.869 | 4.1602 | 0.9506 | -17.046 | 13.847 | 4.06 | 86.386 | 1653.333 | 386.7282 | -39.786 | 6.1075 | 3.915 | -3.34 | 25.8954 | 12.0017 | 67.3396 | 2025-07-24 | 2025_07_24 Hr 15 | 195.3838 | 0.000192 | -1653.333 | -157.7596 | 792.8015 | 854.4519 | 54.2286 | 16.0093 | 93.6016 | 149.5935 | 460.1936 | 183.0144 | 23.155 | 192.1821 | 253.0697 | 21.89 | 7.2554 | 46.06 | 218.5623 | 25.56 | 66.7173 | 0
2025_07_24 Hr 16 | 18.1704 | 0.010275 | 0.28975 | 3.8622 | 3.861 | 3.8618 | 3.8618 | 3.846 | 3.8622 | 179.9904 | -14.2 | 0.4608 | 22 | 0 | 96.0911 | 96.0911 | 253.0697 | 21.89 | 0.07052 | 0.052 | 0.16104 | 2.0306 | 0 | 0.0141 | 0.3978 | 46.06 | 7.2554 | 218.5623 | 0 | 25.56 | 0 | 0 | 35 | 85.8375 | 0 | 0 | -164.6896 | 1.0192 | 8.8709 | 0.05 | -1 | -4.2 | 8.8403 | 0 | 0 | 57.0091 | 57.0091 | 57.0091 | 57.0091 | 66.2896 | 6.0021 | 1.0248 | 0.01312 | 5.4255 | 21.7016 | 0 | 66.7173 | 0 | 30.9444 | 1479.271 | 45.7099 | 94.8714 | 4.1602 | 0.9506 | -18.1704 | 13.847 | 4.06 | 86.386 | 1670.358 | 396.6869 | -40.9104 | 6.2392 | 3.915 | -3.34 | 26.4537 | 12.2604 | 68.1028 | 2025-07-24 | 2025_07_24 Hr 16 | 211.3653 | 0.000255 | -1670.358 | -164.6896 | 811.7386 | 854.4519 | 59.2465 | 16.0093 | 93.6016 | 150.2135 | 474.7282 | 186.7969 | 23.155 | 192.1821 | 253.0697 | 21.89 | 7.2554 | 46.06 | 218.5623 | 25.56 | 66.7173 | 0
2025_07_24 Hr 17 | 17.8901 | 0.00969 | 0.27326 | 3.8622 | 3.861 | 3.8618 | 3.8618 | 3.846 | 3.8622 | 183.1536 | -14.2 | 0.4608 | 23 | 0 | 96.0911 | 96.0911 | 253.0697 | 21.89 | 0.07052 | 0.052 | 0.16104 | 2.0306 | 0 | 0.0141 | 0.3978 | 46.06 | 7.2554 | 218.5623 | 0 | 25.56 | 0 | 0 | 35 | 85.8375 | 0 | 0 | -208.5681 | 1.0192 | 9.0268 | 0.05 | -1 | -4.2 | 8.9957 | 0 | 0 | 58.7405 | 58.7405 | 58.7405 | 58.7405 | 68.3029 | 6.0021 | 1.0248 | 0.01312 | 5.5209 | 21.7016 | 0 | 66.7173 | 0 | 34.8486 | 1491.874 | 46.035 | 96.5387 | 4.1602 | 0.9506 | -17.8901 | 13.847 | 4.06 | 86.386 | 1646.658 | 403.983 | -40.6301 | 6.3489 | 3.915 | -3.34 | 26.9186 | 12.4759 | 67.7446 | 2025-07-24 | 2025_07_24 Hr 17 | 231.919 | 0.000207 | -1646.658 | -208.5681 | 827.0299 | 854.4519 | 64.1336 | 16.0093 | 93.6016 | 150.7297 | 486.8305 | 189.4697 | 23.155 | 192.1821 | 253.0697 | 21.89 | 7.2554 | 46.06 | 218.5623 | 25.56 | 66.7173 | 0
2025_07_24 Hr 18 | 17.5982 | 0.007875 | 0.22207 | 3.8622 | 3.861 | 3.8618 | 3.8618 | 3.846 | 3.8622 | 184.8903 | -14.2 | 0.4608 | 7 | 0 | 96.0911 | 96.0911 | 253.0697 | 21.89 | 0.07052 | 0.052 | 0.16104 | 2.0306 | 0 | 0.0141 | 0.3978 | 46.06 | 7.2554 | 218.5623 | 0 | 25.56 | 0 | 0 | 35 | 85.8375 | 0 | 0 | -224.8889 | 1.0192 | 9.1124 | 0.05 | -1 | -4.2 | 9.081 | 0 | 0 | 59.6911 | 59.6911 | 59.6911 | 59.6911 | 69.4083 | 4.9491 | 1.0248 | 0.01312 | 5.5732 | 21.7016 | 0 | 66.7173 | 0 | 46.8504 | 1498.75 | 46.035 | 97.454 | 4.1602 | 0.9506 | -17.5982 | 13.847 | 4.06 | 86.386 | 1633.45 | 399.927 | -40.3382 | 6.4091 | 3.915 | -3.34 | 27.1738 | 12.5942 | 67.438 | 2025-07-24 | 2025_07_24 Hr 18 | 232.4749 | -6e-06 | -1633.45 | -224.8889 | 835.2467 | 854.4519 | 59.0294 | 16.0093 | 93.6016 | 151.0132 | 493.4749 | 190.7586 | 23.155 | 192.1821 | 253.0697 | 21.89 | 7.2554 | 46.06 | 218.5623 | 25.56 | 66.7173 | 0
2025_07_24 Hr 19 | 14.0063 | 0.00546 | 0.15397 | 3.8622 | 3.861 | 3.8618 | 3.8618 | 3.846 | 3.8622 | 183.4482 | -14.2 | 0.4608 | 16 | 0 | 96.0911 | 96.0911 | 253.0697 | 21.89 | 0.07052 | 0.052 | 0.16104 | 2.0306 | 0 | 0.0141 | 0.3978 | 46.06 | 7.2554 | 218.5623 | 0 | 25.56 | 0 | 0 | 35 | 85.8375 | 0 | 0 | -247.9364 | 1.0192 | 9.0413 | 0.05 | -1 | -4.2 | 9.0101 | 0 | 0 | 58.9018 | 58.9018 | 58.9018 | 58.9018 | 68.4904 | 6.0021 | 1.0248 | 0.01312 | 5.5297 | 21.7016 | 0 | 66.7173 | 0 | 45.8382 | 1492.929 | 46.035 | 96.694 | 4.1602 | 0.9506 | -14.0063 | 13.847 | 4.06 | 86.386 | 1612.55 | 404.3032 | -36.7463 | 6.3591 | 3.915 | -3.34 | 26.9619 | 12.496 | 66.9163 | 2025-07-24 | 2025_07_24 Hr 19 | 228.7227 | -7.6e-05 | -1612.55 | -247.9364 | 828.4239 | 854.4519 | 67.9997 | 16.0093 | 93.6016 | 150.7778 | 487.9577 | 189.6884 | 23.155 | 192.1821 | 253.0697 | 21.89 | 7.2554 | 46.06 | 218.5623 | 25.56 | 66.7173 | 0
2025_07_24 Hr 20 | 2.5936 | 0.002625 | 0.074025 | 3.8622 | 3.861 | 3.8618 | 3.8618 | 3.846 | 3.8622 | 180.1765 | -14.2 | 0.4608 | 46 | 0 | 96.0911 | 96.0911 | 253.0697 | 21.89 | 0.07052 | 0.052 | 0.16104 | 2.0306 | 0 | 0.0141 | 0.3978 | 46.06 | 7.2554 | 218.5623 | 0 | 25.56 | 0 | 0 | 35 | 85.8375 | 0 | 0 | -289.7816 | 1.0192 | 8.8801 | 0.05 | -1 | -4.2 | 8.8494 | 0 | 0 | 57.1109 | 57.1109 | 57.1109 | 57.1109 | 66.408 | 6.0021 | 1.0248 | 0.01312 | 5.4311 | 21.7016 | 0 | 66.7173 | 0 | 29.9322 | 1479.798 | 45.757 | 94.9695 | 4.1602 | 0.9506 | -2.5936 | 13.847 | 4.06 | 86.386 | 1568.958 | 404.2755 | -25.3336 | 6.2457 | 3.915 | -3.34 | 26.481 | 12.2731 | 65.7461 | 2025-07-24 | 2025_07_24 Hr 20 | 198.1842 | 0.000261 | -1568.958 | -289.7816 | 812.6662 | 854.4519 | 82.0109 | 16.0093 | 93.6016 | 150.2439 | 475.4401 | 186.9822 | 23.155 | 192.1821 | 253.0697 | 21.89 | 7.2554 | 46.06 | 218.5623 | 25.56 | 66.7173 | 0
2025_07_24 Hr 21 | 0.52072 | 0.000555 | 0.015651 | 3.8622 | 3.861 | 3.8618 | 3.8618 | 3.846 | 3.8622 | 171.7259 | -14.2 | 0.4608 | 67 | 0 | 96.0911 | 96.0911 | 253.0697 | 21.89 | 0.07052 | 0.052 | 0.16104 | 2.0306 | 0 | 0.0141 | 0.3978 | 46.06 | 7.2554 | 218.5623 | 0 | 25.56 | 0 | 0 | 35 | 85.8375 | 0 | 0 | -341.7165 | 1.0192 | 8.4636 | 0.05 | -1 | -4.2 | 8.4344 | 0 | 0 | 52.4852 | 52.4852 | 52.4852 | 52.4852 | 61.0293 | 14.8473 | 1.0248 | 0.01312 | 5.1764 | 21.7016 | 0 | 66.7173 | 0 | 27.9078 | 1446.028 | 43.6148 | 90.5152 | 4.1602 | 0.9506 | -0.52072 | 13.847 | 4.06 | 86.386 | 1502.658 | 421.6072 | -23.2607 | 5.9527 | 3.915 | -3.34 | 25.239 | 11.6975 | 63.8124 | 2025-07-24 | 2025_07_24 Hr 21 | 171.2068 | 0.000277 | -1502.658 | -341.7165 | 770.5407 | 854.4519 | 109.7713 | 16.0093 | 93.6016 | 148.8646 | 443.1081 | 178.568 | 23.155 | 192.1821 | 253.0697 | 21.89 | 7.2554 | 46.06 | 218.5623 | 25.56 | 66.7173 | 0
2025_07_24 Hr 22 | 0 | 0.000135 | 0.003807 | 3.8622 | 3.861 | 3.8618 | 3.8618 | 3.846 | 3.8622 | 162.5465 | -14.2 | 0.4608 | 73 | 0 | 96.0911 | 96.0911 | 253.0697 | 21.89 | 0.07052 | 0.052 | 0.16104 | 2.0306 | 0 | 0.0141 | 0.3978 | 46.06 | 7.2554 | 218.5623 | 0 | 25.56 | 0 | 0 | 35 | 85.8375 | 0 | 0 | -375.4362 | 1.0192 | 8.0112 | 0.05 | -1 | -4.2 | 7.9835 | 0 | 0 | 47.4606 | 47.4606 | 47.4606 | 47.4606 | 55.1868 | 17.901 | 1.0248 | 0.01312 | 4.8997 | 21.7016 | 0 | 66.7173 | 0 | 30.9444 | 1409.398 | 41.2877 | 85.6769 | 4.1602 | 0.9506 | 0 | 13.847 | 4.06 | 86.386 | 1435.258 | 424.0365 | -22.74 | 5.6345 | 3.915 | -3.34 | 23.8899 | 11.0722 | 61.5956 | 2025-07-24 | 2025_07_24 Hr 22 | 164.0672 | 0.00035 | -1435.258 | -375.4362 | 724.7825 | 854.4519 | 121.8493 | 16.0093 | 93.6016 | 147.3665 | 407.9878 | 169.4282 | 23.155 | 192.1821 | 253.0697 | 21.89 | 7.2554 | 46.06 | 218.5623 | 25.56 | 66.7173 | 0
2025_07_24 Hr 23 | 0 | 0 | 0 | 3.8622 | 3.861 | 3.8618 | 3.8618 | 3.846 | 3.8622 | 149.3822 | 0 | 0.4608 | 84 | 0 | 96.0911 | 96.0911 | 264.1043 | 18.59 | 0.07052 | 0.052 | 0.16104 | 2.0306 | 0 | 0.0141 | 0.3978 | 46.06 | 7.2554 | 227.1798 | 0 | 25.56 | 0 | 0 | 29.0283 | 85.8375 | 0 | 0 | -478.7987 | 1.0192 | 7.3624 | 0.05 | -1 | -4.2 | 7.337 | 0 | 0 | 40.2548 | 40.2548 | 40.2548 | 40.2548 | 46.8079 | 14.8473 | 1.0248 | 0.01312 | 4.5029 | 21.7016 | 0 | 67.9781 | 0 | 42.9462 | 1368.52 | 37.9504 | 78.738 | 4.1602 | 0.9506 | 0 | 13.847 | 4.06 | 86.386 | 1312.058 | 430.8769 | -8.54 | 5.1782 | 3.915 | -3.34 | 21.9551 | 10.1755 | 58.0924 | 2025-07-24 | 2025_07_24 Hr 23 | 119.7965 | 0.000338 | -1312.058 | -478.7987 | 667.3878 | 872.0648 | 141.7935 | 16.0093 | 93.6016 | 139.2462 | 357.621 | 170.5206 | 23.155 | 192.1821 | 264.1043 | 18.59 | 7.2554 | 46.06 | 227.1798 | 25.56 | 67.9781 | 0
2025_07_24 Hr 24 | 0 | 0 | 0 | 3.8622 | 3.861 | 3.8618 | 3.8618 | 3.846 | 3.8622 | 134.1865 | 0 | 0.4608 | 88 | 0 | 96.0911 | 96.0911 | 264.4192 | 18.59 | 0.07052 | 0.052 | 0.16104 | 2.0306 | 0 | 0.0141 | 0.3978 | 46.06 | 7.2554 | 227.3832 | 0 | 0 | 0 | 0 | 20.5198 | 82.336 | 0 | 0 | -499.4392 | 1.0192 | 6.6135 | 0.05 | -1 | -4.2 | 6.5906 | 0 | 0 | 31.937 | 31.937 | 31.937 | 31.937 | 37.1361 | 10.9512 | 1.0248 | 0.01312 | 4.0448 | 21.7016 | 0 | 69.4983 | 0 | 42.9462 | 1272.37 | 34.0983 | 70.7285 | 4.1602 | 0.9506 | 0 | 13.847 | 4.06 | 86.386 | 1180.242 | 415.8507 | -8.54 | 4.6515 | 3.915 | -3.34 | 19.7218 | 9.1404 | 53.1607 | 2025-07-24 | 2025_07_24 Hr 24 | 107.2284 | -0.000287 | -1180.242 | -499.4392 | 579.6293 | 848.5433 | 141.8974 | 16.0093 | 93.6016 | 124.7562 | 299.4826 | 155.3905 | 23.155 | 192.1821 | 264.4192 | 18.59 | 7.2554 | 46.06 | 227.3832 | 0 | 69.4983 | 0
2025_07_25 Hr 01 | 0 | 0 | 0 | 3.8622 | 3.861 | 3.8618 | 3.8618 | 3.846 | 3.8622 | 122.9481 | 0 | 0.4608 | 83 | 0 | 96.0911 | 96.0911 | 264.4192 | 18.59 | 0.07052 | 0.052 | 0.16104 | 2.0306 | 0 | 0.0141 | 0.3978 | 46.06 | 0 | 227.3832 | 0 | 0 | 0 | 0 | 12.9809 | 60.5646 | 0 | 0 | -504.6096 | 1.0192 | 5.8195 | 0.05 | -1 | -4.2 | 5.8882 | 0 | 0 | 25.2232 | 25.2232 | 25.2232 | 25.2232 | 29.3292 | 19.9017 | 1.0248 | 0.01312 | 3.5627 | 22.1846 | 0 | 69.4983 | 0 | 48.8748 | 1187.3 | 32.7215 | 66.0019 | 4.1602 | 0.9506 | 0 | 13.847 | 4.06 | 86.386 | 1092.158 | 418.0078 | -8.54 | 4.0264 | 3.915 | -3.34 | 18.2439 | 8.5167 | 49.7518 | 2025-07-25 | 2025_07_25 Hr 01 | 106.2835 | 0.000371 | -1092.158 | -504.6096 | 494.0927 | 841.2879 | 151.7765 | 16.0093 | 93.6016 | 92.8423 | 253.5819 | 147.6685 | 23.155 | 192.1821 | 264.4192 | 18.59 | 0 | 46.06 | 227.3832 | 0 | 69.4983 | 0
2025_07_25 Hr 02 | 0 | 0 | 0 | 3.8622 | 3.861 | 3.8618 | 3.8618 | 3.846 | 3.8622 | 115.2951 | 0 | 0.4608 | 89 | 0 | 96.0911 | 96.0911 | 264.4192 | 0 | 0.07052 | 0.052 | 0.16104 | 2.0306 | 0 | 0.0141 | 0.3978 | 46.06 | 0 | 227.3832 | 0 | 0 | 0 | 0 | 8.9181 | 51.4513 | 0 | 0 | -516.5093 | 1.0192 | 5.4572 | 0.05 | -1 | -4.2 | 5.5217 | 0 | 0 | 21.0191 | 21.0191 | 21.0191 | 21.0191 | 24.4409 | 27.7992 | 1.0248 | 0.01312 | 3.341 | 22.1846 | 0 | 69.4983 | 0 | 42.9462 | 1124.976 | 30.7425 | 61.8935 | 4.1602 | 0.9506 | 0 | 13.847 | 4.06 | 86.386 | 1018.15 | 418.2237 | -8.54 | 3.7758 | 3.915 | -3.34 | 17.1083 | 7.9866 | 46.987 | 2025-07-25 | 2025_07_25 Hr 02 | 107.8367 | -1.3e-05 | -1018.15 | -516.5093 | 442.6051 | 822.6979 | 159.7454 | 16.0093 | 93.6016 | 78.4651 | 224.2245 | 139.9155 | 23.155 | 192.1821 | 264.4192 | 0 | 0 | 46.06 | 227.3832 | 0 | 69.4983 | 0
2025_07_25 Hr 03 | 0 | 0 | 0 | 3.8622 | 3.861 | 3.8618 | 3.8618 | 3.846 | 3.8622 | 113.3099 | 0 | 0.4608 | 79 | 0 | 96.0911 | 96.0911 | 264.4192 | 0 | 0.07052 | 0.052 | 0.16104 | 2.0306 | 0 | 0.0141 | 0.3978 | 46.06 | 0 | 227.3832 | 0 | 0 | 0 | 0 | 7.8642 | 51.4513 | 0 | 0 | -536.3819 | 1.0192 | 5.3633 | 0.05 | -1 | -4.2 | 5.4266 | 0 | 0 | 19.9286 | 19.9286 | 19.9286 | 19.9286 | 23.1728 | 20.8494 | 1.0248 | 0.01312 | 3.2834 | 22.1846 | 0 | 69.4983 | 0 | 35.8608 | 1115.995 | 30.2292 | 60.8278 | 4.1602 | 0.9506 | 0 | 13.847 | 4.06 | 86.386 | 963.25 | 392.1773 | -8.54 | 3.7108 | 3.915 | -3.34 | 16.8137 | 7.8491 | 45.0813 | 2025-07-25 | 2025_07_25 Hr 03 | 107.3837 | 7e-05 | -963.25 | -536.3819 | 431.613 | 822.6979 | 135.7102 | 16.0093 | 93.6016 | 77.0996 | 216.609 | 137.9043 | 23.155 | 192.1821 | 264.4192 | 0 | 0 | 46.06 | 227.3832 | 0 | 69.4983 | 0
2025_07_25 Hr 04 | 0 | 0 | 0 | 3.8622 | 3.861 | 3.8618 | 3.8618 | 3.846 | 3.8622 | 111.2943 | 0 | 0.4608 | 65 | 0 | 96.0911 | 96.0911 | 263.7886 | 0 | 0.07052 | 0.052 | 0.16104 | 2.0306 | 0 | 0.0141 | 0.3978 | 45.9947 | 0 | 226.8515 | 0 | 0 | 0 | 0 | 6.7942 | 51.4513 | 0 | 0 | -555.5225 | 1.0192 | 5.2679 | 0.05 | -1 | -4.2 | 5.3301 | 0 | 0 | 18.8214 | 18.8214 | 18.8214 | 18.8214 | 21.8854 | 26.8515 | 1.0248 | 0.01312 | 3.225 | 22.1846 | 0 | 68.9916 | 0 | 37.8852 | 1105.142 | 29.708 | 59.7458 | 4.1602 | 0.9506 | 0 | 13.847 | 4.06 | 86.386 | 925.2416 | 384.1619 | -8.54 | 3.6448 | 3.915 | -3.34 | 16.5146 | 7.7094 | 43.8329 | 2025-07-25 | 2025_07_25 Hr 04 | 100.4331 | 3.4e-05 | -925.2416 | -555.5225 | 420.4529 | 820.9636 | 129.7367 | 16.0093 | 93.6016 | 75.7133 | 208.8773 | 135.8624 | 23.155 | 192.1821 | 263.7886 | 0 | 0 | 45.9947 | 226.8515 | 0 | 68.9916 | 0
2025_07_25 Hr 05 | 0 | 0 | 0 | 3.8622 | 3.861 | 3.8618 | 3.8618 | 3.846 | 3.8622 | 113.4766 | 0 | 0.4608 | 71 | 0 | 96.0911 | 96.0911 | 264.4192 | 0 | 0.07052 | 0.052 | 0.16104 | 2.0306 | 0 | 0.0141 | 0.3978 | 46.06 | 7.2554 | 227.3832 | 0 | 0 | 0 | 0 | 7.9527 | 51.4513 | 0 | 0 | -571.5119 | 1.0192 | 5.3712 | 0.05 | -1 | -4.2 | 5.4346 | 0 | 0 | 20.0202 | 20.0202 | 20.0202 | 20.0202 | 23.2793 | 22.8501 | 1.0248 | 0.01312 | 3.2883 | 22.1846 | 0 | 69.4983 | 0 | 28.92 | 1124.004 | 30.2723 | 60.9173 | 4.1602 | 0.9506 | 0 | 13.847 | 4.06 | 86.386 | 923.3583 | 379.4061 | -8.54 | 3.7162 | 3.915 | -3.34 | 16.8384 | 7.8606 | 43.9689 | 2025-07-25 | 2025_07_25 Hr 05 | 102.284 | 7e-05 | -923.3583 | -571.5119 | 432.536 | 829.9533 | 122.7701 | 16.0093 | 93.6016 | 77.2143 | 217.2485 | 138.0732 | 23.155 | 192.1821 | 264.4192 | 0 | 7.2554 | 46.06 | 227.3832 | 0 | 69.4983 | 0
2025_07_25 Hr 06 | 0 | 0 | 0 | 3.8622 | 3.861 | 3.8618 | 3.8618 | 3.846 | 3.8622 | 118.4776 | 0 | 0.4608 | 55 | 0 | 96.0911 | 96.0911 | 264.4192 | 18.59 | 0.07052 | 0.052 | 0.16104 | 2.0306 | 0 | 0.0141 | 0.3978 | 46.06 | 7.2554 | 227.3832 | 0 | 0 | 0 | 0 | 10.6076 | 51.4513 | 0 | 0 | -559.6227 | 1.0192 | 5.6079 | 0.05 | -1 | -4.2 | 5.6741 | 0 | 0 | 22.7674 | 22.7674 | 22.7674 | 22.7674 | 26.4737 | 17.901 | 1.0248 | 0.01312 | 3.4332 | 22.1846 | 0 | 69.4983 | 0 | 22.9914 | 1165.218 | 31.5654 | 63.6019 | 4.1602 | 0.9506 | 0 | 13.847 | 4.06 | 86.386 | 954.65 | 357.5947 | -8.54 | 3.88 | 3.915 | -3.34 | 17.5805 | 8.207 | 45.0477 | 2025-07-25 | 2025_07_25 Hr 06 | 78.8564 | 5e-05 | -954.65 | -559.6227 | 460.2261 | 848.5433 | 95.8924 | 16.0093 | 93.6016 | 80.6541 | 236.4326 | 143.1395 | 23.155 | 192.1821 | 264.4192 | 18.59 | 7.2554 | 46.06 | 227.3832 | 0 | 69.4983 | 0
2025_07_25 Hr 07 | 7.5769 | 0.000165 | 0.004653 | 3.8622 | 3.861 | 3.8618 | 3.8618 | 3.846 | 3.8622 | 128.2673 | -14.2 | 0.4608 | 31 | 0 | 96.0911 | 96.0911 | 253.0697 | 21.89 | 0.07052 | 0.052 | 0.16104 | 2.0306 | 0 | 0.0141 | 0.3978 | 46.06 | 7.2554 | 218.5623 | 0 | 0 | 0 | 0 | 15.8048 | 71.4077 | 0 | 0 | -501.5678 | 1.0192 | 6.0713 | 0.05 | -1 | -4.2 | 6.1429 | 0 | 0 | 28.1452 | 28.1452 | 28.1452 | 28.1452 | 32.7269 | 10.9512 | 1.0248 | 0.01312 | 3.7169 | 22.1846 | 0 | 66.7173 | 0 | 21.9792 | 1209.816 | 34.0969 | 68.8573 | 4.1602 | 0.9506 | -7.5769 | 13.847 | 4.06 | 86.386 | 1021.058 | 343.1275 | -30.3169 | 4.2006 | 3.915 | -3.34 | 19.0332 | 8.8852 | 46.9052 | 2025-07-25 | 2025_07_25 Hr 07 | 107.3134 | 0.000252 | -1021.058 | -501.5678 | 520.1881 | 828.8919 | 63.9352 | 16.0093 | 93.6016 | 107.3442 | 273.9867 | 138.8572 | 23.155 | 192.1821 | 253.0697 | 21.89 | 7.2554 | 46.06 | 218.5623 | 0 | 66.7173 | 0
2025_07_25 Hr 08 | 16.1969 | 0.0009 | 0.02538 | 3.8622 | 3.861 | 3.8618 | 3.8618 | 3.846 | 3.8622 | 140.3303 | -14.2 | 0.4608 | 17 | 0 | 96.0911 | 96.0911 | 253.0697 | 21.89 | 0.07052 | 0.052 | 0.16104 | 2.0306 | 0 | 0.0141 | 0.3978 | 46.06 | 7.2554 | 218.5623 | 0 | 0 | 0 | 0 | 22.2087 | 87.0838 | 0 | 0 | -468.1562 | 1.0192 | 6.6422 | 0.05 | -1 | -4.2 | 6.7206 | 0 | 0 | 34.7717 | 34.7717 | 34.7717 | 34.7717 | 40.4322 | 9.8982 | 1.0248 | 0.01312 | 4.0664 | 22.1846 | 0 | 66.7173 | 0 | 15.906 | 1280.084 | 37.2162 | 75.3331 | 4.1602 | 0.9506 | -16.1969 | 13.847 | 4.06 | 86.386 | 1115.833 | 342.8426 | -38.9369 | 4.5956 | 3.915 | -3.34 | 20.8232 | 9.7208 | 50.2067 | 2025-07-25 | 2025_07_25 Hr 08 | 104.7425 | 0.000309 | -1115.833 | -468.1562 | 602.6563 | 828.8919 | 42.8305 | 16.0093 | 93.6016 | 131.3175 | 320.261 | 151.0778 | 23.155 | 192.1821 | 253.0697 | 21.89 | 7.2554 | 46.06 | 218.5623 | 0 | 66.7173 | 0
2025_07_25 Hr 09 | 18.5551 | 0.00201 | 0.056682 | 3.8622 | 3.861 | 3.8618 | 3.8618 | 3.846 | 3.8622 | 144.6948 | -14.2 | 0.4608 | 9 | 0 | 96.0911 | 96.0911 | 253.0697 | 21.89 | 0.07052 | 0.052 | 0.16104 | 2.0306 | 0 | 0.0141 | 0.3978 | 46.06 | 7.2554 | 218.5623 | 0 | 25.56 | 0 | 0 | 24.5257 | 87.0838 | 0 | 0 | -416.3074 | 1.0192 | 6.8488 | 0.05 | -1 | -4.2 | 6.9296 | 0 | 0 | 37.1692 | 37.1692 | 37.1692 | 37.1692 | 43.22 | 8.9505 | 1.0248 | 0.01312 | 4.1929 | 22.1846 | 0 | 66.7173 | 0 | 19.9548 | 1325.42 | 38.3448 | 77.676 | 4.1602 | 0.9506 | -18.5551 | 13.847 | 4.06 | 86.386 | 1212.542 | 344.7245 | -41.2951 | 4.7386 | 3.915 | -3.34 | 21.4708 | 10.0231 | 53.3419 | 2025-07-25 | 2025_07_25 Hr 09 | 115.7732 | -0.000376 | -1212.542 | -416.3074 | 626.8223 | 854.4519 | 37.964 | 16.0093 | 93.6016 | 134.3195 | 337.0034 | 155.4993 | 23.155 | 192.1821 | 253.0697 | 21.89 | 7.2554 | 46.06 | 218.5623 | 25.56 | 66.7173 | 0
2025_07_25 Hr 10 | 17.6447 | 0.004905 | 0.13832 | 3.8622 | 3.861 | 3.8618 | 3.8618 | 3.846 | 3.8622 | 152.4993 | -14.2 | 0.4608 | 14 | 0 | 96.0911 | 96.0911 | 253.0697 | 21.89 | 0.07052 | 0.052 | 0.16104 | 2.0306 | 0 | 0.0141 | 0.3978 | 46.06 | 7.2554 | 218.5623 | 0 | 25.56 | 0 | 0 | 28.669 | 87.0838 | 0 | 0 | -377.3078 | 1.0192 | 7.2182 | 0.05 | -1 | -4.2 | 7.3034 | 0 | 0 | 41.4564 | 41.4564 | 41.4564 | 41.4564 | 48.2052 | 4.9491 | 1.0248 | 0.01312 | 4.419 | 22.1846 | 0 | 66.7173 | 0 | 20.967 | 1360.808 | 40.3629 | 81.8657 | 4.1602 | 0.9506 | -17.6447 | 13.847 | 4.06 | 86.386 | 1296.85 | 353.7343 | -40.3847 | 4.9942 | 3.915 | -3.34 | 22.6289 | 10.5637 | 56.1567 | 2025-07-25 | 2025_07_25 Hr 10 | 123.9724 | -6.4e-05 | -1296.85 | -377.3078 | 670.0357 | 854.4519 | 40.0593 | 16.0093 | 93.6016 | 139.6877 | 366.9421 | 163.4058 | 23.155 | 192.1821 | 253.0697 | 21.89 | 7.2554 | 46.06 | 218.5623 | 25.56 | 66.7173 | 0
2025_07_25 Hr 11 | 18.764 | 0.007905 | 0.22292 | 3.8622 | 3.861 | 3.8618 | 3.8618 | 3.846 | 3.8622 | 157.0457 | -14.2 | 0.4608 | 22 | 0 | 96.0911 | 96.0911 | 253.0697 | 21.89 | 0.07052 | 0.052 | 0.16104 | 2.0306 | 0 | 0.0141 | 0.3978 | 46.06 | 7.2554 | 218.5623 | 0 | 25.56 | 0 | 0 | 31.0825 | 87.0838 | 0 | 0 | -332.1499 | 1.0192 | 7.4334 | 0.05 | -1 | -4.2 | 7.5211 | 0 | 0 | 43.9539 | 43.9539 | 43.9539 | 43.9539 | 51.1091 | 6.0021 | 1.0248 | 0.01312 | 4.5508 | 22.1846 | 0 | 66.7173 | 0 | 26.8956 | 1381.46 | 41.5385 | 84.3063 | 4.1602 | 0.9506 | -18.764 | 13.847 | 4.06 | 86.386 | 1382.25 | 374.444 | -41.504 | 5.1431 | 3.915 | -3.34 | 23.3035 | 10.8787 | 58.9336 | 2025-07-25 | 2025_07_25 Hr 11 | 133.5612 | -1.4e-05 | -1382.25 | -332.1499 | 695.2086 | 854.4519 | 55.1285 | 16.0093 | 93.6016 | 142.8148 | 384.3822 | 168.0116 | 23.155 | 192.1821 | 253.0697 | 21.89 | 7.2554 | 46.06 | 218.5623 | 25.56 | 66.7173 | 0
2025_07_25 Hr 12 | 17.9432 | 0.010005 | 0.28214 | 3.8622 | 3.861 | 3.8618 | 3.8618 | 3.846 | 3.8622 | 164.047 | -14.2 | 0.4608 | 31 | 0 | 96.0911 | 96.0911 | 253.0697 | 21.89 | 0.07052 | 0.052 | 0.16104 | 2.0306 | 0 | 0.0141 | 0.3978 | 46.06 | 7.2554 | 218.5623 | 0 | 25.56 | 0 | 0 | 34.7994 | 87.0838 | 0 | 0 | -304.0037 | 1.0192 | 7.7648 | 0.05 | -1 | -4.2 | 7.8565 | 0 | 0 | 47.7999 | 47.7999 | 47.7999 | 47.7999 | 55.5813 | 6.0021 | 1.0248 | 0.01312 | 4.7537 | 22.1846 | 0 | 66.7173 | 0 | 40.9218 | 1413.193 | 43.349 | 88.0648 | 4.1602 | 0.9506 | -17.9432 | 13.847 | 4.06 | 86.386 | 1472.25 | 403.7443 | -40.6832 | 5.3723 | 3.915 | -3.34 | 24.3424 | 11.3637 | 62.1158 | 2025-07-25 | 2025_07_25 Hr 12 | 131.1119 | -0.000106 | -1472.25 | -304.0037 | 733.9748 | 854.4519 | 78.216 | 16.0093 | 93.6016 | 147.6305 | 411.2398 | 175.1045 | 23.155 | 192.1821 | 253.0697 | 21.89 | 7.2554 | 46.06 | 218.5623 | 25.56 | 66.7173 | 0
2025_07_25 Hr 13 | 17.8337 | 0.011205 | 0.31598 | 3.8622 | 3.861 | 3.8618 | 3.8618 | 3.846 | 3.8622 | 173.7156 | -14.2 | 0.4608 | 38 | 0 | 96.0911 | 96.0911 | 253.0697 | 21.89 | 0.07052 | 0.052 | 0.16104 | 2.0306 | 0 | 0.0141 | 0.3978 | 46.06 | 7.2554 | 218.5623 | 0 | 25.56 | 0 | 0 | 35 | 87.0838 | 0 | 0 | -302.7895 | 1.0192 | 8.2225 | 0.05 | -1 | -4.2 | 8.3195 | 0 | 0 | 53.1111 | 53.1111 | 53.1111 | 53.1111 | 61.7571 | 13.8996 | 1.0248 | 0.01312 | 5.0338 | 22.1846 | 0 | 66.7173 | 0 | 36.873 | 1452.034 | 45.8491 | 93.2552 | 4.1602 | 0.9506 | -17.8337 | 13.847 | 4.06 | 86.386 | 1532.95 | 424.2796 | -40.5737 | 5.689 | 3.915 | -3.34 | 25.7771 | 12.0334 | 64.4959 | 2025-07-25 | 2025_07_25 Hr 13 | 131.5274 | 1.8e-05 | -1532.95 | -302.7895 | 782.577 | 854.4519 | 89.0998 | 16.0093 | 93.6016 | 149.3486 | 448.329 | 184.8993 | 23.155 | 192.1821 | 253.0697 | 21.89 | 7.2554 | 46.06 | 218.5623 | 25.56 | 66.7173 | 0
2025_07_25 Hr 14 | 16.8603 | 0.011325 | 0.31937 | 3.8622 | 3.861 | 3.8618 | 3.8618 | 3.846 | 3.8622 | 178.5953 | -14.2 | 0.4608 | 45 | 0 | 96.0911 | 96.0911 | 253.0697 | 21.89 | 0.07052 | 0.052 | 0.16104 | 2.0306 | 0 | 0.0141 | 0.3978 | 46.06 | 7.2554 | 218.5623 | 0 | 25.56 | 0 | 0 | 35 | 87.0838 | 0 | 0 | -276.2301 | 1.0192 | 8.4534 | 0.05 | -1 | -4.2 | 8.5532 | 0 | 0 | 55.7917 | 55.7917 | 55.7917 | 55.7917 | 64.874 | 15.9003 | 1.0248 | 0.01312 | 5.1752 | 22.1846 | 0 | 66.7173 | 0 | 34.8486 | 1471.522 | 46.035 | 95.8747 | 4.1602 | 0.9506 | -16.8603 | 13.847 | 4.06 | 86.386 | 1589.842 | 434.1502 | -39.6003 | 5.8488 | 3.915 | -3.34 | 26.5012 | 12.3714 | 66.3922 | 2025-07-25 | 2025_07_25 Hr 14 | 171.5853 | -0.000371 | -1589.842 | -276.2301 | 805.9294 | 854.4519 | 96.0796 | 16.0093 | 93.6016 | 150.1145 | 467.048 | 188.7669 | 23.155 | 192.1821 | 253.0697 | 21.89 | 7.2554 | 46.06 | 218.5623 | 25.56 | 66.7173 | 0
2025_07_25 Hr 15 | 17.1372 | 0.010125 | 0.28552 | 3.8622 | 3.861 | 3.8618 | 3.8618 | 3.846 | 3.8622 | 181.6868 | -14.2 | 0.4608 | 49 | 0 | 96.0911 | 96.0911 | 253.0697 | 21.89 | 0.07052 | 0.052 | 0.16104 | 2.0306 | 0 | 0.0141 | 0.3978 | 46.06 | 7.2554 | 218.5623 | 0 | 25.56 | 0 | 0 | 35 | 87.0838 | 0 | 0 | -280.739 | 1.0192 | 8.5998 | 0.05 | -1 | -4.2 | 8.7013 | 0 | 0 | 57.4899 | 57.4899 | 57.4899 | 57.4899 | 66.8487 | 14.8473 | 1.0248 | 0.01312 | 5.2648 | 22.1846 | 0 | 66.7173 | 0 | 37.8852 | 1483.832 | 46.035 | 97.5343 | 4.1602 | 0.9506 | -17.1372 | 13.847 | 4.06 | 86.386 | 1605.958 | 442.7421 | -39.8772 | 5.95 | 3.915 | -3.34 | 26.9599 | 12.5856 | 67.0877 | 2025-07-25 | 2025_07_25 Hr 15 | 189.2171 | 0.000203 | -1605.958 | -280.739 | 820.6063 | 854.4519 | 102.0281 | 16.0093 | 93.6016 | 150.5997 | 478.9072 | 191.0994 | 23.155 | 192.1821 | 253.0697 | 21.89 | 7.2554 | 46.06 | 218.5623 | 25.56 | 66.7173 | 0
2025_07_25 Hr 16 | 18.1704 | 0.00975 | 0.27495 | 3.8622 | 3.861 | 3.8618 | 3.8618 | 3.846 | 3.8622 | 186.7787 | -14.2 | 0.4608 | 50 | 0 | 96.0911 | 96.0911 | 253.0697 | 21.89 | 0.07052 | 0.052 | 0.16104 | 2.0306 | 0 | 0.0141 | 0.3978 | 46.06 | 7.2554 | 218.5623 | 0 | 25.56 | 0 | 0 | 35 | 87.0838 | 0 | 0 | -320.685 | 1.0192 | 8.8408 | 0.05 | -1 | -4.2 | 8.9451 | 0 | 0 | 60.2871 | 60.2871 | 60.2871 | 60.2871 | 70.1012 | 8.9505 | 1.0248 | 0.01312 | 5.4124 | 22.1846 | 0 | 66.7173 | 0 | 34.8486 | 1504.154 | 46.035 | 100.2678 | 4.1602 | 0.9506 | -18.1704 | 13.847 | 4.06 | 86.386 | 1582.242 | 439.6832 | -40.9104 | 6.1168 | 3.915 | -3.34 | 27.7155 | 12.9383 | 66.6771 | 2025-07-25 | 2025_07_25 Hr 16 | 213.5541 | -0.00037 | -1582.242 | -320.685 | 844.7801 | 854.4519 | 94.0838 | 16.0093 | 93.6016 | 151.3989 | 498.44 | 194.9412 | 23.155 | 192.1821 | 253.0697 | 21.89 | 7.2554 | 46.06 | 218.5623 | 25.56 | 66.7173 | 0
2025_07_25 Hr 17 | 17.8901 | 0.009195 | 0.2593 | 3.8622 | 3.861 | 3.8618 | 3.8618 | 3.846 | 3.8622 | 193.1739 | -14.2 | 0.4608 | 52 | 0 | 96.0911 | 96.0911 | 253.0697 | 21.89 | 0.07052 | 0.052 | 0.16104 | 2.0306 | 0 | 0.0141 | 0.3978 | 46.06 | 7.2554 | 218.5623 | 0 | 25.56 | 0 | 0 | 35 | 87.0838 | 0 | 0 | -333.1133 | 1.0192 | 9.1435 | 0.05 | -1 | -4.2 | 9.2514 | 0 | 0 | 63.8001 | 63.8001 | 63.8001 | 63.8001 | 74.1862 | 8.9505 | 1.0248 | 0.01312 | 5.5977 | 22.1846 | 0 | 66.7173 | 0 | 34.8486 | 1529.674 | 46.035 | 103.7009 | 4.1602 | 0.9506 | -17.8901 | 13.847 | 4.06 | 86.386 | 1602.158 | 446.2274 | -40.6301 | 6.3262 | 3.915 | -3.34 | 28.6645 | 13.3813 | 67.6268 | 2025-07-25 | 2025_07_25 Hr 17 | 215.5901 | 0.000251 | -1602.158 | -333.1133 | 875.1412 | 854.4519 | 96.0676 | 16.0093 | 93.6016 | 152.4026 | 522.9724 | 199.7663 | 23.155 | 192.1821 | 253.0697 | 21.89 | 7.2554 | 46.06 | 218.5623 | 25.56 | 66.7173 | 0
2025_07_25 Hr 18 | 17.386 | 0.006615 | 0.18654 | 3.8622 | 3.861 | 3.8618 | 3.8618 | 3.846 | 3.8622 | 192.7647 | -14.2 | 0.4608 | 42 | 0 | 96.0911 | 96.0911 | 253.0697 | 21.89 | 0.07052 | 0.052 | 0.16104 | 2.0306 | 0 | 0.0141 | 0.3978 | 46.06 | 7.2554 | 218.5623 | 0 | 25.56 | 0 | 0 | 35 | 87.0838 | 0 | 0 | -337.7375 | 1.0192 | 9.1241 | 0.05 | -1 | -4.2 | 9.2318 | 0 | 0 | 63.5753 | 63.5753 | 63.5753 | 63.5753 | 73.9248 | 11.8989 | 1.0248 | 0.01312 | 5.5858 | 22.1846 | 0 | 66.7173 | 0 | 41.934 | 1527.968 | 46.035 | 103.4813 | 4.1602 | 0.9506 | -17.386 | 13.847 | 4.06 | 86.386 | 1595.55 | 445.4458 | -40.126 | 6.3128 | 3.915 | -3.34 | 28.6038 | 13.353 | 67.4268 | 2025-07-25 | 2025_07_25 Hr 18 | 206.2444 | 6e-06 | -1595.55 | -337.7375 | 873.1987 | 854.4519 | 96.0261 | 16.0093 | 93.6016 | 152.3384 | 521.4027 | 199.4576 | 23.155 | 192.1821 | 253.0697 | 21.89 | 7.2554 | 46.06 | 218.5623 | 25.56 | 66.7173 | 0
2025_07_25 Hr 19 | 14.0063 | 0.00345 | 0.09729 | 3.8622 | 3.861 | 3.8618 | 3.8618 | 3.846 | 3.8622 | 188.87 | -14.2 | 0.4608 | 26 | 0 | 96.0911 | 96.0911 | 253.0697 | 21.89 | 0.07052 | 0.052 | 0.16104 | 2.0306 | 0 | 0.0141 | 0.3978 | 46.06 | 7.2554 | 218.5623 | 0 | 25.56 | 0 | 0 | 35 | 87.0838 | 0 | 0 | -337.786 | 1.0192 | 8.9398 | 0.05 | -1 | -4.2 | 9.0453 | 0 | 0 | 61.4359 | 61.4359 | 61.4359 | 61.4359 | 71.4371 | 11.8989 | 1.0248 | 0.01312 | 5.473 | 22.1846 | 0 | 66.7173 | 0 | 31.9566 | 1512.327 | 46.035 | 101.3905 | 4.1602 | 0.9506 | -14.0063 | 13.847 | 4.06 | 86.386 | 1550.942 | 413.1471 | -36.7463 | 6.1853 | 3.915 | -3.34 | 28.0258 | 13.0832 | 65.6666 | 2025-07-25 | 2025_07_25 Hr 19 | 199.2786 | -0.000377 | -1550.942 | -337.786 | 854.7086 | 854.4519 | 69.9562 | 16.0093 | 93.6016 | 151.7271 | 506.4624 | 196.5191 | 23.155 | 192.1821 | 253.0697 | 21.89 | 7.2554 | 46.06 | 218.5623 | 25.56 | 66.7173 | 0
2025_07_25 Hr 20 | 2.0696 | 0.002505 | 0.070641 | 3.8622 | 3.861 | 3.8618 | 3.8618 | 3.846 | 3.8622 | 185.1117 | -14.2 | 0.4608 | 17 | 0 | 96.0911 | 96.0911 | 253.0697 | 21.89 | 0.07052 | 0.052 | 0.16104 | 2.0306 | 0 | 0.0141 | 0.3978 | 46.06 | 7.2554 | 218.5623 | 0 | 25.56 | 0 | 0 | 35 | 87.0838 | 0 | 0 | -365.4148 | 1.0192 | 8.7619 | 0.05 | -1 | -4.2 | 8.8653 | 0 | 0 | 59.3713 | 59.3713 | 59.3713 | 59.3713 | 69.0364 | 13.8996 | 1.0248 | 0.01312 | 5.3641 | 22.1846 | 0 | 66.7173 | 0 | 19.9548 | 1497.293 | 46.035 | 99.3729 | 4.1602 | 0.9506 | -2.0696 | 13.847 | 4.06 | 86.386 | 1486.442 | 379.3728 | -24.8096 | 6.0622 | 3.915 | -3.34 | 27.4681 | 12.8228 | 63.4841 | 2025-07-25 | 2025_07_25 Hr 20 | 210.1182 | -0.00045 | -1486.442 | -365.4148 | 836.8661 | 854.4519 | 50.9275 | 16.0093 | 93.6016 | 151.1372 | 492.0453 | 193.6835 | 23.155 | 192.1821 | 253.0697 | 21.89 | 7.2554 | 46.06 | 218.5623 | 25.56 | 66.7173 | 0
2025_07_25 Hr 21 | 0 | 0.001305 | 0.036801 | 3.8622 | 3.861 | 3.8618 | 3.8618 | 3.846 | 3.8622 | 174.7309 | -14.2 | 0.4608 | 10 | 0 | 96.0911 | 96.0911 | 253.0697 | 21.89 | 0.07052 | 0.052 | 0.16104 | 2.0306 | 0 | 0.0141 | 0.3978 | 46.06 | 7.2554 | 218.5623 | 0 | 25.56 | 0 | 0 | 35 | 87.0838 | 0 | 0 | -374.191 | 1.0192 | 8.2705 | 0.05 | -1 | -4.2 | 8.3681 | 0 | 0 | 53.6689 | 53.6689 | 53.6689 | 53.6689 | 62.4057 | 14.8473 | 1.0248 | 0.01312 | 5.0633 | 22.1846 | 0 | 66.7173 | 0 | 14.0262 | 1455.809 | 46.035 | 93.8002 | 4.1602 | 0.9506 | 0 | 13.847 | 4.06 | 86.386 | 1416.367 | 357.4889 | -22.74 | 5.7222 | 3.915 | -3.34 | 25.9278 | 12.1037 | 60.8334 | 2025-07-25 | 2025_07_25 Hr 21 | 164.1367 | -0.000423 | -1416.367 | -374.191 | 787.5832 | 854.4519 | 38.9116 | 16.0093 | 93.6016 | 149.508 | 452.2239 | 185.8513 | 23.155 | 192.1821 | 253.0697 | 21.89 | 7.2554 | 46.06 | 218.5623 | 25.56 | 66.7173 | 0
2025_07_25 Hr 22 | 0 | 0.000195 | 0.005499 | 3.8622 | 3.861 | 3.8618 | 3.8618 | 3.846 | 3.8622 | 166.9567 | -14.2 | 0.4608 | 1 | 0 | 96.0911 | 96.0911 | 253.0697 | 21.89 | 0.07052 | 0.052 | 0.16104 | 2.0306 | 0 | 0.0141 | 0.3978 | 46.06 | 7.2554 | 218.5623 | 0 | 25.56 | 0 | 0 | 35 | 87.0838 | 0 | 0 | -418.1014 | 1.0192 | 7.9025 | 0.05 | -1 | -4.2 | 7.9958 | 0 | 0 | 49.3983 | 49.3983 | 49.3983 | 49.3983 | 57.4398 | 12.9519 | 1.0248 | 0.01312 | 4.838 | 22.1846 | 0 | 66.7173 | 0 | 10.9896 | 1424.735 | 44.1013 | 89.6268 | 4.1602 | 0.9506 | 0 | 13.847 | 4.06 | 86.386 | 1319.65 | 335.7566 | -22.74 | 5.4676 | 3.915 | -3.34 | 24.7742 | 11.5652 | 57.5934 | 2025-07-25 | 2025_07_25 Hr 22 | 157.2925 | -6.7e-05 | -1319.65 | -418.1014 | 748.7414 | 854.4519 | 24.9472 | 16.0093 | 93.6016 | 148.2878 | 422.4015 | 178.0521 | 23.155 | 192.1821 | 253.0697 | 21.89 | 7.2554 | 46.06 | 218.5623 | 25.56 | 66.7173 | 0
2025_07_25 Hr 23 | 0 | 0 | 0 | 3.8622 | 3.861 | 3.8618 | 3.8618 | 3.846 | 3.8622 | 153.4995 | 0 | 0.4608 | 1 | 0 | 96.0911 | 96.0911 | 264.1043 | 18.59 | 0.07052 | 0.052 | 0.16104 | 2.0306 | 0 | 0.0141 | 0.3978 | 46.06 | 7.2554 | 227.1798 | 0 | 25.56 | 0 | 0 | 29.2 | 87.0838 | 0 | 0 | -508.2463 | 1.0192 | 7.2656 | 0.05 | -1 | -4.2 | 7.3513 | 0 | 0 | 42.0059 | 42.0059 | 42.0059 | 42.0059 | 48.844 | 18.8487 | 1.0248 | 0.01312 | 4.448 | 22.1846 | 0 | 64.8929 | 0 | 25.8834 | 1379.722 | 40.6215 | 82.4026 | 4.1602 | 0.9506 | 0 | 13.847 | 4.06 | 86.386 | 1205.85 | 342.914 | -8.54 | 5.0269 | 3.915 | -3.34 | 22.7773 | 10.633 | 54.2874 | 2025-07-25 | 2025_07_25 Hr 23 | 117.8809 | -3.8e-05 | -1205.85 | -508.2463 | 689.7737 | 868.9796 | 45.7321 | 16.0093 | 93.6016 | 140.3757 | 370.7789 | 178.6191 | 23.155 | 192.1821 | 264.1043 | 18.59 | 7.2554 | 46.06 | 227.1798 | 25.56 | 64.8929 | 0
2025_07_25 Hr 24 | 0 | 0 | 0 | 3.8622 | 3.861 | 3.8618 | 3.8618 | 3.846 | 3.8622 | 139.9514 | 0 | 0.4608 | 3 | 0 | 96.0911 | 96.0911 | 264.4192 | 18.59 | 0.07052 | 0.052 | 0.16104 | 2.0306 | 0 | 0.0141 | 0.3978 | 46.06 | 0 | 227.3832 | 0 | 0 | 0 | 0 | 22.0076 | 87.0838 | 0 | 0 | -550.4297 | 1.0192 | 6.6243 | 0.05 | -1 | -4.2 | 6.7025 | 0 | 0 | 34.5635 | 34.5635 | 34.5635 | 34.5635 | 40.1902 | 15.9003 | 1.0248 | 0.01312 | 4.0554 | 22.1846 | 0 | 69.4983 | 0 | 43.8138 | 1290.741 | 37.1182 | 75.1297 | 4.1602 | 0.9506 | 0 | 13.847 | 4.06 | 86.386 | 1077.942 | 346.1709 | -8.54 | 4.5832 | 3.915 | -3.34 | 20.767 | 9.6945 | 49.7935 | 2025-07-25 | 2025_07_25 Hr 24 | 105.0669 | -0.00028 | -1077.942 | -550.4297 | 614.7585 | 841.2879 | 62.7141 | 16.0093 | 93.6016 | 131.0569 | 318.8076 | 164.894 | 23.155 | 192.1821 | 264.4192 | 18.59 | 0 | 46.06 | 227.3832 | 0 | 69.4983 | 0
2025_07_26 Hr 01 | 0 | 0 | 0 | 3.8622 | 3.861 | 3.8618 | 0 | 3.846 | 0 | 124.7317 | 0 | 0.4608 | 12 | 0 | 96.0911 | 96.0911 | 264.4192 | 18.59 | 0.07052 | 0.052 | 0.16104 | 2.0306 | 0 | 0.0141 | 0.3978 | 46.06 | 0 | 227.3832 | 0 | 0 | 0 | 0 | 16.1134 | 71.8624 | 0 | 0 | -475.7856 | 1.0192 | 6.2721 | 0.12 | -1 | -4.2 | 6.4468 | 0 | 0 | 29.7996 | 29.7996 | 29.7996 | 29.7996 | 34.6507 | 10.9512 | 1.0248 | 0.01312 | 3.8438 | 20.4937 | 0 | 0 | 0 | 34.8486 | 1151.449 | 32.9168 | 68.2313 | 4.1602 | 0.9506 | 0 | 13.847 | 4.06 | 86.386 | 992.6117 | 325.4886 | -8.54 | 4.264 | 3.915 | -3.34 | 18.6933 | 8.791 | 45.444 | 2025-07-26 | 2025_07_26 Hr 01 | 104.1334 | -3.1e-05 | -992.6117 | -475.7856 | 536.921 | 764.0656 | 57.7998 | 16.0093 | 93.6016 | 108.8024 | 278.9925 | 149.126 | 15.431 | 192.1821 | 264.4192 | 18.59 | 0 | 46.06 | 227.3832 | 0 | 0 | 0
2025_07_26 Hr 02 | 0 | 0 | 0 | 0 | 0 | 3.8618 | 0 | 3.846 | 0 | 118.4108 | 0 | 0.4608 | 35 | 0 | 96.0911 | 96.0911 | 264.4192 | 18.59 | 0.07052 | 0.052 | 0.16104 | 2.0306 | 0 | 0.0141 | 0.3978 | 46.06 | 0 | 227.3832 | 0 | 0 | 0 | 0 | 12.597 | 57.9399 | 0 | 0 | -516.4058 | 1.0192 | 5.9543 | 0.14 | -1 | -4.2 | 6.1201 | 0 | 0 | 26.3144 | 26.3144 | 26.3144 | 26.3144 | 30.5981 | 8.9505 | 1.0248 | 0.01312 | 3.649 | 20.4937 | 0 | 0 | 0 | 31.9566 | 1100.917 | 31.2487 | 64.7736 | 4.1602 | 0.9506 | 0 | 13.847 | 4.06 | 86.386 | 913.0483 | 337.0773 | -8.54 | 4.048 | 3.915 | -3.34 | 17.746 | 8.3455 | 42.838 | 2025-07-26 | 2025_07_26 Hr 02 | 105.6089 | 6.7e-05 | -913.0483 | -516.4058 | 487.5939 | 756.3423 | 75.9071 | 16.0093 | 93.6016 | 90.3081 | 254.6783 | 142.6074 | 7.7078 | 192.1821 | 264.4192 | 18.59 | 0 | 46.06 | 227.3832 | 0 | 0 | 0
2025_07_26 Hr 03 | 0 | 0 | 0 | 0 | 0 | 3.8618 | 0 | 3.846 | 0 | 116.5455 | 0 | 0.4608 | 26 | 0 | 96.0911 | 96.0911 | 264.4192 | 17.0408 | 0.07052 | 0.052 | 0.16104 | 2.0306 | 0 | 0.0141 | 0.3978 | 45.9947 | 0 | 227.3832 | 0 | 0 | 0 | 0 | 11.5593 | 57.9399 | 0 | 0 | -536.1084 | 1.0192 | 5.8605 | 0.14 | -1 | -4.2 | 6.0236 | 0 | 0 | 25.286 | 25.286 | 25.286 | 25.286 | 29.4023 | 9.8982 | 1.0248 | 0.01312 | 3.5915 | 20.4937 | 0 | 0 | 0 | 31.9566 | 1090.779 | 30.7564 | 63.7532 | 4.1602 | 0.9506 | 0 | 13.847 | 4.06 | 86.386 | 873.2317 | 327.1014 | -8.54 | 3.9842 | 3.915 | -3.34 | 17.4664 | 8.214 | 41.5256 | 2025-07-26 | 2025_07_26 Hr 03 | 106.3855 | -6.9e-05 | -873.2317 | -536.1084 | 477.1465 | 754.7279 | 67.8548 | 16.0093 | 93.6016 | 88.9591 | 247.5036 | 140.6838 | 7.7078 | 192.1821 | 264.4192 | 17.0408 | 0 | 45.9947 | 227.3832 | 0 | 0 | 0
2025_07_26 Hr 04 | 0 | 0 | 0 | 0 | 0 | 3.8618 | 0 | 3.846 | 0 | 114.103 | 0 | 0.4608 | 15 | 0 | 96.0911 | 96.0911 | 264.4192 | 0 | 0.07052 | 0.052 | 0.16104 | 2.0306 | 0 | 0.0141 | 0.3978 | 46.06 | 0 | 227.3832 | 0 | 0 | 0 | 0 | 10.2005 | 53.8817 | 0 | 0 | -523.4138 | 1.0192 | 5.7376 | 0.14 | -1 | -4.2 | 5.8974 | 0 | 0 | 23.9392 | 23.9392 | 23.9392 | 23.9392 | 27.8363 | 15.9003 | 1.0248 | 0.01312 | 3.5162 | 20.4937 | 0 | 0 | 0 | 22.9914 | 1058.583 | 30.1119 | 62.4171 | 4.1602 | 0.9506 | 0 | 13.847 | 4.06 | 86.386 | 837.2484 | 310.6194 | -8.54 | 3.9007 | 3.915 | -3.34 | 17.1004 | 8.0419 | 39.9381 | 2025-07-26 | 2025_07_26 Hr 04 | 106.9292 | -5.6e-05 | -837.2484 | -523.4138 | 459.4072 | 737.7523 | 53.8917 | 16.0093 | 93.6016 | 83.1342 | 238.1081 | 138.1649 | 7.7078 | 192.1821 | 264.4192 | 0 | 0 | 46.06 | 227.3832 | 0 | 0 | 0
2025_07_26 Hr 05 | 0 | 0 | 0 | 0 | 0 | 3.8618 | 3.8618 | 3.846 | 3.8622 | 112.4303 | 0 | 0.4608 | 11 | 0 | 96.0911 | 96.0911 | 264.4192 | 0 | 0.07052 | 0.052 | 0.16104 | 2.0306 | 0 | 0.0141 | 0.3978 | 46.06 | 1.8143 | 227.3832 | 0 | 0 | 0 | 0 | 9.2699 | 50.1973 | 0 | 0 | -538.5109 | 1.0192 | 5.6535 | 0.12 | -1 | -4.2 | 5.811 | 0 | 0 | 23.0169 | 23.0169 | 23.0169 | 23.0169 | 26.7639 | 20.8494 | 1.0248 | 0.01312 | 3.4647 | 20.4937 | 0 | 0 | 0 | 16.9182 | 1056.792 | 29.6704 | 61.5021 | 4.1602 | 0.9506 | 0 | 13.847 | 4.06 | 86.386 | 813.5117 | 303.7702 | -8.54 | 3.8435 | 3.915 | -3.34 | 16.8497 | 7.924 | 39.1996 | 2025-07-26 | 2025_07_26 Hr 05 | 111.6535 | -2.2e-05 | -813.5117 | -538.5109 | 446.3535 | 747.2906 | 48.7676 | 16.0093 | 93.6016 | 78.2399 | 231.6738 | 136.4399 | 15.4318 | 192.1821 | 264.4192 | 0 | 1.8143 | 46.06 | 227.3832 | 0 | 0 | 0
2025_07_26 Hr 06 | 0 | 0 | 0 | 3.8622 | 3.861 | 3.8618 | 3.8618 | 3.846 | 3.8622 | 114.784 | 0 | 0.4608 | 13 | 0 | 96.0911 | 96.0911 | 264.4192 | 0 | 0.07052 | 0.052 | 0.16104 | 2.0306 | 0 | 0.0141 | 0.3978 | 46.06 | 7.2554 | 227.3832 | 0 | 0 | 0 | 0 | 10.5793 | 55.3815 | 0 | 0 | -587.9693 | 1.0192 | 5.7719 | 0.1 | -1 | -4.2 | 5.9326 | 0 | 0 | 24.3147 | 24.3147 | 24.3147 | 24.3147 | 28.2729 | 27.7992 | 1.0248 | 0.01312 | 3.5372 | 20.4937 | 0 | 0 | 0 | 22.9914 | 1085.897 | 30.2916 | 62.7896 | 4.1602 | 0.9506 | 0 | 13.847 | 4.06 | 86.386 | 810.6083 | 321.2206 | -8.54 | 3.924 | 3.915 | -3.34 | 17.2024 | 8.0899 | 39.7355 | 2025-07-26 | 2025_07_26 Hr 06 | 102.2178 | 0.000111 | -810.6083 | -587.9693 | 464.7212 | 760.455 | 63.7906 | 16.0093 | 93.6016 | 85.1265 | 240.7276 | 138.8672 | 23.155 | 192.1821 | 264.4192 | 0 | 7.2554 | 46.06 | 227.3832 | 0 | 0 | 0
2025_07_26 Hr 07 | 7.892 | 9e-05 | 0.002538 | 3.8622 | 3.861 | 3.8618 | 3.8618 | 3.846 | 3.8622 | 120.6312 | -14.2 | 0.4608 | 33 | 0 | 96.0911 | 96.0911 | 253.0697 | 21.89 | 0.07052 | 0.052 | 0.16104 | 2.0306 | 0 | 0.0141 | 0.3978 | 46.06 | 7.2554 | 218.5623 | 0 | 0 | 0 | 0 | 13.8323 | 62.8307 | 0 | 0 | -605.8181 | 1.0192 | 6.0659 | 0.1 | -1 | -4.2 | 6.2348 | 0 | 0 | 27.5387 | 27.5387 | 27.5387 | 27.5387 | 32.0217 | 26.8515 | 1.0248 | 0.01312 | 3.7174 | 20.4937 | 0 | 0 | 0 | 31.9566 | 1121.79 | 31.8347 | 65.9882 | 4.1602 | 0.9506 | -7.892 | 13.847 | 4.06 | 86.386 | 848.5 | 363.1603 | -30.632 | 4.1239 | 3.915 | -3.34 | 18.0788 | 8.502 | 41.466 | 2025-07-26 | 2025_07_26 Hr 07 | 123.1037 | -4.1e-05 | -848.5 | -605.8181 | 490.7219 | 762.1746 | 91.8107 | 16.0093 | 93.6016 | 96.805 | 263.2196 | 130.6973 | 23.155 | 192.1821 | 253.0697 | 21.89 | 7.2554 | 46.06 | 218.5623 | 0 | 0 | 0
2025_07_26 Hr 08 | 15.9548 | 0.00039 | 0.010998 | 3.8622 | 3.861 | 3.8618 | 3.8618 | 3.846 | 3.8622 | 126.3749 | -14.2 | 0.4608 | 18 | 0 | 96.0911 | 96.0911 | 253.0697 | 21.89 | 0.07052 | 0.052 | 0.16104 | 2.0306 | 0 | 0.0141 | 0.3978 | 46.06 | 7.2554 | 218.5623 | 0 | 0 | 0 | 0 | 17.0275 | 75.4815 | 0 | 0 | -546.2606 | 1.0192 | 6.3547 | 0.1 | -1 | -4.2 | 6.5317 | 0 | 0 | 30.7056 | 30.7056 | 30.7056 | 30.7056 | 35.7041 | 19.9017 | 1.0248 | 0.01312 | 3.8944 | 20.4937 | 0 | 0 | 0 | 16.9182 | 1160.697 | 33.3504 | 69.1301 | 4.1602 | 0.9506 | -15.9548 | 13.847 | 4.06 | 86.386 | 915.9 | 340.1584 | -38.6948 | 4.3202 | 3.915 | -3.34 | 18.9396 | 8.9068 | 43.3429 | 2025-07-26 | 2025_07_26 Hr 08 | 127.5854 | -8e-06 | -915.9 | -546.2606 | 535.5438 | 762.1746 | 54.8313 | 16.0093 | 93.6016 | 113.6101 | 285.3132 | 136.6205 | 23.155 | 192.1821 | 253.0697 | 21.89 | 7.2554 | 46.06 | 218.5623 | 0 | 0 | 0
2025_07_26 Hr 09 | 18.3644 | 0.002145 | 0.060489 | 3.8622 | 3.861 | 3.8618 | 3.8618 | 3.846 | 3.8622 | 134.7535 | -14.2 | 0.4608 | 9 | 0 | 96.0911 | 96.0911 | 253.0697 | 21.89 | 0.07052 | 0.052 | 0.16104 | 2.0306 | 0 | 0.0141 | 0.3978 | 46.06 | 7.2554 | 218.5623 | 0 | 0 | 0 | 0 | 21.6887 | 87.1501 | 0 | 0 | -556.9114 | 1.0192 | 6.776 | 0.05 | -1 | -4.2 | 6.9647 | 0 | 0 | 35.3253 | 35.3253 | 35.3253 | 35.3253 | 41.0759 | 20.8494 | 1.0248 | 0.01312 | 4.1526 | 20.4937 | 0 | 62.9767 | 0 | 3.0366 | 1273.681 | 35.5615 | 73.7134 | 4.1602 | 0.9506 | -18.3644 | 13.847 | 4.06 | 86.386 | 1004.942 | 329.2765 | -41.1044 | 4.6066 | 3.915 | -3.34 | 20.1952 | 9.4973 | 46.9972 | 2025-07-26 | 2025_07_26 Hr 09 | 140.1969 | -0.000285 | -1004.942 | -556.9114 | 594.1423 | 825.1513 | 32.9486 | 16.0093 | 93.6016 | 131.3388 | 317.5424 | 145.2612 | 23.155 | 192.1821 | 253.0697 | 21.89 | 7.2554 | 46.06 | 218.5623 | 0 | 62.9767 | 0
2025_07_26 Hr 10 | 17.8205 | 0.005475 | 0.1544 | 3.8622 | 3.861 | 3.8618 | 3.8618 | 3.846 | 3.8622 | 144.2127 | -14.2 | 0.4608 | 4 | 0 | 96.0911 | 96.0911 | 253.0697 | 21.89 | 0.07052 | 0.052 | 0.16104 | 2.0306 | 0 | 0.0141 | 0.3978 | 46.06 | 7.2554 | 218.5623 | 0 | 25.56 | 0 | 0 | 26.951 | 87.1501 | 0 | 0 | -539.5639 | 1.0192 | 7.2517 | 0.05 | -1 | -4.2 | 7.4536 | 0 | 0 | 40.5408 | 40.5408 | 40.5408 | 40.5408 | 47.1405 | 22.8501 | 1.0248 | 0.01312 | 4.4441 | 20.4937 | 0 | 66.7173 | 0 | 2.0244 | 1346.303 | 38.0578 | 78.8879 | 4.1602 | 0.9506 | -17.8205 | 13.847 | 4.06 | 86.386 | 1100.658 | 334.4794 | -40.5605 | 4.93 | 3.915 | -3.34 | 21.6129 | 10.164 | 50.5472 | 2025-07-26 | 2025_07_26 Hr 10 | 162.8836 | 0.000264 | -1100.658 | -539.5639 | 647.1251 | 854.4519 | 29.0344 | 16.0093 | 93.6016 | 138.1806 | 353.9283 | 155.0162 | 23.155 | 192.1821 | 253.0697 | 21.89 | 7.2554 | 46.06 | 218.5623 | 25.56 | 66.7173 | 0
2025_07_26 Hr 11 | 18.764 | 0.00837 | 0.23603 | 3.8622 | 3.861 | 3.8618 | 3.8618 | 3.846 | 3.8622 | 150.4301 | -14.2 | 0.4608 | 1 | 0 | 96.0911 | 96.0911 | 253.0697 | 21.89 | 0.07052 | 0.052 | 0.16104 | 2.0306 | 0 | 0.0141 | 0.3978 | 46.06 | 7.2554 | 218.5623 | 0 | 25.56 | 0 | 0 | 30.4098 | 87.1501 | 0 | 0 | -478.5334 | 1.0192 | 7.5643 | 0.05 | -1 | -4.2 | 7.775 | 0 | 0 | 43.9689 | 43.9689 | 43.9689 | 43.9689 | 51.1266 | 21.9024 | 1.0248 | 0.01312 | 4.6357 | 20.4937 | 0 | 66.7173 | 0 | 2.0244 | 1374.797 | 39.6986 | 82.2889 | 4.1602 | 0.9506 | -18.764 | 13.847 | 4.06 | 86.386 | 1192.65 | 337.89 | -41.504 | 5.1426 | 3.915 | -3.34 | 22.5447 | 10.6022 | 53.3754 | 2025-07-26 | 2025_07_26 Hr 11 | 164.8118 | 5e-05 | -1192.65 | -478.5334 | 681.9495 | 854.4519 | 25.1712 | 16.0093 | 93.6016 | 142.6775 | 377.844 | 161.428 | 23.155 | 192.1821 | 253.0697 | 21.89 | 7.2554 | 46.06 | 218.5623 | 25.56 | 66.7173 | 0
2025_07_26 Hr 12 | 17.9432 | 0.01035 | 0.29187 | 3.8622 | 3.861 | 3.8618 | 3.8618 | 3.846 | 3.8622 | 153.3611 | -14.2 | 0.4608 | 0 | 0 | 96.0911 | 96.0911 | 253.0697 | 21.89 | 0.07052 | 0.052 | 0.16104 | 2.0306 | 0 | 0.0141 | 0.3978 | 46.06 | 7.2554 | 218.5623 | 0 | 25.56 | 0 | 0 | 32.0404 | 87.1501 | 0 | 0 | -403.8621 | 1.0192 | 7.7117 | 0.05 | -1 | -4.2 | 7.9265 | 0 | 0 | 45.5849 | 45.5849 | 45.5849 | 45.5849 | 53.0057 | 16.848 | 1.0248 | 0.01312 | 4.726 | 20.4937 | 0 | 66.7173 | 0 | 6.9408 | 1388.248 | 40.4721 | 83.8922 | 4.1602 | 0.9506 | -17.9432 | 13.847 | 4.06 | 86.386 | 1282.658 | 338.9558 | -40.6832 | 5.2428 | 3.915 | -3.34 | 22.9839 | 10.8088 | 55.9459 | 2025-07-26 | 2025_07_26 Hr 12 | 179.8726 | 0.000306 | -1282.658 | -403.8621 | 698.3666 | 854.4519 | 24.091 | 16.0093 | 93.6016 | 144.7975 | 389.1185 | 164.4507 | 23.155 | 192.1821 | 253.0697 | 21.89 | 7.2554 | 46.06 | 218.5623 | 25.56 | 66.7173 | 0
2025_07_26 Hr 13 | 17.8337 | 0.01134 | 0.31979 | 3.8622 | 3.861 | 3.8618 | 3.8618 | 3.846 | 3.8622 | 157.4468 | -14.2 | 0.4608 | 0 | 0 | 96.0911 | 96.0911 | 253.0697 | 21.89 | 0.07052 | 0.052 | 0.16104 | 2.0306 | 0 | 0.0141 | 0.3978 | 46.06 | 7.2554 | 218.5623 | 0 | 25.56 | 0 | 0 | 34.3133 | 87.1501 | 0 | 0 | -346.0878 | 1.0192 | 7.9172 | 0.05 | -1 | -4.2 | 8.1376 | 0 | 0 | 47.8377 | 47.8377 | 47.8377 | 47.8377 | 55.6252 | 12.9519 | 1.0248 | 0.01312 | 4.8519 | 20.4937 | 0 | 66.7173 | 0 | 6.9408 | 1406.947 | 41.5503 | 86.1272 | 4.1602 | 0.9506 | -17.8337 | 13.847 | 4.06 | 86.386 | 1359.45 | 339.1647 | -40.5737 | 5.3824 | 3.915 | -3.34 | 23.5962 | 11.0967 | 58.2169 | 2025-07-26 | 2025_07_26 Hr 13 | 183.7797 | 7e-06 | -1359.45 | -346.0878 | 721.2512 | 854.4519 | 20.2238 | 16.0093 | 93.6016 | 147.7526 | 404.8345 | 168.6641 | 23.155 | 192.1821 | 253.0697 | 21.89 | 7.2554 | 46.06 | 218.5623 | 25.56 | 66.7173 | 0
2025_07_26 Hr 14 | 17.0261 | 0.011265 | 0.31767 | 3.8622 | 3.861 | 3.8618 | 3.8618 | 3.846 | 3.8622 | 159.4896 | -14.2 | 0.4608 | 1 | 0 | 96.0911 | 96.0911 | 253.0697 | 21.89 | 0.07052 | 0.052 | 0.16104 | 2.0306 | 0 | 0.0141 | 0.3978 | 46.06 | 7.2554 | 218.5623 | 0 | 25.56 | 0 | 0 | 35 | 87.1501 | 0 | 0 | -292.453 | 1.0192 | 8.0199 | 0.05 | -1 | -4.2 | 8.2432 | 0 | 0 | 48.964 | 48.964 | 48.964 | 48.964 | 56.9349 | 10.9512 | 1.0248 | 0.01312 | 4.9149 | 20.4937 | 0 | 66.7173 | 0 | 4.9164 | 1415.831 | 42.0894 | 87.2447 | 4.1602 | 0.9506 | -17.0261 | 13.847 | 4.06 | 86.386 | 1421.05 | 337.4386 | -39.7661 | 5.4523 | 3.915 | -3.34 | 23.9024 | 11.2407 | 59.9428 | 2025-07-26 | 2025_07_26 Hr 14 | 197.6767 | -1.6e-05 | -1421.05 | -292.453 | 732.2437 | 854.4519 | 17.1965 | 16.0093 | 93.6016 | 148.7804 | 412.6925 | 170.7709 | 23.155 | 192.1821 | 253.0697 | 21.89 | 7.2554 | 46.06 | 218.5623 | 25.56 | 66.7173 | 0
2025_07_26 Hr 15 | 16.7923 | 0.00987 | 0.27833 | 3.8622 | 3.861 | 3.8618 | 3.8618 | 3.846 | 3.8622 | 160.9551 | -14.2 | 0.4608 | 2 | 0 | 96.0911 | 96.0911 | 253.0697 | 21.89 | 0.07052 | 0.052 | 0.16104 | 2.0306 | 0 | 0.0141 | 0.3978 | 46.06 | 7.2554 | 218.5623 | 0 | 25.56 | 0 | 0 | 35 | 87.1501 | 0 | 0 | -246.9102 | 1.0192 | 8.0936 | 0.05 | -1 | -4.2 | 8.319 | 0 | 0 | 49.7721 | 49.7721 | 49.7721 | 49.7721 | 57.8745 | 12.9519 | 1.0248 | 0.01312 | 4.9601 | 20.4937 | 0 | 66.7173 | 0 | 5.9286 | 1421.673 | 42.4762 | 88.0464 | 4.1602 | 0.9506 | -16.7923 | 13.847 | 4.06 | 86.386 | 1477.958 | 342.7276 | -39.5323 | 5.5024 | 3.915 | -3.34 | 24.122 | 11.344 | 61.5899 | 2025-07-26 | 2025_07_26 Hr 15 | 211.2783 | 0.00024 | -1477.958 | -246.9102 | 739.637 | 854.4519 | 21.1687 | 16.0093 | 93.6016 | 149.0251 | 418.3297 | 172.2822 | 23.155 | 192.1821 | 253.0697 | 21.89 | 7.2554 | 46.06 | 218.5623 | 25.56 | 66.7173 | 0
2025_07_26 Hr 16 | 18.371 | 0.010035 | 0.28299 | 3.8622 | 3.861 | 3.8618 | 3.8618 | 3.846 | 3.8622 | 163.6641 | -14.2 | 0.4608 | 2 | 0 | 96.0911 | 96.0911 | 253.0697 | 21.89 | 0.07052 | 0.052 | 0.16104 | 2.0306 | 0 | 0.0141 | 0.3978 | 46.06 | 7.2554 | 218.5623 | 0 | 25.56 | 0 | 0 | 35 | 87.1501 | 0 | 0 | -218.0012 | 1.0192 | 8.2298 | 0.05 | -1 | -4.2 | 8.459 | 0 | 0 | 51.2657 | 51.2657 | 51.2657 | 51.2657 | 59.6113 | 14.8473 | 1.0248 | 0.01312 | 5.0435 | 20.4937 | 0 | 66.7173 | 0 | 7.953 | 1432.551 | 43.1911 | 89.5282 | 4.1602 | 0.9506 | -18.371 | 13.847 | 4.06 | 86.386 | 1524.458 | 351.0201 | -41.111 | 5.595 | 3.915 | -3.34 | 24.528 | 11.5349 | 63.0451 | 2025-07-26 | 2025_07_26 Hr 16 | 218.7479 | 0.000282 | -1524.458 | -218.0012 | 753.3034 | 854.4519 | 25.0933 | 16.0093 | 93.6016 | 149.4774 | 428.7501 | 175.0759 | 23.155 | 192.1821 | 253.0697 | 21.89 | 7.2554 | 46.06 | 218.5623 | 25.56 | 66.7173 | 0
2025_07_26 Hr 17 | 17.5485 | 0.009285 | 0.26184 | 3.8622 | 3.861 | 3.8618 | 3.8618 | 3.846 | 3.8622 | 166.3139 | -14.2 | 0.4608 | 3 | 0 | 96.0911 | 96.0911 | 253.0697 | 21.89 | 0.07052 | 0.052 | 0.16104 | 2.0306 | 0 | 0.0141 | 0.3978 | 46.06 | 7.2554 | 218.5623 | 0 | 25.56 | 0 | 0 | 35 | 87.1501 | 0 | 0 | -224.7431 | 1.0192 | 8.363 | 0.05 | -1 | -4.2 | 8.5959 | 0 | 0 | 52.7267 | 52.7267 | 52.7267 | 52.7267 | 61.3101 | 14.8473 | 1.0248 | 0.01312 | 5.1252 | 20.4937 | 0 | 66.7173 | 0 | 6.9408 | 1443.164 | 43.8903 | 90.9777 | 4.1602 | 0.9506 | -17.5485 | 13.847 | 4.06 | 86.386 | 1531.05 | 352.9172 | -40.2885 | 5.6856 | 3.915 | -3.34 | 24.9251 | 11.7217 | 63.394 | 2025-07-26 | 2025_07_26 Hr 17 | 215.6421 | -2e-06 | -1531.05 | -224.7431 | 766.6711 | 854.4519 | 25.0592 | 16.0093 | 93.6016 | 149.9198 | 438.9428 | 177.8085 | 23.155 | 192.1821 | 253.0697 | 21.89 | 7.2554 | 46.06 | 218.5623 | 25.56 | 66.7173 | 0
2025_07_26 Hr 18 | 17.386 | 0.00825 | 0.23265 | 3.8622 | 3.861 | 3.8618 | 3.8618 | 3.846 | 3.8622 | 167.661 | -14.2 | 0.4608 | 4 | 0 | 96.0911 | 96.0911 | 253.0697 | 21.89 | 0.07052 | 0.052 | 0.16104 | 2.0306 | 0 | 0.0141 | 0.3978 | 46.06 | 7.2554 | 218.5623 | 0 | 25.56 | 0 | 0 | 35 | 87.1501 | 0 | 0 | -217.2934 | 1.0192 | 8.4308 | 0.05 | -1 | -4.2 | 8.6655 | 0 | 0 | 53.4695 | 53.4695 | 53.4695 | 53.4695 | 62.1738 | 16.848 | 1.0248 | 0.01312 | 5.1667 | 20.4937 | 0 | 66.7173 | 0 | 4.9164 | 1448.542 | 44.2458 | 91.7146 | 4.1602 | 0.9506 | -17.386 | 13.847 | 4.06 | 86.386 | 1546.242 | 355.1192 | -40.126 | 5.7316 | 3.915 | -3.34 | 25.127 | 11.8166 | 63.8956 | 2025-07-26 | 2025_07_26 Hr 18 | 223.0769 | -0.000328 | -1546.242 | -217.2934 | 773.467 | 854.4519 | 26.0053 | 16.0093 | 93.6016 | 150.1447 | 444.1245 | 179.1978 | 23.155 | 192.1821 | 253.0697 | 21.89 | 7.2554 | 46.06 | 218.5623 | 25.56 | 66.7173 | 0
2025_07_26 Hr 19 | 13.5022 | 0.00594 | 0.16751 | 3.8622 | 3.861 | 3.8618 | 3.8618 | 3.846 | 3.8622 | 166.61 | -14.2 | 0.4608 | 5 | 0 | 96.0911 | 96.0911 | 253.0697 | 21.89 | 0.07052 | 0.052 | 0.16104 | 2.0306 | 0 | 0.0141 | 0.3978 | 46.06 | 7.2554 | 218.5623 | 0 | 25.56 | 0 | 0 | 35 | 87.1501 | 0 | 0 | -245.7506 | 1.0192 | 8.3779 | 0.05 | -1 | -4.2 | 8.6112 | 0 | 0 | 52.8899 | 52.8899 | 52.8899 | 52.8899 | 61.4999 | 19.9017 | 1.0248 | 0.01312 | 5.1343 | 20.4937 | 0 | 66.7173 | 0 | 10.9896 | 1444.258 | 43.9685 | 91.1397 | 4.1602 | 0.9506 | -13.5022 | 13.847 | 4.06 | 86.386 | 1522.542 | 360.276 | -36.2422 | 5.6957 | 3.915 | -3.34 | 24.9695 | 11.7425 | 63.3346 | 2025-07-26 | 2025_07_26 Hr 19 | 201.085 | -0.000341 | -1522.542 | -245.7506 | 768.1648 | 854.4519 | 36.0647 | 16.0093 | 93.6016 | 149.9692 | 440.0817 | 178.1139 | 23.155 | 192.1821 | 253.0697 | 21.89 | 7.2554 | 46.06 | 218.5623 | 25.56 | 66.7173 | 0
2025_07_26 Hr 20 | 2.5936 | 0.00282 | 0.079524 | 3.8622 | 3.861 | 3.8618 | 3.8618 | 3.846 | 3.8622 | 160.2742 | -14.2 | 0.4608 | 16 | 0 | 96.0911 | 96.0911 | 253.0697 | 21.89 | 0.07052 | 0.052 | 0.16104 | 2.0306 | 0 | 0.0141 | 0.3978 | 46.06 | 7.2554 | 218.5623 | 0 | 25.56 | 0 | 0 | 35 | 87.1501 | 0 | 0 | -301.4115 | 1.0192 | 8.0593 | 0.05 | -1 | -4.2 | 8.2838 | 0 | 0 | 49.3966 | 49.3966 | 49.3966 | 49.3966 | 57.4379 | 20.8494 | 1.0248 | 0.01312 | 4.9391 | 20.4937 | 0 | 66.7173 | 0 | 8.9652 | 1418.741 | 42.2965 | 87.6739 | 4.1602 | 0.9506 | -2.5936 | 13.847 | 4.06 | 86.386 | 1444.75 | 352.7538 | -25.3336 | 5.4791 | 3.915 | -3.34 | 24.02 | 11.296 | 60.9962 | 2025-07-26 | 2025_07_26 Hr 20 | 174.9935 | -3.9e-05 | -1444.75 | -301.4115 | 736.2018 | 854.4519 | 45.8969 | 16.0093 | 93.6016 | 148.9114 | 415.7104 | 171.58 | 23.155 | 192.1821 | 253.0697 | 21.89 | 7.2554 | 46.06 | 218.5623 | 25.56 | 66.7173 | 0
2025_07_26 Hr 21 | 0 | 0.0006 | 0.01692 | 3.8622 | 3.861 | 3.8618 | 3.8618 | 3.846 | 3.8622 | 149.8527 | -14.2 | 0.4608 | 38 | 0 | 96.0911 | 96.0911 | 252.4662 | 20.0658 | 0.07052 | 0.052 | 0.16104 | 2.0306 | 0 | 0.0141 | 0.3978 | 45.9947 | 7.2554 | 218.0513 | 0 | 23.43 | 0 | 0 | 30.0886 | 87.1501 | 0 | 0 | -358.8886 | 1.0192 | 7.5353 | 0.05 | -1 | -4.2 | 7.7451 | 0 | 0 | 43.6505 | 43.6505 | 43.6505 | 43.6505 | 50.7564 | 23.7978 | 1.0248 | 0.01312 | 4.6179 | 20.4937 | 0 | 66.2308 | 0 | 8.9652 | 1366.32 | 39.5462 | 81.9731 | 4.1602 | 0.9506 | 0 | 13.847 | 4.06 | 86.386 | 1349.05 | 364.359 | -22.74 | 5.1228 | 3.915 | -3.34 | 22.4581 | 10.5615 | 57.9749 | 2025-07-26 | 2025_07_26 Hr 21 | 114.455 | -1.7e-05 | -1349.05 | -358.8886 | 678.7157 | 848.8314 | 70.7805 | 16.0093 | 93.6016 | 142.2599 | 375.6232 | 160.8326 | 23.155 | 192.1821 | 252.4662 | 20.0658 | 7.2554 | 45.9947 | 218.0513 | 23.43 | 66.2308 | 0
2025_07_26 Hr 22 | 0 | 0.00015 | 0.00423 | 3.8622 | 3.861 | 3.8618 | 3.8618 | 3.846 | 3.8622 | 147.425 | -14.2 | 0.4608 | 58 | 0 | 96.0911 | 96.0911 | 253.0697 | 21.89 | 0.07052 | 0.052 | 0.16104 | 2.0306 | 0 | 0.0141 | 0.3978 | 46.06 | 7.2554 | 218.5623 | 0 | 25.56 | 0 | 0 | 28.7381 | 87.1501 | 0 | 0 | -459.3748 | 1.0192 | 7.4132 | 0.05 | -1 | -4.2 | 7.6197 | 0 | 0 | 42.312 | 42.312 | 42.312 | 42.312 | 49.2 | 23.7978 | 1.0248 | 0.01312 | 4.5431 | 20.4937 | 0 | 66.2308 | 0 | 5.9286 | 1360.346 | 38.9056 | 80.645 | 4.1602 | 0.9506 | 0 | 13.847 | 4.06 | 86.386 | 1257.05 | 378.8183 | -22.74 | 5.0398 | 3.915 | -3.34 | 22.0943 | 10.3904 | 55.6655 | 2025-07-26 | 2025_07_26 Hr 22 | 123.8181 | -9.6e-05 | -1257.05 | -459.3748 | 665.1176 | 853.9654 | 87.7308 | 16.0093 | 93.6016 | 140.504 | 366.2847 | 158.329 | 23.155 | 192.1821 | 253.0697 | 21.89 | 7.2554 | 46.06 | 218.5623 | 25.56 | 66.2308 | 0
2025_07_26 Hr 23 | 0 | 0 | 0 | 3.8622 | 3.861 | 3.8618 | 3.8618 | 3.846 | 3.8622 | 136.0414 | 0 | 0.4608 | 68 | 0 | 95.9754 | 95.9754 | 262.2127 | 17.0408 | 0.07052 | 0.052 | 0.16104 | 2.0306 | 0 | 0.0141 | 0.3978 | 45.8642 | 7.2554 | 226.6481 | 0 | 0 | 0 | 0 | 22.4051 | 87.1501 | 0 | 0 | -518.3342 | 1.0192 | 6.8408 | 0.05 | -1 | -4.2 | 7.0313 | 0 | 0 | 36.0354 | 36.0354 | 36.0354 | 36.0354 | 41.9016 | 21.9024 | 1.0248 | 0.01312 | 4.1923 | 20.4937 | 0 | 66.3226 | 0 | 8.9652 | 1294.804 | 35.9014 | 74.4179 | 4.1602 | 0.9506 | 0 | 13.847 | 4.06 | 86.386 | 1146.15 | 378.2197 | -8.54 | 4.6507 | 3.915 | -3.34 | 20.3882 | 9.5881 | 52.0636 | 2025-07-26 | 2025_07_26 Hr 23 | 93.7269 | 3e-06 | -1146.15 | -518.3342 | 615.556 | 840.4498 | 98.8676 | 16.0093 | 93.6016 | 132.2703 | 322.4963 | 160.7893 | 23.155 | 191.9509 | 262.2127 | 17.0408 | 7.2554 | 45.8642 | 226.6481 | 0 | 66.3226 | 0
2025_07_26 Hr 24 | 0 | 0 | 0 | 3.8622 | 3.861 | 3.8618 | 3.8618 | 3.846 | 3.8622 | 126.3897 | 0 | 0.4608 | 73 | 0 | 96.0911 | 96.0911 | 264.4192 | 18.59 | 0.07052 | 0.052 | 0.16104 | 2.0306 | 0 | 0.0141 | 0.3978 | 46.06 | 0 | 227.3832 | 0 | 0 | 0 | 0 | 17.0358 | 75.5141 | 0 | 0 | -583.6752 | 1.0192 | 6.3555 | 0.05 | -1 | -4.2 | 6.5324 | 0 | 0 | 30.7137 | 30.7137 | 30.7137 | 30.7137 | 35.7136 | 24.8508 | 1.0248 | 0.01312 | 3.8949 | 20.4937 | 0 | 69.4539 | 0 | 9.9774 | 1239.855 | 33.3543 | 69.1382 | 4.1602 | 0.9506 | 0 | 13.847 | 4.06 | 86.386 | 1024.867 | 377.2268 | -8.54 | 4.3207 | 3.915 | -3.34 | 18.9418 | 8.9078 | 48.1359 | 2025-07-26 | 2025_07_26 Hr 24 | 99.2149 | -0.000264 | -1024.867 | -583.6752 | 549.8593 | 841.2435 | 107.8282 | 16.0093 | 93.6016 | 113.6534 | 285.3701 | 150.8358 | 23.155 | 192.1821 | 264.4192 | 18.59 | 0 | 46.06 | 227.3832 | 0 | 69.4539 | 0
2025_07_27 Hr 01 | 0 | 0 | 0 | 3.8622 | 3.861 | 3.8618 | 3.8618 | 3.846 | 3.8622 | 115.0085 | 0 | 0.4608 | 80 | 0 | 96.0911 | 96.0911 | 264.4192 | 18.59 | 0.07052 | 0.052 | 0.16104 | 2.0306 | 0 | 0.0141 | 0.3978 | 46.06 | 0 | 227.3832 | 0 | 0 | 0 | 0 | 14.87 | 71.1304 | 0 | 0 | -624.0667 | 1.0192 | 6.0157 | 0.05 | -1 | -4.2 | 6.2849 | 0 | 0 | 27.0168 | 27.0168 | 27.0168 | 27.0168 | 31.4149 | 22.8501 | 1.0248 | 0.01312 | 3.6907 | 19.3272 | 0 | 69.4983 | 0 | 6.9408 | 1201.784 | 30.9921 | 64.1422 | 4.1602 | 0.9506 | 0 | 13.847 | 4.06 | 86.386 | 937.6583 | 368.4814 | -8.54 | 4.0135 | 3.915 | -3.34 | 17.4147 | 8.2514 | 45.2249 | 2025-07-27 | 2025_07_27 Hr 01 | 96.2897 | 9.9e-05 | -937.6583 | -624.0667 | 501.0354 | 841.2879 | 109.7909 | 16.0093 | 93.6016 | 106.0052 | 254.9025 | 140.1277 | 23.155 | 192.1821 | 264.4192 | 18.59 | 0 | 46.06 | 227.3832 | 0 | 69.4983 | 0
2025_07_27 Hr 02 | 0 | 0 | 0 | 3.8622 | 3.861 | 3.8618 | 3.8618 | 3.846 | 3.8622 | 111.8724 | 0 | 0.4608 | 83 | 0 | 96.0911 | 96.0911 | 264.4192 | 0 | 0.07052 | 0.052 | 0.16104 | 2.0306 | 0 | 0.0141 | 0.3978 | 46.06 | 0 | 227.3832 | 0 | 0 | 0 | 0 | 13.0816 | 63.7602 | 0 | 0 | -640.3893 | 1.0192 | 5.8517 | 0.05 | -1 | -4.2 | 6.1135 | 0 | 0 | 25.281 | 25.281 | 25.281 | 25.281 | 29.3965 | 24.8508 | 1.0248 | 0.01312 | 3.59 | 19.3272 | 0 | 69.4983 | 0 | 4.0488 | 1161.392 | 30.147 | 62.3932 | 4.1602 | 0.9506 | 0 | 13.847 | 4.06 | 86.386 | 879.7584 | 367.2961 | -8.54 | 3.9041 | 3.915 | -3.34 | 16.9399 | 8.0264 | 43.1541 | 2025-07-27 | 2025_07_27 Hr 02 | 94.3223 | 3.4e-05 | -879.7584 | -640.3893 | 475.9393 | 822.6979 | 111.8996 | 16.0093 | 93.6016 | 96.3011 | 242.8046 | 136.8337 | 23.155 | 192.1821 | 264.4192 | 0 | 0 | 46.06 | 227.3832 | 0 | 69.4983 | 0
2025_07_27 Hr 03 | 0 | 0 | 0 | 3.8622 | 3.861 | 3.8618 | 3.8618 | 3.846 | 3.8622 | 107.7969 | 0 | 0.4608 | 84 | 0 | 96.0911 | 96.0911 | 263.7886 | 0 | 0.07052 | 0.052 | 0.16104 | 2.0306 | 0 | 0.0141 | 0.3978 | 45.8642 | 0 | 227.3832 | 0 | 0 | 0 | 0 | 10.7574 | 55.7447 | 0 | 0 | -660.9831 | 1.0192 | 5.6385 | 0.05 | -1 | -4.2 | 5.8908 | 0 | 0 | 23.0252 | 23.0252 | 23.0252 | 23.0252 | 26.7734 | 22.8501 | 1.0248 | 0.01312 | 3.4593 | 19.3272 | 0 | 67.9781 | 0 | 6.9408 | 1132.275 | 29.0487 | 60.1202 | 4.1602 | 0.9506 | 0 | 13.847 | 4.06 | 86.386 | 827.6583 | 364.9066 | -8.54 | 3.7618 | 3.915 | -3.34 | 16.3227 | 7.734 | 41.3685 | 2025-07-27 | 2025_07_27 Hr 03 | 92.0313 | 7e-06 | -827.6583 | -660.9831 | 444.8883 | 820.3513 | 113.7909 | 16.0093 | 93.6016 | 85.2525 | 227.0828 | 132.553 | 23.155 | 192.1821 | 263.7886 | 0 | 0 | 45.8642 | 227.3832 | 0 | 67.9781 | 0
2025_07_27 Hr 04 | 0 | 0 | 0 | 3.8622 | 3.861 | 3.8618 | 3.8618 | 3.846 | 3.8622 | 104.8487 | 0 | 0.4608 | 73 | 0 | 96.0911 | 96.0911 | 264.4192 | 0 | 0.07052 | 0.052 | 0.16104 | 2.0306 | 0 | 0.0141 | 0.3978 | 46.06 | 7.2554 | 227.3832 | 0 | 0 | 0 | 0 | 9.0761 | 52.9177 | 0 | 0 | -679.0307 | 1.0192 | 5.4843 | 0.05 | -1 | -4.2 | 5.7297 | 0 | 0 | 21.3933 | 21.3933 | 21.3933 | 21.3933 | 24.8759 | 27.7992 | 1.0248 | 0.01312 | 3.3646 | 19.3272 | 0 | 69.4983 | 0 | 3.0366 | 1125.483 | 28.2543 | 58.476 | 4.1602 | 0.9506 | 0 | 13.847 | 4.06 | 86.386 | 789.7667 | 351.8549 | -8.54 | 3.6589 | 3.915 | -3.34 | 15.8763 | 7.5225 | 40.1103 | 2025-07-27 | 2025_07_27 Hr 04 | 91.4747 | -5.2e-05 | -789.7667 | -679.0307 | 425.3973 | 829.9533 | 103.8358 | 16.0093 | 93.6016 | 80.2314 | 215.7097 | 129.4563 | 23.155 | 192.1821 | 264.4192 | 0 | 7.2554 | 46.06 | 227.3832 | 0 | 69.4983 | 0
2025_07_27 Hr 05 | 0 | 0 | 0 | 3.8622 | 3.861 | 3.8618 | 3.8618 | 3.846 | 3.8622 | 105.687 | 0 | 0.4608 | 65 | 0 | 96.0911 | 96.0911 | 264.4192 | 0 | 0.07052 | 0.052 | 0.16104 | 2.0306 | 0 | 0.0141 | 0.3978 | 46.06 | 7.2554 | 227.3832 | 0 | 0 | 0 | 0 | 9.5541 | 54.8876 | 0 | 0 | -691.1548 | 1.0192 | 5.5282 | 0.05 | -1 | -4.2 | 5.7755 | 0 | 0 | 21.8573 | 21.8573 | 21.8573 | 21.8573 | 25.4154 | 34.749 | 1.0248 | 0.01312 | 3.3915 | 19.3272 | 0 | 68.4849 | 0 | 0 | 1130.296 | 28.4801 | 58.9435 | 4.1602 | 0.9506 | 0 | 13.847 | 4.06 | 86.386 | 779.25 | 348.6485 | -8.54 | 3.6882 | 3.915 | -3.34 | 16.0033 | 7.5827 | 39.8547 | 2025-07-27 | 2025_07_27 Hr 05 | 92.6655 | 6.4e-05 | -779.25 | -691.1548 | 432.1051 | 828.9399 | 99.749 | 16.0093 | 93.6016 | 82.8251 | 218.9433 | 130.3367 | 23.155 | 192.1821 | 264.4192 | 0 | 7.2554 | 46.06 | 227.3832 | 0 | 68.4849 | 0
2025_07_27 Hr 06 | 0 | 0 | 0 | 3.8622 | 3.861 | 3.8618 | 3.8618 | 3.846 | 3.8622 | 104.6609 | 0 | 0.4608 | 64 | 0 | 96.0911 | 96.0911 | 264.4192 | 0 | 0.07052 | 0.052 | 0.16104 | 2.0306 | 0 | 0.0141 | 0.3978 | 46.06 | 7.2554 | 227.3832 | 0 | 0 | 0 | 0 | 8.9689 | 52.4761 | 0 | 0 | -701.5567 | 1.0192 | 5.4745 | 0.05 | -1 | -4.2 | 5.7194 | 0 | 0 | 21.2893 | 21.2893 | 21.2893 | 21.2893 | 24.755 | 48.6486 | 1.0248 | 0.01312 | 3.3586 | 19.3272 | 0 | 69.4983 | 0 | 0 | 1124.176 | 28.2036 | 58.3712 | 4.1602 | 0.9506 | 0 | 13.847 | 4.06 | 86.386 | 774.55 | 360.4703 | -8.54 | 3.6524 | 3.915 | -3.34 | 15.8479 | 7.509 | 39.806 | 2025-07-27 | 2025_07_27 Hr 06 | 94.9306 | 7.7e-05 | -774.55 | -701.5567 | 423.894 | 829.9533 | 112.6486 | 16.0093 | 93.6016 | 79.65 | 214.985 | 129.259 | 23.155 | 192.1821 | 264.4192 | 0 | 7.2554 | 46.06 | 227.3832 | 0 | 69.4983 | 0
2025_07_27 Hr 07 | 7.1773 | 0.000165 | 0.004653 | 3.8622 | 3.861 | 3.8618 | 3.8618 | 3.846 | 3.8622 | 108.4617 | 0 | 0.4608 | 58 | 0 | 96.0911 | 96.0911 | 253.0697 | 0 | 0.07052 | 0.052 | 0.16104 | 2.0306 | 0 | 0.0141 | 0.3978 | 46.06 | 7.2554 | 218.5623 | 0 | 0 | 0 | 0 | 11.1365 | 55.7447 | 0 | 0 | -674.6453 | 1.0192 | 5.6733 | 0.05 | -1 | -4.2 | 5.9271 | 0 | 0 | 23.3931 | 23.3931 | 23.3931 | 23.3931 | 27.2013 | 54.6507 | 1.0248 | 0.01312 | 3.4806 | 19.3272 | 0 | 65.2579 | 0 | 4.0488 | 1120.53 | 29.2279 | 60.491 | 4.1602 | 0.9506 | -7.1773 | 13.847 | 4.06 | 86.386 | 805.8583 | 375.6909 | -15.7173 | 3.785 | 3.915 | -3.34 | 16.4234 | 7.7817 | 40.6878 | 2025-07-27 | 2025_07_27 Hr 07 | 79.9574 | -3.1e-05 | -805.8583 | -674.6453 | 448.6459 | 805.5425 | 116.7043 | 16.0093 | 93.6016 | 85.7473 | 229.6474 | 133.2512 | 23.155 | 192.1821 | 253.0697 | 0 | 7.2554 | 46.06 | 218.5623 | 0 | 65.2579 | 0
2025_07_27 Hr 08 | 16.1969 | 0.00066 | 0.018612 | 3.8622 | 3.861 | 3.8618 | 3.8618 | 3.846 | 3.8622 | 117.393 | 0 | 0.4608 | 25 | 0 | 96.0911 | 96.0911 | 253.0697 | 21.89 | 0.07052 | 0.052 | 0.16104 | 2.0306 | 0 | 0.0141 | 0.3978 | 46.06 | 0 | 218.5623 | 0 | 0 | 0 | 0 | 16.2299 | 76.7344 | 0 | 0 | -651.1429 | 1.0192 | 6.1405 | 0.05 | -1 | -4.2 | 6.4152 | 0 | 0 | 28.3367 | 28.3367 | 28.3367 | 28.3367 | 32.9496 | 42.7518 | 1.0248 | 0.01312 | 3.7672 | 19.3272 | 0 | 66.7173 | 0 | 8.9652 | 1198.729 | 31.6347 | 65.4721 | 4.1602 | 0.9506 | -16.1969 | 13.847 | 4.06 | 86.386 | 876.9583 | 354.1097 | -24.7369 | 4.0967 | 3.915 | -3.34 | 17.7758 | 8.4225 | 43.1851 | 2025-07-27 | 2025_07_27 Hr 08 | 80.3974 | -6.5e-05 | -876.9583 | -651.1429 | 520.1175 | 821.6365 | 76.7363 | 16.0093 | 93.6016 | 113.384 | 264.1012 | 142.6323 | 23.155 | 192.1821 | 253.0697 | 21.89 | 0 | 46.06 | 218.5623 | 0 | 66.7173 | 0
2025_07_27 Hr 09 | 18.3644 | 0.00177 | 0.049914 | 3.8622 | 3.861 | 3.8618 | 3.8618 | 3.846 | 3.8622 | 121.8442 | 0 | 0.4608 | 21 | 0 | 96.0911 | 96.0911 | 253.0697 | 21.89 | 0.07052 | 0.052 | 0.16104 | 2.0306 | 0 | 0.0141 | 0.3978 | 46.06 | 0 | 218.5623 | 0 | 0 | 0 | 0 | 18.7684 | 87.1954 | 0 | 0 | -567.9694 | 1.0192 | 6.3733 | 0.05 | -1 | -4.2 | 6.6584 | 0 | 0 | 30.8005 | 30.8005 | 30.8005 | 30.8005 | 35.8145 | 22.8501 | 1.0248 | 0.01312 | 3.91 | 19.3272 | 0 | 66.7173 | 0 | 6.9408 | 1229.705 | 32.8341 | 67.9546 | 4.1602 | 0.9506 | -18.3644 | 13.847 | 4.06 | 86.386 | 969.8583 | 335.0275 | -26.9044 | 4.252 | 3.915 | -3.34 | 18.4498 | 8.7419 | 45.7578 | 2025-07-27 | 2025_07_27 Hr 09 | 90.8298 | -3e-05 | -969.8583 | -567.9694 | 555.7377 | 821.6365 | 50.8426 | 16.0093 | 93.6016 | 127.1576 | 281.2725 | 147.3077 | 23.155 | 192.1821 | 253.0697 | 21.89 | 0 | 46.06 | 218.5623 | 0 | 66.7173 | 0
2025_07_27 Hr 10 | 17.8205 | 0.004695 | 0.1324 | 3.8622 | 3.861 | 3.8618 | 3.8618 | 3.846 | 3.8622 | 129.3592 | 0 | 0.4608 | 21 | 0 | 96.0911 | 96.0911 | 253.0697 | 21.89 | 0.07052 | 0.052 | 0.16104 | 2.0306 | 0 | 0.0141 | 0.3978 | 46.06 | 0 | 218.5623 | 0 | 0 | 0 | 0 | 23.0541 | 87.2269 | 0 | 0 | -522.2174 | 1.0192 | 6.7664 | 0.05 | -1 | -4.2 | 7.0691 | 0 | 0 | 34.9601 | 34.9601 | 34.9601 | 34.9601 | 40.6513 | 14.8473 | 1.0248 | 0.01312 | 4.1512 | 19.3272 | 0 | 66.7173 | 0 | 10.9896 | 1264.402 | 34.8593 | 72.1459 | 4.1602 | 0.9506 | -17.8205 | 13.847 | 4.06 | 86.386 | 1054.25 | 338.426 | -26.3605 | 4.5143 | 3.915 | -3.34 | 19.5877 | 9.281 | 48.4871 | 2025-07-27 | 2025_07_27 Hr 10 | 102.8284 | -6.2e-05 | -1054.25 | -522.2174 | 598.246 | 821.6365 | 46.974 | 16.0093 | 93.6016 | 132.782 | 310.2628 | 155.2011 | 23.155 | 192.1821 | 253.0697 | 21.89 | 0 | 46.06 | 218.5623 | 0 | 66.7173 | 0
2025_07_27 Hr 11 | 18.5849 | 0.00765 | 0.21573 | 3.8622 | 3.861 | 3.8618 | 3.8618 | 3.846 | 3.8622 | 134.8799 | 0 | 0.4608 | 16 | 0 | 96.0911 | 96.0911 | 253.0697 | 21.89 | 0.07052 | 0.052 | 0.16104 | 2.0306 | 0 | 0.0141 | 0.3978 | 46.06 | 0 | 218.5623 | 0 | 25.56 | 0 | 0 | 26.2025 | 87.2269 | 0 | 0 | -473.4677 | 1.0192 | 7.0552 | 0.05 | -1 | -4.2 | 7.3708 | 0 | 0 | 38.0158 | 38.0158 | 38.0158 | 38.0158 | 44.2045 | 10.9512 | 1.0248 | 0.01312 | 4.3284 | 19.3272 | 0 | 66.7173 | 0 | 9.9774 | 1315.451 | 36.3469 | 75.2249 | 4.1602 | 0.9506 | -18.5849 | 13.847 | 4.06 | 86.386 | 1149.942 | 335.0838 | -27.1249 | 4.707 | 3.915 | -3.34 | 20.4237 | 9.6771 | 51.6229 | 2025-07-27 | 2025_07_27 Hr 11 | 109.1448 | -0.00031 | -1149.942 | -473.4677 | 629.4501 | 847.1965 | 37.152 | 16.0093 | 93.6016 | 136.8907 | 331.5596 | 160.9998 | 23.155 | 192.1821 | 253.0697 | 21.89 | 0 | 46.06 | 218.5623 | 25.56 | 66.7173 | 0
2025_07_27 Hr 12 | 17.9432 | 0.00993 | 0.28003 | 3.8622 | 3.861 | 3.8618 | 3.8618 | 3.846 | 3.8622 | 138.3917 | 0 | 0.4608 | 14 | 0 | 96.0911 | 96.0911 | 253.0697 | 21.89 | 0.07052 | 0.052 | 0.16104 | 2.0306 | 0 | 0.0141 | 0.3978 | 46.06 | 7.2554 | 218.5623 | 0 | 25.56 | 0 | 0 | 28.2052 | 87.2269 | 0 | 0 | -393.0816 | 1.0192 | 7.2388 | 0.05 | -1 | -4.2 | 7.5627 | 0 | 0 | 39.9597 | 39.9597 | 39.9597 | 39.9597 | 46.4647 | 8.9505 | 1.0248 | 0.01312 | 4.4411 | 19.3272 | 0 | 66.7173 | 0 | 5.9286 | 1338.931 | 37.2933 | 77.1834 | 4.1602 | 0.9506 | -17.9432 | 13.847 | 4.06 | 86.386 | 1249.45 | 330.0835 | -26.4832 | 4.8295 | 3.915 | -3.34 | 20.9554 | 9.9291 | 54.4932 | 2025-07-27 | 2025_07_27 Hr 12 | 101.4564 | -2e-05 | -1249.45 | -393.0816 | 649.2998 | 854.4519 | 29.1691 | 16.0093 | 93.6016 | 139.5043 | 345.107 | 164.6885 | 23.155 | 192.1821 | 253.0697 | 21.89 | 7.2554 | 46.06 | 218.5623 | 25.56 | 66.7173 | 0
2025_07_27 Hr 13 | 17.8337 | 0.011175 | 0.31513 | 3.8622 | 3.861 | 3.8618 | 3.8618 | 3.846 | 3.8622 | 141.2387 | 0 | 0.4608 | 10 | 0 | 96.0911 | 96.0911 | 253.0697 | 21.89 | 0.07052 | 0.052 | 0.16104 | 2.0306 | 0 | 0.0141 | 0.3978 | 46.06 | 7.2554 | 218.5623 | 0 | 25.56 | 0 | 0 | 29.8289 | 87.2269 | 0 | 0 | -322.6578 | 1.0192 | 7.3878 | 0.05 | -1 | -4.2 | 7.7183 | 0 | 0 | 41.5355 | 41.5355 | 41.5355 | 41.5355 | 48.2971 | 9.8982 | 1.0248 | 0.01312 | 4.5324 | 19.3272 | 0 | 66.7173 | 0 | 5.9286 | 1352.068 | 38.0605 | 78.7713 | 4.1602 | 0.9506 | -17.8337 | 13.847 | 4.06 | 86.386 | 1332.95 | 329.9134 | -26.3737 | 4.9289 | 3.915 | -3.34 | 21.3865 | 10.1334 | 56.8626 | 2025-07-27 | 2025_07_27 Hr 13 | 125.1129 | -6.8e-05 | -1332.95 | -322.6578 | 665.3919 | 854.4519 | 26.1531 | 16.0093 | 93.6016 | 141.6231 | 356.0899 | 167.6789 | 23.155 | 192.1821 | 253.0697 | 21.89 | 7.2554 | 46.06 | 218.5623 | 25.56 | 66.7173 | 0
2025_07_27 Hr 14 | 16.459 | 0.011595 | 0.32698 | 3.8622 | 3.861 | 3.8618 | 3.8618 | 3.846 | 3.8622 | 145.9934 | 0 | 0.4608 | 6 | 0 | 96.0911 | 96.0911 | 253.0697 | 21.89 | 0.07052 | 0.052 | 0.16104 | 2.0306 | 0 | 0.0141 | 0.3978 | 46.06 | 7.2554 | 218.5623 | 0 | 25.56 | 0 | 0 | 32.5404 | 87.2269 | 0 | 0 | -293.2437 | 1.0192 | 7.6365 | 0.05 | -1 | -4.2 | 7.9781 | 0 | 0 | 44.1673 | 44.1673 | 44.1673 | 44.1673 | 51.3573 | 13.8996 | 1.0248 | 0.01312 | 4.685 | 19.3272 | 0 | 66.7173 | 0 | 14.0262 | 1373.96 | 39.3418 | 81.4231 | 4.1602 | 0.9506 | -16.459 | 13.847 | 4.06 | 86.386 | 1397.35 | 341.6322 | -24.999 | 5.0948 | 3.915 | -3.34 | 22.1065 | 10.4745 | 59.0177 | 2025-07-27 | 2025_07_27 Hr 14 | 125.9801 | -1.5e-05 | -1397.35 | -293.2437 | 692.2666 | 854.4519 | 34.2644 | 16.0093 | 93.6016 | 145.1617 | 374.4318 | 172.673 | 23.155 | 192.1821 | 253.0697 | 21.89 | 7.2554 | 46.06 | 218.5623 | 25.56 | 66.7173 | 0
2025_07_27 Hr 15 | 16.7923 | 0.011655 | 0.32867 | 3.8622 | 3.861 | 3.8618 | 3.8618 | 3.846 | 3.8622 | 149.9821 | 0 | 0.4608 | 14 | 0 | 96.0911 | 96.0911 | 253.0697 | 21.89 | 0.07052 | 0.052 | 0.16104 | 2.0306 | 0 | 0.0141 | 0.3978 | 46.06 | 7.2554 | 218.5623 | 0 | 25.56 | 0 | 0 | 34.8151 | 87.2269 | 0 | 0 | -266.5259 | 1.0192 | 7.8451 | 0.05 | -1 | -4.2 | 8.1961 | 0 | 0 | 46.3751 | 46.3751 | 46.3751 | 46.3751 | 53.9245 | 13.8996 | 1.0248 | 0.01312 | 4.813 | 19.3272 | 0 | 66.7173 | 0 | 7.953 | 1392.318 | 40.4166 | 83.6476 | 4.1602 | 0.9506 | -16.7923 | 13.847 | 4.06 | 86.386 | 1448.542 | 348.082 | -25.3323 | 5.234 | 3.915 | -3.34 | 22.7105 | 10.7607 | 60.6869 | 2025-07-27 | 2025_07_27 Hr 15 | 143.4278 | -0.000406 | -1448.542 | -266.5259 | 714.8118 | 854.4519 | 36.1929 | 16.0093 | 93.6016 | 148.1302 | 389.8189 | 176.8627 | 23.155 | 192.1821 | 253.0697 | 21.89 | 7.2554 | 46.06 | 218.5623 | 25.56 | 66.7173 | 0
2025_07_27 Hr 16 | 18.371 | 0.011085 | 0.3126 | 3.8622 | 3.861 | 3.8618 | 3.8618 | 3.846 | 3.8622 | 153.8986 | 0 | 0.4608 | 20 | 0 | 96.0911 | 96.0911 | 253.0697 | 21.89 | 0.07052 | 0.052 | 0.16104 | 2.0306 | 0 | 0.0141 | 0.3978 | 46.06 | 7.2554 | 218.5623 | 0 | 25.56 | 0 | 0 | 35 | 87.2269 | 0 | 0 | -255.6658 | 1.0192 | 8.05 | 0.05 | -1 | -4.2 | 8.4101 | 0 | 0 | 48.5429 | 48.5429 | 48.5429 | 48.5429 | 56.4453 | 14.8473 | 1.0248 | 0.01312 | 4.9387 | 19.3272 | 0 | 66.7173 | 0 | 8.9652 | 1408.276 | 41.4721 | 85.8319 | 4.1602 | 0.9506 | -18.371 | 13.847 | 4.06 | 86.386 | 1487.433 | 361.7338 | -26.911 | 5.3707 | 3.915 | -3.34 | 23.3035 | 11.0417 | 62.0792 | 2025-07-27 | 2025_07_27 Hr 16 | 165.7423 | 0.00027 | -1487.433 | -255.6658 | 734.9001 | 854.4519 | 44.1362 | 16.0093 | 93.6016 | 148.9963 | 404.9274 | 180.9764 | 23.155 | 192.1821 | 253.0697 | 21.89 | 7.2554 | 46.06 | 218.5623 | 25.56 | 66.7173 | 0
2025_07_27 Hr 17 | 17.5485 | 0.008295 | 0.23392 | 3.8622 | 3.861 | 3.8618 | 3.8618 | 3.846 | 3.8622 | 159.8672 | 0 | 0.4608 | 12 | 0 | 96.0911 | 96.0911 | 253.0697 | 21.89 | 0.07052 | 0.052 | 0.16104 | 2.0306 | 0 | 0.0141 | 0.3978 | 46.06 | 7.2554 | 218.5623 | 0 | 25.56 | 0 | 0 | 35 | 87.2269 | 0 | 0 | -254.1713 | 1.0192 | 8.3622 | 0.05 | -1 | -4.2 | 8.7363 | 0 | 0 | 51.8466 | 51.8466 | 51.8466 | 51.8466 | 60.2868 | 15.9003 | 1.0248 | 0.01312 | 5.1302 | 19.3272 | 0 | 66.7173 | 0 | 25.8834 | 1432.261 | 43.0805 | 89.1607 | 4.1602 | 0.9506 | -17.5485 | 13.847 | 4.06 | 86.386 | 1529.15 | 377.1489 | -26.0885 | 5.579 | 3.915 | -3.34 | 24.2073 | 11.4699 | 63.7062 | 2025-07-27 | 2025_07_27 Hr 17 | 155.8537 | -9.9e-05 | -1529.15 | -254.1713 | 765.2325 | 854.4519 | 54.0259 | 16.0093 | 93.6016 | 150.0345 | 427.9524 | 187.2456 | 23.155 | 192.1821 | 253.0697 | 21.89 | 7.2554 | 46.06 | 218.5623 | 25.56 | 66.7173 | 0
2025_07_27 Hr 18 | 17.386 | 0.00819 | 0.23096 | 3.8622 | 3.861 | 3.8618 | 3.8618 | 3.846 | 3.8622 | 164.1595 | 0 | 0.4608 | 11 | 0 | 96.0911 | 96.0911 | 253.0697 | 21.89 | 0.07052 | 0.052 | 0.16104 | 2.0306 | 0 | 0.0141 | 0.3978 | 46.06 | 7.2554 | 218.5623 | 0 | 25.56 | 0 | 0 | 35 | 87.2269 | 0 | 0 | -270.5184 | 1.0192 | 8.5867 | 0.05 | -1 | -4.2 | 8.9708 | 0 | 0 | 54.2224 | 54.2224 | 54.2224 | 54.2224 | 63.0493 | 17.901 | 1.0248 | 0.01312 | 5.268 | 19.3272 | 0 | 66.7173 | 0 | 28.92 | 1449.562 | 44.2371 | 91.5546 | 4.1602 | 0.9506 | -17.386 | 13.847 | 4.06 | 86.386 | 1538.65 | 385.5319 | -25.926 | 5.7287 | 3.915 | -3.34 | 24.8572 | 11.7778 | 64.2963 | 2025-07-27 | 2025_07_27 Hr 18 | 145.9391 | 3.3e-05 | -1538.65 | -270.5184 | 787.0455 | 854.4519 | 58.0601 | 16.0093 | 93.6016 | 150.7811 | 444.5104 | 191.754 | 23.155 | 192.1821 | 253.0697 | 21.89 | 7.2554 | 46.06 | 218.5623 | 25.56 | 66.7173 | 0
2025_07_27 Hr 19 | 13.5022 | 0.005565 | 0.15693 | 3.8622 | 3.861 | 3.8618 | 3.8618 | 3.846 | 3.8622 | 164.9254 | 0 | 0.4608 | 12 | 0 | 96.0911 | 96.0911 | 253.0697 | 21.89 | 0.07052 | 0.052 | 0.16104 | 2.0306 | 0 | 0.0141 | 0.3978 | 46.06 | 7.2554 | 218.5623 | 0 | 25.56 | 0 | 0 | 35 | 87.2269 | 0 | 0 | -290.5705 | 1.0192 | 8.6267 | 0.05 | -1 | -4.2 | 9.0127 | 0 | 0 | 54.6464 | 54.6464 | 54.6464 | 54.6464 | 63.5423 | 20.8494 | 1.0248 | 0.01312 | 5.2925 | 19.3272 | 0 | 66.7173 | 0 | 27.9078 | 1452.576 | 44.4435 | 91.9818 | 4.1602 | 0.9506 | -13.5022 | 13.847 | 4.06 | 86.386 | 1525.35 | 385.3862 | -22.0421 | 5.7555 | 3.915 | -3.34 | 24.9732 | 11.8328 | 64.0351 | 2025-07-27 | 2025_07_27 Hr 19 | 147.2722 | -5.6e-05 | -1525.35 | -290.5705 | 790.938 | 854.4519 | 60.9197 | 16.0093 | 93.6016 | 150.9144 | 447.4651 | 192.5585 | 23.155 | 192.1821 | 253.0697 | 21.89 | 7.2554 | 46.06 | 218.5623 | 25.56 | 66.7173 | 0
2025_07_27 Hr 20 | 2.5936 | 0.00267 | 0.075294 | 3.8622 | 3.861 | 3.8618 | 3.8618 | 3.846 | 3.8622 | 158.4943 | 0 | 0.4608 | 19 | 0 | 96.0911 | 96.0911 | 253.0697 | 21.89 | 0.07052 | 0.052 | 0.16104 | 2.0306 | 0 | 0.0141 | 0.3978 | 46.06 | 7.2554 | 218.5623 | 0 | 25.56 | 0 | 0 | 35 | 87.2269 | 0 | 0 | -350.188 | 1.0192 | 8.2904 | 0.05 | -1 | -4.2 | 8.6613 | 0 | 0 | 51.0867 | 51.0867 | 51.0867 | 51.0867 | 59.4031 | 32.7483 | 1.0248 | 0.01312 | 5.0862 | 19.3272 | 0 | 66.7173 | 0 | 37.8852 | 1426.567 | 42.7105 | 88.395 | 4.1602 | 0.9506 | -2.5936 | 13.847 | 4.06 | 86.386 | 1461.842 | 396.5961 | -11.1336 | 5.531 | 3.915 | -3.34 | 23.9994 | 11.3714 | 62.3127 | 2025-07-27 | 2025_07_27 Hr 20 | 130.8341 | -0.00045 | -1461.842 | -350.188 | 758.2553 | 854.4519 | 89.7115 | 16.0093 | 93.6016 | 149.7957 | 422.6561 | 185.8035 | 23.155 | 192.1821 | 253.0697 | 21.89 | 7.2554 | 46.06 | 218.5623 | 25.56 | 66.7173 | 0
2025_07_27 Hr 21 | 0.52072 | 0.00051 | 0.014382 | 3.8622 | 3.861 | 3.8618 | 3.8618 | 3.846 | 3.8622 | 150.6325 | 0 | 0.4608 | 63 | 0 | 96.0911 | 96.0911 | 252.4662 | 20.0658 | 0.07052 | 0.052 | 0.16104 | 2.0306 | 0 | 0.0141 | 0.3978 | 45.9947 | 0 | 218.0513 | 0 | 23.43 | 0 | 0 | 35 | 87.2269 | 0 | 0 | -442.2773 | 1.0192 | 7.8791 | 0.05 | -1 | -4.2 | 8.2316 | 0 | 0 | 46.7351 | 46.7351 | 46.7351 | 46.7351 | 54.3431 | 41.6988 | 1.0248 | 0.01312 | 4.8339 | 19.3272 | 0 | 65.2583 | 0 | 38.8974 | 1380.962 | 40.5919 | 84.0104 | 4.1602 | 0.9506 | -0.52072 | 13.847 | 4.06 | 86.386 | 1369.85 | 440.226 | -9.0607 | 5.2567 | 3.915 | -3.34 | 22.8089 | 10.8073 | 59.8931 | 2025-07-27 | 2025_07_27 Hr 21 | 94.5277 | -2.5e-05 | -1369.85 | -442.2773 | 718.3018 | 840.6035 | 143.6111 | 16.0093 | 93.6016 | 148.4282 | 392.3278 | 177.5457 | 23.155 | 192.1821 | 252.4662 | 20.0658 | 0 | 45.9947 | 218.0513 | 23.43 | 65.2583 | 0
2025_07_27 Hr 22 | 0 | 7.5e-05 | 0.002115 | 3.8622 | 3.861 | 3.8618 | 3.8618 | 3.846 | 3.8622 | 141.4121 | 0 | 0.4608 | 80 | 0 | 96.0911 | 96.0911 | 253.0697 | 21.89 | 0.07052 | 0.052 | 0.16104 | 2.0306 | 0 | 0.0141 | 0.3978 | 46.06 | 0 | 218.5623 | 0 | 25.56 | 0 | 0 | 29.9278 | 87.2269 | 0 | 0 | -499.7393 | 1.0192 | 7.3968 | 0.05 | -1 | -4.2 | 7.7278 | 0 | 0 | 41.6315 | 41.6315 | 41.6315 | 41.6315 | 48.4087 | 49.7016 | 1.0248 | 0.01312 | 4.538 | 19.3272 | 0 | 65.2583 | 0 | 31.9566 | 1343.839 | 38.1072 | 78.868 | 4.1602 | 0.9506 | 0 | 13.847 | 4.06 | 86.386 | 1283.642 | 448.0821 | -8.54 | 4.9349 | 3.915 | -3.34 | 21.4128 | 10.1458 | 57.2462 | 2025-07-27 | 2025_07_27 Hr 22 | 107.963 | -0.00047 | -1283.642 | -499.7393 | 666.3721 | 845.7375 | 161.6604 | 16.0093 | 93.6016 | 141.7522 | 356.7588 | 167.8611 | 23.155 | 192.1821 | 253.0697 | 21.89 | 0 | 46.06 | 218.5623 | 25.56 | 65.2583 | 0
2025_07_27 Hr 23 | 0 | 0 | 0 | 3.8622 | 3.861 | 3.8618 | 3.8618 | 3.846 | 3.8622 | 130.0096 | 0 | 0.4608 | 54 | 0 | 95.9754 | 95.9754 | 263.4738 | 17.0408 | 0.07052 | 0.052 | 0.16104 | 2.0306 | 0 | 0.0141 | 0.3978 | 45.8642 | 0 | 226.6481 | 0 | 0 | 0 | 0 | 23.425 | 87.2269 | 0 | 0 | -517.6655 | 1.0192 | 6.8004 | 0.05 | -1 | -4.2 | 7.1047 | 0 | 0 | 35.3201 | 35.3201 | 35.3201 | 35.3201 | 41.0699 | 42.7518 | 1.0248 | 0.01312 | 4.1721 | 19.3272 | 0 | 66.323 | 0 | 25.8834 | 1280.082 | 35.0345 | 72.5086 | 4.1602 | 0.9506 | 0 | 13.847 | 4.06 | 86.386 | 1150.958 | 397.0822 | -8.54 | 4.537 | 3.915 | -3.34 | 19.6862 | 9.3277 | 52.2446 | 2025-07-27 | 2025_07_27 Hr 23 | 106.6962 | 0.00037 | -1150.958 | -517.6655 | 601.9219 | 834.4559 | 122.6352 | 16.0093 | 93.6016 | 133.266 | 312.7716 | 155.8842 | 23.155 | 191.9509 | 263.4738 | 17.0408 | 0 | 45.8642 | 226.6481 | 0 | 66.323 | 0
2025_07_27 Hr 24 | 0 | 0 | 0 | 3.8622 | 3.861 | 3.8618 | 3.8618 | 3.846 | 3.8622 | 116.7138 | 0 | 0.4608 | 58 | 0 | 96.0911 | 96.0911 | 264.4192 | 18.59 | 0.07052 | 0.052 | 0.16104 | 2.0306 | 0 | 0.0141 | 0.3978 | 46.06 | 0 | 227.3832 | 0 | 0 | 0 | 0 | 15.8426 | 75.1381 | 0 | 0 | -547.7049 | 1.0192 | 6.1049 | 0.05 | -1 | -4.2 | 6.3781 | 0 | 0 | 27.9607 | 27.9607 | 27.9607 | 27.9607 | 32.5125 | 25.7985 | 1.0248 | 0.01312 | 3.7454 | 19.3272 | 0 | 69.4539 | 0 | 28.92 | 1213.595 | 31.4516 | 65.0933 | 4.1602 | 0.9506 | 0 | 13.847 | 4.06 | 86.386 | 1030.55 | 373.2002 | -8.54 | 4.073 | 3.915 | -3.34 | 17.673 | 8.3738 | 47.8869 | 2025-07-27 | 2025_07_27 Hr 24 | 94.5035 | 7.6e-05 | -1030.55 | -547.7049 | 514.6821 | 841.2435 | 112.7185 | 16.0093 | 93.6016 | 111.2822 | 261.481 | 141.9189 | 23.155 | 192.1821 | 264.4192 | 18.59 | 0 | 46.06 | 227.3832 | 0 | 69.4539 | 0
2025_07_28 Hr 01 | 0 | 0 | 0 | 3.8622 | 3.861 | 3.8618 | 3.8618 | 3.846 | 3.8622 | 109.8865 | 0 | 0.4608 | 63 | 0 | 96.0911 | 96.0911 | 264.4192 | 18.59 | 0.07052 | 0.052 | 0.16104 | 2.0306 | 0 | 0.0141 | 0.3978 | 46.06 | 0 | 227.3832 | 0 | 0 | 0 | 0 | 7.3845 | 52.6085 | 0 | 0 | -559.8257 | 1.0192 | 5.2031 | 0.05 | -1 | -4.2 | 5.5285 | 0 | 0 | 21.5047 | 21.5047 | 21.5047 | 21.5047 | 25.0054 | 28.8522 | 1.0248 | 0.01312 | 3.1957 | 20.9368 | 0 | 69.4983 | 0 | 32.9688 | 1139.521 | 30.9068 | 62.5192 | 4.1602 | 0.9506 | 0 | 13.847 | 4.06 | 86.386 | 953.75 | 382.5951 | -8.54 | 3.4017 | 3.915 | -3.34 | 16.8183 | 8.0301 | 45.0148 | 2025-07-28 | 2025_07_28 Hr 01 | 91.8775 | 4.5e-05 | -953.75 | -559.8257 | 437.8559 | 841.2879 | 124.821 | 16.0093 | 93.6016 | 77.322 | 221.3226 | 139.2113 | 23.155 | 192.1821 | 264.4192 | 18.59 | 0 | 46.06 | 227.3832 | 0 | 69.4983 | 0
2025_07_28 Hr 02 | 0 | 0 | 0 | 0 | 0 | 0 | 0 | 0 | 0 | 106.5587 | 0 | 0.4608 | 89 | 0 | 96.0911 | 96.0911 | 264.4192 | 0 | 0.07052 | 0.052 | 0.16104 | 2.0306 | 0 | 0.0141 | 0.3978 | 46.06 | 0 | 227.3832 | 0 | 0 | 0 | 0 | 5.6932 | 52.6085 | 0 | 0 | -516.6945 | 1.0192 | 5.0455 | 0.16 | -1 | -4.2 | 5.3611 | 0 | 0 | 19.6553 | 19.6553 | 19.6553 | 19.6553 | 22.8549 | 34.749 | 1.0248 | 0.01312 | 3.099 | 20.9368 | 0 | 0 | 0 | 31.9566 | 1013.185 | 29.9906 | 60.6259 | 4.1602 | 0.9506 | 0 | 13.847 | 4.06 | 86.386 | 897.8683 | 409.9176 | -8.54 | 3.2987 | 3.915 | -3.34 | 16.309 | 7.7869 | 42.2429 | 2025-07-28 | 2025_07_28 Hr 02 | 90.7126 | 8.8e-05 | -897.8683 | -516.6945 | 419.2019 | 730.0445 | 155.7056 | 16.0093 | 93.6016 | 75.106 | 208.4466 | 135.6492 | 0 | 192.1821 | 264.4192 | 0 | 0 | 46.06 | 227.3832 | 0 | 0 | 0
2025_07_28 Hr 03 | 0 | 0 | 0 | 0 | 0 | 0 | 0 | 0 | 0 | 105.2474 | 0 | 0.4608 | 88 | 0 | 96.0911 | 96.0911 | 264.4192 | 0 | 0.07052 | 0.052 | 0.16104 | 2.0306 | 0 | 0.0141 | 0.3978 | 46.06 | 0 | 0 | 0 | 0 | 0 | 0 | 5.0268 | 52.6085 | 0 | 0 | -326.5898 | 1.0192 | 4.9834 | 1.88 | -1 | -4.2 | 5.2951 | 0 | 0 | 18.9265 | 18.9265 | 18.9265 | 18.9265 | 22.0075 | 40.7511 | 1.0248 | 0.01312 | 3.0608 | 20.9368 | 0 | 0 | 0 | 26.8956 | 779.8547 | 29.6295 | 59.8798 | 4.1602 | 0.9506 | 0 | 13.847 | 4.06 | 86.386 | 853.18 | 408.455 | -8.54 | 3.2581 | 3.915 | -3.34 | 16.1083 | 7.6911 | 38.0001 | 2025-07-28 | 2025_07_28 Hr 03 | 86.0918 | 9.6e-05 | -853.18 | -326.5898 | 411.851 | 502.6613 | 155.6467 | 16.0093 | 93.6016 | 74.2328 | 203.3726 | 134.2456 | 0 | 192.1821 | 264.4192 | 0 | 0 | 46.06 | 0 | 0 | 0 | 0
2025_07_28 Hr 04 | 0 | 0 | 0 | 0 | 0 | 0 | 0 | 0 | 0 | 102.5682 | 0 | 0.4608 | 86 | 0 | 96.0911 | 96.0911 | 263.7886 | 0 | 0.07052 | 0.052 | 0.16104 | 2.0306 | 0 | 0.0141 | 0.3978 | 45.9947 | 1.2097 | 0 | 0 | 0 | 0 | 0 | 3.6652 | 52.6085 | 0 | 0 | -332.1068 | 1.0192 | 4.8565 | 1.88 | -1 | -4.2 | 5.1603 | 0 | 0 | 17.4375 | 17.4375 | 17.4375 | 17.4375 | 20.2762 | 42.7518 | 1.0248 | 0.01312 | 2.9829 | 20.9368 | 0 | 0 | 0 | 27.9078 | 768.2183 | 28.8919 | 58.3555 | 4.1602 | 0.9506 | 0 | 13.847 | 4.06 | 86.386 | 834.1717 | 406.6002 | -8.54 | 3.1752 | 3.915 | -3.34 | 15.6983 | 7.4953 | 37.3224 | 2025-07-28 | 2025_07_28 Hr 04 | 88.9393 | -9.6e-05 | -834.1717 | -332.1068 | 396.8328 | 503.1751 | 156.6596 | 16.0093 | 93.6016 | 72.4487 | 193.0063 | 131.3778 | 0 | 192.1821 | 263.7886 | 0 | 1.2097 | 45.9947 | 0 | 0 | 0 | 0
2025_07_28 Hr 05 | 0 | 0 | 0 | 0 | 0 | 0 | 0 | 0 | 0 | 105.1628 | 0 | 0.4608 | 90 | 0 | 96.0911 | 96.0911 | 264.4192 | 0 | 0.07052 | 0.052 | 0.16104 | 2.0306 | 0 | 0.0141 | 0.3978 | 46.06 | 7.2554 | 0 | 0 | 0 | 0 | 0 | 4.9838 | 52.6085 | 0 | 0 | -333.2837 | 1.0192 | 4.9794 | 1.88 | -1 | -4.2 | 5.2909 | 0 | 0 | 18.8794 | 18.8794 | 18.8794 | 18.8794 | 21.9528 | 50.6493 | 1.0248 | 0.01312 | 3.0584 | 20.9368 | 0 | 0 | 0 | 12.0018 | 786.7264 | 29.6062 | 59.8317 | 4.1602 | 0.9506 | 0 | 13.847 | 4.06 | 86.386 | 850.2717 | 405.3689 | -8.54 | 3.2555 | 3.915 | -3.34 | 16.0953 | 7.6849 | 37.9734 | 2025-07-28 | 2025_07_28 Hr 05 | 87.1273 | 2.4e-05 | -850.2717 | -333.2837 | 411.3767 | 509.9167 | 152.6511 | 16.0093 | 93.6016 | 74.1764 | 203.0453 | 134.155 | 0 | 192.1821 | 264.4192 | 0 | 7.2554 | 46.06 | 0 | 0 | 0 | 0
2025_07_28 Hr 06 | 0 | 0 | 0 | 0 | 0 | 0 | 0 | 0 | 0 | 111.4799 | 0 | 0.4608 | 88 | 0 | 96.0911 | 96.0911 | 264.4192 | 18.59 | 0.07052 | 0.052 | 0.16104 | 2.0306 | 0 | 0.0141 | 0.3978 | 46.06 | 7.2554 | 0 | 0 | 0 | 0 | 0 | 8.1942 | 56.0968 | 0 | 0 | -369.5518 | 1.0192 | 5.2785 | 1.88 | -1 | -4.2 | 5.6087 | 0 | 0 | 22.3902 | 22.3902 | 22.3902 | 22.3902 | 26.0351 | 54.6507 | 1.0248 | 0.01312 | 3.2421 | 20.9368 | 0 | 0 | 0 | 21.9792 | 837.454 | 31.3455 | 63.4257 | 4.1602 | 0.9506 | 0 | 13.847 | 4.06 | 86.386 | 883.4717 | 424.1095 | -8.54 | 3.4511 | 3.915 | -3.34 | 17.0622 | 8.1466 | 39.7611 | 2025-07-28 | 2025_07_28 Hr 06 | 80.4096 | 8.1e-05 | -883.4717 | -369.5518 | 450.2761 | 528.5067 | 164.6299 | 16.0093 | 93.6016 | 81.8714 | 227.4878 | 140.9168 | 0 | 192.1821 | 264.4192 | 18.59 | 7.2554 | 46.06 | 0 | 0 | 0 | 0
2025_07_28 Hr 07 | 3.6201 | 1.5e-05 | 0.000423 | 0 | 0 | 0 | 0 | 0 | 0 | 119.2775 | -14.2 | 0.4608 | 76 | 0 | 96.0911 | 96.0911 | 253.0697 | 21.89 | 0.07052 | 0.052 | 0.16104 | 2.0306 | 0 | 0.0141 | 0.3978 | 46.06 | 7.2554 | 0 | 0 | 0 | 0 | 0 | 12.1572 | 73.168 | 0 | 0 | -309.3528 | 1.0192 | 5.6477 | 1.88 | -1 | -4.2 | 6.001 | 0 | 0 | 26.7238 | 26.7238 | 26.7238 | 26.7238 | 31.0742 | 41.6988 | 1.0248 | 0.01312 | 3.4689 | 20.9368 | 0 | 0 | 0 | 27.9078 | 881.84 | 33.4924 | 67.8621 | 4.1602 | 0.9506 | -3.6201 | 13.847 | 4.06 | 86.386 | 963.18 | 417.053 | -26.3601 | 3.6925 | 3.915 | -3.34 | 18.2556 | 8.7164 | 42.1154 | 2025-07-28 | 2025_07_28 Hr 07 | 104.0302 | -4.7e-05 | -963.18 | -309.3528 | 496.8576 | 520.4572 | 145.607 | 16.0093 | 93.6016 | 104.1351 | 257.659 | 135.0635 | 0 | 192.1821 | 253.0697 | 21.89 | 7.2554 | 46.06 | 0 | 0 | 0 | 0
2025_07_28 Hr 08 | 6.2105 | 0.000405 | 0.011421 | 0 | 0 | 0 | 0 | 0 | 0 | 129.4864 | -14.2 | 0.4608 | 28 | 0 | 96.0911 | 96.0911 | 253.0697 | 21.89 | 0.07052 | 0.052 | 0.16104 | 2.0306 | 0 | 0.0141 | 0.3978 | 46.06 | 0 | 0 | 0 | 0 | 0 | 0 | 17.3455 | 86.8958 | 0 | 0 | -240.6721 | 1.0192 | 6.1311 | 1.88 | -1 | -4.2 | 6.5146 | 0 | 0 | 32.3975 | 32.3975 | 32.3975 | 32.3975 | 37.6715 | 33.8013 | 1.0248 | 0.01312 | 3.7658 | 20.9368 | 0 | 0 | 0 | 13.014 | 934.6226 | 36.3032 | 73.6704 | 4.1602 | 0.9506 | -6.2105 | 13.847 | 4.06 | 86.386 | 1024.78 | 359.78 | -28.9505 | 4.0085 | 3.915 | -3.34 | 19.8181 | 9.4624 | 43.6433 | 2025-07-28 | 2025_07_28 Hr 08 | 106.827 | -4e-06 | -1024.78 | -240.6721 | 567.8122 | 513.2018 | 74.8271 | 16.0093 | 93.6016 | 124.6613 | 297.1599 | 145.9911 | 0 | 192.1821 | 253.0697 | 21.89 | 0 | 46.06 | 0 | 0 | 0 | 0
2025_07_28 Hr 09 | 11.9201 | 0.00108 | 0.030456 | 0 | 0 | 0 | 0 | 0 | 0 | 139.1172 | -14.2 | 0.4608 | 23 | 0 | 96.0911 | 96.0911 | 253.0697 | 21.89 | 0.07052 | 0.052 | 0.16104 | 2.0306 | 0 | 0.0141 | 0.3978 | 46.06 | 0 | 0 | 0 | 0 | 0 | 0 | 22.2401 | 86.8958 | 0 | 0 | -220.2806 | 1.0192 | 6.5871 | 1.88 | -1 | -4.2 | 6.9991 | 0 | 0 | 37.7499 | 37.7499 | 37.7499 | 37.7499 | 43.8952 | 34.749 | 1.0248 | 0.01312 | 4.0458 | 20.9368 | 0 | 0 | 0 | 9.9774 | 978.3188 | 38.9549 | 79.1498 | 4.1602 | 0.9506 | -11.9201 | 13.847 | 4.06 | 86.386 | 1092.088 | 368.7102 | -34.6601 | 4.3066 | 3.915 | -3.34 | 21.2921 | 10.1662 | 46.0319 | 2025-07-28 | 2025_07_28 Hr 09 | 101.9805 | 0.000366 | -1092.088 | -220.2806 | 621.7983 | 513.2018 | 67.7579 | 16.0093 | 93.6016 | 131.0746 | 334.4239 | 156.2998 | 0 | 192.1821 | 253.0697 | 21.89 | 0 | 46.06 | 0 | 0 | 0 | 0
2025_07_28 Hr 10 | 17.4424 | 0.003495 | 0.098559 | 0 | 0 | 0 | 0 | 0 | 0 | 142.6705 | -14.2 | 0.4608 | 25 | 0 | 96.0911 | 96.0911 | 253.0697 | 21.89 | 0.07052 | 0.052 | 0.16104 | 2.0306 | 0 | 0.0141 | 0.3978 | 46.06 | 0 | 0 | 0 | 0 | 0 | 0 | 24.046 | 86.8958 | 0 | 0 | -168.1807 | 1.0192 | 6.7554 | 1.88 | -1 | -4.2 | 7.1779 | 0 | 0 | 39.7247 | 39.7247 | 39.7247 | 39.7247 | 46.1915 | 30.7476 | 1.0248 | 0.01312 | 4.1492 | 20.9368 | 0 | 0 | 0 | 10.9896 | 994.5021 | 39.9332 | 81.1714 | 4.1602 | 0.9506 | -17.4424 | 13.847 | 4.06 | 86.386 | 1163.188 | 377.0492 | -40.1823 | 4.4166 | 3.915 | -3.34 | 21.836 | 10.4259 | 48.153 | 2025-07-28 | 2025_07_28 Hr 10 | 103.9434 | 0.00025 | -1163.188 | -168.1807 | 641.717 | 513.2018 | 66.8393 | 16.0093 | 93.6016 | 133.4408 | 348.1728 | 160.1034 | 0 | 192.1821 | 253.0697 | 21.89 | 0 | 46.06 | 0 | 0 | 0 | 0
2025_07_28 Hr 11 | 18.5849 | 0.005415 | 0.1527 | 0 | 0 | 0 | 0 | 0 | 0 | 147.6904 | -14.2 | 0.4608 | 35 | 0 | 96.0911 | 96.0911 | 253.0697 | 21.89 | 0.07052 | 0.052 | 0.16104 | 2.0306 | 0 | 0.0141 | 0.3978 | 46.06 | 0 | 186.5691 | 0 | 0 | 0 | 0 | 26.5971 | 86.8958 | 0 | 0 | -322.5448 | 1.0192 | 6.993 | 0.16 | -1 | -4.2 | 7.4305 | 0 | 0 | 42.5145 | 42.5145 | 42.5145 | 42.5145 | 49.4355 | 25.7985 | 1.0248 | 0.01312 | 4.2952 | 20.9368 | 0 | 0 | 0 | 12.0018 | 1203.891 | 41.3153 | 84.0275 | 4.1602 | 0.9506 | -18.5849 | 13.847 | 4.06 | 86.386 | 1229.652 | 389.6301 | -41.3249 | 4.572 | 3.915 | -3.34 | 22.6043 | 10.7927 | 52.785 | 2025-07-28 | 2025_07_28 Hr 11 | 122.131 | -0.00039 | -1229.652 | -322.5448 | 669.8562 | 699.7709 | 72.9584 | 16.0093 | 93.6016 | 136.7836 | 367.5959 | 165.4766 | 0 | 192.1821 | 253.0697 | 21.89 | 0 | 46.06 | 186.5691 | 0 | 0 | 0
2025_07_28 Hr 12 | 17.9432 | 0.00495 | 0.13959 | 1.9311 | 1.9305 | 1.9309 | 1.9309 | 1.923 | 1.9311 | 153.3447 | -14.2 | 0.4608 | 51 | 0 | 96.0911 | 96.0911 | 253.0697 | 21.89 | 0.07052 | 0.052 | 0.16104 | 2.0306 | 0 | 0.0141 | 0.3978 | 46.06 | 0 | 218.5623 | 0 | 25.56 | 0 | 0 | 29.4708 | 86.8958 | 0 | 0 | -365.7924 | 1.0192 | 7.2608 | 0.10083 | -1 | -4.2 | 7.715 | 0 | 0 | 45.657 | 45.657 | 45.657 | 45.657 | 53.0895 | 19.9017 | 1.0248 | 0.01312 | 4.4596 | 20.9368 | 0 | 27.176 | 0 | 10.9896 | 1325.828 | 42.8721 | 87.2445 | 4.1602 | 0.9506 | -17.9432 | 13.847 | 4.06 | 86.386 | 1323.484 | 404.1313 | -40.6832 | 4.7471 | 3.915 | -3.34 | 23.4697 | 11.2059 | 57.0572 | 2025-07-28 | 2025_07_28 Hr 12 | 152.7738 | 0.000107 | -1323.484 | -365.7924 | 701.5521 | 796.0777 | 82.0358 | 16.0093 | 93.6016 | 140.549 | 389.4741 | 171.5291 | 11.5775 | 192.1821 | 253.0697 | 21.89 | 0 | 46.06 | 218.5623 | 25.56 | 27.176 | 0
2025_07_28 Hr 13 | 17.8337 | 0.00786 | 0.22165 | 3.8622 | 3.861 | 3.8618 | 3.8618 | 3.846 | 3.8622 | 159.267 | -14.2 | 0.4608 | 64 | 0 | 96.0911 | 96.0911 | 253.0697 | 21.89 | 0.07052 | 0.052 | 0.16104 | 2.0306 | 0 | 0.0141 | 0.3978 | 46.06 | 0 | 218.5623 | 0 | 25.56 | 0 | 0 | 32.4806 | 86.8958 | 0 | 0 | -379.2856 | 1.0192 | 7.5412 | 0.05 | -1 | -4.2 | 8.0129 | 0 | 0 | 48.9483 | 48.9483 | 48.9483 | 48.9483 | 56.9167 | 13.8996 | 1.0248 | 0.01312 | 4.6318 | 20.9368 | 0 | 66.7173 | 0 | 6.9408 | 1403.888 | 44.5027 | 90.6139 | 4.1602 | 0.9506 | -17.8337 | 13.847 | 4.06 | 86.386 | 1397.342 | 413.313 | -40.5737 | 4.9304 | 3.915 | -3.34 | 24.3761 | 11.6387 | 60.1495 | 2025-07-28 | 2025_07_28 Hr 13 | 153.5541 | -0.000323 | -1397.342 | -379.2856 | 734.75 | 847.1965 | 85.0699 | 16.0093 | 93.6016 | 144.4927 | 412.389 | 177.8683 | 23.155 | 192.1821 | 253.0697 | 21.89 | 0 | 46.06 | 218.5623 | 25.56 | 66.7173 | 0
2025_07_28 Hr 14 | 16.8603 | 0.00888 | 0.25042 | 3.8622 | 3.861 | 3.8618 | 3.8618 | 3.846 | 3.8622 | 164.5547 | -14.2 | 0.4608 | 62 | 0 | 96.0911 | 96.0911 | 253.0697 | 21.89 | 0.07052 | 0.052 | 0.16104 | 2.0306 | 0 | 0.0141 | 0.3978 | 46.06 | 0 | 218.5623 | 0 | 25.56 | 0 | 0 | 35 | 86.8958 | 0 | 0 | -384.1253 | 1.0192 | 7.7916 | 0.05 | -1 | -4.2 | 8.2789 | 0 | 0 | 51.8871 | 51.8871 | 51.8871 | 51.8871 | 60.3338 | 18.8487 | 1.0248 | 0.01312 | 4.7856 | 20.9368 | 0 | 66.7173 | 0 | 5.9286 | 1427.73 | 45.9586 | 93.6223 | 4.1602 | 0.9506 | -16.8603 | 13.847 | 4.06 | 86.386 | 1423.942 | 419.9375 | -39.6003 | 5.0941 | 3.915 | -3.34 | 25.1854 | 12.0251 | 61.2632 | 2025-07-28 | 2025_07_28 Hr 14 | 171.9328 | -0.000413 | -1423.942 | -384.1253 | 764.223 | 847.1965 | 87.0366 | 16.0093 | 93.6016 | 147.846 | 432.8486 | 183.5283 | 23.155 | 192.1821 | 253.0697 | 21.89 | 0 | 46.06 | 218.5623 | 25.56 | 66.7173 | 0
2025_07_28 Hr 15 | 16.7923 | 0.00792 | 0.22334 | 3.8622 | 3.861 | 3.8618 | 3.8618 | 3.846 | 3.8622 | 168.9119 | -14.2 | 0.4608 | 69 | 0 | 96.0911 | 96.0911 | 253.0697 | 21.89 | 0.07052 | 0.052 | 0.16104 | 2.0306 | 0 | 0.0141 | 0.3978 | 46.06 | 1.8143 | 218.5623 | 0 | 25.56 | 0 | 0 | 35 | 86.8958 | 0 | 0 | -425.0849 | 1.0192 | 7.9979 | 0.05 | -1 | -4.2 | 8.4982 | 0 | 0 | 54.3086 | 54.3086 | 54.3086 | 54.3086 | 63.1495 | 32.7483 | 1.0248 | 0.01312 | 4.9123 | 20.9368 | 0 | 66.7173 | 0 | 6.9408 | 1447.063 | 46.035 | 96.1013 | 4.1602 | 0.9506 | -16.7923 | 13.847 | 4.06 | 86.386 | 1427.767 | 445.321 | -39.5323 | 5.229 | 3.915 | -3.34 | 25.8523 | 12.3435 | 61.9531 | 2025-07-28 | 2025_07_28 Hr 15 | 180.0103 | -0.000374 | -1427.767 | -425.0849 | 785.3096 | 849.0107 | 108.9204 | 16.0093 | 93.6016 | 148.5331 | 449.7075 | 187.0689 | 23.155 | 192.1821 | 253.0697 | 21.89 | 1.8143 | 46.06 | 218.5623 | 25.56 | 66.7173 | 0
2025_07_28 Hr 16 | 18.1704 | 0.002745 | 0.077409 | 3.8622 | 3.861 | 3.8618 | 3.8618 | 3.846 | 3.8622 | 173.1703 | -14.2 | 0.4608 | 69 | 0 | 96.0911 | 96.0911 | 253.0697 | 21.89 | 0.07052 | 0.052 | 0.16104 | 2.0306 | 0 | 0.0141 | 0.3978 | 46.06 | 7.2554 | 218.5623 | 0 | 25.56 | 0 | 0 | 35 | 86.8958 | 0 | 0 | -422.6655 | 1.0192 | 8.1995 | 0.05 | -1 | -4.2 | 8.7124 | 0 | 0 | 56.6752 | 56.6752 | 56.6752 | 56.6752 | 65.9014 | 30.7476 | 1.0248 | 0.01312 | 5.0362 | 20.9368 | 0 | 66.7173 | 0 | 10.9896 | 1469.506 | 46.035 | 98.5241 | 4.1602 | 0.9506 | -18.1704 | 13.847 | 4.06 | 86.386 | 1458.058 | 452.1277 | -40.9104 | 5.3608 | 3.915 | -3.34 | 26.504 | 12.6547 | 63.117 | 2025-07-28 | 2025_07_28 Hr 16 | 181.2437 | 0.00036 | -1458.058 | -422.6655 | 805.8438 | 854.4519 | 110.8174 | 16.0093 | 93.6016 | 149.2047 | 466.1845 | 190.4546 | 23.155 | 192.1821 | 253.0697 | 21.89 | 7.2554 | 46.06 | 218.5623 | 25.56 | 66.7173 | 0
2025_07_28 Hr 17 | 17.1919 | 0.00357 | 0.10067 | 3.8622 | 3.861 | 3.8618 | 3.8618 | 3.846 | 3.8622 | 177.4428 | -14.2 | 0.4608 | 72 | 0 | 96.0911 | 96.0911 | 253.0697 | 21.89 | 0.07052 | 0.052 | 0.16104 | 2.0306 | 0 | 0.0141 | 0.3978 | 46.06 | 7.2554 | 218.5623 | 0 | 25.56 | 0 | 0 | 35 | 86.8958 | 0 | 0 | -429.8058 | 1.0192 | 8.4018 | 0.05 | -1 | -4.2 | 8.9274 | 0 | 0 | 59.0497 | 59.0497 | 59.0497 | 59.0497 | 68.6624 | 20.8494 | 1.0248 | 0.01312 | 5.1604 | 20.9368 | 0 | 66.7173 | 0 | 12.0018 | 1486.735 | 46.035 | 100.9549 | 4.1602 | 0.9506 | -17.1919 | 13.847 | 4.06 | 86.386 | 1465.658 | 448.6611 | -39.9319 | 5.4931 | 3.915 | -3.34 | 27.1579 | 12.9669 | 63.5109 | 2025-07-28 | 2025_07_28 Hr 17 | 190.6451 | 0.000323 | -1465.658 | -429.8058 | 826.4459 | 854.4519 | 104.9554 | 16.0093 | 93.6016 | 149.8784 | 482.7159 | 193.8516 | 23.155 | 192.1821 | 253.0697 | 21.89 | 7.2554 | 46.06 | 218.5623 | 25.56 | 66.7173 | 0
2025_07_28 Hr 18 | 17.1289 | 0.003855 | 0.10871 | 3.8622 | 3.861 | 3.8618 | 3.8618 | 3.846 | 3.8622 | 177.612 | -14.2 | 0.4608 | 63 | 0 | 96.0911 | 96.0911 | 253.0697 | 21.89 | 0.07052 | 0.052 | 0.16104 | 2.0306 | 0 | 0.0141 | 0.3978 | 46.06 | 7.2554 | 218.5623 | 0 | 25.56 | 0 | 0 | 35 | 86.8958 | 0 | 0 | -440.4662 | 1.0192 | 8.4098 | 0.05 | -1 | -4.2 | 8.9359 | 0 | 0 | 59.1437 | 59.1437 | 59.1437 | 59.1437 | 68.7718 | 19.9017 | 1.0248 | 0.01312 | 5.1653 | 20.9368 | 0 | 66.7173 | 0 | 9.9774 | 1487.424 | 46.035 | 101.0512 | 4.1602 | 0.9506 | -17.1289 | 13.847 | 4.06 | 86.386 | 1443.85 | 436.7608 | -39.8689 | 5.4983 | 3.915 | -3.34 | 27.1838 | 12.9793 | 62.7903 | 2025-07-28 | 2025_07_28 Hr 18 | 192.9034 | 9.9e-05 | -1443.85 | -440.4662 | 827.2619 | 854.4519 | 92.9917 | 16.0093 | 93.6016 | 149.9051 | 483.3706 | 193.9862 | 23.155 | 192.1821 | 253.0697 | 21.89 | 7.2554 | 46.06 | 218.5623 | 25.56 | 66.7173 | 0
2025_07_28 Hr 19 | 12.9018 | 0.001275 | 0.035955 | 3.8622 | 3.861 | 3.8618 | 3.8618 | 3.846 | 3.8622 | 177.4428 | -14.2 | 0.4608 | 53 | 0 | 96.0911 | 96.0911 | 253.0697 | 21.89 | 0.07052 | 0.052 | 0.16104 | 2.0306 | 0 | 0.0141 | 0.3978 | 46.06 | 7.2554 | 218.5623 | 0 | 25.56 | 0 | 0 | 35 | 86.8958 | 0 | 0 | -483.3057 | 1.0192 | 8.4018 | 0.05 | -1 | -4.2 | 8.9274 | 0 | 0 | 59.0497 | 59.0497 | 59.0497 | 59.0497 | 68.6624 | 19.9017 | 1.0248 | 0.01312 | 5.1604 | 20.9368 | 0 | 66.7173 | 0 | 4.9164 | 1486.67 | 46.035 | 100.9549 | 4.1602 | 0.9506 | -12.9018 | 13.847 | 4.06 | 86.386 | 1385.058 | 417.3356 | -35.6418 | 5.4931 | 3.915 | -3.34 | 27.1579 | 12.9669 | 61.0333 | 2025-07-28 | 2025_07_28 Hr 19 | 204.9589 | 0.000309 | -1385.058 | -483.3057 | 826.4459 | 854.4519 | 77.8553 | 16.0093 | 93.6016 | 149.8784 | 482.7159 | 193.8516 | 23.155 | 192.1821 | 253.0697 | 21.89 | 7.2554 | 46.06 | 218.5623 | 25.56 | 66.7173 | 0
2025_07_28 Hr 20 | 2.0696 | 0.0012 | 0.03384 | 3.8622 | 3.861 | 3.8618 | 3.8618 | 3.846 | 3.8622 | 171.2244 | -14.2 | 0.4608 | 65 | 0 | 96.0911 | 96.0911 | 253.0697 | 21.89 | 0.07052 | 0.052 | 0.16104 | 2.0306 | 0 | 0.0141 | 0.3978 | 46.06 | 7.2554 | 218.5623 | 0 | 25.56 | 0 | 0 | 35 | 86.8958 | 0 | 0 | -519.4426 | 1.0192 | 8.1074 | 0.05 | -1 | -4.2 | 8.6145 | 0 | 0 | 55.5938 | 55.5938 | 55.5938 | 55.5938 | 64.6439 | 19.9017 | 1.0248 | 0.01312 | 4.9796 | 20.9368 | 0 | 66.7173 | 0 | 6.9408 | 1461.627 | 46.035 | 97.417 | 4.1602 | 0.9506 | -2.0696 | 13.847 | 4.06 | 86.386 | 1332.958 | 415.5836 | -24.8096 | 5.3006 | 3.915 | -3.34 | 26.2062 | 12.5125 | 59.4522 | 2025-07-28 | 2025_07_28 Hr 20 | 214.1657 | 0.00026 | -1332.958 | -519.4426 | 796.4606 | 854.4519 | 91.8775 | 16.0093 | 93.6016 | 148.8978 | 458.6553 | 188.9075 | 23.155 | 192.1821 | 253.0697 | 21.89 | 7.2554 | 46.06 | 218.5623 | 25.56 | 66.7173 | 0
2025_07_28 Hr 21 | 0 | 0.000465 | 0.013113 | 3.8622 | 3.861 | 3.8618 | 3.8618 | 3.846 | 3.8622 | 162.6794 | -14.2 | 0.4608 | 69 | 0 | 96.0911 | 96.0911 | 253.0697 | 21.89 | 0.07052 | 0.052 | 0.16104 | 2.0306 | 0 | 0.0141 | 0.3978 | 46.06 | 7.2554 | 218.5623 | 0 | 25.56 | 0 | 0 | 34.2148 | 86.8958 | 0 | 0 | -539.2576 | 1.0192 | 7.7028 | 0.05 | -1 | -4.2 | 8.1846 | 0 | 0 | 50.8448 | 50.8448 | 50.8448 | 50.8448 | 59.1219 | 24.8508 | 1.0248 | 0.01312 | 4.7311 | 20.9368 | 0 | 66.7173 | 0 | 14.8938 | 1426.411 | 45.4423 | 92.5553 | 4.1602 | 0.9506 | 0 | 13.847 | 4.06 | 86.386 | 1287.442 | 423.0287 | -22.74 | 5.0361 | 3.915 | -3.34 | 24.8984 | 11.888 | 57.9162 | 2025-07-28 | 2025_07_28 Hr 21 | 173.8646 | -0.000336 | -1287.442 | -539.2576 | 753.8783 | 854.4519 | 108.7582 | 16.0093 | 93.6016 | 146.7651 | 425.5924 | 181.5209 | 23.155 | 192.1821 | 253.0697 | 21.89 | 7.2554 | 46.06 | 218.5623 | 25.56 | 66.7173 | 0
2025_07_28 Hr 22 | 0 | 3e-05 | 0.000846 | 3.8622 | 3.861 | 3.8618 | 3.8618 | 3.846 | 3.8622 | 150.0593 | -14.2 | 0.4608 | 65 | 0 | 96.0911 | 96.0911 | 253.0697 | 21.89 | 0.07052 | 0.052 | 0.16104 | 2.0306 | 0 | 0.0141 | 0.3978 | 46.06 | 7.2554 | 218.5623 | 0 | 25.56 | 0 | 0 | 27.8011 | 86.8958 | 0 | 0 | -533.8984 | 1.0192 | 7.1052 | 0.05 | -1 | -4.2 | 7.5497 | 0 | 0 | 43.8311 | 43.8311 | 43.8311 | 43.8311 | 50.9664 | 28.8522 | 1.0248 | 0.01312 | 4.3641 | 20.9368 | 0 | 66.7173 | 0 | 13.014 | 1369.164 | 41.9676 | 85.3752 | 4.1602 | 0.9506 | 0 | 13.847 | 4.06 | 86.386 | 1220.167 | 407.6413 | -22.74 | 4.6454 | 3.915 | -3.34 | 22.9669 | 10.9658 | 55.1901 | 2025-07-28 | 2025_07_28 Hr 22 | 137.7673 | -0.000283 | -1220.167 | -533.8984 | 683.1353 | 854.4519 | 106.8671 | 16.0093 | 93.6016 | 138.3611 | 376.7618 | 168.0123 | 23.155 | 192.1821 | 253.0697 | 21.89 | 7.2554 | 46.06 | 218.5623 | 25.56 | 66.7173 | 0
2025_07_28 Hr 23 | 0 | 0 | 0 | 3.8622 | 3.861 | 3.8618 | 3.8618 | 3.846 | 3.8622 | 138.6518 | 0 | 0.4608 | 45 | 0 | 96.0911 | 96.0911 | 264.1043 | 13.9425 | 0.07052 | 0.052 | 0.16104 | 2.0306 | 0 | 0.0141 | 0.3978 | 45.8642 | 7.2554 | 227.1798 | 0 | 19.17 | 0 | 0 | 22.0036 | 86.8958 | 0 | 0 | -556.8569 | 1.0192 | 6.5651 | 0.05 | -1 | -4.2 | 6.9757 | 0 | 0 | 37.4913 | 37.4913 | 37.4913 | 37.4913 | 43.5945 | 31.8006 | 1.0248 | 0.01312 | 4.0323 | 20.9368 | 0 | 63.1465 | 0 | 13.014 | 1318.976 | 38.8268 | 78.885 | 4.1602 | 0.9506 | 0 | 13.847 | 4.06 | 86.386 | 1131.958 | 378.3792 | -8.54 | 4.2922 | 3.915 | -3.34 | 21.2209 | 10.1322 | 52.0103 | 2025-07-28 | 2025_07_28 Hr 23 | 86.0918 | 0.000275 | -1131.958 | -556.8569 | 633.3899 | 855.9998 | 89.8146 | 16.0093 | 93.6016 | 130.7647 | 332.6234 | 170.0018 | 23.155 | 192.1821 | 264.1043 | 13.9425 | 7.2554 | 45.8642 | 227.1798 | 19.17 | 63.1465 | 0
2025_07_28 Hr 24 | 0 | 0 | 0 | 3.8622 | 3.861 | 3.8618 | 3.8618 | 3.846 | 3.8622 | 123.7192 | 0 | 0.4608 | 29 | 0 | 96.0911 | 96.0911 | 264.4192 | 18.59 | 0.07052 | 0.052 | 0.16104 | 2.0306 | 0 | 0.0141 | 0.3978 | 46.06 | 7.2554 | 227.3832 | 0 | 0 | 0 | 0 | 14.4145 | 82.892 | 0 | 0 | -554.9703 | 1.0192 | 5.858 | 0.05 | -1 | -4.2 | 6.2245 | 0 | 0 | 29.1924 | 29.1924 | 29.1924 | 29.1924 | 33.9446 | 31.8006 | 1.0248 | 0.01312 | 3.598 | 20.9368 | 0 | 66.3675 | 0 | 22.9914 | 1236.663 | 34.7154 | 70.3892 | 4.1602 | 0.9506 | 0 | 13.847 | 4.06 | 86.386 | 1029.525 | 356.3727 | -8.54 | 3.83 | 3.915 | -3.34 | 18.9355 | 9.041 | 47.942 | 2025-07-28 | 2025_07_28 Hr 24 | 69.0194 | 6.6e-05 | -1029.525 | -554.9703 | 545.6801 | 845.4124 | 83.792 | 16.0093 | 93.6016 | 116.817 | 274.8451 | 154.0179 | 23.155 | 192.1821 | 264.4192 | 18.59 | 7.2554 | 46.06 | 227.3832 | 0 | 66.3675 | 0
2025_07_29 Hr 01 | 0 | 0 | 0 | 3.8622 | 3.861 | 3.8618 | 3.8618 | 3.846 | 3.8622 | 114.2025 | 0 | 0.4608 | 25 | 0 | 96.0911 | 96.0911 | 264.4192 | 18.59 | 0.07052 | 0.052 | 0.16104 | 2.0306 | 0 | 0.0141 | 0.3978 | 46.06 | 7.2554 | 227.3832 | 0 | 0 | 0 | 0 | 9.9208 | 62.7243 | 0 | 0 | -553.9623 | 1.0192 | 5.4122 | 0.05 | -1 | -4.2 | 5.8525 | 0 | 0 | 25.1205 | 25.1205 | 25.1205 | 25.1205 | 29.2098 | 30.7476 | 1.0248 | 0.01312 | 3.3282 | 20.504 | 0 | 52.2336 | 0 | 22.9914 | 1165.873 | 32.4715 | 66.3223 | 4.1602 | 0.9506 | 0 | 13.847 | 4.06 | 86.386 | 946.15 | 342.7794 | -8.54 | 3.4621 | 3.915 | -3.34 | 17.6746 | 8.5052 | 44.6377 | 2025-07-29 | 2025_07_29 Hr 01 | 54.018 | 7.5e-05 | -946.15 | -553.9623 | 480.484 | 831.2785 | 78.739 | 16.0093 | 93.6016 | 90.7002 | 244.3061 | 145.4777 | 23.155 | 192.1821 | 264.4192 | 18.59 | 7.2554 | 46.06 | 227.3832 | 0 | 52.2336 | 0
2025_07_29 Hr 02 | 0 | 0 | 0 | 3.8622 | 3.861 | 3.8618 | 3.8618 | 3.846 | 3.8622 | 109.0327 | 0 | 0.4608 | 30 | 0 | 96.0911 | 96.0911 | 264.4192 | 18.59 | 0.07052 | 0.052 | 0.16104 | 2.0306 | 0 | 0.0141 | 0.3978 | 46.06 | 7.2554 | 227.3832 | 0 | 0 | 0 | 0 | 7.3349 | 57.1062 | 0 | 0 | -594.0369 | 1.0192 | 5.1672 | 0.05 | -1 | -4.2 | 5.5876 | 0 | 0 | 22.2351 | 22.2351 | 22.2351 | 22.2351 | 25.8548 | 32.7483 | 1.0248 | 0.01312 | 3.1775 | 20.504 | 0 | 66.2782 | 0 | 18.9426 | 1150.83 | 31.0163 | 63.32 | 4.1602 | 0.9506 | 0 | 13.847 | 4.06 | 86.386 | 888.3417 | 340.0887 | -8.54 | 3.3054 | 3.915 | -3.34 | 16.8745 | 8.1202 | 42.883 | 2025-07-29 | 2025_07_29 Hr 02 | 68.4758 | 3.4e-05 | -888.3417 | -594.0369 | 445.7537 | 845.3232 | 81.6909 | 16.0093 | 93.6016 | 81.6788 | 224.2398 | 139.835 | 23.155 | 192.1821 | 264.4192 | 18.59 | 7.2554 | 46.06 | 227.3832 | 0 | 66.2782 | 0
2025_07_29 Hr 03 | 0 | 0 | 0 | 3.8622 | 3.861 | 3.8618 | 3.8618 | 3.846 | 3.8622 | 104.0692 | 0 | 0.4608 | 33 | 0 | 96.0911 | 96.0911 | 264.4192 | 0 | 0.07052 | 0.052 | 0.16104 | 2.0306 | 0 | 0.0141 | 0.3978 | 46.06 | 7.2554 | 227.3832 | 0 | 0 | 0 | 0 | 4.8522 | 51.2472 | 0 | 0 | -572.4013 | 1.0192 | 4.932 | 0.05 | -1 | -4.2 | 5.3332 | 0 | 0 | 19.4648 | 19.4648 | 19.4648 | 19.4648 | 22.6335 | 37.6974 | 1.0248 | 0.01312 | 3.0329 | 20.504 | 0 | 61.0751 | 0 | 9.9774 | 1098.645 | 29.6191 | 60.4374 | 4.1602 | 0.9506 | 0 | 13.847 | 4.06 | 86.386 | 851.3583 | 333.6551 | -8.54 | 3.1549 | 3.915 | -3.34 | 16.1063 | 7.7505 | 41.1385 | 2025-07-29 | 2025_07_29 Hr 03 | 65.9906 | 7.7e-05 | -851.3583 | -572.4013 | 411.9439 | 821.5301 | 80.6748 | 16.0093 | 93.6016 | 72.5523 | 204.9741 | 134.4175 | 23.155 | 192.1821 | 264.4192 | 0 | 7.2554 | 46.06 | 227.3832 | 0 | 61.0751 | 0
2025_07_29 Hr 04 | 0 | 0 | 0 | 3.8622 | 3.861 | 3.8618 | 3.8618 | 3.846 | 3.8622 | 102.7218 | 0 | 0.4608 | 24 | 0 | 95.9754 | 95.9754 | 263.7886 | 0 | 0.07052 | 0.052 | 0.16104 | 2.0306 | 0 | 0.0141 | 0.3978 | 45.9947 | 7.2554 | 226.8515 | 0 | 0 | 0 | 0 | 4.1782 | 50.6211 | 0 | 0 | -590.2997 | 1.0192 | 4.8681 | 0.05 | -1 | -4.2 | 5.2642 | 0 | 0 | 18.7128 | 18.7128 | 18.7128 | 18.7128 | 21.7591 | 42.7518 | 1.0248 | 0.01312 | 2.9936 | 20.504 | 0 | 66.3239 | 0 | 5.9286 | 1095.691 | 29.2398 | 59.6549 | 4.1602 | 0.9506 | 0 | 13.847 | 4.06 | 86.386 | 821.0417 | 324.19 | -8.54 | 3.114 | 3.915 | -3.34 | 15.8978 | 7.6502 | 40.1773 | 2025-07-29 | 2025_07_29 Hr 04 | 70.6761 | 2.7e-05 | -821.0417 | -590.2997 | 403.7301 | 825.32 | 72.6804 | 16.0093 | 93.6016 | 71.0393 | 199.744 | 132.9468 | 23.155 | 191.9509 | 263.7886 | 0 | 7.2554 | 45.9947 | 226.8515 | 0 | 66.3239 | 0
2025_07_29 Hr 05 | 0 | 0 | 0 | 3.8622 | 3.861 | 3.8618 | 3.8618 | 3.846 | 3.8622 | 105.4304 | 0 | 0.4608 | 28 | 0 | 96.0911 | 96.0911 | 264.4192 | 0 | 0.07052 | 0.052 | 0.16104 | 2.0306 | 0 | 0.0141 | 0.3978 | 46.06 | 7.2554 | 227.3832 | 0 | 0 | 0 | 0 | 5.533 | 54.3032 | 0 | 0 | -608.6483 | 1.0192 | 4.9965 | 0.05 | -1 | -4.2 | 5.403 | 0 | 0 | 20.2246 | 20.2246 | 20.2246 | 20.2246 | 23.5169 | 48.6486 | 1.0248 | 0.01312 | 3.0726 | 20.504 | 0 | 61.762 | 0 | 8.9652 | 1108.567 | 30.0023 | 61.2279 | 4.1602 | 0.9506 | 0 | 13.847 | 4.06 | 86.386 | 831.4583 | 340.0798 | -8.54 | 3.1962 | 3.915 | -3.34 | 16.317 | 7.8519 | 40.8299 | 2025-07-29 | 2025_07_29 Hr 05 | 68.9417 | 0.000111 | -831.4583 | -608.6483 | 422.6651 | 822.217 | 85.6138 | 16.0093 | 93.6016 | 76.5044 | 210.2575 | 135.9032 | 23.155 | 192.1821 | 264.4192 | 0 | 7.2554 | 46.06 | 227.3832 | 0 | 61.762 | 0
2025_07_29 Hr 06 | 0 | 0 | 0 | 3.8622 | 3.861 | 3.8618 | 3.8618 | 3.846 | 3.8622 | 111.7001 | 0 | 0.4608 | 30 | 0 | 96.0911 | 96.0911 | 264.4192 | 18.59 | 0.07052 | 0.052 | 0.16104 | 2.0306 | 0 | 0.0141 | 0.3978 | 46.06 | 7.2554 | 227.3832 | 0 | 0 | 0 | 0 | 8.6691 | 57.1062 | 0 | 0 | -652.7216 | 1.0192 | 5.2936 | 0.05 | -1 | -4.2 | 5.7243 | 0 | 0 | 23.7238 | 23.7238 | 23.7238 | 23.7238 | 27.5859 | 50.6493 | 1.0248 | 0.01312 | 3.2553 | 20.504 | 0 | 69.4983 | 0 | 14.8938 | 1166.159 | 31.7671 | 64.8691 | 4.1602 | 0.9506 | 0 | 13.847 | 4.06 | 86.386 | 861.75 | 356.8523 | -8.54 | 3.3862 | 3.915 | -3.34 | 17.2873 | 8.3188 | 42.6056 | 2025-07-29 | 2025_07_29 Hr 06 | 79.1153 | 1.3e-05 | -861.75 | -652.7216 | 460.7743 | 848.5433 | 95.5431 | 16.0093 | 93.6016 | 83.4347 | 234.5932 | 142.7464 | 23.155 | 192.1821 | 264.4192 | 18.59 | 7.2554 | 46.06 | 227.3832 | 0 | 69.4983 | 0
2025_07_29 Hr 07 | 6.2121 | 3e-05 | 0.000846 | 3.8622 | 3.861 | 3.8618 | 3.8618 | 3.846 | 3.8622 | 117.8186 | -14.2 | 0.4608 | 28 | 0 | 96.0911 | 96.0911 | 253.0697 | 21.89 | 0.07052 | 0.052 | 0.16104 | 2.0306 | 0 | 0.0141 | 0.3978 | 46.06 | 7.2554 | 218.5623 | 0 | 0 | 0 | 0 | 11.7295 | 70.8428 | 0 | 0 | -598.7629 | 1.0192 | 5.5836 | 0.05 | -1 | -4.2 | 6.0379 | 0 | 0 | 27.1387 | 27.1387 | 27.1387 | 27.1387 | 31.5566 | 52.65 | 1.0248 | 0.01312 | 3.4336 | 20.504 | 0 | 66.7173 | 0 | 14.8938 | 1188.022 | 33.4893 | 68.4223 | 4.1602 | 0.9506 | -6.2121 | 13.847 | 4.06 | 86.386 | 930.05 | 369.7432 | -28.9521 | 3.5717 | 3.915 | -3.34 | 18.2343 | 8.7745 | 44.5916 | 2025-07-29 | 2025_07_29 Hr 07 | 97.3423 | -2.4e-05 | -930.05 | -598.7629 | 494.7655 | 828.8919 | 95.5447 | 16.0093 | 93.6016 | 101.1991 | 258.3419 | 135.2245 | 23.155 | 192.1821 | 253.0697 | 21.89 | 7.2554 | 46.06 | 218.5623 | 0 | 66.7173 | 0
2025_07_29 Hr 08 | 15.721 | 0.00033 | 0.009306 | 3.8622 | 3.861 | 3.8618 | 3.8618 | 3.846 | 3.8622 | 127.4982 | -14.2 | 0.4608 | 9 | 0 | 96.0911 | 96.0911 | 253.0697 | 21.89 | 0.07052 | 0.052 | 0.16104 | 2.0306 | 0 | 0.0141 | 0.3978 | 46.06 | 7.2554 | 218.5623 | 0 | 25.56 | 0 | 0 | 16.5712 | 86.3413 | 0 | 0 | -577.4886 | 1.0192 | 6.0423 | 0.05 | -1 | -4.2 | 6.5339 | 0 | 0 | 32.5411 | 32.5411 | 32.5411 | 32.5411 | 37.8385 | 47.7009 | 1.0248 | 0.01312 | 3.7157 | 20.504 | 0 | 66.7173 | 0 | 12.0018 | 1273.032 | 36.214 | 74.0437 | 4.1602 | 0.9506 | -15.721 | 13.847 | 4.06 | 86.386 | 1020.058 | 362.9763 | -38.461 | 3.8651 | 3.915 | -3.34 | 19.7324 | 9.4954 | 47.8646 | 2025-07-29 | 2025_07_29 Hr 08 | 101.1466 | 0.000319 | -1020.058 | -577.4886 | 564.7718 | 854.4519 | 68.7123 | 16.0093 | 93.6016 | 123.0696 | 295.9128 | 145.7894 | 23.155 | 192.1821 | 253.0697 | 21.89 | 7.2554 | 46.06 | 218.5623 | 25.56 | 66.7173 | 0
2025_07_29 Hr 09 | 18.3644 | 0.00192 | 0.054144 | 3.8622 | 3.861 | 3.8618 | 3.8618 | 3.846 | 3.8622 | 133.7404 | -14.2 | 0.4608 | 7 | 0 | 96.0911 | 96.0911 | 253.0697 | 21.89 | 0.07052 | 0.052 | 0.16104 | 2.0306 | 0 | 0.0141 | 0.3978 | 46.06 | 7.2554 | 218.5623 | 0 | 25.56 | 0 | 0 | 19.6935 | 86.3413 | 0 | 0 | -531.48 | 1.0192 | 6.3381 | 0.05 | -1 | -4.2 | 6.8538 | 0 | 0 | 36.025 | 36.025 | 36.025 | 36.025 | 41.8895 | 44.6472 | 1.0248 | 0.01312 | 3.8976 | 20.504 | 0 | 66.7173 | 0 | 6.9408 | 1301.415 | 37.971 | 77.6688 | 4.1602 | 0.9506 | -18.3644 | 13.847 | 4.06 | 86.386 | 1091.15 | 362.3197 | -41.1044 | 4.0544 | 3.915 | -3.34 | 20.6984 | 9.9603 | 50.0655 | 2025-07-29 | 2025_07_29 Hr 09 | 122.5305 | -9e-06 | -1091.15 | -531.48 | 599.9232 | 854.4519 | 58.6441 | 16.0093 | 93.6016 | 127.1788 | 320.1418 | 152.6026 | 23.155 | 192.1821 | 253.0697 | 21.89 | 7.2554 | 46.06 | 218.5623 | 25.56 | 66.7173 | 0
2025_07_29 Hr 10 | 17.6447 | 0.004905 | 0.13832 | 3.8622 | 3.861 | 3.8618 | 3.8618 | 3.846 | 3.8622 | 137.6315 | -14.2 | 0.4608 | 6 | 0 | 96.0911 | 96.0911 | 253.0697 | 21.89 | 0.07052 | 0.052 | 0.16104 | 2.0306 | 0 | 0.0141 | 0.3978 | 46.06 | 7.2554 | 218.5623 | 0 | 25.56 | 0 | 0 | 21.6398 | 86.3413 | 0 | 0 | -488.2038 | 1.0192 | 6.5225 | 0.05 | -1 | -4.2 | 7.0532 | 0 | 0 | 38.1967 | 38.1967 | 38.1967 | 38.1967 | 44.4147 | 46.6479 | 1.0248 | 0.01312 | 4.011 | 20.504 | 0 | 66.7173 | 0 | 8.9652 | 1319.163 | 39.0663 | 79.9285 | 4.1602 | 0.9506 | -17.6447 | 13.847 | 4.06 | 86.386 | 1159.45 | 368.8751 | -40.3847 | 4.1723 | 3.915 | -3.34 | 21.3006 | 10.2501 | 52.1921 | 2025-07-29 | 2025_07_29 Hr 10 | 131.8762 | 1.1e-05 | -1159.45 | -488.2038 | 621.8347 | 854.4519 | 61.7563 | 16.0093 | 93.6016 | 129.7402 | 335.2449 | 156.8496 | 23.155 | 192.1821 | 253.0697 | 21.89 | 7.2554 | 46.06 | 218.5623 | 25.56 | 66.7173 | 0
2025_07_29 Hr 11 | 18.5849 | 0.006855 | 0.19331 | 3.8622 | 3.861 | 3.8618 | 3.8618 | 3.846 | 3.8622 | 142.32 | -14.2 | 0.4608 | 6 | 0 | 96.0911 | 96.0911 | 253.0697 | 21.89 | 0.07052 | 0.052 | 0.16104 | 2.0306 | 0 | 0.0141 | 0.3978 | 46.06 | 7.2554 | 218.5623 | 0 | 25.56 | 0 | 0 | 23.985 | 86.3413 | 0 | 0 | -457.839 | 1.0192 | 6.7447 | 0.05 | -1 | -4.2 | 7.2935 | 0 | 0 | 40.8135 | 40.8135 | 40.8135 | 40.8135 | 47.4575 | 43.6995 | 1.0248 | 0.01312 | 4.1476 | 20.504 | 0 | 66.7173 | 0 | 10.9896 | 1340.503 | 40.3861 | 82.6513 | 4.1602 | 0.9506 | -18.5849 | 13.847 | 4.06 | 86.386 | 1215.35 | 374.0107 | -41.3249 | 4.3145 | 3.915 | -3.34 | 22.0263 | 10.5993 | 53.9992 | 2025-07-29 | 2025_07_29 Hr 11 | 143.5149 | -2.6e-05 | -1215.35 | -457.839 | 648.237 | 854.4519 | 60.8893 | 16.0093 | 93.6016 | 132.8267 | 353.4433 | 161.967 | 23.155 | 192.1821 | 253.0697 | 21.89 | 7.2554 | 46.06 | 218.5623 | 25.56 | 66.7173 | 0
2025_07_29 Hr 12 | 17.4954 | 0.009615 | 0.27114 | 3.8622 | 3.861 | 3.8618 | 3.8618 | 3.846 | 3.8622 | 147.2011 | -14.2 | 0.4608 | 6 | 0 | 96.0911 | 96.0911 | 253.0697 | 21.89 | 0.07052 | 0.052 | 0.16104 | 2.0306 | 0 | 0.0141 | 0.3978 | 46.06 | 7.2554 | 218.5623 | 0 | 25.56 | 0 | 0 | 26.4265 | 86.3413 | 0 | 0 | -405.1919 | 1.0192 | 6.976 | 0.05 | -1 | -4.2 | 7.5436 | 0 | 0 | 43.5377 | 43.5377 | 43.5377 | 43.5377 | 50.6252 | 38.7504 | 1.0248 | 0.01312 | 4.2899 | 20.504 | 0 | 66.7173 | 0 | 4.9164 | 1362.74 | 41.76 | 85.486 | 4.1602 | 0.9506 | -17.4954 | 13.847 | 4.06 | 86.386 | 1284.542 | 367.2291 | -40.2354 | 4.4624 | 3.915 | -3.34 | 22.7817 | 10.9628 | 56.0377 | 2025-07-29 | 2025_07_29 Hr 12 | 161.9631 | -0.000389 | -1284.542 | -405.1919 | 675.7232 | 854.4519 | 49.9476 | 16.0093 | 93.6016 | 136.0398 | 372.3889 | 167.2945 | 23.155 | 192.1821 | 253.0697 | 21.89 | 7.2554 | 46.06 | 218.5623 | 25.56 | 66.7173 | 0
2025_07_29 Hr 13 | 17.648 | 0.00927 | 0.26141 | 3.8622 | 3.861 | 3.8618 | 3.8618 | 3.846 | 3.8622 | 152.5496 | -14.2 | 0.4608 | 7 | 0 | 96.0911 | 96.0911 | 253.0697 | 21.89 | 0.07052 | 0.052 | 0.16104 | 2.0306 | 0 | 0.0141 | 0.3978 | 46.06 | 7.2554 | 218.5623 | 0 | 25.56 | 0 | 0 | 29.1018 | 86.3413 | 0 | 0 | -387.8921 | 1.0192 | 7.2295 | 0.05 | -1 | -4.2 | 7.8177 | 0 | 0 | 46.5228 | 46.5228 | 46.5228 | 46.5228 | 54.0963 | 38.7504 | 1.0248 | 0.01312 | 4.4458 | 20.504 | 0 | 66.7173 | 0 | 4.9164 | 1387.011 | 43.2655 | 88.5921 | 4.1602 | 0.9506 | -17.648 | 13.847 | 4.06 | 86.386 | 1332.95 | 374.219 | -40.388 | 4.6246 | 3.915 | -3.34 | 23.6094 | 11.3611 | 57.721 | 2025-07-29 | 2025_07_29 Hr 13 | 158.0879 | -3e-06 | -1332.95 | -387.8921 | 705.8419 | 854.4519 | 50.9375 | 16.0093 | 93.6016 | 139.5607 | 393.149 | 173.1322 | 23.155 | 192.1821 | 253.0697 | 21.89 | 7.2554 | 46.06 | 218.5623 | 25.56 | 66.7173 | 0
2025_07_29 Hr 14 | 16.459 | 0.008085 | 0.228 | 3.8622 | 3.861 | 3.8618 | 3.8618 | 3.846 | 3.8622 | 158.0631 | -14.2 | 0.4608 | 9 | 0 | 96.0911 | 96.0911 | 253.0697 | 21.89 | 0.07052 | 0.052 | 0.16104 | 2.0306 | 0 | 0.0141 | 0.3978 | 46.06 | 7.2554 | 218.5623 | 0 | 25.56 | 0 | 0 | 31.8596 | 86.3413 | 0 | 0 | -378.4861 | 1.0192 | 7.4908 | 0.05 | -1 | -4.2 | 8.1003 | 0 | 0 | 49.6 | 49.6 | 49.6 | 49.6 | 57.6744 | 41.6988 | 1.0248 | 0.01312 | 4.6064 | 20.504 | 0 | 66.7173 | 0 | 4.0488 | 1412.008 | 44.8175 | 91.794 | 4.1602 | 0.9506 | -16.459 | 13.847 | 4.06 | 86.386 | 1377.45 | 383.1274 | -39.199 | 4.7917 | 3.915 | -3.34 | 24.4627 | 11.7717 | 59.3538 | 2025-07-29 | 2025_07_29 Hr 14 | 149.2634 | -8e-06 | -1377.45 | -378.4861 | 736.8897 | 854.4519 | 54.9837 | 16.0093 | 93.6016 | 143.1902 | 414.5495 | 179.15 | 23.155 | 192.1821 | 253.0697 | 21.89 | 7.2554 | 46.06 | 218.5623 | 25.56 | 66.7173 | 0
2025_07_29 Hr 15 | 16.7923 | 0.005625 | 0.15862 | 3.8622 | 3.861 | 3.8618 | 3.8618 | 3.846 | 3.8622 | 160.0568 | -14.2 | 0.4608 | 13 | 0 | 96.0911 | 96.0911 | 253.0697 | 21.89 | 0.07052 | 0.052 | 0.16104 | 2.0306 | 0 | 0.0141 | 0.3978 | 46.06 | 7.2554 | 218.5623 | 0 | 25.56 | 0 | 0 | 32.8568 | 86.3413 | 0 | 0 | -370.0861 | 1.0192 | 7.5853 | 0.05 | -1 | -4.2 | 8.2024 | 0 | 0 | 50.7127 | 50.7127 | 50.7127 | 50.7127 | 58.9683 | 42.7518 | 1.0248 | 0.01312 | 4.6645 | 20.504 | 0 | 66.7173 | 0 | 6.9408 | 1420.989 | 45.3787 | 92.9518 | 4.1602 | 0.9506 | -16.7923 | 13.847 | 4.06 | 86.386 | 1404.95 | 393.5793 | -39.5323 | 4.8522 | 3.915 | -3.34 | 24.7713 | 11.9202 | 60.3288 | 2025-07-29 | 2025_07_29 Hr 15 | 177.8737 | -4.7e-05 | -1404.95 | -370.0861 | 748.1165 | 854.4519 | 62.8569 | 16.0093 | 93.6016 | 144.5026 | 422.2878 | 181.326 | 23.155 | 192.1821 | 253.0697 | 21.89 | 7.2554 | 46.06 | 218.5623 | 25.56 | 66.7173 | 0
2025_07_29 Hr 16 | 18.1704 | 0.004635 | 0.13071 | 3.8622 | 3.861 | 3.8618 | 3.8618 | 3.846 | 3.8622 | 163.7829 | -14.2 | 0.4608 | 14 | 0 | 96.0911 | 96.0911 | 253.0697 | 21.89 | 0.07052 | 0.052 | 0.16104 | 2.0306 | 0 | 0.0141 | 0.3978 | 46.06 | 7.2554 | 218.5623 | 0 | 25.56 | 0 | 0 | 34.7206 | 86.3413 | 0 | 0 | -349.007 | 1.0192 | 7.7619 | 0.05 | -1 | -4.2 | 8.3934 | 0 | 0 | 52.7923 | 52.7923 | 52.7923 | 52.7923 | 61.3864 | 43.6995 | 1.0248 | 0.01312 | 4.7731 | 20.504 | 0 | 66.7173 | 0 | 7.953 | 1437.877 | 46.035 | 95.1157 | 4.1602 | 0.9506 | -18.1704 | 13.847 | 4.06 | 86.386 | 1449.55 | 401.5907 | -40.9104 | 4.9651 | 3.915 | -3.34 | 25.348 | 12.1977 | 61.8119 | 2025-07-29 | 2025_07_29 Hr 16 | 189.3387 | 1.6e-05 | -1449.55 | -349.007 | 768.7064 | 854.4519 | 65.7878 | 16.0093 | 93.6016 | 146.9554 | 436.7505 | 185.0005 | 23.155 | 192.1821 | 253.0697 | 21.89 | 7.2554 | 46.06 | 218.5623 | 25.56 | 66.7173 | 0
2025_07_29 Hr 17 | 17.8901 | 0.005175 | 0.14594 | 3.8622 | 3.861 | 3.8618 | 3.8618 | 3.846 | 3.8622 | 167.4127 | -14.2 | 0.4608 | 15 | 0 | 96.0911 | 96.0911 | 253.0697 | 21.89 | 0.07052 | 0.052 | 0.16104 | 2.0306 | 0 | 0.0141 | 0.3978 | 46.06 | 7.2554 | 218.5623 | 0 | 25.56 | 0 | 0 | 35 | 86.3413 | 0 | 0 | -369.2345 | 1.0192 | 7.9339 | 0.05 | -1 | -4.2 | 8.5794 | 0 | 0 | 54.8182 | 54.8182 | 54.8182 | 54.8182 | 63.7421 | 44.6472 | 1.0248 | 0.01312 | 4.8789 | 20.504 | 0 | 66.7173 | 0 | 14.0262 | 1452.834 | 46.035 | 97.2237 | 4.1602 | 0.9506 | -17.8901 | 13.847 | 4.06 | 86.386 | 1455.242 | 412.272 | -40.6301 | 5.0752 | 3.915 | -3.34 | 25.9097 | 12.468 | 62.3028 | 2025-07-29 | 2025_07_29 Hr 17 | 160.4366 | -0.000392 | -1455.242 | -369.2345 | 786.5889 | 854.4519 | 73.8245 | 16.0093 | 93.6016 | 147.8087 | 450.8396 | 187.9406 | 23.155 | 192.1821 | 253.0697 | 21.89 | 7.2554 | 46.06 | 218.5623 | 25.56 | 66.7173 | 0
2025_07_29 Hr 18 | 16.6198 | 0.004185 | 0.11802 | 3.8622 | 3.861 | 3.8618 | 3.8618 | 3.846 | 3.8622 | 172.1837 | -14.2 | 0.4608 | 22 | 0 | 96.0911 | 96.0911 | 253.0697 | 21.89 | 0.07052 | 0.052 | 0.16104 | 2.0306 | 0 | 0.0141 | 0.3978 | 46.06 | 7.2554 | 218.5623 | 0 | 25.56 | 0 | 0 | 35 | 86.3413 | 0 | 0 | -392.7026 | 1.0192 | 8.16 | 0.05 | -1 | -4.2 | 8.8239 | 0 | 0 | 57.481 | 57.481 | 57.481 | 57.481 | 66.8384 | 46.6479 | 1.0248 | 0.01312 | 5.0179 | 20.504 | 0 | 66.7173 | 0 | 12.0018 | 1472.079 | 46.035 | 99.9945 | 4.1602 | 0.9506 | -16.6198 | 13.847 | 4.06 | 86.386 | 1461.858 | 421.8415 | -39.3598 | 5.2198 | 3.915 | -3.34 | 26.6481 | 12.8234 | 62.8727 | 2025-07-29 | 2025_07_29 Hr 18 | 165.8564 | 0.000235 | -1461.858 | -392.7026 | 809.7262 | 854.4519 | 80.7719 | 16.0093 | 93.6016 | 148.563 | 469.3582 | 191.805 | 23.155 | 192.1821 | 253.0697 | 21.89 | 7.2554 | 46.06 | 218.5623 | 25.56 | 66.7173 | 0
2025_07_29 Hr 19 | 12.9018 | 0.003645 | 0.10279 | 3.8622 | 3.861 | 3.8618 | 3.8618 | 3.846 | 3.8622 | 170.4651 | -14.2 | 0.4608 | 34 | 0 | 96.0911 | 96.0911 | 253.0697 | 21.89 | 0.07052 | 0.052 | 0.16104 | 2.0306 | 0 | 0.0141 | 0.3978 | 46.06 | 7.2554 | 218.5623 | 0 | 25.56 | 0 | 0 | 35 | 86.3413 | 0 | 0 | -439.0241 | 1.0192 | 8.0785 | 0.05 | -1 | -4.2 | 8.7358 | 0 | 0 | 56.5218 | 56.5218 | 56.5218 | 56.5218 | 65.723 | 43.6995 | 1.0248 | 0.01312 | 4.9679 | 20.504 | 0 | 66.7173 | 0 | 13.014 | 1465.121 | 46.035 | 98.9964 | 4.1602 | 0.9506 | -12.9018 | 13.847 | 4.06 | 86.386 | 1417.25 | 426.7947 | -35.6418 | 5.1677 | 3.915 | -3.34 | 26.3821 | 12.6954 | 61.7214 | 2025-07-29 | 2025_07_29 Hr 19 | 144.1946 | 6e-05 | -1417.25 | -439.0241 | 801.3915 | 854.4519 | 90.8199 | 16.0093 | 93.6016 | 148.2913 | 462.6873 | 190.4129 | 23.155 | 192.1821 | 253.0697 | 21.89 | 7.2554 | 46.06 | 218.5623 | 25.56 | 66.7173 | 0
2025_07_29 Hr 20 | 2.5936 | 0.002115 | 0.059643 | 3.8622 | 3.861 | 3.8618 | 3.8618 | 3.846 | 3.8622 | 165.8453 | -14.2 | 0.4608 | 72 | 0 | 96.0911 | 96.0911 | 253.0697 | 21.89 | 0.07052 | 0.052 | 0.16104 | 2.0306 | 0 | 0.0141 | 0.3978 | 46.06 | 7.2554 | 218.5623 | 0 | 25.56 | 0 | 0 | 35 | 86.3413 | 0 | 0 | -508.3895 | 1.0192 | 7.8596 | 0.05 | -1 | -4.2 | 8.4991 | 0 | 0 | 53.9434 | 53.9434 | 53.9434 | 53.9434 | 62.7249 | 29.7999 | 1.0248 | 0.01312 | 4.8332 | 20.504 | 0 | 66.2308 | 0 | 13.014 | 1445.93 | 46.035 | 96.3135 | 4.1602 | 0.9506 | -2.5936 | 13.847 | 4.06 | 86.386 | 1349.05 | 436.8434 | -25.3336 | 5.0276 | 3.915 | -3.34 | 25.6672 | 12.3513 | 59.942 | 2025-07-29 | 2025_07_29 Hr 20 | 105.0573 | -1.1e-05 | -1349.05 | -508.3895 | 778.9876 | 853.9654 | 114.8757 | 16.0093 | 93.6016 | 147.5609 | 444.7557 | 186.671 | 23.155 | 192.1821 | 253.0697 | 21.89 | 7.2554 | 46.06 | 218.5623 | 25.56 | 66.2308 | 0
2025_07_29 Hr 21 | 0 | 0.00093 | 0.026226 | 3.8622 | 3.861 | 3.8618 | 3.8618 | 3.846 | 3.8622 | 156.4544 | -14.2 | 0.4608 | 86 | 0 | 96.0911 | 96.0911 | 253.0697 | 21.89 | 0.07052 | 0.052 | 0.16104 | 2.0306 | 0 | 0.0141 | 0.3978 | 46.06 | 7.2554 | 218.5623 | 0 | 25.56 | 0 | 0 | 31.055 | 86.3413 | 0 | 0 | -546.2334 | 1.0192 | 7.4146 | 0.05 | -1 | -4.2 | 8.0178 | 0 | 0 | 48.7022 | 48.7022 | 48.7022 | 48.7022 | 56.6304 | 27.7992 | 1.0248 | 0.01312 | 4.5595 | 20.504 | 0 | 65.0521 | 0 | 5.9286 | 1402.838 | 44.3646 | 90.8598 | 4.1602 | 0.9506 | 0 | 13.847 | 4.06 | 86.386 | 1263.75 | 429.8857 | -22.74 | 4.743 | 3.915 | -3.34 | 24.2138 | 11.6519 | 57.0728 | 2025-07-29 | 2025_07_29 Hr 21 | 87.9641 | -7e-05 | -1263.75 | -546.2334 | 727.8308 | 852.7867 | 119.755 | 16.0093 | 93.6016 | 142.1312 | 408.3054 | 177.3942 | 23.155 | 192.1821 | 253.0697 | 21.89 | 7.2554 | 46.06 | 218.5623 | 25.56 | 65.0521 | 0
2025_07_29 Hr 22 | 0 | 0.00015 | 0.00423 | 3.8622 | 3.861 | 3.8618 | 3.8618 | 3.846 | 3.8622 | 146.4998 | -14.2 | 0.4608 | 87 | 0 | 96.0911 | 96.0911 | 253.0697 | 21.89 | 0.07052 | 0.052 | 0.16104 | 2.0306 | 0 | 0.0141 | 0.3978 | 46.06 | 0 | 218.5623 | 0 | 25.56 | 0 | 0 | 26.0757 | 86.3413 | 0 | 0 | -579.3377 | 1.0192 | 6.9428 | 0.05 | -1 | -4.2 | 7.5077 | 0 | 0 | 43.1463 | 43.1463 | 43.1463 | 43.1463 | 50.1701 | 28.8522 | 1.0248 | 0.01312 | 4.2694 | 20.504 | 0 | 64.6418 | 0 | 4.9164 | 1349.959 | 41.5626 | 85.0787 | 4.1602 | 0.9506 | 0 | 13.847 | 4.06 | 86.386 | 1167.942 | 420.0606 | -22.74 | 4.4412 | 3.915 | -3.34 | 22.6732 | 10.9106 | 53.7265 | 2025-07-29 | 2025_07_29 Hr 22 | 86.9392 | -0.000441 | -1167.942 | -579.3377 | 671.7744 | 845.121 | 120.773 | 16.0093 | 93.6016 | 135.5782 | 369.6671 | 166.5291 | 23.155 | 192.1821 | 253.0697 | 21.89 | 0 | 46.06 | 218.5623 | 25.56 | 64.6418 | 0
2025_07_29 Hr 23 | 0 | 0 | 0 | 3.8622 | 0 | 3.8618 | 0 | 3.846 | 0 | 133.2729 | 0 | 0.4608 | 87 | 0 | 96.0911 | 96.0911 | 254.6461 | 12.3933 | 0.07052 | 0.052 | 0.16104 | 2.0306 | 0 | 0.0141 | 0.3978 | 44.6892 | 0 | 221.8631 | 0 | 17.04 | 0 | 0 | 19.4597 | 86.3413 | 0 | 0 | -611.1842 | 1.0192 | 6.316 | 0.08 | -1 | -4.2 | 6.8298 | 0 | 0 | 35.7641 | 35.7641 | 35.7641 | 35.7641 | 41.5861 | 31.8006 | 1.0248 | 0.01312 | 3.884 | 20.504 | 0 | 60.197 | 0 | 10.9896 | 1259.367 | 37.8395 | 77.3973 | 4.1602 | 0.9506 | 0 | 13.847 | 4.06 | 86.386 | 1054.288 | 414.6454 | -8.54 | 4.0402 | 3.915 | -3.34 | 20.6261 | 9.9255 | 49.6596 | 2025-07-29 | 2025_07_29 Hr 23 | 65.8224 | 0.000347 | -1054.288 | -611.1842 | 611.4907 | 814.5808 | 129.7902 | 16.0093 | 93.6016 | 126.871 | 318.3273 | 166.2924 | 11.57 | 192.1821 | 254.6461 | 12.3933 | 0 | 44.6892 | 221.8631 | 17.04 | 60.197 | 0
2025_07_29 Hr 24 | 0 | 0 | 0 | 0 | 0 | 0 | 0 | 0 | 0 | 121.3384 | 0 | 0.4608 | 78 | 0 | 96.0911 | 96.0911 | 264.4192 | 18.59 | 0.07052 | 0.052 | 0.16104 | 2.0306 | 0 | 0.0141 | 0.3978 | 46.06 | 0 | 227.3832 | 0 | 0 | 0 | 0 | 13.4902 | 78.7452 | 0 | 0 | -585.2819 | 1.0192 | 5.7504 | 0.16 | -1 | -4.2 | 6.2182 | 0 | 0 | 29.1032 | 29.1032 | 29.1032 | 29.1032 | 33.8409 | 34.749 | 1.0248 | 0.01312 | 3.5362 | 20.504 | 0 | 0 | 0 | 20.967 | 1131.645 | 34.4801 | 70.4664 | 4.1602 | 0.9506 | 0 | 13.847 | 4.06 | 86.386 | 943.3683 | 405.5451 | -8.54 | 3.6784 | 3.915 | -3.34 | 18.779 | 9.0367 | 44.9414 | 2025-07-29 | 2025_07_29 Hr 24 | 64.0103 | 8.5e-05 | -943.3683 | -585.2819 | 536.6889 | 748.6345 | 133.716 | 16.0093 | 93.6016 | 111.4186 | 272.004 | 153.2663 | 0 | 192.1821 | 264.4192 | 18.59 | 0 | 46.06 | 227.3832 | 0 | 0 | 0
2025_07_30 Hr 01 | 0 | 0 | 0 | 0 | 0 | 0 | 0 | 0 | 0 | 107.9488 | 0 | 0.4608 | 86 | 0 | 96.0911 | 96.0911 | 264.4192 | 18.59 | 0.07052 | 0.052 | 0.16104 | 2.0306 | 0 | 0.0141 | 0.3978 | 46.06 | 0 | 227.3832 | 0 | 0 | 0 | 0 | 6.7849 | 28.5437 | 0 | 0 | -543.1704 | 1.0192 | 5.0255 | 0.16 | -1 | -4.2 | 5.5344 | 0 | 0 | 22.1345 | 22.1345 | 22.1345 | 22.1345 | 25.7377 | 47.7009 | 1.0248 | 0.01312 | 3.0944 | 20.4498 | 0 | 0 | 0 | 16.9182 | 1022.981 | 31.7349 | 64.031 | 4.1602 | 0.9506 | 0 | 13.847 | 4.06 | 86.386 | 881.7683 | 410.4974 | -8.54 | 3.1397 | 3.915 | -3.34 | 16.9015 | 8.1983 | 41.9557 | 2025-07-30 | 2025_07_30 Hr 01 | 62.7159 | 0.000127 | -881.7683 | -543.1704 | 416.0743 | 748.6345 | 150.6191 | 16.0093 | 93.6016 | 52.1226 | 222.6362 | 141.3155 | 0 | 192.1821 | 264.4192 | 18.59 | 0 | 46.06 | 227.3832 | 0 | 0 | 0
2025_07_30 Hr 02 | 0 | 0 | 0 | 0 | 0 | 0 | 0 | 0 | 0 | 105.7515 | 0 | 0.4608 | 84 | 0 | 96.0911 | 96.0911 | 264.4192 | 18.59 | 0.07052 | 0.052 | 0.16104 | 2.0306 | 0 | 0.0141 | 0.3978 | 46.06 | 0 | 227.3832 | 0 | 0 | 0 | 0 | 5.7245 | 24.3208 | 0 | 0 | -607.9407 | 1.0192 | 4.9233 | 0.16 | -1 | -4.2 | 5.4218 | 0 | 0 | 20.9026 | 20.9026 | 20.9026 | 20.9026 | 24.3054 | 55.5984 | 1.0248 | 0.01312 | 3.0314 | 20.4498 | 0 | 0 | 0 | 28.92 | 1008.799 | 31.1021 | 62.7277 | 4.1602 | 0.9506 | 0 | 13.847 | 4.06 | 86.386 | 818.2683 | 425.9497 | -8.54 | 3.0758 | 3.915 | -3.34 | 16.5575 | 8.0314 | 40.3014 | 2025-07-30 | 2025_07_30 Hr 02 | 66.7284 | 0.000132 | -818.2683 | -607.9407 | 399.4453 | 748.6345 | 168.5184 | 16.0093 | 93.6016 | 46.4975 | 214.0793 | 138.8685 | 0 | 192.1821 | 264.4192 | 18.59 | 0 | 46.06 | 227.3832 | 0 | 0 | 0
2025_07_30 Hr 03 | 0 | 0 | 0 | 0 | 0 | 0 | 0 | 0 | 0 | 101.866 | 0 | 0.4608 | 84 | 0 | 96.0911 | 96.0911 | 264.4192 | 0 | 0.07052 | 0.052 | 0.16104 | 2.0306 | 0 | 0.0141 | 0.3978 | 46.06 | 0 | 227.3832 | 0 | 0 | 0 | 0 | 3.8495 | 18.4539 | 0 | 0 | -611.569 | 1.0192 | 4.7424 | 0.16 | -1 | -4.2 | 5.2226 | 0 | 0 | 18.7244 | 18.7244 | 18.7244 | 18.7244 | 21.7726 | 58.6521 | 1.0248 | 0.01312 | 2.92 | 20.4498 | 0 | 0 | 0 | 38.8974 | 966.7319 | 29.9833 | 60.423 | 4.1602 | 0.9506 | 0 | 13.847 | 4.06 | 86.386 | 781.2767 | 434.6538 | -8.54 | 2.9628 | 3.915 | -3.34 | 15.9491 | 7.7364 | 38.8889 | 2025-07-30 | 2025_07_30 Hr 03 | 63.4667 | 4.3e-05 | -781.2767 | -611.569 | 371.6408 | 730.0445 | 181.5495 | 16.0093 | 93.6016 | 38.1512 | 198.9481 | 134.5415 | 0 | 192.1821 | 264.4192 | 0 | 0 | 46.06 | 227.3832 | 0 | 0 | 0
2025_07_30 Hr 04 | 0 | 0 | 0 | 1.2874 | 1.287 | 1.2873 | 1.2873 | 1.282 | 1.2874 | 100.0171 | 0 | 0.4608 | 84 | 0 | 95.9754 | 95.9754 | 263.7886 | 0 | 0.07052 | 0.052 | 0.16104 | 2.0306 | 0 | 0.0141 | 0.3978 | 45.9947 | 1.2097 | 226.8515 | 0 | 0 | 0 | 0 | 2.9573 | 18.4539 | 0 | 0 | -605.2213 | 1.0192 | 4.6563 | 0.14 | -1 | -4.2 | 5.1278 | 0 | 0 | 17.6879 | 17.6879 | 17.6879 | 17.6879 | 20.5673 | 57.5991 | 1.0248 | 0.01312 | 2.867 | 20.4498 | 0 | 0 | 0 | 30.9444 | 965.8209 | 29.4509 | 59.3262 | 4.1602 | 0.9506 | 0 | 13.847 | 4.06 | 86.386 | 775.6483 | 423.5887 | -8.54 | 2.909 | 3.915 | -3.34 | 15.6596 | 7.5959 | 38.583 | 2025-07-30 | 2025_07_30 Hr 04 | 68.7346 | 0.0001 | -775.6483 | -605.2213 | 361.2016 | 737.5137 | 172.5435 | 16.0093 | 93.6016 | 36.9713 | 191.7478 | 132.4825 | 7.7183 | 191.9509 | 263.7886 | 0 | 1.2097 | 45.9947 | 226.8515 | 0 | 0 | 0
2025_07_30 Hr 05 | 0 | 0 | 0 | 3.8622 | 3.861 | 3.8618 | 3.8618 | 3.846 | 3.8622 | 102.2144 | 0 | 0.4608 | 82 | 0 | 96.0911 | 96.0911 | 264.4192 | 0 | 0.07052 | 0.052 | 0.16104 | 2.0306 | 0 | 0.0141 | 0.3978 | 46.06 | 7.2554 | 227.3832 | 0 | 0 | 0 | 0 | 4.0176 | 18.4539 | 0 | 0 | -641.0428 | 1.0192 | 4.7586 | 0.1 | -1 | -4.2 | 5.2404 | 0 | 0 | 18.9197 | 18.9197 | 18.9197 | 18.9197 | 21.9996 | 56.6514 | 1.0248 | 0.01312 | 2.93 | 20.4498 | 0 | 0 | 0 | 39.9096 | 998.7212 | 30.0836 | 60.6296 | 4.1602 | 0.9506 | 0 | 13.847 | 4.06 | 86.386 | 781.1917 | 432.0532 | -8.54 | 2.9729 | 3.915 | -3.34 | 16.0037 | 7.7628 | 39.2726 | 2025-07-30 | 2025_07_30 Hr 05 | 71.634 | 3.8e-05 | -781.1917 | -641.0428 | 373.6077 | 760.455 | 178.561 | 16.0093 | 93.6016 | 38.3735 | 200.3048 | 134.9294 | 23.155 | 192.1821 | 264.4192 | 0 | 7.2554 | 46.06 | 227.3832 | 0 | 0 | 0
2025_07_30 Hr 06 | 0.52072 | 0 | 0 | 3.8622 | 3.861 | 3.8618 | 3.8618 | 3.846 | 3.8622 | 106.6357 | 0 | 0.4608 | 72 | 0 | 96.0911 | 96.0911 | 264.4192 | 18.59 | 0.07052 | 0.052 | 0.16104 | 2.0306 | 0 | 0.0141 | 0.3978 | 46.06 | 7.2554 | 227.3832 | 0 | 0 | 0 | 0 | 6.1513 | 26.0202 | 0 | 0 | -633.315 | 1.0192 | 4.9644 | 0.1 | -1 | -4.2 | 5.4671 | 0 | 0 | 21.3984 | 21.3984 | 21.3984 | 21.3984 | 24.8818 | 56.6514 | 1.0248 | 0.01312 | 3.0567 | 20.4498 | 0 | 0 | 0 | 49.887 | 1044.917 | 31.3568 | 63.2522 | 4.1602 | 0.9506 | -0.52072 | 13.847 | 4.06 | 86.386 | 840.0167 | 437.4752 | -9.0607 | 3.1015 | 3.915 | -3.34 | 16.6959 | 8.0986 | 41.493 | 2025-07-30 | 2025_07_30 Hr 06 | 77.0831 | -5e-05 | -840.0167 | -633.315 | 406.1374 | 779.045 | 178.5384 | 16.0093 | 93.6016 | 48.7613 | 217.5229 | 139.8533 | 23.155 | 192.1821 | 264.4192 | 18.59 | 7.2554 | 46.06 | 227.3832 | 0 | 0 | 0
2025_07_30 Hr 07 | 5.1707 | 0.000105 | 0.002961 | 3.8622 | 3.861 | 3.8618 | 3.8618 | 3.846 | 3.8622 | 117.5552 | -14.2 | 0.4608 | 40 | 0 | 96.0911 | 96.0911 | 253.0697 | 21.89 | 0.07052 | 0.052 | 0.16104 | 2.0306 | 0 | 0.0141 | 0.3978 | 46.06 | 7.2554 | 218.5623 | 0 | 0 | 0 | 0 | 11.4206 | 47.006 | 0 | 0 | -575.3265 | 1.0192 | 5.4728 | 0.1 | -1 | -4.2 | 6.0269 | 0 | 0 | 27.5199 | 27.5199 | 27.5199 | 27.5199 | 31.9999 | 48.6486 | 1.0248 | 0.01312 | 3.3697 | 20.4498 | 0 | 0 | 0 | 43.8138 | 1098.528 | 34.5011 | 69.7292 | 4.1602 | 0.9506 | -5.1707 | 13.847 | 4.06 | 86.386 | 903.5 | 408.2096 | -27.9107 | 3.4191 | 3.915 | -3.34 | 18.4056 | 8.9279 | 43.2359 | 2025-07-30 | 2025_07_30 Hr 07 | 103.8218 | -0.000135 | -903.5 | -575.3265 | 474.5754 | 762.1746 | 132.4655 | 16.0093 | 93.6016 | 76.7152 | 260.0466 | 137.8136 | 23.155 | 192.1821 | 253.0697 | 21.89 | 7.2554 | 46.06 | 218.5623 | 0 | 0 | 0
2025_07_30 Hr 08 | 14.7741 | 0.00075 | 0.02115 | 3.8622 | 3.861 | 3.8618 | 3.8618 | 3.846 | 3.8622 | 124.0533 | -14.2 | 0.4608 | 37 | 0 | 96.0911 | 96.0911 | 253.0697 | 21.89 | 0.07052 | 0.052 | 0.16104 | 2.0306 | 0 | 0.0141 | 0.3978 | 46.06 | 7.2554 | 218.5623 | 0 | 0 | 0 | 0 | 14.5564 | 59.4945 | 0 | 0 | -592.5742 | 1.0192 | 5.7753 | 0.05 | -1 | -4.2 | 6.3601 | 0 | 0 | 31.1628 | 31.1628 | 31.1628 | 31.1628 | 36.2358 | 45.7002 | 1.0248 | 0.01312 | 3.556 | 20.4498 | 0 | 62.9767 | 0 | 26.8956 | 1203.463 | 36.3723 | 73.5836 | 4.1602 | 0.9506 | -14.7741 | 13.847 | 4.06 | 86.386 | 975.5583 | 402.1835 | -37.5141 | 3.6081 | 3.915 | -3.34 | 19.423 | 9.4214 | 46.3066 | 2025-07-30 | 2025_07_30 Hr 08 | 102.9532 | 3e-06 | -975.5583 | -592.5742 | 523.7527 | 825.1513 | 109.6177 | 16.0093 | 93.6016 | 93.3504 | 285.3522 | 145.0501 | 23.155 | 192.1821 | 253.0697 | 21.89 | 7.2554 | 46.06 | 218.5623 | 0 | 62.9767 | 0
2025_07_30 Hr 09 | 17.0477 | 0.002265 | 0.063873 | 3.8622 | 3.861 | 3.8618 | 3.8618 | 3.846 | 3.8622 | 130.9266 | -14.2 | 0.4608 | 38 | 0 | 96.0911 | 96.0911 | 253.0697 | 21.89 | 0.07052 | 0.052 | 0.16104 | 2.0306 | 0 | 0.0141 | 0.3978 | 46.06 | 7.2554 | 218.5623 | 0 | 25.56 | 0 | 0 | 17.8731 | 72.704 | 0 | 0 | -604.7758 | 1.0192 | 6.0953 | 0.05 | -1 | -4.2 | 6.7125 | 0 | 0 | 35.016 | 35.016 | 35.016 | 35.016 | 40.7163 | 48.6486 | 1.0248 | 0.01312 | 3.753 | 20.4498 | 0 | 66.7173 | 0 | 21.9792 | 1277.169 | 38.3515 | 77.6606 | 4.1602 | 0.9506 | -17.0477 | 13.847 | 4.06 | 86.386 | 1043.75 | 411.1449 | -39.7877 | 3.808 | 3.915 | -3.34 | 20.4991 | 9.9434 | 49.1589 | 2025-07-30 | 2025_07_30 Hr 09 | 100.1565 | -6.2e-05 | -1043.75 | -604.7758 | 575.7691 | 854.4519 | 108.6939 | 16.0093 | 93.6016 | 110.9459 | 312.1188 | 152.7044 | 23.155 | 192.1821 | 253.0697 | 21.89 | 7.2554 | 46.06 | 218.5623 | 25.56 | 66.7173 | 0
2025_07_30 Hr 10 | 17.4424 | 0.004395 | 0.12394 | 3.8622 | 3.861 | 3.8618 | 3.8618 | 3.846 | 3.8622 | 136.9289 | -14.2 | 0.4608 | 39 | 0 | 96.0911 | 96.0911 | 253.0697 | 21.89 | 0.07052 | 0.052 | 0.16104 | 2.0306 | 0 | 0.0141 | 0.3978 | 46.06 | 7.2554 | 218.5623 | 0 | 25.56 | 0 | 0 | 20.7697 | 84.2397 | 0 | 0 | -597.3082 | 1.0192 | 6.3747 | 0.05 | -1 | -4.2 | 7.0202 | 0 | 0 | 38.381 | 38.381 | 38.381 | 38.381 | 44.629 | 49.7016 | 1.0248 | 0.01312 | 3.9251 | 20.4498 | 0 | 66.7173 | 0 | 21.9792 | 1315.97 | 40.0799 | 81.2209 | 4.1602 | 0.9506 | -17.4424 | 13.847 | 4.06 | 86.386 | 1098.758 | 420.2791 | -40.1823 | 3.9826 | 3.915 | -3.34 | 21.4389 | 10.3993 | 51.232 | 2025-07-30 | 2025_07_30 Hr 10 | 105.0378 | 0.000216 | -1098.758 | -597.3082 | 621.1945 | 854.4519 | 110.8091 | 16.0093 | 93.6016 | 126.312 | 335.4937 | 159.3888 | 23.155 | 192.1821 | 253.0697 | 21.89 | 7.2554 | 46.06 | 218.5623 | 25.56 | 66.7173 | 0
2025_07_30 Hr 11 | 18.5849 | 0.0069 | 0.19458 | 3.8622 | 3.861 | 3.8618 | 3.8618 | 3.846 | 3.8622 | 141.6719 | -14.2 | 0.4608 | 35 | 0 | 96.0911 | 96.0911 | 253.0697 | 21.89 | 0.07052 | 0.052 | 0.16104 | 2.0306 | 0 | 0.0141 | 0.3978 | 46.06 | 7.2554 | 218.5623 | 0 | 25.56 | 0 | 0 | 23.0584 | 88 | 0 | 0 | -568.5592 | 1.0192 | 6.5955 | 0.05 | -1 | -4.2 | 7.2634 | 0 | 0 | 41.0399 | 41.0399 | 41.0399 | 41.0399 | 47.7208 | 46.6479 | 1.0248 | 0.01312 | 4.0611 | 20.4498 | 0 | 66.7173 | 0 | 19.9548 | 1341.298 | 41.4457 | 84.0343 | 4.1602 | 0.9506 | -18.5849 | 13.847 | 4.06 | 86.386 | 1149.042 | 417.6281 | -41.3249 | 4.1206 | 3.915 | -3.34 | 22.1815 | 10.7595 | 52.8386 | 2025-07-30 | 2025_07_30 Hr 11 | 104.0476 | -0.000339 | -1149.042 | -568.5592 | 651.7339 | 854.4519 | 101.8042 | 16.0093 | 93.6016 | 133.0989 | 353.9643 | 164.6707 | 23.155 | 192.1821 | 253.0697 | 21.89 | 7.2554 | 46.06 | 218.5623 | 25.56 | 66.7173 | 0
2025_07_30 Hr 12 | 17.4954 | 0.008205 | 0.23138 | 3.8622 | 3.861 | 3.8618 | 3.8618 | 3.846 | 3.8622 | 146.0933 | -14.2 | 0.4608 | 34 | 0 | 96.0911 | 96.0911 | 253.0697 | 21.89 | 0.07052 | 0.052 | 0.16104 | 2.0306 | 0 | 0.0141 | 0.3978 | 46.06 | 7.2554 | 218.5623 | 0 | 25.56 | 0 | 0 | 25.192 | 88 | 0 | 0 | -527.2769 | 1.0192 | 6.8014 | 0.05 | -1 | -4.2 | 7.49 | 0 | 0 | 43.5186 | 43.5186 | 43.5186 | 43.5186 | 50.603 | 46.6479 | 1.0248 | 0.01312 | 4.1878 | 20.4498 | 0 | 66.7173 | 0 | 21.9792 | 1361.374 | 42.7189 | 86.6569 | 4.1602 | 0.9506 | -17.4954 | 13.847 | 4.06 | 86.386 | 1216.35 | 422.488 | -40.2354 | 4.2492 | 3.915 | -3.34 | 22.8738 | 11.0953 | 54.9523 | 2025-07-30 | 2025_07_30 Hr 12 | 106.8618 | -7e-05 | -1216.35 | -527.2769 | 676.6974 | 854.4519 | 102.8667 | 16.0093 | 93.6016 | 135.9204 | 371.1825 | 169.5945 | 23.155 | 192.1821 | 253.0697 | 21.89 | 7.2554 | 46.06 | 218.5623 | 25.56 | 66.7173 | 0
2025_07_30 Hr 13 | 17.2069 | 0.0093 | 0.26226 | 3.8622 | 3.861 | 3.8618 | 3.8618 | 3.846 | 3.8622 | 152.8727 | -14.2 | 0.4608 | 29 | 0 | 96.0911 | 96.0911 | 253.0697 | 21.89 | 0.07052 | 0.052 | 0.16104 | 2.0306 | 0 | 0.0141 | 0.3978 | 46.06 | 7.2554 | 218.5623 | 0 | 25.56 | 0 | 0 | 28.4636 | 88 | 0 | 0 | -507.6102 | 1.0192 | 7.117 | 0.05 | -1 | -4.2 | 7.8376 | 0 | 0 | 47.3192 | 47.3192 | 47.3192 | 47.3192 | 55.0223 | 44.6472 | 1.0248 | 0.01312 | 4.3821 | 20.4498 | 0 | 66.7173 | 0 | 26.8956 | 1392.133 | 44.6711 | 90.6782 | 4.1602 | 0.9506 | -17.2069 | 13.847 | 4.06 | 86.386 | 1272.242 | 427.6661 | -39.9469 | 4.4464 | 3.915 | -3.34 | 23.9352 | 11.6101 | 56.8998 | 2025-07-30 | 2025_07_30 Hr 13 | 105.3491 | -0.000397 | -1272.242 | -507.6102 | 714.9747 | 854.4519 | 100.8144 | 16.0093 | 93.6016 | 140.2466 | 397.5837 | 177.1444 | 23.155 | 192.1821 | 253.0697 | 21.89 | 7.2554 | 46.06 | 218.5623 | 25.56 | 66.7173 | 0
2025_07_30 Hr 14 | 16.658 | 0.00555 | 0.15651 | 3.8622 | 3.861 | 3.8618 | 3.8618 | 3.846 | 3.8622 | 159.0627 | -14.2 | 0.4608 | 21 | 0 | 96.0911 | 96.0911 | 253.0697 | 21.89 | 0.07052 | 0.052 | 0.16104 | 2.0306 | 0 | 0.0141 | 0.3978 | 46.06 | 7.2554 | 218.5623 | 0 | 25.56 | 0 | 0 | 31.4506 | 88 | 0 | 0 | -478.8704 | 1.0192 | 7.4051 | 0.05 | -1 | -4.2 | 8.155 | 0 | 0 | 50.7893 | 50.7893 | 50.7893 | 50.7893 | 59.0573 | 41.6988 | 1.0248 | 0.01312 | 4.5596 | 20.4498 | 0 | 66.7173 | 0 | 25.8834 | 1420.082 | 46.035 | 94.3498 | 4.1602 | 0.9506 | -16.658 | 13.847 | 4.06 | 86.386 | 1323.442 | 421.6277 | -39.398 | 4.6264 | 3.915 | -3.34 | 24.9044 | 12.0802 | 58.5427 | 2025-07-30 | 2025_07_30 Hr 14 | 102.1006 | -0.000271 | -1323.442 | -478.8704 | 749.5051 | 854.4519 | 88.7443 | 16.0093 | 93.6016 | 144.1967 | 421.6893 | 183.6192 | 23.155 | 192.1821 | 253.0697 | 21.89 | 7.2554 | 46.06 | 218.5623 | 25.56 | 66.7173 | 0
2025_07_30 Hr 15 | 17.046 | 0.00444 | 0.12521 | 3.8622 | 3.861 | 3.8618 | 3.8618 | 3.846 | 3.8622 | 163.3768 | -14.2 | 0.4608 | 20 | 0 | 96.0911 | 96.0911 | 253.0697 | 21.89 | 0.07052 | 0.052 | 0.16104 | 2.0306 | 0 | 0.0141 | 0.3978 | 46.06 | 7.2554 | 218.5623 | 0 | 25.56 | 0 | 0 | 33.5325 | 88 | 0 | 0 | -427.544 | 1.0192 | 7.606 | 0.05 | -1 | -4.2 | 8.3761 | 0 | 0 | 53.2079 | 53.2079 | 53.2079 | 53.2079 | 61.8697 | 33.8013 | 1.0248 | 0.01312 | 4.6832 | 20.4498 | 0 | 66.7173 | 0 | 21.9792 | 1439.605 | 46.035 | 96.9088 | 4.1602 | 0.9506 | -17.046 | 13.847 | 4.06 | 86.386 | 1385.05 | 412.7751 | -39.786 | 4.7519 | 3.915 | -3.34 | 25.5798 | 12.4079 | 60.2993 | 2025-07-30 | 2025_07_30 Hr 15 | 106.4956 | -9.3e-05 | -1385.05 | -427.544 | 772.621 | 854.4519 | 75.9101 | 16.0093 | 93.6016 | 146.9497 | 438.49 | 187.1813 | 23.155 | 192.1821 | 253.0697 | 21.89 | 7.2554 | 46.06 | 218.5623 | 25.56 | 66.7173 | 0
2025_07_30 Hr 16 | 18.1704 | 0.00426 | 0.12013 | 3.8622 | 3.861 | 3.8618 | 3.8618 | 3.846 | 3.8622 | 166.3646 | -14.2 | 0.4608 | 15 | 0 | 96.0911 | 96.0911 | 253.0697 | 21.89 | 0.07052 | 0.052 | 0.16104 | 2.0306 | 0 | 0.0141 | 0.3978 | 46.06 | 7.2554 | 218.5623 | 0 | 25.56 | 0 | 0 | 34.9743 | 88 | 0 | 0 | -391.0191 | 1.0192 | 7.7451 | 0.05 | -1 | -4.2 | 8.5293 | 0 | 0 | 54.8829 | 54.8829 | 54.8829 | 54.8829 | 63.8173 | 28.8522 | 1.0248 | 0.01312 | 4.7689 | 20.4498 | 0 | 66.7173 | 0 | 22.9914 | 1453.142 | 46.035 | 98.681 | 4.1602 | 0.9506 | -18.1704 | 13.847 | 4.06 | 86.386 | 1428.642 | 407.4293 | -40.9104 | 4.8388 | 3.915 | -3.34 | 26.0476 | 12.6348 | 61.5394 | 2025-07-30 | 2025_07_30 Hr 16 | 130.433 | -0.000417 | -1428.642 | -391.0191 | 788.6299 | 854.4519 | 66.968 | 16.0093 | 93.6016 | 148.8564 | 450.1253 | 189.6483 | 23.155 | 192.1821 | 253.0697 | 21.89 | 7.2554 | 46.06 | 218.5623 | 25.56 | 66.7173 | 0
2025_07_30 Hr 17 | 17.5485 | 0.00333 | 0.093906 | 3.8622 | 3.861 | 3.8618 | 3.8618 | 3.846 | 3.8622 | 169.6204 | -14.2 | 0.4608 | 10 | 0 | 96.0911 | 96.0911 | 253.0697 | 21.89 | 0.07052 | 0.052 | 0.16104 | 2.0306 | 0 | 0.0141 | 0.3978 | 46.06 | 7.2554 | 218.5623 | 0 | 25.56 | 0 | 0 | 35 | 88 | 0 | 0 | -382.0616 | 1.0192 | 7.8967 | 0.05 | -1 | -4.2 | 8.6962 | 0 | 0 | 56.7081 | 56.7081 | 56.7081 | 56.7081 | 65.9396 | 25.7985 | 1.0248 | 0.01312 | 4.8622 | 20.4498 | 0 | 66.7173 | 0 | 29.9322 | 1466.327 | 46.035 | 100.6122 | 4.1602 | 0.9506 | -17.5485 | 13.847 | 4.06 | 86.386 | 1452.358 | 408.3817 | -40.2885 | 4.9335 | 3.915 | -3.34 | 26.5574 | 12.8821 | 62.3577 | 2025-07-30 | 2025_07_30 Hr 17 | 131.8263 | 0.000328 | -1452.358 | -382.0616 | 804.5293 | 854.4519 | 65.8279 | 16.0093 | 93.6016 | 149.3886 | 462.8042 | 192.3364 | 23.155 | 192.1821 | 253.0697 | 21.89 | 7.2554 | 46.06 | 218.5623 | 25.56 | 66.7173 | 0
2025_07_30 Hr 18 | 16.8719 | 0.00087 | 0.024534 | 3.8622 | 3.861 | 3.8618 | 3.8618 | 3.846 | 3.8622 | 168.361 | -14.2 | 0.4608 | 9 | 0 | 96.0911 | 96.0911 | 253.0697 | 21.89 | 0.07052 | 0.052 | 0.16104 | 2.0306 | 0 | 0.0141 | 0.3978 | 46.06 | 7.2554 | 218.5623 | 0 | 25.56 | 0 | 0 | 35 | 88 | 0 | 0 | -355.7365 | 1.0192 | 7.838 | 0.05 | -1 | -4.2 | 8.6317 | 0 | 0 | 56.002 | 56.002 | 56.002 | 56.002 | 65.1186 | 23.7978 | 1.0248 | 0.01312 | 4.8261 | 20.4498 | 0 | 66.7173 | 0 | 28.92 | 1461.157 | 46.035 | 99.8652 | 4.1602 | 0.9506 | -16.8719 | 13.847 | 4.06 | 86.386 | 1468.458 | 402.6499 | -39.6119 | 4.8968 | 3.915 | -3.34 | 26.3602 | 12.7864 | 62.6469 | 2025-07-30 | 2025_07_30 Hr 18 | 136.3081 | 0.000321 | -1468.458 | -355.7365 | 798.3889 | 854.4519 | 61.7432 | 16.0093 | 93.6016 | 149.1926 | 457.8997 | 191.2966 | 23.155 | 192.1821 | 253.0697 | 21.89 | 7.2554 | 46.06 | 218.5623 | 25.56 | 66.7173 | 0
2025_07_30 Hr 19 | 12.5884 | 0.000825 | 0.023265 | 3.8622 | 3.861 | 3.8618 | 3.8618 | 3.846 | 3.8622 | 167.3159 | -14.2 | 0.4608 | 7 | 0 | 96.0911 | 96.0911 | 253.0697 | 21.89 | 0.07052 | 0.052 | 0.16104 | 2.0306 | 0 | 0.0141 | 0.3978 | 46.06 | 7.2554 | 218.5623 | 0 | 25.56 | 0 | 0 | 35 | 88 | 0 | 0 | -370.1598 | 1.0192 | 7.7894 | 0.05 | -1 | -4.2 | 8.5781 | 0 | 0 | 55.4162 | 55.4162 | 55.4162 | 55.4162 | 64.4374 | 22.8501 | 1.0248 | 0.01312 | 4.7961 | 20.4498 | 0 | 66.7173 | 0 | 21.9792 | 1456.923 | 46.035 | 99.2453 | 4.1602 | 0.9506 | -12.5884 | 13.847 | 4.06 | 86.386 | 1439.05 | 387.615 | -35.3284 | 4.8664 | 3.915 | -3.34 | 26.1966 | 12.707 | 61.6758 | 2025-07-30 | 2025_07_30 Hr 19 | 146.4007 | -6.6e-05 | -1439.05 | -370.1598 | 793.2936 | 854.4519 | 51.8534 | 16.0093 | 93.6016 | 149.0301 | 453.8298 | 190.4337 | 23.155 | 192.1821 | 253.0697 | 21.89 | 7.2554 | 46.06 | 218.5623 | 25.56 | 66.7173 | 0
2025_07_30 Hr 20 | 2.0696 | 0.001275 | 0.035955 | 3.8622 | 3.861 | 3.8618 | 3.8618 | 3.846 | 3.8622 | 163.3501 | -14.2 | 0.4608 | 60 | 0 | 96.0911 | 96.0911 | 253.0697 | 21.89 | 0.07052 | 0.052 | 0.16104 | 2.0306 | 0 | 0.0141 | 0.3978 | 46.06 | 7.2554 | 218.5623 | 0 | 25.56 | 0 | 0 | 33.5196 | 88 | 0 | 0 | -446.5662 | 1.0192 | 7.6047 | 0.05 | -1 | -4.2 | 8.3748 | 0 | 0 | 53.1929 | 53.1929 | 53.1929 | 53.1929 | 61.8522 | 14.8473 | 1.0248 | 0.01312 | 4.6825 | 20.4498 | 0 | 66.7173 | 0 | 22.9914 | 1439.394 | 46.035 | 96.8929 | 4.1602 | 0.9506 | -2.0696 | 13.847 | 4.06 | 86.386 | 1387.85 | 419.8315 | -24.8096 | 4.7511 | 3.915 | -3.34 | 25.5756 | 12.4058 | 60.6601 | 2025-07-30 | 2025_07_30 Hr 20 | 156.0591 | -1.1e-05 | -1387.85 | -446.5662 | 772.4775 | 854.4519 | 97.8759 | 16.0093 | 93.6016 | 146.9326 | 438.3857 | 187.1592 | 23.155 | 192.1821 | 253.0697 | 21.89 | 7.2554 | 46.06 | 218.5623 | 25.56 | 66.7173 | 0
2025_07_30 Hr 21 | 0 | 0.000765 | 0.021573 | 3.8622 | 3.861 | 3.8618 | 3.8618 | 3.846 | 3.8622 | 155.7131 | -14.2 | 0.4608 | 83 | 0 | 96.0911 | 96.0911 | 253.0697 | 21.89 | 0.07052 | 0.052 | 0.16104 | 2.0306 | 0 | 0.0141 | 0.3978 | 46.06 | 0 | 218.5623 | 0 | 25.56 | 0 | 0 | 29.8342 | 88 | 0 | 0 | -522.3686 | 1.0192 | 7.2492 | 0.05 | -1 | -4.2 | 7.9832 | 0 | 0 | 48.9115 | 48.9115 | 48.9115 | 48.9115 | 56.8739 | 19.9017 | 1.0248 | 0.01312 | 4.4635 | 20.4498 | 0 | 66.7173 | 0 | 20.967 | 1397.51 | 45.489 | 92.363 | 4.1602 | 0.9506 | 0 | 13.847 | 4.06 | 86.386 | 1289.342 | 436.9398 | -22.74 | 4.529 | 3.915 | -3.34 | 24.3799 | 11.8259 | 57.769 | 2025-07-30 | 2025_07_30 Hr 21 | 148.1726 | -0.000377 | -1289.342 | -522.3686 | 731.0118 | 847.1965 | 123.891 | 16.0093 | 93.6016 | 142.0592 | 408.6451 | 180.3075 | 23.155 | 192.1821 | 253.0697 | 21.89 | 0 | 46.06 | 218.5623 | 25.56 | 66.7173 | 0
2025_07_30 Hr 22 | 0 | 0.00036 | 0.010152 | 3.8622 | 3.861 | 3.8618 | 3.8618 | 3.846 | 3.8622 | 147.2723 | -14.2 | 0.4608 | 86 | 0 | 96.0911 | 96.0911 | 253.0697 | 21.89 | 0.07052 | 0.052 | 0.16104 | 2.0306 | 0 | 0.0141 | 0.3978 | 46.06 | 0 | 218.5623 | 0 | 25.56 | 0 | 0 | 25.761 | 88 | 0 | 0 | -562.3915 | 1.0192 | 6.8563 | 0.05 | -1 | -4.2 | 7.5505 | 0 | 0 | 44.1795 | 44.1795 | 44.1795 | 44.1795 | 51.3716 | 25.7985 | 1.0248 | 0.01312 | 4.2216 | 20.4498 | 0 | 66.7173 | 0 | 21.9792 | 1359.241 | 43.0584 | 87.3562 | 4.1602 | 0.9506 | 0 | 13.847 | 4.06 | 86.386 | 1211.558 | 437.4484 | -22.74 | 4.2835 | 3.915 | -3.34 | 23.0584 | 11.1848 | 55.2252 | 2025-07-30 | 2025_07_30 Hr 22 | 100.2629 | 0.000361 | -1211.558 | -562.3915 | 683.3543 | 847.1965 | 133.7882 | 16.0093 | 93.6016 | 136.6728 | 375.774 | 170.9075 | 23.155 | 192.1821 | 253.0697 | 21.89 | 0 | 46.06 | 218.5623 | 25.56 | 66.7173 | 0
2025_07_30 Hr 23 | 0 | 0 | 0 | 3.8622 | 3.861 | 3.8618 | 3.8618 | 3.846 | 3.8622 | 132.7889 | 0 | 0.4608 | 86 | 0 | 96.0911 | 96.0911 | 262.2127 | 13.9425 | 0.07052 | 0.052 | 0.16104 | 2.0306 | 0 | 0.0141 | 0.3978 | 45.4076 | 0 | 225.5848 | 0 | 19.17 | 0 | 0 | 18.7718 | 76.2831 | 0 | 0 | -599.5797 | 1.0192 | 6.182 | 0.05 | -1 | -4.2 | 6.8079 | 0 | 0 | 36.06 | 36.06 | 36.06 | 36.06 | 41.9303 | 33.8013 | 1.0248 | 0.01312 | 3.8064 | 20.4498 | 0 | 61.5814 | 0 | 16.9182 | 1277.909 | 38.8878 | 78.7652 | 4.1602 | 0.9506 | 0 | 13.847 | 4.06 | 86.386 | 1094.05 | 424.2606 | -8.54 | 3.8622 | 3.915 | -3.34 | 20.7907 | 10.0848 | 51.0761 | 2025-07-30 | 2025_07_30 Hr 23 | 79.1929 | 3.4e-05 | -1094.05 | -599.5797 | 604.0631 | 843.2363 | 136.7195 | 16.0093 | 93.6016 | 115.7135 | 319.3712 | 168.9784 | 23.155 | 192.1821 | 262.2127 | 13.9425 | 0 | 45.4076 | 225.5848 | 19.17 | 61.5814 | 0
2025_07_30 Hr 24 | 0 | 0 | 0 | 0 | 0 | 0 | 0 | 0 | 0 | 118.6003 | 0 | 0.4608 | 91 | 0 | 96.0911 | 96.0911 | 264.4192 | 18.59 | 0.07052 | 0.052 | 0.16104 | 2.0306 | 0 | 0.0141 | 0.3978 | 46.06 | 0 | 227.3832 | 0 | 0 | 0 | 0 | 11.9249 | 49.0145 | 0 | 0 | -514.5774 | 1.0192 | 5.5214 | 0.16 | -1 | -4.2 | 6.0805 | 0 | 0 | 28.1058 | 28.1058 | 28.1058 | 28.1058 | 32.6811 | 34.749 | 1.0248 | 0.01312 | 3.3997 | 20.4498 | 0 | 0 | 0 | 20.967 | 1091.73 | 34.8021 | 70.3491 | 4.1602 | 0.9506 | 0 | 13.847 | 4.06 | 86.386 | 987.0684 | 418.4562 | -8.54 | 3.4495 | 3.915 | -3.34 | 18.5692 | 9.0073 | 45.7361 | 2025-07-30 | 2025_07_30 Hr 24 | 76.0347 | 8e-06 | -987.0684 | -514.5774 | 496.6844 | 748.6345 | 146.716 | 16.0093 | 93.6016 | 79.3905 | 264.1165 | 153.1774 | 0 | 192.1821 | 264.4192 | 18.59 | 0 | 46.06 | 227.3832 | 0 | 0 | 0
2025_07_31 Hr 01 | 0 | 0 | 0 | 0 | 0 | 0 | 0 | 0 | 0 | 112.8685 | 0 | 0.4608 | 84 | 0 | 96.0911 | 96.0911 | 264.4192 | 18.59 | 0.07052 | 0.052 | 0.16104 | 2.0306 | 0 | 0.0141 | 0.3978 | 46.06 | 0 | 227.3832 | 0 | 0 | 0 | 0 | 8.173 | 19.8528 | 0 | 0 | -523.5815 | 1.0192 | 5.0486 | 0.16 | -1 | -4.2 | 5.6662 | 0 | 0 | 24.5906 | 24.5906 | 24.5906 | 24.5906 | 28.5937 | 36.7497 | 1.0248 | 0.01312 | 3.1127 | 20.8435 | 0 | 0 | 0 | 29.9322 | 1033.386 | 35.1472 | 68.4263 | 4.1602 | 0.9506 | 0 | 13.847 | 4.06 | 86.386 | 921.56 | 420.295 | -8.54 | 3.0743 | 3.915 | -3.34 | 17.8863 | 8.747 | 43.2687 | 2025-07-31 | 2025_07_31 Hr 01 | 67.1944 | 0.000153 | -921.56 | -523.5815 | 436.2143 | 748.6345 | 150.6819 | 16.0093 | 93.6016 | 44.9276 | 240.2364 | 151.0504 | 0 | 192.1821 | 264.4192 | 18.59 | 0 | 46.06 | 227.3832 | 0 | 0 | 0
2025_07_31 Hr 02 | 0 | 0 | 0 | 0 | 0 | 0 | 0 | 0 | 0 | 109.0327 | 0 | 0.4608 | 77 | 0 | 96.0911 | 96.0911 | 264.4192 | 18.59 | 0.07052 | 0.052 | 0.16104 | 2.0306 | 0 | 0.0141 | 0.3978 | 46.06 | 0 | 227.3832 | 0 | 0 | 0 | 0 | 6.4289 | 13.8771 | 0 | 0 | -536.9759 | 1.0192 | 4.877 | 0.16 | -1 | -4.2 | 5.4736 | 0 | 0 | 22.4302 | 22.4302 | 22.4302 | 22.4302 | 26.0816 | 38.7504 | 1.0248 | 0.01312 | 3.007 | 20.8435 | 0 | 0 | 0 | 21.9792 | 1010.103 | 34.0165 | 66.1009 | 4.1602 | 0.9506 | 0 | 13.847 | 4.06 | 86.386 | 867.5684 | 402.9815 | -8.54 | 2.9698 | 3.915 | -3.34 | 17.2785 | 8.4497 | 41.3137 | 2025-07-31 | 2025_07_31 Hr 02 | 69.9254 | 6e-06 | -867.5684 | -536.9759 | 408.5693 | 748.6345 | 137.7296 | 16.0093 | 93.6016 | 36.6334 | 225.2468 | 146.6891 | 0 | 192.1821 | 264.4192 | 18.59 | 0 | 46.06 | 227.3832 | 0 | 0 | 0
2025_07_31 Hr 03 | 0 | 0 | 0 | 0 | 0 | 0 | 0 | 0 | 0 | 104.5837 | 0 | 0.4608 | 83 | 0 | 96.0911 | 96.0911 | 264.4192 | 18.59 | 0.07052 | 0.052 | 0.16104 | 2.0306 | 0 | 0.0141 | 0.3978 | 46.06 | 0 | 227.3832 | 0 | 0 | 0 | 0 | 4.406 | 6.9462 | 0 | 0 | -568.2501 | 1.0192 | 4.678 | 0.16 | -1 | -4.2 | 5.2503 | 0 | 0 | 19.9244 | 19.9244 | 19.9244 | 19.9244 | 23.1679 | 46.6479 | 1.0248 | 0.01312 | 2.8843 | 20.8435 | 0 | 0 | 0 | 24.0036 | 983.0968 | 32.705 | 63.4037 | 4.1602 | 0.9506 | 0 | 13.847 | 4.06 | 86.386 | 820.1517 | 413.8449 | -8.54 | 2.8486 | 3.915 | -3.34 | 16.5734 | 8.1049 | 39.8535 | 2025-07-31 | 2025_07_31 Hr 03 | 71.5304 | -2.5e-05 | -820.1517 | -568.2501 | 376.5049 | 748.6345 | 153.6515 | 16.0093 | 93.6016 | 27.0133 | 207.8609 | 141.6306 | 0 | 192.1821 | 264.4192 | 18.59 | 0 | 46.06 | 227.3832 | 0 | 0 | 0
2025_07_31 Hr 04 | 0 | 0 | 0 | 3.8622 | 3.861 | 3.8618 | 3.8618 | 3.846 | 3.8622 | 101.8178 | 0 | 0.4608 | 65 | 0 | 95.9754 | 95.9754 | 263.7886 | 17.0408 | 0.07052 | 0.052 | 0.16104 | 2.0306 | 0 | 0.0141 | 0.3978 | 45.9947 | 2.4185 | 226.8515 | 0 | 0 | 0 | 0 | 3.1484 | 5.7451 | 0 | 0 | -584.0736 | 1.0192 | 4.5543 | 0.1 | -1 | -4.2 | 5.1114 | 0 | 0 | 18.3665 | 18.3665 | 18.3665 | 18.3665 | 21.3564 | 38.7504 | 1.0248 | 0.01312 | 2.808 | 20.8435 | 0 | 0 | 0 | 41.934 | 991.9807 | 31.8897 | 61.7268 | 4.1602 | 0.9506 | 0 | 13.847 | 4.06 | 86.386 | 802.1 | 402.7329 | -8.54 | 2.7733 | 3.915 | -3.34 | 16.1351 | 7.8906 | 39.3483 | 2025-07-31 | 2025_07_31 Hr 04 | 71.5822 | 1e-06 | -802.1 | -584.0736 | 359.6783 | 771.2001 | 145.6844 | 16.0093 | 93.6016 | 24.1404 | 197.0521 | 138.4858 | 23.155 | 191.9509 | 263.7886 | 17.0408 | 2.4185 | 45.9947 | 226.8515 | 0 | 0 | 0
2025_07_31 Hr 05 | 0 | 0 | 0 | 3.8622 | 3.861 | 3.8618 | 3.8618 | 3.846 | 3.8622 | 102.0004 | 0 | 0.4608 | 35 | 0 | 96.0911 | 96.0911 | 264.4192 | 18.59 | 0.07052 | 0.052 | 0.16104 | 2.0306 | 0 | 0.0141 | 0.3978 | 46.06 | 7.2554 | 227.3832 | 0 | 0 | 0 | 0 | 3.2314 | 5.7451 | 0 | 0 | -558.9722 | 1.0192 | 4.5625 | 0.1 | -1 | -4.2 | 5.1206 | 0 | 0 | 18.4694 | 18.4694 | 18.4694 | 18.4694 | 21.476 | 30.7476 | 1.0248 | 0.01312 | 2.813 | 20.8435 | 0 | 0 | 0 | 46.8504 | 1000.65 | 31.9435 | 61.8376 | 4.1602 | 0.9506 | 0 | 13.847 | 4.06 | 86.386 | 802.9916 | 369.8542 | -8.54 | 2.7783 | 3.915 | -3.34 | 16.164 | 7.9048 | 39.0532 | 2025-07-31 | 2025_07_31 Hr 05 | 68.4887 | 0.000135 | -802.9916 | -558.9722 | 360.7101 | 779.045 | 112.598 | 16.0093 | 93.6016 | 24.2508 | 197.7658 | 138.6934 | 23.155 | 192.1821 | 264.4192 | 18.59 | 7.2554 | 46.06 | 227.3832 | 0 | 0 | 0
2025_07_31 Hr 06 | 0.52072 | 0 | 0 | 3.8622 | 3.861 | 3.8618 | 3.8618 | 3.846 | 3.8622 | 109.7503 | 0 | 0.4608 | 36 | 0 | 96.0911 | 96.0911 | 264.4192 | 18.59 | 0.07052 | 0.052 | 0.16104 | 2.0306 | 0 | 0.0141 | 0.3978 | 46.06 | 7.2554 | 227.3832 | 0 | 0 | 0 | 0 | 6.7552 | 14.995 | 0 | 0 | -569.2872 | 1.0192 | 4.9091 | 0.1 | -1 | -4.2 | 5.5096 | 0 | 0 | 22.8343 | 22.8343 | 22.8343 | 22.8343 | 26.5515 | 28.8522 | 1.0248 | 0.01312 | 3.0268 | 20.8435 | 0 | 0 | 0 | 45.8382 | 1044.869 | 34.2281 | 66.5359 | 4.1602 | 0.9506 | -0.52072 | 13.847 | 4.06 | 86.386 | 843.8 | 377.2789 | -9.0607 | 2.9894 | 3.915 | -3.34 | 17.3922 | 8.5053 | 40.7998 | 2025-07-31 | 2025_07_31 Hr 06 | 77.0055 | 5.7e-05 | -843.8 | -569.2872 | 413.741 | 779.045 | 110.6904 | 16.0093 | 93.6016 | 38.185 | 228.051 | 147.505 | 23.155 | 192.1821 | 264.4192 | 18.59 | 7.2554 | 46.06 | 227.3832 | 0 | 0 | 0
2025_07_31 Hr 07 | 5.1707 | 7.5e-05 | 0.002115 | 3.8622 | 3.861 | 3.8618 | 3.8618 | 3.846 | 3.8622 | 112.3335 | -14.2 | 0.4608 | 43 | 0 | 96.0911 | 96.0911 | 253.0697 | 21.89 | 0.07052 | 0.052 | 0.16104 | 2.0306 | 0 | 0.0141 | 0.3978 | 46.06 | 7.2554 | 218.5623 | 0 | 0 | 0 | 0 | 7.9297 | 19.0195 | 0 | 0 | -513.2831 | 1.0192 | 5.0247 | 0.1 | -1 | -4.2 | 5.6393 | 0 | 0 | 24.2893 | 24.2893 | 24.2893 | 24.2893 | 28.2434 | 25.7985 | 1.0248 | 0.01312 | 3.098 | 20.8435 | 0 | 0 | 0 | 42.9462 | 1043.682 | 34.9896 | 68.102 | 4.1602 | 0.9506 | -5.1707 | 13.847 | 4.06 | 86.386 | 888.4083 | 385.9204 | -27.9107 | 3.0597 | 3.915 | -3.34 | 17.8015 | 8.7055 | 41.8238 | 2025-07-31 | 2025_07_31 Hr 07 | 93.7465 | -6.4e-05 | -888.4083 | -513.2831 | 418.159 | 762.1746 | 111.7469 | 16.0093 | 93.6016 | 43.7709 | 238.1459 | 136.2422 | 23.155 | 192.1821 | 253.0697 | 21.89 | 7.2554 | 46.06 | 218.5623 | 0 | 0 | 0
2025_07_31 Hr 08 | 13.8736 | 0.0006 | 0.01692 | 3.8622 | 3.861 | 3.8618 | 3.8618 | 3.846 | 3.8622 | 120.9836 | -14.2 | 0.4608 | 8 | 0 | 96.0911 | 96.0911 | 253.0697 | 21.89 | 0.07052 | 0.052 | 0.16104 | 2.0306 | 0 | 0.0141 | 0.3978 | 46.06 | 7.2554 | 218.5623 | 0 | 0 | 0 | 0 | 11.8628 | 32.4952 | 0 | 0 | -527.0894 | 1.0192 | 5.4116 | 0.05 | -1 | -4.2 | 6.0736 | 0 | 0 | 29.1613 | 29.1613 | 29.1613 | 29.1613 | 33.9085 | 19.9017 | 1.0248 | 0.01312 | 3.3366 | 20.8435 | 0 | 62.9767 | 0 | 31.9566 | 1159.18 | 37.5395 | 73.3461 | 4.1602 | 0.9506 | -13.8736 | 13.847 | 4.06 | 86.386 | 948.05 | 352.5726 | -36.6136 | 3.2953 | 3.915 | -3.34 | 19.1723 | 9.3759 | 44.3591 | 2025-07-31 | 2025_07_31 Hr 08 | 105.3505 | -9.4e-05 | -948.05 | -527.0894 | 480.5014 | 825.1513 | 59.8758 | 16.0093 | 93.6016 | 62.475 | 271.949 | 146.0773 | 23.155 | 192.1821 | 253.0697 | 21.89 | 7.2554 | 46.06 | 218.5623 | 0 | 62.9767 | 0
2025_07_31 Hr 09 | 18.3644 | 0.00189 | 0.053298 | 3.8622 | 3.861 | 3.8618 | 3.8618 | 3.846 | 3.8622 | 125.4326 | -14.2 | 0.4608 | 5 | 0 | 96.0911 | 96.0911 | 253.0697 | 21.89 | 0.07052 | 0.052 | 0.16104 | 2.0306 | 0 | 0.0141 | 0.3978 | 46.06 | 7.2554 | 218.5623 | 0 | 25.56 | 0 | 0 | 13.8857 | 39.4262 | 0 | 0 | -514.7258 | 1.0192 | 5.6106 | 0.05 | -1 | -4.2 | 6.2969 | 0 | 0 | 31.6671 | 31.6671 | 31.6671 | 31.6671 | 36.8222 | 15.9003 | 1.0248 | 0.01312 | 3.4592 | 20.8435 | 0 | 66.7173 | 0 | 25.8834 | 1215.523 | 38.8509 | 76.0433 | 4.1602 | 0.9506 | -18.3644 | 13.847 | 4.06 | 86.386 | 1008.742 | 349.0485 | -41.1044 | 3.4165 | 3.915 | -3.34 | 19.8774 | 9.7207 | 46.5921 | 2025-07-31 | 2025_07_31 Hr 09 | 108.9289 | -0.000377 | -1008.742 | -514.7258 | 512.5658 | 854.4519 | 46.8389 | 16.0093 | 93.6016 | 72.0951 | 289.3349 | 151.1358 | 23.155 | 192.1821 | 253.0697 | 21.89 | 7.2554 | 46.06 | 218.5623 | 25.56 | 66.7173 | 0
2025_07_31 Hr 10 | 17.6447 | 0.00366 | 0.10321 | 3.8622 | 3.861 | 3.8618 | 3.8618 | 3.846 | 3.8622 | 129.451 | -14.2 | 0.4608 | 4 | 0 | 96.0911 | 96.0911 | 253.0697 | 21.89 | 0.07052 | 0.052 | 0.16104 | 2.0306 | 0 | 0.0141 | 0.3978 | 46.06 | 7.2554 | 218.5623 | 0 | 25.56 | 0 | 0 | 15.7128 | 45.6864 | 0 | 0 | -503.9668 | 1.0192 | 5.7903 | 0.05 | -1 | -4.2 | 6.4986 | 0 | 0 | 33.9304 | 33.9304 | 33.9304 | 33.9304 | 39.4539 | 18.8487 | 1.0248 | 0.01312 | 3.5701 | 20.8435 | 0 | 66.7173 | 0 | 24.8712 | 1239.966 | 40.0355 | 78.4794 | 4.1602 | 0.9506 | -17.6447 | 13.847 | 4.06 | 86.386 | 1049.45 | 353.8357 | -40.3847 | 3.526 | 3.915 | -3.34 | 20.5142 | 10.0321 | 48.0575 | 2025-07-31 | 2025_07_31 Hr 10 | 117.7361 | -9.2e-05 | -1049.45 | -503.9668 | 541.5272 | 854.4519 | 47.8268 | 16.0093 | 93.6016 | 80.7842 | 305.0383 | 155.7047 | 23.155 | 192.1821 | 253.0697 | 21.89 | 7.2554 | 46.06 | 218.5623 | 25.56 | 66.7173 | 0
2025_07_31 Hr 11 | 18.5849 | 0.00723 | 0.20389 | 3.8622 | 3.861 | 3.8618 | 3.8618 | 3.846 | 3.8622 | 137.4618 | -14.2 | 0.4608 | 3 | 0 | 96.0911 | 96.0911 | 253.0697 | 21.89 | 0.07052 | 0.052 | 0.16104 | 2.0306 | 0 | 0.0141 | 0.3978 | 46.06 | 7.2554 | 218.5623 | 0 | 25.56 | 0 | 0 | 19.3552 | 58.1662 | 0 | 0 | -536.2672 | 1.0192 | 6.1486 | 0.05 | -1 | -4.2 | 6.9008 | 0 | 0 | 38.4423 | 38.4423 | 38.4423 | 38.4423 | 44.7003 | 19.9017 | 1.0248 | 0.01312 | 3.791 | 20.8435 | 0 | 66.7173 | 0 | 24.8712 | 1288.693 | 42.3969 | 83.336 | 4.1602 | 0.9506 | -18.5849 | 13.847 | 4.06 | 86.386 | 1075.042 | 363.9408 | -41.3249 | 3.7442 | 3.915 | -3.34 | 21.7836 | 10.6529 | 49.4927 | 2025-07-31 | 2025_07_31 Hr 11 | 126.0743 | -0.000435 | -1075.042 | -536.2672 | 599.262 | 854.4519 | 47.984 | 16.0093 | 93.6016 | 98.106 | 336.3431 | 164.813 | 23.155 | 192.1821 | 253.0697 | 21.89 | 7.2554 | 46.06 | 218.5623 | 25.56 | 66.7173 | 0
2025_07_31 Hr 12 | 17.7226 | 0.010245 | 0.28891 | 3.8622 | 3.861 | 3.8618 | 3.8618 | 3.846 | 3.8622 | 147.9776 | -14.2 | 0.4608 | 2 | 0 | 96.0911 | 96.0911 | 253.0697 | 21.89 | 0.07052 | 0.052 | 0.16104 | 2.0306 | 0 | 0.0141 | 0.3978 | 46.06 | 7.2554 | 218.5623 | 0 | 25.56 | 0 | 0 | 24.1366 | 74.5485 | 0 | 0 | -576.9996 | 1.0192 | 6.619 | 0.05 | -1 | -4.2 | 7.4287 | 0 | 0 | 44.3651 | 44.3651 | 44.3651 | 44.3651 | 51.5873 | 20.8494 | 1.0248 | 0.01312 | 4.081 | 20.8435 | 0 | 66.7173 | 0 | 21.9792 | 1352.61 | 45.4968 | 89.7111 | 4.1602 | 0.9506 | -17.7226 | 13.847 | 4.06 | 86.386 | 1107.242 | 372.0936 | -40.4626 | 4.0306 | 3.915 | -3.34 | 23.4501 | 11.4679 | 51.2997 | 2025-07-31 | 2025_07_31 Hr 12 | 145.9121 | -0.000343 | -1107.242 | -576.9996 | 675.0508 | 854.4519 | 45.1278 | 16.0093 | 93.6016 | 120.8444 | 377.437 | 176.7694 | 23.155 | 192.1821 | 253.0697 | 21.89 | 7.2554 | 46.06 | 218.5623 | 25.56 | 66.7173 | 0
2025_07_31 Hr 13 | 17.8337 | 0.009795 | 0.27622 | 3.8622 | 3.861 | 3.8618 | 3.8618 | 3.846 | 3.8622 | 155.7274 | -14.2 | 0.4608 | 1 | 0 | 96.0911 | 96.0911 | 253.0697 | 21.89 | 0.07052 | 0.052 | 0.16104 | 2.0306 | 0 | 0.0141 | 0.3978 | 46.06 | 7.2554 | 218.5623 | 0 | 25.56 | 0 | 0 | 27.6604 | 86.6218 | 0 | 0 | -565.2822 | 1.0192 | 6.9657 | 0.05 | -1 | -4.2 | 7.8177 | 0 | 0 | 48.73 | 48.73 | 48.73 | 48.73 | 56.6628 | 21.9024 | 1.0248 | 0.01312 | 4.2947 | 20.8435 | 0 | 66.7173 | 0 | 13.014 | 1399.64 | 46.035 | 94.4095 | 4.1602 | 0.9506 | -17.8337 | 13.847 | 4.06 | 86.386 | 1164.142 | 370.3573 | -40.5737 | 4.2417 | 3.915 | -3.34 | 24.6782 | 12.0685 | 53.3915 | 2025-07-31 | 2025_07_31 Hr 13 | 165.0538 | -0.000453 | -1164.142 | -565.2822 | 729.1586 | 854.4519 | 36.2024 | 16.0093 | 93.6016 | 137.6019 | 407.722 | 183.8346 | 23.155 | 192.1821 | 253.0697 | 21.89 | 7.2554 | 46.06 | 218.5623 | 25.56 | 66.7173 | 0
2025_07_31 Hr 14 | 16.8603 | 0.006315 | 0.17808 | 3.8622 | 3.861 | 3.8618 | 3.8618 | 3.846 | 3.8622 | 160.5417 | -14.2 | 0.4608 | 1 | 0 | 96.0911 | 96.0911 | 253.0697 | 21.89 | 0.07052 | 0.052 | 0.16104 | 2.0306 | 0 | 0.0141 | 0.3978 | 46.06 | 7.2554 | 218.5623 | 0 | 25.56 | 0 | 0 | 29.8494 | 88 | 0 | 0 | -549.6801 | 1.0192 | 7.181 | 0.05 | -1 | -4.2 | 8.0594 | 0 | 0 | 51.4415 | 51.4415 | 51.4415 | 51.4415 | 59.8158 | 22.8501 | 1.0248 | 0.01312 | 4.4275 | 20.8435 | 0 | 66.7173 | 0 | 14.0262 | 1422.644 | 46.035 | 97.3281 | 4.1602 | 0.9506 | -16.8603 | 13.847 | 4.06 | 86.386 | 1208.758 | 375.395 | -39.6003 | 4.3728 | 3.915 | -3.34 | 25.4411 | 12.4415 | 54.9474 | 2025-07-31 | 2025_07_31 Hr 14 | 172.4539 | 0.00023 | -1208.758 | -549.6801 | 756.3149 | 854.4519 | 38.0607 | 16.0093 | 93.6016 | 141.8901 | 426.5355 | 187.8893 | 23.155 | 192.1821 | 253.0697 | 21.89 | 7.2554 | 46.06 | 218.5623 | 25.56 | 66.7173 | 0
2025_07_31 Hr 15 | 17.046 | 0.00537 | 0.15143 | 3.8622 | 3.861 | 3.8618 | 3.8618 | 3.846 | 3.8622 | 165.5256 | -14.2 | 0.4608 | 0 | 0 | 96.0911 | 96.0911 | 253.0697 | 21.89 | 0.07052 | 0.052 | 0.16104 | 2.0306 | 0 | 0.0141 | 0.3978 | 46.06 | 7.2554 | 218.5623 | 0 | 25.56 | 0 | 0 | 32.1155 | 88 | 0 | 0 | -537.3871 | 1.0192 | 7.4039 | 0.05 | -1 | -4.2 | 8.3096 | 0 | 0 | 54.2486 | 54.2486 | 54.2486 | 54.2486 | 63.0798 | 21.9024 | 1.0248 | 0.01312 | 4.565 | 20.8435 | 0 | 66.7173 | 0 | 13.014 | 1445.106 | 46.035 | 100.3496 | 4.1602 | 0.9506 | -17.046 | 13.847 | 4.06 | 86.386 | 1244.75 | 376.8174 | -39.786 | 4.5086 | 3.915 | -3.34 | 26.2309 | 12.8278 | 56.2064 | 2025-07-31 | 2025_07_31 Hr 15 | 189.2171 | -2.7e-05 | -1244.75 | -537.3871 | 783.0011 | 854.4519 | 35.0732 | 16.0093 | 93.6016 | 144.9025 | 446.0118 | 192.0868 | 23.155 | 192.1821 | 253.0697 | 21.89 | 7.2554 | 46.06 | 218.5623 | 25.56 | 66.7173 | 0
2025_07_31 Hr 16 | 18.1704 | 0.00582 | 0.16412 | 3.8622 | 3.861 | 3.8618 | 3.8618 | 3.846 | 3.8622 | 169.2701 | -14.2 | 0.4608 | 3 | 0 | 96.0911 | 96.0911 | 253.0697 | 21.89 | 0.07052 | 0.052 | 0.16104 | 2.0306 | 0 | 0.0141 | 0.3978 | 46.06 | 7.2554 | 218.5623 | 0 | 25.56 | 0 | 0 | 33.818 | 88 | 0 | 0 | -552.7886 | 1.0192 | 7.5714 | 0.05 | -1 | -4.2 | 8.4976 | 0 | 0 | 56.3576 | 56.3576 | 56.3576 | 56.3576 | 65.5321 | 20.8494 | 1.0248 | 0.01312 | 4.6682 | 20.8435 | 0 | 66.7173 | 0 | 13.014 | 1462.014 | 46.035 | 102.6197 | 4.1602 | 0.9506 | -18.1704 | 13.847 | 4.06 | 86.386 | 1251.358 | 383.0428 | -40.9104 | 4.6105 | 3.915 | -3.34 | 26.8243 | 13.118 | 56.6699 | 2025-07-31 | 2025_07_31 Hr 16 | 212.8766 | 0.000316 | -1251.358 | -552.7886 | 803.0508 | 854.4519 | 37.0333 | 16.0093 | 93.6016 | 147.1658 | 460.6445 | 195.2405 | 23.155 | 192.1821 | 253.0697 | 21.89 | 7.2554 | 46.06 | 218.5623 | 25.56 | 66.7173 | 0
2025_07_31 Hr 17 | 17.5485 | 0.006255 | 0.17639 | 3.8622 | 3.861 | 3.8618 | 3.8618 | 3.846 | 3.8622 | 172.5579 | -14.2 | 0.4608 | 0 | 0 | 96.0911 | 96.0911 | 253.0697 | 21.89 | 0.07052 | 0.052 | 0.16104 | 2.0306 | 0 | 0.0141 | 0.3978 | 46.06 | 7.2554 | 218.5623 | 0 | 25.56 | 0 | 0 | 35 | 88 | 0 | 0 | -555.6249 | 1.0192 | 7.7185 | 0.05 | -1 | -4.2 | 8.6627 | 0 | 0 | 58.2094 | 58.2094 | 58.2094 | 58.2094 | 67.6853 | 19.9017 | 1.0248 | 0.01312 | 4.7589 | 20.8435 | 0 | 66.7173 | 0 | 14.8938 | 1476.549 | 46.035 | 104.6129 | 4.1602 | 0.9506 | -17.5485 | 13.847 | 4.06 | 86.386 | 1263.758 | 383.1225 | -40.2885 | 4.7001 | 3.915 | -3.34 | 27.3453 | 13.3728 | 57.1967 | 2025-07-31 | 2025_07_31 Hr 17 | 214.2004 | 0.00037 | -1263.758 | -555.6249 | 820.3424 | 854.4519 | 34.9781 | 16.0093 | 93.6016 | 148.8401 | 473.4928 | 198.0095 | 23.155 | 192.1821 | 253.0697 | 21.89 | 7.2554 | 46.06 | 218.5623 | 25.56 | 66.7173 | 0
2025_07_31 Hr 18 | 17.386 | 0.006945 | 0.19585 | 3.8622 | 3.861 | 3.8618 | 3.8618 | 3.846 | 3.8622 | 175.9501 | -14.2 | 0.4608 | 2 | 0 | 96.0911 | 96.0911 | 253.0697 | 21.89 | 0.07052 | 0.052 | 0.16104 | 2.0306 | 0 | 0.0141 | 0.3978 | 46.06 | 7.2554 | 218.5623 | 0 | 25.56 | 0 | 0 | 35 | 88 | 0 | 0 | -571.558 | 1.0192 | 7.8702 | 0.05 | -1 | -4.2 | 8.8329 | 0 | 0 | 60.12 | 60.12 | 60.12 | 60.12 | 69.9069 | 18.8487 | 1.0248 | 0.01312 | 4.8524 | 20.8435 | 0 | 66.7173 | 0 | 17.9304 | 1490.333 | 46.035 | 106.6694 | 4.1602 | 0.9506 | -17.386 | 13.847 | 4.06 | 86.386 | 1268.45 | 389.8012 | -40.126 | 4.7925 | 3.915 | -3.34 | 27.8829 | 13.6356 | 57.5915 | 2025-07-31 | 2025_07_31 Hr 18 | 181.9248 | 4e-05 | -1268.45 | -571.558 | 836.9634 | 854.4519 | 38.9819 | 16.0093 | 93.6016 | 149.3481 | 486.7489 | 200.8664 | 23.155 | 192.1821 | 253.0697 | 21.89 | 7.2554 | 46.06 | 218.5623 | 25.56 | 66.7173 | 0
2025_07_31 Hr 19 | 11.8438 | 0.00528 | 0.1489 | 3.8622 | 3.861 | 3.8618 | 3.8618 | 3.846 | 3.8622 | 173.5364 | -14.2 | 0.4608 | 25 | 0 | 96.0911 | 96.0911 | 253.0697 | 21.89 | 0.07052 | 0.052 | 0.16104 | 2.0306 | 0 | 0.0141 | 0.3978 | 46.06 | 7.2554 | 218.5623 | 0 | 25.56 | 0 | 0 | 35 | 88 | 0 | 0 | -614.1384 | 1.0192 | 7.7622 | 0.05 | -1 | -4.2 | 8.7118 | 0 | 0 | 58.7605 | 58.7605 | 58.7605 | 58.7605 | 68.3262 | 14.8473 | 1.0248 | 0.01312 | 4.7859 | 20.8435 | 0 | 66.7173 | 0 | 26.8956 | 1480.492 | 46.035 | 105.2061 | 4.1602 | 0.9506 | -11.8438 | 13.847 | 4.06 | 86.386 | 1241.958 | 410.1884 | -34.5838 | 4.7268 | 3.915 | -3.34 | 27.5004 | 13.4486 | 57.1061 | 2025-07-31 | 2025_07_31 Hr 19 | 175.428 | 0.00025 | -1241.958 | -614.1384 | 825.1368 | 854.4519 | 66.8971 | 16.0093 | 93.6016 | 148.9867 | 477.3166 | 198.8336 | 23.155 | 192.1821 | 253.0697 | 21.89 | 7.2554 | 46.06 | 218.5623 | 25.56 | 66.7173 | 0
2025_07_31 Hr 20 | 2.0696 | 0.00279 | 0.078678 | 3.8622 | 3.861 | 3.8618 | 3.8618 | 3.846 | 3.8622 | 168.2785 | -14.2 | 0.4608 | 37 | 0 | 96.0911 | 96.0911 | 253.0697 | 21.89 | 0.07052 | 0.052 | 0.16104 | 2.0306 | 0 | 0.0141 | 0.3978 | 46.06 | 7.2554 | 218.5623 | 0 | 25.56 | 0 | 0 | 33.3672 | 88 | 0 | 0 | -677.2327 | 1.0192 | 7.5271 | 0.05 | -1 | -4.2 | 8.4478 | 0 | 0 | 55.7991 | 55.7991 | 55.7991 | 55.7991 | 64.8827 | 8.9505 | 1.0248 | 0.01312 | 4.6409 | 20.8435 | 0 | 66.7173 | 0 | 45.8382 | 1457.455 | 46.035 | 102.0185 | 4.1602 | 0.9506 | -2.0696 | 13.847 | 4.06 | 86.386 | 1176.442 | 421.0292 | -24.8096 | 4.5835 | 3.915 | -3.34 | 26.6672 | 13.0411 | 55.3501 | 2025-07-31 | 2025_07_31 Hr 20 | 119.4407 | -0.000386 | -1176.442 | -677.2327 | 797.7414 | 854.4519 | 91.8702 | 16.0093 | 93.6016 | 146.5665 | 456.7696 | 194.4053 | 23.155 | 192.1821 | 253.0697 | 21.89 | 7.2554 | 46.06 | 218.5623 | 25.56 | 66.7173 | 0
2025_07_31 Hr 21 | 0 | 0.00093 | 0.026226 | 3.8622 | 3.861 | 3.8618 | 3.8618 | 3.846 | 3.8622 | 159.5502 | -14.2 | 0.4608 | 77 | 0 | 96.0911 | 96.0911 | 253.0697 | 21.89 | 0.07052 | 0.052 | 0.16104 | 2.0306 | 0 | 0.0141 | 0.3978 | 46.06 | 7.2554 | 218.5623 | 0 | 25.56 | 0 | 0 | 29.3985 | 88 | 0 | 0 | -735.8525 | 1.0192 | 7.1366 | 0.05 | -1 | -4.2 | 8.0096 | 0 | 0 | 50.8831 | 50.8831 | 50.8831 | 50.8831 | 59.1664 | 8.9505 | 1.0248 | 0.01312 | 4.4002 | 20.8435 | 0 | 58.8784 | 0 | 49.887 | 1410.179 | 46.035 | 96.727 | 4.1602 | 0.9506 | 0 | 13.847 | 4.06 | 86.386 | 1107.242 | 455.6554 | -22.74 | 4.3458 | 3.915 | -3.34 | 25.284 | 12.3647 | 53.3898 | 2025-07-31 | 2025_07_31 Hr 21 | 77.524 | -0.000322 | -1107.242 | -735.8525 | 751.0057 | 846.613 | 135.8647 | 16.0093 | 93.6016 | 141.2908 | 422.6607 | 187.0542 | 23.155 | 192.1821 | 253.0697 | 21.89 | 7.2554 | 46.06 | 218.5623 | 25.56 | 58.8784 | 0
2025_07_31 Hr 22 | 0 | 0.00039 | 0.010998 | 3.8622 | 3.861 | 3.8618 | 3.8618 | 3.846 | 3.8622 | 148.4995 | -14.2 | 0.4608 | 83 | 0 | 96.0911 | 96.0911 | 253.0697 | 21.89 | 0.07052 | 0.052 | 0.16104 | 2.0306 | 0 | 0.0141 | 0.3978 | 46.06 | 0 | 218.5623 | 0 | 25.56 | 0 | 0 | 24.3739 | 75.3615 | 0 | 0 | -709.5262 | 1.0192 | 6.6424 | 0.05 | -1 | -4.2 | 7.4549 | 0 | 0 | 44.659 | 44.659 | 44.659 | 44.659 | 51.9291 | 9.8982 | 1.0248 | 0.01312 | 4.0954 | 20.8435 | 0 | 59.441 | 0 | 52.9236 | 1340.969 | 45.6506 | 90.0275 | 4.1602 | 0.9506 | 0 | 13.847 | 4.06 | 86.386 | 1064.65 | 455.9477 | -22.74 | 4.0448 | 3.915 | -3.34 | 23.5328 | 11.5083 | 51.3622 | 2025-07-31 | 2025_07_31 Hr 22 | 72.0869 | 3.4e-05 | -1064.65 | -709.5262 | 678.812 | 839.9202 | 145.8332 | 16.0093 | 93.6016 | 121.9728 | 379.4764 | 177.3627 | 23.155 | 192.1821 | 253.0697 | 21.89 | 0 | 46.06 | 218.5623 | 25.56 | 59.441 | 0
2025_07_31 Hr 23 | 0 | 0 | 0 | 3.8622 | 3.861 | 3.8618 | 3.8618 | 3.846 | 3.8622 | 135.2308 | 0 | 0.4608 | 82 | 0 | 96.0911 | 96.0911 | 250.8627 | 10.8442 | 0.07052 | 0.052 | 0.16104 | 2.0306 | 0 | 0.0141 | 0.3978 | 44.2322 | 0 | 219.2048 | 0 | 14.91 | 0 | 0 | 18.3408 | 54.6906 | 0 | 0 | -689.5897 | 1.0192 | 6.0488 | 0.05 | -1 | -4.2 | 6.7888 | 0 | 0 | 37.1857 | 37.1857 | 37.1857 | 37.1857 | 43.2392 | 6.0021 | 1.0248 | 0.01312 | 3.7295 | 20.8435 | 0 | 58.6307 | 0 | 43.8138 | 1234.516 | 41.7393 | 81.9834 | 4.1602 | 0.9506 | 0 | 13.847 | 4.06 | 86.386 | 963.2416 | 426.855 | -8.54 | 3.6834 | 3.915 | -3.34 | 21.4301 | 10.48 | 47.0969 | 2025-07-31 | 2025_07_31 Hr 23 | 55.597 | 9e-06 | -963.2416 | -689.5897 | 597.3828 | 814.0217 | 131.8159 | 16.0093 | 93.6016 | 93.2819 | 327.6246 | 176.4763 | 23.155 | 192.1821 | 250.8627 | 10.8442 | 0 | 44.2322 | 219.2048 | 14.91 | 58.6307 | 0
2025_07_31 Hr 24 | 0 | 0 | 0 | 0 | 0 | 0 | 0 | 0 | 0 | 123.6452 | 0 | 0.4608 | 73 | 0 | 96.0911 | 96.0911 | 264.4192 | 17.0408 | 0.07052 | 0.052 | 0.16104 | 2.0306 | 0 | 0.0141 | 0.3978 | 46.06 | 0 | 227.3832 | 0 | 23.43 | 0 | 0 | 13.073 | 36.6416 | 0 | 0 | -695.6567 | 1.0192 | 5.5306 | 0.11 | -1 | -4.2 | 6.2072 | 0 | 0 | 30.6603 | 30.6603 | 30.6603 | 30.6603 | 35.6516 | 4.0014 | 1.0248 | 0.01312 | 3.41 | 20.8435 | 0 | 56.4236 | 0 | 34.8486 | 1177.107 | 38.324 | 74.9597 | 4.1602 | 0.9506 | 0 | 13.847 | 4.06 | 86.386 | 866.6266 | 393.7162 | -8.54 | 3.3678 | 3.915 | -3.34 | 19.5941 | 9.5822 | 43.3638 | 2025-07-31 | 2025_07_31 Hr 24 | 59.506 | 0.000179 | -866.6266 | -695.6567 | 513.8836 | 826.939 | 111.85 | 16.0093 | 93.6016 | 68.2301 | 282.35 | 163.3035 | 0 | 192.1821 | 264.4192 | 17.0408 | 0 | 46.06 | 227.3832 | 23.43 | 56.4236 | 0
2025_08_01 Hr 01 | 0 | 0 | 0 | 0 | 0 | 0 | 0 | 0 | 0 | 36.6934 | 0 | 0.196 | 44 | 0 | 94.2674 | 94.2674 | 264.9615 | 17.93 | 0.01353 | 0.06 | 0.08976 | 2.013 | 0 | 0 | 0.2511 | 14.7392 | 0 | 228.3633 | 0 | 0 | 0 | 0 | 5.3746 | 22.2186 | 0 | 0 | -443.8204 | 0.6357 | 5.6095 | 2.76 | -1 | -4.2 | 6.9487 | 0 | 0 | 0 | 0 | 0 | 0 | 0 | 4.0014 | 1.1136 | 0.00194 | 3.6005 | 19.8297 | 0 | 66.8349 | 66.7379 | 41.934 | 931.2913 | 32.1083 | 64.8702 | 3.721 | 0.3248 | 0 | 13.166 | 3.19 | 76.892 | 814.4517 | 334.9508 | -7.97 | 2.7445 | 1.305 | -2.77 | 16.943 | 8.2908 | 38.0255 | 2025-08-01 | 2025_08_01 Hr 01 | 57.3014 | 3e-06 | -814.4517 | -443.8204 | 225.4828 | 848.1016 | 89.9354 | 11.0127 | 83.7396 | 46.4963 | 36.9445 | 142.0419 | 0 | 188.5348 | 264.9615 | 17.93 | 0 | 14.7392 | 228.3633 | 0 | 133.5728 | 0
2025_08_01 Hr 02 | 0 | 0 | 0 | 0 | 0 | 0 | 0 | 0 | 0 | 36.6934 | 0 | 0.196 | 29 | 0 | 94.2674 | 94.2674 | 264.9615 | 17.93 | 0.01353 | 0.06 | 0.08976 | 2.013 | 0 | 0 | 0.2511 | 14.7392 | 0 | 228.3633 | 0 | 0 | 0 | 0 | 3.5093 | 17.1059 | 0 | 0 | -469.18 | 0.6357 | 5.5361 | 2.76 | -1 | -4.2 | 6.9487 | 0 | 0 | 0 | 0 | 0 | 0 | 0 | 4.0014 | 1.1136 | 0.00194 | 3.6005 | 19.8297 | 0 | 69.9561 | 69.851 | 50.8992 | 930.4385 | 31.1864 | 62.9761 | 3.721 | 0.3248 | 0 | 13.166 | 3.19 | 76.892 | 778.6517 | 325.3632 | -7.97 | 2.7086 | 1.305 | -2.77 | 16.4483 | 8.0487 | 36.946 | 2025-08-01 | 2025_08_01 Hr 02 | 55.0009 | 0 | -778.6517 | -469.18 | 214.8428 | 854.336 | 83.9006 | 11.0127 | 83.7396 | 39.4091 | 36.9445 | 138.4892 | 0 | 188.5348 | 264.9615 | 17.93 | 0 | 14.7392 | 228.3633 | 0 | 139.8071 | 0
2025_08_01 Hr 03 | 0 | 0 | 0 | 0 | 0 | 0 | 0 | 0 | 0 | 36.6934 | 0 | 0.196 | 38 | 0 | 94.2674 | 94.2674 | 264.9615 | 0 | 0.01353 | 0.06 | 0.08976 | 2.013 | 0 | 0 | 0.2511 | 14.7392 | 0 | 228.3633 | 0 | 0 | 0 | 0 | 0.58979 | 9.1034 | 0 | 0 | -455.8857 | 0.6357 | 5.4212 | 2.76 | -1 | -4.2 | 6.9487 | 0 | 0 | 0 | 0 | 0 | 0 | 0 | 6.9498 | 1.1136 | 0.00194 | 3.6005 | 19.8297 | 0 | 69.9561 | 69.851 | 34.8486 | 901.4154 | 29.7434 | 60.0115 | 3.721 | 0.3248 | 0 | 13.166 | 3.19 | 76.892 | 753.26 | 315.7002 | -7.97 | 2.6524 | 1.305 | -2.77 | 15.674 | 7.6698 | 35.7687 | 2025-08-01 | 2025_08_01 Hr 03 | 55.1214 | -4.8e-05 | -753.26 | -455.8857 | 198.189 | 836.406 | 79.7984 | 11.0127 | 83.7396 | 28.3161 | 36.9445 | 132.9284 | 0 | 188.5348 | 264.9615 | 0 | 0 | 14.7392 | 228.3633 | 0 | 139.8071 | 0
2025_08_01 Hr 04 | 0 | 0 | 0 | 3.8529 | 3.8556 | 3.8556 | 3.8537 | 3.8541 | 3.8556 | 36.6934 | 0 | 0.196 | 25 | 0 | 94.2674 | 94.2674 | 264.9615 | 0 | 0.01353 | 0.06 | 0.08976 | 2.013 | 0 | 0 | 0.2511 | 14.7392 | 0 | 228.3633 | 0 | 0 | 0 | 0 | 0.4944 | 8.842 | 0 | 0 | -470.1087 | 0.6357 | 5.3815 | 2.7 | -1 | -4.2 | 6.9487 | 0 | 0 | 0 | 0 | 0 | 0 | 0 | 6.9498 | 1.1136 | 0.00194 | 3.6005 | 19.8297 | 0 | 69.9561 | 69.851 | 29.9322 | 924.127 | 29.2443 | 58.9858 | 3.721 | 0.3248 | 0 | 13.166 | 3.19 | 76.892 | 741.9083 | 295.86 | -7.97 | 2.633 | 1.305 | -2.77 | 15.4061 | 7.5387 | 35.507 | 2025-08-01 | 2025_08_01 Hr 04 | 56.9509 | 5.8e-05 | -741.9083 | -470.1087 | 195.8491 | 859.5336 | 61.882 | 11.0127 | 83.7396 | 27.9 | 36.9445 | 131.0046 | 23.1276 | 188.5348 | 264.9615 | 0 | 0 | 14.7392 | 228.3633 | 0 | 139.8071 | 0
2025_08_01 Hr 05 | 0 | 0 | 0 | 3.8529 | 3.8556 | 3.8556 | 3.8537 | 3.8541 | 3.8556 | 36.6934 | 0 | 0.196 | 7 | 0 | 94.2674 | 94.2674 | 264.9615 | 0 | 0.01353 | 0.06 | 0.08976 | 2.013 | 0 | 0 | 0.2511 | 14.7392 | 0 | 228.3633 | 0 | 0 | 0 | 0 | 0.4944 | 8.842 | 0 | 0 | -448.3189 | 0.6357 | 5.3875 | 2.7 | -1 | -4.2 | 6.9487 | 0 | 0 | 0 | 0 | 0 | 0 | 0 | 6.9498 | 1.1136 | 0.00194 | 3.6005 | 19.8297 | 0 | 69.9561 | 69.851 | 40.9218 | 924.1361 | 29.3208 | 59.143 | 3.721 | 0.3248 | 0 | 13.166 | 3.19 | 76.892 | 756.9916 | 289.1445 | -7.97 | 2.636 | 1.305 | -2.77 | 15.4472 | 7.5588 | 35.8157 | 2025-08-01 | 2025_08_01 Hr 05 | 56.6441 | 0.000115 | -756.9916 | -448.3189 | 196.1531 | 859.5336 | 54.8716 | 11.0127 | 83.7396 | 27.9091 | 36.9445 | 131.2995 | 23.1276 | 188.5348 | 264.9615 | 0 | 0 | 14.7392 | 228.3633 | 0 | 139.8071 | 0
2025_08_01 Hr 06 | 1.0298 | 0 | 0 | 3.8529 | 3.8556 | 3.8556 | 3.8537 | 3.8541 | 3.8556 | 36.6934 | 0 | 0.196 | 3 | 0 | 94.2674 | 94.2674 | 264.9615 | 17.93 | 0.01353 | 0.06 | 0.08976 | 2.013 | 0 | 0 | 0.2511 | 16.1117 | 0 | 228.3633 | 0 | 0 | 0 | 0 | 1.8947 | 12.6803 | 0 | 0 | -441.6701 | 0.6357 | 5.4725 | 2.7 | -1 | -4.2 | 6.9487 | 0 | 0 | 0 | 0 | 0 | 0 | 0 | 6.9498 | 1.1136 | 0.00194 | 3.6005 | 19.8297 | 0 | 69.9561 | 69.851 | 50.8992 | 948.8038 | 30.3884 | 61.3366 | 3.721 | 0.3248 | -1.0298 | 13.166 | 3.19 | 76.892 | 798.4 | 300.2662 | -8.9998 | 2.6775 | 1.305 | -2.77 | 16.0201 | 7.8392 | 37.3628 | 2025-08-01 | 2025_08_01 Hr 06 | 62.9978 | 5e-05 | -798.4 | -441.6701 | 205.6327 | 878.8361 | 60.849 | 11.0127 | 83.7396 | 33.2743 | 36.9445 | 135.4139 | 23.1276 | 188.5348 | 264.9615 | 17.93 | 0 | 16.1117 | 228.3633 | 0 | 139.8071 | 0
2025_08_01 Hr 07 | 3.1011 | 6e-05 | 0.001692 | 3.8529 | 3.8556 | 3.8556 | 3.8537 | 3.8541 | 3.8556 | 42.4758 | -14.8 | 0.196 | 5 | 0 | 94.2674 | 94.2674 | 253.9004 | 21.08 | 0.01353 | 0.06 | 0.08976 | 2.013 | 0 | 0 | 0.2511 | 14.7392 | 0 | 219.5424 | 0 | 0 | 0 | 0 | 7.7854 | 28.8266 | 0 | 0 | -366.6271 | 0.6357 | 5.7043 | 2.7 | -1 | -4.2 | 6.9487 | 0 | 0 | 0 | 0 | 0 | 0 | 0 | 6.9498 | 1.1136 | 0.00194 | 3.6005 | 19.8297 | 0 | 66.9952 | 66.8946 | 25.8834 | 952.9483 | 33.2998 | 67.3183 | 3.721 | 0.3248 | -3.1011 | 13.166 | 3.19 | 76.892 | 850.9916 | 290.5416 | -25.8711 | 2.791 | 1.305 | -2.77 | 17.5824 | 8.6037 | 38.4513 | 2025-08-01 | 2025_08_01 Hr 07 | 59.9529 | 0.000154 | -850.9916 | -366.6271 | 230.2172 | 854.8143 | 37.835 | 11.0127 | 83.7396 | 55.6565 | 42.7269 | 131.8338 | 23.1276 | 188.5348 | 253.9004 | 21.08 | 0 | 14.7392 | 219.5424 | 0 | 133.8899 | 0
2025_08_01 Hr 08 | 11.3994 | 0.0003 | 0.00846 | 3.8529 | 3.8556 | 3.8556 | 3.8537 | 3.8541 | 3.8556 | 58.3779 | -14.8 | 0.196 | 8 | 0 | 94.2674 | 94.2674 | 253.9004 | 21.08 | 0.01353 | 0.06 | 0.08976 | 2.013 | 0 | 0 | 0.2511 | 14.7392 | 0 | 219.5424 | 0 | 25.56 | 0 | 0 | 12.5701 | 34.4558 | 0 | 0 | -393.3868 | 0.6357 | 5.8926 | 0 | -1 | -4.2 | 6.9487 | 0 | 0 | 3.5235 | 3.5235 | 3.5235 | 3.5235 | 4.0971 | 6.9498 | 1.1136 | 0.00194 | 3.6005 | 19.8297 | 0 | 66.9952 | 66.8946 | 25.8834 | 1023.303 | 35.6646 | 72.177 | 3.721 | 0.3248 | -11.3994 | 13.166 | 3.19 | 76.892 | 906.7 | 310.9536 | -34.1694 | 2.8831 | 1.305 | -2.77 | 18.8514 | 9.2247 | 40.9669 | 2025-08-01 | 2025_08_01 Hr 08 | 58.4094 | 6.4e-05 | -906.7 | -393.3868 | 284.1182 | 880.3743 | 40.842 | 11.0127 | 83.7396 | 66.3509 | 76.82 | 140.9473 | 23.1276 | 188.5348 | 253.9004 | 21.08 | 0 | 14.7392 | 219.5424 | 25.56 | 133.8899 | 0
2025_08_01 Hr 09 | 15.0212 | 0.00147 | 0.041454 | 3.8529 | 3.8556 | 3.8556 | 3.8537 | 3.8541 | 3.8556 | 72.2707 | -14.8 | 0.196 | 7 | 0 | 94.2674 | 94.2674 | 253.9004 | 21.08 | 0.01353 | 0.06 | 0.08976 | 2.013 | 0 | 0 | 0.2511 | 14.7392 | 7.2612 | 219.5424 | 0 | 25.56 | 0 | 0 | 16.7504 | 45.9139 | 0 | 0 | -453.6825 | 0.6357 | 6.0571 | 0 | -1 | -4.2 | 6.9487 | 0 | 0 | 17.2911 | 17.2911 | 17.2911 | 17.2911 | 20.1059 | 4.9491 | 1.1136 | 0.00194 | 3.6005 | 19.8297 | 0 | 66.9952 | 66.8946 | 20.967 | 1131.452 | 37.7307 | 76.4218 | 3.721 | 0.3248 | -15.0212 | 13.166 | 3.19 | 76.892 | 954.6 | 314.6216 | -37.7912 | 2.9636 | 1.305 | -2.77 | 19.9601 | 9.7672 | 43.6511 | 2025-08-01 | 2025_08_01 Hr 09 | 56.2258 | 4.1e-05 | -954.6 | -453.6825 | 392.9357 | 887.6355 | 32.959 | 11.0127 | 83.7396 | 82.2341 | 161.7922 | 148.9094 | 23.1276 | 188.5348 | 253.9004 | 21.08 | 7.2612 | 14.7392 | 219.5424 | 25.56 | 133.8899 | 0
2025_08_01 Hr 10 | 15.5402 | 0.003555 | 0.10025 | 3.8529 | 3.8556 | 3.8556 | 3.8537 | 3.8541 | 3.8556 | 87.8297 | -14.8 | 0.196 | 6 | 0 | 94.2674 | 94.2674 | 253.9004 | 21.08 | 0.01353 | 0.06 | 0.08976 | 2.013 | 0 | 0 | 0.2511 | 14.7392 | 7.2612 | 219.5424 | 0 | 25.56 | 0 | 0 | 21.4319 | 58.7461 | 0 | 0 | -518.1882 | 0.6357 | 6.2413 | 0 | -1 | -4.2 | 6.9487 | 0 | 0 | 32.7099 | 32.7099 | 32.7099 | 32.7099 | 38.0347 | 2.9484 | 1.1136 | 0.00194 | 3.6005 | 19.8297 | 0 | 66.9952 | 66.8946 | 7.953 | 1244.462 | 40.0445 | 81.1757 | 3.721 | 0.3248 | -15.5402 | 13.166 | 3.19 | 76.892 | 996.0084 | 308.045 | -38.3102 | 3.0537 | 1.305 | -2.77 | 21.2017 | 10.3748 | 46.1344 | 2025-08-01 | 2025_08_01 Hr 10 | 59.3631 | -3.7e-05 | -996.0084 | -518.1882 | 514.8035 | 887.6355 | 17.0052 | 11.0127 | 83.7396 | 100.0222 | 256.9549 | 157.8263 | 23.1276 | 188.5348 | 253.9004 | 21.08 | 7.2612 | 14.7392 | 219.5424 | 25.56 | 133.8899 | 0
2025_08_01 Hr 11 | 15.0195 | 0.00618 | 0.17428 | 3.8529 | 3.8556 | 3.8556 | 3.8537 | 3.8541 | 3.8556 | 99.8848 | -14.8 | 0.196 | 6 | 0 | 94.2674 | 94.2674 | 253.9004 | 21.08 | 0.01353 | 0.06 | 0.08976 | 2.013 | 0 | 0 | 0.2511 | 17.0913 | 7.2612 | 219.5424 | 0 | 25.56 | 0 | 0 | 25.0592 | 68.6885 | 0 | 0 | -582.4008 | 0.6357 | 6.3841 | 0 | -1 | -4.2 | 6.9487 | 0 | 0 | 44.6564 | 44.6564 | 44.6564 | 44.6564 | 51.926 | 0.9477 | 1.1136 | 0.00194 | 3.6005 | 19.8297 | 0 | 66.9952 | 66.8946 | 13.014 | 1334.403 | 41.8372 | 84.859 | 3.721 | 0.3248 | -15.0195 | 13.166 | 3.19 | 76.892 | 1031.708 | 317.496 | -37.7895 | 3.1235 | 1.305 | -2.77 | 22.1638 | 10.8455 | 48.3885 | 2025-08-01 | 2025_08_01 Hr 11 | 63.7804 | 0.000351 | -1031.708 | -582.4008 | 609.2271 | 889.9876 | 20.1422 | 11.0127 | 83.7396 | 113.8045 | 330.6874 | 164.7352 | 23.1276 | 188.5348 | 253.9004 | 21.08 | 7.2612 | 17.0913 | 219.5424 | 25.56 | 133.8899 | 0
2025_08_01 Hr 12 | 16.3329 | 0.00633 | 0.17851 | 3.8529 | 3.8556 | 3.8556 | 3.8537 | 3.8541 | 3.8556 | 109.0732 | -14.8 | 0.196 | 7 | 0 | 94.2674 | 94.2674 | 253.9004 | 21.08 | 0.01353 | 0.06 | 0.08976 | 2.013 | 0 | 0 | 0.2511 | 26.1059 | 7.2612 | 219.5424 | 0 | 25.56 | 0 | 0 | 27.8239 | 76.2666 | 0 | 0 | -654.4768 | 0.6357 | 6.4929 | 0 | -1 | -4.2 | 6.9487 | 0 | 0 | 53.7619 | 53.7619 | 53.7619 | 53.7619 | 62.5139 | 0.9477 | 1.1136 | 0.00194 | 3.6005 | 19.8297 | 0 | 66.9952 | 66.8946 | 37.8852 | 1410.125 | 43.2037 | 87.6665 | 3.721 | 0.3248 | -16.3329 | 13.166 | 3.19 | 76.892 | 1066.492 | 349.9467 | -39.1029 | 3.1767 | 1.305 | -2.77 | 22.897 | 11.2043 | 50.7099 | 2025-08-01 | 2025_08_01 Hr 12 | 69.9672 | -0.000277 | -1066.492 | -654.4768 | 681.1963 | 899.0022 | 46.0177 | 11.0127 | 83.7396 | 124.3093 | 386.8859 | 170.0011 | 23.1276 | 188.5348 | 253.9004 | 21.08 | 7.2612 | 26.1059 | 219.5424 | 25.56 | 133.8899 | 0
2025_08_01 Hr 13 | 15.5419 | 0.007095 | 0.20008 | 3.8529 | 3.8556 | 3.8556 | 3.8537 | 3.8541 | 3.8556 | 118.7762 | -14.8 | 0.196 | 7 | 0 | 94.2674 | 94.2674 | 253.9004 | 21.08 | 0.01353 | 0.06 | 0.08976 | 2.013 | 0 | 0 | 0.2511 | 35.5109 | 7.2612 | 219.5424 | 0 | 25.56 | 0 | 0 | 30.7434 | 84.269 | 0 | 0 | -723.4629 | 0.6357 | 6.6077 | 0 | -1 | -4.2 | 6.9487 | 0 | 0 | 63.3774 | 63.3774 | 63.3774 | 63.3774 | 73.6946 | 12.9519 | 1.1136 | 0.00194 | 3.6005 | 19.8297 | 0 | 66.9952 | 66.8946 | 34.8486 | 1489.99 | 44.6466 | 90.6311 | 3.721 | 0.3248 | -15.5419 | 13.166 | 3.19 | 76.892 | 1091.9 | 363.6848 | -38.3119 | 3.233 | 1.305 | -2.77 | 23.6713 | 11.5832 | 52.6206 | 2025-08-01 | 2025_08_01 Hr 13 | 69.0896 | 9.3e-05 | -1091.9 | -723.4629 | 757.1958 | 908.4072 | 55.0077 | 11.0127 | 83.7396 | 135.4023 | 446.2316 | 175.5619 | 23.1276 | 188.5348 | 253.9004 | 21.08 | 7.2612 | 35.5109 | 219.5424 | 25.56 | 133.8899 | 0
2025_08_01 Hr 14 | 14.1688 | 0.01038 | 0.29272 | 3.8529 | 3.8556 | 3.8556 | 3.8537 | 3.8541 | 3.8556 | 127.4745 | -14.8 | 0.196 | 7 | 0 | 94.2674 | 94.2674 | 253.9004 | 21.08 | 0.01353 | 0.06 | 0.08976 | 2.013 | 0 | 0 | 0.2511 | 44.2512 | 7.2612 | 219.5424 | 0 | 25.56 | 0 | 0 | 33.3607 | 85.7013 | 0 | 0 | -768.9913 | 0.6357 | 6.7107 | 0 | -1 | -4.2 | 6.9487 | 0 | 0 | 71.9973 | 71.9973 | 71.9973 | 71.9973 | 83.7178 | 4.9491 | 1.1136 | 0.00194 | 3.6005 | 19.8297 | 0 | 66.9952 | 66.8946 | 42.9462 | 1556.227 | 45.54 | 93.2888 | 3.721 | 0.3248 | -14.1688 | 13.166 | 3.19 | 76.892 | 1117.292 | 366.9947 | -36.9388 | 3.2833 | 1.305 | -2.77 | 24.3655 | 11.9229 | 54.2219 | 2025-08-01 | 2025_08_01 Hr 14 | 74.6488 | -0.000266 | -1117.292 | -768.9913 | 819.1848 | 917.1475 | 55.1984 | 11.0127 | 83.7396 | 139.6052 | 499.4327 | 180.1468 | 23.1276 | 188.5348 | 253.9004 | 21.08 | 7.2612 | 44.2512 | 219.5424 | 25.56 | 133.8899 | 0
2025_08_01 Hr 15 | 13.2169 | 0.012225 | 0.34475 | 3.8529 | 3.8556 | 3.8556 | 3.8537 | 3.8541 | 3.8556 | 138.6966 | -14.8 | 0.196 | 10 | 0 | 94.2674 | 94.2674 | 253.9004 | 21.08 | 0.01353 | 0.06 | 0.08976 | 2.013 | 0 | 0 | 0.2511 | 46.06 | 7.2612 | 219.5424 | 0 | 25.56 | 0 | 0 | 35 | 85.7013 | 0 | 0 | -811.0016 | 0.6357 | 6.8436 | 0 | -1 | -4.2 | 6.9487 | 0 | 0 | 83.1183 | 83.1183 | 83.1183 | 83.1183 | 96.6491 | 11.8989 | 1.1136 | 0.00194 | 3.6005 | 19.8297 | 0 | 66.9952 | 66.8946 | 29.9322 | 1628.562 | 45.54 | 96.7176 | 3.721 | 0.3248 | -13.2169 | 13.166 | 3.19 | 76.892 | 1149.317 | 367.743 | -35.9869 | 3.3484 | 1.305 | -2.77 | 25.261 | 12.3611 | 56.0388 | 2025-08-01 | 2025_08_01 Hr 15 | 87.3863 | -0.00018 | -1149.317 | -811.0016 | 894.4217 | 918.9563 | 52.1881 | 11.0127 | 83.7396 | 141.4424 | 568.0699 | 184.9094 | 23.1276 | 188.5348 | 253.9004 | 21.08 | 7.2612 | 46.06 | 219.5424 | 25.56 | 133.8899 | 0
2025_08_01 Hr 16 | 15.0228 | 0.004785 | 0.13494 | 3.8529 | 3.8556 | 3.8556 | 3.8537 | 3.8541 | 3.8556 | 144.3811 | -14.8 | 0.196 | 38 | 0 | 94.2674 | 94.2674 | 253.9004 | 21.08 | 0.01353 | 0.06 | 0.08976 | 2.013 | 0 | 0 | 0.2511 | 46.06 | 7.2612 | 219.5424 | 0 | 25.56 | 0 | 0 | 35 | 85.7013 | 0 | 0 | -852.784 | 0.6357 | 6.9109 | 0 | -1 | -4.2 | 6.9487 | 0 | 0 | 88.7516 | 88.7516 | 88.7516 | 88.7516 | 103.1995 | 22.8501 | 1.1136 | 0.00194 | 3.6005 | 19.8297 | 0 | 66.9952 | 66.8946 | 22.9914 | 1663.221 | 45.54 | 98.4544 | 3.721 | 0.3248 | -15.0228 | 13.166 | 3.19 | 76.892 | 1176.608 | 403.9644 | -37.7928 | 3.3813 | 1.305 | -2.77 | 25.7147 | 12.5831 | 57.6659 | 2025-08-01 | 2025_08_01 Hr 16 | 82.4168 | 0.000387 | -1176.608 | -852.784 | 931.7025 | 918.9563 | 83.9812 | 11.0127 | 83.7396 | 141.5427 | 602.838 | 187.3219 | 23.1276 | 188.5348 | 253.9004 | 21.08 | 7.2612 | 46.06 | 219.5424 | 25.56 | 133.8899 | 0
2025_08_01 Hr 17 | 16.0377 | 0.001935 | 0.054567 | 3.8529 | 3.8556 | 3.8556 | 3.8537 | 3.8541 | 3.8556 | 147.2234 | -14.8 | 0.196 | 66 | 0 | 94.2674 | 94.2674 | 253.9004 | 21.08 | 0.01353 | 0.06 | 0.08976 | 2.013 | 0 | 0 | 0.2511 | 46.06 | 7.2612 | 219.5424 | 0 | 25.56 | 0 | 0 | 35 | 85.7013 | 0 | 0 | -868.98 | 0.6357 | 6.9446 | 0 | -1 | -4.2 | 6.9487 | 0 | 0 | 90.9503 | 90.9503 | 90.9503 | 90.9503 | 105.7562 | 22.8501 | 1.1136 | 0.00194 | 3.6005 | 19.8297 | 0 | 66.9952 | 66.8946 | 24.0036 | 1677.385 | 45.54 | 99.3229 | 3.721 | 0.3248 | -16.0377 | 13.166 | 3.19 | 76.892 | 1204.792 | 435.1949 | -38.8077 | 3.3978 | 1.305 | -2.77 | 25.9415 | 12.6941 | 58.9915 | 2025-08-01 | 2025_08_01 Hr 17 | 80.2202 | -0.000244 | -1204.792 | -868.98 | 947.1529 | 918.9563 | 112.9102 | 11.0127 | 83.7396 | 141.5928 | 617.032 | 188.5281 | 23.1276 | 188.5348 | 253.9004 | 21.08 | 7.2612 | 46.06 | 219.5424 | 25.56 | 133.8899 | 0
2025_08_01 Hr 18 | 13.4723 | 0.003105 | 0.087561 | 3.8529 | 3.8556 | 3.8556 | 3.8537 | 3.8541 | 3.8556 | 146.3903 | -14.8 | 0.196 | 69 | 0 | 94.2674 | 94.2674 | 253.9004 | 21.08 | 0.01353 | 0.06 | 0.08976 | 2.013 | 0 | 0 | 0.2511 | 46.06 | 7.2612 | 219.5424 | 0 | 25.56 | 0 | 0 | 35 | 85.7013 | 0 | 0 | -847.8323 | 0.6357 | 6.9347 | 0 | -1 | -4.2 | 6.9487 | 0 | 0 | 90.7426 | 90.7426 | 90.7426 | 90.7426 | 105.5147 | 12.9519 | 1.1136 | 0.00194 | 3.6005 | 19.8297 | 0 | 66.9952 | 66.8946 | 12.0018 | 1675.498 | 45.54 | 99.0683 | 3.721 | 0.3248 | -13.4723 | 13.166 | 3.19 | 76.892 | 1204.8 | 413.3771 | -36.2423 | 3.3929 | 1.305 | -2.77 | 25.875 | 12.6615 | 58.7136 | 2025-08-01 | 2025_08_01 Hr 18 | 84.0477 | 5.8e-05 | -1204.8 | -847.8323 | 944.8793 | 918.9563 | 94.0444 | 11.0127 | 83.7396 | 141.5781 | 615.1267 | 188.1745 | 23.1276 | 188.5348 | 253.9004 | 21.08 | 7.2612 | 46.06 | 219.5424 | 25.56 | 133.8899 | 0
2025_08_01 Hr 19 | 9.3281 | 0.005805 | 0.1637 | 3.8529 | 3.8556 | 3.8556 | 3.8537 | 3.8541 | 3.8556 | 130.8313 | -14.8 | 0.196 | 54 | 0 | 94.2674 | 94.2674 | 253.9004 | 21.08 | 0.01353 | 0.06 | 0.08976 | 2.013 | 0 | 0 | 0.2511 | 46.06 | 7.2612 | 219.5424 | 0 | 25.56 | 0 | 0 | 34.3707 | 85.7013 | 0 | 0 | -747.2165 | 0.6357 | 6.7505 | 0 | -1 | -4.2 | 6.9487 | 0 | 0 | 75.3239 | 75.3239 | 75.3239 | 75.3239 | 87.5859 | 0 | 1.1136 | 0.00194 | 3.6005 | 19.8297 | 0 | 66.9952 | 66.8946 | 24.0036 | 1579.507 | 45.54 | 94.3144 | 3.721 | 0.3248 | -9.3281 | 13.166 | 3.19 | 76.892 | 1186.875 | 386.6824 | -32.0981 | 3.3028 | 1.305 | -2.77 | 24.6334 | 12.054 | 56.6821 | 2025-08-01 | 2025_08_01 Hr 19 | 88.7788 | 5.8e-05 | -1186.875 | -747.2165 | 842.2098 | 918.9563 | 78.1731 | 11.0127 | 83.7396 | 140.6744 | 519.9639 | 181.5714 | 23.1276 | 188.5348 | 253.9004 | 21.08 | 7.2612 | 46.06 | 219.5424 | 25.56 | 133.8899 | 0
2025_08_01 Hr 20 | 2.0696 | 0.001245 | 0.035109 | 3.8529 | 3.8556 | 3.8556 | 3.8537 | 3.8541 | 3.8556 | 120.4668 | -14.8 | 0.196 | 66 | 0 | 94.2674 | 94.2674 | 253.9004 | 21.08 | 0.01353 | 0.06 | 0.08976 | 2.013 | 0 | 0 | 0.2511 | 46.06 | 0 | 219.5424 | 0 | 25.56 | 0 | 0 | 31.2521 | 85.6633 | 0 | 0 | -746.4185 | 0.6357 | 6.6278 | 0 | -1 | -4.2 | 6.9487 | 0 | 0 | 65.0528 | 65.0528 | 65.0528 | 65.0528 | 75.6428 | 2.9484 | 1.1136 | 0.00194 | 3.6005 | 19.8297 | 0 | 66.9952 | 66.8946 | 31.9566 | 1505.386 | 44.898 | 91.1477 | 3.721 | 0.3248 | -2.0696 | 13.166 | 3.19 | 76.892 | 1131.408 | 397.2801 | -24.8396 | 3.2428 | 1.305 | -2.77 | 23.8063 | 11.6492 | 54.4821 | 2025-08-01 | 2025_08_01 Hr 20 | 83.0814 | 0.000387 | -1131.408 | -746.4185 | 770.4381 | 911.6951 | 100.9414 | 11.0127 | 83.7396 | 137.3352 | 456.572 | 176.5308 | 23.1276 | 188.5348 | 253.9004 | 21.08 | 0 | 46.06 | 219.5424 | 25.56 | 133.8899 | 0
2025_08_01 Hr 21 | 0 | 0.001005 | 0.028341 | 3.8529 | 3.8556 | 3.8556 | 3.8537 | 3.8541 | 3.8556 | 105.8879 | -14.8 | 0.196 | 69 | 0 | 94.2674 | 94.2674 | 253.9004 | 21.08 | 0.01353 | 0.06 | 0.08976 | 2.013 | 0 | 0 | 0.2511 | 46.06 | 0 | 219.5424 | 0 | 25.56 | 0 | 0 | 26.8655 | 73.6395 | 0 | 0 | -696.2967 | 0.6357 | 6.4551 | 0 | -1 | -4.2 | 6.9487 | 0 | 0 | 50.6053 | 50.6053 | 50.6053 | 50.6053 | 58.8434 | 4.9491 | 1.1136 | 0.00194 | 3.6005 | 19.8297 | 0 | 66.9952 | 66.8946 | 29.9322 | 1399.544 | 42.73 | 86.6932 | 3.721 | 0.3248 | 0 | 13.166 | 3.19 | 76.892 | 1070.308 | 389.8313 | -22.77 | 3.1583 | 1.305 | -2.77 | 22.6428 | 11.0799 | 51.4108 | 2025-08-01 | 2025_08_01 Hr 21 | 77.2837 | 0.000339 | -1070.308 | -696.2967 | 656.2469 | 911.6951 | 103.9106 | 11.0127 | 83.7396 | 120.6676 | 367.4037 | 168.1756 | 23.1276 | 188.5348 | 253.9004 | 21.08 | 0 | 46.06 | 219.5424 | 25.56 | 133.8899 | 0
2025_08_01 Hr 22 | 0 | 0.000135 | 0.003807 | 0 | 0 | 0 | 0 | 0 | 0 | 93.3427 | -14.8 | 0.196 | 47 | 0 | 94.2674 | 94.2674 | 253.9004 | 21.08 | 0.01353 | 0.06 | 0.08976 | 2.013 | 0 | 0 | 0.2511 | 46.06 | 0 | 219.5424 | 0 | 25.56 | 0 | 0 | 23.0907 | 63.2929 | 0 | 0 | -601.0126 | 0.6357 | 6.3066 | 0.06 | -1 | -4.2 | 6.9487 | 0 | 0 | 38.1732 | 38.1732 | 38.1732 | 38.1732 | 44.3874 | 12.9519 | 1.1136 | 0.00194 | 3.6005 | 19.8297 | 0 | 66.9952 | 66.8946 | 24.0036 | 1285.319 | 40.8644 | 82.8602 | 3.721 | 0.3248 | 0 | 13.166 | 3.19 | 76.892 | 1024.252 | 362.7149 | -22.77 | 3.0856 | 1.305 | -2.77 | 21.6417 | 10.59 | 48.3398 | 2025-08-01 | 2025_08_01 Hr 22 | 77.9614 | -0.00033 | -1024.252 | -601.0126 | 557.985 | 888.5675 | 83.9594 | 11.0127 | 83.7396 | 106.3251 | 290.6741 | 160.9859 | 0 | 188.5348 | 253.9004 | 21.08 | 0 | 46.06 | 219.5424 | 25.56 | 133.8899 | 0
2025_08_01 Hr 23 | 0 | 0 | 0 | 0 | 0 | 0 | 0 | 0 | 0 | 73.1038 | 0 | 0.196 | 25 | 0 | 94.2674 | 94.2674 | 264.6764 | 17.93 | 0.01353 | 0.06 | 0.08976 | 2.013 | 0 | 0 | 0.2511 | 35.6197 | 0 | 228.1622 | 0 | 25.56 | 0 | 0 | 17.001 | 46.6009 | 0 | 0 | -560.7289 | 0.6357 | 6.067 | 0.06 | -1 | -4.2 | 6.9487 | 0 | 0 | 18.1167 | 18.1167 | 18.1167 | 18.1167 | 21.0659 | 15.9003 | 1.1136 | 0.00194 | 3.6005 | 19.8297 | 0 | 69.9561 | 69.851 | 37.8852 | 1150.113 | 37.8546 | 76.6763 | 3.721 | 0.3248 | 0 | 13.166 | 3.19 | 76.892 | 927.36 | 345.9458 | -7.97 | 2.9684 | 1.305 | -2.77 | 20.0266 | 9.7997 | 43.9851 | 2025-08-01 | 2025_08_01 Hr 23 | 70.8632 | 8.9e-05 | -927.36 | -560.7289 | 414.2609 | 900.2903 | 78.7855 | 11.0127 | 83.7396 | 83.1865 | 166.8875 | 164.1868 | 0 | 188.5348 | 264.6764 | 17.93 | 0 | 35.6197 | 228.1622 | 25.56 | 139.8071 | 0
2025_08_01 Hr 24 | 0 | 0 | 0 | 0 | 0 | 0 | 0 | 0 | 0 | 55.021 | 0 | 0.196 | 15 | 0 | 94.2674 | 94.2674 | 264.9615 | 17.93 | 0.01353 | 0.06 | 0.08976 | 2.013 | 0 | 0 | 0.2511 | 16.1125 | 0 | 228.3633 | 0 | 0 | 0 | 0 | 11.5601 | 34.4558 | 0 | 0 | -442.3462 | 0.6357 | 5.8529 | 0.06 | -1 | -4.2 | 6.9487 | 0 | 0 | 0.19693 | 0.19693 | 0.19693 | 0.19693 | 0.22899 | 19.9017 | 1.1136 | 0.00194 | 3.6005 | 19.8297 | 0 | 69.9561 | 69.851 | 29.9322 | 977.0287 | 35.1654 | 71.1513 | 3.721 | 0.3248 | 0 | 13.166 | 3.19 | 76.892 | 848.3433 | 321.6309 | -7.97 | 2.8636 | 1.305 | -2.77 | 18.5835 | 9.0936 | 39.3084 | 2025-08-01 | 2025_08_01 Hr 24 | 65.1997 | 5e-05 | -848.3433 | -442.3462 | 275.394 | 855.7093 | 64.8339 | 11.0127 | 83.7396 | 65.2817 | 56.2888 | 153.8235 | 0 | 188.5348 | 264.9615 | 17.93 | 0 | 16.1125 | 228.3633 | 0 | 139.8071 | 0
2025_08_02 Hr 01 | 0 | 0 | 0 | 0 | 0 | 0 | 0 | 0 | 0 | 52.4684 | 0 | 0.196 | 14 | 0 | 94.2674 | 94.2674 | 264.9615 | 17.93 | 0.01353 | 0.06 | 0.08976 | 2.013 | 0 | 0 | 0.2511 | 19.8355 | 0 | 228.3633 | 0 | 0 | 0 | 0 | 9.4756 | 25.6184 | 0 | 0 | -494.4789 | 0.6357 | 5.4535 | 0.06 | -1 | -4.2 | 6.6879 | 0 | 0 | 1.643 | 1.643 | 1.643 | 1.643 | 1.9104 | 24.8508 | 1.1136 | 0.00194 | 3.3006 | 18.2896 | 0 | 69.9561 | 69.851 | 27.9078 | 973.5516 | 32.0785 | 65.8257 | 3.721 | 0.3248 | 0 | 13.166 | 3.19 | 76.892 | 782.56 | 311.4573 | -7.97 | 2.6326 | 1.305 | -2.77 | 17.125 | 8.4064 | 37.3976 | 2025-08-02 | 2025_08_02 Hr 01 | 69.7128 | 6.2e-05 | -782.56 | -494.4789 | 256.0958 | 859.4322 | 66.7586 | 11.0127 | 83.7396 | 53.1686 | 61.2019 | 141.7253 | 0 | 188.5348 | 264.9615 | 17.93 | 0 | 19.8355 | 228.3633 | 0 | 139.8071 | 0
2025_08_02 Hr 02 | 0 | 0 | 0 | 3.8529 | 3.8556 | 3.8556 | 3.8537 | 3.8541 | 3.8556 | 42.9334 | 0 | 0.196 | 19 | 0 | 94.2674 | 94.2674 | 264.9615 | 17.93 | 0.01353 | 0.06 | 0.08976 | 2.013 | 0 | 0 | 0.2511 | 29.2409 | 0 | 228.3633 | 0 | 0 | 0 | 0 | 6.7025 | 18.1479 | 0 | 0 | -520.9902 | 0.6357 | 5.3408 | 2.7 | -1 | -4.2 | 6.6879 | 0 | 0 | 0 | 0 | 0 | 0 | 0 | 28.8522 | 1.1136 | 0.00194 | 3.3006 | 18.2896 | 0 | 69.9561 | 69.851 | 25.8834 | 977.6566 | 30.665 | 62.9251 | 3.721 | 0.3248 | 0 | 13.166 | 3.19 | 76.892 | 761.6917 | 312.9952 | -7.97 | 2.5782 | 1.305 | -2.77 | 16.3704 | 8.036 | 36.9574 | 2025-08-02 | 2025_08_02 Hr 02 | 72.6487 | -6.5e-05 | -761.6917 | -520.9902 | 222.2286 | 891.9653 | 73.7356 | 11.0127 | 83.7396 | 42.758 | 43.1845 | 136.2862 | 23.1276 | 188.5348 | 264.9615 | 17.93 | 0 | 29.2409 | 228.3633 | 0 | 139.8071 | 0
2025_08_02 Hr 03 | 0 | 0 | 0 | 3.8529 | 3.8556 | 3.8556 | 3.8537 | 3.8541 | 3.8556 | 36.6934 | 0 | 0.196 | 12 | 0 | 94.2674 | 94.2674 | 264.9615 | 17.93 | 0.01353 | 0.06 | 0.08976 | 2.013 | 0 | 0 | 0.2511 | 38.6459 | 0 | 228.3633 | 0 | 0 | 0 | 0 | 4.8063 | 13.0395 | 0 | 0 | -540.1145 | 0.6357 | 5.2638 | 2.7 | -1 | -4.2 | 6.6879 | 0 | 0 | 0 | 0 | 0 | 0 | 0 | 42.7518 | 1.1136 | 0.00194 | 3.3006 | 18.2896 | 0 | 69.9561 | 69.851 | 10.9896 | 973.7028 | 29.6985 | 60.9417 | 3.721 | 0.3248 | 0 | 13.166 | 3.19 | 76.892 | 726.9 | 301.2817 | -7.97 | 2.541 | 1.305 | -2.77 | 15.8544 | 7.7827 | 35.8357 | 2025-08-02 | 2025_08_02 Hr 03 | 69.6143 | -1e-06 | -726.9 | -540.1145 | 205.1505 | 901.3703 | 65.7414 | 11.0127 | 83.7396 | 35.6392 | 36.9445 | 132.5669 | 23.1276 | 188.5348 | 264.9615 | 17.93 | 0 | 38.6459 | 228.3633 | 0 | 139.8071 | 0
2025_08_02 Hr 04 | 0 | 0 | 0 | 3.8529 | 3.8556 | 3.8556 | 3.8537 | 3.8541 | 3.8556 | 36.6934 | 0 | 0.196 | 10 | 0 | 94.2674 | 94.2674 | 264.9615 | 0 | 0.01353 | 0.06 | 0.08976 | 2.013 | 0 | 0 | 0.2511 | 45.6765 | 0 | 228.3633 | 0 | 0 | 0 | 0 | 3.4447 | 9.3715 | 0 | 0 | -536.9506 | 0.6357 | 5.2084 | 2.7 | -1 | -4.2 | 6.6879 | 0 | 0 | 0 | 0 | 0 | 0 | 0 | 40.7511 | 1.1136 | 0.00194 | 3.3006 | 18.2896 | 0 | 69.9561 | 69.851 | 22.9914 | 957.6917 | 29.0044 | 59.5175 | 3.721 | 0.3248 | 0 | 13.166 | 3.19 | 76.892 | 719.3834 | 306.6122 | -7.97 | 2.5143 | 1.305 | -2.77 | 15.4839 | 7.6008 | 35.4974 | 2025-08-02 | 2025_08_02 Hr 04 | 71.5313 | -7e-05 | -719.3834 | -536.9506 | 197.3682 | 890.4709 | 73.7425 | 11.0127 | 83.7396 | 30.5275 | 36.9445 | 129.8963 | 23.1276 | 188.5348 | 264.9615 | 0 | 0 | 45.6765 | 228.3633 | 0 | 139.8071 | 0
2025_08_02 Hr 05 | 0 | 0 | 0 | 3.8529 | 3.8556 | 3.8556 | 3.8537 | 3.8541 | 3.8556 | 36.6934 | 0 | 0.196 | 12 | 0 | 94.2674 | 94.2674 | 264.9615 | 0 | 0.01353 | 0.06 | 0.08976 | 2.013 | 0 | 0 | 0.2511 | 46.06 | 0 | 228.3633 | 0 | 0 | 0 | 0 | 3.4875 | 9.4867 | 0 | 0 | -536.5644 | 0.6357 | 5.2102 | 2.7 | -1 | -4.2 | 6.6879 | 0 | 0 | 0 | 0 | 0 | 0 | 0 | 36.7497 | 1.1136 | 0.00194 | 3.3006 | 18.2896 | 0 | 69.9561 | 69.851 | 24.0036 | 958.2358 | 29.0262 | 59.5623 | 3.721 | 0.3248 | 0 | 13.166 | 3.19 | 76.892 | 719.4083 | 305.7069 | -7.97 | 2.5152 | 1.305 | -2.77 | 15.4955 | 7.6065 | 35.4933 | 2025-08-02 | 2025_08_02 Hr 05 | 77.0634 | 3e-05 | -719.4083 | -536.5644 | 197.6127 | 890.8544 | 72.7533 | 11.0127 | 83.7396 | 30.6881 | 36.9445 | 129.9801 | 23.1276 | 188.5348 | 264.9615 | 0 | 0 | 46.06 | 228.3633 | 0 | 139.8071 | 0
2025_08_02 Hr 06 | 0 | 0 | 0 | 3.8529 | 3.8556 | 3.8556 | 3.8537 | 3.8541 | 3.8556 | 36.6934 | 0 | 0.196 | 22 | 0 | 94.2674 | 94.2674 | 264.9615 | 0 | 0.01353 | 0.06 | 0.08976 | 2.013 | 0 | 0 | 0.2511 | 46.06 | 0 | 228.3633 | 0 | 0 | 0 | 0 | 4.072 | 11.0615 | 0 | 0 | -547.2141 | 0.6357 | 5.2339 | 2.7 | -1 | -4.2 | 6.6879 | 0 | 0 | 0 | 0 | 0 | 0 | 0 | 36.7497 | 1.1136 | 0.00194 | 3.3006 | 18.2896 | 0 | 69.9561 | 69.851 | 26.8956 | 960.4304 | 29.3242 | 60.1737 | 3.721 | 0.3248 | 0 | 13.166 | 3.19 | 76.892 | 724.9916 | 319.7454 | -7.97 | 2.5266 | 1.305 | -2.77 | 15.6546 | 7.6846 | 35.8538 | 2025-08-02 | 2025_08_02 Hr 06 | 96.694 | 9.5e-05 | -724.9916 | -547.2141 | 200.9538 | 890.8544 | 85.6453 | 11.0127 | 83.7396 | 32.8826 | 36.9445 | 131.1267 | 23.1276 | 188.5348 | 264.9615 | 0 | 0 | 46.06 | 228.3633 | 0 | 139.8071 | 0
2025_08_02 Hr 07 | 5.1707 | 9e-05 | 0.002538 | 3.8529 | 3.8556 | 3.8556 | 3.8537 | 3.8541 | 3.8556 | 38.2517 | -14.8 | 0.196 | 13 | 0 | 94.2674 | 94.2674 | 253.9004 | 21.08 | 0.01353 | 0.06 | 0.08976 | 2.013 | 0 | 0 | 0.2511 | 46.06 | 3.6306 | 219.5424 | 0 | 0 | 0 | 0 | 5.3409 | 14.4799 | 0 | 0 | -511.4393 | 0.6357 | 5.2855 | 2.7 | -1 | -4.2 | 6.6879 | 0 | 0 | 0 | 0 | 0 | 0 | 0 | 38.7504 | 1.1136 | 0.00194 | 3.3006 | 18.2896 | 0 | 66.9952 | 66.8946 | 24.0036 | 965.6663 | 29.971 | 61.501 | 3.721 | 0.3248 | -5.1707 | 13.166 | 3.19 | 76.892 | 743.8 | 317.5137 | -27.9407 | 2.5515 | 1.305 | -2.77 | 15.9999 | 7.8541 | 36.1255 | 2025-08-02 | 2025_08_02 Hr 07 | 104.8387 | 5.5e-05 | -743.8 | -511.4393 | 194.9647 | 889.7657 | 75.7566 | 11.0127 | 83.7396 | 37.6463 | 38.5028 | 118.8155 | 23.1276 | 188.5348 | 253.9004 | 21.08 | 3.6306 | 46.06 | 219.5424 | 0 | 133.8899 | 0
2025_08_02 Hr 08 | 15.4772 | 0.000915 | 0.025803 | 3.8529 | 3.8556 | 3.8556 | 3.8537 | 3.8541 | 3.8556 | 49.478 | -14.8 | 0.196 | 5 | 0 | 94.2674 | 94.2674 | 253.9004 | 21.08 | 0.01353 | 0.06 | 0.08976 | 2.013 | 0 | 0 | 0.2511 | 46.06 | 7.2612 | 219.5424 | 0 | 0 | 0 | 0 | 8.6059 | 23.2755 | 0 | 0 | -485.9721 | 0.6357 | 5.4182 | 2.7 | -1 | -4.2 | 6.6879 | 0 | 0 | 0 | 0 | 0 | 0 | 0 | 34.749 | 1.1136 | 0.00194 | 3.3006 | 18.2896 | 0 | 66.9952 | 66.8946 | 26.8956 | 992.8037 | 31.6352 | 64.916 | 3.721 | 0.3248 | -15.4772 | 13.166 | 3.19 | 76.892 | 793.7 | 325.1156 | -38.2472 | 2.6156 | 1.305 | -2.77 | 16.8883 | 8.2903 | 37.7602 | 2025-08-02 | 2025_08_02 Hr 08 | 99.6684 | 2.7e-05 | -793.7 | -485.9721 | 224.8521 | 893.3963 | 66.6713 | 11.0127 | 83.7396 | 49.9036 | 49.7291 | 125.2194 | 23.1276 | 188.5348 | 253.9004 | 21.08 | 7.2612 | 46.06 | 219.5424 | 0 | 133.8899 | 0
2025_08_02 Hr 09 | 18.3644 | 0.002055 | 0.057951 | 3.8529 | 3.8556 | 3.8556 | 3.8537 | 3.8541 | 3.8556 | 65.8763 | -14.8 | 0.196 | 3 | 0 | 94.2674 | 94.2674 | 253.9004 | 21.08 | 0.01353 | 0.06 | 0.08976 | 2.013 | 0 | 0 | 0.2511 | 46.06 | 7.2612 | 219.5424 | 0 | 0 | 0 | 0 | 13.375 | 36.1232 | 0 | 0 | -513.8447 | 0.6357 | 5.612 | 0 | -1 | -4.2 | 6.6879 | 0 | 0 | 9.2777 | 9.2777 | 9.2777 | 9.2777 | 10.788 | 35.802 | 1.1136 | 0.00194 | 3.3006 | 18.2896 | 0 | 66.9952 | 66.8946 | 16.9182 | 1075.037 | 34.0662 | 69.9044 | 3.721 | 0.3248 | -18.3644 | 13.166 | 3.19 | 76.892 | 846.4916 | 326.4337 | -41.1344 | 2.7091 | 1.305 | -2.77 | 18.1861 | 8.9273 | 40.1753 | 2025-08-02 | 2025_08_02 Hr 09 | 106.9218 | 7.4e-05 | -846.4916 | -513.8447 | 316.4075 | 893.3963 | 55.7802 | 11.0127 | 83.7396 | 67.8078 | 114.0261 | 134.5736 | 23.1276 | 188.5348 | 253.9004 | 21.08 | 7.2612 | 46.06 | 219.5424 | 0 | 133.8899 | 0
2025_08_02 Hr 10 | 17.8205 | 0.005175 | 0.14594 | 3.8529 | 3.8556 | 3.8556 | 3.8537 | 3.8541 | 3.8556 | 81.7598 | -14.8 | 0.196 | 2 | 0 | 94.1518 | 94.1518 | 253.2907 | 19.3233 | 0.01353 | 0.06 | 0.08976 | 2.013 | 0 | 0 | 0.2511 | 45.8646 | 7.2612 | 219.0291 | 0 | 23.43 | 0 | 0 | 17.9943 | 48.5677 | 0 | 0 | -566.7623 | 0.6357 | 5.7997 | 0 | -1 | -4.2 | 6.6879 | 0 | 0 | 18.3221 | 18.3221 | 18.3221 | 18.3221 | 21.3048 | 34.749 | 1.1136 | 0.00194 | 3.3006 | 18.2896 | 0 | 66.5066 | 66.406 | 21.9792 | 1174.191 | 36.4208 | 74.7362 | 3.721 | 0.3248 | -17.8205 | 13.166 | 3.19 | 76.892 | 904.8 | 337.9614 | -40.5904 | 2.7997 | 1.305 | -2.77 | 19.4431 | 9.5444 | 43.1732 | 2025-08-02 | 2025_08_02 Hr 10 | 109.9337 | 2.5e-05 | -904.8 | -566.7623 | 405.388 | 912.5426 | 58.8793 | 11.0127 | 83.7396 | 85.15 | 176.604 | 143.6341 | 23.1276 | 188.3036 | 253.2907 | 19.3233 | 7.2612 | 45.8646 | 219.0291 | 23.43 | 132.9125 | 0
2025_08_02 Hr 11 | 18.5849 | 0.00822 | 0.2318 | 3.8529 | 3.8556 | 3.8556 | 3.8537 | 3.8541 | 3.8556 | 92.9861 | -14.8 | 0.196 | 3 | 0 | 94.2674 | 94.2674 | 253.9004 | 21.08 | 0.01353 | 0.06 | 0.08976 | 2.013 | 0 | 0 | 0.2511 | 46.06 | 7.2612 | 219.5424 | 0 | 25.56 | 0 | 0 | 21.2593 | 57.3633 | 0 | 0 | -614.1855 | 0.6357 | 5.9323 | 0 | -1 | -4.2 | 6.6879 | 0 | 0 | 24.7146 | 24.7146 | 24.7146 | 24.7146 | 28.7379 | 38.7504 | 1.1136 | 0.00194 | 3.3006 | 18.2896 | 0 | 66.9952 | 66.8946 | 27.9078 | 1237.178 | 38.0851 | 78.1513 | 3.721 | 0.3248 | -18.5849 | 13.166 | 3.19 | 76.892 | 937.7 | 356.0628 | -41.3549 | 2.8638 | 1.305 | -2.77 | 20.3316 | 9.9805 | 45.0959 | 2025-08-02 | 2025_08_02 Hr 11 | 114.5769 | 1.5e-05 | -937.7 | -614.1855 | 468.2786 | 918.9563 | 69.8982 | 11.0127 | 83.7396 | 97.4072 | 220.8334 | 150.038 | 23.1276 | 188.5348 | 253.9004 | 21.08 | 7.2612 | 46.06 | 219.5424 | 25.56 | 133.8899 | 0
2025_08_02 Hr 12 | 17.9432 | 0.006255 | 0.17639 | 3.8529 | 3.8556 | 3.8556 | 3.8537 | 3.8541 | 3.8556 | 100.1925 | -14.8 | 0.196 | 4 | 0 | 94.2674 | 94.2674 | 253.9004 | 21.08 | 0.01353 | 0.06 | 0.08976 | 2.013 | 0 | 0 | 0.2511 | 46.06 | 7.2612 | 219.5424 | 0 | 25.56 | 0 | 0 | 23.3551 | 63.0094 | 0 | 0 | -614.7135 | 0.6357 | 6.0175 | 0 | -1 | -4.2 | 6.6879 | 0 | 0 | 28.8181 | 28.8181 | 28.8181 | 28.8181 | 33.5094 | 32.7483 | 1.1136 | 0.00194 | 3.3006 | 18.2896 | 0 | 66.9952 | 66.8946 | 27.9078 | 1273.382 | 39.1534 | 80.3434 | 3.721 | 0.3248 | -17.9432 | 13.166 | 3.19 | 76.892 | 972.4833 | 354.5277 | -40.7132 | 2.9049 | 1.305 | -2.77 | 20.9019 | 10.2605 | 46.4758 | 2025-08-02 | 2025_08_02 Hr 12 | 112.1549 | 3.6e-05 | -972.4833 | -614.7135 | 508.6494 | 918.9563 | 64.8387 | 11.0127 | 83.7396 | 105.2754 | 249.2252 | 154.1488 | 23.1276 | 188.5348 | 253.9004 | 21.08 | 7.2612 | 46.06 | 219.5424 | 25.56 | 133.8899 | 0
2025_08_02 Hr 13 | 18.0128 | 0.004785 | 0.13494 | 3.8529 | 3.8556 | 3.8556 | 3.8537 | 3.8541 | 3.8556 | 105.0458 | -14.8 | 0.196 | 4 | 0 | 94.2674 | 94.2674 | 253.9004 | 21.08 | 0.01353 | 0.06 | 0.08976 | 2.013 | 0 | 0 | 0.2511 | 46.06 | 7.2612 | 219.5424 | 0 | 25.56 | 0 | 0 | 24.7666 | 66.8119 | 0 | 0 | -600.7261 | 0.6357 | 6.0749 | 0 | -1 | -4.2 | 6.6879 | 0 | 0 | 31.5816 | 31.5816 | 31.5816 | 31.5816 | 36.7228 | 24.8508 | 1.1136 | 0.00194 | 3.3006 | 18.2896 | 0 | 66.9952 | 66.8946 | 38.8974 | 1297.761 | 39.8729 | 81.8198 | 3.721 | 0.3248 | -18.0128 | 13.166 | 3.19 | 76.892 | 1016.708 | 360.4565 | -40.7828 | 2.9326 | 1.305 | -2.77 | 21.286 | 10.449 | 48.0375 | 2025-08-02 | 2025_08_02 Hr 13 | 113.1722 | 0.000424 | -1016.708 | -600.7261 | 535.8379 | 918.9563 | 67.8879 | 11.0127 | 83.7396 | 110.5744 | 268.3462 | 156.9173 | 23.1276 | 188.5348 | 253.9004 | 21.08 | 7.2612 | 46.06 | 219.5424 | 25.56 | 133.8899 | 0
2025_08_02 Hr 14 | 16.8603 | 0.00489 | 0.1379 | 3.8529 | 3.8556 | 3.8556 | 3.8537 | 3.8541 | 3.8556 | 115.5858 | -14.8 | 0.196 | 4 | 0 | 94.2674 | 94.2674 | 253.9004 | 21.08 | 0.01353 | 0.06 | 0.08976 | 2.013 | 0 | 0 | 0.2511 | 46.06 | 7.2612 | 219.5424 | 0 | 25.56 | 0 | 0 | 27.8319 | 75.0698 | 0 | 0 | -622.5331 | 0.6357 | 6.1994 | 0 | -1 | -4.2 | 6.6879 | 0 | 0 | 37.5833 | 37.5833 | 37.5833 | 37.5833 | 43.7015 | 31.8006 | 1.1136 | 0.00194 | 3.3006 | 18.2896 | 0 | 66.9952 | 66.8946 | 38.8974 | 1350.797 | 41.4354 | 85.0261 | 3.721 | 0.3248 | -16.8603 | 13.166 | 3.19 | 76.892 | 1060.9 | 372.2663 | -39.6303 | 2.9927 | 1.305 | -2.77 | 22.1201 | 10.8585 | 50.0689 | 2025-08-02 | 2025_08_02 Hr 14 | 114.0757 | 8e-05 | -1060.9 | -622.5331 | 594.8837 | 918.9563 | 74.8408 | 11.0127 | 83.7396 | 122.0823 | 309.8717 | 162.9297 | 23.1276 | 188.5348 | 253.9004 | 21.08 | 7.2612 | 46.06 | 219.5424 | 25.56 | 133.8899 | 0
2025_08_02 Hr 15 | 16.7923 | 0.003315 | 0.093483 | 3.8529 | 3.8556 | 3.8556 | 3.8537 | 3.8541 | 3.8556 | 120.9293 | -14.8 | 0.196 | 4 | 0 | 94.2674 | 94.2674 | 253.9004 | 21.08 | 0.01353 | 0.06 | 0.08976 | 2.013 | 0 | 0 | 0.2511 | 46.06 | 7.2612 | 219.5424 | 0 | 25.56 | 0 | 0 | 29.386 | 79.2563 | 0 | 0 | -600.6459 | 0.6357 | 6.2626 | 0 | -1 | -4.2 | 6.6879 | 0 | 0 | 40.626 | 40.626 | 40.626 | 40.626 | 47.2396 | 34.749 | 1.1136 | 0.00194 | 3.3006 | 18.2896 | 0 | 66.9952 | 66.8946 | 36.873 | 1377.639 | 42.2275 | 86.6516 | 3.721 | 0.3248 | -16.7923 | 13.166 | 3.19 | 76.892 | 1113.6 | 376.1688 | -39.5623 | 3.0232 | 1.305 | -2.77 | 22.543 | 11.0661 | 51.8611 | 2025-08-02 | 2025_08_02 Hr 15 | 120.0993 | 3.3e-05 | -1113.6 | -600.6459 | 624.8185 | 918.9563 | 75.7188 | 11.0127 | 83.7396 | 127.9166 | 330.9241 | 165.9778 | 23.1276 | 188.5348 | 253.9004 | 21.08 | 7.2612 | 46.06 | 219.5424 | 25.56 | 133.8899 | 0
2025_08_02 Hr 16 | 17.8851 | 0.00576 | 0.16243 | 3.8529 | 3.8556 | 3.8556 | 3.8537 | 3.8541 | 3.8556 | 126.9592 | -14.8 | 0.196 | 2 | 0 | 94.2674 | 94.2674 | 253.9004 | 21.08 | 0.01353 | 0.06 | 0.08976 | 2.013 | 0 | 0 | 0.2511 | 46.06 | 7.2612 | 219.5424 | 0 | 25.56 | 0 | 0 | 31.1396 | 83.9806 | 0 | 0 | -633.8381 | 0.6357 | 6.3338 | 0 | -1 | -4.2 | 6.6879 | 0 | 0 | 44.0596 | 44.0596 | 44.0596 | 44.0596 | 51.232 | 36.7497 | 1.1136 | 0.00194 | 3.3006 | 18.2896 | 0 | 66.9952 | 66.8946 | 40.9218 | 1408.048 | 43.1214 | 88.4859 | 3.721 | 0.3248 | -17.8851 | 13.166 | 3.19 | 76.892 | 1118.308 | 384.7533 | -40.6551 | 3.0576 | 1.305 | -2.77 | 23.0202 | 11.3003 | 52.4837 | 2025-08-02 | 2025_08_02 Hr 16 | 131.2681 | 0.000477 | -1118.308 | -633.8381 | 658.5982 | 918.9563 | 79.8397 | 11.0127 | 83.7396 | 134.5002 | 354.6806 | 169.4175 | 23.1276 | 188.5348 | 253.9004 | 21.08 | 7.2612 | 46.06 | 219.5424 | 25.56 | 133.8899 | 0
2025_08_02 Hr 17 | 16.0377 | 0.00711 | 0.2005 | 3.8529 | 3.8556 | 3.8556 | 3.8537 | 3.8541 | 3.8556 | 132.989 | -14.8 | 0.196 | 2 | 0 | 94.2674 | 94.2674 | 253.9004 | 21.08 | 0.01353 | 0.06 | 0.08976 | 2.013 | 0 | 0 | 0.2511 | 45.9947 | 7.2612 | 219.5424 | 0 | 25.56 | 0 | 0 | 32.8933 | 88 | 0 | 0 | -612.554 | 0.6357 | 6.4051 | 0 | -1 | -4.2 | 6.6879 | 0 | 0 | 47.4931 | 47.4931 | 47.4931 | 47.4931 | 55.2245 | 39.6981 | 1.1136 | 0.00194 | 3.3006 | 18.2896 | 0 | 66.5066 | 66.406 | 44.826 | 1436.679 | 44.0153 | 90.3202 | 3.721 | 0.3248 | -16.0377 | 13.166 | 3.19 | 76.892 | 1178.517 | 393.1995 | -38.8077 | 3.092 | 1.305 | -2.77 | 23.4974 | 11.5345 | 54.5803 | 2025-08-02 | 2025_08_02 Hr 17 | 133.263 | -0.000374 | -1178.517 | -612.554 | 691.6729 | 917.9137 | 86.7317 | 11.0127 | 83.7396 | 140.3789 | 378.4369 | 172.8571 | 23.1276 | 188.5348 | 253.9004 | 21.08 | 7.2612 | 45.9947 | 219.5424 | 25.56 | 132.9125 | 0
2025_08_02 Hr 18 | 12.4392 | 0.00651 | 0.18358 | 3.8529 | 3.8556 | 3.8556 | 3.8537 | 3.8541 | 3.8556 | 133.994 | -14.8 | 0.196 | 3 | 0 | 94.2674 | 94.2674 | 253.9004 | 21.08 | 0.01353 | 0.06 | 0.08976 | 2.013 | 0 | 0 | 0.2511 | 46.06 | 7.2612 | 219.5424 | 0 | 25.56 | 0 | 0 | 33.1855 | 88 | 0 | 0 | -599.8752 | 0.6357 | 6.417 | 0 | -1 | -4.2 | 6.6879 | 0 | 0 | 48.0653 | 48.0653 | 48.0653 | 48.0653 | 55.8899 | 44.6472 | 1.1136 | 0.00194 | 3.3006 | 18.2896 | 0 | 66.9952 | 66.8946 | 43.8138 | 1441.974 | 44.1643 | 90.6259 | 3.721 | 0.3248 | -12.4392 | 13.166 | 3.19 | 76.892 | 1202 | 395.1105 | -35.2092 | 3.0977 | 1.305 | -2.77 | 23.5769 | 11.5736 | 55.3405 | 2025-08-02 | 2025_08_02 Hr 18 | 126.5491 | 6e-06 | -1202 | -599.8752 | 696.5154 | 918.9563 | 91.6511 | 11.0127 | 83.7396 | 140.6887 | 382.3963 | 173.4304 | 23.1276 | 188.5348 | 253.9004 | 21.08 | 7.2612 | 46.06 | 219.5424 | 25.56 | 133.8899 | 0
2025_08_02 Hr 19 | 7.7809 | 0.00441 | 0.12436 | 3.8529 | 3.8556 | 3.8556 | 3.8537 | 3.8541 | 3.8556 | 126.1258 | -14.8 | 0.196 | 6 | 0 | 94.1518 | 94.1518 | 252.0713 | 19.3233 | 0.01353 | 0.06 | 0.08976 | 2.013 | 0 | 0 | 0.2511 | 45.6035 | 7.2612 | 219.0291 | 0 | 23.43 | 0 | 0 | 30.8972 | 83.3277 | 0 | 0 | -528.6841 | 0.6357 | 6.324 | 0 | -1 | -4.2 | 6.6879 | 0 | 0 | 43.585 | 43.585 | 43.585 | 43.585 | 50.6802 | 43.6995 | 1.1136 | 0.00194 | 3.3006 | 18.2896 | 0 | 65.5292 | 65.4286 | 25.8834 | 1393.968 | 42.9979 | 88.2324 | 3.721 | 0.3248 | -7.7809 | 13.166 | 3.19 | 76.892 | 1204.817 | 370.0837 | -30.5509 | 3.0528 | 1.305 | -2.77 | 22.9542 | 11.2679 | 54.5149 | 2025-08-02 | 2025_08_02 Hr 19 | 116.2588 | -0.000283 | -1204.817 | -528.6841 | 653.9294 | 909.1074 | 75.7117 | 11.0127 | 83.7396 | 133.5902 | 351.3971 | 168.942 | 23.1276 | 188.3036 | 252.0713 | 19.3233 | 7.2612 | 45.6035 | 219.0291 | 23.43 | 130.9578 | 0
2025_08_02 Hr 20 | 2.0696 | 0.002265 | 0.063873 | 3.8529 | 3.8556 | 3.8556 | 3.8537 | 3.8541 | 3.8556 | 112.914 | -14.8 | 0.196 | 23 | 0 | 94.2674 | 94.2674 | 253.9004 | 21.08 | 0.01353 | 0.06 | 0.08976 | 2.013 | 0 | 0 | 0.2511 | 46.06 | 7.2612 | 219.5424 | 0 | 25.56 | 0 | 0 | 27.0549 | 72.9765 | 0 | 0 | -503.738 | 0.6357 | 6.1678 | 0 | -1 | -4.2 | 6.6879 | 0 | 0 | 36.062 | 36.062 | 36.062 | 36.062 | 41.9325 | 34.749 | 1.1136 | 0.00194 | 3.3006 | 18.2896 | 0 | 66.9952 | 66.8946 | 10.9896 | 1337.28 | 41.0393 | 84.2134 | 3.721 | 0.3248 | -2.0696 | 13.166 | 3.19 | 76.892 | 1158.692 | 349.9895 | -24.8396 | 2.9775 | 1.305 | -2.77 | 21.9087 | 10.7547 | 52.366 | 2025-08-02 | 2025_08_02 Hr 20 | 107.9261 | -0.000346 | -1158.692 | -503.738 | 579.9162 | 918.9563 | 68.8047 | 11.0127 | 83.7396 | 119.1652 | 299.3455 | 161.4056 | 23.1276 | 188.5348 | 253.9004 | 21.08 | 7.2612 | 46.06 | 219.5424 | 25.56 | 133.8899 | 0
2025_08_02 Hr 21 | 0 | 0.00069 | 0.019458 | 3.8529 | 3.8556 | 3.8556 | 3.8537 | 3.8541 | 3.8556 | 98.5012 | -14.8 | 0.196 | 45 | 0 | 94.2674 | 94.2674 | 253.9004 | 21.08 | 0.01353 | 0.06 | 0.08976 | 2.013 | 0 | 0 | 0.2511 | 46.06 | 0 | 219.5424 | 0 | 25.56 | 0 | 0 | 22.8632 | 61.6843 | 0 | 0 | -506.6704 | 0.6357 | 5.9975 | 0 | -1 | -4.2 | 6.6879 | 0 | 0 | 27.855 | 27.855 | 27.855 | 27.855 | 32.3895 | 35.802 | 1.1136 | 0.00194 | 3.3006 | 18.2896 | 0 | 66.9952 | 66.8946 | 14.0262 | 1257.454 | 38.9027 | 79.829 | 3.721 | 0.3248 | 0 | 13.166 | 3.19 | 76.892 | 1093.8 | 365.7863 | -22.77 | 2.8952 | 1.305 | -2.77 | 20.768 | 10.1947 | 49.843 | 2025-08-02 | 2025_08_02 Hr 21 | 98.326 | 5.9e-05 | -1093.8 | -506.6704 | 499.1747 | 911.6951 | 94.8483 | 11.0127 | 83.7396 | 103.4288 | 242.5618 | 153.184 | 23.1276 | 188.5348 | 253.9004 | 21.08 | 0 | 46.06 | 219.5424 | 25.56 | 133.8899 | 0
2025_08_02 Hr 22 | 0 | 0.000285 | 0.008037 | 3.8529 | 3.8556 | 3.8556 | 3.8537 | 3.8541 | 3.8556 | 91.638 | -14.8 | 0.196 | 79 | 0 | 94.2674 | 94.2674 | 253.9004 | 21.08 | 0.01353 | 0.06 | 0.08976 | 2.013 | 0 | 0 | 0.2511 | 46.06 | 0 | 219.5424 | 0 | 25.56 | 0 | 0 | 20.8672 | 56.3071 | 0 | 0 | -604.0342 | 0.6357 | 5.9164 | 0 | -1 | -4.2 | 6.6879 | 0 | 0 | 23.9469 | 23.9469 | 23.9469 | 23.9469 | 27.8453 | 48.6486 | 1.1136 | 0.00194 | 3.3006 | 18.2896 | 0 | 66.9952 | 66.8946 | 24.0036 | 1222.909 | 37.8852 | 77.7411 | 3.721 | 0.3248 | 0 | 13.166 | 3.19 | 76.892 | 1014.8 | 418.6949 | -22.77 | 2.8561 | 1.305 | -2.77 | 20.2249 | 9.9281 | 48.0057 | 2025-08-02 | 2025_08_02 Hr 22 | 92.2898 | 4.5e-05 | -1014.8 | -604.0342 | 460.7263 | 911.6951 | 151.6605 | 11.0127 | 83.7396 | 95.9353 | 215.522 | 149.269 | 23.1276 | 188.5348 | 253.9004 | 21.08 | 0 | 46.06 | 219.5424 | 25.56 | 133.8899 | 0
2025_08_02 Hr 23 | 0 | 0 | 0 | 3.8529 | 3.8556 | 3.8556 | 3.8537 | 3.8541 | 3.8556 | 73.0582 | 0 | 0.196 | 88 | 0 | 94.2674 | 94.2674 | 264.6764 | 17.93 | 0.01353 | 0.06 | 0.08976 | 2.013 | 0 | 0 | 0.2511 | 46.06 | 0 | 228.1622 | 0 | 25.56 | 0 | 0 | 15.4636 | 41.7501 | 0 | 0 | -632.3815 | 0.6357 | 5.6968 | 0 | -1 | -4.2 | 6.6879 | 0 | 0 | 13.3672 | 13.3672 | 13.3672 | 13.3672 | 15.5433 | 39.6981 | 1.1136 | 0.00194 | 3.3006 | 18.2896 | 0 | 69.9561 | 69.851 | 34.8486 | 1151.578 | 35.1309 | 72.0891 | 3.721 | 0.3248 | 0 | 13.166 | 3.19 | 76.892 | 930.2167 | 418.9905 | -7.97 | 2.7501 | 1.305 | -2.77 | 18.7545 | 9.2063 | 45.0399 | 2025-08-02 | 2025_08_02 Hr 23 | 79.4624 | 1e-06 | -930.2167 | -632.3815 | 371.441 | 933.8582 | 162.5467 | 11.0127 | 83.7396 | 75.6492 | 142.3214 | 153.4704 | 23.1276 | 188.5348 | 264.6764 | 17.93 | 0 | 46.06 | 228.1622 | 25.56 | 139.8071 | 0
2025_08_02 Hr 24 | 0 | 0 | 0 | 3.8529 | 3.8556 | 3.8556 | 3.8537 | 3.8541 | 3.8556 | 52.1498 | 0 | 0.196 | 81 | 0 | 94.2674 | 94.2674 | 264.9615 | 17.93 | 0.01353 | 0.06 | 0.08976 | 2.013 | 0 | 0 | 0.2511 | 33.0097 | 0 | 228.3633 | 0 | 0 | 0 | 0 | 9.3829 | 25.3688 | 0 | 0 | -542.1052 | 0.6357 | 5.4497 | 0 | -1 | -4.2 | 6.6879 | 0 | 0 | 1.4615 | 1.4615 | 1.4615 | 1.4615 | 1.6995 | 30.7476 | 1.1136 | 0.00194 | 3.3006 | 18.2896 | 0 | 69.9561 | 69.851 | 32.9688 | 1008.25 | 32.0313 | 65.7288 | 3.721 | 0.3248 | 0 | 13.166 | 3.19 | 76.892 | 847.4083 | 389.2333 | -7.97 | 2.6308 | 1.305 | -2.77 | 17.0998 | 8.394 | 40.5833 | 2025-08-02 | 2025_08_02 Hr 24 | 66.3827 | 1e-06 | -847.4083 | -542.1052 | 254.3107 | 895.7341 | 144.7164 | 11.0127 | 83.7396 | 52.8207 | 59.9465 | 141.5435 | 23.1276 | 188.5348 | 264.9615 | 17.93 | 0 | 33.0097 | 228.3633 | 0 | 139.8071 | 0
2025_08_03 Hr 01 | 0 | 0 | 0 | 3.8529 | 3.8556 | 3.8556 | 3.8537 | 3.8541 | 3.8556 | 37.2066 | 0 | 0.196 | 86 | 0 | 94.2674 | 94.2674 | 264.9615 | 17.93 | 0.01353 | 0.06 | 0.08976 | 2.013 | 0 | 0 | 0.2511 | 17.0925 | 0 | 228.3633 | 0 | 0 | 0 | 0 | 5.3389 | 14.0735 | 0 | 0 | -554.3271 | 0.6357 | 4.9449 | 2.7 | -1 | -4.2 | 6.4272 | 0 | 0 | 0 | 0 | 0 | 0 | 0 | 36.7497 | 1.1136 | 0.00194 | 3.0007 | 17.8124 | 0 | 69.9561 | 69.851 | 36.873 | 953.1586 | 29.8879 | 61.2536 | 3.721 | 0.3248 | 0 | 13.166 | 3.19 | 76.892 | 786.1 | 395.2385 | -7.97 | 2.35 | 1.305 | -2.77 | 15.8721 | 7.8164 | 38.3596 | 2025-08-03 | 2025_08_03 Hr 01 | 67.1385 | 2.3e-05 | -786.1 | -554.3271 | 206.2352 | 879.8169 | 159.6227 | 11.0127 | 83.7396 | 36.1351 | 37.4577 | 132.6424 | 23.1276 | 188.5348 | 264.9615 | 17.93 | 0 | 17.0925 | 228.3633 | 0 | 139.8071 | 0
2025_08_03 Hr 02 | 0 | 0 | 0 | 3.8529 | 3.8556 | 3.8556 | 3.8537 | 3.8541 | 3.8556 | 36.6934 | 0 | 0.196 | 77 | 0 | 94.2674 | 94.2674 | 264.9615 | 0 | 0.01353 | 0.06 | 0.08976 | 2.013 | 0 | 0 | 0.2511 | 19.8359 | 0 | 228.3633 | 0 | 0 | 0 | 0 | 2.5176 | 6.6365 | 0 | 0 | -541.655 | 0.6357 | 4.8258 | 2.7 | -1 | -4.2 | 6.4272 | 0 | 0 | 0 | 0 | 0 | 0 | 0 | 38.7504 | 1.1136 | 0.00194 | 3.0007 | 17.8124 | 0 | 69.9561 | 69.851 | 39.9096 | 927.0248 | 28.3043 | 58.0082 | 3.721 | 0.3248 | 0 | 13.166 | 3.19 | 76.892 | 762.5917 | 385.1919 | -7.97 | 2.2934 | 1.305 | -2.77 | 15.0312 | 7.4023 | 37.2649 | 2025-08-03 | 2025_08_03 Hr 02 | 68.8584 | 2.9e-05 | -762.5917 | -541.655 | 189.2041 | 864.6303 | 155.66 | 11.0127 | 83.7396 | 25.7012 | 36.9445 | 126.5584 | 23.1276 | 188.5348 | 264.9615 | 0 | 0 | 19.8359 | 228.3633 | 0 | 139.8071 | 0
2025_08_03 Hr 03 | 0 | 0 | 0 | 3.8529 | 3.8556 | 3.8556 | 3.8537 | 3.8541 | 3.8556 | 36.6934 | 0 | 0.196 | 60 | 0 | 94.2674 | 94.2674 | 264.9615 | 0 | 0.01353 | 0.06 | 0.08976 | 2.013 | 0 | 0 | 0.2511 | 24.7334 | 0 | 228.3633 | 0 | 0 | 0 | 0 | 1.943 | 5.1219 | 0 | 0 | -553.0153 | 0.6357 | 4.8015 | 2.7 | -1 | -4.2 | 6.4272 | 0 | 0 | 0 | 0 | 0 | 0 | 0 | 38.7504 | 1.1136 | 0.00194 | 3.0007 | 17.8124 | 0 | 69.9561 | 69.851 | 33.8364 | 929.7974 | 27.9818 | 57.3472 | 3.721 | 0.3248 | 0 | 13.166 | 3.19 | 76.892 | 729.6917 | 360.8796 | -7.97 | 2.2819 | 1.305 | -2.77 | 14.8599 | 7.318 | 36.1157 | 2025-08-03 | 2025_08_03 Hr 03 | 65.1229 | -1.5e-05 | -729.6917 | -553.0153 | 185.8401 | 869.5278 | 132.5868 | 11.0127 | 83.7396 | 23.5762 | 36.9445 | 125.3194 | 23.1276 | 188.5348 | 264.9615 | 0 | 0 | 24.7334 | 228.3633 | 0 | 139.8071 | 0
2025_08_03 Hr 04 | 0 | 0 | 0 | 3.8529 | 3.8556 | 3.8556 | 3.8537 | 3.8541 | 3.8556 | 36.6934 | 0 | 0.196 | 21 | 0 | 94.2674 | 94.2674 | 264.9615 | 0 | 0.01353 | 0.06 | 0.08976 | 2.013 | 0 | 0 | 0.2511 | 19.8334 | 0 | 228.3633 | 0 | 0 | 0 | 0 | 0.61957 | 1.6332 | 0 | 0 | -514.3813 | 0.6357 | 4.7457 | 2.7 | -1 | -4.2 | 6.4272 | 0 | 0 | 0 | 0 | 0 | 0 | 0 | 34.749 | 1.1136 | 0.00194 | 3.0007 | 17.8124 | 0 | 69.9561 | 69.851 | 35.8608 | 920.0027 | 27.239 | 55.8248 | 3.721 | 0.3248 | 0 | 13.166 | 3.19 | 76.892 | 714.7 | 317.0485 | -7.97 | 2.2553 | 1.305 | -2.77 | 14.4654 | 7.1237 | 35.0155 | 2025-08-03 | 2025_08_03 Hr 04 | 65.1229 | 2.5e-05 | -714.7 | -514.3813 | 178.0914 | 864.6278 | 91.6098 | 11.0127 | 83.7396 | 18.6816 | 36.9445 | 122.4653 | 23.1276 | 188.5348 | 264.9615 | 0 | 0 | 19.8334 | 228.3633 | 0 | 139.8071 | 0
2025_08_03 Hr 05 | 0 | 0 | 0 | 3.8529 | 3.8556 | 3.8556 | 3.8537 | 3.8541 | 3.8556 | 36.6934 | 0 | 0.196 | 17 | 0 | 94.2674 | 94.2674 | 264.9615 | 0 | 0.01353 | 0.06 | 0.08976 | 2.013 | 0 | 0 | 0.2511 | 17.0905 | 0 | 228.3633 | 0 | 0 | 0 | 0 | 1.0198 | 2.6883 | 0 | 0 | -511.8697 | 0.6357 | 4.7626 | 2.7 | -1 | -4.2 | 6.4272 | 0 | 0 | 0 | 0 | 0 | 0 | 0 | 34.749 | 1.1136 | 0.00194 | 3.0007 | 17.8124 | 0 | 69.9561 | 69.851 | 34.8486 | 918.7402 | 27.4636 | 56.2852 | 3.721 | 0.3248 | 0 | 13.166 | 3.19 | 76.892 | 711.8 | 312.8995 | -7.97 | 2.2634 | 1.305 | -2.77 | 14.5847 | 7.1824 | 34.868 | 2025-08-03 | 2025_08_03 Hr 05 | 63.885 | 4e-06 | -711.8 | -511.8697 | 180.4349 | 861.8848 | 86.5976 | 11.0127 | 83.7396 | 20.162 | 36.9445 | 123.3285 | 23.1276 | 188.5348 | 264.9615 | 0 | 0 | 17.0905 | 228.3633 | 0 | 139.8071 | 0
2025_08_03 Hr 06 | 0 | 0 | 0 | 3.8529 | 3.8556 | 3.8556 | 3.8537 | 3.8541 | 3.8556 | 36.6934 | 0 | 0.196 | 10 | 0 | 94.2674 | 94.2674 | 264.9615 | 0 | 0.01353 | 0.06 | 0.08976 | 2.013 | 0 | 0 | 0.2511 | 19.0496 | 0 | 228.3633 | 0 | 0 | 0 | 0 | 1.7687 | 4.6624 | 0 | 0 | -494.704 | 0.6357 | 4.7942 | 2.7 | -1 | -4.2 | 6.4272 | 0 | 0 | 0 | 0 | 0 | 0 | 0 | 30.7476 | 1.1136 | 0.00194 | 3.0007 | 17.8124 | 0 | 69.9561 | 69.851 | 29.9322 | 923.469 | 27.884 | 57.1467 | 3.721 | 0.3248 | 0 | 13.166 | 3.19 | 76.892 | 719.3917 | 298.5967 | -7.97 | 2.2784 | 1.305 | -2.77 | 14.808 | 7.2924 | 34.9418 | 2025-08-03 | 2025_08_03 Hr 06 | 64.9367 | -1.9e-05 | -719.3917 | -494.704 | 184.8195 | 863.844 | 70.6798 | 11.0127 | 83.7396 | 22.9316 | 36.9445 | 124.9435 | 23.1276 | 188.5348 | 264.9615 | 0 | 0 | 19.0496 | 228.3633 | 0 | 139.8071 | 0
2025_08_03 Hr 07 | 4.1409 | 6e-05 | 0.001692 | 3.8529 | 3.8556 | 3.8556 | 3.8537 | 3.8541 | 3.8556 | 36.6934 | 0 | 0.196 | 10 | 0 | 94.2674 | 94.2674 | 253.9004 | 0 | 0.01353 | 0.06 | 0.08976 | 2.013 | 0 | 0 | 0.2511 | 20.4234 | 0 | 219.5424 | 0 | 0 | 0 | 0 | 2.5628 | 6.7557 | 0 | 0 | -458.7365 | 0.6357 | 4.8277 | 2.7 | -1 | -4.2 | 6.4272 | 0 | 0 | 0 | 0 | 0 | 0 | 0 | 24.8508 | 1.1136 | 0.00194 | 3.0007 | 17.8124 | 0 | 66.9952 | 66.8946 | 30.9444 | 901.9819 | 28.3297 | 58.0602 | 3.721 | 0.3248 | -4.1409 | 13.166 | 3.19 | 76.892 | 730.7 | 299.5654 | -12.1109 | 2.2943 | 1.305 | -2.77 | 15.0447 | 7.4089 | 34.9149 | 2025-08-03 | 2025_08_03 Hr 07 | 60.954 | 1.2e-05 | -730.7 | -458.7365 | 189.4687 | 839.4185 | 65.797 | 11.0127 | 83.7396 | 25.8684 | 36.9445 | 126.6559 | 23.1276 | 188.5348 | 253.9004 | 0 | 0 | 20.4234 | 219.5424 | 0 | 133.8899 | 0
2025_08_03 Hr 08 | 15.721 | 0.00036 | 0.010152 | 3.8529 | 3.8556 | 3.8556 | 3.8537 | 3.8541 | 3.8556 | 37.0349 | 0 | 0.196 | 1 | 0 | 94.2674 | 94.2674 | 253.9004 | 21.08 | 0.01353 | 0.06 | 0.08976 | 2.013 | 0 | 0 | 0.2511 | 17.1574 | 0 | 219.5424 | 0 | 0 | 0 | 0 | 5.2937 | 13.9543 | 0 | 0 | -426.0633 | 0.6357 | 4.943 | 2.7 | -1 | -4.2 | 6.4272 | 0 | 0 | 0 | 0 | 0 | 0 | 0 | 23.7978 | 1.1136 | 0.00194 | 3.0007 | 17.8124 | 0 | 66.9952 | 66.8946 | 24.8712 | 930.2455 | 29.8625 | 61.2016 | 3.721 | 0.3248 | -15.721 | 13.166 | 3.19 | 76.892 | 781.4 | 300.9088 | -23.691 | 2.3491 | 1.305 | -2.77 | 15.8587 | 7.8098 | 36.4864 | 2025-08-03 | 2025_08_03 Hr 08 | 66.4641 | -5e-06 | -781.4 | -426.0633 | 205.7989 | 857.2325 | 49.6795 | 11.0127 | 83.7396 | 35.968 | 37.286 | 132.545 | 23.1276 | 188.5348 | 253.9004 | 21.08 | 0 | 17.1574 | 219.5424 | 0 | 133.8899 | 0
2025_08_03 Hr 09 | 18.3644 | 0.002055 | 0.057951 | 3.8529 | 3.8556 | 3.8556 | 3.8537 | 3.8541 | 3.8556 | 51.1099 | 0 | 0.196 | 4 | 0 | 94.2674 | 94.2674 | 253.9004 | 21.08 | 0.01353 | 0.06 | 0.08976 | 2.013 | 0 | 0 | 0.2511 | 16.3749 | 0 | 219.5424 | 0 | 0 | 0 | 0 | 8.9994 | 23.7227 | 0 | 0 | -410.9687 | 0.6357 | 5.0994 | 0 | -1 | -4.2 | 6.4272 | 0 | 0 | 0.1075 | 0.1075 | 0.1075 | 0.1075 | 0.125 | 23.7978 | 1.1136 | 0.00194 | 3.0007 | 17.8124 | 0 | 66.9952 | 66.8946 | 25.8834 | 957.8457 | 31.9425 | 65.4644 | 3.721 | 0.3248 | -18.3644 | 13.166 | 3.19 | 76.892 | 836.1 | 315.5573 | -26.3344 | 2.4235 | 1.305 | -2.77 | 16.9632 | 8.3538 | 38.4114 | 2025-08-03 | 2025_08_03 Hr 09 | 65.5658 | 3.7e-05 | -836.1 | -410.9687 | 242.1252 | 856.45 | 53.7412 | 11.0127 | 83.7396 | 49.6729 | 51.916 | 140.5363 | 23.1276 | 188.5348 | 253.9004 | 21.08 | 0 | 16.3749 | 219.5424 | 0 | 133.8899 | 0
2025_08_03 Hr 10 | 17.6447 | 0.0054 | 0.15228 | 3.8529 | 3.8556 | 3.8556 | 3.8537 | 3.8541 | 3.8556 | 64.0078 | 0 | 0.196 | 5 | 0 | 94.1518 | 94.1518 | 253.2907 | 19.3233 | 0.01353 | 0.06 | 0.08976 | 2.013 | 0 | 0 | 0.2511 | 29.7208 | 7.2612 | 219.0291 | 0 | 0 | 0 | 0 | 12.3953 | 32.6743 | 0 | 0 | -436.6404 | 0.6357 | 5.2428 | 0 | -1 | -4.2 | 6.4272 | 0 | 0 | 7.4802 | 7.4802 | 7.4802 | 7.4802 | 8.6979 | 28.8522 | 1.1136 | 0.00194 | 3.0007 | 17.8124 | 0 | 65.5292 | 65.4286 | 24.0036 | 1036.025 | 33.8485 | 69.3707 | 3.721 | 0.3248 | -17.6447 | 13.166 | 3.19 | 76.892 | 900.1083 | 326.3386 | -25.6147 | 2.4916 | 1.305 | -2.77 | 17.9755 | 8.8522 | 41.2759 | 2025-08-03 | 2025_08_03 Hr 10 | 60.9978 | 5.7e-05 | -900.1083 | -436.6404 | 312.9689 | 871.0141 | 58.0135 | 11.0127 | 83.7396 | 62.2318 | 102.8777 | 147.8593 | 23.1276 | 188.3036 | 253.2907 | 19.3233 | 7.2612 | 29.7208 | 219.0291 | 0 | 130.9578 | 0
2025_08_03 Hr 11 | 18.764 | 0.008115 | 0.22884 | 3.8529 | 3.8556 | 3.8556 | 3.8537 | 3.8541 | 3.8556 | 78.7449 | 0 | 0.196 | 7 | 0 | 94.2674 | 94.2674 | 253.9004 | 21.08 | 0.01353 | 0.06 | 0.08976 | 2.013 | 0 | 0 | 0.2511 | 16.5695 | 7.2612 | 219.5424 | 0 | 25.56 | 0 | 0 | 16.2753 | 42.9022 | 0 | 0 | -481.4881 | 0.6357 | 5.4066 | 0 | -1 | -4.2 | 6.4272 | 0 | 0 | 15.9042 | 15.9042 | 15.9042 | 15.9042 | 18.4932 | 28.8522 | 1.1136 | 0.00194 | 3.0007 | 17.8124 | 0 | 66.9952 | 66.8946 | 20.967 | 1127.131 | 36.0263 | 73.834 | 3.721 | 0.3248 | -18.764 | 13.166 | 3.19 | 76.892 | 953.7 | 334.7913 | -26.734 | 2.5695 | 1.305 | -2.77 | 19.132 | 9.4218 | 43.9814 | 2025-08-03 | 2025_08_03 Hr 11 | 61.3374 | 4e-05 | -953.7 | -481.4881 | 393.9138 | 889.4658 | 57.0562 | 11.0127 | 83.7396 | 76.5814 | 161.1059 | 156.2266 | 23.1276 | 188.5348 | 253.9004 | 21.08 | 7.2612 | 16.5695 | 219.5424 | 25.56 | 133.8899 | 0
2025_08_03 Hr 12 | 17.7226 | 0.00972 | 0.2741 | 3.8529 | 3.8556 | 3.8556 | 3.8537 | 3.8541 | 3.8556 | 89.4605 | 0 | 0.196 | 9 | 0 | 94.2674 | 94.2674 | 253.9004 | 21.08 | 0.01353 | 0.06 | 0.08976 | 2.013 | 0 | 0 | 0.2511 | 17.0913 | 7.2612 | 219.5424 | 0 | 25.56 | 0 | 0 | 19.0965 | 50.3391 | 0 | 0 | -499.9133 | 0.6357 | 5.5257 | 0 | -1 | -4.2 | 6.4272 | 0 | 0 | 22.0294 | 22.0294 | 22.0294 | 22.0294 | 25.6156 | 28.8522 | 1.1136 | 0.00194 | 3.0007 | 17.8124 | 0 | 66.9952 | 66.8946 | 25.8834 | 1180.471 | 37.6099 | 77.0794 | 3.721 | 0.3248 | -17.7226 | 13.166 | 3.19 | 76.892 | 1001.617 | 346.7519 | -25.6926 | 2.6261 | 1.305 | -2.77 | 19.973 | 9.8359 | 46.1153 | 2025-08-03 | 2025_08_03 Hr 12 | 61.9289 | -0.000277 | -1001.617 | -499.9133 | 452.7707 | 889.9876 | 64.0194 | 11.0127 | 83.7396 | 87.0152 | 203.4449 | 162.3105 | 23.1276 | 188.5348 | 253.9004 | 21.08 | 7.2612 | 17.0913 | 219.5424 | 25.56 | 133.8899 | 0
2025_08_03 Hr 13 | 18.0128 | 0.010455 | 0.29483 | 3.8529 | 3.8556 | 3.8556 | 3.8537 | 3.8541 | 3.8556 | 98.8275 | 0 | 0.196 | 9 | 0 | 94.2674 | 94.2674 | 253.9004 | 21.08 | 0.01353 | 0.06 | 0.08976 | 2.013 | 0 | 0 | 0.2511 | 18.332 | 7.2612 | 219.5424 | 0 | 25.56 | 0 | 0 | 21.5627 | 56.84 | 0 | 0 | -520.2568 | 0.6357 | 5.6298 | 0 | -1 | -4.2 | 6.4272 | 0 | 0 | 27.3837 | 27.3837 | 27.3837 | 27.3837 | 31.8416 | 26.8515 | 1.1136 | 0.00194 | 3.0007 | 17.8124 | 0 | 66.5066 | 66.406 | 37.8852 | 1226.886 | 38.9941 | 79.9163 | 3.721 | 0.3248 | -18.0128 | 13.166 | 3.19 | 76.892 | 1043.008 | 362.3622 | -25.9828 | 2.6755 | 1.305 | -2.77 | 20.7081 | 10.1979 | 48.0169 | 2025-08-03 | 2025_08_03 Hr 13 | 63.0195 | 0.000353 | -1043.008 | -520.2568 | 504.2199 | 890.251 | 74.042 | 11.0127 | 83.7396 | 96.1359 | 240.4551 | 167.6288 | 23.1276 | 188.5348 | 253.9004 | 21.08 | 7.2612 | 18.332 | 219.5424 | 25.56 | 132.9125 | 0
2025_08_03 Hr 14 | 17.0261 | 0.011595 | 0.32698 | 3.8529 | 3.8556 | 3.8556 | 3.8537 | 3.8541 | 3.8556 | 106.0366 | 0 | 0.196 | 9 | 0 | 94.2674 | 94.2674 | 253.9004 | 21.08 | 0.01353 | 0.06 | 0.08976 | 2.013 | 0 | 0 | 0.2511 | 18.137 | 7.2612 | 219.5424 | 0 | 25.56 | 0 | 0 | 23.4608 | 61.8433 | 0 | 0 | -507.2937 | 0.6357 | 5.71 | 0 | -1 | -4.2 | 6.4272 | 0 | 0 | 31.5046 | 31.5046 | 31.5046 | 31.5046 | 36.6333 | 24.8508 | 1.1136 | 0.00194 | 3.0007 | 17.8124 | 0 | 64.8523 | 64.7542 | 37.8852 | 1258.921 | 40.0594 | 82.0997 | 3.721 | 0.3248 | -17.0261 | 13.166 | 3.19 | 76.892 | 1090.1 | 363.4691 | -24.9961 | 2.7136 | 1.305 | -2.77 | 21.2738 | 10.4766 | 49.7052 | 2025-08-03 | 2025_08_03 Hr 14 | 63.4687 | 0.000117 | -1090.1 | -507.2937 | 543.8169 | 886.75 | 72.0746 | 11.0127 | 83.7396 | 103.1555 | 268.9395 | 171.7219 | 23.1276 | 188.5348 | 253.9004 | 21.08 | 7.2612 | 18.137 | 219.5424 | 25.56 | 129.6065 | 0
2025_08_03 Hr 15 | 16.7923 | 0.01134 | 0.31979 | 3.8529 | 3.8556 | 3.8556 | 3.8537 | 3.8541 | 3.8556 | 118.5913 | 0 | 0.196 | 7 | 0 | 94.2674 | 94.2674 | 253.9004 | 21.08 | 0.01353 | 0.06 | 0.08976 | 2.013 | 0 | 0 | 0.2511 | 19.8359 | 7.2612 | 219.5424 | 0 | 25.56 | 0 | 0 | 26.7662 | 70.5566 | 0 | 0 | -506.5282 | 0.6357 | 5.8495 | 0 | -1 | -4.2 | 6.4272 | 0 | 0 | 38.6811 | 38.6811 | 38.6811 | 38.6811 | 44.978 | 23.7978 | 1.1136 | 0.00194 | 3.0007 | 17.8124 | 0 | 64.9646 | 64.8715 | 37.8852 | 1322.672 | 41.9147 | 85.902 | 3.721 | 0.3248 | -16.7923 | 13.166 | 3.19 | 76.892 | 1158.692 | 367.3101 | -24.7623 | 2.7799 | 1.305 | -2.77 | 22.2591 | 10.9618 | 52.4027 | 2025-08-03 | 2025_08_03 Hr 15 | 79.1556 | -0.000209 | -1158.692 | -506.5282 | 612.775 | 888.6785 | 69.0141 | 11.0127 | 83.7396 | 115.3802 | 318.5448 | 178.8501 | 23.1276 | 188.5348 | 253.9004 | 21.08 | 7.2612 | 19.8359 | 219.5424 | 25.56 | 129.8362 | 0
2025_08_03 Hr 16 | 18.1704 | 0.010155 | 0.28637 | 3.8529 | 3.8556 | 3.8556 | 3.8537 | 3.8541 | 3.8556 | 129.4785 | 0 | 0.196 | 10 | 0 | 94.2674 | 94.2674 | 253.9004 | 21.08 | 0.01353 | 0.06 | 0.08976 | 2.013 | 0 | 0 | 0.2511 | 29.2409 | 7.2612 | 219.5424 | 0 | 25.56 | 0 | 0 | 29.6327 | 78.1127 | 0 | 0 | -516.0043 | 0.6357 | 5.9705 | 0 | -1 | -4.2 | 6.4272 | 0 | 0 | 44.9045 | 44.9045 | 44.9045 | 44.9045 | 52.2145 | 22.8501 | 1.1136 | 0.00194 | 3.0007 | 17.8124 | 0 | 66.9952 | 66.8946 | 37.8852 | 1389.716 | 43.5237 | 89.1994 | 3.721 | 0.3248 | -18.1704 | 13.166 | 3.19 | 76.892 | 1224.492 | 376.9207 | -26.1404 | 2.8374 | 1.305 | -2.77 | 23.1135 | 11.3825 | 55.1247 | 2025-08-03 | 2025_08_03 Hr 16 | 77.6877 | -0.000326 | -1224.492 | -516.0043 | 672.5746 | 902.1372 | 71.0318 | 11.0127 | 83.7396 | 125.9812 | 361.5619 | 185.0315 | 23.1276 | 188.5348 | 253.9004 | 21.08 | 7.2612 | 29.2409 | 219.5424 | 25.56 | 133.8899 | 0
2025_08_03 Hr 17 | 17.8901 | 0.008445 | 0.23815 | 3.8529 | 3.8556 | 3.8556 | 3.8537 | 3.8541 | 3.8556 | 132.8134 | 0 | 0.196 | 9 | 0 | 94.2674 | 94.2674 | 253.9004 | 19.3233 | 0.01353 | 0.06 | 0.08976 | 2.013 | 0 | 0 | 0.2511 | 42.7356 | 7.2612 | 219.5424 | 0 | 23.43 | 0 | 0 | 30.5107 | 80.4271 | 0 | 0 | -493.3274 | 0.6357 | 6.0076 | 0 | -1 | -4.2 | 6.4272 | 0 | 0 | 46.8107 | 46.8107 | 46.8107 | 46.8107 | 54.4311 | 23.7978 | 1.1136 | 0.00194 | 3.0007 | 17.8124 | 0 | 66.5066 | 66.406 | 42.9462 | 1414.722 | 44.0165 | 90.2094 | 3.721 | 0.3248 | -17.8901 | 13.166 | 3.19 | 76.892 | 1279.075 | 383.5409 | -25.8601 | 2.8551 | 1.305 | -2.77 | 23.3752 | 11.5114 | 56.981 | 2025-08-03 | 2025_08_03 Hr 17 | 103.3791 | 0.000124 | -1279.075 | -493.3274 | 690.8917 | 910.7679 | 75.9906 | 11.0127 | 83.7396 | 129.2283 | 374.7384 | 186.9249 | 23.1276 | 188.5348 | 253.9004 | 19.3233 | 7.2612 | 42.7356 | 219.5424 | 23.43 | 132.9125 | 0
2025_08_03 Hr 18 | 16.8719 | 0.007635 | 0.21531 | 3.8529 | 3.8556 | 3.8556 | 3.8537 | 3.8541 | 3.8556 | 139.6792 | 0 | 0.196 | 10 | 0 | 94.2674 | 94.2674 | 253.9004 | 21.08 | 0.01353 | 0.06 | 0.08976 | 2.013 | 0 | 0 | 0.2511 | 46.06 | 7.2612 | 219.5424 | 0 | 25.56 | 0 | 0 | 32.3184 | 85.1922 | 0 | 0 | -508.2191 | 0.6357 | 6.0839 | 0 | -1 | -4.2 | 6.4272 | 0 | 0 | 50.7353 | 50.7353 | 50.7353 | 50.7353 | 58.9946 | 22.8501 | 1.1136 | 0.00194 | 3.0007 | 17.8124 | 0 | 66.9952 | 66.8946 | 44.826 | 1456.7 | 45.0311 | 92.2888 | 3.721 | 0.3248 | -16.8719 | 13.166 | 3.19 | 76.892 | 1311.992 | 388.3522 | -24.8419 | 2.8913 | 1.305 | -2.77 | 23.914 | 11.7768 | 58.4762 | 2025-08-03 | 2025_08_03 Hr 18 | 102.0098 | -0.000311 | -1311.992 | -508.2191 | 728.6031 | 918.9563 | 77.899 | 11.0127 | 83.7396 | 135.9137 | 401.8663 | 190.8231 | 23.1276 | 188.5348 | 253.9004 | 21.08 | 7.2612 | 46.06 | 219.5424 | 25.56 | 133.8899 | 0
2025_08_03 Hr 19 | 12.2319 | 0.00516 | 0.14551 | 3.8529 | 3.8556 | 3.8556 | 3.8537 | 3.8541 | 3.8556 | 139.8509 | 0 | 0.196 | 19 | 0 | 94.1518 | 94.1518 | 252.0713 | 19.3233 | 0.01353 | 0.06 | 0.08976 | 2.013 | 0 | 0 | 0.2511 | 45.6035 | 7.2612 | 218.0024 | 0 | 21.3 | 0 | 0 | 32.3636 | 85.3113 | 0 | 0 | -503.9175 | 0.6357 | 6.0858 | 0 | -1 | -4.2 | 6.4272 | 0 | 0 | 50.8335 | 50.8335 | 50.8335 | 50.8335 | 59.1087 | 18.8487 | 1.1136 | 0.00194 | 3.0007 | 17.8124 | 0 | 65.0405 | 64.9399 | 45.8382 | 1443.493 | 45.0564 | 92.3408 | 3.721 | 0.3248 | -12.2319 | 13.166 | 3.19 | 76.892 | 1309.192 | 389.8179 | -20.2019 | 2.8922 | 1.305 | -2.77 | 23.9275 | 11.7834 | 58.3091 | 2025-08-03 | 2025_08_03 Hr 19 | 103.9597 | -0.000324 | -1309.192 | -503.9175 | 729.5459 | 904.9733 | 83.8376 | 11.0127 | 83.7396 | 136.0808 | 402.5446 | 190.9206 | 23.1276 | 188.3036 | 252.0713 | 19.3233 | 7.2612 | 45.6035 | 218.0024 | 21.3 | 129.9804 | 0
2025_08_03 Hr 20 | 1.5522 | 0.002145 | 0.060489 | 3.8529 | 3.8556 | 3.8556 | 3.8537 | 3.8541 | 3.8556 | 134.5053 | 0 | 0.196 | 25 | 0 | 94.2674 | 94.2674 | 253.9004 | 21.08 | 0.01353 | 0.06 | 0.08976 | 2.013 | 0 | 0 | 0.2511 | 0 | 0 | 219.5424 | 0 | 25.56 | 0 | 0 | 30.9562 | 81.6014 | 0 | 0 | -478.6774 | 0.6357 | 6.0264 | 0.55 | -1 | -4.2 | 6.4272 | 0 | 0 | 47.7779 | 47.7779 | 47.7779 | 47.7779 | 55.5556 | 8.9505 | 1.1136 | 0.00194 | 3.0007 | 17.8124 | 0 | 66.9952 | 66.8946 | 46.8504 | 1377.744 | 44.2665 | 90.7218 | 3.721 | 0.3248 | -1.5522 | 13.166 | 3.19 | 76.892 | 1262.758 | 373.2142 | -9.5222 | 2.864 | 1.305 | -2.77 | 23.508 | 11.5768 | 56.1514 | 2025-08-03 | 2025_08_03 Hr 20 | 101.3197 | 0.000389 | -1262.758 | -478.6774 | 700.1848 | 865.6351 | 80.8635 | 11.0127 | 83.7396 | 130.8758 | 381.4234 | 187.8856 | 23.1276 | 188.5348 | 253.9004 | 21.08 | 0 | 0 | 219.5424 | 25.56 | 133.8899 | 0
2025_08_03 Hr 21 | 0 | 0.00099 | 0.027918 | 0 | 0 | 0 | 0 | 0 | 0 | 122.2694 | 0 | 0.196 | 40 | 0 | 94.2674 | 94.2674 | 253.9004 | 21.08 | 0.01353 | 0.06 | 0.08976 | 2.013 | 0 | 0 | 0.2511 | 0 | 0 | 219.5424 | 0 | 25.56 | 0 | 0 | 27.7346 | 73.1093 | 0 | 0 | -341.7387 | 0.6357 | 5.8904 | 0.71 | -1 | -4.2 | 6.4272 | 0 | 0 | 40.7836 | 40.7836 | 40.7836 | 40.7836 | 47.4228 | 7.8975 | 1.1136 | 0.00194 | 3.0007 | 17.8124 | 0 | 0 | 0 | 48.8748 | 1160.434 | 42.4583 | 87.016 | 3.721 | 0.3248 | 0 | 13.166 | 3.19 | 76.892 | 1191.41 | 380.6851 | -7.97 | 2.7994 | 1.305 | -2.77 | 22.5478 | 11.1039 | 51.5352 | 2025-08-03 | 2025_08_03 Hr 21 | 97.398 | 5.7e-05 | -1191.41 | -341.7387 | 632.9776 | 708.6176 | 96.8012 | 11.0127 | 83.7396 | 118.9616 | 333.0776 | 180.9384 | 0 | 188.5348 | 253.9004 | 21.08 | 0 | 0 | 219.5424 | 25.56 | 0 | 0
2025_08_03 Hr 22 | 0 | 0.00018 | 0.005076 | 0 | 0 | 0 | 0 | 0 | 0 | 102.1868 | 0 | 0.196 | 54 | 0 | 94.2674 | 94.2674 | 253.9004 | 21.08 | 0.01353 | 0.06 | 0.08976 | 2.013 | 0 | 0 | 0.2511 | 0 | 0 | 219.5424 | 0 | 25.56 | 0 | 0 | 22.4472 | 59.1715 | 0 | 0 | -358.4341 | 0.6357 | 5.6672 | 0.71 | -1 | -4.2 | 6.4272 | 0 | 0 | 29.304 | 29.304 | 29.304 | 29.304 | 34.0744 | 23.7978 | 1.1136 | 0.00194 | 3.0007 | 17.8124 | 0 | 0 | 0 | 53.7912 | 1061.507 | 39.4905 | 80.9337 | 3.721 | 0.3248 | 0 | 13.166 | 3.19 | 76.892 | 1099.202 | 404.0988 | -7.97 | 2.6933 | 1.305 | -2.77 | 20.9717 | 10.3278 | 48.1151 | 2025-08-03 | 2025_08_03 Hr 22 | 96.7516 | -0.000323 | -1099.202 | -358.4341 | 522.6716 | 708.6176 | 131.5943 | 11.0127 | 83.7396 | 99.407 | 253.7284 | 169.5361 | 0 | 188.5348 | 253.9004 | 21.08 | 0 | 0 | 219.5424 | 25.56 | 0 | 0
2025_08_03 Hr 23 | 0 | 0 | 0 | 0 | 0 | 0 | 0 | 0 | 0 | 82.423 | 0 | 0.196 | 60 | 0 | 94.2674 | 94.2674 | 264.6764 | 17.93 | 0.01353 | 0.06 | 0.08976 | 2.013 | 0 | 0 | 0.2511 | 0 | 0 | 228.1622 | 0 | 25.56 | 0 | 0 | 17.2437 | 45.4549 | 0 | 0 | -424.7628 | 0.6357 | 5.4475 | 0.71 | -1 | -4.2 | 6.4272 | 0 | 0 | 18.0067 | 18.0067 | 18.0067 | 18.0067 | 20.938 | 31.8006 | 1.1136 | 0.00194 | 3.0007 | 17.8124 | 0 | 0 | 0 | 83.7234 | 980.4138 | 36.5699 | 74.948 | 3.721 | 0.3248 | 0 | 13.166 | 3.19 | 76.892 | 984.4933 | 436.8123 | -7.97 | 2.5889 | 1.305 | -2.77 | 19.4207 | 9.5639 | 44.4599 | 2025-08-03 | 2025_08_03 Hr 23 | 74.971 | 4.6e-05 | -984.4933 | -424.7628 | 414.1164 | 724.8634 | 175.524 | 11.0127 | 83.7396 | 80.1628 | 175.6387 | 158.3149 | 0 | 188.5348 | 264.6764 | 17.93 | 0 | 0 | 228.1622 | 25.56 | 0 | 0
2025_08_03 Hr 24 | 0 | 0 | 0 | 0 | 0 | 0 | 0 | 0 | 0 | 56.6271 | 0 | 0.196 | 61 | 0 | 94.2674 | 94.2674 | 264.9615 | 17.93 | 0.01353 | 0.06 | 0.08976 | 2.013 | 0 | 0 | 0.2511 | 0 | 0 | 228.3633 | 0 | 0 | 0 | 0 | 10.452 | 27.5518 | 0 | 0 | -385.7794 | 0.6357 | 5.1608 | 0.71 | -1 | -4.2 | 6.4272 | 0 | 0 | 3.2612 | 3.2612 | 3.2612 | 3.2612 | 3.7921 | 28.8522 | 1.1136 | 0.00194 | 3.0007 | 17.8124 | 0 | 0 | 0 | 97.7496 | 828.2988 | 32.7578 | 67.1353 | 3.721 | 0.3248 | 0 | 13.166 | 3.19 | 76.892 | 868.7933 | 434.244 | -7.97 | 2.4526 | 1.305 | -2.77 | 17.3962 | 8.567 | 39.3799 | 2025-08-03 | 2025_08_03 Hr 24 | 68.0258 | 0.000105 | -868.7933 | -385.7794 | 272.429 | 699.7896 | 187.6018 | 11.0127 | 83.7396 | 55.0451 | 73.7152 | 143.6688 | 0 | 188.5348 | 264.9615 | 17.93 | 0 | 0 | 228.3633 | 0 | 0 | 0
2025_08_04 Hr 01 | 0 | 0 | 0 | 0 | 0 | 0 | 0 | 0 | 0 | 36.6934 | 0 | 0.196 | 52 | 0 | 94.2674 | 94.2674 | 264.9615 | 17.93 | 0.01353 | 0.06 | 0.08976 | 2.013 | 0 | 0 | 0.2511 | 0 | 0 | 228.3633 | 0 | 0 | 0 | 0 | 0.60289 | 1.5452 | 0 | 0 | -333.8843 | 0.6357 | 4.411 | 3.41 | -1 | -4.2 | 6.1664 | 0 | 0 | 0 | 0 | 0 | 0 | 0 | 27.7992 | 1.1136 | 0.00194 | 2.7008 | 19.4124 | 0 | 0 | 0 | 68.8296 | 753.9606 | 31.8224 | 62.1157 | 3.721 | 0.3248 | 0 | 13.166 | 3.19 | 76.892 | 801.01 | 388.9037 | -7.97 | 2.0513 | 1.305 | -2.77 | 16.0307 | 7.9202 | 36.0569 | 2025-08-04 | 2025_08_04 Hr 01 | 64.2685 | 1.9e-05 | -801.01 | -333.8843 | 191.7235 | 699.7896 | 148.6288 | 11.0127 | 83.7396 | 17.4776 | 36.9445 | 137.3015 | 0 | 188.5348 | 264.9615 | 17.93 | 0 | 0 | 228.3633 | 0 | 0 | 0
2025_08_04 Hr 02 | 0 | 0 | 0 | 0 | 0 | 0 | 0 | 0 | 0 | 36.6934 | 0 | 0.196 | 25 | 0 | 94.2674 | 94.2674 | 264.9615 | 0 | 0.01353 | 0.06 | 0.08976 | 2.013 | 0 | 0 | 0.2511 | 0 | 0 | 228.3633 | 0 | 0 | 0 | 0 | 0 | 0 | 0 | 0 | -308.1713 | 0.6357 | 4.3192 | 3.81 | -1 | -4.2 | 6.1664 | 0 | 0 | 0 | 0 | 0 | 0 | 0 | 26.8515 | 1.1136 | 0.00194 | 2.7008 | 19.4124 | 0 | 0 | 0 | 52.9236 | 733.7794 | 30.3662 | 59.1349 | 3.721 | 0.3248 | 0 | 13.166 | 3.19 | 76.892 | 757.1017 | 339.4636 | -7.97 | 2.04 | 1.305 | -2.77 | 15.2614 | 7.5401 | 33.9906 | 2025-08-04 | 2025_08_04 Hr 02 | 64.4767 | -3e-06 | -757.1017 | -308.1713 | 183.8859 | 681.8596 | 104.7751 | 11.0127 | 83.7396 | 15.2264 | 36.9445 | 131.7151 | 0 | 188.5348 | 264.9615 | 0 | 0 | 0 | 228.3633 | 0 | 0 | 0
2025_08_04 Hr 03 | 0 | 0 | 0 | 0 | 0 | 0 | 0 | 0 | 0 | 36.6934 | 0 | 0.196 | 9 | 0 | 94.2674 | 94.2674 | 264.9615 | 0 | 0.01353 | 0.06 | 0.08976 | 2.013 | 0 | 0 | 0.2511 | 0 | 0 | 228.3633 | 0 | 0 | 0 | 0 | 0 | 0 | 0 | 0 | -286.1334 | 0.6357 | 4.2898 | 3.81 | -1 | -4.2 | 6.1664 | 0 | 0 | 0 | 0 | 0 | 0 | 0 | 23.7978 | 1.1136 | 0.00194 | 2.7008 | 19.4124 | 0 | 0 | 0 | 34.8486 | 733.75 | 29.9 | 58.1807 | 3.721 | 0.3248 | 0 | 13.166 | 3.19 | 76.892 | 740.1934 | 300.5467 | -7.97 | 2.04 | 1.305 | -2.77 | 15.0152 | 7.4185 | 33.0332 | 2025-08-04 | 2025_08_04 Hr 03 | 64.5314 | -9.8e-05 | -740.1934 | -286.1334 | 182.0683 | 681.8596 | 67.6464 | 11.0127 | 83.7396 | 15.197 | 36.9445 | 129.9269 | 0 | 188.5348 | 264.9615 | 0 | 0 | 0 | 228.3633 | 0 | 0 | 0
2025_08_04 Hr 04 | 0 | 0 | 0 | 0 | 0 | 0 | 0 | 0 | 0 | 36.6934 | 0 | 0.196 | 6 | 0 | 94.2674 | 94.2674 | 264.9615 | 0 | 0.01353 | 0.06 | 0.08976 | 2.013 | 0 | 0 | 0.2511 | 0 | 0 | 228.3633 | 0 | 0 | 0 | 0 | 0 | 0 | 0 | 0 | -281.3017 | 0.6357 | 4.2898 | 3.81 | -1 | -4.2 | 6.1664 | 0 | 0 | 0 | 0 | 0 | 0 | 0 | 16.848 | 1.1136 | 0.00194 | 2.7008 | 19.4124 | 0 | 0 | 0 | 25.8834 | 733.75 | 29.9 | 58.1807 | 3.721 | 0.3248 | 0 | 13.166 | 3.19 | 76.892 | 726.11 | 281.6317 | -7.97 | 2.04 | 1.305 | -2.77 | 15.0152 | 7.4185 | 32.4137 | 2025-08-04 | 2025_08_04 Hr 04 | 63.666 | 2e-06 | -726.11 | -281.3017 | 182.0683 | 681.8596 | 48.7314 | 11.0127 | 83.7396 | 15.197 | 36.9445 | 129.9269 | 0 | 188.5348 | 264.9615 | 0 | 0 | 0 | 228.3633 | 0 | 0 | 0
2025_08_04 Hr 05 | 0 | 0 | 0 | 0 | 0 | 0 | 0 | 0 | 0 | 36.6934 | 0 | 0.196 | 6 | 0 | 94.2674 | 94.2674 | 264.9615 | 0 | 0.01353 | 0.06 | 0.08976 | 2.013 | 0 | 0 | 0.2511 | 0 | 0 | 228.3633 | 0 | 0 | 0 | 0 | 0 | 0 | 0 | 0 | -259.501 | 0.6357 | 4.3069 | 3.81 | -1 | -4.2 | 6.1664 | 0 | 0 | 0 | 0 | 0 | 0 | 0 | 11.8989 | 1.1136 | 0.00194 | 2.7008 | 19.4124 | 0 | 0 | 0 | 25.8834 | 733.7671 | 30.1711 | 58.7355 | 3.721 | 0.3248 | 0 | 13.166 | 3.19 | 76.892 | 744.0183 | 277.7223 | -7.97 | 2.04 | 1.305 | -2.77 | 15.1584 | 7.4892 | 32.8338 | 2025-08-04 | 2025_08_04 Hr 05 | 63.2497 | 4.4e-05 | -744.0183 | -259.501 | 183.1251 | 681.8596 | 43.7823 | 11.0127 | 83.7396 | 15.214 | 36.9445 | 130.9665 | 0 | 188.5348 | 264.9615 | 0 | 0 | 0 | 228.3633 | 0 | 0 | 0
2025_08_04 Hr 06 | 0.52072 | 0 | 0 | 0 | 0 | 0 | 0 | 0 | 0 | 36.6934 | 0 | 0.196 | 24 | 0 | 94.2674 | 94.2674 | 264.9615 | 17.93 | 0.01353 | 0.06 | 0.08976 | 2.013 | 0 | 0 | 0.2511 | 0 | 0 | 228.3633 | 0 | 0 | 0 | 0 | 0.92241 | 2.3641 | 0 | 0 | -274.1579 | 0.6357 | 4.4251 | 3.41 | -1 | -4.2 | 6.1664 | 0 | 0 | 0 | 0 | 0 | 0 | 0 | 12.9519 | 1.1136 | 0.00194 | 2.7008 | 19.4124 | 0 | 0 | 0 | 34.8486 | 755.1198 | 32.0465 | 62.5742 | 3.721 | 0.3248 | -0.52072 | 13.166 | 3.19 | 76.892 | 785.9267 | 313.4556 | -8.4907 | 2.0579 | 1.305 | -2.77 | 16.1491 | 7.9787 | 34.6756 | 2025-08-04 | 2025_08_04 Hr 06 | 69.461 | -8e-06 | -785.9267 | -274.1579 | 193.7421 | 699.7896 | 71.8005 | 11.0127 | 83.7396 | 18.6367 | 36.9445 | 138.1609 | 0 | 188.5348 | 264.9615 | 17.93 | 0 | 0 | 228.3633 | 0 | 0 | 0
2025_08_04 Hr 07 | 4.1409 | 7.5e-05 | 0.002115 | 0 | 0 | 0 | 0 | 0 | 0 | 37.4978 | -14.8 | 0.196 | 41 | 0 | 94.2674 | 94.2674 | 253.9004 | 21.08 | 0.01353 | 0.06 | 0.08976 | 2.013 | 0 | 0 | 0.2511 | 0 | 0 | 219.5424 | 0 | 0 | 0 | 0 | 4.0867 | 10.4738 | 0 | 0 | -234.9887 | 0.6357 | 4.565 | 3.41 | -1 | -4.2 | 6.1664 | 0 | 0 | 0 | 0 | 0 | 0 | 0 | 22.8501 | 1.1136 | 0.00194 | 2.7008 | 19.4124 | 0 | 0 | 0 | 53.7912 | 750.6733 | 34.2652 | 67.1157 | 3.721 | 0.3248 | -4.1409 | 13.166 | 3.19 | 76.892 | 860.2017 | 371.4279 | -26.9109 | 2.1232 | 1.305 | -2.77 | 17.3211 | 8.5577 | 37.0921 | 2025-08-04 | 2025_08_04 Hr 07 | 64.3828 | -2.5e-05 | -860.2017 | -234.9887 | 199.7369 | 683.0576 | 117.6435 | 11.0127 | 83.7396 | 30.1158 | 37.7488 | 131.8722 | 0 | 188.5348 | 253.9004 | 21.08 | 0 | 0 | 219.5424 | 0 | 0 | 0
2025_08_04 Hr 08 | 14.3313 | 0.000435 | 0.012267 | 0 | 0 | 0 | 0 | 0 | 0 | 53.2461 | -14.8 | 0.196 | 13 | 0 | 94.2674 | 94.2674 | 253.9004 | 21.08 | 0.01353 | 0.06 | 0.08976 | 2.013 | 0 | 0 | 0.2511 | 0 | 0 | 219.5424 | 0 | 25.56 | 0 | 0 | 7.3952 | 18.9533 | 0 | 0 | -170.297 | 0.6357 | 4.7113 | 3.41 | -1 | -4.2 | 6.1664 | 0 | 0 | 0 | 0 | 0 | 0 | 0 | 32.7483 | 1.1136 | 0.00194 | 2.7008 | 19.4124 | 0 | 0 | 0 | 43.8138 | 803.9944 | 36.5851 | 71.8642 | 3.721 | 0.3248 | -14.3313 | 13.166 | 3.19 | 76.892 | 959.035 | 362.4389 | -37.1013 | 2.1914 | 1.305 | -2.77 | 18.5466 | 9.1632 | 40.1423 | 2025-08-04 | 2025_08_04 Hr 08 | 62.4753 | 5e-05 | -959.035 | -170.297 | 236.3873 | 708.6176 | 89.5748 | 11.0127 | 83.7396 | 42.1185 | 53.4972 | 140.7716 | 0 | 188.5348 | 253.9004 | 21.08 | 0 | 0 | 219.5424 | 25.56 | 0 | 0
2025_08_04 Hr 09 | 17.847 | 0.00198 | 0.055836 | 0 | 0 | 0 | 0 | 0 | 0 | 67.817 | -14.8 | 0.196 | 11 | 0 | 94.2674 | 94.2674 | 253.9004 | 21.08 | 0.01353 | 0.06 | 0.08976 | 2.013 | 0 | 0 | 0.2511 | 0 | 0 | 219.5424 | 0 | 25.56 | 0 | 0 | 10.4564 | 26.7989 | 0 | 0 | -177.5251 | 0.6357 | 4.8467 | 0.71 | -1 | -4.2 | 6.1664 | 0 | 0 | 5.7182 | 5.7182 | 5.7182 | 5.7182 | 6.6491 | 36.7497 | 1.1136 | 0.00194 | 2.7008 | 19.4124 | 0 | 0 | 0 | 45.8382 | 859.2361 | 38.7316 | 76.2577 | 3.721 | 0.3248 | -17.847 | 13.166 | 3.19 | 76.892 | 1019.31 | 378.216 | -40.617 | 2.2546 | 1.305 | -2.77 | 19.6805 | 9.7234 | 42.5811 | 2025-08-04 | 2025_08_04 Hr 09 | 61.6345 | 6.5e-05 | -1019.31 | -177.5251 | 299.8195 | 708.6176 | 93.6457 | 11.0127 | 83.7396 | 53.2237 | 97.5901 | 149.0057 | 0 | 188.5348 | 253.9004 | 21.08 | 0 | 0 | 219.5424 | 25.56 | 0 | 0
2025_08_04 Hr 10 | 17.8205 | 0.00414 | 0.11675 | 0 | 0 | 0 | 0 | 0 | 0 | 79.7141 | -14.8 | 0.196 | 11 | 0 | 94.2674 | 94.2674 | 253.9004 | 21.08 | 0.01353 | 0.06 | 0.08976 | 2.013 | 0 | 0 | 0.2511 | 0 | 0 | 219.5424 | 0 | 25.56 | 0 | 0 | 12.9558 | 33.2048 | 0 | 0 | -179.5804 | 0.6357 | 4.9572 | 0.71 | -1 | -4.2 | 6.1664 | 0 | 0 | 12.545 | 12.545 | 12.545 | 12.545 | 14.5872 | 32.7483 | 1.1136 | 0.00194 | 2.7008 | 19.4124 | 0 | 0 | 0 | 50.8992 | 915.5065 | 40.4842 | 79.845 | 3.721 | 0.3248 | -17.8205 | 13.166 | 3.19 | 76.892 | 1081.31 | 385.9743 | -40.5904 | 2.3061 | 1.305 | -2.77 | 20.6063 | 10.1808 | 45.0555 | 2025-08-04 | 2025_08_04 Hr 10 | 61.6471 | 2e-06 | -1081.31 | -179.5804 | 362.752 | 708.6176 | 94.7684 | 11.0127 | 83.7396 | 62.2911 | 144.7322 | 155.7288 | 0 | 188.5348 | 253.9004 | 21.08 | 0 | 0 | 219.5424 | 25.56 | 0 | 0
2025_08_04 Hr 11 | 18.5849 | 0.00291 | 0.082062 | 0 | 0 | 0 | 0 | 0 | 0 | 93.1075 | -14.8 | 0.196 | 8 | 0 | 94.2674 | 94.2674 | 253.9004 | 21.08 | 0.01353 | 0.06 | 0.08976 | 2.013 | 0 | 0 | 0.2511 | 0 | 0 | 219.5424 | 0 | 25.56 | 0 | 0 | 15.7696 | 40.4164 | 0 | 0 | -213.5435 | 0.6357 | 5.0816 | 0.66833 | -1 | -4.2 | 6.1664 | 0 | 0 | 20.2303 | 20.2303 | 20.2303 | 20.2303 | 23.5236 | 28.8522 | 1.1136 | 0.00194 | 2.7008 | 19.4124 | 0 | 17.3665 | 17.4231 | 52.9236 | 1013.541 | 42.4572 | 83.8835 | 3.721 | 0.3248 | -18.5849 | 13.166 | 3.19 | 76.892 | 1148.077 | 389.4345 | -41.3549 | 2.3642 | 1.305 | -2.77 | 21.6485 | 10.6958 | 48.1374 | 2025-08-04 | 2025_08_04 Hr 11 | 68.2981 | -0.000218 | -1148.077 | -213.5435 | 433.5999 | 743.4073 | 89.8608 | 11.0127 | 83.7396 | 72.4989 | 197.8035 | 163.2974 | 0 | 188.5348 | 253.9004 | 21.08 | 0 | 0 | 219.5424 | 25.56 | 34.7897 | 0
2025_08_04 Hr 12 | 17.7226 | 0.010155 | 0.28637 | 0.96323 | 0.96391 | 0.96391 | 0.96343 | 0.96352 | 0.96391 | 103.9989 | -14.8 | 0.196 | 10 | 0 | 94.2674 | 94.2674 | 253.9004 | 21.08 | 0.01353 | 0.06 | 0.08976 | 2.013 | 0 | 0 | 0.2511 | 0 | 0 | 219.5424 | 0 | 25.56 | 0 | 0 | 18.0578 | 46.2807 | 0 | 0 | -286.1065 | 0.6357 | 5.1828 | 0.595 | -1 | -4.2 | 6.1664 | 0 | 0 | 26.4799 | 26.4799 | 26.4799 | 26.4799 | 30.7906 | 30.7476 | 1.1136 | 0.00194 | 2.7008 | 19.4124 | 0 | 66.9952 | 66.8946 | 54.8034 | 1170.085 | 44.0616 | 87.1675 | 3.721 | 0.3248 | -17.7226 | 13.166 | 3.19 | 76.892 | 1243.995 | 400.5094 | -40.4926 | 2.4114 | 1.305 | -2.77 | 22.4961 | 11.1145 | 52.8775 | 2025-08-04 | 2025_08_04 Hr 12 | 72.6778 | 0.0001099 | -1243.995 | -286.1065 | 491.2123 | 848.2894 | 95.8475 | 11.0127 | 83.7396 | 80.7998 | 240.9603 | 169.4522 | 5.7819 | 188.5348 | 253.9004 | 21.08 | 0 | 0 | 219.5424 | 25.56 | 133.8899 | 0
2025_08_04 Hr 13 | 17.648 | 0.008325 | 0.23477 | 3.8529 | 3.8556 | 3.8556 | 3.8537 | 3.8541 | 3.8556 | 118.7415 | -14.8 | 0.196 | 6 | 0 | 94.2674 | 94.2674 | 253.9004 | 21.08 | 0.01353 | 0.06 | 0.08976 | 2.013 | 0 | 0 | 0.2511 | 0 | 0 | 219.5424 | 0 | 25.56 | 0 | 0 | 21.155 | 54.2187 | 0 | 0 | -295.3509 | 0.6357 | 5.3197 | 0.55 | -1 | -4.2 | 6.1664 | 0 | 0 | 34.9395 | 34.9395 | 34.9395 | 34.9395 | 40.6273 | 34.749 | 1.1136 | 0.00194 | 2.7008 | 19.4124 | 0 | 66.9952 | 66.8946 | 39.9096 | 1257.032 | 45.54 | 91.6128 | 3.721 | 0.3248 | -17.648 | 13.166 | 3.19 | 76.892 | 1314.442 | 393.1782 | -40.418 | 2.4753 | 1.305 | -2.77 | 23.6433 | 11.6813 | 55.7793 | 2025-08-04 | 2025_08_04 Hr 13 | 73.1555 | -0.00027 | -1314.442 | -295.3509 | 568.5035 | 865.6351 | 80.9017 | 11.0127 | 83.7396 | 92.0359 | 299.3777 | 177.0899 | 23.1276 | 188.5348 | 253.9004 | 21.08 | 0 | 0 | 219.5424 | 25.56 | 133.8899 | 0
2025_08_04 Hr 14 | 16.8603 | 0.0108 | 0.30456 | 3.8529 | 3.8556 | 3.8556 | 3.8537 | 3.8541 | 3.8556 | 133.9992 | -14.8 | 0.196 | 5 | 0 | 94.2674 | 94.2674 | 253.9004 | 21.08 | 0.01353 | 0.06 | 0.08976 | 2.013 | 0 | 0 | 0.2511 | 0 | 1.2102 | 219.5424 | 0 | 25.56 | 0 | 0 | 24.3605 | 62.4341 | 0 | 0 | -279.0647 | 0.6357 | 5.4614 | 0.55 | -1 | -4.2 | 6.1664 | 0 | 0 | 43.6945 | 43.6945 | 43.6945 | 43.6945 | 50.8076 | 34.749 | 1.1136 | 0.00194 | 2.7008 | 19.4124 | 0 | 66.9952 | 66.8946 | 21.9792 | 1330.4 | 45.54 | 96.2134 | 3.721 | 0.3248 | -16.8603 | 13.166 | 3.19 | 76.892 | 1391.542 | 379.8372 | -39.6303 | 2.5414 | 1.305 | -2.77 | 24.8306 | 12.2679 | 58.6084 | 2025-08-04 | 2025_08_04 Hr 14 | 75.3014 | -0.000298 | -1391.542 | -279.0647 | 646.9652 | 866.8453 | 62.0436 | 11.0127 | 83.7396 | 103.6646 | 359.8361 | 183.4644 | 23.1276 | 188.5348 | 253.9004 | 21.08 | 1.2102 | 0 | 219.5424 | 25.56 | 133.8899 | 0
2025_08_04 Hr 15 | 16.5054 | 0.01083 | 0.30541 | 3.8529 | 3.8556 | 3.8556 | 3.8537 | 3.8541 | 3.8556 | 143.7131 | -14.8 | 0.196 | 4 | 0 | 94.2674 | 94.2674 | 253.9004 | 21.08 | 0.01353 | 0.06 | 0.08976 | 2.013 | 0 | 0 | 0.2511 | 0 | 7.2612 | 219.5424 | 0 | 25.56 | 0 | 0 | 26.4013 | 67.6645 | 0 | 0 | -272.868 | 0.6357 | 5.5517 | 0.55 | -1 | -4.2 | 6.1664 | 0 | 0 | 49.2685 | 49.2685 | 49.2685 | 49.2685 | 57.289 | 30.7476 | 1.1136 | 0.00194 | 2.7008 | 19.4124 | 0 | 66.9952 | 66.8946 | 26.8956 | 1382.346 | 45.54 | 99.1424 | 3.721 | 0.3248 | -16.5054 | 13.166 | 3.19 | 76.892 | 1453.658 | 383.4557 | -39.2754 | 2.5835 | 1.305 | -2.77 | 25.5865 | 12.6414 | 60.9789 | 2025-08-04 | 2025_08_04 Hr 15 | 90.7369 | 0.000409 | -1453.658 | -272.868 | 696.9183 | 872.8963 | 61.9594 | 11.0127 | 83.7396 | 111.0681 | 398.3274 | 187.5228 | 23.1276 | 188.5348 | 253.9004 | 21.08 | 7.2612 | 0 | 219.5424 | 25.56 | 133.8899 | 0
2025_08_04 Hr 16 | 18.1704 | 0.010485 | 0.29568 | 3.8529 | 3.8556 | 3.8556 | 3.8537 | 3.8541 | 3.8556 | 150.7533 | -14.8 | 0.196 | 3 | 0 | 94.2674 | 94.2674 | 253.9004 | 21.08 | 0.01353 | 0.06 | 0.08976 | 2.013 | 0 | 0 | 0.2511 | 0 | 7.2612 | 219.5424 | 0 | 25.56 | 0 | 0 | 27.8803 | 71.4552 | 0 | 0 | -261.2803 | 0.6357 | 5.6171 | 0.55 | -1 | -4.2 | 6.1664 | 0 | 0 | 53.3083 | 53.3083 | 53.3083 | 53.3083 | 61.9864 | 18.8487 | 1.1136 | 0.00194 | 2.7008 | 19.4124 | 0 | 66.9952 | 66.8946 | 40.9218 | 1415.599 | 45.54 | 101.2652 | 3.721 | 0.3248 | -18.1704 | 13.166 | 3.19 | 76.892 | 1502.567 | 389.1889 | -40.9404 | 2.614 | 1.305 | -2.77 | 26.1344 | 12.9121 | 62.757 | 2025-08-04 | 2025_08_04 Hr 16 | 108.7701 | -0.000238 | -1502.567 | -261.2803 | 733.1217 | 872.8963 | 63.0767 | 11.0127 | 83.7396 | 116.4338 | 426.2238 | 190.4641 | 23.1276 | 188.5348 | 253.9004 | 21.08 | 7.2612 | 0 | 219.5424 | 25.56 | 133.8899 | 0
2025_08_04 Hr 17 | 17.1919 | 0.0093 | 0.26226 | 3.8529 | 3.8556 | 3.8556 | 3.8537 | 3.8541 | 3.8556 | 154.7517 | -14.8 | 0.196 | 2 | 0 | 94.2674 | 94.2674 | 253.9004 | 21.08 | 0.01353 | 0.06 | 0.08976 | 2.013 | 0 | 0 | 0.2511 | 0 | 7.2612 | 219.5424 | 0 | 25.56 | 0 | 0 | 28.7204 | 73.6081 | 0 | 0 | -255.7772 | 0.6357 | 5.6542 | 0.55 | -1 | -4.2 | 6.1664 | 0 | 0 | 55.6026 | 55.6026 | 55.6026 | 55.6026 | 64.6542 | 23.7978 | 1.1136 | 0.00194 | 2.7008 | 19.4124 | 0 | 66.9952 | 66.8946 | 44.826 | 1434.456 | 45.54 | 102.4709 | 3.721 | 0.3248 | -17.1919 | 13.166 | 3.19 | 76.892 | 1536.45 | 397.7331 | -39.9619 | 2.6313 | 1.305 | -2.77 | 26.4455 | 13.0658 | 64.0221 | 2025-08-04 | 2025_08_04 Hr 17 | 125.8366 | 0.000109 | -1536.45 | -255.7772 | 753.6833 | 872.8963 | 70.8954 | 11.0127 | 83.7396 | 119.4812 | 442.0674 | 192.1347 | 23.1276 | 188.5348 | 253.9004 | 21.08 | 7.2612 | 0 | 219.5424 | 25.56 | 133.8899 | 0
2025_08_04 Hr 18 | 16.3644 | 0.00768 | 0.21658 | 3.8529 | 3.8556 | 3.8556 | 3.8537 | 3.8541 | 3.8556 | 155.9291 | -14.8 | 0.196 | 5 | 0 | 94.2674 | 94.2674 | 253.9004 | 21.08 | 0.01353 | 0.06 | 0.08976 | 2.013 | 0 | 0 | 0.2511 | 0 | 7.2612 | 219.5424 | 0 | 25.56 | 0 | 0 | 28.9677 | 74.2421 | 0 | 0 | -258.4144 | 0.6357 | 5.6651 | 0.55 | -1 | -4.2 | 6.1664 | 0 | 0 | 56.2782 | 56.2782 | 56.2782 | 56.2782 | 65.4398 | 46.6479 | 1.1136 | 0.00194 | 2.7008 | 19.4124 | 0 | 66.9952 | 66.8946 | 43.8138 | 1439.973 | 45.54 | 102.8259 | 3.721 | 0.3248 | -16.3644 | 13.166 | 3.19 | 76.892 | 1564.658 | 422.2338 | -39.1344 | 2.6364 | 1.305 | -2.77 | 26.5372 | 13.1111 | 65.1703 | 2025-08-04 | 2025_08_04 Hr 18 | 122.6867 | 0.000385 | -1564.658 | -258.4144 | 759.7382 | 872.8963 | 95.686 | 11.0127 | 83.7396 | 120.3786 | 446.733 | 192.6266 | 23.1276 | 188.5348 | 253.9004 | 21.08 | 7.2612 | 0 | 219.5424 | 25.56 | 133.8899 | 0
2025_08_04 Hr 19 | 11.3994 | 0.005385 | 0.15186 | 3.8529 | 3.8556 | 3.8556 | 3.8537 | 3.8541 | 3.8556 | 151.0722 | -14.8 | 0.196 | 7 | 0 | 94.2674 | 94.2674 | 253.9004 | 21.08 | 0.01353 | 0.06 | 0.08976 | 2.013 | 0 | 0 | 0.2511 | 0 | 7.2612 | 219.5424 | 0 | 25.56 | 0 | 0 | 27.9473 | 71.6269 | 0 | 0 | -268.4067 | 0.6357 | 5.62 | 0.55 | -1 | -4.2 | 6.1664 | 0 | 0 | 53.4913 | 53.4913 | 53.4913 | 53.4913 | 62.1991 | 44.6472 | 1.1136 | 0.00194 | 2.7008 | 19.4124 | 0 | 66.9952 | 66.8946 | 46.8504 | 1416.961 | 45.54 | 101.3614 | 3.721 | 0.3248 | -11.3994 | 13.166 | 3.19 | 76.892 | 1532.658 | 418.2732 | -34.1694 | 2.6154 | 1.305 | -2.77 | 26.1592 | 12.9243 | 64.0386 | 2025-08-04 | 2025_08_04 Hr 19 | 118.42 | 0.000436 | -1532.658 | -268.4067 | 734.7616 | 872.8963 | 98.6548 | 11.0127 | 83.7396 | 116.6768 | 427.4874 | 190.5974 | 23.1276 | 188.5348 | 253.9004 | 21.08 | 7.2612 | 0 | 219.5424 | 25.56 | 133.8899 | 0
2025_08_04 Hr 20 | 1.5522 | 0.002625 | 0.074025 | 3.8529 | 3.8556 | 3.8556 | 3.8537 | 3.8541 | 3.8556 | 135.4955 | -14.8 | 0.196 | 43 | 0 | 94.2674 | 94.2674 | 253.9004 | 21.08 | 0.01353 | 0.06 | 0.08976 | 2.013 | 0 | 0 | 0.2511 | 19.0521 | 7.2612 | 219.5424 | 0 | 25.56 | 0 | 0 | 24.6749 | 63.2398 | 0 | 0 | -295.6505 | 0.6357 | 5.4753 | 0 | -1 | -4.2 | 6.1664 | 0 | 0 | 44.5532 | 44.5532 | 44.5532 | 44.5532 | 51.806 | 19.9017 | 1.1136 | 0.00194 | 2.7008 | 19.4124 | 0 | 66.9952 | 66.8946 | 51.9114 | 1362.342 | 45.54 | 96.6646 | 3.721 | 0.3248 | -1.5522 | 13.166 | 3.19 | 76.892 | 1460.6 | 418.231 | -24.3222 | 2.5479 | 1.305 | -2.77 | 24.9471 | 12.3255 | 61.5454 | 2025-08-04 | 2025_08_04 Hr 20 | 112.183 | -3e-06 | -1460.6 | -295.6505 | 654.66 | 891.9485 | 114.8898 | 11.0127 | 83.7396 | 104.8051 | 365.7653 | 184.0896 | 23.1276 | 188.5348 | 253.9004 | 21.08 | 7.2612 | 19.0521 | 219.5424 | 25.56 | 133.8899 | 0
2025_08_04 Hr 21 | 0.52072 | 0.00069 | 0.019458 | 3.8529 | 3.8556 | 3.8556 | 3.8537 | 3.8541 | 3.8556 | 122.2738 | -14.8 | 0.196 | 44 | 0 | 94.2674 | 94.2674 | 253.9004 | 21.08 | 0.01353 | 0.06 | 0.08976 | 2.013 | 0 | 0 | 0.2511 | 36.429 | 7.2612 | 219.5424 | 0 | 25.56 | 0 | 0 | 21.8971 | 56.1207 | 0 | 0 | -369.2662 | 0.6357 | 5.3525 | 0 | -1 | -4.2 | 6.1664 | 0 | 0 | 36.9663 | 36.9663 | 36.9663 | 36.9663 | 42.9841 | 16.848 | 1.1136 | 0.00194 | 2.7008 | 19.4124 | 0 | 66.9952 | 66.8946 | 58.8522 | 1317.196 | 45.54 | 92.6779 | 3.721 | 0.3248 | -0.52072 | 13.166 | 3.19 | 76.892 | 1341.2 | 416.5607 | -23.2907 | 2.4906 | 1.305 | -2.77 | 23.9182 | 11.8171 | 57.8009 | 2025-08-04 | 2025_08_04 Hr 21 | 115.4333 | 2.9e-05 | -1341.2 | -369.2662 | 586.6682 | 909.3254 | 119.7203 | 11.0127 | 83.7396 | 94.7281 | 313.3744 | 178.5657 | 23.1276 | 188.5348 | 253.9004 | 21.08 | 7.2612 | 36.429 | 219.5424 | 25.56 | 133.8899 | 0
2025_08_04 Hr 22 | 0 | 0.00015 | 0.00423 | 3.8529 | 3.8556 | 3.8556 | 3.8537 | 3.8541 | 3.8556 | 102.846 | -14.8 | 0.196 | 22 | 0 | 94.2674 | 94.2674 | 253.9004 | 21.08 | 0.01353 | 0.06 | 0.08976 | 2.013 | 0 | 0 | 0.2511 | 45.1254 | 7.2612 | 219.5424 | 0 | 25.56 | 0 | 0 | 17.8156 | 45.6599 | 0 | 0 | -366.3366 | 0.6357 | 5.1721 | 0 | -1 | -4.2 | 6.1664 | 0 | 0 | 25.8184 | 25.8184 | 25.8184 | 25.8184 | 30.0214 | 20.8494 | 1.1136 | 0.00194 | 2.7008 | 19.4124 | 0 | 66.9952 | 66.8946 | 54.8034 | 1234.088 | 43.8918 | 86.8199 | 3.721 | 0.3248 | 0 | 13.166 | 3.19 | 76.892 | 1229.208 | 384.2271 | -22.77 | 2.4064 | 1.305 | -2.77 | 22.4064 | 11.0702 | 53.3416 | 2025-08-04 | 2025_08_04 Hr 22 | 101.328 | 0.000421 | -1229.208 | -366.3366 | 485.1137 | 918.0218 | 97.6572 | 11.0127 | 83.7396 | 79.9211 | 236.3919 | 168.8007 | 23.1276 | 188.5348 | 253.9004 | 21.08 | 7.2612 | 45.1254 | 219.5424 | 25.56 | 133.8899 | 0
2025_08_04 Hr 23 | 0 | 0 | 0 | 3.8529 | 3.8556 | 3.8556 | 3.8537 | 3.8541 | 3.8556 | 75.3722 | 0 | 0.196 | 8 | 0 | 94.2674 | 94.2674 | 264.6764 | 17.93 | 0.01353 | 0.06 | 0.08976 | 2.013 | 0 | 0 | 0.2511 | 46.06 | 7.2612 | 228.1622 | 0 | 25.56 | 0 | 0 | 12.0436 | 30.867 | 0 | 0 | -377.4174 | 0.6357 | 4.9169 | 0 | -1 | -4.2 | 6.1664 | 0 | 0 | 10.0536 | 10.0536 | 10.0536 | 10.0536 | 11.6902 | 20.8494 | 1.1136 | 0.00194 | 2.7008 | 19.4124 | 0 | 69.9561 | 69.851 | 51.9114 | 1127.378 | 39.8446 | 78.5358 | 3.721 | 0.3248 | 0 | 13.166 | 3.19 | 76.892 | 1093.8 | 351.8094 | -7.97 | 2.2873 | 1.305 | -2.77 | 20.2684 | 10.0139 | 48.1423 | 2025-08-04 | 2025_08_04 Hr 23 | 88.6753 | 4.3e-05 | -1093.8 | -377.4174 | 354.5849 | 941.1194 | 80.7608 | 11.0127 | 83.7396 | 58.982 | 127.5278 | 168.0752 | 23.1276 | 188.5348 | 264.6764 | 17.93 | 7.2612 | 46.06 | 228.1622 | 25.56 | 139.8071 | 0
2025_08_04 Hr 24 | 0 | 0 | 0 | 3.8529 | 3.8556 | 3.8556 | 3.8537 | 3.8541 | 3.8556 | 50.4006 | 0 | 0.196 | 5 | 0 | 94.2674 | 94.2674 | 264.9615 | 17.93 | 0.01353 | 0.06 | 0.08976 | 2.013 | 0 | 0 | 0.2511 | 46.06 | 7.2612 | 228.3633 | 0 | 0 | 0 | 0 | 6.7974 | 17.4212 | 0 | 0 | -339.4785 | 0.6357 | 4.6849 | 2.7 | -1 | -4.2 | 6.1664 | 0 | 0 | 0 | 0 | 0 | 0 | 0 | 19.9017 | 1.1136 | 0.00194 | 2.7008 | 19.4124 | 0 | 69.9561 | 69.851 | 43.8138 | 1006.396 | 36.166 | 71.0062 | 3.721 | 0.3248 | 0 | 13.166 | 3.19 | 76.892 | 984.6 | 325.6526 | -7.97 | 2.1791 | 1.305 | -2.77 | 18.3252 | 9.0538 | 43.3681 | 2025-08-04 | 2025_08_04 Hr 24 | 77.9617 | 5.5e-05 | -984.6 | -339.4785 | 244.5651 | 916.0456 | 68.7155 | 11.0127 | 83.7396 | 39.9498 | 50.6517 | 153.9637 | 23.1276 | 188.5348 | 264.9615 | 17.93 | 7.2612 | 46.06 | 228.3633 | 0 | 139.8071 | 0
2025_08_05 Hr 01 | 0 | 0 | 0 | 3.8529 | 3.8556 | 3.8556 | 3.8537 | 3.8541 | 3.8556 | 36.6934 | 0 | 0.196 | 25 | 0 | 94.2674 | 94.2674 | 264.9615 | 17.93 | 0.01353 | 0.06 | 0.08976 | 2.013 | 0 | 0 | 0.2511 | 46.06 | 7.2612 | 228.3633 | 0 | 0 | 0 | 0 | 1.5678 | 3.869 | 0 | 0 | -386.0332 | 0.6357 | 4.1061 | 2.7 | -1 | -4.2 | 5.9056 | 0 | 0 | 0 | 0 | 0 | 0 | 0 | 8.9505 | 1.1136 | 0.00194 | 2.4009 | 19.8345 | 0 | 69.9561 | 69.851 | 42.9462 | 972.6283 | 35.0212 | 65.989 | 3.721 | 0.3248 | 0 | 13.166 | 3.19 | 76.892 | 904.7083 | 326.0833 | -7.97 | 2.04 | 1.305 | -2.77 | 16.9609 | 8.4074 | 40.8271 | 2025-08-05 | 2025_08_05 Hr 01 | 77.0963 | 5.1e-05 | -904.7083 | -386.0332 | 203.0469 | 916.0456 | 76.8967 | 11.0127 | 83.7396 | 19.8893 | 36.9445 | 146.2131 | 23.1276 | 188.5348 | 264.9615 | 17.93 | 7.2612 | 46.06 | 228.3633 | 0 | 139.8071 | 0
2025_08_05 Hr 02 | 0 | 0 | 0 | 3.8529 | 3.8556 | 3.8556 | 3.8537 | 3.8541 | 3.8556 | 36.6934 | 0 | 0.196 | 77 | 0 | 94.2674 | 94.2674 | 264.9615 | 17.93 | 0.01353 | 0.06 | 0.08976 | 2.013 | 0 | 0 | 0.2511 | 46.06 | 7.2612 | 228.3633 | 0 | 0 | 0 | 0 | 0 | 0 | 0 | 0 | -491.2315 | 0.6357 | 4.0013 | 3.1 | -1 | -4.2 | 5.9056 | 0 | 0 | 0 | 0 | 0 | 0 | 0 | 23.7978 | 1.1136 | 0.00194 | 2.4009 | 19.8345 | 0 | 69.9561 | 69.851 | 37.8852 | 967.0868 | 33.151 | 62.1658 | 3.721 | 0.3248 | 0 | 13.166 | 3.19 | 76.892 | 848.5917 | 380.7064 | -7.97 | 2.04 | 1.305 | -2.77 | 15.9783 | 7.9203 | 40.0014 | 2025-08-05 | 2025_08_05 Hr 02 | 79.0134 | -3.9e-05 | -848.5917 | -491.2315 | 190.3422 | 916.0456 | 138.683 | 11.0127 | 83.7396 | 14.3478 | 36.9445 | 139.0499 | 23.1276 | 188.5348 | 264.9615 | 17.93 | 7.2612 | 46.06 | 228.3633 | 0 | 139.8071 | 0
2025_08_05 Hr 03 | 0 | 0 | 0 | 3.8529 | 3.8556 | 3.8556 | 3.8537 | 3.8541 | 3.8556 | 36.6934 | 0 | 0.196 | 76 | 0 | 94.2674 | 94.2674 | 264.9615 | 17.93 | 0.01353 | 0.06 | 0.08976 | 2.013 | 0 | 0 | 0.2511 | 46.06 | 7.2612 | 228.3633 | 0 | 0 | 0 | 0 | 0 | 0 | 0 | 0 | -522.632 | 0.6357 | 3.9628 | 3.1 | -1 | -4.2 | 5.9056 | 0 | 0 | 0 | 0 | 0 | 0 | 0 | 38.7504 | 1.1136 | 0.00194 | 2.4009 | 19.8345 | 0 | 69.9561 | 69.851 | 27.9078 | 967.0483 | 32.4627 | 60.7588 | 3.721 | 0.3248 | 0 | 13.166 | 3.19 | 76.892 | 818.4916 | 382.0454 | -7.97 | 2.04 | 1.305 | -2.77 | 15.6166 | 7.7411 | 39.2264 | 2025-08-05 | 2025_08_05 Hr 03 | 78.5642 | 6e-05 | -818.4916 | -522.632 | 187.6675 | 916.0456 | 142.6582 | 11.0127 | 83.7396 | 14.3093 | 36.9445 | 136.4138 | 23.1276 | 188.5348 | 264.9615 | 17.93 | 7.2612 | 46.06 | 228.3633 | 0 | 139.8071 | 0
2025_08_05 Hr 04 | 0 | 0 | 0 | 3.8529 | 3.8556 | 3.8556 | 3.8537 | 3.8541 | 3.8556 | 36.6934 | 0 | 0.196 | 46 | 0 | 94.2674 | 94.2674 | 264.9615 | 0 | 0.01353 | 0.06 | 0.08976 | 2.013 | 0 | 0 | 0.2511 | 46.06 | 7.2612 | 228.3633 | 0 | 0 | 0 | 0 | 0 | 0 | 0 | 0 | -475.8714 | 0.6357 | 3.9365 | 3.1 | -1 | -4.2 | 5.9056 | 0 | 0 | 0 | 0 | 0 | 0 | 0 | 38.7504 | 1.1136 | 0.00194 | 2.4009 | 19.8345 | 0 | 69.9561 | 69.851 | 15.906 | 949.092 | 31.9943 | 59.8011 | 3.721 | 0.3248 | 0 | 13.166 | 3.19 | 76.892 | 803.5 | 338.2493 | -7.97 | 2.04 | 1.305 | -2.77 | 15.3705 | 7.619 | 38.0194 | 2025-08-05 | 2025_08_05 Hr 04 | 73.6347 | -2.9e-05 | -803.5 | -475.8714 | 185.847 | 898.1156 | 100.6564 | 11.0127 | 83.7396 | 14.283 | 36.9445 | 134.6195 | 23.1276 | 188.5348 | 264.9615 | 0 | 7.2612 | 46.06 | 228.3633 | 0 | 139.8071 | 0
2025_08_05 Hr 05 | 0 | 0 | 0 | 3.8529 | 3.8556 | 3.8556 | 3.8537 | 3.8541 | 3.8556 | 36.6934 | 0 | 0.196 | 28 | 0 | 94.2674 | 94.2674 | 264.9615 | 17.93 | 0.01353 | 0.06 | 0.08976 | 2.013 | 0 | 0 | 0.2511 | 46.06 | 7.2612 | 228.3633 | 0 | 0 | 0 | 0 | 0 | 0 | 0 | 0 | -469.7124 | 0.6357 | 3.9628 | 3.1 | -1 | -4.2 | 5.9056 | 0 | 0 | 0 | 0 | 0 | 0 | 0 | 34.749 | 1.1136 | 0.00194 | 2.4009 | 19.8345 | 0 | 69.9561 | 69.851 | 10.9896 | 967.0483 | 32.4627 | 60.7588 | 3.721 | 0.3248 | 0 | 13.166 | 3.19 | 76.892 | 802.4916 | 313.1258 | -7.97 | 2.04 | 1.305 | -2.77 | 15.6166 | 7.7411 | 37.8985 | 2025-08-05 | 2025_08_05 Hr 05 | 79.835 | 6e-05 | -802.4916 | -469.7124 | 187.6675 | 916.0456 | 73.7386 | 11.0127 | 83.7396 | 14.3093 | 36.9445 | 136.4138 | 23.1276 | 188.5348 | 264.9615 | 17.93 | 7.2612 | 46.06 | 228.3633 | 0 | 139.8071 | 0
2025_08_05 Hr 06 | 0 | 0 | 0 | 3.8529 | 3.8556 | 3.8556 | 3.8537 | 3.8541 | 3.8556 | 36.6934 | 0 | 0.196 | 30 | 0 | 94.2674 | 94.2674 | 264.9615 | 17.93 | 0.01353 | 0.06 | 0.08976 | 2.013 | 0 | 0 | 0.2511 | 46.06 | 7.2612 | 228.3633 | 0 | 0 | 0 | 0 | 0.18378 | 0.45353 | 0 | 0 | -417.3477 | 0.6357 | 4.0413 | 2.7 | -1 | -4.2 | 5.9056 | 0 | 0 | 0 | 0 | 0 | 0 | 0 | 28.8522 | 1.1136 | 0.00194 | 2.4009 | 19.8345 | 0 | 69.9561 | 69.851 | 5.9286 | 967.7641 | 33.8645 | 63.6244 | 3.721 | 0.3248 | 0 | 13.166 | 3.19 | 76.892 | 851.9833 | 309.5369 | -7.97 | 2.04 | 1.305 | -2.77 | 16.3532 | 8.1061 | 39.1579 | 2025-08-05 | 2025_08_05 Hr 06 | 81.3576 | 1.3e-05 | -851.9833 | -417.3477 | 193.7523 | 916.0456 | 64.7808 | 11.0127 | 83.7396 | 15.0251 | 36.9445 | 141.7827 | 23.1276 | 188.5348 | 264.9615 | 17.93 | 7.2612 | 46.06 | 228.3633 | 0 | 139.8071 | 0
2025_08_05 Hr 07 | 4.1409 | 6e-05 | 0.001692 | 3.8529 | 3.8556 | 3.8556 | 3.8537 | 3.8541 | 3.8556 | 36.6934 | -14.8 | 0.196 | 17 | 0 | 94.2674 | 94.2674 | 253.9004 | 21.08 | 0.01353 | 0.06 | 0.08976 | 2.013 | 0 | 0 | 0.2511 | 46.06 | 0 | 219.5424 | 0 | 0 | 0 | 0 | 2.6586 | 6.5609 | 0 | 0 | -293.3214 | 0.6357 | 4.1571 | 2.7 | -1 | -4.2 | 5.9056 | 0 | 0 | 0 | 0 | 0 | 0 | 0 | 26.8515 | 1.1136 | 0.00194 | 2.4009 | 19.8345 | 0 | 66.9952 | 66.8946 | 4.9164 | 946.5533 | 35.9329 | 67.8527 | 3.721 | 0.3248 | -4.1409 | 13.166 | 3.19 | 76.892 | 931.9083 | 305.5872 | -26.9109 | 2.04 | 1.305 | -2.77 | 17.44 | 8.6449 | 40.6809 | 2025-08-05 | 2025_08_05 Hr 07 | 85.9925 | 1e-05 | -931.9083 | -293.3214 | 195.5726 | 886.1351 | 48.7697 | 11.0127 | 83.7396 | 23.7231 | 36.9445 | 134.905 | 23.1276 | 188.5348 | 253.9004 | 21.08 | 0 | 46.06 | 219.5424 | 0 | 133.8899 | 0
2025_08_05 Hr 08 | 15.1704 | 0.000405 | 0.011421 | 3.8529 | 3.8556 | 3.8556 | 3.8537 | 3.8541 | 3.8556 | 54.6386 | -14.8 | 0.196 | 6 | 0 | 94.2674 | 94.2674 | 253.9004 | 21.08 | 0.01353 | 0.06 | 0.08976 | 2.013 | 0 | 0 | 0.2511 | 46.06 | 0 | 219.5424 | 0 | 25.56 | 0 | 0 | 6.2199 | 15.3495 | 0 | 0 | -268.5679 | 0.6357 | 4.3239 | 2.7 | -1 | -4.2 | 5.9056 | 0 | 0 | 0 | 0 | 0 | 0 | 0 | 15.9003 | 1.1136 | 0.00194 | 2.4009 | 19.8345 | 0 | 66.9952 | 66.8946 | 8.9652 | 1002.585 | 38.9094 | 73.9374 | 3.721 | 0.3248 | -15.1704 | 13.166 | 3.19 | 76.892 | 1006.192 | 310.1151 | -37.9404 | 2.04 | 1.305 | -2.77 | 19.0039 | 9.4201 | 43.2874 | 2025-08-05 | 2025_08_05 Hr 08 | 85.7415 | -0.00032 | -1006.192 | -268.5679 | 237.4348 | 911.6951 | 30.8773 | 11.0127 | 83.7396 | 36.2398 | 54.8897 | 146.3054 | 23.1276 | 188.5348 | 253.9004 | 21.08 | 0 | 46.06 | 219.5424 | 25.56 | 133.8899 | 0
2025_08_05 Hr 09 | 18.1306 | 0.00186 | 0.052452 | 3.8529 | 3.8556 | 3.8556 | 3.8537 | 3.8541 | 3.8556 | 68.7241 | -14.8 | 0.196 | 2 | 0 | 94.2674 | 94.2674 | 253.9004 | 21.08 | 0.01353 | 0.06 | 0.08976 | 2.013 | 0 | 0 | 0.2511 | 46.06 | 0 | 219.5424 | 0 | 25.56 | 0 | 0 | 8.6948 | 21.4568 | 0 | 0 | -250.2063 | 0.6357 | 4.4397 | 0 | -1 | -4.2 | 5.9056 | 0 | 0 | 4.6827 | 4.6827 | 4.6827 | 4.6827 | 5.445 | 10.9512 | 1.1136 | 0.00194 | 2.4009 | 19.8345 | 0 | 66.9952 | 66.8946 | 5.9286 | 1049.585 | 40.9778 | 78.1658 | 3.721 | 0.3248 | -18.1306 | 13.166 | 3.19 | 76.892 | 1067.492 | 309.0133 | -40.9006 | 2.04 | 1.305 | -2.77 | 20.0907 | 9.9588 | 45.43 | 2025-08-05 | 2025_08_05 Hr 09 | 101.9676 | -0.000287 | -1067.492 | -250.2063 | 292.3164 | 911.6951 | 18.9341 | 11.0127 | 83.7396 | 44.9378 | 93.151 | 154.2277 | 23.1276 | 188.5348 | 253.9004 | 21.08 | 0 | 46.06 | 219.5424 | 25.56 | 133.8899 | 0
2025_08_05 Hr 10 | 17.6447 | 0.00483 | 0.13621 | 3.8529 | 3.8556 | 3.8556 | 3.8537 | 3.8541 | 3.8556 | 81.1165 | -14.8 | 0.196 | 1 | 0 | 94.2674 | 94.2674 | 253.9004 | 21.08 | 0.01353 | 0.06 | 0.08976 | 2.013 | 0 | 0 | 0.2511 | 46.06 | 0 | 219.5424 | 0 | 25.56 | 0 | 0 | 10.8721 | 26.83 | 0 | 0 | -246.2475 | 0.6357 | 4.5416 | 0 | -1 | -4.2 | 5.9056 | 0 | 0 | 11.8208 | 11.8208 | 11.8208 | 11.8208 | 13.7451 | 8.9505 | 1.1136 | 0.00194 | 2.4009 | 19.8345 | 0 | 66.9952 | 66.8946 | 4.9164 | 1106.566 | 42.7976 | 81.8859 | 3.721 | 0.3248 | -17.6447 | 13.166 | 3.19 | 76.892 | 1131.392 | 311.4874 | -40.4147 | 2.04 | 1.305 | -2.77 | 21.0469 | 10.4328 | 47.9003 | 2025-08-05 | 2025_08_05 Hr 10 | 88.1384 | -0.000289 | -1131.392 | -246.2475 | 356.1838 | 911.6951 | 15.0079 | 11.0127 | 83.7396 | 52.5903 | 142.3959 | 161.1976 | 23.1276 | 188.5348 | 253.9004 | 21.08 | 0 | 46.06 | 219.5424 | 25.56 | 133.8899 | 0
2025_08_05 Hr 11 | 18.5849 | 0.00756 | 0.21319 | 3.8529 | 3.8556 | 3.8556 | 3.8537 | 3.8541 | 3.8556 | 94.515 | -14.8 | 0.196 | 0 | 0 | 94.2674 | 94.2674 | 253.9004 | 21.08 | 0.01353 | 0.06 | 0.08976 | 2.013 | 0 | 0 | 0.2511 | 46.06 | 7.2612 | 219.5424 | 0 | 25.56 | 0 | 0 | 13.2262 | 32.6395 | 0 | 0 | -272.2303 | 0.6357 | 4.6518 | 0 | -1 | -4.2 | 5.9056 | 0 | 0 | 19.5385 | 19.5385 | 19.5385 | 19.5385 | 22.7191 | 2.9484 | 1.1136 | 0.00194 | 2.4009 | 19.8345 | 0 | 66.9952 | 66.8946 | 2.0244 | 1175.421 | 44.7651 | 85.908 | 3.721 | 0.3248 | -18.5849 | 13.166 | 3.19 | 76.892 | 1171.908 | 310.0722 | -41.3549 | 2.04 | 1.305 | -2.77 | 22.0806 | 10.9452 | 49.8415 | 2025-08-05 | 2025_08_05 Hr 11 | 109.6226 | 0.000391 | -1171.908 | -272.2303 | 425.2365 | 918.9563 | 5.1936 | 11.0127 | 83.7396 | 60.864 | 195.639 | 168.7334 | 23.1276 | 188.5348 | 253.9004 | 21.08 | 7.2612 | 46.06 | 219.5424 | 25.56 | 133.8899 | 0
2025_08_05 Hr 12 | 17.7226 | 0.00963 | 0.27157 | 3.8529 | 3.8556 | 3.8556 | 3.8537 | 3.8541 | 3.8556 | 108.7724 | -14.8 | 0.196 | 1 | 0 | 94.2674 | 94.2674 | 253.9004 | 21.08 | 0.01353 | 0.06 | 0.08976 | 2.013 | 0 | 0 | 0.2511 | 46.06 | 7.2612 | 219.5424 | 0 | 25.56 | 0 | 0 | 15.7312 | 38.8213 | 0 | 0 | -306.1667 | 0.6357 | 4.7691 | 0 | -1 | -4.2 | 5.9056 | 0 | 0 | 27.7508 | 27.7508 | 27.7508 | 27.7508 | 32.2684 | 4.9491 | 1.1136 | 0.00194 | 2.4009 | 19.8345 | 0 | 66.9952 | 66.8946 | 4.9164 | 1240.946 | 45.54 | 90.1879 | 3.721 | 0.3248 | -17.7226 | 13.166 | 3.19 | 76.892 | 1216.092 | 321.8048 | -40.4926 | 2.0461 | 1.305 | -2.77 | 23.1807 | 11.4905 | 52.0321 | 2025-08-05 | 2025_08_05 Hr 12 | 106.4477 | -0.0003 | -1216.092 | -306.1667 | 497.403 | 918.9563 | 11.1467 | 11.0127 | 83.7396 | 69.6742 | 252.2952 | 175.4337 | 23.1276 | 188.5348 | 253.9004 | 21.08 | 7.2612 | 46.06 | 219.5424 | 25.56 | 133.8899 | 0
2025_08_05 Hr 13 | 17.648 | 0.010995 | 0.31006 | 3.8529 | 3.8556 | 3.8556 | 3.8537 | 3.8541 | 3.8556 | 123.8395 | -14.8 | 0.196 | 0 | 0 | 94.2674 | 94.2674 | 253.9004 | 21.08 | 0.01353 | 0.06 | 0.08976 | 2.013 | 0 | 0 | 0.2511 | 46.06 | 7.2612 | 219.5424 | 0 | 25.56 | 0 | 0 | 18.3785 | 45.3542 | 0 | 0 | -346.3834 | 0.6357 | 4.893 | 0 | -1 | -4.2 | 5.9056 | 0 | 0 | 36.4297 | 36.4297 | 36.4297 | 36.4297 | 42.3601 | 2.9484 | 1.1136 | 0.00194 | 2.4009 | 19.8345 | 0 | 66.9952 | 66.8946 | 13.014 | 1310.219 | 45.54 | 94.7109 | 3.721 | 0.3248 | -17.648 | 13.166 | 3.19 | 76.892 | 1256.508 | 333.0903 | -40.418 | 2.1027 | 1.305 | -2.77 | 24.3433 | 12.0668 | 54.1567 | 2025-08-05 | 2025_08_05 Hr 13 | 108.9709 | 0.000371 | -1256.508 | -346.3834 | 572.8996 | 918.9563 | 16.2835 | 11.0127 | 83.7396 | 79.0349 | 312.1692 | 181.6955 | 23.1276 | 188.5348 | 253.9004 | 21.08 | 7.2612 | 46.06 | 219.5424 | 25.56 | 133.8899 | 0
2025_08_05 Hr 14 | 16.658 | 0.011025 | 0.3109 | 3.8529 | 3.8556 | 3.8556 | 3.8537 | 3.8541 | 3.8556 | 141.287 | -14.8 | 0.196 | 0 | 0 | 94.2674 | 94.2674 | 253.9004 | 21.08 | 0.01353 | 0.06 | 0.08976 | 2.013 | 0 | 0 | 0.2511 | 46.06 | 7.2612 | 219.5424 | 0 | 25.56 | 0 | 0 | 21.444 | 52.9193 | 0 | 0 | -367.4037 | 0.6357 | 5.0365 | 0 | -1 | -4.2 | 5.9056 | 0 | 0 | 46.4796 | 46.4796 | 46.4796 | 46.4796 | 54.046 | 6.9498 | 1.1136 | 0.00194 | 2.4009 | 19.8345 | 0 | 66.9952 | 66.8946 | 0 | 1390.393 | 45.54 | 99.9485 | 3.721 | 0.3248 | -16.658 | 13.166 | 3.19 | 76.892 | 1313.9 | 330.3388 | -39.428 | 2.1682 | 1.305 | -2.77 | 25.6895 | 12.7341 | 56.6987 | 2025-08-05 | 2025_08_05 Hr 14 | 112.8612 | -8e-06 | -1313.9 | -367.4037 | 660.3233 | 918.9563 | 7.2717 | 11.0127 | 83.7396 | 89.8745 | 381.5023 | 188.9466 | 23.1276 | 188.5348 | 253.9004 | 21.08 | 7.2612 | 46.06 | 219.5424 | 25.56 | 133.8899 | 0
2025_08_05 Hr 15 | 16.5054 | 0.011685 | 0.32952 | 3.8529 | 3.8556 | 3.8556 | 3.8537 | 3.8541 | 3.8556 | 150.6611 | -14.8 | 0.196 | 0 | 0 | 94.2674 | 94.2674 | 253.9004 | 21.08 | 0.01353 | 0.06 | 0.08976 | 2.013 | 0 | 0 | 0.2511 | 46.06 | 7.2612 | 219.5424 | 0 | 25.56 | 0 | 0 | 23.091 | 56.9837 | 0 | 0 | -400.0196 | 0.6357 | 5.1137 | 0 | -1 | -4.2 | 5.9056 | 0 | 0 | 51.8791 | 51.8791 | 51.8791 | 51.8791 | 60.3245 | 16.848 | 1.1136 | 0.00194 | 2.4009 | 19.8345 | 0 | 66.9952 | 66.8946 | 3.0366 | 1433.486 | 45.54 | 102.7625 | 3.721 | 0.3248 | -16.5054 | 13.166 | 3.19 | 76.892 | 1341.208 | 347.0175 | -39.2754 | 2.2033 | 1.305 | -2.77 | 26.4127 | 13.0926 | 58.2058 | 2025-08-05 | 2025_08_05 Hr 15 | 122.775 | 0.000451 | -1341.208 | -400.0196 | 707.2936 | 918.9563 | 20.2258 | 11.0127 | 83.7396 | 95.6982 | 418.753 | 192.8423 | 23.1276 | 188.5348 | 253.9004 | 21.08 | 7.2612 | 46.06 | 219.5424 | 25.56 | 133.8899 | 0
2025_08_05 Hr 16 | 18.1704 | 0.0105 | 0.2961 | 3.8529 | 3.8556 | 3.8556 | 3.8537 | 3.8541 | 3.8556 | 153.5076 | -14.8 | 0.196 | 0 | 0 | 94.2674 | 94.2674 | 253.9004 | 21.08 | 0.01353 | 0.06 | 0.08976 | 2.013 | 0 | 0 | 0.2511 | 46.06 | 7.2612 | 219.5424 | 0 | 25.56 | 0 | 0 | 23.5911 | 58.218 | 0 | 0 | -411.2145 | 0.6357 | 5.1371 | 0 | -1 | -4.2 | 5.9056 | 0 | 0 | 53.5187 | 53.5187 | 53.5187 | 53.5187 | 62.2311 | 18.8487 | 1.1136 | 0.00194 | 2.4009 | 19.8345 | 0 | 66.9952 | 66.8946 | 14.8938 | 1446.533 | 45.54 | 103.617 | 3.721 | 0.3248 | -18.1704 | 13.166 | 3.19 | 76.892 | 1358.1 | 363.7221 | -40.9404 | 2.214 | 1.305 | -2.77 | 26.6323 | 13.2015 | 59.0199 | 2025-08-05 | 2025_08_05 Hr 16 | 135.387 | -3.3e-05 | -1358.1 | -411.2145 | 721.5567 | 918.9563 | 34.0491 | 11.0127 | 83.7396 | 97.4667 | 430.0647 | 194.0253 | 23.1276 | 188.5348 | 253.9004 | 21.08 | 7.2612 | 46.06 | 219.5424 | 25.56 | 133.8899 | 0
2025_08_05 Hr 17 | 17.1919 | 0.007605 | 0.21446 | 3.8529 | 3.8556 | 3.8556 | 3.8537 | 3.8541 | 3.8556 | 161.5565 | -14.8 | 0.196 | 0 | 0 | 94.2674 | 94.2674 | 253.9004 | 21.08 | 0.01353 | 0.06 | 0.08976 | 2.013 | 0 | 0 | 0.2511 | 46.06 | 7.2612 | 219.5424 | 0 | 25.56 | 0 | 0 | 25.0053 | 61.7079 | 0 | 0 | -422.0523 | 0.6357 | 5.2033 | 0 | -1 | -4.2 | 5.9056 | 0 | 0 | 58.155 | 58.155 | 58.155 | 58.155 | 67.6221 | 18.8487 | 1.1136 | 0.00194 | 2.4009 | 19.8345 | 0 | 66.9952 | 66.8946 | 9.9774 | 1483.436 | 45.54 | 106.0332 | 3.721 | 0.3248 | -17.1919 | 13.166 | 3.19 | 76.892 | 1382.592 | 361.1695 | -39.9619 | 2.2442 | 1.305 | -2.77 | 27.2534 | 13.5093 | 60.1293 | 2025-08-05 | 2025_08_05 Hr 17 | 138.2101 | -0.000314 | -1382.592 | -422.0523 | 761.8872 | 918.9563 | 29.0482 | 11.0127 | 83.7396 | 102.4672 | 462.0495 | 197.3704 | 23.1276 | 188.5348 | 253.9004 | 21.08 | 7.2612 | 46.06 | 219.5424 | 25.56 | 133.8899 | 0
2025_08_05 Hr 18 | 16.8719 | 0.00495 | 0.13959 | 3.8529 | 3.8556 | 3.8556 | 3.8537 | 3.8541 | 3.8556 | 163.9123 | -14.8 | 0.196 | 0 | 0 | 94.2674 | 94.2674 | 253.9004 | 21.08 | 0.01353 | 0.06 | 0.08976 | 2.013 | 0 | 0 | 0.2511 | 46.06 | 7.2612 | 219.5424 | 0 | 25.56 | 0 | 0 | 25.4192 | 62.7293 | 0 | 0 | -391.2493 | 0.6357 | 5.2226 | 0 | -1 | -4.2 | 5.9056 | 0 | 0 | 59.5119 | 59.5119 | 59.5119 | 59.5119 | 69.1999 | 16.848 | 1.1136 | 0.00194 | 2.4009 | 19.8345 | 0 | 66.9952 | 66.8946 | 8.9652 | 1494.187 | 45.54 | 106.7404 | 3.721 | 0.3248 | -16.8719 | 13.166 | 3.19 | 76.892 | 1422.108 | 358.813 | -39.6419 | 2.2531 | 1.305 | -2.77 | 27.4352 | 13.5994 | 61.2839 | 2025-08-05 | 2025_08_05 Hr 18 | 146.0031 | 0.000329 | -1422.108 | -391.2493 | 773.6912 | 918.9563 | 25.9577 | 11.0127 | 83.7396 | 103.9308 | 471.411 | 198.3495 | 23.1276 | 188.5348 | 253.9004 | 21.08 | 7.2612 | 46.06 | 219.5424 | 25.56 | 133.8899 | 0
2025_08_05 Hr 19 | 11.8438 | 0.004425 | 0.12478 | 3.8529 | 3.8556 | 3.8556 | 3.8537 | 3.8541 | 3.8556 | 158.8817 | -14.8 | 0.196 | 0 | 0 | 94.2674 | 94.2674 | 253.9004 | 21.08 | 0.01353 | 0.06 | 0.08976 | 2.013 | 0 | 0 | 0.2511 | 46.06 | 7.2612 | 219.5424 | 0 | 25.56 | 0 | 0 | 24.5354 | 60.5481 | 0 | 0 | -396.2633 | 0.6357 | 5.1813 | 0 | -1 | -4.2 | 5.9056 | 0 | 0 | 56.6143 | 56.6143 | 56.6143 | 56.6143 | 65.8305 | 14.8473 | 1.1136 | 0.00194 | 2.4009 | 19.8345 | 0 | 66.9952 | 66.8946 | 12.0018 | 1471.056 | 45.54 | 105.2303 | 3.721 | 0.3248 | -11.8438 | 13.166 | 3.19 | 76.892 | 1392.908 | 352.7296 | -34.6138 | 2.2342 | 1.305 | -2.77 | 27.047 | 13.407 | 60.1972 | 2025-08-05 | 2025_08_05 Hr 19 | 138.2226 | 0.00037 | -1392.908 | -396.2633 | 748.4847 | 918.9563 | 26.9783 | 11.0127 | 83.7396 | 100.8055 | 451.4204 | 196.2588 | 23.1276 | 188.5348 | 253.9004 | 21.08 | 7.2612 | 46.06 | 219.5424 | 25.56 | 133.8899 | 0
2025_08_05 Hr 20 | 1.5522 | 0.0027 | 0.07614 | 3.8529 | 3.8556 | 3.8556 | 3.8537 | 3.8541 | 3.8556 | 143.2993 | -14.8 | 0.196 | 5 | 0 | 94.2674 | 94.2674 | 253.9004 | 21.08 | 0.01353 | 0.06 | 0.08976 | 2.013 | 0 | 0 | 0.2511 | 46.06 | 7.2612 | 219.5424 | 0 | 25.56 | 0 | 0 | 21.7975 | 53.7917 | 0 | 0 | -429.3543 | 0.6357 | 5.0531 | 0 | -1 | -4.2 | 5.9056 | 0 | 0 | 47.6386 | 47.6386 | 47.6386 | 47.6386 | 55.3937 | 34.749 | 1.1136 | 0.00194 | 2.4009 | 19.8345 | 0 | 66.9952 | 66.8946 | 24.0036 | 1399.404 | 45.54 | 100.5526 | 3.721 | 0.3248 | -1.5522 | 13.166 | 3.19 | 76.892 | 1318.592 | 372.8638 | -24.3222 | 2.1757 | 1.305 | -2.77 | 25.8447 | 12.811 | 57.6991 | 2025-08-05 | 2025_08_05 Hr 20 | 134.6084 | -0.000194 | -1318.592 | -429.3543 | 670.406 | 918.9563 | 63.8314 | 11.0127 | 83.7396 | 91.1246 | 389.4986 | 189.7828 | 23.1276 | 188.5348 | 253.9004 | 21.08 | 7.2612 | 46.06 | 219.5424 | 25.56 | 133.8899 | 0
2025_08_05 Hr 21 | 0 | 0.00072 | 0.020304 | 3.8529 | 3.8556 | 3.8556 | 3.8537 | 3.8541 | 3.8556 | 131.0541 | -14.8 | 0.196 | 25 | 0 | 94.2674 | 94.2674 | 253.9004 | 21.08 | 0.01353 | 0.06 | 0.08976 | 2.013 | 0 | 0 | 0.2511 | 46.06 | 0 | 219.5424 | 0 | 25.56 | 0 | 0 | 19.6461 | 48.4824 | 0 | 0 | -420.9164 | 0.6357 | 4.9524 | 0 | -1 | -4.2 | 5.9056 | 0 | 0 | 40.5853 | 40.5853 | 40.5853 | 40.5853 | 47.1922 | 22.8501 | 1.1136 | 0.00194 | 2.4009 | 19.8345 | 0 | 66.9952 | 66.8946 | 31.9566 | 1335.82 | 45.54 | 96.8767 | 3.721 | 0.3248 | 0 | 13.166 | 3.19 | 76.892 | 1274.408 | 382.2747 | -22.77 | 2.1297 | 1.305 | -2.77 | 24.8999 | 12.3427 | 55.844 | 2025-08-05 | 2025_08_05 Hr 21 | 115.5086 | 0.000309 | -1274.408 | -420.9164 | 609.0495 | 911.6951 | 79.8277 | 11.0127 | 83.7396 | 83.5171 | 340.8386 | 184.6938 | 23.1276 | 188.5348 | 253.9004 | 21.08 | 0 | 46.06 | 219.5424 | 25.56 | 133.8899 | 0
2025_08_05 Hr 22 | 0 | 0.000375 | 0.010575 | 3.8529 | 3.8556 | 3.8556 | 3.8537 | 3.8541 | 3.8556 | 108.9441 | -14.8 | 0.196 | 56 | 0 | 94.2674 | 94.2674 | 253.9004 | 21.08 | 0.01353 | 0.06 | 0.08976 | 2.013 | 0 | 0 | 0.2511 | 46.06 | 0 | 219.5424 | 0 | 25.56 | 0 | 0 | 15.7614 | 38.8958 | 0 | 0 | -415.4822 | 0.6357 | 4.7705 | 0 | -1 | -4.2 | 5.9056 | 0 | 0 | 27.8498 | 27.8498 | 27.8498 | 27.8498 | 32.3835 | 7.8975 | 1.1136 | 0.00194 | 2.4009 | 19.8345 | 0 | 66.9952 | 66.8946 | 47.8626 | 1234.213 | 45.54 | 90.2395 | 3.721 | 0.3248 | 0 | 13.166 | 3.19 | 76.892 | 1201 | 405.039 | -22.77 | 2.0468 | 1.305 | -2.77 | 23.194 | 11.4971 | 52.8748 | 2025-08-05 | 2025_08_05 Hr 22 | 85.0266 | 0 | -1201 | -415.4822 | 498.2637 | 911.6951 | 111.7711 | 11.0127 | 83.7396 | 69.7809 | 252.9777 | 175.505 | 23.1276 | 188.5348 | 253.9004 | 21.08 | 0 | 46.06 | 219.5424 | 25.56 | 133.8899 | 0
2025_08_05 Hr 23 | 0 | 0 | 0 | 3.8529 | 3.8556 | 3.8556 | 3.8537 | 3.8541 | 3.8556 | 76.773 | 0 | 0.196 | 75 | 0 | 94.2674 | 94.2674 | 264.6764 | 17.93 | 0.01353 | 0.06 | 0.08976 | 2.013 | 0 | 0 | 0.2511 | 46.06 | 0 | 228.1622 | 0 | 25.56 | 0 | 0 | 10.109 | 24.9468 | 0 | 0 | -400.2344 | 0.6357 | 4.5059 | 0 | -1 | -4.2 | 5.9056 | 0 | 0 | 9.3189 | 9.3189 | 9.3189 | 9.3189 | 10.836 | 8.9505 | 1.1136 | 0.00194 | 2.4009 | 19.8345 | 0 | 69.9561 | 69.851 | 48.8748 | 1108.651 | 42.1597 | 80.582 | 3.721 | 0.3248 | 0 | 13.166 | 3.19 | 76.892 | 1109.8 | 409.3534 | -7.97 | 2.04 | 1.305 | -2.77 | 20.7117 | 10.2667 | 49.0741 | 2025-08-05 | 2025_08_05 Hr 23 | 78.8271 | 6e-05 | -1109.8 | -400.2344 | 348.5986 | 933.8582 | 132.8253 | 11.0127 | 83.7396 | 49.9081 | 125.1358 | 173.5547 | 23.1276 | 188.5348 | 264.6764 | 17.93 | 0 | 46.06 | 228.1622 | 25.56 | 139.8071 | 0
2025_08_05 Hr 24 | 0 | 0 | 0 | 0 | 0 | 0 | 0 | 0 | 0 | 56.8225 | 0 | 0.196 | 73 | 0 | 94.2674 | 94.2674 | 264.9615 | 17.93 | 0.01353 | 0.06 | 0.08976 | 2.013 | 0 | 0 | 0.2511 | 45.9947 | 0 | 228.3633 | 0 | 25.56 | 0 | 0 | 6.6037 | 16.2965 | 0 | 0 | -381.6354 | 0.6357 | 4.3418 | 2.76 | -1 | -4.2 | 5.9056 | 0 | 0 | 0 | 0 | 0 | 0 | 0 | 12.9519 | 1.1136 | 0.00194 | 2.4009 | 19.8345 | 0 | 69.9561 | 69.851 | 58.8522 | 1005.562 | 39.2301 | 74.5931 | 3.721 | 0.3248 | 0 | 13.166 | 3.19 | 76.892 | 1026.068 | 410.1113 | -7.97 | 2.04 | 1.305 | -2.77 | 19.1724 | 9.5036 | 45.5605 | 2025-08-05 | 2025_08_05 Hr 24 | 70.9179 | 0.000329 | -1026.068 | -381.6354 | 256.9958 | 911.1515 | 144.8041 | 11.0127 | 83.7396 | 37.5884 | 57.0737 | 162.3337 | 0 | 188.5348 | 264.9615 | 17.93 | 0 | 45.9947 | 228.3633 | 25.56 | 139.8071 | 0
2025_08_06 Hr 01 | 0 | 0 | 0 | 0 | 0 | 0 | 0 | 0 | 0 | 36.6934 | 0 | 0.196 | 68 | 0 | 94.2674 | 94.2674 | 264.9615 | 17.93 | 0.01353 | 0.06 | 0.08976 | 2.013 | 0 | 0 | 0.2511 | 46.06 | 0 | 228.3633 | 0 | 0 | 0 | 0 | 2.2216 | 5.4818 | 0 | 0 | -358.7501 | 0.6357 | 3.7759 | 2.76 | -1 | -4.2 | 5.6448 | 0 | 0 | 0 | 0 | 0 | 0 | 0 | 12.9519 | 1.1136 | 0.00194 | 2.101 | 19.8877 | 0 | 69.9561 | 69.851 | 56.8278 | 943.3812 | 36.2998 | 68.0753 | 3.721 | 0.3248 | 0 | 13.166 | 3.19 | 76.892 | 967.7683 | 391.1072 | -7.97 | 1.8059 | 1.305 | -2.77 | 17.425 | 8.6663 | 42.9581 | 2025-08-06 | 2025_08_06 Hr 01 | 82.0259 | 1.9e-05 | -967.7683 | -358.7501 | 208.3296 | 885.6568 | 137.7797 | 11.0127 | 83.7396 | 21.0311 | 36.9445 | 150.3541 | 0 | 188.5348 | 264.9615 | 17.93 | 0 | 46.06 | 228.3633 | 0 | 139.8071 | 0
2025_08_06 Hr 02 | 0 | 0 | 0 | 0 | 0 | 0 | 0 | 0 | 0 | 36.6934 | 0 | 0.196 | 79 | 0 | 94.2674 | 94.2674 | 264.9615 | 17.93 | 0.01353 | 0.06 | 0.08976 | 2.013 | 0 | 0 | 0.2511 | 46.06 | 0 | 228.3633 | 0 | 0 | 0 | 0 | 0.15101 | 0.3726 | 0 | 0 | -394.1052 | 0.6357 | 3.687 | 2.76 | -1 | -4.2 | 5.6448 | 0 | 0 | 0 | 0 | 0 | 0 | 0 | 14.8473 | 1.1136 | 0.00194 | 2.101 | 19.8877 | 0 | 69.9561 | 69.851 | 53.7912 | 936.1125 | 35.4661 | 64.4658 | 3.721 | 0.3248 | 0 | 13.166 | 3.19 | 76.892 | 929.1767 | 395.1393 | -7.97 | 1.8059 | 1.305 | -2.77 | 16.5011 | 8.2068 | 41.8999 | 2025-08-06 | 2025_08_06 Hr 02 | 76.6143 | -4.9e-05 | -929.1767 | -394.1052 | 195.2343 | 885.6568 | 147.6385 | 11.0127 | 83.7396 | 13.7624 | 36.9445 | 144.5274 | 0 | 188.5348 | 264.9615 | 17.93 | 0 | 46.06 | 228.3633 | 0 | 139.8071 | 0
2025_08_06 Hr 03 | 0 | 0 | 0 | 0 | 0 | 0 | 0 | 0 | 0 | 36.6934 | 0 | 0.196 | 76 | 0 | 94.2674 | 94.2674 | 264.9615 | 17.93 | 0.01353 | 0.06 | 0.08976 | 2.013 | 0 | 0 | 0.2511 | 46.06 | 0 | 228.3633 | 0 | 0 | 0 | 0 | 0 | 0 | 0 | 0 | -428.9092 | 0.6357 | 3.6291 | 3.16 | -1 | -4.2 | 5.6448 | 0 | 0 | 0 | 0 | 0 | 0 | 0 | 12.9519 | 1.1136 | 0.00194 | 2.101 | 19.8877 | 0 | 69.9561 | 69.851 | 54.8034 | 935.5311 | 35.0656 | 62.1181 | 3.721 | 0.3248 | 0 | 13.166 | 3.19 | 76.892 | 886.26 | 387.6081 | -7.97 | 1.8059 | 1.305 | -2.77 | 15.9002 | 7.9079 | 40.6691 | 2025-08-06 | 2025_08_06 Hr 03 | 79.2434 | -4e-06 | -886.26 | -428.9092 | 191.0048 | 885.6568 | 143.7553 | 11.0127 | 83.7396 | 13.1809 | 36.9445 | 140.8794 | 0 | 188.5348 | 264.9615 | 17.93 | 0 | 46.06 | 228.3633 | 0 | 139.8071 | 0
2025_08_06 Hr 04 | 0 | 0 | 0 | 3.8529 | 3.8556 | 3.8556 | 3.8537 | 3.8541 | 3.8556 | 36.6934 | 0 | 0.196 | 55 | 0 | 94.2674 | 94.2674 | 264.9615 | 17.93 | 0.01353 | 0.06 | 0.08976 | 2.013 | 0 | 0 | 0.2511 | 46.06 | 7.2612 | 228.3633 | 0 | 0 | 0 | 0 | 0 | 0 | 0 | 0 | -463.4034 | 0.6357 | 3.6018 | 3.1 | -1 | -4.2 | 5.6448 | 0 | 0 | 0 | 0 | 0 | 0 | 0 | 24.8508 | 1.1136 | 0.00194 | 2.101 | 19.8877 | 0 | 69.9561 | 69.851 | 58.8522 | 965.8926 | 34.523 | 61.0103 | 3.721 | 0.3248 | 0 | 13.166 | 3.19 | 76.892 | 875 | 380.4808 | -7.97 | 1.8059 | 1.305 | -2.77 | 15.6166 | 7.7669 | 40.6777 | 2025-08-06 | 2025_08_06 Hr 04 | 75.5846 | 1.8e-05 | -875 | -463.4034 | 188.9025 | 916.0456 | 138.703 | 11.0127 | 83.7396 | 13.1536 | 36.9445 | 138.8044 | 23.1276 | 188.5348 | 264.9615 | 17.93 | 7.2612 | 46.06 | 228.3633 | 0 | 139.8071 | 0
2025_08_06 Hr 05 | 0 | 0 | 0 | 3.8529 | 3.8556 | 3.8556 | 3.8537 | 3.8541 | 3.8556 | 36.6934 | 0 | 0.196 | 31 | 0 | 94.2674 | 94.2674 | 264.9615 | 17.93 | 0.01353 | 0.06 | 0.08976 | 2.013 | 0 | 0 | 0.2511 | 46.06 | 7.2612 | 228.3633 | 0 | 0 | 0 | 0 | 0 | 0 | 0 | 0 | -420.3145 | 0.6357 | 3.6205 | 3.1 | -1 | -4.2 | 5.6448 | 0 | 0 | 0 | 0 | 0 | 0 | 0 | 28.8522 | 1.1136 | 0.00194 | 2.101 | 19.8877 | 0 | 69.9561 | 69.851 | 56.8278 | 965.9112 | 34.8931 | 61.7659 | 3.721 | 0.3248 | 0 | 13.166 | 3.19 | 76.892 | 897.5 | 359.8732 | -7.97 | 1.8059 | 1.305 | -2.77 | 15.81 | 7.8631 | 40.9989 | 2025-08-06 | 2025_08_06 Hr 05 | 73.8319 | -4.4e-05 | -897.5 | -420.3145 | 190.3365 | 916.0456 | 116.68 | 11.0127 | 83.7396 | 13.1722 | 36.9445 | 140.2198 | 23.1276 | 188.5348 | 264.9615 | 17.93 | 7.2612 | 46.06 | 228.3633 | 0 | 139.8071 | 0
2025_08_06 Hr 06 | 0.52072 | 0 | 0 | 3.8529 | 3.8556 | 3.8556 | 3.8537 | 3.8541 | 3.8556 | 36.6934 | 0 | 0.196 | 26 | 0 | 94.2674 | 94.2674 | 264.9615 | 17.93 | 0.01353 | 0.06 | 0.08976 | 2.013 | 0 | 0 | 0.2511 | 46.06 | 7.2612 | 228.3633 | 0 | 0 | 0 | 0 | 1.2452 | 3.0726 | 0 | 0 | -368.2267 | 0.6357 | 3.734 | 2.7 | -1 | -4.2 | 5.6448 | 0 | 0 | 0 | 0 | 0 | 0 | 0 | 28.8522 | 1.1136 | 0.00194 | 2.101 | 19.8877 | 0 | 69.9561 | 69.851 | 47.8626 | 970.3425 | 35.4661 | 66.3733 | 3.721 | 0.3248 | -0.52072 | 13.166 | 3.19 | 76.892 | 947 | 353.3749 | -8.4907 | 1.8059 | 1.305 | -2.77 | 16.9893 | 8.4496 | 42.2622 | 2025-08-06 | 2025_08_06 Hr 06 | 75.0259 | 5.6e-05 | -947 | -368.2267 | 201.714 | 916.0456 | 102.7148 | 11.0127 | 83.7396 | 17.6035 | 36.9445 | 147.166 | 23.1276 | 188.5348 | 264.9615 | 17.93 | 7.2612 | 46.06 | 228.3633 | 0 | 139.8071 | 0
2025_08_06 Hr 07 | 2.5903 | 9e-05 | 0.002538 | 3.8529 | 3.8556 | 3.8556 | 3.8537 | 3.8541 | 3.8556 | 41.7908 | -14.8 | 0.196 | 34 | 0 | 94.2674 | 94.2674 | 253.9004 | 21.08 | 0.01353 | 0.06 | 0.08976 | 2.013 | 0 | 0 | 0.2511 | 46.06 | 7.2612 | 219.5424 | 0 | 25.56 | 0 | 0 | 3.6315 | 8.9606 | 0 | 0 | -312.4149 | 0.6357 | 3.8365 | 2.7 | -1 | -4.2 | 5.6448 | 0 | 0 | 0 | 0 | 0 | 0 | 0 | 19.9017 | 1.1136 | 0.00194 | 2.101 | 19.8877 | 0 | 66.9952 | 66.8946 | 43.8138 | 986.7299 | 37.5036 | 70.5331 | 3.721 | 0.3248 | -2.5903 | 13.166 | 3.19 | 76.892 | 1007.192 | 358.2369 | -25.3603 | 1.8059 | 1.305 | -2.77 | 18.0541 | 8.9792 | 43.9038 | 2025-08-06 | 2025_08_06 Hr 07 | 84.9635 | -0.000335 | -1007.192 | -312.4149 | 208.1798 | 918.9563 | 97.7181 | 11.0127 | 83.7396 | 25.9803 | 42.0419 | 140.1576 | 23.1276 | 188.5348 | 253.9004 | 21.08 | 7.2612 | 46.06 | 219.5424 | 25.56 | 133.8899 | 0
2025_08_06 Hr 08 | 7.7792 | 0.00042 | 0.011844 | 3.8529 | 3.8556 | 3.8556 | 3.8537 | 3.8541 | 3.8556 | 56.2008 | -14.8 | 0.196 | 26 | 0 | 94.2674 | 94.2674 | 253.9004 | 21.08 | 0.01353 | 0.06 | 0.08976 | 2.013 | 0 | 0 | 0.2511 | 46.06 | 7.2612 | 219.5424 | 0 | 25.56 | 0 | 0 | 6.1019 | 15.0562 | 0 | 0 | -266.8728 | 0.6357 | 3.9426 | 2.7 | -1 | -4.2 | 5.6448 | 0 | 0 | 0 | 0 | 0 | 0 | 0 | 19.9017 | 1.1136 | 0.00194 | 2.101 | 19.8877 | 0 | 66.9952 | 66.8946 | 40.9218 | 1009.821 | 39.6129 | 74.8396 | 3.721 | 0.3248 | -7.7792 | 13.166 | 3.19 | 76.892 | 1073 | 360.6006 | -30.5492 | 1.8059 | 1.305 | -2.77 | 19.1564 | 9.5274 | 45.9023 | 2025-08-06 | 2025_08_06 Hr 08 | 81.8638 | 5.9e-05 | -1073 | -266.8728 | 239.3284 | 918.9563 | 86.8358 | 11.0127 | 83.7396 | 34.6525 | 56.4519 | 148.224 | 23.1276 | 188.5348 | 253.9004 | 21.08 | 7.2612 | 46.06 | 219.5424 | 25.56 | 133.8899 | 0
2025_08_06 Hr 09 | 9.8505 | 0.00198 | 0.055836 | 3.8529 | 3.8556 | 3.8556 | 3.8537 | 3.8541 | 3.8556 | 70.9546 | -14.8 | 0.196 | 30 | 0 | 94.2674 | 94.2674 | 253.9004 | 21.08 | 0.01353 | 0.06 | 0.08976 | 2.013 | 0 | 0 | 0.2511 | 46.06 | 7.2612 | 219.5424 | 0 | 25.56 | 0 | 0 | 8.6313 | 21.2973 | 0 | 0 | -281.6513 | 0.6357 | 4.0512 | 0 | -1 | -4.2 | 5.6448 | 0 | 0 | 5.2924 | 5.2924 | 5.2924 | 5.2924 | 6.1539 | 16.848 | 1.1136 | 0.00194 | 2.101 | 19.8877 | 0 | 66.9952 | 66.8946 | 37.8852 | 1060.822 | 41.7726 | 79.2488 | 3.721 | 0.3248 | -9.8505 | 13.166 | 3.19 | 76.892 | 1115.392 | 368.8419 | -32.6205 | 1.8059 | 1.305 | -2.77 | 20.285 | 10.0887 | 47.7345 | 2025-08-06 | 2025_08_06 Hr 09 | 84.4615 | -0.0003 | -1115.392 | -281.6513 | 298.5433 | 918.9563 | 84.791 | 11.0127 | 83.7396 | 43.5316 | 98.529 | 156.4828 | 23.1276 | 188.5348 | 253.9004 | 21.08 | 7.2612 | 46.06 | 219.5424 | 25.56 | 133.8899 | 0
2025_08_06 Hr 10 | 12.9499 | 0.005175 | 0.14594 | 3.8529 | 3.8556 | 3.8556 | 3.8537 | 3.8541 | 3.8556 | 86.052 | -14.8 | 0.196 | 50 | 0 | 94.2674 | 94.2674 | 253.9004 | 21.08 | 0.01353 | 0.06 | 0.08976 | 2.013 | 0 | 0 | 0.2511 | 46.06 | 7.2612 | 219.5424 | 0 | 25.56 | 0 | 0 | 11.2195 | 27.6837 | 0 | 0 | -343.3295 | 0.6357 | 4.1624 | 0 | -1 | -4.2 | 5.6448 | 0 | 0 | 14.0217 | 14.0217 | 14.0217 | 14.0217 | 16.3043 | 10.9512 | 1.1136 | 0.00194 | 2.101 | 19.8877 | 0 | 66.9952 | 66.8946 | 36.873 | 1130.163 | 43.9825 | 83.7608 | 3.721 | 0.3248 | -12.9499 | 13.166 | 3.19 | 76.892 | 1144.6 | 393.4867 | -35.7199 | 1.8059 | 1.305 | -2.77 | 21.4399 | 10.6631 | 49.6991 | 2025-08-06 | 2025_08_06 Hr 10 | 91.6898 | 1.7e-05 | -1144.6 | -343.3295 | 376.2455 | 918.9563 | 97.9753 | 11.0127 | 83.7396 | 52.6174 | 158.6941 | 164.934 | 23.1276 | 188.5348 | 253.9004 | 21.08 | 7.2612 | 46.06 | 219.5424 | 25.56 | 133.8899 | 0
2025_08_06 Hr 11 | 17.9349 | 0.00789 | 0.2225 | 3.8529 | 3.8556 | 3.8556 | 3.8537 | 3.8541 | 3.8556 | 101.4685 | -14.8 | 0.196 | 43 | 0 | 94.2674 | 94.2674 | 253.9004 | 21.08 | 0.01353 | 0.06 | 0.08976 | 2.013 | 0 | 0 | 0.2511 | 46.06 | 7.2612 | 219.5424 | 0 | 25.56 | 0 | 0 | 13.8625 | 34.2052 | 0 | 0 | -336.6672 | 0.6357 | 4.2759 | 0 | -1 | -4.2 | 5.6448 | 0 | 0 | 22.9355 | 22.9355 | 22.9355 | 22.9355 | 26.6693 | 7.8975 | 1.1136 | 0.00194 | 2.101 | 19.8877 | 0 | 66.9952 | 66.8946 | 38.8974 | 1200.954 | 45.2906 | 88.3681 | 3.721 | 0.3248 | -17.9349 | 13.166 | 3.19 | 76.892 | 1221.708 | 398.1263 | -40.7049 | 1.8059 | 1.305 | -2.77 | 22.6193 | 11.2496 | 52.6552 | 2025-08-06 | 2025_08_06 Hr 11 | 101.1645 | 0.000434 | -1221.708 | -336.6672 | 454.6417 | 918.9563 | 90.0253 | 11.0127 | 83.7396 | 61.8954 | 220.131 | 172.6153 | 23.1276 | 188.5348 | 253.9004 | 21.08 | 7.2612 | 46.06 | 219.5424 | 25.56 | 133.8899 | 0
2025_08_06 Hr 12 | 17.7226 | 0.009915 | 0.2796 | 3.8529 | 3.8556 | 3.8556 | 3.8537 | 3.8541 | 3.8556 | 117.4005 | -14.8 | 0.196 | 32 | 0 | 94.2674 | 94.2674 | 253.9004 | 21.08 | 0.01353 | 0.06 | 0.08976 | 2.013 | 0 | 0 | 0.2511 | 46.06 | 7.2612 | 219.5424 | 0 | 25.56 | 0 | 0 | 16.5939 | 40.9447 | 0 | 0 | -332.4729 | 0.6357 | 4.3932 | 0 | -1 | -4.2 | 5.6448 | 0 | 0 | 32.1475 | 32.1475 | 32.1475 | 32.1475 | 37.3808 | 11.8989 | 1.1136 | 0.00194 | 2.101 | 19.8877 | 0 | 66.9952 | 66.8946 | 40.9218 | 1274.137 | 45.2906 | 93.1295 | 3.721 | 0.3248 | -17.7226 | 13.166 | 3.19 | 76.892 | 1300.7 | 399.5282 | -40.4926 | 1.8525 | 1.305 | -2.77 | 23.838 | 11.8558 | 55.7181 | 2025-08-06 | 2025_08_06 Hr 12 | 109.6979 | 4.1e-05 | -1300.7 | -332.4729 | 534.3541 | 918.9563 | 85.1102 | 11.0127 | 83.7396 | 71.5302 | 283.6224 | 179.2015 | 23.1276 | 188.5348 | 253.9004 | 21.08 | 7.2612 | 46.06 | 219.5424 | 25.56 | 133.8899 | 0
2025_08_06 Hr 13 | 17.2069 | 0.01131 | 0.31894 | 3.8529 | 3.8556 | 3.8556 | 3.8537 | 3.8541 | 3.8556 | 132.6452 | -14.8 | 0.196 | 26 | 0 | 94.2674 | 94.2674 | 253.9004 | 21.08 | 0.01353 | 0.06 | 0.08976 | 2.013 | 0 | 0 | 0.2511 | 46.06 | 7.2612 | 219.5424 | 0 | 25.56 | 0 | 0 | 19.2074 | 47.3934 | 0 | 0 | -353.1697 | 0.6357 | 4.5055 | 0 | -1 | -4.2 | 5.6448 | 0 | 0 | 40.962 | 40.962 | 40.962 | 40.962 | 47.6302 | 12.9519 | 1.1136 | 0.00194 | 2.101 | 19.8877 | 0 | 66.9952 | 66.8946 | 42.9462 | 1344.153 | 45.2906 | 97.6854 | 3.721 | 0.3248 | -17.2069 | 13.166 | 3.19 | 76.892 | 1353.4 | 402.3934 | -39.9769 | 1.9024 | 1.305 | -2.77 | 25.0042 | 12.4358 | 58.0707 | 2025-08-06 | 2025_08_06 Hr 13 | 111.5435 | 3.3e-05 | -1353.4 | -353.1697 | 610.6327 | 918.9563 | 82.2284 | 11.0127 | 83.7396 | 80.7546 | 344.3745 | 185.5037 | 23.1276 | 188.5348 | 253.9004 | 21.08 | 7.2612 | 46.06 | 219.5424 | 25.56 | 133.8899 | 0
2025_08_06 Hr 14 | 15.9034 | 0.011415 | 0.3219 | 3.8529 | 3.8556 | 3.8556 | 3.8537 | 3.8541 | 3.8556 | 146.0488 | -14.8 | 0.196 | 29 | 0 | 94.2674 | 94.2674 | 253.9004 | 21.08 | 0.01353 | 0.06 | 0.08976 | 2.013 | 0 | 0 | 0.2511 | 46.06 | 7.2612 | 219.5424 | 0 | 25.56 | 0 | 0 | 21.5053 | 53.0633 | 0 | 0 | -378.8174 | 0.6357 | 4.6042 | 0 | -1 | -4.2 | 5.6448 | 0 | 0 | 48.7119 | 48.7119 | 48.7119 | 48.7119 | 56.6418 | 8.9505 | 1.1136 | 0.00194 | 2.101 | 19.8877 | 0 | 66.9952 | 66.8946 | 44.826 | 1405.681 | 45.2906 | 101.6912 | 3.721 | 0.3248 | -15.9034 | 13.166 | 3.19 | 76.892 | 1395.7 | 407.5094 | -38.6734 | 1.9463 | 1.305 | -2.77 | 26.0295 | 12.9457 | 60.0779 | 2025-08-06 | 2025_08_06 Hr 14 | 114.6557 | 0.000139 | -1395.7 | -378.8174 | 677.6991 | 918.9563 | 83.1098 | 11.0127 | 83.7396 | 88.8649 | 397.7894 | 191.0447 | 23.1276 | 188.5348 | 253.9004 | 21.08 | 7.2612 | 46.06 | 219.5424 | 25.56 | 133.8899 | 0
2025_08_06 Hr 15 | 15.3827 | 0.01119 | 0.31556 | 3.8529 | 3.8556 | 3.8556 | 3.8537 | 3.8541 | 3.8556 | 155.1072 | -14.8 | 0.196 | 27 | 0 | 94.2674 | 94.2674 | 253.9004 | 21.08 | 0.01353 | 0.06 | 0.08976 | 2.013 | 0 | 0 | 0.2511 | 46.06 | 7.2612 | 219.5424 | 0 | 25.56 | 0 | 0 | 23.0583 | 56.8952 | 0 | 0 | -374.8706 | 0.6357 | 4.6709 | 0 | -1 | -4.2 | 5.6448 | 0 | 0 | 53.9496 | 53.9496 | 53.9496 | 53.9496 | 62.732 | 7.8975 | 1.1136 | 0.00194 | 2.101 | 19.8877 | 0 | 66.9952 | 66.8946 | 43.8138 | 1447.255 | 45.2906 | 104.3983 | 3.721 | 0.3248 | -15.3827 | 13.166 | 3.19 | 76.892 | 1440.9 | 406.668 | -38.1527 | 1.9759 | 1.305 | -2.77 | 26.7225 | 13.2904 | 61.8101 | 2025-08-06 | 2025_08_06 Hr 15 | 118.9099 | 8.9e-05 | -1440.9 | -374.8706 | 723.024 | 918.9563 | 79.038 | 11.0127 | 83.7396 | 94.3461 | 433.8885 | 194.7894 | 23.1276 | 188.5348 | 253.9004 | 21.08 | 7.2612 | 46.06 | 219.5424 | 25.56 | 133.8899 | 0
2025_08_06 Hr 16 | 12.9466 | 0.011145 | 0.31429 | 3.8529 | 3.8556 | 3.8556 | 3.8537 | 3.8541 | 3.8556 | 161.1461 | -14.8 | 0.196 | 33 | 0 | 94.2674 | 94.2674 | 253.9004 | 21.08 | 0.01353 | 0.06 | 0.08976 | 2.013 | 0 | 0 | 0.2511 | 46.06 | 7.2612 | 219.5424 | 0 | 25.56 | 0 | 0 | 24.0936 | 59.4498 | 0 | 0 | -391.6397 | 0.6357 | 4.7153 | 0 | -1 | -4.2 | 5.6448 | 0 | 0 | 57.4413 | 57.4413 | 57.4413 | 57.4413 | 66.7922 | 10.9512 | 1.1136 | 0.00194 | 2.101 | 19.8877 | 0 | 66.9952 | 66.8946 | 43.8138 | 1474.974 | 45.2906 | 106.2031 | 3.721 | 0.3248 | -12.9466 | 13.166 | 3.19 | 76.892 | 1463.4 | 415.7821 | -35.7166 | 1.9956 | 1.305 | -2.77 | 27.1844 | 13.5201 | 62.919 | 2025-08-06 | 2025_08_06 Hr 16 | 133.0654 | -1.4e-05 | -1463.4 | -391.6397 | 753.2406 | 918.9563 | 88.0904 | 11.0127 | 83.7396 | 98.0002 | 457.9545 | 197.2859 | 23.1276 | 188.5348 | 253.9004 | 21.08 | 7.2612 | 46.06 | 219.5424 | 25.56 | 133.8899 | 0
2025_08_06 Hr 17 | 9.8522 | 0.01014 | 0.28595 | 3.8529 | 3.8556 | 3.8556 | 3.8537 | 3.8541 | 3.8556 | 166.6696 | -14.8 | 0.196 | 34 | 0 | 94.2674 | 94.2674 | 253.9004 | 21.08 | 0.01353 | 0.06 | 0.08976 | 2.013 | 0 | 0 | 0.2511 | 46.06 | 7.2612 | 219.5424 | 0 | 25.56 | 0 | 0 | 25.0405 | 61.7863 | 0 | 0 | -399.1833 | 0.6357 | 4.756 | 0 | -1 | -4.2 | 5.6448 | 0 | 0 | 60.6349 | 60.6349 | 60.6349 | 60.6349 | 70.5057 | 22.8501 | 1.1136 | 0.00194 | 2.101 | 19.8877 | 0 | 66.9952 | 66.8946 | 41.934 | 1500.3 | 45.2906 | 107.8538 | 3.721 | 0.3248 | -9.8522 | 13.166 | 3.19 | 76.892 | 1494.483 | 425.9891 | -32.6222 | 2.0137 | 1.305 | -2.77 | 27.607 | 13.7302 | 64.2452 | 2025-08-06 | 2025_08_06 Hr 17 | 132.9771 | 0.000369 | -1494.483 | -399.1833 | 780.8778 | 918.9563 | 99.0802 | 11.0127 | 83.7396 | 101.3423 | 479.9662 | 199.5693 | 23.1276 | 188.5348 | 253.9004 | 21.08 | 7.2612 | 46.06 | 219.5424 | 25.56 | 133.8899 | 0
2025_08_06 Hr 18 | 14.93 | 0.00846 | 0.23857 | 3.8529 | 3.8556 | 3.8556 | 3.8537 | 3.8541 | 3.8556 | 163.9938 | -14.8 | 0.196 | 31 | 0 | 94.2674 | 94.2674 | 253.9004 | 21.08 | 0.01353 | 0.06 | 0.08976 | 2.013 | 0 | 0 | 0.2511 | 46.06 | 7.2612 | 219.5424 | 0 | 25.56 | 0 | 0 | 24.5818 | 60.6544 | 0 | 0 | -396.6285 | 0.6357 | 4.7363 | 0 | -1 | -4.2 | 5.6448 | 0 | 0 | 59.0878 | 59.0878 | 59.0878 | 59.0878 | 68.7067 | 36.7497 | 1.1136 | 0.00194 | 2.101 | 19.8877 | 0 | 66.9952 | 66.8946 | 41.934 | 1487.97 | 45.2906 | 107.0541 | 3.721 | 0.3248 | -14.93 | 13.166 | 3.19 | 76.892 | 1494.5 | 440.8587 | -37.7 | 2.005 | 1.305 | -2.77 | 27.4023 | 13.6284 | 64.2122 | 2025-08-06 | 2025_08_06 Hr 18 | 135.6124 | -2e-06 | -1494.5 | -396.6285 | 767.4891 | 918.9563 | 109.9307 | 11.0127 | 83.7396 | 99.7232 | 469.3028 | 198.4631 | 23.1276 | 188.5348 | 253.9004 | 21.08 | 7.2612 | 46.06 | 219.5424 | 25.56 | 133.8899 | 0
2025_08_06 Hr 19 | 10.8903 | 0.005925 | 0.16709 | 3.8529 | 3.8556 | 3.8556 | 3.8537 | 3.8541 | 3.8556 | 153.0942 | -14.8 | 0.196 | 29 | 0 | 94.2674 | 94.2674 | 253.9004 | 21.08 | 0.01353 | 0.06 | 0.08976 | 2.013 | 0 | 0 | 0.2511 | 46.06 | 7.2612 | 219.5424 | 0 | 25.56 | 0 | 0 | 22.7132 | 56.0437 | 0 | 0 | -362.8341 | 0.6357 | 4.6561 | 0 | -1 | -4.2 | 5.6448 | 0 | 0 | 52.7856 | 52.7856 | 52.7856 | 52.7856 | 61.3786 | 32.7483 | 1.1136 | 0.00194 | 2.101 | 19.8877 | 0 | 66.9952 | 66.8946 | 35.8608 | 1437.867 | 45.2906 | 103.7967 | 3.721 | 0.3248 | -10.8903 | 13.166 | 3.19 | 76.892 | 1461.608 | 420.236 | -33.6603 | 1.9693 | 1.305 | -2.77 | 26.5685 | 13.2138 | 62.4692 | 2025-08-06 | 2025_08_06 Hr 19 | 124.682 | 0.000375 | -1461.608 | -362.8341 | 712.9517 | 918.9563 | 97.7821 | 11.0127 | 83.7396 | 93.128 | 425.8665 | 193.9572 | 23.1276 | 188.5348 | 253.9004 | 21.08 | 7.2612 | 46.06 | 219.5424 | 25.56 | 133.8899 | 0
2025_08_06 Hr 20 | 2.0696 | 0.00246 | 0.069372 | 3.8529 | 3.8556 | 3.8556 | 3.8537 | 3.8541 | 3.8556 | 138.1687 | -14.8 | 0.196 | 45 | 0 | 94.2674 | 94.2674 | 253.9004 | 21.08 | 0.01353 | 0.06 | 0.08976 | 2.013 | 0 | 0 | 0.2511 | 46.06 | 7.2612 | 219.5424 | 0 | 25.56 | 0 | 0 | 20.1544 | 49.7299 | 0 | 0 | -364.5362 | 0.6357 | 4.5461 | 0 | -1 | -4.2 | 5.6448 | 0 | 0 | 44.1557 | 44.1557 | 44.1557 | 44.1557 | 51.3438 | 26.8515 | 1.1136 | 0.00194 | 2.101 | 19.8877 | 0 | 66.9952 | 66.8946 | 44.826 | 1369.257 | 45.2906 | 99.3361 | 3.721 | 0.3248 | -2.0696 | 13.166 | 3.19 | 76.892 | 1404.192 | 424.31 | -24.8396 | 1.9205 | 1.305 | -2.77 | 25.4267 | 12.6459 | 60.2251 | 2025-08-06 | 2025_08_06 Hr 20 | 123.3267 | -0.000248 | -1404.192 | -364.5362 | 638.27 | 918.9563 | 116.7493 | 11.0127 | 83.7396 | 84.0967 | 366.3862 | 187.787 | 23.1276 | 188.5348 | 253.9004 | 21.08 | 7.2612 | 46.06 | 219.5424 | 25.56 | 133.8899 | 0
2025_08_06 Hr 21 | 0 | 0.00063 | 0.017766 | 3.8529 | 3.8556 | 3.8556 | 3.8537 | 3.8541 | 3.8556 | 122.0893 | -14.8 | 0.196 | 61 | 0 | 94.2674 | 94.2674 | 253.9004 | 21.08 | 0.01353 | 0.06 | 0.08976 | 2.013 | 0 | 0 | 0.2511 | 46.06 | 7.2612 | 219.5424 | 0 | 25.56 | 0 | 0 | 17.3977 | 42.9281 | 0 | 0 | -382.0429 | 0.6357 | 4.4277 | 0 | -1 | -4.2 | 5.6448 | 0 | 0 | 34.8586 | 34.8586 | 34.8586 | 34.8586 | 40.5332 | 35.802 | 1.1136 | 0.00194 | 2.101 | 19.8877 | 0 | 66.9952 | 66.8946 | 55.8156 | 1295.398 | 45.2906 | 94.5307 | 3.721 | 0.3248 | 0 | 13.166 | 3.19 | 76.892 | 1342.117 | 451.5315 | -22.77 | 1.8679 | 1.305 | -2.77 | 24.1967 | 12.0342 | 58.0052 | 2025-08-06 | 2025_08_06 Hr 21 | 102.8213 | -0.000269 | -1342.117 | -382.0429 | 557.815 | 918.9563 | 152.636 | 11.0127 | 83.7396 | 74.3673 | 302.3078 | 181.1399 | 23.1276 | 188.5348 | 253.9004 | 21.08 | 7.2612 | 46.06 | 219.5424 | 25.56 | 133.8899 | 0
2025_08_06 Hr 22 | 0 | 0.000135 | 0.003807 | 3.8529 | 3.8556 | 3.8556 | 3.8537 | 3.8541 | 3.8556 | 107.6547 | -14.8 | 0.196 | 68 | 0 | 94.2674 | 94.2674 | 253.9004 | 21.08 | 0.01353 | 0.06 | 0.08976 | 2.013 | 0 | 0 | 0.2511 | 46.06 | 0 | 219.5424 | 0 | 25.56 | 0 | 0 | 14.9231 | 36.822 | 0 | 0 | -383.0559 | 0.6357 | 4.3215 | 0 | -1 | -4.2 | 5.6448 | 0 | 0 | 26.5125 | 26.5125 | 26.5125 | 26.5125 | 30.8284 | 28.8522 | 1.1136 | 0.00194 | 2.101 | 19.8877 | 0 | 66.9952 | 66.8946 | 47.8626 | 1221.865 | 45.2906 | 90.2169 | 3.721 | 0.3248 | 0 | 13.166 | 3.19 | 76.892 | 1253.7 | 437.661 | -22.77 | 1.8207 | 1.305 | -2.77 | 23.0925 | 11.485 | 54.5284 | 2025-08-06 | 2025_08_06 Hr 22 | 110.2254 | 6.2e-05 | -1253.7 | -383.0559 | 485.5898 | 911.6951 | 144.7187 | 11.0127 | 83.7396 | 65.6331 | 244.784 | 175.1726 | 23.1276 | 188.5348 | 253.9004 | 21.08 | 0 | 46.06 | 219.5424 | 25.56 | 133.8899 | 0
2025_08_06 Hr 23 | 0 | 0 | 0 | 3.8529 | 3.8556 | 3.8556 | 3.8537 | 3.8541 | 3.8556 | 81.6823 | 0 | 0.196 | 71 | 0 | 94.2674 | 94.2674 | 264.6764 | 17.93 | 0.01353 | 0.06 | 0.08976 | 2.013 | 0 | 0 | 0.2511 | 46.06 | 0 | 228.1622 | 0 | 25.56 | 0 | 0 | 10.4704 | 25.8353 | 0 | 0 | -388.5998 | 0.6357 | 4.1302 | 0 | -1 | -4.2 | 5.6448 | 0 | 0 | 11.4952 | 11.4952 | 11.4952 | 11.4952 | 13.3665 | 27.7992 | 1.1136 | 0.00194 | 2.101 | 19.8877 | 0 | 69.9561 | 69.851 | 41.934 | 1124.875 | 43.3429 | 82.4549 | 3.721 | 0.3248 | 0 | 13.166 | 3.19 | 76.892 | 1149.3 | 420.9946 | -7.97 | 1.8059 | 1.305 | -2.77 | 21.1057 | 10.4969 | 50.4803 | 2025-08-06 | 2025_08_06 Hr 23 | 93.8897 | 9e-06 | -1149.3 | -388.5998 | 368.5561 | 933.8582 | 140.7332 | 11.0127 | 83.7396 | 49.9877 | 141.2805 | 177.2879 | 23.1276 | 188.5348 | 264.6764 | 17.93 | 0 | 46.06 | 228.1622 | 25.56 | 139.8071 | 0
2025_08_06 Hr 24 | 0 | 0 | 0 | 3.8529 | 3.8556 | 3.8556 | 3.8537 | 3.8541 | 3.8556 | 57.6983 | 0 | 0.196 | 60 | 0 | 94.2674 | 94.2674 | 264.9615 | 17.93 | 0.01353 | 0.06 | 0.08976 | 2.013 | 0 | 0 | 0.2511 | 46.06 | 0 | 228.3633 | 0 | 25.56 | 0 | 0 | 6.3587 | 15.6897 | 0 | 0 | -360.8193 | 0.6357 | 3.9536 | 2.7 | -1 | -4.2 | 5.6448 | 0 | 0 | 0 | 0 | 0 | 0 | 0 | 26.8515 | 1.1136 | 0.00194 | 2.101 | 19.8877 | 0 | 69.9561 | 69.851 | 38.8974 | 1027.596 | 39.8321 | 75.2871 | 3.721 | 0.3248 | 0 | 13.166 | 3.19 | 76.892 | 1051.392 | 392.5846 | -7.97 | 1.8059 | 1.305 | -2.77 | 19.271 | 9.5844 | 46.2854 | 2025-08-06 | 2025_08_06 Hr 24 | 107.561 | -0.000336 | -1051.392 | -360.8193 | 257.3653 | 934.3444 | 125.7489 | 11.0127 | 83.7396 | 35.5537 | 57.9494 | 163.8622 | 23.1276 | 188.5348 | 264.9615 | 17.93 | 0 | 46.06 | 228.3633 | 25.56 | 139.8071 | 0
2025_08_07 Hr 01 | 0 | 0 | 0 | 3.8529 | 3.8556 | 3.8556 | 3.8537 | 3.8541 | 3.8556 | 41.7288 | 0 | 0.196 | 51 | 0 | 94.2674 | 94.2674 | 264.9615 | 17.93 | 0.01353 | 0.06 | 0.08976 | 2.013 | 0 | 0 | 0.2511 | 46.06 | 0 | 228.3633 | 0 | 0 | 0 | 0 | 3.5294 | 8.7075 | 0 | 0 | -338.6701 | 0.6357 | 3.4641 | 2.7 | -1 | -4.2 | 5.384 | 0 | 0 | 0 | 0 | 0 | 0 | 0 | 20.8494 | 1.1136 | 0.00194 | 1.8011 | 19.4803 | 0 | 69.9561 | 69.851 | 28.92 | 975.0308 | 36.7375 | 69.6456 | 3.721 | 0.3248 | 0 | 13.166 | 3.19 | 76.892 | 984.6083 | 356.2177 | -7.97 | 1.6315 | 1.305 | -2.77 | 17.7525 | 8.859 | 43.3578 | 2025-08-07 | 2025_08_07 Hr 01 | 101.6565 | 8.2e-05 | -984.6083 | -338.6701 | 218.9724 | 908.7844 | 100.7694 | 11.0127 | 83.7396 | 24.5176 | 41.9799 | 152.4749 | 23.1276 | 188.5348 | 264.9615 | 17.93 | 0 | 46.06 | 228.3633 | 0 | 139.8071 | 0
2025_08_07 Hr 02 | 0 | 0 | 0 | 3.8529 | 3.8556 | 3.8556 | 3.8537 | 3.8541 | 3.8556 | 36.6934 | 0 | 0.196 | 64 | 0 | 94.2674 | 94.2674 | 264.9615 | 17.93 | 0.01353 | 0.06 | 0.08976 | 2.013 | 0 | 0 | 0.2511 | 46.06 | 0 | 228.3633 | 0 | 0 | 0 | 0 | 1.4611 | 3.6047 | 0 | 0 | -394.2574 | 0.6357 | 3.3833 | 2.7 | -1 | -4.2 | 5.384 | 0 | 0 | 0 | 0 | 0 | 0 | 0 | 23.7978 | 1.1136 | 0.00194 | 1.8011 | 19.4803 | 0 | 69.9561 | 69.851 | 35.8608 | 962.7435 | 34.9745 | 66.0508 | 3.721 | 0.3248 | 0 | 13.166 | 3.19 | 76.892 | 932.8917 | 372.3755 | -7.97 | 1.6315 | 1.305 | -2.77 | 16.8362 | 8.4017 | 42.0478 | 2025-08-07 | 2025_08_07 Hr 02 | 101.2183 | -5.4e-05 | -932.8917 | -394.2574 | 199.9537 | 908.7844 | 123.6586 | 11.0127 | 83.7396 | 17.2658 | 36.9445 | 145.7435 | 23.1276 | 188.5348 | 264.9615 | 17.93 | 0 | 46.06 | 228.3633 | 0 | 139.8071 | 0
2025_08_07 Hr 03 | 0 | 0 | 0 | 3.8529 | 3.8556 | 3.8556 | 3.8537 | 3.8541 | 3.8556 | 36.6934 | 0 | 0.196 | 62 | 0 | 94.2674 | 94.2674 | 264.9615 | 17.93 | 0.01353 | 0.06 | 0.08976 | 2.013 | 0 | 0 | 0.2511 | 46.06 | 7.2612 | 228.3633 | 0 | 0 | 0 | 0 | 0.11164 | 0.27543 | 0 | 0 | -428.4972 | 0.6357 | 3.3306 | 2.7 | -1 | -4.2 | 5.384 | 0 | 0 | 0 | 0 | 0 | 0 | 0 | 24.8508 | 1.1136 | 0.00194 | 1.8011 | 19.4803 | 0 | 69.9561 | 69.851 | 39.9096 | 965.2733 | 33.8242 | 63.7054 | 3.721 | 0.3248 | 0 | 13.166 | 3.19 | 76.892 | 899.8917 | 371.0855 | -7.97 | 1.6315 | 1.305 | -2.77 | 16.2383 | 8.1034 | 41.1957 | 2025-08-07 | 2025_08_07 Hr 03 | 101.9194 | -3.8e-05 | -899.8917 | -428.4972 | 190.8305 | 916.0456 | 126.7604 | 11.0127 | 83.7396 | 12.5344 | 36.9445 | 141.3517 | 23.1276 | 188.5348 | 264.9615 | 17.93 | 7.2612 | 46.06 | 228.3633 | 0 | 139.8071 | 0
2025_08_07 Hr 04 | 0 | 0 | 0 | 3.8529 | 3.8556 | 3.8556 | 3.8537 | 3.8541 | 3.8556 | 36.6934 | 0 | 0.196 | 64 | 0 | 94.2674 | 94.2674 | 264.9615 | 17.93 | 0.01353 | 0.06 | 0.08976 | 2.013 | 0 | 0 | 0.2511 | 46.06 | 7.2612 | 228.3633 | 0 | 0 | 0 | 0 | 0 | 0 | 0 | 0 | -455.8173 | 0.6357 | 3.2858 | 3.1 | -1 | -4.2 | 5.384 | 0 | 0 | 0 | 0 | 0 | 0 | 0 | 22.8501 | 1.1136 | 0.00194 | 1.8011 | 19.4803 | 0 | 69.9561 | 69.851 | 38.8974 | 964.8414 | 32.846 | 61.7107 | 3.721 | 0.3248 | 0 | 13.166 | 3.19 | 76.892 | 867.3917 | 366.3375 | -7.97 | 1.6315 | 1.305 | -2.77 | 15.7299 | 7.8497 | 40.2775 | 2025-08-07 | 2025_08_07 Hr 04 | 105.5563 | -3.7e-05 | -867.3917 | -455.8173 | 186.6635 | 916.0456 | 125.7475 | 11.0127 | 83.7396 | 12.1025 | 36.9445 | 137.6166 | 23.1276 | 188.5348 | 264.9615 | 17.93 | 7.2612 | 46.06 | 228.3633 | 0 | 139.8071 | 0
2025_08_07 Hr 05 | 0 | 0 | 0 | 3.8529 | 3.8556 | 3.8556 | 3.8537 | 3.8541 | 3.8556 | 36.6934 | 0 | 0.196 | 63 | 0 | 94.2674 | 94.2674 | 264.9615 | 17.93 | 0.01353 | 0.06 | 0.08976 | 2.013 | 0 | 0 | 0.2511 | 46.06 | 7.2612 | 228.3633 | 0 | 0 | 0 | 0 | 0 | 0 | 0 | 0 | -440.8724 | 0.6357 | 3.3026 | 3.1 | -1 | -4.2 | 5.384 | 0 | 0 | 0 | 0 | 0 | 0 | 0 | 22.8501 | 1.1136 | 0.00194 | 1.8011 | 19.4803 | 0 | 69.9561 | 69.851 | 34.8486 | 964.8582 | 33.2115 | 62.456 | 3.721 | 0.3248 | 0 | 13.166 | 3.19 | 76.892 | 878.7 | 362.6842 | -7.97 | 1.6315 | 1.305 | -2.77 | 15.9199 | 7.9445 | 40.5273 | 2025-08-07 | 2025_08_07 Hr 05 | 110.1463 | 4.7e-05 | -878.7 | -440.8724 | 188.0758 | 916.0456 | 120.6987 | 11.0127 | 83.7396 | 12.1192 | 36.9445 | 139.0121 | 23.1276 | 188.5348 | 264.9615 | 17.93 | 7.2612 | 46.06 | 228.3633 | 0 | 139.8071 | 0
2025_08_07 Hr 06 | 0 | 0 | 0 | 3.8529 | 3.8556 | 3.8556 | 3.8537 | 3.8541 | 3.8556 | 36.6934 | 0 | 0.196 | 62 | 0 | 94.2674 | 94.2674 | 264.9615 | 17.93 | 0.01353 | 0.06 | 0.08976 | 2.013 | 0 | 0 | 0.2511 | 46.06 | 7.2612 | 228.3633 | 0 | 0 | 0 | 0 | 1.2341 | 3.0446 | 0 | 0 | -411.963 | 0.6357 | 3.3745 | 2.7 | -1 | -4.2 | 5.384 | 0 | 0 | 0 | 0 | 0 | 0 | 0 | 23.7978 | 1.1136 | 0.00194 | 1.8011 | 19.4803 | 0 | 69.9561 | 69.851 | 31.9566 | 969.2088 | 34.781 | 65.6562 | 3.721 | 0.3248 | 0 | 13.166 | 3.19 | 76.892 | 915.0084 | 365.7325 | -7.97 | 1.6315 | 1.305 | -2.77 | 16.7356 | 8.3516 | 41.5748 | 2025-08-07 | 2025_08_07 Hr 06 | 115.0649 | -7.6e-05 | -915.0084 | -411.963 | 198.419 | 916.0456 | 117.7544 | 11.0127 | 83.7396 | 16.4698 | 36.9445 | 145.0047 | 23.1276 | 188.5348 | 264.9615 | 17.93 | 7.2612 | 46.06 | 228.3633 | 0 | 139.8071 | 0
2025_08_07 Hr 07 | 4.6583 | 6e-05 | 0.001692 | 3.8529 | 3.8556 | 3.8556 | 3.8537 | 3.8541 | 3.8556 | 42.3919 | -14.8 | 0.196 | 57 | 0 | 94.2674 | 94.2674 | 253.9004 | 21.08 | 0.01353 | 0.06 | 0.08976 | 2.013 | 0 | 0 | 0.2511 | 46.06 | 7.2612 | 219.5424 | 0 | 0 | 0 | 0 | 3.6429 | 8.9875 | 0 | 0 | -314.0421 | 0.6357 | 3.4685 | 2.7 | -1 | -4.2 | 5.384 | 0 | 0 | 0 | 0 | 0 | 0 | 0 | 23.7978 | 1.1136 | 0.00194 | 1.8011 | 19.4803 | 0 | 66.9952 | 66.8946 | 27.9078 | 960.7054 | 36.8342 | 69.8428 | 3.721 | 0.3248 | -4.6583 | 13.166 | 3.19 | 76.892 | 988.4167 | 369.1816 | -27.4283 | 1.6315 | 1.305 | -2.77 | 17.8028 | 8.8841 | 43.1841 | 2025-08-07 | 2025_08_07 Hr 07 | 119.3106 | 3e-05 | -988.4167 | -314.0421 | 205.6028 | 893.3963 | 108.7074 | 11.0127 | 83.7396 | 24.9156 | 42.643 | 138.0443 | 23.1276 | 188.5348 | 253.9004 | 21.08 | 7.2612 | 46.06 | 219.5424 | 0 | 133.8899 | 0
2025_08_07 Hr 08 | 14.7741 | 0.000345 | 0.009729 | 3.8529 | 3.8556 | 3.8556 | 3.8537 | 3.8541 | 3.8556 | 54.3024 | -14.8 | 0.196 | 22 | 0 | 94.2674 | 94.2674 | 253.9004 | 21.08 | 0.01353 | 0.06 | 0.08976 | 2.013 | 0 | 0 | 0.2511 | 46.06 | 7.2612 | 219.5424 | 0 | 25.56 | 0 | 0 | 5.6818 | 14.0177 | 0 | 0 | -230.6056 | 0.6357 | 3.5482 | 2.7 | -1 | -4.2 | 5.384 | 0 | 0 | 0 | 0 | 0 | 0 | 0 | 18.8487 | 1.1136 | 0.00194 | 1.8011 | 19.4803 | 0 | 66.9952 | 66.8946 | 29.9322 | 1005.333 | 38.5722 | 73.3865 | 3.721 | 0.3248 | -14.7741 | 13.166 | 3.19 | 76.892 | 1085.192 | 348.0086 | -37.5441 | 1.6315 | 1.305 | -2.77 | 18.706 | 9.3349 | 45.9063 | 2025-08-07 | 2025_08_07 Hr 08 | 114.178 | -0.000303 | -1085.192 | -230.6056 | 231.2977 | 918.9563 | 70.791 | 11.0127 | 83.7396 | 32.0643 | 54.5535 | 144.6799 | 23.1276 | 188.5348 | 253.9004 | 21.08 | 7.2612 | 46.06 | 219.5424 | 25.56 | 133.8899 | 0
2025_08_07 Hr 09 | 17.4822 | 0.00189 | 0.053298 | 3.8529 | 3.8556 | 3.8556 | 3.8537 | 3.8541 | 3.8556 | 72.598 | -14.8 | 0.196 | 7 | 0 | 94.2674 | 94.2674 | 253.9004 | 21.08 | 0.01353 | 0.06 | 0.08976 | 2.013 | 0 | 0 | 0.2511 | 46.06 | 7.2612 | 219.5424 | 0 | 25.56 | 0 | 0 | 8.8137 | 21.7444 | 0 | 0 | -226.1684 | 0.6357 | 3.6705 | 0 | -1 | -4.2 | 5.384 | 0 | 0 | 6.6291 | 6.6291 | 6.6291 | 6.6291 | 7.7083 | 16.848 | 1.1136 | 0.00194 | 1.8011 | 19.4803 | 0 | 66.9952 | 66.8946 | 31.9566 | 1068.878 | 41.2417 | 78.8298 | 3.721 | 0.3248 | -17.4822 | 13.166 | 3.19 | 76.892 | 1148.392 | 345.9348 | -40.2522 | 1.6315 | 1.305 | -2.77 | 20.0935 | 10.0273 | 48.3072 | 2025-08-07 | 2025_08_07 Hr 09 | 110.7772 | -0.000245 | -1148.392 | -226.1684 | 304.9917 | 918.9563 | 55.8598 | 11.0127 | 83.7396 | 43.0452 | 107.0738 | 154.8727 | 23.1276 | 188.5348 | 253.9004 | 21.08 | 7.2612 | 46.06 | 219.5424 | 25.56 | 133.8899 | 0
2025_08_07 Hr 10 | 16.9332 | 0.004935 | 0.13917 | 3.8529 | 3.8556 | 3.8556 | 3.8537 | 3.8541 | 3.8556 | 89.5184 | -14.8 | 0.196 | 7 | 0 | 94.2674 | 94.2674 | 253.9004 | 21.08 | 0.01353 | 0.06 | 0.08976 | 2.013 | 0 | 0 | 0.2511 | 46.06 | 7.2612 | 219.5424 | 0 | 25.56 | 0 | 0 | 11.7102 | 28.8904 | 0 | 0 | -227.9049 | 0.6357 | 3.7836 | 0 | -1 | -4.2 | 5.384 | 0 | 0 | 16.4496 | 16.4496 | 16.4496 | 16.4496 | 19.1274 | 15.9003 | 1.1136 | 0.00194 | 1.8011 | 19.4803 | 0 | 66.9952 | 66.8946 | 31.9566 | 1146.74 | 43.7107 | 83.864 | 3.721 | 0.3248 | -16.9332 | 13.166 | 3.19 | 76.892 | 1233 | 353.8678 | -39.7032 | 1.6315 | 1.305 | -2.77 | 21.3767 | 10.6676 | 51.6698 | 2025-08-07 | 2025_08_07 Hr 10 | 123.615 | 1.2e-05 | -1233 | -227.9049 | 392.1952 | 918.9563 | 55.001 | 11.0127 | 83.7396 | 53.2008 | 174.6951 | 164.2993 | 23.1276 | 188.5348 | 253.9004 | 21.08 | 7.2612 | 46.06 | 219.5424 | 25.56 | 133.8899 | 0
2025_08_07 Hr 11 | 17.0609 | 0.007605 | 0.21446 | 3.8529 | 3.8556 | 3.8556 | 3.8537 | 3.8541 | 3.8556 | 101.7728 | -14.8 | 0.196 | 8 | 0 | 94.2674 | 94.2674 | 253.9004 | 21.08 | 0.01353 | 0.06 | 0.08976 | 2.013 | 0 | 0 | 0.2511 | 46.06 | 7.2612 | 219.5424 | 0 | 25.56 | 0 | 0 | 13.8079 | 34.0658 | 0 | 0 | -228.1473 | 0.6357 | 3.8655 | 0 | -1 | -4.2 | 5.384 | 0 | 0 | 23.5619 | 23.5619 | 23.5619 | 23.5619 | 27.3976 | 15.9003 | 1.1136 | 0.00194 | 1.8011 | 19.4803 | 0 | 66.9952 | 66.8946 | 31.9566 | 1203.145 | 45.4987 | 87.51 | 3.721 | 0.3248 | -17.0609 | 13.166 | 3.19 | 76.892 | 1296.992 | 361.8253 | -39.8309 | 1.6315 | 1.305 | -2.77 | 22.3061 | 11.1314 | 54.199 | 2025-08-07 | 2025_08_07 Hr 11 | 123.5899 | -0.000241 | -1296.992 | -228.1473 | 455.3514 | 918.9563 | 56.079 | 11.0127 | 83.7396 | 60.5558 | 223.6691 | 171.1265 | 23.1276 | 188.5348 | 253.9004 | 21.08 | 7.2612 | 46.06 | 219.5424 | 25.56 | 133.8899 | 0
2025_08_07 Hr 12 | 17.0079 | 0.009525 | 0.2686 | 3.8529 | 3.8556 | 3.8556 | 3.8537 | 3.8541 | 3.8556 | 123.0644 | -14.8 | 0.196 | 7 | 0 | 94.2674 | 94.2674 | 253.9004 | 21.08 | 0.01353 | 0.06 | 0.08976 | 2.013 | 0 | 0 | 0.2511 | 46.06 | 7.2612 | 219.5424 | 0 | 25.56 | 0 | 0 | 17.4527 | 43.0578 | 0 | 0 | -260.7502 | 0.6357 | 4.0079 | 0 | -1 | -4.2 | 5.384 | 0 | 0 | 35.9194 | 35.9194 | 35.9194 | 35.9194 | 41.7668 | 12.9519 | 1.1136 | 0.00194 | 1.8011 | 19.4803 | 0 | 66.9952 | 66.8946 | 37.8852 | 1301.069 | 45.54 | 93.8447 | 3.721 | 0.3248 | -17.0079 | 13.166 | 3.19 | 76.892 | 1373.092 | 372.5509 | -39.7779 | 1.6315 | 1.305 | -2.77 | 23.9208 | 11.9372 | 57.6319 | 2025-08-07 | 2025_08_07 Hr 12 | 116.0102 | -0.000258 | -1373.092 | -260.7502 | 562.018 | 918.9563 | 58.1152 | 11.0127 | 83.7396 | 73.335 | 308.76 | 179.923 | 23.1276 | 188.5348 | 253.9004 | 21.08 | 7.2612 | 46.06 | 219.5424 | 25.56 | 133.8899 | 0
2025_08_07 Hr 13 | 16.9316 | 0.01086 | 0.30625 | 3.8529 | 3.8556 | 3.8556 | 3.8537 | 3.8541 | 3.8556 | 140.9917 | -14.8 | 0.196 | 6 | 0 | 94.2674 | 94.2674 | 253.9004 | 21.08 | 0.01353 | 0.06 | 0.08976 | 2.013 | 0 | 0 | 0.2511 | 46.06 | 7.2612 | 219.5424 | 0 | 25.56 | 0 | 0 | 20.5216 | 50.629 | 0 | 0 | -275.4037 | 0.6357 | 4.1277 | 0 | -1 | -4.2 | 5.384 | 0 | 0 | 46.3243 | 46.3243 | 46.3243 | 46.3243 | 53.8654 | 24.8508 | 1.1136 | 0.00194 | 1.8011 | 19.4803 | 0 | 66.9952 | 66.8946 | 29.9322 | 1383.512 | 45.54 | 99.1784 | 3.721 | 0.3248 | -16.9316 | 13.166 | 3.19 | 76.892 | 1451.2 | 382.7936 | -39.7016 | 1.6315 | 1.305 | -2.77 | 25.2803 | 12.6156 | 60.9079 | 2025-08-07 | 2025_08_07 Hr 13 | 117.153 | 8.1e-05 | -1451.2 | -275.4037 | 651.795 | 918.9563 | 61.1001 | 11.0127 | 83.7396 | 84.0949 | 380.4054 | 187.2947 | 23.1276 | 188.5348 | 253.9004 | 21.08 | 7.2612 | 46.06 | 219.5424 | 25.56 | 133.8899 | 0
2025_08_07 Hr 14 | 16.1903 | 0.011415 | 0.3219 | 3.8529 | 3.8556 | 3.8556 | 3.8537 | 3.8541 | 3.8556 | 148.2117 | -14.8 | 0.196 | 5 | 0 | 94.2674 | 94.2674 | 253.9004 | 21.08 | 0.01353 | 0.06 | 0.08976 | 2.013 | 0 | 0 | 0.2511 | 46.06 | 7.2612 | 219.5424 | 0 | 25.56 | 0 | 0 | 21.7575 | 53.6782 | 0 | 0 | -236.0484 | 0.6357 | 4.176 | 0 | -1 | -4.2 | 5.384 | 0 | 0 | 50.5147 | 50.5147 | 50.5147 | 50.5147 | 58.7381 | 24.8508 | 1.1136 | 0.00194 | 1.8011 | 19.4803 | 0 | 66.9952 | 66.8946 | 26.8956 | 1416.715 | 45.54 | 101.3266 | 3.721 | 0.3248 | -16.1903 | 13.166 | 3.19 | 76.892 | 1522.692 | 380.9852 | -38.9603 | 1.6315 | 1.305 | -2.77 | 25.8279 | 12.8889 | 63.2122 | 2025-08-07 | 2025_08_07 Hr 14 | 125.2723 | -0.000275 | -1522.692 | -236.0484 | 687.9517 | 918.9563 | 57.0797 | 11.0127 | 83.7396 | 88.4283 | 409.2597 | 190.2637 | 23.1276 | 188.5348 | 253.9004 | 21.08 | 7.2612 | 46.06 | 219.5424 | 25.56 | 133.8899 | 0
2025_08_07 Hr 15 | 15.6563 | 0.011445 | 0.32275 | 3.8529 | 3.8556 | 3.8556 | 3.8537 | 3.8541 | 3.8556 | 155.7509 | -14.8 | 0.196 | 5 | 0 | 94.2674 | 94.2674 | 253.9004 | 21.08 | 0.01353 | 0.06 | 0.08976 | 2.013 | 0 | 0 | 0.2511 | 46.06 | 7.2612 | 219.5424 | 0 | 25.56 | 0 | 0 | 23.0481 | 56.8623 | 0 | 0 | -264.1266 | 0.6357 | 4.2264 | 0 | -1 | -4.2 | 5.384 | 0 | 0 | 54.8905 | 54.8905 | 54.8905 | 54.8905 | 63.8261 | 48.6486 | 1.1136 | 0.00194 | 1.8011 | 19.4803 | 0 | 66.9952 | 66.8946 | 33.8364 | 1451.371 | 45.54 | 103.5697 | 3.721 | 0.3248 | -15.6563 | 13.166 | 3.19 | 76.892 | 1563.108 | 414.29 | -38.4263 | 1.6315 | 1.305 | -2.77 | 26.3996 | 13.1742 | 65.177 | 2025-08-07 | 2025_08_07 Hr 15 | 130.5681 | 0.000412 | -1563.108 | -264.1266 | 725.7072 | 918.9563 | 87.8192 | 11.0127 | 83.7396 | 92.9534 | 439.3899 | 193.3639 | 23.1276 | 188.5348 | 253.9004 | 21.08 | 7.2612 | 46.06 | 219.5424 | 25.56 | 133.8899 | 0
2025_08_07 Hr 16 | 17.8851 | 0.01095 | 0.30879 | 3.8529 | 3.8556 | 3.8556 | 3.8537 | 3.8541 | 3.8556 | 159.2873 | -14.8 | 0.196 | 3 | 0 | 94.2674 | 94.2674 | 253.9004 | 21.08 | 0.01353 | 0.06 | 0.08976 | 2.013 | 0 | 0 | 0.2511 | 46.06 | 7.2612 | 219.5424 | 0 | 25.56 | 0 | 0 | 23.6535 | 58.3558 | 0 | 0 | -284.1247 | 0.6357 | 4.25 | 0 | -1 | -4.2 | 5.384 | 0 | 0 | 56.9429 | 56.9429 | 56.9429 | 56.9429 | 66.2127 | 55.5984 | 1.1136 | 0.00194 | 1.8011 | 19.4803 | 0 | 66.9952 | 66.8946 | 36.873 | 1467.613 | 45.54 | 104.6218 | 3.721 | 0.3248 | -17.8851 | 13.166 | 3.19 | 76.892 | 1568.792 | 425.9589 | -40.6551 | 1.6315 | 1.305 | -2.77 | 26.6678 | 13.308 | 65.6645 | 2025-08-07 | 2025_08_07 Hr 16 | 139.8921 | -0.000261 | -1568.792 | -284.1247 | 743.4166 | 918.9563 | 95.7911 | 11.0127 | 83.7396 | 95.0759 | 453.5228 | 194.818 | 23.1276 | 188.5348 | 253.9004 | 21.08 | 7.2612 | 46.06 | 219.5424 | 25.56 | 133.8899 | 0
2025_08_07 Hr 17 | 15.265 | 0.009855 | 0.27791 | 3.8529 | 3.8556 | 3.8556 | 3.8537 | 3.8541 | 3.8556 | 161.6203 | -14.8 | 0.196 | 2 | 0 | 94.2674 | 94.2674 | 253.9004 | 21.08 | 0.01353 | 0.06 | 0.08976 | 2.013 | 0 | 0 | 0.2511 | 46.06 | 7.2612 | 219.5424 | 0 | 25.56 | 0 | 0 | 24.0528 | 59.3411 | 0 | 0 | -316.7656 | 0.6357 | 4.2656 | 0 | -1 | -4.2 | 5.384 | 0 | 0 | 58.297 | 58.297 | 58.297 | 58.297 | 67.7872 | 56.6514 | 1.1136 | 0.00194 | 1.8011 | 19.4803 | 0 | 66.9952 | 66.8946 | 39.9096 | 1478.306 | 45.54 | 105.3159 | 3.721 | 0.3248 | -15.265 | 13.166 | 3.19 | 76.892 | 1550.892 | 427.3865 | -38.035 | 1.6315 | 1.305 | -2.77 | 26.8447 | 13.3963 | 65.3874 | 2025-08-07 | 2025_08_07 Hr 17 | 141.1089 | -0.000278 | -1550.892 | -316.7656 | 755.0999 | 918.9563 | 98.8488 | 11.0127 | 83.7396 | 96.4761 | 462.8465 | 195.7773 | 23.1276 | 188.5348 | 253.9004 | 21.08 | 7.2612 | 46.06 | 219.5424 | 25.56 | 133.8899 | 0
2025_08_07 Hr 18 | 11.9168 | 0.008115 | 0.22884 | 3.8529 | 3.8556 | 3.8556 | 3.8537 | 3.8541 | 3.8556 | 154.081 | -14.8 | 0.196 | 4 | 0 | 94.2674 | 94.2674 | 253.9004 | 21.08 | 0.01353 | 0.06 | 0.08976 | 2.013 | 0 | 0 | 0.2511 | 46.06 | 7.2612 | 219.5424 | 0 | 25.56 | 0 | 0 | 22.7622 | 56.157 | 0 | 0 | -324.5238 | 0.6357 | 4.2152 | 0 | -1 | -4.2 | 5.384 | 0 | 0 | 53.9212 | 53.9212 | 53.9212 | 53.9212 | 62.6991 | 48.6486 | 1.1136 | 0.00194 | 1.8011 | 19.4803 | 0 | 66.9952 | 66.8946 | 37.8852 | 1443.601 | 45.54 | 103.0728 | 3.721 | 0.3248 | -11.9168 | 13.166 | 3.19 | 76.892 | 1497.3 | 412.9092 | -34.6868 | 1.6315 | 1.305 | -2.77 | 26.273 | 13.111 | 63.374 | 2025-08-07 | 2025_08_07 Hr 18 | 141.1215 | 1.2e-05 | -1497.3 | -324.5238 | 717.3444 | 918.9563 | 90.7708 | 11.0127 | 83.7396 | 91.9511 | 432.7162 | 192.6771 | 23.1276 | 188.5348 | 253.9004 | 21.08 | 7.2612 | 46.06 | 219.5424 | 25.56 | 133.8899 | 0
2025_08_07 Hr 19 | 7.7809 | 0.005685 | 0.16032 | 3.8529 | 3.8556 | 3.8556 | 3.8537 | 3.8541 | 3.8556 | 145.1911 | -14.8 | 0.196 | 8 | 0 | 94.2674 | 94.2674 | 253.9004 | 21.08 | 0.01353 | 0.06 | 0.08976 | 2.013 | 0 | 0 | 0.2511 | 46.06 | 7.2612 | 219.5424 | 0 | 25.56 | 0 | 0 | 21.2404 | 52.4025 | 0 | 0 | -335.9757 | 0.6357 | 4.1558 | 0 | -1 | -4.2 | 5.384 | 0 | 0 | 48.7616 | 48.7616 | 48.7616 | 48.7616 | 56.6995 | 46.6479 | 1.1136 | 0.00194 | 1.8011 | 19.4803 | 0 | 66.9952 | 66.8946 | 28.92 | 1402.669 | 45.54 | 100.4279 | 3.721 | 0.3248 | -7.7809 | 13.166 | 3.19 | 76.892 | 1434.292 | 398.1494 | -30.5509 | 1.6315 | 1.305 | -2.77 | 25.5988 | 12.7746 | 61.0375 | 2025-08-07 | 2025_08_07 Hr 19 | 115.5713 | -0.000155 | -1434.292 | -335.9757 | 672.825 | 918.9563 | 83.7339 | 11.0127 | 83.7396 | 86.6154 | 397.188 | 189.0216 | 23.1276 | 188.5348 | 253.9004 | 21.08 | 7.2612 | 46.06 | 219.5424 | 25.56 | 133.8899 | 0
2025_08_07 Hr 20 | 1.5522 | 0.002745 | 0.077409 | 3.8529 | 3.8556 | 3.8556 | 3.8537 | 3.8541 | 3.8556 | 130.9475 | -14.8 | 0.196 | 29 | 0 | 94.2674 | 94.2674 | 253.9004 | 21.08 | 0.01353 | 0.06 | 0.08976 | 2.013 | 0 | 0 | 0.2511 | 46.06 | 7.2612 | 219.5424 | 0 | 25.56 | 0 | 0 | 18.8022 | 46.3871 | 0 | 0 | -353.6043 | 0.6357 | 4.0606 | 0 | -1 | -4.2 | 5.384 | 0 | 0 | 40.4947 | 40.4947 | 40.4947 | 40.4947 | 47.0869 | 44.6472 | 1.1136 | 0.00194 | 1.8011 | 19.4803 | 0 | 66.9952 | 66.8946 | 36.873 | 1337.113 | 45.54 | 96.1901 | 3.721 | 0.3248 | -1.5522 | 13.166 | 3.19 | 76.892 | 1372.2 | 413.0131 | -24.3222 | 1.6315 | 1.305 | -2.77 | 24.5186 | 12.2355 | 58.8185 | 2025-08-07 | 2025_08_07 Hr 20 | 80.3081 | 2.6e-05 | -1372.2 | -353.6043 | 601.4953 | 918.9563 | 110.6004 | 11.0127 | 83.7396 | 78.0664 | 340.2644 | 183.1645 | 23.1276 | 188.5348 | 253.9004 | 21.08 | 7.2612 | 46.06 | 219.5424 | 25.56 | 133.8899 | 0
2025_08_07 Hr 21 | 0.52072 | 0.000585 | 0.016497 | 3.8529 | 3.8556 | 3.8556 | 3.8537 | 3.8541 | 3.8556 | 122.2295 | -14.8 | 0.196 | 50 | 0 | 94.2674 | 94.2674 | 253.9004 | 21.08 | 0.01353 | 0.06 | 0.08976 | 2.013 | 0 | 0 | 0.2511 | 0 | 0 | 219.5424 | 0 | 25.56 | 0 | 0 | 17.3098 | 42.7052 | 0 | 0 | -364.7961 | 0.6357 | 4.0023 | 0.55 | -1 | -4.2 | 5.384 | 0 | 0 | 35.4348 | 35.4348 | 35.4348 | 35.4348 | 41.2033 | 43.6995 | 1.1136 | 0.00194 | 1.8011 | 19.4803 | 0 | 66.9952 | 66.8946 | 43.8138 | 1243.657 | 45.54 | 93.5963 | 3.721 | 0.3248 | -0.52072 | 13.166 | 3.19 | 76.892 | 1290.958 | 435.3877 | -23.2907 | 1.6315 | 1.305 | -2.77 | 23.8574 | 11.9056 | 55.7661 | 2025-08-07 | 2025_08_07 Hr 21 | 81.2492 | 0.00046 | -1290.958 | -364.7961 | 557.8367 | 865.6351 | 137.5304 | 11.0127 | 83.7396 | 72.8339 | 305.4232 | 179.5796 | 23.1276 | 188.5348 | 253.9004 | 21.08 | 0 | 0 | 219.5424 | 25.56 | 133.8899 | 0
2025_08_07 Hr 22 | 0 | 0.000135 | 0.003807 | 3.8529 | 3.8556 | 3.8556 | 3.8537 | 3.8541 | 3.8556 | 105.7757 | -14.8 | 0.196 | 64 | 0 | 94.2674 | 94.2674 | 253.9004 | 21.08 | 0.01353 | 0.06 | 0.08976 | 2.013 | 0 | 0 | 0.2511 | 0 | 0 | 219.5424 | 0 | 25.56 | 0 | 0 | 14.4932 | 35.7563 | 0 | 0 | -372.7823 | 0.6357 | 3.8923 | 0.55 | -1 | -4.2 | 5.384 | 0 | 0 | 25.8852 | 25.8852 | 25.8852 | 25.8852 | 30.099 | 42.7518 | 1.1136 | 0.00194 | 1.8011 | 19.4803 | 0 | 66.9952 | 66.8946 | 46.8504 | 1168.013 | 45.54 | 88.7009 | 3.721 | 0.3248 | 0 | 13.166 | 3.19 | 76.892 | 1216.65 | 444.1895 | -22.77 | 1.6315 | 1.305 | -2.77 | 22.6096 | 11.2829 | 52.9379 | 2025-08-07 | 2025_08_07 Hr 22 | 76.4304 | 1.4e-05 | -1216.65 | -372.7823 | 475.4387 | 865.6351 | 153.6061 | 11.0127 | 83.7396 | 62.9584 | 239.6666 | 172.8138 | 23.1276 | 188.5348 | 253.9004 | 21.08 | 0 | 0 | 219.5424 | 25.56 | 133.8899 | 0
2025_08_07 Hr 23 | 0 | 0 | 0 | 3.8529 | 3.8556 | 3.8556 | 3.8537 | 3.8541 | 3.8556 | 80.6285 | 0 | 0.196 | 66 | 0 | 94.2674 | 94.2674 | 264.6764 | 17.93 | 0.01353 | 0.06 | 0.08976 | 2.013 | 0 | 0 | 0.2511 | 0 | 0 | 228.1622 | 0 | 25.56 | 0 | 0 | 10.1884 | 25.1359 | 0 | 0 | -384.8388 | 0.6357 | 3.7242 | 0.55 | -1 | -4.2 | 5.384 | 0 | 0 | 11.2899 | 11.2899 | 11.2899 | 11.2899 | 13.1278 | 38.7504 | 1.1136 | 0.00194 | 1.8011 | 19.4803 | 0 | 69.9561 | 69.851 | 44.826 | 1074.579 | 42.4135 | 81.2191 | 3.721 | 0.3248 | 0 | 13.166 | 3.19 | 76.892 | 1108.467 | 426.6964 | -7.97 | 1.6315 | 1.305 | -2.77 | 20.7025 | 10.3312 | 48.8262 | 2025-08-07 | 2025_08_07 Hr 23 | 64.0604 | -0.000293 | -1108.467 | -384.8388 | 361.1786 | 887.7982 | 149.5764 | 11.0127 | 83.7396 | 47.8651 | 139.1669 | 174.1466 | 23.1276 | 188.5348 | 264.6764 | 17.93 | 0 | 0 | 228.1622 | 25.56 | 139.8071 | 0
2025_08_07 Hr 24 | 0 | 0 | 0 | 0 | 0 | 0 | 0 | 0 | 0 | 59.1649 | 0 | 0.196 | 65 | 0 | 94.2674 | 94.2674 | 264.9615 | 17.93 | 0.01353 | 0.06 | 0.08976 | 2.013 | 0 | 0 | 0.2511 | 0 | 0 | 228.3633 | 0 | 25.56 | 0 | 0 | 6.5142 | 16.0712 | 0 | 0 | -336.0728 | 0.6357 | 3.5807 | 3.31 | -1 | -4.2 | 5.384 | 0 | 0 | 0 | 0 | 0 | 0 | 0 | 28.8522 | 1.1136 | 0.00194 | 1.8011 | 19.4803 | 0 | 69.9561 | 69.851 | 41.934 | 959.3043 | 39.2816 | 74.8332 | 3.721 | 0.3248 | 0 | 13.166 | 3.19 | 76.892 | 1016.21 | 400.9485 | -7.97 | 1.6315 | 1.305 | -2.77 | 19.0748 | 9.5189 | 44.5791 | 2025-08-07 | 2025_08_07 Hr 24 | 65.594 | -4e-06 | -1016.21 | -336.0728 | 256.5875 | 865.1568 | 135.7862 | 11.0127 | 83.7396 | 34.9827 | 59.416 | 162.1888 | 0 | 188.5348 | 264.9615 | 17.93 | 0 | 0 | 228.3633 | 25.56 | 139.8071 | 0
2025_08_08 Hr 01 | 0 | 0 | 0 | 0 | 0 | 0 | 0 | 0 | 0 | 67.7124 | 0 | 0.196 | 66 | 0 | 94.2674 | 94.2674 | 264.9615 | 17.93 | 0.01353 | 0.06 | 0.08976 | 2.013 | 0 | 0 | 0.2511 | 0 | 0 | 228.3633 | 0 | 0 | 0 | 0 | 9.2533 | 22.8256 | 0 | 0 | -477.9046 | 0.6357 | 3.2996 | 0.61 | -1 | -4.2 | 5.1233 | 0 | 0 | 12.0755 | 12.0755 | 12.0755 | 12.0755 | 14.0413 | 43.6995 | 1.1136 | 0.00194 | 1.5012 | 16.6162 | 0 | 69.9561 | 69.851 | 39.9096 | 1013.054 | 33.7673 | 68.763 | 3.721 | 0.3248 | 0 | 13.166 | 3.19 | 76.892 | 925.1017 | 397.9221 | -7.97 | 1.3985 | 1.305 | -2.77 | 17.4534 | 8.7396 | 42.8134 | 2025-08-08 | 2025_08_08 Hr 01 | 59.339 | -4.3e-05 | -925.1017 | -477.9046 | 319.0481 | 839.5968 | 149.6091 | 11.0127 | 83.7396 | 43.4015 | 130.3071 | 145.3395 | 0 | 188.5348 | 264.9615 | 17.93 | 0 | 0 | 228.3633 | 0 | 139.8071 | 0
2025_08_08 Hr 02 | 0 | 0 | 0 | 0 | 0 | 0 | 0 | 0 | 0 | 60.4897 | 0 | 0.196 | 68 | 0 | 94.2674 | 94.2674 | 264.9615 | 17.93 | 0.01353 | 0.06 | 0.08976 | 2.013 | 0 | 0 | 0.2511 | 0 | 0 | 228.3633 | 0 | 0 | 0 | 0 | 7.836 | 19.3296 | 0 | 0 | -498.7762 | 0.6357 | 3.2498 | 0.61 | -1 | -4.2 | 5.1233 | 0 | 0 | 7.8677 | 7.8677 | 7.8677 | 7.8677 | 9.1485 | 56.6514 | 1.1136 | 0.00194 | 1.5012 | 16.6162 | 0 | 69.9561 | 69.851 | 35.8608 | 979.1442 | 32.7168 | 66.6237 | 3.721 | 0.3248 | 0 | 13.166 | 3.19 | 76.892 | 877.2183 | 404.8204 | -7.97 | 1.3985 | 1.305 | -2.77 | 16.9104 | 8.4677 | 41.1979 | 2025-08-08 | 2025_08_08 Hr 02 | 61.2122 | 9.3e-05 | -877.2183 | -498.7762 | 281.1333 | 839.5968 | 160.5122 | 11.0127 | 83.7396 | 38.4384 | 101.3601 | 141.3348 | 0 | 188.5348 | 264.9615 | 17.93 | 0 | 0 | 228.3633 | 0 | 139.8071 | 0
2025_08_08 Hr 03 | 0 | 0 | 0 | 0 | 0 | 0 | 0 | 0 | 0 | 53.2915 | 0 | 0.196 | 61 | 0 | 94.2674 | 94.2674 | 264.9615 | 17.93 | 0.01353 | 0.06 | 0.08976 | 2.013 | 0 | 0 | 0.2511 | 0 | 0 | 228.3633 | 0 | 0 | 0 | 0 | 6.4235 | 15.8454 | 0 | 0 | -491.9364 | 0.6357 | 3.2002 | 0.61 | -1 | -4.2 | 5.1233 | 0 | 0 | 3.6742 | 3.6742 | 3.6742 | 3.6742 | 4.2723 | 63.6012 | 1.1136 | 0.00194 | 1.5012 | 16.6162 | 0 | 69.9561 | 69.851 | 34.8486 | 945.3494 | 31.6698 | 64.4917 | 3.721 | 0.3248 | 0 | 13.166 | 3.19 | 76.892 | 845.21 | 399.7669 | -7.97 | 1.3985 | 1.305 | -2.77 | 16.3692 | 8.1967 | 39.8444 | 2025-08-08 | 2025_08_08 Hr 03 | 57.2028 | -1.8e-05 | -845.21 | -491.9364 | 243.3475 | 839.5968 | 159.4498 | 11.0127 | 83.7396 | 33.4921 | 72.5117 | 137.3437 | 0 | 188.5348 | 264.9615 | 17.93 | 0 | 0 | 228.3633 | 0 | 139.8071 | 0
2025_08_08 Hr 04 | 0 | 0 | 0 | 3.8529 | 3.8556 | 3.8556 | 3.8537 | 3.8541 | 3.8556 | 51.277 | 0 | 0.196 | 53 | 0 | 94.2674 | 94.2674 | 264.9615 | 17.93 | 0.01353 | 0.06 | 0.08976 | 2.013 | 0 | 0 | 0.2511 | 0 | 0 | 228.3633 | 0 | 0 | 0 | 0 | 6.0282 | 14.8703 | 0 | 0 | -527.7056 | 0.6357 | 3.1863 | 0.55 | -1 | -4.2 | 5.1233 | 0 | 0 | 2.5006 | 2.5006 | 2.5006 | 2.5006 | 2.9076 | 66.5496 | 1.1136 | 0.00194 | 1.5012 | 16.6162 | 0 | 69.9561 | 69.851 | 31.9566 | 959.0192 | 31.3768 | 63.895 | 3.721 | 0.3248 | 0 | 13.166 | 3.19 | 76.892 | 814.05 | 390.7064 | -7.97 | 1.3985 | 1.305 | -2.77 | 16.2178 | 8.1209 | 39.0843 | 2025-08-08 | 2025_08_08 Hr 04 | 61.5299 | -4.8e-05 | -814.05 | -527.7056 | 232.7726 | 862.7244 | 151.5062 | 11.0127 | 83.7396 | 32.1078 | 64.4381 | 136.2268 | 23.1276 | 188.5348 | 264.9615 | 17.93 | 0 | 0 | 228.3633 | 0 | 139.8071 | 0
2025_08_08 Hr 05 | 0 | 0 | 0 | 3.8529 | 3.8556 | 3.8556 | 3.8537 | 3.8541 | 3.8556 | 52.1123 | 0 | 0.196 | 60 | 0 | 94.2674 | 94.2674 | 264.9615 | 17.93 | 0.01353 | 0.06 | 0.08976 | 2.013 | 0 | 0 | 0.2511 | 0 | 0 | 228.3633 | 0 | 0 | 0 | 0 | 6.1921 | 15.2746 | 0 | 0 | -520.4916 | 0.6357 | 3.1921 | 0.55 | -1 | -4.2 | 5.1233 | 0 | 0 | 2.9872 | 2.9872 | 2.9872 | 2.9872 | 3.4735 | 70.551 | 1.1136 | 0.00194 | 1.5012 | 16.6162 | 0 | 69.9561 | 69.851 | 31.9566 | 962.9407 | 31.4983 | 64.1424 | 3.721 | 0.3248 | 0 | 13.166 | 3.19 | 76.892 | 836.65 | 402.1709 | -7.97 | 1.3985 | 1.305 | -2.77 | 16.2806 | 8.1524 | 39.8815 | 2025-08-08 | 2025_08_08 Hr 05 | 63.436 | 4.3e-05 | -836.65 | -520.4916 | 237.1573 | 862.7244 | 162.5076 | 11.0127 | 83.7396 | 32.6818 | 67.7857 | 136.6899 | 23.1276 | 188.5348 | 264.9615 | 17.93 | 0 | 0 | 228.3633 | 0 | 139.8071 | 0
2025_08_08 Hr 06 | 0 | 0 | 0 | 3.8529 | 3.8556 | 3.8556 | 3.8537 | 3.8541 | 3.8556 | 67.0491 | 0 | 0.196 | 71 | 0 | 94.2674 | 94.2674 | 264.9615 | 17.93 | 0.01353 | 0.06 | 0.08976 | 2.013 | 0 | 0 | 0.2511 | 0 | 0 | 228.3633 | 0 | 0 | 0 | 0 | 9.1231 | 22.5046 | 0 | 0 | -573.1359 | 0.6357 | 3.295 | 0.55 | -1 | -4.2 | 5.1233 | 0 | 0 | 11.6891 | 11.6891 | 11.6891 | 11.6891 | 13.592 | 71.4987 | 1.1136 | 0.00194 | 1.5012 | 16.6162 | 0 | 69.9561 | 69.851 | 30.9444 | 1033.068 | 33.6708 | 68.5665 | 3.721 | 0.3248 | 0 | 13.166 | 3.19 | 76.892 | 873.35 | 421.3883 | -7.97 | 1.3985 | 1.305 | -2.77 | 17.4035 | 8.7146 | 42.0228 | 2025-08-08 | 2025_08_08 Hr 06 | 74.5549 | -7e-06 | -873.35 | -573.1359 | 315.5661 | 862.7244 | 173.4431 | 11.0127 | 83.7396 | 42.9457 | 127.6486 | 144.9718 | 23.1276 | 188.5348 | 264.9615 | 17.93 | 0 | 0 | 228.3633 | 0 | 139.8071 | 0
2025_08_08 Hr 07 | 2.0713 | 7.5e-05 | 0.002115 | 3.8529 | 3.8556 | 3.8556 | 3.8537 | 3.8541 | 3.8556 | 78.2763 | -14.8 | 0.196 | 53 | 0 | 94.2674 | 94.2674 | 253.9004 | 21.08 | 0.01353 | 0.06 | 0.08976 | 2.013 | 0 | 0 | 0.2511 | 0 | 0 | 219.5424 | 0 | 25.56 | 0 | 0 | 11.3261 | 27.939 | 0 | 0 | -543.252 | 0.6357 | 3.3724 | 0.55 | -1 | -4.2 | 5.1233 | 0 | 0 | 18.2299 | 18.2299 | 18.2299 | 18.2299 | 21.1975 | 67.4973 | 1.1136 | 0.00194 | 1.5012 | 16.6162 | 0 | 66.9952 | 66.8946 | 40.9218 | 1088.691 | 35.3038 | 71.8919 | 3.721 | 0.3248 | -2.0713 | 13.166 | 3.19 | 76.892 | 938.2584 | 417.6606 | -24.8413 | 1.3985 | 1.305 | -2.77 | 18.2476 | 9.1373 | 44.1918 | 2025-08-08 | 2025_08_08 Hr 07 | 71.9499 | -4.9e-05 | -938.2584 | -543.252 | 359.7016 | 865.6351 | 161.4213 | 11.0127 | 83.7396 | 50.6605 | 172.6443 | 136.3968 | 23.1276 | 188.5348 | 253.9004 | 21.08 | 0 | 0 | 219.5424 | 25.56 | 133.8899 | 0
2025_08_08 Hr 08 | 8.8207 | 0.000435 | 0.012267 | 3.8529 | 3.8556 | 3.8556 | 3.8537 | 3.8541 | 3.8556 | 89.1841 | -14.8 | 0.196 | 20 | 0 | 94.2674 | 94.2674 | 253.9004 | 21.08 | 0.01353 | 0.06 | 0.08976 | 2.013 | 0 | 0 | 0.2511 | 0 | 3.0255 | 219.5424 | 0 | 25.56 | 0 | 0 | 13.4665 | 33.2188 | 0 | 0 | -480.7335 | 0.6357 | 3.4475 | 0.55 | -1 | -4.2 | 5.1233 | 0 | 0 | 24.5846 | 24.5846 | 24.5846 | 24.5846 | 28.5867 | 48.6486 | 1.1136 | 0.00194 | 1.5012 | 16.6162 | 0 | 66.9952 | 66.8946 | 34.8486 | 1142.938 | 36.8903 | 75.1227 | 3.721 | 0.3248 | -8.8207 | 13.166 | 3.19 | 76.892 | 1003.15 | 372.5365 | -31.5907 | 1.3985 | 1.305 | -2.77 | 19.0676 | 9.5479 | 45.9307 | 2025-08-08 | 2025_08_08 Hr 08 | 87.2098 | -4e-06 | -1003.15 | -480.7335 | 416.9606 | 868.6606 | 103.5099 | 11.0127 | 83.7396 | 58.1558 | 216.3601 | 142.4447 | 23.1276 | 188.5348 | 253.9004 | 21.08 | 3.0255 | 0 | 219.5424 | 25.56 | 133.8899 | 0
2025_08_08 Hr 09 | 15.0212 | 0.00189 | 0.053298 | 3.8529 | 3.8556 | 3.8556 | 3.8537 | 3.8541 | 3.8556 | 93.7044 | -14.8 | 0.196 | 18 | 0 | 94.2674 | 94.2674 | 253.9004 | 21.08 | 0.01353 | 0.06 | 0.08976 | 2.013 | 0 | 0 | 0.2511 | 0 | 7.2612 | 219.5424 | 0 | 25.56 | 0 | 0 | 14.3535 | 35.4068 | 0 | 0 | -450.8742 | 0.6357 | 3.4787 | 0.55 | -1 | -4.2 | 5.1233 | 0 | 0 | 27.218 | 27.218 | 27.218 | 27.218 | 31.6489 | 31.8006 | 1.1136 | 0.00194 | 1.5012 | 16.6162 | 0 | 66.9952 | 66.8946 | 40.9218 | 1168.437 | 37.5478 | 76.4616 | 3.721 | 0.3248 | -15.0212 | 13.166 | 3.19 | 76.892 | 1048.242 | 368.47 | -37.7912 | 1.3985 | 1.305 | -2.77 | 19.4074 | 9.7181 | 47.3177 | 2025-08-08 | 2025_08_08 Hr 09 | 89.7447 | -0.000313 | -1048.242 | -450.8742 | 440.6896 | 872.8963 | 90.7776 | 11.0127 | 83.7396 | 61.262 | 234.4765 | 144.9511 | 23.1276 | 188.5348 | 253.9004 | 21.08 | 7.2612 | 0 | 219.5424 | 25.56 | 133.8899 | 0
2025_08_08 Hr 10 | 16.6679 | 0.004905 | 0.13832 | 3.8529 | 3.8556 | 3.8556 | 3.8537 | 3.8541 | 3.8556 | 98.7407 | -14.8 | 0.196 | 16 | 0 | 94.2674 | 94.2674 | 253.9004 | 21.08 | 0.01353 | 0.06 | 0.08976 | 2.013 | 0 | 0 | 0.2511 | 0 | 7.2612 | 219.5424 | 0 | 25.56 | 0 | 0 | 15.3417 | 37.8445 | 0 | 0 | -417.7656 | 0.6357 | 3.5134 | 0.55 | -1 | -4.2 | 5.1233 | 0 | 0 | 30.1521 | 30.1521 | 30.1521 | 30.1521 | 35.0605 | 24.8508 | 1.1136 | 0.00194 | 1.5012 | 16.6162 | 0 | 66.9952 | 66.8946 | 42.9462 | 1192.167 | 38.2803 | 77.9532 | 3.721 | 0.3248 | -16.6679 | 13.166 | 3.19 | 76.892 | 1100.95 | 365.9868 | -39.4379 | 1.3985 | 1.305 | -2.77 | 19.786 | 9.9077 | 48.9627 | 2025-08-08 | 2025_08_08 Hr 10 | 90.0082 | 9e-05 | -1100.95 | -417.7656 | 467.1268 | 872.8963 | 83.9402 | 11.0127 | 83.7396 | 64.7227 | 254.6606 | 147.7435 | 23.1276 | 188.5348 | 253.9004 | 21.08 | 7.2612 | 0 | 219.5424 | 25.56 | 133.8899 | 0
2025_08_08 Hr 11 | 17.0609 | 0.00747 | 0.21065 | 3.8529 | 3.8556 | 3.8556 | 3.8537 | 3.8541 | 3.8556 | 92.5498 | -14.8 | 0.196 | 17 | 0 | 94.2674 | 94.2674 | 253.9004 | 21.08 | 0.01353 | 0.06 | 0.08976 | 2.013 | 0 | 0 | 0.2511 | 0 | 7.2612 | 219.5424 | 0 | 25.56 | 0 | 0 | 14.1269 | 34.8479 | 0 | 0 | -311.862 | 0.6357 | 3.4707 | 0.55 | -1 | -4.2 | 5.1233 | 0 | 0 | 26.5453 | 26.5453 | 26.5453 | 26.5453 | 30.8667 | 28.8522 | 1.1136 | 0.00194 | 1.5012 | 16.6162 | 0 | 66.9952 | 66.8946 | 36.873 | 1163.173 | 37.3799 | 76.1196 | 3.721 | 0.3248 | -17.0609 | 13.166 | 3.19 | 76.892 | 1173.358 | 361.8779 | -39.8309 | 1.3985 | 1.305 | -2.77 | 19.3206 | 9.6746 | 50.4275 | 2025-08-08 | 2025_08_08 Hr 11 | 95.9942 | 0.00043 | -1173.358 | -311.862 | 434.6284 | 872.8963 | 82.9433 | 11.0127 | 83.7396 | 60.4686 | 229.849 | 144.3109 | 23.1276 | 188.5348 | 253.9004 | 21.08 | 7.2612 | 0 | 219.5424 | 25.56 | 133.8899 | 0
2025_08_08 Hr 12 | 16.6862 | 0.009375 | 0.26438 | 3.8529 | 3.8556 | 3.8556 | 3.8537 | 3.8541 | 3.8556 | 95.8909 | -14.8 | 0.196 | 13 | 0 | 94.2674 | 94.2674 | 253.9004 | 21.08 | 0.01353 | 0.06 | 0.08976 | 2.013 | 0 | 0 | 0.2511 | 0 | 7.2612 | 219.5424 | 0 | 25.56 | 0 | 0 | 14.7825 | 36.4652 | 0 | 0 | -231.2856 | 0.6357 | 3.4938 | 0.55 | -1 | -4.2 | 5.1233 | 0 | 0 | 28.4918 | 28.4918 | 28.4918 | 28.4918 | 33.13 | 32.7483 | 1.1136 | 0.00194 | 1.5012 | 16.6162 | 0 | 66.9952 | 66.8946 | 15.906 | 1178.913 | 37.8658 | 77.1092 | 3.721 | 0.3248 | -16.6862 | 13.166 | 3.19 | 76.892 | 1250.458 | 342.2867 | -39.4562 | 1.3985 | 1.305 | -2.77 | 19.5718 | 9.8004 | 52.4107 | 2025-08-08 | 2025_08_08 Hr 12 | 99.759 | 0.000336 | -1250.458 | -231.2856 | 452.1672 | 872.8963 | 61.928 | 11.0127 | 83.7396 | 62.7645 | 243.2394 | 146.1634 | 23.1276 | 188.5348 | 253.9004 | 21.08 | 7.2612 | 0 | 219.5424 | 25.56 | 133.8899 | 0
2025_08_08 Hr 13 | 16.9316 | 0.010575 | 0.29822 | 3.8529 | 3.8556 | 3.8556 | 3.8537 | 3.8541 | 3.8556 | 97.7334 | -14.8 | 0.196 | 9 | 0 | 94.2674 | 94.2674 | 253.9004 | 21.08 | 0.01353 | 0.06 | 0.08976 | 2.013 | 0 | 0 | 0.2511 | 0 | 7.2612 | 219.5424 | 0 | 25.56 | 0 | 0 | 15.1441 | 37.357 | 0 | 0 | -148.0642 | 0.6357 | 3.5065 | 0.55 | -1 | -4.2 | 5.1233 | 0 | 0 | 29.5653 | 29.5653 | 29.5653 | 29.5653 | 34.3782 | 28.8522 | 1.1136 | 0.00194 | 1.5012 | 16.6162 | 0 | 66.9952 | 66.8946 | 8.9652 | 1187.598 | 38.1338 | 77.6549 | 3.721 | 0.3248 | -16.9316 | 13.166 | 3.19 | 76.892 | 1328.55 | 328.718 | -39.7016 | 1.3985 | 1.305 | -2.77 | 19.7103 | 9.8698 | 54.3982 | 2025-08-08 | 2025_08_08 Hr 13 | 101.6547 | 2.5e-05 | -1328.55 | -148.0642 | 461.8394 | 872.8963 | 47.1262 | 11.0127 | 83.7396 | 64.0306 | 250.6238 | 147.185 | 23.1276 | 188.5348 | 253.9004 | 21.08 | 7.2612 | 0 | 219.5424 | 25.56 | 133.8899 | 0
2025_08_08 Hr 14 | 15.2517 | 0.011085 | 0.3126 | 3.8529 | 3.8556 | 3.8556 | 3.8537 | 3.8541 | 3.8556 | 102.5977 | -14.8 | 0.196 | 11 | 0 | 94.2674 | 94.2674 | 253.9004 | 21.08 | 0.01353 | 0.06 | 0.08976 | 2.013 | 0 | 0 | 0.2511 | 0 | 7.2612 | 219.5424 | 0 | 25.56 | 0 | 0 | 16.0986 | 39.7115 | 0 | 0 | -123.3902 | 0.6357 | 3.54 | 0.55 | -1 | -4.2 | 5.1233 | 0 | 0 | 32.3991 | 32.3991 | 32.3991 | 32.3991 | 37.6734 | 26.8515 | 1.1136 | 0.00194 | 1.5012 | 16.6162 | 0 | 66.9952 | 66.8946 | 18.9426 | 1210.449 | 38.8413 | 79.0956 | 3.721 | 0.3248 | -15.2517 | 13.166 | 3.19 | 76.892 | 1388.75 | 339.7124 | -38.0217 | 1.3985 | 1.305 | -2.77 | 20.076 | 10.0529 | 56.4499 | 2025-08-08 | 2025_08_08 Hr 14 | 123.6911 | 1.8e-05 | -1388.75 | -123.3902 | 487.3738 | 872.8963 | 57.1178 | 11.0127 | 83.7396 | 67.3731 | 270.1186 | 149.8821 | 23.1276 | 188.5348 | 253.9004 | 21.08 | 7.2612 | 0 | 219.5424 | 25.56 | 133.8899 | 0
2025_08_08 Hr 15 | 14.0726 | 0.011085 | 0.3126 | 3.8529 | 3.8556 | 3.8556 | 3.8537 | 3.8541 | 3.8556 | 103.433 | -14.8 | 0.196 | 9 | 0 | 94.2674 | 94.2674 | 253.9004 | 21.08 | 0.01353 | 0.06 | 0.08976 | 2.013 | 0 | 0 | 0.2511 | 0 | 7.2612 | 219.5424 | 0 | 25.56 | 0 | 0 | 16.2625 | 40.1158 | 0 | 0 | -76.2439 | 0.6357 | 3.5457 | 0.55 | -1 | -4.2 | 5.1233 | 0 | 0 | 32.8857 | 32.8857 | 32.8857 | 32.8857 | 38.2392 | 24.8508 | 1.1136 | 0.00194 | 1.5012 | 16.6162 | 0 | 66.9952 | 66.8946 | 26.8956 | 1214.371 | 38.9628 | 79.3431 | 3.721 | 0.3248 | -14.0726 | 13.166 | 3.19 | 76.892 | 1444.233 | 342.9488 | -36.8426 | 1.3985 | 1.305 | -2.77 | 20.1388 | 10.0843 | 58.0197 | 2025-08-08 | 2025_08_08 Hr 15 | 124.6072 | 0.000404 | -1444.233 | -76.2439 | 491.7585 | 872.8963 | 61.0701 | 11.0127 | 83.7396 | 67.947 | 273.4662 | 150.3452 | 23.1276 | 188.5348 | 253.9004 | 21.08 | 7.2612 | 0 | 219.5424 | 25.56 | 133.8899 | 0
2025_08_08 Hr 16 | 10.3712 | 0.01059 | 0.29864 | 3.8529 | 3.8556 | 3.8556 | 3.8537 | 3.8541 | 3.8556 | 101.0991 | -14.8 | 0.196 | 8 | 0 | 94.2674 | 94.2674 | 253.9004 | 21.08 | 0.01353 | 0.06 | 0.08976 | 2.013 | 0 | 0 | 0.2511 | 0 | 7.2612 | 219.5424 | 0 | 25.56 | 0 | 0 | 15.8045 | 38.9861 | 0 | 0 | -30.7001 | 0.6357 | 3.5296 | 0.55 | -1 | -4.2 | 5.1233 | 0 | 0 | 31.5261 | 31.5261 | 31.5261 | 31.5261 | 36.6582 | 19.9017 | 1.1136 | 0.00194 | 1.5012 | 16.6162 | 0 | 66.9952 | 66.8946 | 25.8834 | 1203.4 | 38.6234 | 78.6518 | 3.721 | 0.3248 | -10.3712 | 13.166 | 3.19 | 76.892 | 1470.55 | 330.9915 | -33.1412 | 1.3985 | 1.305 | -2.77 | 19.9633 | 9.9965 | 58.4592 | 2025-08-08 | 2025_08_08 Hr 16 | 140.4568 | 7e-06 | -1470.55 | -30.7001 | 479.5071 | 872.8963 | 54.0943 | 11.0127 | 83.7396 | 66.3433 | 264.1126 | 149.0512 | 23.1276 | 188.5348 | 253.9004 | 21.08 | 7.2612 | 0 | 219.5424 | 25.56 | 133.8899 | 0
2025_08_08 Hr 17 | 10.8936 | 0.009555 | 0.26945 | 3.8529 | 3.8556 | 3.8556 | 3.8537 | 3.8541 | 3.8556 | 105.7914 | -14.8 | 0.196 | 6 | 0 | 94.2674 | 94.2674 | 253.9004 | 21.08 | 0.01353 | 0.06 | 0.08976 | 2.013 | 0 | 0 | 0.2511 | 0 | 7.2612 | 219.5424 | 0 | 25.56 | 0 | 0 | 16.7253 | 41.2574 | 0 | 0.53954 | -14.3523 | 0.6357 | 3.562 | 0.55 | -1 | -4.2 | 5.1233 | 0 | 0 | 34.2597 | 34.2597 | 34.2597 | 34.2597 | 39.8369 | 12.9519 | 1.1136 | 0.00194 | 1.5012 | 16.6162 | 0 | 66.9952 | 66.8946 | 30.9444 | 1225.401 | 39.3059 | 80.0416 | 3.721 | 0.3248 | -10.8936 | 13.166 | 3.19 | 76.892 | 1508.15 | 330.2258 | -33.6636 | 1.3985 | 1.305 | -2.77 | 20.3161 | 10.1731 | 59.7212 | 2025-08-08 | 2025_08_08 Hr 17 | 165.2912 | 2e-06 | -1508.15 | -13.8127 | 504.1388 | 872.8963 | 50.1753 | 11.0127 | 83.7396 | 69.5677 | 282.9182 | 151.6529 | 23.1276 | 188.5348 | 253.9004 | 21.08 | 7.2612 | 0 | 219.5424 | 25.56 | 133.8899 | 0
2025_08_08 Hr 18 | 8.819 | 0.007815 | 0.22038 | 3.8529 | 3.8556 | 3.8556 | 3.8537 | 3.8541 | 3.8556 | 105.4475 | -14.8 | 0.196 | 6 | 0 | 94.2674 | 94.2674 | 253.9004 | 21.08 | 0.01353 | 0.06 | 0.08976 | 2.013 | 0 | 0 | 0.2511 | 0 | 7.2612 | 219.5424 | 0 | 25.56 | 0 | 0 | 16.6578 | 41.0909 | 0 | 0 | -21.7258 | 0.6357 | 3.5596 | 0.55 | -1 | -4.2 | 5.1233 | 0 | 0 | 34.0593 | 34.0593 | 34.0593 | 34.0593 | 39.6039 | 11.8989 | 1.1136 | 0.00194 | 1.5012 | 16.6162 | 0 | 66.9952 | 66.8946 | 25.8834 | 1223.737 | 39.2558 | 79.9397 | 3.721 | 0.3248 | -8.819 | 13.166 | 3.19 | 76.892 | 1492.267 | 321.8448 | -31.589 | 1.3985 | 1.305 | -2.77 | 20.2903 | 10.1602 | 59.1984 | 2025-08-08 | 2025_08_08 Hr 18 | 173.2851 | -0.000289 | -1492.267 | -21.7258 | 502.3334 | 872.8963 | 44.0105 | 11.0127 | 83.7396 | 69.3313 | 281.5399 | 151.4622 | 23.1276 | 188.5348 | 253.9004 | 21.08 | 7.2612 | 0 | 219.5424 | 25.56 | 133.8899 | 0
2025_08_08 Hr 19 | 6.2071 | 0.005505 | 0.15524 | 3.8529 | 3.8556 | 3.8556 | 3.8537 | 3.8541 | 3.8556 | 102.5977 | -14.8 | 0.196 | 7 | 0 | 94.2674 | 94.2674 | 253.9004 | 21.08 | 0.01353 | 0.06 | 0.08976 | 2.013 | 0 | 0 | 0.2511 | 0 | 7.2612 | 219.5424 | 0 | 25.56 | 0 | 0 | 16.0986 | 39.7115 | 0 | 0.17128 | -10.7993 | 0.6357 | 3.54 | 0.55 | -1 | -4.2 | 5.1233 | 0 | 0 | 32.3991 | 32.3991 | 32.3991 | 32.3991 | 37.6734 | 7.8975 | 1.1136 | 0.00194 | 1.5012 | 16.6162 | 0 | 66.9952 | 66.8946 | 13.014 | 1210.292 | 38.8413 | 79.0956 | 3.721 | 0.3248 | -6.2071 | 13.166 | 3.19 | 76.892 | 1472.467 | 301.7797 | -28.9771 | 1.3985 | 1.305 | -2.77 | 20.076 | 10.0529 | 58.2708 | 2025-08-08 | 2025_08_08 Hr 19 | 174.402 | -0.0003093 | -1472.467 | -10.628 | 487.3738 | 872.8963 | 28.0722 | 11.0127 | 83.7396 | 67.3731 | 270.1186 | 149.8821 | 23.1276 | 188.5348 | 253.9004 | 21.08 | 7.2612 | 0 | 219.5424 | 25.56 | 133.8899 | 0
2025_08_08 Hr 20 | 1.0282 | 0.00267 | 0.075294 | 3.8529 | 3.8556 | 3.8556 | 3.8537 | 3.8541 | 3.8556 | 86.8502 | -14.8 | 0.196 | 25 | 0 | 94.2674 | 94.2674 | 253.9004 | 21.08 | 0.01353 | 0.06 | 0.08976 | 2.013 | 0 | 0 | 0.2511 | 0 | 7.2612 | 219.5424 | 0 | 25.56 | 0 | 0 | 13.0085 | 32.0891 | 0 | 1.9187 | -18.244 | 0.6357 | 3.4315 | 0.55 | -1 | -4.2 | 5.1233 | 0 | 0 | 23.2249 | 23.2249 | 23.2249 | 23.2249 | 27.0057 | 6.9498 | 1.1136 | 0.00194 | 1.5012 | 16.6162 | 0 | 66.9952 | 66.8946 | 10.9896 | 1136.279 | 36.5509 | 74.4314 | 3.721 | 0.3248 | -1.0282 | 13.166 | 3.19 | 76.892 | 1399.05 | 302.8944 | -23.7982 | 1.3985 | 1.305 | -2.77 | 18.8921 | 9.4601 | 55.4477 | 2025-08-08 | 2025_08_08 Hr 20 | 144.2086 | 3.7e-05 | -1399.05 | -16.3253 | 404.7093 | 872.8963 | 43.0174 | 11.0127 | 83.7396 | 56.5521 | 207.0065 | 141.1507 | 23.1276 | 188.5348 | 253.9004 | 21.08 | 7.2612 | 0 | 219.5424 | 25.56 | 133.8899 | 0
2025_08_08 Hr 21 | 0 | 0.000615 | 0.017343 | 3.8529 | 3.8556 | 3.8556 | 3.8537 | 3.8541 | 3.8556 | 80.9787 | -14.8 | 0.196 | 54 | 0 | 94.2674 | 94.2674 | 253.9004 | 21.08 | 0.01353 | 0.06 | 0.08976 | 2.013 | 0 | 0 | 0.2511 | 19.0521 | 7.2612 | 219.5424 | 0 | 25.56 | 0 | 0 | 11.8564 | 29.247 | 0 | 0 | -106.1012 | 0.6357 | 3.391 | 0 | -1 | -4.2 | 5.1233 | 0 | 0 | 19.8042 | 19.8042 | 19.8042 | 19.8042 | 23.0282 | 6.9498 | 1.1136 | 0.00194 | 1.5012 | 16.6162 | 0 | 66.9952 | 66.8946 | 5.9286 | 1127.707 | 35.6969 | 72.6923 | 3.721 | 0.3248 | 0 | 13.166 | 3.19 | 76.892 | 1321.383 | 322.5476 | -22.77 | 1.3985 | 1.305 | -2.77 | 18.4507 | 9.239 | 53.5559 | 2025-08-08 | 2025_08_08 Hr 21 | 118.0561 | 0.000394 | -1321.383 | -106.1012 | 373.8874 | 891.9485 | 66.8964 | 11.0127 | 83.7396 | 52.5174 | 183.4749 | 137.8952 | 23.1276 | 188.5348 | 253.9004 | 21.08 | 7.2612 | 19.0521 | 219.5424 | 25.56 | 133.8899 | 0
2025_08_08 Hr 22 | 0 | 0.000135 | 0.003807 | 3.8529 | 3.8556 | 3.8556 | 3.8537 | 3.8541 | 3.8556 | 74.0999 | -14.8 | 0.196 | 79 | 0 | 94.2674 | 94.2674 | 253.9004 | 21.08 | 0.01353 | 0.06 | 0.08976 | 2.013 | 0 | 0 | 0.2511 | 36.429 | 7.2612 | 219.5424 | 0 | 25.56 | 0 | 0 | 10.5066 | 25.9174 | 0 | 0 | -218.6388 | 0.6357 | 3.3436 | 0 | -1 | -4.2 | 5.1233 | 0 | 0 | 15.7968 | 15.7968 | 15.7968 | 15.7968 | 18.3683 | 19.9017 | 1.1136 | 0.00194 | 1.5012 | 16.6162 | 0 | 66.9952 | 66.8946 | 9.9774 | 1112.775 | 34.6964 | 70.6549 | 3.721 | 0.3248 | 0 | 13.166 | 3.19 | 76.892 | 1232.1 | 360.7338 | -22.77 | 1.3985 | 1.305 | -2.77 | 17.9336 | 8.9801 | 51.5123 | 2025-08-08 | 2025_08_08 Hr 22 | 120.4153 | 5.6e-05 | -1232.1 | -218.6388 | 337.7781 | 909.3254 | 108.883 | 11.0127 | 83.7396 | 47.7907 | 155.9063 | 134.0811 | 23.1276 | 188.5348 | 253.9004 | 21.08 | 7.2612 | 36.429 | 219.5424 | 25.56 | 133.8899 | 0
2025_08_08 Hr 23 | 0 | 0 | 0 | 3.8529 | 3.8556 | 3.8556 | 3.8537 | 3.8541 | 3.8556 | 64.8626 | 0 | 0.196 | 78 | 0 | 94.2674 | 94.2674 | 264.676 | 17.93 | 0.01353 | 0.06 | 0.08976 | 2.013 | 0 | 0 | 0.2511 | 45.1254 | 7.2612 | 228.1622 | 0 | 0 | 0 | 0 | 8.6941 | 21.4462 | 0 | 0 | -311.3503 | 0.6357 | 3.2799 | 0 | -1 | -4.2 | 5.1233 | 0 | 0 | 10.4153 | 10.4153 | 10.4153 | 10.4153 | 12.1108 | 24.8508 | 1.1136 | 0.00194 | 1.5012 | 16.6162 | 0 | 69.9561 | 69.851 | 18.9426 | 1074.702 | 33.3528 | 67.9189 | 3.721 | 0.3248 | 0 | 13.166 | 3.19 | 76.892 | 1123.908 | 368.5263 | -7.97 | 1.3985 | 1.305 | -2.77 | 17.2391 | 8.6323 | 48.4615 | 2025-08-08 | 2025_08_08 Hr 23 | 81.7958 | 0.00034 | -1123.908 | -311.3503 | 304.0885 | 914.6244 | 121.7934 | 11.0127 | 83.7396 | 41.4432 | 118.8858 | 143.7594 | 23.1276 | 188.5348 | 264.676 | 17.93 | 7.2612 | 45.1254 | 228.1622 | 0 | 139.8071 | 0
2025_08_08 Hr 24 | 0 | 0 | 0 | 3.8529 | 3.8556 | 3.8556 | 3.8537 | 3.8541 | 3.8556 | 47.5919 | 0 | 0.196 | 75 | 0 | 94.2674 | 94.2674 | 264.9615 | 17.93 | 0.01353 | 0.06 | 0.08976 | 2.013 | 0 | 0 | 0.2511 | 38.2298 | 7.2612 | 228.3633 | 0 | 0 | 0 | 0 | 5.3051 | 13.0866 | 0 | 0 | -312.6516 | 0.6357 | 3.1609 | 0 | -1 | -4.2 | 5.1233 | 0 | 0 | 0.35372 | 0.35372 | 0.35372 | 0.35372 | 0.4113 | 22.8501 | 1.1136 | 0.00194 | 1.5012 | 16.6162 | 0 | 69.9561 | 69.851 | 17.9304 | 987.2091 | 30.8408 | 62.8035 | 3.721 | 0.3248 | 0 | 13.166 | 3.19 | 76.892 | 1019.525 | 352.9374 | -7.97 | 1.3985 | 1.305 | -2.77 | 15.9408 | 7.9822 | 44.3582 | 2025-08-08 | 2025_08_08 Hr 24 | 68.8585 | -9e-06 | -1019.525 | -312.6516 | 213.4284 | 908.2154 | 115.7805 | 11.0127 | 83.7396 | 29.5756 | 49.6692 | 134.1835 | 23.1276 | 188.5348 | 264.9615 | 17.93 | 7.2612 | 38.2298 | 228.3633 | 0 | 139.8071 | 0
2025_08_09 Hr 01 | 0 | 0 | 0 | 3.8529 | 3.8556 | 3.8556 | 3.8537 | 3.8541 | 3.8556 | 47.7736 | 0 | 0.196 | 75 | 0 | 94.2674 | 94.2674 | 264.9615 | 17.93 | 0.01353 | 0.06 | 0.08976 | 2.013 | 0 | 0 | 0.2511 | 19.8359 | 7.2612 | 228.3633 | 0 | 0 | 0 | 0 | 5.974 | 14.7345 | 0 | 0 | -376.6867 | 0.6357 | 3 | 0 | -1 | -4.2 | 4.8625 | 0 | 0 | 1.0409 | 1.0409 | 1.0409 | 1.0409 | 1.2104 | 23.7978 | 1.1136 | 0.00194 | 1.2013 | 15.3429 | 0 | 69.9561 | 69.851 | 10.9896 | 973.907 | 29.3891 | 59.7693 | 3.721 | 0.3248 | 0 | 13.166 | 3.19 | 76.892 | 929.2083 | 339.958 | -7.97 | 1.1656 | 1.305 | -2.77 | 15.1056 | 7.5903 | 41.6357 | 2025-08-09 | 2025_08_09 Hr 01 | 74.1714 | 1.4e-05 | -929.2083 | -376.6867 | 211.5338 | 889.8215 | 109.7874 | 11.0127 | 83.7396 | 30.9379 | 53.3987 | 127.1972 | 23.1276 | 188.5348 | 264.9615 | 17.93 | 7.2612 | 19.8359 | 228.3633 | 0 | 139.8071 | 0
2025_08_09 Hr 02 | 0 | 0 | 0 | 3.8529 | 3.8556 | 3.8556 | 3.8537 | 3.8541 | 3.8556 | 43.2515 | 0 | 0.196 | 44 | 0 | 94.2674 | 94.2674 | 264.9615 | 0 | 0.01353 | 0.06 | 0.08976 | 2.013 | 0 | 0 | 0.2511 | 29.2409 | 7.2612 | 228.3633 | 0 | 0 | 0 | 0 | 5.0348 | 12.4178 | 0 | 0 | -372.5767 | 0.6357 | 3 | 2.7 | -1 | -4.2 | 4.8625 | 0 | 0 | 0 | 0 | 0 | 0 | 0 | 31.8006 | 1.1136 | 0.00194 | 1.2013 | 15.3429 | 0 | 69.9561 | 69.851 | 6.9408 | 952.23 | 28.7335 | 58.4359 | 3.721 | 0.3248 | 0 | 13.166 | 3.19 | 76.892 | 882.1 | 310.4167 | -7.97 | 1.1656 | 1.305 | -2.77 | 14.7687 | 7.421 | 39.7576 | 2025-08-09 | 2025_08_09 Hr 02 | 74.5548 | 4.1e-05 | -882.1 | -372.5767 | 195.8865 | 881.2965 | 82.7414 | 11.0127 | 83.7396 | 27.682 | 43.5026 | 124.7019 | 23.1276 | 188.5348 | 264.9615 | 0 | 7.2612 | 29.2409 | 228.3633 | 0 | 139.8071 | 0
2025_08_09 Hr 03 | 0 | 0 | 0 | 3.8529 | 3.8556 | 3.8556 | 3.8537 | 3.8541 | 3.8556 | 36.6934 | 0 | 0.196 | 22 | 0 | 94.2674 | 94.2674 | 264.9615 | 0 | 0.01353 | 0.06 | 0.08976 | 2.013 | 0 | 0 | 0.2511 | 38.6454 | 7.2612 | 228.3633 | 0 | 0 | 0 | 0 | 3.3247 | 8.2 | 0 | 0 | -384.3162 | 0.6357 | 3 | 2.7 | -1 | -4.2 | 4.8625 | 0 | 0 | 0 | 0 | 0 | 0 | 0 | 32.7483 | 1.1136 | 0.00194 | 1.2013 | 15.3429 | 0 | 69.9561 | 69.851 | 4.0488 | 949.1484 | 27.5398 | 56.0083 | 3.721 | 0.3248 | 0 | 13.166 | 3.19 | 76.892 | 838.7917 | 281.9294 | -7.97 | 1.1656 | 1.305 | -2.77 | 14.1551 | 7.1127 | 38.2025 | 2025-08-09 | 2025_08_09 Hr 03 | 68.0697 | -3.8e-05 | -838.7917 | -384.3162 | 178.8574 | 890.701 | 58.7971 | 11.0127 | 83.7396 | 21.754 | 36.9445 | 120.1589 | 23.1276 | 188.5348 | 264.9615 | 0 | 7.2612 | 38.6454 | 228.3633 | 0 | 139.8071 | 0
2025_08_09 Hr 04 | 0 | 0 | 0 | 3.8529 | 3.8556 | 3.8556 | 3.8537 | 3.8541 | 3.8556 | 36.6934 | 0 | 0.196 | 25 | 0 | 94.2674 | 94.2674 | 264.9615 | 0 | 0.01353 | 0.06 | 0.08976 | 2.013 | 0 | 0 | 0.2511 | 45.6765 | 7.2612 | 228.3633 | 0 | 0 | 0 | 0 | 3.0439 | 7.5075 | 0 | 0 | -442.062 | 0.6357 | 3 | 2.7 | -1 | -4.2 | 4.8625 | 0 | 0 | 0 | 0 | 0 | 0 | 0 | 36.7497 | 1.1136 | 0.00194 | 1.2013 | 15.3429 | 0 | 69.9561 | 69.851 | 10.9896 | 955.2062 | 27.3439 | 55.6098 | 3.721 | 0.3248 | 0 | 13.166 | 3.19 | 76.892 | 800.3 | 295.1257 | -7.97 | 1.1656 | 1.305 | -2.77 | 14.0544 | 7.0621 | 37.4429 | 2025-08-09 | 2025_08_09 Hr 04 | 74.5767 | -4.5e-05 | -800.3 | -442.062 | 177.1383 | 897.7321 | 72.7393 | 11.0127 | 83.7396 | 20.7808 | 36.9445 | 119.413 | 23.1276 | 188.5348 | 264.9615 | 0 | 7.2612 | 45.6765 | 228.3633 | 0 | 139.8071 | 0
2025_08_09 Hr 05 | 0 | 0 | 0 | 3.8529 | 3.8556 | 3.8556 | 3.8537 | 3.8541 | 3.8556 | 36.6934 | 0 | 0.196 | 22 | 0 | 94.2674 | 94.2674 | 264.9615 | 0 | 0.01353 | 0.06 | 0.08976 | 2.013 | 0 | 0 | 0.2511 | 46.06 | 7.2612 | 228.3633 | 0 | 0 | 0 | 0 | 3.0796 | 7.5957 | 0 | 0 | -459.394 | 0.6357 | 3 | 2.7 | -1 | -4.2 | 4.8625 | 0 | 0 | 0 | 0 | 0 | 0 | 0 | 34.749 | 1.1136 | 0.00194 | 1.2013 | 15.3429 | 0 | 69.9561 | 69.851 | 28.92 | 955.7136 | 27.3688 | 55.6605 | 3.721 | 0.3248 | 0 | 13.166 | 3.19 | 76.892 | 796.5 | 308.1503 | -7.97 | 1.1656 | 1.305 | -2.77 | 14.0672 | 7.0685 | 37.521 | 2025-08-09 | 2025_08_09 Hr 05 | 89.8583 | -1.5e-05 | -796.5 | -459.394 | 177.3571 | 898.1156 | 85.669 | 11.0127 | 83.7396 | 20.9046 | 36.9445 | 119.5079 | 23.1276 | 188.5348 | 264.9615 | 0 | 7.2612 | 46.06 | 228.3633 | 0 | 139.8071 | 0
2025_08_09 Hr 06 | 0 | 0 | 0 | 3.8529 | 3.8556 | 3.8556 | 3.8537 | 3.8541 | 3.8556 | 41.5558 | 0 | 0.196 | 35 | 0 | 94.2674 | 94.2674 | 264.9615 | 0 | 0.01353 | 0.06 | 0.08976 | 2.013 | 0 | 0 | 0.2511 | 46.06 | 7.2612 | 228.3633 | 0 | 0 | 0 | 0 | 4.6825 | 11.5491 | 0 | 0 | -498.0606 | 0.6357 | 3 | 2.7 | -1 | -4.2 | 4.8625 | 0 | 0 | 0 | 0 | 0 | 0 | 0 | 34.749 | 1.1136 | 0.00194 | 1.2013 | 15.3429 | 0 | 69.9561 | 69.851 | 39.9096 | 966.1323 | 28.4876 | 57.9359 | 3.721 | 0.3248 | 0 | 13.166 | 3.19 | 76.892 | 796.5 | 336.3982 | -7.97 | 1.1656 | 1.305 | -2.77 | 14.6423 | 7.3575 | 38.0297 | 2025-08-09 | 2025_08_09 Hr 06 | 98.1071 | -1.8e-05 | -796.5 | -498.0606 | 192.0341 | 898.1156 | 109.6586 | 11.0127 | 83.7396 | 26.461 | 41.8069 | 123.7662 | 23.1276 | 188.5348 | 264.9615 | 0 | 7.2612 | 46.06 | 228.3633 | 0 | 139.8071 | 0
2025_08_09 Hr 07 | 2.5903 | 0 | 0 | 3.8529 | 3.8556 | 3.8556 | 3.8537 | 3.8541 | 3.8556 | 41.8998 | -14.8 | 0.196 | 31 | 0 | 94.2674 | 94.2674 | 253.9004 | 0 | 0.01353 | 0.06 | 0.08976 | 2.013 | 0 | 0 | 0.2511 | 46.06 | 7.2612 | 219.5424 | 0 | 0 | 0 | 0 | 4.754 | 11.7254 | 0 | 0 | -432.0687 | 0.6357 | 3 | 2.7 | -1 | -4.2 | 4.8625 | 0 | 0 | 0 | 0 | 0 | 0 | 0 | 27.7992 | 1.1136 | 0.00194 | 1.2013 | 15.3429 | 0 | 66.9952 | 66.8946 | 37.8852 | 940.9249 | 28.5375 | 58.0373 | 3.721 | 0.3248 | -2.5903 | 13.166 | 3.19 | 76.892 | 809.7 | 326.2042 | -25.3603 | 1.1656 | 1.305 | -2.77 | 14.6679 | 7.3703 | 37.6825 | 2025-08-09 | 2025_08_09 Hr 07 | 102.6049 | 8.2e-05 | -809.7 | -432.0687 | 178.0157 | 872.3163 | 96.6844 | 11.0127 | 83.7396 | 26.7087 | 42.1509 | 109.156 | 23.1276 | 188.5348 | 253.9004 | 0 | 7.2612 | 46.06 | 219.5424 | 0 | 133.8899 | 0
2025_08_09 Hr 08 | 6.7494 | 0.000195 | 0.005499 | 3.8529 | 3.8556 | 3.8556 | 3.8537 | 3.8541 | 3.8556 | 50.9685 | -14.8 | 0.196 | 7 | 0 | 94.2674 | 94.2674 | 253.9004 | 21.08 | 0.01353 | 0.06 | 0.08976 | 2.013 | 0 | 0 | 0.2511 | 46.06 | 7.2612 | 219.5424 | 0 | 0 | 0 | 0 | 6.6377 | 16.3713 | 0 | 0 | -410.8839 | 0.6357 | 3 | 0 | -1 | -4.2 | 4.8625 | 0 | 0 | 2.9092 | 2.9092 | 2.9092 | 2.9092 | 3.3828 | 26.8515 | 1.1136 | 0.00194 | 1.2013 | 15.3429 | 0 | 66.9952 | 66.8946 | 34.8486 | 992.6282 | 29.8523 | 60.7113 | 3.721 | 0.3248 | -6.7494 | 13.166 | 3.19 | 76.892 | 859.6083 | 307.3833 | -29.5194 | 1.1656 | 1.305 | -2.77 | 15.3437 | 7.7099 | 39.3383 | 2025-08-09 | 2025_08_09 Hr 08 | 105.6544 | 1.5e-05 | -859.6083 | -410.8839 | 213.6378 | 893.3963 | 68.7058 | 11.0127 | 83.7396 | 33.2383 | 66.2392 | 114.1602 | 23.1276 | 188.5348 | 253.9004 | 21.08 | 7.2612 | 46.06 | 219.5424 | 0 | 133.8899 | 0
2025_08_09 Hr 09 | 7.2602 | 0.00072 | 0.020304 | 3.8529 | 3.8556 | 3.8556 | 3.8537 | 3.8541 | 3.8556 | 69.9169 | -14.8 | 0.196 | 3 | 0 | 94.2674 | 94.2674 | 253.9004 | 21.08 | 0.01353 | 0.06 | 0.08976 | 2.013 | 0 | 0 | 0.2511 | 46.06 | 7.2612 | 219.5424 | 0 | 0 | 0 | 0 | 10.5734 | 26.0786 | 0 | 0 | -449.7159 | 0.6357 | 3 | 0 | -1 | -4.2 | 4.8625 | 0 | 0 | 13.9896 | 13.9896 | 13.9896 | 13.9896 | 16.267 | 20.8494 | 1.1136 | 0.00194 | 1.2013 | 15.3429 | 0 | 66.9952 | 66.8946 | 38.8974 | 1082.441 | 32.5996 | 66.2984 | 3.721 | 0.3248 | -7.2602 | 13.166 | 3.19 | 76.892 | 915.0917 | 312.3972 | -30.0302 | 1.1656 | 1.305 | -2.77 | 16.7558 | 8.4194 | 42.0393 | 2025-08-09 | 2025_08_09 Hr 09 | 103.6214 | -2.3e-05 | -915.0917 | -449.7159 | 313.8911 | 893.3963 | 62.7678 | 11.0127 | 83.7396 | 46.8814 | 142.3936 | 124.616 | 23.1276 | 188.5348 | 253.9004 | 21.08 | 7.2612 | 46.06 | 219.5424 | 0 | 133.8899 | 0
2025_08_09 Hr 10 | 8.295 | 0.003 | 0.0846 | 3.8529 | 3.8556 | 3.8556 | 3.8537 | 3.8541 | 3.8556 | 81.8364 | -14.8 | 0.196 | 3 | 0 | 94.1518 | 94.1518 | 253.2907 | 19.3233 | 0.01353 | 0.06 | 0.08976 | 2.013 | 0 | 0 | 0.2511 | 45.8646 | 7.2612 | 219.0291 | 0 | 23.43 | 0 | 0 | 13.0493 | 32.185 | 0 | 0 | -465.3916 | 0.6357 | 3 | 0 | -1 | -4.2 | 4.8625 | 0 | 0 | 20.9598 | 20.9598 | 20.9598 | 20.9598 | 24.3719 | 20.8494 | 1.1136 | 0.00194 | 1.2013 | 15.3429 | 0 | 66.5066 | 66.406 | 26.8956 | 1158.139 | 34.3277 | 69.8129 | 3.721 | 0.3248 | -8.295 | 13.166 | 3.19 | 76.892 | 969.6917 | 308.0097 | -31.065 | 1.1656 | 1.305 | -2.77 | 17.644 | 8.8658 | 44.4009 | 2025-08-09 | 2025_08_09 Hr 10 | 102.1657 | 4.7e-05 | -969.6917 | -465.3916 | 376.9558 | 912.5426 | 50.8326 | 11.0127 | 83.7396 | 55.4637 | 190.2988 | 131.1933 | 23.1276 | 188.3036 | 253.2907 | 19.3233 | 7.2612 | 45.8646 | 219.0291 | 23.43 | 132.9125 | 0
2025_08_09 Hr 11 | 10.8919 | 0.006855 | 0.19331 | 3.8529 | 3.8556 | 3.8556 | 3.8537 | 3.8541 | 3.8556 | 97.4424 | -14.8 | 0.196 | 4 | 0 | 94.2674 | 94.2674 | 253.9004 | 21.08 | 0.01353 | 0.06 | 0.08976 | 2.013 | 0 | 0 | 0.2511 | 46.06 | 7.2612 | 219.5424 | 0 | 25.56 | 0 | 0 | 16.2908 | 40.1801 | 0 | 0 | -484.4488 | 0.6357 | 3 | 0 | -1 | -4.2 | 4.8625 | 0 | 0 | 30.0858 | 30.0858 | 30.0858 | 30.0858 | 34.9834 | 16.848 | 1.1136 | 0.00194 | 1.2013 | 15.3429 | 0 | 66.9952 | 66.8946 | 20.967 | 1238.619 | 36.5903 | 74.4145 | 3.721 | 0.3248 | -10.8919 | 13.166 | 3.19 | 76.892 | 1030.8 | 310.292 | -33.6619 | 1.1656 | 1.305 | -2.77 | 18.807 | 9.4501 | 47.0638 | 2025-08-09 | 2025_08_09 Hr 11 | 113.3094 | 4.8e-05 | -1030.8 | -484.4488 | 459.525 | 918.9563 | 42.0152 | 11.0127 | 83.7396 | 66.7002 | 253.02 | 139.8048 | 23.1276 | 188.5348 | 253.9004 | 21.08 | 7.2612 | 46.06 | 219.5424 | 25.56 | 133.8899 | 0
2025_08_09 Hr 12 | 12.9466 | 0.00693 | 0.19543 | 3.8529 | 3.8556 | 3.8556 | 3.8537 | 3.8541 | 3.8556 | 104.1518 | -14.8 | 0.196 | 3 | 0 | 94.2674 | 94.2674 | 253.9004 | 21.08 | 0.01353 | 0.06 | 0.08976 | 2.013 | 0 | 0 | 0.2511 | 46.06 | 7.2612 | 219.5424 | 0 | 25.56 | 0 | 0 | 17.6844 | 43.6173 | 0 | 0 | -472.8859 | 0.6357 | 3 | 0 | -1 | -4.2 | 4.8625 | 0 | 0 | 34.0092 | 34.0092 | 34.0092 | 34.0092 | 39.5456 | 12.9519 | 1.1136 | 0.00194 | 1.2013 | 15.3429 | 0 | 66.9952 | 66.8946 | 22.9914 | 1270.417 | 37.5631 | 76.3928 | 3.721 | 0.3248 | -12.9466 | 13.166 | 3.19 | 76.892 | 1074.992 | 313.1773 | -35.7166 | 1.1656 | 1.305 | -2.77 | 19.3069 | 9.7014 | 48.6561 | 2025-08-09 | 2025_08_09 Hr 12 | 111.3643 | -0.000242 | -1074.992 | -472.8859 | 495.0233 | 918.9563 | 39.1457 | 11.0127 | 83.7396 | 71.5311 | 279.9852 | 143.507 | 23.1276 | 188.5348 | 253.9004 | 21.08 | 7.2612 | 46.06 | 219.5424 | 25.56 | 133.8899 | 0
2025_08_09 Hr 13 | 16.0626 | 0.009615 | 0.27114 | 3.8529 | 3.8556 | 3.8556 | 3.8537 | 3.8541 | 3.8556 | 112.0408 | -14.8 | 0.196 | 1 | 0 | 94.2674 | 94.2674 | 253.9004 | 21.08 | 0.01353 | 0.06 | 0.08976 | 2.013 | 0 | 0 | 0.2511 | 46.06 | 7.2612 | 219.5424 | 0 | 25.56 | 0 | 0 | 19.3231 | 47.6589 | 0 | 0 | -483.9483 | 0.6357 | 3 | 0 | -1 | -4.2 | 4.8625 | 0 | 0 | 38.6224 | 38.6224 | 38.6224 | 38.6224 | 44.9098 | 10.9512 | 1.1136 | 0.00194 | 1.2013 | 15.3429 | 0 | 66.9952 | 66.8946 | 33.8364 | 1307.879 | 38.7069 | 78.7189 | 3.721 | 0.3248 | -16.0626 | 13.166 | 3.19 | 76.892 | 1112.592 | 327.4935 | -38.8326 | 1.1656 | 1.305 | -2.77 | 19.8948 | 9.9968 | 50.2858 | 2025-08-09 | 2025_08_09 Hr 13 | 133.163 | -0.000257 | -1112.592 | -483.9483 | 536.763 | 918.9563 | 46.0684 | 11.0127 | 83.7396 | 77.2113 | 311.6915 | 147.8602 | 23.1276 | 188.5348 | 253.9004 | 21.08 | 7.2612 | 46.06 | 219.5424 | 25.56 | 133.8899 | 0
2025_08_09 Hr 14 | 16.1903 | 0.009555 | 0.26945 | 3.8529 | 3.8556 | 3.8556 | 3.8537 | 3.8541 | 3.8556 | 119.6103 | -14.8 | 0.196 | 0 | 0 | 94.2674 | 94.2674 | 253.9004 | 21.08 | 0.01353 | 0.06 | 0.08976 | 2.013 | 0 | 0 | 0.2511 | 46.06 | 7.2612 | 219.5424 | 0 | 25.56 | 0 | 0 | 20.8953 | 51.5368 | 0 | 0 | -494.7078 | 0.6357 | 3 | 0 | -1 | -4.2 | 4.8625 | 0 | 0 | 43.0489 | 43.0489 | 43.0489 | 43.0489 | 50.0568 | 10.9512 | 1.1136 | 0.00194 | 1.2013 | 15.3429 | 0 | 66.9952 | 66.8946 | 31.9566 | 1343.75 | 39.8043 | 80.9508 | 3.721 | 0.3248 | -16.1903 | 13.166 | 3.19 | 76.892 | 1139 | 328.9182 | -38.9603 | 1.1656 | 1.305 | -2.77 | 20.4589 | 10.2802 | 51.4698 | 2025-08-09 | 2025_08_09 Hr 14 | 119.4844 | 2.1e-05 | -1139 | -494.7078 | 576.8123 | 918.9563 | 43.1868 | 11.0127 | 83.7396 | 82.6615 | 342.1137 | 152.0371 | 23.1276 | 188.5348 | 253.9004 | 21.08 | 7.2612 | 46.06 | 219.5424 | 25.56 | 133.8899 | 0
2025_08_09 Hr 15 | 15.9399 | 0.00471 | 0.13282 | 3.8529 | 3.8556 | 3.8556 | 3.8537 | 3.8541 | 3.8556 | 123.7883 | -14.8 | 0.196 | 1 | 0 | 94.2674 | 94.2674 | 253.9004 | 21.08 | 0.01353 | 0.06 | 0.08976 | 2.013 | 0 | 0 | 0.2511 | 46.06 | 7.2612 | 219.5424 | 0 | 25.56 | 0 | 0 | 21.7631 | 53.6772 | 0 | 0 | -469.5432 | 0.6357 | 3 | 0 | -1 | -4.2 | 4.8625 | 0 | 0 | 45.492 | 45.492 | 45.492 | 45.492 | 52.8977 | 10.9512 | 1.1136 | 0.00194 | 1.2013 | 15.3429 | 0 | 66.9952 | 66.8946 | 28.92 | 1363.413 | 40.41 | 82.1827 | 3.721 | 0.3248 | -15.9399 | 13.166 | 3.19 | 76.892 | 1184.092 | 328.9318 | -38.7099 | 1.1656 | 1.305 | -2.77 | 20.7703 | 10.4366 | 52.9187 | 2025-08-09 | 2025_08_09 Hr 15 | 120.7142 | -0.000323 | -1184.092 | -469.5432 | 598.9175 | 918.9563 | 41.0087 | 11.0127 | 83.7396 | 85.6697 | 358.9052 | 154.3426 | 23.1276 | 188.5348 | 253.9004 | 21.08 | 7.2612 | 46.06 | 219.5424 | 25.56 | 133.8899 | 0
2025_08_09 Hr 16 | 17.6132 | 0.004455 | 0.12563 | 3.8529 | 3.8556 | 3.8556 | 3.8537 | 3.8541 | 3.8556 | 126.9832 | -14.8 | 0.196 | 1 | 0 | 94.2674 | 94.2674 | 253.9004 | 21.08 | 0.01353 | 0.06 | 0.08976 | 2.013 | 0 | 0 | 0.2511 | 46.06 | 7.2612 | 219.5424 | 0 | 25.56 | 0 | 0 | 22.4268 | 55.3139 | 0 | 0 | -463.6619 | 0.6357 | 3.0112 | 0 | -1 | -4.2 | 4.8625 | 0 | 0 | 47.3603 | 47.3603 | 47.3603 | 47.3603 | 55.0702 | 11.8989 | 1.1136 | 0.00194 | 1.2013 | 15.3429 | 0 | 66.9952 | 66.8946 | 25.8834 | 1378.558 | 40.8733 | 83.1248 | 3.721 | 0.3248 | -17.6132 | 13.166 | 3.19 | 76.892 | 1204.792 | 330.2789 | -40.3832 | 1.1656 | 1.305 | -2.77 | 21.0083 | 10.5563 | 53.6584 | 2025-08-09 | 2025_08_09 Hr 16 | 125.1567 | -0.00028 | -1204.792 | -463.6619 | 615.8326 | 918.9563 | 38.9124 | 11.0127 | 83.7396 | 87.9812 | 371.7458 | 156.1056 | 23.1276 | 188.5348 | 253.9004 | 21.08 | 7.2612 | 46.06 | 219.5424 | 25.56 | 133.8899 | 0
2025_08_09 Hr 17 | 16.0377 | 0.004095 | 0.11548 | 3.8529 | 3.8556 | 3.8556 | 3.8537 | 3.8541 | 3.8556 | 126.3196 | -14.8 | 0.196 | 1 | 0 | 94.2674 | 94.2674 | 253.9004 | 21.08 | 0.01353 | 0.06 | 0.08976 | 2.013 | 0 | 0 | 0.2511 | 45.9947 | 7.2612 | 219.5424 | 0 | 23.43 | 0 | 0 | 22.2889 | 54.974 | 0 | 0 | -415.4271 | 0.6357 | 3.0069 | 0 | -1 | -4.2 | 4.8625 | 0 | 0 | 46.9723 | 46.9723 | 46.9723 | 46.9723 | 54.619 | 8.9505 | 1.1136 | 0.00194 | 1.2013 | 15.3429 | 0 | 66.5066 | 66.406 | 24.0036 | 1372.226 | 40.7771 | 82.9291 | 3.721 | 0.3248 | -16.0377 | 13.166 | 3.19 | 76.892 | 1241.5 | 323.5088 | -38.8077 | 1.1656 | 1.305 | -2.77 | 20.9589 | 10.5314 | 54.4727 | 2025-08-09 | 2025_08_09 Hr 17 | 116.3466 | 3.3e-05 | -1241.5 | -415.4271 | 612.3174 | 915.7837 | 34.0737 | 11.0127 | 83.7396 | 87.4992 | 369.0789 | 155.7394 | 23.1276 | 188.5348 | 253.9004 | 21.08 | 7.2612 | 45.9947 | 219.5424 | 23.43 | 132.9125 | 0
2025_08_09 Hr 18 | 13.993 | 0.003165 | 0.089253 | 3.8529 | 3.8556 | 3.8556 | 3.8537 | 3.8541 | 3.8556 | 118.0866 | -14.8 | 0.196 | 2 | 0 | 94.2674 | 94.2674 | 253.9004 | 21.08 | 0.01353 | 0.06 | 0.08976 | 2.013 | 0 | 0 | 0.2511 | 46.06 | 7.2612 | 219.5424 | 0 | 25.56 | 0 | 0 | 20.5788 | 50.7561 | 0 | 0 | -386.8541 | 0.6357 | 3 | 0 | -1 | -4.2 | 4.8625 | 0 | 0 | 42.1578 | 42.1578 | 42.1578 | 42.1578 | 49.0207 | 8.9505 | 1.1136 | 0.00194 | 1.2013 | 15.3429 | 0 | 66.9952 | 66.8946 | 32.9688 | 1336.349 | 39.5834 | 80.5015 | 3.721 | 0.3248 | -13.993 | 13.166 | 3.19 | 76.892 | 1239.617 | 326.8853 | -36.763 | 1.1656 | 1.305 | -2.77 | 20.3454 | 10.2231 | 54.0224 | 2025-08-09 | 2025_08_09 Hr 18 | 102.3166 | -0.000227 | -1239.617 | -386.8541 | 568.7505 | 918.9563 | 44.0117 | 11.0127 | 83.7396 | 81.5644 | 335.9898 | 151.1963 | 23.1276 | 188.5348 | 253.9004 | 21.08 | 7.2612 | 46.06 | 219.5424 | 25.56 | 133.8899 | 0
2025_08_09 Hr 19 | 9.3281 | 0.003225 | 0.090945 | 3.8529 | 3.8556 | 3.8556 | 3.8537 | 3.8541 | 3.8556 | 106.6831 | -14.8 | 0.196 | 3 | 0 | 94.1518 | 94.1518 | 252.0713 | 17.5667 | 0.01353 | 0.06 | 0.08976 | 2.013 | 0 | 0 | 0.2511 | 43.7112 | 7.2612 | 218.0024 | 0 | 21.3 | 0 | 0 | 18.2102 | 44.9141 | 0 | 0 | -355.3893 | 0.6357 | 3 | 0 | -1 | -4.2 | 4.8625 | 0 | 0 | 35.4894 | 35.4894 | 35.4894 | 35.4894 | 41.2668 | 4.9491 | 1.1136 | 0.00194 | 1.2013 | 15.3429 | 0 | 63.5745 | 63.4739 | 60.8766 | 1261.745 | 37.9301 | 77.1392 | 3.721 | 0.3248 | -9.3281 | 13.166 | 3.19 | 76.892 | 1215.092 | 340.8343 | -32.0981 | 1.1656 | 1.305 | -2.77 | 19.4956 | 9.7961 | 52.6403 | 2025-08-09 | 2025_08_09 Hr 19 | 84.7227 | -0.000369 | -1215.092 | -355.3893 | 508.4164 | 898.3924 | 68.9199 | 11.0127 | 83.7396 | 73.3537 | 290.1588 | 144.9039 | 23.1276 | 188.3036 | 252.0713 | 17.5667 | 7.2612 | 43.7112 | 218.0024 | 21.3 | 127.0483 | 0
2025_08_09 Hr 20 | 2.0696 | 0.00114 | 0.032148 | 3.8529 | 3.8556 | 3.8556 | 3.8537 | 3.8541 | 3.8556 | 94.7636 | -14.8 | 0.196 | 8 | 0 | 94.2674 | 94.2674 | 253.9004 | 21.08 | 0.01353 | 0.06 | 0.08976 | 2.013 | 0 | 0 | 0.2511 | 43.4499 | 0 | 219.5424 | 0 | 25.56 | 0 | 0 | 15.7344 | 38.8077 | 0 | 0 | -360.5481 | 0.6357 | 3 | 0 | -1 | -4.2 | 4.8625 | 0 | 0 | 28.5193 | 28.5193 | 28.5193 | 28.5193 | 33.1619 | 4.9491 | 1.1136 | 0.00194 | 1.2013 | 15.3429 | 0 | 66.9952 | 66.8946 | 60.8766 | 1215.891 | 36.2019 | 73.6246 | 3.721 | 0.3248 | -2.0696 | 13.166 | 3.19 | 76.892 | 1162.5 | 331.9965 | -24.8396 | 1.1656 | 1.305 | -2.77 | 18.6073 | 9.3498 | 50.6322 | 2025-08-09 | 2025_08_09 Hr 20 | 70.793 | -3e-05 | -1162.5 | -360.5481 | 445.3517 | 909.0851 | 73.859 | 11.0127 | 83.7396 | 64.7714 | 242.2537 | 138.3266 | 23.1276 | 188.5348 | 253.9004 | 21.08 | 0 | 43.4499 | 219.5424 | 25.56 | 133.8899 | 0
2025_08_09 Hr 21 | 0 | 0.000795 | 0.022419 | 3.8529 | 3.8556 | 3.8556 | 3.8537 | 3.8541 | 3.8556 | 80.8288 | -14.8 | 0.196 | 22 | 0 | 94.2674 | 94.2674 | 253.9004 | 21.08 | 0.01353 | 0.06 | 0.08976 | 2.013 | 0 | 0 | 0.2511 | 0 | 0 | 219.5424 | 0 | 0 | 0 | 0 | 12.84 | 31.6688 | 0 | 0 | -280.4669 | 0.6357 | 3 | 0.55 | -1 | -4.2 | 4.8625 | 0 | 0 | 20.3706 | 20.3706 | 20.3706 | 20.3706 | 23.6868 | 4.0014 | 1.1136 | 0.00194 | 1.2013 | 15.3429 | 0 | 66.9952 | 66.8946 | 34.8486 | 1080.834 | 34.1816 | 69.5158 | 3.721 | 0.3248 | 0 | 13.166 | 3.19 | 76.892 | 1086.858 | 309.2615 | -22.77 | 1.1656 | 1.305 | -2.77 | 17.5689 | 8.828 | 46.5999 | 2025-08-09 | 2025_08_09 Hr 21 | 69.0487 | 0.00032 | -1086.858 | -280.4669 | 371.6246 | 840.0751 | 60.8732 | 11.0127 | 83.7396 | 54.7382 | 186.2491 | 130.6373 | 23.1276 | 188.5348 | 253.9004 | 21.08 | 0 | 0 | 219.5424 | 0 | 133.8899 | 0
2025_08_09 Hr 22 | 0 | 0.00015 | 0.00423 | 0 | 0 | 0 | 0 | 0 | 0 | 64.9033 | -14.8 | 0.196 | 58 | 0 | 94.2674 | 94.2674 | 253.9004 | 21.08 | 0.01353 | 0.06 | 0.08976 | 2.013 | 0 | 0 | 0.2511 | 0 | 0 | 219.5424 | 0 | 0 | 0 | 0 | 9.5321 | 23.5101 | 0 | 0 | -291.1579 | 0.6357 | 3 | 0.61 | -1 | -4.2 | 4.8625 | 0 | 0 | 11.0579 | 11.0579 | 11.0579 | 11.0579 | 12.858 | 4.0014 | 1.1136 | 0.00194 | 1.2013 | 15.3429 | 0 | 66.9952 | 66.8946 | 38.8974 | 982.216 | 31.8727 | 64.8201 | 3.721 | 0.3248 | 0 | 13.166 | 3.19 | 76.892 | 1008.81 | 340.5219 | -22.77 | 1.1656 | 1.305 | -2.77 | 16.3821 | 8.2317 | 43.6605 | 2025-08-09 | 2025_08_09 Hr 22 | 63.3639 | 2.9e-05 | -1008.81 | -291.1579 | 287.3649 | 816.9475 | 100.9032 | 11.0127 | 83.7396 | 43.2716 | 122.2438 | 121.8495 | 0 | 188.5348 | 253.9004 | 21.08 | 0 | 0 | 219.5424 | 0 | 133.8899 | 0
2025_08_09 Hr 23 | 0 | 0 | 0 | 0 | 0 | 0 | 0 | 0 | 0 | 50.9685 | 0 | 0.196 | 73 | 0 | 94.2674 | 94.2674 | 264.6764 | 17.93 | 0.01353 | 0.06 | 0.08976 | 2.013 | 0 | 0 | 0.2511 | 0 | 0 | 228.1622 | 0 | 0 | 0 | 0 | 6.6377 | 16.3713 | 0 | 0 | -366.2553 | 0.6357 | 3 | 0.61 | -1 | -4.2 | 4.8625 | 0 | 0 | 2.9092 | 2.9092 | 2.9092 | 2.9092 | 3.3828 | 4.9491 | 1.1136 | 0.00194 | 1.2013 | 15.3429 | 0 | 69.9561 | 69.851 | 55.8156 | 938.337 | 29.8523 | 60.7113 | 3.721 | 0.3248 | 0 | 13.166 | 3.19 | 76.892 | 929.81 | 365.6983 | -7.97 | 1.1656 | 1.305 | -2.77 | 15.3437 | 7.7099 | 41.5302 | 2025-08-09 | 2025_08_09 Hr 23 | 61.4531 | 4.4e-05 | -929.81 | -366.2553 | 228.4378 | 839.1106 | 133.7647 | 11.0127 | 83.7396 | 33.2383 | 66.2392 | 128.9602 | 0 | 188.5348 | 264.6764 | 17.93 | 0 | 0 | 228.1622 | 0 | 139.8071 | 0
2025_08_09 Hr 24 | 0 | 0 | 0 | 0 | 0 | 0 | 0 | 0 | 0 | 41.5558 | 0 | 0.196 | 77 | 0 | 94.2674 | 94.2674 | 264.9615 | 0 | 0.01353 | 0.06 | 0.08976 | 2.013 | 0 | 0 | 0.2511 | 0 | 0 | 228.3633 | 0 | 0 | 0 | 0 | 4.6825 | 11.5491 | 0 | 0 | -365.7083 | 0.6357 | 3 | 3.31 | -1 | -4.2 | 4.8625 | 0 | 0 | 0 | 0 | 0 | 0 | 0 | 4.9491 | 1.1136 | 0.00194 | 1.2013 | 15.3429 | 0 | 69.9561 | 69.851 | 27.9078 | 889.6835 | 28.4876 | 57.9359 | 3.721 | 0.3248 | 0 | 13.166 | 3.19 | 76.892 | 852.6017 | 336.5965 | -7.97 | 1.1656 | 1.305 | -2.77 | 14.6423 | 7.3575 | 38.5108 | 2025-08-09 | 2025_08_09 Hr 24 | 49.5455 | 4.5e-05 | -852.6017 | -365.7083 | 192.0341 | 821.6668 | 109.8569 | 11.0127 | 83.7396 | 26.461 | 41.8069 | 123.7662 | 0 | 188.5348 | 264.9615 | 0 | 0 | 0 | 228.3633 | 0 | 139.8071 | 0
2025_08_10 Hr 01 | 0 | 0 | 0 | 0 | 0 | 0 | 0 | 0 | 0 | 52.3639 | 0 | 0.196 | 70 | 0 | 94.2674 | 94.2674 | 264.9615 | 0 | 0.01353 | 0.06 | 0.08976 | 2.013 | 0 | 0 | 0.2511 | 0 | 0 | 228.3633 | 0 | 0 | 0 | 0 | 8.1047 | 19.9869 | 0 | 0 | -487.9146 | 0.6357 | 2.6019 | 0.61 | -1 | -4.2 | 4.6017 | 0 | 0 | 7.5385 | 7.5385 | 7.5385 | 7.5385 | 8.7657 | 4.0014 | 1.1136 | 0.00194 | 0.90139 | 13.4755 | 0 | 69.9561 | 69.851 | 29.9322 | 950.0797 | 27.5579 | 55.9713 | 3.721 | 0.3248 | 0 | 13.166 | 3.19 | 76.892 | 779.2933 | 325.0983 | -7.97 | 0.93264 | 1.305 | -2.77 | 14.0845 | 7.1021 | 37.1895 | 2025-08-10 | 2025_08_10 Hr 01 | 49.6222 | 7e-06 | -779.2933 | -487.9146 | 246.8552 | 821.6668 | 103.9336 | 11.0127 | 83.7396 | 37.1293 | 91.5347 | 118.1912 | 0 | 188.5348 | 264.9615 | 0 | 0 | 0 | 228.3633 | 0 | 139.8071 | 0
2025_08_10 Hr 02 | 0 | 0 | 0 | 3.8529 | 3.8556 | 3.8556 | 3.8537 | 3.8541 | 3.8556 | 44.3244 | 0 | 0.196 | 63 | 0 | 94.2674 | 94.2674 | 264.9615 | 0 | 0.01353 | 0.06 | 0.08976 | 2.013 | 0 | 0 | 0.2511 | 0 | 0 | 228.3633 | 0 | 0 | 0 | 0 | 6.247 | 15.4056 | 0 | 0 | -498.5969 | 0.6357 | 2.6019 | 0.55 | -1 | -4.2 | 4.6017 | 0 | 0 | 2.8197 | 2.8197 | 2.8197 | 2.8197 | 3.2787 | 2.9484 | 1.1136 | 0.00194 | 0.90139 | 13.4755 | 0 | 69.9561 | 69.851 | 35.8608 | 934.3663 | 26.396 | 53.6115 | 3.721 | 0.3248 | 0 | 13.166 | 3.19 | 76.892 | 746.3583 | 318.5589 | -7.97 | 0.93264 | 1.305 | -2.77 | 13.4906 | 6.8026 | 36.0292 | 2025-08-10 | 2025_08_10 Hr 02 | 51.6378 | 7.9e-05 | -746.3583 | -498.5969 | 203.5994 | 844.7944 | 101.8092 | 11.0127 | 83.7396 | 30.6902 | 59.1328 | 113.7763 | 23.1276 | 188.5348 | 264.9615 | 0 | 0 | 0 | 228.3633 | 0 | 139.8071 | 0
2025_08_10 Hr 03 | 0 | 0 | 0 | 3.8529 | 3.8556 | 3.8556 | 3.8537 | 3.8541 | 3.8556 | 42.1363 | 0 | 0.196 | 65 | 0 | 94.2674 | 94.2674 | 264.9615 | 0 | 0.01353 | 0.06 | 0.08976 | 2.013 | 0 | 0 | 0.2511 | 0 | 0 | 228.3633 | 0 | 0 | 0 | 0 | 5.7414 | 14.1587 | 0 | 0 | -500.9245 | 0.6357 | 2.6019 | 0.55 | -1 | -4.2 | 4.6017 | 0 | 0 | 1.5353 | 1.5353 | 1.5353 | 1.5353 | 1.7853 | 2.9484 | 1.1136 | 0.00194 | 0.90139 | 13.4755 | 0 | 69.9561 | 69.851 | 33.8364 | 923.7949 | 26.0798 | 52.9693 | 3.721 | 0.3248 | 0 | 13.166 | 3.19 | 76.892 | 732.2333 | 317.3329 | -7.97 | 0.93264 | 1.305 | -2.77 | 13.329 | 6.7211 | 35.5023 | 2025-08-10 | 2025_08_10 Hr 03 | 49.907 | 6.2e-05 | -732.2333 | -500.9245 | 191.8264 | 844.7944 | 101.7848 | 11.0127 | 83.7396 | 28.9377 | 50.314 | 112.5747 | 23.1276 | 188.5348 | 264.9615 | 0 | 0 | 0 | 228.3633 | 0 | 139.8071 | 0
2025_08_10 Hr 04 | 0 | 0 | 0 | 3.8529 | 3.8556 | 3.8556 | 3.8537 | 3.8541 | 3.8556 | 41.1283 | 0 | 0.196 | 65 | 0 | 94.2674 | 94.2674 | 264.9615 | 0 | 0.01353 | 0.06 | 0.08976 | 2.013 | 0 | 0 | 0.2511 | 0 | 0 | 228.3633 | 0 | 0 | 0 | 0 | 5.5084 | 13.5842 | 0 | 0 | -521.7997 | 0.6357 | 2.6019 | 0.55 | -1 | -4.2 | 4.6017 | 0 | 0 | 0.94366 | 0.94366 | 0.94366 | 0.94366 | 1.0973 | 0.9477 | 1.1136 | 0.00194 | 0.90139 | 13.4755 | 0 | 69.9561 | 69.851 | 35.8608 | 918.9249 | 25.9341 | 52.6734 | 3.721 | 0.3248 | 0 | 13.166 | 3.19 | 76.892 | 705.9583 | 316.8031 | -7.97 | 0.93264 | 1.305 | -2.77 | 13.2546 | 6.6836 | 34.7398 | 2025-08-10 | 2025_08_10 Hr 04 | 48.2747 | 2.8e-05 | -705.9583 | -521.7997 | 186.4028 | 844.7944 | 101.8085 | 11.0127 | 83.7396 | 28.1303 | 46.2513 | 112.0211 | 23.1276 | 188.5348 | 264.9615 | 0 | 0 | 0 | 228.3633 | 0 | 139.8071 | 0
2025_08_10 Hr 05 | 0 | 0 | 0 | 3.8529 | 3.8556 | 3.8556 | 3.8537 | 3.8541 | 3.8556 | 41.7921 | 0 | 0.196 | 59 | 0 | 94.2674 | 94.2674 | 264.9615 | 0 | 0.01353 | 0.06 | 0.08976 | 2.013 | 0 | 0 | 0.2511 | 0 | 0 | 228.3633 | 0 | 0 | 0 | 0 | 5.6618 | 13.9625 | 0 | 0 | -517.7123 | 0.6357 | 2.6019 | 0.55 | -1 | -4.2 | 4.6017 | 0 | 0 | 1.3333 | 1.3333 | 1.3333 | 1.3333 | 1.5503 | 0.9477 | 1.1136 | 0.00194 | 0.90139 | 13.4755 | 0 | 69.9561 | 69.851 | 37.8852 | 922.132 | 26.03 | 52.8682 | 3.721 | 0.3248 | 0 | 13.166 | 3.19 | 76.892 | 709.6417 | 313.192 | -7.97 | 0.93264 | 1.305 | -2.77 | 13.3036 | 6.7083 | 34.8314 | 2025-08-10 | 2025_08_10 Hr 05 | 50.1918 | 3e-05 | -709.6417 | -517.7123 | 189.9744 | 844.7944 | 97.8329 | 11.0127 | 83.7396 | 28.662 | 48.9267 | 112.3857 | 23.1276 | 188.5348 | 264.9615 | 0 | 0 | 0 | 228.3633 | 0 | 139.8071 | 0
2025_08_10 Hr 06 | 0 | 0 | 0 | 3.8529 | 3.8556 | 3.8556 | 3.8537 | 3.8541 | 3.8556 | 43.636 | 0 | 0.196 | 54 | 0 | 94.2674 | 94.2674 | 264.9615 | 0 | 0.01353 | 0.06 | 0.08976 | 2.013 | 0 | 0 | 0.2511 | 0 | 0 | 228.3633 | 0 | 0 | 0 | 0 | 6.0879 | 15.0133 | 0 | 0 | -510.2585 | 0.6357 | 2.6019 | 0.55 | -1 | -4.2 | 4.6017 | 0 | 0 | 2.4156 | 2.4156 | 2.4156 | 2.4156 | 2.8088 | 4.0014 | 1.1136 | 0.00194 | 0.90139 | 13.4755 | 0 | 69.9561 | 69.851 | 31.9566 | 931.0405 | 26.2965 | 53.4095 | 3.721 | 0.3248 | 0 | 13.166 | 3.19 | 76.892 | 719.1417 | 306.3297 | -7.97 | 0.93264 | 1.305 | -2.77 | 13.4398 | 6.777 | 35.1083 | 2025-08-10 | 2025_08_10 Hr 06 | 58.2215 | 1.6e-05 | -719.1417 | -510.2585 | 199.8955 | 844.7944 | 89.958 | 11.0127 | 83.7396 | 30.1389 | 56.3584 | 113.3983 | 23.1276 | 188.5348 | 264.9615 | 0 | 0 | 0 | 228.3633 | 0 | 139.8071 | 0
2025_08_10 Hr 07 | 3.6201 | 4.5e-05 | 0.001269 | 3.8529 | 3.8556 | 3.8556 | 3.8537 | 3.8541 | 3.8556 | 49.512 | 0 | 0.196 | 51 | 0 | 94.2674 | 94.2674 | 253.9004 | 0 | 0.01353 | 0.06 | 0.08976 | 2.013 | 0 | 0 | 0.2511 | 0 | 0 | 219.5424 | 0 | 0 | 0 | 0 | 7.4457 | 18.3617 | 0 | 0 | -468.2698 | 0.6357 | 2.6019 | 0.55 | -1 | -4.2 | 4.6017 | 0 | 0 | 5.8645 | 5.8645 | 5.8645 | 5.8645 | 6.8192 | 6.9498 | 1.1136 | 0.00194 | 0.90139 | 13.4755 | 0 | 57.0699 | 56.9842 | 19.9548 | 913.795 | 27.1457 | 55.1342 | 3.721 | 0.3248 | -3.6201 | 13.166 | 3.19 | 76.892 | 735.0583 | 301.1233 | -11.5901 | 0.93264 | 1.305 | -2.77 | 13.8738 | 6.9959 | 35.1841 | 2025-08-10 | 2025_08_10 Hr 07 | 41.9478 | 0.000103 | -735.0583 | -468.2698 | 231.5106 | 799.1593 | 77.9059 | 11.0127 | 83.7396 | 34.8451 | 80.0404 | 116.6251 | 23.1276 | 188.5348 | 253.9004 | 0 | 0 | 0 | 219.5424 | 0 | 114.0541 | 0
2025_08_10 Hr 08 | 13.4159 | 0.000315 | 0.008883 | 3.8529 | 3.8556 | 3.8556 | 3.8537 | 3.8541 | 3.8556 | 51.8722 | 0 | 0.196 | 24 | 0 | 94.2674 | 94.2674 | 253.9004 | 0 | 0.01353 | 0.06 | 0.08976 | 2.013 | 0 | 0 | 0.2511 | 0 | 0 | 219.5424 | 0 | 0 | 0 | 0 | 7.9911 | 19.7067 | 0 | 0 | -386.8691 | 0.6357 | 2.6019 | 0.55 | -1 | -4.2 | 4.6017 | 0 | 0 | 7.2499 | 7.2499 | 7.2499 | 7.2499 | 8.4301 | 6.9498 | 1.1136 | 0.00194 | 0.90139 | 13.4755 | 0 | 50.077 | 50.0058 | 12.0018 | 911.2343 | 27.4868 | 55.827 | 3.721 | 0.3248 | -13.4159 | 13.166 | 3.19 | 76.892 | 780.2416 | 277.2625 | -21.3859 | 0.93264 | 1.305 | -2.77 | 14.0481 | 7.0838 | 35.8966 | 2025-08-10 | 2025_08_10 Hr 08 | 38.6066 | 0.000149 | -780.2416 | -386.8691 | 244.2096 | 785.1881 | 42.9608 | 11.0127 | 83.7396 | 36.7355 | 89.5529 | 117.9212 | 23.1276 | 188.5348 | 253.9004 | 0 | 0 | 0 | 219.5424 | 0 | 100.0829 | 0
2025_08_10 Hr 09 | 17.4822 | 0.001845 | 0.052029 | 3.8529 | 3.8556 | 3.8556 | 3.8537 | 3.8541 | 3.8556 | 58.2399 | 0 | 0.196 | 17 | 0 | 94.2674 | 94.2674 | 253.9004 | 0 | 0.01353 | 0.06 | 0.08976 | 2.013 | 0 | 0 | 0.2511 | 0 | 0 | 219.5424 | 0 | 0 | 0 | 0 | 9.4626 | 23.3354 | 0 | 0 | -347.5236 | 0.6357 | 2.6019 | 0.55 | -1 | -4.2 | 4.6017 | 0 | 0 | 10.9874 | 10.9874 | 10.9874 | 10.9874 | 12.7761 | 10.9512 | 1.1136 | 0.00194 | 0.90139 | 13.4755 | 0 | 47.1445 | 47.0738 | 13.014 | 936.1768 | 28.4071 | 57.6961 | 3.721 | 0.3248 | -17.4822 | 13.166 | 3.19 | 76.892 | 846.0417 | 282.8406 | -25.4521 | 0.93264 | 1.305 | -2.77 | 14.5185 | 7.3209 | 37.9763 | 2025-08-10 | 2025_08_10 Hr 09 | 36.7663 | -1.1e-05 | -846.0417 | -347.5236 | 278.4703 | 779.3235 | 41.0191 | 11.0127 | 83.7396 | 41.8356 | 115.2168 | 121.418 | 23.1276 | 188.5348 | 253.9004 | 0 | 0 | 0 | 219.5424 | 0 | 94.2183 | 0
2025_08_10 Hr 10 | 16.6679 | 0.004785 | 0.13494 | 3.8529 | 3.8556 | 3.8556 | 3.8537 | 3.8541 | 3.8556 | 74.196 | 0 | 0.196 | 17 | 0 | 94.1518 | 94.1518 | 252.0713 | 19.3233 | 0.01353 | 0.06 | 0.08976 | 2.013 | 0 | 0 | 0.2511 | 0 | 1.2106 | 218.0024 | 0 | 0 | 0 | 0 | 13.1496 | 32.428 | 0 | 0 | -424.475 | 0.6357 | 2.6019 | 0.55 | -1 | -4.2 | 4.6017 | 0 | 0 | 20.3529 | 20.3529 | 20.3529 | 20.3529 | 23.6662 | 12.9519 | 1.1136 | 0.00194 | 0.90139 | 13.4755 | 0 | 56.6944 | 56.6128 | 15.906 | 1049.37 | 30.713 | 62.3796 | 3.721 | 0.3248 | -16.6679 | 13.166 | 3.19 | 76.892 | 895.9417 | 295.6844 | -24.6379 | 0.93264 | 1.305 | -2.77 | 15.697 | 7.9152 | 40.9586 | 2025-08-10 | 2025_08_10 Hr 10 | 39.6035 | -0.000114 | -895.9417 | -424.475 | 364.3206 | 815.346 | 45.9976 | 11.0127 | 83.7396 | 54.6153 | 179.525 | 130.1803 | 23.1276 | 188.3036 | 252.0713 | 19.3233 | 1.2106 | 0 | 218.0024 | 0 | 113.3071 | 0
2025_08_10 Hr 11 | 17.9349 | 0.00735 | 0.20727 | 3.8529 | 3.8556 | 3.8556 | 3.8537 | 3.8541 | 3.8556 | 79.8998 | 0 | 0.196 | 17 | 0 | 94.2674 | 94.2674 | 253.9004 | 21.08 | 0.01353 | 0.06 | 0.08976 | 2.013 | 0 | 0 | 0.2511 | 0 | 0 | 219.5424 | 0 | 0 | 0 | 0 | 14.4677 | 35.6784 | 0 | 0 | -431.7259 | 0.6357 | 2.6019 | 0.55 | -1 | -4.2 | 4.6017 | 0 | 0 | 23.7008 | 23.7008 | 23.7008 | 23.7008 | 27.5591 | 11.8989 | 1.1136 | 0.00194 | 0.90139 | 13.4755 | 0 | 62.4089 | 62.3108 | 24.0036 | 1092.558 | 31.5374 | 64.0538 | 3.721 | 0.3248 | -17.9349 | 13.166 | 3.19 | 76.892 | 942.0583 | 307.1308 | -25.9049 | 0.93264 | 1.305 | -2.77 | 16.1183 | 8.1276 | 42.8743 | 2025-08-10 | 2025_08_10 Hr 11 | 46.8992 | 5.5e-05 | -942.0583 | -431.7259 | 395.0098 | 830.905 | 53.1171 | 11.0127 | 83.7396 | 59.1837 | 202.5135 | 133.3126 | 23.1276 | 188.5348 | 253.9004 | 21.08 | 0 | 0 | 219.5424 | 0 | 124.7197 | 0
2025_08_10 Hr 12 | 17.4954 | 0.00927 | 0.26141 | 3.8529 | 3.8556 | 3.8556 | 3.8537 | 3.8541 | 3.8556 | 87.9639 | 0 | 0.196 | 18 | 0 | 94.2674 | 94.2674 | 253.9004 | 21.08 | 0.01353 | 0.06 | 0.08976 | 2.013 | 0 | 0 | 0.2511 | 0 | 0 | 219.5424 | 0 | 0 | 0 | 0 | 16.3311 | 40.2737 | 0 | 0 | -430.8956 | 0.6357 | 2.6019 | 0.55 | -1 | -4.2 | 4.6017 | 0 | 0 | 28.4341 | 28.4341 | 28.4341 | 28.4341 | 33.0629 | 12.9519 | 1.1136 | 0.00194 | 0.90139 | 13.4755 | 0 | 66.5066 | 66.406 | 25.8834 | 1139.765 | 32.7028 | 66.4209 | 3.721 | 0.3248 | -17.4954 | 13.166 | 3.19 | 76.892 | 998.4583 | 315.0545 | -25.4654 | 0.93264 | 1.305 | -2.77 | 16.7139 | 8.428 | 45.0897 | 2025-08-10 | 2025_08_10 Hr 12 | 50.2075 | 0.000156 | -998.4583 | -430.8956 | 438.398 | 839.0978 | 57.106 | 11.0127 | 83.7396 | 65.6425 | 235.0144 | 137.7411 | 23.1276 | 188.5348 | 253.9004 | 21.08 | 0 | 0 | 219.5424 | 0 | 132.9125 | 0
2025_08_10 Hr 13 | 18.0128 | 0.010605 | 0.29906 | 3.8529 | 3.8556 | 3.8556 | 3.8537 | 3.8541 | 3.8556 | 88.7998 | 0 | 0.196 | 17 | 0 | 94.2674 | 94.2674 | 253.9004 | 21.08 | 0.01353 | 0.06 | 0.08976 | 2.013 | 0 | 0 | 0.2511 | 0 | 0 | 219.5424 | 0 | 0 | 0 | 0 | 16.5243 | 40.7501 | 0 | 0 | -375.2335 | 0.6357 | 2.6019 | 0.55 | -1 | -4.2 | 4.6017 | 0 | 0 | 28.9248 | 28.9248 | 28.9248 | 28.9248 | 33.6334 | 14.8473 | 1.1136 | 0.00194 | 0.90139 | 13.4755 | 0 | 66.9952 | 66.8946 | 24.0036 | 1144.818 | 32.8236 | 66.6662 | 3.721 | 0.3248 | -18.0128 | 13.166 | 3.19 | 76.892 | 1058.65 | 315.0479 | -25.9828 | 0.93264 | 1.305 | -2.77 | 16.7757 | 8.4591 | 46.7333 | 2025-08-10 | 2025_08_10 Hr 13 | 66.6017 | 3.2e-05 | -1058.65 | -375.2335 | 442.8955 | 840.0751 | 56.1606 | 11.0127 | 83.7396 | 66.312 | 238.3834 | 138.2001 | 23.1276 | 188.5348 | 253.9004 | 21.08 | 0 | 0 | 219.5424 | 0 | 133.8899 | 0
2025_08_10 Hr 14 | 16.658 | 0.011475 | 0.3236 | 3.8529 | 3.8556 | 3.8556 | 3.8537 | 3.8541 | 3.8556 | 84.4482 | 0 | 0.196 | 15 | 0 | 94.2674 | 94.2674 | 253.9004 | 21.08 | 0.01353 | 0.06 | 0.08976 | 2.013 | 0 | 0 | 0.2511 | 0 | 0.60552 | 219.5424 | 0 | 0 | 0 | 0 | 15.5187 | 38.2703 | 0 | 0 | -282.0966 | 0.6357 | 2.6019 | 0.55 | -1 | -4.2 | 4.6017 | 0 | 0 | 26.3705 | 26.3705 | 26.3705 | 26.3705 | 30.6634 | 16.848 | 1.1136 | 0.00194 | 0.90139 | 13.4755 | 0 | 65.341 | 65.2429 | 19.9548 | 1121.119 | 32.1947 | 65.3889 | 3.721 | 0.3248 | -16.658 | 13.166 | 3.19 | 76.892 | 1121.65 | 307.256 | -24.628 | 0.93264 | 1.305 | -2.77 | 16.4542 | 8.297 | 47.9947 | 2025-08-10 | 2025_08_10 Hr 14 | 64.9475 | 7.32e-05 | -1121.65 | -282.0966 | 419.4818 | 837.3747 | 52.1379 | 11.0127 | 83.7396 | 62.8266 | 220.8448 | 135.8104 | 23.1276 | 188.5348 | 253.9004 | 21.08 | 0.60552 | 0 | 219.5424 | 0 | 130.5839 | 0
2025_08_10 Hr 15 | 14.3993 | 0.011565 | 0.32613 | 3.8529 | 3.8556 | 3.8556 | 3.8537 | 3.8541 | 3.8556 | 85.2841 | 0 | 0.196 | 17 | 0 | 94.2674 | 94.2674 | 253.9004 | 21.08 | 0.01353 | 0.06 | 0.08976 | 2.013 | 0 | 0 | 0.2511 | 0 | 7.2612 | 219.5424 | 0 | 0 | 0 | 0 | 15.7119 | 38.7466 | 0 | 0 | -236.8488 | 0.6357 | 2.6019 | 0.55 | -1 | -4.2 | 4.6017 | 0 | 0 | 26.8612 | 26.8612 | 26.8612 | 26.8612 | 31.2339 | 16.848 | 1.1136 | 0.00194 | 0.90139 | 13.4755 | 0 | 64.9659 | 64.8715 | 15.906 | 1131.069 | 32.3155 | 65.6343 | 3.721 | 0.3248 | -14.3993 | 13.166 | 3.19 | 76.892 | 1175.258 | 303.4077 | -22.3693 | 0.93264 | 1.305 | -2.77 | 16.516 | 8.3282 | 49.5155 | 2025-08-10 | 2025_08_10 Hr 15 | 73.3278 | 0.000432 | -1175.258 | -236.8488 | 423.9793 | 843.2839 | 50.0917 | 11.0127 | 83.7396 | 63.4961 | 224.2138 | 136.2694 | 23.1276 | 188.5348 | 253.9004 | 21.08 | 7.2612 | 0 | 219.5424 | 0 | 129.8374 | 0
2025_08_10 Hr 16 | 13.9897 | 0.008685 | 0.24492 | 3.8529 | 3.8556 | 3.8556 | 3.8537 | 3.8541 | 3.8556 | 84.2761 | 0 | 0.196 | 20 | 0 | 94.2674 | 94.2674 | 253.9004 | 21.08 | 0.01353 | 0.06 | 0.08976 | 2.013 | 0 | 0 | 0.2511 | 0 | 7.2612 | 219.5424 | 0 | 0 | 0 | 0 | 15.4789 | 38.1722 | 0 | 0 | -198.0682 | 0.6357 | 2.6019 | 0.55 | -1 | -4.2 | 4.6017 | 0 | 0 | 26.2695 | 26.2695 | 26.2695 | 26.2695 | 30.546 | 19.9017 | 1.1136 | 0.00194 | 0.90139 | 13.4755 | 0 | 66.9952 | 66.8946 | 12.0018 | 1130.17 | 32.1698 | 65.3384 | 3.721 | 0.3248 | -13.9897 | 13.166 | 3.19 | 76.892 | 1214.733 | 304.5912 | -21.9597 | 0.93264 | 1.305 | -2.77 | 16.4415 | 8.2906 | 50.5634 | 2025-08-10 | 2025_08_10 Hr 16 | 73.9412 | 0.000384 | -1214.733 | -198.0682 | 418.5558 | 847.3363 | 52.1571 | 11.0127 | 83.7396 | 62.6888 | 220.1512 | 135.7159 | 23.1276 | 188.5348 | 253.9004 | 21.08 | 7.2612 | 0 | 219.5424 | 0 | 133.8899 | 0
2025_08_10 Hr 17 | 10.8936 | 0.010515 | 0.29652 | 3.8529 | 3.8556 | 3.8556 | 3.8537 | 3.8541 | 3.8556 | 87.128 | 0 | 0.196 | 24 | 0 | 94.2674 | 94.2674 | 253.9004 | 19.3233 | 0.01353 | 0.06 | 0.08976 | 2.013 | 0 | 0 | 0.2511 | 0 | 7.2612 | 219.5424 | 0 | 0 | 0 | 0 | 16.138 | 39.7974 | 0 | 0 | -162.1806 | 0.6357 | 2.6019 | 0.55 | -1 | -4.2 | 4.6017 | 0 | 0 | 27.9435 | 27.9435 | 27.9435 | 27.9435 | 32.4924 | 22.8501 | 1.1136 | 0.00194 | 0.90139 | 13.4755 | 0 | 66.5066 | 66.406 | 12.0018 | 1141.266 | 32.582 | 66.1755 | 3.721 | 0.3248 | -10.8936 | 13.166 | 3.19 | 76.892 | 1270.233 | 310.0114 | -18.8636 | 0.93264 | 1.305 | -2.77 | 16.6522 | 8.3969 | 52.282 | 2025-08-10 | 2025_08_10 Hr 17 | 101.002 | 0.000378 | -1270.233 | -162.1806 | 433.9004 | 844.6023 | 59.1589 | 11.0127 | 83.7396 | 64.973 | 231.6454 | 137.282 | 23.1276 | 188.5348 | 253.9004 | 19.3233 | 7.2612 | 0 | 219.5424 | 0 | 132.9125 | 0
2025_08_10 Hr 18 | 9.8505 | 0.007755 | 0.21869 | 3.8529 | 3.8556 | 3.8556 | 3.8537 | 3.8541 | 3.8556 | 95.8559 | 0 | 0.196 | 31 | 0 | 94.2674 | 94.2674 | 253.9004 | 21.08 | 0.01353 | 0.06 | 0.08976 | 2.013 | 0 | 0 | 0.2511 | 0 | 7.2612 | 219.5424 | 0 | 0 | 0 | 0 | 18.1548 | 44.771 | 0 | 0 | -186.1108 | 0.6357 | 2.6019 | 0.55 | -1 | -4.2 | 4.6017 | 0 | 0 | 33.0664 | 33.0664 | 33.0664 | 33.0664 | 38.4493 | 18.8487 | 1.1136 | 0.00194 | 0.90139 | 13.4755 | 0 | 66.9952 | 66.8946 | 5.9286 | 1186.089 | 33.8433 | 68.7374 | 3.721 | 0.3248 | -9.8505 | 13.166 | 3.19 | 76.892 | 1292.842 | 310.6839 | -17.8205 | 0.93264 | 1.305 | -2.77 | 17.2968 | 8.7219 | 53.4893 | 2025-08-10 | 2025_08_10 Hr 18 | 86.9911 | -0.000282 | -1292.842 | -186.1108 | 480.8601 | 847.3363 | 56.0037 | 11.0127 | 83.7396 | 71.9635 | 266.8217 | 142.075 | 23.1276 | 188.5348 | 253.9004 | 21.08 | 7.2612 | 0 | 219.5424 | 0 | 133.8899 | 0
2025_08_10 Hr 19 | 6.2071 | 0.00612 | 0.17258 | 3.8529 | 3.8556 | 3.8556 | 3.8537 | 3.8541 | 3.8556 | 92.6598 | 0 | 0.196 | 48 | 0 | 93.9205 | 93.9205 | 251.4617 | 15.81 | 0.01353 | 0.06 | 0.08976 | 2.013 | 0 | 0 | 0.2511 | 0 | 7.2612 | 218.0024 | 0 | 0 | 0 | 0 | 17.4162 | 42.9497 | 0 | 0 | -170.3994 | 0.6357 | 2.6019 | 0.55 | -1 | -4.2 | 4.6017 | 0 | 0 | 31.1904 | 31.1904 | 31.1904 | 31.1904 | 36.2679 | 18.8487 | 1.1136 | 0.00194 | 0.90139 | 13.4755 | 0 | 59.59 | 59.496 | 2.0244 | 1145.855 | 33.3814 | 67.7992 | 3.721 | 0.3248 | -6.2071 | 13.166 | 3.19 | 76.892 | 1279.658 | 318.3796 | -14.1771 | 0.93264 | 1.305 | -2.77 | 17.0608 | 8.6029 | 52.7622 | 2025-08-10 | 2025_08_10 Hr 19 | 61.6751 | 0.00035 | -1279.658 | -170.3994 | 463.6636 | 822.59 | 69.0518 | 11.0127 | 83.7396 | 69.4036 | 253.9403 | 140.3198 | 23.1276 | 187.8411 | 251.4617 | 15.81 | 7.2612 | 0 | 218.0024 | 0 | 119.086 | 0
2025_08_10 Hr 20 | 1.5522 | 0.00279 | 0.078678 | 0 | 0 | 0 | 0 | 0 | 0 | 92.168 | 0 | 0.196 | 60 | 0 | 94.2674 | 94.2674 | 253.9004 | 21.08 | 0.01353 | 0.06 | 0.08976 | 2.013 | 0 | 0 | 0.2511 | 0 | 0 | 219.5424 | 0 | 0 | 0 | 0 | 17.3026 | 42.6695 | 0 | 0 | -83.0679 | 0.6357 | 2.6019 | 0.71 | -1 | -4.2 | 4.6017 | 0 | 0 | 30.9018 | 30.9018 | 30.9018 | 30.9018 | 35.9323 | 16.848 | 1.1136 | 0.00194 | 0.90139 | 13.4755 | 0 | 0 | 0 | 1.0122 | 1003.853 | 33.3104 | 67.6549 | 3.721 | 0.3248 | -1.5522 | 13.166 | 3.19 | 76.892 | 1233.702 | 322.4384 | -9.5222 | 0.93264 | 1.305 | -2.77 | 17.0245 | 8.5846 | 49.8011 | 2025-08-10 | 2025_08_10 Hr 20 | 75.2149 | -0.000301 | -1233.702 | -83.0679 | 461.018 | 683.0576 | 77.9417 | 11.0127 | 83.7396 | 69.0097 | 251.9585 | 140.0498 | 0 | 188.5348 | 253.9004 | 21.08 | 0 | 0 | 219.5424 | 0 | 0 | 0
2025_08_10 Hr 21 | 0 | 0.00057 | 0.016074 | 0 | 0 | 0 | 0 | 0 | 0 | 87.9639 | 0 | 0.196 | 70 | 0 | 94.2674 | 94.2674 | 253.9004 | 21.08 | 0.01353 | 0.06 | 0.08976 | 2.013 | 0 | 0 | 0.2511 | 0 | 0 | 219.5424 | 0 | 0 | 0 | 0 | 16.3311 | 40.2737 | 0 | 0 | -148.7762 | 0.6357 | 2.6019 | 0.71 | -1 | -4.2 | 4.6017 | 0 | 0 | 28.4341 | 28.4341 | 28.4341 | 28.4341 | 33.0629 | 15.9003 | 1.1136 | 0.00194 | 0.90139 | 13.4755 | 0 | 0 | 0 | 7.953 | 983.4795 | 32.7028 | 66.4209 | 3.721 | 0.3248 | 0 | 13.166 | 3.19 | 76.892 | 1161.302 | 334.5683 | -7.97 | 0.93264 | 1.305 | -2.77 | 16.7139 | 8.428 | 47.8078 | 2025-08-10 | 2025_08_10 Hr 21 | 69.9129 | -0.000307 | -1161.302 | -148.7762 | 438.398 | 683.0576 | 93.8699 | 11.0127 | 83.7396 | 65.6425 | 235.0144 | 137.7411 | 0 | 188.5348 | 253.9004 | 21.08 | 0 | 0 | 219.5424 | 0 | 0 | 0
2025_08_10 Hr 22 | 0 | 0.00012 | 0.003384 | 0 | 0 | 0 | 0 | 0 | 0 | 76.5562 | 0 | 0.196 | 58 | 0 | 94.2674 | 94.2674 | 253.9004 | 21.08 | 0.01353 | 0.06 | 0.08976 | 2.013 | 0 | 0 | 0.2511 | 0 | 0 | 219.5424 | 0 | 0 | 0 | 0 | 13.695 | 33.773 | 0 | 0 | -163.4505 | 0.6357 | 2.6019 | 0.71 | -1 | -4.2 | 4.6017 | 0 | 0 | 21.7383 | 21.7383 | 21.7383 | 21.7383 | 25.2771 | 11.8989 | 1.1136 | 0.00194 | 0.90139 | 13.4755 | 0 | 0 | 0 | 5.9286 | 928.353 | 31.0541 | 63.0724 | 3.721 | 0.3248 | 0 | 13.166 | 3.19 | 76.892 | 1067.21 | 310.2775 | -7.97 | 0.93264 | 1.305 | -2.77 | 15.8713 | 8.0031 | 44.2867 | 2025-08-10 | 2025_08_10 Hr 22 | 50.8629 | 9.4e-05 | -1067.21 | -163.4505 | 377.0196 | 683.0576 | 75.831 | 11.0127 | 83.7396 | 56.5057 | 189.0375 | 131.4765 | 0 | 188.5348 | 253.9004 | 21.08 | 0 | 0 | 219.5424 | 0 | 0 | 0
2025_08_10 Hr 23 | 0 | 0 | 0 | 0 | 0 | 0 | 0 | 0 | 0 | 64.9518 | 0 | 0.196 | 40 | 0 | 94.2674 | 94.2674 | 264.6764 | 17.93 | 0.01353 | 0.06 | 0.08976 | 2.013 | 0 | 0 | 0.2511 | 19.0521 | 0 | 228.1622 | 0 | 0 | 0 | 0 | 11.0135 | 27.1602 | 0 | 0 | -220.3667 | 0.6357 | 2.6019 | 0.16 | -1 | -4.2 | 4.6017 | 0 | 0 | 14.927 | 14.927 | 14.927 | 14.927 | 17.357 | 11.8989 | 1.1136 | 0.00194 | 0.90139 | 13.4755 | 0 | 0 | 0 | 5.9286 | 907.5836 | 29.3771 | 59.6662 | 3.721 | 0.3248 | 0 | 13.166 | 3.19 | 76.892 | 965.1517 | 285.9048 | -7.97 | 0.93264 | 1.305 | -2.77 | 15.0142 | 7.5709 | 40.9998 | 2025-08-10 | 2025_08_10 Hr 23 | 58.8569 | 3.5e-05 | -965.1517 | -220.3667 | 314.583 | 718.3556 | 57.8275 | 11.0127 | 83.7396 | 47.2113 | 142.2678 | 125.1039 | 0 | 188.5348 | 264.6764 | 17.93 | 0 | 19.0521 | 228.1622 | 0 | 0 | 0
2025_08_10 Hr 24 | 0 | 0 | 0 | 0 | 0 | 0 | 0 | 0 | 0 | 52.7081 | 0 | 0.196 | 15 | 0 | 94.2674 | 94.2674 | 264.9615 | 0 | 0.01353 | 0.06 | 0.08976 | 2.013 | 0 | 0 | 0.2511 | 14.7392 | 0 | 228.3633 | 0 | 0 | 0 | 0 | 8.1843 | 20.1831 | 0 | 0 | -221.4928 | 0.6357 | 2.6019 | 0.16 | -1 | -4.2 | 4.6017 | 0 | 0 | 7.7405 | 7.7405 | 7.7405 | 7.7405 | 9.0006 | 12.9519 | 1.1136 | 0.00194 | 0.90139 | 13.4755 | 0 | 0 | 0 | 18.9426 | 826.6746 | 27.6076 | 56.0724 | 3.721 | 0.3248 | 0 | 13.166 | 3.19 | 76.892 | 865.46 | 268.2482 | -7.97 | 0.93264 | 1.305 | -2.77 | 14.1099 | 7.1149 | 37.0794 | 2025-08-10 | 2025_08_10 Hr 24 | 54.0807 | 2.1e-05 | -865.46 | -221.4928 | 248.7072 | 696.5988 | 46.8945 | 11.0127 | 83.7396 | 37.405 | 92.9219 | 118.3802 | 0 | 188.5348 | 264.9615 | 0 | 0 | 14.7392 | 228.3633 | 0 | 0 | 0
2025_08_11 Hr 01 | 0 | 0 | 0 | 0 | 0 | 0 | 0 | 0 | 0 | 36.6934 | 0 | 0.196 | 9 | 0 | 94.2674 | 94.2674 | 264.9615 | 0 | 0.01353 | 0.06 | 0.08976 | 2.013 | 0 | 0 | 0.2511 | 14.7392 | 0 | 228.3633 | 0 | 0 | 0 | 0 | 2.7566 | 6.7971 | 0 | 0 | -225.3464 | 0.6357 | 2.2031 | 2.86 | -1 | -4.2 | 4.3409 | 0 | 0 | 0 | 0 | 0 | 0 | 0 | 12.9519 | 1.1136 | 0.00194 | 0.6015 | 14.6361 | 0 | 0 | 0 | 38.8974 | 750.6911 | 26.3424 | 53.4318 | 3.721 | 0.3248 | 0 | 13.166 | 3.19 | 76.892 | 795.7683 | 278.3936 | -7.97 | 0.69969 | 1.305 | -2.77 | 13.3864 | 6.7742 | 34.4146 | 2025-08-11 | 2025_08_11 Hr 01 | 50.9039 | 6.8e-05 | -795.7683 | -225.3464 | 168.9143 | 696.5988 | 60.8493 | 11.0127 | 83.7396 | 17.3989 | 36.9445 | 114.5709 | 0 | 188.5348 | 264.9615 | 0 | 0 | 14.7392 | 228.3633 | 0 | 0 | 0
2025_08_11 Hr 02 | 0 | 0 | 0 | 0 | 0 | 0 | 0 | 0 | 0 | 36.6934 | 0 | 0.196 | 20 | 0 | 94.2674 | 94.2674 | 264.9615 | 0 | 0.01353 | 0.06 | 0.08976 | 2.013 | 0 | 0 | 0.2511 | 14.7392 | 0 | 228.3633 | 0 | 0 | 0 | 0 | 1.0251 | 2.5276 | 0 | 0 | -264.3075 | 0.6357 | 2.2031 | 2.86 | -1 | -4.2 | 4.3409 | 0 | 0 | 0 | 0 | 0 | 0 | 0 | 11.8989 | 1.1136 | 0.00194 | 0.6015 | 14.6361 | 0 | 0 | 0 | 37.8852 | 744.6901 | 25.159 | 51.0315 | 3.721 | 0.3248 | 0 | 13.166 | 3.19 | 76.892 | 755.2516 | 282.8391 | -7.97 | 0.69969 | 1.305 | -2.77 | 12.785 | 6.4699 | 33.3279 | 2025-08-11 | 2025_08_11 Hr 02 | 51.0244 | 7.7e-05 | -755.2516 | -264.3075 | 158.4239 | 696.5988 | 69.7841 | 11.0127 | 83.7396 | 11.3978 | 36.9445 | 110.0816 | 0 | 188.5348 | 264.9615 | 0 | 0 | 14.7392 | 228.3633 | 0 | 0 | 0
2025_08_11 Hr 03 | 0 | 0 | 0 | 0 | 0 | 0 | 0 | 0 | 0 | 36.6934 | 0 | 0.196 | 37 | 0 | 94.2674 | 94.2674 | 264.9615 | 0 | 0.01353 | 0.06 | 0.08976 | 2.013 | 0 | 0 | 0.2511 | 14.7392 | 0 | 228.3633 | 0 | 0 | 0 | 0 | 0.70365 | 1.735 | 0 | 0 | -295.1797 | 0.6357 | 2.2031 | 2.86 | -1 | -4.2 | 4.3409 | 0 | 0 | 0 | 0 | 0 | 0 | 0 | 10.9512 | 1.1136 | 0.00194 | 0.6015 | 14.6361 | 0 | 0 | 0 | 35.8608 | 743.5761 | 24.9394 | 50.586 | 3.721 | 0.3248 | 0 | 13.166 | 3.19 | 76.892 | 736.46 | 296.0337 | -7.97 | 0.69969 | 1.305 | -2.77 | 12.6734 | 6.4134 | 32.9924 | 2025-08-11 | 2025_08_11 Hr 03 | 43.8163 | 5.9e-05 | -736.46 | -295.1797 | 156.4766 | 696.5988 | 83.812 | 11.0127 | 83.7396 | 10.2839 | 36.9445 | 109.2482 | 0 | 188.5348 | 264.9615 | 0 | 0 | 14.7392 | 228.3633 | 0 | 0 | 0
2025_08_11 Hr 04 | 0 | 0 | 0 | 0 | 0 | 0 | 0 | 0 | 0 | 36.6934 | 0 | 0.196 | 35 | 0 | 94.2674 | 94.2674 | 264.9615 | 0 | 0.01353 | 0.06 | 0.08976 | 2.013 | 0 | 0 | 0.2511 | 14.7392 | 0 | 228.3633 | 0 | 0 | 0 | 0 | 0 | 0 | 0 | 0 | -300.9155 | 0.6357 | 2.2031 | 3.26 | -1 | -4.2 | 4.3409 | 0 | 0 | 0 | 0 | 0 | 0 | 0 | 11.8989 | 1.1136 | 0.00194 | 0.6015 | 14.6361 | 0 | 0 | 0 | 39.9096 | 741.1375 | 24.4327 | 49.5583 | 3.721 | 0.3248 | 0 | 13.166 | 3.19 | 76.892 | 729.36 | 297.1081 | -7.97 | 0.69969 | 1.305 | -2.77 | 12.4159 | 6.2831 | 32.7928 | 2025-08-11 | 2025_08_11 Hr 04 | 46.8617 | 1.7e-05 | -729.36 | -300.9155 | 152.1158 | 696.5988 | 86.8085 | 11.0127 | 83.7396 | 7.8452 | 36.9445 | 107.3262 | 0 | 188.5348 | 264.9615 | 0 | 0 | 14.7392 | 228.3633 | 0 | 0 | 0
2025_08_11 Hr 05 | 0 | 0 | 0 | 0 | 0 | 0 | 0 | 0 | 0 | 36.6934 | 0 | 0.196 | 42 | 0 | 94.2674 | 94.2674 | 264.9615 | 0 | 0.01353 | 0.06 | 0.08976 | 2.013 | 0 | 0 | 0.2511 | 14.7392 | 0 | 228.3633 | 0 | 0 | 0 | 0 | 0.034881 | 0.086007 | 0 | 0 | -304.0793 | 0.6357 | 2.2031 | 2.86 | -1 | -4.2 | 4.3409 | 0 | 0 | 0 | 0 | 0 | 0 | 0 | 16.848 | 1.1136 | 0.00194 | 0.6015 | 14.6361 | 0 | 0 | 0 | 52.9236 | 741.2583 | 24.4823 | 49.6589 | 3.721 | 0.3248 | 0 | 13.166 | 3.19 | 76.892 | 751.4683 | 322.2593 | -7.97 | 0.69969 | 1.305 | -2.77 | 12.4411 | 6.2958 | 33.7019 | 2025-08-11 | 2025_08_11 Hr 05 | 48.1434 | 7.1e-05 | -751.4683 | -304.0793 | 152.4249 | 696.5988 | 111.7716 | 11.0127 | 83.7396 | 7.9661 | 36.9445 | 107.5143 | 0 | 188.5348 | 264.9615 | 0 | 0 | 14.7392 | 228.3633 | 0 | 0 | 0
2025_08_11 Hr 06 | 0 | 0 | 0 | 0 | 0 | 0 | 0 | 0 | 0 | 36.6934 | 0 | 0.196 | 57 | 0 | 94.2674 | 94.2674 | 264.9615 | 0 | 0.01353 | 0.06 | 0.08976 | 2.013 | 0 | 0 | 0.2511 | 14.7392 | 0 | 228.3633 | 0 | 0 | 0 | 0 | 3.0418 | 7.5001 | 0 | 0 | -267.5382 | 0.6357 | 2.2031 | 2.86 | -1 | -4.2 | 4.3409 | 0 | 0 | 0 | 0 | 0 | 0 | 0 | 18.8487 | 1.1136 | 0.00194 | 0.6015 | 14.6361 | 0 | 0 | 0 | 31.9566 | 751.6793 | 26.5373 | 53.8271 | 3.721 | 0.3248 | 0 | 13.166 | 3.19 | 76.892 | 802.26 | 326.0889 | -7.97 | 0.69969 | 1.305 | -2.77 | 13.4854 | 6.8243 | 35.226 | 2025-08-11 | 2025_08_11 Hr 06 | 44.9666 | 2.7e-05 | -802.26 | -267.5382 | 170.6418 | 696.5988 | 107.8053 | 11.0127 | 83.7396 | 18.3871 | 36.9445 | 115.3102 | 0 | 188.5348 | 264.9615 | 0 | 0 | 14.7392 | 228.3633 | 0 | 0 | 0
2025_08_11 Hr 07 | 2.0713 | 4.5e-05 | 0.001269 | 0 | 0 | 0 | 0 | 0 | 0 | 45.6265 | -14.8 | 0.196 | 53 | 0 | 94.2674 | 94.2674 | 253.9004 | 21.08 | 0.01353 | 0.06 | 0.08976 | 2.013 | 0 | 0 | 0.2511 | 14.7392 | 0 | 219.5424 | 0 | 0 | 0 | 0 | 6.4737 | 15.9625 | 0 | 0 | -207.4798 | 0.6357 | 2.2031 | 0.16 | -1 | -4.2 | 4.3409 | 0 | 0 | 0.21608 | 0.21608 | 0.21608 | 0.21608 | 0.25126 | 16.848 | 1.1136 | 0.00194 | 0.6015 | 14.6361 | 0 | 0 | 0 | 20.967 | 774.8215 | 28.8828 | 58.5846 | 3.721 | 0.3248 | -2.0713 | 13.166 | 3.19 | 76.892 | 862.5684 | 320.0679 | -24.8413 | 0.69969 | 1.305 | -2.77 | 14.6773 | 7.4274 | 36.7809 | 2025-08-11 | 2025_08_11 Hr 07 | 47.3033 | 3.1e-05 | -862.5684 | -207.4798 | 186.6827 | 697.7968 | 90.8163 | 11.0127 | 83.7396 | 30.2814 | 46.9932 | 109.4082 | 0 | 188.5348 | 253.9004 | 21.08 | 0 | 14.7392 | 219.5424 | 0 | 0 | 0
2025_08_11 Hr 08 | 7.7792 | 0.00033 | 0.009306 | 0 | 0 | 0 | 0 | 0 | 0 | 60.5801 | -14.8 | 0.196 | 33 | 0 | 94.2674 | 94.2674 | 253.9004 | 21.08 | 0.01353 | 0.06 | 0.08976 | 2.013 | 0 | 0 | 0.2511 | 14.7392 | 0 | 219.5424 | 0 | 0 | 0 | 0 | 9.6258 | 23.7345 | 0 | 0 | -193.9297 | 0.6357 | 2.2031 | 0.14333 | -1 | -4.2 | 4.3409 | 0 | 0 | 9.0259 | 9.0259 | 9.0259 | 9.0259 | 10.4952 | 8.9505 | 1.1136 | 0.00194 | 0.6015 | 14.6361 | 0 | 8.3465 | 8.3343 | 20.967 | 862.8714 | 31.0369 | 62.954 | 3.721 | 0.3248 | -7.7792 | 13.166 | 3.19 | 76.892 | 944.4434 | 306.0509 | -30.5492 | 0.69969 | 1.305 | -2.77 | 15.772 | 7.9814 | 39.8342 | 2025-08-11 | 2025_08_11 Hr 08 | 59.0745 | 2.2e-05 | -944.4434 | -193.9297 | 266.216 | 714.4777 | 62.9271 | 11.0127 | 83.7396 | 41.2055 | 107.4301 | 117.5804 | 0 | 188.5348 | 253.9004 | 21.08 | 0 | 14.7392 | 219.5424 | 0 | 16.6808 | 0
2025_08_11 Hr 09 | 10.3712 | 0.001815 | 0.051183 | 0 | 0 | 0 | 0 | 0 | 0 | 74.5254 | -14.8 | 0.196 | 24 | 0 | 94.2674 | 94.2674 | 253.9004 | 21.08 | 0.01353 | 0.06 | 0.08976 | 2.013 | 0 | 0 | 0.2511 | 14.7392 | 0 | 219.5424 | 0 | 0 | 0 | 0 | 12.5653 | 30.9824 | 0 | 0 | -195.5399 | 0.6357 | 2.2031 | 0.16 | -1 | -4.2 | 4.3409 | 0 | 0 | 17.2416 | 17.2416 | 17.2416 | 17.2416 | 20.0484 | 19.9017 | 1.1136 | 0.00194 | 0.6015 | 14.6361 | 0 | 0 | 0 | 12.0018 | 912.7813 | 33.0458 | 67.0288 | 3.721 | 0.3248 | -10.3712 | 13.166 | 3.19 | 76.892 | 993.3517 | 309.2515 | -33.1412 | 0.69969 | 1.305 | -2.77 | 16.7928 | 8.498 | 41.7863 | 2025-08-11 | 2025_08_11 Hr 09 | 35.7957 | 4.4e-05 | -993.3517 | -195.5399 | 340.386 | 697.7968 | 55.9565 | 11.0127 | 83.7396 | 51.3929 | 163.7916 | 125.2015 | 0 | 188.5348 | 253.9004 | 21.08 | 0 | 14.7392 | 219.5424 | 0 | 0 | 0
2025_08_11 Hr 10 | 8.8207 | 0.004845 | 0.13663 | 3.8529 | 3.8556 | 3.8556 | 3.8537 | 3.8541 | 3.8556 | 85.7653 | -14.8 | 0.196 | 26 | 0 | 94.2674 | 94.2674 | 253.9004 | 21.08 | 0.01353 | 0.06 | 0.08976 | 2.013 | 0 | 0 | 0.2511 | 14.7392 | 0 | 219.5424 | 0 | 25.56 | 0 | 0 | 14.9345 | 36.8243 | 0 | 0 | -345.7525 | 0.6357 | 2.2031 | 0 | -1 | -4.2 | 4.3409 | 0 | 0 | 23.8635 | 23.8635 | 23.8635 | 23.8635 | 27.7483 | 15.9003 | 1.1136 | 0.00194 | 0.6015 | 14.6361 | 0 | 47.1445 | 47.0738 | 13.014 | 1109.411 | 34.665 | 70.313 | 3.721 | 0.3248 | -8.8207 | 13.166 | 3.19 | 76.892 | 1044.925 | 312.8574 | -31.5907 | 0.69969 | 1.305 | -2.77 | 17.6156 | 8.9144 | 45.7964 | 2025-08-11 | 2025_08_11 Hr 10 | 35.6953 | 8.2e-05 | -1044.925 | -345.7525 | 400.1667 | 840.7027 | 55.0558 | 11.0127 | 83.7396 | 59.6039 | 209.2187 | 131.3441 | 23.1276 | 188.5348 | 253.9004 | 21.08 | 0 | 14.7392 | 219.5424 | 25.56 | 94.2183 | 0
2025_08_11 Hr 11 | 9.3298 | 0.00759 | 0.21404 | 3.8529 | 3.8556 | 3.8556 | 3.8537 | 3.8541 | 3.8556 | 88.7905 | -14.8 | 0.196 | 22 | 0 | 94.2674 | 94.2674 | 253.9004 | 5.27 | 0.01353 | 0.06 | 0.08976 | 2.013 | 0 | 0 | 0.2511 | 14.7392 | 0 | 219.5424 | 0 | 0 | 0 | 0 | 15.5721 | 38.3966 | 0 | 0 | -249.2625 | 0.6357 | 2.2031 | 0 | -1 | -4.2 | 4.3409 | 0 | 0 | 25.6458 | 25.6458 | 25.6458 | 25.6458 | 29.8207 | 7.8975 | 1.1136 | 0.00194 | 0.6015 | 14.6361 | 0 | 47.1445 | 47.0738 | 12.0018 | 1082.555 | 35.1008 | 71.1969 | 3.721 | 0.3248 | -9.3298 | 13.166 | 3.19 | 76.892 | 1103.2 | 302.0075 | -32.0998 | 0.69969 | 1.305 | -2.77 | 17.8371 | 9.0264 | 46.8271 | 2025-08-11 | 2025_08_11 Hr 11 | 28.2662 | 1.3e-05 | -1103.2 | -249.2625 | 416.2565 | 799.3327 | 42.1209 | 11.0127 | 83.7396 | 61.8139 | 221.4452 | 132.9974 | 23.1276 | 188.5348 | 253.9004 | 5.27 | 0 | 14.7392 | 219.5424 | 0 | 94.2183 | 0
2025_08_11 Hr 12 | 10.8886 | 0.009525 | 0.2686 | 3.8529 | 3.8556 | 3.8556 | 3.8537 | 3.8541 | 3.8556 | 88.4707 | -14.8 | 0.196 | 18 | 0 | 94.2674 | 94.2674 | 253.9004 | 21.08 | 0.01353 | 0.06 | 0.08976 | 2.013 | 0 | 0 | 0.2511 | 14.7392 | 0 | 219.5424 | 0 | 25.56 | 0 | 0 | 15.5047 | 38.2304 | 0 | 0 | -221.1299 | 0.6357 | 2.2031 | 0 | -1 | -4.2 | 4.3409 | 0 | 0 | 25.4574 | 25.4574 | 25.4574 | 25.4574 | 29.6016 | 10.9512 | 1.1136 | 0.00194 | 0.6015 | 14.6361 | 0 | 47.1445 | 47.0738 | 10.9896 | 1122.453 | 35.0547 | 71.1035 | 3.721 | 0.3248 | -10.8886 | 13.166 | 3.19 | 76.892 | 1169.1 | 301.435 | -33.6586 | 0.69969 | 1.305 | -2.77 | 17.8137 | 9.0146 | 49.0583 | 2025-08-11 | 2025_08_11 Hr 12 | 36.6867 | 6.1e-05 | -1169.1 | -221.1299 | 414.556 | 840.7027 | 40.2189 | 11.0127 | 83.7396 | 61.5803 | 220.153 | 132.8226 | 23.1276 | 188.5348 | 253.9004 | 21.08 | 0 | 14.7392 | 219.5424 | 25.56 | 94.2183 | 0
2025_08_11 Hr 13 | 11.3977 | 0.010695 | 0.3016 | 3.8529 | 3.8556 | 3.8556 | 3.8537 | 3.8541 | 3.8556 | 100.2271 | -14.8 | 0.196 | 19 | 0 | 94.2674 | 94.2674 | 253.9004 | 21.08 | 0.01353 | 0.06 | 0.08976 | 2.013 | 0 | 0 | 0.2511 | 14.7392 | 0 | 219.5424 | 0 | 25.56 | 0 | 0 | 17.9828 | 44.3406 | 0 | 0 | -223.7335 | 0.6357 | 2.2031 | 0 | -1 | -4.2 | 4.3409 | 0 | 0 | 32.3835 | 32.3835 | 32.3835 | 32.3835 | 37.6553 | 10.9512 | 1.1136 | 0.00194 | 0.6015 | 14.6361 | 0 | 52.484 | 52.4004 | 8.9652 | 1189.255 | 36.7483 | 74.5387 | 3.721 | 0.3248 | -11.3977 | 13.166 | 3.19 | 76.892 | 1238.7 | 307.3458 | -34.1677 | 0.69969 | 1.305 | -2.77 | 18.6743 | 9.4501 | 51.8399 | 2025-08-11 | 2025_08_11 Hr 13 | 40.2389 | 7.9e-05 | -1238.7 | -223.7335 | 477.0837 | 851.3688 | 39.2287 | 11.0127 | 83.7396 | 70.1687 | 267.6676 | 139.2475 | 23.1276 | 188.5348 | 253.9004 | 21.08 | 0 | 14.7392 | 219.5424 | 25.56 | 104.8844 | 0
2025_08_11 Hr 14 | 12.8919 | 0.011175 | 0.31513 | 3.8529 | 3.8556 | 3.8556 | 3.8537 | 3.8541 | 3.8556 | 104.4082 | -14.8 | 0.196 | 12 | 0 | 94.2674 | 94.2674 | 253.9004 | 21.08 | 0.01353 | 0.06 | 0.08976 | 2.013 | 0 | 0 | 0.2511 | 14.7392 | 0 | 219.5424 | 0 | 25.56 | 0 | 0 | 18.8641 | 46.5138 | 0 | 0 | -182.7455 | 0.6357 | 2.2031 | 0 | -1 | -4.2 | 4.3409 | 0 | 0 | 34.8468 | 34.8468 | 34.8468 | 34.8468 | 40.5195 | 7.8975 | 1.1136 | 0.00194 | 0.6015 | 14.6361 | 0 | 60.7551 | 60.6591 | 6.9408 | 1225.752 | 37.3506 | 75.7604 | 3.721 | 0.3248 | -12.8919 | 13.166 | 3.19 | 76.892 | 1306.392 | 299.0473 | -35.6619 | 0.69969 | 1.305 | -2.77 | 18.9804 | 9.605 | 53.9726 | 2025-08-11 | 2025_08_11 Hr 14 | 46.0492 | -0.000259 | -1306.392 | -182.7455 | 499.3217 | 867.8986 | 27.1646 | 11.0127 | 83.7396 | 73.2231 | 284.5661 | 141.5325 | 23.1276 | 188.5348 | 253.9004 | 21.08 | 0 | 14.7392 | 219.5424 | 25.56 | 121.4142 | 0
2025_08_11 Hr 15 | 14.736 | 0.01119 | 0.31556 | 3.8529 | 3.8556 | 3.8556 | 3.8537 | 3.8541 | 3.8556 | 104.0885 | -14.8 | 0.196 | 18 | 0 | 94.2674 | 94.2674 | 253.9004 | 21.08 | 0.01353 | 0.06 | 0.08976 | 2.013 | 0 | 0 | 0.2511 | 19.833 | 0 | 219.5424 | 0 | 25.56 | 0 | 0 | 18.7967 | 46.3476 | 0 | 0 | -157.6835 | 0.6357 | 2.2031 | 0 | -1 | -4.2 | 4.3409 | 0 | 0 | 34.6584 | 34.6584 | 34.6584 | 34.6584 | 40.3005 | 11.8989 | 1.1136 | 0.00194 | 0.6015 | 14.6361 | 0 | 66.9952 | 66.8946 | 4.9164 | 1241.796 | 37.3045 | 75.667 | 3.721 | 0.3248 | -14.736 | 13.166 | 3.19 | 76.892 | 1355.3 | 308.6936 | -37.5059 | 0.69969 | 1.305 | -2.77 | 18.957 | 9.5932 | 55.5735 | 2025-08-11 | 2025_08_11 Hr 15 | 65.1115 | 9.3e-05 | -1355.3 | -157.6835 | 497.6211 | 885.4681 | 35.142 | 11.0127 | 83.7396 | 72.9895 | 283.2739 | 141.3578 | 23.1276 | 188.5348 | 253.9004 | 21.08 | 0 | 19.833 | 219.5424 | 25.56 | 133.8899 | 0
2025_08_11 Hr 16 | 16.061 | 0.010695 | 0.3016 | 3.8529 | 3.8556 | 3.8556 | 3.8537 | 3.8541 | 3.8556 | 105.7609 | -14.8 | 0.196 | 27 | 0 | 94.2674 | 94.2674 | 253.9004 | 21.08 | 0.01353 | 0.06 | 0.08976 | 2.013 | 0 | 0 | 0.2511 | 37.0383 | 7.2612 | 219.5424 | 0 | 25.56 | 0 | 0 | 19.1493 | 47.2168 | 0 | 0 | -150.2247 | 0.6357 | 2.2031 | 0 | -1 | -4.2 | 4.3409 | 0 | 0 | 35.6437 | 35.6437 | 35.6437 | 35.6437 | 41.4462 | 10.9512 | 1.1136 | 0.00194 | 0.6015 | 14.6361 | 0 | 66.9952 | 66.8946 | 4.9164 | 1274.23 | 37.5455 | 76.1556 | 3.721 | 0.3248 | -16.061 | 13.166 | 3.19 | 76.892 | 1404.158 | 318.9844 | -38.831 | 0.69969 | 1.305 | -2.77 | 19.0794 | 9.6551 | 57.4039 | 2025-08-11 | 2025_08_11 Hr 16 | 116.2494 | 0.000386 | -1404.158 | -150.2247 | 506.5163 | 909.9346 | 43.1799 | 11.0127 | 83.7396 | 74.2113 | 290.0332 | 142.2718 | 23.1276 | 188.5348 | 253.9004 | 21.08 | 7.2612 | 37.0383 | 219.5424 | 25.56 | 133.8899 | 0
2025_08_11 Hr 17 | 14.4855 | 0.009675 | 0.27283 | 3.8529 | 3.8556 | 3.8556 | 3.8537 | 3.8541 | 3.8556 | 109.1304 | -14.8 | 0.196 | 56 | 0 | 94.2674 | 94.2674 | 253.9004 | 21.08 | 0.01353 | 0.06 | 0.08976 | 2.013 | 0 | 0 | 0.2511 | 45.4016 | 7.2612 | 219.5424 | 0 | 25.56 | 0 | 0 | 19.8595 | 48.9681 | 0 | 0 | -175.6137 | 0.6357 | 2.2031 | 0 | -1 | -4.2 | 4.3409 | 0 | 0 | 37.6289 | 37.6289 | 37.6289 | 37.6289 | 43.7545 | 11.8989 | 1.1136 | 0.00194 | 0.6015 | 14.6361 | 0 | 66.9952 | 66.8946 | 7.953 | 1298.644 | 38.0309 | 77.1402 | 3.721 | 0.3248 | -14.4855 | 13.166 | 3.19 | 76.892 | 1438.008 | 352.2337 | -37.2555 | 0.69969 | 1.305 | -2.77 | 19.3261 | 9.7799 | 59.0742 | 2025-08-11 | 2025_08_11 Hr 17 | 124.5942 | 0.000366 | -1438.008 | -175.6137 | 524.4374 | 918.2979 | 76.1344 | 11.0127 | 83.7396 | 76.6728 | 303.6514 | 144.1132 | 23.1276 | 188.5348 | 253.9004 | 21.08 | 7.2612 | 45.4016 | 219.5424 | 25.56 | 133.8899 | 0
2025_08_11 Hr 18 | 17.1289 | 0.00792 | 0.22334 | 3.8529 | 3.8556 | 3.8556 | 3.8537 | 3.8541 | 3.8556 | 110.2864 | -14.8 | 0.196 | 64 | 0 | 94.2674 | 94.2674 | 253.9004 | 21.08 | 0.01353 | 0.06 | 0.08976 | 2.013 | 0 | 0 | 0.2511 | 46.06 | 7.2612 | 219.5424 | 0 | 25.56 | 0 | 0 | 20.1032 | 49.5689 | 0 | 0 | -188.6296 | 0.6357 | 2.2031 | 0 | -1 | -4.2 | 4.3409 | 0 | 0 | 38.3099 | 38.3099 | 38.3099 | 38.3099 | 44.5464 | 14.8473 | 1.1136 | 0.00194 | 0.6015 | 14.6361 | 0 | 66.9952 | 66.8946 | 8.9652 | 1304.769 | 38.1974 | 77.478 | 3.721 | 0.3248 | -17.1289 | 13.166 | 3.19 | 76.892 | 1443.708 | 367.4677 | -39.8989 | 0.69969 | 1.305 | -2.77 | 19.4107 | 9.8228 | 59.4705 | 2025-08-11 | 2025_08_11 Hr 18 | 139.9419 | 0.000413 | -1443.708 | -188.6296 | 530.5856 | 918.9563 | 88.0438 | 11.0127 | 83.7396 | 77.5173 | 308.3234 | 144.7449 | 23.1276 | 188.5348 | 253.9004 | 21.08 | 7.2612 | 46.06 | 219.5424 | 25.56 | 133.8899 | 0
2025_08_11 Hr 19 | 8.3 | 0.00555 | 0.15651 | 3.8529 | 3.8556 | 3.8556 | 3.8537 | 3.8541 | 3.8556 | 112.4753 | -14.8 | 0.196 | 62 | 0 | 94.2674 | 94.2674 | 253.9004 | 21.08 | 0.01353 | 0.06 | 0.08976 | 2.013 | 0 | 0 | 0.2511 | 46.06 | 7.2612 | 219.5424 | 0 | 25.56 | 0 | 0 | 20.5646 | 50.7066 | 0 | 0 | -225.4032 | 0.6357 | 2.2031 | 0 | -1 | -4.2 | 4.3409 | 0 | 0 | 39.5995 | 39.5995 | 39.5995 | 39.5995 | 46.0459 | 14.8473 | 1.1136 | 0.00194 | 0.6015 | 14.6361 | 0 | 66.9952 | 66.8946 | 6.9408 | 1315.148 | 38.5127 | 78.1176 | 3.721 | 0.3248 | -8.3 | 13.166 | 3.19 | 76.892 | 1414.483 | 355.8082 | -31.07 | 0.69969 | 1.305 | -2.77 | 19.5709 | 9.9039 | 58.8007 | 2025-08-11 | 2025_08_11 Hr 19 | 142.3639 | 0.000378 | -1414.483 | -225.4032 | 542.2278 | 918.9563 | 83.9502 | 11.0127 | 83.7396 | 79.1163 | 317.1702 | 145.9412 | 23.1276 | 188.5348 | 253.9004 | 21.08 | 7.2612 | 46.06 | 219.5424 | 25.56 | 133.8899 | 0
2025_08_11 Hr 20 | 1.0282 | 0.002655 | 0.074871 | 3.8529 | 3.8556 | 3.8556 | 3.8537 | 3.8541 | 3.8556 | 100.0549 | -14.8 | 0.196 | 65 | 0 | 94.2674 | 94.2674 | 253.9004 | 21.08 | 0.01353 | 0.06 | 0.08976 | 2.013 | 0 | 0 | 0.2511 | 46.06 | 7.2612 | 219.5424 | 0 | 25.56 | 0 | 0 | 17.9465 | 44.2512 | 0 | 0 | -241.3908 | 0.6357 | 2.2031 | 0 | -1 | -4.2 | 4.3409 | 0 | 0 | 32.2821 | 32.2821 | 32.2821 | 32.2821 | 37.5373 | 15.9003 | 1.1136 | 0.00194 | 0.6015 | 14.6361 | 0 | 66.9952 | 66.8946 | 7.953 | 1255.795 | 36.7235 | 74.4884 | 3.721 | 0.3248 | -1.0282 | 13.166 | 3.19 | 76.892 | 1337.417 | 346.811 | -23.7982 | 0.69969 | 1.305 | -2.77 | 18.6617 | 9.4437 | 55.969 | 2025-08-11 | 2025_08_11 Hr 20 | 131.4084 | -0.00027 | -1337.417 | -241.3908 | 476.168 | 918.9563 | 88.9308 | 11.0127 | 83.7396 | 70.0429 | 266.9717 | 139.1534 | 23.1276 | 188.5348 | 253.9004 | 21.08 | 7.2612 | 46.06 | 219.5424 | 25.56 | 133.8899 | 0
2025_08_11 Hr 21 | 0.52072 | 0.00057 | 0.016074 | 3.8529 | 3.8556 | 3.8556 | 3.8537 | 3.8541 | 3.8556 | 96.1935 | -14.8 | 0.196 | 71 | 0 | 94.2674 | 94.2674 | 253.9004 | 21.08 | 0.01353 | 0.06 | 0.08976 | 2.013 | 0 | 0 | 0.2511 | 46.06 | 7.2612 | 219.5424 | 0 | 25.56 | 0 | 0 | 17.1326 | 42.2442 | 0 | 0 | -315.4632 | 0.6357 | 2.2031 | 0 | -1 | -4.2 | 4.3409 | 0 | 0 | 30.0072 | 30.0072 | 30.0072 | 30.0072 | 34.8921 | 22.8501 | 1.1136 | 0.00194 | 0.6015 | 14.6361 | 0 | 66.9952 | 66.8946 | 4.0488 | 1237.309 | 36.1672 | 73.3601 | 3.721 | 0.3248 | -0.52072 | 13.166 | 3.19 | 76.892 | 1251.792 | 353.2368 | -23.2907 | 0.69969 | 1.305 | -2.77 | 18.379 | 9.3007 | 53.5637 | 2025-08-11 | 2025_08_11 Hr 21 | 116.3619 | -0.000308 | -1251.792 | -315.4632 | 455.6307 | 918.9563 | 97.9155 | 11.0127 | 83.7396 | 67.222 | 251.3655 | 137.0432 | 23.1276 | 188.5348 | 253.9004 | 21.08 | 7.2612 | 46.06 | 219.5424 | 25.56 | 133.8899 | 0
2025_08_11 Hr 22 | 0 | 0.00012 | 0.003384 | 3.8529 | 3.8556 | 3.8556 | 3.8537 | 3.8541 | 3.8556 | 84.265 | -14.8 | 0.196 | 56 | 0 | 94.2674 | 94.2674 | 253.9004 | 21.08 | 0.01353 | 0.06 | 0.08976 | 2.013 | 0 | 0 | 0.2511 | 46.06 | 7.2612 | 219.5424 | 0 | 25.56 | 0 | 0 | 14.6182 | 36.0445 | 0 | 0 | -346.2056 | 0.6357 | 2.2031 | 0 | -1 | -4.2 | 4.3409 | 0 | 0 | 22.9796 | 22.9796 | 22.9796 | 22.9796 | 26.7205 | 20.8494 | 1.1136 | 0.00194 | 0.6015 | 14.6361 | 0 | 66.9952 | 66.8946 | 8.9652 | 1180.372 | 34.4489 | 69.8746 | 3.721 | 0.3248 | 0 | 13.166 | 3.19 | 76.892 | 1145.508 | 334.1124 | -22.77 | 0.69969 | 1.305 | -2.77 | 17.5058 | 8.8588 | 49.7728 | 2025-08-11 | 2025_08_11 Hr 22 | 106.699 | 0.00041 | -1145.508 | -346.2056 | 392.1872 | 918.9563 | 85.8181 | 11.0127 | 83.7396 | 58.5079 | 203.1551 | 130.5242 | 23.1276 | 188.5348 | 253.9004 | 21.08 | 7.2612 | 46.06 | 219.5424 | 25.56 | 133.8899 | 0
2025_08_11 Hr 23 | 0 | 0 | 0 | 3.8529 | 3.8556 | 3.8556 | 3.8537 | 3.8541 | 3.8556 | 68.967 | 0 | 0.196 | 73 | 0 | 94.2674 | 94.2674 | 264.6764 | 17.93 | 0.01353 | 0.06 | 0.08976 | 2.013 | 0 | 0 | 0.2511 | 38.2298 | 7.2612 | 228.1622 | 0 | 0 | 0 | 0 | 11.3936 | 28.0935 | 0 | 0 | -415.7763 | 0.6357 | 2.2031 | 0 | -1 | -4.2 | 4.3409 | 0 | 0 | 13.9669 | 13.9669 | 13.9669 | 13.9669 | 16.2406 | 22.8501 | 1.1136 | 0.00194 | 0.6015 | 14.6361 | 0 | 69.9561 | 69.851 | 17.9304 | 1096.137 | 32.2451 | 65.4046 | 3.721 | 0.3248 | 0 | 13.166 | 3.19 | 76.892 | 1026.108 | 353.7177 | -7.97 | 0.69969 | 1.305 | -2.77 | 16.3859 | 8.2921 | 45.975 | 2025-08-11 | 2025_08_11 Hr 23 | 72.9007 | 0.000327 | -1026.108 | -415.7763 | 325.6226 | 907.7292 | 113.7805 | 11.0127 | 83.7396 | 47.3323 | 141.3265 | 136.9638 | 23.1276 | 188.5348 | 264.6764 | 17.93 | 7.2612 | 38.2298 | 228.1622 | 0 | 139.8071 | 0
2025_08_11 Hr 24 | 0 | 0 | 0 | 3.8529 | 3.8556 | 3.8556 | 3.8537 | 3.8541 | 3.8556 | 51.1849 | 0 | 0.196 | 27 | 0 | 94.2674 | 94.2674 | 264.9615 | 17.93 | 0.01353 | 0.06 | 0.08976 | 2.013 | 0 | 0 | 0.2511 | 16.1125 | 7.2612 | 228.3633 | 0 | 0 | 0 | 0 | 7.6454 | 18.8514 | 0 | 0 | -352.4899 | 0.6357 | 2.2031 | 0 | -1 | -4.2 | 4.3409 | 0 | 0 | 3.4908 | 3.4908 | 3.4908 | 3.4908 | 4.0591 | 24.8508 | 1.1136 | 0.00194 | 0.6015 | 14.6361 | 0 | 69.9561 | 69.851 | 18.9426 | 989.6472 | 29.6835 | 60.2087 | 3.721 | 0.3248 | 0 | 13.166 | 3.19 | 76.892 | 930.2 | 301.0127 | -7.97 | 0.69969 | 1.305 | -2.77 | 15.0842 | 7.6333 | 41.3565 | 2025-08-11 | 2025_08_11 Hr 24 | 64.7724 | 3.8e-05 | -930.2 | -352.4899 | 231.0461 | 886.0981 | 70.7934 | 11.0127 | 83.7396 | 34.342 | 69.4582 | 127.2459 | 23.1276 | 188.5348 | 264.9615 | 17.93 | 7.2612 | 16.1125 | 228.3633 | 0 | 139.8071 | 0
2025_08_12 Hr 01 | 0 | 0 | 0 | 3.8529 | 3.8556 | 3.8556 | 3.8537 | 3.8541 | 3.8556 | 36.6934 | 0 | 0.196 | 53 | 0 | 94.2674 | 94.2674 | 264.9615 | 0 | 0.01353 | 0.06 | 0.08976 | 2.013 | 0 | 0 | 0.2511 | 14.7392 | 7.2612 | 228.3633 | 0 | 0 | 0 | 0 | 2.612 | 6.4397 | 0 | 0 | -365.9539 | 0.6357 | 1.8043 | 2.7 | -1 | -4.2 | 4.0801 | 0 | 0 | 0 | 0 | 0 | 0 | 0 | 18.8487 | 1.1136 | 0.00194 | 0.3016 | 15.3909 | 0 | 69.9561 | 69.851 | 24.0036 | 919.1926 | 27.6453 | 55.9999 | 3.721 | 0.3248 | 0 | 13.166 | 3.19 | 76.892 | 864.1917 | 318.9229 | -7.97 | 0.46673 | 1.305 | -2.77 | 13.9673 | 7.0937 | 38.9635 | 2025-08-12 | 2025_08_12 Hr 01 | 61.0698 | -4.7e-05 | -864.1917 | -365.9539 | 172.7461 | 866.7948 | 95.8523 | 11.0127 | 83.7396 | 15.7044 | 36.9445 | 120.0972 | 23.1276 | 188.5348 | 264.9615 | 0 | 7.2612 | 14.7392 | 228.3633 | 0 | 139.8071 | 0
2025_08_12 Hr 02 | 0 | 0 | 0 | 3.8529 | 3.8556 | 3.8556 | 3.8537 | 3.8541 | 3.8556 | 36.6934 | 0 | 0.196 | 74 | 0 | 94.2674 | 94.2674 | 264.9615 | 0 | 0.01353 | 0.06 | 0.08976 | 2.013 | 0 | 0 | 0.2511 | 0 | 0 | 228.3633 | 0 | 0 | 0 | 0 | 1.1071 | 2.7295 | 0 | 0 | -419.488 | 0.6357 | 1.8043 | 3.25 | -1 | -4.2 | 4.0801 | 0 | 0 | 0 | 0 | 0 | 0 | 0 | 15.9003 | 1.1136 | 0.00194 | 0.3016 | 15.3909 | 0 | 69.9561 | 69.851 | 36.873 | 891.9771 | 26.5572 | 53.7957 | 3.721 | 0.3248 | 0 | 13.166 | 3.19 | 76.892 | 810.2416 | 345.7226 | -7.97 | 0.46673 | 1.305 | -2.77 | 13.4176 | 6.8145 | 37.5456 | 2025-08-12 | 2025_08_12 Hr 02 | 61.4532 | 8.8e-05 | -810.2416 | -419.488 | 163.4097 | 844.7944 | 126.7733 | 11.0127 | 83.7396 | 10.4893 | 36.9445 | 115.9758 | 23.1276 | 188.5348 | 264.9615 | 0 | 0 | 0 | 228.3633 | 0 | 139.8071 | 0
2025_08_12 Hr 03 | 0 | 0 | 0 | 3.8529 | 3.8556 | 3.8556 | 3.8537 | 3.8541 | 3.8556 | 36.6934 | 0 | 0.196 | 53 | 0 | 94.2674 | 94.2674 | 264.9615 | 0 | 0.01353 | 0.06 | 0.08976 | 2.013 | 0 | 0 | 0.2511 | 0 | 0 | 228.3633 | 0 | 0 | 0 | 0 | 0 | 0 | 0 | 0 | -456.5122 | 0.6357 | 1.8043 | 3.65 | -1 | -4.2 | 4.0801 | 0 | 0 | 0 | 0 | 0 | 0 | 0 | 31.8006 | 1.1136 | 0.00194 | 0.3016 | 15.3909 | 0 | 69.9561 | 69.851 | 50.8992 | 888.1405 | 25.6422 | 51.9421 | 3.721 | 0.3248 | 0 | 13.166 | 3.19 | 76.892 | 774.8417 | 351.1834 | -7.97 | 0.46673 | 1.305 | -2.77 | 12.9553 | 6.5797 | 36.6406 | 2025-08-12 | 2025_08_12 Hr 03 | 59.4704 | 7e-06 | -774.8417 | -456.5122 | 156.1074 | 844.7944 | 135.6998 | 11.0127 | 83.7396 | 6.6527 | 36.9445 | 112.5102 | 23.1276 | 188.5348 | 264.9615 | 0 | 0 | 0 | 228.3633 | 0 | 139.8071 | 0
2025_08_12 Hr 04 | 0 | 0 | 0 | 3.8529 | 3.8556 | 3.8556 | 3.8537 | 3.8541 | 3.8556 | 36.6934 | 0 | 0.196 | 31 | 0 | 94.2674 | 94.2674 | 264.9615 | 0 | 0.01353 | 0.06 | 0.08976 | 2.013 | 0 | 0 | 0.2511 | 0 | 0 | 228.3633 | 0 | 0 | 0 | 0 | 0.07616 | 0.18776 | 0 | 0 | -452.9348 | 0.6357 | 1.8043 | 3.25 | -1 | -4.2 | 4.0801 | 0 | 0 | 0 | 0 | 0 | 0 | 0 | 42.7518 | 1.1136 | 0.00194 | 0.3016 | 15.3909 | 0 | 69.9561 | 69.851 | 59.8644 | 888.4044 | 25.8117 | 52.2856 | 3.721 | 0.3248 | 0 | 13.166 | 3.19 | 76.892 | 777.2416 | 349.7421 | -7.97 | 0.46673 | 1.305 | -2.77 | 13.041 | 6.6232 | 36.683 | 2025-08-12 | 2025_08_12 Hr 04 | 64.4219 | 0.000112 | -777.2416 | -452.9348 | 157.0136 | 844.7944 | 133.6162 | 11.0127 | 83.7396 | 6.9167 | 36.9445 | 113.1524 | 23.1276 | 188.5348 | 264.9615 | 0 | 0 | 0 | 228.3633 | 0 | 139.8071 | 0
2025_08_12 Hr 05 | 0 | 0 | 0 | 3.8529 | 3.8556 | 3.8556 | 3.8537 | 3.8541 | 3.8556 | 36.6934 | 0 | 0.196 | 46 | 0 | 94.2674 | 94.2674 | 264.9615 | 0 | 0.01353 | 0.06 | 0.08976 | 2.013 | 0 | 0 | 0.2511 | 0 | 0 | 228.3633 | 0 | 0 | 0 | 0 | 0.84328 | 2.079 | 0 | 0 | -455.0956 | 0.6357 | 1.8043 | 3.25 | -1 | -4.2 | 4.0801 | 0 | 0 | 0 | 0 | 0 | 0 | 0 | 39.6981 | 1.1136 | 0.00194 | 0.3016 | 15.3909 | 0 | 69.9561 | 69.851 | 51.9114 | 891.0628 | 26.3664 | 53.4092 | 3.721 | 0.3248 | 0 | 13.166 | 3.19 | 76.892 | 783.8333 | 355.8362 | -7.97 | 0.46673 | 1.305 | -2.77 | 13.3212 | 6.7656 | 36.9716 | 2025-08-12 | 2025_08_12 Hr 05 | 70.6441 | 7.8e-05 | -783.8333 | -455.0956 | 161.7728 | 844.7944 | 137.6095 | 11.0127 | 83.7396 | 9.575 | 36.9445 | 115.2533 | 23.1276 | 188.5348 | 264.9615 | 0 | 0 | 0 | 228.3633 | 0 | 139.8071 | 0
2025_08_12 Hr 06 | 0 | 0 | 0 | 0 | 0 | 0 | 0 | 0 | 0 | 36.6934 | 0 | 0.196 | 78 | 0 | 94.2674 | 94.2674 | 264.9615 | 0 | 0.01353 | 0.06 | 0.08976 | 2.013 | 0 | 0 | 0.2511 | 0 | 0 | 228.3633 | 0 | 0 | 0 | 0 | 3.5453 | 8.7405 | 0 | 0 | -438.3755 | 0.6357 | 1.8043 | 3.31 | -1 | -4.2 | 4.0801 | 0 | 0 | 0 | 0 | 0 | 0 | 0 | 42.7518 | 1.1136 | 0.00194 | 0.3016 | 15.3909 | 0 | 69.9561 | 69.851 | 49.887 | 877.2986 | 28.3201 | 57.3668 | 3.721 | 0.3248 | 0 | 13.166 | 3.19 | 76.892 | 827.2183 | 396.2652 | -7.97 | 0.46673 | 1.305 | -2.77 | 14.3083 | 7.2669 | 38.465 | 2025-08-12 | 2025_08_12 Hr 06 | 81.6096 | 3.5e-05 | -827.2183 | -438.3755 | 178.5359 | 821.6668 | 170.6388 | 11.0127 | 83.7396 | 18.9385 | 36.9445 | 122.653 | 0 | 188.5348 | 264.9615 | 0 | 0 | 0 | 228.3633 | 0 | 139.8071 | 0
2025_08_12 Hr 07 | 2.0713 | 4.5e-05 | 0.001269 | 0 | 0 | 0 | 0 | 0 | 0 | 44.8873 | -14.8 | 0.196 | 69 | 0 | 94.2674 | 94.2674 | 253.9004 | 21.08 | 0.01353 | 0.06 | 0.08976 | 2.013 | 0 | 0 | 0.2511 | 0 | 0 | 219.5424 | 0 | 0 | 0 | 0 | 5.6121 | 13.8359 | 0 | 0 | -374.5864 | 0.6357 | 1.8043 | 3.31 | -1 | -4.2 | 4.0801 | 0 | 0 | 0 | 0 | 0 | 0 | 0 | 42.7518 | 1.1136 | 0.00194 | 0.3016 | 15.3909 | 0 | 66.9952 | 66.8946 | 53.7912 | 887.9368 | 29.8146 | 60.394 | 3.721 | 0.3248 | -2.0713 | 13.166 | 3.19 | 76.892 | 887.41 | 398.9008 | -24.8413 | 0.46673 | 1.305 | -2.77 | 15.0633 | 7.6504 | 40.0017 | 2025-08-12 | 2025_08_12 Hr 07 | 85.5031 | 7e-05 | -887.41 | -374.5864 | 184.7523 | 816.9475 | 165.5443 | 11.0127 | 83.7396 | 26.1008 | 45.1384 | 113.5131 | 0 | 188.5348 | 253.9004 | 21.08 | 0 | 0 | 219.5424 | 0 | 133.8899 | 0
2025_08_12 Hr 08 | 8.3 | 0.000315 | 0.008883 | 0 | 0 | 0 | 0 | 0 | 0 | 56.9925 | -14.8 | 0.196 | 70 | 0 | 94.2674 | 94.2674 | 253.9004 | 21.08 | 0.01353 | 0.06 | 0.08976 | 2.013 | 0 | 0 | 0.2511 | 0 | 0 | 219.5424 | 0 | 0 | 0 | 0 | 8.0161 | 19.7626 | 0 | 0 | -344.3434 | 0.6357 | 1.8043 | 0.61 | -1 | -4.2 | 4.0801 | 0 | 0 | 4.8974 | 4.8974 | 4.8974 | 4.8974 | 5.6946 | 38.7504 | 1.1136 | 0.00194 | 0.3016 | 15.3909 | 0 | 66.9952 | 66.8946 | 45.8382 | 933.6645 | 31.5528 | 63.915 | 3.721 | 0.3248 | -8.3 | 13.166 | 3.19 | 76.892 | 959.01 | 400.7589 | -31.07 | 0.46673 | 1.305 | -2.77 | 15.9415 | 8.0964 | 42.3945 | 2025-08-12 | 2025_08_12 Hr 08 | 82.7548 | 4e-05 | -959.01 | -344.3434 | 237.0558 | 816.9475 | 154.5978 | 11.0127 | 83.7396 | 34.4314 | 82.5278 | 120.0966 | 0 | 188.5348 | 253.9004 | 21.08 | 0 | 0 | 219.5424 | 0 | 133.8899 | 0
2025_08_12 Hr 09 | 11.9201 | 0.001725 | 0.048645 | 0 | 0 | 0 | 0 | 0 | 0 | 66.5636 | -14.8 | 0.196 | 78 | 0 | 94.2674 | 94.2674 | 253.9004 | 21.08 | 0.01353 | 0.06 | 0.08976 | 2.013 | 0 | 0 | 0.2511 | 0 | 0 | 219.5424 | 0 | 0 | 0 | 0 | 9.9168 | 24.4485 | 0 | 0 | -315.2347 | 0.6357 | 1.8043 | 0.61 | -1 | -4.2 | 4.0801 | 0 | 0 | 10.557 | 10.557 | 10.557 | 10.557 | 12.2755 | 34.749 | 1.1136 | 0.00194 | 0.3016 | 15.3909 | 0 | 66.9952 | 66.8946 | 27.9078 | 979.081 | 32.9271 | 66.6989 | 3.721 | 0.3248 | -11.9201 | 13.166 | 3.19 | 76.892 | 1024.81 | 395.6538 | -34.6901 | 0.46673 | 1.305 | -2.77 | 16.6359 | 8.449 | 44.6089 | 2025-08-12 | 2025_08_12 Hr 09 | 92.2295 | 6.6e-05 | -1024.81 | -315.2347 | 287.6378 | 816.9475 | 140.7072 | 11.0127 | 83.7396 | 41.018 | 121.318 | 125.3018 | 0 | 188.5348 | 253.9004 | 21.08 | 0 | 0 | 219.5424 | 0 | 133.8899 | 0
2025_08_12 Hr 10 | 13.4706 | 0.004725 | 0.13325 | 3.8529 | 3.8556 | 3.8556 | 3.8537 | 3.8541 | 3.8556 | 70.4264 | -14.8 | 0.196 | 80 | 0 | 94.2674 | 94.2674 | 253.9004 | 21.08 | 0.01353 | 0.06 | 0.08976 | 2.013 | 0 | 0 | 0.2511 | 0 | 7.2612 | 219.5424 | 0 | 0 | 0 | 0 | 10.6839 | 26.3397 | 0 | 0 | -306.8699 | 0.6357 | 1.8043 | 0.55 | -1 | -4.2 | 4.0801 | 0 | 0 | 12.8411 | 12.8411 | 12.8411 | 12.8411 | 14.9316 | 34.749 | 1.1136 | 0.00194 | 0.3016 | 15.3909 | 0 | 66.9952 | 66.8946 | 25.8834 | 1027.868 | 33.4818 | 67.8225 | 3.721 | 0.3248 | -13.4706 | 13.166 | 3.19 | 76.892 | 1084.042 | 399.2838 | -36.2406 | 0.46673 | 1.305 | -2.77 | 16.9161 | 8.5914 | 46.8361 | 2025-08-12 | 2025_08_12 Hr 10 | 100.01 | -0.000301 | -1084.042 | -306.8699 | 308.0526 | 847.3363 | 140.7704 | 11.0127 | 83.7396 | 43.6764 | 136.9736 | 127.4026 | 23.1276 | 188.5348 | 253.9004 | 21.08 | 7.2612 | 0 | 219.5424 | 0 | 133.8899 | 0
2025_08_12 Hr 11 | 18.2848 | 0.007395 | 0.20854 | 3.8529 | 3.8556 | 3.8556 | 3.8537 | 3.8541 | 3.8556 | 78.1521 | -14.8 | 0.196 | 83 | 0 | 94.2674 | 94.2674 | 253.9004 | 21.08 | 0.01353 | 0.06 | 0.08976 | 2.013 | 0 | 0 | 0.2511 | 0 | 7.2612 | 219.5424 | 0 | 25.56 | 0 | 0 | 12.2181 | 30.1222 | 0 | 0 | -306.271 | 0.6357 | 1.8043 | 0.55 | -1 | -4.2 | 4.0801 | 0 | 0 | 17.4095 | 17.4095 | 17.4095 | 17.4095 | 20.2436 | 32.7483 | 1.1136 | 0.00194 | 0.3016 | 15.3909 | 0 | 66.9952 | 66.8946 | 18.9426 | 1090.132 | 34.5911 | 70.0696 | 3.721 | 0.3248 | -18.2848 | 13.166 | 3.19 | 76.892 | 1145.167 | 402.3607 | -41.0548 | 0.46673 | 1.305 | -2.77 | 17.4766 | 8.876 | 49.2411 | 2025-08-12 | 2025_08_12 Hr 11 | 114.1906 | -0.000279 | -1145.167 | -306.271 | 348.8822 | 872.8963 | 134.9068 | 11.0127 | 83.7396 | 48.9931 | 168.2849 | 131.6042 | 23.1276 | 188.5348 | 253.9004 | 21.08 | 7.2612 | 0 | 219.5424 | 25.56 | 133.8899 | 0
2025_08_12 Hr 12 | 15.9714 | 0.00897 | 0.25295 | 3.8529 | 3.8556 | 3.8556 | 3.8537 | 3.8541 | 3.8556 | 90.774 | -14.8 | 0.196 | 84 | 0 | 94.2674 | 94.2674 | 253.9004 | 21.08 | 0.01353 | 0.06 | 0.08976 | 2.013 | 0 | 0 | 0.2511 | 0 | 7.2612 | 219.5424 | 0 | 25.56 | 0 | 0 | 14.7247 | 36.3018 | 0 | 0 | -300.3513 | 0.6357 | 1.8043 | 0.55 | -1 | -4.2 | 4.0801 | 0 | 0 | 24.8732 | 24.8732 | 24.8732 | 24.8732 | 28.9223 | 31.8006 | 1.1136 | 0.00194 | 0.3016 | 15.3909 | 0 | 66.9952 | 66.8946 | 14.8938 | 1150.017 | 36.4035 | 73.7409 | 3.721 | 0.3248 | -15.9714 | 13.166 | 3.19 | 76.892 | 1213.842 | 402.9169 | -38.7414 | 0.46673 | 1.305 | -2.77 | 18.3923 | 9.3411 | 51.874 | 2025-08-12 | 2025_08_12 Hr 12 | 122.3601 | -0.00032 | -1213.842 | -300.3513 | 415.588 | 872.8963 | 130.9563 | 11.0127 | 83.7396 | 57.6792 | 219.4401 | 138.4687 | 23.1276 | 188.5348 | 253.9004 | 21.08 | 7.2612 | 0 | 219.5424 | 25.56 | 133.8899 | 0
2025_08_12 Hr 13 | 12.9499 | 0.010155 | 0.28637 | 3.8529 | 3.8556 | 3.8556 | 3.8537 | 3.8541 | 3.8556 | 99.8283 | -14.8 | 0.196 | 84 | 0 | 94.2674 | 94.2674 | 253.9004 | 21.08 | 0.01353 | 0.06 | 0.08976 | 2.013 | 0 | 0 | 0.2511 | 0 | 7.2612 | 219.5424 | 0 | 25.56 | 0 | 0 | 16.5228 | 40.7347 | 0 | 0 | -258.7191 | 0.6357 | 1.8043 | 0.55 | -1 | -4.2 | 4.0801 | 0 | 0 | 30.2272 | 30.2272 | 30.2272 | 30.2272 | 35.1479 | 27.7992 | 1.1136 | 0.00194 | 0.3016 | 15.3909 | 0 | 66.9952 | 66.8946 | 14.8938 | 1192.978 | 37.7036 | 76.3745 | 3.721 | 0.3248 | -12.9499 | 13.166 | 3.19 | 76.892 | 1299.358 | 400.8194 | -35.7199 | 0.46673 | 1.305 | -2.77 | 19.0491 | 9.6747 | 54.7019 | 2025-08-12 | 2025_08_12 Hr 13 | 142.1133 | 0.000382 | -1299.358 | -258.7191 | 463.4393 | 872.8963 | 126.9895 | 11.0127 | 83.7396 | 63.9103 | 256.1361 | 143.3929 | 23.1276 | 188.5348 | 253.9004 | 21.08 | 7.2612 | 0 | 219.5424 | 25.56 | 133.8899 | 0
2025_08_12 Hr 14 | 14.1688 | 0.010875 | 0.30667 | 3.8529 | 3.8556 | 3.8556 | 3.8537 | 3.8541 | 3.8556 | 105.5611 | -14.8 | 0.196 | 86 | 0 | 94.2674 | 94.2674 | 253.9004 | 21.08 | 0.01353 | 0.06 | 0.08976 | 2.013 | 0 | 0 | 0.2511 | 0 | 7.2612 | 219.5424 | 0 | 25.56 | 0 | 0 | 17.6613 | 43.5415 | 0 | 0 | -235.8101 | 0.6357 | 1.8043 | 0.55 | -1 | -4.2 | 4.0801 | 0 | 0 | 33.6171 | 33.6171 | 33.6171 | 33.6171 | 39.0897 | 30.7476 | 1.1136 | 0.00194 | 0.3016 | 15.3909 | 0 | 66.9952 | 66.8946 | 16.9182 | 1220.178 | 38.5268 | 78.042 | 3.721 | 0.3248 | -14.1688 | 13.166 | 3.19 | 76.892 | 1359.558 | 412.1296 | -36.9388 | 0.46673 | 1.305 | -2.77 | 19.465 | 9.8859 | 56.7768 | 2025-08-12 | 2025_08_12 Hr 14 | 150.8225 | 0.000402 | -1359.558 | -235.8101 | 493.7365 | 872.8963 | 133.9834 | 11.0127 | 83.7396 | 67.8555 | 279.3704 | 146.5107 | 23.1276 | 188.5348 | 253.9004 | 21.08 | 7.2612 | 0 | 219.5424 | 25.56 | 133.8899 | 0
2025_08_12 Hr 15 | 14.736 | 0.010995 | 0.31006 | 3.8529 | 3.8556 | 3.8556 | 3.8537 | 3.8541 | 3.8556 | 113.4344 | -14.8 | 0.196 | 86 | 0 | 94.2674 | 94.2674 | 253.9004 | 21.08 | 0.01353 | 0.06 | 0.08976 | 2.013 | 0 | 0 | 0.2511 | 0 | 7.2612 | 219.5424 | 0 | 25.56 | 0 | 0 | 19.2248 | 47.3962 | 0 | 0 | -203.9481 | 0.6357 | 1.8043 | 0.55 | -1 | -4.2 | 4.0801 | 0 | 0 | 38.2728 | 38.2728 | 38.2728 | 38.2728 | 44.5033 | 30.7476 | 1.1136 | 0.00194 | 0.3016 | 15.3909 | 0 | 66.9952 | 66.8946 | 14.0262 | 1257.509 | 39.6574 | 80.3321 | 3.721 | 0.3248 | -14.736 | 13.166 | 3.19 | 76.892 | 1430.142 | 414.0868 | -37.5059 | 0.46673 | 1.305 | -2.77 | 20.0362 | 10.176 | 59.1437 | 2025-08-12 | 2025_08_12 Hr 15 | 182.0951 | -0.000267 | -1430.142 | -203.9481 | 535.3463 | 872.8963 | 131.0949 | 11.0127 | 83.7396 | 73.2738 | 311.28 | 150.7926 | 23.1276 | 188.5348 | 253.9004 | 21.08 | 7.2612 | 0 | 219.5424 | 25.56 | 133.8899 | 0
2025_08_12 Hr 16 | 17.2749 | 0.010485 | 0.29568 | 3.8529 | 3.8556 | 3.8556 | 3.8537 | 3.8541 | 3.8556 | 118.6505 | -14.8 | 0.196 | 69 | 0 | 94.2674 | 94.2674 | 253.9004 | 21.08 | 0.01353 | 0.06 | 0.08976 | 2.013 | 0 | 0 | 0.2511 | 0 | 7.2612 | 219.5424 | 0 | 25.56 | 0 | 0 | 20.2607 | 49.95 | 0 | 0 | -159.8838 | 0.6357 | 1.8043 | 0.55 | -1 | -4.2 | 4.0801 | 0 | 0 | 41.3572 | 41.3572 | 41.3572 | 41.3572 | 48.0898 | 28.8522 | 1.1136 | 0.00194 | 0.3016 | 15.3909 | 0 | 66.9952 | 66.8946 | 13.014 | 1282.224 | 40.4064 | 81.8493 | 3.721 | 0.3248 | -17.2749 | 13.166 | 3.19 | 76.892 | 1481.85 | 399.5543 | -40.0449 | 0.46673 | 1.305 | -2.77 | 20.4146 | 10.3682 | 60.605 | 2025-08-12 | 2025_08_12 Hr 16 | 231.2754 | 9.1e-05 | -1481.85 | -159.8838 | 562.9129 | 872.8963 | 111.1724 | 11.0127 | 83.7396 | 76.8634 | 332.4201 | 153.6294 | 23.1276 | 188.5348 | 253.9004 | 21.08 | 7.2612 | 0 | 219.5424 | 25.56 | 133.8899 | 0
2025_08_12 Hr 17 | 17.1919 | 0.009375 | 0.26438 | 3.8529 | 3.8556 | 3.8556 | 3.8537 | 3.8541 | 3.8556 | 133.0931 | -14.8 | 0.196 | 83 | 0 | 94.2674 | 94.2674 | 253.9004 | 21.08 | 0.01353 | 0.06 | 0.08976 | 2.013 | 0 | 0 | 0.2511 | 0 | 7.2612 | 219.5424 | 0 | 25.56 | 0 | 0 | 23.1288 | 57.021 | 0 | 0 | -233.2386 | 0.6357 | 1.8043 | 0.55 | -1 | -4.2 | 4.0801 | 0 | 0 | 49.8974 | 49.8974 | 49.8974 | 49.8974 | 58.0203 | 27.7992 | 1.1136 | 0.00194 | 0.3016 | 15.3909 | 0 | 66.9952 | 66.8946 | 14.0262 | 1350.666 | 42.4802 | 86.0502 | 3.721 | 0.3248 | -17.1919 | 13.166 | 3.19 | 76.892 | 1498.75 | 421.2841 | -39.9619 | 0.46673 | 1.305 | -2.77 | 21.4624 | 10.9003 | 62.2373 | 2025-08-12 | 2025_08_12 Hr 17 | 245.5685 | 6.9e-05 | -1498.75 | -233.2386 | 639.2409 | 872.8963 | 125.0991 | 11.0127 | 83.7396 | 86.8026 | 390.9543 | 161.484 | 23.1276 | 188.5348 | 253.9004 | 21.08 | 7.2612 | 0 | 219.5424 | 25.56 | 133.8899 | 0
2025_08_12 Hr 18 | 17.5982 | 0.00765 | 0.21573 | 3.8529 | 3.8556 | 3.8556 | 3.8537 | 3.8541 | 3.8556 | 135.6273 | -14.8 | 0.196 | 78 | 0 | 94.2674 | 94.2674 | 253.9004 | 21.08 | 0.01353 | 0.06 | 0.08976 | 2.013 | 0 | 0 | 0.2511 | 0 | 7.2612 | 219.5424 | 0 | 25.56 | 0 | 0 | 23.6321 | 58.2617 | 0 | 0 | -225.5052 | 0.6357 | 1.8043 | 0.55 | -1 | -4.2 | 4.0801 | 0 | 0 | 51.396 | 51.396 | 51.396 | 51.396 | 59.7628 | 26.8515 | 1.1136 | 0.00194 | 0.3016 | 15.3909 | 0 | 66.9952 | 66.8946 | 15.906 | 1362.633 | 42.8441 | 86.7873 | 3.721 | 0.3248 | -17.5982 | 13.166 | 3.19 | 76.892 | 1515.758 | 418.9991 | -40.3682 | 0.46673 | 1.305 | -2.77 | 21.6463 | 10.9937 | 62.807 | 2025-08-12 | 2025_08_12 Hr 18 | 249.1073 | 0.000349 | -1515.758 | -225.5052 | 652.634 | 872.8963 | 120.9809 | 11.0127 | 83.7396 | 88.5466 | 401.2252 | 162.8622 | 23.1276 | 188.5348 | 253.9004 | 21.08 | 7.2612 | 0 | 219.5424 | 25.56 | 133.8899 | 0
2025_08_12 Hr 19 | 9.8505 | 0.0045 | 0.1269 | 3.8529 | 3.8556 | 3.8556 | 3.8537 | 3.8541 | 3.8556 | 129.2302 | -14.8 | 0.196 | 70 | 0 | 94.2674 | 94.2674 | 253.9004 | 21.08 | 0.01353 | 0.06 | 0.08976 | 2.013 | 0 | 0 | 0.2511 | 0 | 7.2612 | 219.5424 | 0 | 25.56 | 0 | 0 | 22.3617 | 55.1298 | 0 | 0 | -209.4983 | 0.6357 | 1.8043 | 0.55 | -1 | -4.2 | 4.0801 | 0 | 0 | 47.6133 | 47.6133 | 47.6133 | 47.6133 | 55.3643 | 19.9017 | 1.1136 | 0.00194 | 0.3016 | 15.3909 | 0 | 66.9952 | 66.8946 | 29.9322 | 1332.215 | 41.9255 | 84.9266 | 3.721 | 0.3248 | -9.8505 | 13.166 | 3.19 | 76.892 | 1496.942 | 406.8455 | -32.6205 | 0.46673 | 1.305 | -2.77 | 21.1822 | 10.758 | 61.8536 | 2025-08-12 | 2025_08_12 Hr 19 | 234.6005 | -0.000341 | -1496.942 | -209.4983 | 618.826 | 872.8963 | 119.9653 | 11.0127 | 83.7396 | 84.1442 | 375.2986 | 159.3832 | 23.1276 | 188.5348 | 253.9004 | 21.08 | 7.2612 | 0 | 219.5424 | 25.56 | 133.8899 | 0
2025_08_12 Hr 20 | 1.5522 | 0.002175 | 0.061335 | 3.8529 | 3.8556 | 3.8556 | 3.8537 | 3.8541 | 3.8556 | 123.3498 | -14.8 | 0.196 | 66 | 0 | 94.2674 | 94.2674 | 253.9004 | 21.08 | 0.01353 | 0.06 | 0.08976 | 2.013 | 0 | 0 | 0.2511 | 0 | 7.2612 | 219.5424 | 0 | 25.56 | 0 | 0 | 21.1939 | 52.2508 | 0 | 0 | -257.1193 | 0.6357 | 1.8043 | 0.55 | -1 | -4.2 | 4.0801 | 0 | 0 | 44.136 | 44.136 | 44.136 | 44.136 | 51.321 | 16.848 | 1.1136 | 0.00194 | 0.3016 | 15.3909 | 0 | 66.9952 | 66.8946 | 32.9688 | 1304.27 | 41.0811 | 83.2162 | 3.721 | 0.3248 | -1.5522 | 13.166 | 3.19 | 76.892 | 1414.158 | 391.3297 | -24.3222 | 0.46673 | 1.305 | -2.77 | 20.7556 | 10.5413 | 59.2124 | 2025-08-12 | 2025_08_12 Hr 20 | 194.3552 | 0.000319 | -1414.158 | -257.1193 | 587.7486 | 872.8963 | 115.8803 | 11.0127 | 83.7396 | 80.0974 | 351.4661 | 156.1851 | 23.1276 | 188.5348 | 253.9004 | 21.08 | 7.2612 | 0 | 219.5424 | 25.56 | 133.8899 | 0
2025_08_12 Hr 21 | 0 | 0.001095 | 0.030879 | 3.8529 | 3.8556 | 3.8556 | 3.8537 | 3.8541 | 3.8556 | 112.7701 | -14.8 | 0.196 | 62 | 0 | 94.2674 | 94.2674 | 253.9004 | 21.08 | 0.01353 | 0.06 | 0.08976 | 2.013 | 0 | 0 | 0.2511 | 0 | 7.2612 | 219.5424 | 0 | 25.56 | 0 | 0 | 19.0929 | 47.071 | 0 | 0 | -291.4263 | 0.6357 | 1.8043 | 0.55 | -1 | -4.2 | 4.0801 | 0 | 0 | 37.88 | 37.88 | 37.88 | 37.88 | 44.0465 | 28.8522 | 1.1136 | 0.00194 | 0.3016 | 15.3909 | 0 | 66.9952 | 66.8946 | 22.9914 | 1254.08 | 39.562 | 80.1389 | 3.721 | 0.3248 | 0 | 13.166 | 3.19 | 76.892 | 1321.933 | 382.0494 | -22.77 | 0.46673 | 1.305 | -2.77 | 19.988 | 10.1515 | 56.0234 | 2025-08-12 | 2025_08_12 Hr 21 | 148.1741 | 0.000433 | -1321.933 | -291.4263 | 531.8355 | 872.8963 | 113.8756 | 11.0127 | 83.7396 | 72.8166 | 308.5876 | 150.4313 | 23.1276 | 188.5348 | 253.9004 | 21.08 | 7.2612 | 0 | 219.5424 | 25.56 | 133.8899 | 0
2025_08_12 Hr 22 | 0 | 0.000255 | 0.007191 | 3.8529 | 3.8556 | 3.8556 | 3.8537 | 3.8541 | 3.8556 | 93.4558 | -14.8 | 0.196 | 69 | 0 | 94.2674 | 94.2674 | 253.9004 | 21.08 | 0.01353 | 0.06 | 0.08976 | 2.013 | 0 | 0 | 0.2511 | 0 | 7.2612 | 219.5424 | 0 | 25.56 | 0 | 0 | 15.2573 | 37.6148 | 0 | 0 | -311.0869 | 0.6357 | 1.8043 | 0.55 | -1 | -4.2 | 4.0801 | 0 | 0 | 26.459 | 26.459 | 26.459 | 26.459 | 30.7663 | 43.6995 | 1.1136 | 0.00194 | 0.3016 | 15.3909 | 0 | 66.9952 | 66.8946 | 28.92 | 1162.487 | 36.7886 | 74.521 | 3.721 | 0.3248 | 0 | 13.166 | 3.19 | 76.892 | 1227.95 | 399.3204 | -22.77 | 0.46673 | 1.305 | -2.77 | 18.5868 | 9.4399 | 52.5722 | 2025-08-12 | 2025_08_12 Hr 22 | 133.0147 | 4.6e-05 | -1227.95 | -311.0869 | 429.7613 | 872.8963 | 141.6269 | 11.0127 | 83.7396 | 59.5249 | 230.3093 | 139.9272 | 23.1276 | 188.5348 | 253.9004 | 21.08 | 7.2612 | 0 | 219.5424 | 25.56 | 133.8899 | 0
2025_08_12 Hr 23 | 0 | 0 | 0 | 3.8529 | 3.8556 | 3.8556 | 3.8537 | 3.8541 | 3.8556 | 69.5898 | 0 | 0.196 | 61 | 0 | 94.2674 | 94.2674 | 264.6764 | 17.93 | 0.01353 | 0.06 | 0.08976 | 2.013 | 0 | 0 | 0.2511 | 0 | 7.2612 | 228.1622 | 0 | 0 | 0 | 0 | 10.5178 | 25.9302 | 0 | 0 | -305.5549 | 0.6357 | 1.8043 | 0.55 | -1 | -4.2 | 4.0801 | 0 | 0 | 12.3465 | 12.3465 | 12.3465 | 12.3465 | 14.3564 | 24.8508 | 1.1136 | 0.00194 | 0.3016 | 15.3909 | 0 | 69.9561 | 69.851 | 21.9792 | 1045.932 | 33.3616 | 67.5792 | 3.721 | 0.3248 | 0 | 13.166 | 3.19 | 76.892 | 1084.958 | 352.5511 | -7.97 | 0.46673 | 1.305 | -2.77 | 16.8554 | 8.5605 | 46.855 | 2025-08-12 | 2025_08_12 Hr 23 | 120.7174 | 0.000368 | -1084.958 | -305.5549 | 318.4315 | 869.4994 | 107.83 | 11.0127 | 83.7396 | 43.1007 | 133.5832 | 141.7476 | 23.1276 | 188.5348 | 264.6764 | 17.93 | 7.2612 | 0 | 228.1622 | 0 | 139.8071 | 0
2025_08_12 Hr 24 | 0 | 0 | 0 | 3.8529 | 3.8556 | 3.8556 | 3.8537 | 3.8541 | 3.8556 | 50.4232 | 0 | 0.196 | 52 | 0 | 94.2674 | 94.2674 | 264.9615 | 17.93 | 0.01353 | 0.06 | 0.08976 | 2.013 | 0 | 0 | 0.2511 | 0 | 7.2612 | 228.3633 | 0 | 0 | 0 | 0 | 6.7115 | 16.5463 | 0 | 0 | -311.0364 | 0.6357 | 1.8043 | 0.55 | -1 | -4.2 | 4.0801 | 0 | 0 | 1.0128 | 1.0128 | 1.0128 | 1.0128 | 1.1777 | 22.8501 | 1.1136 | 0.00194 | 0.3016 | 15.3909 | 0 | 69.9561 | 69.851 | 35.8608 | 955.5483 | 30.6095 | 62.0042 | 3.721 | 0.3248 | 0 | 13.166 | 3.19 | 76.892 | 981.55 | 345.0082 | -7.97 | 0.46673 | 1.305 | -2.77 | 15.4649 | 7.8543 | 42.8452 | 2025-08-12 | 2025_08_12 Hr 24 | 69.6253 | 3.3e-05 | -981.55 | -311.0364 | 217.1376 | 869.9856 | 110.7109 | 11.0127 | 83.7396 | 29.9105 | 55.9032 | 131.3238 | 23.1276 | 188.5348 | 264.9615 | 17.93 | 7.2612 | 0 | 228.3633 | 0 | 139.8071 | 0
2025_08_13 Hr 01 | 0 | 0 | 0 | 3.8529 | 3.8556 | 3.8556 | 3.8537 | 3.8541 | 3.8556 | 36.6934 | 0 | 0.196 | 49 | 0 | 94.2674 | 94.2674 | 264.9615 | 17.93 | 0.01353 | 0.06 | 0.08976 | 2.013 | 0 | 0 | 0.2511 | 0 | 7.2612 | 228.3633 | 0 | 0 | 0 | 0 | 2.8631 | 7.0576 | 0 | 0 | -412.1355 | 0.6357 | 1.4054 | 3.25 | -1 | -4.2 | 3.8194 | 0 | 0 | 0 | 0 | 0 | 0 | 0 | 46.6479 | 1.1136 | 0.00194 | 0.001698 | 16.1223 | 0 | 69.9561 | 69.851 | 81.8436 | 922.0599 | 29.2011 | 59.0719 | 3.721 | 0.3248 | 0 | 13.166 | 3.19 | 76.892 | 908.9583 | 407.0039 | -7.97 | 0.23378 | 1.305 | -2.77 | 14.6672 | 7.4765 | 41.3455 | 2025-08-13 | 2025_08_13 Hr 01 | 71.6848 | 6.4e-05 | -908.9583 | -412.1355 | 178.8644 | 869.9856 | 177.4915 | 11.0127 | 83.7396 | 15.3809 | 36.9445 | 126.539 | 23.1276 | 188.5348 | 264.9615 | 17.93 | 7.2612 | 0 | 228.3633 | 0 | 139.8071 | 0
2025_08_13 Hr 02 | 0 | 0 | 0 | 3.8529 | 3.8556 | 3.8556 | 3.8537 | 3.8541 | 3.8556 | 36.6934 | 0 | 0.196 | 46 | 0 | 94.2674 | 94.2674 | 264.9615 | 0 | 0.01353 | 0.06 | 0.08976 | 2.013 | 0 | 0 | 0.2511 | 19.0521 | 7.2612 | 228.3633 | 0 | 0 | 0 | 0 | 1.0002 | 2.4654 | 0 | 0 | -432.1462 | 0.6357 | 1.4054 | 2.7 | -1 | -4.2 | 3.8194 | 0 | 0 | 0 | 0 | 0 | 0 | 0 | 38.7504 | 1.1136 | 0.00194 | 0.001698 | 16.1223 | 0 | 69.9561 | 69.851 | 77.7948 | 916.7269 | 27.7814 | 56.1999 | 3.721 | 0.3248 | 0 | 13.166 | 3.19 | 76.892 | 863.3 | 386.6893 | -7.97 | 0.23378 | 1.305 | -2.77 | 13.9541 | 7.113 | 39.7993 | 2025-08-13 | 2025_08_13 Hr 02 | 71.8162 | 6.8e-05 | -863.3 | -432.1462 | 167.041 | 871.1077 | 162.5452 | 11.0127 | 83.7396 | 8.9258 | 36.9445 | 121.1707 | 23.1276 | 188.5348 | 264.9615 | 0 | 7.2612 | 19.0521 | 228.3633 | 0 | 139.8071 | 0
2025_08_13 Hr 03 | 0 | 0 | 0 | 3.8529 | 3.8556 | 3.8556 | 3.8537 | 3.8541 | 3.8556 | 36.6934 | 0 | 0.196 | 38 | 0 | 94.2674 | 94.2674 | 264.9615 | 0 | 0.01353 | 0.06 | 0.08976 | 2.013 | 0 | 0 | 0.2511 | 28.4575 | 7.2612 | 228.3633 | 0 | 0 | 0 | 0 | 0.2744 | 0.67639 | 0 | 0 | -463.5182 | 0.6357 | 1.4054 | 2.7 | -1 | -4.2 | 3.8194 | 0 | 0 | 0 | 0 | 0 | 0 | 0 | 22.8501 | 1.1136 | 0.00194 | 0.001698 | 16.1223 | 0 | 69.9561 | 69.851 | 88.7844 | 923.6176 | 27.2283 | 55.081 | 3.721 | 0.3248 | 0 | 13.166 | 3.19 | 76.892 | 823.8167 | 371.6873 | -7.97 | 0.23378 | 1.305 | -2.77 | 13.6763 | 6.9714 | 38.6535 | 2025-08-13 | 2025_08_13 Hr 03 | 72.6488 | -7e-05 | -823.8167 | -463.5182 | 162.4349 | 880.5131 | 149.6345 | 11.0127 | 83.7396 | 6.4111 | 36.9445 | 119.0793 | 23.1276 | 188.5348 | 264.9615 | 0 | 7.2612 | 28.4575 | 228.3633 | 0 | 139.8071 | 0
2025_08_13 Hr 04 | 0 | 0 | 0 | 3.8529 | 3.8556 | 3.8556 | 3.8537 | 3.8541 | 3.8556 | 36.6934 | 0 | 0.196 | 31 | 0 | 94.2674 | 94.2674 | 264.9615 | 0 | 0.01353 | 0.06 | 0.08976 | 2.013 | 0 | 0 | 0.2511 | 37.8625 | 7.2612 | 228.3633 | 0 | 0 | 0 | 0 | 0 | 0 | 0 | 0 | -489.5891 | 0.6357 | 1.4054 | 3.1 | -1 | -4.2 | 3.8194 | 0 | 0 | 0 | 0 | 0 | 0 | 0 | 27.7992 | 1.1136 | 0.00194 | 0.001698 | 16.1223 | 0 | 69.9561 | 69.851 | 87.7722 | 932.0718 | 26.8196 | 54.2544 | 3.721 | 0.3248 | 0 | 13.166 | 3.19 | 76.892 | 801.5917 | 367.0789 | -7.97 | 0.23378 | 1.305 | -2.77 | 13.471 | 6.8668 | 38.1245 | 2025-08-13 | 2025_08_13 Hr 04 | 73.6018 | -8.6e-05 | -801.5917 | -489.5891 | 159.9389 | 889.9181 | 146.5714 | 11.0127 | 83.7396 | 5.4603 | 36.9445 | 117.5341 | 23.1276 | 188.5348 | 264.9615 | 0 | 7.2612 | 37.8625 | 228.3633 | 0 | 139.8071 | 0
2025_08_13 Hr 05 | 0 | 0 | 0 | 3.8529 | 3.8556 | 3.8556 | 3.8537 | 3.8541 | 3.8556 | 36.6934 | 0 | 0.196 | 28 | 0 | 94.2674 | 94.2674 | 264.9615 | 0 | 0.01353 | 0.06 | 0.08976 | 2.013 | 0 | 0 | 0.2511 | 45.4181 | 7.2612 | 228.3633 | 0 | 0 | 0 | 0 | 0.52402 | 1.2917 | 0 | 0 | -492.852 | 0.6357 | 1.4054 | 2.7 | -1 | -4.2 | 3.8194 | 0 | 0 | 0 | 0 | 0 | 0 | 0 | 39.6981 | 1.1136 | 0.00194 | 0.001698 | 16.1223 | 0 | 69.9561 | 69.851 | 90.8088 | 941.4431 | 27.4185 | 55.4659 | 3.721 | 0.3248 | 0 | 13.166 | 3.19 | 76.892 | 821.9 | 381.279 | -7.97 | 0.23378 | 1.305 | -2.77 | 13.7718 | 7.0201 | 38.9638 | 2025-08-13 | 2025_08_13 Hr 05 | 75.6394 | 4.9e-05 | -821.9 | -492.852 | 164.0192 | 897.4737 | 158.5069 | 11.0127 | 83.7396 | 7.276 | 36.9445 | 119.7986 | 23.1276 | 188.5348 | 264.9615 | 0 | 7.2612 | 45.4181 | 228.3633 | 0 | 139.8071 | 0
2025_08_13 Hr 06 | 0 | 0 | 0 | 3.8529 | 3.8556 | 3.8556 | 3.8537 | 3.8541 | 3.8556 | 36.6934 | 0 | 0.196 | 23 | 0 | 94.2674 | 94.2674 | 264.9615 | 17.93 | 0.01353 | 0.06 | 0.08976 | 2.013 | 0 | 0 | 0.2511 | 46.06 | 7.2612 | 228.3633 | 0 | 0 | 0 | 0 | 2.6736 | 6.5904 | 0 | 0 | -480.1839 | 0.6357 | 1.4054 | 2.7 | -1 | -4.2 | 3.8194 | 0 | 0 | 0 | 0 | 0 | 0 | 0 | 48.6486 | 1.1136 | 0.00194 | 0.001698 | 16.1223 | 0 | 69.9561 | 69.851 | 93.7008 | 967.4632 | 29.0567 | 58.7797 | 3.721 | 0.3248 | 0 | 13.166 | 3.19 | 76.892 | 873.625 | 394.3157 | -7.97 | 0.23378 | 1.305 | -2.77 | 14.5946 | 7.4395 | 40.8389 | 2025-08-13 | 2025_08_13 Hr 06 | 79.4844 | -8e-06 | -873.625 | -480.1839 | 177.6616 | 916.0456 | 165.3494 | 11.0127 | 83.7396 | 14.7242 | 36.9445 | 125.9929 | 23.1276 | 188.5348 | 264.9615 | 17.93 | 7.2612 | 46.06 | 228.3633 | 0 | 139.8071 | 0
2025_08_13 Hr 07 | 3.1011 | 6e-05 | 0.001692 | 3.8529 | 3.8556 | 3.8556 | 3.8537 | 3.8541 | 3.8556 | 47.7617 | -14.8 | 0.196 | 12 | 0 | 94.2674 | 94.2674 | 253.9004 | 21.08 | 0.01353 | 0.06 | 0.08976 | 2.013 | 0 | 0 | 0.2511 | 46.06 | 7.2612 | 219.5424 | 0 | 0 | 0 | 0 | 5.609 | 13.8262 | 0 | 0 | -401.6024 | 0.6357 | 1.4054 | 2.7 | -1 | -4.2 | 3.8194 | 0 | 0 | 0 | 0 | 0 | 0 | 0 | 48.6486 | 1.1136 | 0.00194 | 0.001698 | 16.1223 | 0 | 66.9952 | 66.8946 | 81.8436 | 966.0551 | 31.2937 | 63.3051 | 3.721 | 0.3248 | -3.1011 | 13.166 | 3.19 | 76.892 | 921.6 | 383.0184 | -25.8711 | 0.23378 | 1.305 | -2.77 | 15.7183 | 8.0123 | 41.6987 | 2025-08-13 | 2025_08_13 Hr 07 | 95.1283 | 7e-06 | -921.6 | -401.6024 | 192.5598 | 893.3963 | 142.494 | 11.0127 | 83.7396 | 24.8954 | 48.0128 | 119.6516 | 23.1276 | 188.5348 | 253.9004 | 21.08 | 7.2612 | 46.06 | 219.5424 | 0 | 133.8899 | 0
2025_08_13 Hr 08 | 15.1704 | 0.0006 | 0.01692 | 3.8529 | 3.8556 | 3.8556 | 3.8537 | 3.8541 | 3.8556 | 63.8834 | -14.8 | 0.196 | 6 | 0 | 94.2674 | 94.2674 | 253.9004 | 21.08 | 0.01353 | 0.06 | 0.08976 | 2.013 | 0 | 0 | 0.2511 | 46.06 | 7.2612 | 219.5424 | 0 | 0 | 0 | 0 | 8.6368 | 21.2899 | 0 | 0 | -370.9367 | 0.6357 | 1.4054 | 0 | -1 | -4.2 | 3.8194 | 0 | 0 | 7.0123 | 7.0123 | 7.0123 | 7.0123 | 8.1538 | 42.7518 | 1.1136 | 0.00194 | 0.001698 | 16.1223 | 0 | 66.9952 | 66.8946 | 67.8174 | 1028.887 | 33.6011 | 67.9729 | 3.721 | 0.3248 | -15.1704 | 13.166 | 3.19 | 76.892 | 997.9 | 377.8904 | -37.9404 | 0.23378 | 1.305 | -2.77 | 16.8773 | 8.6031 | 44.2715 | 2025-08-13 | 2025_08_13 Hr 08 | 89.6443 | 1.5e-05 | -997.9 | -370.9367 | 264.1013 | 893.3963 | 116.5867 | 11.0127 | 83.7396 | 35.387 | 100.3376 | 128.3768 | 23.1276 | 188.5348 | 253.9004 | 21.08 | 7.2612 | 46.06 | 219.5424 | 0 | 133.8899 | 0
2025_08_13 Hr 09 | 17.4822 | 0.00189 | 0.053298 | 3.8529 | 3.8556 | 3.8556 | 3.8537 | 3.8541 | 3.8556 | 70.9475 | -14.8 | 0.196 | 5 | 0 | 94.2674 | 94.2674 | 253.9004 | 21.08 | 0.01353 | 0.06 | 0.08976 | 2.013 | 0 | 0 | 0.2511 | 46.06 | 7.2612 | 219.5424 | 0 | 25.56 | 0 | 0 | 9.9635 | 24.5602 | 0 | 0 | -337.1504 | 0.6357 | 1.4054 | 0 | -1 | -4.2 | 3.8194 | 0 | 0 | 11.2049 | 11.2049 | 11.2049 | 11.2049 | 13.0289 | 32.7483 | 1.1136 | 0.00194 | 0.001698 | 16.1223 | 0 | 66.9952 | 66.8946 | 50.8992 | 1087.789 | 34.6122 | 70.0183 | 3.721 | 0.3248 | -17.4822 | 13.166 | 3.19 | 76.892 | 1066.492 | 356.1048 | -40.2522 | 0.23378 | 1.305 | -2.77 | 17.3851 | 8.8619 | 46.5345 | 2025-08-13 | 2025_08_13 Hr 09 | 106.4351 | -0.000311 | -1066.492 | -337.1504 | 301.2307 | 918.9563 | 88.7027 | 11.0127 | 83.7396 | 39.984 | 129.0469 | 132.1998 | 23.1276 | 188.5348 | 253.9004 | 21.08 | 7.2612 | 46.06 | 219.5424 | 25.56 | 133.8899 | 0
2025_08_13 Hr 10 | 17.6447 | 0.00477 | 0.13451 | 3.8529 | 3.8556 | 3.8556 | 3.8537 | 3.8541 | 3.8556 | 84.7309 | -14.8 | 0.196 | 5 | 0 | 94.2674 | 94.2674 | 253.9004 | 21.08 | 0.01353 | 0.06 | 0.08976 | 2.013 | 0 | 0 | 0.2511 | 46.06 | 7.2612 | 219.5424 | 0 | 25.56 | 0 | 0 | 12.5523 | 30.9414 | 0 | 0 | -323.1713 | 0.6357 | 1.4054 | 0 | -1 | -4.2 | 3.8194 | 0 | 0 | 19.3854 | 19.3854 | 19.3854 | 19.3854 | 22.5412 | 30.7476 | 1.1136 | 0.00194 | 0.001698 | 16.1223 | 0 | 66.9952 | 66.8946 | 38.8974 | 1152.859 | 36.585 | 74.0091 | 3.721 | 0.3248 | -17.6447 | 13.166 | 3.19 | 76.892 | 1139 | 349.7274 | -40.4147 | 0.23378 | 1.305 | -2.77 | 18.376 | 9.3671 | 49.2128 | 2025-08-13 | 2025_08_13 Hr 10 | 129.0488 | 2.3e-05 | -1139 | -323.1713 | 373.6784 | 918.9563 | 74.7843 | 11.0127 | 83.7396 | 48.9539 | 185.0649 | 139.6596 | 23.1276 | 188.5348 | 253.9004 | 21.08 | 7.2612 | 46.06 | 219.5424 | 25.56 | 133.8899 | 0
2025_08_13 Hr 11 | 18.2848 | 0.007425 | 0.20938 | 3.8529 | 3.8556 | 3.8556 | 3.8537 | 3.8541 | 3.8556 | 94.6501 | -14.8 | 0.196 | 5 | 0 | 94.2674 | 94.2674 | 253.9004 | 21.08 | 0.01353 | 0.06 | 0.08976 | 2.013 | 0 | 0 | 0.2511 | 46.06 | 7.2612 | 219.5424 | 0 | 25.56 | 0 | 0 | 14.4152 | 35.5335 | 0 | 0 | -297.5834 | 0.6357 | 1.4054 | 0 | -1 | -4.2 | 3.8194 | 0 | 0 | 25.2725 | 25.2725 | 25.2725 | 25.2725 | 29.3866 | 30.7476 | 1.1136 | 0.00194 | 0.001698 | 16.1223 | 0 | 66.9952 | 66.8946 | 26.8956 | 1199.702 | 38.0047 | 76.8811 | 3.721 | 0.3248 | -18.2848 | 13.166 | 3.19 | 76.892 | 1204.8 | 343.7367 | -41.0548 | 0.23378 | 1.305 | -2.77 | 19.0891 | 9.7305 | 51.4735 | 2025-08-13 | 2025_08_13 Hr 11 | 117.353 | 5.7e-05 | -1204.8 | -297.5834 | 425.8148 | 918.9563 | 62.86 | 11.0127 | 83.7396 | 55.409 | 225.3779 | 145.0278 | 23.1276 | 188.5348 | 253.9004 | 21.08 | 7.2612 | 46.06 | 219.5424 | 25.56 | 133.8899 | 0
2025_08_13 Hr 12 | 17.9432 | 0.00936 | 0.26395 | 3.8529 | 3.8556 | 3.8556 | 3.8537 | 3.8541 | 3.8556 | 103.7325 | -14.8 | 0.196 | 4 | 0 | 94.2674 | 94.2674 | 253.9004 | 21.08 | 0.01353 | 0.06 | 0.08976 | 2.013 | 0 | 0 | 0.2511 | 46.06 | 7.2612 | 219.5424 | 0 | 25.56 | 0 | 0 | 16.121 | 39.7383 | 0 | 0 | -247.1369 | 0.6357 | 1.4054 | 0 | -1 | -4.2 | 3.8194 | 0 | 0 | 30.6629 | 30.6629 | 30.6629 | 30.6629 | 35.6546 | 30.7476 | 1.1136 | 0.00194 | 0.001698 | 16.1223 | 0 | 66.9952 | 66.8946 | 19.9548 | 1242.578 | 39.3047 | 79.5108 | 3.721 | 0.3248 | -17.9432 | 13.166 | 3.19 | 76.892 | 1295.1 | 340.3716 | -40.7132 | 0.23378 | 1.305 | -2.77 | 19.742 | 10.0634 | 54.3742 | 2025-08-13 | 2025_08_13 Hr 12 | 131.7845 | 0.00011 | -1295.1 | -247.1369 | 473.5526 | 918.9563 | 54.9757 | 11.0127 | 83.7396 | 61.3195 | 262.2898 | 149.9433 | 23.1276 | 188.5348 | 253.9004 | 21.08 | 7.2612 | 46.06 | 219.5424 | 25.56 | 133.8899 | 0
2025_08_13 Hr 13 | 17.4623 | 0.010485 | 0.29568 | 3.8529 | 3.8556 | 3.8556 | 3.8537 | 3.8541 | 3.8556 | 110.7965 | -14.8 | 0.196 | 3 | 0 | 94.2674 | 94.2674 | 253.9004 | 21.08 | 0.01353 | 0.06 | 0.08976 | 2.013 | 0 | 0 | 0.2511 | 46.06 | 7.2612 | 219.5424 | 0 | 25.56 | 0 | 0 | 17.4477 | 43.0086 | 0 | 0 | -175.7787 | 0.6357 | 1.4054 | 0 | -1 | -4.2 | 3.8194 | 0 | 0 | 34.8555 | 34.8555 | 34.8555 | 34.8555 | 40.5296 | 26.8515 | 1.1136 | 0.00194 | 0.001698 | 16.1223 | 0 | 66.9952 | 66.8946 | 17.9304 | 1275.917 | 40.3158 | 81.5561 | 3.721 | 0.3248 | -17.4623 | 13.166 | 3.19 | 76.892 | 1396.7 | 336.7944 | -40.2323 | 0.23378 | 1.305 | -2.77 | 20.2499 | 10.3223 | 57.4458 | 2025-08-13 | 2025_08_13 Hr 13 | 158.9293 | 2e-05 | -1396.7 | -175.7787 | 510.682 | 918.9563 | 48.0881 | 11.0127 | 83.7396 | 65.9166 | 290.9991 | 153.7663 | 23.1276 | 188.5348 | 253.9004 | 21.08 | 7.2612 | 46.06 | 219.5424 | 25.56 | 133.8899 | 0
2025_08_13 Hr 14 | 17.0808 | 0.011145 | 0.31429 | 3.8529 | 3.8556 | 3.8556 | 3.8537 | 3.8541 | 3.8556 | 121.0357 | -14.8 | 0.196 | 2 | 0 | 94.2674 | 94.2674 | 253.9004 | 21.08 | 0.01353 | 0.06 | 0.08976 | 2.013 | 0 | 0 | 0.2511 | 46.06 | 7.2612 | 219.5424 | 0 | 25.56 | 0 | 0 | 19.3707 | 47.7489 | 0 | 0 | -149.4835 | 0.6357 | 1.4054 | 0 | -1 | -4.2 | 3.8194 | 0 | 0 | 40.9325 | 40.9325 | 40.9325 | 40.9325 | 47.5959 | 26.8515 | 1.1136 | 0.00194 | 0.001698 | 16.1223 | 0 | 66.9952 | 66.8946 | 15.906 | 1324.212 | 41.7813 | 84.5208 | 3.721 | 0.3248 | -17.0808 | 13.166 | 3.19 | 76.892 | 1473.808 | 338.9307 | -39.8508 | 0.23378 | 1.305 | -2.77 | 20.986 | 10.6975 | 60.1435 | 2025-08-13 | 2025_08_13 Hr 14 | 170.9765 | 0.000382 | -1473.808 | -149.4835 | 564.5003 | 918.9563 | 45.0829 | 11.0127 | 83.7396 | 72.5799 | 332.6125 | 159.3078 | 23.1276 | 188.5348 | 253.9004 | 21.08 | 7.2612 | 46.06 | 219.5424 | 25.56 | 133.8899 | 0
2025_08_13 Hr 15 | 17.046 | 0.011295 | 0.31852 | 3.8529 | 3.8556 | 3.8556 | 3.8537 | 3.8541 | 3.8556 | 124.7523 | -14.8 | 0.196 | 2 | 0 | 94.2674 | 94.2674 | 253.9004 | 21.08 | 0.01353 | 0.06 | 0.08976 | 2.013 | 0 | 0 | 0.2511 | 46.06 | 7.2612 | 219.5424 | 0 | 25.56 | 0 | 0 | 20.0687 | 49.4696 | 0 | 0 | -108.6747 | 0.6357 | 1.4054 | 0 | -1 | -4.2 | 3.8194 | 0 | 0 | 43.1383 | 43.1383 | 43.1383 | 43.1383 | 50.1608 | 27.7992 | 1.1136 | 0.00194 | 0.001698 | 16.1223 | 0 | 66.9952 | 66.8946 | 12.0018 | 1341.74 | 42.3132 | 85.5969 | 3.721 | 0.3248 | -17.046 | 13.166 | 3.19 | 76.892 | 1531.2 | 337.951 | -39.816 | 0.23378 | 1.305 | -2.77 | 21.2532 | 10.8337 | 61.872 | 2025-08-13 | 2025_08_13 Hr 15 | 173.1099 | 2e-06 | -1531.2 | -108.6747 | 584.0352 | 918.9563 | 42.1308 | 11.0127 | 83.7396 | 74.9986 | 347.7174 | 161.3193 | 23.1276 | 188.5348 | 253.9004 | 21.08 | 7.2612 | 46.06 | 219.5424 | 25.56 | 133.8899 | 0
2025_08_13 Hr 16 | 18.371 | 0.010815 | 0.30498 | 3.8529 | 3.8556 | 3.8556 | 3.8537 | 3.8541 | 3.8556 | 128.7643 | -14.8 | 0.196 | 3 | 0 | 94.2674 | 94.2674 | 253.9004 | 21.08 | 0.01353 | 0.06 | 0.08976 | 2.013 | 0 | 0 | 0.2511 | 46.06 | 7.2612 | 219.5424 | 0 | 25.56 | 0 | 0 | 20.8222 | 51.327 | 0 | 0 | -107.2721 | 0.6357 | 1.4054 | 0 | -1 | -4.2 | 3.8194 | 0 | 0 | 45.5194 | 45.5194 | 45.5194 | 45.5194 | 52.9296 | 30.7476 | 1.1136 | 0.00194 | 0.001698 | 16.1223 | 0 | 66.9952 | 66.8946 | 9.9774 | 1360.642 | 42.8874 | 86.7585 | 3.721 | 0.3248 | -18.371 | 13.166 | 3.19 | 76.892 | 1555.6 | 343.3708 | -41.141 | 0.23378 | 1.305 | -2.77 | 21.5416 | 10.9807 | 62.8167 | 2025-08-13 | 2025_08_13 Hr 16 | 243.5736 | 4.6e-05 | -1555.6 | -107.2721 | 605.1227 | 918.9563 | 44.0408 | 11.0127 | 83.7396 | 77.6095 | 364.0226 | 163.4906 | 23.1276 | 188.5348 | 253.9004 | 21.08 | 7.2612 | 46.06 | 219.5424 | 25.56 | 133.8899 | 0
2025_08_13 Hr 17 | 17.8901 | 0.009795 | 0.27622 | 3.8529 | 3.8556 | 3.8556 | 3.8537 | 3.8541 | 3.8556 | 137.6743 | -14.8 | 0.196 | 2 | 0 | 94.2674 | 94.2674 | 253.9004 | 21.08 | 0.01353 | 0.06 | 0.08976 | 2.013 | 0 | 0 | 0.2511 | 46.06 | 7.2612 | 219.5424 | 0 | 25.56 | 0 | 0 | 22.4957 | 55.4519 | 0 | 0 | -154.57 | 0.6357 | 1.4054 | 0 | -1 | -4.2 | 3.8194 | 0 | 0 | 50.8076 | 50.8076 | 50.8076 | 50.8076 | 59.0786 | 24.8508 | 1.1136 | 0.00194 | 0.001698 | 16.1223 | 0 | 66.9952 | 66.8946 | 7.953 | 1402.624 | 44.1627 | 89.3383 | 3.721 | 0.3248 | -17.8901 | 13.166 | 3.19 | 76.892 | 1546.183 | 338.7899 | -40.6601 | 0.23378 | 1.305 | -2.77 | 22.1822 | 11.3072 | 63.0674 | 2025-08-13 | 2025_08_13 Hr 17 | 294.3347 | 0.000372 | -1546.183 | -154.57 | 651.9549 | 918.9563 | 35.0898 | 11.0127 | 83.7396 | 83.4079 | 400.2343 | 168.3127 | 23.1276 | 188.5348 | 253.9004 | 21.08 | 7.2612 | 46.06 | 219.5424 | 25.56 | 133.8899 | 0
2025_08_13 Hr 18 | 17.386 | 0.00807 | 0.22757 | 3.8529 | 3.8556 | 3.8556 | 3.8537 | 3.8541 | 3.8556 | 136.3452 | -14.8 | 0.196 | 1 | 0 | 94.2674 | 94.2674 | 253.9004 | 21.08 | 0.01353 | 0.06 | 0.08976 | 2.013 | 0 | 0 | 0.2511 | 46.06 | 7.2612 | 219.5424 | 0 | 25.56 | 0 | 0 | 22.246 | 54.8366 | 0 | 0 | -126.4556 | 0.6357 | 1.4054 | 0 | -1 | -4.2 | 3.8194 | 0 | 0 | 50.0187 | 50.0187 | 50.0187 | 50.0187 | 58.1613 | 19.9017 | 1.1136 | 0.00194 | 0.001698 | 16.1223 | 0 | 66.9952 | 66.8946 | 6.9408 | 1396.308 | 43.9725 | 88.9535 | 3.721 | 0.3248 | -17.386 | 13.166 | 3.19 | 76.892 | 1560.3 | 330.6034 | -40.156 | 0.23378 | 1.305 | -2.77 | 22.0866 | 11.2585 | 63.2547 | 2025-08-13 | 2025_08_13 Hr 18 | 338.2945 | 9.2e-05 | -1560.3 | -126.4556 | 644.9689 | 918.9563 | 28.0781 | 11.0127 | 83.7396 | 82.5429 | 394.8326 | 167.5934 | 23.1276 | 188.5348 | 253.9004 | 21.08 | 7.2612 | 46.06 | 219.5424 | 25.56 | 133.8899 | 0
2025_08_13 Hr 19 | 9.8505 | 0.005655 | 0.15947 | 3.8529 | 3.8556 | 3.8556 | 3.8537 | 3.8541 | 3.8556 | 126.2537 | -14.8 | 0.196 | 2 | 0 | 94.2674 | 94.2674 | 253.9004 | 21.08 | 0.01353 | 0.06 | 0.08976 | 2.013 | 0 | 0 | 0.2511 | 46.06 | 7.2612 | 219.5424 | 0 | 25.56 | 0 | 0 | 20.3507 | 50.1647 | 0 | 0 | -116.2134 | 0.6357 | 1.4054 | 0 | -1 | -4.2 | 3.8194 | 0 | 0 | 44.0294 | 44.0294 | 44.0294 | 44.0294 | 51.197 | 26.8515 | 1.1136 | 0.00194 | 0.001698 | 16.1223 | 0 | 66.9952 | 66.8946 | 7.953 | 1348.66 | 42.5281 | 86.0316 | 3.721 | 0.3248 | -9.8505 | 13.166 | 3.19 | 76.892 | 1526.392 | 326.5659 | -32.6205 | 0.23378 | 1.305 | -2.77 | 21.3611 | 10.8887 | 61.7814 | 2025-08-13 | 2025_08_13 Hr 19 | 331.794 | -0.000256 | -1526.392 | -116.2134 | 591.9269 | 918.9563 | 36.9696 | 11.0127 | 83.7396 | 75.9757 | 353.8193 | 162.1319 | 23.1276 | 188.5348 | 253.9004 | 21.08 | 7.2612 | 46.06 | 219.5424 | 25.56 | 133.8899 | 0
2025_08_13 Hr 20 | 1.5522 | 0.00273 | 0.076986 | 3.8529 | 3.8556 | 3.8556 | 3.8537 | 3.8541 | 3.8556 | 118.3528 | -14.8 | 0.196 | 10 | 0 | 94.2674 | 94.2674 | 253.9004 | 21.08 | 0.01353 | 0.06 | 0.08976 | 2.013 | 0 | 0 | 0.2511 | 46.06 | 7.2612 | 219.5424 | 0 | 25.56 | 0 | 0 | 18.8668 | 46.5069 | 0 | 0 | -181.4039 | 0.6357 | 1.4054 | 0 | -1 | -4.2 | 3.8194 | 0 | 0 | 39.3402 | 39.3402 | 39.3402 | 39.3402 | 45.7444 | 26.8515 | 1.1136 | 0.00194 | 0.001698 | 16.1223 | 0 | 66.9952 | 66.8946 | 8.9652 | 1311.325 | 41.3973 | 83.744 | 3.721 | 0.3248 | -1.5522 | 13.166 | 3.19 | 76.892 | 1428.6 | 323.0009 | -24.3222 | 0.23378 | 1.305 | -2.77 | 20.7931 | 10.5991 | 58.779 | 2025-08-13 | 2025_08_13 Hr 20 | 273.2144 | 1.4e-05 | -1428.6 | -181.4039 | 550.3988 | 918.9563 | 45.8964 | 11.0127 | 83.7396 | 70.834 | 321.709 | 157.8559 | 23.1276 | 188.5348 | 253.9004 | 21.08 | 7.2612 | 46.06 | 219.5424 | 25.56 | 133.8899 | 0
2025_08_13 Hr 21 | 0 | 0.0006 | 0.01692 | 3.8529 | 3.8556 | 3.8556 | 3.8537 | 3.8541 | 3.8556 | 108.4336 | -14.8 | 0.196 | 33 | 0 | 94.2674 | 94.2674 | 253.9004 | 21.08 | 0.01353 | 0.06 | 0.08976 | 2.013 | 0 | 0 | 0.2511 | 46.06 | 7.2612 | 219.5424 | 0 | 25.56 | 0 | 0 | 17.0039 | 41.9147 | 0 | 0 | -208.9784 | 0.6357 | 1.4054 | 0 | -1 | -4.2 | 3.8194 | 0 | 0 | 33.4531 | 33.4531 | 33.4531 | 33.4531 | 38.8989 | 20.8494 | 1.1136 | 0.00194 | 0.001698 | 16.1223 | 0 | 66.9952 | 66.8946 | 4.0488 | 1264.497 | 39.9776 | 80.872 | 3.721 | 0.3248 | 0 | 13.166 | 3.19 | 76.892 | 1360.908 | 328.1598 | -22.77 | 0.23378 | 1.305 | -2.77 | 20.08 | 10.2357 | 56.4698 | 2025-08-13 | 2025_08_13 Hr 21 | 190.2014 | 0.000378 | -1360.908 | -208.9784 | 498.2624 | 918.9563 | 57.9157 | 11.0127 | 83.7396 | 64.3789 | 281.396 | 152.4875 | 23.1276 | 188.5348 | 253.9004 | 21.08 | 7.2612 | 46.06 | 219.5424 | 25.56 | 133.8899 | 0
2025_08_13 Hr 22 | 0 | 0.00012 | 0.003384 | 3.8529 | 3.8556 | 3.8556 | 3.8537 | 3.8541 | 3.8556 | 94.8224 | -14.8 | 0.196 | 66 | 0 | 94.2674 | 94.2674 | 253.9004 | 21.08 | 0.01353 | 0.06 | 0.08976 | 2.013 | 0 | 0 | 0.2511 | 46.06 | 7.2612 | 219.5424 | 0 | 25.56 | 0 | 0 | 14.4476 | 35.6133 | 0 | 0 | -282.2983 | 0.6357 | 1.4054 | 0 | -1 | -4.2 | 3.8194 | 0 | 0 | 25.3748 | 25.3748 | 25.3748 | 25.3748 | 29.5055 | 20.8494 | 1.1136 | 0.00194 | 0.001698 | 16.1223 | 0 | 66.9952 | 66.8946 | 4.9164 | 1200.308 | 38.0294 | 76.931 | 3.721 | 0.3248 | 0 | 13.166 | 3.19 | 76.892 | 1249.9 | 354.6604 | -22.77 | 0.23378 | 1.305 | -2.77 | 19.1015 | 9.7369 | 53.0526 | 2025-08-13 | 2025_08_13 Hr 22 | 175.5565 | 7.4e-05 | -1249.9 | -282.2983 | 426.7204 | 918.9563 | 91.7693 | 11.0127 | 83.7396 | 55.5212 | 226.0781 | 145.1211 | 23.1276 | 188.5348 | 253.9004 | 21.08 | 7.2612 | 46.06 | 219.5424 | 25.56 | 133.8899 | 0
2025_08_13 Hr 23 | 0 | 0 | 0 | 3.8529 | 3.8556 | 3.8556 | 3.8537 | 3.8541 | 3.8556 | 70.6275 | 0 | 0.196 | 75 | 0 | 94.2674 | 94.2674 | 264.6764 | 17.93 | 0.01353 | 0.06 | 0.08976 | 2.013 | 0 | 0 | 0.2511 | 46.06 | 7.2612 | 228.1622 | 0 | 25.56 | 0 | 0 | 9.9035 | 24.4121 | 0 | 0 | -331.6736 | 0.6357 | 1.4054 | 0 | -1 | -4.2 | 3.8194 | 0 | 0 | 11.015 | 11.015 | 11.015 | 11.015 | 12.8081 | 24.8508 | 1.1136 | 0.00194 | 0.001698 | 16.1223 | 0 | 69.9561 | 69.851 | 14.8938 | 1108.391 | 34.5664 | 69.9256 | 3.721 | 0.3248 | 0 | 13.166 | 3.19 | 76.892 | 1133.292 | 364.5447 | -7.97 | 0.23378 | 1.305 | -2.77 | 17.3621 | 8.8502 | 49.0993 | 2025-08-13 | 2025_08_13 Hr 23 | 133.5671 | -0.00031 | -1133.292 | -331.6736 | 314.349 | 941.1194 | 114.7446 | 11.0127 | 83.7396 | 39.7758 | 127.7465 | 146.8267 | 23.1276 | 188.5348 | 264.6764 | 17.93 | 7.2612 | 46.06 | 228.1622 | 25.56 | 139.8071 | 0
2025_08_13 Hr 24 | 0 | 0 | 0 | 3.8529 | 3.8556 | 3.8556 | 3.8537 | 3.8541 | 3.8556 | 49.2631 | 0 | 0.196 | 74 | 0 | 94.2674 | 94.2674 | 264.9615 | 17.93 | 0.01353 | 0.06 | 0.08976 | 2.013 | 0 | 0 | 0.2511 | 46.06 | 7.2612 | 228.3633 | 0 | 0 | 0 | 0 | 5.891 | 14.5213 | 0 | 0 | -335.1509 | 0.6357 | 1.4054 | 2.7 | -1 | -4.2 | 3.8194 | 0 | 0 | 0 | 0 | 0 | 0 | 0 | 31.8006 | 1.1136 | 0.00194 | 0.001698 | 16.1223 | 0 | 69.9561 | 69.851 | 16.9182 | 991.1812 | 31.5086 | 63.7398 | 3.721 | 0.3248 | 0 | 13.166 | 3.19 | 76.892 | 1009.017 | 360.9564 | -7.97 | 0.23378 | 1.305 | -2.77 | 15.8262 | 8.0673 | 44.275 | 2025-08-13 | 2025_08_13 Hr 24 | 107.2543 | -0.000331 | -1009.017 | -335.1509 | 210.6508 | 916.0456 | 122.7188 | 11.0127 | 83.7396 | 25.8725 | 49.5142 | 135.2642 | 23.1276 | 188.5348 | 264.9615 | 17.93 | 7.2612 | 46.06 | 228.3633 | 0 | 139.8071 | 0
2025_08_14 Hr 01 | 0 | 0 | 0 | 3.8529 | 3.8556 | 3.8556 | 3.8537 | 3.8541 | 3.8556 | 42.9214 | 0 | 0.196 | 74 | 0 | 94.2674 | 94.2674 | 264.9615 | 17.93 | 0.01353 | 0.06 | 0.08976 | 2.013 | 0 | 0 | 0.2511 | 46.06 | 7.2612 | 228.3633 | 0 | 0 | 0 | 0 | 4.6825 | 11.5407 | 0 | 0 | -393.2527 | 0.6357 | 1.0066 | 2.7 | -1 | -4.2 | 3.9641 | 0 | 0 | 0 | 0 | 0 | 0 | 0 | 24.8508 | 1.1136 | 0.00194 | 0.17577 | 15.5243 | 0 | 69.9561 | 69.851 | 10.9896 | 980.3375 | 29.5004 | 59.5968 | 3.721 | 0.3248 | 0 | 13.166 | 3.19 | 76.892 | 918.8167 | 339.7018 | -7.97 | 0.00082 | 1.305 | -2.77 | 14.73 | 7.5364 | 41.479 | 2025-08-14 | 2025_08_14 Hr 01 | 90.3185 | -1.1e-05 | -918.8167 | -393.2527 | 191.4311 | 916.0456 | 109.8404 | 11.0127 | 83.7396 | 21.3705 | 43.1725 | 126.888 | 23.1276 | 188.5348 | 264.9615 | 17.93 | 7.2612 | 46.06 | 228.3633 | 0 | 139.8071 | 0
2025_08_14 Hr 02 | 0 | 0 | 0 | 3.8529 | 3.8556 | 3.8556 | 3.8537 | 3.8541 | 3.8556 | 36.6934 | 0 | 0.196 | 70 | 0 | 94.2674 | 94.2674 | 264.9615 | 0 | 0.01353 | 0.06 | 0.08976 | 2.013 | 0 | 0 | 0.2511 | 46.06 | 7.2612 | 228.3633 | 0 | 0 | 0 | 0 | 2.8984 | 7.1436 | 0 | 0 | -388.5883 | 0.6357 | 1.0066 | 2.7 | -1 | -4.2 | 3.9641 | 0 | 0 | 0 | 0 | 0 | 0 | 0 | 23.7978 | 1.1136 | 0.00194 | 0.17577 | 15.5243 | 0 | 69.9561 | 69.851 | 8.9652 | 949.9983 | 28.1832 | 56.9356 | 3.721 | 0.3248 | 0 | 13.166 | 3.19 | 76.892 | 881.0917 | 327.6517 | -7.97 | 0.00082 | 1.305 | -2.77 | 14.0722 | 7.1999 | 39.9285 | 2025-08-14 | 2025_08_14 Hr 02 | 92.3013 | -6.1e-05 | -881.0917 | -388.5883 | 174.049 | 898.1156 | 102.763 | 11.0127 | 83.7396 | 15.1893 | 36.9445 | 121.9152 | 23.1276 | 188.5348 | 264.9615 | 0 | 7.2612 | 46.06 | 228.3633 | 0 | 139.8071 | 0
2025_08_14 Hr 03 | 0 | 0 | 0 | 3.8529 | 3.8556 | 3.8556 | 3.8537 | 3.8541 | 3.8556 | 36.6934 | 0 | 0.196 | 68 | 0 | 94.2674 | 94.2674 | 264.9615 | 0 | 0.01353 | 0.06 | 0.08976 | 2.013 | 0 | 0 | 0.2511 | 46.06 | 7.2612 | 228.3633 | 0 | 0 | 0 | 0 | 1.1762 | 2.8988 | 0 | 0 | -425.8259 | 0.6357 | 1.0066 | 2.7 | -1 | -4.2 | 3.9641 | 0 | 0 | 0 | 0 | 0 | 0 | 0 | 28.8522 | 1.1136 | 0.00194 | 0.17577 | 15.5243 | 0 | 69.9561 | 69.851 | 6.9408 | 944.0313 | 26.9115 | 54.3667 | 3.721 | 0.3248 | 0 | 13.166 | 3.19 | 76.892 | 834.1166 | 323.8813 | -7.97 | 0.00082 | 1.305 | -2.77 | 13.4373 | 6.8751 | 38.5642 | 2025-08-14 | 2025_08_14 Hr 03 | 85.2027 | 7.2e-05 | -834.1166 | -425.8259 | 163.2816 | 898.1156 | 103.793 | 11.0127 | 83.7396 | 9.2223 | 36.9445 | 117.1148 | 23.1276 | 188.5348 | 264.9615 | 0 | 7.2612 | 46.06 | 228.3633 | 0 | 139.8071 | 0
2025_08_14 Hr 04 | 0 | 0 | 0 | 3.8529 | 3.8556 | 3.8556 | 3.8537 | 3.8541 | 3.8556 | 36.6934 | 0 | 0.196 | 59 | 0 | 94.2674 | 94.2674 | 264.9615 | 0 | 0.01353 | 0.06 | 0.08976 | 2.013 | 0 | 0 | 0.2511 | 46.06 | 7.2612 | 228.3633 | 0 | 0 | 0 | 0 | 1.043 | 2.5705 | 0 | 0 | -438.9903 | 0.6357 | 1.0066 | 2.7 | -1 | -4.2 | 3.9641 | 0 | 0 | 0 | 0 | 0 | 0 | 0 | 31.8006 | 1.1136 | 0.00194 | 0.17577 | 15.5243 | 0 | 69.9561 | 69.851 | 10.9896 | 943.5698 | 26.8132 | 54.1679 | 3.721 | 0.3248 | 0 | 13.166 | 3.19 | 76.892 | 818.1166 | 321.5072 | -7.97 | 0.00082 | 1.305 | -2.77 | 13.3882 | 6.8499 | 38.1058 | 2025-08-14 | 2025_08_14 Hr 04 | 82.5079 | 4e-05 | -818.1166 | -438.9903 | 162.4488 | 898.1156 | 101.7902 | 11.0127 | 83.7396 | 8.7608 | 36.9445 | 116.7435 | 23.1276 | 188.5348 | 264.9615 | 0 | 7.2612 | 46.06 | 228.3633 | 0 | 139.8071 | 0
2025_08_14 Hr 05 | 0 | 0 | 0 | 3.8529 | 3.8556 | 3.8556 | 3.8537 | 3.8541 | 3.8556 | 36.6934 | 0 | 0.196 | 41 | 0 | 94.2674 | 94.2674 | 264.9615 | 0 | 0.01353 | 0.06 | 0.08976 | 2.013 | 0 | 0 | 0.2511 | 46.06 | 7.2612 | 228.3633 | 0 | 0 | 0 | 0 | 1.3998 | 3.4499 | 0 | 0 | -416.5524 | 0.6357 | 1.0066 | 2.7 | -1 | -4.2 | 3.9641 | 0 | 0 | 0 | 0 | 0 | 0 | 0 | 27.7992 | 1.1136 | 0.00194 | 0.17577 | 15.5243 | 0 | 69.9561 | 69.851 | 13.014 | 944.806 | 27.0766 | 54.7002 | 3.721 | 0.3248 | 0 | 13.166 | 3.19 | 76.892 | 822.8083 | 302.5247 | -7.97 | 0.00082 | 1.305 | -2.77 | 13.5197 | 6.9172 | 37.9958 | 2025-08-14 | 2025_08_14 Hr 05 | 88.993 | 5.8e-05 | -822.8083 | -416.5524 | 164.6796 | 898.1156 | 81.8132 | 11.0127 | 83.7396 | 9.997 | 36.9445 | 117.7381 | 23.1276 | 188.5348 | 264.9615 | 0 | 7.2612 | 46.06 | 228.3633 | 0 | 139.8071 | 0
2025_08_14 Hr 06 | 0 | 0 | 0 | 3.8529 | 3.8556 | 3.8556 | 3.8537 | 3.8541 | 3.8556 | 40.4099 | 0 | 0.196 | 28 | 0 | 94.2674 | 94.2674 | 264.9615 | 17.93 | 0.01353 | 0.06 | 0.08976 | 2.013 | 0 | 0 | 0.2511 | 46.06 | 7.2612 | 228.3633 | 0 | 0 | 0 | 0 | 4.1972 | 10.3447 | 0 | 0 | -395.849 | 0.6357 | 1.0066 | 2.7 | -1 | -4.2 | 3.9641 | 0 | 0 | 0 | 0 | 0 | 0 | 0 | 30.7476 | 1.1136 | 0.00194 | 0.17577 | 15.5243 | 0 | 69.9561 | 69.851 | 14.0262 | 976.1447 | 29.1421 | 58.873 | 3.721 | 0.3248 | 0 | 13.166 | 3.19 | 76.892 | 873.6083 | 301.2827 | -7.97 | 0.00082 | 1.305 | -2.77 | 14.5511 | 7.4449 | 39.7286 | 2025-08-14 | 2025_08_14 Hr 06 | 80.6018 | 8.8e-05 | -873.6083 | -395.849 | 185.8857 | 916.0456 | 72.7738 | 11.0127 | 83.7396 | 19.6892 | 40.661 | 125.5354 | 23.1276 | 188.5348 | 264.9615 | 17.93 | 7.2612 | 46.06 | 228.3633 | 0 | 139.8071 | 0
2025_08_14 Hr 07 | 2.0713 | 4.5e-05 | 0.001269 | 3.8529 | 3.8556 | 3.8556 | 3.8537 | 3.8541 | 3.8556 | 49.1509 | -14.8 | 0.196 | 28 | 0 | 94.2674 | 94.2674 | 253.9004 | 21.08 | 0.01353 | 0.06 | 0.08976 | 2.013 | 0 | 0 | 0.2511 | 46.06 | 7.2612 | 219.5424 | 0 | 0 | 0 | 0 | 5.8862 | 14.5073 | 0 | 0 | -319.3163 | 0.6357 | 1.0066 | 0 | -1 | -4.2 | 3.9641 | 0 | 0 | 0.071358 | 0.071358 | 0.071358 | 0.071358 | 0.082974 | 23.7978 | 1.1136 | 0.00194 | 0.17577 | 15.5243 | 0 | 66.9952 | 66.8946 | 15.906 | 968.4577 | 30.3892 | 61.3922 | 3.721 | 0.3248 | -2.0713 | 13.166 | 3.19 | 76.892 | 927.2917 | 302.9915 | -24.8413 | 0.00082 | 1.305 | -2.77 | 15.1738 | 7.7635 | 40.8051 | 2025-08-14 | 2025_08_14 Hr 07 | 89.2427 | 3.3e-05 | -927.2917 | -319.3163 | 190.7543 | 893.3963 | 67.7051 | 11.0127 | 83.7396 | 25.5408 | 49.7704 | 115.443 | 23.1276 | 188.5348 | 253.9004 | 21.08 | 7.2612 | 46.06 | 219.5424 | 0 | 133.8899 | 0
2025_08_14 Hr 08 | 12.4408 | 0.00036 | 0.010152 | 3.8529 | 3.8556 | 3.8556 | 3.8537 | 3.8541 | 3.8556 | 63.6044 | -14.8 | 0.196 | 10 | 0 | 94.2674 | 94.2674 | 253.9004 | 21.08 | 0.01353 | 0.06 | 0.08976 | 2.013 | 0 | 0 | 0.2511 | 46.06 | 7.2612 | 219.5424 | 0 | 0 | 0 | 0 | 8.6789 | 21.3904 | 0 | 0 | -283.4767 | 0.6357 | 1.0066 | 0 | -1 | -4.2 | 3.9641 | 0 | 0 | 8.6811 | 8.6811 | 8.6811 | 8.6811 | 10.0943 | 23.7978 | 1.1136 | 0.00194 | 0.17577 | 15.5243 | 0 | 66.9952 | 66.8946 | 14.8938 | 1037.046 | 32.4512 | 65.5579 | 3.721 | 0.3248 | -12.4408 | 13.166 | 3.19 | 76.892 | 1020.492 | 302.1332 | -35.2108 | 0.00082 | 1.305 | -2.77 | 16.2033 | 8.2903 | 44.0125 | 2025-08-14 | 2025_08_14 Hr 08 | 86.8458 | -0.000249 | -1020.492 | -283.4767 | 267.1177 | 893.3963 | 48.7021 | 11.0127 | 83.7396 | 35.2166 | 108.6741 | 123.227 | 23.1276 | 188.5348 | 253.9004 | 21.08 | 7.2612 | 46.06 | 219.5424 | 0 | 133.8899 | 0
2025_08_14 Hr 09 | 18.1306 | 0.001785 | 0.050337 | 3.8529 | 3.8556 | 3.8556 | 3.8537 | 3.8541 | 3.8556 | 72.6902 | -14.8 | 0.196 | 6 | 0 | 94.2674 | 94.2674 | 253.9004 | 21.08 | 0.01353 | 0.06 | 0.08976 | 2.013 | 0 | 0 | 0.2511 | 46.06 | 7.2612 | 219.5424 | 0 | 25.56 | 0 | 0 | 10.4344 | 25.7172 | 0 | 0 | -273.8005 | 0.6357 | 1.0066 | 0 | -1 | -4.2 | 3.9641 | 0 | 0 | 14.0933 | 14.0933 | 14.0933 | 14.0933 | 16.3876 | 20.8494 | 1.1136 | 0.00194 | 0.17577 | 15.5243 | 0 | 66.9952 | 66.8946 | 9.9774 | 1105.757 | 33.7474 | 68.1765 | 3.721 | 0.3248 | -18.1306 | 13.166 | 3.19 | 76.892 | 1091.908 | 300.8528 | -40.9006 | 0.00082 | 1.305 | -2.77 | 16.8506 | 8.6214 | 46.7043 | 2025-08-14 | 2025_08_14 Hr 09 | 103.3982 | 0.000367 | -1091.908 | -273.8005 | 315.1213 | 918.9563 | 36.8789 | 11.0127 | 83.7396 | 41.2989 | 145.7021 | 128.1202 | 23.1276 | 188.5348 | 253.9004 | 21.08 | 7.2612 | 46.06 | 219.5424 | 25.56 | 133.8899 | 0
2025_08_14 Hr 10 | 17.8205 | 0.004905 | 0.13832 | 3.8529 | 3.8556 | 3.8556 | 3.8537 | 3.8541 | 3.8556 | 81.6035 | -14.8 | 0.196 | 6 | 0 | 94.2674 | 94.2674 | 253.9004 | 21.08 | 0.01353 | 0.06 | 0.08976 | 2.013 | 0 | 0 | 0.2511 | 46.06 | 7.2612 | 219.5424 | 0 | 25.56 | 0 | 0 | 12.1567 | 29.9619 | 0 | 0 | -252.8754 | 0.6357 | 1.0066 | 0 | -1 | -4.2 | 3.9641 | 0 | 0 | 19.4029 | 19.4029 | 19.4029 | 19.4029 | 22.5615 | 16.848 | 1.1136 | 0.00194 | 0.17577 | 15.5243 | 0 | 66.9952 | 66.8946 | 7.953 | 1148.137 | 35.019 | 70.7455 | 3.721 | 0.3248 | -17.8205 | 13.166 | 3.19 | 76.892 | 1153.992 | 299.3204 | -40.5904 | 0.00082 | 1.305 | -2.77 | 17.4855 | 8.9463 | 48.8796 | 2025-08-14 | 2025_08_14 Hr 10 | 109.5223 | -0.000287 | -1153.992 | -252.8754 | 362.2142 | 918.9563 | 30.9442 | 11.0127 | 83.7396 | 47.2659 | 182.0277 | 132.9206 | 23.1276 | 188.5348 | 253.9004 | 21.08 | 7.2612 | 46.06 | 219.5424 | 25.56 | 133.8899 | 0
2025_08_14 Hr 11 | 18.764 | 0.00768 | 0.21658 | 3.8529 | 3.8556 | 3.8556 | 3.8537 | 3.8541 | 3.8556 | 83.9673 | -14.8 | 0.196 | 4 | 0 | 94.2674 | 94.2674 | 253.9004 | 21.08 | 0.01353 | 0.06 | 0.08976 | 2.013 | 0 | 0 | 0.2511 | 46.06 | 7.2612 | 219.5424 | 0 | 25.56 | 0 | 0 | 12.6134 | 31.0876 | 0 | 0 | -174.7877 | 0.6357 | 1.0066 | 0 | -1 | -4.2 | 3.9641 | 0 | 0 | 20.8109 | 20.8109 | 20.8109 | 20.8109 | 24.1988 | 11.8989 | 1.1136 | 0.00194 | 0.17577 | 15.5243 | 0 | 66.9952 | 66.8946 | 7.953 | 1159.431 | 35.3563 | 71.4268 | 3.721 | 0.3248 | -18.764 | 13.166 | 3.19 | 76.892 | 1237.7 | 294.5907 | -41.534 | 0.00082 | 1.305 | -2.77 | 17.6539 | 9.0324 | 51.1564 | 2025-08-14 | 2025_08_14 Hr 11 | 121.3561 | 8.5e-05 | -1237.7 | -174.7877 | 374.703 | 918.9563 | 24.0762 | 11.0127 | 83.7396 | 48.8483 | 191.661 | 134.1937 | 23.1276 | 188.5348 | 253.9004 | 21.08 | 7.2612 | 46.06 | 219.5424 | 25.56 | 133.8899 | 0
2025_08_14 Hr 12 | 17.9432 | 0.009555 | 0.26945 | 3.8529 | 3.8556 | 3.8556 | 3.8537 | 3.8541 | 3.8556 | 94.7274 | -14.8 | 0.196 | 5 | 0 | 94.2674 | 94.2674 | 253.9004 | 21.08 | 0.01353 | 0.06 | 0.08976 | 2.013 | 0 | 0 | 0.2511 | 46.06 | 7.2612 | 219.5424 | 0 | 25.56 | 0 | 0 | 14.6925 | 36.2117 | 0 | 0 | -142.1992 | 0.6357 | 1.0066 | 0 | -1 | -4.2 | 3.9641 | 0 | 0 | 27.2206 | 27.2206 | 27.2206 | 27.2206 | 31.6518 | 7.8975 | 1.1136 | 0.00194 | 0.17577 | 15.5243 | 0 | 66.9952 | 66.8946 | 7.953 | 1210.539 | 36.8914 | 74.528 | 3.721 | 0.3248 | -17.9432 | 13.166 | 3.19 | 76.892 | 1324.192 | 296.5652 | -40.7132 | 0.00082 | 1.305 | -2.77 | 18.4204 | 9.4246 | 54.1418 | 2025-08-14 | 2025_08_14 Hr 12 | 134.834 | -0.000307 | -1324.192 | -142.1992 | 431.5527 | 918.9563 | 21.1295 | 11.0127 | 83.7396 | 56.0515 | 235.5126 | 139.9886 | 23.1276 | 188.5348 | 253.9004 | 21.08 | 7.2612 | 46.06 | 219.5424 | 25.56 | 133.8899 | 0
2025_08_14 Hr 13 | 18.0128 | 0.01068 | 0.30118 | 3.8529 | 3.8556 | 3.8556 | 3.8537 | 3.8541 | 3.8556 | 104.8227 | -14.8 | 0.196 | 5 | 0 | 94.2674 | 94.2674 | 253.9004 | 21.08 | 0.01353 | 0.06 | 0.08976 | 2.013 | 0 | 0 | 0.2511 | 46.06 | 7.2612 | 219.5424 | 0 | 25.56 | 0 | 0 | 16.6431 | 41.0193 | 0 | 0 | -105.8317 | 0.6357 | 1.0066 | 0 | -1 | -4.2 | 3.9641 | 0 | 0 | 33.2342 | 33.2342 | 33.2342 | 33.2342 | 38.6444 | 11.8989 | 1.1136 | 0.00194 | 0.17577 | 15.5243 | 0 | 66.9952 | 66.8946 | 13.014 | 1258.471 | 38.3316 | 77.4375 | 3.721 | 0.3248 | -18.0128 | 13.166 | 3.19 | 76.892 | 1422.992 | 311.1353 | -40.7828 | 0.00082 | 1.305 | -2.77 | 19.1395 | 9.7925 | 57.5632 | 2025-08-14 | 2025_08_14 Hr 13 | 138.5619 | -0.00021 | -1422.992 | -105.8317 | 484.8901 | 918.9563 | 30.2248 | 11.0127 | 83.7396 | 62.8097 | 276.6549 | 145.4255 | 23.1276 | 188.5348 | 253.9004 | 21.08 | 7.2612 | 46.06 | 219.5424 | 25.56 | 133.8899 | 0
2025_08_14 Hr 14 | 16.8603 | 0.011055 | 0.31175 | 3.8529 | 3.8556 | 3.8556 | 3.8537 | 3.8541 | 3.8556 | 115.7305 | -14.8 | 0.196 | 5 | 0 | 94.2674 | 94.2674 | 253.9004 | 21.08 | 0.01353 | 0.06 | 0.08976 | 2.013 | 0 | 0 | 0.2511 | 46.06 | 7.2612 | 219.5424 | 0 | 25.56 | 0 | 0 | 18.7507 | 46.2138 | 0 | 0 | -72.1682 | 0.6357 | 1.0066 | 0 | -1 | -4.2 | 3.9641 | 0 | 0 | 39.7318 | 39.7318 | 39.7318 | 39.7318 | 46.1998 | 14.8473 | 1.1136 | 0.00194 | 0.17577 | 15.5243 | 0 | 66.9952 | 66.8946 | 9.9774 | 1310.237 | 39.8878 | 80.5813 | 3.721 | 0.3248 | -16.8603 | 13.166 | 3.19 | 76.892 | 1514.208 | 315.7695 | -39.6303 | 0.00082 | 1.305 | -2.77 | 19.9165 | 10.1901 | 60.721 | 2025-08-14 | 2025_08_14 Hr 14 | 155.4406 | 0.000371 | -1514.208 | -72.1682 | 542.5204 | 918.9563 | 30.1475 | 11.0127 | 83.7396 | 70.1118 | 321.1085 | 151.3 | 23.1276 | 188.5348 | 253.9004 | 21.08 | 7.2612 | 46.06 | 219.5424 | 25.56 | 133.8899 | 0
2025_08_14 Hr 15 | 17.046 | 0.01119 | 0.31556 | 3.8529 | 3.8556 | 3.8556 | 3.8537 | 3.8541 | 3.8556 | 123.8067 | -14.8 | 0.196 | 5 | 0 | 94.2674 | 94.2674 | 253.9004 | 21.08 | 0.01353 | 0.06 | 0.08976 | 2.013 | 0 | 0 | 0.2511 | 46.06 | 7.2612 | 219.5424 | 0 | 25.56 | 0 | 0 | 20.3112 | 50.0599 | 0 | 0 | -77.2263 | 0.6357 | 1.0066 | 0 | -1 | -4.2 | 3.9641 | 0 | 0 | 44.5427 | 44.5427 | 44.5427 | 44.5427 | 51.7938 | 11.8989 | 1.1136 | 0.00194 | 0.17577 | 15.5243 | 0 | 66.9952 | 66.8946 | 12.0018 | 1348.561 | 41.04 | 82.909 | 3.721 | 0.3248 | -17.046 | 13.166 | 3.19 | 76.892 | 1550.9 | 319.3809 | -39.816 | 0.00082 | 1.305 | -2.77 | 20.4918 | 10.4844 | 62.2359 | 2025-08-14 | 2025_08_14 Hr 15 | 173.9507 | 5.3e-05 | -1550.9 | -77.2263 | 585.1902 | 918.9563 | 29.2274 | 11.0127 | 83.7396 | 75.5184 | 354.0223 | 155.6495 | 23.1276 | 188.5348 | 253.9004 | 21.08 | 7.2612 | 46.06 | 219.5424 | 25.56 | 133.8899 | 0
2025_08_14 Hr 16 | 18.371 | 0.010785 | 0.30414 | 3.8529 | 3.8556 | 3.8556 | 3.8537 | 3.8541 | 3.8556 | 123.1419 | -14.8 | 0.196 | 4 | 0 | 94.2674 | 94.2674 | 253.9004 | 21.08 | 0.01353 | 0.06 | 0.08976 | 2.013 | 0 | 0 | 0.2511 | 46.06 | 7.2612 | 219.5424 | 0 | 25.56 | 0 | 0 | 20.1827 | 49.7433 | 0 | 0 | -40.9831 | 0.6357 | 1.0066 | 0 | -1 | -4.2 | 3.9641 | 0 | 0 | 44.1467 | 44.1467 | 44.1467 | 44.1467 | 51.3333 | 14.8473 | 1.1136 | 0.00194 | 0.17577 | 15.5243 | 0 | 66.9952 | 66.8946 | 14.0262 | 1345.396 | 40.9451 | 82.7174 | 3.721 | 0.3248 | -18.371 | 13.166 | 3.19 | 76.892 | 1587.592 | 324.3202 | -41.141 | 0.00082 | 1.305 | -2.77 | 20.4445 | 10.4602 | 63.2073 | 2025-08-14 | 2025_08_14 Hr 16 | 261.6445 | -0.000283 | -1587.592 | -40.9831 | 581.6778 | 918.9563 | 33.1884 | 11.0127 | 83.7396 | 75.0733 | 351.313 | 155.2915 | 23.1276 | 188.5348 | 253.9004 | 21.08 | 7.2612 | 46.06 | 219.5424 | 25.56 | 133.8899 | 0
2025_08_14 Hr 17 | 14.1008 | 0.009735 | 0.27453 | 3.8529 | 3.8556 | 3.8556 | 3.8537 | 3.8541 | 3.8556 | 129.5192 | -14.8 | 0.196 | 5 | 0 | 94.2674 | 94.2674 | 253.9004 | 21.08 | 0.01353 | 0.06 | 0.08976 | 2.013 | 0 | 0 | 0.2511 | 46.06 | 7.2612 | 219.5424 | 0 | 25.56 | 0 | 0 | 21.415 | 52.7802 | 0 | 0 | -105.9375 | 0.6357 | 1.0066 | 0 | -1 | -4.2 | 3.9641 | 0 | 0 | 47.9455 | 47.9455 | 47.9455 | 47.9455 | 55.7506 | 14.8473 | 1.1136 | 0.00194 | 0.17577 | 15.5243 | 0 | 66.9952 | 66.8946 | 18.9426 | 1375.625 | 41.8549 | 84.5554 | 3.721 | 0.3248 | -14.1008 | 13.166 | 3.19 | 76.892 | 1562.217 | 329.3999 | -36.8708 | 0.00082 | 1.305 | -2.77 | 20.8988 | 10.6926 | 63.0603 | 2025-08-14 | 2025_08_14 Hr 17 | 297.3088 | -0.000323 | -1562.217 | -105.9375 | 615.3713 | 918.9563 | 39.0742 | 11.0127 | 83.7396 | 79.3425 | 377.3028 | 158.726 | 23.1276 | 188.5348 | 253.9004 | 21.08 | 7.2612 | 46.06 | 219.5424 | 25.56 | 133.8899 | 0
2025_08_14 Hr 18 | 13.993 | 0.00795 | 0.22419 | 3.8529 | 3.8556 | 3.8556 | 3.8537 | 3.8541 | 3.8556 | 129.6915 | -14.8 | 0.196 | 5 | 0 | 94.2674 | 94.2674 | 253.9004 | 21.08 | 0.01353 | 0.06 | 0.08976 | 2.013 | 0 | 0 | 0.2511 | 46.06 | 7.2612 | 219.5424 | 0 | 25.56 | 0 | 0 | 21.4483 | 52.8623 | 0 | 0 | -125.6896 | 0.6357 | 1.0066 | 0 | -1 | -4.2 | 3.9641 | 0 | 0 | 48.0482 | 48.0482 | 48.0482 | 48.0482 | 55.87 | 18.8487 | 1.1136 | 0.00194 | 0.17577 | 15.5243 | 0 | 66.9952 | 66.8946 | 16.9182 | 1376.392 | 41.8795 | 84.6051 | 3.721 | 0.3248 | -13.993 | 13.166 | 3.19 | 76.892 | 1545.3 | 331.3601 | -36.763 | 0.00082 | 1.305 | -2.77 | 20.911 | 10.6989 | 62.6525 | 2025-08-14 | 2025_08_14 Hr 18 | 306.3568 | 3.5e-05 | -1545.3 | -125.6896 | 616.2819 | 918.9563 | 40.999 | 11.0127 | 83.7396 | 79.4579 | 378.0052 | 158.8188 | 23.1276 | 188.5348 | 253.9004 | 21.08 | 7.2612 | 46.06 | 219.5424 | 25.56 | 133.8899 | 0
2025_08_14 Hr 19 | 7.2602 | 0.00561 | 0.1582 | 3.8529 | 3.8556 | 3.8556 | 3.8537 | 3.8541 | 3.8556 | 124.8162 | -14.8 | 0.196 | 8 | 0 | 94.2674 | 94.2674 | 253.9004 | 21.08 | 0.01353 | 0.06 | 0.08976 | 2.013 | 0 | 0 | 0.2511 | 46.06 | 7.2612 | 219.5424 | 0 | 25.56 | 0 | 0 | 20.5063 | 50.5406 | 0 | 0 | -154.2494 | 0.6357 | 1.0066 | 0 | -1 | -4.2 | 3.9641 | 0 | 0 | 45.144 | 45.144 | 45.144 | 45.144 | 52.4931 | 14.8473 | 1.1136 | 0.00194 | 0.17577 | 15.5243 | 0 | 66.9952 | 66.8946 | 13.014 | 1353.194 | 41.184 | 83.1999 | 3.721 | 0.3248 | -7.2602 | 13.166 | 3.19 | 76.892 | 1486.008 | 317.0938 | -30.0302 | 0.00082 | 1.305 | -2.77 | 20.5637 | 10.5212 | 60.6878 | 2025-08-14 | 2025_08_14 Hr 19 | 311.9914 | 0.000317 | -1486.008 | -154.2494 | 590.5239 | 918.9563 | 36.0251 | 11.0127 | 83.7396 | 76.1942 | 358.1365 | 156.1932 | 23.1276 | 188.5348 | 253.9004 | 21.08 | 7.2612 | 46.06 | 219.5424 | 25.56 | 133.8899 | 0
2025_08_14 Hr 20 | 1.0282 | 0.00279 | 0.078678 | 3.8529 | 3.8556 | 3.8556 | 3.8537 | 3.8541 | 3.8556 | 112.7019 | -14.8 | 0.196 | 14 | 0 | 94.2674 | 94.2674 | 253.9004 | 21.08 | 0.01353 | 0.06 | 0.08976 | 2.013 | 0 | 0 | 0.2511 | 46.06 | 7.2612 | 219.5424 | 0 | 25.56 | 0 | 0 | 18.1655 | 44.7715 | 0 | 0 | -179.9542 | 0.6357 | 1.0066 | 0 | -1 | -4.2 | 3.9641 | 0 | 0 | 37.9277 | 37.9277 | 37.9277 | 37.9277 | 44.102 | 14.8473 | 1.1136 | 0.00194 | 0.17577 | 15.5243 | 0 | 66.9952 | 66.8946 | 15.906 | 1295.634 | 39.4557 | 79.7084 | 3.721 | 0.3248 | -1.0282 | 13.166 | 3.19 | 76.892 | 1405.108 | 313.2266 | -23.7982 | 0.00082 | 1.305 | -2.77 | 19.7008 | 10.0797 | 57.8326 | 2025-08-14 | 2025_08_14 Hr 20 | 160.1837 | 0.000383 | -1405.108 | -179.9542 | 526.5191 | 918.9563 | 44.8348 | 11.0127 | 83.7396 | 68.0844 | 308.7658 | 149.6689 | 23.1276 | 188.5348 | 253.9004 | 21.08 | 7.2612 | 46.06 | 219.5424 | 25.56 | 133.8899 | 0
2025_08_14 Hr 21 | 0 | 0.000735 | 0.020727 | 3.8529 | 3.8556 | 3.8556 | 3.8537 | 3.8541 | 3.8556 | 102.1142 | -14.8 | 0.196 | 28 | 0 | 94.2674 | 94.2674 | 253.9004 | 21.08 | 0.01353 | 0.06 | 0.08976 | 2.013 | 0 | 0 | 0.2511 | 46.06 | 7.2612 | 219.5424 | 0 | 25.56 | 0 | 0 | 16.1198 | 39.7295 | 0 | 0 | -214.0592 | 0.6357 | 1.0066 | 0 | -1 | -4.2 | 3.9641 | 0 | 0 | 31.6208 | 31.6208 | 31.6208 | 31.6208 | 36.7683 | 20.8494 | 1.1136 | 0.00194 | 0.17577 | 15.5243 | 0 | 66.9952 | 66.8946 | 22.9914 | 1245.339 | 37.9452 | 76.6569 | 3.721 | 0.3248 | 0 | 13.166 | 3.19 | 76.892 | 1342.092 | 333.5818 | -22.77 | 0.00082 | 1.305 | -2.77 | 18.9466 | 9.6938 | 55.7939 | 2025-08-14 | 2025_08_14 Hr 21 | 109.5979 | -0.000209 | -1342.092 | -214.0592 | 470.5801 | 918.9563 | 71.8623 | 11.0127 | 83.7396 | 60.9965 | 265.6167 | 143.9668 | 23.1276 | 188.5348 | 253.9004 | 21.08 | 7.2612 | 46.06 | 219.5424 | 25.56 | 133.8899 | 0
2025_08_14 Hr 22 | 0 | 0.00021 | 0.005922 | 3.8529 | 3.8556 | 3.8556 | 3.8537 | 3.8541 | 3.8556 | 85.4693 | -14.8 | 0.196 | 47 | 0 | 94.2674 | 94.2674 | 253.9004 | 21.08 | 0.01353 | 0.06 | 0.08976 | 2.013 | 0 | 0 | 0.2511 | 46.06 | 7.2612 | 219.5424 | 0 | 25.56 | 0 | 0 | 12.9036 | 31.8028 | 0 | 0 | -233.2722 | 0.6357 | 1.0066 | 0 | -1 | -4.2 | 3.9641 | 0 | 0 | 21.7057 | 21.7057 | 21.7057 | 21.7057 | 25.2391 | 22.8501 | 1.1136 | 0.00194 | 0.17577 | 15.5243 | 0 | 66.9952 | 66.8946 | 32.9688 | 1166.347 | 35.5705 | 71.8597 | 3.721 | 0.3248 | 0 | 13.166 | 3.19 | 76.892 | 1265.9 | 355.5951 | -22.77 | 0.00082 | 1.305 | -2.77 | 17.7609 | 9.0872 | 53.0391 | 2025-08-14 | 2025_08_14 Hr 22 | 117.5792 | 2.3e-05 | -1265.9 | -233.2722 | 382.6385 | 918.9563 | 102.825 | 11.0127 | 83.7396 | 49.8538 | 197.7822 | 135.0026 | 23.1276 | 188.5348 | 253.9004 | 21.08 | 7.2612 | 46.06 | 219.5424 | 25.56 | 133.8899 | 0
2025_08_14 Hr 23 | 0 | 0 | 0 | 3.8529 | 3.8556 | 3.8556 | 3.8537 | 3.8541 | 3.8556 | 70.1787 | 0 | 0.196 | 35 | 0 | 94.2674 | 94.2674 | 264.6764 | 17.93 | 0.01353 | 0.06 | 0.08976 | 2.013 | 0 | 0 | 0.2511 | 46.06 | 7.2612 | 228.1622 | 0 | 0 | 0 | 0 | 9.9492 | 24.5211 | 0 | 0 | -260.6898 | 0.6357 | 1.0066 | 0 | -1 | -4.2 | 3.9641 | 0 | 0 | 12.5973 | 12.5973 | 12.5973 | 12.5973 | 14.648 | 23.7978 | 1.1136 | 0.00194 | 0.17577 | 15.5243 | 0 | 69.9561 | 69.851 | 28.92 | 1090.393 | 33.3891 | 67.4527 | 3.721 | 0.3248 | 0 | 13.166 | 3.19 | 76.892 | 1153.992 | 332.2589 | -7.97 | 0.00082 | 1.305 | -2.77 | 16.6716 | 8.5299 | 48.9824 | 2025-08-14 | 2025_08_14 Hr 23 | 104.6909 | -0.000285 | -1153.992 | -260.6898 | 316.652 | 915.5594 | 87.7178 | 11.0127 | 83.7396 | 39.6176 | 135.4667 | 141.5677 | 23.1276 | 188.5348 | 264.6764 | 17.93 | 7.2612 | 46.06 | 228.1622 | 0 | 139.8071 | 0
2025_08_14 Hr 24 | 0 | 0 | 0 | 3.8529 | 3.8556 | 3.8556 | 3.8537 | 3.8541 | 3.8556 | 49.3233 | 0 | 0.196 | 20 | 0 | 94.2674 | 94.2674 | 264.9615 | 17.93 | 0.01353 | 0.06 | 0.08976 | 2.013 | 0 | 0 | 0.2511 | 46.06 | 7.2612 | 228.3633 | 0 | 0 | 0 | 0 | 5.9195 | 14.5894 | 0 | 0 | -226.129 | 0.6357 | 1.0066 | 0 | -1 | -4.2 | 3.9641 | 0 | 0 | 0.17403 | 0.17403 | 0.17403 | 0.17403 | 0.20236 | 16.848 | 1.1136 | 0.00194 | 0.17577 | 15.5243 | 0 | 69.9561 | 69.851 | 16.9182 | 991.9236 | 30.4138 | 61.4419 | 3.721 | 0.3248 | 0 | 13.166 | 3.19 | 76.892 | 1044.9 | 287.0754 | -7.97 | 0.00082 | 1.305 | -2.77 | 15.186 | 7.7698 | 44.2214 | 2025-08-14 | 2025_08_14 Hr 24 | 90.0337 | 1.4e-05 | -1044.9 | -226.129 | 206.4649 | 916.0456 | 53.7662 | 11.0127 | 83.7396 | 25.6562 | 50.4729 | 130.3358 | 23.1276 | 188.5348 | 264.9615 | 17.93 | 7.2612 | 46.06 | 228.3633 | 0 | 139.8071 | 0
2025_08_15 Hr 01 | 0 | 0 | 0 | 3.8529 | 3.8556 | 3.8556 | 3.8537 | 3.8541 | 3.8556 | 42.0466 | 0 | 0.196 | 18 | 0 | 94.2674 | 94.2674 | 264.9615 | 17.93 | 0.01353 | 0.06 | 0.08976 | 2.013 | 0 | 0 | 0.2511 | 46.06 | 7.2612 | 228.3633 | 0 | 0 | 0 | 0 | 4.6771 | 11.5256 | 0 | 0 | -273.2539 | 0.6357 | 1.2875 | 2.7 | -1 | -4.2 | 4.1088 | 0 | 0 | 0 | 0 | 0 | 0 | 0 | 16.848 | 1.1136 | 0.00194 | 0.34985 | 15.3404 | 0 | 69.9561 | 69.851 | 12.0018 | 980.2068 | 29.2021 | 58.9139 | 3.721 | 0.3248 | 0 | 13.166 | 3.19 | 76.892 | 974.2 | 275.2171 | -7.97 | 0.16586 | 1.305 | -2.77 | 14.4939 | 7.4436 | 42.0862 | 2025-08-15 | 2025_08_15 Hr 01 | 89.0697 | 5.9e-05 | -974.2 | -273.2539 | 189.8062 | 916.0456 | 46.8498 | 11.0127 | 83.7396 | 22.1147 | 42.2977 | 125.3939 | 23.1276 | 188.5348 | 264.9615 | 17.93 | 7.2612 | 46.06 | 228.3633 | 0 | 139.8071 | 0
2025_08_15 Hr 02 | 0 | 0 | 0 | 3.8529 | 3.8556 | 3.8556 | 3.8537 | 3.8541 | 3.8556 | 36.6934 | 0 | 0.196 | 23 | 0 | 94.2674 | 94.2674 | 264.9615 | 0 | 0.01353 | 0.06 | 0.08976 | 2.013 | 0 | 0 | 0.2511 | 46.06 | 7.2612 | 228.3633 | 0 | 0 | 0 | 0 | 1.843 | 4.5417 | 0 | 0 | -297.3757 | 0.6357 | 1.2875 | 2.7 | -1 | -4.2 | 4.1088 | 0 | 0 | 0 | 0 | 0 | 0 | 0 | 18.8487 | 1.1136 | 0.00194 | 0.34985 | 15.3404 | 0 | 69.9561 | 69.851 | 8.9652 | 947.1057 | 27.1215 | 54.7163 | 3.721 | 0.3248 | 0 | 13.166 | 3.19 | 76.892 | 913.1 | 271.34 | -7.97 | 0.16586 | 1.305 | -2.77 | 13.4612 | 6.9133 | 39.9918 | 2025-08-15 | 2025_08_15 Hr 02 | 71.0713 | 3.2e-05 | -913.1 | -297.3757 | 166.7939 | 898.1156 | 50.8139 | 11.0127 | 83.7396 | 12.2967 | 36.9445 | 117.5527 | 23.1276 | 188.5348 | 264.9615 | 0 | 7.2612 | 46.06 | 228.3633 | 0 | 139.8071 | 0
2025_08_15 Hr 03 | 0 | 0 | 0 | 3.8529 | 3.8556 | 3.8556 | 3.8537 | 3.8541 | 3.8556 | 36.6934 | 0 | 0.196 | 13 | 0 | 94.2674 | 94.2674 | 264.9615 | 0 | 0.01353 | 0.06 | 0.08976 | 2.013 | 0 | 0 | 0.2511 | 46.06 | 7.2612 | 228.3633 | 0 | 0 | 0 | 0 | 0.89832 | 2.2137 | 0 | 0 | -325.0318 | 0.6357 | 1.2875 | 2.7 | -1 | -4.2 | 4.1088 | 0 | 0 | 0 | 0 | 0 | 0 | 0 | 27.7992 | 1.1136 | 0.00194 | 0.34985 | 15.3404 | 0 | 69.9561 | 69.851 | 4.0488 | 943.8331 | 26.428 | 53.3172 | 3.721 | 0.3248 | 0 | 13.166 | 3.19 | 76.892 | 873.5917 | 262.7604 | -7.97 | 0.16586 | 1.305 | -2.77 | 13.117 | 6.7365 | 38.7961 | 2025-08-15 | 2025_08_15 Hr 03 | 73.5361 | -4.8e-05 | -873.5917 | -325.0318 | 160.9075 | 898.1156 | 44.848 | 11.0127 | 83.7396 | 9.0241 | 36.9445 | 114.939 | 23.1276 | 188.5348 | 264.9615 | 0 | 7.2612 | 46.06 | 228.3633 | 0 | 139.8071 | 0
2025_08_15 Hr 04 | 0 | 0 | 0 | 3.8529 | 3.8556 | 3.8556 | 3.8537 | 3.8541 | 3.8556 | 36.6934 | 0 | 0.196 | 18 | 0 | 94.2674 | 94.2674 | 264.9615 | 0 | 0.01353 | 0.06 | 0.08976 | 2.013 | 0 | 0 | 0.2511 | 46.06 | 7.2612 | 228.3633 | 0 | 0 | 0 | 0 | 0.049053 | 0.12088 | 0 | 0 | -339.6909 | 0.6357 | 1.2875 | 2.7 | -1 | -4.2 | 4.1088 | 0 | 0 | 0 | 0 | 0 | 0 | 0 | 27.7992 | 1.1136 | 0.00194 | 0.34985 | 15.3404 | 0 | 69.9561 | 69.851 | 4.9164 | 940.8909 | 25.8045 | 52.0593 | 3.721 | 0.3248 | 0 | 13.166 | 3.19 | 76.892 | 859.5084 | 266.2783 | -7.97 | 0.16586 | 1.305 | -2.77 | 12.8075 | 6.5775 | 38.4331 | 2025-08-15 | 2025_08_15 Hr 04 | 75.7489 | -5.4e-05 | -859.5084 | -339.6909 | 155.6157 | 898.1156 | 50.7156 | 11.0127 | 83.7396 | 6.082 | 36.9445 | 112.5893 | 23.1276 | 188.5348 | 264.9615 | 0 | 7.2612 | 46.06 | 228.3633 | 0 | 139.8071 | 0
2025_08_15 Hr 05 | 0 | 0 | 0 | 3.8529 | 3.8556 | 3.8556 | 3.8537 | 3.8541 | 3.8556 | 36.6934 | 0 | 0.196 | 34 | 0 | 94.2674 | 94.2674 | 264.9615 | 0 | 0.01353 | 0.06 | 0.08976 | 2.013 | 0 | 0 | 0.2511 | 46.06 | 7.2612 | 228.3633 | 0 | 0 | 0 | 0 | 1.385 | 3.413 | 0 | 0 | -373.5917 | 0.6357 | 1.2875 | 2.7 | -1 | -4.2 | 4.1088 | 0 | 0 | 0 | 0 | 0 | 0 | 0 | 34.749 | 1.1136 | 0.00194 | 0.34985 | 15.3404 | 0 | 69.9561 | 69.851 | 16.9182 | 945.519 | 26.7853 | 54.038 | 3.721 | 0.3248 | 0 | 13.166 | 3.19 | 76.892 | 868.8834 | 304.9261 | -7.97 | 0.16586 | 1.305 | -2.77 | 13.2943 | 6.8275 | 39.2492 | 2025-08-15 | 2025_08_15 Hr 05 | 91.0524 | -7.1e-05 | -868.8834 | -373.5917 | 163.9399 | 898.1156 | 85.6672 | 11.0127 | 83.7396 | 10.71 | 36.9445 | 116.2854 | 23.1276 | 188.5348 | 264.9615 | 0 | 7.2612 | 46.06 | 228.3633 | 0 | 139.8071 | 0
2025_08_15 Hr 06 | 0 | 0 | 0 | 3.8529 | 3.8556 | 3.8556 | 3.8537 | 3.8541 | 3.8556 | 38.1794 | 0 | 0.196 | 67 | 0 | 94.2674 | 94.2674 | 264.9615 | 17.93 | 0.01353 | 0.06 | 0.08976 | 2.013 | 0 | 0 | 0.2511 | 46.06 | 7.2612 | 228.3633 | 0 | 0 | 0 | 0 | 3.928 | 9.6797 | 0 | 0 | -385.6739 | 0.6357 | 1.2875 | 2.7 | -1 | -4.2 | 4.1088 | 0 | 0 | 0 | 0 | 0 | 0 | 0 | 30.7476 | 1.1136 | 0.00194 | 0.34985 | 15.3404 | 0 | 69.9561 | 69.851 | 8.9652 | 973.7447 | 28.6522 | 57.8044 | 3.721 | 0.3248 | 0 | 13.166 | 3.19 | 76.892 | 913.1083 | 333.0076 | -7.97 | 0.16586 | 1.305 | -2.77 | 14.2209 | 7.3034 | 41.1539 | 2025-08-15 | 2025_08_15 Hr 06 | 72.353 | 6.1e-05 | -913.1083 | -385.6739 | 181.2715 | 916.0456 | 106.7128 | 11.0127 | 83.7396 | 19.5197 | 38.4305 | 123.3214 | 23.1276 | 188.5348 | 264.9615 | 17.93 | 7.2612 | 46.06 | 228.3633 | 0 | 139.8071 | 0
2025_08_15 Hr 07 | 2.0713 | 4.5e-05 | 0.001269 | 3.8529 | 3.8556 | 3.8556 | 3.8537 | 3.8541 | 3.8556 | 49.4361 | -14.8 | 0.196 | 51 | 0 | 94.2674 | 94.2674 | 253.9004 | 21.08 | 0.01353 | 0.06 | 0.08976 | 2.013 | 0 | 0 | 0.2511 | 46.06 | 7.2612 | 219.5424 | 0 | 0 | 0 | 0 | 6.1084 | 15.0528 | 0 | 0 | -293.9962 | 0.6357 | 1.2875 | 0 | -1 | -4.2 | 4.1088 | 0 | 0 | 0.40965 | 0.40965 | 0.40965 | 0.40965 | 0.47634 | 26.8515 | 1.1136 | 0.00194 | 0.34985 | 15.3404 | 0 | 66.9952 | 66.8946 | 8.9652 | 972.0219 | 30.253 | 61.0338 | 3.721 | 0.3248 | -2.0713 | 13.166 | 3.19 | 76.892 | 974.4 | 321.2155 | -24.8413 | 0.16586 | 1.305 | -2.77 | 15.0154 | 7.7115 | 42.3315 | 2025-08-15 | 2025_08_15 Hr 07 | 76.6183 | -1.6e-05 | -974.4 | -293.9962 | 193.4295 | 893.3963 | 86.818 | 11.0127 | 83.7396 | 27.0733 | 51.8022 | 114.554 | 23.1276 | 188.5348 | 253.9004 | 21.08 | 7.2612 | 46.06 | 219.5424 | 0 | 133.8899 | 0
2025_08_15 Hr 08 | 14.3313 | 0.000345 | 0.009729 | 3.8529 | 3.8556 | 3.8556 | 3.8537 | 3.8541 | 3.8556 | 69.117 | -14.8 | 0.196 | 16 | 0 | 94.2674 | 94.2674 | 253.9004 | 21.08 | 0.01353 | 0.06 | 0.08976 | 2.013 | 0 | 0 | 0.2511 | 46.06 | 7.2612 | 219.5424 | 0 | 0 | 0 | 0 | 9.9206 | 24.447 | 0 | 0 | -287.6415 | 0.6357 | 1.2875 | 0 | -1 | -4.2 | 4.1088 | 0 | 0 | 12.1761 | 12.1761 | 12.1761 | 12.1761 | 14.1583 | 24.8508 | 1.1136 | 0.00194 | 0.34985 | 15.3404 | 0 | 66.9952 | 66.8946 | 5.9286 | 1065.665 | 33.0516 | 66.68 | 3.721 | 0.3248 | -14.3313 | 13.166 | 3.19 | 76.892 | 1044.908 | 303.9858 | -37.1013 | 0.16586 | 1.305 | -2.77 | 16.4045 | 8.4248 | 45.0311 | 2025-08-15 | 2025_08_15 Hr 08 | 90.5353 | 0.000413 | -1044.908 | -287.6415 | 297.6118 | 893.3963 | 46.7895 | 11.0127 | 83.7396 | 40.2796 | 132.2308 | 125.1013 | 23.1276 | 188.5348 | 253.9004 | 21.08 | 7.2612 | 46.06 | 219.5424 | 0 | 133.8899 | 0
2025_08_15 Hr 09 | 18.5551 | 0.001845 | 0.052029 | 3.8529 | 3.8556 | 3.8556 | 3.8537 | 3.8541 | 3.8556 | 78.2061 | -14.8 | 0.196 | 28 | 0 | 94.2674 | 94.2674 | 253.9004 | 21.08 | 0.01353 | 0.06 | 0.08976 | 2.013 | 0 | 0 | 0.2511 | 46.06 | 7.2612 | 219.5424 | 0 | 25.56 | 0 | 0 | 11.6811 | 28.7855 | 0 | 0 | -310.3881 | 0.6357 | 1.2875 | 0 | -1 | -4.2 | 4.1088 | 0 | 0 | 17.6102 | 17.6102 | 17.6102 | 17.6102 | 20.477 | 24.8508 | 1.1136 | 0.00194 | 0.34985 | 15.3404 | 0 | 66.9952 | 66.8946 | 4.0488 | 1134.511 | 34.3441 | 69.2876 | 3.721 | 0.3248 | -18.5551 | 13.166 | 3.19 | 76.892 | 1106 | 323.2023 | -41.3251 | 0.16586 | 1.305 | -2.77 | 17.046 | 8.7543 | 47.742 | 2025-08-15 | 2025_08_15 Hr 09 | 108.4681 | 8e-06 | -1106 | -310.3881 | 345.726 | 918.9563 | 56.9535 | 11.0127 | 83.7396 | 46.3787 | 169.3749 | 129.9724 | 23.1276 | 188.5348 | 253.9004 | 21.08 | 7.2612 | 46.06 | 219.5424 | 25.56 | 133.8899 | 0
2025_08_15 Hr 10 | 17.8868 | 0.004995 | 0.14086 | 3.8529 | 3.8556 | 3.8556 | 3.8537 | 3.8541 | 3.8556 | 86.113 | -14.8 | 0.196 | 25 | 0 | 94.2674 | 94.2674 | 253.9004 | 21.08 | 0.01353 | 0.06 | 0.08976 | 2.013 | 0 | 0 | 0.2511 | 46.06 | 7.2612 | 219.5424 | 0 | 25.56 | 0 | 0 | 13.2127 | 32.5597 | 0 | 0 | -289.1355 | 0.6357 | 1.2875 | 0 | -1 | -4.2 | 4.1088 | 0 | 0 | 22.3374 | 22.3374 | 22.3374 | 22.3374 | 25.9737 | 24.8508 | 1.1136 | 0.00194 | 0.34985 | 15.3404 | 0 | 66.9952 | 66.8946 | 4.0488 | 1172.218 | 35.4685 | 71.5559 | 3.721 | 0.3248 | -17.8868 | 13.166 | 3.19 | 76.892 | 1166.2 | 323.7746 | -40.6568 | 0.16586 | 1.305 | -2.77 | 17.604 | 9.0409 | 49.8386 | 2025-08-15 | 2025_08_15 Hr 10 | 112.9858 | 4e-05 | -1166.2 | -289.1355 | 387.5814 | 918.9563 | 54.0455 | 11.0127 | 83.7396 | 51.6844 | 201.6873 | 134.2098 | 23.1276 | 188.5348 | 253.9004 | 21.08 | 7.2612 | 46.06 | 219.5424 | 25.56 | 133.8899 | 0
2025_08_15 Hr 11 | 18.764 | 0.0078 | 0.21996 | 3.8529 | 3.8556 | 3.8556 | 3.8537 | 3.8541 | 3.8556 | 91.3349 | -14.8 | 0.196 | 6 | 0 | 94.2674 | 94.2674 | 253.9004 | 21.08 | 0.01353 | 0.06 | 0.08976 | 2.013 | 0 | 0 | 0.2511 | 46.06 | 7.2612 | 219.5424 | 0 | 25.56 | 0 | 0 | 14.2241 | 35.0522 | 0 | 0 | -222.4425 | 0.6357 | 1.2875 | 0 | -1 | -4.2 | 4.1088 | 0 | 0 | 25.4594 | 25.4594 | 25.4594 | 25.4594 | 29.604 | 20.8494 | 1.1136 | 0.00194 | 0.34985 | 15.3404 | 0 | 66.9952 | 66.8946 | 6.9408 | 1197.141 | 36.2111 | 73.0541 | 3.721 | 0.3248 | -18.764 | 13.166 | 3.19 | 76.892 | 1240.508 | 307.3438 | -41.534 | 0.16586 | 1.305 | -2.77 | 17.9726 | 9.2302 | 51.8943 | 2025-08-15 | 2025_08_15 Hr 11 | 118.6455 | 0.000408 | -1240.508 | -222.4425 | 415.2243 | 918.9563 | 34.018 | 11.0127 | 83.7396 | 55.1884 | 223.0276 | 137.0083 | 23.1276 | 188.5348 | 253.9004 | 21.08 | 7.2612 | 46.06 | 219.5424 | 25.56 | 133.8899 | 0
2025_08_15 Hr 12 | 17.7226 | 0.00957 | 0.26987 | 3.8529 | 3.8556 | 3.8556 | 3.8537 | 3.8541 | 3.8556 | 99.562 | -14.8 | 0.196 | 24 | 0 | 94.2674 | 94.2674 | 253.9004 | 21.08 | 0.01353 | 0.06 | 0.08976 | 2.013 | 0 | 0 | 0.2511 | 46.06 | 7.2612 | 219.5424 | 0 | 25.56 | 0 | 0 | 15.8177 | 38.9792 | 0 | 0 | -198.3562 | 0.6357 | 1.2875 | 0 | -1 | -4.2 | 4.1088 | 0 | 0 | 30.378 | 30.378 | 30.378 | 30.378 | 35.3233 | 18.8487 | 1.1136 | 0.00194 | 0.34985 | 15.3404 | 0 | 66.9952 | 66.8946 | 7.953 | 1236.333 | 37.381 | 75.4143 | 3.721 | 0.3248 | -17.7226 | 13.166 | 3.19 | 76.892 | 1325.208 | 327.7246 | -40.4926 | 0.16586 | 1.305 | -2.77 | 18.5533 | 9.5284 | 54.9208 | 2025-08-15 | 2025_08_15 Hr 12 | 127.2417 | 0.00041 | -1325.208 | -198.3562 | 458.7748 | 918.9563 | 51.0811 | 11.0127 | 83.7396 | 60.709 | 256.6485 | 141.4173 | 23.1276 | 188.5348 | 253.9004 | 21.08 | 7.2612 | 46.06 | 219.5424 | 25.56 | 133.8899 | 0
2025_08_15 Hr 13 | 18.0128 | 0.0105 | 0.2961 | 3.8529 | 3.8556 | 3.8556 | 3.8537 | 3.8541 | 3.8556 | 108.3063 | -14.8 | 0.196 | 36 | 0 | 94.2674 | 94.2674 | 253.9004 | 21.08 | 0.01353 | 0.06 | 0.08976 | 2.013 | 0 | 0 | 0.2511 | 46.06 | 7.2612 | 219.5424 | 0 | 25.56 | 0 | 0 | 17.5115 | 43.1531 | 0 | 0 | -185.4286 | 0.6357 | 1.2875 | 0 | -1 | -4.2 | 4.1088 | 0 | 0 | 35.6059 | 35.6059 | 35.6059 | 35.6059 | 41.4023 | 16.848 | 1.1136 | 0.00194 | 0.34985 | 15.3404 | 0 | 66.9952 | 66.8946 | 12.0018 | 1277.961 | 38.6245 | 77.9229 | 3.721 | 0.3248 | -18.0128 | 13.166 | 3.19 | 76.892 | 1398.5 | 346.7501 | -40.7828 | 0.16586 | 1.305 | -2.77 | 19.1704 | 9.8453 | 57.6438 | 2025-08-15 | 2025_08_15 Hr 13 | 134.8599 | 4e-06 | -1398.5 | -185.4286 | 505.0635 | 918.9563 | 65.1564 | 11.0127 | 83.7396 | 66.5766 | 292.3834 | 146.1035 | 23.1276 | 188.5348 | 253.9004 | 21.08 | 7.2612 | 46.06 | 219.5424 | 25.56 | 133.8899 | 0
2025_08_15 Hr 14 | 16.8603 | 0.01104 | 0.31133 | 3.8529 | 3.8556 | 3.8556 | 3.8537 | 3.8541 | 3.8556 | 114.883 | -14.8 | 0.196 | 37 | 0 | 94.2674 | 94.2674 | 253.9004 | 21.08 | 0.01353 | 0.06 | 0.08976 | 2.013 | 0 | 0 | 0.2511 | 46.06 | 7.2612 | 219.5424 | 0 | 25.56 | 0 | 0 | 18.7854 | 46.2924 | 0 | 0 | -187.1541 | 0.6357 | 1.2875 | 0 | -1 | -4.2 | 4.1088 | 0 | 0 | 39.5379 | 39.5379 | 39.5379 | 39.5379 | 45.9743 | 14.8473 | 1.1136 | 0.00194 | 0.34985 | 15.3404 | 0 | 66.9952 | 66.8946 | 10.9896 | 1309.266 | 39.5597 | 79.8097 | 3.721 | 0.3248 | -16.8603 | 13.166 | 3.19 | 76.892 | 1429.592 | 347.1097 | -39.6303 | 0.16586 | 1.305 | -2.77 | 19.6346 | 10.0837 | 58.8938 | 2025-08-15 | 2025_08_15 Hr 14 | 138.4615 | -0.000269 | -1429.592 | -187.1541 | 539.8779 | 918.9563 | 63.1593 | 11.0127 | 83.7396 | 70.9898 | 319.2601 | 149.6281 | 23.1276 | 188.5348 | 253.9004 | 21.08 | 7.2612 | 46.06 | 219.5424 | 25.56 | 133.8899 | 0
2025_08_15 Hr 15 | 16.7923 | 0.011145 | 0.31429 | 3.8529 | 3.8556 | 3.8556 | 3.8537 | 3.8541 | 3.8556 | 119.9079 | -14.8 | 0.196 | 30 | 0 | 94.2674 | 94.2674 | 253.9004 | 21.08 | 0.01353 | 0.06 | 0.08976 | 2.013 | 0 | 0 | 0.2511 | 46.06 | 7.2612 | 219.5424 | 0 | 25.56 | 0 | 0 | 19.7587 | 48.6909 | 0 | 0 | -177.6691 | 0.6357 | 1.2875 | 0 | -1 | -4.2 | 4.1088 | 0 | 0 | 42.5421 | 42.5421 | 42.5421 | 42.5421 | 49.4676 | 14.8473 | 1.1136 | 0.00194 | 0.34985 | 15.3404 | 0 | 66.9952 | 66.8946 | 12.0018 | 1333.176 | 40.2742 | 81.2512 | 3.721 | 0.3248 | -16.7923 | 13.166 | 3.19 | 76.892 | 1459.692 | 343.7469 | -39.5623 | 0.16586 | 1.305 | -2.77 | 19.9893 | 10.2659 | 59.9572 | 2025-08-15 | 2025_08_15 Hr 15 | 145.991 | -0.000313 | -1459.692 | -177.6691 | 566.4776 | 918.9563 | 57.1745 | 11.0127 | 83.7396 | 74.3616 | 339.795 | 152.321 | 23.1276 | 188.5348 | 253.9004 | 21.08 | 7.2612 | 46.06 | 219.5424 | 25.56 | 133.8899 | 0
2025_08_15 Hr 16 | 18.4291 | 0.01077 | 0.30371 | 3.8529 | 3.8556 | 3.8556 | 3.8537 | 3.8541 | 3.8556 | 125.1299 | -14.8 | 0.196 | 26 | 0 | 94.2674 | 94.2674 | 253.9004 | 21.08 | 0.01353 | 0.06 | 0.08976 | 2.013 | 0 | 0 | 0.2511 | 46.06 | 7.2612 | 219.5424 | 0 | 25.56 | 0 | 0 | 20.7702 | 51.1835 | 0 | 0 | -179.5805 | 0.6357 | 1.2875 | 0 | -1 | -4.2 | 4.1088 | 0 | 0 | 45.6641 | 45.6641 | 45.6641 | 45.6641 | 53.0978 | 14.8473 | 1.1136 | 0.00194 | 0.34985 | 15.3404 | 0 | 66.9952 | 66.8946 | 10.9896 | 1358.01 | 41.0168 | 82.7494 | 3.721 | 0.3248 | -18.4291 | 13.166 | 3.19 | 76.892 | 1480.4 | 343.1697 | -41.1991 | 0.16586 | 1.305 | -2.77 | 20.3578 | 10.4551 | 60.7998 | 2025-08-15 | 2025_08_15 Hr 16 | 148.1495 | 6.7e-05 | -1480.4 | -179.5805 | 594.1205 | 918.9563 | 52.1514 | 11.0127 | 83.7396 | 77.8657 | 361.1353 | 155.1195 | 23.1276 | 188.5348 | 253.9004 | 21.08 | 7.2612 | 46.06 | 219.5424 | 25.56 | 133.8899 | 0
2025_08_15 Hr 17 | 17.5485 | 0.010125 | 0.28552 | 3.8529 | 3.8556 | 3.8556 | 3.8537 | 3.8541 | 3.8556 | 124.785 | -14.8 | 0.196 | 19 | 0 | 94.2674 | 94.2674 | 253.9004 | 21.08 | 0.01353 | 0.06 | 0.08976 | 2.013 | 0 | 0 | 0.2511 | 46.06 | 7.2612 | 219.5424 | 0 | 25.56 | 0 | 0 | 20.7034 | 51.0189 | 0 | 0 | -174.8219 | 0.6357 | 1.2875 | 0 | -1 | -4.2 | 4.1088 | 0 | 0 | 45.4579 | 45.4579 | 45.4579 | 45.4579 | 52.8581 | 15.9003 | 1.1136 | 0.00194 | 0.34985 | 15.3404 | 0 | 66.9952 | 66.8946 | 13.014 | 1356.351 | 40.9678 | 82.6504 | 3.721 | 0.3248 | -17.5485 | 13.166 | 3.19 | 76.892 | 1479.392 | 338.1811 | -40.3185 | 0.16586 | 1.305 | -2.77 | 20.3335 | 10.4427 | 60.6973 | 2025-08-15 | 2025_08_15 Hr 17 | 147.4714 | -0.000337 | -1479.392 | -174.8219 | 592.2949 | 918.9563 | 48.2099 | 11.0127 | 83.7396 | 77.6343 | 359.726 | 154.9347 | 23.1276 | 188.5348 | 253.9004 | 21.08 | 7.2612 | 46.06 | 219.5424 | 25.56 | 133.8899 | 0
2025_08_15 Hr 18 | 16.8719 | 0.008625 | 0.24322 | 3.8529 | 3.8556 | 3.8556 | 3.8537 | 3.8541 | 3.8556 | 121.0902 | -14.8 | 0.196 | 12 | 0 | 94.2674 | 94.2674 | 253.9004 | 21.08 | 0.01353 | 0.06 | 0.08976 | 2.013 | 0 | 0 | 0.2511 | 46.06 | 7.2612 | 219.5424 | 0 | 25.56 | 0 | 0 | 19.9877 | 49.2552 | 0 | 0 | -173.5703 | 0.6357 | 1.2875 | 0 | -1 | -4.2 | 4.1088 | 0 | 0 | 43.249 | 43.249 | 43.249 | 43.249 | 50.2895 | 14.8473 | 1.1136 | 0.00194 | 0.34985 | 15.3404 | 0 | 66.9952 | 66.8946 | 14.0262 | 1338.73 | 40.4424 | 81.5905 | 3.721 | 0.3248 | -16.8719 | 13.166 | 3.19 | 76.892 | 1454 | 328.4821 | -39.6419 | 0.16586 | 1.305 | -2.77 | 20.0727 | 10.3087 | 59.6786 | 2025-08-15 | 2025_08_15 Hr 18 | 154.2228 | 8.3e-05 | -1454 | -173.5703 | 572.7364 | 918.9563 | 41.1253 | 11.0127 | 83.7396 | 75.155 | 344.6268 | 152.9546 | 23.1276 | 188.5348 | 253.9004 | 21.08 | 7.2612 | 46.06 | 219.5424 | 25.56 | 133.8899 | 0
2025_08_15 Hr 19 | 9.3281 | 0.004785 | 0.13494 | 3.8529 | 3.8556 | 3.8556 | 3.8537 | 3.8541 | 3.8556 | 111.8533 | -14.8 | 0.196 | 8 | 0 | 94.2674 | 94.2674 | 253.9004 | 21.08 | 0.01353 | 0.06 | 0.08976 | 2.013 | 0 | 0 | 0.2511 | 46.06 | 7.2612 | 219.5424 | 0 | 25.56 | 0 | 0 | 18.1985 | 44.8462 | 0 | 0 | -160.5014 | 0.6357 | 1.2875 | 0 | -1 | -4.2 | 4.1088 | 0 | 0 | 37.7266 | 37.7266 | 37.7266 | 37.7266 | 43.8681 | 12.9519 | 1.1136 | 0.00194 | 0.34985 | 15.3404 | 0 | 66.9952 | 66.8946 | 7.953 | 1294.676 | 39.1288 | 78.9405 | 3.721 | 0.3248 | -9.3281 | 13.166 | 3.19 | 76.892 | 1406.092 | 304.0156 | -32.0981 | 0.16586 | 1.305 | -2.77 | 19.4208 | 9.9739 | 57.6155 | 2025-08-15 | 2025_08_15 Hr 19 | 148.7639 | -0.000295 | -1406.092 | -160.5014 | 523.8398 | 918.9563 | 29.0446 | 11.0127 | 83.7396 | 68.9567 | 306.8787 | 148.0044 | 23.1276 | 188.5348 | 253.9004 | 21.08 | 7.2612 | 46.06 | 219.5424 | 25.56 | 133.8899 | 0
2025_08_15 Hr 20 | 1.0282 | 0.002715 | 0.076563 | 3.8529 | 3.8556 | 3.8556 | 3.8537 | 3.8541 | 3.8556 | 102.7641 | -14.8 | 0.196 | 5 | 0 | 94.2674 | 94.2674 | 253.9004 | 21.08 | 0.01353 | 0.06 | 0.08976 | 2.013 | 0 | 0 | 0.2511 | 46.06 | 7.2612 | 219.5424 | 0 | 25.56 | 0 | 0 | 16.438 | 40.5077 | 0 | 0 | -174.4633 | 0.6357 | 1.2875 | 0 | -1 | -4.2 | 4.1088 | 0 | 0 | 32.2925 | 32.2925 | 32.2925 | 32.2925 | 37.5494 | 12.9519 | 1.1136 | 0.00194 | 0.34985 | 15.3404 | 0 | 66.9952 | 66.8946 | 10.9896 | 1251.374 | 37.8363 | 76.3329 | 3.721 | 0.3248 | -1.0282 | 13.166 | 3.19 | 76.892 | 1343.992 | 290.8792 | -23.7982 | 0.16586 | 1.305 | -2.77 | 18.7793 | 9.6445 | 55.3479 | 2025-08-15 | 2025_08_15 Hr 20 | 124.7197 | -0.000287 | -1343.992 | -174.4633 | 475.7256 | 918.9563 | 29.0208 | 11.0127 | 83.7396 | 62.8577 | 269.7345 | 143.1334 | 23.1276 | 188.5348 | 253.9004 | 21.08 | 7.2612 | 46.06 | 219.5424 | 25.56 | 133.8899 | 0
2025_08_15 Hr 21 | 0 | 0.00075 | 0.02115 | 3.8529 | 3.8556 | 3.8556 | 3.8537 | 3.8541 | 3.8556 | 97.0495 | -14.8 | 0.196 | 5 | 0 | 94.2674 | 94.2674 | 253.9004 | 21.08 | 0.01353 | 0.06 | 0.08976 | 2.013 | 0 | 0 | 0.2511 | 46.06 | 7.2612 | 219.5424 | 0 | 25.56 | 0 | 0 | 15.3311 | 37.78 | 0 | 0 | -206.8606 | 0.6357 | 1.2875 | 0 | -1 | -4.2 | 4.1088 | 0 | 0 | 28.8759 | 28.8759 | 28.8759 | 28.8759 | 33.5767 | 15.9003 | 1.1136 | 0.00194 | 0.34985 | 15.3404 | 0 | 66.9952 | 66.8946 | 19.9548 | 1224.13 | 37.0237 | 74.6935 | 3.721 | 0.3248 | 0 | 13.166 | 3.19 | 76.892 | 1293.2 | 298.7001 | -22.77 | 0.16586 | 1.305 | -2.77 | 18.3759 | 9.4373 | 53.7692 | 2025-08-15 | 2025_08_15 Hr 21 | 77.999 | 6e-06 | -1293.2 | -206.8606 | 445.4749 | 918.9563 | 40.877 | 11.0127 | 83.7396 | 59.0231 | 246.3811 | 140.0708 | 23.1276 | 188.5348 | 253.9004 | 21.08 | 7.2612 | 46.06 | 219.5424 | 25.56 | 133.8899 | 0
2025_08_15 Hr 22 | 0 | 0.00015 | 0.00423 | 3.8529 | 3.8556 | 3.8556 | 3.8537 | 3.8541 | 3.8556 | 86.778 | -14.8 | 0.196 | 0 | 0 | 94.2674 | 94.2674 | 253.9004 | 21.08 | 0.01353 | 0.06 | 0.08976 | 2.013 | 0 | 0 | 0.2511 | 46.06 | 7.2612 | 219.5424 | 0 | 25.56 | 0 | 0 | 13.3415 | 32.8771 | 0 | 0 | -252.4782 | 0.6357 | 1.2875 | 0 | -1 | -4.2 | 4.1088 | 0 | 0 | 22.735 | 22.735 | 22.735 | 22.735 | 26.436 | 20.8494 | 1.1136 | 0.00194 | 0.34985 | 15.3404 | 0 | 66.9952 | 66.8946 | 43.8138 | 1175.245 | 35.5631 | 71.7467 | 3.721 | 0.3248 | 0 | 13.166 | 3.19 | 76.892 | 1217 | 317.003 | -22.77 | 0.16586 | 1.305 | -2.77 | 17.651 | 9.065 | 51.3616 | 2025-08-15 | 2025_08_15 Hr 22 | 86.5325 | 3.3e-05 | -1217 | -252.4782 | 391.102 | 918.9563 | 64.6676 | 11.0127 | 83.7396 | 52.1306 | 204.4052 | 134.5662 | 23.1276 | 188.5348 | 253.9004 | 21.08 | 7.2612 | 46.06 | 219.5424 | 25.56 | 133.8899 | 0
2025_08_15 Hr 23 | 0 | 0 | 0 | 3.8529 | 3.8556 | 3.8556 | 3.8537 | 3.8541 | 3.8556 | 67.6145 | 0 | 0.196 | 2 | 0 | 94.2674 | 94.2674 | 264.6764 | 17.93 | 0.01353 | 0.06 | 0.08976 | 2.013 | 0 | 0 | 0.2511 | 46.06 | 7.2612 | 228.1622 | 0 | 0 | 0 | 0 | 9.6295 | 23.7298 | 0 | 0 | -277.9151 | 0.6357 | 1.2875 | 0 | -1 | -4.2 | 4.1088 | 0 | 0 | 11.2778 | 11.2778 | 11.2778 | 11.2778 | 13.1137 | 28.8522 | 1.1136 | 0.00194 | 0.34985 | 15.3404 | 0 | 69.9561 | 69.851 | 60.8766 | 1080.67 | 32.838 | 66.2489 | 3.721 | 0.3248 | 0 | 13.166 | 3.19 | 76.892 | 1128.583 | 333.7983 | -7.97 | 0.16586 | 1.305 | -2.77 | 16.2984 | 8.3704 | 48.2061 | 2025-08-15 | 2025_08_15 Hr 23 | 98.9616 | 0.000364 | -1128.583 | -277.9151 | 304.4579 | 915.5594 | 91.7288 | 11.0127 | 83.7396 | 39.2714 | 126.0905 | 139.0961 | 23.1276 | 188.5348 | 264.6764 | 17.93 | 7.2612 | 46.06 | 228.1622 | 0 | 139.8071 | 0
2025_08_15 Hr 24 | 0 | 0 | 0 | 3.8529 | 3.8556 | 3.8556 | 3.8537 | 3.8541 | 3.8556 | 51.9732 | 0 | 0.196 | 16 | 0 | 94.2674 | 94.2674 | 264.9615 | 17.93 | 0.01353 | 0.06 | 0.08976 | 2.013 | 0 | 0 | 0.2511 | 46.06 | 7.2612 | 228.3633 | 0 | 0 | 0 | 0 | 6.5998 | 16.2639 | 0 | 0 | -303.1433 | 0.6357 | 1.2875 | 0 | -1 | -4.2 | 4.1088 | 0 | 0 | 1.9265 | 1.9265 | 1.9265 | 1.9265 | 2.2401 | 28.8522 | 1.1136 | 0.00194 | 0.34985 | 15.3404 | 0 | 69.9561 | 69.851 | 69.8418 | 1006.741 | 30.6137 | 61.7617 | 3.721 | 0.3248 | 0 | 13.166 | 3.19 | 76.892 | 1044.008 | 348.3811 | -7.97 | 0.16586 | 1.305 | -2.77 | 15.1945 | 7.8034 | 45.1996 | 2025-08-15 | 2025_08_15 Hr 24 | 77.7865 | 0.000374 | -1044.008 | -303.1433 | 221.6597 | 916.0456 | 114.694 | 11.0127 | 83.7396 | 28.7757 | 62.1703 | 130.7137 | 23.1276 | 188.5348 | 264.9615 | 17.93 | 7.2612 | 46.06 | 228.3633 | 0 | 139.8071 | 0
2025_08_16 Hr 01 | 0 | 0 | 0 | 3.8529 | 3.8556 | 3.8556 | 3.8537 | 3.8541 | 3.8556 | 53.8224 | 0 | 0.196 | 46 | 0 | 94.2674 | 94.2674 | 264.9615 | 17.93 | 0.01353 | 0.06 | 0.08976 | 2.013 | 0 | 0 | 0.2511 | 46.06 | 7.2612 | 228.3633 | 0 | 0 | 0 | 0 | 7.1788 | 17.6878 | 0 | 0 | -378.5816 | 0.6357 | 1.5683 | 0 | -1 | -4.2 | 4.2536 | 0 | 0 | 5.6684 | 5.6684 | 5.6684 | 5.6684 | 6.5912 | 26.8515 | 1.1136 | 0.00194 | 0.52392 | 14.3239 | 0 | 69.9561 | 69.851 | 46.8504 | 1030.676 | 29.0448 | 58.516 | 3.721 | 0.3248 | 0 | 13.166 | 3.19 | 76.892 | 990.4 | 346.2754 | -7.97 | 0.3309 | 1.305 | -2.77 | 14.3286 | 7.3869 | 44.0761 | 2025-08-16 | 2025_08_16 Hr 01 | 88.5218 | -3.3e-05 | -990.4 | -378.5816 | 238.4817 | 916.0456 | 119.7019 | 11.0127 | 83.7396 | 31.5433 | 83.3383 | 123.6001 | 23.1276 | 188.5348 | 264.9615 | 17.93 | 7.2612 | 46.06 | 228.3633 | 0 | 139.8071 | 0
2025_08_16 Hr 02 | 0 | 0 | 0 | 3.8529 | 3.8556 | 3.8556 | 3.8537 | 3.8541 | 3.8556 | 41.2061 | 0 | 0.196 | 55 | 0 | 94.2674 | 94.2674 | 264.9615 | 0 | 0.01353 | 0.06 | 0.08976 | 2.013 | 0 | 0 | 0.2511 | 46.06 | 7.2612 | 228.3633 | 0 | 0 | 0 | 0 | 4.5863 | 11.3003 | 0 | 0 | -326.712 | 0.6357 | 1.5683 | 2.7 | -1 | -4.2 | 4.2536 | 0 | 0 | 0 | 0 | 0 | 0 | 0 | 11.8989 | 1.1136 | 0.00194 | 0.52392 | 14.3239 | 0 | 69.9561 | 69.851 | 35.8608 | 961.885 | 27.2566 | 54.9133 | 3.721 | 0.3248 | 0 | 13.166 | 3.19 | 76.892 | 949.8083 | 322.6053 | -7.97 | 0.3309 | 1.305 | -2.77 | 13.4464 | 6.9321 | 41.8268 | 2025-08-16 | 2025_08_16 Hr 02 | 84.14 | 2.9e-05 | -949.8083 | -326.712 | 180.8927 | 898.1156 | 102.7597 | 11.0127 | 83.7396 | 22.5633 | 41.4572 | 116.8722 | 23.1276 | 188.5348 | 264.9615 | 0 | 7.2612 | 46.06 | 228.3633 | 0 | 139.8071 | 0
2025_08_16 Hr 03 | 0 | 0 | 0 | 3.8529 | 3.8556 | 3.8556 | 3.8537 | 3.8541 | 3.8556 | 38.6927 | 0 | 0.196 | 63 | 0 | 94.2674 | 94.2674 | 264.9615 | 0 | 0.01353 | 0.06 | 0.08976 | 2.013 | 0 | 0 | 0.2511 | 46.06 | 7.2612 | 228.3633 | 0 | 0 | 0 | 0 | 4.0699 | 10.0277 | 0 | 0 | -358.2716 | 0.6357 | 1.5683 | 2.7 | -1 | -4.2 | 4.2536 | 0 | 0 | 0 | 0 | 0 | 0 | 0 | 11.8989 | 1.1136 | 0.00194 | 0.52392 | 14.3239 | 0 | 69.9561 | 69.851 | 19.9548 | 957.5826 | 26.9003 | 54.1956 | 3.721 | 0.3248 | 0 | 13.166 | 3.19 | 76.892 | 904.7 | 313.359 | -7.97 | 0.3309 | 1.305 | -2.77 | 13.2706 | 6.8415 | 40.4615 | 2025-08-16 | 2025_08_16 Hr 03 | 83.0227 | 2e-05 | -904.7 | -358.2716 | 175.25 | 898.1156 | 94.8537 | 11.0127 | 83.7396 | 20.7743 | 38.9438 | 115.5318 | 23.1276 | 188.5348 | 264.9615 | 0 | 7.2612 | 46.06 | 228.3633 | 0 | 139.8071 | 0
2025_08_16 Hr 04 | 0 | 0 | 0 | 3.8529 | 3.8556 | 3.8556 | 3.8537 | 3.8541 | 3.8556 | 38.8406 | 0 | 0.196 | 41 | 0 | 94.2674 | 94.2674 | 264.9615 | 0 | 0.01353 | 0.06 | 0.08976 | 2.013 | 0 | 0 | 0.2511 | 46.06 | 7.2612 | 228.3633 | 0 | 0 | 0 | 0 | 4.1002 | 10.1026 | 0 | 0 | -385.3916 | 0.6357 | 1.5683 | 2.7 | -1 | -4.2 | 4.2536 | 0 | 0 | 0 | 0 | 0 | 0 | 0 | 27.7992 | 1.1136 | 0.00194 | 0.52392 | 14.3239 | 0 | 69.9561 | 69.851 | 18.9426 | 957.8357 | 26.9213 | 54.2378 | 3.721 | 0.3248 | 0 | 13.166 | 3.19 | 76.892 | 870.8 | 306.3259 | -7.97 | 0.3309 | 1.305 | -2.77 | 13.281 | 6.8468 | 39.4802 | 2025-08-16 | 2025_08_16 Hr 04 | 85.1478 | 4e-05 | -870.8 | -385.3916 | 175.5819 | 898.1156 | 87.7418 | 11.0127 | 83.7396 | 20.8796 | 39.0917 | 115.6107 | 23.1276 | 188.5348 | 264.9615 | 0 | 7.2612 | 46.06 | 228.3633 | 0 | 139.8071 | 0
2025_08_16 Hr 05 | 0 | 0 | 0 | 3.8529 | 3.8556 | 3.8556 | 3.8537 | 3.8541 | 3.8556 | 37.3375 | 0 | 0.196 | 43 | 0 | 94.2674 | 94.2674 | 264.9615 | 0 | 0.01353 | 0.06 | 0.08976 | 2.013 | 0 | 0 | 0.2511 | 46.06 | 7.2612 | 228.3633 | 0 | 0 | 0 | 0 | 3.7914 | 9.3416 | 0 | 0 | -419.768 | 0.6357 | 1.5683 | 2.7 | -1 | -4.2 | 4.2536 | 0 | 0 | 0 | 0 | 0 | 0 | 0 | 32.7483 | 1.1136 | 0.00194 | 0.52392 | 14.3239 | 0 | 69.9561 | 69.851 | 30.9444 | 955.2628 | 26.7082 | 53.8086 | 3.721 | 0.3248 | 0 | 13.166 | 3.19 | 76.892 | 852 | 324.4753 | -7.97 | 0.3309 | 1.305 | -2.77 | 13.1759 | 6.7926 | 39.1904 | 2025-08-16 | 2025_08_16 Hr 05 | 86.6705 | -7e-06 | -852 | -419.768 | 172.2074 | 898.1156 | 106.6927 | 11.0127 | 83.7396 | 19.8097 | 37.5886 | 114.8091 | 23.1276 | 188.5348 | 264.9615 | 0 | 7.2612 | 46.06 | 228.3633 | 0 | 139.8071 | 0
2025_08_16 Hr 06 | 0 | 0 | 0 | 3.8529 | 3.8556 | 3.8556 | 3.8537 | 3.8541 | 3.8556 | 37.165 | 0 | 0.196 | 54 | 0 | 94.2674 | 94.2674 | 264.9615 | 0 | 0.01353 | 0.06 | 0.08976 | 2.013 | 0 | 0 | 0.2511 | 46.06 | 7.2612 | 228.3633 | 0 | 0 | 0 | 0 | 3.7559 | 9.2542 | 0 | 0 | -413.3839 | 0.6357 | 1.5683 | 2.7 | -1 | -4.2 | 4.2536 | 0 | 0 | 0 | 0 | 0 | 0 | 0 | 30.7476 | 1.1136 | 0.00194 | 0.52392 | 14.3239 | 0 | 69.9561 | 69.851 | 31.9566 | 954.9675 | 26.6838 | 53.7593 | 3.721 | 0.3248 | 0 | 13.166 | 3.19 | 76.892 | 868.0084 | 334.3948 | -7.97 | 0.3309 | 1.305 | -2.77 | 13.1638 | 6.7864 | 39.7383 | 2025-08-16 | 2025_08_16 Hr 06 | 81.3247 | -5.9e-05 | -868.0084 | -413.3839 | 171.8201 | 898.1156 | 116.7042 | 11.0127 | 83.7396 | 19.6869 | 37.4161 | 114.7171 | 23.1276 | 188.5348 | 264.9615 | 0 | 7.2612 | 46.06 | 228.3633 | 0 | 139.8071 | 0
2025_08_16 Hr 07 | 2.0713 | 3e-05 | 0.000846 | 3.8529 | 3.8556 | 3.8556 | 3.8537 | 3.8541 | 3.8556 | 44.0645 | -14.8 | 0.196 | 39 | 0 | 94.2674 | 94.2674 | 253.9004 | 0 | 0.01353 | 0.06 | 0.08976 | 2.013 | 0 | 0 | 0.2511 | 46.06 | 7.2612 | 219.5424 | 0 | 0 | 0 | 0 | 5.1737 | 12.7474 | 0 | 0 | -361.8035 | 0.6357 | 1.5683 | 2.7 | -1 | -4.2 | 4.2536 | 0 | 0 | 0 | 0 | 0 | 0 | 0 | 34.749 | 1.1136 | 0.00194 | 0.52392 | 14.3239 | 0 | 66.9952 | 66.8946 | 25.8834 | 940.9795 | 27.6617 | 55.7296 | 3.721 | 0.3248 | -2.0713 | 13.166 | 3.19 | 76.892 | 877.4083 | 323.0736 | -24.8413 | 0.3309 | 1.305 | -2.77 | 13.6462 | 7.0351 | 39.4306 | 2025-08-16 | 2025_08_16 Hr 07 | 98.0747 | 4.7e-05 | -877.4083 | -361.8035 | 172.5099 | 872.3163 | 99.6333 | 11.0127 | 83.7396 | 24.5979 | 44.3156 | 103.5965 | 23.1276 | 188.5348 | 253.9004 | 0 | 7.2612 | 46.06 | 219.5424 | 0 | 133.8899 | 0
2025_08_16 Hr 08 | 14.3313 | 0.00042 | 0.011844 | 3.8529 | 3.8556 | 3.8556 | 3.8537 | 3.8541 | 3.8556 | 52.6396 | -14.8 | 0.196 | 36 | 0 | 94.2674 | 94.2674 | 253.9004 | 21.08 | 0.01353 | 0.06 | 0.08976 | 2.013 | 0 | 0 | 0.2511 | 46.06 | 7.2612 | 219.5424 | 0 | 0 | 0 | 0 | 6.9357 | 17.089 | 0 | 0 | -371.9315 | 0.6357 | 1.5683 | 0 | -1 | -4.2 | 4.2536 | 0 | 0 | 4.9587 | 4.9587 | 4.9587 | 4.9587 | 5.7659 | 36.7497 | 1.1136 | 0.00194 | 0.52392 | 14.3239 | 0 | 66.9952 | 66.8946 | 20.967 | 1002.35 | 28.8771 | 58.1783 | 3.721 | 0.3248 | -14.3313 | 13.166 | 3.19 | 76.892 | 927.3083 | 333.9912 | -37.1013 | 0.3309 | 1.305 | -2.77 | 14.2459 | 7.3442 | 41.4981 | 2025-08-16 | 2025_08_16 Hr 08 | 84.8353 | 0.000104 | -927.3083 | -371.9315 | 217.3623 | 893.3963 | 93.729 | 11.0127 | 83.7396 | 30.7015 | 78.4914 | 108.1694 | 23.1276 | 188.5348 | 253.9004 | 21.08 | 7.2612 | 46.06 | 219.5424 | 0 | 133.8899 | 0
2025_08_16 Hr 09 | 18.3644 | 0.00192 | 0.054144 | 3.8529 | 3.8556 | 3.8556 | 3.8537 | 3.8541 | 3.8556 | 66.7836 | -14.8 | 0.196 | 36 | 0 | 94.2674 | 94.2674 | 253.9004 | 21.08 | 0.01353 | 0.06 | 0.08976 | 2.013 | 0 | 0 | 0.2511 | 46.06 | 7.2612 | 219.5424 | 0 | 0 | 0 | 0 | 9.8421 | 24.25 | 0 | 0 | -341.6276 | 0.6357 | 1.5683 | 0 | -1 | -4.2 | 4.2536 | 0 | 0 | 13.4457 | 13.4457 | 13.4457 | 13.4457 | 15.6345 | 30.7476 | 1.1136 | 0.00194 | 0.52392 | 14.3239 | 0 | 66.9952 | 66.8946 | 18.9426 | 1070.42 | 30.8819 | 62.2173 | 3.721 | 0.3248 | -18.3644 | 13.166 | 3.19 | 76.892 | 1025.2 | 337.5419 | -41.1344 | 0.3309 | 1.305 | -2.77 | 15.2349 | 7.8541 | 44.9635 | 2025-08-16 | 2025_08_16 Hr 09 | 104.4622 | 4.1e-05 | -1025.2 | -341.6276 | 292.9327 | 893.3963 | 85.7463 | 11.0127 | 83.7396 | 40.7689 | 136.4518 | 115.712 | 23.1276 | 188.5348 | 253.9004 | 21.08 | 7.2612 | 46.06 | 219.5424 | 0 | 133.8899 | 0
2025_08_16 Hr 10 | 17.8205 | 0.004935 | 0.13917 | 3.8529 | 3.8556 | 3.8556 | 3.8537 | 3.8541 | 3.8556 | 82.2582 | -14.8 | 0.196 | 39 | 0 | 94.1518 | 94.1518 | 253.2907 | 19.3233 | 0.01353 | 0.06 | 0.08976 | 2.013 | 0 | 0 | 0.2511 | 45.8646 | 7.2612 | 219.0291 | 0 | 0 | 0 | 0 | 13.0219 | 32.0848 | 0 | 0 | -358.737 | 0.6357 | 1.5683 | 0 | -1 | -4.2 | 4.2536 | 0 | 0 | 22.731 | 22.731 | 22.731 | 22.731 | 26.4315 | 27.7992 | 1.1136 | 0.00194 | 0.52392 | 14.3239 | 0 | 65.5292 | 65.4286 | 47.8626 | 1138.694 | 33.0753 | 66.6363 | 3.721 | 0.3248 | -17.8205 | 13.166 | 3.19 | 76.892 | 1113.592 | 374.2248 | -40.5904 | 0.3309 | 1.305 | -2.77 | 16.3169 | 8.4119 | 48.6778 | 2025-08-16 | 2025_08_16 Hr 10 | 92.5154 | -0.000262 | -1113.592 | -358.737 | 375.6126 | 887.1579 | 114.8059 | 11.0127 | 83.7396 | 51.7834 | 199.8649 | 123.9642 | 23.1276 | 188.3036 | 253.2907 | 19.3233 | 7.2612 | 45.8646 | 219.0291 | 0 | 130.9578 | 0
2025_08_16 Hr 11 | 18.764 | 0.007425 | 0.20938 | 3.8529 | 3.8556 | 3.8556 | 3.8537 | 3.8541 | 3.8556 | 91.1783 | -14.8 | 0.196 | 32 | 0 | 94.2674 | 94.2674 | 253.9004 | 21.08 | 0.01353 | 0.06 | 0.08976 | 2.013 | 0 | 0 | 0.2511 | 46.06 | 7.2612 | 219.5424 | 0 | 25.56 | 0 | 0 | 14.8549 | 36.601 | 0 | 0 | -385.6039 | 0.6357 | 1.5683 | 0 | -1 | -4.2 | 4.2536 | 0 | 0 | 28.0834 | 28.0834 | 28.0834 | 28.0834 | 32.6552 | 38.7504 | 1.1136 | 0.00194 | 0.52392 | 14.3239 | 0 | 66.9952 | 66.8946 | 59.8644 | 1213.466 | 34.3396 | 69.1835 | 3.721 | 0.3248 | -18.764 | 13.166 | 3.19 | 76.892 | 1182.208 | 395.8808 | -41.534 | 0.3309 | 1.305 | -2.77 | 16.9406 | 8.7335 | 51.7399 | 2025-08-16 | 2025_08_16 Hr 11 | 92.5405 | 0.000381 | -1182.208 | -385.6039 | 423.272 | 918.9563 | 130.8316 | 11.0127 | 83.7396 | 58.1326 | 236.4183 | 128.7211 | 23.1276 | 188.5348 | 253.9004 | 21.08 | 7.2612 | 46.06 | 219.5424 | 25.56 | 133.8899 | 0
2025_08_16 Hr 12 | 17.9432 | 0.008985 | 0.25338 | 3.8529 | 3.8556 | 3.8556 | 3.8537 | 3.8541 | 3.8556 | 91.0058 | -14.8 | 0.196 | 32 | 0 | 94.2674 | 94.2674 | 253.9004 | 21.08 | 0.01353 | 0.06 | 0.08976 | 2.013 | 0 | 0 | 0.2511 | 46.06 | 7.2612 | 219.5424 | 0 | 25.56 | 0 | 0 | 14.8194 | 36.5137 | 0 | 0 | -314.6989 | 0.6357 | 1.5683 | 0 | -1 | -4.2 | 4.2536 | 0 | 0 | 27.9799 | 27.9799 | 27.9799 | 27.9799 | 32.5348 | 30.7476 | 1.1136 | 0.00194 | 0.52392 | 14.3239 | 0 | 66.9952 | 66.8946 | 45.8382 | 1212.68 | 34.3152 | 69.1342 | 3.721 | 0.3248 | -17.9432 | 13.166 | 3.19 | 76.892 | 1230.208 | 372.9405 | -40.7132 | 0.3309 | 1.305 | -2.77 | 16.9286 | 8.7273 | 52.7016 | 2025-08-16 | 2025_08_16 Hr 12 | 110.9627 | 0.000325 | -1230.208 | -314.6989 | 422.3504 | 918.9563 | 108.8482 | 11.0127 | 83.7396 | 58.0098 | 235.7115 | 128.6291 | 23.1276 | 188.5348 | 253.9004 | 21.08 | 7.2612 | 46.06 | 219.5424 | 25.56 | 133.8899 | 0
2025_08_16 Hr 13 | 18.0128 | 0.0102 | 0.28764 | 3.8529 | 3.8556 | 3.8556 | 3.8537 | 3.8541 | 3.8556 | 96.4022 | -14.8 | 0.196 | 36 | 0 | 94.2674 | 94.2674 | 253.9004 | 21.08 | 0.01353 | 0.06 | 0.08976 | 2.013 | 0 | 0 | 0.2511 | 45.8646 | 7.2612 | 219.5424 | 0 | 25.56 | 0 | 0 | 15.9283 | 39.2458 | 0 | 0 | -259.6681 | 0.6357 | 1.5683 | 0 | -1 | -4.2 | 4.2536 | 0 | 0 | 31.218 | 31.218 | 31.218 | 31.218 | 36.3 | 22.8501 | 1.1136 | 0.00194 | 0.52392 | 14.3239 | 0 | 66.9952 | 66.8946 | 29.9322 | 1238.474 | 35.0801 | 70.6752 | 3.721 | 0.3248 | -18.0128 | 13.166 | 3.19 | 76.892 | 1294.108 | 356.0856 | -40.7828 | 0.3309 | 1.305 | -2.77 | 17.3059 | 8.9218 | 54.4999 | 2025-08-16 | 2025_08_16 Hr 13 | 89.0024 | 0.000332 | -1294.108 | -259.6681 | 451.183 | 918.7609 | 89.0801 | 11.0127 | 83.7396 | 61.8509 | 257.8253 | 131.5069 | 23.1276 | 188.5348 | 253.9004 | 21.08 | 7.2612 | 45.8646 | 219.5424 | 25.56 | 133.8899 | 0
2025_08_16 Hr 14 | 16.658 | 0.010785 | 0.30414 | 3.8529 | 3.8556 | 3.8556 | 3.8537 | 3.8541 | 3.8556 | 101.6261 | -14.8 | 0.196 | 40 | 0 | 94.2674 | 94.2674 | 253.9004 | 21.08 | 0.01353 | 0.06 | 0.08976 | 2.013 | 0 | 0 | 0.2511 | 43.4499 | 7.2612 | 219.5424 | 0 | 25.56 | 0 | 0 | 17.0017 | 41.8907 | 0 | 0 | -218.7707 | 0.6357 | 1.5683 | 0 | -1 | -4.2 | 4.2536 | 0 | 0 | 34.3526 | 34.3526 | 34.3526 | 34.3526 | 39.9448 | 15.9003 | 1.1136 | 0.00194 | 0.52392 | 14.3239 | 0 | 66.9952 | 66.8946 | 24.8712 | 1261.201 | 35.8205 | 72.167 | 3.721 | 0.3248 | -16.658 | 13.166 | 3.19 | 76.892 | 1352.508 | 349.5063 | -39.428 | 0.3309 | 1.305 | -2.77 | 17.6712 | 9.1101 | 56.267 | 2025-08-16 | 2025_08_16 Hr 14 | 103.1454 | 0.000347 | -1352.508 | -218.7707 | 479.094 | 916.3463 | 81.0864 | 11.0127 | 83.7396 | 65.5692 | 279.2322 | 134.2926 | 23.1276 | 188.5348 | 253.9004 | 21.08 | 7.2612 | 43.4499 | 219.5424 | 25.56 | 133.8899 | 0
2025_08_16 Hr 15 | 16.7923 | 0.010845 | 0.30583 | 3.8529 | 3.8556 | 3.8556 | 3.8537 | 3.8541 | 3.8556 | 101.2812 | -14.8 | 0.196 | 38 | 0 | 94.2674 | 94.2674 | 253.9004 | 21.08 | 0.01353 | 0.06 | 0.08976 | 2.013 | 0 | 0 | 0.2511 | 29.7233 | 7.2612 | 219.5424 | 0 | 25.56 | 0 | 0 | 16.9308 | 41.716 | 0 | 0 | -160.0632 | 0.6357 | 1.5683 | 0 | -1 | -4.2 | 4.2536 | 0 | 0 | 34.1456 | 34.1456 | 34.1456 | 34.1456 | 39.7041 | 18.8487 | 1.1136 | 0.00194 | 0.52392 | 14.3239 | 0 | 66.9952 | 66.8946 | 25.8834 | 1245.817 | 35.7716 | 72.0685 | 3.721 | 0.3248 | -16.7923 | 13.166 | 3.19 | 76.892 | 1397.608 | 351.4173 | -39.5623 | 0.3309 | 1.305 | -2.77 | 17.6471 | 9.0977 | 57.2748 | 2025-08-16 | 2025_08_16 Hr 15 | 105.7556 | 0.000485 | -1397.608 | -160.0632 | 477.251 | 902.6196 | 83.0488 | 11.0127 | 83.7396 | 65.3236 | 277.8187 | 134.1087 | 23.1276 | 188.5348 | 253.9004 | 21.08 | 7.2612 | 29.7233 | 219.5424 | 25.56 | 133.8899 | 0
2025_08_16 Hr 16 | 17.2749 | 0.01044 | 0.29441 | 3.8529 | 3.8556 | 3.8556 | 3.8537 | 3.8541 | 3.8556 | 106.1601 | -14.8 | 0.196 | 38 | 0 | 94.2674 | 94.2674 | 253.9004 | 21.08 | 0.01353 | 0.06 | 0.08976 | 2.013 | 0 | 0 | 0.2511 | 44.3233 | 7.2612 | 219.5424 | 0 | 25.56 | 0 | 0 | 17.9334 | 44.1862 | 0 | 0 | -188.2538 | 0.6357 | 1.5683 | 0 | -1 | -4.2 | 4.2536 | 0 | 0 | 37.0731 | 37.0731 | 37.0731 | 37.0731 | 43.1083 | 23.7978 | 1.1136 | 0.00194 | 0.52392 | 14.3239 | 0 | 66.9952 | 66.8946 | 32.9688 | 1283.871 | 36.4631 | 73.4617 | 3.721 | 0.3248 | -17.2749 | 13.166 | 3.19 | 76.892 | 1422.108 | 366.5358 | -40.0449 | 0.3309 | 1.305 | -2.77 | 17.9882 | 9.2735 | 58.6129 | 2025-08-16 | 2025_08_16 Hr 16 | 131.5316 | 0.000387 | -1422.108 | -188.2538 | 503.3188 | 917.2197 | 95.0714 | 11.0127 | 83.7396 | 68.7964 | 297.8119 | 136.7105 | 23.1276 | 188.5348 | 253.9004 | 21.08 | 7.2612 | 44.3233 | 219.5424 | 25.56 | 133.8899 | 0
2025_08_16 Hr 17 | 15.265 | 0.009375 | 0.26438 | 3.8529 | 3.8556 | 3.8556 | 3.8537 | 3.8541 | 3.8556 | 111.039 | -14.8 | 0.196 | 51 | 0 | 94.2674 | 94.2674 | 253.9004 | 21.08 | 0.01353 | 0.06 | 0.08976 | 2.013 | 0 | 0 | 0.2511 | 45.9947 | 7.2612 | 219.5424 | 0 | 25.56 | 0 | 0 | 18.9359 | 46.6564 | 0 | 0 | -209.094 | 0.6357 | 1.5683 | 0 | -1 | -4.2 | 4.2536 | 0 | 0 | 40.0007 | 40.0007 | 40.0007 | 40.0007 | 46.5124 | 26.8515 | 1.1136 | 0.00194 | 0.52392 | 14.3239 | 0 | 66.5066 | 66.406 | 27.9078 | 1308.001 | 37.1547 | 74.855 | 3.721 | 0.3248 | -15.265 | 13.166 | 3.19 | 76.892 | 1438.992 | 378.1194 | -38.035 | 0.3309 | 1.305 | -2.77 | 18.3294 | 9.4494 | 59.5535 | 2025-08-16 | 2025_08_16 Hr 17 | 136.0238 | -0.000315 | -1438.992 | -209.094 | 529.3866 | 917.9137 | 106.0331 | 11.0127 | 83.7396 | 72.2691 | 317.8052 | 139.3123 | 23.1276 | 188.5348 | 253.9004 | 21.08 | 7.2612 | 45.9947 | 219.5424 | 25.56 | 132.9125 | 0
2025_08_16 Hr 18 | 11.401 | 0.00765 | 0.21573 | 3.8529 | 3.8556 | 3.8556 | 3.8537 | 3.8541 | 3.8556 | 114.7352 | -14.8 | 0.196 | 39 | 0 | 94.2674 | 94.2674 | 253.9004 | 21.08 | 0.01353 | 0.06 | 0.08976 | 2.013 | 0 | 0 | 0.2511 | 46.06 | 7.2612 | 219.5424 | 0 | 25.56 | 0 | 0 | 19.6955 | 48.5278 | 0 | 0 | -234.5284 | 0.6357 | 1.5683 | 0 | -1 | -4.2 | 4.2536 | 0 | 0 | 42.2185 | 42.2185 | 42.2185 | 42.2185 | 49.0913 | 31.8006 | 1.1136 | 0.00194 | 0.52392 | 14.3239 | 0 | 66.9952 | 66.8946 | 35.8608 | 1326.773 | 37.6786 | 75.9104 | 3.721 | 0.3248 | -11.401 | 13.166 | 3.19 | 76.892 | 1435.2 | 377.1269 | -34.171 | 0.3309 | 1.305 | -2.77 | 18.5878 | 9.5827 | 59.7385 | 2025-08-16 | 2025_08_16 Hr 18 | 139.7634 | 6.7e-05 | -1435.2 | -234.5284 | 549.135 | 918.9563 | 106.8848 | 11.0127 | 83.7396 | 74.9 | 332.9517 | 141.2834 | 23.1276 | 188.5348 | 253.9004 | 21.08 | 7.2612 | 46.06 | 219.5424 | 25.56 | 133.8899 | 0
2025_08_16 Hr 19 | 3.0978 | 0.005295 | 0.14932 | 3.8529 | 3.8556 | 3.8556 | 3.8537 | 3.8541 | 3.8556 | 106.9979 | -14.8 | 0.196 | 39 | 0 | 94.1518 | 94.1518 | 252.0713 | 19.3233 | 0.01353 | 0.06 | 0.08976 | 2.013 | 0 | 0 | 0.2511 | 45.6035 | 7.2612 | 219.0291 | 0 | 23.43 | 0 | 0 | 18.1056 | 44.6104 | 0 | 0 | -215.6161 | 0.6357 | 1.5683 | 0 | -1 | -4.2 | 4.2536 | 0 | 0 | 37.5758 | 37.5758 | 37.5758 | 37.5758 | 43.6928 | 28.8522 | 1.1136 | 0.00194 | 0.52392 | 14.3239 | 0 | 65.5292 | 65.4286 | 42.9462 | 1279.643 | 36.5819 | 73.701 | 3.721 | 0.3248 | -3.0978 | 13.166 | 3.19 | 76.892 | 1406.992 | 368.8322 | -25.8678 | 0.3309 | 1.305 | -2.77 | 18.0468 | 9.3037 | 58.3762 | 2025-08-16 | 2025_08_16 Hr 19 | 125.5829 | -0.000313 | -1406.992 | -215.6161 | 507.7951 | 909.1074 | 110.953 | 11.0127 | 83.7396 | 69.3927 | 301.2451 | 137.1573 | 23.1276 | 188.3036 | 252.0713 | 19.3233 | 7.2612 | 45.6035 | 219.0291 | 23.43 | 130.9578 | 0
2025_08_16 Hr 20 | 0.51906 | 0.00258 | 0.072756 | 3.8529 | 3.8556 | 3.8556 | 3.8537 | 3.8541 | 3.8556 | 97.24 | -14.8 | 0.196 | 55 | 0 | 94.2674 | 94.2674 | 253.9004 | 21.08 | 0.01353 | 0.06 | 0.08976 | 2.013 | 0 | 0 | 0.2511 | 46.06 | 0 | 219.5424 | 0 | 25.56 | 0 | 0 | 16.1005 | 39.67 | 0 | 0 | -241.075 | 0.6357 | 1.5683 | 0 | -1 | -4.2 | 4.2536 | 0 | 0 | 31.7207 | 31.7207 | 31.7207 | 31.7207 | 36.8845 | 24.8508 | 1.1136 | 0.00194 | 0.52392 | 14.3239 | 0 | 66.9952 | 66.8946 | 46.8504 | 1235.222 | 35.1988 | 70.9145 | 3.721 | 0.3248 | -0.51906 | 13.166 | 3.19 | 76.892 | 1347.808 | 376.9499 | -23.2891 | 0.3309 | 1.305 | -2.77 | 17.3645 | 8.952 | 56.375 | 2025-08-16 | 2025_08_16 Hr 20 | 87.0568 | 0.000329 | -1347.808 | -241.075 | 455.6593 | 911.6951 | 126.7765 | 11.0127 | 83.7396 | 62.4472 | 261.2585 | 131.9536 | 23.1276 | 188.5348 | 253.9004 | 21.08 | 0 | 46.06 | 219.5424 | 25.56 | 133.8899 | 0
2025_08_16 Hr 21 | 0 | 0.000555 | 0.015651 | 3.8529 | 3.8556 | 3.8556 | 3.8537 | 3.8541 | 3.8556 | 98.2503 | -14.8 | 0.196 | 49 | 0 | 94.2674 | 94.2674 | 253.9004 | 21.08 | 0.01353 | 0.06 | 0.08976 | 2.013 | 0 | 0 | 0.2511 | 46.06 | 0 | 219.5424 | 0 | 25.56 | 0 | 0 | 16.3081 | 40.1815 | 0 | 0 | -314.9066 | 0.6357 | 1.5683 | 0 | -1 | -4.2 | 4.2536 | 0 | 0 | 32.3269 | 32.3269 | 32.3269 | 32.3269 | 37.5894 | 30.7476 | 1.1136 | 0.00194 | 0.52392 | 14.3239 | 0 | 66.9952 | 66.8946 | 45.8382 | 1240.025 | 35.342 | 71.203 | 3.721 | 0.3248 | 0 | 13.166 | 3.19 | 76.892 | 1278.2 | 375.8522 | -22.77 | 0.3309 | 1.305 | -2.77 | 17.4351 | 8.9884 | 54.5988 | 2025-08-16 | 2025_08_16 Hr 21 | 87.0443 | 8.8e-05 | -1278.2 | -314.9066 | 461.0572 | 911.6951 | 125.602 | 11.0127 | 83.7396 | 63.1663 | 265.3985 | 132.4924 | 23.1276 | 188.5348 | 253.9004 | 21.08 | 0 | 46.06 | 219.5424 | 25.56 | 133.8899 | 0
2025_08_16 Hr 22 | 0 | 0.000105 | 0.002961 | 3.8529 | 3.8556 | 3.8556 | 3.8537 | 3.8541 | 3.8556 | 87.1372 | -14.8 | 0.196 | 39 | 0 | 94.2674 | 94.2674 | 253.9004 | 21.08 | 0.01353 | 0.06 | 0.08976 | 2.013 | 0 | 0 | 0.2511 | 46.06 | 0 | 219.5424 | 0 | 25.56 | 0 | 0 | 14.0245 | 34.555 | 0 | 0 | -316.3519 | 0.6357 | 1.5683 | 0 | -1 | -4.2 | 4.2536 | 0 | 0 | 25.6586 | 25.6586 | 25.6586 | 25.6586 | 29.8356 | 28.8522 | 1.1136 | 0.00194 | 0.52392 | 14.3239 | 0 | 66.9952 | 66.8946 | 32.9688 | 1186.561 | 33.7668 | 68.0295 | 3.721 | 0.3248 | 0 | 13.166 | 3.19 | 76.892 | 1192.6 | 345.1606 | -22.77 | 0.3309 | 1.305 | -2.77 | 16.6581 | 8.5878 | 51.2388 | 2025-08-16 | 2025_08_16 Hr 22 | 84.0575 | 6.8e-05 | -1192.6 | -316.3519 | 401.6804 | 911.6951 | 100.8241 | 11.0127 | 83.7396 | 55.2562 | 219.8582 | 126.566 | 23.1276 | 188.5348 | 253.9004 | 21.08 | 0 | 46.06 | 219.5424 | 25.56 | 133.8899 | 0
2025_08_16 Hr 23 | 0 | 0 | 0 | 3.8529 | 3.8556 | 3.8556 | 3.8537 | 3.8541 | 3.8556 | 65.108 | 0 | 0.196 | 43 | 0 | 94.2674 | 94.2674 | 264.6764 | 17.93 | 0.01353 | 0.06 | 0.08976 | 2.013 | 0 | 0 | 0.2511 | 46.06 | 0 | 228.1622 | 0 | 0 | 0 | 0 | 9.4978 | 23.4017 | 0 | 0 | -322.6574 | 0.6357 | 1.5683 | 0 | -1 | -4.2 | 4.2536 | 0 | 0 | 12.4402 | 12.4402 | 12.4402 | 12.4402 | 14.4654 | 36.7497 | 1.1136 | 0.00194 | 0.52392 | 14.3239 | 0 | 69.9561 | 69.851 | 32.9688 | 1077.209 | 30.6444 | 61.7388 | 3.721 | 0.3248 | 0 | 13.166 | 3.19 | 76.892 | 1091.892 | 345.3104 | -7.97 | 0.3309 | 1.305 | -2.77 | 15.1177 | 7.7937 | 47.3465 | 2025-08-16 | 2025_08_16 Hr 23 | 75.2668 | -0.000268 | -1091.892 | -322.6574 | 298.7801 | 908.2982 | 112.7185 | 11.0127 | 83.7396 | 39.5762 | 129.5854 | 129.6184 | 23.1276 | 188.5348 | 264.6764 | 17.93 | 0 | 46.06 | 228.1622 | 0 | 139.8071 | 0
2025_08_16 Hr 24 | 0 | 0 | 0 | 3.8529 | 3.8556 | 3.8556 | 3.8537 | 3.8541 | 3.8556 | 52.1468 | 0 | 0.196 | 65 | 0 | 94.2674 | 94.2674 | 264.9615 | 17.93 | 0.01353 | 0.06 | 0.08976 | 2.013 | 0 | 0 | 0.2511 | 33.0097 | 0 | 228.3633 | 0 | 0 | 0 | 0 | 6.8345 | 16.8395 | 0 | 0 | -348.8393 | 0.6357 | 1.5683 | 0 | -1 | -4.2 | 4.2536 | 0 | 0 | 4.663 | 4.663 | 4.663 | 4.663 | 5.4221 | 24.8508 | 1.1136 | 0.00194 | 0.52392 | 14.3239 | 0 | 69.9561 | 69.851 | 36.873 | 1002.306 | 28.8073 | 58.0376 | 3.721 | 0.3248 | 0 | 13.166 | 3.19 | 76.892 | 997.9 | 352.4038 | -7.97 | 0.3309 | 1.305 | -2.77 | 14.2114 | 7.3264 | 43.9808 | 2025-08-16 | 2025_08_16 Hr 24 | 66.9961 | 2.2e-05 | -997.9 | -348.8393 | 229.5291 | 895.7341 | 126.7238 | 11.0127 | 83.7396 | 30.3507 | 76.4719 | 122.7065 | 23.1276 | 188.5348 | 264.9615 | 17.93 | 0 | 33.0097 | 228.3633 | 0 | 139.8071 | 0
2025_08_17 Hr 01 | 0 | 0 | 0 | 3.8529 | 3.8556 | 3.8556 | 3.8537 | 3.8541 | 3.8556 | 38.0086 | 0 | 0.196 | 75 | 0 | 94.2674 | 94.2674 | 264.9615 | 0 | 0.01353 | 0.06 | 0.08976 | 2.013 | 0 | 0 | 0.2511 | 14.7392 | 0 | 228.3633 | 0 | 0 | 0 | 0 | 4.3718 | 10.77 | 0 | 0 | -326.2397 | 0.6357 | 1.8492 | 2.7 | -1 | -4.2 | 4.3983 | 0 | 0 | 0 | 0 | 0 | 0 | 0 | 22.8501 | 1.1136 | 0.00194 | 0.69799 | 14.5097 | 0 | 69.9561 | 69.851 | 34.8486 | 920.1254 | 27.5122 | 55.3519 | 3.721 | 0.3248 | 0 | 13.166 | 3.19 | 76.892 | 939.4 | 353.4843 | -7.97 | 0.49594 | 1.305 | -2.77 | 13.4571 | 6.9812 | 41.4097 | 2025-08-17 | 2025_08_17 Hr 01 | 51.353 | -3e-06 | -939.4 | -326.2397 | 178.6551 | 859.5336 | 132.6987 | 11.0127 | 83.7396 | 22.5832 | 38.2597 | 117.8122 | 23.1276 | 188.5348 | 264.9615 | 0 | 0 | 14.7392 | 228.3633 | 0 | 139.8071 | 0
2025_08_17 Hr 02 | 0 | 0 | 0 | 3.8529 | 3.8556 | 3.8556 | 3.8537 | 3.8541 | 3.8556 | 36.6934 | 0 | 0.196 | 76 | 0 | 94.2674 | 94.2674 | 264.9615 | 0 | 0.01353 | 0.06 | 0.08976 | 2.013 | 0 | 0 | 0.2511 | 14.7392 | 0 | 228.3633 | 0 | 0 | 0 | 0 | 2.5788 | 6.3529 | 0 | 0 | -372.589 | 0.6357 | 1.8492 | 2.7 | -1 | -4.2 | 4.3983 | 0 | 0 | 0 | 0 | 0 | 0 | 0 | 19.9017 | 1.1136 | 0.00194 | 0.69799 | 14.5097 | 0 | 69.9561 | 69.851 | 40.9218 | 912.6002 | 26.2515 | 52.8155 | 3.721 | 0.3248 | 0 | 13.166 | 3.19 | 76.892 | 884.9167 | 352.8755 | -7.97 | 0.49594 | 1.305 | -2.77 | 12.8405 | 6.6613 | 39.8689 | 2025-08-17 | 2025_08_17 Hr 02 | 50.3671 | -3.2e-05 | -884.9167 | -372.589 | 166.3963 | 859.5336 | 136.8235 | 11.0127 | 83.7396 | 16.3732 | 36.9445 | 113.0786 | 23.1276 | 188.5348 | 264.9615 | 0 | 0 | 14.7392 | 228.3633 | 0 | 139.8071 | 0
2025_08_17 Hr 03 | 0 | 0 | 0 | 3.8529 | 3.8556 | 3.8556 | 3.8537 | 3.8541 | 3.8556 | 36.6934 | 0 | 0.196 | 77 | 0 | 94.2674 | 94.2674 | 264.9615 | 0 | 0.01353 | 0.06 | 0.08976 | 2.013 | 0 | 0 | 0.2511 | 14.7392 | 0 | 228.3633 | 0 | 0 | 0 | 0 | 1.9696 | 4.8521 | 0 | 0 | -421.7177 | 0.6357 | 1.8492 | 2.7 | -1 | -4.2 | 4.3983 | 0 | 0 | 0 | 0 | 0 | 0 | 0 | 19.9017 | 1.1136 | 0.00194 | 0.69799 | 14.5097 | 0 | 69.9561 | 69.851 | 58.8522 | 910.4901 | 25.8232 | 51.9537 | 3.721 | 0.3248 | 0 | 13.166 | 3.19 | 76.892 | 851 | 370.1975 | -7.97 | 0.49594 | 1.305 | -2.77 | 12.6309 | 6.5526 | 39.1765 | 2025-08-17 | 2025_08_17 Hr 03 | 52.2841 | -4.1e-05 | -851 | -421.7177 | 162.6779 | 859.5336 | 155.7539 | 11.0127 | 83.7396 | 14.2632 | 36.9445 | 111.4702 | 23.1276 | 188.5348 | 264.9615 | 0 | 0 | 14.7392 | 228.3633 | 0 | 139.8071 | 0
2025_08_17 Hr 04 | 0 | 0 | 0 | 3.8529 | 3.8556 | 3.8556 | 3.8537 | 3.8541 | 3.8556 | 36.6934 | 0 | 0.196 | 66 | 0 | 94.2674 | 94.2674 | 264.9615 | 0 | 0.01353 | 0.06 | 0.08976 | 2.013 | 0 | 0 | 0.2511 | 14.7392 | 0 | 228.3633 | 0 | 0 | 0 | 0 | 1.1573 | 2.851 | 0 | 0 | -437.8732 | 0.6357 | 1.8492 | 2.7 | -1 | -4.2 | 4.3983 | 0 | 0 | 0 | 0 | 0 | 0 | 0 | 30.7476 | 1.1136 | 0.00194 | 0.69799 | 14.5097 | 0 | 69.9561 | 69.851 | 51.9114 | 907.6768 | 25.2521 | 50.8046 | 3.721 | 0.3248 | 0 | 13.166 | 3.19 | 76.892 | 822.7917 | 360.9581 | -7.97 | 0.49594 | 1.305 | -2.77 | 12.3516 | 6.4077 | 38.2756 | 2025-08-17 | 2025_08_17 Hr 04 | 55.3404 | -1.2e-05 | -822.7917 | -437.8732 | 157.72 | 859.5336 | 148.659 | 11.0127 | 83.7396 | 11.4498 | 36.9445 | 109.3257 | 23.1276 | 188.5348 | 264.9615 | 0 | 0 | 14.7392 | 228.3633 | 0 | 139.8071 | 0
2025_08_17 Hr 05 | 0 | 0 | 0 | 3.8529 | 3.8556 | 3.8556 | 3.8537 | 3.8541 | 3.8556 | 36.6934 | 0 | 0.196 | 62 | 0 | 94.2674 | 94.2674 | 264.9615 | 0 | 0.01353 | 0.06 | 0.08976 | 2.013 | 0 | 0 | 0.2511 | 15.7196 | 0 | 228.3633 | 0 | 0 | 0 | 0 | 0.34501 | 0.84993 | 0 | 0 | -434.6686 | 0.6357 | 1.8492 | 2.7 | -1 | -4.2 | 4.3983 | 0 | 0 | 0 | 0 | 0 | 0 | 0 | 39.6981 | 1.1136 | 0.00194 | 0.69799 | 14.5097 | 0 | 69.9561 | 69.851 | 46.8504 | 905.8438 | 24.6809 | 49.6555 | 3.721 | 0.3248 | 0 | 13.166 | 3.19 | 76.892 | 821.9083 | 358.7031 | -7.97 | 0.49594 | 1.305 | -2.77 | 12.0722 | 6.2628 | 38.1986 | 2025-08-17 | 2025_08_17 Hr 05 | 61.1792 | 3.5e-05 | -821.9083 | -434.6686 | 152.7621 | 860.514 | 148.5485 | 11.0127 | 83.7396 | 8.6364 | 36.9445 | 107.1812 | 23.1276 | 188.5348 | 264.9615 | 0 | 0 | 15.7196 | 228.3633 | 0 | 139.8071 | 0
2025_08_17 Hr 06 | 0 | 0 | 0 | 3.8529 | 3.8556 | 3.8556 | 3.8537 | 3.8541 | 3.8556 | 36.6934 | 0 | 0.196 | 30 | 0 | 94.2674 | 94.2674 | 264.9615 | 0 | 0.01353 | 0.06 | 0.08976 | 2.013 | 0 | 0 | 0.2511 | 14.7392 | 0 | 228.3633 | 0 | 0 | 0 | 0 | 1.8656 | 4.5959 | 0 | 0 | -420.9873 | 0.6357 | 1.8492 | 2.7 | -1 | -4.2 | 4.3983 | 0 | 0 | 0 | 0 | 0 | 0 | 0 | 40.7511 | 1.1136 | 0.00194 | 0.69799 | 14.5097 | 0 | 69.9561 | 69.851 | 55.8156 | 910.1299 | 25.7501 | 51.8066 | 3.721 | 0.3248 | 0 | 13.166 | 3.19 | 76.892 | 821.9083 | 340.7357 | -7.97 | 0.49594 | 1.305 | -2.77 | 12.5952 | 6.5341 | 38.0186 | 2025-08-17 | 2025_08_17 Hr 06 | 57.8052 | 3.5e-05 | -821.9083 | -420.9873 | 162.043 | 859.5336 | 126.5667 | 11.0127 | 83.7396 | 13.9029 | 36.9445 | 111.1956 | 23.1276 | 188.5348 | 264.9615 | 0 | 0 | 14.7392 | 228.3633 | 0 | 139.8071 | 0
2025_08_17 Hr 07 | 1.5472 | 3e-05 | 0.000846 | 3.8529 | 0 | 0 | 0 | 0 | 0 | 36.6934 | 0 | 0.196 | 29 | 0 | 94.2674 | 94.2674 | 253.9004 | 0 | 0.01353 | 0.06 | 0.08976 | 2.013 | 0 | 0 | 0.2511 | 14.8049 | 0 | 219.5424 | 0 | 0 | 0 | 0 | 2.4104 | 5.9381 | 0 | 0 | -376.6322 | 0.6357 | 1.8492 | 2.75 | -1 | -4.2 | 4.3983 | 0 | 0 | 0 | 0 | 0 | 0 | 0 | 38.7504 | 1.1136 | 0.00194 | 0.69799 | 14.5097 | 0 | 66.9952 | 66.8946 | 60.8766 | 867.0095 | 26.1331 | 52.5773 | 3.721 | 0.3248 | -1.5472 | 13.166 | 3.19 | 76.892 | 826.6417 | 345.7817 | -9.5172 | 0.49594 | 1.305 | -2.77 | 12.7826 | 6.6313 | 37.6225 | 2025-08-17 | 2025_08_17 Hr 07 | 56.2106 | 5.4e-05 | -826.6417 | -376.6322 | 165.3684 | 814.5253 | 128.6279 | 11.0127 | 83.7396 | 15.7899 | 36.9445 | 112.634 | 3.8529 | 188.5348 | 253.9004 | 0 | 0 | 14.8049 | 219.5424 | 0 | 133.8899 | 0
2025_08_17 Hr 08 | 9.8505 | 0.000345 | 0.009729 | 3.8529 | 0 | 0 | 0 | 0 | 0 | 39.6848 | 0 | 0.196 | 24 | 0 | 94.2674 | 94.2674 | 253.9004 | 0 | 0.01353 | 0.06 | 0.08976 | 2.013 | 0 | 0 | 0.2511 | 15.7192 | 0 | 219.5424 | 0 | 0 | 0 | 0 | 4.7086 | 11.5997 | 0 | 0 | -304.5479 | 0.6357 | 1.8492 | 2.75 | -1 | -4.2 | 4.3983 | 0 | 0 | 0 | 0 | 0 | 0 | 0 | 27.7992 | 1.1136 | 0.00194 | 0.69799 | 14.5097 | 0 | 66.5066 | 66.406 | 49.887 | 877.9065 | 27.749 | 55.8283 | 3.721 | 0.3248 | -9.8505 | 13.166 | 3.19 | 76.892 | 888.75 | 333.2119 | -17.8205 | 0.49594 | 1.305 | -2.77 | 13.5729 | 7.0413 | 39.1256 | 2025-08-17 | 2025_08_17 Hr 08 | 59.5846 | 2.2e-05 | -888.75 | -304.5479 | 182.387 | 814.4623 | 101.6963 | 11.0127 | 83.7396 | 23.7497 | 39.9359 | 118.7014 | 3.8529 | 188.5348 | 253.9004 | 0 | 0 | 15.7192 | 219.5424 | 0 | 132.9125 | 0
2025_08_17 Hr 09 | 17.0477 | 0.00168 | 0.047376 | 3.8529 | 0 | 0 | 0 | 0 | 0 | 57.8522 | 0 | 0.196 | 28 | 0 | 94.2674 | 94.2674 | 253.9004 | 21.08 | 0.01353 | 0.06 | 0.08976 | 2.013 | 0 | 0 | 0.2511 | 14.7392 | 0 | 219.5424 | 0 | 0 | 0 | 0 | 8.3589 | 20.5924 | 0 | 0 | -308.0156 | 0.6357 | 1.8492 | 0.05 | -1 | -4.2 | 4.3983 | 0 | 0 | 6.3659 | 6.3659 | 6.3659 | 6.3659 | 7.4022 | 20.8494 | 1.1136 | 0.00194 | 0.69799 | 14.5097 | 0 | 66.5066 | 66.406 | 58.8522 | 961.7203 | 30.3157 | 60.9922 | 3.721 | 0.3248 | -17.0477 | 13.166 | 3.19 | 76.892 | 984.75 | 356.063 | -25.0177 | 0.49594 | 1.305 | -2.77 | 14.8284 | 7.6926 | 42.9252 | 2025-08-17 | 2025_08_17 Hr 09 | 57.5361 | 8.4e-05 | -984.75 | -308.0156 | 255.7004 | 834.5623 | 107.7507 | 11.0127 | 83.7396 | 36.3928 | 90.9691 | 128.3386 | 3.8529 | 188.5348 | 253.9004 | 21.08 | 0 | 14.7392 | 219.5424 | 0 | 132.9125 | 0
2025_08_17 Hr 10 | 16.6679 | 0.004455 | 0.12563 | 3.8529 | 0 | 0 | 0 | 0 | 0 | 68.9695 | 0 | 0.196 | 24 | 0 | 94.1518 | 94.1518 | 253.2907 | 19.3233 | 0.01353 | 0.06 | 0.08976 | 2.013 | 0 | 0 | 0.2511 | 29.7208 | 7.2612 | 219.0291 | 0 | 0 | 0 | 0 | 10.5927 | 26.0954 | 0 | 0 | -329.5045 | 0.6357 | 1.8492 | 0.05 | -1 | -4.2 | 4.3983 | 0 | 0 | 13.0609 | 13.0609 | 13.0609 | 13.0609 | 15.1871 | 23.7978 | 1.1136 | 0.00194 | 0.69799 | 14.5097 | 0 | 64.0631 | 63.9626 | 69.8418 | 1029.463 | 31.8863 | 64.1522 | 3.721 | 0.3248 | -16.6679 | 13.166 | 3.19 | 76.892 | 1046.842 | 371.5214 | -24.6379 | 0.49594 | 1.305 | -2.77 | 15.5966 | 8.0912 | 45.6589 | 2025-08-17 | 2025_08_17 Hr 10 | 61.8961 | -0.000316 | -1046.842 | -329.5045 | 315.0169 | 848.8073 | 117.7697 | 11.0127 | 83.7396 | 44.1296 | 136.6513 | 134.236 | 3.8529 | 188.3036 | 253.2907 | 19.3233 | 7.2612 | 29.7208 | 219.0291 | 0 | 128.0257 | 0
2025_08_17 Hr 11 | 17.9349 | 0.007155 | 0.20177 | 3.8529 | 3.8556 | 3.8556 | 3.8537 | 3.8541 | 3.8556 | 74.6883 | 0 | 0.196 | 34 | 0 | 94.2674 | 94.2674 | 253.9004 | 21.08 | 0.01353 | 0.06 | 0.08976 | 2.013 | 0 | 0 | 0.2511 | 40.0246 | 7.2612 | 219.5424 | 0 | 0 | 0 | 0 | 11.7418 | 28.9262 | 0 | 0 | -330.4426 | 0.6357 | 1.8492 | 0 | -1 | -4.2 | 4.3983 | 0 | 0 | 16.5049 | 16.5049 | 16.5049 | 16.5049 | 19.1917 | 18.8487 | 1.1136 | 0.00194 | 0.69799 | 14.5097 | 0 | 66.9952 | 66.8946 | 69.8418 | 1095.572 | 32.6943 | 65.7777 | 3.721 | 0.3248 | -17.9349 | 13.166 | 3.19 | 76.892 | 1120.1 | 380.8756 | -25.9049 | 0.49594 | 1.305 | -2.77 | 15.9918 | 8.2962 | 48.5624 | 2025-08-17 | 2025_08_17 Hr 11 | 67.7458 | 3.7e-05 | -1120.1 | -330.4426 | 345.5299 | 887.361 | 122.8994 | 11.0127 | 83.7396 | 48.1095 | 160.1508 | 137.2697 | 23.1276 | 188.5348 | 253.9004 | 21.08 | 7.2612 | 40.0246 | 219.5424 | 0 | 133.8899 | 0
2025_08_17 Hr 12 | 17.4954 | 0.00933 | 0.26311 | 3.8529 | 3.8556 | 3.8556 | 3.8537 | 3.8541 | 3.8556 | 85.1401 | 0 | 0.196 | 23 | 0 | 94.2674 | 94.2674 | 253.9004 | 21.08 | 0.01353 | 0.06 | 0.08976 | 2.013 | 0 | 0 | 0.2511 | 45.3296 | 7.2612 | 219.5424 | 0 | 25.56 | 0 | 0 | 13.8418 | 34.0998 | 0 | 0 | -306.227 | 0.6357 | 1.8492 | 0 | -1 | -4.2 | 4.3983 | 0 | 0 | 22.7991 | 22.7991 | 22.7991 | 22.7991 | 26.5106 | 14.8473 | 1.1136 | 0.00194 | 0.69799 | 14.5097 | 0 | 66.9952 | 66.8946 | 72.7338 | 1176.719 | 34.1709 | 68.7485 | 3.721 | 0.3248 | -17.4954 | 13.166 | 3.19 | 76.892 | 1218.9 | 373.8733 | -25.4654 | 0.49594 | 1.305 | -2.77 | 16.7141 | 8.6709 | 52.1438 | 2025-08-17 | 2025_08_17 Hr 12 | 75.3154 | 4.7e-05 | -1218.9 | -306.227 | 401.2952 | 918.226 | 110.8535 | 11.0127 | 83.7396 | 55.3831 | 203.0981 | 142.814 | 23.1276 | 188.5348 | 253.9004 | 21.08 | 7.2612 | 45.3296 | 219.5424 | 25.56 | 133.8899 | 0
2025_08_17 Hr 13 | 17.648 | 0.010695 | 0.3016 | 3.8529 | 3.8556 | 3.8556 | 3.8537 | 3.8541 | 3.8556 | 93.0529 | 0 | 0.196 | 18 | 0 | 94.2674 | 94.2674 | 253.9004 | 21.08 | 0.01353 | 0.06 | 0.08976 | 2.013 | 0 | 0 | 0.2511 | 45.8642 | 7.2612 | 219.5424 | 0 | 25.56 | 0 | 0 | 15.4317 | 38.0166 | 0 | 0 | -257.9599 | 0.6357 | 1.8492 | 0 | -1 | -4.2 | 4.3983 | 0 | 0 | 27.5643 | 27.5643 | 27.5643 | 27.5643 | 32.0515 | 16.848 | 1.1136 | 0.00194 | 0.69799 | 14.5097 | 0 | 66.9952 | 66.8946 | 62.7564 | 1215.313 | 35.2888 | 70.9976 | 3.721 | 0.3248 | -17.648 | 13.166 | 3.19 | 76.892 | 1296.983 | 365.248 | -25.618 | 0.49594 | 1.305 | -2.77 | 17.2609 | 8.9545 | 54.5909 | 2025-08-17 | 2025_08_17 Hr 13 | 86.1994 | 0.000404 | -1296.983 | -257.9599 | 443.5138 | 918.7605 | 97.9167 | 11.0127 | 83.7396 | 60.8897 | 235.6125 | 147.0115 | 23.1276 | 188.5348 | 253.9004 | 21.08 | 7.2612 | 45.8642 | 219.5424 | 25.56 | 133.8899 | 0
2025_08_17 Hr 14 | 16.658 | 0.01122 | 0.3164 | 3.8529 | 3.8556 | 3.8556 | 3.8537 | 3.8541 | 3.8556 | 103.9976 | 0 | 0.196 | 12 | 0 | 94.2674 | 94.2674 | 253.9004 | 21.08 | 0.01353 | 0.06 | 0.08976 | 2.013 | 0 | 0 | 0.2511 | 38.2955 | 7.2612 | 219.5424 | 0 | 25.56 | 0 | 0 | 17.6308 | 43.4341 | 0 | 0 | -237.8296 | 0.6357 | 1.8492 | 0 | -1 | -4.2 | 4.3983 | 0 | 0 | 34.1554 | 34.1554 | 34.1554 | 34.1554 | 39.7155 | 20.8494 | 1.1136 | 0.00194 | 0.69799 | 14.5097 | 0 | 66.9952 | 66.8946 | 55.8156 | 1260.349 | 36.8351 | 74.1085 | 3.721 | 0.3248 | -16.658 | 13.166 | 3.19 | 76.892 | 1359.017 | 361.125 | -24.628 | 0.49594 | 1.305 | -2.77 | 18.0172 | 9.3469 | 56.7747 | 2025-08-17 | 2025_08_17 Hr 14 | 86.528 | -0.000354 | -1359.017 | -237.8296 | 501.9095 | 911.1918 | 88.9926 | 11.0127 | 83.7396 | 68.5064 | 280.5857 | 152.8173 | 23.1276 | 188.5348 | 253.9004 | 21.08 | 7.2612 | 38.2955 | 219.5424 | 25.56 | 133.8899 | 0
2025_08_17 Hr 15 | 16.2218 | 0.011175 | 0.31513 | 3.8529 | 3.8556 | 3.8556 | 3.8537 | 3.8541 | 3.8556 | 109.3714 | 0 | 0.196 | 6 | 0 | 94.2674 | 94.2674 | 253.9004 | 21.08 | 0.01353 | 0.06 | 0.08976 | 2.013 | 0 | 0 | 0.2511 | 29.7233 | 7.2612 | 219.5424 | 0 | 25.56 | 0 | 0 | 18.7106 | 46.0941 | 0 | 0 | -196.488 | 0.6357 | 1.8492 | 0 | -1 | -4.2 | 4.3983 | 0 | 0 | 37.3915 | 37.3915 | 37.3915 | 37.3915 | 43.4785 | 26.8515 | 1.1136 | 0.00194 | 0.69799 | 14.5097 | 0 | 66.9952 | 66.8946 | 34.8486 | 1277.597 | 37.5943 | 75.6359 | 3.721 | 0.3248 | -16.2218 | 13.166 | 3.19 | 76.892 | 1399.492 | 342.5745 | -24.1918 | 0.49594 | 1.305 | -2.77 | 18.3885 | 9.5395 | 57.8284 | 2025-08-17 | 2025_08_17 Hr 15 | 92.0382 | -0.000349 | -1399.492 | -196.488 | 530.5813 | 902.6196 | 68.0264 | 11.0127 | 83.7396 | 72.2462 | 302.6671 | 155.668 | 23.1276 | 188.5348 | 253.9004 | 21.08 | 7.2612 | 29.7233 | 219.5424 | 25.56 | 133.8899 | 0
2025_08_17 Hr 16 | 16.061 | 0.010665 | 0.30075 | 3.8529 | 3.8556 | 3.8556 | 3.8537 | 3.8541 | 3.8556 | 114.9178 | 0 | 0.196 | 5 | 0 | 94.2674 | 94.2674 | 253.9004 | 21.08 | 0.01353 | 0.06 | 0.08976 | 2.013 | 0 | 0 | 0.2511 | 43.8299 | 7.2612 | 219.5424 | 0 | 25.56 | 0 | 0 | 19.825 | 48.8395 | 0 | 0 | -211.9914 | 0.6357 | 1.8492 | 0 | -1 | -4.2 | 4.3983 | 0 | 0 | 40.7316 | 40.7316 | 40.7316 | 40.7316 | 47.3623 | 35.802 | 1.1136 | 0.00194 | 0.69799 | 14.5097 | 0 | 66.9952 | 66.8946 | 41.934 | 1318.339 | 38.3778 | 77.2124 | 3.721 | 0.3248 | -16.061 | 13.166 | 3.19 | 76.892 | 1442.708 | 360.3912 | -24.031 | 0.49594 | 1.305 | -2.77 | 18.7718 | 9.7384 | 59.7384 | 2025-08-17 | 2025_08_17 Hr 16 | 99.0601 | 0.000392 | -1442.708 | -211.9914 | 560.1738 | 916.7262 | 83.0474 | 11.0127 | 83.7396 | 76.106 | 325.4577 | 158.6101 | 23.1276 | 188.5348 | 253.9004 | 21.08 | 7.2612 | 43.8299 | 219.5424 | 25.56 | 133.8899 | 0
2025_08_17 Hr 17 | 10.3712 | 0.009435 | 0.26607 | 3.8529 | 3.8556 | 3.8556 | 3.8537 | 3.8541 | 3.8556 | 128.0564 | 0 | 0.196 | 5 | 0 | 94.2674 | 94.2674 | 253.2907 | 19.3233 | 0.01353 | 0.06 | 0.08976 | 2.013 | 0 | 0 | 0.2511 | 44.2339 | 7.2612 | 219.0291 | 0 | 23.43 | 0 | 0 | 22.4649 | 55.3431 | 0 | 0 | -238.9902 | 0.6357 | 1.8492 | 0 | -1 | -4.2 | 4.3983 | 0 | 0 | 48.6439 | 48.6439 | 48.6439 | 48.6439 | 56.5627 | 39.6981 | 1.1136 | 0.00194 | 0.69799 | 14.5097 | 0 | 66.5066 | 66.406 | 42.9462 | 1375.853 | 40.234 | 80.9469 | 3.721 | 0.3248 | -10.3712 | 13.166 | 3.19 | 76.892 | 1485.1 | 366.5782 | -18.3412 | 0.49594 | 1.305 | -2.77 | 19.6797 | 10.2094 | 61.767 | 2025-08-17 | 2025_08_17 Hr 17 | 86.8597 | 0.000117 | -1485.1 | -238.9902 | 630.275 | 911.1432 | 87.9198 | 11.0127 | 83.7396 | 85.2495 | 379.4457 | 165.5798 | 23.1276 | 188.5348 | 253.2907 | 19.3233 | 7.2612 | 44.2339 | 219.0291 | 23.43 | 132.9125 | 0
2025_08_17 Hr 18 | 9.8505 | 0.007605 | 0.21446 | 3.8529 | 3.8556 | 3.8556 | 3.8537 | 3.8541 | 3.8556 | 132.7646 | 0 | 0.196 | 5 | 0 | 94.2674 | 94.2674 | 253.9004 | 21.08 | 0.01353 | 0.06 | 0.08976 | 2.013 | 0 | 0 | 0.2511 | 46.06 | 7.2612 | 219.5424 | 0 | 25.56 | 0 | 0 | 23.4109 | 57.6736 | 0 | 0 | -246.4935 | 0.6357 | 1.8492 | 0 | -1 | -4.2 | 4.3983 | 0 | 0 | 51.4792 | 51.4792 | 51.4792 | 51.4792 | 59.8596 | 39.6981 | 1.1136 | 0.00194 | 0.69799 | 14.5097 | 0 | 66.9952 | 66.8946 | 9.9774 | 1406.238 | 40.8992 | 82.2851 | 3.721 | 0.3248 | -9.8505 | 13.166 | 3.19 | 76.892 | 1477.508 | 335.5844 | -17.8205 | 0.49594 | 1.305 | -2.77 | 20.0051 | 10.3782 | 61.566 | 2025-08-17 | 2025_08_17 Hr 18 | 80.6703 | 0.000354 | -1477.508 | -246.4935 | 655.3956 | 918.9563 | 54.8976 | 11.0127 | 83.7396 | 88.526 | 398.7922 | 168.0773 | 23.1276 | 188.5348 | 253.9004 | 21.08 | 7.2612 | 46.06 | 219.5424 | 25.56 | 133.8899 | 0
2025_08_17 Hr 19 | 7.7809 | 0.005265 | 0.14847 | 3.8529 | 3.8556 | 3.8556 | 3.8537 | 3.8541 | 3.8556 | 129.7326 | 0 | 0.196 | 6 | 0 | 94.1518 | 94.1518 | 252.0713 | 17.5667 | 0.01353 | 0.06 | 0.08976 | 2.013 | 0 | 0 | 0.2511 | 43.7112 | 7.2612 | 218.0024 | 0 | 19.17 | 0 | 0 | 22.8017 | 56.1728 | 0 | 0 | -224.0735 | 0.6357 | 1.8492 | 0 | -1 | -4.2 | 4.3983 | 0 | 0 | 49.6533 | 49.6533 | 49.6533 | 49.6533 | 57.7364 | 36.7497 | 1.1136 | 0.00194 | 0.69799 | 14.5097 | 0 | 63.5745 | 63.4739 | 5.9286 | 1368.909 | 40.4708 | 81.4233 | 3.721 | 0.3248 | -7.7809 | 13.166 | 3.19 | 76.892 | 1454.992 | 325.9069 | -15.7509 | 0.49594 | 1.305 | -2.77 | 19.7956 | 10.2695 | 60.3822 | 2025-08-17 | 2025_08_17 Hr 19 | 81.47 | -0.000353 | -1454.992 | -224.0735 | 639.2184 | 896.2624 | 48.832 | 11.0127 | 83.7396 | 86.416 | 386.3335 | 166.469 | 23.1276 | 188.3036 | 252.0713 | 17.5667 | 7.2612 | 43.7112 | 218.0024 | 19.17 | 127.0483 | 0
2025_08_17 Hr 20 | 1.0282 | 0.002535 | 0.071487 | 0 | 0 | 0 | 0 | 0 | 0 | 118.4674 | 0 | 0.196 | 14 | 0 | 94.2674 | 94.2674 | 253.9004 | 21.08 | 0.01353 | 0.06 | 0.08976 | 2.013 | 0 | 0 | 0.2511 | 46.06 | 0 | 219.5424 | 0 | 25.56 | 0 | 0 | 20.5382 | 50.5966 | 0 | 0 | -265.924 | 0.6357 | 1.8492 | 0.06 | -1 | -4.2 | 4.3983 | 0 | 0 | 42.8693 | 42.8693 | 42.8693 | 42.8693 | 49.848 | 39.6981 | 1.1136 | 0.00194 | 0.69799 | 14.5097 | 0 | 66.9952 | 66.8946 | 21.9792 | 1307.008 | 38.8793 | 78.2213 | 3.721 | 0.3248 | -1.0282 | 13.166 | 3.19 | 76.892 | 1372.26 | 340.1746 | -8.9982 | 0.49594 | 1.305 | -2.77 | 19.0171 | 9.8656 | 57.668 | 2025-08-17 | 2025_08_17 Hr 20 | 77.8659 | 7.2e-05 | -1372.26 | -265.924 | 579.1129 | 888.5675 | 75.7513 | 11.0127 | 83.7396 | 78.5763 | 340.0435 | 160.4931 | 0 | 188.5348 | 253.9004 | 21.08 | 0 | 46.06 | 219.5424 | 25.56 | 133.8899 | 0
2025_08_17 Hr 21 | 0 | 0.000615 | 0.017343 | 0 | 0 | 0 | 0 | 0 | 0 | 114.2522 | 0 | 0.196 | 37 | 0 | 94.2674 | 94.2674 | 253.9004 | 21.08 | 0.01353 | 0.06 | 0.08976 | 2.013 | 0 | 0 | 0.2511 | 40.7746 | 0 | 219.5424 | 0 | 25.56 | 0 | 0 | 19.6913 | 48.5101 | 0 | 0 | -345.455 | 0.6357 | 1.8492 | 0.06 | -1 | -4.2 | 4.3983 | 0 | 0 | 40.3308 | 40.3308 | 40.3308 | 40.3308 | 46.8963 | 43.6995 | 1.1136 | 0.00194 | 0.69799 | 14.5097 | 0 | 66.9952 | 66.8946 | 29.9322 | 1281.414 | 38.2838 | 77.0232 | 3.721 | 0.3248 | 0 | 13.166 | 3.19 | 76.892 | 1299.852 | 371.8628 | -7.97 | 0.49594 | 1.305 | -2.77 | 18.7258 | 9.7145 | 55.8562 | 2025-08-17 | 2025_08_17 Hr 21 | 67.0647 | -0.000255 | -1299.852 | -345.455 | 556.6227 | 883.2821 | 110.6497 | 11.0127 | 83.7396 | 75.6428 | 322.7228 | 158.2571 | 0 | 188.5348 | 253.9004 | 21.08 | 0 | 40.7746 | 219.5424 | 25.56 | 133.8899 | 0
2025_08_17 Hr 22 | 0 | 0.00012 | 0.003384 | 0 | 0 | 0 | 0 | 0 | 0 | 91.6971 | 0 | 0.196 | 52 | 0 | 94.2674 | 94.2674 | 253.9004 | 21.08 | 0.01353 | 0.06 | 0.08976 | 2.013 | 0 | 0 | 0.2511 | 15.3936 | 0 | 219.5424 | 0 | 25.56 | 0 | 0 | 15.1593 | 37.3454 | 0 | 0 | -324.6276 | 0.6357 | 1.8492 | 0.06 | -1 | -4.2 | 4.3983 | 0 | 0 | 26.7478 | 26.7478 | 26.7478 | 26.7478 | 31.1021 | 35.802 | 1.1136 | 0.00194 | 0.69799 | 14.5097 | 0 | 66.9952 | 66.8946 | 34.8486 | 1147.641 | 35.0973 | 70.6122 | 3.721 | 0.3248 | 0 | 13.166 | 3.19 | 76.892 | 1186.96 | 371.9164 | -7.97 | 0.49594 | 1.305 | -2.77 | 17.1672 | 8.9059 | 51.1259 | 2025-08-17 | 2025_08_17 Hr 22 | 59.7909 | 4.6e-05 | -1186.96 | -324.6276 | 436.2801 | 857.9011 | 122.6541 | 11.0127 | 83.7396 | 59.9462 | 230.0416 | 146.2923 | 0 | 188.5348 | 253.9004 | 21.08 | 0 | 15.3936 | 219.5424 | 25.56 | 133.8899 | 0
2025_08_17 Hr 23 | 0 | 0 | 0 | 0 | 0 | 0 | 0 | 0 | 0 | 74.3679 | 0 | 0.196 | 49 | 0 | 94.2674 | 94.2674 | 264.676 | 17.93 | 0.01353 | 0.06 | 0.08976 | 2.013 | 0 | 0 | 0.2511 | 17.6805 | 0 | 228.1622 | 0 | 0 | 0 | 0 | 11.6774 | 28.7676 | 0 | 0 | -354.1077 | 0.6357 | 1.8492 | 0.06 | -1 | -4.2 | 4.3983 | 0 | 0 | 16.3119 | 16.3119 | 16.3119 | 16.3119 | 18.9673 | 27.7992 | 1.1136 | 0.00194 | 0.69799 | 14.5097 | 0 | 69.9561 | 69.851 | 43.8138 | 1063.26 | 32.649 | 65.6866 | 3.721 | 0.3248 | 0 | 13.166 | 3.19 | 76.892 | 1061.868 | 360.6861 | -7.97 | 0.49594 | 1.305 | -2.77 | 15.9697 | 8.2847 | 46.5759 | 2025-08-17 | 2025_08_17 Hr 23 | 69.2418 | 0.00035 | -1061.868 | -354.1077 | 343.8201 | 856.7906 | 120.613 | 11.0127 | 83.7396 | 47.8864 | 158.834 | 137.0997 | 0 | 188.5348 | 264.676 | 17.93 | 0 | 17.6805 | 228.1622 | 0 | 139.8071 | 0
2025_08_17 Hr 24 | 0 | 0 | 0 | 3.8529 | 3.8556 | 3.8556 | 3.8537 | 3.8541 | 3.8556 | 49.9394 | 0 | 0.196 | 35 | 0 | 94.2674 | 94.2674 | 264.9615 | 17.93 | 0.01353 | 0.06 | 0.08976 | 2.013 | 0 | 0 | 0.2511 | 14.7392 | 0 | 228.3633 | 0 | 0 | 0 | 0 | 6.769 | 16.6756 | 0 | 0 | -351.4045 | 0.6357 | 1.8492 | 0 | -1 | -4.2 | 4.3983 | 0 | 0 | 1.6007 | 1.6007 | 1.6007 | 1.6007 | 1.8613 | 27.7992 | 1.1136 | 0.00194 | 0.69799 | 14.5097 | 0 | 69.9561 | 69.851 | 50.8992 | 966.5532 | 29.1978 | 58.7431 | 3.721 | 0.3248 | 0 | 13.166 | 3.19 | 76.892 | 947.9916 | 340.813 | -7.97 | 0.49594 | 1.305 | -2.77 | 14.2816 | 7.4089 | 42.0445 | 2025-08-17 | 2025_08_17 Hr 24 | 57.3123 | 7.6e-05 | -947.9916 | -351.4045 | 213.4819 | 877.4636 | 113.6984 | 11.0127 | 83.7396 | 30.8861 | 58.4547 | 124.1411 | 23.1276 | 188.5348 | 264.9615 | 17.93 | 0 | 14.7392 | 228.3633 | 0 | 139.8071 | 0
2025_08_18 Hr 01 | 0 | 0 | 0 | 3.8529 | 3.8556 | 3.8556 | 3.8537 | 3.8541 | 3.8556 | 36.6934 | 0 | 0.196 | 29 | 0 | 94.2674 | 94.2674 | 264.9615 | 0 | 0.01353 | 0.06 | 0.08976 | 2.013 | 0 | 0 | 0.2511 | 14.7392 | 0 | 228.3633 | 0 | 0 | 0 | 0 | 1.297 | 3.1947 | 0 | 0 | -331.0398 | 0.6357 | 2.1301 | 2.7 | -1 | -4.2 | 4.5431 | 0 | 0 | 0 | 0 | 0 | 0 | 0 | 31.8006 | 1.1136 | 0.00194 | 0.87206 | 15.8709 | 0 | 69.9561 | 69.851 | 30.9444 | 908.9249 | 27.8597 | 55.9731 | 3.721 | 0.3248 | 0 | 13.166 | 3.19 | 76.892 | 884.9 | 314.985 | -7.97 | 0.66098 | 1.305 | -2.77 | 13.5096 | 7.0533 | 39.3216 | 2025-08-18 | 2025_08_18 Hr 01 | 57.5972 | 7e-06 | -884.9 | -331.0398 | 169.9089 | 859.5336 | 91.745 | 11.0127 | 83.7396 | 12.6979 | 36.9445 | 120.2665 | 23.1276 | 188.5348 | 264.9615 | 0 | 0 | 14.7392 | 228.3633 | 0 | 139.8071 | 0
2025_08_18 Hr 02 | 0 | 0 | 0 | 3.8529 | 3.8556 | 3.8556 | 3.8537 | 3.8541 | 3.8556 | 36.6934 | 0 | 0.196 | 20 | 0 | 94.2674 | 94.2674 | 264.9615 | 0 | 0.01353 | 0.06 | 0.08976 | 2.013 | 0 | 0 | 0.2511 | 14.7392 | 0 | 228.3633 | 0 | 0 | 0 | 0 | 0 | 0 | 0 | 0 | -355.644 | 0.6357 | 2.1301 | 3.1 | -1 | -4.2 | 4.5431 | 0 | 0 | 0 | 0 | 0 | 0 | 0 | 35.802 | 1.1136 | 0.00194 | 0.87206 | 15.8709 | 0 | 66.864 | 66.7636 | 30.9444 | 898.2537 | 26.4117 | 53.0638 | 3.721 | 0.3248 | 0 | 13.166 | 3.19 | 76.892 | 839.2 | 304.5603 | -7.97 | 0.66098 | 1.305 | -2.77 | 12.8074 | 6.6867 | 37.8466 | 2025-08-18 | 2025_08_18 Hr 02 | 48.8116 | -2e-06 | -839.2 | -355.644 | 159.9912 | 853.3541 | 86.7464 | 11.0127 | 83.7396 | 8.2062 | 36.9445 | 114.8405 | 23.1276 | 188.5348 | 264.9615 | 0 | 0 | 14.7392 | 228.3633 | 0 | 133.6276 | 0
2025_08_18 Hr 03 | 0 | 0 | 0 | 3.8529 | 3.8556 | 3.8556 | 3.8537 | 3.8541 | 3.8556 | 36.6934 | 0 | 0.196 | 14 | 0 | 94.2674 | 94.2674 | 264.9615 | 0 | 0.01353 | 0.06 | 0.08976 | 2.013 | 0 | 0 | 0.2511 | 14.7392 | 0 | 228.3633 | 0 | 0 | 0 | 0 | 0 | 0 | 0 | 0 | -257.0883 | 0.6357 | 2.1301 | 3.2 | -1 | -4.2 | 4.5431 | 0 | 0 | 0 | 0 | 0 | 0 | 0 | 39.6981 | 1.1136 | 0.00194 | 0.87206 | 15.8709 | 0 | 0 | 0 | 33.8364 | 764.626 | 25.7936 | 51.822 | 3.721 | 0.3248 | 0 | 13.166 | 3.19 | 76.892 | 802.6 | 303.0323 | -7.97 | 0.66098 | 1.305 | -2.77 | 12.5077 | 6.5302 | 35.1064 | 2025-08-18 | 2025_08_18 Hr 03 | 54.267 | 2.7e-05 | -802.6 | -257.0883 | 157.6751 | 719.7264 | 87.5345 | 11.0127 | 83.7396 | 8.2062 | 36.9445 | 112.5244 | 23.1276 | 188.5348 | 264.9615 | 0 | 0 | 14.7392 | 228.3633 | 0 | 0 | 0
2025_08_18 Hr 04 | 0 | 0 | 0 | 0 | 0 | 0 | 0 | 0 | 0 | 36.6934 | 0 | 0.196 | 10 | 0 | 94.2674 | 94.2674 | 264.9615 | 0 | 0.01353 | 0.06 | 0.08976 | 2.013 | 0 | 0 | 0.2511 | 14.7392 | 0 | 228.3633 | 0 | 0 | 0 | 0 | 0 | 0 | 0 | 0 | -255.5094 | 0.6357 | 2.1301 | 3.26 | -1 | -4.2 | 4.5431 | 0 | 0 | 0 | 0 | 0 | 0 | 0 | 38.7504 | 1.1136 | 0.00194 | 0.87206 | 15.8709 | 0 | 0 | 0 | 39.9096 | 741.4984 | 26.245 | 52.729 | 3.721 | 0.3248 | 0 | 13.166 | 3.19 | 76.892 | 783.8683 | 305.8494 | -7.97 | 0.66098 | 1.305 | -2.77 | 12.7266 | 6.6445 | 34.347 | 2025-08-18 | 2025_08_18 Hr 04 | 55.22 | 8.8e-05 | -783.8683 | -255.5094 | 159.3666 | 696.5988 | 88.66 | 11.0127 | 83.7396 | 8.2062 | 36.9445 | 114.2159 | 0 | 188.5348 | 264.9615 | 0 | 0 | 14.7392 | 228.3633 | 0 | 0 | 0
2025_08_18 Hr 05 | 0 | 0 | 0 | 0 | 0 | 0 | 0 | 0 | 0 | 36.6934 | 0 | 0.196 | 16 | 0 | 94.2674 | 94.2674 | 264.9615 | 0 | 0.01353 | 0.06 | 0.08976 | 2.013 | 0 | 0 | 0.2511 | 14.7392 | 0 | 228.3633 | 0 | 0 | 0 | 0 | 0 | 0 | 0 | 0 | -277.7231 | 0.6357 | 2.1301 | 3.26 | -1 | -4.2 | 4.5431 | 0 | 0 | 0 | 0 | 0 | 0 | 0 | 39.6981 | 1.1136 | 0.00194 | 0.87206 | 15.8709 | 0 | 0 | 0 | 72.7338 | 741.4984 | 26.8388 | 53.922 | 3.721 | 0.3248 | 0 | 13.166 | 3.19 | 76.892 | 803.6517 | 347.8463 | -7.97 | 0.66098 | 1.305 | -2.77 | 13.0145 | 6.7948 | 35.4202 | 2025-08-18 | 2025_08_18 Hr 05 | 53.8726 | -7e-05 | -803.6517 | -277.7231 | 161.5917 | 696.5988 | 128.4319 | 11.0127 | 83.7396 | 8.2062 | 36.9445 | 116.441 | 0 | 188.5348 | 264.9615 | 0 | 0 | 14.7392 | 228.3633 | 0 | 0 | 0
2025_08_18 Hr 06 | 0 | 0 | 0 | 0 | 0 | 0 | 0 | 0 | 0 | 36.6934 | 0 | 0.196 | 26 | 0 | 94.2674 | 94.2674 | 264.9615 | 0 | 0.01353 | 0.06 | 0.08976 | 2.013 | 0 | 0 | 0.2511 | 14.7392 | 0 | 228.3633 | 0 | 0 | 0 | 0 | 1.5079 | 3.7141 | 0 | 0 | -216.5943 | 0.6357 | 2.1301 | 2.86 | -1 | -4.2 | 4.5431 | 0 | 0 | 0 | 0 | 0 | 0 | 0 | 34.749 | 1.1136 | 0.00194 | 0.87206 | 15.8709 | 0 | 0 | 0 | 54.8034 | 746.7204 | 28.0229 | 56.301 | 3.721 | 0.3248 | 0 | 13.166 | 3.19 | 76.892 | 861.56 | 339.4039 | -7.97 | 0.66098 | 1.305 | -2.77 | 13.5887 | 7.0946 | 36.8965 | 2025-08-18 | 2025_08_18 Hr 06 | 48.5049 | 2.9e-05 | -861.56 | -216.5943 | 171.2508 | 696.5988 | 115.5524 | 11.0127 | 83.7396 | 13.4282 | 36.9445 | 120.8781 | 0 | 188.5348 | 264.9615 | 0 | 0 | 14.7392 | 228.3633 | 0 | 0 | 0
2025_08_18 Hr 07 | 2.5903 | 3e-05 | 0.000846 | 0 | 0 | 0 | 0 | 0 | 0 | 46.9711 | -14.8 | 0.196 | 36 | 0 | 94.2674 | 94.2674 | 253.9004 | 21.08 | 0.01353 | 0.06 | 0.08976 | 2.013 | 0 | 0 | 0.2511 | 14.7392 | 0 | 219.5424 | 0 | 0 | 0 | 0 | 5.4921 | 13.5278 | 0 | 0 | -198.1281 | 0.6357 | 2.1301 | 2.86 | -1 | -4.2 | 4.5431 | 0 | 0 | 0 | 0 | 0 | 0 | 0 | 31.8006 | 1.1136 | 0.00194 | 0.87206 | 15.8709 | 0 | 0 | 0 | 62.7564 | 771.9948 | 31.1065 | 62.4962 | 3.721 | 0.3248 | -2.5903 | 13.166 | 3.19 | 76.892 | 917.06 | 368.5536 | -25.3603 | 0.66098 | 1.305 | -2.77 | 15.0839 | 7.8753 | 38.8443 | 2025-08-18 | 2025_08_18 Hr 07 | 49.4492 | 2e-06 | -917.06 | -198.1281 | 192.0811 | 697.7968 | 130.5579 | 11.0127 | 83.7396 | 27.226 | 47.2222 | 117.6328 | 0 | 188.5348 | 253.9004 | 21.08 | 0 | 14.7392 | 219.5424 | 0 | 0 | 0
2025_08_18 Hr 08 | 10.887 | 0.0003 | 0.00846 | 0 | 0 | 0 | 0 | 0 | 0 | 57.2542 | -14.8 | 0.196 | 28 | 0 | 94.2674 | 94.2674 | 253.9004 | 21.08 | 0.01353 | 0.06 | 0.08976 | 2.013 | 0 | 0 | 0.2511 | 14.7392 | 0 | 219.5424 | 0 | 0 | 0 | 0 | 7.363 | 18.1363 | 0 | 0 | -157.9038 | 0.6357 | 2.1301 | 0.16 | -1 | -4.2 | 4.5431 | 0 | 0 | 2.6138 | 2.6138 | 2.6138 | 2.6138 | 3.0393 | 40.7511 | 1.1136 | 0.00194 | 0.87206 | 15.8709 | 0 | 0 | 0 | 50.8992 | 802.2593 | 32.5545 | 65.4054 | 3.721 | 0.3248 | -10.887 | 13.166 | 3.19 | 76.892 | 982.0684 | 371.3698 | -33.657 | 0.66098 | 1.305 | -2.77 | 15.7861 | 8.2418 | 40.8456 | 2025-08-18 | 2025_08_18 Hr 08 | 53.3144 | 1.9e-05 | -982.0684 | -157.9038 | 227.764 | 697.7968 | 119.6591 | 11.0127 | 83.7396 | 33.7055 | 70.9997 | 123.0588 | 0 | 188.5348 | 253.9004 | 21.08 | 0 | 14.7392 | 219.5424 | 0 | 0 | 0
2025_08_18 Hr 09 | 14.5104 | 0.00168 | 0.047376 | 3.8529 | 3.8556 | 3.8556 | 3.8537 | 3.8541 | 3.8556 | 73.4062 | -14.8 | 0.196 | 22 | 0 | 94.2674 | 94.2674 | 253.9004 | 21.08 | 0.01353 | 0.06 | 0.08976 | 2.013 | 0 | 0 | 0.2511 | 14.7392 | 0 | 219.5424 | 0 | 25.56 | 0 | 0 | 10.3018 | 25.375 | 0 | 0 | -253.0056 | 0.6357 | 2.1301 | 0.1 | -1 | -4.2 | 4.5431 | 0 | 0 | 12.3759 | 12.3759 | 12.3759 | 12.3759 | 14.3905 | 44.6472 | 1.1136 | 0.00194 | 0.87206 | 15.8709 | 0 | 0 | 0 | 31.9566 | 927.715 | 34.829 | 69.975 | 3.721 | 0.3248 | -14.5104 | 13.166 | 3.19 | 76.892 | 999.9 | 362.471 | -37.2804 | 0.66098 | 1.305 | -2.77 | 16.889 | 8.8177 | 42.8001 | 2025-08-18 | 2025_08_18 Hr 09 | 54.5568 | 5.6e-05 | -999.9 | -253.0056 | 313.016 | 746.4844 | 98.6529 | 11.0127 | 83.7396 | 43.883 | 137.5514 | 131.5817 | 23.1276 | 188.5348 | 253.9004 | 21.08 | 0 | 14.7392 | 219.5424 | 25.56 | 0 | 0
2025_08_18 Hr 10 | 12.9499 | 0.00462 | 0.13028 | 3.8529 | 3.8556 | 3.8556 | 3.8537 | 3.8541 | 3.8556 | 87.5609 | -14.8 | 0.196 | 22 | 0 | 94.2674 | 94.2674 | 253.9004 | 21.08 | 0.01353 | 0.06 | 0.08976 | 2.013 | 0 | 0 | 0.2511 | 14.7392 | 7.2612 | 219.5424 | 0 | 25.56 | 0 | 0 | 12.8772 | 31.7185 | 0 | 0 | -297.756 | 0.6357 | 2.1301 | 0.1 | -1 | -4.2 | 4.5431 | 0 | 0 | 20.9307 | 20.9307 | 20.9307 | 20.9307 | 24.3381 | 42.7518 | 1.1136 | 0.00194 | 0.87206 | 15.8709 | 0 | 0 | 0 | 21.9792 | 1002.3 | 36.8222 | 73.9796 | 3.721 | 0.3248 | -12.9499 | 13.166 | 3.19 | 76.892 | 1025.333 | 356.5096 | -35.7199 | 0.66098 | 1.305 | -2.77 | 17.8556 | 9.3223 | 44.3928 | 2025-08-18 | 2025_08_18 Hr 10 | 56.8533 | 0.000413 | -1025.333 | -297.756 | 387.7255 | 753.7457 | 86.8659 | 11.0127 | 83.7396 | 52.8019 | 195.8731 | 139.0506 | 23.1276 | 188.5348 | 253.9004 | 21.08 | 7.2612 | 14.7392 | 219.5424 | 25.56 | 0 | 0
2025_08_18 Hr 11 | 15.5402 | 0.00732 | 0.20642 | 3.8529 | 3.8556 | 3.8556 | 3.8537 | 3.8541 | 3.8556 | 92.6161 | -14.8 | 0.196 | 24 | 0 | 94.2674 | 94.2674 | 253.9004 | 21.08 | 0.01353 | 0.06 | 0.08976 | 2.013 | 0 | 0 | 0.2511 | 14.7392 | 7.2612 | 219.5424 | 0 | 25.56 | 0 | 0 | 13.797 | 33.984 | 0 | 0 | -440.5887 | 0.6357 | 2.1301 | 0 | -1 | -4.2 | 4.5431 | 0 | 0 | 23.9861 | 23.9861 | 23.9861 | 23.9861 | 27.8908 | 48.6486 | 1.1136 | 0.00194 | 0.87206 | 15.8709 | 0 | 63.3117 | 63.2198 | 10.9896 | 1152.922 | 37.5341 | 75.4098 | 3.721 | 0.3248 | -15.5402 | 13.166 | 3.19 | 76.892 | 1032.7 | 358.6773 | -38.3102 | 0.66098 | 1.305 | -2.77 | 18.2008 | 9.5025 | 46.5617 | 2025-08-18 | 2025_08_18 Hr 11 | 60.6933 | 0.000125 | -1032.7 | -440.5887 | 414.4075 | 880.2771 | 83.8519 | 11.0127 | 83.7396 | 55.9872 | 216.7022 | 141.7181 | 23.1276 | 188.5348 | 253.9004 | 21.08 | 7.2612 | 14.7392 | 219.5424 | 25.56 | 126.5314 | 0
2025_08_18 Hr 12 | 17.2749 | 0.00924 | 0.26057 | 3.8529 | 3.8556 | 3.8556 | 3.8537 | 3.8541 | 3.8556 | 101.025 | -14.8 | 0.196 | 27 | 0 | 94.2674 | 94.2674 | 253.9004 | 21.08 | 0.01353 | 0.06 | 0.08976 | 2.013 | 0 | 0 | 0.2511 | 17.6788 | 7.2612 | 219.5424 | 0 | 25.56 | 0 | 0 | 15.3269 | 37.7526 | 0 | 0 | -475.3887 | 0.6357 | 2.1301 | 0 | -1 | -4.2 | 4.5431 | 0 | 0 | 29.0683 | 29.0683 | 29.0683 | 29.0683 | 33.8004 | 46.6479 | 1.1136 | 0.00194 | 0.87206 | 15.8709 | 0 | 66.9952 | 66.8946 | 7.953 | 1203.22 | 38.7182 | 77.7888 | 3.721 | 0.3248 | -17.2749 | 13.166 | 3.19 | 76.892 | 1050.6 | 362.8136 | -40.0449 | 0.66098 | 1.305 | -2.77 | 18.775 | 9.8023 | 47.7262 | 2025-08-18 | 2025_08_18 Hr 12 | 63.4541 | 3.3e-05 | -1050.6 | -475.3887 | 458.7906 | 890.5751 | 81.8707 | 11.0127 | 83.7396 | 61.2857 | 251.3497 | 146.1552 | 23.1276 | 188.5348 | 253.9004 | 21.08 | 7.2612 | 17.6788 | 219.5424 | 25.56 | 133.8899 | 0
2025_08_18 Hr 13 | 16.9316 | 0.010395 | 0.29314 | 3.8529 | 3.8556 | 3.8556 | 3.8537 | 3.8541 | 3.8556 | 110.4697 | -14.8 | 0.196 | 26 | 0 | 94.2674 | 94.2674 | 253.9004 | 21.08 | 0.01353 | 0.06 | 0.08976 | 2.013 | 0 | 0 | 0.2511 | 26.8896 | 7.2612 | 219.5424 | 0 | 25.56 | 0 | 0 | 17.0453 | 41.9853 | 0 | 0 | -505.4827 | 0.6357 | 2.1301 | 0 | -1 | -4.2 | 4.5431 | 0 | 0 | 34.7765 | 34.7765 | 34.7765 | 34.7765 | 40.4378 | 36.7497 | 1.1136 | 0.00194 | 0.87206 | 15.8709 | 0 | 66.9952 | 66.8946 | 18.9426 | 1257.329 | 40.0481 | 80.4608 | 3.721 | 0.3248 | -16.9316 | 13.166 | 3.19 | 76.892 | 1079.692 | 367.5465 | -39.7016 | 0.66098 | 1.305 | -2.77 | 19.4199 | 10.139 | 49.2705 | 2025-08-18 | 2025_08_18 Hr 13 | 69.8551 | -0.000293 | -1079.692 | -505.4827 | 508.6403 | 899.786 | 81.9958 | 11.0127 | 83.7396 | 67.2368 | 290.2647 | 151.1388 | 23.1276 | 188.5348 | 253.9004 | 21.08 | 7.2612 | 26.8896 | 219.5424 | 25.56 | 133.8899 | 0
2025_08_18 Hr 14 | 16.1903 | 0.011055 | 0.31175 | 3.8529 | 3.8556 | 3.8556 | 3.8537 | 3.8541 | 3.8556 | 116.6839 | -14.8 | 0.196 | 22 | 0 | 94.2674 | 94.2674 | 253.9004 | 21.08 | 0.01353 | 0.06 | 0.08976 | 2.013 | 0 | 0 | 0.2511 | 36.2959 | 7.2612 | 219.5424 | 0 | 25.56 | 0 | 0 | 18.176 | 44.7702 | 0 | 0 | -483.8361 | 0.6357 | 2.1301 | 0 | -1 | -4.2 | 4.5431 | 0 | 0 | 38.5323 | 38.5323 | 38.5323 | 38.5323 | 44.805 | 36.7497 | 1.1136 | 0.00194 | 0.87206 | 15.8709 | 0 | 66.9952 | 66.8946 | 24.8712 | 1296.275 | 40.9232 | 82.2189 | 3.721 | 0.3248 | -16.1903 | 13.166 | 3.19 | 76.892 | 1145.492 | 372.0135 | -38.9603 | 0.66098 | 1.305 | -2.77 | 19.8442 | 10.3605 | 51.5831 | 2025-08-18 | 2025_08_18 Hr 14 | 77.1838 | -0.000329 | -1145.492 | -483.8361 | 541.4395 | 909.1922 | 83.9437 | 11.0127 | 83.7396 | 71.1524 | 315.8693 | 154.4178 | 23.1276 | 188.5348 | 253.9004 | 21.08 | 7.2612 | 36.2959 | 219.5424 | 25.56 | 133.8899 | 0
2025_08_18 Hr 15 | 15.9399 | 0.0111 | 0.31302 | 3.8529 | 3.8556 | 3.8556 | 3.8537 | 3.8541 | 3.8556 | 126.2765 | -14.8 | 0.196 | 21 | 0 | 94.2674 | 94.2674 | 253.9004 | 21.08 | 0.01353 | 0.06 | 0.08976 | 2.013 | 0 | 0 | 0.2511 | 44.7054 | 7.2612 | 219.5424 | 0 | 25.56 | 0 | 0 | 19.9213 | 49.0693 | 0 | 0 | -477.6403 | 0.6357 | 2.1301 | 0 | -1 | -4.2 | 4.5431 | 0 | 0 | 44.33 | 44.33 | 44.33 | 44.33 | 51.5465 | 31.8006 | 1.1136 | 0.00194 | 0.87206 | 15.8709 | 0 | 66.9952 | 66.8946 | 22.9914 | 1350.254 | 42.274 | 84.9328 | 3.721 | 0.3248 | -15.9399 | 13.166 | 3.19 | 76.892 | 1202.9 | 368.9959 | -38.7099 | 0.66098 | 1.305 | -2.77 | 20.4992 | 10.7025 | 53.7676 | 2025-08-18 | 2025_08_18 Hr 15 | 84.1235 | 8.8e-05 | -1202.9 | -477.6403 | 592.0702 | 917.6018 | 76.1161 | 11.0127 | 83.7396 | 77.1968 | 355.3939 | 159.4795 | 23.1276 | 188.5348 | 253.9004 | 21.08 | 7.2612 | 44.7054 | 219.5424 | 25.56 | 133.8899 | 0
2025_08_18 Hr 16 | 17.2749 | 0.010845 | 0.30583 | 3.8529 | 3.8556 | 3.8556 | 3.8537 | 3.8541 | 3.8556 | 134.0443 | -14.8 | 0.196 | 22 | 0 | 94.2674 | 94.2674 | 253.9004 | 21.08 | 0.01353 | 0.06 | 0.08976 | 2.013 | 0 | 0 | 0.2511 | 46.06 | 7.2612 | 219.5424 | 0 | 25.56 | 0 | 0 | 21.3346 | 52.5505 | 0 | 0 | -446.5298 | 0.6357 | 2.1301 | 0 | -1 | -4.2 | 4.5431 | 0 | 0 | 49.0247 | 49.0247 | 49.0247 | 49.0247 | 57.0055 | 28.8522 | 1.1136 | 0.00194 | 0.87206 | 15.8709 | 0 | 66.9952 | 66.8946 | 22.9914 | 1388.502 | 43.3678 | 87.1304 | 3.721 | 0.3248 | -17.2749 | 13.166 | 3.19 | 76.892 | 1274.408 | 372.481 | -40.0449 | 0.66098 | 1.305 | -2.77 | 21.0296 | 10.9795 | 56.181 | 2025-08-18 | 2025_08_18 Hr 16 | 101.1779 | 0.000432 | -1274.408 | -446.5298 | 633.0693 | 918.9563 | 74.1603 | 11.0127 | 83.7396 | 82.0913 | 387.3997 | 163.5783 | 23.1276 | 188.5348 | 253.9004 | 21.08 | 7.2612 | 46.06 | 219.5424 | 25.56 | 133.8899 | 0
2025_08_18 Hr 17 | 16.8221 | 0.009735 | 0.27453 | 3.8529 | 3.8556 | 3.8556 | 3.8537 | 3.8541 | 3.8556 | 138.409 | -14.8 | 0.196 | 19 | 0 | 94.2674 | 94.2674 | 253.9004 | 21.08 | 0.01353 | 0.06 | 0.08976 | 2.013 | 0 | 0 | 0.2511 | 46.06 | 7.2612 | 219.5424 | 0 | 25.56 | 0 | 0 | 22.1288 | 54.5066 | 0 | 0 | -396.3606 | 0.6357 | 2.1301 | 0 | -1 | -4.2 | 4.5431 | 0 | 0 | 51.6627 | 51.6627 | 51.6627 | 51.6627 | 60.0729 | 23.7978 | 1.1136 | 0.00194 | 0.87206 | 15.8709 | 0 | 66.9952 | 66.8946 | 19.9548 | 1409.205 | 43.9825 | 88.3653 | 3.721 | 0.3248 | -16.8221 | 13.166 | 3.19 | 76.892 | 1336.492 | 363.2393 | -39.5921 | 0.66098 | 1.305 | -2.77 | 21.3277 | 11.1351 | 57.9715 | 2025-08-18 | 2025_08_18 Hr 17 | 105.6449 | -0.00026 | -1336.492 | -396.3606 | 656.1068 | 918.9563 | 63.0369 | 11.0127 | 83.7396 | 84.8415 | 405.3838 | 165.8814 | 23.1276 | 188.5348 | 253.9004 | 21.08 | 7.2612 | 46.06 | 219.5424 | 25.56 | 133.8899 | 0
2025_08_18 Hr 18 | 16.109 | 0.007995 | 0.22546 | 3.8529 | 3.8556 | 3.8556 | 3.8537 | 3.8541 | 3.8556 | 142.6258 | -14.8 | 0.196 | 8 | 0 | 94.2674 | 94.2674 | 253.9004 | 21.08 | 0.01353 | 0.06 | 0.08976 | 2.013 | 0 | 0 | 0.2511 | 46.06 | 7.2612 | 219.5424 | 0 | 25.56 | 0 | 0 | 22.896 | 56.3964 | 0 | 0 | -378.0411 | 0.6357 | 2.1301 | 0 | -1 | -4.2 | 4.5431 | 0 | 0 | 54.2113 | 54.2113 | 54.2113 | 54.2113 | 63.0364 | 22.8501 | 1.1136 | 0.00194 | 0.87206 | 15.8709 | 0 | 66.9952 | 66.8946 | 14.8938 | 1429.188 | 44.5763 | 89.5583 | 3.721 | 0.3248 | -16.109 | 13.166 | 3.19 | 76.892 | 1360.008 | 347.7409 | -38.879 | 0.66098 | 1.305 | -2.77 | 21.6156 | 11.2854 | 58.6588 | 2025-08-18 | 2025_08_18 Hr 18 | 105.9084 | 0.000372 | -1360.008 | -378.0411 | 678.3635 | 918.9563 | 45.9774 | 11.0127 | 83.7396 | 87.4986 | 422.7584 | 168.1065 | 23.1276 | 188.5348 | 253.9004 | 21.08 | 7.2612 | 46.06 | 219.5424 | 25.56 | 133.8899 | 0
2025_08_18 Hr 19 | 8.819 | 0.00552 | 0.15566 | 3.8529 | 3.8556 | 3.8556 | 3.8537 | 3.8541 | 3.8556 | 136.2143 | -14.8 | 0.196 | 4 | 0 | 94.2674 | 94.2674 | 253.9004 | 21.08 | 0.01353 | 0.06 | 0.08976 | 2.013 | 0 | 0 | 0.2511 | 46.06 | 7.2612 | 219.5424 | 0 | 25.56 | 0 | 0 | 21.7295 | 53.523 | 0 | 0 | -325.6074 | 0.6357 | 2.1301 | 0 | -1 | -4.2 | 4.5431 | 0 | 0 | 50.3362 | 50.3362 | 50.3362 | 50.3362 | 58.5305 | 20.8494 | 1.1136 | 0.00194 | 0.87206 | 15.8709 | 0 | 66.9952 | 66.8946 | 8.9652 | 1398.66 | 43.6734 | 87.7444 | 3.721 | 0.3248 | -8.819 | 13.166 | 3.19 | 76.892 | 1366.6 | 325.1359 | -31.589 | 0.66098 | 1.305 | -2.77 | 21.1778 | 11.0568 | 58.229 | 2025-08-18 | 2025_08_18 Hr 19 | 111.5305 | -1.8e-05 | -1366.6 | -325.6074 | 644.5229 | 918.9563 | 33.9758 | 11.0127 | 83.7396 | 83.4586 | 396.3409 | 164.7234 | 23.1276 | 188.5348 | 253.9004 | 21.08 | 7.2612 | 46.06 | 219.5424 | 25.56 | 133.8899 | 0
2025_08_18 Hr 20 | 0.51906 | 0.00261 | 0.073602 | 3.8529 | 3.8556 | 3.8556 | 3.8537 | 3.8541 | 3.8556 | 127.2875 | -14.8 | 0.196 | 0 | 0 | 94.2674 | 94.2674 | 253.9004 | 21.08 | 0.01353 | 0.06 | 0.08976 | 2.013 | 0 | 0 | 0.2511 | 46.06 | 7.2612 | 219.5424 | 0 | 25.56 | 0 | 0 | 20.1053 | 49.5224 | 0 | 0 | -353.8878 | 0.6357 | 2.1301 | 0 | -1 | -4.2 | 4.5431 | 0 | 0 | 44.941 | 44.941 | 44.941 | 44.941 | 52.257 | 14.8473 | 1.1136 | 0.00194 | 0.87206 | 15.8709 | 0 | 66.9952 | 66.8946 | 6.9408 | 1356.172 | 42.4164 | 85.2189 | 3.721 | 0.3248 | -0.51906 | 13.166 | 3.19 | 76.892 | 1279.092 | 300.0962 | -23.2891 | 0.66098 | 1.305 | -2.77 | 20.5683 | 10.7386 | 55.1469 | 2025-08-18 | 2025_08_18 Hr 20 | 86.796 | -0.00031 | -1279.092 | -353.8878 | 597.4065 | 918.9563 | 21.8643 | 11.0127 | 83.7396 | 77.8338 | 359.5597 | 160.013 | 23.1276 | 188.5348 | 253.9004 | 21.08 | 7.2612 | 46.06 | 219.5424 | 25.56 | 133.8899 | 0
2025_08_18 Hr 21 | 0 | 0.000555 | 0.015651 | 3.8529 | 3.8556 | 3.8556 | 3.8537 | 3.8541 | 3.8556 | 114.3412 | -14.8 | 0.196 | 3 | 0 | 94.2674 | 94.2674 | 253.9004 | 21.08 | 0.01353 | 0.06 | 0.08976 | 2.013 | 0 | 0 | 0.2511 | 46.06 | 7.2612 | 219.5424 | 0 | 25.56 | 0 | 0 | 17.7497 | 43.7204 | 0 | 0 | -356.1274 | 0.6357 | 2.1301 | 0 | -1 | -4.2 | 4.5431 | 0 | 0 | 37.1164 | 37.1164 | 37.1164 | 37.1164 | 43.1587 | 19.9017 | 1.1136 | 0.00194 | 0.87206 | 15.8709 | 0 | 66.9952 | 66.8946 | 14.0262 | 1294.614 | 40.5933 | 81.5562 | 3.721 | 0.3248 | 0 | 13.166 | 3.19 | 76.892 | 1223.6 | 307.8836 | -22.77 | 0.66098 | 1.305 | -2.77 | 19.6842 | 10.277 | 52.9859 | 2025-08-18 | 2025_08_18 Hr 21 | 74.435 | 6e-05 | -1223.6 | -356.1274 | 529.0747 | 918.9563 | 36.9441 | 11.0127 | 83.7396 | 69.6763 | 306.2167 | 153.1817 | 23.1276 | 188.5348 | 253.9004 | 21.08 | 7.2612 | 46.06 | 219.5424 | 25.56 | 133.8899 | 0
2025_08_18 Hr 22 | 0 | 9e-05 | 0.002538 | 3.8529 | 3.8556 | 3.8556 | 3.8537 | 3.8541 | 3.8556 | 90.594 | -14.8 | 0.196 | 9 | 0 | 94.2674 | 94.2674 | 253.9004 | 21.08 | 0.01353 | 0.06 | 0.08976 | 2.013 | 0 | 0 | 0.2511 | 46.06 | 0 | 219.5424 | 0 | 25.56 | 0 | 0 | 13.4291 | 33.0778 | 0 | 0 | -353.8492 | 0.6357 | 2.1301 | 0 | -1 | -4.2 | 4.5431 | 0 | 0 | 22.7639 | 22.7639 | 22.7639 | 22.7639 | 26.4697 | 28.8522 | 1.1136 | 0.00194 | 0.87206 | 15.8709 | 0 | 66.9952 | 66.8946 | 26.8956 | 1174.53 | 37.2493 | 74.8377 | 3.721 | 0.3248 | 0 | 13.166 | 3.19 | 76.892 | 1121.083 | 323.1724 | -22.77 | 0.66098 | 1.305 | -2.77 | 18.0627 | 9.4304 | 48.9092 | 2025-08-18 | 2025_08_18 Hr 22 | 85.403 | 0.000336 | -1121.083 | -353.8492 | 403.7347 | 911.6951 | 64.7504 | 11.0127 | 83.7396 | 54.7131 | 208.3705 | 140.6511 | 23.1276 | 188.5348 | 253.9004 | 21.08 | 0 | 46.06 | 219.5424 | 25.56 | 133.8899 | 0
2025_08_18 Hr 23 | 0 | 0 | 0 | 3.8529 | 3.8556 | 3.8556 | 3.8537 | 3.8541 | 3.8556 | 67.0194 | 0 | 0.196 | 21 | 0 | 94.2674 | 94.2674 | 264.6764 | 17.93 | 0.01353 | 0.06 | 0.08976 | 2.013 | 0 | 0 | 0.2511 | 38.2298 | 0 | 228.1622 | 0 | 25.56 | 0 | 0 | 9.1398 | 22.5126 | 0 | 0 | -387.4979 | 0.6357 | 2.1301 | 0 | -1 | -4.2 | 4.5431 | 0 | 0 | 8.5157 | 8.5157 | 8.5157 | 8.5157 | 9.902 | 26.8515 | 1.1136 | 0.00194 | 0.87206 | 15.8709 | 0 | 69.9561 | 69.851 | 32.9688 | 1076.871 | 33.9296 | 68.1681 | 3.721 | 0.3248 | 0 | 13.166 | 3.19 | 76.892 | 1008.208 | 326.8053 | -7.97 | 0.66098 | 1.305 | -2.77 | 16.4529 | 8.59 | 44.8963 | 2025-08-18 | 2025_08_18 Hr 23 | 71.7943 | 0.000396 | -1008.208 | -387.4979 | 294.1057 | 926.028 | 80.8203 | 11.0127 | 83.7396 | 39.8586 | 111.2355 | 143.0116 | 23.1276 | 188.5348 | 264.6764 | 17.93 | 0 | 38.2298 | 228.1622 | 25.56 | 139.8071 | 0
2025_08_18 Hr 24 | 0 | 0 | 0 | 3.8529 | 3.8556 | 3.8556 | 3.8537 | 3.8541 | 3.8556 | 44.6038 | 0 | 0.196 | 30 | 0 | 94.2674 | 94.2674 | 264.9615 | 17.93 | 0.01353 | 0.06 | 0.08976 | 2.013 | 0 | 0 | 0.2511 | 17.6805 | 0 | 228.3633 | 0 | 0 | 0 | 0 | 5.0613 | 12.4669 | 0 | 0 | -355.6013 | 0.6357 | 2.1301 | 2.7 | -1 | -4.2 | 4.5431 | 0 | 0 | 0 | 0 | 0 | 0 | 0 | 20.8494 | 1.1136 | 0.00194 | 0.87206 | 15.8709 | 0 | 69.9561 | 69.851 | 40.9218 | 950.743 | 30.7732 | 61.8264 | 3.721 | 0.3248 | 0 | 13.166 | 3.19 | 76.892 | 913.1 | 325.9283 | -7.97 | 0.66098 | 1.305 | -2.77 | 14.9223 | 7.7909 | 40.7579 | 2025-08-18 | 2025_08_18 Hr 24 | 68.5518 | -1e-05 | -913.1 | -355.6013 | 201.7729 | 880.4048 | 91.7712 | 11.0127 | 83.7396 | 25.7344 | 44.8549 | 131.1836 | 23.1276 | 188.5348 | 264.9615 | 17.93 | 0 | 17.6805 | 228.3633 | 0 | 139.8071 | 0
2025_08_19 Hr 01 | 0 | 0 | 0 | 0 | 0 | 0 | 0 | 0 | 0 | 36.6934 | 0 | 0.196 | 39 | 0 | 94.2674 | 94.2674 | 264.9615 | 17.93 | 0.01353 | 0.06 | 0.08976 | 2.013 | 0 | 0 | 0.2511 | 17.6805 | 0 | 228.3633 | 0 | 0 | 0 | 0 | 1.3052 | 3.2145 | 0 | 0 | -217.2945 | 0.6357 | 2.4109 | 2.86 | -1 | -4.2 | 4.6878 | 0 | 0 | 0 | 0 | 0 | 0 | 0 | 23.7978 | 1.1136 | 0.00194 | 1.0461 | 16.2337 | 0 | 0 | 0 | 18.9426 | 767.6541 | 28.6207 | 57.344 | 3.721 | 0.3248 | 0 | 13.166 | 3.19 | 76.892 | 850.26 | 307.8703 | -7.97 | 0.82602 | 1.305 | -2.77 | 13.7386 | 7.2195 | 36.4597 | 2025-08-19 | 2025_08_19 Hr 01 | 67.6097 | -2.5e-05 | -850.26 | -217.2945 | 173.5917 | 717.4701 | 81.7404 | 11.0127 | 83.7396 | 13.4907 | 36.9445 | 123.1565 | 0 | 188.5348 | 264.9615 | 17.93 | 0 | 17.6805 | 228.3633 | 0 | 0 | 0
2025_08_19 Hr 02 | 0 | 0 | 0 | 0 | 0 | 0 | 0 | 0 | 0 | 36.6934 | 0 | 0.196 | 45 | 0 | 94.2674 | 94.2674 | 264.9615 | 0 | 0.01353 | 0.06 | 0.08976 | 2.013 | 0 | 0 | 0.2511 | 17.0925 | 0 | 228.3633 | 0 | 0 | 0 | 0 | 0 | 0 | 0 | 0 | -221.1386 | 0.6357 | 2.4109 | 3.26 | -1 | -4.2 | 4.6878 | 0 | 0 | 0 | 0 | 0 | 0 | 0 | 24.8508 | 1.1136 | 0.00194 | 1.0461 | 16.2337 | 0 | 0 | 0 | 7.953 | 744.6165 | 27.1527 | 54.3987 | 3.721 | 0.3248 | 0 | 13.166 | 3.19 | 76.892 | 813.9517 | 298.4438 | -7.97 | 0.82602 | 1.305 | -2.77 | 13.0329 | 6.8487 | 35.0823 | 2025-08-19 | 2025_08_19 Hr 02 | 66.81 | 1.5e-05 | -813.9517 | -221.1386 | 163.582 | 698.9522 | 77.8038 | 11.0127 | 83.7396 | 8.9709 | 36.9445 | 117.6666 | 0 | 188.5348 | 264.9615 | 0 | 0 | 17.0925 | 228.3633 | 0 | 0 | 0
2025_08_19 Hr 03 | 0 | 0 | 0 | 0 | 0 | 0 | 0 | 0 | 0 | 36.6934 | 0 | 0.196 | 59 | 0 | 94.2674 | 94.2674 | 264.9615 | 0 | 0.01353 | 0.06 | 0.08976 | 2.013 | 0 | 0 | 0.2511 | 19.8359 | 0 | 228.3633 | 0 | 0 | 0 | 0 | 0 | 0 | 0 | 0 | -263.7584 | 0.6357 | 2.4109 | 3.26 | -1 | -4.2 | 4.6878 | 0 | 0 | 0 | 0 | 0 | 0 | 0 | 30.7476 | 1.1136 | 0.00194 | 1.0461 | 16.2337 | 0 | 0 | 0 | 2.0244 | 747.3598 | 26.5398 | 53.1691 | 3.721 | 0.3248 | 0 | 13.166 | 3.19 | 76.892 | 785.7516 | 310.1203 | -7.97 | 0.82602 | 1.305 | -2.77 | 12.7384 | 6.6939 | 34.5299 | 2025-08-19 | 2025_08_19 Hr 03 | 67.7849 | 8.7e-05 | -785.7516 | -263.7584 | 161.2902 | 701.6955 | 91.772 | 11.0127 | 83.7396 | 8.9709 | 36.9445 | 115.3748 | 0 | 188.5348 | 264.9615 | 0 | 0 | 19.8359 | 228.3633 | 0 | 0 | 0
2025_08_19 Hr 04 | 0 | 0 | 0 | 0 | 0 | 0 | 0 | 0 | 0 | 36.6934 | 0 | 0.196 | 73 | 0 | 94.2674 | 94.2674 | 264.9615 | 0 | 0.01353 | 0.06 | 0.08976 | 2.013 | 0 | 0 | 0.2511 | 29.2409 | 0 | 228.3633 | 0 | 0 | 0 | 0 | 0 | 0 | 0 | 0 | -314.996 | 0.6357 | 2.4109 | 3.26 | -1 | -4.2 | 4.6878 | 0 | 0 | 0 | 0 | 0 | 0 | 0 | 35.802 | 1.1136 | 0.00194 | 1.0461 | 16.2337 | 0 | 0 | 0 | 5.9286 | 756.7648 | 26.5641 | 53.2178 | 3.721 | 0.3248 | 0 | 13.166 | 3.19 | 76.892 | 766.9683 | 333.1695 | -7.97 | 0.82602 | 1.305 | -2.77 | 12.75 | 6.7 | 34.4626 | 2025-08-19 | 2025_08_19 Hr 04 | 66.8976 | 2.9e-05 | -766.9683 | -314.996 | 161.3809 | 711.1005 | 114.7306 | 11.0127 | 83.7396 | 8.9709 | 36.9445 | 115.4655 | 0 | 188.5348 | 264.9615 | 0 | 0 | 29.2409 | 228.3633 | 0 | 0 | 0
2025_08_19 Hr 05 | 0 | 0 | 0 | 0.96407 | 0.96391 | 0.96391 | 0.96343 | 0.96352 | 0.96391 | 36.6934 | 0 | 0.196 | 81 | 0 | 94.2674 | 94.2674 | 264.9615 | 0 | 0.01353 | 0.06 | 0.08976 | 2.013 | 0 | 0 | 0.2511 | 38.645 | 0 | 228.3633 | 0 | 0 | 0 | 0 | 0 | 0 | 0 | 0 | -326.4649 | 0.6357 | 2.4109 | 3.2442 | -1 | -4.2 | 4.6878 | 0 | 0 | 0 | 0 | 0 | 0 | 0 | 38.7504 | 1.1136 | 0.00194 | 1.0461 | 16.2337 | 0 | 0 | 0 | 14.8938 | 771.9517 | 27.0349 | 54.1625 | 3.721 | 0.3248 | 0 | 13.166 | 3.19 | 76.892 | 792.3608 | 354.844 | -7.97 | 0.82602 | 1.305 | -2.77 | 12.9763 | 6.819 | 35.6157 | 2025-08-19 | 2025_08_19 Hr 05 | 76.2419 | 3.21e-05 | -792.3608 | -326.4649 | 163.1418 | 726.2874 | 134.6442 | 11.0127 | 83.7396 | 8.9709 | 36.9445 | 117.2264 | 5.7827 | 188.5348 | 264.9615 | 0 | 0 | 38.645 | 228.3633 | 0 | 0 | 0
2025_08_19 Hr 06 | 0 | 0 | 0 | 3.8529 | 3.8556 | 3.8556 | 3.8537 | 3.8541 | 3.8556 | 36.6934 | 0 | 0.196 | 84 | 0 | 94.2674 | 94.2674 | 264.9615 | 17.93 | 0.01353 | 0.06 | 0.08976 | 2.013 | 0 | 0 | 0.2511 | 45.6765 | 0 | 228.3633 | 0 | 0 | 0 | 0 | 1.3052 | 3.2145 | 0 | 0 | -337.6826 | 0.6357 | 2.4109 | 2.8 | -1 | -4.2 | 4.6878 | 0 | 0 | 0 | 0 | 0 | 0 | 0 | 40.7511 | 1.1136 | 0.00194 | 1.0461 | 16.2337 | 0 | 0 | 0 | 14.8938 | 818.7778 | 28.6207 | 57.344 | 3.721 | 0.3248 | 0 | 13.166 | 3.19 | 76.892 | 838.9 | 365.7748 | -7.97 | 0.82602 | 1.305 | -2.77 | 13.7386 | 7.2195 | 37.5945 | 2025-08-19 | 2025_08_19 Hr 06 | 72.3968 | 2e-05 | -838.9 | -337.6826 | 173.5917 | 768.5937 | 139.6449 | 11.0127 | 83.7396 | 13.4907 | 36.9445 | 123.1565 | 23.1276 | 188.5348 | 264.9615 | 17.93 | 0 | 45.6765 | 228.3633 | 0 | 0 | 0
2025_08_19 Hr 07 | 2.0713 | 3e-05 | 0.000846 | 3.8529 | 3.8556 | 3.8556 | 3.8537 | 3.8541 | 3.8556 | 42.1084 | -14.8 | 0.196 | 84 | 0 | 94.2674 | 94.2674 | 253.9004 | 21.08 | 0.01353 | 0.06 | 0.08976 | 2.013 | 0 | 0 | 0.2511 | 46.06 | 0 | 219.5424 | 0 | 0 | 0 | 0 | 4.3301 | 10.6641 | 0 | 0 | -255.5857 | 0.6357 | 2.4109 | 2.8 | -1 | -4.2 | 4.6878 | 0 | 0 | 0 | 0 | 0 | 0 | 0 | 36.7497 | 1.1136 | 0.00194 | 1.0461 | 16.2337 | 0 | 0 | 0 | 7.953 | 818.3196 | 31.0306 | 62.1789 | 3.721 | 0.3248 | -2.0713 | 13.166 | 3.19 | 76.892 | 903.8083 | 365.9156 | -24.8413 | 0.82602 | 1.305 | -2.77 | 14.8969 | 7.8282 | 39.0765 | 2025-08-19 | 2025_08_19 Hr 07 | 91.7149 | 4.2e-05 | -903.8083 | -255.5857 | 183.6929 | 752.2453 | 128.7036 | 11.0127 | 83.7396 | 23.9651 | 42.3595 | 117.3682 | 23.1276 | 188.5348 | 253.9004 | 21.08 | 0 | 46.06 | 219.5424 | 0 | 0 | 0
2025_08_19 Hr 08 | 13.4159 | 0.00042 | 0.011844 | 3.8529 | 3.8556 | 3.8556 | 3.8537 | 3.8541 | 3.8556 | 57.2798 | -14.8 | 0.196 | 39 | 0 | 94.2674 | 94.2674 | 253.9004 | 21.08 | 0.01353 | 0.06 | 0.08976 | 2.013 | 0 | 0 | 0.2511 | 46.06 | 0 | 219.5424 | 0 | 0 | 0 | 0 | 7.003 | 17.2467 | 0 | 0 | -151.8206 | 0.6357 | 2.4109 | 0.1 | -1 | -4.2 | 4.6878 | 0 | 0 | 1.5556 | 1.5556 | 1.5556 | 1.5556 | 1.8089 | 16.848 | 1.1136 | 0.00194 | 1.0461 | 16.2337 | 0 | 0 | 0 | 4.0488 | 850.7889 | 33.1599 | 66.451 | 3.721 | 0.3248 | -13.4159 | 13.166 | 3.19 | 76.892 | 979.2 | 316.4177 | -36.1859 | 0.82602 | 1.305 | -2.77 | 15.9204 | 8.366 | 40.6516 | 2025-08-19 | 2025_08_19 Hr 08 | 88.6153 | 5.7e-05 | -979.2 | -151.8206 | 224.114 | 752.2453 | 59.9091 | 11.0127 | 83.7396 | 33.2206 | 65.5623 | 125.3311 | 23.1276 | 188.5348 | 253.9004 | 21.08 | 0 | 46.06 | 219.5424 | 0 | 0 | 0
2025_08_19 Hr 09 | 18.3644 | 0.001755 | 0.049491 | 3.8529 | 3.8556 | 3.8556 | 3.8537 | 3.8541 | 3.8556 | 69.9103 | -14.8 | 0.196 | 19 | 0 | 94.2674 | 94.2674 | 253.9004 | 21.08 | 0.01353 | 0.06 | 0.08976 | 2.013 | 0 | 0 | 0.2511 | 46.06 | 0 | 219.5424 | 0 | 25.56 | 0 | 0 | 9.2282 | 22.7269 | 0 | 0 | -286.7779 | 0.6357 | 2.4109 | 0 | -1 | -4.2 | 4.6878 | 0 | 0 | 9.2167 | 9.2167 | 9.2167 | 9.2167 | 10.7172 | 18.8487 | 1.1136 | 0.00194 | 1.0461 | 16.2337 | 0 | 63.3117 | 63.2198 | 4.0488 | 1062.807 | 34.9327 | 70.0076 | 3.721 | 0.3248 | -18.3644 | 13.166 | 3.19 | 76.892 | 1044.892 | 309.9974 | -41.1344 | 0.82602 | 1.305 | -2.77 | 16.7725 | 8.8138 | 45.0191 | 2025-08-19 | 2025_08_19 Hr 09 | 70.4691 | -0.000271 | -1044.892 | -286.7779 | 290.6319 | 904.3367 | 41.9487 | 11.0127 | 83.7396 | 40.926 | 117.7455 | 131.9604 | 23.1276 | 188.5348 | 253.9004 | 21.08 | 0 | 46.06 | 219.5424 | 25.56 | 126.5314 | 0
2025_08_19 Hr 10 | 17.8868 | 0.00459 | 0.12944 | 3.8529 | 3.8556 | 3.8556 | 3.8537 | 3.8541 | 3.8556 | 76.3242 | -14.8 | 0.196 | 7 | 0 | 94.2674 | 94.2674 | 253.9004 | 21.08 | 0.01353 | 0.06 | 0.08976 | 2.013 | 0 | 0 | 0.2511 | 46.06 | 7.2612 | 219.5424 | 0 | 25.56 | 0 | 0 | 10.3582 | 25.5098 | 0 | 0 | -272.4796 | 0.6357 | 2.4109 | 0 | -1 | -4.2 | 4.6878 | 0 | 0 | 13.1072 | 13.1072 | 13.1072 | 13.1072 | 15.2409 | 19.9017 | 1.1136 | 0.00194 | 1.0461 | 16.2337 | 0 | 66.9952 | 66.8946 | 4.9164 | 1107.918 | 35.8329 | 71.8138 | 3.721 | 0.3248 | -17.8868 | 13.166 | 3.19 | 76.892 | 1097.592 | 302.8097 | -40.6568 | 0.82602 | 1.305 | -2.77 | 17.2053 | 9.0412 | 46.9113 | 2025-08-19 | 2025_08_19 Hr 10 | 95.2413 | -0.000328 | -1097.592 | -272.4796 | 324.4105 | 918.9563 | 31.9521 | 11.0127 | 83.7396 | 44.8389 | 144.2448 | 135.3268 | 23.1276 | 188.5348 | 253.9004 | 21.08 | 7.2612 | 46.06 | 219.5424 | 25.56 | 133.8899 | 0
2025_08_19 Hr 11 | 18.764 | 0.00738 | 0.20812 | 3.8529 | 3.8556 | 3.8556 | 3.8537 | 3.8541 | 3.8556 | 80.5179 | -14.8 | 0.196 | 9 | 0 | 94.2674 | 94.2674 | 253.9004 | 21.08 | 0.01353 | 0.06 | 0.08976 | 2.013 | 0 | 0 | 0.2511 | 46.06 | 7.2612 | 219.5424 | 0 | 25.56 | 0 | 0 | 11.097 | 27.3294 | 0 | 0 | -236.8596 | 0.6357 | 2.4109 | 0 | -1 | -4.2 | 4.6878 | 0 | 0 | 15.6509 | 15.6509 | 15.6509 | 15.6509 | 18.1987 | 20.8494 | 1.1136 | 0.00194 | 1.0461 | 16.2337 | 0 | 66.9952 | 66.8946 | 10.9896 | 1127.882 | 36.4215 | 72.9947 | 3.721 | 0.3248 | -18.764 | 13.166 | 3.19 | 76.892 | 1164.4 | 314.9118 | -41.534 | 0.82602 | 1.305 | -2.77 | 17.4882 | 9.1899 | 49.0797 | 2025-08-19 | 2025_08_19 Hr 11 | 101.7794 | 4.7e-05 | -1164.4 | -236.8596 | 346.4965 | 918.9563 | 41.0545 | 11.0127 | 83.7396 | 47.3973 | 161.5712 | 137.5279 | 23.1276 | 188.5348 | 253.9004 | 21.08 | 7.2612 | 46.06 | 219.5424 | 25.56 | 133.8899 | 0
2025_08_19 Hr 12 | 17.9432 | 0.009585 | 0.2703 | 3.8529 | 3.8556 | 3.8556 | 3.8537 | 3.8541 | 3.8556 | 103.7806 | -14.8 | 0.196 | 21 | 0 | 94.2674 | 94.2674 | 253.9004 | 21.08 | 0.01353 | 0.06 | 0.08976 | 2.013 | 0 | 0 | 0.2511 | 46.06 | 7.2612 | 219.5424 | 0 | 25.56 | 0 | 0 | 15.1954 | 37.4228 | 0 | 0 | -301.0967 | 0.6357 | 2.4109 | 0 | -1 | -4.2 | 4.6878 | 0 | 0 | 29.7611 | 29.7611 | 29.7611 | 29.7611 | 34.6059 | 19.9017 | 1.1136 | 0.00194 | 1.0461 | 16.2337 | 0 | 66.9952 | 66.8946 | 15.906 | 1238.247 | 39.6866 | 79.5453 | 3.721 | 0.3248 | -17.9432 | 13.166 | 3.19 | 76.892 | 1238.708 | 342.2716 | -40.7132 | 0.82602 | 1.305 | -2.77 | 19.0576 | 10.0146 | 52.8582 | 2025-08-19 | 2025_08_19 Hr 12 | 107.7277 | 0.000389 | -1238.708 | -301.0967 | 469.0088 | 918.9563 | 57.0876 | 11.0127 | 83.7396 | 61.589 | 257.6821 | 149.7377 | 23.1276 | 188.5348 | 253.9004 | 21.08 | 7.2612 | 46.06 | 219.5424 | 25.56 | 133.8899 | 0
2025_08_19 Hr 13 | 18.0128 | 0.01116 | 0.31471 | 3.8529 | 3.8556 | 3.8556 | 3.8537 | 3.8541 | 3.8556 | 109.1584 | -14.8 | 0.196 | 25 | 0 | 94.2674 | 94.2674 | 253.9004 | 21.08 | 0.01353 | 0.06 | 0.08976 | 2.013 | 0 | 0 | 0.2511 | 46.06 | 7.2612 | 219.5424 | 0 | 25.56 | 0 | 0 | 16.1428 | 39.7561 | 0 | 0 | -268.9901 | 0.6357 | 2.4109 | 0 | -1 | -4.2 | 4.6878 | 0 | 0 | 33.0231 | 33.0231 | 33.0231 | 33.0231 | 38.3989 | 20.8494 | 1.1136 | 0.00194 | 1.0461 | 16.2337 | 0 | 66.9952 | 66.8946 | 20.967 | 1263.79 | 40.4414 | 81.0597 | 3.721 | 0.3248 | -18.0128 | 13.166 | 3.19 | 76.892 | 1309.192 | 355.1742 | -40.7828 | 0.82602 | 1.305 | -2.77 | 19.4204 | 10.2052 | 55.218 | 2025-08-19 | 2025_08_19 Hr 13 | 112.811 | -0.000311 | -1309.192 | -268.9901 | 497.3308 | 918.9563 | 67.1423 | 11.0127 | 83.7396 | 64.8698 | 279.9006 | 152.5604 | 23.1276 | 188.5348 | 253.9004 | 21.08 | 7.2612 | 46.06 | 219.5424 | 25.56 | 133.8899 | 0
2025_08_19 Hr 14 | 16.8603 | 0.01182 | 0.33332 | 3.8529 | 3.8556 | 3.8556 | 3.8537 | 3.8541 | 3.8556 | 123.3184 | -14.8 | 0.196 | 26 | 0 | 94.2674 | 94.2674 | 253.9004 | 21.08 | 0.01353 | 0.06 | 0.08976 | 2.013 | 0 | 0 | 0.2511 | 46.06 | 7.2612 | 219.5424 | 0 | 25.56 | 0 | 0 | 18.6375 | 45.8999 | 0 | 0 | -263.2937 | 0.6357 | 2.4109 | 0 | -1 | -4.2 | 4.6878 | 0 | 0 | 41.6119 | 41.6119 | 41.6119 | 41.6119 | 48.3859 | 19.9017 | 1.1136 | 0.00194 | 1.0461 | 16.2337 | 0 | 66.9952 | 66.8946 | 14.0262 | 1330.95 | 42.4288 | 85.047 | 3.721 | 0.3248 | -16.8603 | 13.166 | 3.19 | 76.892 | 1382.592 | 354.5658 | -39.6303 | 0.82602 | 1.305 | -2.77 | 20.3757 | 10.7073 | 58.0404 | 2025-08-19 | 2025_08_19 Hr 14 | 133.4167 | -0.000279 | -1382.592 | -263.2937 | 571.9037 | 918.9563 | 60.273 | 11.0127 | 83.7396 | 73.5083 | 338.403 | 159.9924 | 23.1276 | 188.5348 | 253.9004 | 21.08 | 7.2612 | 46.06 | 219.5424 | 25.56 | 133.8899 | 0
2025_08_19 Hr 15 | 16.7923 | 0.01185 | 0.33417 | 3.8529 | 3.8556 | 3.8556 | 3.8537 | 3.8541 | 3.8556 | 134.2713 | -14.8 | 0.196 | 28 | 0 | 94.2674 | 94.2674 | 253.9004 | 21.08 | 0.01353 | 0.06 | 0.08976 | 2.013 | 0 | 0 | 0.2511 | 46.06 | 7.2612 | 219.5424 | 0 | 25.56 | 0 | 0 | 20.5672 | 50.6522 | 0 | 0 | -258.5557 | 0.6357 | 2.4109 | 0 | -1 | -4.2 | 4.6878 | 0 | 0 | 48.2555 | 48.2555 | 48.2555 | 48.2555 | 56.1111 | 18.8487 | 1.1136 | 0.00194 | 1.0461 | 16.2337 | 0 | 66.9952 | 66.8946 | 8.9652 | 1382.885 | 43.9661 | 88.1313 | 3.721 | 0.3248 | -16.7923 | 13.166 | 3.19 | 76.892 | 1440.9 | 356.1327 | -39.5623 | 0.82602 | 1.305 | -2.77 | 21.1146 | 11.0955 | 60.2797 | 2025-08-19 | 2025_08_19 Hr 15 | 147.2334 | -3.3e-05 | -1440.9 | -258.5557 | 629.5871 | 918.9563 | 56.1599 | 11.0127 | 83.7396 | 80.1903 | 383.6556 | 165.7412 | 23.1276 | 188.5348 | 253.9004 | 21.08 | 7.2612 | 46.06 | 219.5424 | 25.56 | 133.8899 | 0
2025_08_19 Hr 16 | 18.1704 | 0.011295 | 0.31852 | 3.8529 | 3.8556 | 3.8556 | 3.8537 | 3.8541 | 3.8556 | 141.3513 | -14.8 | 0.196 | 28 | 0 | 94.2674 | 94.2674 | 253.9004 | 21.08 | 0.01353 | 0.06 | 0.08976 | 2.013 | 0 | 0 | 0.2511 | 46.06 | 7.2612 | 219.5424 | 0 | 25.56 | 0 | 0 | 21.8145 | 53.7241 | 0 | 0 | -256.1809 | 0.6357 | 2.4109 | 0 | -1 | -4.2 | 4.6878 | 0 | 0 | 52.5499 | 52.5499 | 52.5499 | 52.5499 | 61.1046 | 18.8487 | 1.1136 | 0.00194 | 1.0461 | 16.2337 | 0 | 66.9952 | 66.8946 | 5.9286 | 1416.44 | 44.9598 | 90.1249 | 3.721 | 0.3248 | -18.1704 | 13.166 | 3.19 | 76.892 | 1477.508 | 358.1896 | -40.9404 | 0.82602 | 1.305 | -2.77 | 21.5923 | 11.3466 | 61.6935 | 2025-08-19 | 2025_08_19 Hr 16 | 147.5973 | 0.000331 | -1477.508 | -256.1809 | 666.8735 | 918.9563 | 53.1071 | 11.0127 | 83.7396 | 84.5095 | 412.9067 | 169.4572 | 23.1276 | 188.5348 | 253.9004 | 21.08 | 7.2612 | 46.06 | 219.5424 | 25.56 | 133.8899 | 0
2025_08_19 Hr 17 | 17.8901 | 0.01011 | 0.2851 | 3.8529 | 3.8556 | 3.8556 | 3.8537 | 3.8541 | 3.8556 | 150.1088 | -14.8 | 0.196 | 26 | 0 | 94.2674 | 94.2674 | 253.9004 | 21.08 | 0.01353 | 0.06 | 0.08976 | 2.013 | 0 | 0 | 0.2511 | 46.06 | 7.2612 | 219.5424 | 0 | 25.56 | 0 | 0 | 23.3574 | 57.5239 | 0 | 0 | -327.5854 | 0.6357 | 2.4109 | 0 | -1 | -4.2 | 4.6878 | 0 | 0 | 57.8618 | 57.8618 | 57.8618 | 57.8618 | 67.2812 | 19.9017 | 1.1136 | 0.00194 | 1.0461 | 16.2337 | 0 | 66.9952 | 66.8946 | 14.0262 | 1457.931 | 45.54 | 92.591 | 3.721 | 0.3248 | -17.8901 | 13.166 | 3.19 | 76.892 | 1458.692 | 369.0063 | -40.6601 | 0.82602 | 1.305 | -2.77 | 22.1831 | 11.657 | 61.8903 | 2025-08-19 | 2025_08_19 Hr 17 | 153.8338 | -0.000271 | -1458.692 | -327.5854 | 712.3454 | 918.9563 | 60.2231 | 11.0127 | 83.7396 | 89.8521 | 449.0885 | 173.4048 | 23.1276 | 188.5348 | 253.9004 | 21.08 | 7.2612 | 46.06 | 219.5424 | 25.56 | 133.8899 | 0
2025_08_19 Hr 18 | 17.1289 | 0.008295 | 0.23392 | 3.8529 | 3.8556 | 3.8556 | 3.8537 | 3.8541 | 3.8556 | 145.7177 | -14.8 | 0.196 | 24 | 0 | 94.2674 | 94.2674 | 253.9004 | 21.08 | 0.01353 | 0.06 | 0.08976 | 2.013 | 0 | 0 | 0.2511 | 46.06 | 7.2612 | 219.5424 | 0 | 25.56 | 0 | 0 | 22.5837 | 55.6186 | 0 | 0 | -307.453 | 0.6357 | 2.4109 | 0 | -1 | -4.2 | 4.6878 | 0 | 0 | 55.1984 | 55.1984 | 55.1984 | 55.1984 | 64.1842 | 16.848 | 1.1136 | 0.00194 | 1.0461 | 16.2337 | 0 | 66.9952 | 66.8946 | 14.0262 | 1437.059 | 45.54 | 91.3545 | 3.721 | 0.3248 | -17.1289 | 13.166 | 3.19 | 76.892 | 1451.208 | 361.5012 | -39.8989 | 0.82602 | 1.305 | -2.77 | 21.8869 | 11.5014 | 61.33 | 2025-08-19 | 2025_08_19 Hr 18 | 147.9733 | 0.000361 | -1451.208 | -307.453 | 689.8363 | 918.9563 | 55.1164 | 11.0127 | 83.7396 | 87.1733 | 430.9466 | 171.7164 | 23.1276 | 188.5348 | 253.9004 | 21.08 | 7.2612 | 46.06 | 219.5424 | 25.56 | 133.8899 | 0
2025_08_19 Hr 19 | 8.3 | 0.00576 | 0.16243 | 3.8529 | 3.8556 | 3.8556 | 3.8537 | 3.8541 | 3.8556 | 147.2225 | -14.8 | 0.196 | 36 | 0 | 94.2674 | 94.2674 | 253.9004 | 21.08 | 0.01353 | 0.06 | 0.08976 | 2.013 | 0 | 0 | 0.2511 | 46.06 | 7.2612 | 219.5424 | 0 | 25.56 | 0 | 0 | 22.8489 | 56.2715 | 0 | 0 | -390.1694 | 0.6357 | 2.4109 | 0 | -1 | -4.2 | 4.6878 | 0 | 0 | 56.1112 | 56.1112 | 56.1112 | 56.1112 | 65.2455 | 18.8487 | 1.1136 | 0.00194 | 1.0461 | 16.2337 | 0 | 66.9952 | 66.8946 | 14.8938 | 1444.123 | 45.54 | 91.7782 | 3.721 | 0.3248 | -8.3 | 13.166 | 3.19 | 76.892 | 1391 | 368.1166 | -31.07 | 0.82602 | 1.305 | -2.77 | 21.9884 | 11.5547 | 60.0417 | 2025-08-19 | 2025_08_19 Hr 19 | 139.3646 | 9e-06 | -1391 | -390.1694 | 697.5501 | 918.9563 | 69.9107 | 11.0127 | 83.7396 | 88.0913 | 437.1638 | 172.295 | 23.1276 | 188.5348 | 253.9004 | 21.08 | 7.2612 | 46.06 | 219.5424 | 25.56 | 133.8899 | 0
2025_08_19 Hr 20 | 0.51906 | 0.0027 | 0.07614 | 3.8529 | 3.8556 | 3.8556 | 3.8537 | 3.8541 | 3.8556 | 137.3056 | -14.8 | 0.196 | 59 | 0 | 94.2674 | 94.2674 | 253.9004 | 21.08 | 0.01353 | 0.06 | 0.08976 | 2.013 | 0 | 0 | 0.2511 | 46.06 | 7.2612 | 219.5424 | 0 | 25.56 | 0 | 0 | 21.1017 | 51.9688 | 0 | 0 | -447.9343 | 0.6357 | 2.4109 | 0 | -1 | -4.2 | 4.6878 | 0 | 0 | 50.096 | 50.096 | 50.096 | 50.096 | 58.2511 | 20.8494 | 1.1136 | 0.00194 | 1.0461 | 16.2337 | 0 | 66.9952 | 66.8946 | 17.9304 | 1397.015 | 44.392 | 88.9857 | 3.721 | 0.3248 | -0.51906 | 13.166 | 3.19 | 76.892 | 1309.2 | 383.4088 | -23.2891 | 0.82602 | 1.305 | -2.77 | 21.3193 | 11.2031 | 57.5728 | 2025-08-19 | 2025_08_19 Hr 20 | 80.1198 | -3.3e-05 | -1309.2 | -447.9343 | 645.567 | 918.9563 | 97.8586 | 11.0127 | 83.7396 | 82.0414 | 396.1918 | 167.3338 | 23.1276 | 188.5348 | 253.9004 | 21.08 | 7.2612 | 46.06 | 219.5424 | 25.56 | 133.8899 | 0
2025_08_19 Hr 21 | 0 | 0.00063 | 0.017766 | 3.8529 | 3.8556 | 3.8556 | 3.8537 | 3.8541 | 3.8556 | 119.1 | -14.8 | 0.196 | 70 | 0 | 94.2674 | 94.2674 | 253.9004 | 21.08 | 0.01353 | 0.06 | 0.08976 | 2.013 | 0 | 0 | 0.2511 | 45.9947 | 7.2612 | 219.5424 | 0 | 25.56 | 0 | 0 | 17.8943 | 44.0696 | 0 | 0 | -454.5248 | 0.6357 | 2.4109 | 0 | -1 | -4.2 | 4.6878 | 0 | 0 | 39.0532 | 39.0532 | 39.0532 | 39.0532 | 45.4107 | 30.7476 | 1.1136 | 0.00194 | 1.0461 | 16.2337 | 0 | 66.9952 | 66.8946 | 30.9444 | 1310.567 | 41.8367 | 83.8591 | 3.721 | 0.3248 | 0 | 13.166 | 3.19 | 76.892 | 1240.517 | 407.2444 | -22.77 | 0.82602 | 1.305 | -2.77 | 20.0911 | 10.5577 | 54.9484 | 2025-08-19 | 2025_08_19 Hr 21 | 71.235 | -0.000292 | -1240.517 | -454.5248 | 549.6877 | 918.8911 | 131.7104 | 11.0127 | 83.7396 | 70.9348 | 320.9746 | 157.7783 | 23.1276 | 188.5348 | 253.9004 | 21.08 | 7.2612 | 45.9947 | 219.5424 | 25.56 | 133.8899 | 0
2025_08_19 Hr 22 | 0 | 0.00012 | 0.003384 | 3.8529 | 3.8556 | 3.8556 | 3.8537 | 3.8541 | 3.8556 | 99.9076 | -14.8 | 0.196 | 68 | 0 | 94.2674 | 94.2674 | 253.9004 | 21.08 | 0.01353 | 0.06 | 0.08976 | 2.013 | 0 | 0 | 0.2511 | 46.06 | 0 | 219.5424 | 0 | 25.56 | 0 | 0 | 14.513 | 35.7423 | 0 | 0 | -441.4955 | 0.6357 | 2.4109 | 0 | -1 | -4.2 | 4.6878 | 0 | 0 | 27.4119 | 27.4119 | 27.4119 | 27.4119 | 31.8743 | 30.7476 | 1.1136 | 0.00194 | 1.0461 | 16.2337 | 0 | 66.9952 | 66.8946 | 37.8852 | 1212.354 | 39.143 | 78.4547 | 3.721 | 0.3248 | 0 | 13.166 | 3.19 | 76.892 | 1150.2 | 402.1113 | -22.77 | 0.82602 | 1.305 | -2.77 | 18.7963 | 9.8773 | 51.2118 | 2025-08-19 | 2025_08_19 Hr 22 | 85.2775 | 5.7e-05 | -1150.2 | -441.4955 | 448.6118 | 911.6951 | 136.6363 | 11.0127 | 83.7396 | 59.2263 | 241.6806 | 147.7049 | 23.1276 | 188.5348 | 253.9004 | 21.08 | 0 | 46.06 | 219.5424 | 25.56 | 133.8899 | 0
2025_08_19 Hr 23 | 0 | 0 | 0 | 3.8529 | 3.8556 | 3.8556 | 3.8537 | 3.8541 | 3.8556 | 73.1172 | 0 | 0.196 | 37 | 0 | 94.2674 | 94.2674 | 264.6764 | 17.93 | 0.01353 | 0.06 | 0.08976 | 2.013 | 0 | 0 | 0.2511 | 30.3996 | 0 | 228.1622 | 0 | 25.56 | 0 | 0 | 9.7932 | 24.1184 | 0 | 0 | -358.3022 | 0.6357 | 2.4109 | 0 | -1 | -4.2 | 4.6878 | 0 | 0 | 11.1619 | 11.1619 | 11.1619 | 11.1619 | 12.979 | 31.8006 | 1.1136 | 0.00194 | 1.0461 | 16.2337 | 0 | 69.9561 | 69.851 | 17.9304 | 1091.824 | 35.3828 | 70.9107 | 3.721 | 0.3248 | 0 | 13.166 | 3.19 | 76.892 | 1063.7 | 338.148 | -7.97 | 0.82602 | 1.305 | -2.77 | 16.9889 | 8.9275 | 46.7027 | 2025-08-19 | 2025_08_19 Hr 23 | 65.0682 | 7.5e-05 | -1063.7 | -358.3022 | 322.3212 | 918.1978 | 86.731 | 11.0127 | 83.7396 | 42.8824 | 130.9951 | 148.4436 | 23.1276 | 188.5348 | 264.6764 | 17.93 | 0 | 30.3996 | 228.1622 | 25.56 | 139.8071 | 0
2025_08_19 Hr 24 | 0 | 0 | 0 | 3.8529 | 3.8556 | 3.8556 | 3.8537 | 3.8541 | 3.8556 | 52.8888 | 0 | 0.196 | 18 | 0 | 94.2674 | 94.2674 | 264.9615 | 17.93 | 0.01353 | 0.06 | 0.08976 | 2.013 | 0 | 0 | 0.2511 | 14.9354 | 0 | 228.3633 | 0 | 0 | 0 | 0 | 6.2294 | 15.3415 | 0 | 0 | -320.0833 | 0.6357 | 2.4109 | 2.7 | -1 | -4.2 | 4.6878 | 0 | 0 | 0 | 0 | 0 | 0 | 0 | 36.7497 | 1.1136 | 0.00194 | 1.0461 | 16.2337 | 0 | 69.9561 | 69.851 | 40.9218 | 961.0904 | 32.5436 | 65.2145 | 3.721 | 0.3248 | 0 | 13.166 | 3.19 | 76.892 | 969.5084 | 336.4713 | -7.97 | 0.82602 | 1.305 | -2.77 | 15.6242 | 8.2104 | 42.5172 | 2025-08-19 | 2025_08_19 Hr 24 | 59.6019 | -1.1e-05 | -969.5084 | -320.0833 | 221.508 | 877.6598 | 95.6715 | 11.0127 | 83.7396 | 30.5418 | 53.1399 | 137.8264 | 23.1276 | 188.5348 | 264.9615 | 17.93 | 0 | 14.9354 | 228.3633 | 0 | 139.8071 | 0
2025_08_20 Hr 01 | 0 | 0 | 0 | 3.8529 | 3.8556 | 3.8556 | 3.8537 | 3.8541 | 3.8556 | 41.496 | 0 | 0.196 | 67 | 0 | 94.2674 | 94.2674 | 264.9615 | 17.93 | 0.01353 | 0.06 | 0.08976 | 2.013 | 0 | 0 | 0.2511 | 14.7392 | 0 | 228.3633 | 0 | 0 | 0 | 0 | 3.7983 | 9.3528 | 0 | 0 | -377.5566 | 0.6357 | 2.6918 | 2.7 | -1 | -4.2 | 4.8326 | 0 | 0 | 0 | 0 | 0 | 0 | 0 | 35.802 | 1.1136 | 0.00194 | 1.2202 | 16.1725 | 0 | 69.9561 | 69.851 | 15.906 | 941.8463 | 30.3839 | 60.8729 | 3.721 | 0.3248 | 0 | 13.166 | 3.19 | 76.892 | 907.5 | 351.1804 | -7.97 | 0.99106 | 1.305 | -2.77 | 14.475 | 7.5946 | 40.8257 | 2025-08-20 | 2025_08_20 Hr 01 | 58.7803 | 4.9e-05 | -907.5 | -377.5566 | 194.1327 | 877.4636 | 118.708 | 11.0127 | 83.7396 | 22.8867 | 41.7471 | 129.4989 | 23.1276 | 188.5348 | 264.9615 | 17.93 | 0 | 14.7392 | 228.3633 | 0 | 139.8071 | 0
2025_08_20 Hr 02 | 0 | 0 | 0 | 3.8529 | 3.8556 | 3.8556 | 3.8537 | 3.8541 | 3.8556 | 36.6934 | 0 | 0.196 | 70 | 0 | 94.2674 | 94.2674 | 264.9615 | 17.93 | 0.01353 | 0.06 | 0.08976 | 2.013 | 0 | 0 | 0.2511 | 16.5699 | 0 | 228.3633 | 0 | 0 | 0 | 0 | 1.702 | 4.191 | 0 | 0 | -411.0606 | 0.6357 | 2.6918 | 2.7 | -1 | -4.2 | 4.8326 | 0 | 0 | 0 | 0 | 0 | 0 | 0 | 32.7483 | 1.1136 | 0.00194 | 1.2202 | 16.1725 | 0 | 69.9561 | 69.851 | 17.9304 | 931.6163 | 28.7096 | 57.5183 | 3.721 | 0.3248 | 0 | 13.166 | 3.19 | 76.892 | 859.4916 | 346.9059 | -7.97 | 0.99106 | 1.305 | -2.77 | 13.6773 | 7.1761 | 39.3715 | 2025-08-20 | 2025_08_20 Hr 02 | 65.9665 | 4.5e-05 | -859.4916 | -411.0606 | 175.8269 | 879.2943 | 120.6787 | 11.0127 | 83.7396 | 15.6286 | 36.9445 | 123.2538 | 23.1276 | 188.5348 | 264.9615 | 17.93 | 0 | 16.5699 | 228.3633 | 0 | 139.8071 | 0
2025_08_20 Hr 03 | 0 | 0 | 0 | 3.8529 | 3.8556 | 3.8556 | 3.8537 | 3.8541 | 3.8556 | 36.6934 | 0 | 0.196 | 63 | 0 | 94.2674 | 94.2674 | 264.9615 | 0 | 0.01353 | 0.06 | 0.08976 | 2.013 | 0 | 0 | 0.2511 | 15.7861 | 0 | 228.3633 | 0 | 0 | 0 | 0 | 0.72951 | 1.7963 | 0 | 0 | -438.3666 | 0.6357 | 2.6918 | 2.7 | -1 | -4.2 | 4.8326 | 0 | 0 | 0 | 0 | 0 | 0 | 0 | 30.7476 | 1.1136 | 0.00194 | 1.2202 | 16.1725 | 0 | 69.9561 | 69.851 | 52.9236 | 909.5354 | 27.9328 | 55.9621 | 3.721 | 0.3248 | 0 | 13.166 | 3.19 | 76.892 | 833.2 | 370.0012 | -7.97 | 0.99106 | 1.305 | -2.77 | 13.3072 | 6.9819 | 38.693 | 2025-08-20 | 2025_08_20 Hr 03 | 65.2106 | 0 | -833.2 | -438.3666 | 169.5625 | 860.5805 | 146.6712 | 11.0127 | 83.7396 | 12.2615 | 36.9445 | 120.3566 | 23.1276 | 188.5348 | 264.9615 | 0 | 0 | 15.7861 | 228.3633 | 0 | 139.8071 | 0
2025_08_20 Hr 04 | 0 | 0 | 0 | 3.8529 | 3.8556 | 3.8556 | 3.8537 | 3.8541 | 3.8556 | 36.6934 | 0 | 0.196 | 35 | 0 | 94.2674 | 94.2674 | 264.9615 | 0 | 0.01353 | 0.06 | 0.08976 | 2.013 | 0 | 0 | 0.2511 | 14.7392 | 0 | 228.3633 | 0 | 0 | 0 | 0 | 0.81595 | 2.0092 | 0 | 0 | -422.2173 | 0.6357 | 2.6918 | 2.7 | -1 | -4.2 | 4.8326 | 0 | 0 | 0 | 0 | 0 | 0 | 0 | 31.8006 | 1.1136 | 0.00194 | 1.2202 | 16.1725 | 0 | 69.9561 | 69.851 | 51.9114 | 908.7877 | 28.0018 | 56.1005 | 3.721 | 0.3248 | 0 | 13.166 | 3.19 | 76.892 | 820.9 | 342.2996 | -7.97 | 0.99106 | 1.305 | -2.77 | 13.3401 | 6.9992 | 37.995 | 2025-08-20 | 2025_08_20 Hr 04 | 63.2388 | 1e-06 | -820.9 | -422.2173 | 170.1194 | 859.5336 | 118.712 | 11.0127 | 83.7396 | 12.5608 | 36.9445 | 120.6141 | 23.1276 | 188.5348 | 264.9615 | 0 | 0 | 14.7392 | 228.3633 | 0 | 139.8071 | 0
2025_08_20 Hr 05 | 0 | 0 | 0 | 3.8529 | 3.8556 | 3.8556 | 3.8537 | 3.8541 | 3.8556 | 36.6934 | 0 | 0.196 | 62 | 0 | 94.2674 | 94.2674 | 264.9615 | 0 | 0.01353 | 0.06 | 0.08976 | 2.013 | 0 | 0 | 0.2511 | 19.8334 | 0 | 228.3633 | 0 | 0 | 0 | 0 | 0.72951 | 1.7963 | 0 | 0 | -440.3305 | 0.6357 | 2.6918 | 2.7 | -1 | -4.2 | 4.8326 | 0 | 0 | 0 | 0 | 0 | 0 | 0 | 36.7497 | 1.1136 | 0.00194 | 1.2202 | 16.1725 | 0 | 69.9561 | 69.851 | 45.8382 | 913.5826 | 27.9328 | 55.9621 | 3.721 | 0.3248 | 0 | 13.166 | 3.19 | 76.892 | 833.2 | 367.9179 | -7.97 | 0.99106 | 1.305 | -2.77 | 13.3072 | 6.9819 | 38.7188 | 2025-08-20 | 2025_08_20 Hr 05 | 65.0244 | 3e-05 | -833.2 | -440.3305 | 169.5625 | 864.6278 | 144.5879 | 11.0127 | 83.7396 | 12.2615 | 36.9445 | 120.3566 | 23.1276 | 188.5348 | 264.9615 | 0 | 0 | 19.8334 | 228.3633 | 0 | 139.8071 | 0
2025_08_20 Hr 06 | 0 | 0 | 0 | 3.8529 | 3.8556 | 3.8556 | 3.8537 | 3.8541 | 3.8556 | 36.6934 | 0 | 0.196 | 55 | 0 | 94.2674 | 94.2674 | 264.9615 | 17.93 | 0.01353 | 0.06 | 0.08976 | 2.013 | 0 | 0 | 0.2511 | 37.0383 | 0 | 228.3633 | 0 | 0 | 0 | 0 | 2.7653 | 6.8092 | 0 | 0 | -421.3962 | 0.6357 | 2.6918 | 2.7 | -1 | -4.2 | 4.8326 | 0 | 0 | 0 | 0 | 0 | 0 | 0 | 43.6995 | 1.1136 | 0.00194 | 1.2202 | 16.1725 | 0 | 69.9561 | 69.851 | 38.8974 | 955.7661 | 29.5588 | 59.2198 | 3.721 | 0.3248 | 0 | 13.166 | 3.19 | 76.892 | 893.3917 | 366.9918 | -7.97 | 0.99106 | 1.305 | -2.77 | 14.0819 | 7.3884 | 40.8457 | 2025-08-20 | 2025_08_20 Hr 06 | 87.5032 | -2.1e-05 | -893.3917 | -421.3962 | 182.676 | 899.7627 | 137.5969 | 11.0127 | 83.7396 | 19.3101 | 36.9445 | 126.4214 | 23.1276 | 188.5348 | 264.9615 | 17.93 | 0 | 37.0383 | 228.3633 | 0 | 139.8071 | 0
2025_08_20 Hr 07 | 1.0298 | 3e-05 | 0.000846 | 3.8529 | 3.8556 | 3.8556 | 3.8537 | 3.8541 | 3.8556 | 52.1076 | -14.8 | 0.196 | 35 | 0 | 94.2674 | 94.2674 | 253.9004 | 21.08 | 0.01353 | 0.06 | 0.08976 | 2.013 | 0 | 0 | 0.2511 | 45.3727 | 0 | 219.5424 | 0 | 0 | 0 | 0 | 5.6568 | 13.9293 | 0 | 0 | -367.7706 | 0.6357 | 2.6918 | 2.7 | -1 | -4.2 | 4.8326 | 0 | 0 | 0 | 0 | 0 | 0 | 0 | 47.7009 | 1.1136 | 0.00194 | 1.2202 | 16.1725 | 0 | 66.9952 | 66.8946 | 35.8608 | 966.8779 | 31.8684 | 63.847 | 3.721 | 0.3248 | -1.0298 | 13.166 | 3.19 | 76.892 | 932.9083 | 357.6008 | -23.7998 | 0.99106 | 1.305 | -2.77 | 15.1822 | 7.9657 | 41.6999 | 2025-08-20 | 2025_08_20 Hr 07 | 96.948 | 8.5e-05 | -932.9083 | -367.7706 | 201.9163 | 885.4478 | 118.5626 | 11.0127 | 83.7396 | 29.3218 | 52.3587 | 120.2358 | 23.1276 | 188.5348 | 253.9004 | 21.08 | 0 | 45.3727 | 219.5424 | 0 | 133.8899 | 0
2025_08_20 Hr 08 | 7.7792 | 0.000345 | 0.009729 | 3.8529 | 3.8556 | 3.8556 | 3.8537 | 3.8541 | 3.8556 | 63.5829 | -14.8 | 0.196 | 33 | 0 | 94.2674 | 94.2674 | 253.9004 | 21.08 | 0.01353 | 0.06 | 0.08976 | 2.013 | 0 | 0 | 0.2511 | 46.06 | 7.2612 | 219.5424 | 0 | 25.56 | 0 | 0 | 7.6667 | 18.8783 | 0 | 0 | -362.2015 | 0.6357 | 2.6918 | 0 | -1 | -4.2 | 4.8326 | 0 | 0 | 5.8341 | 5.8341 | 5.8341 | 5.8341 | 6.7839 | 44.6472 | 1.1136 | 0.00194 | 1.2202 | 16.1725 | 0 | 66.9952 | 66.8946 | 32.9688 | 1048.95 | 33.4738 | 67.0632 | 3.721 | 0.3248 | -7.7792 | 13.166 | 3.19 | 76.892 | 1018.592 | 362.3925 | -30.5492 | 0.99106 | 1.305 | -2.77 | 15.947 | 8.3669 | 44.9734 | 2025-08-20 | 2025_08_20 Hr 08 | 106.6234 | -0.000311 | -1018.592 | -362.2015 | 256.4584 | 918.9563 | 110.6261 | 11.0127 | 83.7396 | 36.2806 | 93.9544 | 126.2234 | 23.1276 | 188.5348 | 253.9004 | 21.08 | 7.2612 | 46.06 | 219.5424 | 25.56 | 133.8899 | 0
2025_08_20 Hr 09 | 10.8886 | 0.00174 | 0.049068 | 3.8529 | 3.8556 | 3.8556 | 3.8537 | 3.8541 | 3.8556 | 77.0571 | -14.8 | 0.196 | 35 | 0 | 94.2674 | 94.2674 | 253.9004 | 21.08 | 0.01353 | 0.06 | 0.08976 | 2.013 | 0 | 0 | 0.2511 | 46.06 | 7.2612 | 219.5424 | 0 | 25.56 | 0 | 0 | 10.0266 | 24.6894 | 0 | 0 | -374.0875 | 0.6357 | 2.6918 | 0 | -1 | -4.2 | 4.8326 | 0 | 0 | 14.0363 | 14.0363 | 14.0363 | 14.0363 | 16.3213 | 43.6995 | 1.1136 | 0.00194 | 1.2202 | 16.1725 | 0 | 66.9952 | 66.8946 | 31.9566 | 1112.981 | 35.3587 | 70.8397 | 3.721 | 0.3248 | -10.8886 | 13.166 | 3.19 | 76.892 | 1077.808 | 372.5739 | -33.6586 | 0.99106 | 1.305 | -2.77 | 16.845 | 8.8381 | 47.4673 | 2025-08-20 | 2025_08_20 Hr 09 | 104.1637 | 0.000435 | -1077.808 | -374.0875 | 327.4804 | 918.9563 | 110.7069 | 11.0127 | 83.7396 | 44.4516 | 149.7748 | 133.254 | 23.1276 | 188.5348 | 253.9004 | 21.08 | 7.2612 | 46.06 | 219.5424 | 25.56 | 133.8899 | 0
2025_08_20 Hr 10 | 13.4706 | 0.00477 | 0.13451 | 3.8529 | 3.8556 | 3.8556 | 3.8537 | 3.8541 | 3.8556 | 88.5078 | -14.8 | 0.196 | 33 | 0 | 94.2674 | 94.2674 | 253.9004 | 21.08 | 0.01353 | 0.06 | 0.08976 | 2.013 | 0 | 0 | 0.2511 | 46.06 | 7.2612 | 219.5424 | 0 | 25.56 | 0 | 0 | 12.0321 | 29.6277 | 0 | 0 | -395.2009 | 0.6357 | 2.6918 | 0 | -1 | -4.2 | 4.8326 | 0 | 0 | 21.0066 | 21.0066 | 21.0066 | 21.0066 | 24.4263 | 46.6479 | 1.1136 | 0.00194 | 1.2202 | 16.1725 | 0 | 66.9952 | 66.8946 | 35.8608 | 1167.447 | 36.9606 | 74.049 | 3.721 | 0.3248 | -13.4706 | 13.166 | 3.19 | 76.892 | 1121.992 | 385.9863 | -36.2406 | 0.99106 | 1.305 | -2.77 | 17.6081 | 9.2385 | 49.4892 | 2025-08-20 | 2025_08_20 Hr 10 | 112.7599 | -0.000331 | -1121.992 | -395.2009 | 387.8359 | 918.9563 | 115.648 | 11.0127 | 83.7396 | 51.3954 | 197.2118 | 139.2287 | 23.1276 | 188.5348 | 253.9004 | 21.08 | 7.2612 | 46.06 | 219.5424 | 25.56 | 133.8899 | 0
2025_08_20 Hr 11 | 15.5402 | 0.0075 | 0.2115 | 3.8529 | 3.8556 | 3.8556 | 3.8537 | 3.8541 | 3.8556 | 98.4531 | -14.8 | 0.196 | 31 | 0 | 94.2674 | 94.2674 | 253.9004 | 21.08 | 0.01353 | 0.06 | 0.08976 | 2.013 | 0 | 0 | 0.2511 | 46.06 | 7.2612 | 219.5424 | 0 | 25.56 | 0 | 0 | 13.7739 | 33.9168 | 0 | 0 | -384.7901 | 0.6357 | 2.6918 | 0 | -1 | -4.2 | 4.8326 | 0 | 0 | 27.0606 | 27.0606 | 27.0606 | 27.0606 | 31.4658 | 40.7511 | 1.1136 | 0.00194 | 1.2202 | 16.1725 | 0 | 66.9952 | 66.8946 | 42.9462 | 1214.755 | 38.3519 | 76.8364 | 3.721 | 0.3248 | -15.5402 | 13.166 | 3.19 | 76.892 | 1184.092 | 392.4365 | -38.3102 | 0.99106 | 1.305 | -2.77 | 18.2709 | 9.5863 | 51.8035 | 2025-08-20 | 2025_08_20 Hr 11 | 113.7388 | -0.000285 | -1184.092 | -384.7901 | 440.2568 | 918.9563 | 114.9163 | 11.0127 | 83.7396 | 57.4264 | 238.4125 | 144.418 | 23.1276 | 188.5348 | 253.9004 | 21.08 | 7.2612 | 46.06 | 219.5424 | 25.56 | 133.8899 | 0
2025_08_20 Hr 12 | 17.4954 | 0.009585 | 0.2703 | 3.8529 | 3.8556 | 3.8556 | 3.8537 | 3.8541 | 3.8556 | 110.7674 | -14.8 | 0.196 | 31 | 0 | 94.2674 | 94.2674 | 253.9004 | 21.08 | 0.01353 | 0.06 | 0.08976 | 2.013 | 0 | 0 | 0.2511 | 46.06 | 7.2612 | 219.5424 | 0 | 25.56 | 0 | 0 | 15.9307 | 39.2276 | 0 | 0 | -387.4188 | 0.6357 | 2.6918 | 0 | -1 | -4.2 | 4.8326 | 0 | 0 | 34.5567 | 34.5567 | 34.5567 | 34.5567 | 40.1823 | 40.7511 | 1.1136 | 0.00194 | 1.2202 | 16.1725 | 0 | 66.9952 | 66.8946 | 38.8974 | 1273.297 | 40.0746 | 80.2878 | 3.721 | 0.3248 | -17.4954 | 13.166 | 3.19 | 76.892 | 1242.383 | 396.7703 | -40.2654 | 0.99106 | 1.305 | -2.77 | 19.0916 | 10.0169 | 54.1391 | 2025-08-20 | 2025_08_20 Hr 12 | 114.7176 | 0.000347 | -1242.383 | -387.4188 | 505.1651 | 918.9563 | 110.9284 | 11.0127 | 83.7396 | 64.894 | 289.4277 | 150.8434 | 23.1276 | 188.5348 | 253.9004 | 21.08 | 7.2612 | 46.06 | 219.5424 | 25.56 | 133.8899 | 0
2025_08_20 Hr 13 | 17.8337 | 0.01089 | 0.3071 | 3.8529 | 3.8556 | 3.8556 | 3.8537 | 3.8541 | 3.8556 | 123.7481 | -14.8 | 0.196 | 30 | 0 | 94.2674 | 94.2674 | 253.9004 | 21.08 | 0.01353 | 0.06 | 0.08976 | 2.013 | 0 | 0 | 0.2511 | 46.06 | 7.2612 | 219.5424 | 0 | 25.56 | 0 | 0 | 18.2042 | 44.8259 | 0 | 0 | -404.294 | 0.6357 | 2.6918 | 0 | -1 | -4.2 | 4.8326 | 0 | 0 | 42.4584 | 42.4584 | 42.4584 | 42.4584 | 49.3703 | 42.7518 | 1.1136 | 0.00194 | 1.2202 | 16.1725 | 0 | 66.9952 | 66.8946 | 40.9218 | 1334.981 | 41.8905 | 83.9259 | 3.721 | 0.3248 | -17.8337 | 13.166 | 3.19 | 76.892 | 1296.992 | 406.9081 | -40.6037 | 0.99106 | 1.305 | -2.77 | 19.9567 | 10.4708 | 56.5167 | 2025-08-20 | 2025_08_20 Hr 13 | 148.9903 | -0.000337 | -1296.992 | -404.294 | 573.5854 | 918.9563 | 113.9916 | 11.0127 | 83.7396 | 72.7657 | 343.2033 | 157.6164 | 23.1276 | 188.5348 | 253.9004 | 21.08 | 7.2612 | 46.06 | 219.5424 | 25.56 | 133.8899 | 0
2025_08_20 Hr 14 | 16.459 | 0.011415 | 0.3219 | 3.8529 | 3.8556 | 3.8556 | 3.8537 | 3.8541 | 3.8556 | 135.3715 | -14.8 | 0.196 | 31 | 0 | 94.2674 | 94.2674 | 253.9004 | 21.08 | 0.01353 | 0.06 | 0.08976 | 2.013 | 0 | 0 | 0.2511 | 46.06 | 7.2612 | 219.5424 | 0 | 25.56 | 0 | 0 | 20.24 | 49.8387 | 0 | 0 | -374.3767 | 0.6357 | 2.6918 | 0 | -1 | -4.2 | 4.8326 | 0 | 0 | 49.5339 | 49.5339 | 49.5339 | 49.5339 | 57.5976 | 38.7504 | 1.1136 | 0.00194 | 1.2202 | 16.1725 | 0 | 66.9952 | 66.8946 | 27.9078 | 1390.197 | 43.5166 | 87.1836 | 3.721 | 0.3248 | -16.459 | 13.166 | 3.19 | 76.892 | 1372.175 | 395.5833 | -39.229 | 0.99106 | 1.305 | -2.77 | 20.7314 | 10.8772 | 59.0908 | 2025-08-20 | 2025_08_20 Hr 14 | 155.0641 | 2.3e-05 | -1372.175 | -374.3767 | 634.8515 | 918.9563 | 97.9915 | 11.0127 | 83.7396 | 79.8143 | 391.356 | 163.6813 | 23.1276 | 188.5348 | 253.9004 | 21.08 | 7.2612 | 46.06 | 219.5424 | 25.56 | 133.8899 | 0
2025_08_20 Hr 15 | 16.2218 | 0.011595 | 0.32698 | 3.8529 | 3.8556 | 3.8556 | 3.8537 | 3.8541 | 3.8556 | 140.9241 | -14.8 | 0.196 | 31 | 0 | 94.2674 | 94.2674 | 253.9004 | 21.08 | 0.01353 | 0.06 | 0.08976 | 2.013 | 0 | 0 | 0.2511 | 46.06 | 7.2612 | 219.5424 | 0 | 25.56 | 0 | 0 | 21.2125 | 52.2334 | 0 | 0 | -355.4472 | 0.6357 | 2.6918 | 0 | -1 | -4.2 | 4.8326 | 0 | 0 | 52.914 | 52.914 | 52.914 | 52.914 | 61.5279 | 39.6981 | 1.1136 | 0.00194 | 1.2202 | 16.1725 | 0 | 66.9952 | 66.8946 | 22.9914 | 1416.573 | 44.2934 | 88.7398 | 3.721 | 0.3248 | -16.2218 | 13.166 | 3.19 | 76.892 | 1416.408 | 394.2748 | -38.9918 | 0.99106 | 1.305 | -2.77 | 21.1014 | 11.0714 | 60.5878 | 2025-08-20 | 2025_08_20 Hr 15 | 205.6625 | 0.000409 | -1416.408 | -355.4472 | 664.1189 | 918.9563 | 94.0281 | 11.0127 | 83.7396 | 83.1814 | 414.3589 | 166.5785 | 23.1276 | 188.5348 | 253.9004 | 21.08 | 7.2612 | 46.06 | 219.5424 | 25.56 | 133.8899 | 0
2025_08_20 Hr 16 | 17.2749 | 0.010965 | 0.30921 | 3.8529 | 3.8556 | 3.8556 | 3.8537 | 3.8541 | 3.8556 | 144.1323 | -14.8 | 0.196 | 31 | 0 | 94.2674 | 94.2674 | 253.9004 | 21.08 | 0.01353 | 0.06 | 0.08976 | 2.013 | 0 | 0 | 0.2511 | 46.06 | 7.2612 | 219.5424 | 0 | 25.56 | 0 | 0 | 21.7744 | 53.6169 | 0 | 0 | -329.7237 | 0.6357 | 2.6918 | 0 | -1 | -4.2 | 4.8326 | 0 | 0 | 54.8668 | 54.8668 | 54.8668 | 54.8668 | 63.7987 | 36.7497 | 1.1136 | 0.00194 | 1.2202 | 16.1725 | 0 | 66.9952 | 66.8946 | 4.9164 | 1431.791 | 44.7422 | 89.639 | 3.721 | 0.3248 | -17.2749 | 13.166 | 3.19 | 76.892 | 1438 | 375.9778 | -40.0449 | 0.99106 | 1.305 | -2.77 | 21.3152 | 11.1835 | 61.1016 | 2025-08-20 | 2025_08_20 Hr 16 | 254.1149 | 9.3e-05 | -1438 | -329.7237 | 681.0288 | 918.9563 | 72.9863 | 11.0127 | 83.7396 | 85.1269 | 427.6495 | 168.2525 | 23.1276 | 188.5348 | 253.9004 | 21.08 | 7.2612 | 46.06 | 219.5424 | 25.56 | 133.8899 | 0
2025_08_20 Hr 17 | 14.1008 | 0.009885 | 0.27876 | 3.8529 | 3.8556 | 3.8556 | 3.8537 | 3.8541 | 3.8556 | 137.5679 | -14.8 | 0.196 | 37 | 0 | 94.2674 | 94.2674 | 253.9004 | 21.08 | 0.01353 | 0.06 | 0.08976 | 2.013 | 0 | 0 | 0.2511 | 46.06 | 7.2612 | 219.5424 | 0 | 25.56 | 0 | 0 | 20.6247 | 50.7859 | 0 | 0 | -281.3242 | 0.6357 | 2.6918 | 0 | -1 | -4.2 | 4.8326 | 0 | 0 | 50.8709 | 50.8709 | 50.8709 | 50.8709 | 59.1522 | 36.7497 | 1.1136 | 0.00194 | 1.2202 | 16.1725 | 0 | 66.9952 | 66.8946 | 4.0488 | 1400.585 | 43.8239 | 87.7992 | 3.721 | 0.3248 | -14.1008 | 13.166 | 3.19 | 76.892 | 1456.9 | 374.5099 | -36.8708 | 0.99106 | 1.305 | -2.77 | 20.8777 | 10.954 | 61.2109 | 2025-08-20 | 2025_08_20 Hr 17 | 243.9371 | 5.7e-05 | -1456.9 | -281.3242 | 646.4284 | 918.9563 | 78.0871 | 11.0127 | 83.7396 | 81.1462 | 400.455 | 164.8273 | 23.1276 | 188.5348 | 253.9004 | 21.08 | 7.2612 | 46.06 | 219.5424 | 25.56 | 133.8899 | 0
2025_08_20 Hr 18 | 8.3 | 0.008085 | 0.228 | 3.8529 | 3.8556 | 3.8556 | 3.8537 | 3.8541 | 3.8556 | 135.026 | -14.8 | 0.196 | 47 | 0 | 94.2674 | 94.2674 | 253.9004 | 21.08 | 0.01353 | 0.06 | 0.08976 | 2.013 | 0 | 0 | 0.2511 | 46.06 | 7.2612 | 219.5424 | 0 | 25.56 | 0 | 0 | 20.1795 | 49.6897 | 0 | 0 | -286.8428 | 0.6357 | 2.6918 | 0 | -1 | -4.2 | 4.8326 | 0 | 0 | 49.3236 | 49.3236 | 49.3236 | 49.3236 | 57.3531 | 30.7476 | 1.1136 | 0.00194 | 1.2202 | 16.1725 | 0 | 66.9952 | 66.8946 | 3.0366 | 1388.463 | 43.4683 | 87.0868 | 3.721 | 0.3248 | -8.3 | 13.166 | 3.19 | 76.892 | 1440.917 | 370.3667 | -31.07 | 0.99106 | 1.305 | -2.77 | 20.7083 | 10.8651 | 60.6525 | 2025-08-20 | 2025_08_20 Hr 18 | 223.5446 | -0.000373 | -1440.917 | -286.8428 | 633.0305 | 918.9563 | 81.0203 | 11.0127 | 83.7396 | 79.6048 | 389.9247 | 163.501 | 23.1276 | 188.5348 | 253.9004 | 21.08 | 7.2612 | 46.06 | 219.5424 | 25.56 | 133.8899 | 0
2025_08_20 Hr 19 | 2.0696 | 0.00558 | 0.15736 | 3.8529 | 3.8556 | 3.8556 | 3.8537 | 3.8541 | 3.8556 | 127.7707 | -14.8 | 0.196 | 58 | 0 | 94.2674 | 94.2674 | 253.9004 | 21.08 | 0.01353 | 0.06 | 0.08976 | 2.013 | 0 | 0 | 0.2511 | 46.06 | 7.2612 | 219.5424 | 0 | 25.56 | 0 | 0 | 18.9087 | 46.5607 | 0 | 0 | -326.3723 | 0.6357 | 2.6918 | 0 | -1 | -4.2 | 4.8326 | 0 | 0 | 44.9071 | 44.9071 | 44.9071 | 44.9071 | 52.2175 | 31.8006 | 1.1136 | 0.00194 | 1.2202 | 16.1725 | 0 | 66.9952 | 66.8946 | 1.0122 | 1353.935 | 42.4533 | 85.0533 | 3.721 | 0.3248 | -2.0696 | 13.166 | 3.19 | 76.892 | 1373.1 | 370.3767 | -24.8396 | 0.99106 | 1.305 | -2.77 | 20.2248 | 10.6114 | 58.4957 | 2025-08-20 | 2025_08_20 Hr 19 | 202.6251 | 0.000121 | -1373.1 | -326.3723 | 594.788 | 918.9563 | 90.9757 | 11.0127 | 83.7396 | 75.205 | 359.8677 | 159.7153 | 23.1276 | 188.5348 | 253.9004 | 21.08 | 7.2612 | 46.06 | 219.5424 | 25.56 | 133.8899 | 0
2025_08_20 Hr 20 | 0.51906 | 0.00264 | 0.074448 | 3.8529 | 3.8556 | 3.8556 | 3.8537 | 3.8541 | 3.8556 | 113.4574 | -14.8 | 0.196 | 70 | 0 | 94.2674 | 94.2674 | 253.9004 | 21.08 | 0.01353 | 0.06 | 0.08976 | 2.013 | 0 | 0 | 0.2511 | 46.06 | 7.2612 | 219.5424 | 0 | 25.56 | 0 | 0 | 16.4019 | 40.3877 | 0 | 0 | -349.9791 | 0.6357 | 2.6918 | 0 | -1 | -4.2 | 4.8326 | 0 | 0 | 36.1942 | 36.1942 | 36.1942 | 36.1942 | 42.0862 | 28.8522 | 1.1136 | 0.00194 | 1.2202 | 16.1725 | 0 | 66.9952 | 66.8946 | 15.906 | 1285.876 | 40.4509 | 81.0417 | 3.721 | 0.3248 | -0.51906 | 13.166 | 3.19 | 76.892 | 1297.908 | 385.3002 | -23.2891 | 0.99106 | 1.305 | -2.77 | 19.2709 | 10.1109 | 55.8382 | 2025-08-20 | 2025_08_20 Hr 20 | 167.5752 | 0.000363 | -1297.908 | -349.9791 | 519.3435 | 918.9563 | 114.8353 | 11.0127 | 83.7396 | 66.5252 | 300.5714 | 152.2469 | 23.1276 | 188.5348 | 253.9004 | 21.08 | 7.2612 | 46.06 | 219.5424 | 25.56 | 133.8899 | 0
2025_08_20 Hr 21 | 0 | 0.00057 | 0.016074 | 3.8529 | 3.8556 | 3.8556 | 3.8537 | 3.8541 | 3.8556 | 104.5239 | -14.8 | 0.196 | 74 | 0 | 94.2674 | 94.2674 | 253.9004 | 21.08 | 0.01353 | 0.06 | 0.08976 | 2.013 | 0 | 0 | 0.2511 | 46.06 | 7.2612 | 219.5424 | 0 | 25.56 | 0 | 0 | 14.8372 | 36.535 | 0 | 0 | -365.8371 | 0.6357 | 2.6918 | 0 | -1 | -4.2 | 4.8326 | 0 | 0 | 30.7561 | 30.7561 | 30.7561 | 30.7561 | 35.7629 | 28.8522 | 1.1136 | 0.00194 | 1.2202 | 16.1725 | 0 | 66.9952 | 66.8946 | 26.8956 | 1243.391 | 39.2012 | 78.5379 | 3.721 | 0.3248 | 0 | 13.166 | 3.19 | 76.892 | 1249.892 | 395.1074 | -22.77 | 0.99106 | 1.305 | -2.77 | 18.6755 | 9.7985 | 54.1515 | 2025-08-20 | 2025_08_20 Hr 21 | 123.6655 | -0.000271 | -1249.892 | -365.8371 | 472.2557 | 918.9563 | 129.7644 | 11.0127 | 83.7396 | 61.1078 | 263.5623 | 147.5856 | 23.1276 | 188.5348 | 253.9004 | 21.08 | 7.2612 | 46.06 | 219.5424 | 25.56 | 133.8899 | 0
2025_08_20 Hr 22 | 0 | 9e-05 | 0.002538 | 3.8529 | 3.8556 | 3.8556 | 3.8537 | 3.8541 | 3.8556 | 90.2106 | -14.8 | 0.196 | 88 | 0 | 94.2674 | 94.2674 | 253.9004 | 21.08 | 0.01353 | 0.06 | 0.08976 | 2.013 | 0 | 0 | 0.2511 | 46.06 | 7.2612 | 219.5424 | 0 | 25.56 | 0 | 0 | 12.3303 | 30.362 | 0 | 0 | -379.6583 | 0.6357 | 2.6918 | 0 | -1 | -4.2 | 4.8326 | 0 | 0 | 22.0432 | 22.0432 | 22.0432 | 22.0432 | 25.6316 | 27.7992 | 1.1136 | 0.00194 | 1.2202 | 16.1725 | 0 | 66.9952 | 66.8946 | 28.92 | 1175.402 | 37.1988 | 74.5263 | 3.721 | 0.3248 | 0 | 13.166 | 3.19 | 76.892 | 1175.583 | 402.6099 | -22.77 | 0.99106 | 1.305 | -2.77 | 17.7216 | 9.298 | 51.4001 | 2025-08-20 | 2025_08_20 Hr 22 | 117.3407 | 0.000405 | -1175.583 | -379.6583 | 396.8112 | 918.9563 | 144.7218 | 11.0127 | 83.7396 | 52.428 | 204.266 | 140.1172 | 23.1276 | 188.5348 | 253.9004 | 21.08 | 7.2612 | 46.06 | 219.5424 | 25.56 | 133.8899 | 0
2025_08_20 Hr 23 | 0 | 0 | 0 | 3.8529 | 3.8556 | 3.8556 | 3.8537 | 3.8541 | 3.8556 | 66.6183 | 0 | 0.196 | 91 | 0 | 94.2674 | 94.2674 | 264.6764 | 17.93 | 0.01353 | 0.06 | 0.08976 | 2.013 | 0 | 0 | 0.2511 | 46.06 | 7.2612 | 228.1622 | 0 | 25.56 | 0 | 0 | 8.1983 | 20.1874 | 0 | 0 | -397.002 | 0.6357 | 2.6918 | 0 | -1 | -4.2 | 4.8326 | 0 | 0 | 7.6819 | 7.6819 | 7.6819 | 7.6819 | 8.9324 | 27.7992 | 1.1136 | 0.00194 | 1.2202 | 16.1725 | 0 | 69.9561 | 69.851 | 31.9566 | 1085.519 | 33.8984 | 67.914 | 3.721 | 0.3248 | 0 | 13.166 | 3.19 | 76.892 | 1076.883 | 396.3365 | -7.97 | 0.99106 | 1.305 | -2.77 | 16.1493 | 8.4731 | 47.7323 | 2025-08-20 | 2025_08_20 Hr 23 | 109.5876 | 0.000424 | -1076.883 | -397.002 | 287.2579 | 941.1194 | 150.7558 | 11.0127 | 83.7396 | 38.1213 | 106.5293 | 142.6073 | 23.1276 | 188.5348 | 264.6764 | 17.93 | 7.2612 | 46.06 | 228.1622 | 25.56 | 139.8071 | 0
2025_08_20 Hr 24 | 0 | 0 | 0 | 3.8529 | 3.8556 | 3.8556 | 3.8537 | 3.8541 | 3.8556 | 50.6022 | 0 | 0.196 | 90 | 0 | 94.2674 | 94.2674 | 264.9615 | 17.93 | 0.01353 | 0.06 | 0.08976 | 2.013 | 0 | 0 | 0.2511 | 46.06 | 7.2612 | 228.3633 | 0 | 0 | 0 | 0 | 5.3932 | 13.2801 | 0 | 0 | -385.2169 | 0.6357 | 2.6918 | 2.7 | -1 | -4.2 | 4.8326 | 0 | 0 | 0 | 0 | 0 | 0 | 0 | 28.8522 | 1.1136 | 0.00194 | 1.2202 | 16.1725 | 0 | 69.9561 | 69.851 | 21.9792 | 995.0566 | 31.6578 | 63.4251 | 3.721 | 0.3248 | 0 | 13.166 | 3.19 | 76.892 | 979.925 | 378.0552 | -7.97 | 0.99106 | 1.305 | -2.77 | 15.0818 | 7.913 | 43.7854 | 2025-08-20 | 2025_08_20 Hr 24 | 85.8381 | -2.3e-05 | -979.925 | -385.2169 | 213.5126 | 916.0456 | 140.8314 | 11.0127 | 83.7396 | 28.4089 | 50.8533 | 134.2504 | 23.1276 | 188.5348 | 264.9615 | 17.93 | 7.2612 | 46.06 | 228.3633 | 0 | 139.8071 | 0
2025_08_21 Hr 01 | 0 | 0 | 0 | 3.8529 | 3.8556 | 3.8556 | 3.8537 | 3.8541 | 3.8556 | 45.6517 | 0 | 0.196 | 87 | 0 | 94.2674 | 94.2674 | 264.9615 | 17.93 | 0.01353 | 0.06 | 0.08976 | 2.013 | 0 | 0 | 0.2511 | 46.06 | 7.2612 | 228.3633 | 0 | 0 | 0 | 0 | 4.716 | 11.6108 | 0 | 0 | -432.2475 | 0.6357 | 2.9343 | 2.7 | -1 | -4.2 | 4.9773 | 0 | 0 | 0 | 0 | 0 | 0 | 0 | 40.7511 | 1.1136 | 0.00194 | 1.3943 | 15.1892 | 0 | 69.9561 | 69.851 | 24.0036 | 988.4861 | 29.0664 | 57.9808 | 3.721 | 0.3248 | 0 | 13.166 | 3.19 | 76.892 | 926.3 | 378.0314 | -7.97 | 1.1561 | 1.305 | -2.77 | 13.8249 | 7.242 | 42.2875 | 2025-08-21 | 2025_08_21 Hr 01 | 85.9257 | 3e-06 | -926.3 | -432.2475 | 195.9949 | 916.0456 | 151.7547 | 11.0127 | 83.7396 | 26.7888 | 45.9028 | 123.3032 | 23.1276 | 188.5348 | 264.9615 | 17.93 | 7.2612 | 46.06 | 228.3633 | 0 | 139.8071 | 0
2025_08_21 Hr 02 | 0 | 0 | 0 | 3.8529 | 3.8556 | 3.8556 | 3.8537 | 3.8541 | 3.8556 | 36.6934 | 0 | 0.196 | 86 | 0 | 94.2674 | 94.2674 | 264.9615 | 17.93 | 0.01353 | 0.06 | 0.08976 | 2.013 | 0 | 0 | 0.2511 | 46.06 | 7.2612 | 228.3633 | 0 | 0 | 0 | 0 | 2.9424 | 7.2443 | 0 | 0 | -496.8103 | 0.6357 | 2.9343 | 2.7 | -1 | -4.2 | 4.9773 | 0 | 0 | 0 | 0 | 0 | 0 | 0 | 46.6479 | 1.1136 | 0.00194 | 1.3943 | 15.1892 | 0 | 69.9561 | 69.851 | 54.8034 | 973.3878 | 27.7372 | 55.3295 | 3.721 | 0.3248 | 0 | 13.166 | 3.19 | 76.892 | 877.3917 | 408.7842 | -7.97 | 1.1561 | 1.305 | -2.77 | 13.1927 | 6.9108 | 41.2064 | 2025-08-21 | 2025_08_21 Hr 02 | 84.414 | 1e-05 | -877.3917 | -496.8103 | 175.9528 | 916.0456 | 187.4513 | 11.0127 | 83.7396 | 20.6488 | 36.9445 | 118.3595 | 23.1276 | 188.5348 | 264.9615 | 17.93 | 7.2612 | 46.06 | 228.3633 | 0 | 139.8071 | 0
2025_08_21 Hr 03 | 0 | 0 | 0 | 3.8529 | 3.8556 | 3.8556 | 3.8537 | 3.8541 | 3.8556 | 36.7396 | 0 | 0.196 | 79 | 0 | 94.2674 | 94.2674 | 264.9615 | 17.93 | 0.01353 | 0.06 | 0.08976 | 2.013 | 0 | 0 | 0.2511 | 46.06 | 7.2612 | 228.3633 | 0 | 0 | 0 | 0 | 3.0701 | 7.5586 | 0 | 0 | -531.5073 | 0.6357 | 2.9343 | 2.7 | -1 | -4.2 | 4.9773 | 0 | 0 | 0 | 0 | 0 | 0 | 0 | 46.6479 | 1.1136 | 0.00194 | 1.3943 | 15.1892 | 0 | 69.9561 | 69.851 | 62.7564 | 973.8759 | 27.8329 | 55.5204 | 3.721 | 0.3248 | 0 | 13.166 | 3.19 | 76.892 | 844.4916 | 410.0931 | -7.97 | 1.1561 | 1.305 | -2.77 | 13.2382 | 6.9346 | 40.3642 | 2025-08-21 | 2025_08_21 Hr 03 | 84.2606 | 6.5e-05 | -844.4916 | -531.5073 | 176.7967 | 916.0456 | 188.4043 | 11.0127 | 83.7396 | 21.0907 | 36.9907 | 118.7154 | 23.1276 | 188.5348 | 264.9615 | 17.93 | 7.2612 | 46.06 | 228.3633 | 0 | 139.8071 | 0
2025_08_21 Hr 04 | 0 | 0 | 0 | 3.8529 | 3.8556 | 3.8556 | 3.8537 | 3.8541 | 3.8556 | 36.6934 | 0 | 0.196 | 80 | 0 | 94.2674 | 94.2674 | 264.9615 | 0 | 0.01353 | 0.06 | 0.08976 | 2.013 | 0 | 0 | 0.2511 | 46.06 | 7.2612 | 228.3633 | 0 | 0 | 0 | 0 | 2.0397 | 5.0218 | 0 | 0 | -526.4565 | 0.6357 | 2.9343 | 2.7 | -1 | -4.2 | 4.9773 | 0 | 0 | 0 | 0 | 0 | 0 | 0 | 46.6479 | 1.1136 | 0.00194 | 1.3943 | 15.1892 | 0 | 69.9561 | 69.851 | 68.8296 | 952.3325 | 27.0607 | 53.98 | 3.721 | 0.3248 | 0 | 13.166 | 3.19 | 76.892 | 832.2 | 414.2941 | -7.97 | 1.1561 | 1.305 | -2.77 | 12.8709 | 6.7422 | 39.8126 | 2025-08-21 | 2025_08_21 Hr 04 | 83.5595 | 7.4e-05 | -832.2 | -526.4565 | 170.3111 | 898.1156 | 195.4775 | 11.0127 | 83.7396 | 17.5235 | 36.9445 | 115.8432 | 23.1276 | 188.5348 | 264.9615 | 0 | 7.2612 | 46.06 | 228.3633 | 0 | 139.8071 | 0
2025_08_21 Hr 05 | 0 | 0 | 0 | 3.8529 | 3.8556 | 3.8556 | 3.8537 | 3.8541 | 3.8556 | 36.6934 | 0 | 0.196 | 86 | 0 | 94.2674 | 94.2674 | 264.9615 | 0 | 0.01353 | 0.06 | 0.08976 | 2.013 | 0 | 0 | 0.2511 | 46.06 | 7.2612 | 228.3633 | 0 | 0 | 0 | 0 | 2.5093 | 6.1779 | 0 | 0 | -530.776 | 0.6357 | 2.9343 | 2.7 | -1 | -4.2 | 4.9773 | 0 | 0 | 0 | 0 | 0 | 0 | 0 | 43.6995 | 1.1136 | 0.00194 | 1.3943 | 15.1892 | 0 | 69.9561 | 69.851 | 73.746 | 953.9583 | 27.4126 | 54.682 | 3.721 | 0.3248 | 0 | 13.166 | 3.19 | 76.892 | 838.7833 | 423.5711 | -7.97 | 1.1561 | 1.305 | -2.77 | 13.0383 | 6.8299 | 40.1293 | 2025-08-21 | 2025_08_21 Hr 05 | 98.8192 | 6.4e-05 | -838.7833 | -530.776 | 173.2459 | 898.1156 | 203.4455 | 11.0127 | 83.7396 | 19.1493 | 36.9445 | 117.1522 | 23.1276 | 188.5348 | 264.9615 | 0 | 7.2612 | 46.06 | 228.3633 | 0 | 139.8071 | 0
2025_08_21 Hr 06 | 0 | 0 | 0 | 3.8529 | 3.8556 | 3.8556 | 3.8537 | 3.8541 | 3.8556 | 45.3308 | 0 | 0.196 | 83 | 0 | 94.2674 | 94.2674 | 264.9615 | 17.93 | 0.01353 | 0.06 | 0.08976 | 2.013 | 0 | 0 | 0.2511 | 46.06 | 7.2612 | 228.3633 | 0 | 0 | 0 | 0 | 4.6567 | 11.4649 | 0 | 0 | -477.8388 | 0.6357 | 2.9343 | 2.7 | -1 | -4.2 | 4.9773 | 0 | 0 | 0 | 0 | 0 | 0 | 0 | 38.7504 | 1.1136 | 0.00194 | 1.3943 | 15.1892 | 0 | 69.9561 | 69.851 | 49.887 | 987.96 | 29.0219 | 57.8922 | 3.721 | 0.3248 | 0 | 13.166 | 3.19 | 76.892 | 899.9 | 397.7489 | -7.97 | 1.1561 | 1.305 | -2.77 | 13.8037 | 7.2309 | 41.8453 | 2025-08-21 | 2025_08_21 Hr 06 | 106.827 | 5.5e-05 | -899.9 | -477.8388 | 195.3035 | 916.0456 | 171.6374 | 11.0127 | 83.7396 | 26.5836 | 45.5819 | 123.138 | 23.1276 | 188.5348 | 264.9615 | 17.93 | 7.2612 | 46.06 | 228.3633 | 0 | 139.8071 | 0
2025_08_21 Hr 07 | 1.5472 | 3e-05 | 0.000846 | 3.8529 | 3.8556 | 3.8556 | 3.8537 | 3.8541 | 3.8556 | 63.3772 | -14.8 | 0.196 | 77 | 0 | 94.2674 | 94.2674 | 253.9004 | 21.08 | 0.01353 | 0.06 | 0.08976 | 2.013 | 0 | 0 | 0.2511 | 46.06 | 7.2612 | 219.5424 | 0 | 0 | 0 | 0 | 7.9896 | 19.6703 | 0 | 0 | -444.2632 | 0.6357 | 2.9343 | 0 | -1 | -4.2 | 4.9773 | 0 | 0 | 8.4905 | 8.4905 | 8.4905 | 8.4905 | 9.8726 | 38.7504 | 1.1136 | 0.00194 | 1.3943 | 15.1892 | 0 | 66.9952 | 66.8946 | 46.8504 | 1038.731 | 31.5196 | 62.8745 | 3.721 | 0.3248 | -1.5472 | 13.166 | 3.19 | 76.892 | 969.7 | 399.5497 | -24.3172 | 1.1561 | 1.305 | -2.77 | 14.9917 | 7.8532 | 44.1232 | 2025-08-21 | 2025_08_21 Hr 07 | 115.7843 | 8.3e-05 | -969.7 | -444.2632 | 263.2129 | 893.3963 | 162.6017 | 11.0127 | 83.7396 | 38.1219 | 107.4628 | 117.6282 | 23.1276 | 188.5348 | 253.9004 | 21.08 | 7.2612 | 46.06 | 219.5424 | 0 | 133.8899 | 0
2025_08_21 Hr 08 | 6.7494 | 0.00033 | 0.009306 | 3.8529 | 3.8556 | 3.8556 | 3.8537 | 3.8541 | 3.8556 | 81.5718 | -14.8 | 0.196 | 59 | 0 | 94.2674 | 94.2674 | 253.9004 | 21.08 | 0.01353 | 0.06 | 0.08976 | 2.013 | 0 | 0 | 0.2511 | 46.06 | 7.2612 | 219.5424 | 0 | 25.56 | 0 | 0 | 11.3498 | 27.9431 | 0 | 0 | -490.8611 | 0.6357 | 2.9343 | 0 | -1 | -4.2 | 4.9773 | 0 | 0 | 19.6055 | 19.6055 | 19.6055 | 19.6055 | 22.7971 | 28.8522 | 1.1136 | 0.00194 | 1.3943 | 15.1892 | 0 | 66.9952 | 66.8946 | 50.8992 | 1151.511 | 34.0377 | 67.8976 | 3.721 | 0.3248 | -6.7494 | 13.166 | 3.19 | 76.892 | 1021.4 | 390.2692 | -29.5194 | 1.1561 | 1.305 | -2.77 | 16.1894 | 8.4806 | 46.7771 | 2025-08-21 | 2025_08_21 Hr 08 | 115.2196 | 5e-05 | -1021.4 | -490.8611 | 359.7914 | 918.9563 | 138.761 | 11.0127 | 83.7396 | 49.7549 | 183.042 | 126.9946 | 23.1276 | 188.5348 | 253.9004 | 21.08 | 7.2612 | 46.06 | 219.5424 | 25.56 | 133.8899 | 0
2025_08_21 Hr 09 | 12.4392 | 0.00168 | 0.047376 | 3.8529 | 3.8556 | 3.8556 | 3.8537 | 3.8541 | 3.8556 | 86.2871 | -14.8 | 0.196 | 62 | 0 | 94.2674 | 94.2674 | 253.9004 | 21.08 | 0.01353 | 0.06 | 0.08976 | 2.013 | 0 | 0 | 0.2511 | 46.06 | 7.2612 | 219.5424 | 0 | 25.56 | 0 | 0 | 12.2206 | 30.0871 | 0 | 0 | -448.8185 | 0.6357 | 2.9343 | 0 | -1 | -4.2 | 4.9773 | 0 | 0 | 22.486 | 22.486 | 22.486 | 22.486 | 26.1466 | 20.8494 | 1.1136 | 0.00194 | 1.3943 | 15.1892 | 0 | 66.9952 | 66.8946 | 50.8992 | 1174.151 | 34.6903 | 69.1994 | 3.721 | 0.3248 | -12.4392 | 13.166 | 3.19 | 76.892 | 1083.508 | 393.3849 | -35.2092 | 1.1561 | 1.305 | -2.77 | 16.4998 | 8.6432 | 48.6756 | 2025-08-21 | 2025_08_21 Hr 09 | 116.8635 | 0.000418 | -1083.508 | -448.8185 | 384.8206 | 918.9563 | 133.7977 | 11.0127 | 83.7396 | 52.7697 | 202.6289 | 129.422 | 23.1276 | 188.5348 | 253.9004 | 21.08 | 7.2612 | 46.06 | 219.5424 | 25.56 | 133.8899 | 0
2025_08_21 Hr 10 | 16.4125 | 0.004695 | 0.1324 | 3.8529 | 3.8556 | 3.8556 | 3.8537 | 3.8541 | 3.8556 | 90.3358 | -14.8 | 0.196 | 56 | 0 | 94.2674 | 94.2674 | 253.9004 | 21.08 | 0.01353 | 0.06 | 0.08976 | 2.013 | 0 | 0 | 0.2511 | 46.06 | 7.2612 | 219.5424 | 0 | 25.56 | 0 | 0 | 12.9683 | 31.928 | 0 | 0 | -408.0627 | 0.6357 | 2.9343 | 0 | -1 | -4.2 | 4.9773 | 0 | 0 | 24.9594 | 24.9594 | 24.9594 | 24.9594 | 29.0225 | 15.9003 | 1.1136 | 0.00194 | 1.3943 | 15.1892 | 0 | 66.9952 | 66.8946 | 40.9218 | 1193.643 | 35.2507 | 70.3172 | 3.721 | 0.3248 | -16.4125 | 13.166 | 3.19 | 76.892 | 1124.917 | 378.519 | -39.1825 | 1.1561 | 1.305 | -2.77 | 16.7663 | 8.7828 | 49.7739 | 2025-08-21 | 2025_08_21 Hr 10 | 119.5491 | -0.000212 | -1124.917 | -408.0627 | 406.3116 | 918.9563 | 112.9592 | 11.0127 | 83.7396 | 55.3583 | 219.4471 | 131.5062 | 23.1276 | 188.5348 | 253.9004 | 21.08 | 7.2612 | 46.06 | 219.5424 | 25.56 | 133.8899 | 0
2025_08_21 Hr 11 | 17.5103 | 0.007335 | 0.20685 | 3.8529 | 3.8556 | 3.8556 | 3.8537 | 3.8541 | 3.8556 | 93.5452 | -14.8 | 0.196 | 43 | 0 | 94.2674 | 94.2674 | 253.9004 | 21.08 | 0.01353 | 0.06 | 0.08976 | 2.013 | 0 | 0 | 0.2511 | 46.06 | 7.2612 | 219.5424 | 0 | 25.56 | 0 | 0 | 13.561 | 33.3872 | 0 | 0 | -331.7592 | 0.6357 | 2.9343 | 0 | -1 | -4.2 | 4.9773 | 0 | 0 | 26.92 | 26.92 | 26.92 | 26.92 | 31.3023 | 18.8487 | 1.1136 | 0.00194 | 1.3943 | 15.1892 | 0 | 66.9952 | 66.8946 | 29.9322 | 1209.101 | 35.6949 | 71.2032 | 3.721 | 0.3248 | -17.5103 | 13.166 | 3.19 | 76.892 | 1197.292 | 360.2304 | -40.2803 | 1.1561 | 1.305 | -2.77 | 16.9776 | 8.8935 | 51.6268 | 2025-08-21 | 2025_08_21 Hr 11 | 120.1389 | -0.000296 | -1197.292 | -331.7592 | 423.3472 | 918.9563 | 91.9951 | 11.0127 | 83.7396 | 57.4102 | 232.7785 | 133.1584 | 23.1276 | 188.5348 | 253.9004 | 21.08 | 7.2612 | 46.06 | 219.5424 | 25.56 | 133.8899 | 0
2025_08_21 Hr 12 | 17.9432 | 0.009285 | 0.26184 | 3.8529 | 3.8556 | 3.8556 | 3.8537 | 3.8541 | 3.8556 | 94.903 | -14.8 | 0.196 | 37 | 0 | 94.2674 | 94.2674 | 253.9004 | 21.08 | 0.01353 | 0.06 | 0.08976 | 2.013 | 0 | 0 | 0.2511 | 46.06 | 7.2612 | 219.5424 | 0 | 25.56 | 0 | 0 | 13.8118 | 34.0046 | 0 | 0 | -245.9323 | 0.6357 | 2.9343 | 0 | -1 | -4.2 | 4.9773 | 0 | 0 | 27.7495 | 27.7495 | 27.7495 | 27.7495 | 32.2668 | 20.8494 | 1.1136 | 0.00194 | 1.3943 | 15.1892 | 0 | 66.9952 | 66.8946 | 34.8486 | 1215.664 | 35.8828 | 71.5781 | 3.721 | 0.3248 | -17.9432 | 13.166 | 3.19 | 76.892 | 1291.3 | 362.2812 | -40.7132 | 1.1561 | 1.305 | -2.77 | 17.067 | 8.9403 | 54.2083 | 2025-08-21 | 2025_08_21 Hr 12 | 119.3106 | -5e-06 | -1291.3 | -245.9323 | 430.5545 | 918.9563 | 92.9691 | 11.0127 | 83.7396 | 58.2784 | 238.4188 | 133.8574 | 23.1276 | 188.5348 | 253.9004 | 21.08 | 7.2612 | 46.06 | 219.5424 | 25.56 | 133.8899 | 0
2025_08_21 Hr 13 | 17.8337 | 0.010575 | 0.29822 | 3.8529 | 3.8556 | 3.8556 | 3.8537 | 3.8541 | 3.8556 | 101.6427 | -14.8 | 0.196 | 33 | 0 | 94.2674 | 94.2674 | 253.9004 | 21.08 | 0.01353 | 0.06 | 0.08976 | 2.013 | 0 | 0 | 0.2511 | 46.06 | 7.2612 | 219.5424 | 0 | 25.56 | 0 | 0 | 15.0565 | 37.069 | 0 | 0 | -220.9109 | 0.6357 | 2.969 | 0 | -1 | -4.2 | 4.9773 | 0 | 0 | 31.8667 | 31.8667 | 31.8667 | 31.8667 | 37.0543 | 22.8501 | 1.1136 | 0.00194 | 1.3943 | 15.1892 | 0 | 66.9952 | 66.8946 | 24.8712 | 1248.04 | 36.8156 | 73.4387 | 3.721 | 0.3248 | -17.8337 | 13.166 | 3.19 | 76.892 | 1340.192 | 353.6659 | -40.6037 | 1.1561 | 1.305 | -2.77 | 17.5106 | 9.1727 | 55.809 | 2025-08-21 | 2025_08_21 Hr 13 | 128.2088 | -0.000286 | -1340.192 | -220.9109 | 466.3639 | 918.9563 | 81.0301 | 11.0127 | 83.7396 | 62.6221 | 266.4149 | 137.3269 | 23.1276 | 188.5348 | 253.9004 | 21.08 | 7.2612 | 46.06 | 219.5424 | 25.56 | 133.8899 | 0
2025_08_21 Hr 14 | 16.459 | 0.011265 | 0.31767 | 3.8529 | 3.8556 | 3.8556 | 3.8537 | 3.8541 | 3.8556 | 109.8882 | -14.8 | 0.196 | 27 | 0 | 94.2674 | 94.2674 | 253.9004 | 21.08 | 0.01353 | 0.06 | 0.08976 | 2.013 | 0 | 0 | 0.2511 | 46.06 | 7.2612 | 219.5424 | 0 | 25.56 | 0 | 0 | 16.5793 | 40.8181 | 0 | 0 | -205.0488 | 0.6357 | 3.0188 | 0 | -1 | -4.2 | 4.9773 | 0 | 0 | 36.9039 | 36.9039 | 36.9039 | 36.9039 | 42.9115 | 22.8501 | 1.1136 | 0.00194 | 1.3943 | 15.1892 | 0 | 66.9952 | 66.8946 | 21.9792 | 1287.633 | 37.9568 | 75.7152 | 3.721 | 0.3248 | -16.459 | 13.166 | 3.19 | 76.892 | 1391 | 347.6446 | -39.229 | 1.1561 | 1.305 | -2.77 | 18.0534 | 9.457 | 57.6059 | 2025-08-21 | 2025_08_21 Hr 14 | 152.4413 | -1.1e-05 | -1391 | -205.0488 | 510.1819 | 918.9563 | 72.1582 | 11.0127 | 83.7396 | 67.9439 | 300.6664 | 141.5716 | 23.1276 | 188.5348 | 253.9004 | 21.08 | 7.2612 | 46.06 | 219.5424 | 25.56 | 133.8899 | 0
2025_08_21 Hr 15 | 14.736 | 0.01131 | 0.31894 | 3.8529 | 3.8556 | 3.8556 | 3.8537 | 3.8541 | 3.8556 | 114.9492 | -14.8 | 0.196 | 25 | 0 | 94.2674 | 94.2674 | 253.9004 | 21.08 | 0.01353 | 0.06 | 0.08976 | 2.013 | 0 | 0 | 0.2511 | 46.06 | 7.2612 | 219.5424 | 0 | 25.56 | 0 | 0 | 17.5139 | 43.1193 | 0 | 0 | -183.4189 | 0.6357 | 3.0494 | 0 | -1 | -4.2 | 4.9773 | 0 | 0 | 39.9956 | 39.9956 | 39.9956 | 39.9956 | 46.5065 | 23.7978 | 1.1136 | 0.00194 | 1.3943 | 15.1892 | 0 | 66.9952 | 66.8946 | 15.906 | 1311.923 | 38.6572 | 77.1124 | 3.721 | 0.3248 | -14.736 | 13.166 | 3.19 | 76.892 | 1432.4 | 341.4014 | -37.5059 | 1.1561 | 1.305 | -2.77 | 18.3866 | 9.6315 | 58.9555 | 2025-08-21 | 2025_08_21 Hr 15 | 177.6025 | 0.000169 | -1432.4 | -183.4189 | 537.0764 | 918.9563 | 65.0341 | 11.0127 | 83.7396 | 71.2103 | 321.6892 | 144.1769 | 23.1276 | 188.5348 | 253.9004 | 21.08 | 7.2612 | 46.06 | 219.5424 | 25.56 | 133.8899 | 0
2025_08_21 Hr 16 | 11.9184 | 0.01074 | 0.30287 | 3.8529 | 3.8556 | 3.8556 | 3.8537 | 3.8541 | 3.8556 | 115.4676 | -14.8 | 0.196 | 23 | 0 | 94.2674 | 94.2674 | 253.9004 | 21.08 | 0.01353 | 0.06 | 0.08976 | 2.013 | 0 | 0 | 0.2511 | 46.06 | 7.2612 | 219.5424 | 0 | 25.56 | 0 | 0 | 17.6097 | 43.355 | 0 | 0 | -153.8409 | 0.6357 | 3.0525 | 0 | -1 | -4.2 | 4.9773 | 0 | 0 | 40.3123 | 40.3123 | 40.3123 | 40.3123 | 46.8748 | 23.7978 | 1.1136 | 0.00194 | 1.3943 | 15.1892 | 0 | 66.9952 | 66.8946 | 10.9896 | 1314.396 | 38.7289 | 77.2555 | 3.721 | 0.3248 | -11.9184 | 13.166 | 3.19 | 76.892 | 1457.8 | 331.9338 | -34.6884 | 1.1561 | 1.305 | -2.77 | 18.4207 | 9.6494 | 59.569 | 2025-08-21 | 2025_08_21 Hr 16 | 200.9063 | 9.5e-05 | -1457.8 | -153.8409 | 539.8313 | 918.9563 | 58.101 | 11.0127 | 83.7396 | 71.5449 | 323.8427 | 144.4438 | 23.1276 | 188.5348 | 253.9004 | 21.08 | 7.2612 | 46.06 | 219.5424 | 25.56 | 133.8899 | 0
2025_08_21 Hr 17 | 9.8522 | 0.009675 | 0.27283 | 3.8529 | 3.8556 | 3.8556 | 3.8537 | 3.8541 | 3.8556 | 117.6401 | -14.8 | 0.196 | 32 | 0 | 94.2674 | 94.2674 | 253.9004 | 21.08 | 0.01353 | 0.06 | 0.08976 | 2.013 | 0 | 0 | 0.2511 | 46.06 | 7.2612 | 219.5424 | 0 | 25.56 | 0 | 0 | 18.0109 | 44.3428 | 0 | 0 | -152.591 | 0.6357 | 3.0656 | 0 | -1 | -4.2 | 4.9773 | 0 | 0 | 41.6395 | 41.6395 | 41.6395 | 41.6395 | 48.418 | 22.8501 | 1.1136 | 0.00194 | 1.3943 | 15.1892 | 0 | 66.9952 | 66.8946 | 8.9652 | 1324.792 | 39.0296 | 77.8553 | 3.721 | 0.3248 | -9.8522 | 13.166 | 3.19 | 76.892 | 1476.592 | 337.0128 | -32.6222 | 1.1561 | 1.305 | -2.77 | 18.5637 | 9.7243 | 60.2943 | 2025-08-21 | 2025_08_21 Hr 17 | 225.3643 | -0.000281 | -1476.592 | -152.591 | 551.3762 | 918.9563 | 64.0978 | 11.0127 | 83.7396 | 72.947 | 332.8671 | 145.5622 | 23.1276 | 188.5348 | 253.9004 | 21.08 | 7.2612 | 46.06 | 219.5424 | 25.56 | 133.8899 | 0
2025_08_21 Hr 18 | 7.7809 | 0.00792 | 0.22334 | 3.8529 | 3.8556 | 3.8556 | 3.8537 | 3.8541 | 3.8556 | 121.1951 | -14.8 | 0.196 | 53 | 0 | 94.2674 | 94.2674 | 253.9004 | 21.08 | 0.01353 | 0.06 | 0.08976 | 2.013 | 0 | 0 | 0.2511 | 46.06 | 7.2612 | 219.5424 | 0 | 25.56 | 0 | 0 | 18.6674 | 45.9592 | 0 | 0 | -216.0435 | 0.6357 | 3.0871 | 0 | -1 | -4.2 | 4.9773 | 0 | 0 | 43.8112 | 43.8112 | 43.8112 | 43.8112 | 50.9432 | 22.8501 | 1.1136 | 0.00194 | 1.3943 | 15.1892 | 0 | 66.9952 | 66.8946 | 9.9774 | 1341.804 | 39.5216 | 78.8368 | 3.721 | 0.3248 | -7.7809 | 13.166 | 3.19 | 76.892 | 1453.992 | 358.782 | -30.5509 | 1.1561 | 1.305 | -2.77 | 18.7977 | 9.8469 | 60.2371 | 2025-08-21 | 2025_08_21 Hr 18 | 207.6322 | -0.00021 | -1453.992 | -216.0435 | 570.2679 | 918.9563 | 86.0588 | 11.0127 | 83.7396 | 75.2414 | 347.6342 | 147.3923 | 23.1276 | 188.5348 | 253.9004 | 21.08 | 7.2612 | 46.06 | 219.5424 | 25.56 | 133.8899 | 0
2025_08_21 Hr 19 | 3.0978 | 0.00546 | 0.15397 | 3.8529 | 3.8556 | 3.8556 | 3.8537 | 3.8541 | 3.8556 | 118.3313 | -14.8 | 0.196 | 74 | 0 | 94.2674 | 94.2674 | 253.9004 | 21.08 | 0.01353 | 0.06 | 0.08976 | 2.013 | 0 | 0 | 0.2511 | 46.06 | 7.2612 | 219.5424 | 0 | 25.56 | 0 | 0 | 18.1385 | 44.6571 | 0 | 0 | -322.4214 | 0.6357 | 3.0698 | 0 | -1 | -4.2 | 4.9773 | 0 | 0 | 42.0617 | 42.0617 | 42.0617 | 42.0617 | 48.909 | 19.9017 | 1.1136 | 0.00194 | 1.3943 | 15.1892 | 0 | 66.9952 | 66.8946 | 14.8938 | 1327.991 | 39.1253 | 78.0461 | 3.721 | 0.3248 | -3.0978 | 13.166 | 3.19 | 76.892 | 1355.292 | 375.5902 | -25.8678 | 1.1561 | 1.305 | -2.77 | 18.6092 | 9.7482 | 57.7407 | 2025-08-21 | 2025_08_21 Hr 19 | 180.915 | -0.000266 | -1355.292 | -322.4214 | 555.0495 | 918.9563 | 108.9549 | 11.0127 | 83.7396 | 73.3931 | 335.7384 | 145.918 | 23.1276 | 188.5348 | 253.9004 | 21.08 | 7.2612 | 46.06 | 219.5424 | 25.56 | 133.8899 | 0
2025_08_21 Hr 20 | 0 | 0.002565 | 0.072333 | 3.8529 | 3.8556 | 3.8556 | 3.8537 | 3.8541 | 3.8556 | 109.8882 | -14.8 | 0.196 | 92 | 0 | 94.2674 | 94.2674 | 253.9004 | 21.08 | 0.01353 | 0.06 | 0.08976 | 2.013 | 0 | 0 | 0.2511 | 46.06 | 7.2612 | 219.5424 | 0 | 25.56 | 0 | 0 | 16.5793 | 40.8181 | 0 | 0 | -412.8481 | 0.6357 | 3.0188 | 0 | -1 | -4.2 | 4.9773 | 0 | 0 | 36.9039 | 36.9039 | 36.9039 | 36.9039 | 42.9115 | 28.8522 | 1.1136 | 0.00194 | 1.3943 | 15.1892 | 0 | 66.9952 | 66.8946 | 17.9304 | 1287.388 | 37.9568 | 75.7152 | 3.721 | 0.3248 | 0 | 13.166 | 3.19 | 76.892 | 1249.9 | 398.1302 | -22.77 | 1.1561 | 1.305 | -2.77 | 18.0534 | 9.457 | 54.7704 | 2025-08-21 | 2025_08_21 Hr 20 | 136.1018 | -5.1e-05 | -1249.9 | -412.8481 | 510.1819 | 918.9563 | 138.8575 | 11.0127 | 83.7396 | 67.9439 | 300.6664 | 141.5716 | 23.1276 | 188.5348 | 253.9004 | 21.08 | 7.2612 | 46.06 | 219.5424 | 25.56 | 133.8899 | 0
2025_08_21 Hr 21 | 0 | 0.000525 | 0.014805 | 3.8529 | 3.8556 | 3.8556 | 3.8537 | 3.8541 | 3.8556 | 106.3579 | -14.8 | 0.196 | 94 | 0 | 94.2674 | 94.2674 | 253.9004 | 21.08 | 0.01353 | 0.06 | 0.08976 | 2.013 | 0 | 0 | 0.2511 | 46.06 | 7.2612 | 219.5424 | 0 | 25.56 | 0 | 0 | 15.9273 | 39.213 | 0 | 0 | -462.415 | 0.6357 | 2.9975 | 0 | -1 | -4.2 | 4.9773 | 0 | 0 | 34.7473 | 34.7473 | 34.7473 | 34.7473 | 40.4038 | 44.6472 | 1.1136 | 0.00194 | 1.3943 | 15.1892 | 0 | 66.9952 | 66.8946 | 13.014 | 1270.387 | 37.4682 | 74.7405 | 3.721 | 0.3248 | 0 | 13.166 | 3.19 | 76.892 | 1194.392 | 409.1894 | -22.77 | 1.1561 | 1.305 | -2.77 | 17.821 | 9.3353 | 53.2315 | 2025-08-21 | 2025_08_21 Hr 21 | 131.8978 | -0.000356 | -1194.392 | -462.415 | 491.4214 | 918.9563 | 151.6765 | 11.0127 | 83.7396 | 65.6654 | 286.0018 | 139.7543 | 23.1276 | 188.5348 | 253.9004 | 21.08 | 7.2612 | 46.06 | 219.5424 | 25.56 | 133.8899 | 0
2025_08_21 Hr 22 | 0 | 9e-05 | 0.002538 | 3.8529 | 3.8556 | 3.8556 | 3.8537 | 3.8541 | 3.8556 | 89.9902 | -14.8 | 0.196 | 93 | 0 | 94.2674 | 94.2674 | 253.9004 | 21.08 | 0.01353 | 0.06 | 0.08976 | 2.013 | 0 | 0 | 0.2511 | 46.06 | 7.2612 | 219.5424 | 0 | 25.56 | 0 | 0 | 12.9045 | 31.7708 | 0 | 0 | -460.9284 | 0.6357 | 2.9343 | 0 | -1 | -4.2 | 4.9773 | 0 | 0 | 24.7483 | 24.7483 | 24.7483 | 24.7483 | 28.777 | 35.802 | 1.1136 | 0.00194 | 1.3943 | 15.1892 | 0 | 66.9952 | 66.8946 | 19.9548 | 1191.856 | 35.2028 | 70.2218 | 3.721 | 0.3248 | 0 | 13.166 | 3.19 | 76.892 | 1106.017 | 397.8586 | -22.77 | 1.1561 | 1.305 | -2.77 | 16.7436 | 8.7709 | 49.7234 | 2025-08-21 | 2025_08_21 Hr 22 | 122.9753 | -0.000296 | -1106.017 | -460.9284 | 404.477 | 918.9563 | 148.7594 | 11.0127 | 83.7396 | 55.1373 | 218.0114 | 131.3283 | 23.1276 | 188.5348 | 253.9004 | 21.08 | 7.2612 | 46.06 | 219.5424 | 25.56 | 133.8899 | 0
2025_08_21 Hr 23 | 0 | 3e-05 | 0.000846 | 3.8529 | 3.8556 | 3.8556 | 3.8537 | 3.8541 | 3.8556 | 69.1047 | 0 | 0.196 | 92 | 0 | 94.2674 | 94.2674 | 264.6764 | 17.93 | 0.01353 | 0.06 | 0.08976 | 2.013 | 0 | 0 | 0.2511 | 46.06 | 7.2612 | 228.1622 | 0 | 0 | 0 | 0 | 9.0473 | 22.2745 | 0 | 0 | -440.833 | 0.6357 | 2.9343 | 0 | -1 | -4.2 | 4.9773 | 0 | 0 | 11.9894 | 11.9894 | 11.9894 | 11.9894 | 13.9411 | 19.9017 | 1.1136 | 0.00194 | 1.3943 | 15.1892 | 0 | 69.9561 | 69.851 | 26.8956 | 1088.347 | 32.3123 | 64.4557 | 3.721 | 0.3248 | 0 | 13.166 | 3.19 | 76.892 | 1016.692 | 377.1474 | -7.97 | 1.1561 | 1.305 | -2.77 | 15.3687 | 8.0507 | 45.933 | 2025-08-21 | 2025_08_21 Hr 23 | 109.4123 | -0.000241 | -1016.692 | -440.833 | 308.4149 | 915.5594 | 138.7982 | 11.0127 | 83.7396 | 41.7839 | 131.2544 | 135.3766 | 23.1276 | 188.5348 | 264.6764 | 17.93 | 7.2612 | 46.06 | 228.1622 | 0 | 139.8071 | 0
2025_08_21 Hr 24 | 0 | 3e-05 | 0.000846 | 3.8529 | 3.8556 | 3.8556 | 3.8537 | 3.8541 | 3.8556 | 45.5036 | 0 | 0.196 | 90 | 0 | 94.2674 | 94.2674 | 264.9615 | 17.93 | 0.01353 | 0.06 | 0.08976 | 2.013 | 0 | 0 | 0.2511 | 46.06 | 7.2612 | 228.3633 | 0 | 0 | 0 | 0 | 4.6887 | 11.5435 | 0 | 0 | -403.0437 | 0.6357 | 2.9343 | 2.7 | -1 | -4.2 | 4.9773 | 0 | 0 | 0 | 0 | 0 | 0 | 0 | 15.9003 | 1.1136 | 0.00194 | 1.3943 | 15.1892 | 0 | 69.9561 | 69.851 | 32.9688 | 988.2441 | 29.0459 | 57.9399 | 3.721 | 0.3248 | 0 | 13.166 | 3.19 | 76.892 | 942.3 | 365.0695 | -7.97 | 1.1561 | 1.305 | -2.77 | 13.8151 | 7.2368 | 42.5348 | 2025-08-21 | 2025_08_21 Hr 24 | 89.9789 | 5e-06 | -942.3 | -403.0437 | 195.6758 | 916.0456 | 138.87 | 11.0127 | 83.7396 | 26.6941 | 45.7547 | 123.227 | 23.1276 | 188.5348 | 264.9615 | 17.93 | 7.2612 | 46.06 | 228.3633 | 0 | 139.8071 | 0
2025_08_22 Hr 01 | 0 | 3e-05 | 0.000846 | 3.8529 | 3.8556 | 3.8556 | 3.8537 | 3.8541 | 3.8556 | 36.6934 | 0 | 0.196 | 89 | 0 | 94.2674 | 94.2674 | 264.9615 | 0 | 0.01353 | 0.06 | 0.08976 | 2.013 | 0 | 0 | 0.2511 | 46.06 | 7.2612 | 228.3633 | 0 | 0 | 0 | 0 | 2.9462 | 7.2525 | 0 | 0 | -416.3738 | 0.6357 | 3 | 2.7 | -1 | -4.2 | 5.1221 | 0 | 0 | 0 | 0 | 0 | 0 | 0 | 6.9498 | 1.1136 | 0.00194 | 1.5684 | 14.9634 | 0 | 69.9561 | 69.851 | 31.9566 | 956.0201 | 27.1712 | 53.9596 | 3.721 | 0.3248 | 0 | 13.166 | 3.19 | 76.892 | 878.3 | 346.6237 | -7.97 | 1.3211 | 1.305 | -2.77 | 12.9021 | 6.7475 | 40.1839 | 2025-08-22 | 2025_08_22 Hr 01 | 88.3686 | 4.9e-05 | -878.3 | -416.3738 | 173.8986 | 898.1156 | 127.9073 | 11.0127 | 83.7396 | 21.2103 | 36.9445 | 115.7439 | 23.1276 | 188.5348 | 264.9615 | 0 | 7.2612 | 46.06 | 228.3633 | 0 | 139.8071 | 0
2025_08_22 Hr 02 | 0 | 3e-05 | 0.000846 | 3.8529 | 3.8556 | 3.8556 | 3.8537 | 3.8541 | 3.8556 | 36.6934 | 0 | 0.196 | 79 | 0 | 94.2674 | 94.2674 | 264.9615 | 0 | 0.01353 | 0.06 | 0.08976 | 2.013 | 0 | 0 | 0.2511 | 46.06 | 7.2612 | 228.3633 | 0 | 0 | 0 | 0 | 2.1347 | 5.2548 | 0 | 0 | -435.0664 | 0.6357 | 3 | 2.7 | -1 | -4.2 | 5.1221 | 0 | 0 | 0 | 0 | 0 | 0 | 0 | 4.0014 | 1.1136 | 0.00194 | 1.5684 | 14.9634 | 0 | 69.9561 | 69.851 | 16.9182 | 953.2109 | 26.5727 | 52.7711 | 3.721 | 0.3248 | 0 | 13.166 | 3.19 | 76.892 | 826.5917 | 316.4171 | -7.97 | 1.3211 | 1.305 | -2.77 | 12.6179 | 6.5989 | 38.3887 | 2025-08-22 | 2025_08_22 Hr 02 | 88.2262 | -2.6e-05 | -826.5917 | -435.0664 | 168.8697 | 898.1156 | 99.9205 | 11.0127 | 83.7396 | 18.4011 | 36.9445 | 113.5241 | 23.1276 | 188.5348 | 264.9615 | 0 | 7.2612 | 46.06 | 228.3633 | 0 | 139.8071 | 0
2025_08_22 Hr 03 | 0 | 3e-05 | 0.000846 | 3.8529 | 3.8556 | 3.8556 | 3.8537 | 3.8541 | 3.8556 | 36.6934 | 0 | 0.196 | 84 | 0 | 94.2674 | 94.2674 | 264.9615 | 0 | 0.01353 | 0.06 | 0.08976 | 2.013 | 0 | 0 | 0.2511 | 46.06 | 7.2612 | 228.3633 | 0 | 0 | 0 | 0 | 0.81884 | 2.0157 | 0 | 0 | -470.4341 | 0.6357 | 3 | 2.7 | -1 | -4.2 | 5.1221 | 0 | 0 | 0 | 0 | 0 | 0 | 0 | 8.9505 | 1.1136 | 0.00194 | 1.5684 | 14.9634 | 0 | 69.9561 | 69.851 | 27.9078 | 948.6559 | 25.6024 | 50.844 | 3.721 | 0.3248 | 0 | 13.166 | 3.19 | 76.892 | 804.0084 | 333.7566 | -7.97 | 1.3211 | 1.305 | -2.77 | 12.1571 | 6.3579 | 37.9626 | 2025-08-22 | 2025_08_22 Hr 03 | 85.7833 | -5.1e-05 | -804.0084 | -470.4341 | 160.7153 | 898.1156 | 120.8592 | 11.0127 | 83.7396 | 13.8461 | 36.9445 | 109.9248 | 23.1276 | 188.5348 | 264.9615 | 0 | 7.2612 | 46.06 | 228.3633 | 0 | 139.8071 | 0
2025_08_22 Hr 04 | 0 | 3e-05 | 0.000846 | 3.8529 | 3.8556 | 3.8556 | 3.8537 | 3.8541 | 3.8556 | 36.6934 | 0 | 0.196 | 83 | 0 | 94.2674 | 94.2674 | 264.9615 | 0 | 0.01353 | 0.06 | 0.08976 | 2.013 | 0 | 0 | 0.2511 | 46.06 | 7.2612 | 228.3633 | 0 | 0 | 0 | 0 | 1.6625 | 4.0923 | 0 | 0 | -540.1977 | 0.6357 | 3 | 2.7 | -1 | -4.2 | 5.1221 | 0 | 0 | 0 | 0 | 0 | 0 | 0 | 28.8522 | 1.1136 | 0.00194 | 1.5684 | 14.9634 | 0 | 69.9561 | 69.851 | 69.8418 | 951.5762 | 26.2245 | 52.0795 | 3.721 | 0.3248 | 0 | 13.166 | 3.19 | 76.892 | 800.3083 | 396.8998 | -7.97 | 1.3211 | 1.305 | -2.77 | 12.4525 | 6.5124 | 38.7345 | 2025-08-22 | 2025_08_22 Hr 04 | 92.5532 | 1e-05 | -800.3083 | -540.1977 | 165.9432 | 898.1156 | 181.6949 | 11.0127 | 83.7396 | 16.7663 | 36.9445 | 112.2324 | 23.1276 | 188.5348 | 264.9615 | 0 | 7.2612 | 46.06 | 228.3633 | 0 | 139.8071 | 0
2025_08_22 Hr 05 | 0 | 3e-05 | 0.000846 | 3.8529 | 3.8556 | 3.8556 | 3.8537 | 3.8541 | 3.8556 | 36.6934 | 0 | 0.196 | 76 | 0 | 94.2674 | 94.2674 | 264.9615 | 0 | 0.01353 | 0.06 | 0.08976 | 2.013 | 0 | 0 | 0.2511 | 46.06 | 7.2612 | 228.3633 | 0 | 0 | 0 | 0 | 1.6625 | 4.0923 | 0 | 0 | -528.8436 | 0.6357 | 3 | 2.7 | -1 | -4.2 | 5.1221 | 0 | 0 | 0 | 0 | 0 | 0 | 0 | 35.802 | 1.1136 | 0.00194 | 1.5684 | 14.9634 | 0 | 69.9561 | 69.851 | 68.8296 | 951.5762 | 26.2245 | 52.0795 | 3.721 | 0.3248 | 0 | 13.166 | 3.19 | 76.892 | 810.6 | 395.8374 | -7.97 | 1.3211 | 1.305 | -2.77 | 12.4525 | 6.5124 | 38.9914 | 2025-08-22 | 2025_08_22 Hr 05 | 104.8442 | 1e-05 | -810.6 | -528.8436 | 165.9432 | 898.1156 | 180.6325 | 11.0127 | 83.7396 | 16.7663 | 36.9445 | 112.2324 | 23.1276 | 188.5348 | 264.9615 | 0 | 7.2612 | 46.06 | 228.3633 | 0 | 139.8071 | 0
2025_08_22 Hr 06 | 0 | 3e-05 | 0.000846 | 3.8529 | 3.8556 | 3.8556 | 3.8537 | 3.8541 | 3.8556 | 38.0122 | 0 | 0.196 | 88 | 0 | 94.2674 | 94.2674 | 264.9615 | 17.93 | 0.01353 | 0.06 | 0.08976 | 2.013 | 0 | 0 | 0.2511 | 46.06 | 7.2612 | 228.3633 | 0 | 0 | 0 | 0 | 3.6065 | 8.8777 | 0 | 0 | -513.9611 | 0.6357 | 3 | 2.7 | -1 | -4.2 | 5.1221 | 0 | 0 | 0 | 0 | 0 | 0 | 0 | 38.7504 | 1.1136 | 0.00194 | 1.5684 | 14.9634 | 0 | 69.9561 | 69.851 | 51.9114 | 977.5544 | 27.6581 | 54.9265 | 3.721 | 0.3248 | 0 | 13.166 | 3.19 | 76.892 | 854.8083 | 399.1851 | -7.97 | 1.3211 | 1.305 | -2.77 | 13.1333 | 6.8684 | 40.5406 | 2025-08-22 | 2025_08_22 Hr 06 | 98.1839 | 4.7e-05 | -854.8083 | -513.9611 | 179.3088 | 916.0456 | 178.6627 | 11.0127 | 83.7396 | 23.4957 | 38.2633 | 117.5498 | 23.1276 | 188.5348 | 264.9615 | 17.93 | 7.2612 | 46.06 | 228.3633 | 0 | 139.8071 | 0
2025_08_22 Hr 07 | 1.5472 | 3e-05 | 0.000846 | 3.8529 | 3.8556 | 3.8556 | 3.8537 | 3.8541 | 3.8556 | 54.88 | -14.8 | 0.196 | 83 | 0 | 94.2674 | 94.2674 | 253.9004 | 21.08 | 0.01353 | 0.06 | 0.08976 | 2.013 | 0 | 0 | 0.2511 | 46.06 | 7.2612 | 219.5424 | 0 | 0 | 0 | 0 | 6.738 | 16.5862 | 0 | 0 | -470.6039 | 0.6357 | 3.0639 | 0 | -1 | -4.2 | 5.1221 | 0 | 0 | 3.2805 | 3.2805 | 3.2805 | 3.2805 | 3.8146 | 46.6479 | 1.1136 | 0.00194 | 1.5684 | 14.9634 | 0 | 66.9952 | 66.8946 | 52.9236 | 999.6136 | 29.9675 | 59.5127 | 3.721 | 0.3248 | -1.5472 | 13.166 | 3.19 | 76.892 | 917.9 | 413.2076 | -24.3172 | 1.3211 | 1.305 | -2.77 | 14.2299 | 7.4419 | 42.425 | 2025-08-22 | 2025_08_22 Hr 07 | 109.6603 | 3.3e-05 | -917.9 | -470.6039 | 217.7829 | 893.3963 | 182.5724 | 11.0127 | 83.7396 | 34.3996 | 72.0679 | 111.3154 | 23.1276 | 188.5348 | 253.9004 | 21.08 | 7.2612 | 46.06 | 219.5424 | 0 | 133.8899 | 0
2025_08_22 Hr 08 | 11.3994 | 3e-05 | 0.000846 | 3.8529 | 3.8556 | 3.8556 | 3.8537 | 3.8541 | 3.8556 | 66.685 | -14.8 | 0.196 | 75 | 0 | 94.2674 | 94.2674 | 253.9004 | 21.08 | 0.01353 | 0.06 | 0.08976 | 2.013 | 0 | 0 | 0.2511 | 46.06 | 7.2612 | 219.5424 | 0 | 0 | 0 | 0 | 8.9295 | 21.981 | 0 | 0 | -464.5791 | 0.6357 | 3.1428 | 0 | -1 | -4.2 | 5.1221 | 0 | 0 | 10.5177 | 10.5177 | 10.5177 | 10.5177 | 12.2299 | 51.7023 | 1.1136 | 0.00194 | 1.5684 | 14.9634 | 0 | 66.9952 | 66.8946 | 52.9236 | 1056.448 | 31.5837 | 62.7223 | 3.721 | 0.3248 | -11.3994 | 13.166 | 3.19 | 76.892 | 983.8083 | 426.1088 | -34.1694 | 1.3211 | 1.305 | -2.77 | 14.9973 | 7.8433 | 44.9474 | 2025-08-22 | 2025_08_22 Hr 08 | 117.1522 | 5.1e-05 | -983.8083 | -464.5791 | 280.612 | 893.3963 | 179.6268 | 11.0127 | 83.7396 | 42.0649 | 121.237 | 117.31 | 23.1276 | 188.5348 | 253.9004 | 21.08 | 7.2612 | 46.06 | 219.5424 | 0 | 133.8899 | 0
2025_08_22 Hr 09 | 10.3712 | 3e-05 | 0.000846 | 3.8529 | 3.8556 | 3.8556 | 3.8537 | 3.8541 | 3.8556 | 71.4021 | -14.8 | 0.196 | 77 | 0 | 94.2674 | 94.2674 | 253.9004 | 21.08 | 0.01353 | 0.06 | 0.08976 | 2.013 | 0 | 0 | 0.2511 | 46.06 | 7.2612 | 219.5424 | 0 | 0 | 0 | 0 | 9.8053 | 24.1367 | 0 | 0 | -455.6949 | 0.6357 | 3.1743 | 0 | -1 | -4.2 | 5.1221 | 0 | 0 | 13.4096 | 13.4096 | 13.4096 | 13.4096 | 15.5926 | 56.6514 | 1.1136 | 0.00194 | 1.5684 | 14.9634 | 0 | 66.9952 | 66.8946 | 60.8766 | 1079.158 | 32.2295 | 64.0048 | 3.721 | 0.3248 | -10.3712 | 13.166 | 3.19 | 76.892 | 1032.7 | 442.3781 | -33.1412 | 1.3211 | 1.305 | -2.77 | 15.304 | 8.0036 | 46.7605 | 2025-08-22 | 2025_08_22 Hr 09 | 120.4777 | 3e-06 | -1032.7 | -455.6949 | 305.7174 | 893.3963 | 194.5289 | 11.0127 | 83.7396 | 45.1278 | 140.8842 | 119.7054 | 23.1276 | 188.5348 | 253.9004 | 21.08 | 7.2612 | 46.06 | 219.5424 | 0 | 133.8899 | 0
2025_08_22 Hr 10 | 11.3977 | 3e-05 | 0.000846 | 3.8529 | 3.8556 | 3.8556 | 3.8537 | 3.8541 | 3.8556 | 85.0593 | -14.8 | 0.196 | 83 | 0 | 94.2674 | 94.2674 | 253.9004 | 21.08 | 0.01353 | 0.06 | 0.08976 | 2.013 | 0 | 0 | 0.2511 | 46.06 | 7.2612 | 219.5424 | 0 | 25.56 | 0 | 0 | 12.3407 | 30.378 | 0 | 0 | -500.4522 | 0.6357 | 3.2656 | 0 | -1 | -4.2 | 5.1221 | 0 | 0 | 21.7824 | 21.7824 | 21.7824 | 21.7824 | 25.3283 | 50.6493 | 1.1136 | 0.00194 | 1.5684 | 14.9634 | 0 | 66.9952 | 66.8946 | 61.8888 | 1170.47 | 34.0993 | 67.7181 | 3.721 | 0.3248 | -11.3977 | 13.166 | 3.19 | 76.892 | 1087.2 | 451.3499 | -34.1677 | 1.3211 | 1.305 | -2.77 | 16.1918 | 8.468 | 49.5007 | 2025-08-22 | 2025_08_22 Hr 10 | 120.7412 | 2.4e-05 | -1087.2 | -500.4522 | 378.4046 | 918.9563 | 195.539 | 11.0127 | 83.7396 | 53.9958 | 197.7681 | 126.6406 | 23.1276 | 188.5348 | 253.9004 | 21.08 | 7.2612 | 46.06 | 219.5424 | 25.56 | 133.8899 | 0
2025_08_22 Hr 11 | 16.58 | 3e-05 | 0.000846 | 3.8529 | 3.8556 | 3.8556 | 3.8537 | 3.8541 | 3.8556 | 94.4934 | -14.8 | 0.196 | 82 | 0 | 94.2674 | 94.2674 | 253.9004 | 21.08 | 0.01353 | 0.06 | 0.08976 | 2.013 | 0 | 0 | 0.2511 | 46.06 | 7.2612 | 219.5424 | 0 | 25.56 | 0 | 0 | 14.0922 | 34.6893 | 0 | 0 | -485.3288 | 0.6357 | 3.3286 | 0 | -1 | -4.2 | 5.1221 | 0 | 0 | 27.5661 | 27.5661 | 27.5661 | 27.5661 | 32.0536 | 46.6479 | 1.1136 | 0.00194 | 1.5684 | 14.9634 | 0 | 66.9952 | 66.8946 | 59.8644 | 1215.89 | 35.3909 | 70.2831 | 3.721 | 0.3248 | -16.58 | 13.166 | 3.19 | 76.892 | 1145.508 | 454.2971 | -39.35 | 1.3211 | 1.305 | -2.77 | 16.8052 | 8.7887 | 51.6033 | 2025-08-22 | 2025_08_22 Hr 11 | 118.7208 | 0.000343 | -1145.508 | -485.3288 | 428.6153 | 918.9563 | 188.5132 | 11.0127 | 83.7396 | 60.1217 | 237.0623 | 131.4313 | 23.1276 | 188.5348 | 253.9004 | 21.08 | 7.2612 | 46.06 | 219.5424 | 25.56 | 133.8899 | 0
2025_08_22 Hr 12 | 15.9714 | 3e-05 | 0.000846 | 3.8529 | 3.8556 | 3.8556 | 3.8537 | 3.8541 | 3.8556 | 101.5813 | -14.8 | 0.196 | 78 | 0 | 94.2674 | 94.2674 | 253.9004 | 21.08 | 0.01353 | 0.06 | 0.08976 | 2.013 | 0 | 0 | 0.2511 | 46.06 | 7.2612 | 219.5424 | 0 | 25.56 | 0 | 0 | 15.408 | 37.9285 | 0 | 0 | -446.8058 | 0.6357 | 3.376 | 0 | -1 | -4.2 | 5.1221 | 0 | 0 | 31.9114 | 31.9114 | 31.9114 | 31.9114 | 37.1063 | 47.7009 | 1.1136 | 0.00194 | 1.5684 | 14.9634 | 0 | 66.9952 | 66.8946 | 62.7564 | 1250.014 | 36.3613 | 72.2103 | 3.721 | 0.3248 | -15.9714 | 13.166 | 3.19 | 76.892 | 1221.7 | 457.2328 | -38.7414 | 1.3211 | 1.305 | -2.77 | 17.2659 | 9.0297 | 54.104 | 2025-08-22 | 2025_08_22 Hr 12 | 116.7506 | 3.5e-05 | -1221.7 | -446.8058 | 466.339 | 918.9563 | 188.4582 | 11.0127 | 83.7396 | 64.724 | 266.5843 | 135.0306 | 23.1276 | 188.5348 | 253.9004 | 21.08 | 7.2612 | 46.06 | 219.5424 | 25.56 | 133.8899 | 0
2025_08_22 Hr 13 | 17.4623 | 3e-05 | 0.000846 | 3.8529 | 3.8556 | 3.8556 | 3.8537 | 3.8541 | 3.8556 | 107.4838 | -14.8 | 0.196 | 73 | 0 | 94.2674 | 94.2674 | 253.9004 | 21.08 | 0.01353 | 0.06 | 0.08976 | 2.013 | 0 | 0 | 0.2511 | 46.06 | 7.2612 | 219.5424 | 0 | 25.56 | 0 | 0 | 16.5038 | 40.6259 | 0 | 0 | -388.3778 | 0.6357 | 3.4154 | 0 | -1 | -4.2 | 5.1221 | 0 | 0 | 35.53 | 35.53 | 35.53 | 35.53 | 41.314 | 47.7009 | 1.1136 | 0.00194 | 1.5684 | 14.9634 | 0 | 66.9952 | 66.8946 | 43.8138 | 1278.432 | 37.1694 | 73.8151 | 3.721 | 0.3248 | -17.4623 | 13.166 | 3.19 | 76.892 | 1287.6 | 437.7784 | -40.2323 | 1.3211 | 1.305 | -2.77 | 17.6497 | 9.2304 | 55.9365 | 2025-08-22 | 2025_08_22 Hr 13 | 124.4441 | 4e-06 | -1287.6 | -388.3778 | 497.7536 | 918.9563 | 164.5156 | 11.0127 | 83.7396 | 68.5567 | 291.1689 | 138.028 | 23.1276 | 188.5348 | 253.9004 | 21.08 | 7.2612 | 46.06 | 219.5424 | 25.56 | 133.8899 | 0
2025_08_22 Hr 14 | 15.5916 | 3e-05 | 0.000846 | 3.8529 | 3.8556 | 3.8556 | 3.8537 | 3.8541 | 3.8556 | 116.2511 | -14.8 | 0.196 | 74 | 0 | 94.2674 | 94.2674 | 253.9004 | 21.08 | 0.01353 | 0.06 | 0.08976 | 2.013 | 0 | 0 | 0.2511 | 46.06 | 7.2612 | 219.5424 | 0 | 25.56 | 0 | 0 | 18.1315 | 44.6325 | 0 | 0 | -383.387 | 0.6357 | 3.474 | 0 | -1 | -4.2 | 5.1221 | 0 | 0 | 40.9049 | 40.9049 | 40.9049 | 40.9049 | 47.5639 | 48.6486 | 1.1136 | 0.00194 | 1.5684 | 14.9634 | 0 | 66.9952 | 66.8946 | 40.9218 | 1320.641 | 38.3697 | 76.1988 | 3.721 | 0.3248 | -15.5916 | 13.166 | 3.19 | 76.892 | 1338.308 | 439.4156 | -38.3616 | 1.3211 | 1.305 | -2.77 | 18.2196 | 9.5285 | 57.8725 | 2025-08-22 | 2025_08_22 Hr 14 | 132.6638 | 0.000326 | -1338.308 | -383.387 | 544.4154 | 918.9563 | 163.5713 | 11.0127 | 83.7396 | 74.2495 | 327.6858 | 142.4801 | 23.1276 | 188.5348 | 253.9004 | 21.08 | 7.2612 | 46.06 | 219.5424 | 25.56 | 133.8899 | 0
2025_08_22 Hr 15 | 16.2218 | 3e-05 | 0.000846 | 3.8529 | 3.8556 | 3.8556 | 3.8537 | 3.8541 | 3.8556 | 120.9682 | -14.8 | 0.196 | 60 | 0 | 94.2674 | 94.2674 | 253.9004 | 21.08 | 0.01353 | 0.06 | 0.08976 | 2.013 | 0 | 0 | 0.2511 | 46.06 | 7.2612 | 219.5424 | 0 | 25.56 | 0 | 0 | 19.0072 | 46.7882 | 0 | 0 | -350.8457 | 0.6357 | 3.5055 | 0 | -1 | -4.2 | 5.1221 | 0 | 0 | 43.7968 | 43.7968 | 43.7968 | 43.7968 | 50.9265 | 34.749 | 1.1136 | 0.00194 | 1.5684 | 14.9634 | 0 | 66.9952 | 66.8946 | 48.8748 | 1343.351 | 39.0155 | 77.4813 | 3.721 | 0.3248 | -16.2218 | 13.166 | 3.19 | 76.892 | 1376.008 | 422.4945 | -38.9918 | 1.3211 | 1.305 | -2.77 | 18.5263 | 9.6888 | 58.9325 | 2025-08-22 | 2025_08_22 Hr 15 | 138.3737 | 0.00041 | -1376.008 | -350.8457 | 569.5208 | 918.9563 | 143.6247 | 11.0127 | 83.7396 | 77.3124 | 347.3329 | 144.8754 | 23.1276 | 188.5348 | 253.9004 | 21.08 | 7.2612 | 46.06 | 219.5424 | 25.56 | 133.8899 | 0
2025_08_22 Hr 16 | 18.371 | 3e-05 | 0.000846 | 3.8529 | 3.8556 | 3.8556 | 3.8537 | 3.8541 | 3.8556 | 123.8577 | -14.8 | 0.196 | 45 | 0 | 94.2674 | 94.2674 | 253.9004 | 21.08 | 0.01353 | 0.06 | 0.08976 | 2.013 | 0 | 0 | 0.2511 | 46.06 | 7.2612 | 219.5424 | 0 | 25.56 | 0 | 0 | 19.5436 | 48.1087 | 0 | 0 | -335.3449 | 0.6357 | 3.5248 | 0 | -1 | -4.2 | 5.1221 | 0 | 0 | 45.5682 | 45.5682 | 45.5682 | 45.5682 | 52.9863 | 34.749 | 1.1136 | 0.00194 | 1.5684 | 14.9634 | 0 | 66.9952 | 66.8946 | 49.887 | 1357.263 | 39.4111 | 78.2669 | 3.721 | 0.3248 | -18.371 | 13.166 | 3.19 | 76.892 | 1392.9 | 412.1232 | -41.141 | 1.3211 | 1.305 | -2.77 | 18.7141 | 9.7871 | 59.3953 | 2025-08-22 | 2025_08_22 Hr 16 | 176.586 | 5.7e-05 | -1392.9 | -335.3449 | 584.8994 | 918.9563 | 129.6369 | 11.0127 | 83.7396 | 79.1887 | 359.368 | 146.3427 | 23.1276 | 188.5348 | 253.9004 | 21.08 | 7.2612 | 46.06 | 219.5424 | 25.56 | 133.8899 | 0
2025_08_22 Hr 17 | 17.8901 | 3e-05 | 0.000846 | 3.8529 | 3.8556 | 3.8556 | 3.8537 | 3.8541 | 3.8556 | 129.2416 | -14.8 | 0.196 | 40 | 0 | 94.2674 | 94.2674 | 253.9004 | 21.08 | 0.01353 | 0.06 | 0.08976 | 2.013 | 0 | 0 | 0.2511 | 46.06 | 7.2612 | 219.5424 | 0 | 25.56 | 0 | 0 | 20.5431 | 50.5691 | 0 | 0 | -342.1678 | 0.6357 | 3.5608 | 0 | -1 | -4.2 | 5.1221 | 0 | 0 | 48.8689 | 48.8689 | 48.8689 | 48.8689 | 56.8243 | 38.7504 | 1.1136 | 0.00194 | 1.5684 | 14.9634 | 0 | 66.9952 | 66.8946 | 47.8626 | 1383.183 | 40.1482 | 79.7308 | 3.721 | 0.3248 | -17.8901 | 13.166 | 3.19 | 76.892 | 1411.708 | 411.3532 | -40.6601 | 1.3211 | 1.305 | -2.77 | 19.0641 | 9.9701 | 60.2275 | 2025-08-22 | 2025_08_22 Hr 17 | 184.2531 | 0.000488 | -1411.708 | -342.1678 | 613.5537 | 918.9563 | 126.6139 | 11.0127 | 83.7396 | 82.6846 | 381.7925 | 149.0767 | 23.1276 | 188.5348 | 253.9004 | 21.08 | 7.2612 | 46.06 | 219.5424 | 25.56 | 133.8899 | 0
2025_08_22 Hr 18 | 17.1289 | 3e-05 | 0.000846 | 3.8529 | 3.8556 | 3.8556 | 3.8537 | 3.8541 | 3.8556 | 123.3391 | -14.8 | 0.196 | 46 | 0 | 94.2674 | 94.2674 | 253.9004 | 21.08 | 0.01353 | 0.06 | 0.08976 | 2.013 | 0 | 0 | 0.2511 | 46.06 | 7.2612 | 219.5424 | 0 | 25.56 | 0 | 0 | 19.4473 | 47.8717 | 0 | 0 | -327.724 | 0.6357 | 3.5213 | 0 | -1 | -4.2 | 5.1221 | 0 | 0 | 45.2503 | 45.2503 | 45.2503 | 45.2503 | 52.6166 | 31.8006 | 1.1136 | 0.00194 | 1.5684 | 14.9634 | 0 | 66.9952 | 66.8946 | 48.8748 | 1354.766 | 39.3401 | 78.1259 | 3.721 | 0.3248 | -17.1289 | 13.166 | 3.19 | 76.892 | 1394.8 | 407.6571 | -39.8989 | 1.3211 | 1.305 | -2.77 | 18.6804 | 9.7695 | 59.37 | 2025-08-22 | 2025_08_22 Hr 18 | 181.9942 | 9.9e-05 | -1394.8 | -327.724 | 582.1392 | 918.9563 | 126.6763 | 11.0127 | 83.7396 | 78.8519 | 357.2079 | 146.0794 | 23.1276 | 188.5348 | 253.9004 | 21.08 | 7.2612 | 46.06 | 219.5424 | 25.56 | 133.8899 | 0
2025_08_22 Hr 19 | 7.2602 | 3e-05 | 0.000846 | 3.8529 | 3.8556 | 3.8556 | 3.8537 | 3.8541 | 3.8556 | 113.7321 | -14.8 | 0.196 | 61 | 0 | 94.2674 | 94.2674 | 253.9004 | 21.08 | 0.01353 | 0.06 | 0.08976 | 2.013 | 0 | 0 | 0.2511 | 46.06 | 7.2612 | 219.5424 | 0 | 25.56 | 0 | 0 | 17.6638 | 43.4813 | 0 | 0 | -330.8236 | 0.6357 | 3.4571 | 0 | -1 | -4.2 | 5.1221 | 0 | 0 | 39.3606 | 39.3606 | 39.3606 | 39.3606 | 45.7681 | 26.8515 | 1.1136 | 0.00194 | 1.5684 | 14.9634 | 0 | 66.9952 | 66.8946 | 47.8626 | 1308.514 | 38.0248 | 75.5139 | 3.721 | 0.3248 | -7.2602 | 13.166 | 3.19 | 76.892 | 1349.608 | 401.9486 | -30.0302 | 1.3211 | 1.305 | -2.77 | 18.0559 | 9.4428 | 57.627 | 2025-08-22 | 2025_08_22 Hr 19 | 175.3933 | 0.000378 | -1349.608 | -330.8236 | 531.0083 | 918.9563 | 135.715 | 11.0127 | 83.7396 | 72.6138 | 317.1936 | 141.2009 | 23.1276 | 188.5348 | 253.9004 | 21.08 | 7.2612 | 46.06 | 219.5424 | 25.56 | 133.8899 | 0
2025_08_22 Hr 20 | 0 | 3e-05 | 0.000846 | 3.8529 | 3.8556 | 3.8556 | 3.8537 | 3.8541 | 3.8556 | 105.1376 | -14.8 | 0.196 | 69 | 0 | 94.2674 | 94.2674 | 253.9004 | 21.08 | 0.01353 | 0.06 | 0.08976 | 2.013 | 0 | 0 | 0.2511 | 46.06 | 7.2612 | 219.5424 | 0 | 25.56 | 0 | 0 | 16.0683 | 39.5537 | 0 | 0 | -395.247 | 0.6357 | 3.3997 | 0 | -1 | -4.2 | 5.1221 | 0 | 0 | 34.0917 | 34.0917 | 34.0917 | 34.0917 | 39.6415 | 23.7978 | 1.1136 | 0.00194 | 1.5684 | 14.9634 | 0 | 66.9952 | 66.8946 | 62.7564 | 1267.136 | 36.8482 | 73.1772 | 3.721 | 0.3248 | 0 | 13.166 | 3.19 | 76.892 | 1259.283 | 410.1642 | -22.77 | 1.3211 | 1.305 | -2.77 | 17.4971 | 9.1506 | 54.9092 | 2025-08-22 | 2025_08_22 Hr 20 | 134.8971 | 0.000349 | -1259.283 | -395.247 | 485.2666 | 918.9563 | 155.5551 | 11.0127 | 83.7396 | 67.0332 | 281.3968 | 136.8366 | 23.1276 | 188.5348 | 253.9004 | 21.08 | 7.2612 | 46.06 | 219.5424 | 25.56 | 133.8899 | 0
2025_08_22 Hr 21 | 0 | 3e-05 | 0.000846 | 3.8529 | 3.8556 | 3.8556 | 3.8537 | 3.8541 | 3.8556 | 101.5813 | -14.8 | 0.196 | 74 | 0 | 94.2674 | 94.2674 | 253.9004 | 21.08 | 0.01353 | 0.06 | 0.08976 | 2.013 | 0 | 0 | 0.2511 | 46.06 | 7.2612 | 219.5424 | 0 | 25.56 | 0 | 0 | 15.408 | 37.9285 | 0 | 0 | -430.4651 | 0.6357 | 3.376 | 0 | -1 | -4.2 | 5.1221 | 0 | 0 | 31.9114 | 31.9114 | 31.9114 | 31.9114 | 37.1063 | 28.8522 | 1.1136 | 0.00194 | 1.5684 | 14.9634 | 0 | 66.9952 | 66.8946 | 59.8644 | 1250.014 | 36.3613 | 72.2103 | 3.721 | 0.3248 | 0 | 13.166 | 3.19 | 76.892 | 1212.3 | 415.5207 | -22.77 | 1.3211 | 1.305 | -2.77 | 17.2659 | 9.0297 | 53.518 | 2025-08-22 | 2025_08_22 Hr 21 | 109.0206 | 3.5e-05 | -1212.3 | -430.4651 | 466.339 | 918.9563 | 162.7175 | 11.0127 | 83.7396 | 64.724 | 266.5843 | 135.0306 | 23.1276 | 188.5348 | 253.9004 | 21.08 | 7.2612 | 46.06 | 219.5424 | 25.56 | 133.8899 | 0
2025_08_22 Hr 22 | 0 | 3e-05 | 0.000846 | 3.8529 | 3.8556 | 3.8556 | 3.8537 | 3.8541 | 3.8556 | 89.6035 | -14.8 | 0.196 | 71 | 0 | 94.2674 | 94.2674 | 253.9004 | 21.08 | 0.01353 | 0.06 | 0.08976 | 2.013 | 0 | 0 | 0.2511 | 46.06 | 7.2612 | 219.5424 | 0 | 25.56 | 0 | 0 | 13.1844 | 32.4547 | 0 | 0 | -443.623 | 0.6357 | 3.2959 | 0 | -1 | -4.2 | 5.1221 | 0 | 0 | 24.5682 | 24.5682 | 24.5682 | 24.5682 | 28.5677 | 26.8515 | 1.1136 | 0.00194 | 1.5684 | 14.9634 | 0 | 66.9952 | 66.8946 | 61.8888 | 1192.348 | 34.7214 | 68.9536 | 3.721 | 0.3248 | 0 | 13.166 | 3.19 | 76.892 | 1132.417 | 406.4619 | -22.77 | 1.3211 | 1.305 | -2.77 | 16.4872 | 8.6225 | 50.5378 | 2025-08-22 | 2025_08_22 Hr 22 | 101.9805 | -0.000334 | -1132.417 | -443.623 | 402.5898 | 918.9563 | 159.7412 | 11.0127 | 83.7396 | 56.9465 | 216.6952 | 128.9482 | 23.1276 | 188.5348 | 253.9004 | 21.08 | 7.2612 | 46.06 | 219.5424 | 25.56 | 133.8899 | 0
2025_08_22 Hr 23 | 0 | 3e-05 | 0.000846 | 3.8529 | 3.8556 | 3.8556 | 3.8537 | 3.8541 | 3.8556 | 71.4021 | 0 | 0.196 | 71 | 0 | 94.2674 | 94.2674 | 264.6764 | 17.93 | 0.01353 | 0.06 | 0.08976 | 2.013 | 0 | 0 | 0.2511 | 46.06 | 7.2612 | 228.1622 | 0 | 0 | 0 | 0 | 9.8053 | 24.1367 | 0 | 0 | -434.3029 | 0.6357 | 3.1743 | 0 | -1 | -4.2 | 5.1221 | 0 | 0 | 13.4096 | 13.4096 | 13.4096 | 13.4096 | 15.5926 | 34.749 | 1.1136 | 0.00194 | 1.5684 | 14.9634 | 0 | 69.9561 | 69.851 | 55.8156 | 1101.321 | 32.2295 | 64.0048 | 3.721 | 0.3248 | 0 | 13.166 | 3.19 | 76.892 | 1058.092 | 399.0435 | -7.97 | 1.3211 | 1.305 | -2.77 | 15.304 | 8.0036 | 47.4813 | 2025-08-22 | 2025_08_22 Hr 23 | 80.317 | -0.000339 | -1058.092 | -434.3029 | 320.5174 | 915.5594 | 161.5655 | 11.0127 | 83.7396 | 45.1278 | 140.8842 | 134.5054 | 23.1276 | 188.5348 | 264.6764 | 17.93 | 7.2612 | 46.06 | 228.1622 | 0 | 139.8071 | 0
2025_08_22 Hr 24 | 0 | 3e-05 | 0.000846 | 3.8529 | 3.8556 | 3.8556 | 3.8537 | 3.8541 | 3.8556 | 49.4715 | 0 | 0.196 | 40 | 0 | 94.2674 | 94.2674 | 264.9615 | 17.93 | 0.01353 | 0.06 | 0.08976 | 2.013 | 0 | 0 | 0.2511 | 46.06 | 7.2612 | 228.3633 | 0 | 0 | 0 | 0 | 5.7339 | 14.1145 | 0 | 0 | -367.3958 | 0.6357 | 3.0278 | 2.7 | -1 | -4.2 | 5.1221 | 0 | 0 | 0 | 0 | 0 | 0 | 0 | 39.6981 | 1.1136 | 0.00194 | 1.5684 | 14.9634 | 0 | 69.9561 | 69.851 | 51.9114 | 996.4056 | 29.227 | 58.0422 | 3.721 | 0.3248 | 0 | 13.166 | 3.19 | 76.892 | 978.9916 | 357.9518 | -7.97 | 1.3211 | 1.305 | -2.77 | 13.8783 | 7.258 | 43.5141 | 2025-08-22 | 2025_08_22 Hr 24 | 77.4469 | 3.2e-05 | -978.9916 | -367.3958 | 203.9791 | 916.0456 | 131.6104 | 11.0127 | 83.7396 | 30.8877 | 49.7226 | 123.3689 | 23.1276 | 188.5348 | 264.9615 | 17.93 | 7.2612 | 46.06 | 228.3633 | 0 | 139.8071 | 0
2025_08_23 Hr 01 | 0 | 3e-05 | 0.000846 | 3.8529 | 3.8556 | 3.8556 | 3.8537 | 3.8541 | 3.8556 | 46.0719 | 0 | 0.196 | 77 | 0 | 94.2674 | 94.2674 | 264.9615 | 0 | 0.01353 | 0.06 | 0.08976 | 2.013 | 0 | 0 | 0.2511 | 46.06 | 7.2612 | 228.3633 | 0 | 0 | 0 | 0 | 5.2985 | 13.0408 | 0 | 0 | -447.4411 | 0.6357 | 3.3008 | 0 | -1 | -4.2 | 5.2668 | 0 | 0 | 0.33508 | 0.33508 | 0.33508 | 0.33508 | 0.38963 | 38.7504 | 1.1136 | 0.00194 | 1.7424 | 14.1151 | 0 | 69.9561 | 69.851 | 52.9236 | 976.0537 | 27.1162 | 53.6049 | 3.721 | 0.3248 | 0 | 13.166 | 3.19 | 76.892 | 906.6917 | 386.049 | -7.97 | 1.4862 | 1.305 | -2.77 | 12.8542 | 6.7112 | 41.6778 | 2025-08-23 | 2025_08_23 Hr 01 | 79.331 | -1.7e-05 | -906.6917 | -447.4411 | 192.59 | 898.1156 | 168.6749 | 11.0127 | 83.7396 | 30.1355 | 48.0529 | 114.4016 | 23.1276 | 188.5348 | 264.9615 | 0 | 7.2612 | 46.06 | 228.3633 | 0 | 139.8071 | 0
2025_08_23 Hr 02 | 0 | 3e-05 | 0.000846 | 3.8529 | 3.8556 | 3.8556 | 3.8537 | 3.8541 | 3.8556 | 40.4883 | 0 | 0.196 | 78 | 0 | 94.2674 | 94.2674 | 264.9615 | 0 | 0.01353 | 0.06 | 0.08976 | 2.013 | 0 | 0 | 0.2511 | 46.06 | 7.2612 | 228.3633 | 0 | 0 | 0 | 0 | 4.2103 | 10.3625 | 0 | 0 | -479.4598 | 0.6357 | 3.258 | 2.7 | -1 | -4.2 | 5.2668 | 0 | 0 | 0 | 0 | 0 | 0 | 0 | 36.7497 | 1.1136 | 0.00194 | 1.7424 | 14.1151 | 0 | 69.9561 | 69.851 | 49.887 | 964.9311 | 26.3601 | 52.1102 | 3.721 | 0.3248 | 0 | 13.166 | 3.19 | 76.892 | 856.7167 | 379.2153 | -7.97 | 1.4862 | 1.305 | -2.77 | 12.4958 | 6.524 | 40.162 | 2025-08-23 | 2025_08_23 Hr 02 | 78.0383 | -4.4e-05 | -856.7167 | -479.4598 | 178.671 | 898.1156 | 164.6376 | 11.0127 | 83.7396 | 26.3263 | 40.7394 | 111.6052 | 23.1276 | 188.5348 | 264.9615 | 0 | 7.2612 | 46.06 | 228.3633 | 0 | 139.8071 | 0
2025_08_23 Hr 03 | 0 | 3e-05 | 0.000846 | 3.8529 | 3.8556 | 3.8556 | 3.8537 | 3.8541 | 3.8556 | 38.6354 | 0 | 0.196 | 66 | 0 | 94.2674 | 94.2674 | 264.9615 | 0 | 0.01353 | 0.06 | 0.08976 | 2.013 | 0 | 0 | 0.2511 | 46.06 | 7.2612 | 228.3633 | 0 | 0 | 0 | 0 | 3.8492 | 9.4738 | 0 | 0 | -499.2801 | 0.6357 | 3.2438 | 2.7 | -1 | -4.2 | 5.2668 | 0 | 0 | 0 | 0 | 0 | 0 | 0 | 44.6472 | 1.1136 | 0.00194 | 1.7424 | 14.1151 | 0 | 69.9561 | 69.851 | 45.8382 | 961.8141 | 26.1092 | 51.6142 | 3.721 | 0.3248 | 0 | 13.166 | 3.19 | 76.892 | 824.7 | 370.136 | -7.97 | 1.4862 | 1.305 | -2.77 | 12.3768 | 6.4619 | 39.1589 | 2025-08-23 | 2025_08_23 Hr 03 | 76.7895 | 6e-06 | -824.7 | -499.2801 | 174.6259 | 898.1156 | 156.4863 | 11.0127 | 83.7396 | 25.0622 | 38.8865 | 110.6772 | 23.1276 | 188.5348 | 264.9615 | 0 | 7.2612 | 46.06 | 228.3633 | 0 | 139.8071 | 0
2025_08_23 Hr 04 | 0 | 3e-05 | 0.000846 | 3.8529 | 3.8556 | 3.8556 | 3.8537 | 3.8541 | 3.8556 | 36.6934 | 0 | 0.196 | 46 | 0 | 94.2674 | 94.2674 | 264.9615 | 0 | 0.01353 | 0.06 | 0.08976 | 2.013 | 0 | 0 | 0.2511 | 46.06 | 7.2612 | 228.3633 | 0 | 0 | 0 | 0 | 2.3373 | 5.7527 | 0 | 0 | -495.009 | 0.6357 | 3.1844 | 2.7 | -1 | -4.2 | 5.2668 | 0 | 0 | 0 | 0 | 0 | 0 | 0 | 44.6472 | 1.1136 | 0.00194 | 1.7424 | 14.1151 | 0 | 69.9561 | 69.851 | 54.8034 | 954.5797 | 25.0587 | 49.5374 | 3.721 | 0.3248 | 0 | 13.166 | 3.19 | 76.892 | 806.8167 | 355.216 | -7.97 | 1.4862 | 1.305 | -2.77 | 11.8788 | 6.2019 | 38.3968 | 2025-08-23 | 2025_08_23 Hr 04 | 74.8067 | -1.8e-05 | -806.8167 | -495.009 | 163.5063 | 898.1156 | 145.4515 | 11.0127 | 83.7396 | 19.7699 | 36.9445 | 106.7919 | 23.1276 | 188.5348 | 264.9615 | 0 | 7.2612 | 46.06 | 228.3633 | 0 | 139.8071 | 0
2025_08_23 Hr 05 | 0 | 3e-05 | 0.000846 | 3.8529 | 3.8556 | 3.8556 | 3.8537 | 3.8541 | 3.8556 | 36.6934 | 0 | 0.196 | 16 | 0 | 94.2674 | 94.2674 | 264.9615 | 0 | 0.01353 | 0.06 | 0.08976 | 2.013 | 0 | 0 | 0.2511 | 46.06 | 7.2612 | 228.3633 | 0 | 0 | 0 | 0 | 2.997 | 7.3762 | 0 | 0 | -487.1992 | 0.6357 | 3.2103 | 2.7 | -1 | -4.2 | 5.2668 | 0 | 0 | 0 | 0 | 0 | 0 | 0 | 44.6472 | 1.1136 | 0.00194 | 1.7424 | 14.1151 | 0 | 69.9561 | 69.851 | 59.8644 | 956.8888 | 25.517 | 50.4435 | 3.721 | 0.3248 | 0 | 13.166 | 3.19 | 76.892 | 793.6917 | 331.9721 | -7.97 | 1.4862 | 1.305 | -2.77 | 12.0961 | 6.3154 | 37.776 | 2025-08-23 | 2025_08_23 Hr 05 | 73.4812 | 3.7e-05 | -793.6917 | -487.1992 | 167.5105 | 898.1156 | 120.5125 | 11.0127 | 83.7396 | 22.079 | 36.9445 | 108.4871 | 23.1276 | 188.5348 | 264.9615 | 0 | 7.2612 | 46.06 | 228.3633 | 0 | 139.8071 | 0
2025_08_23 Hr 06 | 0 | 3e-05 | 0.000846 | 3.8529 | 3.8556 | 3.8556 | 3.8537 | 3.8541 | 3.8556 | 37.2766 | 0 | 0.196 | 9 | 0 | 94.2674 | 94.2674 | 264.9615 | 0 | 0.01353 | 0.06 | 0.08976 | 2.013 | 0 | 0 | 0.2511 | 46.06 | 7.2612 | 228.3633 | 0 | 0 | 0 | 0 | 3.5844 | 8.822 | 0 | 0 | -472.8079 | 0.6357 | 3.2334 | 2.7 | -1 | -4.2 | 5.2668 | 0 | 0 | 0 | 0 | 0 | 0 | 0 | 42.7518 | 1.1136 | 0.00194 | 1.7424 | 14.1151 | 0 | 69.9561 | 69.851 | 56.8278 | 959.5283 | 25.9252 | 51.2504 | 3.721 | 0.3248 | 0 | 13.166 | 3.19 | 76.892 | 800.3 | 321.5497 | -7.97 | 1.4862 | 1.305 | -2.77 | 12.2896 | 6.4164 | 37.8475 | 2025-08-23 | 2025_08_23 Hr 06 | 88.3137 | 3.8e-05 | -800.3 | -472.8079 | 171.6595 | 898.1156 | 108.5805 | 11.0127 | 83.7396 | 24.1352 | 37.5277 | 109.9966 | 23.1276 | 188.5348 | 264.9615 | 0 | 7.2612 | 46.06 | 228.3633 | 0 | 139.8071 | 0
2025_08_23 Hr 07 | 2.0713 | 3e-05 | 0.000846 | 3.8529 | 3.8556 | 3.8556 | 3.8537 | 3.8541 | 3.8556 | 45.553 | -14.8 | 0.196 | 16 | 0 | 94.2674 | 94.2674 | 253.9004 | 0 | 0.01353 | 0.06 | 0.08976 | 2.013 | 0 | 0 | 0.2511 | 46.06 | 7.2612 | 219.5424 | 0 | 0 | 0 | 0 | 5.1974 | 12.7919 | 0 | 0 | -451.6136 | 0.6357 | 3.2968 | 0 | -1 | -4.2 | 5.2668 | 0 | 0 | 0.015885 | 0.015885 | 0.015885 | 0.015885 | 0.018471 | 46.6479 | 1.1136 | 0.00194 | 1.7424 | 14.1151 | 0 | 66.9952 | 66.8946 | 54.8034 | 947.7337 | 27.046 | 53.466 | 3.721 | 0.3248 | -2.0713 | 13.166 | 3.19 | 76.892 | 807.9167 | 336.6378 | -24.8413 | 1.4862 | 1.305 | -2.77 | 12.8209 | 6.6938 | 37.8337 | 2025-08-23 | 2025_08_23 Hr 07 | 94.4605 | -3.9e-05 | -807.9167 | -451.6136 | 175.0094 | 872.3163 | 117.4522 | 11.0127 | 83.7396 | 29.7815 | 45.8862 | 99.3417 | 23.1276 | 188.5348 | 253.9004 | 0 | 7.2612 | 46.06 | 219.5424 | 0 | 133.8899 | 0
2025_08_23 Hr 08 | 13.4159 | 3e-05 | 0.000846 | 3.8529 | 3.8556 | 3.8556 | 3.8537 | 3.8541 | 3.8556 | 54.4966 | -14.8 | 0.196 | 14 | 0 | 94.2674 | 94.2674 | 253.9004 | 21.08 | 0.01353 | 0.06 | 0.08976 | 2.013 | 0 | 0 | 0.2511 | 46.06 | 7.2612 | 219.5424 | 0 | 0 | 0 | 0 | 6.9404 | 17.0818 | 0 | 0 | -452.3934 | 0.6357 | 3.3653 | 0 | -1 | -4.2 | 5.2668 | 0 | 0 | 5.5182 | 5.5182 | 5.5182 | 5.5182 | 6.4165 | 48.6486 | 1.1136 | 0.00194 | 1.7424 | 14.1151 | 0 | 66.9952 | 66.8946 | 42.9462 | 1012.266 | 28.2571 | 55.8602 | 3.721 | 0.3248 | -13.4159 | 13.166 | 3.19 | 76.892 | 864.2917 | 340.6051 | -36.1859 | 1.4862 | 1.305 | -2.77 | 13.395 | 6.9935 | 40.0693 | 2025-08-23 | 2025_08_23 Hr 08 | 93.833 | 2.6e-05 | -864.2917 | -452.3934 | 222.9408 | 893.3963 | 105.5957 | 11.0127 | 83.7396 | 35.8829 | 83.237 | 103.8209 | 23.1276 | 188.5348 | 253.9004 | 21.08 | 7.2612 | 46.06 | 219.5424 | 0 | 133.8899 | 0
2025_08_23 Hr 09 | 18.5551 | 3e-05 | 0.000846 | 3.8529 | 3.8556 | 3.8556 | 3.8537 | 3.8541 | 3.8556 | 67.986 | -14.8 | 0.196 | 11 | 0 | 94.2674 | 94.2674 | 253.9004 | 21.08 | 0.01353 | 0.06 | 0.08976 | 2.013 | 0 | 0 | 0.2511 | 46.06 | 7.2612 | 219.5424 | 0 | 0 | 0 | 0 | 9.5694 | 23.5522 | 0 | 0 | -447.3932 | 0.6357 | 3.4686 | 0 | -1 | -4.2 | 5.2668 | 0 | 0 | 13.8173 | 13.8173 | 13.8173 | 13.8173 | 16.0666 | 47.7009 | 1.1136 | 0.00194 | 1.7424 | 14.1151 | 0 | 66.9952 | 66.8946 | 27.9078 | 1077.804 | 30.0838 | 59.4714 | 3.721 | 0.3248 | -18.5551 | 13.166 | 3.19 | 76.892 | 922.6 | 333.514 | -41.3251 | 1.4862 | 1.305 | -2.77 | 14.2609 | 7.4456 | 42.3052 | 2025-08-23 | 2025_08_23 Hr 09 | 92.3271 | 0.000105 | -922.6 | -447.3932 | 295.2351 | 893.3963 | 86.6096 | 11.0127 | 83.7396 | 45.0856 | 139.5727 | 110.5768 | 23.1276 | 188.5348 | 253.9004 | 21.08 | 7.2612 | 46.06 | 219.5424 | 0 | 133.8899 | 0
2025_08_23 Hr 10 | 17.8205 | 3e-05 | 0.000846 | 3.8529 | 3.8556 | 3.8556 | 3.8537 | 3.8541 | 3.8556 | 78.6342 | -14.8 | 0.196 | 8 | 0 | 94.1518 | 94.1518 | 253.2907 | 19.3233 | 0.01353 | 0.06 | 0.08976 | 2.013 | 0 | 0 | 0.2511 | 45.6692 | 7.2612 | 219.0291 | 0 | 0 | 0 | 0 | 11.6446 | 28.6597 | 0 | 0 | -458.8773 | 0.6357 | 3.5502 | 0 | -1 | -4.2 | 5.2668 | 0 | 0 | 20.3684 | 20.3684 | 20.3684 | 20.3684 | 23.6841 | 44.6472 | 1.1136 | 0.00194 | 1.7424 | 14.1151 | 0 | 65.5292 | 65.4286 | 24.0036 | 1123.105 | 31.5257 | 62.3219 | 3.721 | 0.3248 | -17.8205 | 13.166 | 3.19 | 76.892 | 951.7917 | 328.1544 | -40.5904 | 1.4862 | 1.305 | -2.77 | 14.9445 | 7.8025 | 43.6086 | 2025-08-23 | 2025_08_23 Hr 10 | 77.8705 | 4e-05 | -951.7917 | -458.8773 | 352.3025 | 886.9625 | 76.6517 | 11.0127 | 83.7396 | 52.3499 | 184.0429 | 115.9097 | 23.1276 | 188.3036 | 253.2907 | 19.3233 | 7.2612 | 45.6692 | 219.0291 | 0 | 130.9578 | 0
2025_08_23 Hr 11 | 18.5849 | 3e-05 | 0.000846 | 3.8529 | 3.8556 | 3.8556 | 3.8537 | 3.8541 | 3.8556 | 87.726 | -14.8 | 0.196 | 6 | 0 | 94.2674 | 94.2674 | 253.9004 | 21.08 | 0.01353 | 0.06 | 0.08976 | 2.013 | 0 | 0 | 0.2511 | 46.06 | 7.2612 | 219.5424 | 0 | 25.56 | 0 | 0 | 13.4165 | 33.0207 | 0 | 0 | -504.1242 | 0.6357 | 3.6198 | 0 | -1 | -4.2 | 5.2668 | 0 | 0 | 25.9619 | 25.9619 | 25.9619 | 25.9619 | 30.1882 | 42.7518 | 1.1136 | 0.00194 | 1.7424 | 14.1151 | 0 | 66.9952 | 66.8946 | 14.0262 | 1199.271 | 32.7569 | 64.7558 | 3.721 | 0.3248 | -18.5849 | 13.166 | 3.19 | 76.892 | 973.3917 | 319.5995 | -41.3549 | 1.4862 | 1.305 | -2.77 | 15.5281 | 8.1072 | 45.0566 | 2025-08-23 | 2025_08_23 Hr 11 | 87.458 | -3e-06 | -973.3917 | -504.1242 | 401.0284 | 918.9563 | 62.7789 | 11.0127 | 83.7396 | 58.5524 | 222.0128 | 120.4631 | 23.1276 | 188.5348 | 253.9004 | 21.08 | 7.2612 | 46.06 | 219.5424 | 25.56 | 133.8899 | 0
2025_08_23 Hr 12 | 17.0079 | 3e-05 | 0.000846 | 3.8529 | 3.8556 | 3.8556 | 3.8537 | 3.8541 | 3.8556 | 96.8424 | -14.8 | 0.196 | 3 | 0 | 94.2674 | 94.2674 | 253.9004 | 21.08 | 0.01353 | 0.06 | 0.08976 | 2.013 | 0 | 0 | 0.2511 | 46.06 | 7.2612 | 219.5424 | 0 | 25.56 | 0 | 0 | 15.1932 | 37.3936 | 0 | 0 | -524.4929 | 0.6357 | 3.6896 | 0 | -1 | -4.2 | 5.2668 | 0 | 0 | 31.5706 | 31.5706 | 31.5706 | 31.5706 | 36.71 | 43.6995 | 1.1136 | 0.00194 | 1.7424 | 14.1151 | 0 | 66.9952 | 66.8946 | 13.014 | 1243.564 | 33.9915 | 67.1963 | 3.721 | 0.3248 | -17.0079 | 13.166 | 3.19 | 76.892 | 998.8167 | 319.5237 | -39.7779 | 1.4862 | 1.305 | -2.77 | 16.1133 | 8.4128 | 46.3282 | 2025-08-23 | 2025_08_23 Hr 12 | 93.946 | 2e-05 | -998.8167 | -524.4929 | 449.8866 | 918.9563 | 59.7144 | 11.0127 | 83.7396 | 64.7718 | 260.0858 | 125.0289 | 23.1276 | 188.5348 | 253.9004 | 21.08 | 7.2612 | 46.06 | 219.5424 | 25.56 | 133.8899 | 0
2025_08_23 Hr 13 | 17.2069 | 3e-05 | 0.000846 | 3.8529 | 3.8556 | 3.8556 | 3.8537 | 3.8541 | 3.8556 | 105.2671 | -14.8 | 0.196 | 3 | 0 | 94.2674 | 94.2674 | 253.9004 | 21.08 | 0.01353 | 0.06 | 0.08976 | 2.013 | 0 | 0 | 0.2511 | 45.9947 | 7.2612 | 219.5424 | 0 | 25.56 | 0 | 0 | 16.8351 | 41.4346 | 0 | 0 | -553.2986 | 0.6357 | 3.7541 | 0 | -1 | -4.2 | 5.2668 | 0 | 0 | 36.7537 | 36.7537 | 36.7537 | 36.7537 | 42.7368 | 42.7518 | 1.1136 | 0.00194 | 1.7424 | 14.1151 | 0 | 66.9952 | 66.8946 | 8.9652 | 1284.43 | 35.1323 | 69.4516 | 3.721 | 0.3248 | -17.2069 | 13.166 | 3.19 | 76.892 | 1010.1 | 318.9456 | -39.9769 | 1.4862 | 1.305 | -2.77 | 16.6541 | 8.6951 | 47.1526 | 2025-08-23 | 2025_08_23 Hr 13 | 93.2942 | -2e-06 | -1010.1 | -553.2986 | 495.0373 | 918.8911 | 54.7179 | 11.0127 | 83.7396 | 70.5193 | 295.2698 | 129.2483 | 23.1276 | 188.5348 | 253.9004 | 21.08 | 7.2612 | 45.9947 | 219.5424 | 25.56 | 133.8899 | 0
2025_08_23 Hr 14 | 16.459 | 3e-05 | 0.000846 | 3.8529 | 3.8556 | 3.8556 | 3.8537 | 3.8541 | 3.8556 | 111.3448 | -14.8 | 0.196 | 7 | 0 | 94.2674 | 94.2674 | 253.9004 | 21.08 | 0.01353 | 0.06 | 0.08976 | 2.013 | 0 | 0 | 0.2511 | 38.2298 | 7.2612 | 219.5424 | 0 | 25.56 | 0 | 0 | 18.0195 | 44.3499 | 0 | 0 | -549.564 | 0.6357 | 3.8007 | 0 | -1 | -4.2 | 5.2668 | 0 | 0 | 40.4928 | 40.4928 | 40.4928 | 40.4928 | 47.0847 | 38.7504 | 1.1136 | 0.00194 | 1.7424 | 14.1151 | 0 | 66.9952 | 66.8946 | 4.9164 | 1306.193 | 35.9554 | 71.0786 | 3.721 | 0.3248 | -16.459 | 13.166 | 3.19 | 76.892 | 1034.592 | 317.1913 | -39.229 | 1.4862 | 1.305 | -2.77 | 17.0443 | 8.8988 | 48.0703 | 2025-08-23 | 2025_08_23 Hr 14 | 82.8533 | -0.00033 | -1034.592 | -549.564 | 527.6095 | 911.1261 | 50.6677 | 11.0127 | 83.7396 | 74.6655 | 320.6519 | 132.2921 | 23.1276 | 188.5348 | 253.9004 | 21.08 | 7.2612 | 38.2298 | 219.5424 | 25.56 | 133.8899 | 0
2025_08_23 Hr 15 | 15.9399 | 3e-05 | 0.000846 | 3.8529 | 3.8556 | 3.8556 | 3.8537 | 3.8541 | 3.8556 | 108.1577 | -14.8 | 0.196 | 6 | 0 | 94.2674 | 94.2674 | 253.9004 | 21.08 | 0.01353 | 0.06 | 0.08976 | 2.013 | 0 | 0 | 0.2511 | 19.8359 | 7.2612 | 219.5424 | 0 | 25.56 | 0 | 0 | 17.3984 | 42.8211 | 0 | 0 | -516.809 | 0.6357 | 3.7763 | 0 | -1 | -4.2 | 5.2668 | 0 | 0 | 38.5321 | 38.5321 | 38.5321 | 38.5321 | 44.8047 | 36.7497 | 1.1136 | 0.00194 | 1.7424 | 14.1151 | 0 | 66.9952 | 66.8946 | 3.0366 | 1272.315 | 35.5238 | 70.2254 | 3.721 | 0.3248 | -15.9399 | 13.166 | 3.19 | 76.892 | 1026.992 | 310.1956 | -38.7099 | 1.4862 | 1.305 | -2.77 | 16.8397 | 8.792 | 47.3393 | 2025-08-23 | 2025_08_23 Hr 15 | 77.5324 | -0.000312 | -1026.992 | -516.809 | 510.529 | 892.7322 | 45.7872 | 11.0127 | 83.7396 | 72.4913 | 307.3418 | 130.696 | 23.1276 | 188.5348 | 253.9004 | 21.08 | 7.2612 | 19.8359 | 219.5424 | 25.56 | 133.8899 | 0
2025_08_23 Hr 16 | 16.5319 | 3e-05 | 0.000846 | 3.8529 | 3.8556 | 3.8556 | 3.8537 | 3.8541 | 3.8556 | 113.8895 | -14.8 | 0.196 | 5 | 0 | 94.2674 | 94.2674 | 253.9004 | 21.08 | 0.01353 | 0.06 | 0.08976 | 2.013 | 0 | 0 | 0.2511 | 29.2404 | 7.2612 | 219.5424 | 0 | 25.56 | 0 | 0 | 18.5155 | 45.5705 | 0 | 0 | -573.7676 | 0.6357 | 3.8202 | 0 | -1 | -4.2 | 5.2668 | 0 | 0 | 42.0584 | 42.0584 | 42.0584 | 42.0584 | 48.9051 | 35.802 | 1.1136 | 0.00194 | 1.7424 | 14.1151 | 0 | 66.9952 | 66.8946 | 3.0366 | 1309.567 | 36.3 | 71.7598 | 3.721 | 0.3248 | -16.5319 | 13.166 | 3.19 | 76.892 | 1008.208 | 311.7106 | -39.3019 | 1.4862 | 1.305 | -2.77 | 17.2076 | 8.9841 | 47.3473 | 2025-08-23 | 2025_08_23 Hr 16 | 71.5967 | 0.000467 | -1008.208 | -573.7676 | 541.2475 | 902.1368 | 43.8395 | 11.0127 | 83.7396 | 76.4015 | 331.2794 | 133.5666 | 23.1276 | 188.5348 | 253.9004 | 21.08 | 7.2612 | 29.2404 | 219.5424 | 25.56 | 133.8899 | 0
2025_08_23 Hr 17 | 15.265 | 3e-05 | 0.000846 | 3.8529 | 3.8556 | 3.8556 | 3.8537 | 3.8541 | 3.8556 | 111.8636 | -14.8 | 0.196 | 2 | 0 | 94.2674 | 94.2674 | 253.2907 | 19.3233 | 0.01353 | 0.06 | 0.08976 | 2.013 | 0 | 0 | 0.2511 | 38.6446 | 7.2612 | 219.0291 | 0 | 23.43 | 0 | 0 | 18.1207 | 44.5987 | 0 | 0 | -547.8608 | 0.6357 | 3.8047 | 0 | -1 | -4.2 | 5.2668 | 0 | 0 | 40.812 | 40.812 | 40.812 | 40.812 | 47.4558 | 30.7476 | 1.1136 | 0.00194 | 1.7424 | 14.1151 | 0 | 66.5066 | 66.406 | 2.0244 | 1303.142 | 36.0256 | 71.2175 | 3.721 | 0.3248 | -15.265 | 13.166 | 3.19 | 76.892 | 1017.608 | 300.3624 | -38.035 | 1.4862 | 1.305 | -2.77 | 17.0776 | 8.9162 | 47.3775 | 2025-08-23 | 2025_08_23 Hr 17 | 80.9704 | 0.000419 | -1017.608 | -547.8608 | 530.3901 | 905.5539 | 34.7729 | 11.0127 | 83.7396 | 75.0195 | 322.8187 | 132.552 | 23.1276 | 188.5348 | 253.2907 | 19.3233 | 7.2612 | 38.6446 | 219.0291 | 23.43 | 132.9125 | 0
2025_08_23 Hr 18 | 15.7542 | 3e-05 | 0.000846 | 3.8529 | 3.8556 | 3.8556 | 3.8537 | 3.8541 | 3.8556 | 112.8766 | -14.8 | 0.196 | 2 | 0 | 94.2674 | 94.2674 | 253.9004 | 21.08 | 0.01353 | 0.06 | 0.08976 | 2.013 | 0 | 0 | 0.2511 | 45.6765 | 7.2612 | 219.5424 | 0 | 25.56 | 0 | 0 | 18.3181 | 45.0846 | 0 | 0 | -580.0122 | 0.6357 | 3.8124 | 0 | -1 | -4.2 | 5.2668 | 0 | 0 | 41.4352 | 41.4352 | 41.4352 | 41.4352 | 48.1805 | 24.8508 | 1.1136 | 0.00194 | 1.7424 | 14.1151 | 0 | 66.9952 | 66.8946 | 0 | 1321.082 | 36.1628 | 71.4886 | 3.721 | 0.3248 | -15.7542 | 13.166 | 3.19 | 76.892 | 995.9833 | 293.4377 | -38.5242 | 1.4862 | 1.305 | -2.77 | 17.1426 | 8.9501 | 46.9469 | 2025-08-23 | 2025_08_23 Hr 18 | 80.2049 | 9.1e-05 | -995.9833 | -580.0122 | 535.8188 | 918.5728 | 26.8517 | 11.0127 | 83.7396 | 75.7105 | 327.049 | 133.0593 | 23.1276 | 188.5348 | 253.9004 | 21.08 | 7.2612 | 45.6765 | 219.5424 | 25.56 | 133.8899 | 0
2025_08_23 Hr 19 | 5.6914 | 3e-05 | 0.000846 | 3.8529 | 3.8556 | 3.8556 | 3.8537 | 3.8541 | 3.8556 | 111.3448 | -14.8 | 0.196 | 1 | 0 | 93.9205 | 93.9205 | 252.0713 | 15.81 | 0.01353 | 0.06 | 0.08976 | 2.013 | 0 | 0 | 0.2511 | 21.7884 | 0 | 218.0024 | 0 | 19.17 | 0 | 0 | 18.0195 | 44.3499 | 0 | 0 | -511.0706 | 0.6357 | 3.8007 | 0 | -1 | -4.2 | 5.2668 | 0 | 0 | 40.4928 | 40.4928 | 40.4928 | 40.4928 | 47.0847 | 18.8487 | 1.1136 | 0.00194 | 1.7424 | 14.1151 | 0 | 63.5745 | 63.4739 | 0 | 1259.926 | 35.9554 | 71.0786 | 3.721 | 0.3248 | -5.6914 | 13.166 | 3.19 | 76.892 | 996 | 275.6057 | -28.4614 | 1.4862 | 1.305 | -2.77 | 17.0443 | 8.8988 | 46.0404 | 2025-08-23 | 2025_08_23 Hr 19 | 71.3076 | -6.5e-05 | -996 | -511.0706 | 527.6095 | 864.8591 | 19.8496 | 11.0127 | 83.7396 | 74.6655 | 320.6519 | 132.2921 | 23.1276 | 187.8411 | 252.0713 | 15.81 | 0 | 21.7884 | 218.0024 | 19.17 | 127.0483 | 0
2025_08_23 Hr 20 | 0.51906 | 3e-05 | 0.000846 | 3.8529 | 3.8556 | 3.8556 | 3.8537 | 3.8541 | 3.8556 | 100.3754 | -14.8 | 0.196 | 1 | 0 | 94.2674 | 94.2674 | 253.9004 | 21.08 | 0.01353 | 0.06 | 0.08976 | 2.013 | 0 | 0 | 0.2511 | 14.7392 | 0 | 219.5424 | 0 | 25.56 | 0 | 0 | 15.8817 | 39.0882 | 0 | 0 | -531.0191 | 0.6357 | 3.7167 | 0 | -1 | -4.2 | 5.2668 | 0 | 0 | 33.7441 | 33.7441 | 33.7441 | 33.7441 | 39.2374 | 19.9017 | 1.1136 | 0.00194 | 1.7424 | 14.1151 | 0 | 66.9952 | 66.8946 | 35.8608 | 1222.146 | 34.4699 | 68.142 | 3.721 | 0.3248 | -0.51906 | 13.166 | 3.19 | 76.892 | 969.6917 | 301.8533 | -23.2891 | 1.4862 | 1.305 | -2.77 | 16.3401 | 8.5312 | 45.2644 | 2025-08-23 | 2025_08_23 Hr 20 | 58.7584 | 4e-06 | -969.6917 | -531.0191 | 468.8208 | 880.3743 | 56.7634 | 11.0127 | 83.7396 | 67.182 | 274.8404 | 126.7983 | 23.1276 | 188.5348 | 253.9004 | 21.08 | 0 | 14.7392 | 219.5424 | 25.56 | 133.8899 | 0
2025_08_23 Hr 21 | 0 | 3e-05 | 0.000846 | 3.8529 | 3.8556 | 3.8556 | 3.8537 | 3.8541 | 3.8556 | 96.4966 | -14.8 | 0.196 | 1 | 0 | 94.2674 | 94.2674 | 253.9004 | 21.08 | 0.01353 | 0.06 | 0.08976 | 2.013 | 0 | 0 | 0.2511 | 14.7392 | 0 | 219.5424 | 0 | 25.56 | 0 | 0 | 15.1258 | 37.2277 | 0 | 0 | -531.2194 | 0.6357 | 3.687 | 0 | -1 | -4.2 | 5.2668 | 0 | 0 | 31.3578 | 31.3578 | 31.3578 | 31.3578 | 36.4625 | 20.8494 | 1.1136 | 0.00194 | 1.7424 | 14.1151 | 0 | 66.9952 | 66.8946 | 39.9096 | 1203.301 | 33.9446 | 67.1037 | 3.721 | 0.3248 | 0 | 13.166 | 3.19 | 76.892 | 953.7 | 304.3882 | -22.77 | 1.4862 | 1.305 | -2.77 | 16.0911 | 8.4012 | 44.6358 | 2025-08-23 | 2025_08_23 Hr 21 | 56.6125 | -1.8e-05 | -953.7 | -531.2194 | 448.0329 | 880.3743 | 61.7599 | 11.0127 | 83.7396 | 64.5359 | 258.6413 | 124.8557 | 23.1276 | 188.5348 | 253.9004 | 21.08 | 0 | 14.7392 | 219.5424 | 25.56 | 133.8899 | 0
2025_08_23 Hr 22 | 0 | 1.5e-05 | 0.000423 | 3.8529 | 3.8556 | 3.8556 | 3.8537 | 3.8541 | 3.8556 | 84.8601 | -14.8 | 0.196 | 1 | 0 | 94.2674 | 94.2674 | 253.9004 | 21.08 | 0.01353 | 0.06 | 0.08976 | 2.013 | 0 | 0 | 0.2511 | 15.7861 | 0 | 219.5424 | 0 | 25.56 | 0 | 0 | 12.858 | 31.6461 | 0 | 0 | -491.3457 | 0.6357 | 3.5978 | 0 | -1 | -4.2 | 5.2668 | 0 | 0 | 24.1987 | 24.1987 | 24.1987 | 24.1987 | 28.138 | 22.8501 | 1.1136 | 0.00194 | 1.7424 | 14.1151 | 0 | 66.9952 | 66.8946 | 35.8608 | 1147.812 | 32.3689 | 63.9886 | 3.721 | 0.3248 | 0 | 13.166 | 3.19 | 76.892 | 930.2083 | 296.5122 | -22.77 | 1.4862 | 1.305 | -2.77 | 15.3441 | 8.0112 | 43.1838 | 2025-08-23 | 2025_08_23 Hr 22 | 64.8573 | 2.7e-05 | -930.2083 | -491.3457 | 385.6691 | 881.4213 | 59.7113 | 11.0127 | 83.7396 | 56.5973 | 210.044 | 119.0278 | 23.1276 | 188.5348 | 253.9004 | 21.08 | 0 | 15.7861 | 219.5424 | 25.56 | 133.8899 | 0
2025_08_23 Hr 23 | 0 | 0 | 0 | 3.8529 | 3.8556 | 3.8556 | 3.8537 | 3.8541 | 3.8556 | 67.8377 | 0 | 0.196 | 1 | 0 | 94.2674 | 94.2674 | 264.676 | 17.93 | 0.01353 | 0.06 | 0.08976 | 2.013 | 0 | 0 | 0.2511 | 15.6564 | 0 | 228.1622 | 0 | 0 | 0 | 0 | 9.5405 | 23.4811 | 0 | 0 | -477.214 | 0.6357 | 3.4675 | 0 | -1 | -4.2 | 5.2668 | 0 | 0 | 13.7261 | 13.7261 | 13.7261 | 13.7261 | 15.9605 | 20.8494 | 1.1136 | 0.00194 | 1.7424 | 14.1151 | 0 | 69.9561 | 69.851 | 35.8608 | 1061.581 | 30.0637 | 59.4317 | 3.721 | 0.3248 | 0 | 13.166 | 3.19 | 76.892 | 862.3834 | 285.9862 | -7.97 | 1.4862 | 1.305 | -2.77 | 14.2514 | 7.4407 | 40.3206 | 2025-08-23 | 2025_08_23 Hr 23 | 61.9241 | -5.4e-05 | -862.3834 | -477.214 | 309.2406 | 877.8942 | 57.7102 | 11.0127 | 83.7396 | 44.9844 | 138.9536 | 125.3025 | 23.1276 | 188.5348 | 264.676 | 17.93 | 0 | 15.6564 | 228.1622 | 0 | 139.8071 | 0
2025_08_23 Hr 24 | 0 | 0 | 0 | 3.8529 | 3.8556 | 3.8556 | 3.8537 | 3.8541 | 0 | 54.4966 | 0 | 0.196 | 0 | 0 | 94.2674 | 94.2674 | 264.9615 | 17.93 | 0.01353 | 0.06 | 0.08976 | 2.013 | 0 | 0 | 0.2511 | 14.7392 | 0 | 228.3633 | 0 | 0 | 0 | 0 | 6.9404 | 17.0818 | 0 | 0 | -461.4709 | 0.6357 | 3.3653 | 0.01 | -1 | -4.2 | 5.2668 | 0 | 0 | 5.5182 | 5.5182 | 5.5182 | 5.5182 | 6.4165 | 26.8515 | 1.1136 | 0.00194 | 1.7424 | 14.1151 | 0 | 69.9561 | 69.851 | 28.92 | 992.4767 | 28.2571 | 55.8602 | 3.721 | 0.3248 | 0 | 13.166 | 3.19 | 76.892 | 800.4017 | 277.3658 | -7.97 | 1.4862 | 1.305 | -2.77 | 13.395 | 6.9935 | 37.6669 | 2025-08-23 | 2025_08_23 Hr 24 | 58.9226 | -3.6e-05 | -800.4017 | -461.4709 | 237.7408 | 873.608 | 55.7715 | 11.0127 | 83.7396 | 35.8829 | 83.237 | 118.6209 | 19.272 | 188.5348 | 264.9615 | 17.93 | 0 | 14.7392 | 228.3633 | 0 | 139.8071 | 0
2025_08_24 Hr 01 | 0 | 0 | 0 | 3.8529 | 3.8556 | 3.8556 | 3.8537 | 3.8541 | 0 | 46.2647 | 0 | 0.196 | 0 | 0 | 94.2674 | 94.2674 | 264.9615 | 0 | 0.01353 | 0.06 | 0.08976 | 2.013 | 0 | 0 | 0.2511 | 14.7392 | 0 | 228.3633 | 0 | 0 | 0 | 0 | 5.6497 | 13.9028 | 0 | 0 | -447.7517 | 0.6357 | 3.5792 | 0.01 | -1 | -4.2 | 5.4116 | 0 | 0 | 1.2472 | 1.2472 | 1.2472 | 1.2472 | 1.4503 | 24.8508 | 1.1136 | 0.00194 | 1.9165 | 13.5782 | 0 | 69.9561 | 69.851 | 44.826 | 940.4929 | 26.1725 | 51.4973 | 3.721 | 0.3248 | 0 | 13.166 | 3.19 | 76.892 | 767.51 | 282.7388 | -7.97 | 1.6512 | 1.305 | -2.77 | 12.3854 | 6.4552 | 36.188 | 2025-08-24 | 2025_08_24 Hr 01 | 60.8068 | 3.8e-05 | -767.51 | -447.7517 | 195.1547 | 855.678 | 69.6768 | 11.0127 | 83.7396 | 32.111 | 52.955 | 110.0886 | 19.272 | 188.5348 | 264.9615 | 0 | 0 | 14.7392 | 228.3633 | 0 | 139.8071 | 0
2025_08_24 Hr 02 | 0 | 0 | 0 | 3.8529 | 3.8556 | 3.8556 | 3.8537 | 3.8541 | 0 | 36.6934 | 0 | 0.196 | 1 | 0 | 94.2674 | 94.2674 | 264.9615 | 0 | 0.01353 | 0.06 | 0.08976 | 2.013 | 0 | 0 | 0.2511 | 14.9354 | 0 | 228.3633 | 0 | 0 | 0 | 0 | 3.1062 | 7.6436 | 0 | 0 | -463.0335 | 0.6357 | 3.4707 | 2.71 | -1 | -4.2 | 5.4116 | 0 | 0 | 0 | 0 | 0 | 0 | 0 | 18.8487 | 1.1136 | 0.00194 | 1.9165 | 13.5782 | 0 | 69.9561 | 69.851 | 66.8052 | 915.7674 | 24.4745 | 48.1562 | 3.721 | 0.3248 | 0 | 13.166 | 3.19 | 76.892 | 738.2183 | 293.4544 | -7.97 | 1.6512 | 1.305 | -2.77 | 11.5818 | 6.0364 | 35.2684 | 2025-08-24 | 2025_08_24 Hr 02 | 62.4609 | 4.1e-05 | -738.2183 | -463.0335 | 163.9714 | 855.8742 | 86.6539 | 11.0127 | 83.7396 | 23.1998 | 36.9445 | 103.8271 | 19.272 | 188.5348 | 264.9615 | 0 | 0 | 14.9354 | 228.3633 | 0 | 139.8071 | 0
2025_08_24 Hr 03 | 0 | 0 | 0 | 3.8529 | 3.8556 | 3.8556 | 3.8537 | 3.8541 | 0 | 36.6934 | 0 | 0.196 | 2 | 0 | 94.2674 | 94.2674 | 264.9615 | 0 | 0.01353 | 0.06 | 0.08976 | 2.013 | 0 | 0 | 0.2511 | 14.8049 | 0 | 228.3633 | 0 | 0 | 0 | 0 | 3.5127 | 8.6441 | 0 | 0 | -494.4596 | 0.6357 | 3.4881 | 2.71 | -1 | -4.2 | 5.4116 | 0 | 0 | 0 | 0 | 0 | 0 | 0 | 14.8473 | 1.1136 | 0.00194 | 1.9165 | 13.5782 | 0 | 69.9561 | 69.851 | 68.8296 | 917.0613 | 24.7459 | 48.6903 | 3.721 | 0.3248 | 0 | 13.166 | 3.19 | 76.892 | 708.11 | 293.4783 | -7.97 | 1.6512 | 1.305 | -2.77 | 11.7103 | 6.1034 | 34.4934 | 2025-08-24 | 2025_08_24 Hr 03 | 63.0306 | -4.3e-05 | -708.11 | -494.4596 | 166.3967 | 855.7436 | 85.6769 | 11.0127 | 83.7396 | 24.6242 | 36.9445 | 104.828 | 19.272 | 188.5348 | 264.9615 | 0 | 0 | 14.8049 | 228.3633 | 0 | 139.8071 | 0
2025_08_24 Hr 04 | 0 | 0 | 0 | 3.8529 | 3.8556 | 3.8556 | 3.8537 | 3.8541 | 1.6069 | 36.6934 | 0 | 0.196 | 3 | 0 | 94.2674 | 94.2674 | 264.9615 | 0 | 0.01353 | 0.06 | 0.08976 | 2.013 | 0 | 0 | 0.2511 | 14.7392 | 0 | 228.3633 | 0 | 0 | 0 | 0 | 3.007 | 7.3996 | 0 | 0 | -492.2058 | 0.6357 | 3.4665 | 2.705 | -1 | -4.2 | 5.4116 | 0 | 0 | 0 | 0 | 0 | 0 | 0 | 12.9519 | 1.1136 | 0.00194 | 1.9165 | 13.5782 | 0 | 69.9561 | 69.851 | 69.8418 | 916.8307 | 24.4083 | 48.026 | 3.721 | 0.3248 | 0 | 13.166 | 3.19 | 76.892 | 709.005 | 292.3501 | -7.97 | 1.6512 | 1.305 | -2.77 | 11.5505 | 6.0201 | 34.499 | 2025-08-24 | 2025_08_24 Hr 04 | 59.8428 | 9e-06 | -709.005 | -492.2058 | 163.3799 | 857.2849 | 85.7937 | 11.0127 | 83.7396 | 22.8524 | 36.9445 | 103.583 | 20.8789 | 188.5348 | 264.9615 | 0 | 0 | 14.7392 | 228.3633 | 0 | 139.8071 | 0
2025_08_24 Hr 05 | 0 | 0 | 0 | 3.8529 | 3.8556 | 3.8556 | 3.8537 | 3.8541 | 0.64261 | 36.6934 | 0 | 0.196 | 7 | 0 | 94.2674 | 94.2674 | 264.9615 | 0 | 0.01353 | 0.06 | 0.08976 | 2.013 | 0 | 0 | 0.2511 | 14.8706 | 0 | 228.3633 | 0 | 0 | 0 | 0 | 2.9723 | 7.3142 | 0 | 0 | -507.8192 | 0.6357 | 3.465 | 2.7083 | -1 | -4.2 | 5.4116 | 0 | 0 | 0 | 0 | 0 | 0 | 0 | 14.8473 | 1.1136 | 0.00194 | 1.9165 | 13.5782 | 0 | 69.9561 | 69.851 | 77.7948 | 915.8762 | 24.3851 | 47.9804 | 3.721 | 0.3248 | 0 | 13.166 | 3.19 | 76.892 | 706.2 | 306.1131 | -7.97 | 1.6512 | 1.305 | -2.77 | 11.5395 | 6.0144 | 34.5938 | 2025-08-24 | 2025_08_24 Hr 05 | 57.2575 | 2.11e-05 | -706.2 | -507.8192 | 163.1728 | 856.4519 | 99.6421 | 11.0127 | 83.7396 | 22.7308 | 36.9445 | 103.4975 | 19.9146 | 188.5348 | 264.9615 | 0 | 0 | 14.8706 | 228.3633 | 0 | 139.8071 | 0
2025_08_24 Hr 06 | 0 | 0 | 0 | 3.8529 | 3.8556 | 3.8556 | 3.8537 | 3.8541 | 1.6065 | 37.3178 | 0 | 0.196 | 10 | 0 | 94.2674 | 94.2674 | 264.9615 | 0 | 0.01353 | 0.06 | 0.08976 | 2.013 | 0 | 0 | 0.2511 | 19.8334 | 0 | 228.3633 | 0 | 0 | 0 | 0 | 3.8548 | 9.486 | 0 | 0 | -503.2925 | 0.6357 | 3.5027 | 2.7058 | -1 | -4.2 | 5.4116 | 0 | 0 | 0 | 0 | 0 | 0 | 0 | 15.9003 | 1.1136 | 0.00194 | 1.9165 | 13.5782 | 0 | 69.9561 | 69.851 | 66.8052 | 925.5193 | 24.9743 | 49.1397 | 3.721 | 0.3248 | 0 | 13.166 | 3.19 | 76.892 | 715.6058 | 301.3491 | -7.97 | 1.6512 | 1.305 | -2.77 | 11.8183 | 6.1597 | 34.9055 | 2025-08-24 | 2025_08_24 Hr 06 | 65.0133 | 7.4e-05 | -715.6058 | -503.2925 | 169.0619 | 862.3786 | 92.7055 | 11.0127 | 83.7396 | 25.8228 | 37.5689 | 105.6702 | 20.8785 | 188.5348 | 264.9615 | 0 | 0 | 19.8334 | 228.3633 | 0 | 139.8071 | 0
2025_08_24 Hr 07 | 1.0298 | 1.5e-05 | 0.000423 | 3.8529 | 3.8556 | 3.8556 | 3.8537 | 3.8541 | 3.8556 | 38.9985 | 0 | 0.196 | 24 | 0 | 94.2674 | 94.2674 | 253.9004 | 0 | 0.01353 | 0.06 | 0.08976 | 2.013 | 0 | 0 | 0.2511 | 20.815 | 0 | 219.5424 | 0 | 0 | 0 | 0 | 4.192 | 10.3157 | 0 | 0 | -476.5412 | 0.6357 | 3.517 | 2.7 | -1 | -4.2 | 5.4116 | 0 | 0 | 0 | 0 | 0 | 0 | 0 | 16.848 | 1.1136 | 0.00194 | 1.9165 | 13.5782 | 0 | 66.9952 | 66.8946 | 60.8766 | 905.813 | 25.1994 | 49.5825 | 3.721 | 0.3248 | -1.0298 | 13.166 | 3.19 | 76.892 | 732.5 | 312.228 | -8.9998 | 1.6512 | 1.305 | -2.77 | 11.9248 | 6.2152 | 35.2203 | 2025-08-24 | 2025_08_24 Hr 07 | 60.5486 | 3.9e-05 | -732.5 | -476.5412 | 172.7537 | 839.8101 | 101.725 | 11.0127 | 83.7396 | 27.004 | 39.2496 | 106.5001 | 23.1276 | 188.5348 | 253.9004 | 0 | 0 | 20.815 | 219.5424 | 0 | 133.8899 | 0
2025_08_24 Hr 08 | 8.3 | 0.0003 | 0.00846 | 3.8529 | 3.8556 | 3.8556 | 3.8537 | 3.8541 | 3.8556 | 51.6526 | 0 | 0.196 | 17 | 0 | 94.2674 | 94.2674 | 253.9004 | 21.08 | 0.01353 | 0.06 | 0.08976 | 2.013 | 0 | 0 | 0.2511 | 14.7392 | 0 | 219.5424 | 0 | 0 | 0 | 0 | 6.7306 | 16.5627 | 0 | 0 | -478.9398 | 0.6357 | 3.6253 | 0 | -1 | -4.2 | 5.4116 | 0 | 0 | 4.5737 | 4.5737 | 4.5737 | 4.5737 | 5.3182 | 15.9003 | 1.1136 | 0.00194 | 1.9165 | 13.5782 | 0 | 63.6872 | 63.5912 | 54.8034 | 959.3746 | 26.8941 | 52.9171 | 3.721 | 0.3248 | -8.3 | 13.166 | 3.19 | 76.892 | 775.8917 | 311.7268 | -16.27 | 1.6512 | 1.305 | -2.77 | 12.7268 | 6.6332 | 36.9291 | 2025-08-24 | 2025_08_24 Hr 08 | 50.6348 | 4.5e-05 | -775.8917 | -478.9398 | 224.164 | 848.2028 | 87.7125 | 11.0127 | 83.7396 | 35.8978 | 75.5167 | 112.7494 | 23.1276 | 188.5348 | 253.9004 | 21.08 | 0 | 14.7392 | 219.5424 | 0 | 127.2784 | 0
2025_08_24 Hr 09 | 18.5551 | 0.00159 | 0.044838 | 3.8529 | 3.8556 | 3.8556 | 3.8537 | 3.8541 | 3.8556 | 63.2934 | 0 | 0.196 | 8 | 0 | 94.2674 | 94.2674 | 253.9004 | 19.3233 | 0.01353 | 0.06 | 0.08976 | 2.013 | 0 | 0 | 0.2511 | 14.7392 | 0 | 219.5424 | 0 | 0 | 0 | 0 | 9.0659 | 22.3094 | 0 | 0 | -443.9392 | 0.6357 | 3.7249 | 0 | -1 | -4.2 | 5.4116 | 0 | 0 | 11.7606 | 11.7606 | 11.7606 | 11.7606 | 13.6752 | 16.848 | 1.1136 | 0.00194 | 1.9165 | 13.5782 | 0 | 47.1445 | 47.0738 | 48.8748 | 981.5214 | 28.4532 | 55.9847 | 3.721 | 0.3248 | -18.5551 | 13.166 | 3.19 | 76.892 | 824.8083 | 313.7513 | -26.5251 | 1.6512 | 1.305 | -2.77 | 13.4646 | 7.0177 | 38.3995 | 2025-08-24 | 2025_08_24 Hr 09 | 36.7115 | 0.000152 | -824.8083 | -443.9392 | 286.84 | 813.3861 | 73.7692 | 11.0127 | 83.7396 | 44.0795 | 124.2622 | 118.4983 | 23.1276 | 188.5348 | 253.9004 | 19.3233 | 0 | 14.7392 | 219.5424 | 0 | 94.2183 | 0
2025_08_24 Hr 10 | 17.4424 | 0.00438 | 0.12352 | 3.8529 | 3.8556 | 3.8556 | 3.8537 | 3.8541 | 3.8556 | 78.1472 | 0 | 0.196 | 6 | 0 | 93.9205 | 93.9205 | 250.2423 | 15.81 | 0.01353 | 0.06 | 0.08976 | 2.013 | 0 | 0 | 0.2511 | 16.1113 | 7.2612 | 218.0024 | 0 | 0 | 0 | 0 | 12.0458 | 29.6423 | 0 | 0 | -505.6334 | 0.6357 | 3.8519 | 0 | -1 | -4.2 | 5.4116 | 0 | 0 | 20.9312 | 20.9312 | 20.9312 | 20.9312 | 24.3386 | 10.9512 | 1.1136 | 0.00194 | 1.9165 | 13.5782 | 0 | 55.792 | 55.7039 | 54.8034 | 1070.745 | 30.4425 | 59.899 | 3.721 | 0.3248 | -17.4424 | 13.166 | 3.19 | 76.892 | 857.7083 | 318.0087 | -25.4123 | 1.6512 | 1.305 | -2.77 | 14.406 | 7.5084 | 40.51 | 2025-08-24 | 2025_08_24 Hr 10 | 33.0198 | 2.7e-05 | -857.7083 | -505.6334 | 366.8151 | 829.8918 | 71.8825 | 11.0127 | 83.7396 | 54.5193 | 186.4619 | 125.834 | 23.1276 | 187.8411 | 250.2423 | 15.81 | 7.2612 | 16.1113 | 218.0024 | 0 | 111.4959 | 0
2025_08_24 Hr 11 | 16.58 | 0.00702 | 0.19796 | 3.8529 | 3.8556 | 3.8556 | 3.8537 | 3.8541 | 3.8556 | 83.5598 | 0 | 0.196 | 6 | 0 | 94.2674 | 94.2674 | 253.9004 | 10.54 | 0.01353 | 0.06 | 0.08976 | 2.013 | 0 | 0 | 0.2511 | 14.7392 | 7.2612 | 219.5424 | 0 | 0 | 0 | 0 | 13.1316 | 32.3144 | 0 | 0 | -449.4851 | 0.6357 | 3.8982 | 0 | -1 | -4.2 | 5.4116 | 0 | 0 | 24.2729 | 24.2729 | 24.2729 | 24.2729 | 28.2243 | 6.9498 | 1.1136 | 0.00194 | 1.9165 | 13.5782 | 0 | 47.1445 | 47.0738 | 31.9566 | 1079.261 | 31.1674 | 61.3253 | 3.721 | 0.3248 | -16.58 | 13.166 | 3.19 | 76.892 | 898.2 | 292.9739 | -24.55 | 1.6512 | 1.305 | -2.77 | 14.749 | 7.6872 | 41.3695 | 2025-08-24 | 2025_08_24 Hr 11 | 32.1325 | 0.0001 | -898.2 | -449.4851 | 395.9575 | 811.8639 | 45.1114 | 11.0127 | 83.7396 | 58.3235 | 209.127 | 128.507 | 23.1276 | 188.5348 | 253.9004 | 10.54 | 7.2612 | 14.7392 | 219.5424 | 0 | 94.2183 | 0
2025_08_24 Hr 12 | 17.0079 | 0.008925 | 0.25168 | 3.8529 | 3.8556 | 3.8556 | 3.8537 | 3.8541 | 3.8556 | 90.1341 | 0 | 0.196 | 8 | 0 | 94.2674 | 94.2674 | 253.2907 | 8.7833 | 0.01353 | 0.06 | 0.08976 | 2.013 | 0 | 0 | 0.2511 | 14.7392 | 7.2612 | 219.5424 | 0 | 10.65 | 0 | 0 | 14.4505 | 35.5599 | 0 | 0 | -453.6506 | 0.6357 | 3.9544 | 0 | -1 | -4.2 | 5.4116 | 0 | 0 | 28.3318 | 28.3318 | 28.3318 | 28.3318 | 32.944 | 4.0014 | 1.1136 | 0.00194 | 1.9165 | 13.5782 | 0 | 47.1445 | 47.0738 | 14.0262 | 1119.749 | 32.0479 | 63.0577 | 3.721 | 0.3248 | -17.0079 | 13.166 | 3.19 | 76.892 | 918.8917 | 277.7715 | -24.9779 | 1.6512 | 1.305 | -2.77 | 15.1657 | 7.9043 | 42.2411 | 2025-08-24 | 2025_08_24 Hr 12 | 30.8398 | 3.5e-05 | -918.8917 | -453.6506 | 431.3542 | 820.1476 | 26.2882 | 11.0127 | 83.7396 | 62.9441 | 236.6564 | 131.7537 | 23.1276 | 188.5348 | 253.2907 | 8.7833 | 7.2612 | 14.7392 | 219.5424 | 10.65 | 94.2183 | 0
2025_08_24 Hr 13 | 15.5419 | 0.009795 | 0.27622 | 3.8529 | 3.8556 | 3.8556 | 3.8537 | 3.8541 | 3.8556 | 90.6531 | 0 | 0.196 | 10 | 0 | 94.2674 | 94.2674 | 220.3707 | 3.5133 | 0.01353 | 0.06 | 0.08976 | 2.013 | 0 | 0 | 0.2511 | 14.7392 | 7.2612 | 205.1691 | 0 | 0 | 0 | 0 | 14.5546 | 35.8161 | 0 | 0 | -367.8673 | 0.6357 | 3.9589 | 0 | -1 | -4.2 | 5.4116 | 0 | 0 | 28.6522 | 28.6522 | 28.6522 | 28.6522 | 33.3166 | 2.9484 | 1.1136 | 0.00194 | 1.9165 | 13.5782 | 0 | 47.1445 | 47.0738 | 15.906 | 1059.098 | 32.1174 | 63.1945 | 3.721 | 0.3248 | -15.5419 | 13.166 | 3.19 | 76.892 | 947.1083 | 279.3896 | -23.5119 | 1.6512 | 1.305 | -2.77 | 15.1986 | 7.9215 | 42.2262 | 2025-08-24 | 2025_08_24 Hr 13 | 26.5627 | 6.1e-05 | -947.1083 | -367.8673 | 434.1486 | 756.9343 | 29.1404 | 11.0127 | 83.7396 | 63.3089 | 238.8297 | 132.0101 | 23.1276 | 188.5348 | 220.3707 | 3.5133 | 7.2612 | 14.7392 | 205.1691 | 0 | 94.2183 | 0
2025_08_24 Hr 14 | 16.1903 | 0.01029 | 0.29018 | 3.8529 | 3.8556 | 3.8556 | 3.8537 | 3.8541 | 3.8556 | 101.1076 | 0 | 0.196 | 13 | 0 | 88.5328 | 88.5328 | 222.4641 | 3.5133 | 0.01353 | 0.06 | 0.08976 | 2.013 | 0 | 0 | 0.2511 | 14.7392 | 0 | 202.05 | 0 | 2.13 | 0 | 0 | 16.6519 | 40.9772 | 0 | 0 | -390.7647 | 0.6357 | 4.0483 | 0 | -1 | -4.2 | 5.4116 | 0 | 0 | 35.1068 | 35.1068 | 35.1068 | 35.1068 | 40.8218 | 2.9484 | 1.1136 | 0.00194 | 1.9165 | 13.5782 | 0 | 48.611 | 48.5398 | 14.8938 | 1095.544 | 33.5175 | 65.9494 | 3.721 | 0.3248 | -16.1903 | 13.166 | 3.19 | 76.892 | 967.8083 | 287.1893 | -24.1603 | 1.6512 | 1.305 | -2.77 | 15.8612 | 8.2668 | 43.3446 | 2025-08-24 | 2025_08_24 Hr 14 | 27.0228 | -5e-06 | -967.8083 | -390.7647 | 490.4373 | 742.2407 | 31.1427 | 11.0127 | 83.7396 | 70.6567 | 282.6076 | 137.1731 | 23.1276 | 177.0656 | 222.4641 | 3.5133 | 0 | 14.7392 | 202.05 | 2.13 | 97.1508 | 0
2025_08_24 Hr 15 | 15.9399 | 0.010365 | 0.29229 | 3.8529 | 3.8556 | 3.8556 | 3.8537 | 3.8541 | 3.8556 | 100.7616 | 0 | 0.196 | 18 | 0 | 52.3118 | 52.2922 | 204.9758 | 21.0796 | 0.01353 | 0.06 | 0.08976 | 2.013 | 0 | 0 | 0.2511 | 14.7392 | 0 | 192.8901 | 0 | 25.5596 | 0 | 0 | 16.5825 | 40.8064 | 0 | 0 | -311.5398 | 0.6357 | 4.0453 | 0 | -1 | -4.2 | 5.4116 | 0 | 0 | 34.8931 | 34.8931 | 34.8931 | 34.8931 | 40.5734 | 2.9484 | 1.1136 | 0.00194 | 1.9165 | 13.5782 | 0 | 52.484 | 52.4004 | 12.0018 | 1043.474 | 33.4712 | 65.8582 | 3.721 | 0.3248 | -15.9399 | 13.166 | 3.19 | 76.892 | 996.9 | 288.8761 | -23.9099 | 1.6512 | 1.305 | -2.77 | 15.8392 | 8.2554 | 43.4505 | 2025-08-24 | 2025_08_24 Hr 15 | 43.4108 | 1.8e-05 | -996.9 | -311.5398 | 488.5744 | 691.8602 | 33.2529 | 11.0127 | 83.7396 | 70.4135 | 281.1587 | 137.0022 | 23.1276 | 104.604 | 204.9758 | 21.0796 | 0 | 14.7392 | 192.8901 | 25.5596 | 104.8844 | 0
2025_08_24 Hr 16 | 13.4723 | 0.00993 | 0.28003 | 3.8529 | 3.8556 | 3.8556 | 3.8537 | 3.8541 | 3.8556 | 103.1342 | 0 | 0.196 | 8 | 0 | 81.3775 | 81.3621 | 253.7864 | 21.0796 | 0.01353 | 0.06 | 0.08976 | 2.013 | 0 | 0 | 0.2511 | 14.7392 | 0 | 219.5424 | 0 | 25.5596 | 0 | 0 | 17.0585 | 41.9777 | 0 | 0 | -432.6544 | 0.6357 | 4.0656 | 0 | -1 | -4.2 | 5.4116 | 0 | 0 | 36.358 | 36.358 | 36.358 | 36.358 | 42.2767 | 2.9484 | 1.1136 | 0.00194 | 1.9165 | 13.5782 | 0 | 66.0174 | 65.9173 | 13.014 | 1215.713 | 33.789 | 66.4835 | 3.721 | 0.3248 | -13.4723 | 13.166 | 3.19 | 76.892 | 1040.208 | 278.592 | -21.4423 | 1.6512 | 1.305 | -2.77 | 15.9896 | 8.3337 | 46.7537 | 2025-08-24 | 2025_08_24 Hr 16 | 46.6424 | 0.000355 | -1040.208 | -432.6544 | 501.349 | 852.509 | 24.2524 | 11.0127 | 83.7396 | 72.0811 | 291.094 | 138.1739 | 23.1276 | 162.7395 | 253.7864 | 21.0796 | 0 | 14.7392 | 219.5424 | 25.5596 | 131.9347 | 0
2025_08_24 Hr 17 | 14.8769 | 0.00897 | 0.25295 | 3.8529 | 3.8556 | 3.8556 | 3.8537 | 3.8541 | 3.8556 | 107.3605 | 0 | 0.196 | 5 | 0 | 93.7736 | 93.776 | 253.2907 | 17.5667 | 0.01353 | 0.06 | 0.08976 | 2.013 | 0 | 0 | 0.2511 | 0 | 0 | 219.0291 | 0 | 21.3 | 0 | 0 | 17.9064 | 44.0641 | 0 | 0 | -376.4826 | 0.6357 | 4.1018 | 0.55 | -1 | -4.2 | 5.4116 | 0 | 0 | 38.9673 | 38.9673 | 38.9673 | 38.9673 | 45.3108 | 0.9477 | 1.1136 | 0.00194 | 1.9165 | 13.5782 | 0 | 55.0401 | 54.9611 | 12.0018 | 1215.71 | 34.355 | 67.5972 | 3.721 | 0.3248 | -14.8769 | 13.166 | 3.19 | 76.892 | 1092.45 | 276.0699 | -22.8469 | 1.6512 | 1.305 | -2.77 | 16.2574 | 8.4734 | 48.084 | 2025-08-24 | 2025_08_24 Hr 17 | 50.1837 | 0.000103 | -1092.45 | -376.4826 | 524.1041 | 831.8649 | 18.2114 | 11.0127 | 83.7396 | 75.0515 | 308.7915 | 140.2611 | 23.1276 | 187.5496 | 253.2907 | 17.5667 | 0 | 0 | 219.0291 | 21.3 | 110.0012 | 0
2025_08_24 Hr 18 | 9.8505 | 0.007185 | 0.20262 | 3.8529 | 3.8556 | 3.8556 | 3.8537 | 3.8541 | 3.8556 | 112.9214 | 0 | 0.196 | 5 | 0 | 94.2674 | 94.2674 | 244.7561 | 7.0267 | 0.01353 | 0.06 | 0.08976 | 2.013 | 0 | 0 | 0.2511 | 0 | 0 | 219.0291 | 0 | 2.13 | 0 | 0 | 19.022 | 46.8093 | 0 | 0 | -322.0841 | 0.6357 | 4.1494 | 0.55 | -1 | -4.2 | 5.4116 | 0 | 0 | 42.4005 | 42.4005 | 42.4005 | 42.4005 | 49.3029 | 0.9477 | 1.1136 | 0.00194 | 1.9165 | 13.5782 | 0 | 47.1445 | 47.0738 | 8.9652 | 1189.812 | 35.0997 | 69.0626 | 3.721 | 0.3248 | -9.8505 | 13.166 | 3.19 | 76.892 | 1120.658 | 270.7514 | -17.8205 | 1.6512 | 1.305 | -2.77 | 16.6099 | 8.657 | 48.4817 | 2025-08-24 | 2025_08_24 Hr 18 | 28.2746 | 0.000387 | -1120.658 | -322.0841 | 554.0448 | 778.8226 | 15.1227 | 11.0127 | 83.7396 | 78.9599 | 332.0775 | 143.0074 | 23.1276 | 188.5348 | 244.7561 | 7.0267 | 0 | 0 | 219.0291 | 2.13 | 94.2183 | 0
2025_08_24 Hr 19 | 4.6599 | 0.00495 | 0.13959 | 0 | 0 | 0 | 0 | 0 | 0 | 110.5488 | 0 | 0.196 | 3 | 0 | 93.4581 | 93.4581 | 200.9356 | 8.7833 | 0.01353 | 0.06 | 0.08976 | 2.013 | 0 | 0 | 0.2511 | 0 | 0 | 201.0624 | 0 | 8.52 | 0 | 0 | 18.546 | 45.638 | 0 | 0 | -153.9209 | 0.6357 | 4.1291 | 0.71 | -1 | -4.2 | 5.4116 | 0 | 0 | 40.9357 | 40.9357 | 40.9357 | 40.9357 | 47.5996 | 0 | 1.1136 | 0.00194 | 1.9165 | 13.5782 | 0 | 0 | 0 | 19.9548 | 1005.54 | 34.782 | 68.4373 | 3.721 | 0.3248 | -4.6599 | 13.166 | 3.19 | 76.892 | 1111.418 | 272.4287 | -12.6299 | 1.6512 | 1.305 | -2.77 | 16.4595 | 8.5787 | 45.9064 | 2025-08-24 | 2025_08_24 Hr 19 | 29.5344 | 0.000372 | -1111.418 | -153.9209 | 541.2702 | 606.2174 | 23.0993 | 11.0127 | 83.7396 | 77.2923 | 322.1422 | 141.8356 | 0 | 186.9161 | 200.9356 | 8.7833 | 0 | 0 | 201.0624 | 8.52 | 0 | 0
2025_08_24 Hr 20 | 0.51906 | 0.00228 | 0.064296 | 0 | 0 | 0 | 0 | 0 | 0 | 102.9612 | 0 | 0.196 | 1 | 0 | 94.2674 | 94.2674 | 249.788 | 10.54 | 0.01353 | 0.06 | 0.08976 | 2.013 | 0 | 0 | 0.2511 | 0 | 0 | 219.5424 | 0 | 2.13 | 0 | 0 | 17.0238 | 41.8923 | 0 | 0 | -249.7812 | 0.6357 | 4.0642 | 0.71 | -1 | -4.2 | 5.4116 | 0 | 0 | 36.2512 | 36.2512 | 36.2512 | 36.2512 | 42.1525 | 0 | 1.1136 | 0.00194 | 1.9165 | 13.5782 | 0 | 0 | 0 | 56.8278 | 1032.678 | 33.7658 | 66.4379 | 3.721 | 0.3248 | -0.51906 | 13.166 | 3.19 | 76.892 | 1073.818 | 299.4111 | -8.4891 | 1.6512 | 1.305 | -2.77 | 15.9786 | 8.328 | 45.6835 | 2025-08-24 | 2025_08_24 Hr 20 | 30.2683 | 0.000319 | -1073.818 | -249.7812 | 500.4176 | 670.5352 | 57.8944 | 11.0127 | 83.7396 | 71.9595 | 290.3696 | 138.0885 | 0 | 188.5348 | 249.788 | 10.54 | 0 | 0 | 219.5424 | 2.13 | 0 | 0
2025_08_24 Hr 21 | 0 | 0.000555 | 0.015651 | 0 | 0 | 0 | 0 | 0 | 0 | 104.9879 | 0 | 0.196 | 0 | 0 | 94.2674 | 94.2674 | 253.9004 | 17.5667 | 0.01353 | 0.06 | 0.08976 | 2.013 | 0 | 0 | 0.2511 | 0 | 0 | 219.5424 | 0 | 19.17 | 0 | 0 | 17.4304 | 42.8928 | 0 | 0 | -330.0562 | 0.6357 | 4.0815 | 0.71 | -1 | -4.2 | 5.4116 | 0 | 0 | 37.5024 | 37.5024 | 37.5024 | 37.5024 | 43.6075 | 0 | 1.1136 | 0.00194 | 1.9165 | 13.5782 | 0 | 0 | 0 | 70.854 | 1070.719 | 34.0372 | 66.972 | 3.721 | 0.3248 | 0 | 13.166 | 3.19 | 76.892 | 1045.61 | 312.9173 | -7.97 | 1.6512 | 1.305 | -2.77 | 16.1071 | 8.395 | 45.6263 | 2025-08-24 | 2025_08_24 Hr 21 | 35.4827 | 3.8e-05 | -1045.61 | -330.0562 | 511.3294 | 698.7143 | 70.8702 | 11.0127 | 83.7396 | 73.3839 | 298.8561 | 139.0894 | 0 | 188.5348 | 253.9004 | 17.5667 | 0 | 0 | 219.5424 | 19.17 | 0 | 0
2025_08_24 Hr 22 | 0 | 7.5e-05 | 0.002115 | 0 | 0 | 0 | 0 | 0 | 0 | 88.2804 | 0 | 0.196 | 1 | 0 | 94.2674 | 94.2674 | 253.9004 | 17.5667 | 0.01353 | 0.06 | 0.08976 | 2.013 | 0 | 0 | 0.2511 | 0 | 0 | 219.5424 | 0 | 17.04 | 0 | 0 | 14.0786 | 34.6448 | 0 | 0 | -334.6908 | 0.6357 | 3.9386 | 0.71 | -1 | -4.2 | 5.4116 | 0 | 0 | 27.1874 | 27.1874 | 27.1874 | 27.1874 | 31.6132 | 2.9484 | 1.1136 | 0.00194 | 1.9165 | 13.5782 | 0 | 0 | 0 | 80.8314 | 986.8709 | 31.7996 | 62.5692 | 3.721 | 0.3248 | 0 | 13.166 | 3.19 | 76.892 | 962.8017 | 318.5916 | -7.97 | 1.6512 | 1.305 | -2.77 | 15.0482 | 7.8431 | 42.4185 | 2025-08-24 | 2025_08_24 Hr 22 | 36.0195 | 5.9e-05 | -962.8017 | -334.6908 | 421.3739 | 696.5843 | 84.782 | 11.0127 | 83.7396 | 61.6413 | 228.8943 | 130.8383 | 0 | 188.5348 | 253.9004 | 17.5667 | 0 | 0 | 219.5424 | 17.04 | 0 | 0
2025_08_24 Hr 23 | 0 | 0 | 0 | 0 | 0 | 0 | 0 | 0 | 0 | 68.5331 | 0 | 0.196 | 6 | 0 | 94.2674 | 94.2674 | 264.6764 | 17.93 | 0.01353 | 0.06 | 0.08976 | 2.013 | 0 | 0 | 0.2511 | 0 | 0 | 228.1622 | 0 | 0 | 0 | 0 | 10.117 | 24.8961 | 0 | 0 | -312.6702 | 0.6357 | 3.7697 | 0.71 | -1 | -4.2 | 5.4116 | 0 | 0 | 14.9955 | 14.9955 | 14.9955 | 14.9955 | 17.4367 | 4.0014 | 1.1136 | 0.00194 | 1.9165 | 13.5782 | 0 | 0 | 0 | 87.7722 | 893.0172 | 29.1549 | 57.3654 | 3.721 | 0.3248 | 0 | 13.166 | 3.19 | 76.892 | 894.21 | 321.833 | -7.97 | 1.6512 | 1.305 | -2.77 | 13.7967 | 7.1908 | 39.4212 | 2025-08-24 | 2025_08_24 Hr 23 | 42.2278 | 6.6e-05 | -894.21 | -312.6702 | 315.0509 | 699.3034 | 97.7736 | 11.0127 | 83.7396 | 47.7621 | 146.2029 | 121.0859 | 0 | 188.5348 | 264.6764 | 17.93 | 0 | 0 | 228.1622 | 0 | 0 | 0
2025_08_24 Hr 24 | 0 | 0 | 0 | 0 | 0 | 0 | 0 | 0 | 0 | 56.7192 | 0 | 0.196 | 15 | 0 | 94.2674 | 94.2674 | 264.9615 | 17.93 | 0.01353 | 0.06 | 0.08976 | 2.013 | 0 | 0 | 0.2511 | 0 | 0 | 228.3633 | 0 | 0 | 0 | 0 | 7.747 | 19.0639 | 0 | 0 | -358.9273 | 0.6357 | 3.6686 | 0.71 | -1 | -4.2 | 5.4116 | 0 | 0 | 7.7018 | 7.7018 | 7.7018 | 7.7018 | 8.9555 | 10.9512 | 1.1136 | 0.00194 | 1.9165 | 13.5782 | 0 | 0 | 0 | 93.7008 | 835.7302 | 27.5727 | 54.2523 | 3.721 | 0.3248 | 0 | 13.166 | 3.19 | 76.892 | 806.71 | 337.877 | -7.97 | 1.6512 | 1.305 | -2.77 | 13.0479 | 6.8006 | 36.5759 | 2025-08-24 | 2025_08_24 Hr 24 | 46.1167 | 8e-06 | -806.71 | -358.9273 | 251.4433 | 699.7896 | 119.652 | 11.0127 | 83.7396 | 39.4588 | 96.7329 | 115.2516 | 0 | 188.5348 | 264.9615 | 17.93 | 0 | 0 | 228.3633 | 0 | 0 | 0
2025_08_25 Hr 01 | 0 | 0 | 0 | 0 | 0 | 0 | 0 | 0 | 0 | 36.6934 | 0 | 0.196 | 26 | 0 | 94.2674 | 94.2674 | 264.9615 | 0 | 0.01353 | 0.06 | 0.08976 | 2.013 | 0 | 0 | 0.2511 | 0 | 0 | 228.3633 | 0 | 0 | 0 | 0 | 1.7983 | 4.4246 | 0 | 0 | -300.5175 | 0.6357 | 3.6669 | 3.41 | -1 | -4.2 | 5.5563 | 0 | 0 | 0 | 0 | 0 | 0 | 0 | 7.8975 | 1.1136 | 0.00194 | 2.0906 | 14.5718 | 0 | 0 | 0 | 93.7008 | 737.9059 | 25.1742 | 49.2951 | 3.721 | 0.3248 | 0 | 13.166 | 3.19 | 76.892 | 767.11 | 337.6916 | -7.97 | 1.8163 | 1.305 | -2.77 | 11.8918 | 6.187 | 34.2797 | 2025-08-25 | 2025_08_25 Hr 01 | 54.6394 | 5.3e-05 | -767.11 | -300.5175 | 163.4173 | 681.8596 | 127.5983 | 11.0127 | 83.7396 | 19.3529 | 36.9445 | 107.1198 | 0 | 188.5348 | 264.9615 | 0 | 0 | 0 | 228.3633 | 0 | 0 | 0
2025_08_25 Hr 02 | 0 | 0 | 0 | 0 | 0 | 0 | 0 | 0 | 0 | 36.6934 | 0 | 0.196 | 54 | 0 | 94.2674 | 94.2674 | 264.9615 | 0 | 0.01353 | 0.06 | 0.08976 | 2.013 | 0 | 0 | 0.2511 | 0 | 0 | 228.3633 | 0 | 0 | 0 | 0 | 0.86016 | 2.1163 | 0 | 0 | -325.4344 | 0.6357 | 3.6237 | 3.41 | -1 | -4.2 | 5.5563 | 0 | 0 | 0 | 0 | 0 | 0 | 0 | 10.9512 | 1.1136 | 0.00194 | 2.0906 | 14.5718 | 0 | 0 | 0 | 68.8296 | 734.6164 | 24.5029 | 47.9806 | 3.721 | 0.3248 | 0 | 13.166 | 3.19 | 76.892 | 742.6183 | 341.4063 | -7.97 | 1.8163 | 1.305 | -2.77 | 11.5747 | 6.022 | 33.6408 | 2025-08-25 | 2025_08_25 Hr 02 | 65.8131 | -5e-06 | -742.6183 | -325.4344 | 157.6599 | 681.8596 | 133.7808 | 11.0127 | 83.7396 | 16.0634 | 36.9445 | 104.6521 | 0 | 188.5348 | 264.9615 | 0 | 0 | 0 | 228.3633 | 0 | 0 | 0
2025_08_25 Hr 03 | 0 | 0 | 0 | 0 | 0 | 0 | 0 | 0 | 0 | 36.6934 | 0 | 0.196 | 80 | 0 | 94.2674 | 94.2674 | 264.9615 | 0 | 0.01353 | 0.06 | 0.08976 | 2.013 | 0 | 0 | 0.2511 | 0 | 0 | 228.3633 | 0 | 0 | 0 | 0 | 0.92423 | 2.274 | 0 | 0 | -376.763 | 0.6357 | 3.6267 | 3.41 | -1 | -4.2 | 5.5563 | 0 | 0 | 0 | 0 | 0 | 0 | 0 | 12.9519 | 1.1136 | 0.00194 | 2.0906 | 14.5718 | 0 | 0 | 0 | 59.8644 | 734.8411 | 24.5488 | 48.0704 | 3.721 | 0.3248 | 0 | 13.166 | 3.19 | 76.892 | 710.7183 | 360.6103 | -7.97 | 1.8163 | 1.305 | -2.77 | 11.5964 | 6.0333 | 33.057 | 2025-08-25 | 2025_08_25 Hr 03 | 54.6394 | 9.5e-05 | -710.7183 | -376.763 | 158.0531 | 681.8596 | 152.8163 | 11.0127 | 83.7396 | 16.288 | 36.9445 | 104.8206 | 0 | 188.5348 | 264.9615 | 0 | 0 | 0 | 228.3633 | 0 | 0 | 0
2025_08_25 Hr 04 | 0 | 0 | 0 | 0 | 0 | 0 | 0 | 0 | 0 | 36.6934 | 0 | 0.196 | 70 | 0 | 94.2674 | 94.2674 | 264.9615 | 0 | 0.01353 | 0.06 | 0.08976 | 2.013 | 0 | 0 | 0.2511 | 0 | 0 | 228.3633 | 0 | 0 | 0 | 0 | 0 | 0 | 0 | 0 | -340.5357 | 0.6357 | 3.582 | 3.81 | -1 | -4.2 | 5.5563 | 0 | 0 | 0 | 0 | 0 | 0 | 0 | 12.9519 | 1.1136 | 0.00194 | 2.0906 | 14.5718 | 0 | 0 | 0 | 52.9236 | 731.5982 | 23.8546 | 46.7111 | 3.721 | 0.3248 | 0 | 13.166 | 3.19 | 76.892 | 724.21 | 341.1175 | -7.97 | 1.8163 | 1.305 | -2.77 | 11.2684 | 5.8627 | 33.1181 | 2025-08-25 | 2025_08_25 Hr 04 | 53.6207 | -2.5e-05 | -724.21 | -340.5357 | 152.2582 | 681.8596 | 135.8755 | 11.0127 | 83.7396 | 13.0452 | 36.9445 | 102.2685 | 0 | 188.5348 | 264.9615 | 0 | 0 | 0 | 228.3633 | 0 | 0 | 0
2025_08_25 Hr 05 | 0 | 0 | 0 | 0 | 0 | 0 | 0 | 0 | 0 | 36.6934 | 0 | 0.196 | 77 | 0 | 94.2674 | 94.2674 | 264.9615 | 0 | 0.01353 | 0.06 | 0.08976 | 2.013 | 0 | 0 | 0.2511 | 0 | 0 | 228.3633 | 0 | 0 | 0 | 0 | 1.1714 | 2.882 | 0 | 0 | -338.3157 | 0.6357 | 3.638 | 3.41 | -1 | -4.2 | 5.5563 | 0 | 0 | 0 | 0 | 0 | 0 | 0 | 18.8487 | 1.1136 | 0.00194 | 2.0906 | 14.5718 | 0 | 0 | 0 | 49.887 | 735.7076 | 24.7256 | 48.4167 | 3.721 | 0.3248 | 0 | 13.166 | 3.19 | 76.892 | 743.6017 | 354.1798 | -7.97 | 1.8163 | 1.305 | -2.77 | 11.6799 | 6.0767 | 33.8491 | 2025-08-25 | 2025_08_25 Hr 05 | 53.6316 | -3.7e-05 | -743.6017 | -338.3157 | 159.5697 | 681.8596 | 145.7357 | 11.0127 | 83.7396 | 17.1545 | 36.9445 | 105.4706 | 0 | 188.5348 | 264.9615 | 0 | 0 | 0 | 228.3633 | 0 | 0 | 0
2025_08_25 Hr 06 | 0 | 0 | 0 | 3.8529 | 3.8556 | 3.8556 | 3.8537 | 3.8541 | 3.8556 | 39.9023 | 0 | 0.196 | 87 | 0 | 94.2674 | 94.2674 | 264.9615 | 17.93 | 0.01353 | 0.06 | 0.08976 | 2.013 | 0 | 0 | 0.2511 | 0 | 0 | 228.3633 | 0 | 0 | 0 | 0 | 4.2375 | 10.426 | 0 | 0 | -478.5725 | 0.6357 | 3.7791 | 3.25 | -1 | -4.2 | 5.5563 | 0 | 0 | 0 | 0 | 0 | 0 | 0 | 23.7978 | 1.1136 | 0.00194 | 2.0906 | 14.5718 | 0 | 66.8349 | 66.7379 | 49.887 | 924.2982 | 26.9195 | 52.7127 | 3.721 | 0.3248 | 0 | 13.166 | 3.19 | 76.892 | 814.95 | 377.1943 | -7.97 | 1.8163 | 1.305 | -2.77 | 12.7162 | 6.6159 | 38.5089 | 2025-08-25 | 2025_08_25 Hr 06 | 52.9415 | 1.1e-05 | -814.95 | -478.5725 | 181.5954 | 856.49 | 160.6848 | 11.0127 | 83.7396 | 27.9058 | 40.1534 | 113.5361 | 23.1276 | 188.5348 | 264.9615 | 17.93 | 0 | 0 | 228.3633 | 0 | 133.5728 | 0
2025_08_25 Hr 07 | 1.0298 | 1.5e-05 | 0.000423 | 3.8529 | 3.8556 | 3.8556 | 3.8537 | 3.8541 | 3.8556 | 58.1242 | -14.8 | 0.196 | 74 | 0 | 94.2674 | 94.2674 | 253.9004 | 21.08 | 0.01353 | 0.06 | 0.08976 | 2.013 | 0 | 0 | 0.2511 | 0 | 0 | 219.5424 | 0 | 0 | 0 | 0 | 7.6103 | 18.7245 | 0 | 0 | -447.8647 | 0.6357 | 3.9343 | 0.55 | -1 | -4.2 | 5.5563 | 0 | 0 | 5.7324 | 5.7324 | 5.7324 | 5.7324 | 6.6656 | 28.8522 | 1.1136 | 0.00194 | 2.0906 | 14.5718 | 0 | 66.9952 | 66.8946 | 52.9236 | 967.5273 | 29.3328 | 57.4383 | 3.721 | 0.3248 | -1.0298 | 13.166 | 3.19 | 76.892 | 878.05 | 382.1872 | -23.7998 | 1.8163 | 1.305 | -2.77 | 13.8562 | 7.209 | 40.5601 | 2025-08-25 | 2025_08_25 Hr 07 | 78.4881 | 7e-06 | -878.05 | -447.8647 | 235.311 | 840.0751 | 155.7762 | 11.0127 | 83.7396 | 39.7323 | 87.9707 | 107.6081 | 23.1276 | 188.5348 | 253.9004 | 21.08 | 0 | 0 | 219.5424 | 0 | 133.8899 | 0
2025_08_25 Hr 08 | 9.3298 | 0.000345 | 0.009729 | 3.8529 | 3.8556 | 3.8556 | 3.8537 | 3.8541 | 3.8556 | 74.1703 | -14.8 | 0.196 | 37 | 0 | 94.2674 | 94.2674 | 253.9004 | 21.08 | 0.01353 | 0.06 | 0.08976 | 2.013 | 0 | 0 | 0.2511 | 0 | 0 | 219.5424 | 0 | 25.56 | 0 | 0 | 10.5804 | 26.032 | 0 | 0 | -467.3242 | 0.6357 | 4.071 | 0.55 | -1 | -4.2 | 5.5563 | 0 | 0 | 15.6739 | 15.6739 | 15.6739 | 15.6739 | 18.2254 | 31.8006 | 1.1136 | 0.00194 | 2.0906 | 14.5718 | 0 | 66.9952 | 66.8946 | 48.8748 | 1070.883 | 31.4579 | 61.5996 | 3.721 | 0.3248 | -9.3298 | 13.166 | 3.19 | 76.892 | 931.6583 | 360.1997 | -32.0998 | 1.8163 | 1.305 | -2.77 | 14.8601 | 7.7313 | 42.9322 | 2025-08-25 | 2025_08_25 Hr 08 | 85.3901 | 3e-05 | -931.6583 | -467.3242 | 320.9096 | 865.6351 | 117.6855 | 11.0127 | 83.7396 | 50.1466 | 155.3423 | 115.4207 | 23.1276 | 188.5348 | 253.9004 | 21.08 | 0 | 0 | 219.5424 | 25.56 | 133.8899 | 0
2025_08_25 Hr 09 | 15.5419 | 0.001575 | 0.044415 | 3.8529 | 3.8556 | 3.8556 | 3.8537 | 3.8541 | 3.8556 | 77.879 | -14.8 | 0.196 | 25 | 0 | 94.2674 | 94.2674 | 253.9004 | 21.08 | 0.01353 | 0.06 | 0.08976 | 2.013 | 0 | 0 | 0.2511 | 0 | 0 | 219.5424 | 0 | 25.56 | 0 | 0 | 11.2669 | 27.721 | 0 | 0 | -399.7027 | 0.6357 | 4.1026 | 0.55 | -1 | -4.2 | 5.5563 | 0 | 0 | 17.9716 | 17.9716 | 17.9716 | 17.9716 | 20.8972 | 27.7992 | 1.1136 | 0.00194 | 2.0906 | 14.5718 | 0 | 66.9952 | 66.8946 | 16.9182 | 1088.896 | 31.9491 | 62.5614 | 3.721 | 0.3248 | -15.5419 | 13.166 | 3.19 | 76.892 | 971.1417 | 320.2607 | -38.3119 | 1.8163 | 1.305 | -2.77 | 15.0921 | 7.852 | 43.601 | 2025-08-25 | 2025_08_25 Hr 09 | 80.4583 | -1.5e-05 | -971.1417 | -399.7027 | 340.6935 | 865.6351 | 69.7634 | 11.0127 | 83.7396 | 52.5536 | 170.9135 | 117.2264 | 23.1276 | 188.5348 | 253.9004 | 21.08 | 0 | 0 | 219.5424 | 25.56 | 133.8899 | 0
2025_08_25 Hr 10 | 16.0411 | 0.00432 | 0.12182 | 3.8529 | 3.8556 | 3.8556 | 3.8537 | 3.8541 | 3.8556 | 88.016 | -14.8 | 0.196 | 29 | 0 | 94.2674 | 94.2674 | 253.9004 | 21.08 | 0.01353 | 0.06 | 0.08976 | 2.013 | 0 | 0 | 0.2511 | 0 | 7.2612 | 219.5424 | 0 | 25.56 | 0 | 0 | 13.1432 | 32.3375 | 0 | 0 | -414.8631 | 0.6357 | 4.1889 | 0.55 | -1 | -4.2 | 5.5563 | 0 | 0 | 24.252 | 24.252 | 24.252 | 24.252 | 28.2 | 32.7483 | 1.1136 | 0.00194 | 2.0906 | 14.5718 | 0 | 66.9952 | 66.8946 | 5.9286 | 1145.375 | 33.2916 | 65.1903 | 3.721 | 0.3248 | -16.0411 | 13.166 | 3.19 | 76.892 | 1015.358 | 323.6577 | -38.8111 | 1.8163 | 1.305 | -2.77 | 15.7263 | 8.182 | 45.5459 | 2025-08-25 | 2025_08_25 Hr 10 | 74.6982 | 0.000365 | -1015.358 | -414.8631 | 394.7698 | 872.8963 | 67.803 | 11.0127 | 83.7396 | 59.1327 | 213.475 | 122.162 | 23.1276 | 188.5348 | 253.9004 | 21.08 | 7.2612 | 0 | 219.5424 | 25.56 | 133.8899 | 0
2025_08_25 Hr 11 | 18.2848 | 0.00702 | 0.19796 | 3.8529 | 3.8556 | 3.8556 | 3.8537 | 3.8541 | 3.8556 | 96.1256 | -14.8 | 0.196 | 31 | 0 | 94.2674 | 94.2674 | 253.9004 | 21.08 | 0.01353 | 0.06 | 0.08976 | 2.013 | 0 | 0 | 0.2511 | 0 | 7.2612 | 219.5424 | 0 | 25.56 | 0 | 0 | 14.6442 | 36.0307 | 0 | 0 | -413.7903 | 0.6357 | 4.258 | 0.55 | -1 | -4.2 | 5.5563 | 0 | 0 | 29.2763 | 29.2763 | 29.2763 | 29.2763 | 34.0422 | 28.8522 | 1.1136 | 0.00194 | 2.0906 | 14.5718 | 0 | 66.9952 | 66.8946 | 1.0122 | 1184.763 | 34.3656 | 67.2934 | 3.721 | 0.3248 | -18.2848 | 13.166 | 3.19 | 76.892 | 1052.958 | 323.0401 | -41.0548 | 1.8163 | 1.305 | -2.77 | 16.2337 | 8.446 | 47.016 | 2025-08-25 | 2025_08_25 Hr 11 | 79.6803 | 0.000404 | -1052.958 | -413.7903 | 438.0307 | 872.8963 | 61.0694 | 11.0127 | 83.7396 | 64.396 | 247.5241 | 126.1105 | 23.1276 | 188.5348 | 253.9004 | 21.08 | 7.2612 | 0 | 219.5424 | 25.56 | 133.8899 | 0
2025_08_25 Hr 12 | 16.6862 | 0.008955 | 0.25253 | 3.8529 | 3.8556 | 3.8556 | 3.8537 | 3.8541 | 3.8556 | 99.8342 | -14.8 | 0.196 | 29 | 0 | 94.2674 | 94.2674 | 253.9004 | 21.08 | 0.01353 | 0.06 | 0.08976 | 2.013 | 0 | 0 | 0.2511 | 0 | 7.2612 | 219.5424 | 0 | 25.56 | 0 | 0 | 15.3307 | 37.7197 | 0 | 0 | -391.5562 | 0.6357 | 4.2895 | 0.55 | -1 | -4.2 | 5.5563 | 0 | 0 | 31.574 | 31.574 | 31.574 | 31.574 | 36.714 | 18.8487 | 1.1136 | 0.00194 | 2.0906 | 14.5718 | 0 | 66.9952 | 66.8946 | 2.0244 | 1202.796 | 34.8568 | 68.2552 | 3.721 | 0.3248 | -16.6862 | 13.166 | 3.19 | 76.892 | 1084.042 | 312.2578 | -39.4562 | 1.8163 | 1.305 | -2.77 | 16.4657 | 8.5667 | 47.9504 | 2025-08-25 | 2025_08_25 Hr 12 | 85.7792 | -0.000344 | -1084.042 | -391.5562 | 457.8146 | 872.8963 | 50.1346 | 11.0127 | 83.7396 | 66.803 | 263.0954 | 127.9162 | 23.1276 | 188.5348 | 253.9004 | 21.08 | 7.2612 | 0 | 219.5424 | 25.56 | 133.8899 | 0
2025_08_25 Hr 13 | 17.8337 | 0.010215 | 0.28806 | 3.8529 | 3.8556 | 3.8556 | 3.8537 | 3.8541 | 3.8556 | 107.7708 | -14.8 | 0.196 | 26 | 0 | 94.2674 | 94.2674 | 253.9004 | 21.08 | 0.01353 | 0.06 | 0.08976 | 2.013 | 0 | 0 | 0.2511 | 0 | 7.2612 | 219.5424 | 0 | 25.56 | 0 | 0 | 16.7997 | 41.334 | 0 | 0 | -394.038 | 0.6357 | 4.3571 | 0.55 | -1 | -4.2 | 5.5563 | 0 | 0 | 36.4911 | 36.4911 | 36.4911 | 36.4911 | 42.4315 | 28.8522 | 1.1136 | 0.00194 | 2.0906 | 14.5718 | 0 | 66.9952 | 66.8946 | 3.0366 | 1241.305 | 35.9079 | 70.3135 | 3.721 | 0.3248 | -17.8337 | 13.166 | 3.19 | 76.892 | 1131.95 | 325.2865 | -40.6037 | 1.8163 | 1.305 | -2.77 | 16.9622 | 8.825 | 49.8742 | 2025-08-25 | 2025_08_25 Hr 13 | 84.7008 | 6.9e-05 | -1131.95 | -394.038 | 500.1523 | 872.8963 | 58.1871 | 11.0127 | 83.7396 | 71.954 | 296.4179 | 131.7804 | 23.1276 | 188.5348 | 253.9004 | 21.08 | 7.2612 | 0 | 219.5424 | 25.56 | 133.8899 | 0
2025_08_25 Hr 14 | 16.1903 | 0.01071 | 0.30202 | 3.8529 | 3.8556 | 3.8556 | 3.8537 | 3.8541 | 3.8556 | 110.1196 | -14.8 | 0.196 | 28 | 0 | 94.2674 | 94.2674 | 253.9004 | 21.08 | 0.01353 | 0.06 | 0.08976 | 2.013 | 0 | 0 | 0.2511 | 0 | 7.2612 | 219.5424 | 0 | 25.56 | 0 | 0 | 17.2345 | 42.4037 | 0 | 0 | -366.3188 | 0.6357 | 4.3771 | 0.55 | -1 | -4.2 | 5.5563 | 0 | 0 | 37.9463 | 37.9463 | 37.9463 | 37.9463 | 44.1236 | 31.8006 | 1.1136 | 0.00194 | 2.0906 | 14.5718 | 0 | 66.9952 | 66.8946 | 4.9164 | 1252.705 | 36.219 | 70.9226 | 3.721 | 0.3248 | -16.1903 | 13.166 | 3.19 | 76.892 | 1179.042 | 331.6154 | -38.9603 | 1.8163 | 1.305 | -2.77 | 17.1091 | 8.9015 | 51.3683 | 2025-08-25 | 2025_08_25 Hr 14 | 78.4262 | -0.000241 | -1179.042 | -366.3188 | 512.6822 | 872.8963 | 65.0297 | 11.0127 | 83.7396 | 73.4785 | 306.2797 | 132.924 | 23.1276 | 188.5348 | 253.9004 | 21.08 | 7.2612 | 0 | 219.5424 | 25.56 | 133.8899 | 0
2025_08_25 Hr 15 | 16.2218 | 0.01008 | 0.28426 | 3.8529 | 3.8556 | 3.8556 | 3.8537 | 3.8541 | 3.8556 | 114.8666 | -14.8 | 0.196 | 33 | 0 | 94.2674 | 94.2674 | 253.9004 | 21.08 | 0.01353 | 0.06 | 0.08976 | 2.013 | 0 | 0 | 0.2511 | 0 | 7.2612 | 219.5424 | 0 | 25.56 | 0 | 0 | 18.1131 | 44.5656 | 0 | 0 | -349.7358 | 0.6357 | 4.4176 | 0.55 | -1 | -4.2 | 5.5563 | 0 | 0 | 40.8874 | 40.8874 | 40.8874 | 40.8874 | 47.5435 | 26.8515 | 1.1136 | 0.00194 | 2.0906 | 14.5718 | 0 | 66.9952 | 66.8946 | 9.9774 | 1275.7 | 36.8477 | 72.1537 | 3.721 | 0.3248 | -16.2218 | 13.166 | 3.19 | 76.892 | 1226.042 | 339.0695 | -38.9918 | 1.8163 | 1.305 | -2.77 | 17.4061 | 9.056 | 53.0054 | 2025-08-25 | 2025_08_25 Hr 15 | 80.4215 | -0.000344 | -1226.042 | -349.7358 | 538.0056 | 872.8963 | 70.1232 | 11.0127 | 83.7396 | 76.5594 | 326.2108 | 135.2353 | 23.1276 | 188.5348 | 253.9004 | 21.08 | 7.2612 | 0 | 219.5424 | 25.56 | 133.8899 | 0
2025_08_25 Hr 16 | 18.1704 | 0.010095 | 0.28468 | 3.8529 | 3.8556 | 3.8556 | 3.8537 | 3.8541 | 3.8556 | 113.5068 | -14.8 | 0.196 | 37 | 0 | 94.2674 | 94.2674 | 253.9004 | 21.08 | 0.01353 | 0.06 | 0.08976 | 2.013 | 0 | 0 | 0.2511 | 0 | 7.2612 | 219.5424 | 0 | 25.56 | 0 | 0 | 17.8614 | 43.9463 | 0 | 0 | -312.8989 | 0.6357 | 4.406 | 0.55 | -1 | -4.2 | 5.5563 | 0 | 0 | 40.0449 | 40.0449 | 40.0449 | 40.0449 | 46.5639 | 28.8522 | 1.1136 | 0.00194 | 2.0906 | 14.5718 | 0 | 66.9952 | 66.8946 | 12.0018 | 1269.108 | 36.6676 | 71.8011 | 3.721 | 0.3248 | -18.1704 | 13.166 | 3.19 | 76.892 | 1263.65 | 348.3811 | -40.9404 | 1.8163 | 1.305 | -2.77 | 17.3211 | 9.0117 | 54.0052 | 2025-08-25 | 2025_08_25 Hr 16 | 80.0199 | 4.2e-05 | -1263.65 | -312.8989 | 530.7515 | 872.8963 | 78.1488 | 11.0127 | 83.7396 | 75.6769 | 320.5014 | 134.5732 | 23.1276 | 188.5348 | 253.9004 | 21.08 | 7.2612 | 0 | 219.5424 | 25.56 | 133.8899 | 0
2025_08_25 Hr 17 | 17.5485 | 0.0054 | 0.15228 | 3.8529 | 3.8556 | 3.8556 | 3.8537 | 3.8541 | 3.8556 | 120.4296 | -14.8 | 0.196 | 40 | 0 | 94.2674 | 94.2674 | 253.9004 | 21.08 | 0.01353 | 0.06 | 0.08976 | 2.013 | 0 | 0 | 0.2511 | 19.0521 | 7.2612 | 219.5424 | 0 | 25.56 | 0 | 0 | 19.1428 | 47.099 | 0 | 0 | -345.8919 | 0.6357 | 4.4649 | 0 | -1 | -4.2 | 5.5563 | 0 | 0 | 44.334 | 44.334 | 44.334 | 44.334 | 51.5511 | 32.7483 | 1.1136 | 0.00194 | 2.0906 | 14.5718 | 0 | 66.9952 | 66.8946 | 24.0036 | 1321.587 | 37.5844 | 73.5964 | 3.721 | 0.3248 | -17.5485 | 13.166 | 3.19 | 76.892 | 1305.4 | 370.023 | -40.3185 | 1.8163 | 1.305 | -2.77 | 17.7542 | 9.237 | 56.0802 | 2025-08-25 | 2025_08_25 Hr 17 | 98.5797 | 0 | -1305.4 | -345.8919 | 567.6815 | 891.9485 | 96.9096 | 11.0127 | 83.7396 | 80.1699 | 349.5678 | 137.9438 | 23.1276 | 188.5348 | 253.9004 | 21.08 | 7.2612 | 19.0521 | 219.5424 | 25.56 | 133.8899 | 0
2025_08_25 Hr 18 | 17.1289 | 0.003075 | 0.086715 | 3.8529 | 3.8556 | 3.8556 | 3.8537 | 3.8541 | 3.8556 | 118.9214 | -14.8 | 0.196 | 42 | 0 | 94.2674 | 94.2674 | 253.9004 | 21.08 | 0.01353 | 0.06 | 0.08976 | 2.013 | 0 | 0 | 0.2511 | 36.429 | 7.2612 | 219.5424 | 0 | 25.56 | 0 | 0 | 18.8637 | 46.4122 | 0 | 0 | -345.1533 | 0.6357 | 4.4521 | 0 | -1 | -4.2 | 5.5563 | 0 | 0 | 43.3996 | 43.3996 | 43.3996 | 43.3996 | 50.4646 | 36.7497 | 1.1136 | 0.00194 | 2.0906 | 14.5718 | 0 | 66.9952 | 66.8946 | 25.8834 | 1331.588 | 37.3847 | 73.2053 | 3.721 | 0.3248 | -17.1289 | 13.166 | 3.19 | 76.892 | 1323.283 | 376.748 | -39.8989 | 1.8163 | 1.305 | -2.77 | 17.6598 | 9.188 | 56.7764 | 2025-08-25 | 2025_08_25 Hr 18 | 96.9483 | 0.000264 | -1323.283 | -345.1533 | 559.636 | 909.3254 | 104.7229 | 11.0127 | 83.7396 | 79.1911 | 343.2354 | 137.2095 | 23.1276 | 188.5348 | 253.9004 | 21.08 | 7.2612 | 36.429 | 219.5424 | 25.56 | 133.8899 | 0
2025_08_25 Hr 19 | 5.6914 | 0.002475 | 0.069795 | 3.8529 | 3.8556 | 3.8556 | 3.8537 | 3.8541 | 3.8556 | 116.894 | -14.8 | 0.196 | 64 | 0 | 94.2674 | 94.2674 | 253.9004 | 21.08 | 0.01353 | 0.06 | 0.08976 | 2.013 | 0 | 0 | 0.2511 | 45.1254 | 7.2612 | 219.5424 | 0 | 25.56 | 0 | 0 | 18.4884 | 45.4889 | 0 | 0 | -365.3947 | 0.6357 | 4.4348 | 0 | -1 | -4.2 | 5.5563 | 0 | 0 | 42.1435 | 42.1435 | 42.1435 | 42.1435 | 49.0041 | 28.8522 | 1.1136 | 0.00194 | 2.0906 | 14.5718 | 0 | 66.9952 | 66.8946 | 20.967 | 1330.439 | 37.1162 | 72.6795 | 3.721 | 0.3248 | -5.6914 | 13.166 | 3.19 | 76.892 | 1310.092 | 373.5089 | -28.4614 | 1.8163 | 1.305 | -2.77 | 17.533 | 9.122 | 56.522 | 2025-08-25 | 2025_08_25 Hr 19 | 94.84 | -0.000362 | -1310.092 | -365.3947 | 548.8208 | 918.0218 | 113.8915 | 11.0127 | 83.7396 | 77.8753 | 334.7231 | 136.2224 | 23.1276 | 188.5348 | 253.9004 | 21.08 | 7.2612 | 45.1254 | 219.5424 | 25.56 | 133.8899 | 0
2025_08_25 Hr 20 | 0.51906 | 0.0027 | 0.07614 | 3.8529 | 3.8556 | 3.8556 | 3.8537 | 3.8541 | 3.8556 | 109.6251 | -14.8 | 0.196 | 64 | 0 | 94.2674 | 94.2674 | 253.9004 | 21.08 | 0.01353 | 0.06 | 0.08976 | 2.013 | 0 | 0 | 0.2511 | 46.06 | 7.2612 | 219.5424 | 0 | 25.56 | 0 | 0 | 17.1429 | 42.1785 | 0 | 0 | -374.5189 | 0.6357 | 4.3729 | 0 | -1 | -4.2 | 5.5563 | 0 | 0 | 37.64 | 37.64 | 37.64 | 37.64 | 43.7674 | 19.9017 | 1.1136 | 0.00194 | 2.0906 | 14.5718 | 0 | 66.9952 | 66.8946 | 14.8938 | 1296.142 | 36.1535 | 70.7944 | 3.721 | 0.3248 | -0.51906 | 13.166 | 3.19 | 76.892 | 1248.108 | 349.7739 | -23.2891 | 1.8163 | 1.305 | -2.77 | 17.0782 | 8.8854 | 54.1953 | 2025-08-25 | 2025_08_25 Hr 20 | 105.7578 | 0.0004 | -1248.108 | -374.5189 | 510.0443 | 918.9563 | 98.8743 | 11.0127 | 83.7396 | 73.1575 | 304.2035 | 132.6832 | 23.1276 | 188.5348 | 253.9004 | 21.08 | 7.2612 | 46.06 | 219.5424 | 25.56 | 133.8899 | 0
2025_08_25 Hr 21 | 0 | 0.000645 | 0.018189 | 3.8529 | 3.8556 | 3.8556 | 3.8537 | 3.8541 | 3.8556 | 102.7023 | -14.8 | 0.196 | 59 | 0 | 94.2674 | 94.2674 | 253.9004 | 21.08 | 0.01353 | 0.06 | 0.08976 | 2.013 | 0 | 0 | 0.2511 | 46.06 | 0 | 219.5424 | 0 | 25.56 | 0 | 0 | 15.8616 | 39.0258 | 0 | 0 | -406.0195 | 0.6357 | 4.314 | 0 | -1 | -4.2 | 5.5563 | 0 | 0 | 33.3509 | 33.3509 | 33.3509 | 33.3509 | 38.7801 | 20.8494 | 1.1136 | 0.00194 | 2.0906 | 14.5718 | 0 | 66.9952 | 66.8946 | 10.9896 | 1255.264 | 35.2366 | 68.999 | 3.721 | 0.3248 | 0 | 13.166 | 3.19 | 76.892 | 1164.4 | 337.9257 | -22.77 | 1.8163 | 1.305 | -2.77 | 16.6451 | 8.66 | 51.3055 | 2025-08-25 | 2025_08_25 Hr 21 | 105.6198 | 6e-05 | -1164.4 | -406.0195 | 473.1143 | 911.6951 | 90.8578 | 11.0127 | 83.7396 | 68.6645 | 275.1372 | 129.3126 | 23.1276 | 188.5348 | 253.9004 | 21.08 | 0 | 46.06 | 219.5424 | 25.56 | 133.8899 | 0
2025_08_25 Hr 22 | 0 | 0.000105 | 0.002961 | 3.8529 | 3.8556 | 3.8556 | 3.8537 | 3.8541 | 3.8556 | 84.3073 | -14.8 | 0.196 | 60 | 0 | 94.2674 | 94.2674 | 253.9004 | 21.08 | 0.01353 | 0.06 | 0.08976 | 2.013 | 0 | 0 | 0.2511 | 46.06 | 0 | 219.5424 | 0 | 25.56 | 0 | 0 | 12.4567 | 30.6485 | 0 | 0 | -405.1512 | 0.6357 | 4.1573 | 0 | -1 | -4.2 | 5.5563 | 0 | 0 | 21.9543 | 21.9543 | 21.9543 | 21.9543 | 25.5282 | 16.848 | 1.1136 | 0.00194 | 2.0906 | 14.5718 | 0 | 66.9952 | 66.8946 | 20.967 | 1166.076 | 32.8004 | 64.2285 | 3.721 | 0.3248 | 0 | 13.166 | 3.19 | 76.892 | 1074.1 | 335.9449 | -22.77 | 1.8163 | 1.305 | -2.77 | 15.4943 | 8.0613 | 47.7296 | 2025-08-25 | 2025_08_25 Hr 22 | 102.4072 | 7.6e-05 | -1074.1 | -405.1512 | 374.9858 | 911.6951 | 97.8181 | 11.0127 | 83.7396 | 56.7257 | 197.9037 | 120.3563 | 23.1276 | 188.5348 | 253.9004 | 21.08 | 0 | 46.06 | 219.5424 | 25.56 | 133.8899 | 0
2025_08_25 Hr 23 | 0 | 0 | 0 | 3.8529 | 3.8556 | 3.8556 | 3.8537 | 3.8541 | 3.8556 | 62.0059 | 0 | 0.196 | 68 | 0 | 94.2674 | 94.2674 | 264.6764 | 17.93 | 0.01353 | 0.06 | 0.08976 | 2.013 | 0 | 0 | 0.2511 | 46.06 | 0 | 228.1622 | 0 | 0 | 0 | 0 | 8.3288 | 20.4922 | 0 | 0 | -424.2918 | 0.6357 | 3.9674 | 0 | -1 | -4.2 | 5.5563 | 0 | 0 | 8.1374 | 8.1374 | 8.1374 | 8.1374 | 9.4621 | 16.848 | 1.1136 | 0.00194 | 2.0906 | 14.5718 | 0 | 69.9561 | 69.851 | 25.8834 | 1054.567 | 29.8469 | 58.4449 | 3.721 | 0.3248 | 0 | 13.166 | 3.19 | 76.892 | 960.3083 | 338.0029 | -7.97 | 1.8163 | 1.305 | -2.77 | 14.0991 | 7.3354 | 43.4897 | 2025-08-25 | 2025_08_25 Hr 23 | 98.4577 | 4.6e-05 | -960.3083 | -424.2918 | 270.8182 | 908.2982 | 110.7314 | 11.0127 | 83.7396 | 42.2516 | 104.2686 | 124.2981 | 23.1276 | 188.5348 | 264.6764 | 17.93 | 0 | 46.06 | 228.1622 | 0 | 139.8071 | 0
2025_08_25 Hr 24 | 0 | 0 | 0 | 3.8529 | 3.8556 | 3.8556 | 3.8537 | 3.8541 | 3.8556 | 45.1192 | 0 | 0.196 | 68 | 0 | 94.2674 | 94.2674 | 264.9615 | 17.93 | 0.01353 | 0.06 | 0.08976 | 2.013 | 0 | 0 | 0.2511 | 46.06 | 0 | 228.3633 | 0 | 0 | 0 | 0 | 5.2032 | 12.8018 | 0 | 0 | -421.7737 | 0.6357 | 3.8236 | 2.7 | -1 | -4.2 | 5.5563 | 0 | 0 | 0 | 0 | 0 | 0 | 0 | 16.848 | 1.1136 | 0.00194 | 2.0906 | 14.5718 | 0 | 69.9561 | 69.851 | 18.9426 | 985.1953 | 27.6104 | 54.0656 | 3.721 | 0.3248 | 0 | 13.166 | 3.19 | 76.892 | 878.2917 | 322.8401 | -7.97 | 1.8163 | 1.305 | -2.77 | 13.0426 | 6.7857 | 40.2546 | 2025-08-25 | 2025_08_25 Hr 24 | 93.8349 | -5e-06 | -878.2917 | -421.7737 | 192.7381 | 908.7844 | 103.7906 | 11.0127 | 83.7396 | 31.2917 | 45.3703 | 116.0761 | 23.1276 | 188.5348 | 264.9615 | 17.93 | 0 | 46.06 | 228.3633 | 0 | 139.8071 | 0
2025_08_26 Hr 01 | 0 | 0 | 0 | 0 | 0 | 0 | 0 | 0 | 0 | 36.6934 | 0 | 0.196 | 72 | 0 | 94.2674 | 94.2674 | 264.9615 | 0 | 0.01353 | 0.06 | 0.08976 | 2.013 | 0 | 0 | 0.2511 | 46.06 | 0 | 228.3633 | 0 | 0 | 0 | 0 | 2.2483 | 5.5308 | 0 | 0 | -419.2256 | 0.6357 | 3.9409 | 2.76 | -1 | -4.2 | 5.701 | 0 | 0 | 0 | 0 | 0 | 0 | 0 | 20.8494 | 1.1136 | 0.00194 | 2.2647 | 14.7287 | 0 | 69.9561 | 69.851 | 14.8938 | 926.052 | 25.61 | 49.9013 | 3.721 | 0.3248 | 0 | 13.166 | 3.19 | 76.892 | 818.16 | 319.3036 | -7.97 | 1.9461 | 1.305 | -2.77 | 12.0757 | 6.2713 | 37.8482 | 2025-08-26 | 2025_08_26 Hr 01 | 86.1886 | 6.7e-05 | -818.16 | -419.2256 | 167.1634 | 867.7268 | 107.7432 | 11.0127 | 83.7396 | 21.6319 | 36.9445 | 108.587 | 0 | 188.5348 | 264.9615 | 0 | 0 | 46.06 | 228.3633 | 0 | 139.8071 | 0
2025_08_26 Hr 02 | 0 | 0 | 0 | 0 | 0 | 0 | 0 | 0 | 0 | 36.6934 | 0 | 0.196 | 74 | 0 | 94.2674 | 94.2674 | 264.9615 | 0 | 0.01353 | 0.06 | 0.08976 | 2.013 | 0 | 0 | 0.2511 | 46.06 | 0 | 228.3633 | 0 | 0 | 0 | 0 | 1.329 | 3.2693 | 0 | 0 | -440.9813 | 0.6357 | 3.8955 | 2.76 | -1 | -4.2 | 5.701 | 0 | 0 | 0 | 0 | 0 | 0 | 0 | 18.8487 | 1.1136 | 0.00194 | 2.2647 | 14.7287 | 0 | 69.9561 | 69.851 | 16.9182 | 922.8257 | 24.9461 | 48.6075 | 3.721 | 0.3248 | 0 | 13.166 | 3.19 | 76.892 | 792.7683 | 318.8939 | -7.97 | 1.9461 | 1.305 | -2.77 | 11.7627 | 6.1087 | 37.1322 | 2025-08-26 | 2025_08_26 Hr 02 | 87.8208 | 1.1e-05 | -792.7683 | -440.9813 | 161.5036 | 867.7268 | 109.7669 | 11.0127 | 83.7396 | 18.4055 | 36.9445 | 106.1536 | 0 | 188.5348 | 264.9615 | 0 | 0 | 46.06 | 228.3633 | 0 | 139.8071 | 0
2025_08_26 Hr 03 | 0 | 0 | 0 | 0 | 0 | 0 | 0 | 0 | 0 | 36.6934 | 0 | 0.196 | 73 | 0 | 94.2674 | 94.2674 | 264.9615 | 0 | 0.01353 | 0.06 | 0.08976 | 2.013 | 0 | 0 | 0.2511 | 46.06 | 0 | 228.3633 | 0 | 0 | 0 | 0 | 0.25716 | 0.63262 | 0 | 0 | -476.1765 | 0.6357 | 3.8425 | 2.76 | -1 | -4.2 | 5.701 | 0 | 0 | 0 | 0 | 0 | 0 | 0 | 18.8487 | 1.1136 | 0.00194 | 2.2647 | 14.7287 | 0 | 69.9561 | 69.851 | 24.0036 | 919.0642 | 24.172 | 47.0992 | 3.721 | 0.3248 | 0 | 13.166 | 3.19 | 76.892 | 757.06 | 322.1423 | -7.97 | 1.9461 | 1.305 | -2.77 | 11.3977 | 5.9191 | 36.1857 | 2025-08-26 | 2025_08_26 Hr 03 | 87.5032 | 6.5e-05 | -757.06 | -476.1765 | 154.9052 | 867.7268 | 115.8523 | 11.0127 | 83.7396 | 14.6441 | 36.9445 | 103.3166 | 0 | 188.5348 | 264.9615 | 0 | 0 | 46.06 | 228.3633 | 0 | 139.8071 | 0
2025_08_26 Hr 04 | 0 | 0 | 0 | 0 | 0 | 0 | 0 | 0 | 0 | 36.6934 | 0 | 0.196 | 73 | 0 | 94.2674 | 94.2674 | 264.9615 | 0 | 0.01353 | 0.06 | 0.08976 | 2.013 | 0 | 0 | 0.2511 | 46.06 | 0 | 228.3633 | 0 | 0 | 0 | 0 | 0.34686 | 0.85326 | 0 | 0 | -491.3414 | 0.6357 | 3.8469 | 2.76 | -1 | -4.2 | 5.701 | 0 | 0 | 0 | 0 | 0 | 0 | 0 | 15.9003 | 1.1136 | 0.00194 | 2.2647 | 14.7287 | 0 | 69.9561 | 69.851 | 36.873 | 919.379 | 24.2367 | 47.2254 | 3.721 | 0.3248 | 0 | 13.166 | 3.19 | 76.892 | 752.3683 | 332.3007 | -7.97 | 1.9461 | 1.305 | -2.77 | 11.4282 | 5.935 | 36.2001 | 2025-08-26 | 2025_08_26 Hr 04 | 89.9241 | 3.4e-05 | -752.3683 | -491.3414 | 155.4573 | 867.7268 | 125.7733 | 11.0127 | 83.7396 | 14.9589 | 36.9445 | 103.554 | 0 | 188.5348 | 264.9615 | 0 | 0 | 46.06 | 228.3633 | 0 | 139.8071 | 0
2025_08_26 Hr 05 | 0 | 0 | 0 | 3.8529 | 3.8556 | 3.8556 | 3.8537 | 3.8541 | 3.8556 | 36.6934 | 0 | 0.196 | 73 | 0 | 94.2674 | 94.2674 | 264.9615 | 0 | 0.01353 | 0.06 | 0.08976 | 2.013 | 0 | 0 | 0.2511 | 46.06 | 7.2612 | 228.3633 | 0 | 0 | 0 | 0 | 0.53072 | 1.3056 | 0 | 0 | -526.4332 | 0.6357 | 3.856 | 2.7 | -1 | -4.2 | 5.701 | 0 | 0 | 0 | 0 | 0 | 0 | 0 | 14.8473 | 1.1136 | 0.00194 | 2.2647 | 14.7287 | 0 | 69.9561 | 69.851 | 49.887 | 950.4131 | 24.3695 | 47.4841 | 3.721 | 0.3248 | 0 | 13.166 | 3.19 | 76.892 | 760.7584 | 344.7484 | -7.97 | 1.9461 | 1.305 | -2.77 | 11.4908 | 5.9675 | 36.9922 | 2025-08-26 | 2025_08_26 Hr 05 | 101.2731 | -7.3e-05 | -760.7584 | -526.4332 | 156.5893 | 898.1156 | 137.7343 | 11.0127 | 83.7396 | 15.6041 | 36.9445 | 104.0407 | 23.1276 | 188.5348 | 264.9615 | 0 | 7.2612 | 46.06 | 228.3633 | 0 | 139.8071 | 0
2025_08_26 Hr 06 | 0 | 0 | 0 | 3.8529 | 3.8556 | 3.8556 | 3.8537 | 3.8541 | 3.8556 | 36.6934 | 0 | 0.196 | 75 | 0 | 94.2674 | 94.2674 | 264.9615 | 17.93 | 0.01353 | 0.06 | 0.08976 | 2.013 | 0 | 0 | 0.2511 | 46.06 | 7.2612 | 228.3633 | 0 | 0 | 0 | 0 | 3.1946 | 7.8586 | 0 | 0 | -511.5862 | 0.6357 | 3.9877 | 2.7 | -1 | -4.2 | 5.701 | 0 | 0 | 0 | 0 | 0 | 0 | 0 | 14.8473 | 1.1136 | 0.00194 | 2.2647 | 14.7287 | 0 | 69.9561 | 69.851 | 58.8522 | 977.6917 | 26.2934 | 51.2329 | 3.721 | 0.3248 | 0 | 13.166 | 3.19 | 76.892 | 820.9 | 362.7646 | -7.97 | 1.9461 | 1.305 | -2.77 | 12.398 | 6.4386 | 39.1709 | 2025-08-26 | 2025_08_26 Hr 06 | 115.7769 | 1.9e-05 | -820.9 | -511.5862 | 172.9888 | 916.0456 | 148.6995 | 11.0127 | 83.7396 | 24.9527 | 36.9445 | 111.0916 | 23.1276 | 188.5348 | 264.9615 | 17.93 | 7.2612 | 46.06 | 228.3633 | 0 | 139.8071 | 0
2025_08_26 Hr 07 | 1.5472 | 1.5e-05 | 0.000423 | 3.8529 | 3.8556 | 3.8556 | 3.8537 | 3.8541 | 3.8556 | 54.8817 | -14.8 | 0.196 | 78 | 0 | 94.2674 | 94.2674 | 253.9004 | 21.08 | 0.01353 | 0.06 | 0.08976 | 2.013 | 0 | 0 | 0.2511 | 46.06 | 7.2612 | 219.5424 | 0 | 0 | 0 | 0 | 6.8091 | 16.7504 | 0 | 0 | -490.2757 | 0.6357 | 4.1663 | 0 | -1 | -4.2 | 5.701 | 0 | 0 | 3.0342 | 3.0342 | 3.0342 | 3.0342 | 3.5282 | 20.8494 | 1.1136 | 0.00194 | 2.2647 | 14.7287 | 0 | 66.9952 | 66.8946 | 76.7826 | 1001.581 | 28.904 | 56.3196 | 3.721 | 0.3248 | -1.5472 | 13.166 | 3.19 | 76.892 | 887.8 | 400.8117 | -24.3172 | 1.9461 | 1.305 | -2.77 | 13.6289 | 7.0779 | 41.4957 | 2025-08-26 | 2025_08_26 Hr 07 | 119.1977 | 8e-05 | -887.8 | -490.2757 | 214.2947 | 893.3963 | 175.6324 | 11.0127 | 83.7396 | 37.6377 | 70.7979 | 105.8591 | 23.1276 | 188.5348 | 253.9004 | 21.08 | 7.2612 | 46.06 | 219.5424 | 0 | 133.8899 | 0
2025_08_26 Hr 08 | 13.8736 | 0.000375 | 0.010575 | 3.8529 | 3.8556 | 3.8556 | 3.8537 | 3.8541 | 3.8556 | 68.5594 | -14.8 | 0.196 | 52 | 0 | 94.2674 | 94.2674 | 253.9004 | 21.08 | 0.01353 | 0.06 | 0.08976 | 2.013 | 0 | 0 | 0.2511 | 46.06 | 7.2612 | 219.5424 | 0 | 0 | 0 | 0 | 9.2891 | 22.8512 | 0 | 0 | -459.0907 | 0.6357 | 4.2889 | 0 | -1 | -4.2 | 5.701 | 0 | 0 | 11.5378 | 11.5378 | 11.5378 | 11.5378 | 13.4161 | 26.8515 | 1.1136 | 0.00194 | 2.2647 | 14.7287 | 0 | 66.9952 | 66.8946 | 70.854 | 1067.875 | 30.6951 | 59.8096 | 3.721 | 0.3248 | -13.8736 | 13.166 | 3.19 | 76.892 | 965.9167 | 393.7762 | -36.6436 | 1.9461 | 1.305 | -2.77 | 14.4735 | 7.5165 | 44.169 | 2025-08-26 | 2025_08_26 Hr 08 | 120.8416 | -3.6e-05 | -965.9167 | -459.0907 | 287.1422 | 893.3963 | 149.7165 | 11.0127 | 83.7396 | 46.341 | 128.3779 | 112.4233 | 23.1276 | 188.5348 | 253.9004 | 21.08 | 7.2612 | 46.06 | 219.5424 | 0 | 133.8899 | 0
2025_08_26 Hr 09 | 18.5551 | 0.00135 | 0.03807 | 3.8529 | 3.8556 | 3.8556 | 3.8537 | 3.8541 | 3.8556 | 76.0042 | -14.8 | 0.196 | 40 | 0 | 94.2674 | 94.2674 | 253.9004 | 21.08 | 0.01353 | 0.06 | 0.08976 | 2.013 | 0 | 0 | 0.2511 | 46.06 | 7.2612 | 219.5424 | 0 | 25.56 | 0 | 0 | 10.639 | 26.1718 | 0 | 0 | -443.0019 | 0.6357 | 4.3556 | 0 | -1 | -4.2 | 5.701 | 0 | 0 | 16.1664 | 16.1664 | 16.1664 | 16.1664 | 18.7981 | 23.7978 | 1.1136 | 0.00194 | 2.2647 | 14.7287 | 0 | 66.9952 | 66.8946 | 47.8626 | 1129.54 | 31.67 | 61.7092 | 3.721 | 0.3248 | -18.5551 | 13.166 | 3.19 | 76.892 | 1009.2 | 363.9866 | -41.3251 | 1.9461 | 1.305 | -2.77 | 14.9332 | 7.7552 | 45.6658 | 2025-08-26 | 2025_08_26 Hr 09 | 125.5852 | 4.3e-05 | -1009.2 | -443.0019 | 326.7935 | 918.9563 | 111.6998 | 11.0127 | 83.7396 | 51.0782 | 159.719 | 115.9963 | 23.1276 | 188.5348 | 253.9004 | 21.08 | 7.2612 | 46.06 | 219.5424 | 25.56 | 133.8899 | 0
2025_08_26 Hr 10 | 17.8205 | 0.00264 | 0.074448 | 3.8529 | 3.8556 | 3.8556 | 3.8537 | 3.8541 | 3.8556 | 85.7988 | -14.8 | 0.196 | 56 | 0 | 94.2674 | 94.2674 | 253.9004 | 21.08 | 0.01353 | 0.06 | 0.08976 | 2.013 | 0 | 0 | 0.2511 | 46.06 | 7.2612 | 219.5424 | 0 | 25.56 | 0 | 0 | 12.4149 | 30.5405 | 0 | 0 | -477.0514 | 0.6357 | 4.4434 | 0 | -1 | -4.2 | 5.701 | 0 | 0 | 22.2558 | 22.2558 | 22.2558 | 22.2558 | 25.8788 | 27.7992 | 1.1136 | 0.00194 | 2.2647 | 14.7287 | 0 | 66.9952 | 66.8946 | 55.8156 | 1177.042 | 32.9526 | 64.2084 | 3.721 | 0.3248 | -17.8205 | 13.166 | 3.19 | 76.892 | 1055.308 | 395.9082 | -40.5904 | 1.9461 | 1.305 | -2.77 | 15.5379 | 8.0693 | 47.9339 | 2025-08-26 | 2025_08_26 Hr 10 | 135.976 | 0.000356 | -1055.308 | -477.0514 | 378.9592 | 918.9563 | 139.6919 | 11.0127 | 83.7396 | 57.3105 | 200.9518 | 120.6969 | 23.1276 | 188.5348 | 253.9004 | 21.08 | 7.2612 | 46.06 | 219.5424 | 25.56 | 133.8899 | 0
2025_08_26 Hr 11 | 18.764 | 0.004785 | 0.13494 | 3.8529 | 3.8556 | 3.8556 | 3.8537 | 3.8541 | 3.8556 | 89.5088 | -14.8 | 0.196 | 53 | 0 | 94.2674 | 94.2674 | 253.9004 | 21.08 | 0.01353 | 0.06 | 0.08976 | 2.013 | 0 | 0 | 0.2511 | 46.06 | 7.2612 | 219.5424 | 0 | 25.56 | 0 | 0 | 13.0876 | 32.1953 | 0 | 0 | -440.7145 | 0.6357 | 4.4766 | 0 | -1 | -4.2 | 5.701 | 0 | 0 | 24.5623 | 24.5623 | 24.5623 | 24.5623 | 28.5609 | 27.7992 | 1.1136 | 0.00194 | 2.2647 | 14.7287 | 0 | 66.9952 | 66.8946 | 62.7564 | 1195.082 | 33.4385 | 65.155 | 3.721 | 0.3248 | -18.764 | 13.166 | 3.19 | 76.892 | 1115.408 | 402.5753 | -41.534 | 1.9461 | 1.305 | -2.77 | 15.767 | 8.1882 | 49.8282 | 2025-08-26 | 2025_08_26 Hr 11 | 141.096 | 0.000415 | -1115.408 | -440.7145 | 398.7189 | 918.9563 | 143.6953 | 11.0127 | 83.7396 | 59.6713 | 216.5702 | 122.4775 | 23.1276 | 188.5348 | 253.9004 | 21.08 | 7.2612 | 46.06 | 219.5424 | 25.56 | 133.8899 | 0
2025_08_26 Hr 12 | 17.9432 | 0.00969 | 0.27326 | 3.8529 | 3.8556 | 3.8556 | 3.8537 | 3.8541 | 3.8556 | 92.3779 | -14.8 | 0.196 | 63 | 0 | 94.2674 | 94.2674 | 253.9004 | 21.08 | 0.01353 | 0.06 | 0.08976 | 2.013 | 0 | 0 | 0.2511 | 46.06 | 7.2612 | 219.5424 | 0 | 25.56 | 0 | 0 | 13.6078 | 33.475 | 0 | 0 | -414.5557 | 0.6357 | 4.5023 | 0 | -1 | -4.2 | 5.701 | 0 | 0 | 26.3461 | 26.3461 | 26.3461 | 26.3461 | 30.635 | 24.8508 | 1.1136 | 0.00194 | 2.2647 | 14.7287 | 0 | 66.9952 | 66.8946 | 66.8052 | 1209.124 | 33.8142 | 65.8871 | 3.721 | 0.3248 | -17.9432 | 13.166 | 3.19 | 76.892 | 1168.092 | 414.2367 | -40.7132 | 1.9461 | 1.305 | -2.77 | 15.9442 | 8.2802 | 51.5636 | 2025-08-26 | 2025_08_26 Hr 12 | 134.8214 | -0.000287 | -1168.092 | -414.5557 | 413.9998 | 918.9563 | 154.9389 | 11.0127 | 83.7396 | 61.4969 | 228.6485 | 123.8544 | 23.1276 | 188.5348 | 253.9004 | 21.08 | 7.2612 | 46.06 | 219.5424 | 25.56 | 133.8899 | 0
2025_08_26 Hr 13 | 17.8337 | 0.00858 | 0.24196 | 3.8529 | 3.8556 | 3.8556 | 3.8537 | 3.8541 | 3.8556 | 104.5469 | -14.8 | 0.196 | 73 | 0 | 94.2674 | 94.2674 | 253.9004 | 21.08 | 0.01353 | 0.06 | 0.08976 | 2.013 | 0 | 0 | 0.2511 | 46.06 | 7.2612 | 219.5424 | 0 | 25.56 | 0 | 0 | 15.8142 | 38.9028 | 0 | 0 | -416.9869 | 0.6357 | 4.6114 | 0 | -1 | -4.2 | 5.701 | 0 | 0 | 33.9117 | 33.9117 | 33.9117 | 33.9117 | 39.4322 | 31.8006 | 1.1136 | 0.00194 | 2.2647 | 14.7287 | 0 | 66.9952 | 66.8946 | 60.8766 | 1268.103 | 35.4077 | 68.9921 | 3.721 | 0.3248 | -17.8337 | 13.166 | 3.19 | 76.892 | 1241.5 | 430.9875 | -40.6037 | 1.9849 | 1.305 | -2.77 | 16.6956 | 8.6705 | 54.4933 | 2025-08-26 | 2025_08_26 Hr 13 | 134.245 | 0.00011 | -1241.5 | -416.9869 | 478.8506 | 918.9563 | 165.9277 | 11.0127 | 83.7396 | 69.279 | 279.8771 | 129.6946 | 23.1276 | 188.5348 | 253.9004 | 21.08 | 7.2612 | 46.06 | 219.5424 | 25.56 | 133.8899 | 0
2025_08_26 Hr 14 | 16.8603 | 0.004545 | 0.12817 | 3.8529 | 3.8556 | 3.8556 | 3.8537 | 3.8541 | 3.8556 | 107.9106 | -14.8 | 0.196 | 76 | 0 | 94.2674 | 94.2674 | 253.9004 | 21.08 | 0.01353 | 0.06 | 0.08976 | 2.013 | 0 | 0 | 0.2511 | 46.06 | 7.2612 | 219.5424 | 0 | 25.56 | 0 | 0 | 16.4241 | 40.4032 | 0 | 0 | -362.1727 | 0.6357 | 4.6415 | 0 | -1 | -4.2 | 5.701 | 0 | 0 | 36.003 | 36.003 | 36.003 | 36.003 | 41.864 | 32.7483 | 1.1136 | 0.00194 | 2.2647 | 14.7287 | 0 | 66.9952 | 66.8946 | 54.8034 | 1284.304 | 35.8482 | 69.8504 | 3.721 | 0.3248 | -16.8603 | 13.166 | 3.19 | 76.892 | 1312 | 429.4989 | -39.6303 | 1.9985 | 1.305 | -2.77 | 16.9033 | 8.7783 | 56.5549 | 2025-08-26 | 2025_08_26 Hr 14 | 134.9854 | 5.1e-05 | -1312 | -362.1727 | 496.7797 | 918.9563 | 163.6844 | 11.0127 | 83.7396 | 71.433 | 294.0377 | 131.309 | 23.1276 | 188.5348 | 253.9004 | 21.08 | 7.2612 | 46.06 | 219.5424 | 25.56 | 133.8899 | 0
2025_08_26 Hr 15 | 16.7923 | 0.006285 | 0.17724 | 3.8529 | 3.8556 | 3.8556 | 3.8537 | 3.8541 | 3.8556 | 116.5427 | -14.8 | 0.196 | 79 | 0 | 94.2674 | 94.2674 | 253.9004 | 21.08 | 0.01353 | 0.06 | 0.08976 | 2.013 | 0 | 0 | 0.2511 | 46.06 | 7.2612 | 219.5424 | 0 | 25.56 | 0 | 0 | 17.9892 | 44.2533 | 0 | 0 | -345.4252 | 0.6357 | 4.7189 | 0 | -1 | -4.2 | 5.701 | 0 | 0 | 41.3697 | 41.3697 | 41.3697 | 41.3697 | 48.1043 | 39.6981 | 1.1136 | 0.00194 | 2.2647 | 14.7287 | 0 | 66.9952 | 66.8946 | 47.8626 | 1326.22 | 36.9786 | 72.053 | 3.721 | 0.3248 | -16.7923 | 13.166 | 3.19 | 76.892 | 1377.817 | 436.5844 | -39.5623 | 2.0336 | 1.305 | -2.77 | 17.4363 | 9.0551 | 58.9326 | 2025-08-26 | 2025_08_26 Hr 15 | 173.8377 | -0.000255 | -1377.817 | -345.4252 | 542.7891 | 918.9563 | 166.7442 | 11.0127 | 83.7396 | 76.9607 | 330.3767 | 135.4517 | 23.1276 | 188.5348 | 253.9004 | 21.08 | 7.2612 | 46.06 | 219.5424 | 25.56 | 133.8899 | 0
2025_08_26 Hr 16 | 18.1704 | 0.010425 | 0.29398 | 3.8529 | 3.8556 | 3.8556 | 3.8537 | 3.8541 | 3.8556 | 120.4258 | -14.8 | 0.196 | 78 | 0 | 94.2674 | 94.2674 | 253.9004 | 21.08 | 0.01353 | 0.06 | 0.08976 | 2.013 | 0 | 0 | 0.2511 | 46.06 | 7.2612 | 219.5424 | 0 | 25.56 | 0 | 0 | 18.6933 | 45.9854 | 0 | 0 | -308.786 | 0.6357 | 4.7537 | 0 | -1 | -4.2 | 5.701 | 0 | 0 | 43.7839 | 43.7839 | 43.7839 | 43.7839 | 50.9115 | 46.6479 | 1.1136 | 0.00194 | 2.2647 | 14.7287 | 0 | 66.9952 | 66.8946 | 40.9218 | 1345.171 | 37.4871 | 73.0438 | 3.721 | 0.3248 | -18.1704 | 13.166 | 3.19 | 76.892 | 1434.283 | 438.8392 | -40.9404 | 2.0493 | 1.305 | -2.77 | 17.6761 | 9.1797 | 60.6794 | 2025-08-26 | 2025_08_26 Hr 16 | 196.3384 | 0.000381 | -1434.283 | -308.786 | 563.4866 | 918.9563 | 165.8741 | 11.0127 | 83.7396 | 79.4473 | 346.724 | 137.3153 | 23.1276 | 188.5348 | 253.9004 | 21.08 | 7.2612 | 46.06 | 219.5424 | 25.56 | 133.8899 | 0
2025_08_26 Hr 17 | 17.8901 | 0.00921 | 0.25972 | 3.8529 | 3.8556 | 3.8556 | 3.8537 | 3.8541 | 3.8556 | 128.6869 | -14.8 | 0.196 | 84 | 0 | 94.2674 | 94.2674 | 253.9004 | 21.08 | 0.01353 | 0.06 | 0.08976 | 2.013 | 0 | 0 | 0.2511 | 46.06 | 7.2612 | 219.5424 | 0 | 25.56 | 0 | 0 | 20.1912 | 49.6701 | 0 | 0 | -323.9606 | 0.6357 | 4.8277 | 0 | -1 | -4.2 | 5.701 | 0 | 0 | 48.9199 | 48.9199 | 48.9199 | 48.9199 | 56.8836 | 44.6472 | 1.1136 | 0.00194 | 2.2647 | 14.7287 | 0 | 66.9952 | 66.8946 | 41.934 | 1385.203 | 38.5689 | 75.1517 | 3.721 | 0.3248 | -17.8901 | 13.166 | 3.19 | 76.892 | 1468.117 | 447.5339 | -40.6601 | 2.0828 | 1.305 | -2.77 | 18.1861 | 9.4446 | 62.2146 | 2025-08-26 | 2025_08_26 Hr 17 | 237.8131 | -0.000287 | -1468.117 | -323.9606 | 607.5185 | 918.9563 | 170.8501 | 11.0127 | 83.7396 | 84.7374 | 381.5011 | 141.28 | 23.1276 | 188.5348 | 253.9004 | 21.08 | 7.2612 | 46.06 | 219.5424 | 25.56 | 133.8899 | 0
2025_08_26 Hr 18 | 16.8719 | 0.00741 | 0.20896 | 3.8529 | 3.8556 | 3.8556 | 3.8537 | 3.8541 | 3.8556 | 131.2344 | -14.8 | 0.196 | 79 | 0 | 94.2674 | 94.2674 | 253.9004 | 21.08 | 0.01353 | 0.06 | 0.08976 | 2.013 | 0 | 0 | 0.2511 | 46.06 | 7.2612 | 219.5424 | 0 | 25.56 | 0 | 0 | 20.6531 | 50.8064 | 0 | 0 | -303.9509 | 0.6357 | 4.8505 | 0 | -1 | -4.2 | 5.701 | 0 | 0 | 50.5037 | 50.5037 | 50.5037 | 50.5037 | 58.7253 | 42.7518 | 1.1136 | 0.00194 | 2.2647 | 14.7287 | 0 | 66.9952 | 66.8946 | 37.8852 | 1397.509 | 38.9025 | 75.8017 | 3.721 | 0.3248 | -16.8719 | 13.166 | 3.19 | 76.892 | 1490.708 | 436.7924 | -39.6419 | 2.0932 | 1.305 | -2.77 | 18.3434 | 9.5263 | 62.8431 | 2025-08-26 | 2025_08_26 Hr 18 | 242.0045 | 0.000307 | -1490.708 | -303.9509 | 621.0972 | 918.9563 | 159.8534 | 11.0127 | 83.7396 | 86.3688 | 392.2257 | 142.5026 | 23.1276 | 188.5348 | 253.9004 | 21.08 | 7.2612 | 46.06 | 219.5424 | 25.56 | 133.8899 | 0
2025_08_26 Hr 19 | 5.6914 | 0.004965 | 0.14001 | 3.8529 | 3.8556 | 3.8556 | 3.8537 | 3.8541 | 3.8556 | 126.8319 | -14.8 | 0.196 | 70 | 0 | 94.2674 | 94.2674 | 253.9004 | 21.08 | 0.01353 | 0.06 | 0.08976 | 2.013 | 0 | 0 | 0.2511 | 46.06 | 7.2612 | 219.5424 | 0 | 25.56 | 0 | 0 | 19.8548 | 48.8427 | 0 | 0 | -349.7825 | 0.6357 | 4.8111 | 0 | -1 | -4.2 | 5.701 | 0 | 0 | 47.7666 | 47.7666 | 47.7666 | 47.7666 | 55.5425 | 46.6479 | 1.1136 | 0.00194 | 2.2647 | 14.7287 | 0 | 66.9952 | 66.8946 | 74.7582 | 1376.087 | 38.326 | 74.6784 | 3.721 | 0.3248 | -5.6914 | 13.166 | 3.19 | 76.892 | 1453.108 | 455.2656 | -28.4614 | 2.0753 | 1.305 | -2.77 | 18.0716 | 9.3851 | 61.9619 | 2025-08-26 | 2025_08_26 Hr 19 | 208.0966 | 0.000397 | -1453.108 | -349.7825 | 597.6312 | 918.9563 | 191.5511 | 11.0127 | 83.7396 | 83.5495 | 373.6919 | 140.3897 | 23.1276 | 188.5348 | 253.9004 | 21.08 | 7.2612 | 46.06 | 219.5424 | 25.56 | 133.8899 | 0
2025_08_26 Hr 20 | 0.51906 | 0.002355 | 0.066411 | 3.8529 | 3.8556 | 3.8556 | 3.8537 | 3.8541 | 3.8556 | 117.3836 | -14.8 | 0.196 | 71 | 0 | 94.2674 | 94.2674 | 253.9004 | 21.08 | 0.01353 | 0.06 | 0.08976 | 2.013 | 0 | 0 | 0.2511 | 46.06 | 7.2612 | 219.5424 | 0 | 25.56 | 0 | 0 | 18.1417 | 44.6284 | 0 | 0 | -389.876 | 0.6357 | 4.7264 | 0 | -1 | -4.2 | 5.701 | 0 | 0 | 41.8925 | 41.8925 | 41.8925 | 41.8925 | 48.7122 | 48.6486 | 1.1136 | 0.00194 | 2.2647 | 14.7287 | 0 | 66.9952 | 66.8946 | 75.7704 | 1330.188 | 37.0887 | 72.2676 | 3.721 | 0.3248 | -0.51906 | 13.166 | 3.19 | 76.892 | 1366.592 | 449.5691 | -23.2891 | 2.037 | 1.305 | -2.77 | 17.4882 | 9.0821 | 59.0744 | 2025-08-26 | 2025_08_26 Hr 20 | 219.7422 | -0.000249 | -1366.592 | -389.876 | 547.2713 | 918.9563 | 195.4878 | 11.0127 | 83.7396 | 77.4992 | 333.9169 | 135.8553 | 23.1276 | 188.5348 | 253.9004 | 21.08 | 7.2612 | 46.06 | 219.5424 | 25.56 | 133.8899 | 0
2025_08_26 Hr 21 | 0 | 0.000675 | 0.019035 | 3.8529 | 3.8556 | 3.8556 | 3.8537 | 3.8541 | 3.8556 | 109.6172 | -14.8 | 0.196 | 65 | 0 | 94.2674 | 94.2674 | 253.9004 | 21.08 | 0.01353 | 0.06 | 0.08976 | 2.013 | 0 | 0 | 0.2511 | 46.06 | 7.2612 | 219.5424 | 0 | 25.56 | 0 | 0 | 16.7335 | 41.1644 | 0 | 0 | -447.3531 | 0.6357 | 4.6568 | 0 | -1 | -4.2 | 5.701 | 0 | 0 | 37.064 | 37.064 | 37.064 | 37.064 | 43.0977 | 52.65 | 1.1136 | 0.00194 | 2.2647 | 14.7287 | 0 | 66.9952 | 66.8946 | 78.807 | 1292.472 | 36.0717 | 70.2859 | 3.721 | 0.3248 | 0 | 13.166 | 3.19 | 76.892 | 1268.708 | 446.3591 | -22.77 | 2.0055 | 1.305 | -2.77 | 17.0087 | 8.8331 | 55.9668 | 2025-08-26 | 2025_08_26 Hr 21 | 156.3437 | 0.000338 | -1268.708 | -447.3531 | 505.8761 | 918.9563 | 196.4767 | 11.0127 | 83.7396 | 72.5259 | 301.2222 | 132.128 | 23.1276 | 188.5348 | 253.9004 | 21.08 | 7.2612 | 46.06 | 219.5424 | 25.56 | 133.8899 | 0
2025_08_26 Hr 22 | 0 | 3e-05 | 0.000846 | 3.8529 | 3.8556 | 3.8556 | 3.8537 | 3.8541 | 3.8556 | 92.3779 | -14.8 | 0.196 | 68 | 0 | 94.2674 | 94.2674 | 253.9004 | 21.08 | 0.01353 | 0.06 | 0.08976 | 2.013 | 0 | 0 | 0.2511 | 46.06 | 7.2612 | 219.5424 | 0 | 25.56 | 0 | 0 | 13.6078 | 33.475 | 0 | 0 | -488.3006 | 0.6357 | 4.5023 | 0 | -1 | -4.2 | 5.701 | 0 | 0 | 26.3461 | 26.3461 | 26.3461 | 26.3461 | 30.635 | 52.65 | 1.1136 | 0.00194 | 2.2647 | 14.7287 | 0 | 66.9952 | 66.8946 | 97.7496 | 1208.851 | 33.8142 | 65.8871 | 3.721 | 0.3248 | 0 | 13.166 | 3.19 | 76.892 | 1157.808 | 460.0275 | -22.77 | 1.9461 | 1.305 | -2.77 | 15.9442 | 8.2802 | 52.128 | 2025-08-26 | 2025_08_26 Hr 22 | 147.8855 | 0.000341 | -1157.808 | -488.3006 | 413.9998 | 918.9563 | 218.4005 | 11.0127 | 83.7396 | 61.4969 | 228.6485 | 123.8544 | 23.1276 | 188.5348 | 253.9004 | 21.08 | 7.2612 | 46.06 | 219.5424 | 25.56 | 133.8899 | 0
2025_08_26 Hr 23 | 0 | 0 | 0 | 3.8529 | 3.8556 | 3.8556 | 3.8537 | 3.8541 | 3.8556 | 64.6762 | 0 | 0.196 | 80 | 0 | 94.2674 | 94.2674 | 264.6764 | 17.93 | 0.01353 | 0.06 | 0.08976 | 2.013 | 0 | 0 | 0.2511 | 46.06 | 7.2612 | 228.1622 | 0 | 0 | 0 | 0 | 8.585 | 21.1191 | 0 | 0 | -491.5022 | 0.6357 | 4.2541 | 0 | -1 | -4.2 | 5.701 | 0 | 0 | 9.1236 | 9.1236 | 9.1236 | 9.1236 | 10.6089 | 43.6995 | 1.1136 | 0.00194 | 2.2647 | 14.7287 | 0 | 69.9561 | 69.851 | 113.6556 | 1071.209 | 30.1866 | 58.8188 | 3.721 | 0.3248 | 0 | 13.166 | 3.19 | 76.892 | 1037.425 | 465.6882 | -7.97 | 1.9461 | 1.305 | -2.77 | 14.2337 | 7.3919 | 47.4181 | 2025-08-26 | 2025_08_26 Hr 23 | 123.467 | 2.1e-05 | -1037.425 | -491.5022 | 281.2604 | 915.5594 | 237.3551 | 11.0127 | 83.7396 | 43.8701 | 112.0306 | 125.3597 | 23.1276 | 188.5348 | 264.6764 | 17.93 | 7.2612 | 46.06 | 228.1622 | 0 | 139.8071 | 0
2025_08_26 Hr 24 | 0 | 0 | 0 | 3.8529 | 3.8556 | 3.8556 | 3.8537 | 3.8541 | 3.8556 | 46.2744 | 0 | 0.196 | 85 | 0 | 94.2674 | 94.2674 | 264.9615 | 17.93 | 0.01353 | 0.06 | 0.08976 | 2.013 | 0 | 0 | 0.2511 | 46.06 | 7.2612 | 228.3633 | 0 | 0 | 0 | 0 | 5.2485 | 12.9113 | 0 | 0 | -479.7518 | 0.6357 | 4.0892 | 2.7 | -1 | -4.2 | 5.701 | 0 | 0 | 0 | 0 | 0 | 0 | 0 | 34.749 | 1.1136 | 0.00194 | 2.2647 | 14.7287 | 0 | 69.9561 | 69.851 | 104.6904 | 994.4808 | 27.7769 | 54.1234 | 3.721 | 0.3248 | 0 | 13.166 | 3.19 | 76.892 | 950.7 | 443.941 | -7.97 | 1.9461 | 1.305 | -2.77 | 13.0974 | 6.8019 | 43.8757 | 2025-08-26 | 2025_08_26 Hr 24 | 111.7566 | 6e-05 | -950.7 | -479.7518 | 195.2145 | 916.0456 | 224.4394 | 11.0127 | 83.7396 | 32.1608 | 46.5255 | 116.5282 | 23.1276 | 188.5348 | 264.9615 | 17.93 | 7.2612 | 46.06 | 228.3633 | 0 | 139.8071 | 0
2025_08_27 Hr 01 | 0 | 0 | 0 | 3.8529 | 3.8556 | 3.8556 | 3.8537 | 3.8541 | 3.8556 | 36.6934 | 0 | 0.196 | 89 | 0 | 94.2674 | 94.2674 | 264.9615 | 0 | 0.01353 | 0.06 | 0.08976 | 2.013 | 0 | 0 | 0.2511 | 46.06 | 7.2612 | 228.3633 | 0 | 0 | 0 | 0 | 1.1995 | 2.9503 | 0 | 0 | -500.5503 | 0.6357 | 4.146 | 2.7 | -1 | -4.2 | 5.8458 | 0 | 0 | 0 | 0 | 0 | 0 | 0 | 40.7511 | 1.1136 | 0.00194 | 2.4387 | 15.3865 | 0 | 69.9561 | 69.851 | 91.6764 | 953.4293 | 25.8958 | 50.2024 | 3.721 | 0.3248 | 0 | 13.166 | 3.19 | 76.892 | 879.3 | 434.3911 | -7.97 | 2.04 | 1.305 | -2.77 | 12.1878 | 6.3176 | 41.3309 | 2025-08-27 | 2025_08_27 Hr 01 | 104.91 | -2e-06 | -879.3 | -500.5503 | 165.5549 | 898.1156 | 221.4275 | 11.0127 | 83.7396 | 18.6203 | 36.9445 | 109.9901 | 23.1276 | 188.5348 | 264.9615 | 0 | 7.2612 | 46.06 | 228.3633 | 0 | 139.8071 | 0
2025_08_27 Hr 02 | 0 | 0 | 0 | 3.8529 | 3.8556 | 3.8556 | 3.8537 | 3.8541 | 3.8556 | 36.6934 | 0 | 0.196 | 93 | 0 | 94.2674 | 94.2674 | 264.9615 | 0 | 0.01353 | 0.06 | 0.08976 | 2.013 | 0 | 0 | 0.2511 | 46.06 | 7.2612 | 228.3633 | 0 | 0 | 0 | 0 | 0 | 0 | 0 | 0 | -556.9442 | 0.6357 | 4.0678 | 3.1 | -1 | -4.2 | 5.8458 | 0 | 0 | 0 | 0 | 0 | 0 | 0 | 46.6479 | 1.1136 | 0.00194 | 2.4387 | 15.3865 | 0 | 69.9561 | 69.851 | 99.774 | 949.2013 | 24.781 | 48.0413 | 3.721 | 0.3248 | 0 | 13.166 | 3.19 | 76.892 | 832.6 | 448.313 | -7.97 | 2.04 | 1.305 | -2.77 | 11.6631 | 6.0456 | 40.2348 | 2025-08-27 | 2025_08_27 Hr 02 | 104.7347 | 2.9e-05 | -832.6 | -556.9442 | 157.2544 | 898.1156 | 239.4219 | 11.0127 | 83.7396 | 14.3923 | 36.9445 | 105.9176 | 23.1276 | 188.5348 | 264.9615 | 0 | 7.2612 | 46.06 | 228.3633 | 0 | 139.8071 | 0
2025_08_27 Hr 03 | 0 | 0 | 0 | 3.8529 | 3.8556 | 3.8556 | 3.8537 | 3.8541 | 3.8556 | 36.6934 | 0 | 0.196 | 93 | 0 | 94.2674 | 94.2674 | 264.9615 | 0 | 0.01353 | 0.06 | 0.08976 | 2.013 | 0 | 0 | 0.2511 | 46.06 | 7.2612 | 228.3633 | 0 | 0 | 0 | 0 | 0 | 0 | 0 | 0 | -587.0848 | 0.6357 | 4.0554 | 3.1 | -1 | -4.2 | 5.8458 | 0 | 0 | 0 | 0 | 0 | 0 | 0 | 54.6507 | 1.1136 | 0.00194 | 2.4387 | 15.3865 | 0 | 69.9561 | 69.851 | 88.7844 | 949.1889 | 24.6048 | 47.6998 | 3.721 | 0.3248 | 0 | 13.166 | 3.19 | 76.892 | 798.8167 | 444.6825 | -7.97 | 2.04 | 1.305 | -2.77 | 11.5802 | 6.0027 | 39.2978 | 2025-08-27 | 2025_08_27 Hr 03 | 110.453 | -7.6e-05 | -798.8167 | -587.0848 | 156.5984 | 898.1156 | 236.4351 | 11.0127 | 83.7396 | 14.3799 | 36.9445 | 105.274 | 23.1276 | 188.5348 | 264.9615 | 0 | 7.2612 | 46.06 | 228.3633 | 0 | 139.8071 | 0
2025_08_27 Hr 04 | 0 | 0 | 0 | 3.8529 | 3.8556 | 3.8556 | 3.8537 | 3.8541 | 3.8556 | 36.6934 | 0 | 0.196 | 90 | 0 | 94.2674 | 94.2674 | 264.9615 | 0 | 0.01353 | 0.06 | 0.08976 | 2.013 | 0 | 0 | 0.2511 | 46.06 | 7.2612 | 228.3633 | 0 | 0 | 0 | 0 | 0 | 0 | 0 | 0 | -594.8957 | 0.6357 | 4.0093 | 3.1 | -1 | -4.2 | 5.8458 | 0 | 0 | 0 | 0 | 0 | 0 | 0 | 55.5984 | 1.1136 | 0.00194 | 2.4387 | 15.3865 | 0 | 69.9561 | 69.851 | 88.7844 | 949.1428 | 23.9481 | 46.4267 | 3.721 | 0.3248 | 0 | 13.166 | 3.19 | 76.892 | 786.5084 | 440.2312 | -7.97 | 2.04 | 1.305 | -2.77 | 11.2711 | 5.8424 | 38.9147 | 2025-08-27 | 2025_08_27 Hr 04 | 114.1118 | -7.2e-05 | -786.5084 | -594.8957 | 154.1533 | 898.1156 | 234.3828 | 11.0127 | 83.7396 | 14.3338 | 36.9445 | 102.875 | 23.1276 | 188.5348 | 264.9615 | 0 | 7.2612 | 46.06 | 228.3633 | 0 | 139.8071 | 0
2025_08_27 Hr 05 | 0 | 0 | 0 | 3.8529 | 3.8556 | 3.8556 | 3.8537 | 3.8541 | 3.8556 | 36.6934 | 0 | 0.196 | 86 | 0 | 94.2674 | 94.2674 | 264.9615 | 0 | 0.01353 | 0.06 | 0.08976 | 2.013 | 0 | 0 | 0.2511 | 46.06 | 7.2612 | 228.3633 | 0 | 0 | 0 | 0 | 0 | 0 | 0 | 0 | -588.8199 | 0.6357 | 4.0293 | 3.1 | -1 | -4.2 | 5.8458 | 0 | 0 | 0 | 0 | 0 | 0 | 0 | 59.5998 | 1.1136 | 0.00194 | 2.4387 | 15.3865 | 0 | 69.9561 | 69.851 | 96.7374 | 949.1628 | 24.2332 | 46.9794 | 3.721 | 0.3248 | 0 | 13.166 | 3.19 | 76.892 | 801.6 | 449.2271 | -7.97 | 2.04 | 1.305 | -2.77 | 11.4053 | 5.912 | 39.4305 | 2025-08-27 | 2025_08_27 Hr 05 | 132.7017 | 5.7e-05 | -801.6 | -588.8199 | 155.2148 | 898.1156 | 242.3372 | 11.0127 | 83.7396 | 14.3538 | 36.9445 | 103.9165 | 23.1276 | 188.5348 | 264.9615 | 0 | 7.2612 | 46.06 | 228.3633 | 0 | 139.8071 | 0
2025_08_27 Hr 06 | 0 | 0 | 0 | 3.8529 | 3.8556 | 3.8556 | 3.8537 | 3.8541 | 3.8556 | 36.6934 | 0 | 0.196 | 85 | 0 | 94.2674 | 94.2674 | 264.9615 | 17.93 | 0.01353 | 0.06 | 0.08976 | 2.013 | 0 | 0 | 0.2511 | 46.06 | 7.2612 | 228.3633 | 0 | 0 | 0 | 0 | 2.0414 | 5.0209 | 0 | 0 | -538.3655 | 0.6357 | 4.1905 | 2.7 | -1 | -4.2 | 5.8458 | 0 | 0 | 0 | 0 | 0 | 0 | 0 | 52.65 | 1.1136 | 0.00194 | 2.4387 | 15.3865 | 0 | 69.9561 | 69.851 | 92.6886 | 974.3163 | 26.53 | 51.432 | 3.721 | 0.3248 | 0 | 13.166 | 3.19 | 76.892 | 873.6 | 445.6193 | -7.97 | 2.04 | 1.305 | -2.77 | 12.4863 | 6.4723 | 41.6035 | 2025-08-27 | 2025_08_27 Hr 06 | 139.2197 | 2.8e-05 | -873.6 | -538.3655 | 170.829 | 916.0456 | 230.3386 | 11.0127 | 83.7396 | 21.5773 | 36.9445 | 112.3072 | 23.1276 | 188.5348 | 264.9615 | 17.93 | 7.2612 | 46.06 | 228.3633 | 0 | 139.8071 | 0
2025_08_27 Hr 07 | 1.0298 | 1.5e-05 | 0.000423 | 3.8529 | 3.8556 | 3.8556 | 3.8537 | 3.8541 | 3.8556 | 49.791 | -14.8 | 0.196 | 81 | 0 | 94.2674 | 94.2674 | 253.9004 | 21.08 | 0.01353 | 0.06 | 0.08976 | 2.013 | 0 | 0 | 0.2511 | 46.06 | 7.2612 | 219.5424 | 0 | 0 | 0 | 0 | 5.5831 | 13.7322 | 0 | 0 | -454.7126 | 0.6357 | 4.3777 | 2.7 | -1 | -4.2 | 5.8458 | 0 | 0 | 0 | 0 | 0 | 0 | 0 | 46.6479 | 1.1136 | 0.00194 | 2.4387 | 15.3865 | 0 | 66.9952 | 66.8946 | 90.8088 | 977.2053 | 29.1984 | 56.605 | 3.721 | 0.3248 | -1.0298 | 13.166 | 3.19 | 76.892 | 943.2083 | 444.5154 | -23.7998 | 2.04 | 1.305 | -2.77 | 13.7422 | 7.1233 | 43.2505 | 2025-08-27 | 2025_08_27 Hr 07 | 168.6541 | 9.4e-05 | -943.2083 | -454.7126 | 191.3152 | 893.3963 | 218.4571 | 11.0127 | 83.7396 | 34.0176 | 50.0421 | 107.2555 | 23.1276 | 188.5348 | 253.9004 | 21.08 | 7.2612 | 46.06 | 219.5424 | 0 | 133.8899 | 0
2025_08_27 Hr 08 | 13.4159 | 0.000435 | 0.012267 | 3.8529 | 3.8556 | 3.8556 | 3.8537 | 3.8541 | 3.8556 | 60.282 | -14.8 | 0.196 | 84 | 0 | 94.2674 | 94.2674 | 253.9004 | 21.08 | 0.01353 | 0.06 | 0.08976 | 2.013 | 0 | 0 | 0.2511 | 46.06 | 7.2612 | 219.5424 | 0 | 0 | 0 | 0 | 7.3859 | 18.1663 | 0 | 0 | -425.146 | 0.6357 | 4.473 | 0 | -1 | -4.2 | 5.8458 | 0 | 0 | 4.1099 | 4.1099 | 4.1099 | 4.1099 | 4.779 | 43.6995 | 1.1136 | 0.00194 | 2.4387 | 15.3865 | 0 | 66.9952 | 66.8946 | 71.8662 | 1015.259 | 30.5566 | 59.2381 | 3.721 | 0.3248 | -13.4159 | 13.166 | 3.19 | 76.892 | 996.9 | 442.9728 | -36.1859 | 2.04 | 1.305 | -2.77 | 14.3814 | 7.4547 | 44.9453 | 2025-08-27 | 2025_08_27 Hr 08 | 166.1944 | 4.4e-05 | -996.9 | -425.146 | 234.319 | 893.3963 | 199.5784 | 11.0127 | 83.7396 | 40.3498 | 81.7519 | 112.2174 | 23.1276 | 188.5348 | 253.9004 | 21.08 | 7.2612 | 46.06 | 219.5424 | 0 | 133.8899 | 0
2025_08_27 Hr 09 | 18.5551 | 0.002025 | 0.057105 | 3.8529 | 3.8556 | 3.8556 | 3.8537 | 3.8541 | 3.8556 | 70.7482 | -14.8 | 0.196 | 93 | 0 | 94.2674 | 94.2674 | 253.9004 | 21.08 | 0.01353 | 0.06 | 0.08976 | 2.013 | 0 | 0 | 0.2511 | 46.06 | 7.2612 | 219.5424 | 0 | 25.56 | 0 | 0 | 9.1845 | 22.5899 | 0 | 0 | -450.7594 | 0.6357 | 4.5681 | 0 | -1 | -4.2 | 5.8458 | 0 | 0 | 10.6395 | 10.6395 | 10.6395 | 10.6395 | 12.3715 | 42.7518 | 1.1136 | 0.00194 | 2.4387 | 15.3865 | 0 | 66.9952 | 66.8946 | 65.793 | 1091.358 | 31.9116 | 61.865 | 3.721 | 0.3248 | -18.5551 | 13.166 | 3.19 | 76.892 | 1054.317 | 455.0429 | -41.3251 | 2.04 | 1.305 | -2.77 | 15.0191 | 7.7852 | 47.5488 | 2025-08-27 | 2025_08_27 Hr 09 | 170.1098 | -0.00026 | -1054.317 | -450.7594 | 289.7635 | 918.9563 | 201.6039 | 11.0127 | 83.7396 | 46.667 | 125.929 | 117.1675 | 23.1276 | 188.5348 | 253.9004 | 21.08 | 7.2612 | 46.06 | 219.5424 | 25.56 | 133.8899 | 0
2025_08_27 Hr 10 | 17.8205 | 0.004155 | 0.11717 | 3.8529 | 3.8556 | 3.8556 | 3.8537 | 3.8541 | 3.8556 | 76.4886 | -14.8 | 0.196 | 87 | 0 | 94.2674 | 94.2674 | 253.9004 | 21.08 | 0.01353 | 0.06 | 0.08976 | 2.013 | 0 | 0 | 0.2511 | 46.06 | 7.2612 | 219.5424 | 0 | 25.56 | 0 | 0 | 10.1709 | 25.0161 | 0 | 0 | -426.0101 | 0.6357 | 4.6203 | 0 | -1 | -4.2 | 5.8458 | 0 | 0 | 14.2208 | 14.2208 | 14.2208 | 14.2208 | 16.5358 | 46.6479 | 1.1136 | 0.00194 | 2.4387 | 15.3865 | 0 | 66.9952 | 66.8946 | 73.746 | 1119.134 | 32.6548 | 63.3057 | 3.721 | 0.3248 | -17.8205 | 13.166 | 3.19 | 76.892 | 1115.408 | 462.8745 | -40.5904 | 2.0617 | 1.305 | -2.77 | 15.3689 | 7.9665 | 49.6347 | 2025-08-27 | 2025_08_27 Hr 10 | 164.676 | 0.000326 | -1115.408 | -426.0101 | 320.1945 | 918.9563 | 207.5152 | 11.0127 | 83.7396 | 50.1534 | 150.1585 | 119.8825 | 23.1276 | 188.5348 | 253.9004 | 21.08 | 7.2612 | 46.06 | 219.5424 | 25.56 | 133.8899 | 0
2025_08_27 Hr 11 | 18.764 | 0.006795 | 0.19162 | 3.8529 | 3.8556 | 3.8556 | 3.8537 | 3.8541 | 3.8556 | 86.1136 | -14.8 | 0.196 | 84 | 0 | 94.2674 | 94.2674 | 253.9004 | 21.08 | 0.01353 | 0.06 | 0.08976 | 2.013 | 0 | 0 | 0.2511 | 46.06 | 7.2612 | 219.5424 | 0 | 25.56 | 0 | 0 | 11.8249 | 29.0842 | 0 | 0 | -395.1611 | 0.6357 | 4.7077 | 0 | -1 | -4.2 | 5.8458 | 0 | 0 | 20.2255 | 20.2255 | 20.2255 | 20.2255 | 23.5181 | 38.7504 | 1.1136 | 0.00194 | 2.4387 | 15.3865 | 0 | 66.9952 | 66.8946 | 64.7808 | 1165.685 | 33.9009 | 65.7215 | 3.721 | 0.3248 | -18.764 | 13.166 | 3.19 | 76.892 | 1177.5 | 448.5103 | -41.534 | 2.102 | 1.305 | -2.77 | 15.9554 | 8.2705 | 51.6798 | 2025-08-27 | 2025_08_27 Hr 11 | 161.5387 | 5.6e-05 | -1177.5 | -395.1611 | 371.2229 | 918.9563 | 187.7296 | 11.0127 | 83.7396 | 56.0032 | 190.7848 | 124.4348 | 23.1276 | 188.5348 | 253.9004 | 21.08 | 7.2612 | 46.06 | 219.5424 | 25.56 | 133.8899 | 0
2025_08_27 Hr 12 | 17.9432 | 0.008655 | 0.24407 | 3.8529 | 3.8556 | 3.8556 | 3.8537 | 3.8541 | 3.8556 | 93.388 | -14.8 | 0.196 | 81 | 0 | 94.2674 | 94.2674 | 253.9004 | 21.08 | 0.01353 | 0.06 | 0.08976 | 2.013 | 0 | 0 | 0.2511 | 46.06 | 7.2612 | 219.5424 | 0 | 25.56 | 0 | 0 | 13.0749 | 32.1587 | 0 | 0 | -361.5617 | 0.6357 | 4.7738 | 0 | -1 | -4.2 | 5.8458 | 0 | 0 | 24.7638 | 24.7638 | 24.7638 | 24.7638 | 28.7951 | 34.749 | 1.1136 | 0.00194 | 2.4387 | 15.3865 | 0 | 66.9952 | 66.8946 | 75.7704 | 1200.863 | 34.8427 | 67.5472 | 3.721 | 0.3248 | -17.9432 | 13.166 | 3.19 | 76.892 | 1253.708 | 455.1201 | -40.7132 | 2.1324 | 1.305 | -2.77 | 16.3986 | 8.5003 | 54.2459 | 2025-08-27 | 2025_08_27 Hr 12 | 158.941 | 0.000384 | -1253.708 | -361.5617 | 409.7893 | 918.9563 | 191.7721 | 11.0127 | 83.7396 | 60.4244 | 221.4895 | 127.8754 | 23.1276 | 188.5348 | 253.9004 | 21.08 | 7.2612 | 46.06 | 219.5424 | 25.56 | 133.8899 | 0
2025_08_27 Hr 13 | 17.8337 | 0.009675 | 0.27283 | 3.8529 | 3.8556 | 3.8556 | 3.8537 | 3.8541 | 3.8556 | 106.0563 | -14.8 | 0.196 | 75 | 0 | 94.2674 | 94.2674 | 253.9004 | 21.08 | 0.01353 | 0.06 | 0.08976 | 2.013 | 0 | 0 | 0.2511 | 46.06 | 7.2612 | 219.5424 | 0 | 25.56 | 0 | 0 | 15.2518 | 37.5131 | 0 | 0 | -341.5258 | 0.6357 | 4.8889 | 0 | -1 | -4.2 | 5.8458 | 0 | 0 | 32.6673 | 32.6673 | 32.6673 | 32.6673 | 37.9852 | 32.7483 | 1.1136 | 0.00194 | 2.4387 | 15.3865 | 0 | 66.9952 | 66.8946 | 72.7338 | 1262.063 | 36.4828 | 70.7268 | 3.721 | 0.3248 | -17.8337 | 13.166 | 3.19 | 76.892 | 1329.9 | 449.966 | -40.6037 | 2.1854 | 1.305 | -2.77 | 17.1705 | 8.9004 | 56.9898 | 2025-08-27 | 2025_08_27 Hr 13 | 174.8919 | -9e-06 | -1329.9 | -341.5258 | 476.9525 | 918.9563 | 180.7646 | 11.0127 | 83.7396 | 68.1238 | 274.9616 | 133.8671 | 23.1276 | 188.5348 | 253.9004 | 21.08 | 7.2612 | 46.06 | 219.5424 | 25.56 | 133.8899 | 0
2025_08_27 Hr 14 | 16.8603 | 0.0102 | 0.28764 | 3.8529 | 3.8556 | 3.8556 | 3.8537 | 3.8541 | 3.8556 | 118.2298 | -14.8 | 0.196 | 70 | 0 | 94.2674 | 94.2674 | 253.9004 | 21.08 | 0.01353 | 0.06 | 0.08976 | 2.013 | 0 | 0 | 0.2511 | 46.06 | 7.2612 | 219.5424 | 0 | 25.56 | 0 | 0 | 17.3438 | 42.6583 | 0 | 0 | -308.9328 | 0.6357 | 4.9995 | 0 | -1 | -4.2 | 5.8458 | 0 | 0 | 40.262 | 40.262 | 40.262 | 40.262 | 46.8162 | 26.8515 | 1.1136 | 0.00194 | 2.4387 | 15.3865 | 0 | 66.9952 | 66.8946 | 76.7826 | 1320.86 | 38.0588 | 73.7822 | 3.721 | 0.3248 | -16.8603 | 13.166 | 3.19 | 76.892 | 1420.2 | 447.9028 | -39.6303 | 2.2364 | 1.305 | -2.77 | 17.9123 | 9.2849 | 60.1254 | 2025-08-27 | 2025_08_27 Hr 14 | 182.5092 | 5.8e-05 | -1420.2 | -308.9328 | 541.4923 | 918.9563 | 173.9319 | 11.0127 | 83.7396 | 75.5224 | 326.345 | 139.6248 | 23.1276 | 188.5348 | 253.9004 | 21.08 | 7.2612 | 46.06 | 219.5424 | 25.56 | 133.8899 | 0
2025_08_27 Hr 15 | 16.5054 | 0.01023 | 0.28849 | 3.8529 | 3.8556 | 3.8556 | 3.8537 | 3.8541 | 3.8556 | 130.4033 | -14.8 | 0.196 | 63 | 0 | 94.2674 | 94.2674 | 253.9004 | 21.08 | 0.01353 | 0.06 | 0.08976 | 2.013 | 0 | 0 | 0.2511 | 46.06 | 7.2612 | 219.5424 | 0 | 25.56 | 0 | 0 | 19.4357 | 47.8035 | 0 | 0 | -280.1378 | 0.6357 | 5.1101 | 0 | -1 | -4.2 | 5.8458 | 0 | 0 | 47.8567 | 47.8567 | 47.8567 | 47.8567 | 55.6473 | 23.7978 | 1.1136 | 0.00194 | 2.4387 | 15.3865 | 0 | 66.9952 | 66.8946 | 67.8174 | 1379.643 | 39.6349 | 76.8375 | 3.721 | 0.3248 | -16.5054 | 13.166 | 3.19 | 76.892 | 1494.517 | 434.2867 | -39.2754 | 2.2874 | 1.305 | -2.77 | 18.6541 | 9.6694 | 62.6801 | 2025-08-27 | 2025_08_27 Hr 15 | 191.1054 | -0.00029 | -1494.517 | -280.1378 | 606.0319 | 918.9563 | 154.9139 | 11.0127 | 83.7396 | 82.9211 | 377.7284 | 145.3825 | 23.1276 | 188.5348 | 253.9004 | 21.08 | 7.2612 | 46.06 | 219.5424 | 25.56 | 133.8899 | 0
2025_08_27 Hr 16 | 18.1704 | 0.009795 | 0.27622 | 3.8529 | 3.8556 | 3.8556 | 3.8537 | 3.8541 | 3.8556 | 138.6674 | -14.8 | 0.196 | 63 | 0 | 94.2674 | 94.2674 | 253.9004 | 21.08 | 0.01353 | 0.06 | 0.08976 | 2.013 | 0 | 0 | 0.2511 | 46.06 | 7.2612 | 219.5424 | 0 | 25.56 | 0 | 0 | 20.8558 | 51.2964 | 0 | 0 | -303.9399 | 0.6357 | 5.1851 | 0 | -1 | -4.2 | 5.8458 | 0 | 0 | 53.0124 | 53.0124 | 53.0124 | 53.0124 | 61.6424 | 26.8515 | 1.1136 | 0.00194 | 2.4387 | 15.3865 | 0 | 66.9952 | 66.8946 | 57.84 | 1419.536 | 40.7048 | 78.9117 | 3.721 | 0.3248 | -18.1704 | 13.166 | 3.19 | 76.892 | 1507.592 | 432.9362 | -40.9404 | 2.322 | 1.305 | -2.77 | 19.1576 | 9.9304 | 63.5094 | 2025-08-27 | 2025_08_27 Hr 16 | 227.7365 | -0.000301 | -1507.592 | -303.9399 | 649.8454 | 918.9563 | 147.9775 | 11.0127 | 83.7396 | 87.9438 | 412.6105 | 149.2911 | 23.1276 | 188.5348 | 253.9004 | 21.08 | 7.2612 | 46.06 | 219.5424 | 25.56 | 133.8899 | 0
2025_08_27 Hr 17 | 17.5485 | 0.00876 | 0.24703 | 3.8529 | 3.8556 | 3.8556 | 3.8537 | 3.8541 | 3.8556 | 150.6677 | -14.8 | 0.196 | 56 | 0 | 94.2674 | 94.2674 | 253.9004 | 21.08 | 0.01353 | 0.06 | 0.08976 | 2.013 | 0 | 0 | 0.2511 | 46.06 | 7.2612 | 219.5424 | 0 | 25.56 | 0 | 0 | 22.9179 | 56.3684 | 0 | 0 | -345.7131 | 0.6357 | 5.2942 | 0 | -1 | -4.2 | 5.8458 | 0 | 0 | 60.4991 | 60.4991 | 60.4991 | 60.4991 | 70.3478 | 28.8522 | 1.1136 | 0.00194 | 2.4387 | 15.3865 | 0 | 66.9952 | 66.8946 | 42.9462 | 1477.452 | 42.2584 | 81.9236 | 3.721 | 0.3248 | -17.5485 | 13.166 | 3.19 | 76.892 | 1509.517 | 418.0959 | -40.3185 | 2.3722 | 1.305 | -2.77 | 19.8888 | 10.3095 | 64.135 | 2025-08-27 | 2025_08_27 Hr 17 | 283.8059 | -0.000322 | -1509.517 | -345.7131 | 713.4669 | 918.9563 | 128.0542 | 11.0127 | 83.7396 | 95.2372 | 463.2629 | 154.9668 | 23.1276 | 188.5348 | 253.9004 | 21.08 | 7.2612 | 46.06 | 219.5424 | 25.56 | 133.8899 | 0
2025_08_27 Hr 18 | 16.8719 | 0.00573 | 0.16159 | 3.8529 | 3.8556 | 3.8556 | 3.8537 | 3.8541 | 3.8556 | 150.6677 | -14.8 | 0.196 | 34 | 0 | 94.2674 | 94.2674 | 253.9004 | 21.08 | 0.01353 | 0.06 | 0.08976 | 2.013 | 0 | 0 | 0.2511 | 46.06 | 7.2612 | 219.5424 | 0 | 25.56 | 0 | 0 | 22.9179 | 56.3684 | 0 | 0 | -373.4608 | 0.6357 | 5.2942 | 0 | -1 | -4.2 | 5.8458 | 0 | 0 | 60.4991 | 60.4991 | 60.4991 | 60.4991 | 70.3478 | 31.8006 | 1.1136 | 0.00194 | 2.4387 | 15.3865 | 0 | 66.9952 | 66.8946 | 41.934 | 1477.367 | 42.2584 | 81.9236 | 3.721 | 0.3248 | -16.8719 | 13.166 | 3.19 | 76.892 | 1461.617 | 397.3525 | -39.6419 | 2.3722 | 1.305 | -2.77 | 19.8888 | 10.3095 | 62.6093 | 2025-08-27 | 2025_08_27 Hr 18 | 355.5748 | -0.000298 | -1461.617 | -373.4608 | 713.4669 | 918.9563 | 107.9019 | 11.0127 | 83.7396 | 95.2372 | 463.2629 | 154.9668 | 23.1276 | 188.5348 | 253.9004 | 21.08 | 7.2612 | 46.06 | 219.5424 | 25.56 | 133.8899 | 0
2025_08_27 Hr 19 | 5.1707 | 0.003135 | 0.088407 | 3.8529 | 3.8556 | 3.8556 | 3.8537 | 3.8541 | 3.8556 | 141.884 | -14.8 | 0.196 | 23 | 0 | 94.2674 | 94.2674 | 253.9004 | 21.08 | 0.01353 | 0.06 | 0.08976 | 2.013 | 0 | 0 | 0.2511 | 46.06 | 7.2612 | 219.5424 | 0 | 25.56 | 0 | 0 | 21.4085 | 52.6559 | 0 | 0 | -373.4997 | 0.6357 | 5.2144 | 0 | -1 | -4.2 | 5.8458 | 0 | 0 | 55.0192 | 55.0192 | 55.0192 | 55.0192 | 63.9758 | 18.8487 | 1.1136 | 0.00194 | 2.4387 | 15.3865 | 0 | 66.9952 | 66.8946 | 58.8522 | 1434.88 | 41.1212 | 79.719 | 3.721 | 0.3248 | -5.1707 | 13.166 | 3.19 | 76.892 | 1407.9 | 374.4606 | -27.9407 | 2.3354 | 1.305 | -2.77 | 19.3536 | 10.032 | 60.4895 | 2025-08-27 | 2025_08_27 Hr 19 | 323.8002 | 6.1e-05 | -1407.9 | -373.4997 | 666.8987 | 918.9563 | 100.7924 | 11.0127 | 83.7396 | 89.8987 | 426.1875 | 150.8124 | 23.1276 | 188.5348 | 253.9004 | 21.08 | 7.2612 | 46.06 | 219.5424 | 25.56 | 133.8899 | 0
2025_08_27 Hr 20 | 0 | 0.00216 | 0.060912 | 3.8529 | 3.8556 | 3.8556 | 3.8537 | 3.8541 | 3.8556 | 131.9126 | -14.8 | 0.196 | 19 | 0 | 94.2674 | 94.2674 | 253.9004 | 21.08 | 0.01353 | 0.06 | 0.08976 | 2.013 | 0 | 0 | 0.2511 | 46.06 | 7.2612 | 219.5424 | 0 | 0 | 0 | 0 | 19.695 | 48.4414 | 0 | 0 | -349.4897 | 0.6357 | 5.1238 | 0 | -1 | -4.2 | 5.8458 | 0 | 0 | 48.7983 | 48.7983 | 48.7983 | 48.7983 | 56.7422 | 14.8473 | 1.1136 | 0.00194 | 2.4387 | 15.3865 | 0 | 66.9952 | 66.8946 | 66.8052 | 1361.144 | 39.8303 | 77.2164 | 3.721 | 0.3248 | 0 | 13.166 | 3.19 | 76.892 | 1353.408 | 364.5244 | -22.77 | 2.2937 | 1.305 | -2.77 | 18.746 | 9.7171 | 58.0226 | 2025-08-27 | 2025_08_27 Hr 20 | 333.187 | 0.000318 | -1353.408 | -349.4897 | 614.0338 | 893.3963 | 100.7156 | 11.0127 | 83.7396 | 83.8384 | 384.0991 | 146.0963 | 23.1276 | 188.5348 | 253.9004 | 21.08 | 7.2612 | 46.06 | 219.5424 | 0 | 133.8899 | 0
2025_08_27 Hr 21 | 0 | 0.000645 | 0.018189 | 3.8529 | 3.8556 | 3.8556 | 3.8537 | 3.8541 | 3.8556 | 117.2154 | -14.8 | 0.196 | 14 | 0 | 94.2674 | 94.2674 | 253.9004 | 21.08 | 0.01353 | 0.06 | 0.08976 | 2.013 | 0 | 0 | 0.2511 | 46.06 | 7.2612 | 219.5424 | 0 | 0 | 0 | 0 | 17.1694 | 42.2295 | 0 | 0 | -331.7883 | 0.6357 | 4.9903 | 0 | -1 | -4.2 | 5.8458 | 0 | 0 | 39.6291 | 39.6291 | 39.6291 | 39.6291 | 46.0803 | 19.9017 | 1.1136 | 0.00194 | 2.4387 | 15.3865 | 0 | 66.9952 | 66.8946 | 66.8052 | 1290.132 | 37.9275 | 73.5276 | 3.721 | 0.3248 | 0 | 13.166 | 3.19 | 76.892 | 1293.2 | 357.6259 | -22.77 | 2.2322 | 1.305 | -2.77 | 17.8505 | 9.2529 | 55.413 | 2025-08-27 | 2025_08_27 Hr 21 | 192.2218 | 6.9e-05 | -1293.2 | -331.7883 | 536.114 | 893.3963 | 100.7257 | 11.0127 | 83.7396 | 74.9059 | 322.0631 | 139.145 | 23.1276 | 188.5348 | 253.9004 | 21.08 | 7.2612 | 46.06 | 219.5424 | 0 | 133.8899 | 0
2025_08_27 Hr 22 | 0 | 4.5e-05 | 0.001269 | 3.8529 | 3.8556 | 3.8556 | 3.8537 | 3.8541 | 3.8556 | 95.0705 | -14.8 | 0.196 | 6 | 0 | 94.2674 | 94.2674 | 253.9004 | 21.08 | 0.01353 | 0.06 | 0.08976 | 2.013 | 0 | 0 | 0.2511 | 46.06 | 7.2612 | 219.5424 | 0 | 0 | 0 | 0 | 13.364 | 32.8698 | 0 | 0 | -283.3094 | 0.6357 | 4.7891 | 0 | -1 | -4.2 | 5.8458 | 0 | 0 | 25.8135 | 25.8135 | 25.8135 | 25.8135 | 30.0157 | 18.8487 | 1.1136 | 0.00194 | 2.4387 | 15.3865 | 0 | 66.9952 | 66.8946 | 65.793 | 1183.185 | 35.0605 | 67.9695 | 3.721 | 0.3248 | 0 | 13.166 | 3.19 | 76.892 | 1214.192 | 337.0863 | -22.77 | 2.1395 | 1.305 | -2.77 | 16.5011 | 8.5534 | 51.6564 | 2025-08-27 | 2025_08_27 Hr 22 | 199.3247 | -0.000298 | -1214.192 | -283.3094 | 418.7094 | 893.3963 | 90.643 | 11.0127 | 83.7396 | 61.4469 | 228.5913 | 128.6712 | 23.1276 | 188.5348 | 253.9004 | 21.08 | 7.2612 | 46.06 | 219.5424 | 0 | 133.8899 | 0
2025_08_27 Hr 23 | 0 | 0 | 0 | 3.8529 | 3.8556 | 3.8556 | 3.8537 | 3.8541 | 3.8556 | 70.2534 | 0 | 0.196 | 0 | 0 | 94.2674 | 94.2674 | 264.6764 | 17.93 | 0.01353 | 0.06 | 0.08976 | 2.013 | 0 | 0 | 0.2511 | 46.06 | 7.2612 | 228.1622 | 0 | 0 | 0 | 0 | 9.0994 | 22.3807 | 0 | 0 | -270.6801 | 0.6357 | 4.5636 | 0 | -1 | -4.2 | 5.8458 | 0 | 0 | 10.3308 | 10.3308 | 10.3308 | 10.3308 | 12.0126 | 26.8515 | 1.1136 | 0.00194 | 2.4387 | 15.3865 | 0 | 69.9561 | 69.851 | 48.8748 | 1085.517 | 31.8476 | 61.7408 | 3.721 | 0.3248 | 0 | 13.166 | 3.19 | 76.892 | 1117.3 | 310.4332 | -7.97 | 2.04 | 1.305 | -2.77 | 14.989 | 7.7696 | 47.6655 | 2025-08-27 | 2025_08_27 Hr 23 | 145.8143 | -4.3e-05 | -1117.3 | -270.6801 | 301.942 | 915.5594 | 75.7263 | 11.0127 | 83.7396 | 46.3683 | 123.8402 | 131.7335 | 23.1276 | 188.5348 | 264.6764 | 17.93 | 7.2612 | 46.06 | 228.1622 | 0 | 139.8071 | 0
2025_08_27 Hr 24 | 0 | 0 | 0 | 3.8529 | 3.8556 | 3.8556 | 3.8537 | 3.8541 | 3.8556 | 42.863 | 0 | 0.196 | 0 | 0 | 94.2674 | 94.2674 | 264.9615 | 17.93 | 0.01353 | 0.06 | 0.08976 | 2.013 | 0 | 0 | 0.2511 | 46.06 | 7.2612 | 228.3633 | 0 | 0 | 0 | 0 | 4.3926 | 10.804 | 0 | 0 | -272.0982 | 0.6357 | 4.3148 | 2.7 | -1 | -4.2 | 5.8458 | 0 | 0 | 0 | 0 | 0 | 0 | 0 | 36.7497 | 1.1136 | 0.00194 | 2.4387 | 15.3865 | 0 | 69.9561 | 69.851 | 40.9218 | 988.7446 | 28.3015 | 54.8662 | 3.721 | 0.3248 | 0 | 13.166 | 3.19 | 76.892 | 1008.1 | 299.4237 | -7.97 | 2.04 | 1.305 | -2.77 | 13.32 | 6.9045 | 43.4092 | 2025-08-27 | 2025_08_27 Hr 24 | 125.4498 | 5.4e-05 | -1008.1 | -272.0982 | 191.7288 | 916.0456 | 77.6715 | 11.0127 | 83.7396 | 29.836 | 43.1141 | 118.7787 | 23.1276 | 188.5348 | 264.9615 | 17.93 | 7.2612 | 46.06 | 228.3633 | 0 | 139.8071 | 0
2025_08_28 Hr 01 | 0 | 0 | 0 | 3.8529 | 3.8556 | 3.8556 | 3.8537 | 3.8541 | 3.8556 | 44.647 | 0 | 0.196 | 4 | 0 | 94.2674 | 94.2674 | 264.9615 | 17.93 | 0.01353 | 0.06 | 0.08976 | 2.013 | 0 | 0 | 0.2511 | 46.06 | 7.2612 | 228.3633 | 0 | 0 | 0 | 0 | 4.7919 | 11.7842 | 0 | 0 | -357.6751 | 0.6357 | 4.5913 | 2.7 | -1 | -4.2 | 5.9905 | 0 | 0 | 0 | 0 | 0 | 0 | 0 | 40.7511 | 1.1136 | 0.00194 | 2.6128 | 14.12 | 0 | 69.9561 | 69.851 | 40.9218 | 992.6122 | 25.9979 | 50.138 | 3.721 | 0.3248 | 0 | 13.166 | 3.19 | 76.892 | 924.4 | 297.433 | -7.97 | 2.1488 | 1.305 | -2.77 | 12.2125 | 6.3182 | 41.2313 | 2025-08-28 | 2025_08_28 Hr 01 | 115.8645 | 1.6e-05 | -924.4 | -357.6751 | 185.6043 | 916.0456 | 85.6729 | 11.0127 | 83.7396 | 31.9196 | 44.8981 | 108.7866 | 23.1276 | 188.5348 | 264.9615 | 17.93 | 7.2612 | 46.06 | 228.3633 | 0 | 139.8071 | 0
2025_08_28 Hr 02 | 0 | 0 | 0 | 3.8529 | 3.8556 | 3.8556 | 3.8537 | 3.8541 | 3.8556 | 36.7015 | 0 | 0.196 | 23 | 0 | 94.2674 | 94.2674 | 264.9615 | 0 | 0.01353 | 0.06 | 0.08976 | 2.013 | 0 | 0 | 0.2511 | 46.06 | 7.2612 | 228.3633 | 0 | 0 | 0 | 0 | 3.319 | 8.1618 | 0 | 0 | -383.8772 | 0.6357 | 4.5083 | 2.7 | -1 | -4.2 | 5.9905 | 0 | 0 | 0 | 0 | 0 | 0 | 0 | 52.65 | 1.1136 | 0.00194 | 2.6128 | 14.12 | 0 | 69.9561 | 69.851 | 24.0036 | 961.5196 | 24.981 | 48.1769 | 3.721 | 0.3248 | 0 | 13.166 | 3.19 | 76.892 | 877.3834 | 307.711 | -7.97 | 2.11 | 1.305 | -2.77 | 11.7349 | 6.0711 | 39.7201 | 2025-08-28 | 2025_08_28 Hr 02 | 114.3747 | -4.7e-05 | -877.3834 | -383.8772 | 168.739 | 898.1156 | 99.6536 | 11.0127 | 83.7396 | 26.7024 | 36.9526 | 105.0839 | 23.1276 | 188.5348 | 264.9615 | 0 | 7.2612 | 46.06 | 228.3633 | 0 | 139.8071 | 0
2025_08_28 Hr 03 | 0 | 0 | 0 | 3.8529 | 3.8556 | 3.8556 | 3.8537 | 3.8541 | 3.8556 | 36.6934 | 0 | 0.196 | 63 | 0 | 94.2674 | 94.2674 | 264.9615 | 0 | 0.01353 | 0.06 | 0.08976 | 2.013 | 0 | 0 | 0.2511 | 46.06 | 7.2612 | 228.3633 | 0 | 0 | 0 | 0 | 1.4697 | 3.6142 | 0 | 0 | -442.5097 | 0.6357 | 4.4041 | 2.7 | -1 | -4.2 | 5.9905 | 0 | 0 | 0 | 0 | 0 | 0 | 0 | 59.5998 | 1.1136 | 0.00194 | 2.6128 | 14.12 | 0 | 69.9561 | 69.851 | 14.0262 | 954.9615 | 23.7044 | 45.7149 | 3.721 | 0.3248 | 0 | 13.166 | 3.19 | 76.892 | 844.5167 | 340.0348 | -7.97 | 2.0612 | 1.305 | -2.77 | 11.1352 | 5.7609 | 39.1942 | 2025-08-28 | 2025_08_28 Hr 03 | 114.5719 | -1.4e-05 | -844.5167 | -442.5097 | 157.5325 | 898.1156 | 136.626 | 11.0127 | 83.7396 | 20.1526 | 36.9445 | 100.4354 | 23.1276 | 188.5348 | 264.9615 | 0 | 7.2612 | 46.06 | 228.3633 | 0 | 139.8071 | 0
2025_08_28 Hr 04 | 0 | 0 | 0 | 3.8529 | 3.8556 | 3.8556 | 3.8537 | 3.8541 | 3.8556 | 36.6934 | 0 | 0.196 | 83 | 0 | 94.2674 | 94.2674 | 264.9615 | 0 | 0.01353 | 0.06 | 0.08976 | 2.013 | 0 | 0 | 0.2511 | 46.06 | 7.2612 | 228.3633 | 0 | 0 | 0 | 0 | 1.9423 | 4.7765 | 0 | 0 | -501.6463 | 0.6357 | 4.4308 | 2.7 | -1 | -4.2 | 5.9905 | 0 | 0 | 0 | 0 | 0 | 0 | 0 | 71.4987 | 1.1136 | 0.00194 | 2.6128 | 14.12 | 0 | 69.9561 | 69.851 | 12.0018 | 956.6356 | 24.0307 | 46.3442 | 3.721 | 0.3248 | 0 | 13.166 | 3.19 | 76.892 | 818.1166 | 371.0974 | -7.97 | 2.0737 | 1.305 | -2.77 | 11.2884 | 5.8402 | 38.9302 | 2025-08-28 | 2025_08_28 Hr 04 | 114.7362 | 0.000108 | -818.1166 | -501.6463 | 160.3946 | 898.1156 | 166.5005 | 11.0127 | 83.7396 | 21.8266 | 36.9445 | 101.6235 | 23.1276 | 188.5348 | 264.9615 | 0 | 7.2612 | 46.06 | 228.3633 | 0 | 139.8071 | 0
2025_08_28 Hr 05 | 0 | 0 | 0 | 3.8529 | 3.8556 | 3.8556 | 3.8537 | 3.8541 | 3.8556 | 36.6934 | 0 | 0.196 | 83 | 0 | 94.2674 | 94.2674 | 264.9615 | 0 | 0.01353 | 0.06 | 0.08976 | 2.013 | 0 | 0 | 0.2511 | 46.06 | 7.2612 | 228.3633 | 0 | 0 | 0 | 0 | 2.5343 | 6.2322 | 0 | 0 | -486.0751 | 0.6357 | 4.4641 | 2.7 | -1 | -4.2 | 5.9905 | 0 | 0 | 0 | 0 | 0 | 0 | 0 | 73.4994 | 1.1136 | 0.00194 | 2.6128 | 14.12 | 0 | 69.9561 | 69.851 | 5.9286 | 958.7322 | 24.4393 | 47.1323 | 3.721 | 0.3248 | 0 | 13.166 | 3.19 | 76.892 | 833.2 | 368.5129 | -7.97 | 2.0893 | 1.305 | -2.77 | 11.4804 | 5.9395 | 39.3207 | 2025-08-28 | 2025_08_28 Hr 05 | 130.6532 | 2e-05 | -833.2 | -486.0751 | 163.9792 | 898.1156 | 162.428 | 11.0127 | 83.7396 | 23.9232 | 36.9445 | 103.1115 | 23.1276 | 188.5348 | 264.9615 | 0 | 7.2612 | 46.06 | 228.3633 | 0 | 139.8071 | 0
2025_08_28 Hr 06 | 0 | 0 | 0 | 3.8529 | 3.8556 | 3.8556 | 3.8537 | 3.8541 | 3.8556 | 47.8648 | 0 | 0.196 | 75 | 0 | 94.2674 | 94.2674 | 264.9615 | 17.93 | 0.01353 | 0.06 | 0.08976 | 2.013 | 0 | 0 | 0.2511 | 46.06 | 7.2612 | 228.3633 | 0 | 0 | 0 | 0 | 5.3885 | 13.2511 | 0 | 0 | -459.4926 | 0.6357 | 4.6249 | 0 | -1 | -4.2 | 5.9905 | 0 | 0 | 0.66619 | 0.66619 | 0.66619 | 0.66619 | 0.77464 | 61.6005 | 1.1136 | 0.00194 | 2.6128 | 14.12 | 0 | 69.9561 | 69.851 | 5.9286 | 1001.382 | 26.4097 | 50.9322 | 3.721 | 0.3248 | 0 | 13.166 | 3.19 | 76.892 | 889.7083 | 355.7887 | -7.97 | 2.1646 | 1.305 | -2.77 | 12.406 | 6.4183 | 41.166 | 2025-08-28 | 2025_08_28 Hr 06 | 135.8566 | 0 | -889.7083 | -459.4926 | 195.8739 | 916.0456 | 142.5291 | 11.0127 | 83.7396 | 34.0324 | 51.5553 | 110.2862 | 23.1276 | 188.5348 | 264.9615 | 17.93 | 7.2612 | 46.06 | 228.3633 | 0 | 139.8071 | 0
2025_08_28 Hr 07 | 2.0713 | 0 | 0 | 3.8529 | 3.8556 | 3.8556 | 3.8537 | 3.8541 | 3.8556 | 68.31 | -14.8 | 0.196 | 67 | 0 | 94.2674 | 94.2674 | 253.9004 | 21.08 | 0.01353 | 0.06 | 0.08976 | 2.013 | 0 | 0 | 0.2511 | 46.06 | 7.2612 | 219.5424 | 0 | 0 | 0 | 0 | 9.1788 | 22.5721 | 0 | 0 | -461.3677 | 0.6357 | 4.8385 | 0 | -1 | -4.2 | 5.9905 | 0 | 0 | 13.4655 | 13.4655 | 13.4655 | 13.4655 | 15.6576 | 50.6493 | 1.1136 | 0.00194 | 2.6128 | 14.12 | 0 | 66.9952 | 66.8946 | 14.0262 | 1078.683 | 29.0263 | 55.9783 | 3.721 | 0.3248 | -2.0713 | 13.166 | 3.19 | 76.892 | 949.0084 | 356.5341 | -24.8413 | 2.2645 | 1.305 | -2.77 | 13.6351 | 7.0542 | 43.5315 | 2025-08-28 | 2025_08_28 Hr 07 | 149.1652 | 4.6e-05 | -949.0084 | -461.3677 | 290.552 | 893.3963 | 131.6755 | 11.0127 | 83.7396 | 47.4572 | 138.0808 | 105.014 | 23.1276 | 188.5348 | 253.9004 | 21.08 | 7.2612 | 46.06 | 219.5424 | 0 | 133.8899 | 0
2025_08_28 Hr 08 | 12.9499 | 0 | 0 | 3.8529 | 3.8556 | 3.8556 | 3.8537 | 3.8541 | 3.8556 | 78.8049 | -14.8 | 0.196 | 29 | 0 | 94.2674 | 94.2674 | 253.9004 | 21.08 | 0.01353 | 0.06 | 0.08976 | 2.013 | 0 | 0 | 0.2511 | 46.06 | 7.2612 | 219.5424 | 0 | 0 | 0 | 0 | 11.1244 | 27.3567 | 0 | 0 | -419.289 | 0.6357 | 4.9481 | 0 | -1 | -4.2 | 5.9905 | 0 | 0 | 20.0356 | 20.0356 | 20.0356 | 20.0356 | 23.2972 | 48.6486 | 1.1136 | 0.00194 | 2.6128 | 14.12 | 0 | 66.9952 | 66.8946 | 14.0262 | 1129.989 | 30.3694 | 58.5686 | 3.721 | 0.3248 | -12.9499 | 13.166 | 3.19 | 76.892 | 1007.283 | 332.3029 | -35.7199 | 2.3158 | 1.305 | -2.77 | 14.2661 | 7.3807 | 45.2781 | 2025-08-28 | 2025_08_28 Hr 08 | 156.519 | 0.000417 | -1007.283 | -419.289 | 346.7489 | 893.3963 | 91.6748 | 11.0127 | 83.7396 | 54.3484 | 182.4958 | 109.9047 | 23.1276 | 188.5348 | 253.9004 | 21.08 | 7.2612 | 46.06 | 219.5424 | 0 | 133.8899 | 0
2025_08_28 Hr 09 | 18.3644 | 0 | 0 | 3.8529 | 3.8556 | 3.8556 | 3.8537 | 3.8541 | 3.8556 | 86.2306 | -14.8 | 0.196 | 14 | 0 | 94.2674 | 94.2674 | 253.9004 | 21.08 | 0.01353 | 0.06 | 0.08976 | 2.013 | 0 | 0 | 0.2511 | 46.06 | 7.2612 | 219.5424 | 0 | 0 | 0 | 0 | 12.501 | 30.7421 | 0 | 0 | -375.9525 | 0.6357 | 5.0257 | 0 | -1 | -4.2 | 5.9905 | 0 | 0 | 24.6843 | 24.6843 | 24.6843 | 24.6843 | 28.7027 | 32.7483 | 1.1136 | 0.00194 | 2.6128 | 14.12 | 0 | 66.9952 | 66.8946 | 7.953 | 1166.291 | 31.3197 | 60.4014 | 3.721 | 0.3248 | -18.3644 | 13.166 | 3.19 | 76.892 | 1053.408 | 304.2043 | -41.1344 | 2.3521 | 1.305 | -2.77 | 14.7125 | 7.6116 | 46.5287 | 2025-08-28 | 2025_08_28 Hr 09 | 168.0266 | 0.000447 | -1053.408 | -375.9525 | 386.511 | 893.3963 | 54.7013 | 11.0127 | 83.7396 | 59.2243 | 213.9215 | 113.3652 | 23.1276 | 188.5348 | 253.9004 | 21.08 | 7.2612 | 46.06 | 219.5424 | 0 | 133.8899 | 0
2025_08_28 Hr 10 | 17.8205 | 0 | 0 | 3.8529 | 3.8556 | 3.8556 | 3.8537 | 3.8541 | 3.8556 | 96.7007 | -14.8 | 0.196 | 20 | 0 | 94.2674 | 94.2674 | 253.9004 | 21.08 | 0.01353 | 0.06 | 0.08976 | 2.013 | 0 | 0 | 0.2511 | 46.06 | 7.2612 | 219.5424 | 0 | 0 | 0 | 0 | 14.4421 | 35.5154 | 0 | 0 | -357.7724 | 0.6357 | 5.1351 | 0 | -1 | -4.2 | 5.9905 | 0 | 0 | 31.2389 | 31.2389 | 31.2389 | 31.2389 | 36.3243 | 27.7992 | 1.1136 | 0.00194 | 2.6128 | 14.12 | 0 | 66.9952 | 66.8946 | 6.9408 | 1217.476 | 32.6597 | 62.9856 | 3.721 | 0.3248 | -17.8205 | 13.166 | 3.19 | 76.892 | 1127.692 | 308.5783 | -40.5904 | 2.4033 | 1.305 | -2.77 | 15.3419 | 7.9373 | 49.2217 | 2025-08-28 | 2025_08_28 Hr 10 | 165.6674 | -0.000343 | -1127.692 | -357.7724 | 442.5754 | 893.3963 | 54.74 | 11.0127 | 83.7396 | 66.0992 | 258.2318 | 118.2444 | 23.1276 | 188.5348 | 253.9004 | 21.08 | 7.2612 | 46.06 | 219.5424 | 0 | 133.8899 | 0
2025_08_28 Hr 11 | 18.764 | 0 | 0 | 3.8529 | 3.8556 | 3.8556 | 3.8537 | 3.8541 | 3.8556 | 92.8146 | -14.8 | 0.196 | 23 | 0 | 94.2674 | 94.2674 | 253.9004 | 21.08 | 0.01353 | 0.06 | 0.08976 | 2.013 | 0 | 0 | 0.2511 | 46.06 | 7.2612 | 219.5424 | 0 | 0 | 0 | 0 | 13.7217 | 33.7437 | 0 | 0 | -259.1281 | 0.6357 | 5.0945 | 0 | -1 | -4.2 | 5.9905 | 0 | 0 | 28.8061 | 28.8061 | 28.8061 | 28.8061 | 33.4955 | 26.8515 | 1.1136 | 0.00194 | 2.6128 | 14.12 | 0 | 66.9952 | 66.8946 | 7.953 | 1198.478 | 32.1623 | 62.0264 | 3.721 | 0.3248 | -18.764 | 13.166 | 3.19 | 76.892 | 1208.592 | 310.7754 | -41.534 | 2.3843 | 1.305 | -2.77 | 15.1083 | 7.8164 | 51.1172 | 2025-08-28 | 2025_08_28 Hr 11 | 162.7058 | -0.000324 | -1208.592 | -259.1281 | 421.7666 | 893.3963 | 57.8045 | 11.0127 | 83.7396 | 63.5475 | 241.7857 | 116.4335 | 23.1276 | 188.5348 | 253.9004 | 21.08 | 7.2612 | 46.06 | 219.5424 | 0 | 133.8899 | 0
2025_08_28 Hr 12 | 17.7226 | 0 | 0 | 3.8529 | 3.8556 | 3.8556 | 3.8537 | 3.8541 | 3.8556 | 98.4086 | -14.8 | 0.196 | 25 | 0 | 94.2674 | 94.2674 | 253.9004 | 21.08 | 0.01353 | 0.06 | 0.08976 | 2.013 | 0 | 0 | 0.2511 | 46.06 | 7.2612 | 219.5424 | 0 | 0 | 0 | 0 | 14.7587 | 36.294 | 0 | 0 | -217.1957 | 0.6357 | 5.1529 | 0 | -1 | -4.2 | 5.9905 | 0 | 0 | 32.3081 | 32.3081 | 32.3081 | 32.3081 | 37.5676 | 19.9017 | 1.1136 | 0.00194 | 2.6128 | 14.12 | 0 | 66.9952 | 66.8946 | 4.9164 | 1225.826 | 32.8783 | 63.4071 | 3.721 | 0.3248 | -17.7226 | 13.166 | 3.19 | 76.892 | 1272.492 | 304.3545 | -40.4926 | 2.4117 | 1.305 | -2.77 | 15.4446 | 7.9904 | 53.0878 | 2025-08-28 | 2025_08_28 Hr 12 | 173.9498 | -0.000233 | -1272.492 | -217.1957 | 451.7207 | 893.3963 | 49.8181 | 11.0127 | 83.7396 | 67.2206 | 265.4597 | 119.0403 | 23.1276 | 188.5348 | 253.9004 | 21.08 | 7.2612 | 46.06 | 219.5424 | 0 | 133.8899 | 0
2025_08_28 Hr 13 | 17.648 | 0.004395 | 0.12394 | 3.8529 | 3.8556 | 3.8556 | 3.8537 | 3.8541 | 3.8556 | 106.6758 | -14.8 | 0.196 | 28 | 0 | 94.2674 | 94.2674 | 253.9004 | 21.08 | 0.01353 | 0.06 | 0.08976 | 2.013 | 0 | 0 | 0.2511 | 46.06 | 7.2612 | 219.5424 | 0 | 0 | 0 | 0 | 16.2914 | 40.063 | 0 | 0 | -191.8384 | 0.6357 | 5.2393 | 0 | -1 | -4.2 | 5.9905 | 0 | 0 | 37.4836 | 37.4836 | 37.4836 | 37.4836 | 43.5856 | 16.848 | 1.1136 | 0.00194 | 2.6128 | 14.12 | 0 | 66.9952 | 66.8946 | 2.0244 | 1266.365 | 33.9363 | 65.4476 | 3.721 | 0.3248 | -17.648 | 13.166 | 3.19 | 76.892 | 1339.3 | 305.1912 | -40.418 | 2.4521 | 1.305 | -2.77 | 15.9416 | 8.2475 | 55.3913 | 2025-08-28 | 2025_08_28 Hr 13 | 181.317 | 3.1e-05 | -1339.3 | -191.8384 | 495.989 | 893.3963 | 47.0007 | 11.0127 | 83.7396 | 72.6491 | 300.447 | 122.893 | 23.1276 | 188.5348 | 253.9004 | 21.08 | 7.2612 | 46.06 | 219.5424 | 0 | 133.8899 | 0
2025_08_28 Hr 14 | 16.658 | 0.010485 | 0.29568 | 3.8529 | 3.8556 | 3.8556 | 3.8537 | 3.8541 | 3.8556 | 105.8343 | -14.8 | 0.196 | 33 | 0 | 94.2674 | 94.2674 | 253.9004 | 21.08 | 0.01353 | 0.06 | 0.08976 | 2.013 | 0 | 0 | 0.2511 | 46.06 | 7.2612 | 219.5424 | 0 | 0 | 0 | 0 | 16.1353 | 39.6793 | 0 | 0 | -108.5886 | 0.6357 | 5.2305 | 0 | -1 | -4.2 | 5.9905 | 0 | 0 | 36.9568 | 36.9568 | 36.9568 | 36.9568 | 42.973 | 14.8473 | 1.1136 | 0.00194 | 2.6128 | 14.12 | 0 | 66.9952 | 66.8946 | 1.0122 | 1262.423 | 33.8286 | 65.2398 | 3.721 | 0.3248 | -16.658 | 13.166 | 3.19 | 76.892 | 1420.208 | 305.8022 | -39.428 | 2.448 | 1.305 | -2.77 | 15.891 | 8.2213 | 57.4896 | 2025-08-28 | 2025_08_28 Hr 14 | 200.8812 | 0.000469 | -1420.208 | -108.5886 | 491.4827 | 893.3963 | 49.1657 | 11.0127 | 83.7396 | 72.0965 | 296.8855 | 122.5008 | 23.1276 | 188.5348 | 253.9004 | 21.08 | 7.2612 | 46.06 | 219.5424 | 0 | 133.8899 | 0
2025_08_28 Hr 15 | 16.5054 | 0.010515 | 0.29652 | 3.8529 | 3.8556 | 3.8556 | 3.8537 | 3.8541 | 3.8556 | 104.4729 | -14.8 | 0.196 | 45 | 0 | 94.2674 | 94.2674 | 253.9004 | 21.08 | 0.01353 | 0.06 | 0.08976 | 2.013 | 0 | 0 | 0.2511 | 46.06 | 7.2612 | 219.5424 | 0 | 0 | 0 | 0 | 15.8829 | 39.0587 | 0 | 0 | -59.5681 | 0.6357 | 5.2163 | 0 | -1 | -4.2 | 5.9905 | 0 | 0 | 36.1045 | 36.1045 | 36.1045 | 36.1045 | 41.982 | 11.8989 | 1.1136 | 0.00194 | 2.6128 | 14.12 | 0 | 66.9952 | 66.8946 | 1.0122 | 1255.768 | 33.6544 | 64.9038 | 3.721 | 0.3248 | -16.5054 | 13.166 | 3.19 | 76.892 | 1470.992 | 314.0668 | -39.2754 | 2.4413 | 1.305 | -2.77 | 15.8092 | 8.179 | 58.8492 | 2025-08-28 | 2025_08_28 Hr 15 | 203.3032 | -0.000264 | -1470.992 | -59.5681 | 484.193 | 893.3963 | 58.2181 | 11.0127 | 83.7396 | 71.2026 | 291.1241 | 121.8664 | 23.1276 | 188.5348 | 253.9004 | 21.08 | 7.2612 | 46.06 | 219.5424 | 0 | 133.8899 | 0
2025_08_28 Hr 16 | 18.1704 | 0.009885 | 0.27876 | 3.8529 | 3.8556 | 3.8556 | 3.8537 | 3.8541 | 3.8556 | 99.572 | -14.8 | 0.196 | 60 | 0 | 94.2674 | 94.2674 | 253.9004 | 21.08 | 0.01353 | 0.06 | 0.08976 | 2.013 | 0 | 0 | 0.2511 | 46.06 | 7.2612 | 219.5424 | 0 | 0 | 0 | 0 | 14.9744 | 36.8244 | 0 | 0 | -38.8385 | 0.6357 | 5.1651 | 0 | -1 | -4.2 | 5.9905 | 0 | 0 | 33.0364 | 33.0364 | 33.0364 | 33.0364 | 38.4144 | 10.9512 | 1.1136 | 0.00194 | 2.6128 | 14.12 | 0 | 66.9952 | 66.8946 | 0 | 1231.792 | 33.0271 | 63.6942 | 3.721 | 0.3248 | -18.1704 | 13.166 | 3.19 | 76.892 | 1478.5 | 326.4873 | -40.9404 | 2.4174 | 1.305 | -2.77 | 15.5145 | 8.0266 | 58.8729 | 2025-08-28 | 2025_08_28 Hr 16 | 190.365 | 6.3e-05 | -1478.5 | -38.8385 | 457.9501 | 893.3963 | 71.2398 | 11.0127 | 83.7396 | 67.9845 | 270.3831 | 119.5825 | 23.1276 | 188.5348 | 253.9004 | 21.08 | 7.2612 | 46.06 | 219.5424 | 0 | 133.8899 | 0
2025_08_28 Hr 17 | 17.1919 | 0.00825 | 0.23265 | 3.8529 | 3.8556 | 3.8556 | 3.8537 | 3.8541 | 3.8556 | 101.1066 | -14.8 | 0.196 | 56 | 0 | 94.2674 | 94.2674 | 253.9004 | 21.08 | 0.01353 | 0.06 | 0.08976 | 2.013 | 0 | 0 | 0.2511 | 46.06 | 7.2612 | 219.5424 | 0 | 0 | 0 | 0 | 15.2589 | 37.524 | 0 | 0 | -51.4076 | 0.6357 | 5.1811 | 0 | -1 | -4.2 | 5.9905 | 0 | 0 | 33.9971 | 33.9971 | 33.9971 | 33.9971 | 39.5315 | 8.9505 | 1.1136 | 0.00194 | 2.6128 | 14.12 | 0 | 66.9952 | 66.8946 | 0 | 1239.248 | 33.2235 | 64.073 | 3.721 | 0.3248 | -17.1919 | 13.166 | 3.19 | 76.892 | 1468.1 | 320.2218 | -39.9619 | 2.4249 | 1.305 | -2.77 | 15.6068 | 8.0743 | 58.6277 | 2025-08-28 | 2025_08_28 Hr 17 | 305.127 | 5.5e-05 | -1468.1 | -51.4076 | 466.1675 | 893.3963 | 65.1914 | 11.0127 | 83.7396 | 68.9922 | 276.8777 | 120.2976 | 23.1276 | 188.5348 | 253.9004 | 21.08 | 7.2612 | 46.06 | 219.5424 | 0 | 133.8899 | 0
2025_08_28 Hr 18 | 16.8719 | 0.00579 | 0.16328 | 3.8529 | 3.8556 | 3.8556 | 3.8537 | 3.8541 | 3.8556 | 100.4383 | -14.8 | 0.196 | 47 | 0 | 94.2674 | 94.2674 | 253.9004 | 21.08 | 0.01353 | 0.06 | 0.08976 | 2.013 | 0 | 0 | 0.2511 | 46.06 | 7.2612 | 219.5424 | 0 | 0 | 0 | 0 | 15.135 | 37.2193 | 0 | 0 | -47.1572 | 0.6357 | 5.1741 | 0 | -1 | -4.2 | 5.9905 | 0 | 0 | 33.5787 | 33.5787 | 33.5787 | 33.5787 | 39.0451 | 8.9505 | 1.1136 | 0.00194 | 2.6128 | 14.12 | 0 | 66.9952 | 66.8946 | 0 | 1235.911 | 33.138 | 63.908 | 3.721 | 0.3248 | -16.8719 | 13.166 | 3.19 | 76.892 | 1459.7 | 310.5878 | -39.6419 | 2.4216 | 1.305 | -2.77 | 15.5666 | 8.0535 | 58.2402 | 2025-08-28 | 2025_08_28 Hr 18 | 325.1931 | 5.9e-05 | -1459.7 | -47.1572 | 462.589 | 893.3963 | 56.1196 | 11.0127 | 83.7396 | 68.5534 | 274.0494 | 119.9862 | 23.1276 | 188.5348 | 253.9004 | 21.08 | 7.2612 | 46.06 | 219.5424 | 0 | 133.8899 | 0
2025_08_28 Hr 19 | 4.6599 | 0.003465 | 0.097713 | 3.8529 | 3.8556 | 3.8556 | 3.8537 | 3.8541 | 3.8556 | 99.572 | -14.8 | 0.196 | 65 | 0 | 94.2674 | 94.2674 | 253.9004 | 21.08 | 0.01353 | 0.06 | 0.08976 | 2.013 | 0 | 0 | 0.2511 | 46.06 | 7.2612 | 219.5424 | 0 | 0 | 0 | 0 | 14.9744 | 36.8244 | 0 | 0 | -126.158 | 0.6357 | 5.1651 | 0 | -1 | -4.2 | 5.9905 | 0 | 0 | 33.0364 | 33.0364 | 33.0364 | 33.0364 | 38.4144 | 6.9498 | 1.1136 | 0.00194 | 2.6128 | 14.12 | 0 | 66.9952 | 66.8946 | 0 | 1231.61 | 33.0271 | 63.6942 | 3.721 | 0.3248 | -4.6599 | 13.166 | 3.19 | 76.892 | 1391.992 | 313.9691 | -27.4299 | 2.4174 | 1.305 | -2.77 | 15.5145 | 8.0266 | 56.607 | 2025-08-28 | 2025_08_28 Hr 19 | 301.6508 | -0.000281 | -1391.992 | -126.158 | 457.9501 | 893.3963 | 72.051 | 11.0127 | 83.7396 | 67.9845 | 270.3831 | 119.5825 | 23.1276 | 188.5348 | 253.9004 | 21.08 | 7.2612 | 46.06 | 219.5424 | 0 | 133.8899 | 0
2025_08_28 Hr 20 | 0 | 0.00204 | 0.057528 | 3.8529 | 3.8556 | 3.8556 | 3.8537 | 3.8541 | 3.8556 | 103.9778 | -14.8 | 0.196 | 87 | 0 | 94.2674 | 94.2674 | 253.9004 | 21.08 | 0.01353 | 0.06 | 0.08976 | 2.013 | 0 | 0 | 0.2511 | 46.06 | 7.2612 | 219.5424 | 0 | 0 | 0 | 0 | 15.7912 | 38.833 | 0 | 0 | -254.9189 | 0.6357 | 5.2111 | 0 | -1 | -4.2 | 5.9905 | 0 | 0 | 35.7946 | 35.7946 | 35.7946 | 35.7946 | 41.6216 | 12.9519 | 1.1136 | 0.00194 | 2.6128 | 14.12 | 0 | 66.9952 | 66.8946 | 0 | 1253.109 | 33.591 | 64.7816 | 3.721 | 0.3248 | 0 | 13.166 | 3.19 | 76.892 | 1314.783 | 339.363 | -22.77 | 2.4389 | 1.305 | -2.77 | 15.7794 | 8.1636 | 55.2535 | 2025-08-28 | 2025_08_28 Hr 20 | 248.756 | 0.000418 | -1314.783 | -254.9189 | 481.5422 | 893.3963 | 100.0115 | 11.0127 | 83.7396 | 70.8775 | 289.029 | 121.6357 | 23.1276 | 188.5348 | 253.9004 | 21.08 | 7.2612 | 46.06 | 219.5424 | 0 | 133.8899 | 0
2025_08_28 Hr 21 | 0 | 0.000555 | 0.015651 | 3.8529 | 3.8556 | 3.8556 | 3.8537 | 3.8541 | 3.8556 | 104.1511 | -14.8 | 0.196 | 82 | 0 | 94.2674 | 94.2674 | 253.9004 | 21.08 | 0.01353 | 0.06 | 0.08976 | 2.013 | 0 | 0 | 0.2511 | 46.06 | 7.2612 | 219.5424 | 0 | 0 | 0 | 0 | 15.8233 | 38.912 | 0 | 0 | -317.2093 | 0.6357 | 5.2129 | 0 | -1 | -4.2 | 5.9905 | 0 | 0 | 35.9031 | 35.9031 | 35.9031 | 35.9031 | 41.7478 | 22.8501 | 1.1136 | 0.00194 | 2.6128 | 14.12 | 0 | 66.9952 | 66.8946 | 2.0244 | 1253.914 | 33.6132 | 64.8244 | 3.721 | 0.3248 | 0 | 13.166 | 3.19 | 76.892 | 1260.3 | 346.3649 | -22.77 | 2.4397 | 1.305 | -2.77 | 15.7898 | 8.169 | 53.9225 | 2025-08-28 | 2025_08_28 Hr 21 | 257.4526 | 1.2e-05 | -1260.3 | -317.2093 | 482.4699 | 893.3963 | 106.8907 | 11.0127 | 83.7396 | 70.9913 | 289.7622 | 121.7164 | 23.1276 | 188.5348 | 253.9004 | 21.08 | 7.2612 | 46.06 | 219.5424 | 0 | 133.8899 | 0
2025_08_28 Hr 22 | 0 | 6e-05 | 0.001692 | 3.8529 | 3.8556 | 3.8556 | 3.8537 | 3.8541 | 3.8556 | 85.7108 | -14.8 | 0.196 | 81 | 0 | 94.2674 | 94.2674 | 253.9004 | 21.08 | 0.01353 | 0.06 | 0.08976 | 2.013 | 0 | 0 | 0.2511 | 46.06 | 7.2612 | 219.5424 | 0 | 0 | 0 | 0 | 12.4047 | 30.5051 | 0 | 0 | -326.8456 | 0.6357 | 5.0203 | 0 | -1 | -4.2 | 5.9905 | 0 | 0 | 24.3589 | 24.3589 | 24.3589 | 24.3589 | 28.3243 | 26.8515 | 1.1136 | 0.00194 | 2.6128 | 14.12 | 0 | 66.9952 | 66.8946 | 2.0244 | 1163.752 | 31.2532 | 60.2731 | 3.721 | 0.3248 | 0 | 13.166 | 3.19 | 76.892 | 1154.908 | 340.7723 | -22.77 | 2.3496 | 1.305 | -2.77 | 14.6812 | 7.5954 | 49.8891 | 2025-08-28 | 2025_08_28 Hr 22 | 182.0444 | 0.000351 | -1154.908 | -326.8456 | 383.7276 | 893.3963 | 109.8777 | 11.0127 | 83.7396 | 58.883 | 211.7217 | 113.123 | 23.1276 | 188.5348 | 253.9004 | 21.08 | 7.2612 | 46.06 | 219.5424 | 0 | 133.8899 | 0
2025_08_28 Hr 23 | 0 | 0 | 0 | 3.8529 | 3.8556 | 3.8556 | 3.8537 | 3.8541 | 3.8556 | 66.6269 | 0 | 0.196 | 73 | 0 | 94.2674 | 94.2674 | 264.6764 | 17.93 | 0.01353 | 0.06 | 0.08976 | 2.013 | 0 | 0 | 0.2511 | 46.06 | 7.2612 | 228.1622 | 0 | 0 | 0 | 0 | 8.8668 | 21.8048 | 0 | 0 | -370.1987 | 0.6357 | 4.8209 | 0 | -1 | -4.2 | 5.9905 | 0 | 0 | 12.4118 | 12.4118 | 12.4118 | 12.4118 | 14.4323 | 28.8522 | 1.1136 | 0.00194 | 2.6128 | 14.12 | 0 | 69.9561 | 69.851 | 1.0122 | 1092.618 | 28.8108 | 55.5629 | 3.721 | 0.3248 | 0 | 13.166 | 3.19 | 76.892 | 1039.317 | 324.8674 | -7.97 | 2.2563 | 1.305 | -2.77 | 13.5339 | 7.0019 | 45.8967 | 2025-08-28 | 2025_08_28 Hr 23 | 137.226 | -0.000321 | -1039.317 | -370.1987 | 296.3393 | 915.5594 | 102.8644 | 11.0127 | 83.7396 | 46.3521 | 130.9576 | 119.0296 | 23.1276 | 188.5348 | 264.6764 | 17.93 | 7.2612 | 46.06 | 228.1622 | 0 | 139.8071 | 0
2025_08_28 Hr 24 | 0 | 0 | 0 | 3.8529 | 3.8556 | 3.8556 | 3.8537 | 3.8541 | 3.8556 | 52.4192 | 0 | 0.196 | 45 | 0 | 94.2674 | 94.2674 | 264.9615 | 17.93 | 0.01353 | 0.06 | 0.08976 | 2.013 | 0 | 0 | 0.2511 | 46.06 | 7.2612 | 228.3633 | 0 | 0 | 0 | 0 | 6.2328 | 15.3275 | 0 | 0 | -369.4203 | 0.6357 | 4.6725 | 0 | -1 | -4.2 | 5.9905 | 0 | 0 | 3.5174 | 3.5174 | 3.5174 | 3.5174 | 4.09 | 34.749 | 1.1136 | 0.00194 | 2.6128 | 14.12 | 0 | 69.9561 | 69.851 | 1.0122 | 1023.647 | 26.9925 | 52.0562 | 3.721 | 0.3248 | 0 | 13.166 | 3.19 | 76.892 | 942.4 | 296.1432 | -7.97 | 2.1868 | 1.305 | -2.77 | 12.6798 | 6.56 | 42.0608 | 2025-08-28 | 2025_08_28 Hr 24 | 127.9255 | 7.6e-05 | -942.4 | -369.4203 | 220.2612 | 916.0456 | 80.7612 | 11.0127 | 83.7396 | 37.023 | 70.8297 | 112.4086 | 23.1276 | 188.5348 | 264.9615 | 17.93 | 7.2612 | 46.06 | 228.3633 | 0 | 139.8071 | 0
2025_08_29 Hr 01 | 0 | 0 | 0 | 3.8529 | 3.8556 | 3.8556 | 3.8537 | 3.8541 | 3.8556 | 38.4344 | 0 | 0.196 | 30 | 0 | 94.2674 | 94.2674 | 264.9615 | 0 | 0.01353 | 0.06 | 0.08976 | 2.013 | 0 | 0 | 0.2511 | 46.06 | 7.2612 | 228.3633 | 0 | 0 | 0 | 0 | 3.6592 | 8.997 | 0 | 0 | -367.4893 | 0.6357 | 4.7861 | 2.7 | -1 | -4.2 | 6.1353 | 0 | 0 | 0 | 0 | 0 | 0 | 0 | 34.749 | 1.1136 | 0.00194 | 2.7869 | 14.3161 | 0 | 69.9561 | 69.851 | 3.0366 | 965.1852 | 25.4052 | 48.7329 | 3.721 | 0.3248 | 0 | 13.166 | 3.19 | 76.892 | 867 | 277.2741 | -7.97 | 2.2708 | 1.305 | -2.77 | 11.9109 | 6.15 | 39.0946 | 2025-08-29 | 2025_08_29 Hr 01 | 98.4796 | 2.4e-05 | -867 | -367.4893 | 173.8358 | 898.1156 | 67.7856 | 11.0127 | 83.7396 | 28.6352 | 38.6855 | 106.5151 | 23.1276 | 188.5348 | 264.9615 | 0 | 7.2612 | 46.06 | 228.3633 | 0 | 139.8071 | 0
2025_08_29 Hr 02 | 0 | 0 | 0 | 3.8529 | 3.8556 | 3.8556 | 3.8537 | 3.8541 | 3.8556 | 36.6934 | 0 | 0.196 | 37 | 0 | 94.2674 | 94.2674 | 264.9615 | 0 | 0.01353 | 0.06 | 0.08976 | 2.013 | 0 | 0 | 0.2511 | 46.06 | 7.2612 | 228.3633 | 0 | 0 | 0 | 0 | 1.8573 | 4.5667 | 0 | 0 | -402.8789 | 0.6357 | 4.6782 | 2.7 | -1 | -4.2 | 6.1353 | 0 | 0 | 0 | 0 | 0 | 0 | 0 | 28.8522 | 1.1136 | 0.00194 | 2.7869 | 14.3161 | 0 | 69.9561 | 69.851 | 4.9164 | 957.053 | 24.1461 | 46.3175 | 3.721 | 0.3248 | 0 | 13.166 | 3.19 | 76.892 | 821.8917 | 275.6875 | -7.97 | 2.2196 | 1.305 | -2.77 | 11.3205 | 5.8452 | 37.7796 | 2025-08-29 | 2025_08_29 Hr 02 | 90.0118 | -5e-05 | -821.8917 | -402.8789 | 161.134 | 898.1156 | 70.7686 | 11.0127 | 83.7396 | 22.244 | 36.9445 | 101.9455 | 23.1276 | 188.5348 | 264.9615 | 0 | 7.2612 | 46.06 | 228.3633 | 0 | 139.8071 | 0
2025_08_29 Hr 03 | 0 | 0 | 0 | 3.8529 | 3.8556 | 3.8556 | 3.8537 | 3.8541 | 3.8556 | 36.6934 | 0 | 0.196 | 40 | 0 | 94.2674 | 94.2674 | 264.9615 | 0 | 0.01353 | 0.06 | 0.08976 | 2.013 | 0 | 0 | 0.2511 | 46.06 | 7.2612 | 228.3633 | 0 | 0 | 0 | 0 | 1.3643 | 3.3544 | 0 | 0 | -440.3497 | 0.6357 | 4.6487 | 2.7 | -1 | -4.2 | 6.1353 | 0 | 0 | 0 | 0 | 0 | 0 | 0 | 23.7978 | 1.1136 | 0.00194 | 2.7869 | 14.3161 | 0 | 69.9561 | 69.851 | 6.9408 | 955.3042 | 23.8016 | 45.6566 | 3.721 | 0.3248 | 0 | 13.166 | 3.19 | 76.892 | 781.3917 | 274.4071 | -7.97 | 2.2056 | 1.305 | -2.77 | 11.159 | 5.7618 | 36.674 | 2025-08-29 | 2025_08_29 Hr 03 | 93.7363 | -6.9e-05 | -781.3917 | -440.3497 | 158.1348 | 898.1156 | 70.7386 | 11.0127 | 83.7396 | 20.4952 | 36.9445 | 100.6951 | 23.1276 | 188.5348 | 264.9615 | 0 | 7.2612 | 46.06 | 228.3633 | 0 | 139.8071 | 0
2025_08_29 Hr 04 | 0 | 0 | 0 | 3.8529 | 3.8556 | 3.8556 | 3.8537 | 3.8541 | 3.8556 | 36.6934 | 0 | 0.196 | 53 | 0 | 94.2674 | 94.2674 | 264.9615 | 0 | 0.01353 | 0.06 | 0.08976 | 2.013 | 0 | 0 | 0.2511 | 46.06 | 7.2612 | 228.3633 | 0 | 0 | 0 | 0 | 0.66057 | 1.6242 | 0 | 0 | -449.9327 | 0.6357 | 4.6066 | 2.7 | -1 | -4.2 | 6.1353 | 0 | 0 | 0 | 0 | 0 | 0 | 0 | 20.8494 | 1.1136 | 0.00194 | 2.7869 | 14.3161 | 0 | 69.9561 | 69.851 | 7.953 | 952.8081 | 23.3098 | 44.7133 | 3.721 | 0.3248 | 0 | 13.166 | 3.19 | 76.892 | 778.5917 | 283.6863 | -7.97 | 2.1856 | 1.305 | -2.77 | 10.9284 | 5.6427 | 36.6896 | 2025-08-29 | 2025_08_29 Hr 04 | 102.3904 | 2.5e-05 | -778.5917 | -449.9327 | 153.8541 | 898.1156 | 81.8024 | 11.0127 | 83.7396 | 17.9991 | 36.9445 | 98.9105 | 23.1276 | 188.5348 | 264.9615 | 0 | 7.2612 | 46.06 | 228.3633 | 0 | 139.8071 | 0
2025_08_29 Hr 05 | 0 | 0 | 0 | 3.8529 | 3.8556 | 3.8556 | 3.8537 | 3.8541 | 3.8556 | 36.6934 | 0 | 0.196 | 30 | 0 | 94.2674 | 94.2674 | 264.9615 | 0 | 0.01353 | 0.06 | 0.08976 | 2.013 | 0 | 0 | 0.2511 | 46.06 | 7.2612 | 228.3633 | 0 | 0 | 0 | 0 | 1.4584 | 3.5858 | 0 | 0 | -432.2603 | 0.6357 | 4.6544 | 2.7 | -1 | -4.2 | 6.1353 | 0 | 0 | 0 | 0 | 0 | 0 | 0 | 27.7992 | 1.1136 | 0.00194 | 2.7869 | 14.3161 | 0 | 69.9561 | 69.851 | 9.9774 | 955.6381 | 23.8673 | 45.7828 | 3.721 | 0.3248 | 0 | 13.166 | 3.19 | 76.892 | 787.0917 | 271.6839 | -7.97 | 2.2083 | 1.305 | -2.77 | 11.1898 | 5.7777 | 36.7926 | 2025-08-29 | 2025_08_29 Hr 05 | 128.1446 | -8.6e-05 | -787.0917 | -432.2603 | 158.7074 | 898.1156 | 67.7766 | 11.0127 | 83.7396 | 20.8291 | 36.9445 | 100.9338 | 23.1276 | 188.5348 | 264.9615 | 0 | 7.2612 | 46.06 | 228.3633 | 0 | 139.8071 | 0
2025_08_29 Hr 06 | 0 | 0 | 0 | 3.8529 | 3.8556 | 3.8556 | 3.8537 | 3.8541 | 3.8556 | 39.4496 | 0 | 0.196 | 15 | 0 | 94.2674 | 94.2674 | 264.9615 | 17.93 | 0.01353 | 0.06 | 0.08976 | 2.013 | 0 | 0 | 0.2511 | 46.06 | 7.2612 | 228.3633 | 0 | 0 | 0 | 0 | 3.843 | 9.4488 | 0 | 0 | -396.795 | 0.6357 | 4.7971 | 2.7 | -1 | -4.2 | 6.1353 | 0 | 0 | 0 | 0 | 0 | 0 | 0 | 24.8508 | 1.1136 | 0.00194 | 2.7869 | 14.3161 | 0 | 69.9561 | 69.851 | 9.9774 | 984.7822 | 25.5337 | 48.9792 | 3.721 | 0.3248 | 0 | 13.166 | 3.19 | 76.892 | 839.8 | 259.7828 | -7.97 | 2.276 | 1.305 | -2.77 | 11.9711 | 6.1811 | 38.4065 | 2025-08-29 | 2025_08_29 Hr 06 | 130.2041 | 4e-05 | -839.8 | -396.795 | 175.9689 | 916.0456 | 49.8282 | 11.0127 | 83.7396 | 29.2871 | 39.7007 | 106.9811 | 23.1276 | 188.5348 | 264.9615 | 17.93 | 7.2612 | 46.06 | 228.3633 | 0 | 139.8071 | 0
2025_08_29 Hr 07 | 0.51906 | 1.5e-05 | 0.000423 | 3.8529 | 3.8556 | 3.8556 | 3.8537 | 3.8541 | 3.8556 | 57.8968 | -14.8 | 0.196 | 9 | 0 | 94.2674 | 94.2674 | 253.9004 | 21.08 | 0.01353 | 0.06 | 0.08976 | 2.013 | 0 | 0 | 0.2511 | 46.06 | 7.2612 | 219.5424 | 0 | 0 | 0 | 0 | 7.1822 | 17.6592 | 0 | 0 | -382.7339 | 0.6357 | 4.997 | 0 | -1 | -4.2 | 6.1353 | 0 | 0 | 5.788 | 5.788 | 5.788 | 5.788 | 6.7302 | 26.8515 | 1.1136 | 0.00194 | 2.7869 | 14.3161 | 0 | 66.9952 | 66.8946 | 13.014 | 1022.307 | 27.8671 | 53.4554 | 3.721 | 0.3248 | -0.51906 | 13.166 | 3.19 | 76.892 | 884.0917 | 267.8077 | -23.2891 | 2.3709 | 1.305 | -2.77 | 13.0651 | 6.7459 | 39.9343 | 2025-08-29 | 2025_08_29 Hr 07 | 170.8878 | 6.9e-05 | -884.0917 | -382.7339 | 229.8111 | 893.3963 | 48.8659 | 11.0127 | 83.7396 | 41.1314 | 88.0299 | 100.6497 | 23.1276 | 188.5348 | 253.9004 | 21.08 | 7.2612 | 46.06 | 219.5424 | 0 | 133.8899 | 0
2025_08_29 Hr 08 | 7.2585 | 0.00036 | 0.010152 | 3.8529 | 3.8556 | 3.8556 | 3.8537 | 3.8541 | 3.8556 | 70.5747 | -14.8 | 0.196 | 6 | 0 | 94.2674 | 94.2674 | 253.9004 | 21.08 | 0.01353 | 0.06 | 0.08976 | 2.013 | 0 | 0 | 0.2511 | 46.06 | 7.2612 | 219.5424 | 0 | 0 | 0 | 0 | 9.4771 | 23.3017 | 0 | 0 | -397.766 | 0.6357 | 5.1344 | 0 | -1 | -4.2 | 6.1353 | 0 | 0 | 13.752 | 13.752 | 13.752 | 13.752 | 15.9907 | 30.7476 | 1.1136 | 0.00194 | 2.7869 | 14.3161 | 0 | 66.9952 | 66.8946 | 14.8938 | 1084.251 | 29.4708 | 56.5316 | 3.721 | 0.3248 | -7.2585 | 13.166 | 3.19 | 76.892 | 939.6 | 283.1434 | -30.0285 | 2.4361 | 1.305 | -2.77 | 13.817 | 7.1342 | 42.3232 | 2025-08-29 | 2025_08_29 Hr 08 | 157.8994 | 2e-06 | -939.6 | -397.766 | 297.5654 | 893.3963 | 51.6519 | 11.0127 | 83.7396 | 49.2715 | 141.8243 | 106.4697 | 23.1276 | 188.5348 | 253.9004 | 21.08 | 7.2612 | 46.06 | 219.5424 | 0 | 133.8899 | 0
2025_08_29 Hr 09 | 9.8505 | 0.00162 | 0.045684 | 3.8529 | 3.8556 | 3.8556 | 3.8537 | 3.8541 | 3.8556 | 82.2373 | -14.8 | 0.196 | 5 | 0 | 94.2674 | 94.2674 | 253.9004 | 21.08 | 0.01353 | 0.06 | 0.08976 | 2.013 | 0 | 0 | 0.2511 | 46.06 | 7.2612 | 219.5424 | 0 | 0 | 0 | 0 | 11.5883 | 28.4925 | 0 | 0 | -411.4855 | 0.6357 | 5.2608 | 0 | -1 | -4.2 | 6.1353 | 0 | 0 | 21.0782 | 21.0782 | 21.0782 | 21.0782 | 24.5096 | 24.8508 | 1.1136 | 0.00194 | 2.7869 | 14.3161 | 0 | 66.9952 | 66.8946 | 7.953 | 1141.261 | 30.9461 | 59.3614 | 3.721 | 0.3248 | -9.8505 | 13.166 | 3.19 | 76.892 | 974.4083 | 277.2529 | -32.6205 | 2.496 | 1.305 | -2.77 | 14.5086 | 7.4913 | 43.8778 | 2025-08-29 | 2025_08_29 Hr 09 | 156.3433 | 0.000128 | -974.4083 | -411.4855 | 359.8942 | 893.3963 | 37.8511 | 11.0127 | 83.7396 | 56.7597 | 191.3109 | 111.8236 | 23.1276 | 188.5348 | 253.9004 | 21.08 | 7.2612 | 46.06 | 219.5424 | 0 | 133.8899 | 0
2025_08_29 Hr 10 | 10.8903 | 0.004305 | 0.1214 | 3.8529 | 3.8556 | 3.8556 | 3.8537 | 3.8541 | 3.8556 | 88.9971 | -14.8 | 0.196 | 5 | 0 | 94.2674 | 94.2674 | 253.9004 | 21.08 | 0.01353 | 0.06 | 0.08976 | 2.013 | 0 | 0 | 0.2511 | 46.06 | 7.2612 | 219.5424 | 0 | 0 | 0 | 0 | 12.8119 | 31.5011 | 0 | 0 | -408.2683 | 0.6357 | 5.334 | 0 | -1 | -4.2 | 6.1353 | 0 | 0 | 25.3247 | 25.3247 | 25.3247 | 25.3247 | 29.4473 | 27.7992 | 1.1136 | 0.00194 | 2.7869 | 14.3161 | 0 | 66.9952 | 66.8946 | 4.0488 | 1174.361 | 31.8012 | 61.0017 | 3.721 | 0.3248 | -10.8903 | 13.166 | 3.19 | 76.892 | 1012.875 | 280.4428 | -33.6603 | 2.5308 | 1.305 | -2.77 | 14.9095 | 7.6983 | 45.3539 | 2025-08-29 | 2025_08_29 Hr 10 | 140.5564 | 2.3e-05 | -1012.875 | -408.2683 | 396.021 | 893.3963 | 36.9737 | 11.0127 | 83.7396 | 61.0999 | 219.9942 | 114.9268 | 23.1276 | 188.5348 | 253.9004 | 21.08 | 7.2612 | 46.06 | 219.5424 | 0 | 133.8899 | 0
2025_08_29 Hr 11 | 10.8919 | 0.00696 | 0.19627 | 3.8529 | 3.8556 | 3.8556 | 3.8537 | 3.8541 | 3.8556 | 96.1036 | -14.8 | 0.196 | 4 | 0 | 94.2674 | 94.2674 | 253.9004 | 21.08 | 0.01353 | 0.06 | 0.08976 | 2.013 | 0 | 0 | 0.2511 | 46.06 | 7.2612 | 219.5424 | 0 | 0 | 0 | 0 | 14.0983 | 34.664 | 0 | 0 | -371.0571 | 0.6357 | 5.411 | 0 | -1 | -4.2 | 6.1353 | 0 | 0 | 29.7889 | 29.7889 | 29.7889 | 29.7889 | 34.6382 | 30.7476 | 1.1136 | 0.00194 | 2.7869 | 14.3161 | 0 | 66.9952 | 66.8946 | 4.0488 | 1209.153 | 32.7001 | 62.7261 | 3.721 | 0.3248 | -10.8919 | 13.166 | 3.19 | 76.892 | 1090.092 | 285.6579 | -33.6619 | 2.5673 | 1.305 | -2.77 | 15.331 | 7.9159 | 47.9123 | 2025-08-29 | 2025_08_29 Hr 11 | 142.5266 | -0.000354 | -1090.092 | -371.0571 | 434.0004 | 893.3963 | 38.9996 | 11.0127 | 83.7396 | 65.6628 | 250.1484 | 118.1892 | 23.1276 | 188.5348 | 253.9004 | 21.08 | 7.2612 | 46.06 | 219.5424 | 0 | 133.8899 | 0
2025_08_29 Hr 12 | 12.4392 | 0.008895 | 0.25084 | 3.8529 | 3.8556 | 3.8556 | 3.8537 | 3.8541 | 3.8556 | 97.2922 | -14.8 | 0.196 | 4 | 0 | 94.2674 | 94.2674 | 253.9004 | 21.08 | 0.01353 | 0.06 | 0.08976 | 2.013 | 0 | 0 | 0.2511 | 46.06 | 7.2612 | 219.5424 | 0 | 0 | 0 | 0 | 14.3134 | 35.193 | 0 | 0 | -304.9374 | 0.6357 | 5.4239 | 0 | -1 | -4.2 | 6.1353 | 0 | 0 | 30.5355 | 30.5355 | 30.5355 | 30.5355 | 35.5064 | 28.8522 | 1.1136 | 0.00194 | 2.7869 | 14.3161 | 0 | 66.9952 | 66.8946 | 2.0244 | 1215.014 | 32.8505 | 63.0145 | 3.721 | 0.3248 | -12.4392 | 13.166 | 3.19 | 76.892 | 1158.7 | 283.8329 | -35.2092 | 2.5734 | 1.305 | -2.77 | 15.4015 | 7.9523 | 49.7505 | 2025-08-29 | 2025_08_29 Hr 12 | 153.0554 | 3.3e-05 | -1158.7 | -304.9374 | 440.3524 | 893.3963 | 35.1363 | 11.0127 | 83.7396 | 66.426 | 255.1917 | 118.7348 | 23.1276 | 188.5348 | 253.9004 | 21.08 | 7.2612 | 46.06 | 219.5424 | 0 | 133.8899 | 0
2025_08_29 Hr 13 | 12.4392 | 0.010095 | 0.28468 | 3.8529 | 3.8556 | 3.8556 | 3.8537 | 3.8541 | 3.8556 | 97.6388 | -14.8 | 0.196 | 3 | 0 | 94.2674 | 94.2674 | 253.9004 | 21.08 | 0.01353 | 0.06 | 0.08976 | 2.013 | 0 | 0 | 0.2511 | 46.06 | 7.2612 | 219.5424 | 0 | 0 | 0 | 0 | 14.3762 | 35.3473 | 0 | 0 | -216.2394 | 0.6357 | 5.4277 | 0 | -1 | -4.2 | 6.1353 | 0 | 0 | 30.7533 | 30.7533 | 30.7533 | 30.7533 | 35.7596 | 27.7992 | 1.1136 | 0.00194 | 2.7869 | 14.3161 | 0 | 66.9952 | 66.8946 | 0 | 1216.741 | 32.8943 | 63.0986 | 3.721 | 0.3248 | -12.4392 | 13.166 | 3.19 | 76.892 | 1245.208 | 279.9158 | -35.2092 | 2.5752 | 1.305 | -2.77 | 15.422 | 7.9629 | 51.9982 | 2025-08-29 | 2025_08_29 Hr 13 | 134.7219 | 0.000357 | -1245.208 | -216.2394 | 442.2051 | 893.3963 | 31.094 | 11.0127 | 83.7396 | 66.6485 | 256.6626 | 118.894 | 23.1276 | 188.5348 | 253.9004 | 21.08 | 7.2612 | 46.06 | 219.5424 | 0 | 133.8899 | 0
2025_08_29 Hr 14 | 9.3314 | 0.01008 | 0.28426 | 3.8529 | 3.8556 | 3.8556 | 3.8537 | 3.8541 | 3.8556 | 105.7358 | -14.8 | 0.196 | 2 | 0 | 94.2674 | 94.2674 | 253.9004 | 21.08 | 0.01353 | 0.06 | 0.08976 | 2.013 | 0 | 0 | 0.2511 | 46.06 | 7.2612 | 219.5424 | 0 | 0 | 0 | 0 | 15.8419 | 38.9511 | 0 | 0 | -195.7298 | 0.6357 | 5.5154 | 0 | -1 | -4.2 | 6.1353 | 0 | 0 | 35.8397 | 35.8397 | 35.8397 | 35.8397 | 41.674 | 31.8006 | 1.1136 | 0.00194 | 2.7869 | 14.3161 | 0 | 66.9952 | 66.8946 | 0 | 1256.296 | 33.9186 | 65.0633 | 3.721 | 0.3248 | -9.3314 | 13.166 | 3.19 | 76.892 | 1311.992 | 283.5266 | -32.1014 | 2.6168 | 1.305 | -2.77 | 15.9022 | 8.2108 | 54.3645 | 2025-08-29 | 2025_08_29 Hr 14 | 155.8171 | -0.000289 | -1311.992 | -195.7298 | 485.4779 | 893.3963 | 34.0949 | 11.0127 | 83.7396 | 71.8473 | 291.0196 | 122.611 | 23.1276 | 188.5348 | 253.9004 | 21.08 | 7.2612 | 46.06 | 219.5424 | 0 | 133.8899 | 0
2025_08_29 Hr 15 | 10.3679 | 0.009705 | 0.27368 | 3.8529 | 3.8556 | 3.8556 | 3.8537 | 3.8541 | 3.8556 | 109.3015 | -14.8 | 0.196 | 1 | 0 | 94.2674 | 94.2674 | 253.9004 | 21.08 | 0.01353 | 0.06 | 0.08976 | 2.013 | 0 | 0 | 0.2511 | 46.06 | 7.2612 | 219.5424 | 0 | 0 | 0 | 0 | 16.4873 | 40.538 | 0 | 0 | -132.7264 | 0.6357 | 5.5541 | 0 | -1 | -4.2 | 6.1353 | 0 | 0 | 38.0795 | 38.0795 | 38.0795 | 38.0795 | 44.2785 | 28.8522 | 1.1136 | 0.00194 | 2.7869 | 14.3161 | 0 | 66.9952 | 66.8946 | 0 | 1273.705 | 34.3696 | 65.9285 | 3.721 | 0.3248 | -10.3679 | 13.166 | 3.19 | 76.892 | 1390.092 | 282.2511 | -33.1379 | 2.6352 | 1.305 | -2.77 | 16.1137 | 8.32 | 56.6184 | 2025-08-29 | 2025_08_29 Hr 15 | 219.0148 | -0.000294 | -1390.092 | -132.7264 | 504.5339 | 893.3963 | 30.1356 | 11.0127 | 83.7396 | 74.1367 | 306.1492 | 124.2479 | 23.1276 | 188.5348 | 253.9004 | 21.08 | 7.2612 | 46.06 | 219.5424 | 0 | 133.8899 | 0
2025_08_29 Hr 16 | 10.3712 | 0.0084 | 0.23688 | 3.8529 | 3.8556 | 3.8556 | 3.8537 | 3.8541 | 3.8556 | 113.0157 | -14.8 | 0.196 | 0 | 0 | 94.2674 | 94.2674 | 253.9004 | 21.08 | 0.01353 | 0.06 | 0.08976 | 2.013 | 0 | 0 | 0.2511 | 46.06 | 7.2612 | 219.5424 | 0 | 0 | 0 | 0 | 17.1597 | 42.1911 | 0 | 0 | -118.4284 | 0.6357 | 5.5943 | 0 | -1 | -4.2 | 6.1353 | 0 | 0 | 40.4127 | 40.4127 | 40.4127 | 40.4127 | 46.9916 | 24.8508 | 1.1136 | 0.00194 | 2.7869 | 14.3161 | 0 | 66.9952 | 66.8946 | 0 | 1291.813 | 34.8394 | 66.8297 | 3.721 | 0.3248 | -10.3712 | 13.166 | 3.19 | 76.892 | 1419.2 | 278.9568 | -33.1412 | 2.6543 | 1.305 | -2.77 | 16.3339 | 8.4338 | 57.5793 | 2025-08-29 | 2025_08_29 Hr 16 | 589.279 | 0.000118 | -1419.2 | -118.4284 | 524.3838 | 893.3963 | 25.0961 | 11.0127 | 83.7396 | 76.5215 | 321.9093 | 125.953 | 23.1276 | 188.5348 | 253.9004 | 21.08 | 7.2612 | 46.06 | 219.5424 | 0 | 133.8899 | 0
2025_08_29 Hr 17 | 11.9201 | 0.00858 | 0.24196 | 3.8529 | 3.8556 | 3.8556 | 3.8537 | 3.8541 | 3.8556 | 119.107 | -14.8 | 0.196 | 0 | 0 | 94.2674 | 94.2674 | 253.9004 | 21.08 | 0.01353 | 0.06 | 0.08976 | 2.013 | 0 | 0 | 0.2511 | 46.06 | 7.2612 | 219.5424 | 0 | 0 | 0 | 0 | 18.2623 | 44.9022 | 0 | 0 | -141.2695 | 0.6357 | 5.6603 | 0 | -1 | -4.2 | 6.1353 | 0 | 0 | 44.2392 | 44.2392 | 44.2392 | 44.2392 | 51.4409 | 20.8494 | 1.1136 | 0.00194 | 2.7869 | 14.3161 | 0 | 66.9952 | 66.8946 | 0 | 1321.575 | 35.6099 | 68.3077 | 3.721 | 0.3248 | -11.9201 | 13.166 | 3.19 | 76.892 | 1424.917 | 279.3008 | -34.6901 | 2.6856 | 1.305 | -2.77 | 16.6952 | 8.6203 | 58.1055 | 2025-08-29 | 2025_08_29 Hr 17 | 769.7987 | -0.000276 | -1424.917 | -141.2695 | 556.9376 | 893.3963 | 21.0999 | 11.0127 | 83.7396 | 80.4325 | 347.7558 | 128.7493 | 23.1276 | 188.5348 | 253.9004 | 21.08 | 7.2612 | 46.06 | 219.5424 | 0 | 133.8899 | 0
2025_08_29 Hr 18 | 8.819 | 0.00681 | 0.19204 | 3.8529 | 3.8556 | 3.8556 | 3.8537 | 3.8541 | 3.8556 | 118.2651 | -14.8 | 0.196 | 4 | 0 | 94.2674 | 94.2674 | 253.9004 | 21.08 | 0.01353 | 0.06 | 0.08976 | 2.013 | 0 | 0 | 0.2511 | 46.06 | 7.2612 | 219.5424 | 0 | 0 | 0 | 0 | 18.1099 | 44.5275 | 0 | 0 | -183.2359 | 0.6357 | 5.6512 | 0 | -1 | -4.2 | 6.1353 | 0 | 0 | 43.7103 | 43.7103 | 43.7103 | 43.7103 | 50.826 | 22.8501 | 1.1136 | 0.00194 | 2.7869 | 14.3161 | 0 | 66.9952 | 66.8946 | 0 | 1317.413 | 35.5035 | 68.1034 | 3.721 | 0.3248 | -8.819 | 13.166 | 3.19 | 76.892 | 1384.4 | 281.8121 | -31.589 | 2.6812 | 1.305 | -2.77 | 16.6453 | 8.5945 | 57.0584 | 2025-08-29 | 2025_08_29 Hr 18 | 829.1564 | 1.8e-05 | -1384.4 | -183.2359 | 552.4383 | 893.3963 | 27.049 | 11.0127 | 83.7396 | 79.892 | 344.1835 | 128.3628 | 23.1276 | 188.5348 | 253.9004 | 21.08 | 7.2612 | 46.06 | 219.5424 | 0 | 133.8899 | 0
2025_08_29 Hr 19 | 3.6201 | 0.00456 | 0.12859 | 3.8529 | 3.8556 | 3.8556 | 3.8537 | 3.8541 | 3.8556 | 116.0613 | -14.8 | 0.196 | 13 | 0 | 94.2674 | 94.2674 | 253.9004 | 21.08 | 0.01353 | 0.06 | 0.08976 | 2.013 | 0 | 0 | 0.2511 | 46.06 | 7.2612 | 219.5424 | 0 | 0 | 0 | 0 | 17.711 | 43.5466 | 0 | 0 | -261.1117 | 0.6357 | 5.6273 | 0 | -1 | -4.2 | 6.1353 | 0 | 0 | 42.326 | 42.326 | 42.326 | 42.326 | 49.2162 | 18.8487 | 1.1136 | 0.00194 | 2.7869 | 14.3161 | 0 | 66.9952 | 66.8946 | 1.0122 | 1306.583 | 35.2247 | 67.5687 | 3.721 | 0.3248 | -3.6201 | 13.166 | 3.19 | 76.892 | 1300.692 | 281.6101 | -26.3901 | 2.6699 | 1.305 | -2.77 | 16.5146 | 8.527 | 54.7788 | 2025-08-29 | 2025_08_29 Hr 19 | 818.4394 | -0.000335 | -1300.692 | -261.1117 | 540.6606 | 893.3963 | 32.9941 | 11.0127 | 83.7396 | 78.477 | 334.8325 | 127.3511 | 23.1276 | 188.5348 | 253.9004 | 21.08 | 7.2612 | 46.06 | 219.5424 | 0 | 133.8899 | 0
2025_08_29 Hr 20 | 0.51906 | 0.00213 | 0.060066 | 3.8529 | 3.8556 | 3.8556 | 3.8537 | 3.8541 | 3.8556 | 108.7815 | -14.8 | 0.196 | 45 | 0 | 94.2674 | 94.2674 | 253.9004 | 21.08 | 0.01353 | 0.06 | 0.08976 | 2.013 | 0 | 0 | 0.2511 | 46.06 | 7.2612 | 219.5424 | 0 | 0 | 0 | 0 | 16.3932 | 40.3066 | 0 | 0 | -345.2534 | 0.6357 | 5.5484 | 0 | -1 | -4.2 | 6.1353 | 0 | 0 | 37.7529 | 37.7529 | 37.7529 | 37.7529 | 43.8987 | 14.8473 | 1.1136 | 0.00194 | 2.7869 | 14.3161 | 0 | 66.9952 | 66.8946 | 4.0488 | 1270.951 | 34.3038 | 65.8023 | 3.721 | 0.3248 | -0.51906 | 13.166 | 3.19 | 76.892 | 1208.608 | 306.1999 | -23.2891 | 2.6325 | 1.305 | -2.77 | 16.0828 | 8.3041 | 52.251 | 2025-08-29 | 2025_08_29 Hr 20 | 540.2237 | 0.000405 | -1208.608 | -345.2534 | 501.7548 | 893.3963 | 63.9583 | 11.0127 | 83.7396 | 73.8029 | 303.9428 | 124.0092 | 23.1276 | 188.5348 | 253.9004 | 21.08 | 7.2612 | 46.06 | 219.5424 | 0 | 133.8899 | 0
2025_08_29 Hr 21 | 0 | 0.000555 | 0.015651 | 3.8529 | 3.8556 | 3.8556 | 3.8537 | 3.8541 | 3.8556 | 103.7054 | -14.8 | 0.196 | 61 | 0 | 94.2674 | 94.2674 | 253.9004 | 21.08 | 0.01353 | 0.06 | 0.08976 | 2.013 | 0 | 0 | 0.2511 | 46.06 | 7.2612 | 219.5424 | 0 | 0 | 0 | 0 | 15.4743 | 38.0474 | 0 | 0 | -402.9287 | 0.6357 | 5.4934 | 0 | -1 | -4.2 | 6.1353 | 0 | 0 | 34.5642 | 34.5642 | 34.5642 | 34.5642 | 40.1909 | 15.9003 | 1.1136 | 0.00194 | 2.7869 | 14.3161 | 0 | 66.9952 | 66.8946 | 5.9286 | 1246.109 | 33.6617 | 64.5706 | 3.721 | 0.3248 | 0 | 13.166 | 3.19 | 76.892 | 1142.692 | 322.2818 | -22.77 | 2.6064 | 1.305 | -2.77 | 15.7818 | 8.1487 | 50.4079 | 2025-08-29 | 2025_08_29 Hr 21 | 375.917 | -0.000286 | -1142.692 | -402.9287 | 474.6266 | 893.3963 | 82.8451 | 11.0127 | 83.7396 | 70.5437 | 282.4041 | 121.6789 | 23.1276 | 188.5348 | 253.9004 | 21.08 | 7.2612 | 46.06 | 219.5424 | 0 | 133.8899 | 0
2025_08_29 Hr 22 | 0 | 6e-05 | 0.001692 | 3.8529 | 3.8556 | 3.8556 | 3.8537 | 3.8541 | 3.8556 | 90.5323 | -14.8 | 0.196 | 74 | 0 | 94.2674 | 94.2674 | 253.9004 | 21.08 | 0.01353 | 0.06 | 0.08976 | 2.013 | 0 | 0 | 0.2511 | 46.06 | 7.2612 | 219.5424 | 0 | 0 | 0 | 0 | 13.0898 | 32.1844 | 0 | 0 | -434.9104 | 0.6357 | 5.3507 | 0 | -1 | -4.2 | 6.1353 | 0 | 0 | 26.2891 | 26.2891 | 26.2891 | 26.2891 | 30.5687 | 19.9017 | 1.1136 | 0.00194 | 2.7869 | 14.3161 | 0 | 66.9952 | 66.8946 | 2.0244 | 1181.741 | 31.9954 | 61.3742 | 3.721 | 0.3248 | 0 | 13.166 | 3.19 | 76.892 | 1053.392 | 329.3312 | -22.77 | 2.5387 | 1.305 | -2.77 | 15.0006 | 7.7453 | 47.3038 | 2025-08-29 | 2025_08_29 Hr 22 | 185.0939 | -0.000292 | -1053.392 | -434.9104 | 404.2256 | 893.3963 | 95.9279 | 11.0127 | 83.7396 | 62.0857 | 226.5084 | 115.6316 | 23.1276 | 188.5348 | 253.9004 | 21.08 | 7.2612 | 46.06 | 219.5424 | 0 | 133.8899 | 0
2025_08_29 Hr 23 | 0 | 0 | 0 | 3.8529 | 3.8556 | 3.8556 | 3.8537 | 3.8541 | 3.8556 | 72.6051 | 0 | 0.196 | 78 | 0 | 94.2674 | 94.2674 | 264.6764 | 17.93 | 0.01353 | 0.06 | 0.08976 | 2.013 | 0 | 0 | 0.2511 | 46.06 | 7.2612 | 228.1622 | 0 | 0 | 0 | 0 | 9.8447 | 24.2054 | 0 | 0 | -445.0548 | 0.6357 | 5.1564 | 0 | -1 | -4.2 | 6.1353 | 0 | 0 | 15.0274 | 15.0274 | 15.0274 | 15.0274 | 17.4738 | 19.9017 | 1.1136 | 0.00194 | 2.7869 | 14.3161 | 0 | 69.9561 | 69.851 | 4.9164 | 1116.323 | 29.7277 | 57.0242 | 3.721 | 0.3248 | 0 | 13.166 | 3.19 | 76.892 | 991.2917 | 327.9933 | -7.97 | 2.4465 | 1.305 | -2.77 | 13.9374 | 7.1963 | 44.9859 | 2025-08-29 | 2025_08_29 Hr 23 | 169.4653 | 9e-06 | -991.2917 | -445.0548 | 323.2167 | 915.5594 | 102.8181 | 11.0127 | 83.7396 | 50.5751 | 150.4398 | 122.2018 | 23.1276 | 188.5348 | 264.6764 | 17.93 | 7.2612 | 46.06 | 228.1622 | 0 | 139.8071 | 0
2025_08_29 Hr 24 | 0 | 0 | 0 | 3.8529 | 3.8556 | 3.8556 | 3.8537 | 3.8541 | 3.8556 | 54.1579 | 0 | 0.196 | 78 | 0 | 94.2674 | 94.2674 | 264.9615 | 17.93 | 0.01353 | 0.06 | 0.08976 | 2.013 | 0 | 0 | 0.2511 | 46.06 | 7.2612 | 228.3633 | 0 | 0 | 0 | 0 | 6.5054 | 15.9951 | 0 | 0 | -419.3749 | 0.6357 | 4.9565 | 0 | -1 | -4.2 | 6.1353 | 0 | 0 | 3.4392 | 3.4392 | 3.4392 | 3.4392 | 3.9991 | 19.9017 | 1.1136 | 0.00194 | 2.7869 | 14.3161 | 0 | 69.9561 | 69.851 | 19.9548 | 1026.69 | 27.3942 | 52.5481 | 3.721 | 0.3248 | 0 | 13.166 | 3.19 | 76.892 | 933.9083 | 334.5632 | -7.97 | 2.3516 | 1.305 | -2.77 | 12.8434 | 6.6315 | 42.3829 | 2025-08-29 | 2025_08_29 Hr 24 | 112.9506 | 4e-05 | -933.9083 | -419.3749 | 224.6288 | 916.0456 | 117.8565 | 11.0127 | 83.7396 | 38.7308 | 72.1648 | 113.7332 | 23.1276 | 188.5348 | 264.9615 | 17.93 | 7.2612 | 46.06 | 228.3633 | 0 | 139.8071 | 0
2025_08_30 Hr 01 | 0 | 0 | 0 | 3.8529 | 3.8556 | 3.8556 | 3.8537 | 3.8541 | 3.8556 | 41.8473 | 0 | 0.196 | 75 | 0 | 94.2674 | 94.2674 | 264.9615 | 17.93 | 0.01353 | 0.06 | 0.08976 | 2.013 | 0 | 0 | 0.2511 | 46.06 | 7.2612 | 228.3633 | 0 | 0 | 0 | 0 | 4.5673 | 11.2278 | 0 | 0 | -447.1183 | 0.6357 | 5.1025 | 2.7 | -1 | -4.2 | 6.28 | 0 | 0 | 0 | 0 | 0 | 0 | 0 | 20.8494 | 1.1136 | 0.00194 | 2.9609 | 14.0021 | 0 | 69.9561 | 69.851 | 34.8486 | 990.4817 | 25.3087 | 48.2805 | 3.721 | 0.3248 | 0 | 13.166 | 3.19 | 76.892 | 874.6 | 339.2066 | -7.97 | 2.4504 | 1.305 | -2.77 | 11.8419 | 6.1019 | 40.4423 | 2025-08-30 | 2025_08_30 Hr 01 | 116.2917 | 1.6e-05 | -874.6 | -447.1183 | 180.2224 | 916.0456 | 130.698 | 11.0127 | 83.7396 | 32.5888 | 42.0984 | 105.5352 | 23.1276 | 188.5348 | 264.9615 | 17.93 | 7.2612 | 46.06 | 228.3633 | 0 | 139.8071 | 0
2025_08_30 Hr 02 | 0 | 0 | 0 | 3.8529 | 3.8556 | 3.8556 | 3.8537 | 3.8541 | 3.8556 | 36.6934 | 0 | 0.196 | 72 | 0 | 94.2674 | 94.2674 | 264.9615 | 0 | 0.01353 | 0.06 | 0.08976 | 2.013 | 0 | 0 | 0.2511 | 46.06 | 7.2612 | 228.3633 | 0 | 0 | 0 | 0 | 2.9562 | 7.2671 | 0 | 0 | -455.9868 | 0.6357 | 5.0003 | 2.7 | -1 | -4.2 | 6.28 | 0 | 0 | 0 | 0 | 0 | 0 | 0 | 20.8494 | 1.1136 | 0.00194 | 2.9609 | 14.0021 | 0 | 69.9561 | 69.851 | 22.9914 | 961.6749 | 24.2094 | 46.1834 | 3.721 | 0.3248 | 0 | 13.166 | 3.19 | 76.892 | 818.0917 | 320.3736 | -7.97 | 2.4013 | 1.305 | -2.77 | 11.3275 | 5.8369 | 38.3284 | 2025-08-30 | 2025_08_30 Hr 02 | 115.6782 | -1.7e-05 | -818.0917 | -455.9868 | 165.3698 | 898.1156 | 115.8408 | 11.0127 | 83.7396 | 26.8659 | 36.9445 | 101.5594 | 23.1276 | 188.5348 | 264.9615 | 0 | 7.2612 | 46.06 | 228.3633 | 0 | 139.8071 | 0
2025_08_30 Hr 03 | 0 | 0 | 0 | 3.8529 | 3.8556 | 3.8556 | 3.8537 | 3.8541 | 3.8556 | 36.6934 | 0 | 0.196 | 73 | 0 | 94.2674 | 94.2674 | 264.9615 | 0 | 0.01353 | 0.06 | 0.08976 | 2.013 | 0 | 0 | 0.2511 | 46.06 | 7.2612 | 228.3633 | 0 | 0 | 0 | 0 | 1.6537 | 4.0652 | 0 | 0 | -468.3719 | 0.6357 | 4.9177 | 2.7 | -1 | -4.2 | 6.28 | 0 | 0 | 0 | 0 | 0 | 0 | 0 | 18.8487 | 1.1136 | 0.00194 | 2.9609 | 14.0021 | 0 | 69.9561 | 69.851 | 16.9182 | 957.0482 | 23.3207 | 44.488 | 3.721 | 0.3248 | 0 | 13.166 | 3.19 | 76.892 | 790.7917 | 310.0854 | -7.97 | 2.3616 | 1.305 | -2.77 | 10.9117 | 5.6226 | 37.4138 | 2025-08-30 | 2025_08_30 Hr 03 | 116.2917 | 9e-06 | -790.7917 | -468.3719 | 157.5288 | 898.1156 | 108.7669 | 11.0127 | 83.7396 | 22.2392 | 36.9445 | 98.3451 | 23.1276 | 188.5348 | 264.9615 | 0 | 7.2612 | 46.06 | 228.3633 | 0 | 139.8071 | 0
2025_08_30 Hr 04 | 0 | 0 | 0 | 3.8529 | 3.8556 | 3.8556 | 3.8537 | 3.8541 | 3.8556 | 36.6934 | 0 | 0.196 | 81 | 0 | 94.2674 | 94.2674 | 264.9615 | 0 | 0.01353 | 0.06 | 0.08976 | 2.013 | 0 | 0 | 0.2511 | 46.06 | 7.2612 | 228.3633 | 0 | 0 | 0 | 0 | 0.50546 | 1.2426 | 0 | 0 | -487.4881 | 0.6357 | 4.8449 | 2.7 | -1 | -4.2 | 6.28 | 0 | 0 | 0 | 0 | 0 | 0 | 0 | 18.8487 | 1.1136 | 0.00194 | 2.9609 | 14.0021 | 0 | 69.9561 | 69.851 | 19.9548 | 952.9695 | 22.5373 | 42.9935 | 3.721 | 0.3248 | 0 | 13.166 | 3.19 | 76.892 | 775.8 | 318.2886 | -7.97 | 2.3267 | 1.305 | -2.77 | 10.5451 | 5.4337 | 37.0735 | 2025-08-30 | 2025_08_30 Hr 04 | 117.2228 | 5.2e-05 | -775.8 | -487.4881 | 150.6167 | 898.1156 | 119.8035 | 11.0127 | 83.7396 | 18.1605 | 36.9445 | 95.5117 | 23.1276 | 188.5348 | 264.9615 | 0 | 7.2612 | 46.06 | 228.3633 | 0 | 139.8071 | 0
2025_08_30 Hr 05 | 0 | 0 | 0 | 3.8529 | 3.8556 | 3.8556 | 3.8537 | 3.8541 | 3.8556 | 36.6934 | 0 | 0.196 | 70 | 0 | 94.2674 | 94.2674 | 264.9615 | 0 | 0.01353 | 0.06 | 0.08976 | 2.013 | 0 | 0 | 0.2511 | 46.06 | 7.2612 | 228.3633 | 0 | 0 | 0 | 0 | 0.47823 | 1.1756 | 0 | 0 | -503.535 | 0.6357 | 4.8431 | 2.7 | -1 | -4.2 | 6.28 | 0 | 0 | 0 | 0 | 0 | 0 | 0 | 20.8494 | 1.1136 | 0.00194 | 2.9609 | 14.0021 | 0 | 69.9561 | 69.851 | 31.9566 | 952.8728 | 22.5187 | 42.958 | 3.721 | 0.3248 | 0 | 13.166 | 3.19 | 76.892 | 762.5917 | 321.2239 | -7.97 | 2.3258 | 1.305 | -2.77 | 10.5364 | 5.4292 | 36.7633 | 2025-08-30 | 2025_08_30 Hr 05 | 121.6266 | 1.8e-05 | -762.5917 | -503.535 | 150.4528 | 898.1156 | 122.806 | 11.0127 | 83.7396 | 18.0638 | 36.9445 | 95.4445 | 23.1276 | 188.5348 | 264.9615 | 0 | 7.2612 | 46.06 | 228.3633 | 0 | 139.8071 | 0
2025_08_30 Hr 06 | 0 | 0 | 0 | 3.8529 | 3.8556 | 3.8556 | 3.8537 | 3.8541 | 3.8556 | 36.6934 | 0 | 0.196 | 74 | 0 | 94.2674 | 94.2674 | 264.9615 | 0 | 0.01353 | 0.06 | 0.08976 | 2.013 | 0 | 0 | 0.2511 | 46.06 | 7.2612 | 228.3633 | 0 | 0 | 0 | 0 | 1.159 | 2.8491 | 0 | 0 | -501.2292 | 0.6357 | 4.8863 | 2.7 | -1 | -4.2 | 6.28 | 0 | 0 | 0 | 0 | 0 | 0 | 0 | 20.8494 | 1.1136 | 0.00194 | 2.9609 | 14.0021 | 0 | 69.9561 | 69.851 | 30.9444 | 955.291 | 22.9832 | 43.8441 | 3.721 | 0.3248 | 0 | 13.166 | 3.19 | 76.892 | 771.9833 | 325.8916 | -7.97 | 2.3466 | 1.305 | -2.77 | 10.7538 | 5.5412 | 37.1037 | 2025-08-30 | 2025_08_30 Hr 06 | 142.6922 | 8.3e-05 | -771.9833 | -501.2292 | 154.5509 | 898.1156 | 125.7938 | 11.0127 | 83.7396 | 20.482 | 36.9445 | 97.1244 | 23.1276 | 188.5348 | 264.9615 | 0 | 7.2612 | 46.06 | 228.3633 | 0 | 139.8071 | 0
2025_08_30 Hr 07 | 0.51906 | 0 | 0 | 3.8529 | 3.8556 | 3.8556 | 3.8537 | 3.8541 | 3.8556 | 36.6934 | -14.8 | 0.196 | 74 | 0 | 94.2674 | 94.2674 | 253.9004 | 0 | 0.01353 | 0.06 | 0.08976 | 2.013 | 0 | 0 | 0.2511 | 46.06 | 7.2612 | 219.5424 | 0 | 0 | 0 | 0 | 2.6475 | 6.5085 | 0 | 0 | -466.071 | 0.6357 | 4.9807 | 2.7 | -1 | -4.2 | 6.28 | 0 | 0 | 0 | 0 | 0 | 0 | 0 | 22.8501 | 1.1136 | 0.00194 | 2.9609 | 14.0021 | 0 | 66.9952 | 66.8946 | 34.8486 | 934.7794 | 23.9989 | 45.7817 | 3.721 | 0.3248 | -0.51906 | 13.166 | 3.19 | 76.892 | 781.4083 | 335.989 | -23.2891 | 2.3919 | 1.305 | -2.77 | 11.229 | 5.7861 | 37.0131 | 2025-08-30 | 2025_08_30 Hr 07 | 157.1688 | 2.8e-05 | -781.4083 | -466.071 | 148.712 | 872.3163 | 131.6987 | 11.0127 | 83.7396 | 25.7696 | 36.9445 | 85.9978 | 23.1276 | 188.5348 | 253.9004 | 0 | 7.2612 | 46.06 | 219.5424 | 0 | 133.8899 | 0
2025_08_30 Hr 08 | 9.3298 | 0 | 0 | 3.8529 | 3.8556 | 3.8556 | 3.8537 | 3.8541 | 3.8556 | 42.1941 | -14.8 | 0.196 | 48 | 0 | 94.2674 | 94.2674 | 253.9004 | 21.08 | 0.01353 | 0.06 | 0.08976 | 2.013 | 0 | 0 | 0.2511 | 46.06 | 7.2612 | 219.5424 | 0 | 0 | 0 | 0 | 4.6308 | 11.3839 | 0 | 0 | -440.166 | 0.6357 | 5.1065 | 2.7 | -1 | -4.2 | 6.28 | 0 | 0 | 0 | 0 | 0 | 0 | 0 | 16.848 | 1.1136 | 0.00194 | 2.9609 | 14.0021 | 0 | 66.9952 | 66.8946 | 44.826 | 968.4049 | 25.3521 | 48.3632 | 3.721 | 0.3248 | -9.3298 | 13.166 | 3.19 | 76.892 | 823.8083 | 327.6692 | -32.0998 | 2.4523 | 1.305 | -2.77 | 11.8622 | 6.1124 | 38.3459 | 2025-08-30 | 2025_08_30 Hr 08 | 156.9932 | 2e-05 | -823.8083 | -440.166 | 166.1517 | 893.3963 | 109.674 | 11.0127 | 83.7396 | 32.8145 | 42.4452 | 90.892 | 23.1276 | 188.5348 | 253.9004 | 21.08 | 7.2612 | 46.06 | 219.5424 | 0 | 133.8899 | 0
2025_08_30 Hr 09 | 10.3712 | 0.0012 | 0.03384 | 3.8529 | 3.8556 | 3.8556 | 3.8537 | 3.8541 | 3.8556 | 53.861 | -14.8 | 0.196 | 57 | 0 | 94.2674 | 94.2674 | 253.9004 | 21.08 | 0.01353 | 0.06 | 0.08976 | 2.013 | 0 | 0 | 0.2511 | 46.06 | 7.2612 | 219.5424 | 0 | 0 | 0 | 0 | 6.7684 | 16.6387 | 0 | 0 | -401.2231 | 0.6357 | 5.242 | 0 | -1 | -4.2 | 6.28 | 0 | 0 | 3.3069 | 3.3069 | 3.3069 | 3.3069 | 3.8453 | 15.9003 | 1.1136 | 0.00194 | 2.9609 | 14.0021 | 0 | 66.9952 | 66.8946 | 24.8712 | 1004.772 | 26.8106 | 51.1456 | 3.721 | 0.3248 | -10.3712 | 13.166 | 3.19 | 76.892 | 892.4916 | 322.0843 | -33.1412 | 2.5174 | 1.305 | -2.77 | 12.5446 | 6.464 | 40.5092 | 2025-08-30 | 2025_08_30 Hr 09 | 156.0018 | 5.6e-05 | -892.4916 | -401.2231 | 207.7595 | 893.3963 | 97.8065 | 11.0127 | 83.7396 | 40.4075 | 71.1851 | 96.1669 | 23.1276 | 188.5348 | 253.9004 | 21.08 | 7.2612 | 46.06 | 219.5424 | 0 | 133.8899 | 0
2025_08_30 Hr 10 | 13.993 | 0.002955 | 0.083331 | 3.8529 | 3.8556 | 3.8556 | 3.8537 | 3.8541 | 3.8556 | 68.4014 | -14.8 | 0.196 | 49 | 0 | 94.1518 | 94.1518 | 253.2907 | 19.3233 | 0.01353 | 0.06 | 0.08976 | 2.013 | 0 | 0 | 0.2511 | 45.9947 | 7.2612 | 219.0291 | 0 | 0 | 0 | 0 | 9.4324 | 23.1876 | 0 | 0 | -425.3235 | 0.6357 | 5.411 | 0 | -1 | -4.2 | 6.28 | 0 | 0 | 12.4723 | 12.4723 | 12.4723 | 12.4723 | 14.5026 | 11.8989 | 1.1136 | 0.00194 | 2.9609 | 14.0021 | 0 | 66.5066 | 66.406 | 21.9792 | 1071.99 | 28.6283 | 54.6131 | 3.721 | 0.3248 | -13.993 | 13.166 | 3.19 | 76.892 | 927.2917 | 317.3885 | -36.763 | 2.5986 | 1.305 | -2.77 | 13.3951 | 6.9023 | 42.2 | 2025-08-30 | 2025_08_30 Hr 10 | 156.943 | -8e-06 | -927.2917 | -425.3235 | 285.6557 | 889.2428 | 82.9644 | 11.0127 | 83.7396 | 49.8705 | 133.0442 | 102.741 | 23.1276 | 188.3036 | 253.2907 | 19.3233 | 7.2612 | 45.9947 | 219.0291 | 0 | 132.9125 | 0
2025_08_30 Hr 11 | 17.0609 | 0.004845 | 0.13663 | 3.8529 | 3.8556 | 3.8556 | 3.8537 | 3.8541 | 3.8556 | 82.2729 | -14.8 | 0.196 | 57 | 0 | 94.2674 | 94.2674 | 253.9004 | 21.08 | 0.01353 | 0.06 | 0.08976 | 2.013 | 0 | 0 | 0.2511 | 46.06 | 7.2612 | 219.5424 | 0 | 0 | 0 | 0 | 11.9738 | 29.4353 | 0 | 0 | -506.209 | 0.6357 | 5.5722 | 0 | -1 | -4.2 | 6.28 | 0 | 0 | 21.216 | 21.216 | 21.216 | 21.216 | 24.6698 | 19.9017 | 1.1136 | 0.00194 | 2.9609 | 14.0021 | 0 | 66.9952 | 66.8946 | 31.9566 | 1144.238 | 30.3624 | 57.9212 | 3.721 | 0.3248 | -17.0609 | 13.166 | 3.19 | 76.892 | 950.9083 | 352.7102 | -39.8309 | 2.676 | 1.305 | -2.77 | 14.2065 | 7.3204 | 44.1965 | 2025-08-30 | 2025_08_30 Hr 11 | 173.5832 | 9.7e-05 | -950.9083 | -506.209 | 359.969 | 893.3963 | 108.9998 | 11.0127 | 83.7396 | 58.8983 | 192.058 | 109.0127 | 23.1276 | 188.5348 | 253.9004 | 21.08 | 7.2612 | 46.06 | 219.5424 | 0 | 133.8899 | 0
2025_08_30 Hr 12 | 17.4954 | 0.00633 | 0.17851 | 3.8529 | 3.8556 | 3.8556 | 3.8537 | 3.8541 | 3.8556 | 89.7041 | -14.8 | 0.196 | 66 | 0 | 94.2674 | 94.2674 | 253.9004 | 21.08 | 0.01353 | 0.06 | 0.08976 | 2.013 | 0 | 0 | 0.2511 | 46.06 | 7.2612 | 219.5424 | 0 | 0 | 0 | 0 | 13.3353 | 32.7823 | 0 | 0 | -553.5066 | 0.6357 | 5.6585 | 0 | -1 | -4.2 | 6.28 | 0 | 0 | 25.9002 | 25.9002 | 25.9002 | 25.9002 | 30.1165 | 14.8473 | 1.1136 | 0.00194 | 2.9609 | 14.0021 | 0 | 66.9952 | 66.8946 | 42.9462 | 1180.731 | 31.2914 | 59.6934 | 3.721 | 0.3248 | -17.4954 | 13.166 | 3.19 | 76.892 | 958.4 | 371.4412 | -40.2654 | 2.7174 | 1.305 | -2.77 | 14.6412 | 7.5443 | 45.1146 | 2025-08-30 | 2025_08_30 Hr 12 | 191.8799 | -4e-06 | -958.4 | -553.5066 | 399.7796 | 893.3963 | 123.9783 | 11.0127 | 83.7396 | 63.7346 | 223.6726 | 112.3725 | 23.1276 | 188.5348 | 253.9004 | 21.08 | 7.2612 | 46.06 | 219.5424 | 0 | 133.8899 | 0
2025_08_30 Hr 13 | 17.8337 | 0.006705 | 0.18908 | 3.8529 | 3.8556 | 3.8556 | 3.8537 | 3.8541 | 3.8556 | 104.4427 | -14.8 | 0.196 | 65 | 0 | 94.2674 | 94.2674 | 253.9004 | 21.08 | 0.01353 | 0.06 | 0.08976 | 2.013 | 0 | 0 | 0.2511 | 46.06 | 7.2612 | 219.5424 | 0 | 0 | 0 | 0 | 16.0356 | 39.4205 | 0 | 0 | -585.8771 | 0.6357 | 5.8298 | 0 | -1 | -4.2 | 6.28 | 0 | 0 | 35.1904 | 35.1904 | 35.1904 | 35.1904 | 40.9191 | 4.9491 | 1.1136 | 0.00194 | 2.9609 | 14.0021 | 0 | 66.9952 | 66.8946 | 42.9462 | 1253.036 | 33.1339 | 63.2083 | 3.721 | 0.3248 | -17.8337 | 13.166 | 3.19 | 76.892 | 994.1 | 367.5453 | -40.6037 | 2.7997 | 1.305 | -2.77 | 15.5033 | 7.9886 | 46.9497 | 2025-08-30 | 2025_08_30 Hr 13 | 239.5301 | 8.6e-05 | -994.1 | -585.8771 | 478.7374 | 893.3963 | 113.0911 | 11.0127 | 83.7396 | 73.3265 | 286.3747 | 119.0362 | 23.1276 | 188.5348 | 253.9004 | 21.08 | 7.2612 | 46.06 | 219.5424 | 0 | 133.8899 | 0
2025_08_30 Hr 14 | 16.658 | 0.00792 | 0.22334 | 3.8529 | 3.8556 | 3.8556 | 3.8537 | 3.8541 | 3.8556 | 110.5115 | -14.8 | 0.196 | 51 | 0 | 94.2674 | 94.2674 | 253.9004 | 21.08 | 0.01353 | 0.06 | 0.08976 | 2.013 | 0 | 0 | 0.2511 | 46.06 | 7.2612 | 219.5424 | 0 | 0 | 0 | 0 | 17.1475 | 42.1539 | 0 | 0 | -599.8901 | 0.6357 | 5.9003 | 0 | -1 | -4.2 | 6.28 | 0 | 0 | 39.0159 | 39.0159 | 39.0159 | 39.0159 | 45.3673 | 10.9512 | 1.1136 | 0.00194 | 2.9609 | 14.0021 | 0 | 66.9952 | 66.8946 | 39.9096 | 1282.838 | 33.8926 | 64.6556 | 3.721 | 0.3248 | -16.658 | 13.166 | 3.19 | 76.892 | 1001.6 | 358.0801 | -39.428 | 2.8335 | 1.305 | -2.77 | 15.8583 | 8.1715 | 47.4301 | 2025-08-30 | 2025_08_30 Hr 14 | 259.9853 | 0.000107 | -1001.6 | -599.8901 | 511.2495 | 893.3963 | 102.0921 | 11.0127 | 83.7396 | 77.2762 | 312.1933 | 121.78 | 23.1276 | 188.5348 | 253.9004 | 21.08 | 7.2612 | 46.06 | 219.5424 | 0 | 133.8899 | 0
2025_08_30 Hr 15 | 16.2218 | 0.0096 | 0.27072 | 3.8529 | 3.8556 | 3.8556 | 3.8537 | 3.8541 | 3.8556 | 120.172 | -14.8 | 0.196 | 41 | 0 | 94.2674 | 94.2674 | 253.9004 | 21.08 | 0.01353 | 0.06 | 0.08976 | 2.013 | 0 | 0 | 0.2511 | 46.06 | 7.2612 | 219.5424 | 0 | 0 | 0 | 0 | 18.9175 | 46.505 | 0 | 0 | -698.9644 | 0.6357 | 6.0125 | 0 | -1 | -4.2 | 6.28 | 0 | 0 | 45.1053 | 45.1053 | 45.1053 | 45.1053 | 52.448 | 23.7978 | 1.1136 | 0.00194 | 2.9609 | 14.0021 | 0 | 66.9952 | 66.8946 | 44.826 | 1330.271 | 35.1003 | 66.9594 | 3.721 | 0.3248 | -16.2218 | 13.166 | 3.19 | 76.892 | 962.0917 | 369.7765 | -38.9918 | 2.8874 | 1.305 | -2.77 | 16.4233 | 8.4626 | 47.1742 | 2025-08-30 | 2025_08_30 Hr 15 | 330.3361 | -2.5e-05 | -962.0917 | -698.9644 | 563.0033 | 893.3963 | 109.9041 | 11.0127 | 83.7396 | 83.5634 | 353.2921 | 126.1478 | 23.1276 | 188.5348 | 253.9004 | 21.08 | 7.2612 | 46.06 | 219.5424 | 0 | 133.8899 | 0
2025_08_30 Hr 16 | 18.371 | 0.00834 | 0.23519 | 3.8529 | 3.8556 | 3.8556 | 3.8537 | 3.8541 | 3.8556 | 130.4766 | -14.8 | 0.196 | 52 | 0 | 94.2674 | 94.2674 | 253.9004 | 21.08 | 0.01353 | 0.06 | 0.08976 | 2.013 | 0 | 0 | 0.2511 | 46.06 | 7.2612 | 219.5424 | 0 | 0 | 0 | 0 | 20.8054 | 51.1461 | 0 | 0 | -764.6021 | 0.6357 | 6.1322 | 0 | -1 | -4.2 | 6.28 | 0 | 0 | 51.6006 | 51.6006 | 51.6006 | 51.6006 | 60.0007 | 22.8501 | 1.1136 | 0.00194 | 2.9609 | 14.0021 | 0 | 66.9952 | 66.8946 | 35.8608 | 1380.781 | 36.3885 | 69.4169 | 3.721 | 0.3248 | -18.371 | 13.166 | 3.19 | 76.892 | 952.7083 | 377.6705 | -41.141 | 2.9449 | 1.305 | -2.77 | 17.0261 | 8.7732 | 47.6675 | 2025-08-30 | 2025_08_30 Hr 16 | 260.4245 | 0.000123 | -952.7083 | -764.6021 | 618.2074 | 893.3963 | 110.9544 | 11.0127 | 83.7396 | 90.2697 | 397.1309 | 130.8068 | 23.1276 | 188.5348 | 253.9004 | 21.08 | 7.2612 | 46.06 | 219.5424 | 0 | 133.8899 | 0
2025_08_30 Hr 17 | 17.1919 | 0.0075 | 0.2115 | 3.8529 | 3.8556 | 3.8556 | 3.8537 | 3.8541 | 3.8556 | 131.839 | -14.8 | 0.196 | 74 | 0 | 94.2674 | 94.2674 | 253.9004 | 21.08 | 0.01353 | 0.06 | 0.08976 | 2.013 | 0 | 0 | 0.2511 | 45.9947 | 7.2612 | 219.5424 | 0 | 0 | 0 | 0 | 21.055 | 51.7597 | 0 | 0 | -781.3981 | 0.6357 | 6.1481 | 0 | -1 | -4.2 | 6.28 | 0 | 0 | 52.4594 | 52.4594 | 52.4594 | 52.4594 | 60.9993 | 20.8494 | 1.1136 | 0.00194 | 2.9609 | 14.0021 | 0 | 66.9952 | 66.8946 | 34.8486 | 1387.375 | 36.5588 | 69.7418 | 3.721 | 0.3248 | -17.1919 | 13.166 | 3.19 | 76.892 | 962.1083 | 396.0936 | -39.9619 | 2.9525 | 1.305 | -2.77 | 17.1058 | 8.8143 | 48.2595 | 2025-08-30 | 2025_08_30 Hr 17 | 189.1822 | 2.9e-05 | -962.1083 | -781.3981 | 625.506 | 893.3311 | 129.917 | 11.0127 | 83.7396 | 91.1563 | 402.9269 | 131.4227 | 23.1276 | 188.5348 | 253.9004 | 21.08 | 7.2612 | 45.9947 | 219.5424 | 0 | 133.8899 | 0
2025_08_30 Hr 18 | 16.109 | 0.005895 | 0.16624 | 3.8529 | 3.8556 | 3.8556 | 3.8537 | 3.8541 | 3.8556 | 135.728 | -14.8 | 0.196 | 80 | 0 | 94.2674 | 94.2674 | 253.9004 | 21.08 | 0.01353 | 0.06 | 0.08976 | 2.013 | 0 | 0 | 0.2511 | 46.06 | 7.2612 | 219.5424 | 0 | 0 | 0 | 0 | 21.7675 | 53.5113 | 0 | 0 | -823.2114 | 0.6357 | 6.1933 | 0 | -1 | -4.2 | 6.28 | 0 | 0 | 54.9108 | 54.9108 | 54.9108 | 54.9108 | 63.8497 | 19.9017 | 1.1136 | 0.00194 | 2.9609 | 14.0021 | 0 | 66.9952 | 66.8946 | 34.8486 | 1406.471 | 37.0449 | 70.6692 | 3.721 | 0.3248 | -16.109 | 13.166 | 3.19 | 76.892 | 946.2 | 401.8197 | -38.879 | 2.9742 | 1.305 | -2.77 | 17.3332 | 8.9315 | 48.1817 | 2025-08-30 | 2025_08_30 Hr 18 | 283.113 | -5e-06 | -946.2 | -823.2114 | 646.3403 | 893.3963 | 134.9224 | 11.0127 | 83.7396 | 93.6873 | 419.4719 | 133.1811 | 23.1276 | 188.5348 | 253.9004 | 21.08 | 7.2612 | 46.06 | 219.5424 | 0 | 133.8899 | 0
2025_08_30 Hr 19 | 4.1409 | 0.00399 | 0.11252 | 3.8529 | 3.8556 | 3.8556 | 3.8537 | 3.8541 | 3.8556 | 129.9812 | -14.8 | 0.196 | 73 | 0 | 94.2674 | 94.2674 | 253.9004 | 19.3233 | 0.01353 | 0.06 | 0.08976 | 2.013 | 0 | 0 | 0.2511 | 45.8646 | 7.2612 | 219.5424 | 0 | 0 | 0 | 0 | 20.7146 | 50.923 | 0 | 0 | -832.5707 | 0.6357 | 6.1265 | 0 | -1 | -4.2 | 6.28 | 0 | 0 | 51.2884 | 51.2884 | 51.2884 | 51.2884 | 59.6376 | 14.8473 | 1.1136 | 0.00194 | 2.9609 | 14.0021 | 0 | 66.5066 | 66.406 | 44.826 | 1375.299 | 36.3265 | 69.2987 | 3.721 | 0.3248 | -4.1409 | 13.166 | 3.19 | 76.892 | 900.9916 | 385.1743 | -26.9109 | 2.9422 | 1.305 | -2.77 | 16.9971 | 8.7583 | 46.5203 | 2025-08-30 | 2025_08_30 Hr 19 | 226.0015 | 0.00012 | -900.9916 | -832.5707 | 615.5534 | 890.4669 | 132.7898 | 11.0127 | 83.7396 | 89.9473 | 395.0233 | 130.5828 | 23.1276 | 188.5348 | 253.9004 | 19.3233 | 7.2612 | 45.8646 | 219.5424 | 0 | 132.9125 | 0
2025_08_30 Hr 20 | 0 | 0.002025 | 0.057105 | 3.8529 | 3.8556 | 3.8556 | 3.8537 | 3.8541 | 3.8556 | 116.7784 | -14.8 | 0.196 | 75 | 0 | 94.2674 | 94.2674 | 253.9004 | 21.08 | 0.01353 | 0.06 | 0.08976 | 2.013 | 0 | 0 | 0.2511 | 46.06 | 7.2612 | 219.5424 | 0 | 0 | 0 | 0 | 18.2957 | 44.9765 | 0 | 0 | -747.9585 | 0.6357 | 5.9731 | 0 | -1 | -4.2 | 6.28 | 0 | 0 | 42.9662 | 42.9662 | 42.9662 | 42.9662 | 49.9607 | 8.9505 | 1.1136 | 0.00194 | 2.9609 | 14.0021 | 0 | 66.9952 | 66.8946 | 32.9688 | 1313.412 | 34.676 | 66.1501 | 3.721 | 0.3248 | 0 | 13.166 | 3.19 | 76.892 | 901.9916 | 359.3082 | -22.77 | 2.8685 | 1.305 | -2.77 | 16.2248 | 8.3604 | 45.4465 | 2025-08-30 | 2025_08_30 Hr 20 | 259.9095 | 5.6e-05 | -901.9916 | -747.9585 | 544.8231 | 893.3963 | 116.9784 | 11.0127 | 83.7396 | 81.3548 | 338.8548 | 124.6135 | 23.1276 | 188.5348 | 253.9004 | 21.08 | 7.2612 | 46.06 | 219.5424 | 0 | 133.8899 | 0
2025_08_30 Hr 21 | 0 | 0.0006 | 0.01692 | 3.8529 | 3.8556 | 3.8556 | 3.8537 | 3.8541 | 3.8556 | 106.3005 | -14.8 | 0.196 | 79 | 0 | 94.2674 | 94.2674 | 253.9004 | 21.08 | 0.01353 | 0.06 | 0.08976 | 2.013 | 0 | 0 | 0.2511 | 46.06 | 7.2612 | 219.5424 | 0 | 0 | 0 | 0 | 16.376 | 40.2573 | 0 | 0 | -719.7147 | 0.6357 | 5.8513 | 0 | -1 | -4.2 | 6.28 | 0 | 0 | 36.3615 | 36.3615 | 36.3615 | 36.3615 | 42.2808 | 10.9512 | 1.1136 | 0.00194 | 2.9609 | 14.0021 | 0 | 66.9952 | 66.8946 | 55.8156 | 1261.976 | 33.3661 | 63.6513 | 3.721 | 0.3248 | 0 | 13.166 | 3.19 | 76.892 | 902.9083 | 383.4169 | -22.77 | 2.81 | 1.305 | -2.77 | 15.612 | 8.0445 | 45.111 | 2025-08-30 | 2025_08_30 Hr 21 | 121.8808 | 0.000107 | -902.9083 | -719.7147 | 488.6901 | 893.3963 | 145.7843 | 11.0127 | 83.7396 | 74.5356 | 294.2784 | 119.8761 | 23.1276 | 188.5348 | 253.9004 | 21.08 | 7.2612 | 46.06 | 219.5424 | 0 | 133.8899 | 0
2025_08_30 Hr 22 | 0 | 6e-05 | 0.001692 | 3.8529 | 3.8556 | 3.8556 | 3.8537 | 3.8541 | 3.8556 | 88.6886 | -14.8 | 0.196 | 78 | 0 | 94.2674 | 94.2674 | 253.9004 | 21.08 | 0.01353 | 0.06 | 0.08976 | 2.013 | 0 | 0 | 0.2511 | 45.6688 | 7.2612 | 219.5424 | 0 | 0 | 0 | 0 | 13.1492 | 32.3249 | 0 | 0 | -690.7367 | 0.6357 | 5.6467 | 0 | -1 | -4.2 | 6.28 | 0 | 0 | 25.26 | 25.26 | 25.26 | 25.26 | 29.3721 | 8.9505 | 1.1136 | 0.00194 | 2.9609 | 14.0021 | 0 | 66.9952 | 66.8946 | 89.7966 | 1175.181 | 31.1644 | 59.4512 | 3.721 | 0.3248 | 0 | 13.166 | 3.19 | 76.892 | 868.1083 | 406.4339 | -22.77 | 2.7118 | 1.305 | -2.77 | 14.5818 | 7.5137 | 43.3561 | 2025-08-30 | 2025_08_30 Hr 22 | 75.6872 | 7.2e-05 | -868.1083 | -690.7367 | 394.3388 | 893.0051 | 176.7489 | 11.0127 | 83.7396 | 63.0736 | 219.3519 | 111.9133 | 23.1276 | 188.5348 | 253.9004 | 21.08 | 7.2612 | 45.6688 | 219.5424 | 0 | 133.8899 | 0
2025_08_30 Hr 23 | 0 | 0 | 0 | 3.8529 | 3.8556 | 3.8556 | 3.8537 | 3.8541 | 3.8556 | 67.039 | 0 | 0.196 | 74 | 0 | 94.2674 | 94.2674 | 264.6764 | 17.93 | 0.01353 | 0.06 | 0.08976 | 2.013 | 0 | 0 | 0.2511 | 46.06 | 7.2612 | 228.1622 | 0 | 0 | 0 | 0 | 9.1827 | 22.574 | 0 | 0 | -677.903 | 0.6357 | 5.3952 | 0 | -1 | -4.2 | 6.28 | 0 | 0 | 11.6135 | 11.6135 | 11.6135 | 11.6135 | 13.5041 | 11.8989 | 1.1136 | 0.00194 | 2.9609 | 14.0021 | 0 | 69.9561 | 69.851 | 107.727 | 1091.54 | 28.458 | 54.2882 | 3.721 | 0.3248 | 0 | 13.166 | 3.19 | 76.892 | 819.1917 | 413.5243 | -7.97 | 2.591 | 1.305 | -2.77 | 13.3154 | 6.8612 | 41.2563 | 2025-08-30 | 2025_08_30 Hr 23 | 74.3028 | 3.2e-05 | -819.1917 | -677.903 | 293.1571 | 915.5594 | 193.6259 | 11.0127 | 83.7396 | 48.9839 | 127.2482 | 116.925 | 23.1276 | 188.5348 | 264.6764 | 17.93 | 7.2612 | 46.06 | 228.1622 | 0 | 139.8071 | 0
2025_08_30 Hr 24 | 0 | 0 | 0 | 3.8529 | 3.8556 | 3.8556 | 3.8537 | 3.8541 | 3.8556 | 53.1675 | 0 | 0.196 | 69 | 0 | 94.2674 | 94.2674 | 264.9615 | 17.93 | 0.01353 | 0.06 | 0.08976 | 2.013 | 0 | 0 | 0.2511 | 43.4499 | 7.2612 | 228.3633 | 0 | 0 | 0 | 0 | 6.6413 | 16.3263 | 0 | 0 | -639.3416 | 0.6357 | 5.234 | 0 | -1 | -4.2 | 6.28 | 0 | 0 | 2.8697 | 2.8697 | 2.8697 | 2.8697 | 3.3369 | 22.8501 | 1.1136 | 0.00194 | 2.9609 | 14.0021 | 0 | 69.9561 | 69.851 | 91.6764 | 1021.375 | 26.7239 | 50.9801 | 3.721 | 0.3248 | 0 | 13.166 | 3.19 | 76.892 | 771.2167 | 397.1532 | -7.97 | 2.5135 | 1.305 | -2.77 | 12.504 | 6.4431 | 38.8552 | 2025-08-30 | 2025_08_30 Hr 24 | 71.8052 | -6e-05 | -771.2167 | -639.3416 | 218.8439 | 913.4355 | 183.5265 | 11.0127 | 83.7396 | 39.9561 | 68.2345 | 110.6533 | 23.1276 | 188.5348 | 264.9615 | 17.93 | 7.2612 | 43.4499 | 228.3633 | 0 | 139.8071 | 0
2025_08_31 Hr 01 | 0 | 0 | 0 | 3.8529 | 3.8556 | 3.8556 | 3.8537 | 3.8541 | 3.8556 | 38.8921 | 0 | 0.196 | 58 | 0 | 94.2674 | 94.2674 | 264.9615 | 0 | 0.01353 | 0.06 | 0.08976 | 2.013 | 0 | 0 | 0.2511 | 19.8359 | 7.2612 | 228.3633 | 0 | 0 | 0 | 0 | 4.271 | 10.4975 | 0 | 0 | -578.4879 | 0.6357 | 5.3448 | 2.7 | -1 | -4.2 | 6.4248 | 0 | 0 | 0 | 0 | 0 | 0 | 0 | 35.802 | 1.1136 | 0.00194 | 3.135 | 13.3299 | 0 | 69.9561 | 69.851 | 72.7338 | 943.0512 | 23.7477 | 45.046 | 3.721 | 0.3248 | 0 | 13.166 | 3.19 | 76.892 | 725.0167 | 368.4233 | -7.97 | 2.5946 | 1.305 | -2.77 | 11.0887 | 5.7018 | 36.2663 | 2025-08-31 | 2025_08_31 Hr 01 | 71.9147 | -9.4e-05 | -725.0167 | -578.4879 | 170.3249 | 871.8915 | 166.5358 | 11.0127 | 83.7396 | 32.2677 | 39.1432 | 98.9141 | 23.1276 | 188.5348 | 264.9615 | 0 | 7.2612 | 19.8359 | 228.3633 | 0 | 139.8071 | 0
2025_08_31 Hr 02 | 0 | 0 | 0 | 3.8529 | 3.8556 | 3.8556 | 3.8537 | 3.8541 | 3.8556 | 36.6934 | 0 | 0.196 | 32 | 0 | 94.2674 | 94.2674 | 264.9615 | 0 | 0.01353 | 0.06 | 0.08976 | 2.013 | 0 | 0 | 0.2511 | 29.2409 | 7.2612 | 228.3633 | 0 | 0 | 0 | 0 | 2.1938 | 5.3922 | 0 | 0 | -595.6896 | 0.6357 | 5.2056 | 2.7 | -1 | -4.2 | 6.4248 | 0 | 0 | 0 | 0 | 0 | 0 | 0 | 39.6981 | 1.1136 | 0.00194 | 3.135 | 13.3299 | 0 | 69.9561 | 69.851 | 91.6764 | 942.8683 | 22.4008 | 42.4912 | 3.721 | 0.3248 | 0 | 13.166 | 3.19 | 76.892 | 699.6166 | 360.408 | -7.97 | 2.5271 | 1.305 | -2.77 | 10.4598 | 5.3784 | 35.49 | 2025-08-31 | 2025_08_31 Hr 02 | 72.0024 | 0.000119 | -699.6166 | -595.6896 | 155.883 | 881.2965 | 163.3745 | 11.0127 | 83.7396 | 24.8784 | 36.9445 | 94.0601 | 23.1276 | 188.5348 | 264.9615 | 0 | 7.2612 | 29.2409 | 228.3633 | 0 | 139.8071 | 0
2025_08_31 Hr 03 | 0 | 0 | 0 | 3.8529 | 3.8556 | 3.8556 | 3.8537 | 3.8541 | 3.8556 | 36.6934 | 0 | 0.196 | 29 | 0 | 94.2674 | 94.2674 | 264.9615 | 0 | 0.01353 | 0.06 | 0.08976 | 2.013 | 0 | 0 | 0.2511 | 38.6459 | 7.2612 | 228.3633 | 0 | 0 | 0 | 0 | 1.6462 | 4.0462 | 0 | 0 | -608.2916 | 0.6357 | 5.1689 | 2.7 | -1 | -4.2 | 6.4248 | 0 | 0 | 0 | 0 | 0 | 0 | 0 | 34.749 | 1.1136 | 0.00194 | 3.135 | 13.3299 | 0 | 69.9561 | 69.851 | 95.7252 | 950.3252 | 22.0457 | 41.8176 | 3.721 | 0.3248 | 0 | 13.166 | 3.19 | 76.892 | 689.2917 | 355.228 | -7.97 | 2.5092 | 1.305 | -2.77 | 10.294 | 5.2932 | 35.2482 | 2025-08-31 | 2025_08_31 Hr 03 | 72.802 | -3.3e-05 | -689.2917 | -608.2916 | 152.6553 | 890.7015 | 159.4742 | 11.0127 | 83.7396 | 22.9304 | 36.9445 | 92.7804 | 23.1276 | 188.5348 | 264.9615 | 0 | 7.2612 | 38.6459 | 228.3633 | 0 | 139.8071 | 0
2025_08_31 Hr 04 | 0 | 0 | 0 | 3.8529 | 3.8556 | 3.8556 | 3.8537 | 3.8541 | 3.8556 | 36.6934 | 0 | 0.196 | 21 | 0 | 94.2674 | 94.2674 | 264.9615 | 0 | 0.01353 | 0.06 | 0.08976 | 2.013 | 0 | 0 | 0.2511 | 14.7392 | 0 | 228.3633 | 0 | 0 | 0 | 0 | 1.6745 | 4.1158 | 0 | 0 | -599.2573 | 0.6357 | 5.1708 | 2.7 | -1 | -4.2 | 6.4248 | 0 | 0 | 0 | 0 | 0 | 0 | 0 | 38.7504 | 1.1136 | 0.00194 | 3.135 | 13.3299 | 0 | 69.9561 | 69.851 | 104.6904 | 919.2581 | 22.0641 | 41.8525 | 3.721 | 0.3248 | 0 | 13.166 | 3.19 | 76.892 | 672.2917 | 360.2608 | -7.97 | 2.5102 | 1.305 | -2.77 | 10.3026 | 5.2976 | 34.4583 | 2025-08-31 | 2025_08_31 Hr 04 | 62.3842 | -5.9e-05 | -672.2917 | -599.2573 | 152.8222 | 859.5336 | 164.4408 | 11.0127 | 83.7396 | 23.0311 | 36.9445 | 92.8466 | 23.1276 | 188.5348 | 264.9615 | 0 | 0 | 14.7392 | 228.3633 | 0 | 139.8071 | 0
2025_08_31 Hr 05 | 0 | 0 | 0 | 3.8529 | 3.8556 | 3.8556 | 3.8537 | 3.8541 | 3.8556 | 36.6934 | 0 | 0.196 | 12 | 0 | 94.2674 | 94.2674 | 264.9615 | 0 | 0.01353 | 0.06 | 0.08976 | 2.013 | 0 | 0 | 0.2511 | 16.5682 | 0 | 228.3633 | 0 | 0 | 0 | 0 | 1.5188 | 3.7329 | 0 | 0 | -597.4702 | 0.6357 | 5.1603 | 2.7 | -1 | -4.2 | 6.4248 | 0 | 0 | 0 | 0 | 0 | 0 | 0 | 43.6995 | 1.1136 | 0.00194 | 3.135 | 13.3299 | 0 | 69.9561 | 69.851 | 112.6434 | 920.533 | 21.9631 | 41.6608 | 3.721 | 0.3248 | 0 | 13.166 | 3.19 | 76.892 | 678.8917 | 363.7989 | -7.97 | 2.5051 | 1.305 | -2.77 | 10.2554 | 5.2733 | 34.6953 | 2025-08-31 | 2025_08_31 Hr 05 | 63.5126 | -7.7e-05 | -678.8917 | -597.4702 | 151.904 | 861.3626 | 168.3429 | 11.0127 | 83.7396 | 22.4769 | 36.9445 | 92.4826 | 23.1276 | 188.5348 | 264.9615 | 0 | 0 | 16.5682 | 228.3633 | 0 | 139.8071 | 0
2025_08_31 Hr 06 | 0 | 0 | 0 | 3.8529 | 3.8556 | 3.8556 | 3.8537 | 3.8541 | 3.8556 | 36.6934 | 0 | 0.196 | 8 | 0 | 94.2674 | 94.2674 | 264.9615 | 0 | 0.01353 | 0.06 | 0.08976 | 2.013 | 0 | 0 | 0.2511 | 19.835 | 0 | 228.3633 | 0 | 0 | 0 | 0 | 1.8256 | 4.4871 | 0 | 0 | -572.3566 | 0.6357 | 5.1809 | 2.7 | -1 | -4.2 | 6.4248 | 0 | 0 | 0 | 0 | 0 | 0 | 0 | 36.7497 | 1.1136 | 0.00194 | 3.135 | 13.3299 | 0 | 69.9561 | 69.851 | 122.6208 | 924.8914 | 22.1621 | 42.0383 | 3.721 | 0.3248 | 0 | 13.166 | 3.19 | 76.892 | 708.1083 | 363.5435 | -7.97 | 2.5151 | 1.305 | -2.77 | 10.3483 | 5.3211 | 35.5182 | 2025-08-31 | 2025_08_31 Hr 06 | 68.3435 | -1e-05 | -708.1083 | -572.3566 | 153.7126 | 864.6294 | 167.3705 | 11.0127 | 83.7396 | 23.5685 | 36.9445 | 93.1996 | 23.1276 | 188.5348 | 264.9615 | 0 | 0 | 19.835 | 228.3633 | 0 | 139.8071 | 0
2025_08_31 Hr 07 | 0 | 0 | 0 | 3.8529 | 3.8556 | 3.8556 | 3.8537 | 3.8541 | 3.8556 | 36.6934 | 0 | 0.196 | 6 | 0 | 94.2674 | 94.2674 | 253.9004 | 0 | 0.01353 | 0.06 | 0.08976 | 2.013 | 0 | 0 | 0.2511 | 20.815 | 0 | 219.5424 | 0 | 0 | 0 | 0 | 3.2985 | 8.1073 | 0 | 0 | -560.9279 | 0.6357 | 5.2796 | 2.7 | -1 | -4.2 | 6.4248 | 0 | 0 | 0 | 0 | 0 | 0 | 0 | 38.7504 | 1.1136 | 0.00194 | 3.135 | 13.3299 | 0 | 66.9952 | 66.8946 | 122.6208 | 905.3117 | 23.1171 | 43.8499 | 3.721 | 0.3248 | 0 | 13.166 | 3.19 | 76.892 | 703.4 | 366.9861 | -7.97 | 2.563 | 1.305 | -2.77 | 10.7943 | 5.5504 | 35.1819 | 2025-08-31 | 2025_08_31 Hr 07 | 63.9774 | -1.9e-05 | -703.4 | -560.9279 | 162.3942 | 839.8101 | 167.3712 | 11.0127 | 83.7396 | 28.8082 | 36.9445 | 96.6415 | 23.1276 | 188.5348 | 253.9004 | 0 | 0 | 20.815 | 219.5424 | 0 | 133.8899 | 0
2025_08_31 Hr 08 | 6.7494 | 0.000315 | 0.008883 | 3.8529 | 3.8556 | 3.8556 | 3.8537 | 3.8541 | 3.8556 | 39.4372 | 0 | 0.196 | 5 | 0 | 94.2674 | 94.2674 | 253.9004 | 0 | 0.01353 | 0.06 | 0.08976 | 2.013 | 0 | 0 | 0.2511 | 17.1574 | 0 | 219.5424 | 0 | 0 | 0 | 0 | 4.3748 | 10.7528 | 0 | 0 | -488.8199 | 0.6357 | 5.3517 | 2.7 | -1 | -4.2 | 6.4248 | 0 | 0 | 0 | 0 | 0 | 0 | 0 | 36.7497 | 1.1136 | 0.00194 | 3.135 | 13.3299 | 0 | 66.9952 | 66.8946 | 99.774 | 908.2357 | 23.815 | 45.1737 | 3.721 | 0.3248 | -6.7494 | 13.166 | 3.19 | 76.892 | 755.1 | 350.4036 | -14.7194 | 2.598 | 1.305 | -2.77 | 11.1202 | 5.718 | 36.2739 | 2025-08-31 | 2025_08_31 Hr 08 | 66.5079 | 7.1e-05 | -755.1 | -488.8199 | 171.4822 | 836.1525 | 141.5329 | 11.0127 | 83.7396 | 32.6372 | 39.6883 | 99.1568 | 23.1276 | 188.5348 | 253.9004 | 0 | 0 | 17.1574 | 219.5424 | 0 | 133.8899 | 0
2025_08_31 Hr 09 | 18.3644 | 0.001515 | 0.042723 | 3.8529 | 3.8556 | 3.8556 | 3.8537 | 3.8541 | 3.8556 | 55.2468 | 0 | 0.196 | 2 | 0 | 94.2674 | 94.2674 | 253.9004 | 21.08 | 0.01353 | 0.06 | 0.08976 | 2.013 | 0 | 0 | 0.2511 | 16.3749 | 0 | 219.5424 | 0 | 0 | 0 | 0 | 7.3867 | 18.1556 | 0 | 0 | -466.1684 | 0.6357 | 5.5535 | 0 | -1 | -4.2 | 6.4248 | 0 | 0 | 5.8238 | 5.8238 | 5.8238 | 5.8238 | 6.7718 | 22.8501 | 1.1136 | 0.00194 | 3.135 | 13.3299 | 0 | 66.9952 | 66.8946 | 63.7686 | 985.1581 | 25.768 | 48.8782 | 3.721 | 0.3248 | -18.3644 | 13.166 | 3.19 | 76.892 | 808.8083 | 316.153 | -26.3344 | 2.696 | 1.305 | -2.77 | 12.0321 | 6.1869 | 38.0604 | 2025-08-31 | 2025_08_31 Hr 09 | 65.6097 | 6.4e-05 | -808.8083 | -466.1684 | 235.1115 | 856.45 | 88.6629 | 11.0127 | 83.7396 | 43.3516 | 85.5649 | 106.195 | 23.1276 | 188.5348 | 253.9004 | 21.08 | 0 | 16.3749 | 219.5424 | 0 | 133.8899 | 0
2025_08_31 Hr 10 | 17.6447 | 0.00411 | 0.1159 | 3.8529 | 3.8556 | 3.8556 | 3.8537 | 3.8541 | 3.8556 | 69.5943 | 0 | 0.196 | 1 | 0 | 94.1518 | 94.1518 | 253.2907 | 19.3233 | 0.01353 | 0.06 | 0.08976 | 2.013 | 0 | 0 | 0.2511 | 29.7208 | 2.4204 | 219.0291 | 0 | 0 | 0 | 0 | 10.12 | 24.8738 | 0 | 0 | -506.6591 | 0.6357 | 5.7367 | 0 | -1 | -4.2 | 6.4248 | 0 | 0 | 14.8985 | 14.8985 | 14.8985 | 14.8985 | 17.3238 | 16.848 | 1.1136 | 0.00194 | 3.135 | 13.3299 | 0 | 64.0631 | 63.9626 | 63.7686 | 1062.944 | 27.5403 | 52.2401 | 3.721 | 0.3248 | -17.6447 | 13.166 | 3.19 | 76.892 | 845.4916 | 314.8212 | -25.6147 | 2.7849 | 1.305 | -2.77 | 12.8596 | 6.6124 | 40.0412 | 2025-08-31 | 2025_08_31 Hr 10 | 65.5111 | 0.00012 | -845.4916 | -506.6591 | 312.4207 | 863.2412 | 81.7366 | 11.0127 | 83.7396 | 53.0752 | 146.7631 | 112.5824 | 23.1276 | 188.3036 | 253.2907 | 19.3233 | 2.4204 | 29.7208 | 219.0291 | 0 | 128.0257 | 0
2025_08_31 Hr 11 | 18.764 | 0.00672 | 0.1895 | 3.8529 | 3.8556 | 3.8556 | 3.8537 | 3.8541 | 3.8556 | 78.9611 | 0 | 0.196 | 2 | 0 | 94.2674 | 94.2674 | 253.9004 | 21.08 | 0.01353 | 0.06 | 0.08976 | 2.013 | 0 | 0 | 0.2511 | 43.3734 | 7.2612 | 219.5424 | 0 | 0 | 0 | 0 | 11.9045 | 29.2597 | 0 | 0 | -560.455 | 0.6357 | 5.8563 | 0 | -1 | -4.2 | 6.4248 | 0 | 0 | 20.8229 | 20.8229 | 20.8229 | 20.8229 | 24.2127 | 19.9017 | 1.1136 | 0.00194 | 3.135 | 13.3299 | 0 | 66.9952 | 66.8946 | 77.7948 | 1136.788 | 28.6974 | 54.4349 | 3.721 | 0.3248 | -18.764 | 13.166 | 3.19 | 76.892 | 887.7917 | 338.1931 | -26.734 | 2.843 | 1.305 | -2.77 | 13.3999 | 6.8903 | 42.4188 | 2025-08-31 | 2025_08_31 Hr 11 | 95.9648 | 5.9e-05 | -887.7917 | -560.455 | 362.892 | 890.7097 | 99.8927 | 11.0127 | 83.7396 | 59.4232 | 186.7164 | 116.7524 | 23.1276 | 188.5348 | 253.9004 | 21.08 | 7.2612 | 43.3734 | 219.5424 | 0 | 133.8899 | 0
2025_08_31 Hr 12 | 17.4954 | 0.00882 | 0.24872 | 3.8529 | 3.8556 | 3.8556 | 3.8537 | 3.8541 | 3.8556 | 87.0146 | 0 | 0.196 | 3 | 0 | 94.2674 | 94.2674 | 253.9004 | 21.08 | 0.01353 | 0.06 | 0.08976 | 2.013 | 0 | 0 | 0.2511 | 46.06 | 7.2612 | 219.5424 | 0 | 0 | 0 | 0 | 13.4387 | 33.0307 | 0 | 0 | -539.8718 | 0.6357 | 5.9591 | 0 | -1 | -4.2 | 6.4248 | 0 | 0 | 25.9166 | 25.9166 | 25.9166 | 25.9166 | 30.1356 | 15.9003 | 1.1136 | 0.00194 | 3.135 | 13.3299 | 0 | 66.9952 | 66.8946 | 49.887 | 1179.343 | 29.6923 | 56.322 | 3.721 | 0.3248 | -17.4954 | 13.166 | 3.19 | 76.892 | 923.6083 | 309.6026 | -25.4654 | 2.8929 | 1.305 | -2.77 | 13.8645 | 7.1291 | 43.5618 | 2025-08-31 | 2025_08_31 Hr 12 | 100.4562 | 4e-05 | -923.6083 | -539.8718 | 406.2866 | 893.3963 | 69.0448 | 11.0127 | 83.7396 | 64.8812 | 221.0677 | 120.3377 | 23.1276 | 188.5348 | 253.9004 | 21.08 | 7.2612 | 46.06 | 219.5424 | 0 | 133.8899 | 0
2025_08_31 Hr 13 | 17.648 | 0.01011 | 0.2851 | 3.8529 | 3.8556 | 3.8556 | 3.8537 | 3.8541 | 3.8556 | 96.0592 | 0 | 0.196 | 3 | 0 | 94.2674 | 94.2674 | 253.9004 | 21.08 | 0.01353 | 0.06 | 0.08976 | 2.013 | 0 | 0 | 0.2511 | 46.06 | 7.2612 | 219.5424 | 0 | 0 | 0 | 0 | 15.1618 | 37.2659 | 0 | 0 | -528.5521 | 0.6357 | 6.0746 | 0 | -1 | -4.2 | 6.4248 | 0 | 0 | 31.6373 | 31.6373 | 31.6373 | 31.6373 | 36.7875 | 15.9003 | 1.1136 | 0.00194 | 3.135 | 13.3299 | 0 | 66.9952 | 66.8946 | 35.8608 | 1224.088 | 30.8095 | 58.4413 | 3.721 | 0.3248 | -17.648 | 13.166 | 3.19 | 76.892 | 969.675 | 299.7569 | -25.618 | 2.9489 | 1.305 | -2.77 | 14.3862 | 7.3974 | 45.2313 | 2025-08-31 | 2025_08_31 Hr 13 | 99.5311 | 2.5e-05 | -969.675 | -528.5521 | 455.0221 | 893.3963 | 55.0563 | 11.0127 | 83.7396 | 71.0109 | 259.6469 | 124.3643 | 23.1276 | 188.5348 | 253.9004 | 21.08 | 7.2612 | 46.06 | 219.5424 | 0 | 133.8899 | 0
2025_08_31 Hr 14 | 16.658 | 0.010845 | 0.30583 | 3.8529 | 3.8556 | 3.8556 | 3.8537 | 3.8541 | 3.8556 | 106.219 | 0 | 0.196 | 2 | 0 | 94.2674 | 94.2674 | 253.9004 | 21.08 | 0.01353 | 0.06 | 0.08976 | 2.013 | 0 | 0 | 0.2511 | 43.3847 | 7.2612 | 219.5424 | 0 | 0 | 0 | 0 | 17.0973 | 42.0232 | 0 | 0 | -526.8642 | 0.6357 | 6.2043 | 0 | -1 | -4.2 | 6.4248 | 0 | 0 | 38.0632 | 38.0632 | 38.0632 | 38.0632 | 44.2595 | 14.8473 | 1.1136 | 0.00194 | 3.135 | 13.3299 | 0 | 66.9952 | 66.8946 | 35.8608 | 1271.655 | 32.0646 | 60.8219 | 3.721 | 0.3248 | -16.658 | 13.166 | 3.19 | 76.892 | 1021.4 | 301.2376 | -24.628 | 3.0119 | 1.305 | -2.77 | 14.9722 | 7.6987 | 47.2508 | 2025-08-31 | 2025_08_31 Hr 14 | 98.3261 | 3e-05 | -1021.4 | -526.8642 | 509.7661 | 890.721 | 53.0248 | 11.0127 | 83.7396 | 77.8964 | 302.9825 | 128.8873 | 23.1276 | 188.5348 | 253.9004 | 21.08 | 7.2612 | 43.3847 | 219.5424 | 0 | 133.8899 | 0
2025_08_31 Hr 15 | 16.2218 | 0.010935 | 0.30837 | 3.8529 | 3.8556 | 3.8556 | 3.8537 | 3.8541 | 3.8556 | 115.9079 | 0 | 0.196 | 1 | 0 | 94.2674 | 94.2674 | 253.9004 | 21.08 | 0.01353 | 0.06 | 0.08976 | 2.013 | 0 | 0 | 0.2511 | 29.7233 | 7.2612 | 219.5424 | 0 | 0 | 0 | 0 | 18.9431 | 46.56 | 0 | 0 | -524.4409 | 0.6357 | 6.3279 | 0 | -1 | -4.2 | 6.4248 | 0 | 0 | 44.1914 | 44.1914 | 44.1914 | 44.1914 | 51.3853 | 16.848 | 1.1136 | 0.00194 | 3.135 | 13.3299 | 0 | 66.9952 | 66.8946 | 40.9218 | 1305.889 | 33.2614 | 63.0922 | 3.721 | 0.3248 | -16.2218 | 13.166 | 3.19 | 76.892 | 1068.433 | 311.1767 | -24.1918 | 3.0719 | 1.305 | -2.77 | 15.5311 | 7.9861 | 49.0755 | 2025-08-31 | 2025_08_31 Hr 15 | 103.4419 | 0.000313 | -1068.433 | -524.4409 | 561.9732 | 877.0596 | 59.0891 | 11.0127 | 83.7396 | 84.4628 | 344.3097 | 133.2007 | 23.1276 | 188.5348 | 253.9004 | 21.08 | 7.2612 | 29.7233 | 219.5424 | 0 | 133.8899 | 0
2025_08_31 Hr 16 | 18.1704 | 0.01029 | 0.29018 | 3.8529 | 3.8556 | 3.8556 | 3.8537 | 3.8541 | 3.8556 | 118.9559 | 0 | 0.196 | 0 | 0 | 94.2674 | 94.2674 | 253.9004 | 21.08 | 0.01353 | 0.06 | 0.08976 | 2.013 | 0 | 0 | 0.2511 | 44.3233 | 7.2612 | 219.5424 | 0 | 0 | 0 | 0 | 19.5238 | 47.9871 | 0 | 0 | -516.4595 | 0.6357 | 6.3669 | 0 | -1 | -4.2 | 6.4248 | 0 | 0 | 46.1191 | 46.1191 | 46.1191 | 46.1191 | 53.6269 | 14.8473 | 1.1136 | 0.00194 | 3.135 | 13.3299 | 0 | 66.9952 | 66.8946 | 54.8034 | 1335.537 | 33.6379 | 63.8064 | 3.721 | 0.3248 | -18.1704 | 13.166 | 3.19 | 76.892 | 1118.3 | 325.3624 | -26.1404 | 3.0908 | 1.305 | -2.77 | 15.7069 | 8.0765 | 50.9389 | 2025-08-31 | 2025_08_31 Hr 16 | 106.6844 | 9.7e-05 | -1118.3 | -516.4595 | 578.3964 | 891.6597 | 69.9512 | 11.0127 | 83.7396 | 86.5284 | 357.3105 | 134.5576 | 23.1276 | 188.5348 | 253.9004 | 21.08 | 7.2612 | 44.3233 | 219.5424 | 0 | 133.8899 | 0
2025_08_31 Hr 17 | 17.1919 | 0.00921 | 0.25972 | 3.8529 | 3.8556 | 3.8556 | 3.8537 | 3.8541 | 3.8556 | 122.3259 | 0 | 0.196 | 0 | 0 | 94.2674 | 94.2674 | 253.2907 | 19.3233 | 0.01353 | 0.06 | 0.08976 | 2.013 | 0 | 0 | 0.2511 | 45.6688 | 7.2612 | 219.5424 | 0 | 0 | 0 | 0 | 20.1658 | 49.5652 | 0 | 0 | -480.8583 | 0.6357 | 6.4099 | 0 | -1 | -4.2 | 6.4248 | 0 | 0 | 48.2507 | 48.2507 | 48.2507 | 48.2507 | 56.1054 | 14.8473 | 1.1136 | 0.00194 | 3.135 | 13.3299 | 0 | 66.5066 | 66.406 | 36.873 | 1350.167 | 34.0543 | 64.5961 | 3.721 | 0.3248 | -17.1919 | 13.166 | 3.19 | 76.892 | 1152.1 | 307.9528 | -25.1619 | 3.1117 | 1.305 | -2.77 | 15.9012 | 8.1764 | 51.8047 | 2025-08-31 | 2025_08_31 Hr 17 | 101.725 | 3.1e-05 | -1152.1 | -480.8583 | 596.5554 | 889.6614 | 51.9892 | 11.0127 | 83.7396 | 88.8123 | 371.6852 | 136.0579 | 23.1276 | 188.5348 | 253.2907 | 19.3233 | 7.2612 | 45.6688 | 219.5424 | 0 | 132.9125 | 0
2025_08_31 Hr 18 | 16.3644 | 0.00747 | 0.21065 | 3.8529 | 3.8556 | 3.8556 | 3.8537 | 3.8541 | 3.8556 | 127.3315 | 0 | 0.196 | 0 | 0 | 94.2674 | 94.2674 | 253.9004 | 21.08 | 0.01353 | 0.06 | 0.08976 | 2.013 | 0 | 0 | 0.2511 | 46.06 | 7.2612 | 219.5424 | 0 | 0 | 0 | 0 | 21.1194 | 51.909 | 0 | 0 | -479.8291 | 0.6357 | 6.4738 | 0 | -1 | -4.2 | 6.4248 | 0 | 0 | 51.4166 | 51.4166 | 51.4166 | 51.4166 | 59.7868 | 16.848 | 1.1136 | 0.00194 | 3.135 | 13.3299 | 0 | 66.9952 | 66.8946 | 21.9792 | 1378.596 | 34.6726 | 65.769 | 3.721 | 0.3248 | -16.3644 | 13.166 | 3.19 | 76.892 | 1170.892 | 296.4588 | -24.3344 | 3.1427 | 1.305 | -2.77 | 16.19 | 8.3249 | 52.5329 | 2025-08-31 | 2025_08_31 Hr 18 | 98.5263 | -0.000231 | -1170.892 | -479.8291 | 623.5269 | 893.3963 | 39.0453 | 11.0127 | 83.7396 | 92.2047 | 393.0359 | 138.2863 | 23.1276 | 188.5348 | 253.9004 | 21.08 | 7.2612 | 46.06 | 219.5424 | 0 | 133.8899 | 0
2025_08_31 Hr 19 | 4.1409 | 0.005085 | 0.1434 | 3.8529 | 3.8556 | 3.8556 | 3.8537 | 3.8541 | 3.8556 | 121.0869 | 0 | 0.196 | 0 | 0 | 94.1518 | 94.1518 | 252.0713 | 17.5667 | 0.01353 | 0.06 | 0.08976 | 2.013 | 0 | 0 | 0.2511 | 44.69 | 0 | 218.0024 | 0 | 0 | 0 | 0 | 19.9298 | 48.985 | 0 | 0 | -476.1654 | 0.6357 | 6.3941 | 0 | -1 | -4.2 | 6.4248 | 0 | 0 | 47.467 | 47.467 | 47.467 | 47.467 | 55.1942 | 12.9519 | 1.1136 | 0.00194 | 3.135 | 13.3299 | 0 | 65.0405 | 64.9399 | 22.9914 | 1328.007 | 33.9012 | 64.3058 | 3.721 | 0.3248 | -4.1409 | 13.166 | 3.19 | 76.892 | 1118.3 | 278.569 | -12.1109 | 3.104 | 1.305 | -2.77 | 15.8298 | 8.1397 | 50.4088 | 2025-08-31 | 2025_08_31 Hr 19 | 98.0881 | 4e-06 | -1118.3 | -476.1654 | 589.8793 | 873.742 | 36.0918 | 11.0127 | 83.7396 | 87.9727 | 366.4003 | 135.5063 | 23.1276 | 188.3036 | 252.0713 | 17.5667 | 0 | 44.69 | 218.0024 | 0 | 129.9804 | 0
2025_08_31 Hr 20 | 0.51906 | 0.00228 | 0.064296 | 0 | 0 | 0 | 0 | 0 | 0 | 110.9272 | 0 | 0.196 | 3 | 0 | 94.2674 | 94.2674 | 253.9004 | 21.08 | 0.01353 | 0.06 | 0.08976 | 2.013 | 0 | 0 | 0.2511 | 46.06 | 0 | 219.5424 | 0 | 0 | 0 | 0 | 17.9943 | 44.2277 | 0 | 0 | -488.9157 | 0.6357 | 6.2644 | 0.06 | -1 | -4.2 | 6.4248 | 0 | 0 | 41.0411 | 41.0411 | 41.0411 | 41.0411 | 47.7222 | 10.9512 | 1.1136 | 0.00194 | 3.135 | 13.3299 | 0 | 66.9952 | 66.8946 | 42.9462 | 1266.973 | 32.6462 | 61.9251 | 3.721 | 0.3248 | -0.51906 | 13.166 | 3.19 | 76.892 | 1060.943 | 291.3755 | -8.4891 | 3.0411 | 1.305 | -2.77 | 15.2438 | 7.8384 | 48.3132 | 2025-08-31 | 2025_08_31 Hr 20 | 83.0365 | 0.000422 | -1060.943 | -488.9157 | 535.1353 | 863.0075 | 56.964 | 11.0127 | 83.7396 | 81.0872 | 323.0648 | 130.9833 | 0 | 188.5348 | 253.9004 | 21.08 | 0 | 46.06 | 219.5424 | 0 | 133.8899 | 0
2025_08_31 Hr 21 | 0 | 0.00045 | 0.01269 | 0 | 0 | 0 | 0 | 0 | 0 | 100.1231 | 0 | 0.196 | 23 | 0 | 94.2674 | 94.2674 | 253.9004 | 21.08 | 0.01353 | 0.06 | 0.08976 | 2.013 | 0 | 0 | 0.2511 | 40.7746 | 0 | 219.5424 | 0 | 0 | 0 | 0 | 15.936 | 39.1688 | 0 | 0 | -551.5839 | 0.6357 | 6.1264 | 0.06 | -1 | -4.2 | 6.4248 | 0 | 0 | 34.2076 | 34.2076 | 34.2076 | 34.2076 | 39.7763 | 12.9519 | 1.1136 | 0.00194 | 3.135 | 13.3299 | 0 | 66.9952 | 66.8946 | 91.6764 | 1208.23 | 31.3115 | 59.3935 | 3.721 | 0.3248 | 0 | 13.166 | 3.19 | 76.892 | 1005.452 | 356.7756 | -7.97 | 2.9741 | 1.305 | -2.77 | 14.6206 | 7.5179 | 46.9474 | 2025-08-31 | 2025_08_31 Hr 21 | 68.7517 | -0.000376 | -1005.452 | -551.5839 | 476.9197 | 857.7221 | 127.6414 | 11.0127 | 83.7396 | 73.7651 | 276.9811 | 126.1735 | 0 | 188.5348 | 253.9004 | 21.08 | 0 | 40.7746 | 219.5424 | 0 | 133.8899 | 0
2025_08_31 Hr 22 | 0 | 3e-05 | 0.000846 | 0 | 0 | 0 | 0 | 0 | 0 | 81.9099 | 0 | 0.196 | 50 | 0 | 94.2674 | 94.2674 | 253.9004 | 21.08 | 0.01353 | 0.06 | 0.08976 | 2.013 | 0 | 0 | 0.2511 | 16.3088 | 0 | 219.5424 | 0 | 0 | 0 | 0 | 12.4662 | 30.6405 | 0 | 0 | -534.0965 | 0.6357 | 5.8939 | 0.06 | -1 | -4.2 | 6.4248 | 0 | 0 | 22.688 | 22.688 | 22.688 | 22.688 | 26.3814 | 14.8473 | 1.1136 | 0.00194 | 3.135 | 13.3299 | 0 | 66.9952 | 66.8946 | 107.727 | 1093.722 | 29.0617 | 55.1259 | 3.721 | 0.3248 | 0 | 13.166 | 3.19 | 76.892 | 945.2683 | 393.6129 | -7.97 | 2.8612 | 1.305 | -2.77 | 13.57 | 6.9777 | 44.3416 | 2025-08-31 | 2025_08_31 Hr 22 | 69.9896 | 9.4e-05 | -945.2683 | -534.0965 | 378.7811 | 833.2563 | 172.5752 | 11.0127 | 83.7396 | 61.4217 | 199.2943 | 118.0651 | 0 | 188.5348 | 253.9004 | 21.08 | 0 | 16.3088 | 219.5424 | 0 | 133.8899 | 0
2025_08_31 Hr 23 | 0 | 0 | 0 | 0 | 0 | 0 | 0 | 0 | 0 | 68.3801 | 0 | 0.196 | 49 | 0 | 94.2674 | 94.2674 | 264.676 | 17.93 | 0.01353 | 0.06 | 0.08976 | 2.013 | 0 | 0 | 0.2511 | 16.3753 | 7.2612 | 228.1622 | 0 | 0 | 0 | 0 | 9.8887 | 24.3052 | 0 | 0 | -529.2756 | 0.6357 | 5.7212 | 0.06 | -1 | -4.2 | 6.4248 | 0 | 0 | 14.1305 | 14.1305 | 14.1305 | 14.1305 | 16.4308 | 15.9003 | 1.1136 | 0.00194 | 3.135 | 13.3299 | 0 | 69.9561 | 69.851 | 74.7582 | 1056.332 | 27.3903 | 51.9556 | 3.721 | 0.3248 | 0 | 13.166 | 3.19 | 76.892 | 873.76 | 354.6737 | -7.97 | 2.7774 | 1.305 | -2.77 | 12.7896 | 6.5764 | 41.4555 | 2025-08-31 | 2025_08_31 Hr 23 | 63.6769 | 5e-06 | -873.76 | -529.2756 | 305.8781 | 862.7467 | 139.6585 | 11.0127 | 83.7396 | 52.2523 | 141.584 | 112.0418 | 0 | 188.5348 | 264.676 | 17.93 | 7.2612 | 16.3753 | 228.1622 | 0 | 139.8071 | 0
2025_08_31 Hr 24 | 0 | 0 | 0 | 3.8529 | 3.8556 | 3.8556 | 3.8537 | 3.8541 | 3.8556 | 52.9175 | 0 | 0.196 | 45 | 0 | 94.2674 | 94.2674 | 264.9615 | 17.93 | 0.01353 | 0.06 | 0.08976 | 2.013 | 0 | 0 | 0.2511 | 15.3936 | 7.2612 | 228.3633 | 0 | 0 | 0 | 0 | 6.9429 | 17.0649 | 0 | 0 | -507.2285 | 0.6357 | 5.5238 | 0 | -1 | -4.2 | 6.4248 | 0 | 0 | 4.3505 | 4.3505 | 4.3505 | 4.3505 | 5.0587 | 12.9519 | 1.1136 | 0.00194 | 3.135 | 13.3299 | 0 | 69.9561 | 69.851 | 65.793 | 1002.531 | 25.4802 | 48.3324 | 3.721 | 0.3248 | 0 | 13.166 | 3.19 | 76.892 | 819.2083 | 331.8763 | -7.97 | 2.6816 | 1.305 | -2.77 | 11.8977 | 6.1178 | 39.0112 | 2025-08-31 | 2025_08_31 Hr 24 | 61.716 | 6.4e-05 | -819.2083 | -507.2285 | 222.5604 | 885.3792 | 123.7449 | 11.0127 | 83.7396 | 41.773 | 75.6294 | 105.158 | 23.1276 | 188.5348 | 264.9615 | 17.93 | 7.2612 | 15.3936 | 228.3633 | 0 | 139.8071 | 0
2025_09_01 Hr 01 | 0 | 0 | 0 | 3.8572 | 3.8572 | 3.8572 | 3.8572 | 3.8012 | 3.8572 | 61.123 | 0 | 0.1008 | 34 | 0 | 93.1616 | 93.1616 | 269.8282 | 0 | 0.00123 | 0.058 | 0.04906 | 1.3332 | 0 | 0 | 0.0792 | 14.7392 | 6.5271 | 234.2439 | 0 | 0 | 0 | 0 | 7.5357 | 8.4831 | 0 | 0 | -455.3874 | 0.5759 | 4.9976 | 0 | -1 | -4.2 | 5.5539 | 0 | 0 | 11.2272 | 11.2272 | 11.2272 | 11.2272 | 13.0549 | 11.8989 | 1.1496 | 0.00258 | 2.8733 | 15.4786 | 0 | 61.7177 | 61.6806 | 51.9114 | 1009.697 | 27.5528 | 42.569 | 1.6348 | 0.252 | 0 | 14.074 | 3.19 | 57.716 | 829.4 | 282.9606 | -7.87 | 3.0195 | 1.885 | -2.67 | 12.8811 | 4.5676 | 38.7314 | 2025-09-01 | 2025_09_01 Hr 01 | 49.7545 | -2.6e-05 | -829.4 | -455.3874 | 254.678 | 858.1469 | 97.8103 | 12.3186 | 61.8336 | 32.4631 | 119.166 | 103.049 | 23.087 | 186.3232 | 269.8282 | 0 | 6.5271 | 14.7392 | 234.2439 | 0 | 123.3983 | 0
2025_09_01 Hr 02 | 0 | 0 | 0 | 3.8572 | 3.8572 | 3.8572 | 3.8572 | 3.8012 | 3.8572 | 53.5879 | 0 | 0.1008 | 27 | 0 | 93.1616 | 93.1616 | 269.8282 | 0 | 0.00123 | 0.058 | 0.04906 | 1.3332 | 0 | 0 | 0.0792 | 14.8049 | 6.5271 | 234.2439 | 0 | 0 | 0 | 0 | 6.6068 | 3.3456 | 0 | 0 | -492.8787 | 0.5759 | 4.7735 | 0 | -1 | -4.2 | 5.3048 | 0 | 0 | 7.6478 | 7.6478 | 7.6478 | 7.6478 | 8.8928 | 18.8487 | 1.1496 | 0.00258 | 2.7444 | 15.4786 | 0 | 66.2211 | 66.1814 | 72.7338 | 985.9482 | 26.1556 | 40.4104 | 1.6348 | 0.252 | 0 | 14.074 | 3.19 | 57.716 | 784.4916 | 299.2922 | -7.87 | 2.8841 | 1.885 | -2.67 | 12.2279 | 4.3359 | 37.452 | 2025-09-01 | 2025_09_01 Hr 02 | 50.8362 | 4.8e-05 | -784.4916 | -492.8787 | 217.4189 | 867.2168 | 118.5825 | 12.3186 | 61.8336 | 25.6591 | 93.1514 | 98.6084 | 23.087 | 186.3232 | 269.8282 | 0 | 6.5271 | 14.8049 | 234.2439 | 0 | 132.4025 | 0
2025_09_01 Hr 03 | 0 | 0 | 0 | 3.8572 | 3.8572 | 3.8572 | 3.8572 | 3.8012 | 3.8572 | 48.5202 | 0 | 0.1008 | 18 | 0 | 93.1616 | 93.1616 | 269.8282 | 0 | 0.00123 | 0.058 | 0.04906 | 1.3332 | 0 | 0 | 0.0792 | 14.7392 | 0 | 234.2439 | 0 | 0 | 0 | 0 | 5.982 | 0 | 0 | 0 | -517.8881 | 0.5759 | 4.6227 | 0.31 | -1 | -4.2 | 5.1373 | 0 | 0 | 5.2406 | 5.2406 | 5.2406 | 5.2406 | 6.0937 | 33.8013 | 1.1496 | 0.00258 | 2.6578 | 15.4786 | 0 | 66.2211 | 66.1814 | 72.7338 | 957.3931 | 25.2159 | 38.9586 | 1.6348 | 0.252 | 0 | 14.074 | 3.19 | 57.716 | 733.8933 | 302.2583 | -7.87 | 2.793 | 1.885 | -2.67 | 11.7886 | 4.1802 | 35.7879 | 2025-09-01 | 2025_09_01 Hr 03 | 51.8381 | -2.9e-05 | -733.8933 | -517.8881 | 192.4701 | 860.624 | 124.5351 | 12.3186 | 61.8336 | 21.1928 | 75.6554 | 95.6219 | 23.087 | 186.3232 | 269.8282 | 0 | 0 | 14.7392 | 234.2439 | 0 | 132.4025 | 0
2025_09_01 Hr 04 | 0 | 0 | 0 | 3.8572 | 3.8572 | 3.8572 | 3.8572 | 3.8012 | 3.8572 | 46.7931 | 0 | 0.1008 | 7 | 0 | 93.1616 | 93.1616 | 269.8282 | 0 | 0.00123 | 0.058 | 0.04906 | 1.3332 | 0 | 0 | 0.0792 | 15.3936 | 0 | 234.2439 | 0 | 0 | 0 | 0 | 5.769 | 0 | 0 | 0 | -504.1189 | 0.5759 | 4.5714 | 0.31 | -1 | -4.2 | 5.0802 | 0 | 0 | 4.4201 | 4.4201 | 4.4201 | 4.4201 | 5.1397 | 36.7497 | 1.1496 | 0.00258 | 2.6282 | 15.4786 | 0 | 58.9008 | 58.8664 | 60.8766 | 937.0672 | 24.8957 | 38.4638 | 1.6348 | 0.252 | 0 | 14.074 | 3.19 | 57.716 | 706.41 | 281.3317 | -7.87 | 2.762 | 1.885 | -2.67 | 11.6389 | 4.1271 | 34.5218 | 2025-09-01 | 2025_09_01 Hr 04 | 51.0313 | -5.6e-05 | -706.41 | -504.1189 | 185.1072 | 846.6432 | 104.6263 | 12.3186 | 61.8336 | 20.8109 | 69.6924 | 94.604 | 23.0871 | 186.3232 | 269.8282 | 0 | 0 | 15.3936 | 234.2439 | 0 | 117.7672 | 0
2025_09_01 Hr 05 | 0 | 0 | 0 | 3.8572 | 3.8572 | 3.8572 | 3.8572 | 3.8012 | 3.8572 | 48.767 | 0 | 0.1008 | 5 | 0 | 93.1616 | 93.1616 | 269.8282 | 0 | 0.00123 | 0.058 | 0.04906 | 1.3332 | 0 | 0 | 0.0792 | 29.722 | 0 | 234.2439 | 0 | 0 | 0 | 0 | 6.0124 | 0.058626 | 0 | 0 | -531.2852 | 0.5759 | 4.6301 | 0 | -1 | -4.2 | 5.1455 | 0 | 0 | 5.3578 | 5.3578 | 5.3578 | 5.3578 | 6.23 | 38.7504 | 1.1496 | 0.00258 | 2.662 | 15.4786 | 0 | 68.9262 | 68.8839 | 47.8626 | 978.7485 | 25.2617 | 39.0293 | 1.6348 | 0.252 | 0 | 14.074 | 3.19 | 57.716 | 709.075 | 269.4816 | -7.87 | 2.7975 | 1.885 | -2.67 | 11.81 | 4.1878 | 34.9804 | 2025-09-01 | 2025_09_01 Hr 05 | 50.6234 | -3.8e-05 | -709.075 | -531.2852 | 193.5806 | 881.0144 | 91.613 | 12.3186 | 61.8336 | 21.306 | 76.5073 | 95.7673 | 23.0871 | 186.3232 | 269.8282 | 0 | 0 | 29.722 | 234.2439 | 0 | 137.8101 | 0
2025_09_01 Hr 06 | 0 | 0 | 0 | 3.8572 | 3.8572 | 3.8572 | 3.8572 | 3.8012 | 3.8572 | 54.1953 | 0 | 0.1008 | 9 | 0 | 93.1616 | 93.1616 | 269.8282 | 0 | 0.00123 | 0.058 | 0.04906 | 1.3332 | 0 | 0 | 0.0792 | 19.0496 | 0 | 234.2439 | 0 | 0 | 0 | 0 | 6.6816 | 3.7597 | 0 | 0 | -540.8654 | 0.5759 | 4.7915 | 0 | -1 | -4.2 | 5.3249 | 0 | 0 | 7.9364 | 7.9364 | 7.9364 | 7.9364 | 9.2283 | 48.6486 | 1.1496 | 0.00258 | 2.7548 | 15.4786 | 0 | 63.2925 | 63.2554 | 47.8626 | 980.4565 | 26.2682 | 40.5844 | 1.6348 | 0.252 | 0 | 14.074 | 3.19 | 57.716 | 718.3 | 286.5789 | -7.87 | 2.895 | 1.885 | -2.67 | 12.2805 | 4.3546 | 35.4706 | 2025-09-01 | 2025_09_01 Hr 06 | 53.5494 | -6.1e-05 | -718.3 | -540.8654 | 220.4221 | 859.0798 | 105.5112 | 12.3186 | 61.8336 | 26.2076 | 95.2483 | 98.9663 | 23.0871 | 186.3232 | 269.8282 | 0 | 0 | 19.0496 | 234.2439 | 0 | 126.5479 | 0
2025_09_01 Hr 07 | 1.0282 | 0 | 0 | 3.8572 | 3.8572 | 3.8572 | 3.8572 | 3.8012 | 3.8572 | 55.6757 | -14.5 | 0.1008 | 10 | 0 | 93.1616 | 93.1616 | 262.3367 | 0 | 0.00123 | 0.058 | 0.04906 | 1.3332 | 0 | 0 | 0.0792 | 16.3728 | 6.5271 | 228.3633 | 0 | 0 | 0 | 0 | 6.8642 | 4.7691 | 0 | 0 | -525.9621 | 0.5759 | 4.8355 | 0 | -1 | -4.2 | 5.3738 | 0 | 0 | 8.6396 | 8.6396 | 8.6396 | 8.6396 | 10.0461 | 43.6995 | 1.1496 | 0.00258 | 2.7801 | 15.4786 | 0 | 68.1924 | 68.1515 | 43.8138 | 987.1786 | 26.5427 | 41.0085 | 1.6348 | 0.252 | -1.0282 | 14.074 | 3.19 | 57.716 | 718.3 | 280.4816 | -23.3982 | 2.9216 | 1.885 | -2.67 | 12.4089 | 4.4001 | 35.2745 | 2025-09-01 | 2025_09_01 Hr 07 | 52.8394 | -2.3e-05 | -718.3 | -525.9621 | 213.2426 | 859.3541 | 97.5133 | 12.3186 | 61.8336 | 27.5444 | 100.3594 | 85.3387 | 23.0871 | 186.3232 | 262.3367 | 0 | 6.5271 | 16.3728 | 228.3633 | 0 | 136.3439 | 0
2025_09_01 Hr 08 | 10.2667 | 0.00024 | 0.006768 | 3.8572 | 3.8572 | 3.8572 | 3.8572 | 3.8012 | 3.8572 | 62.7553 | -14.5 | 0.1008 | 6 | 0 | 93.1616 | 93.1616 | 262.3367 | 0 | 0.00123 | 0.058 | 0.04906 | 1.3332 | 0 | 0 | 0.0792 | 16.1125 | 6.5271 | 228.3633 | 0 | 0 | 0 | 0 | 7.737 | 9.596 | 0 | 0 | -479.3098 | 0.5759 | 5.0461 | 0 | -1 | -4.2 | 5.6078 | 0 | 0 | 12.0026 | 12.0026 | 12.0026 | 12.0026 | 13.9565 | 39.6981 | 1.1496 | 0.00258 | 2.9012 | 15.4786 | 0 | 60.3656 | 60.3312 | 31.9566 | 1002.113 | 27.8555 | 43.0366 | 1.6348 | 0.252 | -10.2667 | 14.074 | 3.19 | 57.716 | 764.2 | 274.034 | -32.6367 | 3.0488 | 1.885 | -2.67 | 13.0226 | 4.6177 | 36.4725 | 2025-09-01 | 2025_09_01 Hr 08 | 52.9075 | -1.5e-05 | -764.2 | -479.3098 | 248.2492 | 843.4467 | 77.6617 | 12.3186 | 61.8336 | 33.9369 | 124.8014 | 89.5109 | 23.0871 | 186.3232 | 262.3367 | 0 | 6.5271 | 16.1125 | 228.3633 | 0 | 120.6968 | 0
2025_09_01 Hr 09 | 17.0676 | 0.00147 | 0.041454 | 3.8572 | 3.8572 | 3.8572 | 3.8572 | 3.8012 | 3.8572 | 72.4541 | -14.5 | 0.1008 | 6 | 0 | 93.1616 | 93.1616 | 262.3367 | 0 | 0.00123 | 0.058 | 0.04906 | 1.3332 | 0 | 0 | 0.0792 | 18.3336 | 6.5271 | 228.3633 | 0 | 0 | 0 | 0 | 8.9327 | 16.2088 | 0 | 0 | -440.6611 | 0.5759 | 5.3346 | 0 | -1 | -4.2 | 5.9284 | 0 | 0 | 16.6098 | 16.6098 | 16.6098 | 16.6098 | 19.3137 | 30.7476 | 1.1496 | 0.00258 | 3.067 | 15.4786 | 0 | 68.1366 | 68.0975 | 15.906 | 1062.148 | 29.6538 | 45.8151 | 1.6348 | 0.252 | -17.0676 | 14.074 | 3.19 | 57.716 | 843.6 | 261.5506 | -39.4376 | 3.2231 | 1.885 | -2.67 | 13.8633 | 4.9159 | 39.0982 | 2025-09-01 | 2025_09_01 Hr 09 | 56.4501 | 1.8e-05 | -843.6 | -440.6611 | 296.2074 | 861.205 | 52.6965 | 12.3186 | 61.8336 | 42.6946 | 158.2862 | 95.2266 | 23.0871 | 186.3232 | 262.3367 | 0 | 6.5271 | 18.3336 | 228.3633 | 0 | 136.234 | 0
2025_09_01 Hr 10 | 18.1654 | 0.00414 | 0.11675 | 3.8572 | 3.8572 | 3.8572 | 3.8572 | 3.8012 | 3.8572 | 82.9691 | -14.5 | 0.1008 | 6 | 0 | 93.1616 | 93.1616 | 262.3367 | 0 | 0.00123 | 0.058 | 0.04906 | 1.3332 | 0 | 0 | 0.0792 | 19.8359 | 6.5271 | 228.3633 | 0 | 0 | 0 | 0 | 10.2291 | 23.378 | 0 | 0 | -412.8926 | 0.5759 | 5.6473 | 0 | -1 | -4.2 | 6.2759 | 0 | 0 | 21.6047 | 21.6047 | 21.6047 | 21.6047 | 25.1217 | 29.7999 | 1.1496 | 0.00258 | 3.2468 | 15.4786 | 0 | 69.7466 | 69.7047 | 14.8938 | 1112.74 | 31.6035 | 48.8274 | 1.6348 | 0.252 | -18.1654 | 14.074 | 3.19 | 57.716 | 926.2 | 266.8879 | -40.5354 | 3.4121 | 1.885 | -2.67 | 14.7748 | 5.2391 | 41.9933 | 2025-09-01 | 2025_09_01 Hr 10 | 58.0964 | -5e-06 | -926.2 | -412.8926 | 348.2013 | 865.9246 | 50.8146 | 12.3186 | 61.8336 | 52.1892 | 194.5887 | 101.4233 | 23.0871 | 186.3232 | 262.3367 | 0 | 6.5271 | 19.8359 | 228.3633 | 0 | 139.4514 | 0
2025_09_01 Hr 11 | 19.0526 | 0.00681 | 0.19204 | 3.8572 | 3.8572 | 3.8572 | 3.8572 | 3.8012 | 3.8572 | 92.2504 | -14.5 | 0.1008 | 6 | 0 | 93.1616 | 93.1616 | 262.3367 | 0 | 0.00123 | 0.058 | 0.04906 | 1.3332 | 0 | 0 | 0.0792 | 29.2409 | 6.5271 | 228.3633 | 0 | 0 | 0 | 0 | 11.3734 | 29.7061 | 0 | 0 | -423.1961 | 0.5759 | 5.9233 | 0 | -1 | -4.2 | 6.5827 | 0 | 0 | 26.0135 | 26.0135 | 26.0135 | 26.0135 | 30.2483 | 39.6981 | 1.1496 | 0.00258 | 3.4055 | 15.4786 | 0 | 69.7466 | 69.7047 | 15.906 | 1162.644 | 33.3245 | 51.4862 | 1.6348 | 0.252 | -19.0526 | 14.074 | 3.19 | 57.716 | 982.1833 | 284.1579 | -41.4226 | 3.5788 | 1.885 | -2.67 | 15.5794 | 5.5244 | 44.3388 | 2025-09-01 | 2025_09_01 Hr 11 | 60.7533 | 5.2e-05 | -982.1833 | -423.1961 | 394.0948 | 875.3296 | 61.803 | 12.3186 | 61.8336 | 60.5699 | 226.6319 | 106.893 | 23.0871 | 186.3232 | 262.3367 | 0 | 6.5271 | 29.2409 | 228.3633 | 0 | 139.4514 | 0
2025_09_01 Hr 12 | 18.2815 | 0.008895 | 0.25084 | 3.8572 | 3.8572 | 3.8572 | 3.8572 | 3.8012 | 3.8572 | 97.4889 | -14.5 | 0.1008 | 10 | 0 | 93.1616 | 93.1616 | 262.3367 | 0 | 0.00123 | 0.058 | 0.04906 | 1.3332 | 0 | 0 | 0.0792 | 43.7048 | 6.5271 | 228.3633 | 0 | 0 | 0 | 0 | 12.0192 | 33.2777 | 0 | 0 | -404.7547 | 0.5759 | 6.0791 | 0 | -1 | -4.2 | 6.7558 | 0 | 0 | 28.5019 | 28.5019 | 28.5019 | 28.5019 | 33.1418 | 36.7497 | 1.1496 | 0.00258 | 3.4951 | 15.4786 | 0 | 69.7466 | 69.7047 | 12.0018 | 1199.983 | 34.2958 | 52.9869 | 1.6348 | 0.252 | -18.2815 | 14.074 | 3.19 | 57.716 | 1038.2 | 283.6234 | -40.6515 | 3.673 | 1.885 | -2.67 | 16.0335 | 5.6854 | 46.3073 | 2025-09-01 | 2025_09_01 Hr 12 | 84.7788 | -1.2e-05 | -1038.2 | -404.7547 | 419.9978 | 889.7935 | 59.0112 | 12.3186 | 61.8336 | 65.3 | 244.7176 | 109.9802 | 23.0871 | 186.3232 | 262.3367 | 0 | 6.5271 | 43.7048 | 228.3633 | 0 | 139.4514 | 0
2025_09_01 Hr 13 | 18.2417 | 0.010305 | 0.2906 | 3.8572 | 3.8572 | 3.8572 | 3.8572 | 3.8012 | 3.8572 | 103.0121 | -14.5 | 0.1008 | 18 | 0 | 93.1616 | 93.1616 | 262.3367 | 0 | 0.00123 | 0.058 | 0.04906 | 1.3332 | 0 | 0 | 0.0792 | 46.06 | 6.5271 | 228.3633 | 0 | 0 | 0 | 0 | 12.7002 | 37.0435 | 0 | 0 | -410.8306 | 0.5759 | 6.2434 | 0 | -1 | -4.2 | 6.9384 | 0 | 0 | 31.1256 | 31.1256 | 31.1256 | 31.1256 | 36.1925 | 40.7511 | 1.1496 | 0.00258 | 3.5896 | 15.4786 | 0 | 69.7466 | 69.7047 | 9.9774 | 1226.434 | 35.3199 | 54.5692 | 1.6348 | 0.252 | -18.2417 | 14.074 | 3.19 | 57.716 | 1071.808 | 296.817 | -40.6117 | 3.7722 | 1.885 | -2.67 | 16.5123 | 5.8552 | 47.7139 | 2025-09-01 | 2025_09_01 Hr 13 | 84.1318 | 0.000307 | -1071.808 | -410.8306 | 447.3086 | 892.1487 | 69.0294 | 12.3186 | 61.8336 | 70.2873 | 263.7862 | 113.2351 | 23.0871 | 186.3232 | 262.3367 | 0 | 6.5271 | 46.06 | 228.3633 | 0 | 139.4514 | 0
2025_09_01 Hr 14 | 18.1306 | 0.011025 | 0.3109 | 3.8572 | 3.8572 | 3.8572 | 3.8572 | 3.8012 | 3.8572 | 110.4143 | -14.5 | 0.1008 | 14 | 0 | 93.1616 | 93.1616 | 262.3367 | 0 | 0.00123 | 0.058 | 0.04906 | 1.3332 | 0 | 0 | 0.0792 | 46.06 | 6.5271 | 228.3633 | 0 | 0 | 0 | 0 | 13.6128 | 42.0905 | 0 | 0 | -401.6129 | 0.5759 | 6.4635 | 0 | -1 | -4.2 | 7.1831 | 0 | 0 | 34.6418 | 34.6418 | 34.6418 | 34.6418 | 40.2812 | 39.6981 | 1.1496 | 0.00258 | 3.7161 | 15.4786 | 0 | 69.7466 | 69.7047 | 10.9896 | 1258.694 | 36.6925 | 56.6898 | 1.6348 | 0.252 | -18.1306 | 14.074 | 3.19 | 57.716 | 1113.608 | 297.0281 | -40.5006 | 3.9052 | 1.885 | -2.67 | 17.1539 | 6.0827 | 49.2426 | 2025-09-01 | 2025_09_01 Hr 14 | 105.5232 | 0.000357 | -1113.608 | -401.6129 | 483.9108 | 892.1487 | 65.0096 | 12.3186 | 61.8336 | 76.9712 | 289.3421 | 117.5974 | 23.0871 | 186.3232 | 262.3367 | 0 | 6.5271 | 46.06 | 228.3633 | 0 | 139.4514 | 0
2025_09_01 Hr 15 | 18.366 | 0.01107 | 0.31217 | 3.8572 | 3.8572 | 3.8572 | 3.8572 | 3.8012 | 3.8572 | 115.1024 | -14.5 | 0.1008 | 11 | 0 | 93.1616 | 93.1616 | 262.3367 | 0 | 0.00123 | 0.058 | 0.04906 | 1.3332 | 0 | 0 | 0.0792 | 46.06 | 6.5271 | 228.3633 | 0 | 0 | 0 | 0 | 14.1907 | 45.2868 | 0 | 0 | -380.9597 | 0.5759 | 6.603 | 0 | -1 | -4.2 | 7.338 | 0 | 0 | 36.8688 | 36.8688 | 36.8688 | 36.8688 | 42.8707 | 36.7497 | 1.1496 | 0.00258 | 3.7963 | 15.4786 | 0 | 69.7466 | 69.7047 | 14.8938 | 1279.114 | 37.5617 | 58.0328 | 1.6348 | 0.252 | -18.366 | 14.074 | 3.19 | 57.716 | 1155.4 | 297.9822 | -40.736 | 3.9895 | 1.885 | -2.67 | 17.5603 | 6.2268 | 50.6205 | 2025-09-01 | 2025_09_01 Hr 15 | 112.5968 | 2.4e-05 | -1155.4 | -380.9597 | 507.0921 | 892.1487 | 62.9667 | 12.3186 | 61.8336 | 81.2044 | 305.5275 | 120.3602 | 23.0871 | 186.3232 | 262.3367 | 0 | 6.5271 | 46.06 | 228.3633 | 0 | 139.4514 | 0
2025_09_01 Hr 16 | 18.5667 | 0.010395 | 0.29314 | 3.8572 | 3.8572 | 3.8572 | 3.8572 | 3.8012 | 3.8572 | 121.6506 | -14.5 | 0.1008 | 9 | 0 | 93.1616 | 93.1616 | 262.3367 | 0 | 0.00123 | 0.058 | 0.04906 | 1.3332 | 0 | 0 | 0.0792 | 45.9947 | 6.5271 | 228.3633 | 0 | 0 | 0 | 0 | 14.9981 | 49.7514 | 0 | 0 | -370.6964 | 0.5759 | 6.7977 | 0 | -1 | -4.2 | 7.5544 | 0 | 0 | 39.9793 | 39.9793 | 39.9793 | 39.9793 | 46.4876 | 35.802 | 1.1496 | 0.00258 | 3.9083 | 15.4786 | 0 | 69.2379 | 69.196 | 12.0018 | 1306.532 | 38.7759 | 59.9087 | 1.6348 | 0.252 | -18.5667 | 14.074 | 3.19 | 57.716 | 1191.1 | 296.2014 | -40.9367 | 4.1071 | 1.885 | -2.67 | 18.128 | 6.4281 | 51.8947 | 2025-09-01 | 2025_09_01 Hr 16 | 118.2853 | 3.6e-05 | -1191.1 | -370.6964 | 539.471 | 891.0659 | 57.1073 | 12.3186 | 61.8336 | 87.1171 | 328.1348 | 124.2192 | 23.0871 | 186.3232 | 262.3367 | 0 | 6.5271 | 45.9947 | 228.3633 | 0 | 138.4339 | 0
2025_09_01 Hr 17 | 18.2699 | 0.009165 | 0.25845 | 3.8572 | 3.8572 | 3.8572 | 3.8572 | 3.8012 | 3.8572 | 127.5724 | -14.5 | 0.1008 | 16 | 0 | 93.1616 | 93.1616 | 262.3367 | 0 | 0.00123 | 0.058 | 0.04906 | 1.3332 | 0 | 0 | 0.0792 | 46.06 | 6.5271 | 228.3633 | 0 | 0 | 0 | 0 | 15.7281 | 53.789 | 0 | 0 | -347.0894 | 0.5759 | 6.9739 | 0 | -1 | -4.2 | 7.7502 | 0 | 0 | 42.7923 | 42.7923 | 42.7923 | 42.7923 | 49.7585 | 27.7992 | 1.1496 | 0.00258 | 4.0095 | 15.4786 | 0 | 69.7466 | 69.7047 | 9.9774 | 1333.372 | 39.8739 | 61.6051 | 1.6348 | 0.252 | -18.2699 | 14.074 | 3.19 | 57.716 | 1242.008 | 296.366 | -40.6399 | 4.2136 | 1.885 | -2.67 | 18.6413 | 6.6101 | 53.5936 | 2025-09-01 | 2025_09_01 Hr 17 | 118.2818 | 0.000421 | -1242.008 | -347.0894 | 568.7527 | 892.1487 | 54.0442 | 12.3186 | 61.8336 | 92.4642 | 348.5795 | 127.709 | 23.0871 | 186.3232 | 262.3367 | 0 | 6.5271 | 46.06 | 228.3633 | 0 | 139.4514 | 0
2025_09_01 Hr 18 | 15.2434 | 0.00741 | 0.20896 | 3.8572 | 3.8572 | 3.8572 | 3.8572 | 3.8012 | 3.8572 | 133.0007 | -14.5 | 0.1008 | 32 | 0 | 93.1616 | 93.1616 | 262.3367 | 0 | 0.00123 | 0.058 | 0.04906 | 1.3332 | 0 | 0 | 0.0792 | 46.06 | 6.5271 | 228.3633 | 0 | 0 | 0 | 0 | 16.3974 | 57.49 | 0 | 0 | -363.569 | 0.5759 | 7.1353 | 0 | -1 | -4.2 | 7.9296 | 0 | 0 | 45.3709 | 45.3709 | 45.3709 | 45.3709 | 52.7569 | 20.8494 | 1.1496 | 0.00258 | 4.1024 | 15.4786 | 0 | 69.7466 | 69.7047 | 4.9164 | 1356.965 | 40.8805 | 63.1602 | 1.6348 | 0.252 | -15.2434 | 14.074 | 3.19 | 57.716 | 1256.308 | 300.526 | -37.6134 | 4.3111 | 1.885 | -2.67 | 19.1119 | 6.777 | 54.3749 | 2025-09-01 | 2025_09_01 Hr 18 | 119.4853 | 0.000362 | -1256.308 | -363.569 | 595.5943 | 892.1487 | 57.9822 | 12.3186 | 61.8336 | 97.3658 | 367.3205 | 130.908 | 23.0871 | 186.3232 | 262.3367 | 0 | 6.5271 | 46.06 | 228.3633 | 0 | 139.4514 | 0
2025_09_01 Hr 19 | 3.1011 | 0.00495 | 0.13959 | 3.8572 | 3.8572 | 3.8572 | 3.8572 | 3.8012 | 3.8572 | 127.0599 | -14.5 | 0.1008 | 53 | 0 | 93.1616 | 93.1616 | 262.3367 | 0 | 0.00123 | 0.058 | 0.04906 | 1.3332 | 0 | 0 | 0.0792 | 46.06 | 6.5271 | 228.3633 | 0 | 0 | 0 | 0 | 15.665 | 53.4396 | 0 | 0 | -416.5602 | 0.5759 | 6.9586 | 0 | -1 | -4.2 | 7.7332 | 0 | 0 | 42.5489 | 42.5489 | 42.5489 | 42.5489 | 49.4755 | 14.8473 | 1.1496 | 0.00258 | 4.0008 | 15.4786 | 0 | 69.7466 | 69.7047 | 4.0488 | 1331.021 | 39.7789 | 61.4583 | 1.6348 | 0.252 | -3.1011 | 14.074 | 3.19 | 57.716 | 1188 | 299.0105 | -25.4711 | 4.2043 | 1.885 | -2.67 | 18.5969 | 6.5943 | 52.3758 | 2025-09-01 | 2025_09_01 Hr 19 | 118.7133 | 2.2e-05 | -1188 | -416.5602 | 566.2187 | 892.1487 | 72.0406 | 12.3186 | 61.8336 | 92.0015 | 346.8102 | 127.407 | 23.0871 | 186.3232 | 262.3367 | 0 | 6.5271 | 46.06 | 228.3633 | 0 | 139.4514 | 0
2025_09_01 Hr 20 | 0 | 0.00222 | 0.062604 | 3.8572 | 3.8572 | 3.8572 | 3.8572 | 3.8012 | 3.8572 | 124.3457 | -14.5 | 0.1008 | 67 | 0 | 93.1616 | 93.1616 | 262.3367 | 0 | 0.00123 | 0.058 | 0.04906 | 1.3332 | 0 | 0 | 0.0792 | 46.06 | 6.5271 | 228.3633 | 0 | 0 | 0 | 0 | 15.3303 | 51.589 | 0 | 0 | -488.368 | 0.5759 | 6.8779 | 0 | -1 | -4.2 | 7.6435 | 0 | 0 | 41.2596 | 41.2596 | 41.2596 | 41.2596 | 47.9763 | 14.8473 | 1.1496 | 0.00258 | 3.9544 | 15.4786 | 0 | 69.7466 | 69.7047 | 4.0488 | 1319.123 | 39.2756 | 60.6808 | 1.6348 | 0.252 | 0 | 14.074 | 3.19 | 57.716 | 1116.692 | 308.3072 | -22.37 | 4.1556 | 1.885 | -2.67 | 18.3616 | 6.5109 | 50.5058 | 2025-09-01 | 2025_09_01 Hr 20 | 108.8919 | -0.00031 | -1116.692 | -488.368 | 552.7979 | 892.1487 | 85.9609 | 12.3186 | 61.8336 | 89.5507 | 337.4397 | 125.8075 | 23.0871 | 186.3232 | 262.3367 | 0 | 6.5271 | 46.06 | 228.3633 | 0 | 139.4514 | 0
2025_09_01 Hr 21 | 0 | 0.000495 | 0.013959 | 3.8572 | 3.8572 | 3.8572 | 3.8572 | 3.8012 | 3.8572 | 116.0894 | -14.5 | 0.1008 | 70 | 0 | 93.046 | 93.046 | 261.7059 | 0 | 0.00123 | 0.058 | 0.04906 | 1.3332 | 0 | 0 | 0.0792 | 45.6692 | 0 | 227.8293 | 0 | 0 | 0 | 0 | 14.3124 | 45.9598 | 0 | 0 | -424.8643 | 0.5759 | 6.6323 | 0 | -1 | -4.2 | 7.3706 | 0 | 0 | 37.3376 | 37.3376 | 37.3376 | 37.3376 | 43.4159 | 7.8975 | 1.1496 | 0.00258 | 3.8132 | 15.4786 | 0 | 66.6941 | 66.6522 | 10.9896 | 1268.695 | 37.7448 | 58.3155 | 1.6348 | 0.252 | 0 | 14.074 | 3.19 | 57.716 | 1127.892 | 306.4308 | -22.37 | 4.0072 | 1.885 | -2.67 | 17.6459 | 6.2571 | 50.1124 | 2025-09-01 | 2025_09_01 Hr 21 | 65.3372 | -0.000415 | -1127.892 | -424.8643 | 511.9724 | 877.7297 | 88.9016 | 12.3186 | 61.8336 | 82.0956 | 308.935 | 120.9419 | 23.0871 | 186.0919 | 261.7059 | 0 | 0 | 45.6692 | 227.8293 | 0 | 133.3464 | 0
2025_09_01 Hr 22 | 0 | 4.5e-05 | 0.001269 | 0 | 0 | 0 | 0 | 0 | 0 | 98.4379 | -14.5 | 0.1008 | 81 | 0 | 93.1616 | 93.1616 | 262.3367 | 0 | 0.00123 | 0.058 | 0.04906 | 1.3332 | 0 | 0 | 0.0792 | 35.6197 | 0 | 228.3633 | 0 | 0 | 0 | 0 | 12.1362 | 33.9248 | 0 | 0 | -499.102 | 0.5759 | 6.1074 | 0.06 | -1 | -4.2 | 6.7872 | 0 | 0 | 28.9527 | 28.9527 | 28.9527 | 28.9527 | 33.666 | 7.8975 | 1.1496 | 0.00258 | 3.5113 | 15.4786 | 0 | 64.039 | 64.0005 | 45.8382 | 1154.755 | 34.4718 | 53.2588 | 1.6348 | 0.252 | 0 | 14.074 | 3.19 | 57.716 | 975.16 | 341.8766 | -22.37 | 3.69 | 1.885 | -2.67 | 16.1158 | 5.7146 | 45.0611 | 2025-09-01 | 2025_09_01 Hr 22 | 61.4881 | -3.7e-05 | -975.16 | -499.102 | 424.6904 | 840.6824 | 134.737 | 12.3186 | 61.8336 | 66.1569 | 247.994 | 110.5394 | 0 | 186.3232 | 262.3367 | 0 | 0 | 35.6197 | 228.3633 | 0 | 128.0395 | 0
2025_09_01 Hr 23 | 0 | 0 | 0 | 0 | 0 | 0 | 0 | 0 | 0 | 80.5017 | 0 | 0.1008 | 87 | 0 | 93.1616 | 93.1616 | 269.8282 | 0 | 0.00123 | 0.058 | 0.04906 | 1.3332 | 0 | 0 | 0.0792 | 16.5699 | 0 | 234.2439 | 0 | 0 | 0 | 0 | 9.9249 | 21.6957 | 0 | 0 | -538.5308 | 0.5759 | 5.5739 | 0.06 | -1 | -4.2 | 6.1944 | 0 | 0 | 20.4326 | 20.4326 | 20.4326 | 20.4326 | 23.7588 | 7.8975 | 1.1496 | 0.00258 | 3.2046 | 15.4786 | 0 | 66.6883 | 66.6489 | 45.8382 | 1076.255 | 31.146 | 48.1205 | 1.6348 | 0.252 | 0 | 14.074 | 3.19 | 57.716 | 867.16 | 337.3063 | -7.87 | 3.3677 | 1.885 | -2.67 | 14.5609 | 5.1632 | 41.3167 | 2025-09-01 | 2025_09_01 Hr 23 | 54.835 | -2.5e-05 | -867.16 | -538.5308 | 350.5005 | 840.3024 | 140.7357 | 12.3186 | 61.8336 | 49.9612 | 186.0701 | 114.4692 | 0 | 186.3232 | 269.8282 | 0 | 0 | 16.5699 | 234.2439 | 0 | 133.3372 | 0
2025_09_01 Hr 24 | 0 | 0 | 0 | 0 | 0 | 0 | 0 | 0 | 0 | 65.5644 | 0 | 0.1008 | 89 | 0 | 93.1616 | 93.1616 | 269.8282 | 0 | 0.00123 | 0.058 | 0.04906 | 1.3332 | 0 | 0 | 0.0792 | 19.8359 | 0 | 234.2439 | 0 | 0 | 0 | 0 | 8.0833 | 11.5113 | 0 | 0 | -565.3954 | 0.5759 | 5.1296 | 0.06 | -1 | -4.2 | 5.7007 | 0 | 0 | 13.337 | 13.337 | 13.337 | 13.337 | 15.5081 | 10.9512 | 1.1496 | 0.00258 | 2.9492 | 15.4786 | 0 | 70.6119 | 70.5704 | 50.8992 | 1022.307 | 28.3763 | 43.8413 | 1.6348 | 0.252 | 0 | 14.074 | 3.19 | 57.716 | 787.66 | 338.6181 | -7.87 | 3.0993 | 1.885 | -2.67 | 13.2661 | 4.7041 | 38.532 | 2025-09-01 | 2025_09_01 Hr 24 | 65.2179 | -7.5e-05 | -787.66 | -565.3954 | 276.6393 | 851.4135 | 150.8504 | 12.3186 | 61.8336 | 36.4734 | 134.4995 | 105.6663 | 0 | 186.3232 | 269.8282 | 0 | 0 | 19.8359 | 234.2439 | 0 | 141.1824 | 0
2025_09_02 Hr 01 | 0 | 0 | 0 | 0 | 0 | 0 | 0 | 0 | 0 | 51.8295 | 0 | 0.1008 | 88 | 0 | 93.1616 | 93.1616 | 269.8282 | 0 | 0.00123 | 0.058 | 0.04906 | 1.3332 | 0 | 0 | 0.0792 | 29.2409 | 0 | 234.2439 | 0 | 0 | 0 | 0 | 5.9731 | 0 | 0 | 0 | -553.6244 | 0.5759 | 4.841 | 0.37 | -1 | -4.2 | 5.222 | 0 | 0 | 5.9382 | 5.9382 | 5.9382 | 5.9382 | 6.9048 | 34.749 | 1.1496 | 0.00258 | 2.8012 | 14.6466 | 0 | 71.9649 | 71.9217 | 44.826 | 967.8119 | 22.9213 | 41.1459 | 1.6348 | 0.252 | 0 | 14.074 | 3.19 | 57.716 | 748.1866 | 341.8692 | -7.87 | 2.9648 | 1.885 | -2.67 | 9.9105 | 3.5685 | 36.8231 | 2025-09-02 | 2025_09_02 Hr 01 | 65.6346 | 3e-05 | -748.1866 | -553.6244 | 196.5612 | 863.5227 | 167.575 | 12.3186 | 61.8336 | 21.8022 | 82.5662 | 92.1928 | 0 | 186.3232 | 269.8282 | 0 | 0 | 29.2409 | 234.2439 | 0 | 143.8865 | 0
2025_09_02 Hr 02 | 0 | 0 | 0 | 0 | 0 | 0 | 0 | 0 | 0 | 48.6196 | 0 | 0.1008 | 88 | 0 | 93.1616 | 93.1616 | 269.8282 | 0 | 0.00123 | 0.058 | 0.04906 | 1.3332 | 0 | 0 | 0.0792 | 38.6459 | 0 | 234.2439 | 0 | 0 | 0 | 0 | 5.6032 | 0 | 0 | 0 | -546.6194 | 0.5759 | 4.7464 | 0.37 | -1 | -4.2 | 5.1199 | 0 | 0 | 4.4068 | 4.4068 | 4.4068 | 4.4068 | 5.1242 | 42.7518 | 1.1496 | 0.00258 | 2.7464 | 14.6466 | 0 | 71.9649 | 71.9217 | 29.9322 | 965.4214 | 22.4094 | 40.227 | 1.6348 | 0.252 | 0 | 14.074 | 3.19 | 57.716 | 744.1783 | 333.2463 | -7.87 | 2.9068 | 1.885 | -2.67 | 9.6892 | 3.4888 | 36.5727 | 2025-09-02 | 2025_09_02 Hr 02 | 66.1311 | 1.7e-05 | -744.1783 | -546.6194 | 183.0339 | 872.9277 | 160.684 | 12.3186 | 61.8336 | 21.1227 | 71.4503 | 90.4609 | 0 | 186.3232 | 269.8282 | 0 | 0 | 38.6459 | 234.2439 | 0 | 143.8865 | 0
2025_09_02 Hr 03 | 0 | 0 | 0 | 3.8572 | 3.8572 | 3.8572 | 3.8572 | 3.8012 | 3.8572 | 43.8143 | 0 | 0.1008 | 87 | 0 | 93.1616 | 93.1616 | 269.8282 | 0 | 0.00123 | 0.058 | 0.04906 | 1.3332 | 0 | 0 | 0.0792 | 45.6765 | 0 | 234.2439 | 0 | 0 | 0 | 0 | 5.0494 | 0 | 0 | 0 | -527.6569 | 0.5759 | 4.6046 | 0.31 | -1 | -4.2 | 4.967 | 0 | 0 | 2.1143 | 2.1143 | 2.1143 | 2.1143 | 2.4585 | 28.8522 | 1.1496 | 0.00258 | 2.6644 | 14.6466 | 0 | 71.9649 | 71.9217 | 18.9426 | 977.8809 | 21.643 | 38.8513 | 1.6348 | 0.252 | 0 | 14.074 | 3.19 | 57.716 | 747.1183 | 304.7643 | -7.87 | 2.82 | 1.885 | -2.67 | 9.3578 | 3.3695 | 36.4385 | 2025-09-02 | 2025_09_02 Hr 03 | 62.1145 | 5e-05 | -747.1183 | -527.6569 | 162.7829 | 903.0454 | 134.7948 | 12.3186 | 61.8336 | 20.1055 | 54.8092 | 87.8682 | 23.0871 | 186.3232 | 269.8282 | 0 | 0 | 45.6765 | 234.2439 | 0 | 143.8865 | 0
2025_09_02 Hr 04 | 0 | 0 | 0 | 3.8572 | 3.8572 | 3.8572 | 3.8572 | 3.8012 | 3.8572 | 43.5484 | 0 | 0.1008 | 88 | 0 | 93.1616 | 93.1616 | 269.8282 | 0 | 0.00123 | 0.058 | 0.04906 | 1.3332 | 0 | 0 | 0.0792 | 30.4653 | 6.5271 | 234.2439 | 0 | 0 | 0 | 0 | 5.0188 | 0 | 0 | 0 | -542.0648 | 0.5759 | 4.5968 | 0.31 | -1 | -4.2 | 4.9585 | 0 | 0 | 1.9874 | 1.9874 | 1.9874 | 1.9874 | 2.311 | 24.8508 | 1.1496 | 0.00258 | 2.6599 | 14.6466 | 0 | 71.9649 | 71.9217 | 31.9566 | 968.2197 | 21.6006 | 38.7751 | 1.6348 | 0.252 | 0 | 14.074 | 3.19 | 57.716 | 732.9183 | 314.6335 | -7.87 | 2.8152 | 1.885 | -2.67 | 9.3395 | 3.3629 | 36.0675 | 2025-09-02 | 2025_09_02 Hr 04 | 63.4534 | 5e-05 | -732.9183 | -542.0648 | 161.6623 | 894.3613 | 144.8074 | 12.3186 | 61.8336 | 20.0492 | 53.8884 | 87.7247 | 23.0871 | 186.3232 | 269.8282 | 0 | 6.5271 | 30.4653 | 234.2439 | 0 | 143.8865 | 0
2025_09_02 Hr 05 | 0 | 0 | 0 | 3.8572 | 3.8572 | 3.8572 | 3.8572 | 3.8012 | 3.8572 | 47.651 | 0 | 0.1008 | 89 | 0 | 93.1616 | 93.1616 | 269.8282 | 0 | 0.00123 | 0.058 | 0.04906 | 1.3332 | 0 | 0 | 0.0792 | 30.336 | 6.5271 | 234.2439 | 0 | 0 | 0 | 0 | 5.4916 | 0 | 0 | 0 | -542.7779 | 0.5759 | 4.7178 | 0.31 | -1 | -4.2 | 5.0891 | 0 | 0 | 3.9447 | 3.9447 | 3.9447 | 3.9447 | 4.5868 | 29.7999 | 1.1496 | 0.00258 | 2.7299 | 14.6466 | 0 | 71.9649 | 71.9217 | 32.9688 | 983.1662 | 22.2549 | 39.9496 | 1.6348 | 0.252 | 0 | 14.074 | 3.19 | 57.716 | 756.3267 | 323.8083 | -7.87 | 2.8893 | 1.885 | -2.67 | 9.6224 | 3.4647 | 37.0009 | 2025-09-02 | 2025_09_02 Hr 05 | 59.8713 | -7.1e-05 | -756.3267 | -542.7779 | 178.9517 | 894.232 | 151.7687 | 12.3186 | 61.8336 | 20.9177 | 68.0957 | 89.9383 | 23.0871 | 186.3232 | 269.8282 | 0 | 6.5271 | 30.336 | 234.2439 | 0 | 143.8865 | 0
2025_09_02 Hr 06 | 0 | 0 | 0 | 3.8572 | 3.8572 | 3.8572 | 3.8572 | 3.8012 | 3.8572 | 58.6481 | 0 | 0.1008 | 88 | 0 | 93.1616 | 93.1616 | 269.8282 | 0 | 0.00123 | 0.058 | 0.04906 | 1.3332 | 0 | 0 | 0.0792 | 40.6243 | 6.5271 | 234.2439 | 0 | 0 | 0 | 0 | 6.759 | 4.1633 | 0 | 0 | -526.4365 | 0.5759 | 5.0421 | 0 | -1 | -4.2 | 5.4389 | 0 | 0 | 9.1912 | 9.1912 | 9.1912 | 9.1912 | 10.6874 | 26.8515 | 1.1496 | 0.00258 | 2.9176 | 14.6466 | 0 | 71.9649 | 71.9217 | 35.8608 | 1038.029 | 24.0087 | 43.098 | 1.6348 | 0.252 | 0 | 14.074 | 3.19 | 57.716 | 832.4083 | 328.6855 | -7.87 | 3.088 | 1.885 | -2.67 | 10.3807 | 3.7378 | 39.785 | 2025-09-02 | 2025_09_02 Hr 06 | 70.6797 | 1e-05 | -832.4083 | -526.4365 | 229.46 | 904.5203 | 150.7123 | 12.3186 | 61.8336 | 27.4088 | 106.1794 | 95.8718 | 23.0871 | 186.3232 | 269.8282 | 0 | 6.5271 | 40.6243 | 234.2439 | 0 | 143.8865 | 0
2025_09_02 Hr 07 | 1.0282 | 0 | 0 | 3.8572 | 3.8572 | 3.8572 | 3.8572 | 3.8012 | 3.8572 | 74.8304 | -14.5 | 0.1008 | 82 | 0 | 93.1616 | 93.1616 | 262.3367 | 0 | 0.00123 | 0.058 | 0.04906 | 1.3332 | 0 | 0 | 0.0792 | 46.0318 | 6.5271 | 228.3633 | 0 | 0 | 0 | 0 | 8.6239 | 14.4415 | 0 | 0 | -490.1018 | 0.5759 | 5.5194 | 0 | -1 | -4.2 | 5.9537 | 0 | 0 | 16.9114 | 16.9114 | 16.9114 | 16.9114 | 19.6644 | 30.7476 | 1.1496 | 0.00258 | 3.1937 | 14.6466 | 0 | 69.7466 | 69.7047 | 45.8382 | 1095.373 | 26.5895 | 47.7308 | 1.6348 | 0.252 | -1.0282 | 14.074 | 3.19 | 57.716 | 928.1917 | 346.3184 | -23.3982 | 3.3802 | 1.885 | -2.67 | 11.4965 | 4.1396 | 43.0879 | 2025-09-02 | 2025_09_02 Hr 07 | 75.7636 | 9e-06 | -928.1917 | -490.1018 | 293.4351 | 892.1205 | 158.5858 | 12.3186 | 61.8336 | 41.1125 | 162.2195 | 90.1031 | 23.0871 | 186.3232 | 262.3367 | 0 | 6.5271 | 46.0318 | 228.3633 | 0 | 139.4514 | 0
2025_09_02 Hr 08 | 11.6531 | 0.00021 | 0.005922 | 3.8572 | 3.8572 | 3.8572 | 3.8572 | 3.8012 | 3.8572 | 80.7183 | -14.5 | 0.1008 | 28 | 0 | 93.1616 | 93.1616 | 262.3367 | 0 | 0.00123 | 0.058 | 0.04906 | 1.3332 | 0 | 0 | 0.0792 | 46.06 | 6.5271 | 228.3633 | 0 | 0 | 0 | 0 | 9.3025 | 18.1812 | 0 | 0 | -413.5546 | 0.5759 | 5.6931 | 0 | -1 | -4.2 | 6.141 | 0 | 0 | 19.7204 | 19.7204 | 19.7204 | 19.7204 | 22.9307 | 30.7476 | 1.1496 | 0.00258 | 3.2942 | 14.6466 | 0 | 69.7466 | 69.7047 | 54.8034 | 1120.784 | 27.5286 | 49.4164 | 1.6348 | 0.252 | -11.6531 | 14.074 | 3.19 | 57.716 | 988.2917 | 315.0856 | -34.0231 | 3.4866 | 1.885 | -2.67 | 11.9026 | 4.2858 | 44.453 | 2025-09-02 | 2025_09_02 Hr 08 | 76.0474 | -7.8e-05 | -988.2917 | -413.5546 | 321.9882 | 892.1487 | 113.5571 | 12.3186 | 61.8336 | 46.0986 | 182.6097 | 93.2799 | 23.0871 | 186.3232 | 262.3367 | 0 | 6.5271 | 46.06 | 228.3633 | 0 | 139.4514 | 0
2025_09_02 Hr 09 | 17.3229 | 0.001425 | 0.040185 | 3.8572 | 3.8572 | 3.8572 | 3.8572 | 3.8012 | 3.8572 | 90.5948 | -14.5 | 0.1008 | 13 | 0 | 93.1616 | 93.1616 | 262.3367 | 0 | 0.00123 | 0.058 | 0.04906 | 1.3332 | 0 | 0 | 0.0792 | 46.06 | 6.5271 | 228.3633 | 0 | 0 | 0 | 0 | 10.4407 | 24.4544 | 0 | 0 | -375.2905 | 0.5759 | 5.9843 | 0 | -1 | -4.2 | 6.4553 | 0 | 0 | 24.4322 | 24.4322 | 24.4322 | 24.4322 | 28.4096 | 12.9519 | 1.1496 | 0.00258 | 3.4628 | 14.6466 | 0 | 69.7466 | 69.7047 | 26.8956 | 1163.385 | 29.1037 | 52.2439 | 1.6348 | 0.252 | -17.3229 | 14.074 | 3.19 | 57.716 | 1013.783 | 265.3821 | -39.693 | 3.665 | 1.885 | -2.67 | 12.5836 | 4.531 | 44.9558 | 2025-09-02 | 2025_09_02 Hr 09 | 78.1479 | 0.00031 | -1013.783 | -375.2905 | 369.8838 | 892.1487 | 52.8891 | 12.3186 | 61.8336 | 54.4624 | 216.8126 | 98.6089 | 23.0871 | 186.3232 | 262.3367 | 0 | 6.5271 | 46.06 | 228.3633 | 0 | 139.4514 | 0
2025_09_02 Hr 10 | 18.2384 | 0.004305 | 0.1214 | 3.8572 | 3.8572 | 3.8572 | 3.8572 | 3.8012 | 3.8572 | 94.9633 | -14.5 | 0.1008 | 19 | 0 | 93.1616 | 93.1616 | 262.3367 | 0 | 0.00123 | 0.058 | 0.04906 | 1.3332 | 0 | 0 | 0.0792 | 46.06 | 6.5271 | 228.3633 | 0 | 0 | 0 | 0 | 10.9441 | 27.229 | 0 | 0 | -347.8522 | 0.5759 | 6.1132 | 0 | -1 | -4.2 | 6.5942 | 0 | 0 | 26.5163 | 26.5163 | 26.5163 | 26.5163 | 30.833 | 10.9512 | 1.1496 | 0.00258 | 3.5373 | 14.6466 | 0 | 69.7466 | 69.7047 | 15.906 | 1182.293 | 29.8004 | 53.4946 | 1.6348 | 0.252 | -18.2384 | 14.074 | 3.19 | 57.716 | 1055.5 | 261.6671 | -40.6084 | 3.7439 | 1.885 | -2.67 | 12.8848 | 4.6395 | 46.2415 | 2025-09-02 | 2025_09_02 Hr 10 | 79.0222 | -1.7e-05 | -1055.5 | -347.8522 | 391.0684 | 892.1487 | 45.9829 | 12.3186 | 61.8336 | 58.1617 | 231.9408 | 100.9659 | 23.0871 | 186.3232 | 262.3367 | 0 | 6.5271 | 46.06 | 228.3633 | 0 | 139.4514 | 0
2025_09_02 Hr 11 | 18.7989 | 0.00693 | 0.19543 | 3.8572 | 3.8572 | 3.8572 | 3.8572 | 3.8012 | 3.8572 | 97.8882 | -14.5 | 0.1008 | 34 | 0 | 93.1616 | 93.1616 | 262.3367 | 0 | 0.00123 | 0.058 | 0.04906 | 1.3332 | 0 | 0 | 0.0792 | 46.06 | 6.5271 | 228.3633 | 0 | 0 | 0 | 0 | 11.2812 | 29.0868 | 0 | 0 | -364.6621 | 0.5759 | 6.1994 | 0 | -1 | -4.2 | 6.6873 | 0 | 0 | 27.9118 | 27.9118 | 27.9118 | 27.9118 | 32.4556 | 14.8473 | 1.1496 | 0.00258 | 3.5872 | 14.6466 | 0 | 69.7466 | 69.7047 | 20.967 | 1194.974 | 30.2669 | 54.3319 | 1.6348 | 0.252 | -18.7989 | 14.074 | 3.19 | 57.716 | 1076.908 | 287.7655 | -41.1689 | 3.7967 | 1.885 | -2.67 | 13.0865 | 4.7121 | 47.3077 | 2025-09-02 | 2025_09_02 Hr 11 | 85.2102 | 0.000305 | -1076.908 | -364.6621 | 405.2529 | 892.1487 | 70.0167 | 12.3186 | 61.8336 | 60.6387 | 242.0701 | 102.5441 | 23.0871 | 186.3232 | 262.3367 | 0 | 6.5271 | 46.06 | 228.3633 | 0 | 139.4514 | 0
2025_09_02 Hr 12 | 18.2815 | 0.00846 | 0.23857 | 3.8572 | 3.8572 | 3.8572 | 3.8572 | 3.8012 | 3.8572 | 101.5349 | -14.5 | 0.1008 | 62 | 0 | 93.1616 | 93.1616 | 262.3367 | 0 | 0.00123 | 0.058 | 0.04906 | 1.3332 | 0 | 0 | 0.0792 | 46.06 | 6.5271 | 228.3633 | 0 | 0 | 0 | 0 | 11.7015 | 31.403 | 0 | 0 | -371.5324 | 0.5759 | 6.307 | 0 | -1 | -4.2 | 6.8033 | 0 | 0 | 29.6516 | 29.6516 | 29.6516 | 29.6516 | 34.4785 | 20.8494 | 1.1496 | 0.00258 | 3.6495 | 14.6466 | 0 | 69.7466 | 69.7047 | 15.906 | 1210.734 | 30.8485 | 55.376 | 1.6348 | 0.252 | -18.2815 | 14.074 | 3.19 | 57.716 | 1116.708 | 318.1584 | -40.6515 | 3.8626 | 1.885 | -2.67 | 13.338 | 4.8026 | 48.9692 | 2025-09-02 | 2025_09_02 Hr 12 | 108.1684 | 0.000274 | -1116.708 | -371.5324 | 422.9374 | 892.1487 | 99.0024 | 12.3186 | 61.8336 | 63.7268 | 254.6988 | 104.5117 | 23.0871 | 186.3232 | 262.3367 | 0 | 6.5271 | 46.06 | 228.3633 | 0 | 139.4514 | 0
2025_09_02 Hr 13 | 18.2417 | 0.00723 | 0.20389 | 3.8572 | 3.8572 | 3.8572 | 3.8572 | 3.8012 | 3.8572 | 110.1579 | -14.5 | 0.1008 | 74 | 0 | 93.1616 | 93.1616 | 262.3367 | 0 | 0.00123 | 0.058 | 0.04906 | 1.3332 | 0 | 0 | 0.0792 | 46.06 | 6.5271 | 228.3633 | 0 | 0 | 0 | 0 | 12.6953 | 36.8799 | 0 | 0 | -370.5847 | 0.5759 | 6.5613 | 0 | -1 | -4.2 | 7.0776 | 0 | 0 | 33.7654 | 33.7654 | 33.7654 | 33.7654 | 39.2621 | 21.9024 | 1.1496 | 0.00258 | 3.7966 | 14.6466 | 0 | 69.7466 | 69.7047 | 4.9164 | 1247.863 | 32.2237 | 57.8446 | 1.6348 | 0.252 | -18.2417 | 14.074 | 3.19 | 57.716 | 1161.5 | 324.8333 | -40.6117 | 4.0183 | 1.885 | -2.67 | 13.9326 | 5.0167 | 50.7248 | 2025-09-02 | 2025_09_02 Hr 13 | 123.372 | 3.7e-05 | -1161.5 | -370.5847 | 464.7539 | 892.1487 | 101.0299 | 12.3186 | 61.8336 | 71.0291 | 284.5606 | 109.1642 | 23.0871 | 186.3232 | 262.3367 | 0 | 6.5271 | 46.06 | 228.3633 | 0 | 139.4514 | 0
2025_09_02 Hr 14 | 18.6181 | 0.00804 | 0.22673 | 3.8572 | 3.8572 | 3.8572 | 3.8572 | 3.8012 | 3.8572 | 119.6165 | -14.5 | 0.1008 | 81 | 0 | 93.1616 | 93.1616 | 262.3367 | 0 | 0.00123 | 0.058 | 0.04906 | 1.3332 | 0 | 0 | 0.0792 | 46.06 | 6.5271 | 228.3633 | 0 | 0 | 0 | 0 | 13.7853 | 42.8876 | 0 | 0 | -360.5637 | 0.5759 | 6.8403 | 0 | -1 | -4.2 | 7.3785 | 0 | 0 | 38.2779 | 38.2779 | 38.2779 | 38.2779 | 44.5092 | 17.901 | 1.1496 | 0.00258 | 3.958 | 14.6466 | 0 | 69.7466 | 69.7047 | 1.0122 | 1288.652 | 33.7322 | 60.5525 | 1.6348 | 0.252 | -18.6181 | 14.074 | 3.19 | 57.716 | 1216.508 | 329.4084 | -40.9881 | 4.1892 | 1.885 | -2.67 | 14.5848 | 5.2516 | 52.7643 | 2025-09-02 | 2025_09_02 Hr 14 | 136.1114 | 0.00025 | -1216.508 | -360.5637 | 510.6231 | 892.1487 | 100.148 | 12.3186 | 61.8336 | 79.039 | 317.3164 | 114.2677 | 23.0871 | 186.3232 | 262.3367 | 0 | 6.5271 | 46.06 | 228.3633 | 0 | 139.4514 | 0
2025_09_02 Hr 15 | 18.638 | 0.009 | 0.2538 | 3.8572 | 3.8572 | 3.8572 | 3.8572 | 3.8012 | 3.8572 | 125.1816 | -14.5 | 0.1008 | 76 | 0 | 93.1616 | 93.1616 | 262.3367 | 0 | 0.00123 | 0.058 | 0.04906 | 1.3332 | 0 | 0 | 0.0792 | 46.06 | 6.5271 | 228.3633 | 0 | 0 | 0 | 0 | 14.4267 | 46.4222 | 0 | 0 | -312.3571 | 0.5759 | 7.0044 | 0 | -1 | -4.2 | 7.5556 | 0 | 0 | 40.9329 | 40.9329 | 40.9329 | 40.9329 | 47.5963 | 13.8996 | 1.1496 | 0.00258 | 4.053 | 14.6466 | 0 | 69.7466 | 69.7047 | 0 | 1312.663 | 34.6197 | 62.1457 | 1.6348 | 0.252 | -18.638 | 14.074 | 3.19 | 57.716 | 1281.717 | 322.4184 | -41.008 | 4.2897 | 1.885 | -2.67 | 14.9686 | 5.3898 | 54.704 | 2025-09-02 | 2025_09_02 Hr 15 | 226.4681 | -0.000294 | -1281.717 | -312.3571 | 537.6105 | 892.1487 | 90.1624 | 12.3186 | 61.8336 | 83.7516 | 336.5885 | 117.2704 | 23.0871 | 186.3232 | 262.3367 | 0 | 6.5271 | 46.06 | 228.3633 | 0 | 139.4514 | 0
2025_09_02 Hr 16 | 18.2384 | 0.006885 | 0.19416 | 3.8572 | 3.8572 | 3.8572 | 3.8572 | 3.8012 | 3.8572 | 128.2775 | -14.5 | 0.1008 | 67 | 0 | 93.1616 | 93.1616 | 262.3367 | 0 | 0.00123 | 0.058 | 0.04906 | 1.3332 | 0 | 0 | 0.0792 | 46.06 | 6.5271 | 228.3633 | 0 | 0 | 0 | 0 | 14.7835 | 48.3886 | 0 | 0 | -263.3976 | 0.5759 | 7.0957 | 0 | -1 | -4.2 | 7.6541 | 0 | 0 | 42.4098 | 42.4098 | 42.4098 | 42.4098 | 49.3138 | 10.9512 | 1.1496 | 0.00258 | 4.1058 | 14.6466 | 0 | 69.7466 | 69.7047 | 1.0122 | 1325.947 | 35.1135 | 63.032 | 1.6348 | 0.252 | -18.2384 | 14.074 | 3.19 | 57.716 | 1334.692 | 312.7508 | -40.6084 | 4.3456 | 1.885 | -2.67 | 15.1821 | 5.4666 | 56.151 | 2025-09-02 | 2025_09_02 Hr 16 | 224.9921 | -0.00033 | -1334.692 | -263.3976 | 552.624 | 892.1487 | 79.1644 | 12.3186 | 61.8336 | 86.3733 | 347.3098 | 118.9408 | 23.0871 | 186.3232 | 262.3367 | 0 | 6.5271 | 46.06 | 228.3633 | 0 | 139.4514 | 0
2025_09_02 Hr 17 | 18.2699 | 0.008655 | 0.24407 | 3.8572 | 3.8572 | 3.8572 | 3.8572 | 3.8012 | 3.8572 | 130.4807 | -14.5 | 0.1008 | 74 | 0 | 93.1616 | 93.1616 | 262.3367 | 0 | 0.00123 | 0.058 | 0.04906 | 1.3332 | 0 | 0 | 0.0792 | 46.06 | 6.5271 | 228.3633 | 0 | 0 | 0 | 0 | 15.0374 | 49.788 | 0 | 0 | -261.5212 | 0.5759 | 7.1607 | 0 | -1 | -4.2 | 7.7242 | 0 | 0 | 43.4609 | 43.4609 | 43.4609 | 43.4609 | 50.536 | 10.9512 | 1.1496 | 0.00258 | 4.1434 | 14.6466 | 0 | 69.7466 | 69.7047 | 4.9164 | 1335.492 | 35.4648 | 63.6628 | 1.6348 | 0.252 | -18.2699 | 14.074 | 3.19 | 57.716 | 1358.208 | 324.877 | -40.6399 | 4.3854 | 1.885 | -2.67 | 15.334 | 5.5213 | 57.0545 | 2025-09-02 | 2025_09_02 Hr 17 | 303.8889 | 0.000323 | -1358.208 | -261.5212 | 563.3083 | 892.1487 | 90.1203 | 12.3186 | 61.8336 | 88.2391 | 354.9397 | 120.1295 | 23.0871 | 186.3232 | 262.3367 | 0 | 6.5271 | 46.06 | 228.3633 | 0 | 139.4514 | 0
2025_09_02 Hr 18 | 14.8205 | 0.005685 | 0.16032 | 3.8572 | 3.8572 | 3.8572 | 3.8572 | 3.8012 | 3.8572 | 132.0191 | -14.5 | 0.1008 | 70 | 0 | 93.1616 | 93.1616 | 262.3367 | 0 | 0.00123 | 0.058 | 0.04906 | 1.3332 | 0 | 0 | 0.0792 | 46.06 | 6.5271 | 228.3633 | 0 | 0 | 0 | 0 | 15.2147 | 50.7652 | 0 | 0 | -237.4049 | 0.5759 | 7.2061 | 0 | -1 | -4.2 | 7.7731 | 0 | 0 | 44.1949 | 44.1949 | 44.1949 | 44.1949 | 51.3894 | 10.9512 | 1.1496 | 0.00258 | 4.1697 | 14.6466 | 0 | 69.7466 | 69.7047 | 14.0262 | 1342.039 | 35.7102 | 64.1032 | 1.6348 | 0.252 | -14.8205 | 14.074 | 3.19 | 57.716 | 1394.808 | 327.3646 | -37.1905 | 4.4132 | 1.885 | -2.67 | 15.4401 | 5.5595 | 58.182 | 2025-09-02 | 2025_09_02 Hr 18 | 399.3778 | 0.000289 | -1394.808 | -237.4049 | 570.7689 | 892.1487 | 95.1434 | 12.3186 | 61.8336 | 89.5419 | 360.2674 | 120.9596 | 23.0871 | 186.3232 | 262.3367 | 0 | 6.5271 | 46.06 | 228.3633 | 0 | 139.4514 | 0
2025_09_02 Hr 19 | 3.6201 | 0.003765 | 0.10617 | 3.8572 | 3.8572 | 3.8572 | 3.8572 | 3.8012 | 3.8572 | 130.4047 | -14.5 | 0.1008 | 64 | 0 | 93.1616 | 93.1616 | 262.3367 | 0 | 0.00123 | 0.058 | 0.04906 | 1.3332 | 0 | 0 | 0.0792 | 46.06 | 6.5271 | 228.3633 | 0 | 0 | 0 | 0 | 15.0286 | 49.7398 | 0 | 0 | -272.0885 | 0.5759 | 7.1584 | 0 | -1 | -4.2 | 7.7218 | 0 | 0 | 43.4247 | 43.4247 | 43.4247 | 43.4247 | 50.4938 | 8.9505 | 1.1496 | 0.00258 | 4.1421 | 14.6466 | 0 | 69.7466 | 69.7047 | 26.8956 | 1335.027 | 35.4527 | 63.641 | 1.6348 | 0.252 | -3.6201 | 14.074 | 3.19 | 57.716 | 1357.108 | 320.1599 | -25.9901 | 4.3841 | 1.885 | -2.67 | 15.3287 | 5.5194 | 57.1502 | 2025-09-02 | 2025_09_02 Hr 19 | 384.2767 | 0.000264 | -1357.108 | -272.0885 | 562.9398 | 892.1487 | 99.956 | 12.3186 | 61.8336 | 88.1748 | 354.6765 | 120.0886 | 23.0871 | 186.3232 | 262.3367 | 0 | 6.5271 | 46.06 | 228.3633 | 0 | 139.4514 | 0
2025_09_02 Hr 20 | 0 | 0.001905 | 0.053721 | 3.8572 | 3.8572 | 3.8572 | 3.8572 | 3.8012 | 3.8572 | 123.852 | -14.5 | 0.1008 | 72 | 0 | 93.1616 | 93.1616 | 262.3367 | 0 | 0.00123 | 0.058 | 0.04906 | 1.3332 | 0 | 0 | 0.0792 | 46.06 | 6.5271 | 228.3633 | 0 | 0 | 0 | 0 | 14.2735 | 45.5778 | 0 | 0 | -334.2061 | 0.5759 | 6.9652 | 0 | -1 | -4.2 | 7.5133 | 0 | 0 | 40.2986 | 40.2986 | 40.2986 | 40.2986 | 46.8588 | 13.8996 | 1.1496 | 0.00258 | 4.0303 | 14.6466 | 0 | 69.7466 | 69.7047 | 49.887 | 1306.733 | 34.4077 | 61.7651 | 1.6348 | 0.252 | 0 | 14.074 | 3.19 | 57.716 | 1299.1 | 348.9429 | -22.37 | 4.2657 | 1.885 | -2.67 | 14.8769 | 5.3567 | 55.6777 | 2025-09-02 | 2025_09_02 Hr 20 | 373.2972 | -4e-05 | -1299.1 | -334.2061 | 531.163 | 892.1487 | 135.8422 | 12.3186 | 61.8336 | 82.6257 | 331.9842 | 116.553 | 23.0871 | 186.3232 | 262.3367 | 0 | 6.5271 | 46.06 | 228.3633 | 0 | 139.4514 | 0
2025_09_02 Hr 21 | 0 | 0.000615 | 0.017343 | 3.8572 | 3.8572 | 3.8572 | 3.8572 | 3.8012 | 3.8572 | 117.6792 | -14.5 | 0.1008 | 65 | 0 | 93.1616 | 93.1616 | 262.3367 | 0 | 0.00123 | 0.058 | 0.04906 | 1.3332 | 0 | 0 | 0.0792 | 46.06 | 6.5271 | 228.3633 | 0 | 0 | 0 | 0 | 13.5621 | 41.6571 | 0 | 0 | -377.6226 | 0.5759 | 6.7831 | 0 | -1 | -4.2 | 7.3169 | 0 | 0 | 37.3536 | 37.3536 | 37.3536 | 37.3536 | 43.4345 | 11.8989 | 1.1496 | 0.00258 | 3.925 | 14.6466 | 0 | 69.7466 | 69.7047 | 60.8766 | 1280.093 | 33.4232 | 59.9979 | 1.6348 | 0.252 | 0 | 14.074 | 3.19 | 57.716 | 1227.7 | 347.5999 | -22.37 | 4.1542 | 1.885 | -2.67 | 14.4512 | 5.2035 | 53.4306 | 2025-09-02 | 2025_09_02 Hr 21 | 318.4564 | -1.6e-05 | -1227.7 | -377.6226 | 501.2283 | 892.1487 | 137.7935 | 12.3186 | 61.8336 | 77.3984 | 310.6074 | 113.2224 | 23.0871 | 186.3232 | 262.3367 | 0 | 6.5271 | 46.06 | 228.3633 | 0 | 139.4514 | 0
2025_09_02 Hr 22 | 0 | 4.5e-05 | 0.001269 | 3.8572 | 3.8572 | 3.8572 | 3.8572 | 3.8012 | 3.8572 | 100.8702 | -14.5 | 0.1008 | 48 | 0 | 93.1616 | 93.1616 | 262.3367 | 0 | 0.00123 | 0.058 | 0.04906 | 1.3332 | 0 | 0 | 0.0792 | 46.06 | 6.5271 | 228.3633 | 0 | 0 | 0 | 0 | 11.6249 | 30.9808 | 0 | 0 | -396.1057 | 0.5759 | 6.2874 | 0 | -1 | -4.2 | 6.7821 | 0 | 0 | 29.3344 | 29.3344 | 29.3344 | 29.3344 | 34.1098 | 17.901 | 1.1496 | 0.00258 | 3.6381 | 14.6466 | 0 | 69.7466 | 69.7047 | 61.8888 | 1207.631 | 30.7425 | 55.1856 | 1.6348 | 0.252 | 0 | 14.074 | 3.19 | 57.716 | 1117.7 | 328.5442 | -22.37 | 3.8506 | 1.885 | -2.67 | 13.2921 | 4.7861 | 49.3317 | 2025-09-02 | 2025_09_02 Hr 22 | 148.7224 | -4.5e-05 | -1117.7 | -396.1057 | 419.7137 | 892.1487 | 127.7911 | 12.3186 | 61.8336 | 63.1639 | 252.3968 | 104.153 | 23.0871 | 186.3232 | 262.3367 | 0 | 6.5271 | 46.06 | 228.3633 | 0 | 139.4514 | 0
2025_09_02 Hr 23 | 0 | 0 | 0 | 3.8572 | 3.8572 | 3.8572 | 3.8572 | 3.8012 | 3.8572 | 82.1048 | 0 | 0.1008 | 49 | 0 | 93.1616 | 93.1616 | 269.8282 | 0 | 0.00123 | 0.058 | 0.04906 | 1.3332 | 0 | 0 | 0.0792 | 46.06 | 6.5271 | 234.2439 | 0 | 0 | 0 | 0 | 9.4623 | 19.0619 | 0 | 0 | -447.3762 | 0.5759 | 5.7339 | 0 | -1 | -4.2 | 6.1852 | 0 | 0 | 20.3819 | 20.3819 | 20.3819 | 20.3819 | 23.6998 | 18.8487 | 1.1496 | 0.00258 | 3.3179 | 14.6466 | 0 | 71.9649 | 71.9217 | 55.8156 | 1144.561 | 27.7497 | 49.8133 | 1.6348 | 0.252 | 0 | 14.074 | 3.19 | 57.716 | 1003.608 | 314.2937 | -7.87 | 3.5116 | 1.885 | -2.67 | 11.9982 | 4.3202 | 45.5026 | 2025-09-02 | 2025_09_02 Hr 23 | 96.2954 | 0.000287 | -1003.608 | -447.3762 | 343.212 | 909.956 | 123.6643 | 12.3186 | 61.8336 | 47.2728 | 187.4112 | 108.528 | 23.0871 | 186.3232 | 269.8282 | 0 | 6.5271 | 46.06 | 234.2439 | 0 | 143.8865 | 0
2025_09_02 Hr 24 | 0 | 0 | 0 | 3.8572 | 3.8572 | 3.8572 | 3.8572 | 3.8012 | 3.8572 | 70.139 | 0 | 0.1008 | 60 | 0 | 93.1616 | 93.1616 | 269.8282 | 0 | 0.00123 | 0.058 | 0.04906 | 1.3332 | 0 | 0 | 0.0792 | 46.06 | 6.5271 | 234.2439 | 0 | 0 | 0 | 0 | 8.0832 | 11.4618 | 0 | 0 | -473.6816 | 0.5759 | 5.381 | 0 | -1 | -4.2 | 5.8045 | 0 | 0 | 14.6732 | 14.6732 | 14.6732 | 14.6732 | 17.0619 | 18.8487 | 1.1496 | 0.00258 | 3.1137 | 14.6466 | 0 | 71.9649 | 71.9217 | 57.84 | 1092.99 | 25.8414 | 46.3877 | 1.6348 | 0.252 | 0 | 14.074 | 3.19 | 57.716 | 932.3 | 320.8619 | -7.87 | 3.2955 | 1.885 | -2.67 | 11.173 | 4.0231 | 43.034 | 2025-09-02 | 2025_09_02 Hr 24 | 95.1959 | -7.2e-05 | -932.3 | -473.6816 | 285.1847 | 909.956 | 136.6887 | 12.3186 | 61.8336 | 37.1397 | 145.9731 | 102.0718 | 23.0871 | 186.3232 | 269.8282 | 0 | 6.5271 | 46.06 | 234.2439 | 0 | 143.8865 | 0
2025_09_03 Hr 01 | 0 | 0 | 0 | 3.8572 | 3.8572 | 3.8572 | 3.8572 | 3.8012 | 3.8572 | 62.2375 | 0 | 0.1008 | 62 | 0 | 93.1616 | 93.1616 | 269.8282 | 0 | 0.00123 | 0.058 | 0.04906 | 1.3332 | 0 | 0 | 0.0792 | 46.06 | 6.5271 | 234.2439 | 0 | 0 | 0 | 0 | 7.1109 | 7.272 | 0 | 0 | -487.8539 | 0.5759 | 5.3732 | 0 | -1 | -4.2 | 5.6342 | 0 | 0 | 11.1352 | 11.1352 | 11.1352 | 11.1352 | 12.948 | 7.8975 | 1.1496 | 0.00258 | 3.1275 | 14.4995 | 0 | 71.9649 | 71.9217 | 42.9462 | 1061.532 | 24.4446 | 43.8391 | 1.6348 | 0.252 | 0 | 14.074 | 3.19 | 57.716 | 857.9 | 292.092 | -7.87 | 3.3316 | 1.885 | -2.67 | 10.5615 | 3.8022 | 40.2836 | 2025-09-03 | 2025_09_03 Hr 01 | 91.6404 | -5.4e-05 | -857.9 | -487.8539 | 248.802 | 909.956 | 112.8437 | 12.3186 | 61.8336 | 31.8494 | 119.8056 | 97.147 | 23.0871 | 186.3232 | 269.8282 | 0 | 6.5271 | 46.06 | 234.2439 | 0 | 143.8865 | 0
2025_09_03 Hr 02 | 0 | 0 | 0 | 3.8572 | 3.8572 | 3.8572 | 3.8572 | 3.8012 | 3.8572 | 56.0794 | 0 | 0.1008 | 57 | 0 | 93.1616 | 93.1616 | 269.8282 | 0 | 0.00123 | 0.058 | 0.04906 | 1.3332 | 0 | 0 | 0.0792 | 46.06 | 6.5271 | 234.2439 | 0 | 0 | 0 | 0 | 6.4073 | 3.4082 | 0 | 0 | -454.6945 | 0.5759 | 5.1825 | 0 | -1 | -4.2 | 5.4342 | 0 | 0 | 8.1847 | 8.1847 | 8.1847 | 8.1847 | 9.5171 | 2.0007 | 1.1496 | 0.00258 | 3.0164 | 14.4995 | 0 | 71.9649 | 71.9217 | 20.967 | 1034.953 | 23.4622 | 42.0773 | 1.6348 | 0.252 | 0 | 14.074 | 3.19 | 57.716 | 828.2833 | 255.8946 | -7.87 | 3.2133 | 1.885 | -2.67 | 10.1371 | 3.6494 | 38.6782 | 2025-09-03 | 2025_09_03 Hr 02 | 91.3389 | 6e-06 | -828.2833 | -454.6945 | 218.9019 | 909.956 | 79.9677 | 12.3186 | 61.8336 | 26.6619 | 98.4146 | 93.8255 | 23.0871 | 186.3232 | 269.8282 | 0 | 6.5271 | 46.06 | 234.2439 | 0 | 143.8865 | 0
2025_09_03 Hr 03 | 0 | 0 | 0 | 3.8572 | 3.8572 | 3.8572 | 3.8572 | 3.8012 | 3.8572 | 51.1377 | 0 | 0.1008 | 49 | 0 | 93.1616 | 93.1616 | 269.8282 | 0 | 0.00123 | 0.058 | 0.04906 | 1.3332 | 0 | 0 | 0.0792 | 46.06 | 6.5271 | 234.2439 | 0 | 0 | 0 | 0 | 5.8427 | 0.30758 | 0 | 0 | -450.3156 | 0.5759 | 5.0294 | 0 | -1 | -4.2 | 5.2737 | 0 | 0 | 5.817 | 5.817 | 5.817 | 5.817 | 6.764 | 4.0014 | 1.1496 | 0.00258 | 2.9273 | 14.4995 | 0 | 71.9649 | 71.9217 | 10.9896 | 1013.625 | 22.6739 | 40.6634 | 1.6348 | 0.252 | 0 | 14.074 | 3.19 | 57.716 | 792.6917 | 237.2525 | -7.87 | 3.1184 | 1.885 | -2.67 | 9.7965 | 3.5268 | 37.2157 | 2025-09-03 | 2025_09_03 Hr 03 | 95.2225 | -3.9e-05 | -792.6917 | -450.3156 | 194.9081 | 909.956 | 63.991 | 12.3186 | 61.8336 | 22.499 | 81.249 | 91.1601 | 23.0871 | 186.3232 | 269.8282 | 0 | 6.5271 | 46.06 | 234.2439 | 0 | 143.8865 | 0
2025_09_03 Hr 04 | 0 | 0 | 0 | 3.8572 | 3.8572 | 3.8572 | 3.8572 | 3.8012 | 3.8572 | 48.3438 | 0 | 0.1008 | 40 | 0 | 93.1616 | 93.1616 | 269.8282 | 0 | 0.00123 | 0.058 | 0.04906 | 1.3332 | 0 | 0 | 0.0792 | 46.06 | 6.5271 | 234.2439 | 0 | 0 | 0 | 0 | 5.5235 | 0 | 0 | 0 | -444.9634 | 0.5759 | 4.9428 | 0.31 | -1 | -4.2 | 5.1829 | 0 | 0 | 4.4784 | 4.4784 | 4.4784 | 4.4784 | 5.2074 | 10.9512 | 1.1496 | 0.00258 | 2.877 | 14.4995 | 0 | 71.9649 | 71.9217 | 14.0262 | 1003.011 | 22.2281 | 39.8641 | 1.6348 | 0.252 | 0 | 14.074 | 3.19 | 57.716 | 786.91 | 236.7319 | -7.87 | 3.0647 | 1.885 | -2.67 | 9.6039 | 3.4575 | 36.9211 | 2025-09-03 | 2025_09_03 Hr 04 | 90.337 | -4e-05 | -786.91 | -444.9634 | 182.7878 | 909.956 | 64.9774 | 12.3186 | 61.8336 | 21.5909 | 71.5438 | 89.6531 | 23.0871 | 186.3232 | 269.8282 | 0 | 6.5271 | 46.06 | 234.2439 | 0 | 143.8865 | 0
2025_09_03 Hr 05 | 0 | 0 | 0 | 3.8572 | 3.8572 | 3.8572 | 3.8572 | 3.8012 | 3.8572 | 52.1831 | 0 | 0.1008 | 17 | 0 | 93.1616 | 93.1616 | 269.8282 | 0 | 0.00123 | 0.058 | 0.04906 | 1.3332 | 0 | 0 | 0.0792 | 46.06 | 6.5271 | 234.2439 | 0 | 0 | 0 | 0 | 5.9621 | 0.96348 | 0 | 0 | -428.0205 | 0.5759 | 5.0618 | 0 | -1 | -4.2 | 5.3076 | 0 | 0 | 6.3179 | 6.3179 | 6.3179 | 6.3179 | 7.3464 | 21.9024 | 1.1496 | 0.00258 | 2.9462 | 14.4995 | 0 | 71.9649 | 71.9217 | 14.0262 | 1018.137 | 22.8406 | 40.9625 | 1.6348 | 0.252 | 0 | 14.074 | 3.19 | 57.716 | 809 | 226.7539 | -7.87 | 3.1385 | 1.885 | -2.67 | 9.8685 | 3.5527 | 37.5661 | 2025-09-03 | 2025_09_03 Hr 05 | 98.6982 | -1.3e-05 | -809 | -428.0205 | 199.9837 | 909.956 | 52.9286 | 12.3186 | 61.8336 | 23.3796 | 84.8801 | 91.7239 | 23.0871 | 186.3232 | 269.8282 | 0 | 6.5271 | 46.06 | 234.2439 | 0 | 143.8865 | 0
2025_09_03 Hr 06 | 0 | 0 | 0 | 3.8572 | 3.8572 | 3.8572 | 3.8572 | 3.8012 | 3.8572 | 59.8047 | 0 | 0.1008 | 14 | 0 | 93.1616 | 93.1616 | 269.8282 | 0 | 0.00123 | 0.058 | 0.04906 | 1.3332 | 0 | 0 | 0.0792 | 46.06 | 6.5271 | 234.2439 | 0 | 0 | 0 | 0 | 6.8329 | 5.7456 | 0 | 0 | -406.47 | 0.5759 | 5.2979 | 0 | -1 | -4.2 | 5.5552 | 0 | 0 | 9.9696 | 9.9696 | 9.9696 | 9.9696 | 11.5926 | 28.8522 | 1.1496 | 0.00258 | 3.0836 | 14.4995 | 0 | 71.9649 | 71.9217 | 28.92 | 1051.032 | 24.0565 | 43.1431 | 1.6348 | 0.252 | 0 | 14.074 | 3.19 | 57.716 | 886.4 | 249.7084 | -7.87 | 3.2848 | 1.885 | -2.67 | 10.3939 | 3.7419 | 40.3378 | 2025-09-03 | 2025_09_03 Hr 06 | 92.9172 | -2.3e-05 | -886.4 | -406.47 | 236.9896 | 909.956 | 71.7722 | 12.3186 | 61.8336 | 29.8 | 111.3548 | 95.8348 | 23.0871 | 186.3232 | 269.8282 | 0 | 6.5271 | 46.06 | 234.2439 | 0 | 143.8865 | 0
2025_09_03 Hr 07 | 1.0282 | 0 | 0 | 3.8572 | 3.8572 | 3.8572 | 3.8572 | 3.8012 | 3.8572 | 72.8241 | -14.5 | 0.1008 | 28 | 0 | 93.1616 | 93.1616 | 262.3367 | 0 | 0.00123 | 0.058 | 0.04906 | 1.3332 | 0 | 0 | 0.0792 | 46.06 | 6.5271 | 228.3633 | 0 | 0 | 0 | 0 | 8.3204 | 13.9145 | 0 | 0 | -379.8476 | 0.5759 | 5.7012 | 0 | -1 | -4.2 | 5.9781 | 0 | 0 | 16.2076 | 16.2076 | 16.2076 | 16.2076 | 18.846 | 35.802 | 1.1496 | 0.00258 | 3.3184 | 14.4995 | 0 | 69.7466 | 69.7047 | 29.9322 | 1089.417 | 26.1334 | 46.8679 | 1.6348 | 0.252 | -1.0282 | 14.074 | 3.19 | 57.716 | 965.8917 | 279.7208 | -23.3982 | 3.5349 | 1.885 | -2.67 | 11.2912 | 4.0649 | 43.1253 | 2025-09-03 | 2025_09_03 Hr 07 | 123.2241 | -2.2e-05 | -965.8917 | -379.8476 | 285.7042 | 892.1487 | 93.7342 | 12.3186 | 61.8336 | 40.7675 | 156.5796 | 88.3571 | 23.0871 | 186.3232 | 262.3367 | 0 | 6.5271 | 46.06 | 228.3633 | 0 | 139.4514 | 0
2025_09_03 Hr 08 | 10.6846 | 0.000315 | 0.008883 | 3.8572 | 3.8572 | 3.8572 | 3.8572 | 3.8012 | 3.8572 | 80.9399 | -14.5 | 0.1008 | 11 | 0 | 93.1616 | 93.1616 | 262.3367 | 0 | 0.00123 | 0.058 | 0.04906 | 1.3332 | 0 | 0 | 0.0792 | 46.06 | 6.5271 | 228.3633 | 0 | 0 | 0 | 0 | 9.2477 | 19.0066 | 0 | 0 | -343.9824 | 0.5759 | 5.9526 | 0 | -1 | -4.2 | 6.2418 | 0 | 0 | 20.0961 | 20.0961 | 20.0961 | 20.0961 | 23.3675 | 35.802 | 1.1496 | 0.00258 | 3.4647 | 14.4995 | 0 | 69.7466 | 69.7047 | 35.8608 | 1124.453 | 27.4281 | 49.1898 | 1.6348 | 0.252 | -10.6846 | 14.074 | 3.19 | 57.716 | 1030.1 | 282.6836 | -33.0546 | 3.6908 | 1.885 | -2.67 | 11.8506 | 4.2663 | 45.1879 | 2025-09-03 | 2025_09_03 Hr 08 | 149.4977 | -5.3e-05 | -1030.1 | -343.9824 | 325.1095 | 892.1487 | 82.672 | 12.3186 | 61.8336 | 47.6042 | 184.7709 | 92.7344 | 23.0871 | 186.3232 | 262.3367 | 0 | 6.5271 | 46.06 | 228.3633 | 0 | 139.4514 | 0
2025_09_03 Hr 09 | 13.9482 | 0.001485 | 0.041877 | 3.8572 | 3.8572 | 3.8572 | 3.8572 | 3.8012 | 3.8572 | 86.2617 | -14.5 | 0.1008 | 7 | 0 | 93.1616 | 93.1616 | 262.3367 | 0 | 0.00123 | 0.058 | 0.04906 | 1.3332 | 0 | 0 | 0.0792 | 46.06 | 6.5271 | 228.3633 | 0 | 0 | 0 | 0 | 9.8557 | 22.3457 | 0 | 0 | -327.2507 | 0.5759 | 6.1175 | 0 | -1 | -4.2 | 6.4146 | 0 | 0 | 22.6459 | 22.6459 | 22.6459 | 22.6459 | 26.3325 | 36.7497 | 1.1496 | 0.00258 | 3.5607 | 14.4995 | 0 | 69.7466 | 69.7047 | 27.9078 | 1147.456 | 28.2771 | 50.7124 | 1.6348 | 0.252 | -13.9482 | 14.074 | 3.19 | 57.716 | 1061.7 | 277.8134 | -36.3182 | 3.793 | 1.885 | -2.67 | 12.2174 | 4.3984 | 46.2151 | 2025-09-03 | 2025_09_03 Hr 09 | 154.1416 | 2e-05 | -1061.7 | -327.2507 | 350.949 | 892.1487 | 71.7009 | 12.3186 | 61.8336 | 52.0872 | 203.2569 | 95.6048 | 23.0871 | 186.3232 | 262.3367 | 0 | 6.5271 | 46.06 | 228.3633 | 0 | 139.4514 | 0
2025_09_03 Hr 10 | 17.5021 | 0.003675 | 0.10364 | 3.8572 | 3.8572 | 3.8572 | 3.8572 | 3.8012 | 3.8572 | 93.5791 | -14.5 | 0.1008 | 7 | 0 | 93.1616 | 93.1616 | 262.3367 | 0 | 0.00123 | 0.058 | 0.04906 | 1.3332 | 0 | 0 | 0.0792 | 46.06 | 6.5271 | 228.3633 | 0 | 0 | 0 | 0 | 10.6918 | 26.937 | 0 | 0 | -351.2427 | 0.5759 | 6.3441 | 0 | -1 | -4.2 | 6.6523 | 0 | 0 | 26.1519 | 26.1519 | 26.1519 | 26.1519 | 30.4092 | 37.6974 | 1.1496 | 0.00258 | 3.6926 | 14.4995 | 0 | 69.7466 | 69.7047 | 46.8504 | 1179.1 | 29.4445 | 52.8059 | 1.6348 | 0.252 | -17.5021 | 14.074 | 3.19 | 57.716 | 1093.192 | 305.2065 | -39.8721 | 3.9336 | 1.885 | -2.67 | 12.7218 | 4.5799 | 47.7739 | 2025-09-03 | 2025_09_03 Hr 10 | 146.5684 | -0.000365 | -1093.192 | -351.2427 | 386.4783 | 892.1487 | 91.6551 | 12.3186 | 61.8336 | 58.2514 | 228.6752 | 99.5517 | 23.0871 | 186.3232 | 262.3367 | 0 | 6.5271 | 46.06 | 228.3633 | 0 | 139.4514 | 0
2025_09_03 Hr 11 | 17.0924 | 0.005805 | 0.1637 | 3.8572 | 3.8572 | 3.8572 | 3.8572 | 3.8012 | 3.8572 | 94.9096 | -14.5 | 0.1008 | 6 | 0 | 93.1616 | 93.1616 | 262.3367 | 0 | 0.00123 | 0.058 | 0.04906 | 1.3332 | 0 | 0 | 0.0792 | 46.06 | 6.5271 | 228.3633 | 0 | 0 | 0 | 0 | 10.8438 | 27.7718 | 0 | 0 | -276.7378 | 0.5759 | 6.3854 | 0 | -1 | -4.2 | 6.6955 | 0 | 0 | 26.7894 | 26.7894 | 26.7894 | 26.7894 | 31.1504 | 41.6988 | 1.1496 | 0.00258 | 3.7166 | 14.4995 | 0 | 69.7466 | 69.7047 | 17.9304 | 1184.902 | 29.6567 | 53.1866 | 1.6348 | 0.252 | -17.0924 | 14.074 | 3.19 | 57.716 | 1148.3 | 279.5981 | -39.4624 | 3.9591 | 1.885 | -2.67 | 12.8135 | 4.6129 | 48.9689 | 2025-09-03 | 2025_09_03 Hr 11 | 153.1084 | 2.2e-05 | -1148.3 | -276.7378 | 392.9382 | 892.1487 | 65.7987 | 12.3186 | 61.8336 | 59.3722 | 233.2968 | 100.2693 | 23.0871 | 186.3232 | 262.3367 | 0 | 6.5271 | 46.06 | 228.3633 | 0 | 139.4514 | 0
2025_09_03 Hr 12 | 17.9879 | 0.00798 | 0.22504 | 3.8572 | 3.8572 | 3.8572 | 3.8572 | 3.8012 | 3.8572 | 99.4902 | -14.5 | 0.1008 | 6 | 0 | 93.1616 | 93.1616 | 262.3367 | 0 | 0.00123 | 0.058 | 0.04906 | 1.3332 | 0 | 0 | 0.0792 | 46.06 | 6.5271 | 228.3633 | 0 | 0 | 0 | 0 | 11.3671 | 30.6458 | 0 | 0 | -246.2579 | 0.5759 | 6.5273 | 0 | -1 | -4.2 | 6.8443 | 0 | 0 | 28.9841 | 28.9841 | 28.9841 | 28.9841 | 33.7024 | 42.7518 | 1.1496 | 0.00258 | 3.7992 | 14.4995 | 0 | 69.7466 | 69.7047 | 12.0018 | 1204.733 | 30.3874 | 54.4971 | 1.6348 | 0.252 | -17.9879 | 14.074 | 3.19 | 57.716 | 1196.208 | 278.0908 | -40.3579 | 4.0471 | 1.885 | -2.67 | 13.1292 | 4.7266 | 50.459 | 2025-09-03 | 2025_09_03 Hr 12 | 164.122 | 0.000295 | -1196.208 | -246.2579 | 415.1787 | 892.1487 | 60.9866 | 12.3186 | 61.8336 | 63.2308 | 249.208 | 102.7399 | 23.0871 | 186.3232 | 262.3367 | 0 | 6.5271 | 46.06 | 228.3633 | 0 | 139.4514 | 0
2025_09_03 Hr 13 | 15.5386 | 0.00891 | 0.25126 | 3.8572 | 3.8572 | 3.8572 | 3.8572 | 3.8012 | 3.8572 | 108.1761 | -14.5 | 0.1008 | 4 | 0 | 93.1616 | 93.1616 | 262.3367 | 0 | 0.00123 | 0.058 | 0.04906 | 1.3332 | 0 | 0 | 0.0792 | 46.06 | 6.5271 | 228.3633 | 0 | 0 | 0 | 0 | 12.3595 | 36.0957 | 0 | 0 | -267.1308 | 0.5759 | 6.7963 | 0 | -1 | -4.2 | 7.1265 | 0 | 0 | 33.1457 | 33.1457 | 33.1457 | 33.1457 | 38.5416 | 41.6988 | 1.1496 | 0.00258 | 3.9558 | 14.4995 | 0 | 69.7466 | 69.7047 | 12.0018 | 1242.248 | 31.7731 | 56.9821 | 1.6348 | 0.252 | -15.5386 | 14.074 | 3.19 | 57.716 | 1214.483 | 277.2743 | -37.9086 | 4.2139 | 1.885 | -2.67 | 13.7279 | 4.9421 | 51.455 | 2025-09-03 | 2025_09_03 Hr 13 | 209.187 | 0.000302 | -1214.483 | -267.1308 | 457.3525 | 892.1487 | 57.9608 | 12.3186 | 61.8336 | 70.5478 | 279.3798 | 107.4248 | 23.0871 | 186.3232 | 262.3367 | 0 | 6.5271 | 46.06 | 228.3633 | 0 | 139.4514 | 0
2025_09_03 Hr 14 | 14.5104 | 0.00963 | 0.27157 | 3.8572 | 3.8572 | 3.8572 | 3.8572 | 3.8012 | 3.8572 | 115.2275 | -14.5 | 0.1008 | 2 | 0 | 93.1616 | 93.1616 | 262.3367 | 0 | 0.00123 | 0.058 | 0.04906 | 1.3332 | 0 | 0 | 0.0792 | 46.06 | 6.5271 | 228.3633 | 0 | 0 | 0 | 0 | 13.1652 | 40.5201 | 0 | 0 | -267.9708 | 0.5759 | 7.0148 | 0 | -1 | -4.2 | 7.3555 | 0 | 0 | 36.5243 | 36.5243 | 36.5243 | 36.5243 | 42.4701 | 36.7497 | 1.1496 | 0.00258 | 4.0829 | 14.4995 | 0 | 69.7466 | 69.7047 | 6.9408 | 1272.703 | 32.898 | 58.9995 | 1.6348 | 0.252 | -14.5104 | 14.074 | 3.19 | 57.716 | 1235.892 | 268.04 | -36.8804 | 4.3494 | 1.885 | -2.67 | 14.2139 | 5.1171 | 52.3111 | 2025-09-03 | 2025_09_03 Hr 14 | 306.0384 | -0.000364 | -1235.892 | -267.9708 | 491.5899 | 892.1487 | 45.9717 | 12.3186 | 61.8336 | 76.4879 | 303.8739 | 111.2281 | 23.0871 | 186.3232 | 262.3367 | 0 | 6.5271 | 46.06 | 228.3633 | 0 | 139.4514 | 0
2025_09_03 Hr 15 | 15.5386 | 0.010305 | 0.2906 | 3.8572 | 3.8572 | 3.8572 | 3.8572 | 3.8012 | 3.8572 | 119.4089 | -14.5 | 0.1008 | 1 | 0 | 93.1616 | 93.1616 | 262.3367 | 0 | 0.00123 | 0.058 | 0.04906 | 1.3332 | 0 | 0 | 0.0792 | 46.06 | 6.5271 | 228.3633 | 0 | 0 | 0 | 0 | 13.6429 | 43.1437 | 0 | 0 | -239.556 | 0.5759 | 7.1443 | 0 | -1 | -4.2 | 7.4914 | 0 | 0 | 38.5277 | 38.5277 | 38.5277 | 38.5277 | 44.7997 | 36.7497 | 1.1496 | 0.00258 | 4.1583 | 14.4995 | 0 | 69.7466 | 69.7047 | 1.0122 | 1290.769 | 33.5651 | 60.1958 | 1.6348 | 0.252 | -15.5386 | 14.074 | 3.19 | 57.716 | 1277.7 | 264.3956 | -37.9086 | 4.4297 | 1.885 | -2.67 | 14.5021 | 5.2209 | 53.5876 | 2025-09-03 | 2025_09_03 Hr 15 | 349.2638 | -7e-06 | -1277.7 | -239.556 | 511.8923 | 892.1487 | 39.0628 | 12.3186 | 61.8336 | 80.0103 | 318.3986 | 113.4834 | 23.0871 | 186.3232 | 262.3367 | 0 | 6.5271 | 46.06 | 228.3633 | 0 | 139.4514 | 0
2025_09_03 Hr 16 | 17.8586 | 0.00978 | 0.2758 | 3.8572 | 3.8572 | 3.8572 | 3.8572 | 3.8012 | 3.8572 | 123.0962 | -14.5 | 0.1008 | 0 | 0 | 93.1616 | 93.1616 | 262.3367 | 0 | 0.00123 | 0.058 | 0.04906 | 1.3332 | 0 | 0 | 0.0792 | 46.06 | 6.5271 | 228.3633 | 0 | 0 | 0 | 0 | 14.0642 | 45.4572 | 0 | 0 | -223.7557 | 0.5759 | 7.2585 | 0 | -1 | -4.2 | 7.6111 | 0 | 0 | 40.2944 | 40.2944 | 40.2944 | 40.2944 | 46.8539 | 30.7476 | 1.1496 | 0.00258 | 4.2248 | 14.4995 | 0 | 69.7466 | 69.7047 | 14.0262 | 1306.669 | 34.1533 | 61.2507 | 1.6348 | 0.252 | -17.8586 | 14.074 | 3.19 | 57.716 | 1317.4 | 274.7158 | -40.2286 | 4.5005 | 1.885 | -2.67 | 14.7563 | 5.3124 | 54.9468 | 2025-09-03 | 2025_09_03 Hr 16 | 491.8499 | 1.5e-05 | -1317.4 | -223.7557 | 529.7955 | 892.1487 | 45.0594 | 12.3186 | 61.8336 | 83.1164 | 331.2068 | 115.4722 | 23.0871 | 186.3232 | 262.3367 | 0 | 6.5271 | 46.06 | 228.3633 | 0 | 139.4514 | 0
2025_09_03 Hr 17 | 17.0676 | 0.00864 | 0.24365 | 3.8572 | 3.8572 | 3.8572 | 3.8572 | 3.8012 | 3.8572 | 127.3156 | -14.5 | 0.1008 | 1 | 0 | 93.1616 | 93.1616 | 262.3367 | 0 | 0.00123 | 0.058 | 0.04906 | 1.3332 | 0 | 0 | 0.0792 | 46.06 | 6.5271 | 228.3633 | 0 | 0 | 0 | 0 | 14.5463 | 48.1046 | 0 | 0 | -203.2817 | 0.5759 | 7.3892 | 0 | -1 | -4.2 | 7.7482 | 0 | 0 | 42.316 | 42.316 | 42.316 | 42.316 | 49.2047 | 32.7483 | 1.1496 | 0.00258 | 4.3009 | 14.4995 | 0 | 69.7466 | 69.7047 | 15.906 | 1324.848 | 34.8264 | 62.4579 | 1.6348 | 0.252 | -17.0676 | 14.074 | 3.19 | 57.716 | 1363.208 | 281.0799 | -39.4376 | 4.5816 | 1.885 | -2.67 | 15.0471 | 5.4171 | 56.4856 | 2025-09-03 | 2025_09_03 Hr 17 | 1114.6471 | 0.000257 | -1363.208 | -203.2817 | 550.2825 | 892.1487 | 49.9066 | 12.3186 | 61.8336 | 86.6708 | 345.8636 | 117.748 | 23.0871 | 186.3232 | 262.3367 | 0 | 6.5271 | 46.06 | 228.3633 | 0 | 139.4514 | 0
2025_09_03 Hr 18 | 14.8205 | 0.00636 | 0.17935 | 3.8572 | 3.8572 | 3.8572 | 3.8572 | 3.8012 | 3.8572 | 134.158 | -14.5 | 0.1008 | 5 | 0 | 93.1616 | 93.1616 | 262.3367 | 0 | 0.00123 | 0.058 | 0.04906 | 1.3332 | 0 | 0 | 0.0792 | 46.06 | 6.5271 | 228.3633 | 0 | 0 | 0 | 0 | 15.3281 | 52.3978 | 0 | 0 | -250.7307 | 0.5759 | 7.6012 | 0 | -1 | -4.2 | 7.9705 | 0 | 0 | 45.5944 | 45.5944 | 45.5944 | 45.5944 | 53.0167 | 36.7497 | 1.1496 | 0.00258 | 4.4243 | 14.4995 | 0 | 69.7466 | 69.7047 | 10.9896 | 1354.315 | 35.9179 | 64.4155 | 1.6348 | 0.252 | -14.8205 | 14.074 | 3.19 | 57.716 | 1352 | 285.6061 | -37.1905 | 4.713 | 1.885 | -2.67 | 15.5187 | 5.5869 | 56.6675 | 2025-09-03 | 2025_09_03 Hr 18 | 1121.1871 | 8e-06 | -1352 | -250.7307 | 583.5048 | 892.1487 | 52.925 | 12.3186 | 61.8336 | 92.4348 | 369.6315 | 121.4386 | 23.0871 | 186.3232 | 262.3367 | 0 | 6.5271 | 46.06 | 228.3633 | 0 | 139.4514 | 0
2025_09_03 Hr 19 | 3.1011 | 0.004605 | 0.12986 | 3.8572 | 3.8572 | 3.8572 | 3.8572 | 3.8012 | 3.8572 | 129.2543 | -14.5 | 0.1008 | 23 | 0 | 93.1616 | 93.1616 | 262.3367 | 0 | 0.00123 | 0.058 | 0.04906 | 1.3332 | 0 | 0 | 0.0792 | 46.06 | 6.5271 | 228.3633 | 0 | 0 | 0 | 0 | 14.7678 | 49.321 | 0 | 0 | -290.6747 | 0.5759 | 7.4493 | 0 | -1 | -4.2 | 7.8112 | 0 | 0 | 43.2449 | 43.2449 | 43.2449 | 43.2449 | 50.2848 | 38.7504 | 1.1496 | 0.00258 | 4.3359 | 14.4995 | 0 | 69.7466 | 69.7047 | 12.0018 | 1333.101 | 35.1357 | 63.0126 | 1.6348 | 0.252 | -3.1011 | 14.074 | 3.19 | 57.716 | 1309.208 | 292.253 | -25.4711 | 4.6188 | 1.885 | -2.67 | 15.1807 | 5.4652 | 55.5039 | 2025-09-03 | 2025_09_03 Hr 19 | 1136.1519 | 0.000354 | -1309.208 | -290.6747 | 559.6955 | 892.1487 | 73.8867 | 12.3186 | 61.8336 | 88.3039 | 352.5979 | 118.7937 | 23.0871 | 186.3232 | 262.3367 | 0 | 6.5271 | 46.06 | 228.3633 | 0 | 139.4514 | 0
2025_09_03 Hr 20 | 0 | 0.0015 | 0.0423 | 3.8572 | 3.8572 | 3.8572 | 3.8572 | 3.8012 | 3.8572 | 121.8798 | -14.5 | 0.1008 | 71 | 0 | 93.1616 | 93.1616 | 262.3367 | 0 | 0.00123 | 0.058 | 0.04906 | 1.3332 | 0 | 0 | 0.0792 | 46.06 | 6.5271 | 228.3633 | 0 | 0 | 0 | 0 | 13.9252 | 44.694 | 0 | 0 | -356.4151 | 0.5759 | 7.2208 | 0 | -1 | -4.2 | 7.5716 | 0 | 0 | 39.7116 | 39.7116 | 39.7116 | 39.7116 | 46.1762 | 39.6981 | 1.1496 | 0.00258 | 4.2029 | 14.4995 | 0 | 69.7466 | 69.7047 | 22.9914 | 1301.185 | 33.9592 | 60.9027 | 1.6348 | 0.252 | 0 | 14.074 | 3.19 | 57.716 | 1267.508 | 345.1085 | -22.37 | 4.4772 | 1.885 | -2.67 | 14.6724 | 5.2822 | 54.7229 | 2025-09-03 | 2025_09_03 Hr 20 | 1122.3225 | 0.000392 | -1267.508 | -356.4151 | 523.8893 | 892.1487 | 133.7333 | 12.3186 | 61.8336 | 82.0917 | 326.9815 | 114.8161 | 23.0871 | 186.3232 | 262.3367 | 0 | 6.5271 | 46.06 | 228.3633 | 0 | 139.4514 | 0
2025_09_03 Hr 21 | 0 | 0.000495 | 0.013959 | 3.8572 | 3.8572 | 3.8572 | 3.8572 | 3.8012 | 3.8572 | 113.612 | -14.5 | 0.1008 | 87 | 0 | 93.1616 | 93.1616 | 262.3367 | 0 | 0.00123 | 0.058 | 0.04906 | 1.3332 | 0 | 0 | 0.0792 | 46.06 | 6.5271 | 228.3633 | 0 | 0 | 0 | 0 | 12.9806 | 39.5064 | 0 | 0 | -378.1806 | 0.5759 | 6.9647 | 0 | -1 | -4.2 | 7.3031 | 0 | 0 | 35.7502 | 35.7502 | 35.7502 | 35.7502 | 41.57 | 32.7483 | 1.1496 | 0.00258 | 4.0538 | 14.4995 | 0 | 69.7466 | 69.7047 | 24.8712 | 1265.473 | 32.6403 | 58.5373 | 1.6348 | 0.252 | 0 | 14.074 | 3.19 | 57.716 | 1216.5 | 351.5781 | -22.37 | 4.3184 | 1.885 | -2.67 | 14.1026 | 5.077 | 52.9958 | 2025-09-03 | 2025_09_03 Hr 21 | 685.1857 | 9e-06 | -1216.5 | -378.1806 | 483.7458 | 892.1487 | 144.634 | 12.3186 | 61.8336 | 75.127 | 298.2621 | 110.3567 | 23.0871 | 186.3232 | 262.3367 | 0 | 6.5271 | 46.06 | 228.3633 | 0 | 139.4514 | 0
2025_09_03 Hr 22 | 0 | 6e-05 | 0.001692 | 3.8572 | 3.8572 | 3.8572 | 3.8572 | 3.8012 | 3.8572 | 95.3658 | -14.5 | 0.1008 | 92 | 0 | 93.1616 | 93.1616 | 262.3367 | 0 | 0.00123 | 0.058 | 0.04906 | 1.3332 | 0 | 0 | 0.0792 | 46.06 | 6.5271 | 228.3633 | 0 | 0 | 0 | 0 | 10.8959 | 28.058 | 0 | 0 | -403.3808 | 0.5759 | 6.3995 | 0 | -1 | -4.2 | 6.7104 | 0 | 0 | 27.0079 | 27.0079 | 27.0079 | 27.0079 | 31.4046 | 30.7476 | 1.1496 | 0.00258 | 3.7248 | 14.4995 | 0 | 69.7466 | 69.7047 | 35.8608 | 1186.709 | 29.7295 | 53.3171 | 1.6348 | 0.252 | 0 | 14.074 | 3.19 | 57.716 | 1116.683 | 355.7251 | -22.37 | 3.9679 | 1.885 | -2.67 | 12.8449 | 4.6243 | 49.3873 | 2025-09-03 | 2025_09_03 Hr 22 | 193.6056 | 0.000291 | -1116.683 | -403.3808 | 395.1531 | 892.1487 | 158.6102 | 12.3186 | 61.8336 | 59.7565 | 234.8813 | 100.5153 | 23.0871 | 186.3232 | 262.3367 | 0 | 6.5271 | 46.06 | 228.3633 | 0 | 139.4514 | 0
2025_09_03 Hr 23 | 0 | 0 | 0 | 3.8572 | 3.8572 | 3.8572 | 3.8572 | 3.8012 | 3.8572 | 75.1049 | 0 | 0.1008 | 92 | 0 | 93.1616 | 93.1616 | 269.8282 | 0 | 0.00123 | 0.058 | 0.04906 | 1.3332 | 0 | 0 | 0.0792 | 46.06 | 6.5271 | 234.2439 | 0 | 0 | 0 | 0 | 8.581 | 15.3455 | 0 | 0 | -457.3657 | 0.5759 | 5.7718 | 0 | -1 | -4.2 | 6.0522 | 0 | 0 | 17.3004 | 17.3004 | 17.3004 | 17.3004 | 20.1167 | 36.7497 | 1.1496 | 0.00258 | 3.3595 | 14.4995 | 0 | 71.9649 | 71.9217 | 42.9462 | 1117.068 | 26.4973 | 47.5204 | 1.6348 | 0.252 | 0 | 14.074 | 3.19 | 57.716 | 1009.717 | 357.8845 | -7.87 | 3.5787 | 1.885 | -2.67 | 11.4484 | 4.1215 | 45.8752 | 2025-09-03 | 2025_09_03 Hr 23 | 139.8305 | -0.000363 | -1009.717 | -457.3657 | 311.2783 | 909.956 | 171.6959 | 12.3186 | 61.8336 | 42.6888 | 164.5022 | 104.0872 | 23.0871 | 186.3232 | 269.8282 | 0 | 6.5271 | 46.06 | 234.2439 | 0 | 143.8865 | 0
2025_09_03 Hr 24 | 0 | 0 | 0 | 3.8572 | 3.8572 | 3.8572 | 3.8572 | 3.8012 | 3.8572 | 63.4349 | 0 | 0.1008 | 94 | 0 | 93.1616 | 93.1616 | 269.8282 | 0 | 0.00123 | 0.058 | 0.04906 | 1.3332 | 0 | 0 | 0.0792 | 46.06 | 6.5271 | 234.2439 | 0 | 0 | 0 | 0 | 7.2477 | 8.0233 | 0 | 0 | -484.3716 | 0.5759 | 5.4103 | 0 | -1 | -4.2 | 5.6731 | 0 | 0 | 11.7089 | 11.7089 | 11.7089 | 11.7089 | 13.6151 | 33.8013 | 1.1496 | 0.00258 | 3.1491 | 14.4995 | 0 | 71.9649 | 71.9217 | 42.9462 | 1066.7 | 24.6356 | 44.1817 | 1.6348 | 0.252 | 0 | 14.074 | 3.19 | 57.716 | 925.1 | 350.6417 | -7.87 | 3.3546 | 1.885 | -2.67 | 10.6441 | 3.8319 | 42.8904 | 2025-09-03 | 2025_09_03 Hr 24 | 88.6701 | -6.5e-05 | -925.1 | -484.3716 | 254.6159 | 909.956 | 170.7475 | 12.3186 | 61.8336 | 32.8581 | 123.965 | 97.7928 | 23.0871 | 186.3232 | 269.8282 | 0 | 6.5271 | 46.06 | 234.2439 | 0 | 143.8865 | 0
2025_09_04 Hr 01 | 0 | 0 | 0 | 3.8572 | 3.8572 | 3.8572 | 3.8572 | 3.8012 | 3.8572 | 55.7494 | 0 | 0.1008 | 94 | 0 | 93.1616 | 93.1616 | 269.8282 | 0 | 0.00123 | 0.058 | 0.04906 | 1.3332 | 0 | 0 | 0.0792 | 46.06 | 6.5271 | 234.2439 | 0 | 0 | 0 | 0 | 6.2919 | 2.952 | 0 | 0 | -516.4728 | 0.5759 | 5.3834 | 0 | -1 | -4.2 | 5.4948 | 0 | 0 | 8.1836 | 8.1836 | 8.1836 | 8.1836 | 9.5158 | 41.6988 | 1.1496 | 0.00258 | 3.1504 | 14.4011 | 0 | 71.9649 | 71.9217 | 45.8382 | 1034.604 | 23.3212 | 41.7852 | 1.6348 | 0.252 | 0 | 14.074 | 3.19 | 57.716 | 867.1 | 356.839 | -7.87 | 3.3758 | 1.885 | -2.67 | 10.0689 | 3.6242 | 41.0233 | 2025-09-04 | 2025_09_04 Hr 01 | 88.7765 | 4.8e-05 | -867.1 | -516.4728 | 217.9277 | 909.956 | 181.537 | 12.3186 | 61.8336 | 26.6482 | 98.0789 | 93.2007 | 23.0871 | 186.3232 | 269.8282 | 0 | 6.5271 | 46.06 | 234.2439 | 0 | 143.8865 | 0
2025_09_04 Hr 02 | 0 | 0 | 0 | 3.8572 | 3.8572 | 3.8572 | 3.8572 | 3.8012 | 3.8572 | 49.0545 | 0 | 0.1008 | 95 | 0 | 93.1616 | 93.1616 | 269.8282 | 0 | 0.00123 | 0.058 | 0.04906 | 1.3332 | 0 | 0 | 0.0792 | 46.06 | 6.5271 | 234.2439 | 0 | 0 | 0 | 0 | 5.5363 | 0 | 0 | 0 | -532.693 | 0.5759 | 5.1666 | 0.31 | -1 | -4.2 | 5.2735 | 0 | 0 | 4.9622 | 4.9622 | 4.9622 | 4.9622 | 5.77 | 51.7023 | 1.1496 | 0.00258 | 3.0235 | 14.4011 | 0 | 71.9649 | 71.9217 | 39.9096 | 1006.869 | 22.2529 | 39.871 | 1.6348 | 0.252 | 0 | 14.074 | 3.19 | 57.716 | 824.61 | 358.3042 | -7.87 | 3.2398 | 1.885 | -2.67 | 9.6077 | 3.4582 | 39.5636 | 2025-09-04 | 2025_09_04 Hr 02 | 86.7903 | -2.9e-05 | -824.61 | -532.693 | 186.5829 | 909.956 | 186.6119 | 12.3186 | 61.8336 | 22.2397 | 74.7524 | 89.5909 | 23.0871 | 186.3232 | 269.8282 | 0 | 6.5271 | 46.06 | 234.2439 | 0 | 143.8865 | 0
2025_09_04 Hr 03 | 0 | 0 | 0 | 3.8572 | 3.8572 | 3.8572 | 3.8572 | 3.8012 | 3.8572 | 46.4107 | 0 | 0.1008 | 94 | 0 | 93.1616 | 93.1616 | 269.8282 | 0 | 0.00123 | 0.058 | 0.04906 | 1.3332 | 0 | 0 | 0.0792 | 46.06 | 6.5271 | 234.2439 | 0 | 0 | 0 | 0 | 5.2379 | 0 | 0 | 0 | -546.0811 | 0.5759 | 5.0809 | 0.31 | -1 | -4.2 | 5.1861 | 0 | 0 | 3.6901 | 3.6901 | 3.6901 | 3.6901 | 4.2908 | 39.6981 | 1.1496 | 0.00258 | 2.9734 | 14.4011 | 0 | 71.9649 | 71.9217 | 43.8138 | 997.0823 | 21.831 | 39.1151 | 1.6348 | 0.252 | 0 | 14.074 | 3.19 | 57.716 | 790.91 | 347.7787 | -7.87 | 3.1861 | 1.885 | -2.67 | 9.4255 | 3.3927 | 38.4095 | 2025-09-04 | 2025_09_04 Hr 03 | 87.0209 | -4.7e-05 | -790.91 | -546.0811 | 175.371 | 909.956 | 177.5119 | 12.3186 | 61.8336 | 21.6645 | 65.541 | 88.1655 | 23.0871 | 186.3232 | 269.8282 | 0 | 6.5271 | 46.06 | 234.2439 | 0 | 143.8865 | 0
2025_09_04 Hr 04 | 0 | 0 | 0 | 3.8572 | 3.8572 | 3.8572 | 3.8572 | 3.8012 | 3.8572 | 43.2915 | 0 | 0.1008 | 94 | 0 | 93.1616 | 93.1616 | 269.8282 | 0 | 0.00123 | 0.058 | 0.04906 | 1.3332 | 0 | 0 | 0.0792 | 46.06 | 6.5271 | 234.2439 | 0 | 0 | 0 | 0 | 4.8859 | 0 | 0 | 0 | -536.155 | 0.5759 | 4.9799 | 0.31 | -1 | -4.2 | 5.083 | 0 | 0 | 2.1892 | 2.1892 | 2.1892 | 2.1892 | 2.5456 | 41.6988 | 1.1496 | 0.00258 | 2.9143 | 14.4011 | 0 | 71.9649 | 71.9217 | 29.9322 | 985.5357 | 21.3333 | 38.2233 | 1.6348 | 0.252 | 0 | 14.074 | 3.19 | 57.716 | 775.7267 | 334.216 | -7.87 | 3.1228 | 1.885 | -2.67 | 9.2106 | 3.3153 | 37.6795 | 2025-09-04 | 2025_09_04 Hr 04 | 87.0741 | -1.8e-05 | -775.7267 | -536.155 | 162.1425 | 909.956 | 165.631 | 12.3186 | 61.8336 | 20.9859 | 54.673 | 86.4836 | 23.0871 | 186.3232 | 269.8282 | 0 | 6.5271 | 46.06 | 234.2439 | 0 | 143.8865 | 0
2025_09_04 Hr 05 | 0 | 0 | 0 | 3.8572 | 3.8572 | 3.8572 | 3.8572 | 3.8012 | 3.8572 | 47.1715 | 0 | 0.1008 | 92 | 0 | 93.1616 | 93.1616 | 269.8282 | 0 | 0.00123 | 0.058 | 0.04906 | 1.3332 | 0 | 0 | 0.0792 | 46.06 | 6.5271 | 234.2439 | 0 | 0 | 0 | 0 | 5.3238 | 0 | 0 | 0 | -551.1625 | 0.5759 | 5.1056 | 0.31 | -1 | -4.2 | 5.2113 | 0 | 0 | 4.0562 | 4.0562 | 4.0562 | 4.0562 | 4.7165 | 53.5977 | 1.1496 | 0.00258 | 2.9878 | 14.4011 | 0 | 71.9649 | 71.9217 | 35.8608 | 999.8986 | 21.9524 | 39.3326 | 1.6348 | 0.252 | 0 | 14.074 | 3.19 | 57.716 | 793.0016 | 352.1355 | -7.87 | 3.2016 | 1.885 | -2.67 | 9.478 | 3.4115 | 38.5589 | 2025-09-04 | 2025_09_04 Hr 05 | 87.5174 | -1.1e-05 | -793.0016 | -551.1625 | 178.5974 | 909.956 | 181.4585 | 12.3186 | 61.8336 | 21.83 | 68.1918 | 88.5756 | 23.0871 | 186.3232 | 269.8282 | 0 | 6.5271 | 46.06 | 234.2439 | 0 | 143.8865 | 0
2025_09_04 Hr 06 | 0 | 0 | 0 | 3.8572 | 3.8572 | 3.8572 | 3.8572 | 3.8012 | 3.8572 | 58.5453 | 0 | 0.1008 | 87 | 0 | 93.1616 | 93.1616 | 269.8282 | 0 | 0.00123 | 0.058 | 0.04906 | 1.3332 | 0 | 0 | 0.0792 | 46.06 | 6.5271 | 234.2439 | 0 | 0 | 0 | 0 | 6.6074 | 4.6784 | 0 | 0 | -576.1868 | 0.5759 | 5.4739 | 0 | -1 | -4.2 | 5.5872 | 0 | 0 | 9.5289 | 9.5289 | 9.5289 | 9.5289 | 11.0801 | 77.5008 | 1.1496 | 0.00258 | 3.2034 | 14.4011 | 0 | 71.9649 | 71.9217 | 48.8748 | 1046.68 | 23.7674 | 42.5845 | 1.6348 | 0.252 | 0 | 14.074 | 3.19 | 57.716 | 852.8083 | 390.1851 | -7.87 | 3.4325 | 1.885 | -2.67 | 10.2616 | 3.6936 | 41.2449 | 2025-09-04 | 2025_09_04 Hr 06 | 113.8424 | -2.6e-05 | -852.8083 | -576.1868 | 231.5113 | 909.956 | 213.3756 | 12.3186 | 61.8336 | 28.9828 | 107.8203 | 94.7082 | 23.0871 | 186.3232 | 269.8282 | 0 | 6.5271 | 46.06 | 234.2439 | 0 | 143.8865 | 0
2025_09_04 Hr 07 | 1.0282 | 0 | 0 | 3.8572 | 3.8572 | 3.8572 | 3.8572 | 3.8012 | 3.8572 | 72.1633 | -14.5 | 0.1008 | 89 | 0 | 93.1616 | 93.1616 | 262.3367 | 0 | 0.00123 | 0.058 | 0.04906 | 1.3332 | 0 | 0 | 0.0792 | 46.06 | 6.5271 | 228.3633 | 0 | 0 | 0 | 0 | 8.1443 | 13.0873 | 0 | 0 | -493.5909 | 0.5759 | 5.9149 | 0 | -1 | -4.2 | 6.0374 | 0 | 0 | 16.0816 | 16.0816 | 16.0816 | 16.0816 | 18.6995 | 60.5475 | 1.1496 | 0.00258 | 3.4615 | 14.4011 | 0 | 69.7466 | 69.7047 | 32.9688 | 1087.693 | 25.9404 | 46.4781 | 1.6348 | 0.252 | -1.0282 | 14.074 | 3.19 | 57.716 | 938.4 | 367.6966 | -23.3982 | 3.7091 | 1.885 | -2.67 | 11.1998 | 4.0313 | 43.5367 | 2025-09-04 | 2025_09_04 Hr 07 | 136.0884 | -4e-06 | -938.4 | -493.5909 | 283.1737 | 892.1487 | 182.5163 | 12.3186 | 61.8336 | 40.3544 | 155.2685 | 87.5507 | 23.0871 | 186.3232 | 262.3367 | 0 | 6.5271 | 46.06 | 228.3633 | 0 | 139.4514 | 0
2025_09_04 Hr 08 | 10.2667 | 0.000285 | 0.008037 | 3.8572 | 3.8572 | 3.8572 | 3.8572 | 3.8012 | 3.8572 | 85.0397 | -14.5 | 0.1008 | 70 | 0 | 93.1616 | 93.1616 | 262.3367 | 0 | 0.00123 | 0.058 | 0.04906 | 1.3332 | 0 | 0 | 0.0792 | 46.06 | 6.5271 | 228.3633 | 0 | 0 | 0 | 0 | 9.5976 | 21.0382 | 0 | 0 | -479.0543 | 0.5759 | 6.3319 | 0 | -1 | -4.2 | 6.463 | 0 | 0 | 22.2774 | 22.2774 | 22.2774 | 22.2774 | 25.9039 | 41.6988 | 1.1496 | 0.00258 | 3.7055 | 14.4011 | 0 | 69.7466 | 69.7047 | 13.014 | 1143.317 | 27.9952 | 50.1596 | 1.6348 | 0.252 | -10.2667 | 14.074 | 3.19 | 57.716 | 957.7 | 326.0746 | -32.6367 | 3.9706 | 1.885 | -2.67 | 12.0869 | 4.3506 | 44.1073 | 2025-09-04 | 2025_09_04 Hr 08 | 136.4972 | 9e-06 | -957.7 | -479.0543 | 345.7323 | 892.1487 | 124.7211 | 12.3186 | 61.8336 | 51.1067 | 200.1323 | 94.4934 | 23.0871 | 186.3232 | 262.3367 | 0 | 6.5271 | 46.06 | 228.3633 | 0 | 139.4514 | 0
2025_09_04 Hr 09 | 17.3229 | 0.001455 | 0.041031 | 3.8572 | 3.8572 | 3.8572 | 3.8572 | 3.8012 | 3.8572 | 88.0258 | -14.5 | 0.1008 | 50 | 0 | 93.1616 | 93.1616 | 262.3367 | 0 | 0.00123 | 0.058 | 0.04906 | 1.3332 | 0 | 0 | 0.0792 | 46.06 | 6.5271 | 228.3633 | 0 | 0 | 0 | 0 | 9.9346 | 22.882 | 0 | 0 | -422.0405 | 0.5759 | 6.4286 | 0 | -1 | -4.2 | 6.5617 | 0 | 0 | 23.7142 | 23.7142 | 23.7142 | 23.7142 | 27.5747 | 26.8515 | 1.1496 | 0.00258 | 3.7621 | 14.4011 | 0 | 69.7466 | 69.7047 | 13.014 | 1156.247 | 28.4717 | 51.0133 | 1.6348 | 0.252 | -17.3229 | 14.074 | 3.19 | 57.716 | 994.4083 | 299.8947 | -39.693 | 4.0312 | 1.885 | -2.67 | 12.2927 | 4.4247 | 44.8061 | 2025-09-04 | 2025_09_04 Hr 09 | 145.0469 | 4.6e-05 | -994.4083 | -422.0405 | 360.24 | 892.1487 | 89.908 | 12.3186 | 61.8336 | 53.6001 | 210.5364 | 96.1034 | 23.0871 | 186.3232 | 262.3367 | 0 | 6.5271 | 46.06 | 228.3633 | 0 | 139.4514 | 0
2025_09_04 Hr 10 | 17.9581 | 0.00387 | 0.10913 | 3.8572 | 3.8572 | 3.8572 | 3.8572 | 3.8012 | 3.8572 | 91.8677 | -14.5 | 0.1008 | 31 | 0 | 93.1616 | 93.1616 | 262.3367 | 0 | 0.00123 | 0.058 | 0.04906 | 1.3332 | 0 | 0 | 0.0792 | 46.06 | 6.5271 | 228.3633 | 0 | 0 | 0 | 0 | 10.3682 | 25.2544 | 0 | 0 | -405.3013 | 0.5759 | 6.553 | 0 | -1 | -4.2 | 6.6887 | 0 | 0 | 25.5629 | 25.5629 | 25.5629 | 25.5629 | 29.7243 | 23.7978 | 1.1496 | 0.00258 | 3.8349 | 14.4011 | 0 | 69.7466 | 69.7047 | 20.967 | 1172.91 | 29.0847 | 52.1118 | 1.6348 | 0.252 | -17.9581 | 14.074 | 3.19 | 57.716 | 1015.783 | 288.5031 | -40.3281 | 4.1092 | 1.885 | -2.67 | 12.5573 | 4.5199 | 45.4296 | 2025-09-04 | 2025_09_04 Hr 10 | 147.0906 | 0.000321 | -1015.783 | -405.3013 | 378.9059 | 892.1487 | 75.8778 | 12.3186 | 61.8336 | 56.8083 | 223.9227 | 98.1749 | 23.0871 | 186.3232 | 262.3367 | 0 | 6.5271 | 46.06 | 228.3633 | 0 | 139.4514 | 0
2025_09_04 Hr 11 | 18.7989 | 0.006525 | 0.18401 | 3.8572 | 3.8572 | 3.8572 | 3.8572 | 3.8012 | 3.8572 | 95.7287 | -14.5 | 0.1008 | 16 | 0 | 93.1616 | 93.1616 | 262.3367 | 0 | 0.00123 | 0.058 | 0.04906 | 1.3332 | 0 | 0 | 0.0792 | 46.06 | 6.5271 | 228.3633 | 0 | 0 | 0 | 0 | 10.8039 | 27.6385 | 0 | 0 | -384.7362 | 0.5759 | 6.6781 | 0 | -1 | -4.2 | 6.8163 | 0 | 0 | 27.4207 | 27.4207 | 27.4207 | 27.4207 | 31.8845 | 22.8501 | 1.1496 | 0.00258 | 3.9081 | 14.4011 | 0 | 69.7466 | 69.7047 | 17.9304 | 1189.661 | 29.7008 | 53.2157 | 1.6348 | 0.252 | -18.7989 | 14.074 | 3.19 | 57.716 | 1036.2 | 272.444 | -41.1689 | 4.1876 | 1.885 | -2.67 | 12.8233 | 4.6157 | 45.965 | 2025-09-04 | 2025_09_04 Hr 11 | 147.2042 | -3.2e-05 | -1036.2 | -384.7362 | 397.6643 | 892.1487 | 56.971 | 12.3186 | 61.8336 | 60.0324 | 237.3751 | 100.2567 | 23.0871 | 186.3232 | 262.3367 | 0 | 6.5271 | 46.06 | 228.3633 | 0 | 139.4514 | 0
2025_09_04 Hr 12 | 18.2815 | 0.0084 | 0.23688 | 3.8572 | 3.8572 | 3.8572 | 3.8572 | 3.8012 | 3.8572 | 103.5078 | -14.5 | 0.1008 | 21 | 0 | 93.1616 | 93.1616 | 262.3367 | 0 | 0.00123 | 0.058 | 0.04906 | 1.3332 | 0 | 0 | 0.0792 | 46.06 | 6.5271 | 228.3633 | 0 | 0 | 0 | 0 | 11.6819 | 32.4419 | 0 | 0 | -416.0478 | 0.5759 | 6.93 | 0 | -1 | -4.2 | 7.0734 | 0 | 0 | 31.1638 | 31.1638 | 31.1638 | 31.1638 | 36.2369 | 36.7497 | 1.1496 | 0.00258 | 4.0555 | 14.4011 | 0 | 69.7466 | 69.7047 | 14.8938 | 1223.314 | 30.9422 | 55.4398 | 1.6348 | 0.252 | -18.2815 | 14.074 | 3.19 | 57.716 | 1058.6 | 291.9857 | -40.6515 | 4.3456 | 1.885 | -2.67 | 13.3593 | 4.8086 | 47.2612 | 2025-09-04 | 2025_09_04 Hr 12 | 130.0026 | 9.7e-05 | -1058.6 | -416.0478 | 435.4582 | 892.1487 | 72.8888 | 12.3186 | 61.8336 | 66.5282 | 264.479 | 104.451 | 23.0871 | 186.3232 | 262.3367 | 0 | 6.5271 | 46.06 | 228.3633 | 0 | 139.4514 | 0
2025_09_04 Hr 13 | 17.8785 | 0.009585 | 0.2703 | 3.8572 | 3.8572 | 3.8572 | 3.8572 | 3.8012 | 3.8572 | 110.488 | -14.5 | 0.1008 | 22 | 0 | 93.1616 | 93.1616 | 262.3367 | 0 | 0.00123 | 0.058 | 0.04906 | 1.3332 | 0 | 0 | 0.0792 | 46.06 | 6.5271 | 228.3633 | 0 | 0 | 0 | 0 | 12.4696 | 36.752 | 0 | 0 | -425.381 | 0.5759 | 7.156 | 0 | -1 | -4.2 | 7.3041 | 0 | 0 | 34.5225 | 34.5225 | 34.5225 | 34.5225 | 40.1424 | 41.6988 | 1.1496 | 0.00258 | 4.1878 | 14.4011 | 0 | 69.7466 | 69.7047 | 17.9304 | 1253.496 | 32.056 | 57.4355 | 1.6348 | 0.252 | -17.8785 | 14.074 | 3.19 | 57.716 | 1092.2 | 304.3333 | -40.2485 | 4.4873 | 1.885 | -2.67 | 13.8402 | 4.9817 | 48.7103 | 2025-09-04 | 2025_09_04 Hr 13 | 129.0036 | 5e-06 | -1092.2 | -425.381 | 469.371 | 892.1487 | 81.9091 | 12.3186 | 61.8336 | 72.3569 | 288.7995 | 108.2146 | 23.0871 | 186.3232 | 262.3367 | 0 | 6.5271 | 46.06 | 228.3633 | 0 | 139.4514 | 0
2025_09_04 Hr 14 | 17.6098 | 0.01002 | 0.28256 | 3.8572 | 3.8572 | 3.8572 | 3.8572 | 3.8012 | 3.8572 | 117.9056 | -14.5 | 0.1008 | 18 | 0 | 93.1616 | 93.1616 | 262.3367 | 0 | 0.00123 | 0.058 | 0.04906 | 1.3332 | 0 | 0 | 0.0792 | 46.06 | 6.5271 | 228.3633 | 0 | 0 | 0 | 0 | 13.3068 | 41.3323 | 0 | 0 | -427.1869 | 0.5759 | 7.3962 | 0 | -1 | -4.2 | 7.5493 | 0 | 0 | 38.0917 | 38.0917 | 38.0917 | 38.0917 | 44.2926 | 36.7497 | 1.1496 | 0.00258 | 4.3284 | 14.4011 | 0 | 69.7466 | 69.7047 | 14.0262 | 1285.547 | 33.2397 | 59.5563 | 1.6348 | 0.252 | -17.6098 | 14.074 | 3.19 | 57.716 | 1113.592 | 295.2112 | -39.9798 | 4.638 | 1.885 | -2.67 | 14.3513 | 5.1656 | 49.5784 | 2025-09-04 | 2025_09_04 Hr 14 | 122.7134 | -0.000378 | -1113.592 | -427.1869 | 505.4092 | 892.1487 | 69.0685 | 12.3186 | 61.8336 | 78.551 | 314.6441 | 112.2141 | 23.0871 | 186.3232 | 262.3367 | 0 | 6.5271 | 46.06 | 228.3633 | 0 | 139.4514 | 0
2025_09_04 Hr 15 | 18.0062 | 0.010185 | 0.28722 | 3.8572 | 3.8572 | 3.8572 | 3.8572 | 3.8012 | 3.8572 | 124.087 | -14.5 | 0.1008 | 17 | 0 | 93.1616 | 93.1616 | 262.3367 | 0 | 0.00123 | 0.058 | 0.04906 | 1.3332 | 0 | 0 | 0.0792 | 46.06 | 6.5271 | 228.3633 | 0 | 0 | 0 | 0 | 14.0044 | 45.1492 | 0 | 0 | -426.571 | 0.5759 | 7.5964 | 0 | -1 | -4.2 | 7.7537 | 0 | 0 | 41.066 | 41.066 | 41.066 | 41.066 | 47.7512 | 33.8013 | 1.1496 | 0.00258 | 4.4455 | 14.4011 | 0 | 69.7466 | 69.7047 | 17.9304 | 1312.251 | 34.2261 | 61.3237 | 1.6348 | 0.252 | -18.0062 | 14.074 | 3.19 | 57.716 | 1144.2 | 298.8964 | -40.3762 | 4.7635 | 1.885 | -2.67 | 14.7771 | 5.3189 | 50.7786 | 2025-09-04 | 2025_09_04 Hr 15 | 130.5024 | 1.1e-05 | -1144.2 | -426.571 | 535.441 | 892.1487 | 69.0291 | 12.3186 | 61.8336 | 83.7127 | 336.1814 | 115.5469 | 23.0871 | 186.3232 | 262.3367 | 0 | 6.5271 | 46.06 | 228.3633 | 0 | 139.4514 | 0
2025_09_04 Hr 16 | 17.4374 | 0.009825 | 0.27707 | 3.8572 | 3.8572 | 3.8572 | 3.8572 | 3.8012 | 3.8572 | 124.5815 | -14.5 | 0.1008 | 18 | 0 | 93.1616 | 93.1616 | 262.3367 | 0 | 0.00123 | 0.058 | 0.04906 | 1.3332 | 0 | 0 | 0.0792 | 45.8646 | 6.5271 | 228.3633 | 0 | 0 | 0 | 0 | 14.0602 | 45.4546 | 0 | 0 | -437.9517 | 0.5759 | 7.6124 | 0 | -1 | -4.2 | 7.77 | 0 | 0 | 41.304 | 41.304 | 41.304 | 41.304 | 48.0279 | 33.8013 | 1.1496 | 0.00258 | 4.4549 | 14.4011 | 0 | 68.2204 | 68.1785 | 20.967 | 1311.129 | 34.305 | 61.4651 | 1.6348 | 0.252 | -17.4374 | 14.074 | 3.19 | 57.716 | 1136 | 302.6304 | -39.8074 | 4.7735 | 1.885 | -2.67 | 14.8112 | 5.3312 | 50.6046 | 2025-09-04 | 2025_09_04 Hr 16 | 106.5904 | 2.2e-05 | -1136 | -437.9517 | 537.8436 | 888.9008 | 73.0552 | 12.3186 | 61.8336 | 84.1256 | 337.9044 | 115.8136 | 23.0871 | 186.3232 | 262.3367 | 0 | 6.5271 | 45.8646 | 228.3633 | 0 | 136.3989 | 0
2025_09_04 Hr 17 | 16.5817 | 0.008775 | 0.24746 | 3.8572 | 3.8572 | 3.8572 | 3.8572 | 3.8012 | 3.8572 | 124.6956 | -14.5 | 0.1008 | 18 | 0 | 93.1616 | 93.1616 | 262.3367 | 0 | 0.00123 | 0.058 | 0.04906 | 1.3332 | 0 | 0 | 0.0792 | 46.06 | 6.5271 | 228.3633 | 0 | 0 | 0 | 0 | 14.0731 | 45.525 | 0 | 0 | -407.1342 | 0.5759 | 7.6161 | 0 | -1 | -4.2 | 7.7738 | 0 | 0 | 41.3589 | 41.3589 | 41.3589 | 41.3589 | 48.0917 | 29.7999 | 1.1496 | 0.00258 | 4.457 | 14.4011 | 0 | 69.7466 | 69.7047 | 21.9792 | 1314.84 | 34.3232 | 61.4977 | 1.6348 | 0.252 | -16.5817 | 14.074 | 3.19 | 57.716 | 1167.6 | 298.846 | -38.9517 | 4.7759 | 1.885 | -2.67 | 14.8191 | 5.334 | 51.4465 | 2025-09-04 | 2025_09_04 Hr 17 | 106.2123 | -4.7e-05 | -1167.6 | -407.1342 | 538.3979 | 892.1487 | 70.0353 | 12.3186 | 61.8336 | 84.2209 | 338.3019 | 115.8751 | 23.0871 | 186.3232 | 262.3367 | 0 | 6.5271 | 46.06 | 228.3633 | 0 | 139.4514 | 0
2025_09_04 Hr 18 | 13.1871 | 0.007005 | 0.19754 | 3.8572 | 3.8572 | 3.8572 | 3.8572 | 3.8012 | 3.8572 | 127.5486 | -14.5 | 0.1008 | 30 | 0 | 93.1616 | 93.1616 | 262.3367 | 0 | 0.00123 | 0.058 | 0.04906 | 1.3332 | 0 | 0 | 0.0792 | 46.06 | 6.5271 | 228.3633 | 0 | 0 | 0 | 0 | 14.3951 | 47.2867 | 0 | 0 | -422.7179 | 0.5759 | 7.7085 | 0 | -1 | -4.2 | 7.8681 | 0 | 0 | 42.7316 | 42.7316 | 42.7316 | 42.7316 | 49.688 | 30.7476 | 1.1496 | 0.00258 | 4.5111 | 14.4011 | 0 | 69.7466 | 69.7047 | 15.906 | 1327.113 | 34.7785 | 62.3134 | 1.6348 | 0.252 | -13.1871 | 14.074 | 3.19 | 57.716 | 1172.7 | 303.8624 | -35.5571 | 4.8338 | 1.885 | -2.67 | 15.0156 | 5.4048 | 51.8529 | 2025-09-04 | 2025_09_04 Hr 18 | 104.9179 | -1.9e-05 | -1172.7 | -422.7179 | 552.2589 | 892.1487 | 76.8581 | 12.3186 | 61.8336 | 86.6032 | 348.2423 | 117.4134 | 23.0871 | 186.3232 | 262.3367 | 0 | 6.5271 | 46.06 | 228.3633 | 0 | 139.4514 | 0
2025_09_04 Hr 19 | 2.5903 | 0.004725 | 0.13325 | 3.8572 | 3.8572 | 3.8572 | 3.8572 | 3.8012 | 3.8572 | 125.0951 | -14.5 | 0.1008 | 66 | 0 | 93.1616 | 93.1616 | 262.3367 | 0 | 0.00123 | 0.058 | 0.04906 | 1.3332 | 0 | 0 | 0.0792 | 46.06 | 6.5271 | 228.3633 | 0 | 0 | 0 | 0 | 14.1182 | 45.7717 | 0 | 0 | -482.5554 | 0.5759 | 7.6291 | 0 | -1 | -4.2 | 7.787 | 0 | 0 | 41.551 | 41.551 | 41.551 | 41.551 | 48.3152 | 26.8515 | 1.1496 | 0.00258 | 4.4646 | 14.4011 | 0 | 69.7466 | 69.7047 | 16.9182 | 1316.451 | 34.3869 | 61.6119 | 1.6348 | 0.252 | -2.5903 | 14.074 | 3.19 | 57.716 | 1133.992 | 325.0565 | -24.9603 | 4.784 | 1.885 | -2.67 | 14.8466 | 5.3439 | 51.1123 | 2025-09-04 | 2025_09_04 Hr 19 | 109.1644 | -0.000284 | -1133.992 | -482.5554 | 540.3386 | 892.1487 | 109.9077 | 12.3186 | 61.8336 | 84.5544 | 339.6937 | 116.0905 | 23.0871 | 186.3232 | 262.3367 | 0 | 6.5271 | 46.06 | 228.3633 | 0 | 139.4514 | 0
2025_09_04 Hr 20 | 0 | 0.002115 | 0.059643 | 3.8572 | 3.8572 | 3.8572 | 3.8572 | 3.8012 | 3.8572 | 119.5794 | -14.5 | 0.1008 | 73 | 0 | 93.1616 | 93.1616 | 262.3367 | 0 | 0.00123 | 0.058 | 0.04906 | 1.3332 | 0 | 0 | 0.0792 | 43.4499 | 6.5271 | 228.3633 | 0 | 0 | 0 | 0 | 13.4957 | 42.3658 | 0 | 0 | -497.6746 | 0.5759 | 7.4504 | 0 | -1 | -4.2 | 7.6047 | 0 | 0 | 38.897 | 38.897 | 38.897 | 38.897 | 45.2291 | 27.7992 | 1.1496 | 0.00258 | 4.3601 | 14.4011 | 0 | 68.1924 | 68.1515 | 15.906 | 1286.836 | 33.5068 | 60.0349 | 1.6348 | 0.252 | 0 | 14.074 | 3.19 | 57.716 | 1093.217 | 326.4252 | -22.37 | 4.672 | 1.885 | -2.67 | 14.4666 | 5.2071 | 49.7016 | 2025-09-04 | 2025_09_04 Hr 20 | 94.6196 | -0.000335 | -1093.217 | -497.6746 | 513.5409 | 886.4312 | 116.767 | 12.3186 | 61.8336 | 79.9486 | 320.4758 | 113.1165 | 23.0871 | 186.3232 | 262.3367 | 0 | 6.5271 | 43.4499 | 228.3633 | 0 | 136.3439 | 0
2025_09_04 Hr 21 | 0 | 0.000435 | 0.012267 | 3.8572 | 3.8572 | 3.8572 | 3.8572 | 3.8012 | 3.8572 | 111.3058 | -14.5 | 0.1008 | 74 | 0 | 93.046 | 93.046 | 261.7059 | 0 | 0.00123 | 0.058 | 0.04906 | 1.3332 | 0 | 0 | 0.0792 | 29.7229 | 6.5271 | 227.8293 | 0 | 0 | 0 | 0 | 12.5619 | 37.257 | 0 | 0 | -471.0931 | 0.5759 | 7.1825 | 0 | -1 | -4.2 | 7.3312 | 0 | 0 | 34.916 | 34.916 | 34.916 | 34.916 | 40.6 | 24.8508 | 1.1496 | 0.00258 | 4.2033 | 14.4011 | 0 | 66.6941 | 66.6522 | 13.014 | 1232.933 | 32.1865 | 57.6694 | 1.6348 | 0.252 | 0 | 14.074 | 3.19 | 57.716 | 1056.592 | 317.1222 | -22.37 | 4.5039 | 1.885 | -2.67 | 13.8965 | 5.002 | 47.9061 | 2025-09-04 | 2025_09_04 Hr 21 | 71.5252 | -0.000462 | -1056.592 | -471.0931 | 473.3445 | 868.3105 | 111.8775 | 12.3186 | 61.8336 | 73.0399 | 291.649 | 108.6556 | 23.0871 | 186.0919 | 261.7059 | 0 | 6.5271 | 29.7229 | 227.8293 | 0 | 133.3464 | 0
2025_09_04 Hr 22 | 0 | 3e-05 | 0.000846 | 3.8572 | 3.8572 | 3.8572 | 3.8572 | 3.8012 | 3.8572 | 96.7177 | -14.5 | 0.1008 | 72 | 0 | 93.1616 | 93.1616 | 262.3367 | 0 | 0.00123 | 0.058 | 0.04906 | 1.3332 | 0 | 0 | 0.0792 | 33.0202 | 6.5271 | 228.3633 | 0 | 0 | 0 | 0 | 10.9155 | 28.2492 | 0 | 0 | -502.6707 | 0.5759 | 6.7101 | 0 | -1 | -4.2 | 6.849 | 0 | 0 | 27.8966 | 27.8966 | 27.8966 | 27.8966 | 32.4379 | 20.8494 | 1.1496 | 0.00258 | 3.9268 | 14.4011 | 0 | 68.2204 | 68.1785 | 18.9426 | 1177.657 | 29.8587 | 53.4985 | 1.6348 | 0.252 | 0 | 14.074 | 3.19 | 57.716 | 961.8 | 309.1833 | -22.37 | 4.2077 | 1.885 | -2.67 | 12.8915 | 4.6402 | 44.5799 | 2025-09-04 | 2025_09_04 Hr 22 | 68.1076 | 6.6e-05 | -961.8 | -502.6707 | 402.4694 | 876.0563 | 111.7929 | 12.3186 | 61.8336 | 60.8583 | 240.8211 | 100.79 | 23.0871 | 186.3232 | 262.3367 | 0 | 6.5271 | 33.0202 | 228.3633 | 0 | 136.3989 | 0
2025_09_04 Hr 23 | 0 | 0 | 0 | 3.8572 | 3.8572 | 3.8572 | 3.8572 | 3.8012 | 3.8572 | 82.9665 | 0 | 0.1008 | 69 | 0 | 93.1616 | 93.1616 | 269.8282 | 0 | 0.00123 | 0.058 | 0.04906 | 1.3332 | 0 | 0 | 0.0792 | 18.8592 | 0 | 234.2439 | 0 | 0 | 0 | 0 | 9.3636 | 19.7581 | 0 | 0 | -531.9501 | 0.5759 | 6.2648 | 0 | -1 | -4.2 | 6.3944 | 0 | 0 | 21.2798 | 21.2798 | 21.2798 | 21.2798 | 24.744 | 20.8494 | 1.1496 | 0.00258 | 3.6662 | 14.4011 | 0 | 69.0371 | 68.9956 | 38.8974 | 1112.58 | 27.6643 | 49.5668 | 1.6348 | 0.252 | 0 | 14.074 | 3.19 | 57.716 | 891.4833 | 318.7238 | -7.87 | 3.9285 | 1.885 | -2.67 | 11.9441 | 4.2992 | 42.1895 | 2025-09-04 | 2025_09_04 Hr 23 | 58.1334 | -3.7e-05 | -891.4833 | -531.9501 | 350.1601 | 870.3743 | 128.7468 | 12.3186 | 61.8336 | 49.3755 | 192.909 | 107.8756 | 23.0871 | 186.3232 | 269.8282 | 0 | 0 | 18.8592 | 234.2439 | 0 | 138.0328 | 0
2025_09_04 Hr 24 | 0 | 0 | 0 | 0 | 0 | 0 | 0 | 0 | 0 | 68.0171 | 0 | 0.1008 | 62 | 0 | 93.1616 | 93.1616 | 269.8282 | 0 | 0.00123 | 0.058 | 0.04906 | 1.3332 | 0 | 0 | 0.0792 | 17.0925 | 0 | 234.2439 | 0 | 0 | 0 | 0 | 7.6764 | 10.527 | 0 | 0 | -503.5221 | 0.5759 | 5.7806 | 0.06 | -1 | -4.2 | 5.9003 | 0 | 0 | 14.0865 | 14.0865 | 14.0865 | 14.0865 | 16.3797 | 27.7992 | 1.1496 | 0.00258 | 3.3829 | 14.4011 | 0 | 66.2202 | 66.1814 | 24.0036 | 1017.524 | 25.2788 | 45.2926 | 1.6348 | 0.252 | 0 | 14.074 | 3.19 | 57.716 | 801.8517 | 295.7193 | -7.87 | 3.6249 | 1.885 | -2.67 | 10.9141 | 3.9285 | 38.2781 | 2025-09-04 | 2025_09_04 Hr 24 | 56.7236 | -6.2e-05 | -801.8517 | -503.5221 | 277.5293 | 839.8895 | 113.8028 | 12.3186 | 61.8336 | 36.8921 | 140.822 | 99.8151 | 0 | 186.3232 | 269.8282 | 0 | 0 | 17.0925 | 234.2439 | 0 | 132.4017 | 0
2025_09_05 Hr 01 | 0 | 0 | 0 | 0 | 0 | 0 | 0 | 0 | 0 | 63.8235 | 0 | 0.1008 | 57 | 0 | 93.1616 | 93.1616 | 269.8282 | 0 | 0.00123 | 0.058 | 0.04906 | 1.3332 | 0 | 0 | 0.0792 | 16.1117 | 0 | 234.2439 | 0 | 0 | 0 | 0 | 7.3604 | 9.8115 | 0 | 0 | -532.3322 | 0.5759 | 5.9436 | 0.06 | -1 | -4.2 | 5.9128 | 0 | 0 | 12.8684 | 12.8684 | 12.8684 | 12.8684 | 14.9633 | 37.6974 | 1.1496 | 0.00258 | 3.4957 | 13.8219 | 0 | 60.3655 | 60.3294 | 40.9218 | 993.7522 | 24.0397 | 43.032 | 1.6348 | 0.252 | 0 | 14.074 | 3.19 | 57.716 | 766.2683 | 312.7184 | -7.87 | 3.7659 | 1.885 | -2.67 | 10.3717 | 3.7326 | 37.2526 | 2025-09-05 | 2025_09_05 Hr 01 | 53.3898 | 3.4e-05 | -766.2683 | -532.3322 | 261.6273 | 827.2019 | 135.6192 | 12.3186 | 61.8336 | 36.2898 | 130.3396 | 94.9978 | 0 | 186.3232 | 269.8282 | 0 | 0 | 16.1117 | 234.2439 | 0 | 120.6949 | 0
2025_09_05 Hr 02 | 0 | 0 | 0 | 0 | 0 | 0 | 0 | 0 | 0 | 57.9804 | 0 | 0.1008 | 43 | 0 | 93.1616 | 93.1616 | 269.8282 | 0 | 0.00123 | 0.058 | 0.04906 | 1.3332 | 0 | 0 | 0.0792 | 14.8706 | 0 | 234.2439 | 0 | 0 | 0 | 0 | 6.6866 | 6.139 | 0 | 0 | -509.0876 | 0.5759 | 5.7392 | 0.06 | -1 | -4.2 | 5.7094 | 0 | 0 | 10.0449 | 10.0449 | 10.0449 | 10.0449 | 11.6801 | 44.6472 | 1.1496 | 0.00258 | 3.3755 | 13.8219 | 0 | 54.3982 | 54.3656 | 36.873 | 955.1559 | 23.107 | 41.3625 | 1.6348 | 0.252 | 0 | 14.074 | 3.19 | 57.716 | 736.6683 | 298.47 | -7.87 | 3.6364 | 1.885 | -2.67 | 9.9693 | 3.5877 | 35.7783 | 2025-09-05 | 2025_09_05 Hr 02 | 51.3416 | -1e-06 | -736.6683 | -509.0876 | 233.0538 | 814.0297 | 124.5202 | 12.3186 | 61.8336 | 31.2859 | 109.9195 | 91.8484 | 0 | 186.3232 | 269.8282 | 0 | 0 | 14.8706 | 234.2439 | 0 | 108.7638 | 0
2025_09_05 Hr 03 | 0 | 0 | 0 | 0 | 0 | 0 | 0 | 0 | 0 | 55.7916 | 0 | 0.1008 | 25 | 0 | 93.1616 | 93.1616 | 269.8282 | 0 | 0.00123 | 0.058 | 0.04906 | 1.3332 | 0 | 0 | 0.0792 | 14.7392 | 0 | 234.2439 | 0 | 0 | 0 | 0 | 6.4341 | 4.7633 | 0 | 0 | -506.9242 | 0.5759 | 5.6626 | 0.06 | -1 | -4.2 | 5.6332 | 0 | 0 | 8.9873 | 8.9873 | 8.9873 | 8.9873 | 10.4503 | 44.6472 | 1.1496 | 0.00258 | 3.3304 | 13.8219 | 0 | 54.3982 | 54.3656 | 30.9444 | 945.5009 | 22.7576 | 40.7371 | 1.6348 | 0.252 | 0 | 14.074 | 3.19 | 57.716 | 704.0684 | 273.3617 | -7.87 | 3.5878 | 1.885 | -2.67 | 9.8186 | 3.5335 | 34.463 | 2025-09-05 | 2025_09_05 Hr 03 | 50.4727 | -0.000116 | -704.0684 | -506.9242 | 222.3504 | 813.8983 | 100.5916 | 12.3186 | 61.8336 | 29.4115 | 102.2702 | 90.6687 | 0 | 186.3232 | 269.8282 | 0 | 0 | 14.7392 | 234.2439 | 0 | 108.7638 | 0
2025_09_05 Hr 04 | 0 | 0 | 0 | 0 | 0 | 0 | 0 | 0 | 0 | 53.9264 | 0 | 0.1008 | 10 | 0 | 93.1616 | 93.1616 | 269.8282 | 0 | 0.00123 | 0.058 | 0.04906 | 1.3332 | 0 | 0 | 0.0792 | 15.3928 | 0 | 234.2439 | 0 | 0 | 0 | 0 | 6.219 | 3.591 | 0 | 0 | -510.5312 | 0.5759 | 5.5973 | 0.06 | -1 | -4.2 | 5.5683 | 0 | 0 | 8.086 | 8.086 | 8.086 | 8.086 | 9.4023 | 41.6988 | 1.1496 | 0.00258 | 3.292 | 13.8219 | 0 | 58.9016 | 58.8664 | 45.8382 | 947.0428 | 22.4599 | 40.2042 | 1.6348 | 0.252 | 0 | 14.074 | 3.19 | 57.716 | 697.9434 | 269.3017 | -7.87 | 3.5465 | 1.885 | -2.67 | 9.6901 | 3.4873 | 34.2687 | 2025-09-05 | 2025_09_05 Hr 04 | 51.9002 | -7e-05 | -697.9434 | -510.5312 | 213.2293 | 823.5561 | 97.537 | 12.3186 | 61.8336 | 27.8142 | 95.7517 | 89.6634 | 0 | 186.3232 | 269.8282 | 0 | 0 | 15.3928 | 234.2439 | 0 | 117.768 | 0
2025_09_05 Hr 05 | 0 | 0 | 0 | 2.8929 | 2.8929 | 2.8929 | 2.8929 | 2.8509 | 2.8929 | 57.5236 | 0 | 0.1008 | 5 | 0 | 93.1616 | 93.1616 | 269.8282 | 0 | 0.00123 | 0.058 | 0.04906 | 1.3332 | 0 | 0 | 0.0792 | 29.722 | 0 | 234.2439 | 0 | 0 | 0 | 0 | 6.6339 | 5.8519 | 0 | 0 | -544.4857 | 0.5759 | 5.7232 | 0.015 | -1 | -4.2 | 5.6935 | 0 | 0 | 9.8242 | 9.8242 | 9.8242 | 9.8242 | 11.4235 | 42.7518 | 1.1496 | 0.00258 | 3.3661 | 13.8219 | 0 | 68.9262 | 68.8839 | 41.934 | 1014.381 | 23.0341 | 41.232 | 1.6348 | 0.252 | 0 | 14.074 | 3.19 | 57.716 | 725.415 | 263.3894 | -7.87 | 3.6262 | 1.885 | -2.67 | 9.9378 | 3.5764 | 35.7993 | 2025-09-05 | 2025_09_05 Hr 05 | 52.2726 | 1e-05 | -725.415 | -544.4857 | 230.8201 | 875.2427 | 89.6858 | 12.3186 | 61.8336 | 30.8948 | 108.3231 | 91.6022 | 17.3153 | 186.3232 | 269.8282 | 0 | 0 | 29.722 | 234.2439 | 0 | 137.8101 | 0
2025_09_05 Hr 06 | 0 | 0 | 0 | 3.8572 | 3.8572 | 3.8572 | 3.8572 | 3.8012 | 3.8572 | 69.3811 | 0 | 0.1008 | 3 | 0 | 93.1616 | 93.1616 | 269.8282 | 0 | 0.00123 | 0.058 | 0.04906 | 1.3332 | 0 | 0 | 0.0792 | 40.0242 | 0 | 234.2439 | 0 | 0 | 0 | 0 | 8.0013 | 13.3046 | 0 | 0 | -542.4489 | 0.5759 | 6.138 | 0 | -1 | -4.2 | 6.1062 | 0 | 0 | 15.554 | 15.554 | 15.554 | 15.554 | 18.086 | 40.7511 | 1.1496 | 0.00258 | 3.61 | 13.8219 | 0 | 63.0707 | 63.0318 | 52.9236 | 1070.341 | 24.9268 | 44.62 | 1.6348 | 0.252 | 0 | 14.074 | 3.19 | 57.716 | 796.7917 | 276.7694 | -7.87 | 3.8891 | 1.885 | -2.67 | 10.7544 | 3.8703 | 38.5898 | 2025-09-05 | 2025_09_05 Hr 06 | 54.4095 | -6.5e-05 | -796.7917 | -542.4489 | 288.8046 | 879.609 | 96.6747 | 12.3186 | 61.8336 | 41.0492 | 149.7621 | 97.9933 | 23.0871 | 186.3232 | 269.8282 | 0 | 0 | 40.0242 | 234.2439 | 0 | 126.1025 | 0
2025_09_05 Hr 07 | 0.52238 | 0 | 0 | 3.8572 | 3.8572 | 3.8572 | 3.8572 | 3.8012 | 3.8572 | 83.237 | -14.5 | 0.1008 | 9 | 0 | 93.1616 | 93.1616 | 262.3367 | 0 | 0.00123 | 0.058 | 0.04906 | 1.3332 | 0 | 0 | 0.0792 | 45.9692 | 0 | 228.3633 | 0 | 0 | 0 | 0 | 9.5993 | 22.0133 | 0 | 0 | -533.036 | 0.5759 | 6.6227 | 0 | -1 | -4.2 | 6.5884 | 0 | 0 | 22.2494 | 22.2494 | 22.2494 | 22.2494 | 25.8714 | 35.802 | 1.1496 | 0.00258 | 3.8951 | 13.8219 | 0 | 69.7466 | 69.7047 | 64.7808 | 1136.552 | 27.1384 | 48.5789 | 1.6348 | 0.252 | -0.52238 | 14.074 | 3.19 | 57.716 | 878.2917 | 297.6681 | -22.8924 | 4.1962 | 1.885 | -2.67 | 11.7086 | 4.2137 | 41.683 | 2025-09-05 | 2025_09_05 Hr 07 | 83.3936 | -4.1e-05 | -878.2917 | -533.036 | 342.0618 | 885.5308 | 109.5828 | 12.3186 | 61.8336 | 52.9151 | 198.1852 | 90.9615 | 23.0871 | 186.3232 | 262.3367 | 0 | 0 | 45.9692 | 228.3633 | 0 | 139.4514 | 0
2025_09_05 Hr 08 | 5.6897 | 0.00027 | 0.007614 | 3.8572 | 3.8572 | 3.8572 | 3.8572 | 3.8012 | 3.8572 | 90.0888 | -14.5 | 0.1008 | 6 | 0 | 93.1616 | 93.1616 | 262.3367 | 0 | 0.00123 | 0.058 | 0.04906 | 1.3332 | 0 | 0 | 0.0792 | 46.06 | 6.5271 | 228.3633 | 0 | 0 | 0 | 0 | 10.3894 | 26.3199 | 0 | 0 | -488.064 | 0.5759 | 6.8624 | 0 | -1 | -4.2 | 6.8269 | 0 | 0 | 25.5603 | 25.5603 | 25.5603 | 25.5603 | 29.7213 | 14.8473 | 1.1496 | 0.00258 | 4.0361 | 13.8219 | 0 | 69.7466 | 69.7047 | 62.7564 | 1172.991 | 28.2321 | 50.5366 | 1.6348 | 0.252 | -5.6897 | 14.074 | 3.19 | 57.716 | 937.4167 | 280.5497 | -28.0597 | 4.3481 | 1.885 | -2.67 | 12.1805 | 4.3835 | 43.4252 | 2025-09-05 | 2025_09_05 Hr 08 | 87.7195 | -5.5e-05 | -937.4167 | -488.064 | 375.5682 | 892.1487 | 83.6116 | 12.3186 | 61.8336 | 58.7828 | 222.1307 | 94.6546 | 23.0871 | 186.3232 | 262.3367 | 0 | 6.5271 | 46.06 | 228.3633 | 0 | 139.4514 | 0
2025_09_05 Hr 09 | 11.3994 | 0.001515 | 0.042723 | 3.8572 | 3.8572 | 3.8572 | 3.8572 | 3.8012 | 3.8572 | 94.257 | -14.5 | 0.1008 | 5 | 0 | 93.1616 | 93.1616 | 262.3367 | 0 | 0.00123 | 0.058 | 0.04906 | 1.3332 | 0 | 0 | 0.0792 | 46.06 | 6.5271 | 228.3633 | 0 | 0 | 0 | 0 | 10.8701 | 28.9397 | 0 | 0 | -461.4399 | 0.5759 | 7.0083 | 0 | -1 | -4.2 | 6.9719 | 0 | 0 | 27.5745 | 27.5745 | 27.5745 | 27.5745 | 32.0634 | 11.8989 | 1.1496 | 0.00258 | 4.1219 | 13.8219 | 0 | 69.7466 | 69.7047 | 33.8364 | 1191.162 | 28.8974 | 51.7276 | 1.6348 | 0.252 | -11.3994 | 14.074 | 3.19 | 57.716 | 951.5917 | 255.6388 | -33.7694 | 4.4405 | 1.885 | -2.67 | 12.4675 | 4.4868 | 43.6344 | 2025-09-05 | 2025_09_05 Hr 09 | 94.2255 | -2e-06 | -951.5917 | -461.4399 | 395.9512 | 892.1487 | 50.7795 | 12.3186 | 61.8336 | 62.3524 | 236.6976 | 96.9012 | 23.0871 | 186.3232 | 262.3367 | 0 | 6.5271 | 46.06 | 228.3633 | 0 | 139.4514 | 0
2025_09_05 Hr 10 | 16.0245 | 0.003945 | 0.11125 | 3.8572 | 3.8572 | 3.8572 | 3.8572 | 3.8012 | 3.8572 | 99.3578 | -14.5 | 0.1008 | 6 | 0 | 93.1616 | 93.1616 | 262.3367 | 0 | 0.00123 | 0.058 | 0.04906 | 1.3332 | 0 | 0 | 0.0792 | 46.06 | 6.5271 | 228.3633 | 0 | 0 | 0 | 0 | 11.4584 | 32.1457 | 0 | 0 | -474.3622 | 0.5759 | 7.1867 | 0 | -1 | -4.2 | 7.1495 | 0 | 0 | 30.0393 | 30.0393 | 30.0393 | 30.0393 | 34.9294 | 12.9519 | 1.1496 | 0.00258 | 4.2268 | 13.8219 | 0 | 69.7466 | 69.7047 | 27.9078 | 1213.425 | 29.7116 | 53.185 | 1.6348 | 0.252 | -16.0245 | 14.074 | 3.19 | 57.716 | 959.8083 | 259.14 | -38.3945 | 4.5535 | 1.885 | -2.67 | 12.8188 | 4.6132 | 44.1288 | 2025-09-05 | 2025_09_05 Hr 10 | 113.4254 | 4.1e-05 | -959.8083 | -474.3622 | 420.8948 | 892.1487 | 46.9749 | 12.3186 | 61.8336 | 66.7206 | 254.5237 | 99.6505 | 23.0871 | 186.3232 | 262.3367 | 0 | 6.5271 | 46.06 | 228.3633 | 0 | 139.4514 | 0
2025_09_05 Hr 11 | 16.58 | 0.00642 | 0.18104 | 3.8572 | 3.8572 | 3.8572 | 3.8572 | 3.8012 | 3.8572 | 103.8115 | -14.5 | 0.1008 | 6 | 0 | 93.1616 | 93.1616 | 262.3367 | 0 | 0.00123 | 0.058 | 0.04906 | 1.3332 | 0 | 0 | 0.0792 | 46.06 | 6.5271 | 228.3633 | 0 | 0 | 0 | 0 | 11.972 | 34.9449 | 0 | 0 | -475.833 | 0.5759 | 7.3425 | 0 | -1 | -4.2 | 7.3045 | 0 | 0 | 32.1914 | 32.1914 | 32.1914 | 32.1914 | 37.4319 | 13.8996 | 1.1496 | 0.00258 | 4.3185 | 13.8219 | 0 | 69.7466 | 69.7047 | 24.8712 | 1232.873 | 30.4225 | 54.4575 | 1.6348 | 0.252 | -16.58 | 14.074 | 3.19 | 57.716 | 978.1 | 260.0096 | -38.95 | 4.6523 | 1.885 | -2.67 | 13.1255 | 4.7236 | 44.8702 | 2025-09-05 | 2025_09_05 Hr 11 | 137.5985 | 4e-05 | -978.1 | -475.833 | 442.6739 | 892.1487 | 44.9583 | 12.3186 | 61.8336 | 70.5346 | 270.0883 | 102.051 | 23.0871 | 186.3232 | 262.3367 | 0 | 6.5271 | 46.06 | 228.3633 | 0 | 139.4514 | 0
2025_09_05 Hr 12 | 17.0891 | 0.00777 | 0.21911 | 3.8572 | 3.8572 | 3.8572 | 3.8572 | 3.8012 | 3.8572 | 102.3459 | -14.5 | 0.1008 | 6 | 0 | 93.1616 | 93.1616 | 262.3367 | 0 | 0.00123 | 0.058 | 0.04906 | 1.3332 | 0 | 0 | 0.0792 | 46.06 | 6.5271 | 228.3633 | 0 | 0 | 0 | 0 | 11.803 | 34.0238 | 0 | 0 | -428.1246 | 0.5759 | 7.2913 | 0 | -1 | -4.2 | 7.2535 | 0 | 0 | 31.4833 | 31.4833 | 31.4833 | 31.4833 | 36.6084 | 9.8982 | 1.1496 | 0.00258 | 4.2883 | 13.8219 | 0 | 69.7466 | 69.7047 | 22.9914 | 1226.535 | 30.1886 | 54.0388 | 1.6348 | 0.252 | -17.0891 | 14.074 | 3.19 | 57.716 | 1012.8 | 253.849 | -39.4591 | 4.6198 | 1.885 | -2.67 | 13.0246 | 4.6873 | 45.6122 | 2025-09-05 | 2025_09_05 Hr 12 | 133.1817 | -1.6e-05 | -1012.8 | -428.1246 | 435.5072 | 892.1487 | 39.1165 | 12.3186 | 61.8336 | 69.2796 | 264.9665 | 101.2611 | 23.0871 | 186.3232 | 262.3367 | 0 | 6.5271 | 46.06 | 228.3633 | 0 | 139.4514 | 0
2025_09_05 Hr 13 | 15.0195 | 0.00906 | 0.25549 | 3.8572 | 3.8572 | 3.8572 | 3.8572 | 3.8012 | 3.8572 | 104.9154 | -14.5 | 0.1008 | 6 | 0 | 93.1616 | 93.1616 | 262.3367 | 0 | 0.00123 | 0.058 | 0.04906 | 1.3332 | 0 | 0 | 0.0792 | 46.06 | 6.5271 | 228.3633 | 0 | 0 | 0 | 0 | 12.0993 | 35.6387 | 0 | 0 | -432.5081 | 0.5759 | 7.3811 | 0 | -1 | -4.2 | 7.3429 | 0 | 0 | 32.7249 | 32.7249 | 32.7249 | 32.7249 | 38.0521 | 8.9505 | 1.1496 | 0.00258 | 4.3412 | 13.8219 | 0 | 69.7466 | 69.7047 | 28.92 | 1237.751 | 30.5987 | 54.773 | 1.6348 | 0.252 | -15.0195 | 14.074 | 3.19 | 57.716 | 1026 | 258.1465 | -37.3895 | 4.6767 | 1.885 | -2.67 | 13.2015 | 4.751 | 46.1909 | 2025-09-05 | 2025_09_05 Hr 13 | 159.0014 | -1.1e-05 | -1026 | -432.5081 | 448.0722 | 892.1487 | 44.1351 | 12.3186 | 61.8336 | 71.48 | 273.9461 | 102.646 | 23.0871 | 186.3232 | 262.3367 | 0 | 6.5271 | 46.06 | 228.3633 | 0 | 139.4514 | 0
2025_09_05 Hr 14 | 11.401 | 0.00993 | 0.28003 | 3.8572 | 3.8572 | 3.8572 | 3.8572 | 3.8012 | 3.8572 | 105.829 | -14.5 | 0.1008 | 7 | 0 | 93.1616 | 93.1616 | 262.3367 | 0 | 0.00123 | 0.058 | 0.04906 | 1.3332 | 0 | 0 | 0.0792 | 46.06 | 6.5271 | 228.3633 | 0 | 0 | 0 | 0 | 12.2047 | 36.2129 | 0 | 0 | -405.4086 | 0.5759 | 7.4131 | 0 | -1 | -4.2 | 7.3747 | 0 | 0 | 33.1663 | 33.1663 | 33.1663 | 33.1663 | 38.5655 | 6.9498 | 1.1496 | 0.00258 | 4.36 | 13.8219 | 0 | 69.7466 | 69.7047 | 28.92 | 1241.751 | 30.7445 | 55.034 | 1.6348 | 0.252 | -11.401 | 14.074 | 3.19 | 57.716 | 1056.592 | 254.0206 | -33.771 | 4.697 | 1.885 | -2.67 | 13.2645 | 4.7736 | 47.0419 | 2025-09-05 | 2025_09_05 Hr 14 | 177.804 | -0.000271 | -1056.592 | -405.4086 | 452.5397 | 892.1487 | 43.1598 | 12.3186 | 61.8336 | 72.2623 | 277.1389 | 103.1384 | 23.0871 | 186.3232 | 262.3367 | 0 | 6.5271 | 46.06 | 228.3633 | 0 | 139.4514 | 0
2025_09_05 Hr 15 | 16.0593 | 0.010155 | 0.28637 | 3.8572 | 3.8572 | 3.8572 | 3.8572 | 3.8012 | 3.8572 | 106.2857 | -14.5 | 0.1008 | 10 | 0 | 93.1616 | 93.1616 | 262.3367 | 0 | 0.00123 | 0.058 | 0.04906 | 1.3332 | 0 | 0 | 0.0792 | 46.06 | 6.5271 | 228.3633 | 0 | 0 | 0 | 0 | 12.2573 | 36.5 | 0 | 0 | -410.4577 | 0.5759 | 7.4291 | 0 | -1 | -4.2 | 7.3906 | 0 | 0 | 33.387 | 33.387 | 33.387 | 33.387 | 38.8221 | 8.9505 | 1.1496 | 0.00258 | 4.3694 | 13.8219 | 0 | 69.7466 | 69.7047 | 33.8364 | 1243.745 | 30.8174 | 55.1645 | 1.6348 | 0.252 | -16.0593 | 14.074 | 3.19 | 57.716 | 1063.7 | 268.8423 | -38.4293 | 4.7071 | 1.885 | -2.67 | 13.2959 | 4.7849 | 47.3889 | 2025-09-05 | 2025_09_05 Hr 15 | 184.5257 | -3.8e-05 | -1063.7 | -410.4577 | 454.7734 | 892.1487 | 53.0834 | 12.3186 | 61.8336 | 72.6535 | 278.7352 | 103.3846 | 23.0871 | 186.3232 | 262.3367 | 0 | 6.5271 | 46.06 | 228.3633 | 0 | 139.4514 | 0
2025_09_05 Hr 16 | 15.5402 | 0.009645 | 0.27199 | 3.8572 | 3.8572 | 3.8572 | 3.8572 | 3.8012 | 3.8572 | 103.8305 | -14.5 | 0.1008 | 11 | 0 | 93.1616 | 93.1616 | 262.3367 | 0 | 0.00123 | 0.058 | 0.04906 | 1.3332 | 0 | 0 | 0.0792 | 46.06 | 6.5271 | 228.3633 | 0 | 0 | 0 | 0 | 11.9742 | 34.9569 | 0 | 0 | -377.2788 | 0.5759 | 7.3432 | 0 | -1 | -4.2 | 7.3051 | 0 | 0 | 32.2006 | 32.2006 | 32.2006 | 32.2006 | 37.4426 | 6.9498 | 1.1496 | 0.00258 | 4.3189 | 13.8219 | 0 | 69.7466 | 69.7047 | 24.8712 | 1233.047 | 30.4255 | 54.463 | 1.6348 | 0.252 | -15.5402 | 14.074 | 3.19 | 57.716 | 1074.892 | 257.0335 | -37.9102 | 4.6527 | 1.885 | -2.67 | 13.1268 | 4.7241 | 47.3941 | 2025-09-05 | 2025_09_05 Hr 16 | 198.8888 | -0.000328 | -1074.892 | -377.2788 | 442.767 | 892.1487 | 43.1026 | 12.3186 | 61.8336 | 70.5509 | 270.1548 | 102.0613 | 23.0871 | 186.3232 | 262.3367 | 0 | 6.5271 | 46.06 | 228.3633 | 0 | 139.4514 | 0
2025_09_05 Hr 17 | 17.5103 | 0.00867 | 0.24449 | 3.8572 | 3.8572 | 3.8572 | 3.8572 | 3.8012 | 3.8572 | 104.8202 | -14.5 | 0.1008 | 12 | 0 | 93.1616 | 93.1616 | 262.3367 | 0 | 0.00123 | 0.058 | 0.04906 | 1.3332 | 0 | 0 | 0.0792 | 46.06 | 6.5271 | 228.3633 | 0 | 0 | 0 | 0 | 12.0883 | 35.5789 | 0 | 0 | -367.6578 | 0.5759 | 7.3778 | 0 | -1 | -4.2 | 7.3396 | 0 | 0 | 32.6789 | 32.6789 | 32.6789 | 32.6789 | 37.9987 | 7.8975 | 1.1496 | 0.00258 | 4.3392 | 13.8219 | 0 | 69.7466 | 69.7047 | 27.9078 | 1237.326 | 30.5835 | 54.7458 | 1.6348 | 0.252 | -17.5103 | 14.074 | 3.19 | 57.716 | 1094.308 | 264.5204 | -39.8803 | 4.6746 | 1.885 | -2.67 | 13.195 | 4.7486 | 48.034 | 2025-09-05 | 2025_09_05 Hr 17 | 212.4535 | 0.000284 | -1094.308 | -367.6578 | 447.6067 | 892.1487 | 48.0585 | 12.3186 | 61.8336 | 71.3985 | 273.6135 | 102.5947 | 23.0871 | 186.3232 | 262.3367 | 0 | 6.5271 | 46.06 | 228.3633 | 0 | 139.4514 | 0
2025_09_05 Hr 18 | 11.3994 | 0.006585 | 0.1857 | 3.8572 | 3.8572 | 3.8572 | 3.8572 | 3.8012 | 3.8572 | 104.2112 | -14.5 | 0.1008 | 23 | 0 | 93.1616 | 93.1616 | 262.3367 | 0 | 0.00123 | 0.058 | 0.04906 | 1.3332 | 0 | 0 | 0.0792 | 46.06 | 6.5271 | 228.3633 | 0 | 0 | 0 | 0 | 12.0181 | 35.1961 | 0 | 0 | -379.8836 | 0.5759 | 7.3565 | 0 | -1 | -4.2 | 7.3184 | 0 | 0 | 32.3846 | 32.3846 | 32.3846 | 32.3846 | 37.6565 | 11.8989 | 1.1496 | 0.00258 | 4.3267 | 13.8219 | 0 | 69.7466 | 69.7047 | 19.9548 | 1234.617 | 30.4863 | 54.5717 | 1.6348 | 0.252 | -11.3994 | 14.074 | 3.19 | 57.716 | 1086.092 | 265.1275 | -33.7694 | 4.6611 | 1.885 | -2.67 | 13.153 | 4.7335 | 47.8705 | 2025-09-05 | 2025_09_05 Hr 18 | 271.2229 | -0.00028 | -1086.092 | -379.8836 | 444.6285 | 892.1487 | 55.046 | 12.3186 | 61.8336 | 70.8769 | 271.4851 | 102.2665 | 23.0871 | 186.3232 | 262.3367 | 0 | 6.5271 | 46.06 | 228.3633 | 0 | 139.4514 | 0
2025_09_05 Hr 19 | 2.0713 | 0.00441 | 0.12436 | 3.8572 | 3.8572 | 3.8572 | 3.8572 | 3.8012 | 3.8572 | 100.7091 | -14.5 | 0.1008 | 39 | 0 | 93.1616 | 93.1616 | 262.3367 | 0 | 0.00123 | 0.058 | 0.04906 | 1.3332 | 0 | 0 | 0.0792 | 46.06 | 6.5271 | 228.3633 | 0 | 0 | 0 | 0 | 11.6142 | 32.995 | 0 | 0 | -401.0574 | 0.5759 | 7.234 | 0 | -1 | -4.2 | 7.1965 | 0 | 0 | 30.6923 | 30.6923 | 30.6923 | 30.6923 | 35.6887 | 21.9024 | 1.1496 | 0.00258 | 4.2546 | 13.8219 | 0 | 69.7466 | 69.7047 | 13.014 | 1219.318 | 29.9273 | 53.5711 | 1.6348 | 0.252 | -2.0713 | 14.074 | 3.19 | 57.716 | 1066.792 | 272.9723 | -24.4413 | 4.5835 | 1.885 | -2.67 | 12.9119 | 4.6467 | 47.3873 | 2025-09-05 | 2025_09_05 Hr 19 | 239.6014 | -0.000406 | -1066.792 | -401.0574 | 427.5029 | 892.1487 | 74.0452 | 12.3186 | 61.8336 | 67.8778 | 259.2462 | 100.3789 | 23.0871 | 186.3232 | 262.3367 | 0 | 6.5271 | 46.06 | 228.3633 | 0 | 139.4514 | 0
2025_09_05 Hr 20 | 0 | 0.00204 | 0.057528 | 3.8572 | 3.8572 | 3.8572 | 3.8572 | 3.8012 | 3.8572 | 99.3578 | -14.5 | 0.1008 | 68 | 0 | 93.1616 | 93.1616 | 262.3367 | 0 | 0.00123 | 0.058 | 0.04906 | 1.3332 | 0 | 0 | 0.0792 | 46.06 | 6.5271 | 228.3633 | 0 | 0 | 0 | 0 | 11.4584 | 32.1457 | 0 | 0 | -422.304 | 0.5759 | 7.1867 | 0 | -1 | -4.2 | 7.1495 | 0 | 0 | 30.0393 | 30.0393 | 30.0393 | 30.0393 | 34.9294 | 24.8508 | 1.1496 | 0.00258 | 4.2268 | 13.8219 | 0 | 69.7466 | 69.7047 | 10.9896 | 1213.371 | 29.7116 | 53.185 | 1.6348 | 0.252 | 0 | 14.074 | 3.19 | 57.716 | 1068.792 | 300.0943 | -22.37 | 4.5535 | 1.885 | -2.67 | 12.8188 | 4.6132 | 47.7458 | 2025-09-05 | 2025_09_05 Hr 20 | 207.4123 | -0.000385 | -1068.792 | -422.304 | 420.8948 | 892.1487 | 103.9 | 12.3186 | 61.8336 | 66.7206 | 254.5237 | 99.6505 | 23.0871 | 186.3232 | 262.3367 | 0 | 6.5271 | 46.06 | 228.3633 | 0 | 139.4514 | 0
2025_09_05 Hr 21 | 0 | 0.000525 | 0.014805 | 3.8572 | 3.8572 | 3.8572 | 3.8572 | 3.8012 | 3.8572 | 93.6289 | -14.5 | 0.1008 | 69 | 0 | 93.1616 | 93.1616 | 261.7059 | 0 | 0.00123 | 0.058 | 0.04906 | 1.3332 | 0 | 0 | 0.0792 | 45.9947 | 6.5271 | 227.8293 | 0 | 0 | 0 | 0 | 10.7977 | 28.5449 | 0 | 0 | -440.5512 | 0.5759 | 6.9863 | 0 | -1 | -4.2 | 6.9501 | 0 | 0 | 27.271 | 27.271 | 27.271 | 27.271 | 31.7105 | 36.7497 | 1.1496 | 0.00258 | 4.109 | 13.8219 | 0 | 69.2379 | 69.196 | 7.953 | 1186.154 | 28.7972 | 51.5481 | 1.6348 | 0.252 | 0 | 14.074 | 3.19 | 57.716 | 1030.1 | 306.8673 | -22.37 | 4.4266 | 1.885 | -2.67 | 12.4243 | 4.4712 | 46.4586 | 2025-09-05 | 2025_09_05 Hr 21 | 110.7994 | -7.7e-05 | -1030.1 | -440.5512 | 392.8798 | 889.9011 | 113.718 | 12.3186 | 61.8336 | 61.8145 | 234.5026 | 96.5627 | 23.0871 | 186.3232 | 261.7059 | 0 | 6.5271 | 45.9947 | 227.8293 | 0 | 138.4339 | 0
2025_09_05 Hr 22 | 0 | 3e-05 | 0.000846 | 3.8572 | 3.8572 | 3.8572 | 3.8572 | 3.8012 | 3.8572 | 87.9 | -14.5 | 0.1008 | 73 | 0 | 93.1616 | 93.1616 | 262.3367 | 0 | 0.00123 | 0.058 | 0.04906 | 1.3332 | 0 | 0 | 0.0792 | 45.8642 | 6.5271 | 228.3633 | 0 | 0 | 0 | 0 | 10.137 | 24.9442 | 0 | 0 | -480.2943 | 0.5759 | 6.7859 | 0 | -1 | -4.2 | 6.7507 | 0 | 0 | 24.5027 | 24.5027 | 24.5027 | 24.5027 | 28.4915 | 38.7504 | 1.1496 | 0.00258 | 3.9911 | 13.8219 | 0 | 66.6107 | 66.5712 | 18.9426 | 1156.995 | 27.8827 | 49.9113 | 1.6348 | 0.252 | 0 | 14.074 | 3.19 | 57.716 | 975.1 | 320.7693 | -22.37 | 4.2996 | 1.885 | -2.67 | 12.0297 | 4.3293 | 44.8105 | 2025-09-05 | 2025_09_05 Hr 22 | 70.1627 | -2.1e-05 | -975.1 | -480.2943 | 364.8648 | 885.6835 | 130.6939 | 12.3186 | 61.8336 | 56.9084 | 214.4815 | 93.4749 | 23.0871 | 186.3232 | 262.3367 | 0 | 6.5271 | 45.8642 | 228.3633 | 0 | 133.182 | 0
2025_09_05 Hr 23 | 0 | 0 | 0 | 3.8572 | 3.8572 | 3.8572 | 3.8572 | 3.8012 | 3.8572 | 74.7674 | 0 | 0.1008 | 79 | 0 | 93.1616 | 93.1616 | 269.8282 | 0 | 0.00123 | 0.058 | 0.04906 | 1.3332 | 0 | 0 | 0.0792 | 46.06 | 6.5271 | 234.2439 | 0 | 0 | 0 | 0 | 8.6225 | 16.69 | 0 | 0 | -522.6675 | 0.5759 | 6.3264 | 0 | -1 | -4.2 | 6.2936 | 0 | 0 | 18.1567 | 18.1567 | 18.1567 | 18.1567 | 21.1125 | 20.8494 | 1.1496 | 0.00258 | 3.7209 | 13.8219 | 0 | 71.7691 | 71.7261 | 34.8486 | 1123.733 | 25.7865 | 46.1589 | 1.6348 | 0.252 | 0 | 14.074 | 3.19 | 57.716 | 910.8917 | 317.6958 | -7.87 | 4.0085 | 1.885 | -2.67 | 11.1254 | 4.0038 | 42.8334 | 2025-09-05 | 2025_09_05 Hr 23 | 71.6639 | -9.7e-05 | -910.8917 | -522.6675 | 315.1443 | 909.5646 | 134.698 | 12.3186 | 61.8336 | 45.6619 | 168.5859 | 100.8965 | 23.0871 | 186.3232 | 269.8282 | 0 | 6.5271 | 46.06 | 234.2439 | 0 | 143.4952 | 0
2025_09_05 Hr 24 | 0 | 0 | 0 | 3.8572 | 3.8572 | 3.8572 | 3.8572 | 3.8012 | 3.8572 | 65.0225 | 0 | 0.1008 | 83 | 0 | 93.1616 | 93.1616 | 269.8282 | 0 | 0.00123 | 0.058 | 0.04906 | 1.3332 | 0 | 0 | 0.0792 | 46.06 | 6.5271 | 234.2439 | 0 | 0 | 0 | 0 | 7.4987 | 10.5652 | 0 | 0 | -522.6001 | 0.5759 | 5.9855 | 0 | -1 | -4.2 | 5.9545 | 0 | 0 | 13.4478 | 13.4478 | 13.4478 | 13.4478 | 15.637 | 22.8501 | 1.1496 | 0.00258 | 3.5204 | 13.8219 | 0 | 71.9649 | 71.9217 | 18.9426 | 1081.724 | 24.2311 | 43.3746 | 1.6348 | 0.252 | 0 | 14.074 | 3.19 | 57.716 | 853.7917 | 302.5381 | -7.87 | 3.7925 | 1.885 | -2.67 | 10.4543 | 3.7623 | 40.5786 | 2025-09-05 | 2025_09_05 Hr 24 | 74.182 | -5.1e-05 | -853.7917 | -522.6001 | 267.4909 | 909.956 | 124.7927 | 12.3186 | 61.8336 | 37.3167 | 134.5301 | 95.6441 | 23.0871 | 186.3232 | 269.8282 | 0 | 6.5271 | 46.06 | 234.2439 | 0 | 143.8865 | 0
2025_09_06 Hr 01 | 0 | 0 | 0 | 3.8572 | 3.8572 | 3.8572 | 3.8572 | 3.8012 | 3.8572 | 60.8771 | 0 | 0.1008 | 85 | 0 | 93.1616 | 93.1616 | 269.8282 | 0 | 0.00123 | 0.058 | 0.04906 | 1.3332 | 0 | 0 | 0.0792 | 46.06 | 6.5271 | 234.2439 | 0 | 0 | 0 | 0 | 7.3453 | 10.2748 | 0 | 0 | -581.3248 | 0.5759 | 6.1971 | 0 | -1 | -4.2 | 6.0157 | 0 | 0 | 12.6251 | 12.6251 | 12.6251 | 12.6251 | 14.6804 | 24.8508 | 1.1496 | 0.00258 | 3.6617 | 12.9516 | 0 | 71.9649 | 71.9217 | 27.9078 | 1073.473 | 22.7068 | 40.6081 | 1.6348 | 0.252 | 0 | 14.074 | 3.19 | 57.716 | 793.7167 | 309.4386 | -7.87 | 3.9642 | 1.885 | -2.67 | 9.7896 | 3.5225 | 38.9799 | 2025-09-06 | 2025_09_06 Hr 01 | 77.6956 | -6.4e-05 | -793.7167 | -581.3248 | 253.1747 | 909.956 | 137.7586 | 12.3186 | 61.8336 | 37.4588 | 126.1373 | 89.5786 | 23.0871 | 186.3232 | 269.8282 | 0 | 6.5271 | 46.06 | 234.2439 | 0 | 143.8865 | 0
2025_09_06 Hr 02 | 0 | 0 | 0 | 3.8572 | 3.8572 | 3.8572 | 3.8572 | 3.8012 | 3.8572 | 55.3156 | 0 | 0.1008 | 87 | 0 | 93.1616 | 93.1616 | 269.8282 | 0 | 0.00123 | 0.058 | 0.04906 | 1.3332 | 0 | 0 | 0.0792 | 46.06 | 6.5271 | 234.2439 | 0 | 0 | 0 | 0 | 6.6742 | 6.6324 | 0 | 0 | -571.9299 | 0.5759 | 5.9821 | 0 | -1 | -4.2 | 5.8069 | 0 | 0 | 9.9264 | 9.9264 | 9.9264 | 9.9264 | 11.5423 | 24.8508 | 1.1496 | 0.00258 | 3.5347 | 12.9516 | 0 | 71.9649 | 71.9217 | 38.8974 | 1048.977 | 21.8189 | 39.0201 | 1.6348 | 0.252 | 0 | 14.074 | 3.19 | 57.716 | 788.6083 | 319.4317 | -7.87 | 3.8267 | 1.885 | -2.67 | 9.4068 | 3.3847 | 38.6547 | 2025-09-06 | 2025_09_06 Hr 02 | 79.5664 | 4.5e-05 | -788.6083 | -571.9299 | 225.6819 | 909.956 | 150.7482 | 12.3186 | 61.8336 | 32.4571 | 106.6427 | 86.5821 | 23.0871 | 186.3232 | 269.8282 | 0 | 6.5271 | 46.06 | 234.2439 | 0 | 143.8865 | 0
2025_09_06 Hr 03 | 0 | 0 | 0 | 3.8572 | 3.8572 | 3.8572 | 3.8572 | 3.8012 | 3.8572 | 52.8396 | 0 | 0.1008 | 88 | 0 | 93.1616 | 93.1616 | 269.8282 | 0 | 0.00123 | 0.058 | 0.04906 | 1.3332 | 0 | 0 | 0.0792 | 46.06 | 6.5271 | 234.2439 | 0 | 0 | 0 | 0 | 6.3755 | 5.0108 | 0 | 0 | -594.5178 | 0.5759 | 5.8864 | 0 | -1 | -4.2 | 5.714 | 0 | 0 | 8.7249 | 8.7249 | 8.7249 | 8.7249 | 10.1452 | 26.8515 | 1.1496 | 0.00258 | 3.4781 | 12.9516 | 0 | 71.9649 | 71.9217 | 27.9078 | 1038.071 | 21.4235 | 38.3131 | 1.6348 | 0.252 | 0 | 14.074 | 3.19 | 57.716 | 745.7917 | 310.1087 | -7.87 | 3.7654 | 1.885 | -2.67 | 9.2364 | 3.3234 | 37.2617 | 2025-09-06 | 2025_09_06 Hr 03 | 78.3872 | -6.9e-05 | -745.7917 | -594.5178 | 213.442 | 909.956 | 142.7593 | 12.3186 | 61.8336 | 30.2303 | 97.9637 | 85.248 | 23.0871 | 186.3232 | 269.8282 | 0 | 6.5271 | 46.06 | 234.2439 | 0 | 143.8865 | 0
2025_09_06 Hr 04 | 0 | 0 | 0 | 3.8572 | 3.8572 | 3.8572 | 3.8572 | 3.8012 | 3.8572 | 54.3062 | 0 | 0.1008 | 84 | 0 | 93.1616 | 93.1616 | 269.8282 | 0 | 0.00123 | 0.058 | 0.04906 | 1.3332 | 0 | 0 | 0.0792 | 46.06 | 6.5271 | 234.2439 | 0 | 0 | 0 | 0 | 6.5525 | 5.9713 | 0 | 0 | -601.6509 | 0.5759 | 5.9431 | 0 | -1 | -4.2 | 5.7691 | 0 | 0 | 9.4366 | 9.4366 | 9.4366 | 9.4366 | 10.9727 | 30.7476 | 1.1496 | 0.00258 | 3.5116 | 12.9516 | 0 | 71.9649 | 71.9217 | 28.92 | 1044.53 | 21.6577 | 38.7319 | 1.6348 | 0.252 | 0 | 14.074 | 3.19 | 57.716 | 746.8167 | 311.8072 | -7.87 | 3.8017 | 1.885 | -2.67 | 9.3373 | 3.3597 | 37.3961 | 2025-09-06 | 2025_09_06 Hr 04 | 81.7742 | -6.1e-05 | -746.8167 | -601.6509 | 220.6918 | 909.956 | 143.6676 | 12.3186 | 61.8336 | 31.5492 | 103.1044 | 86.0382 | 23.0871 | 186.3232 | 269.8282 | 0 | 6.5271 | 46.06 | 234.2439 | 0 | 143.8865 | 0
2025_09_06 Hr 05 | 0 | 0 | 0 | 3.8572 | 3.8572 | 3.8572 | 3.8572 | 3.8012 | 3.8572 | 55.5442 | 0 | 0.1008 | 88 | 0 | 93.1616 | 93.1616 | 269.8282 | 0 | 0.00123 | 0.058 | 0.04906 | 1.3332 | 0 | 0 | 0.0792 | 46.06 | 6.5271 | 234.2439 | 0 | 0 | 0 | 0 | 6.7018 | 6.7821 | 0 | 0 | -614.7761 | 0.5759 | 5.9909 | 0 | -1 | -4.2 | 5.8155 | 0 | 0 | 10.0373 | 10.0373 | 10.0373 | 10.0373 | 11.6713 | 32.7483 | 1.1496 | 0.00258 | 3.5399 | 12.9516 | 0 | 71.9649 | 71.9217 | 27.9078 | 1049.983 | 21.8554 | 39.0853 | 1.6348 | 0.252 | 0 | 14.074 | 3.19 | 57.716 | 744.8 | 317.4627 | -7.87 | 3.8323 | 1.885 | -2.67 | 9.4225 | 3.3904 | 37.4892 | 2025-09-06 | 2025_09_06 Hr 05 | 88.7079 | -7.3e-05 | -744.8 | -614.7761 | 226.8118 | 909.956 | 148.6561 | 12.3186 | 61.8336 | 32.6626 | 107.4439 | 86.7052 | 23.0871 | 186.3232 | 269.8282 | 0 | 6.5271 | 46.06 | 234.2439 | 0 | 143.8865 | 0
2025_09_06 Hr 06 | 0 | 0 | 0 | 3.8572 | 3.8572 | 3.8572 | 3.8572 | 3.8012 | 3.8572 | 58.0202 | 0 | 0.1008 | 89 | 0 | 93.1616 | 93.1616 | 269.8282 | 0 | 0.00123 | 0.058 | 0.04906 | 1.3332 | 0 | 0 | 0.0792 | 46.06 | 6.5271 | 234.2439 | 0 | 0 | 0 | 0 | 7.0006 | 8.4037 | 0 | 0 | -616.8094 | 0.5759 | 6.0866 | 0 | -1 | -4.2 | 5.9084 | 0 | 0 | 11.2388 | 11.2388 | 11.2388 | 11.2388 | 13.0684 | 33.8013 | 1.1496 | 0.00258 | 3.5965 | 12.9516 | 0 | 71.9649 | 71.9217 | 31.9566 | 1060.889 | 22.2507 | 39.7923 | 1.6348 | 0.252 | 0 | 14.074 | 3.19 | 57.716 | 761.1083 | 324.8986 | -7.87 | 3.8936 | 1.885 | -2.67 | 9.593 | 3.4517 | 38.1597 | 2025-09-06 | 2025_09_06 Hr 06 | 103.6127 | 1.7e-05 | -761.1083 | -616.8094 | 239.0517 | 909.956 | 154.7579 | 12.3186 | 61.8336 | 34.8894 | 116.1229 | 88.0393 | 23.0871 | 186.3232 | 269.8282 | 0 | 6.5271 | 46.06 | 234.2439 | 0 | 143.8865 | 0
2025_09_06 Hr 07 | 0 | 0 | 0 | 3.8572 | 3.8572 | 3.8572 | 3.8572 | 3.8012 | 3.8572 | 60.3819 | -14.5 | 0.1008 | 87 | 0 | 93.1616 | 93.1616 | 262.3367 | 0 | 0.00123 | 0.058 | 0.04906 | 1.3332 | 0 | 0 | 0.0792 | 46.06 | 6.5271 | 228.3633 | 0 | 0 | 0 | 0 | 7.2855 | 9.9505 | 0 | 0 | -547.4402 | 0.5759 | 6.178 | 0 | -1 | -4.2 | 5.9971 | 0 | 0 | 12.3849 | 12.3849 | 12.3849 | 12.3849 | 14.401 | 28.8522 | 1.1496 | 0.00258 | 3.6504 | 12.9516 | 0 | 69.7466 | 69.7047 | 32.9688 | 1053.484 | 22.6278 | 40.4667 | 1.6348 | 0.252 | 0 | 14.074 | 3.19 | 57.716 | 803.9083 | 320.2342 | -22.37 | 3.952 | 1.885 | -2.67 | 9.7556 | 3.5102 | 38.9364 | 2025-09-06 | 2025_09_06 Hr 07 | 130.7313 | 7.6e-05 | -803.9083 | -547.4402 | 236.2267 | 892.1487 | 148.821 | 12.3186 | 61.8336 | 37.0134 | 124.4015 | 74.8118 | 23.0871 | 186.3232 | 262.3367 | 0 | 6.5271 | 46.06 | 228.3633 | 0 | 139.4514 | 0
2025_09_06 Hr 08 | 5.169 | 0.000225 | 0.006345 | 3.8572 | 3.8572 | 3.8572 | 3.8572 | 3.8012 | 3.8572 | 67.5813 | -14.5 | 0.1008 | 65 | 0 | 93.1616 | 93.1616 | 262.3367 | 0 | 0.00123 | 0.058 | 0.04906 | 1.3332 | 0 | 0 | 0.0792 | 46.06 | 6.5271 | 228.3633 | 0 | 0 | 0 | 0 | 8.1542 | 14.6656 | 0 | 0 | -503.5796 | 0.5759 | 6.4563 | 0 | -1 | -4.2 | 6.2673 | 0 | 0 | 15.8784 | 15.8784 | 15.8784 | 15.8784 | 18.4633 | 12.9519 | 1.1496 | 0.00258 | 3.8149 | 12.9516 | 0 | 69.7466 | 69.7047 | 24.0036 | 1085.202 | 23.7772 | 42.5224 | 1.6348 | 0.252 | -5.169 | 14.074 | 3.19 | 57.716 | 836.5 | 282.417 | -27.539 | 4.13 | 1.885 | -2.67 | 10.2511 | 3.6885 | 39.6458 | 2025-09-06 | 2025_09_06 Hr 08 | 142.3239 | -1.1e-05 | -836.5 | -503.5796 | 271.8166 | 892.1487 | 101.9621 | 12.3186 | 61.8336 | 43.4882 | 149.6375 | 78.6909 | 23.0871 | 186.3232 | 262.3367 | 0 | 6.5271 | 46.06 | 228.3633 | 0 | 139.4514 | 0
2025_09_06 Hr 09 | 8.3 | 0.00132 | 0.037224 | 3.8572 | 3.8572 | 3.8572 | 3.8572 | 3.8012 | 3.8572 | 70.8381 | -14.5 | 0.1008 | 61 | 0 | 93.1616 | 93.1616 | 262.3367 | 0 | 0.00123 | 0.058 | 0.04906 | 1.3332 | 0 | 0 | 0.0792 | 46.06 | 6.5271 | 228.3633 | 0 | 0 | 0 | 0 | 8.5472 | 16.7986 | 0 | 0 | -448.8253 | 0.5759 | 6.5822 | 0 | -1 | -4.2 | 6.3895 | 0 | 0 | 17.4589 | 17.4589 | 17.4589 | 17.4589 | 20.301 | 8.9505 | 1.1496 | 0.00258 | 3.8893 | 12.9516 | 0 | 69.7466 | 69.7047 | 12.0018 | 1099.578 | 24.2972 | 43.4523 | 1.6348 | 0.252 | -8.3 | 14.074 | 3.19 | 57.716 | 887.3834 | 267.3007 | -30.67 | 4.2106 | 1.885 | -2.67 | 10.4753 | 3.7692 | 40.9339 | 2025-09-06 | 2025_09_06 Hr 09 | 134.6371 | -9.5e-05 | -887.3834 | -448.8253 | 287.9169 | 892.1487 | 81.9908 | 12.3186 | 61.8336 | 46.4173 | 161.0539 | 80.4457 | 23.0871 | 186.3232 | 262.3367 | 0 | 6.5271 | 46.06 | 228.3633 | 0 | 139.4514 | 0
2025_09_06 Hr 10 | 11.3961 | 0.00342 | 0.096444 | 3.8572 | 3.8572 | 3.8572 | 3.8572 | 3.8012 | 3.8572 | 78.1518 | -14.5 | 0.1008 | 61 | 0 | 93.1616 | 93.1616 | 262.3367 | 0 | 0.00123 | 0.058 | 0.04906 | 1.3332 | 0 | 0 | 0.0792 | 46.06 | 6.5271 | 228.3633 | 0 | 0 | 0 | 0 | 9.4296 | 21.5886 | 0 | 0 | -450.3638 | 0.5759 | 6.865 | 0 | -1 | -4.2 | 6.664 | 0 | 0 | 21.0079 | 21.0079 | 21.0079 | 21.0079 | 24.4278 | 8.9505 | 1.1496 | 0.00258 | 4.0563 | 12.9516 | 0 | 69.7466 | 69.7047 | 6.9408 | 1131.851 | 25.465 | 45.5407 | 1.6348 | 0.252 | -11.3961 | 14.074 | 3.19 | 57.716 | 917 | 269.2785 | -33.7661 | 4.3914 | 1.885 | -2.67 | 10.9788 | 3.9503 | 42.1232 | 2025-09-06 | 2025_09_06 Hr 10 | 126.8935 | -1.5e-05 | -917 | -450.3638 | 324.0717 | 892.1487 | 76.9912 | 12.3186 | 61.8336 | 52.9949 | 186.6905 | 84.3863 | 23.0871 | 186.3232 | 262.3367 | 0 | 6.5271 | 46.06 | 228.3633 | 0 | 139.4514 | 0
2025_09_06 Hr 11 | 16.0593 | 0.00582 | 0.16412 | 3.8572 | 3.8572 | 3.8572 | 3.8572 | 3.8012 | 3.8572 | 85.0465 | -14.5 | 0.1008 | 63 | 0 | 93.1616 | 93.1616 | 262.3367 | 0 | 0.00123 | 0.058 | 0.04906 | 1.3332 | 0 | 0 | 0.0792 | 46.06 | 6.5271 | 228.3633 | 0 | 0 | 0 | 0 | 10.2615 | 26.1041 | 0 | 0 | -474.1421 | 0.5759 | 7.1315 | 0 | -1 | -4.2 | 6.9227 | 0 | 0 | 24.3536 | 24.3536 | 24.3536 | 24.3536 | 28.3182 | 13.8996 | 1.1496 | 0.00258 | 4.2138 | 12.9516 | 0 | 69.7466 | 69.7047 | 4.9164 | 1162.288 | 26.5658 | 47.5093 | 1.6348 | 0.252 | -16.0593 | 14.074 | 3.19 | 57.716 | 932.3 | 282.5837 | -38.4293 | 4.562 | 1.885 | -2.67 | 11.4534 | 4.1211 | 43.04 | 2025-09-06 | 2025_09_06 Hr 11 | 118.6504 | -5.9e-05 | -932.3 | -474.1421 | 358.1552 | 892.1487 | 81.9859 | 12.3186 | 61.8336 | 59.1956 | 210.8584 | 88.1012 | 23.0871 | 186.3232 | 262.3367 | 0 | 6.5271 | 46.06 | 228.3633 | 0 | 139.4514 | 0
2025_09_06 Hr 12 | 13.4723 | 0.007755 | 0.21869 | 3.8572 | 3.8572 | 3.8572 | 3.8572 | 3.8012 | 3.8572 | 87.6177 | -14.5 | 0.1008 | 73 | 0 | 93.1616 | 93.1616 | 262.3367 | 0 | 0.00123 | 0.058 | 0.04906 | 1.3332 | 0 | 0 | 0.0792 | 46.06 | 6.5271 | 228.3633 | 0 | 0 | 0 | 0 | 10.5717 | 27.788 | 0 | 0 | -466.4846 | 0.5759 | 7.2309 | 0 | -1 | -4.2 | 7.0192 | 0 | 0 | 25.6013 | 25.6013 | 25.6013 | 25.6013 | 29.769 | 8.9505 | 1.1496 | 0.00258 | 4.2726 | 12.9516 | 0 | 69.7466 | 69.7047 | 6.9408 | 1173.667 | 26.9763 | 48.2435 | 1.6348 | 0.252 | -13.4723 | 14.074 | 3.19 | 57.716 | 959.8 | 288.4593 | -35.8423 | 4.6255 | 1.885 | -2.67 | 11.6304 | 4.1848 | 44.0248 | 2025-09-06 | 2025_09_06 Hr 12 | 101.4601 | -6.2e-05 | -959.8 | -466.4846 | 370.8659 | 892.1487 | 89.1177 | 12.3186 | 61.8336 | 61.5081 | 219.8713 | 89.4866 | 23.0871 | 186.3232 | 262.3367 | 0 | 6.5271 | 46.06 | 228.3633 | 0 | 139.4514 | 0
2025_09_06 Hr 13 | 14.5104 | 0.00909 | 0.25634 | 3.8572 | 3.8572 | 3.8572 | 3.8572 | 3.8012 | 3.8572 | 91.465 | -14.5 | 0.1008 | 66 | 0 | 93.1616 | 93.1616 | 262.3367 | 0 | 0.00123 | 0.058 | 0.04906 | 1.3332 | 0 | 0 | 0.0792 | 46.06 | 6.5271 | 228.3633 | 0 | 0 | 0 | 0 | 11.0359 | 30.3078 | 0 | 0 | -461.0992 | 0.5759 | 7.3797 | 0 | -1 | -4.2 | 7.1636 | 0 | 0 | 27.4683 | 27.4683 | 27.4683 | 27.4683 | 31.9399 | 11.8989 | 1.1496 | 0.00258 | 4.3605 | 12.9516 | 0 | 69.7466 | 69.7047 | 6.9408 | 1190.651 | 27.5906 | 49.3421 | 1.6348 | 0.252 | -14.5104 | 14.074 | 3.19 | 57.716 | 980.1917 | 287.5201 | -36.8804 | 4.7207 | 1.885 | -2.67 | 11.8952 | 4.2801 | 44.7589 | 2025-09-06 | 2025_09_06 Hr 13 | 119.593 | 1.4e-05 | -980.1917 | -461.0992 | 389.8849 | 892.1487 | 85.1051 | 12.3186 | 61.8336 | 64.9681 | 233.3572 | 91.5596 | 23.0871 | 186.3232 | 262.3367 | 0 | 6.5271 | 46.06 | 228.3633 | 0 | 139.4514 | 0
2025_09_06 Hr 14 | 11.401 | 0.009645 | 0.27199 | 3.8572 | 3.8572 | 3.8572 | 3.8572 | 3.8012 | 3.8572 | 95.9218 | -14.5 | 0.1008 | 62 | 0 | 93.1616 | 93.1616 | 262.3367 | 0 | 0.00123 | 0.058 | 0.04906 | 1.3332 | 0 | 0 | 0.0792 | 46.06 | 6.5271 | 228.3633 | 0 | 0 | 0 | 0 | 11.5737 | 33.2266 | 0 | 0 | -458.7083 | 0.5759 | 7.552 | 0 | -1 | -4.2 | 7.3309 | 0 | 0 | 29.631 | 29.631 | 29.631 | 29.631 | 34.4546 | 17.901 | 1.1496 | 0.00258 | 4.4623 | 12.9516 | 0 | 69.7466 | 69.7047 | 4.9164 | 1210.297 | 28.3022 | 50.6146 | 1.6348 | 0.252 | -11.401 | 14.074 | 3.19 | 57.716 | 1004.608 | 286.7903 | -33.771 | 4.8309 | 1.885 | -2.67 | 12.202 | 4.3905 | 45.6912 | 2025-09-06 | 2025_09_06 Hr 14 | 117.4812 | 0.000413 | -1004.608 | -458.7083 | 411.9168 | 892.1487 | 85.099 | 12.3186 | 61.8336 | 68.9764 | 248.9796 | 93.9609 | 23.0871 | 186.3232 | 262.3367 | 0 | 6.5271 | 46.06 | 228.3633 | 0 | 139.4514 | 0
2025_09_06 Hr 15 | 12.4425 | 0.009825 | 0.27707 | 3.8572 | 3.8572 | 3.8572 | 3.8572 | 3.8012 | 3.8572 | 99.5786 | -14.5 | 0.1008 | 75 | 0 | 93.1616 | 93.1616 | 262.3367 | 0 | 0.00123 | 0.058 | 0.04906 | 1.3332 | 0 | 0 | 0.0792 | 46.06 | 6.5271 | 228.3633 | 0 | 0 | 0 | 0 | 12.0149 | 35.6216 | 0 | 0 | -454.1802 | 0.5759 | 7.6933 | 0 | -1 | -4.2 | 7.4681 | 0 | 0 | 31.4055 | 31.4055 | 31.4055 | 31.4055 | 36.518 | 20.8494 | 1.1496 | 0.00258 | 4.5458 | 12.9516 | 0 | 69.7466 | 69.7047 | 4.0488 | 1226.41 | 28.8861 | 51.6588 | 1.6348 | 0.252 | -12.4425 | 14.074 | 3.19 | 57.716 | 1042.3 | 304.8831 | -34.8125 | 4.9214 | 1.885 | -2.67 | 12.4537 | 4.481 | 47.1195 | 2025-09-06 | 2025_09_06 Hr 15 | 95.9649 | -6e-06 | -1042.3 | -454.1802 | 429.9942 | 892.1487 | 100.1851 | 12.3186 | 61.8336 | 72.2652 | 261.7979 | 95.9312 | 23.0871 | 186.3232 | 262.3367 | 0 | 6.5271 | 46.06 | 228.3633 | 0 | 139.4514 | 0
2025_09_06 Hr 16 | 14.5088 | 0.009285 | 0.26184 | 3.8572 | 3.8572 | 3.8572 | 3.8572 | 3.8012 | 3.8572 | 107.7874 | -14.5 | 0.1008 | 58 | 0 | 93.1616 | 93.1616 | 262.3367 | 0 | 0.00123 | 0.058 | 0.04906 | 1.3332 | 0 | 0 | 0.0792 | 46.06 | 6.5271 | 228.3633 | 0 | 0 | 0 | 0 | 13.0054 | 40.9978 | 0 | 0 | -440.0731 | 0.5759 | 8.0107 | 0 | -1 | -4.2 | 7.7762 | 0 | 0 | 35.3889 | 35.3889 | 35.3889 | 35.3889 | 41.1499 | 21.9024 | 1.1496 | 0.00258 | 4.7333 | 12.9516 | 0 | 69.7466 | 69.7047 | 2.0244 | 1262.552 | 30.1967 | 54.0027 | 1.6348 | 0.252 | -14.5088 | 14.074 | 3.19 | 57.716 | 1079 | 293.4004 | -36.8788 | 5.1244 | 1.885 | -2.67 | 13.0188 | 4.6843 | 48.3825 | 2025-09-06 | 2025_09_06 Hr 16 | 113.2347 | -6.1e-05 | -1079 | -440.0731 | 470.5742 | 892.1487 | 82.1979 | 12.3186 | 61.8336 | 79.6478 | 290.5723 | 100.3541 | 23.0871 | 186.3232 | 262.3367 | 0 | 6.5271 | 46.06 | 228.3633 | 0 | 139.4514 | 0
2025_09_06 Hr 17 | 11.3994 | 0.00813 | 0.22927 | 3.8572 | 3.8572 | 3.8572 | 3.8572 | 3.8012 | 3.8572 | 111.1014 | -14.5 | 0.1008 | 51 | 0 | 93.1616 | 93.1616 | 262.3367 | 0 | 0.00123 | 0.058 | 0.04906 | 1.3332 | 0 | 0 | 0.0792 | 46.06 | 6.5271 | 228.3633 | 0 | 0 | 0 | 0 | 13.4052 | 43.1683 | 0 | 0 | -413.8342 | 0.5759 | 8.1388 | 0 | -1 | -4.2 | 7.9005 | 0 | 0 | 36.9971 | 36.9971 | 36.9971 | 36.9971 | 43.0199 | 14.8473 | 1.1496 | 0.00258 | 4.809 | 12.9516 | 0 | 69.7466 | 69.7047 | 0 | 1277.116 | 30.7258 | 54.949 | 1.6348 | 0.252 | -11.3994 | 14.074 | 3.19 | 57.716 | 1105.508 | 275.9959 | -33.7694 | 5.2063 | 1.885 | -2.67 | 13.2469 | 4.7664 | 49.0837 | 2025-09-06 | 2025_09_06 Hr 17 | 129.1044 | 0.000284 | -1105.508 | -413.8342 | 486.9569 | 892.1487 | 66.0847 | 12.3186 | 61.8336 | 82.6283 | 302.1889 | 102.1398 | 23.0871 | 186.3232 | 262.3367 | 0 | 6.5271 | 46.06 | 228.3633 | 0 | 139.4514 | 0
2025_09_06 Hr 18 | 10.3679 | 0.006375 | 0.17977 | 3.8572 | 3.8572 | 3.8572 | 3.8572 | 3.8012 | 3.8572 | 111.6347 | -14.5 | 0.1008 | 73 | 0 | 93.1616 | 93.1616 | 262.3367 | 0 | 0.00123 | 0.058 | 0.04906 | 1.3332 | 0 | 0 | 0.0792 | 46.06 | 6.5271 | 228.3633 | 0 | 0 | 0 | 0 | 13.4696 | 43.5175 | 0 | 0 | -420.1799 | 0.5759 | 8.1595 | 0 | -1 | -4.2 | 7.9206 | 0 | 0 | 37.2559 | 37.2559 | 37.2559 | 37.2559 | 43.3208 | 13.8996 | 1.1496 | 0.00258 | 4.8212 | 12.9516 | 0 | 69.7466 | 69.7047 | 0 | 1279.415 | 30.811 | 55.1013 | 1.6348 | 0.252 | -10.3679 | 14.074 | 3.19 | 57.716 | 1122.8 | 296.3023 | -32.7379 | 5.2195 | 1.885 | -2.67 | 13.2836 | 4.7796 | 49.8497 | 2025-09-06 | 2025_09_06 Hr 18 | 120.0778 | -4e-05 | -1122.8 | -420.1799 | 489.5932 | 892.1487 | 87.0858 | 12.3186 | 61.8336 | 83.1079 | 304.0583 | 102.4271 | 23.0871 | 186.3232 | 262.3367 | 0 | 6.5271 | 46.06 | 228.3633 | 0 | 139.4514 | 0
2025_09_06 Hr 19 | 2.5903 | 0.0042 | 0.11844 | 3.8572 | 3.8572 | 3.8572 | 3.8572 | 3.8012 | 3.8572 | 107.5589 | -14.5 | 0.1008 | 79 | 0 | 93.1616 | 93.1616 | 262.3367 | 0 | 0.00123 | 0.058 | 0.04906 | 1.3332 | 0 | 0 | 0.0792 | 46.06 | 6.5271 | 228.3633 | 0 | 0 | 0 | 0 | 12.9778 | 40.8481 | 0 | 0 | -437.645 | 0.5759 | 8.0019 | 0 | -1 | -4.2 | 7.7676 | 0 | 0 | 35.278 | 35.278 | 35.278 | 35.278 | 41.021 | 2.9484 | 1.1496 | 0.00258 | 4.7281 | 12.9516 | 0 | 69.7466 | 69.7047 | 5.9286 | 1261.401 | 30.1602 | 53.9374 | 1.6348 | 0.252 | -2.5903 | 14.074 | 3.19 | 57.716 | 1086.1 | 287.3039 | -24.9603 | 5.1187 | 1.885 | -2.67 | 13.003 | 4.6787 | 48.6309 | 2025-09-06 | 2025_09_06 Hr 19 | 123.6998 | -3.2e-05 | -1086.1 | -437.645 | 469.4445 | 892.1487 | 87.9996 | 12.3186 | 61.8336 | 79.4423 | 289.7712 | 100.231 | 23.0871 | 186.3232 | 262.3367 | 0 | 6.5271 | 46.06 | 228.3633 | 0 | 139.4514 | 0
2025_09_06 Hr 20 | 0.51906 | 0.001995 | 0.056259 | 3.8572 | 3.8572 | 3.8572 | 3.8572 | 3.8012 | 3.8572 | 103.864 | -14.5 | 0.1008 | 83 | 0 | 93.1616 | 93.1616 | 262.3367 | 0 | 0.00123 | 0.058 | 0.04906 | 1.3332 | 0 | 0 | 0.0792 | 46.06 | 6.5271 | 228.3633 | 0 | 0 | 0 | 0 | 12.532 | 38.4282 | 0 | 0 | -456.0204 | 0.5759 | 7.859 | 0 | -1 | -4.2 | 7.6289 | 0 | 0 | 33.485 | 33.485 | 33.485 | 33.485 | 38.9361 | 2.0007 | 1.1496 | 0.00258 | 4.6437 | 12.9516 | 0 | 69.7466 | 69.7047 | 8.9652 | 1245.064 | 29.5703 | 52.8824 | 1.6348 | 0.252 | -0.51906 | 14.074 | 3.19 | 57.716 | 1055.483 | 289.3285 | -22.8891 | 5.0273 | 1.885 | -2.67 | 12.7487 | 4.5872 | 47.6641 | 2025-09-06 | 2025_09_06 Hr 20 | 99.1633 | 0.000408 | -1055.483 | -456.0204 | 451.1788 | 892.1487 | 94.0242 | 12.3186 | 61.8336 | 76.1192 | 276.8194 | 98.2402 | 23.0871 | 186.3232 | 262.3367 | 0 | 6.5271 | 46.06 | 228.3633 | 0 | 139.4514 | 0
2025_09_06 Hr 21 | 0 | 0.00048 | 0.013536 | 3.8572 | 3.8572 | 3.8572 | 3.8572 | 3.8012 | 3.8572 | 100.2262 | -14.5 | 0.1008 | 84 | 0 | 93.1616 | 93.1616 | 262.3367 | 0 | 0.00123 | 0.058 | 0.04906 | 1.3332 | 0 | 0 | 0.0792 | 46.06 | 6.5271 | 228.3633 | 0 | 0 | 0 | 0 | 12.093 | 36.0457 | 0 | 0 | -498.8511 | 0.5759 | 7.7184 | 0 | -1 | -4.2 | 7.4924 | 0 | 0 | 31.7198 | 31.7198 | 31.7198 | 31.7198 | 36.8834 | 10.9512 | 1.1496 | 0.00258 | 4.5606 | 12.9516 | 0 | 69.7466 | 69.7047 | 10.9896 | 1228.998 | 28.9895 | 51.8437 | 1.6348 | 0.252 | 0 | 14.074 | 3.19 | 57.716 | 1006.6 | 298.8228 | -22.37 | 4.9374 | 1.885 | -2.67 | 12.4983 | 4.4971 | 46.298 | 2025-09-06 | 2025_09_06 Hr 21 | 97.4262 | 7.5e-05 | -1006.6 | -498.8511 | 433.1955 | 892.1487 | 105.9548 | 12.3186 | 61.8336 | 72.8476 | 264.0678 | 96.2801 | 23.0871 | 186.3232 | 262.3367 | 0 | 6.5271 | 46.06 | 228.3633 | 0 | 139.4514 | 0
2025_09_06 Hr 22 | 0 | 3e-05 | 0.000846 | 3.8572 | 3.8572 | 3.8572 | 3.8572 | 3.8012 | 3.8572 | 87.4653 | -14.5 | 0.1008 | 81 | 0 | 93.1616 | 93.1616 | 262.3367 | 0 | 0.00123 | 0.058 | 0.04906 | 1.3332 | 0 | 0 | 0.0792 | 46.06 | 6.5271 | 228.3633 | 0 | 0 | 0 | 0 | 10.5534 | 27.6883 | 0 | 0 | -507.8054 | 0.5759 | 7.225 | 0 | -1 | -4.2 | 7.0135 | 0 | 0 | 25.5274 | 25.5274 | 25.5274 | 25.5274 | 29.683 | 22.8501 | 1.1496 | 0.00258 | 4.2691 | 12.9516 | 0 | 69.7466 | 69.7047 | 6.9408 | 1172.779 | 26.952 | 48.2 | 1.6348 | 0.252 | 0 | 14.074 | 3.19 | 57.716 | 939.4 | 296.7968 | -22.37 | 4.6218 | 1.885 | -2.67 | 11.6199 | 4.181 | 43.7632 | 2025-09-06 | 2025_09_06 Hr 22 | 98.0052 | -6.6e-05 | -939.4 | -507.8054 | 370.1127 | 892.1487 | 110.7918 | 12.3186 | 61.8336 | 61.371 | 219.3372 | 89.4045 | 23.0871 | 186.3232 | 262.3367 | 0 | 6.5271 | 46.06 | 228.3633 | 0 | 139.4514 | 0
2025_09_06 Hr 23 | 0 | 0 | 0 | 3.8572 | 3.8572 | 3.8572 | 3.8572 | 3.8012 | 3.8572 | 78.4185 | 0 | 0.1008 | 73 | 0 | 93.1616 | 93.1616 | 269.8282 | 0 | 0.00123 | 0.058 | 0.04906 | 1.3332 | 0 | 0 | 0.0792 | 46.06 | 6.5271 | 234.2439 | 0 | 0 | 0 | 0 | 9.4618 | 21.7632 | 0 | 0 | -537.3499 | 0.5759 | 6.8753 | 0 | -1 | -4.2 | 6.674 | 0 | 0 | 21.1373 | 21.1373 | 21.1373 | 21.1373 | 24.5783 | 25.7985 | 1.1496 | 0.00258 | 4.0624 | 12.9516 | 0 | 71.9649 | 71.9217 | 3.0366 | 1150.737 | 25.5075 | 45.6168 | 1.6348 | 0.252 | 0 | 14.074 | 3.19 | 57.716 | 888.4833 | 282.9665 | -7.87 | 4.398 | 1.885 | -2.67 | 10.9971 | 3.9569 | 42.1421 | 2025-09-06 | 2025_09_06 Hr 23 | 76.0375 | -7.3e-05 | -888.4833 | -537.3499 | 339.8899 | 909.956 | 101.8351 | 12.3186 | 61.8336 | 53.2347 | 187.6252 | 99.03 | 23.0871 | 186.3232 | 269.8282 | 0 | 6.5271 | 46.06 | 234.2439 | 0 | 143.8865 | 0
2025_09_06 Hr 24 | 0 | 0 | 0 | 3.8572 | 3.8572 | 3.8572 | 3.8572 | 3.8012 | 3.8572 | 70.6096 | 0 | 0.1008 | 51 | 0 | 93.1616 | 93.1616 | 269.8282 | 0 | 0.00123 | 0.058 | 0.04906 | 1.3332 | 0 | 0 | 0.0792 | 46.06 | 0 | 234.2439 | 0 | 0 | 0 | 0 | 8.5196 | 16.6489 | 0 | 0 | -546.7228 | 0.5759 | 6.5734 | 0 | -1 | -4.2 | 6.3809 | 0 | 0 | 17.348 | 17.348 | 17.348 | 17.348 | 20.172 | 24.8508 | 1.1496 | 0.00258 | 3.8841 | 12.9516 | 0 | 71.9649 | 71.9217 | 1.0122 | 1109.814 | 24.2608 | 43.3871 | 1.6348 | 0.252 | 0 | 14.074 | 3.19 | 57.716 | 809.0084 | 253.7869 | -7.87 | 4.2049 | 1.885 | -2.67 | 10.4596 | 3.7635 | 39.1283 | 2025-09-06 | 2025_09_06 Hr 24 | 75.9311 | -0.000126 | -809.0084 | -546.7228 | 301.287 | 903.4289 | 76.863 | 12.3186 | 61.8336 | 46.2118 | 160.2527 | 94.8225 | 23.0871 | 186.3232 | 269.8282 | 0 | 0 | 46.06 | 234.2439 | 0 | 143.8865 | 0
2025_09_07 Hr 01 | 0 | 0 | 0 | 3.8572 | 3.8572 | 3.8572 | 3.8572 | 3.8012 | 3.8572 | 65.659 | 0 | 0.1008 | 40 | 0 | 93.1616 | 93.1616 | 269.8282 | 0 | 0.00123 | 0.058 | 0.04906 | 1.3332 | 0 | 0 | 0.0792 | 46.06 | 0 | 234.2439 | 0 | 0 | 0 | 0 | 8.1953 | 15.4083 | 0 | 0 | -545.1108 | 0.5759 | 6.7477 | 0 | -1 | -4.2 | 6.3984 | 0 | 0 | 15.899 | 15.899 | 15.899 | 15.899 | 18.4872 | 24.8508 | 1.1496 | 0.00258 | 4.0043 | 12.2696 | 0 | 71.9649 | 71.9217 | 0 | 1096.28 | 22.7959 | 40.7292 | 1.6348 | 0.252 | 0 | 14.074 | 3.19 | 57.716 | 779.4 | 236.101 | -7.87 | 4.3548 | 1.885 | -2.67 | 9.821 | 3.5331 | 37.9383 | 2025-09-07 | 2025_09_07 Hr 01 | 77.9438 | -6.8e-05 | -779.4 | -545.1108 | 282.0789 | 903.4289 | 64.8508 | 12.3186 | 61.8336 | 45.1088 | 147.8212 | 89.1488 | 23.0871 | 186.3232 | 269.8282 | 0 | 0 | 46.06 | 234.2439 | 0 | 143.8865 | 0
2025_09_07 Hr 02 | 0 | 0 | 0 | 3.8572 | 3.8572 | 3.8572 | 3.8572 | 3.8012 | 3.8572 | 58.7214 | 0 | 0.1008 | 29 | 0 | 93.1616 | 93.1616 | 269.8282 | 0 | 0.00123 | 0.058 | 0.04906 | 1.3332 | 0 | 0 | 0.0792 | 46.06 | 0 | 234.2439 | 0 | 0 | 0 | 0 | 7.3294 | 10.728 | 0 | 0 | -526.9586 | 0.5759 | 6.4549 | 0 | -1 | -4.2 | 6.1208 | 0 | 0 | 12.5183 | 12.5183 | 12.5183 | 12.5183 | 14.5562 | 23.7978 | 1.1496 | 0.00258 | 3.8305 | 12.2696 | 0 | 71.9649 | 71.9217 | 0 | 1065.409 | 21.6879 | 38.7496 | 1.6348 | 0.252 | 0 | 14.074 | 3.19 | 57.716 | 750.8917 | 220.3113 | -7.87 | 4.1658 | 1.885 | -2.67 | 9.3437 | 3.3614 | 36.5741 | 2025-09-07 | 2025_09_07 Hr 02 | 76.5252 | -4e-05 | -750.8917 | -526.9586 | 247.4714 | 903.4289 | 52.7978 | 12.3186 | 61.8336 | 38.6293 | 123.43 | 85.4121 | 23.0871 | 186.3232 | 269.8282 | 0 | 0 | 46.06 | 234.2439 | 0 | 143.8865 | 0
2025_09_07 Hr 03 | 0 | 0 | 0 | 3.8572 | 3.8572 | 3.8572 | 3.8572 | 3.8012 | 3.8572 | 56.7393 | 0 | 0.1008 | 20 | 0 | 93.1616 | 93.1616 | 269.8282 | 0 | 0.00123 | 0.058 | 0.04906 | 1.3332 | 0 | 0 | 0.0792 | 46.06 | 0 | 234.2439 | 0 | 0 | 0 | 0 | 7.082 | 9.3907 | 0 | 0 | -529.4868 | 0.5759 | 6.3712 | 0 | -1 | -4.2 | 6.0414 | 0 | 0 | 11.5524 | 11.5524 | 11.5524 | 11.5524 | 13.433 | 23.7978 | 1.1496 | 0.00258 | 3.7809 | 12.2696 | 0 | 71.9649 | 71.9217 | 2.0244 | 1056.589 | 21.3713 | 38.184 | 1.6348 | 0.252 | 0 | 14.074 | 3.19 | 57.716 | 731.5 | 212.2681 | -7.87 | 4.1118 | 1.885 | -2.67 | 9.2073 | 3.3123 | 35.8419 | 2025-09-07 | 2025_09_07 Hr 03 | 78.1921 | 5e-06 | -731.5 | -529.4868 | 237.5836 | 903.4289 | 45.8222 | 12.3186 | 61.8336 | 36.778 | 116.4611 | 84.3445 | 23.0871 | 186.3232 | 269.8282 | 0 | 0 | 46.06 | 234.2439 | 0 | 143.8865 | 0
2025_09_07 Hr 04 | 0 | 0 | 0 | 3.8572 | 3.8572 | 3.8572 | 3.8572 | 3.8012 | 3.8572 | 56.6249 | 0 | 0.1008 | 13 | 0 | 93.1616 | 93.1616 | 269.8282 | 0 | 0.00123 | 0.058 | 0.04906 | 1.3332 | 0 | 0 | 0.0792 | 46.06 | 0 | 234.2439 | 0 | 0 | 0 | 0 | 7.0677 | 9.3136 | 0 | 0 | -523.9572 | 0.5759 | 6.3664 | 0 | -1 | -4.2 | 6.0368 | 0 | 0 | 11.4967 | 11.4967 | 11.4967 | 11.4967 | 13.3682 | 24.8508 | 1.1496 | 0.00258 | 3.778 | 12.2696 | 0 | 71.9649 | 71.9217 | 1.0122 | 1056.08 | 21.3531 | 38.1513 | 1.6348 | 0.252 | 0 | 14.074 | 3.19 | 57.716 | 729.5 | 205.2473 | -7.87 | 4.1087 | 1.885 | -2.67 | 9.1994 | 3.3095 | 35.6902 | 2025-09-07 | 2025_09_07 Hr 04 | 79.3625 | -3.3e-05 | -729.5 | -523.9572 | 237.0131 | 903.4289 | 38.863 | 12.3186 | 61.8336 | 36.6712 | 116.059 | 84.2829 | 23.0871 | 186.3232 | 269.8282 | 0 | 0 | 46.06 | 234.2439 | 0 | 143.8865 | 0
2025_09_07 Hr 05 | 0 | 0 | 0 | 3.8572 | 3.8572 | 3.8572 | 3.8572 | 3.8012 | 3.8572 | 58.4737 | 0 | 0.1008 | 24 | 0 | 93.1616 | 93.1616 | 269.8282 | 0 | 0.00123 | 0.058 | 0.04906 | 1.3332 | 0 | 0 | 0.0792 | 46.06 | 0 | 234.2439 | 0 | 0 | 0 | 0 | 7.2984 | 10.5608 | 0 | 0 | -539.9555 | 0.5759 | 6.4444 | 0 | -1 | -4.2 | 6.1108 | 0 | 0 | 12.3976 | 12.3976 | 12.3976 | 12.3976 | 14.4158 | 25.7985 | 1.1496 | 0.00258 | 3.8243 | 12.2696 | 0 | 71.9649 | 71.9217 | 4.0488 | 1064.306 | 21.6484 | 38.6789 | 1.6348 | 0.252 | 0 | 14.074 | 3.19 | 57.716 | 737.7083 | 221.2274 | -7.87 | 4.159 | 1.885 | -2.67 | 9.3266 | 3.3553 | 36.2247 | 2025-09-07 | 2025_09_07 Hr 05 | 84.9751 | -2.8e-05 | -737.7083 | -539.9555 | 246.2354 | 903.4289 | 53.8473 | 12.3186 | 61.8336 | 38.3978 | 122.5589 | 85.2787 | 23.0871 | 186.3232 | 269.8282 | 0 | 0 | 46.06 | 234.2439 | 0 | 143.8865 | 0
2025_09_07 Hr 06 | 0 | 0 | 0 | 3.8572 | 3.8572 | 3.8572 | 3.8572 | 3.8012 | 3.8572 | 61.2182 | 0 | 0.1008 | 31 | 0 | 93.1616 | 93.1616 | 269.8282 | 0 | 0.00123 | 0.058 | 0.04906 | 1.3332 | 0 | 0 | 0.0792 | 46.06 | 0 | 234.2439 | 0 | 0 | 0 | 0 | 7.641 | 12.4124 | 0 | 0 | -555.4345 | 0.5759 | 6.5603 | 0 | -1 | -4.2 | 6.2207 | 0 | 0 | 13.735 | 13.735 | 13.735 | 13.735 | 15.9709 | 25.7985 | 1.1496 | 0.00258 | 3.893 | 12.2696 | 0 | 71.9649 | 71.9217 | 5.9286 | 1076.519 | 22.0867 | 39.462 | 1.6348 | 0.252 | 0 | 14.074 | 3.19 | 57.716 | 744.8 | 231.5854 | -7.87 | 4.2338 | 1.885 | -2.67 | 9.5155 | 3.4232 | 36.7083 | 2025-09-07 | 2025_09_07 Hr 06 | 82.0668 | -4.9e-05 | -744.8 | -555.4345 | 259.9263 | 903.4289 | 62.7271 | 12.3186 | 61.8336 | 40.9612 | 132.2082 | 86.7569 | 23.0871 | 186.3232 | 269.8282 | 0 | 0 | 46.06 | 234.2439 | 0 | 143.8865 | 0
2025_09_07 Hr 07 | 0.52238 | 0 | 0 | 3.8572 | 3.8572 | 3.8572 | 3.8572 | 3.8012 | 3.8572 | 60.0937 | 0 | 0.1008 | 37 | 0 | 93.1616 | 93.1616 | 262.3367 | 0 | 0.00123 | 0.058 | 0.04906 | 1.3332 | 0 | 0 | 0.0792 | 46.06 | 0 | 228.3633 | 0 | 0 | 0 | 0 | 7.5006 | 11.6538 | 0 | 0 | -515.599 | 0.5759 | 6.5128 | 0 | -1 | -4.2 | 6.1757 | 0 | 0 | 13.187 | 13.187 | 13.187 | 13.187 | 15.3337 | 26.8515 | 1.1496 | 0.00258 | 3.8649 | 12.2696 | 0 | 69.7466 | 69.7047 | 8.9652 | 1053.708 | 21.9071 | 39.1412 | 1.6348 | 0.252 | -0.52238 | 14.074 | 3.19 | 57.716 | 771.3083 | 241.5917 | -8.3924 | 4.2032 | 1.885 | -2.67 | 9.4381 | 3.3954 | 37.2306 | 2025-09-07 | 2025_09_07 Hr 07 | 72.8039 | 9e-06 | -771.3083 | -515.599 | 254.3168 | 885.6216 | 72.8167 | 12.3186 | 61.8336 | 39.9109 | 128.2546 | 86.1513 | 23.0871 | 186.3232 | 262.3367 | 0 | 0 | 46.06 | 228.3633 | 0 | 139.4514 | 0
2025_09_07 Hr 08 | 7.7792 | 0.000255 | 0.007191 | 3.8572 | 3.8572 | 3.8572 | 3.8572 | 3.8012 | 3.8572 | 65.4303 | 0 | 0.1008 | 53 | 0 | 93.1616 | 93.1616 | 262.3367 | 0 | 0.00123 | 0.058 | 0.04906 | 1.3332 | 0 | 0 | 0.0792 | 40.7746 | 0 | 228.3633 | 0 | 0 | 0 | 0 | 8.1667 | 15.254 | 0 | 0 | -504.7642 | 0.5759 | 6.7381 | 0 | -1 | -4.2 | 6.3893 | 0 | 0 | 15.7875 | 15.7875 | 15.7875 | 15.7875 | 18.3576 | 26.8515 | 1.1496 | 0.00258 | 3.9985 | 12.2696 | 0 | 66.6382 | 66.5982 | 14.8938 | 1065.962 | 22.7594 | 40.6639 | 1.6348 | 0.252 | -7.7792 | 14.074 | 3.19 | 57.716 | 819.2 | 273.6518 | -15.6492 | 4.3485 | 1.885 | -2.67 | 9.8053 | 3.5275 | 38.9785 | 2025-09-07 | 2025_09_07 Hr 08 | 72.6886 | -1.2e-05 | -819.2 | -504.7642 | 280.938 | 874.1213 | 94.7527 | 12.3186 | 61.8336 | 44.8952 | 147.0171 | 89.0256 | 23.0871 | 186.3232 | 262.3367 | 0 | 0 | 40.7746 | 228.3633 | 0 | 133.2365 | 0
2025_09_07 Hr 09 | 15.1389 | 0.00138 | 0.038916 | 3.8572 | 3.8572 | 3.8572 | 3.8572 | 3.8012 | 3.8572 | 76.9421 | 0 | 0.1008 | 52 | 0 | 93.1616 | 93.1616 | 262.3367 | 0 | 0.00123 | 0.058 | 0.04906 | 1.3332 | 0 | 0 | 0.0792 | 29.7233 | 0 | 228.3633 | 0 | 0 | 0 | 0 | 9.6036 | 23.0204 | 0 | 0 | -508.3525 | 0.5759 | 7.224 | 0 | -1 | -4.2 | 6.85 | 0 | 0 | 21.3972 | 21.3972 | 21.3972 | 21.3972 | 24.8805 | 25.7985 | 1.1496 | 0.00258 | 4.2869 | 12.2696 | 0 | 68.1366 | 68.0975 | 17.9304 | 1109.165 | 24.5979 | 43.9488 | 1.6348 | 0.252 | -15.1389 | 14.074 | 3.19 | 57.716 | 866 | 288.1967 | -23.0089 | 4.6621 | 1.885 | -2.67 | 10.5974 | 3.8124 | 40.8731 | 2025-09-07 | 2025_09_07 Hr 09 | 74.595 | -1e-05 | -866 | -508.3525 | 338.3636 | 866.0676 | 95.7692 | 12.3186 | 61.8336 | 55.6469 | 187.4905 | 95.2261 | 23.0871 | 186.3232 | 262.3367 | 0 | 0 | 29.7233 | 228.3633 | 0 | 136.234 | 0
2025_09_07 Hr 10 | 9.3314 | 0.003795 | 0.10702 | 3.8572 | 3.8572 | 3.8572 | 3.8572 | 3.8012 | 3.8572 | 83.3841 | 0 | 0.1008 | 67 | 0 | 93.1616 | 93.1616 | 262.3367 | 0 | 0.00123 | 0.058 | 0.04906 | 1.3332 | 0 | 0 | 0.0792 | 42.2645 | 6.5271 | 228.3633 | 0 | 0 | 0 | 0 | 10.4077 | 27.3664 | 0 | 0 | -549.4174 | 0.5759 | 7.4959 | 0 | -1 | -4.2 | 7.1079 | 0 | 0 | 24.5364 | 24.5364 | 24.5364 | 24.5364 | 28.5307 | 21.9024 | 1.1496 | 0.00258 | 4.4483 | 12.2696 | 0 | 69.7466 | 69.7047 | 22.9914 | 1160.184 | 25.6268 | 45.7871 | 1.6348 | 0.252 | -9.3314 | 14.074 | 3.19 | 57.716 | 895.5917 | 302.0263 | -17.2014 | 4.8376 | 1.885 | -2.67 | 11.0406 | 3.9719 | 42.5815 | 2025-09-07 | 2025_09_07 Hr 10 | 75.393 | -4e-05 | -895.5917 | -549.4174 | 370.4991 | 888.3532 | 112.0046 | 12.3186 | 61.8336 | 61.6637 | 210.1396 | 98.6959 | 23.0871 | 186.3232 | 262.3367 | 0 | 6.5271 | 42.2645 | 228.3633 | 0 | 139.4514 | 0
2025_09_07 Hr 11 | 13.9914 | 0.00639 | 0.1802 | 3.8572 | 3.8572 | 3.8572 | 3.8572 | 3.8012 | 3.8572 | 86.8529 | 0 | 0.1008 | 70 | 0 | 93.1616 | 93.1616 | 262.3367 | 0 | 0.00123 | 0.058 | 0.04906 | 1.3332 | 0 | 0 | 0.0792 | 46.06 | 6.5271 | 228.3633 | 0 | 0 | 0 | 0 | 10.8406 | 29.7066 | 0 | 0 | -567.0569 | 0.5759 | 7.6423 | 0 | -1 | -4.2 | 7.2467 | 0 | 0 | 26.2267 | 26.2267 | 26.2267 | 26.2267 | 30.4962 | 18.8487 | 1.1496 | 0.00258 | 4.5351 | 12.2696 | 0 | 69.7466 | 69.7047 | 39.9096 | 1179.488 | 26.1807 | 46.7769 | 1.6348 | 0.252 | -13.9914 | 14.074 | 3.19 | 57.716 | 915.9916 | 325.4216 | -21.8614 | 4.9321 | 1.885 | -2.67 | 11.2793 | 4.0577 | 43.6188 | 2025-09-07 | 2025_09_07 Hr 11 | 74.6304 | 7.9e-05 | -915.9916 | -567.0569 | 387.8028 | 892.1487 | 128.9449 | 12.3186 | 61.8336 | 64.9034 | 222.3352 | 100.5642 | 23.0871 | 186.3232 | 262.3367 | 0 | 6.5271 | 46.06 | 228.3633 | 0 | 139.4514 | 0
2025_09_07 Hr 12 | 10.8886 | 0.008175 | 0.23053 | 3.8572 | 3.8572 | 3.8572 | 3.8572 | 3.8012 | 3.8572 | 89.9404 | 0 | 0.1008 | 65 | 0 | 93.1616 | 93.1616 | 262.3367 | 0 | 0.00123 | 0.058 | 0.04906 | 1.3332 | 0 | 0 | 0.0792 | 46.06 | 6.5271 | 228.3633 | 0 | 0 | 0 | 0 | 11.226 | 31.7896 | 0 | 0 | -572.3996 | 0.5759 | 7.7726 | 0 | -1 | -4.2 | 7.3703 | 0 | 0 | 27.7313 | 27.7313 | 27.7313 | 27.7313 | 32.2457 | 12.9519 | 1.1496 | 0.00258 | 4.6125 | 12.2696 | 0 | 69.7466 | 69.7047 | 51.9114 | 1193.278 | 26.6739 | 47.6579 | 1.6348 | 0.252 | -10.8886 | 14.074 | 3.19 | 57.716 | 927.2083 | 325.0887 | -18.7586 | 5.0162 | 1.885 | -2.67 | 11.4917 | 4.1342 | 44.1319 | 2025-09-07 | 2025_09_07 Hr 12 | 73.5487 | 4.3e-05 | -927.2083 | -572.3996 | 403.2051 | 892.1487 | 130.102 | 12.3186 | 61.8336 | 67.7872 | 233.1906 | 102.2272 | 23.0871 | 186.3232 | 262.3367 | 0 | 6.5271 | 46.06 | 228.3633 | 0 | 139.4514 | 0
2025_09_07 Hr 13 | 12.9499 | 0.009375 | 0.26438 | 3.8572 | 3.8572 | 3.8572 | 3.8572 | 3.8012 | 3.8572 | 90.9887 | 0 | 0.1008 | 83 | 0 | 93.1616 | 93.1616 | 262.3367 | 0 | 0.00123 | 0.058 | 0.04906 | 1.3332 | 0 | 0 | 0.0792 | 46.06 | 6.5271 | 228.3633 | 0 | 0 | 0 | 0 | 11.3568 | 32.4968 | 0 | 0 | -558.3048 | 0.5759 | 7.8169 | 0 | -1 | -4.2 | 7.4122 | 0 | 0 | 28.2421 | 28.2421 | 28.2421 | 28.2421 | 32.8397 | 6.9498 | 1.1496 | 0.00258 | 4.6387 | 12.2696 | 0 | 69.7466 | 69.7047 | 42.9462 | 1197.976 | 26.8413 | 47.957 | 1.6348 | 0.252 | -12.9499 | 14.074 | 3.19 | 57.716 | 949.6 | 330.7485 | -20.8199 | 5.0448 | 1.885 | -2.67 | 11.5639 | 4.1601 | 44.8303 | 2025-09-07 | 2025_09_07 Hr 13 | 73.419 | 1.5e-05 | -949.6 | -558.3048 | 408.4342 | 892.1487 | 133.1697 | 12.3186 | 61.8336 | 68.7662 | 236.8761 | 102.7919 | 23.0871 | 186.3232 | 262.3367 | 0 | 6.5271 | 46.06 | 228.3633 | 0 | 139.4514 | 0
2025_09_07 Hr 14 | 11.9201 | 0.008655 | 0.24407 | 3.8572 | 3.8572 | 3.8572 | 3.8572 | 3.8012 | 3.8572 | 89.6164 | 0 | 0.1008 | 85 | 0 | 93.1616 | 93.1616 | 262.3367 | 0 | 0.00123 | 0.058 | 0.04906 | 1.3332 | 0 | 0 | 0.0792 | 46.06 | 6.5271 | 228.3633 | 0 | 0 | 0 | 0 | 11.1855 | 31.571 | 0 | 0 | -506.1306 | 0.5759 | 7.759 | 0 | -1 | -4.2 | 7.3573 | 0 | 0 | 27.5734 | 27.5734 | 27.5734 | 27.5734 | 32.0621 | 2.0007 | 1.1496 | 0.00258 | 4.6044 | 12.2696 | 0 | 69.7466 | 69.7047 | 21.9792 | 1191.85 | 26.6221 | 47.5655 | 1.6348 | 0.252 | -11.9201 | 14.074 | 3.19 | 57.716 | 970.9916 | 305.0627 | -19.7901 | 5.0074 | 1.885 | -2.67 | 11.4694 | 4.1261 | 44.9882 | 2025-09-07 | 2025_09_07 Hr 14 | 71.5659 | 8.1e-05 | -970.9916 | -506.1306 | 401.5888 | 892.1487 | 109.2326 | 12.3186 | 61.8336 | 67.4846 | 232.0515 | 102.0527 | 23.0871 | 186.3232 | 262.3367 | 0 | 6.5271 | 46.06 | 228.3633 | 0 | 139.4514 | 0
2025_09_07 Hr 15 | 11.9184 | 0.009645 | 0.27199 | 3.8572 | 3.8572 | 3.8572 | 3.8572 | 3.8012 | 3.8572 | 88.1298 | 0 | 0.1008 | 93 | 0 | 93.1616 | 93.1616 | 262.3367 | 0 | 0.00123 | 0.058 | 0.04906 | 1.3332 | 0 | 0 | 0.0792 | 46.06 | 6.5271 | 228.3633 | 0 | 0 | 0 | 0 | 11 | 30.5681 | 0 | 0 | -471.3049 | 0.5759 | 7.6962 | 0 | -1 | -4.2 | 7.2978 | 0 | 0 | 26.849 | 26.849 | 26.849 | 26.849 | 31.2198 | 0.9477 | 1.1496 | 0.00258 | 4.5671 | 12.2696 | 0 | 69.7466 | 69.7047 | 12.0018 | 1185.262 | 26.3847 | 47.1412 | 1.6348 | 0.252 | -11.9184 | 14.074 | 3.19 | 57.716 | 995.4 | 301.231 | -19.7884 | 4.9669 | 1.885 | -2.67 | 11.3672 | 4.0893 | 45.4935 | 2025-09-07 | 2025_09_07 Hr 15 | 75.0505 | 7e-06 | -995.4 | -471.3049 | 394.1729 | 892.1487 | 106.2311 | 12.3186 | 61.8336 | 66.0961 | 226.8248 | 101.252 | 23.0871 | 186.3232 | 262.3367 | 0 | 6.5271 | 46.06 | 228.3633 | 0 | 139.4514 | 0
2025_09_07 Hr 16 | 13.469 | 0.00921 | 0.25972 | 3.8572 | 3.8572 | 3.8572 | 3.8572 | 3.8012 | 3.8572 | 87.2531 | 0 | 0.1008 | 90 | 0 | 93.1616 | 93.1616 | 262.3367 | 0 | 0.00123 | 0.058 | 0.04906 | 1.3332 | 0 | 0 | 0.0792 | 46.06 | 6.5271 | 228.3633 | 0 | 0 | 0 | 0 | 10.8906 | 29.9766 | 0 | 0 | -461.2673 | 0.5759 | 7.6592 | 0 | -1 | -4.2 | 7.2627 | 0 | 0 | 26.4218 | 26.4218 | 26.4218 | 26.4218 | 30.723 | 2.0007 | 1.1496 | 0.00258 | 4.5452 | 12.2696 | 0 | 69.7466 | 69.7047 | 38.8974 | 1181.349 | 26.2447 | 46.8911 | 1.6348 | 0.252 | -13.469 | 14.074 | 3.19 | 57.716 | 1026 | 327.2574 | -21.339 | 4.943 | 1.885 | -2.67 | 11.3068 | 4.0676 | 46.5693 | 2025-09-07 | 2025_09_07 Hr 16 | 70.9896 | 2.3e-05 | -1026 | -461.2673 | 389.7994 | 892.1487 | 131.167 | 12.3186 | 61.8336 | 65.2773 | 223.7424 | 100.7798 | 23.0871 | 186.3232 | 262.3367 | 0 | 6.5271 | 46.06 | 228.3633 | 0 | 139.4514 | 0
2025_09_07 Hr 17 | 14.5104 | 0.008115 | 0.22884 | 3.8572 | 3.8572 | 3.8572 | 3.8572 | 3.8012 | 3.8572 | 90.3407 | 0 | 0.1008 | 82 | 0 | 93.1616 | 93.1616 | 262.3367 | 0 | 0.00123 | 0.058 | 0.04906 | 1.3332 | 0 | 0 | 0.0792 | 46.06 | 6.5271 | 228.3633 | 0 | 0 | 0 | 0 | 11.2759 | 32.0596 | 0 | 0 | -457.984 | 0.5759 | 7.7895 | 0 | -1 | -4.2 | 7.3863 | 0 | 0 | 27.9264 | 27.9264 | 27.9264 | 27.9264 | 32.4725 | 2.0007 | 1.1496 | 0.00258 | 4.6225 | 12.2696 | 0 | 69.7466 | 69.7047 | 58.8522 | 1195.057 | 26.7378 | 47.7721 | 1.6348 | 0.252 | -14.5104 | 14.074 | 3.19 | 57.716 | 1056.608 | 341.9156 | -22.3804 | 5.0271 | 1.885 | -2.67 | 11.5193 | 4.1441 | 47.7343 | 2025-09-07 | 2025_09_07 Hr 17 | 88.958 | 0.000401 | -1056.608 | -457.984 | 405.2017 | 892.1487 | 143.0899 | 12.3186 | 61.8336 | 68.161 | 234.5978 | 102.4428 | 23.0871 | 186.3232 | 262.3367 | 0 | 6.5271 | 46.06 | 228.3633 | 0 | 139.4514 | 0
2025_09_07 Hr 18 | 10.8903 | 0.00654 | 0.18443 | 3.8572 | 3.8572 | 3.8572 | 3.8572 | 3.8012 | 3.8572 | 94.7815 | 0 | 0.1008 | 70 | 0 | 93.1616 | 93.1616 | 262.3367 | 0 | 0.00123 | 0.058 | 0.04906 | 1.3332 | 0 | 0 | 0.0792 | 46.06 | 6.5271 | 228.3633 | 0 | 0 | 0 | 0 | 11.8302 | 35.0556 | 0 | 0 | -419.2585 | 0.5759 | 7.977 | 0 | -1 | -4.2 | 7.564 | 0 | 0 | 30.0904 | 30.0904 | 30.0904 | 30.0904 | 34.9888 | 2.0007 | 1.1496 | 0.00258 | 4.7337 | 12.2696 | 0 | 69.7466 | 69.7047 | 54.8034 | 1214.773 | 27.447 | 49.0393 | 1.6348 | 0.252 | -10.8903 | 14.074 | 3.19 | 57.716 | 1101.392 | 324.637 | -18.7603 | 5.1481 | 1.885 | -2.67 | 11.8248 | 4.254 | 48.9926 | 2025-09-07 | 2025_09_07 Hr 18 | 100.7949 | -0.000302 | -1101.392 | -419.2585 | 427.3543 | 892.1487 | 126.9951 | 12.3186 | 61.8336 | 72.3086 | 250.2109 | 104.8347 | 23.0871 | 186.3232 | 262.3367 | 0 | 6.5271 | 46.06 | 228.3633 | 0 | 139.4514 | 0
2025_09_07 Hr 19 | 2.0713 | 0.00423 | 0.11929 | 3.8572 | 3.8572 | 3.8572 | 3.8572 | 3.8012 | 3.8572 | 93.1996 | 0 | 0.1008 | 47 | 0 | 93.1616 | 93.1616 | 262.3367 | 0 | 0.00123 | 0.058 | 0.04906 | 1.3332 | 0 | 0 | 0.0792 | 46.06 | 0 | 228.3633 | 0 | 0 | 0 | 0 | 11.6328 | 33.9883 | 0 | 0 | -363.9934 | 0.5759 | 7.9102 | 0 | -1 | -4.2 | 7.5007 | 0 | 0 | 29.3195 | 29.3195 | 29.3195 | 29.3195 | 34.0924 | 0.9477 | 1.1496 | 0.00258 | 4.6941 | 12.2696 | 0 | 69.7466 | 69.7047 | 32.9688 | 1201.142 | 27.1944 | 48.5879 | 1.6348 | 0.252 | -2.0713 | 14.074 | 3.19 | 57.716 | 1096.283 | 269.076 | -9.9413 | 5.105 | 1.885 | -2.67 | 11.716 | 4.2148 | 48.0637 | 2025-09-07 | 2025_09_07 Hr 19 | 97.1596 | 0.00035 | -1096.283 | -363.9934 | 419.463 | 885.6216 | 81.04 | 12.3186 | 61.8336 | 70.8311 | 244.6492 | 103.9827 | 23.0871 | 186.3232 | 262.3367 | 0 | 0 | 46.06 | 228.3633 | 0 | 139.4514 | 0
2025_09_07 Hr 20 | 0 | 0.00183 | 0.051606 | 3.8572 | 3.8572 | 3.8572 | 3.8572 | 3.8012 | 3.8572 | 96.4015 | 0 | 0.1008 | 31 | 0 | 93.1616 | 93.1616 | 262.3367 | 0 | 0.00123 | 0.058 | 0.04906 | 1.3332 | 0 | 0 | 0.0792 | 46.06 | 0 | 228.3633 | 0 | 0 | 0 | 0 | 12.0324 | 36.1485 | 0 | 0 | -345.7633 | 0.5759 | 8.0453 | 0 | -1 | -4.2 | 7.6289 | 0 | 0 | 30.8798 | 30.8798 | 30.8798 | 30.8798 | 35.9067 | 2.0007 | 1.1496 | 0.00258 | 4.7743 | 12.2696 | 0 | 69.7466 | 69.7047 | 22.9914 | 1215.322 | 27.7057 | 49.5016 | 1.6348 | 0.252 | 0 | 14.074 | 3.19 | 57.716 | 1105.492 | 243.8026 | -7.87 | 5.1922 | 1.885 | -2.67 | 11.9363 | 4.2941 | 48.1873 | 2025-09-07 | 2025_09_07 Hr 20 | 90.4831 | -0.000346 | -1105.492 | -345.7633 | 435.4356 | 885.6216 | 56.0455 | 12.3186 | 61.8336 | 73.8217 | 255.9067 | 105.7073 | 23.0871 | 186.3232 | 262.3367 | 0 | 0 | 46.06 | 228.3633 | 0 | 139.4514 | 0
2025_09_07 Hr 21 | 0 | 0.000435 | 0.012267 | 3.8572 | 3.8572 | 3.8572 | 3.8572 | 3.8012 | 3.8572 | 87.5771 | 0 | 0.1008 | 29 | 0 | 93.1616 | 93.1616 | 262.3367 | 0 | 0.00123 | 0.058 | 0.04906 | 1.3332 | 0 | 0 | 0.0792 | 46.06 | 0 | 228.3633 | 0 | 0 | 0 | 0 | 10.931 | 30.1952 | 0 | 0 | -356.2578 | 0.5759 | 7.6729 | 0 | -1 | -4.2 | 7.2757 | 0 | 0 | 26.5797 | 26.5797 | 26.5797 | 26.5797 | 30.9066 | 2.0007 | 1.1496 | 0.00258 | 4.5533 | 12.2696 | 0 | 69.7466 | 69.7047 | 45.8382 | 1176.016 | 26.2964 | 46.9835 | 1.6348 | 0.252 | 0 | 14.074 | 3.19 | 57.716 | 1071.783 | 259.895 | -7.87 | 4.9518 | 1.885 | -2.67 | 11.3291 | 4.0757 | 46.9948 | 2025-09-07 | 2025_09_07 Hr 21 | 85.2606 | 0.000281 | -1071.783 | -356.2578 | 391.4157 | 885.6216 | 76.8516 | 12.3186 | 61.8336 | 65.5799 | 224.8815 | 100.9543 | 23.0871 | 186.3232 | 262.3367 | 0 | 0 | 46.06 | 228.3633 | 0 | 139.4514 | 0
2025_09_07 Hr 22 | 0 | 1.5e-05 | 0.000423 | 3.8572 | 3.8572 | 3.8572 | 3.8572 | 3.8012 | 3.8572 | 82.4502 | 0 | 0.1008 | 20 | 0 | 93.1616 | 93.1616 | 262.3367 | 0 | 0.00123 | 0.058 | 0.04906 | 1.3332 | 0 | 0 | 0.0792 | 46.06 | 0 | 228.3633 | 0 | 0 | 0 | 0 | 10.2911 | 26.7364 | 0 | 0 | -402.0747 | 0.5759 | 7.4565 | 0 | -1 | -4.2 | 7.0705 | 0 | 0 | 24.0813 | 24.0813 | 24.0813 | 24.0813 | 28.0015 | 4.0014 | 1.1496 | 0.00258 | 4.4249 | 12.2696 | 0 | 69.7466 | 69.7047 | 46.8504 | 1153.19 | 25.4776 | 45.5206 | 1.6348 | 0.252 | 0 | 14.074 | 3.19 | 57.716 | 994.3917 | 251.146 | -7.87 | 4.8122 | 1.885 | -2.67 | 10.9764 | 3.9488 | 44.5428 | 2025-09-07 | 2025_09_07 Hr 22 | 77.5289 | 1.8e-05 | -994.3917 | -402.0747 | 365.8404 | 885.6216 | 70.8522 | 12.3186 | 61.8336 | 60.7914 | 206.8561 | 98.1929 | 23.0871 | 186.3232 | 262.3367 | 0 | 0 | 46.06 | 228.3633 | 0 | 139.4514 | 0
2025_09_07 Hr 23 | 0 | 0 | 0 | 3.8572 | 3.8572 | 3.8572 | 3.8572 | 3.8012 | 3.8572 | 69.9473 | 0 | 0.1008 | 15 | 0 | 93.1616 | 93.1616 | 269.8282 | 0 | 0.00123 | 0.058 | 0.04906 | 1.3332 | 0 | 0 | 0.0792 | 46.06 | 6.5271 | 234.2439 | 0 | 0 | 0 | 0 | 8.7305 | 18.3014 | 0 | 0 | -445.5656 | 0.5759 | 6.9287 | 0 | -1 | -4.2 | 6.5701 | 0 | 0 | 17.9887 | 17.9887 | 17.9887 | 17.9887 | 20.9171 | 2.9484 | 1.1496 | 0.00258 | 4.1117 | 12.2696 | 0 | 71.9649 | 71.9217 | 45.8382 | 1121.889 | 23.4808 | 41.9529 | 1.6348 | 0.252 | 0 | 14.074 | 3.19 | 57.716 | 905.8 | 237.3466 | -7.87 | 4.4716 | 1.885 | -2.67 | 10.1161 | 3.6393 | 41.618 | 2025-09-07 | 2025_09_07 Hr 23 | 83.4677 | 2.9e-05 | -905.8 | -445.5656 | 303.4709 | 909.956 | 63.7866 | 12.3186 | 61.8336 | 49.114 | 162.8983 | 91.4586 | 23.0871 | 186.3232 | 269.8282 | 0 | 6.5271 | 46.06 | 234.2439 | 0 | 143.8865 | 0
2025_09_07 Hr 24 | 0 | 0 | 0 | 3.8572 | 3.8572 | 3.8572 | 3.8572 | 3.8012 | 3.8572 | 59.0455 | 0 | 0.1008 | 13 | 0 | 93.1616 | 93.1616 | 269.8282 | 0 | 0.00123 | 0.058 | 0.04906 | 1.3332 | 0 | 0 | 0.0792 | 46.06 | 6.5271 | 234.2439 | 0 | 0 | 0 | 0 | 7.3698 | 10.9466 | 0 | 0 | -483.7599 | 0.5759 | 6.4686 | 0 | -1 | -4.2 | 6.1337 | 0 | 0 | 12.6762 | 12.6762 | 12.6762 | 12.6762 | 14.7398 | 2.9484 | 1.1496 | 0.00258 | 3.8386 | 12.2696 | 0 | 71.9649 | 71.9217 | 55.8156 | 1073.378 | 21.7397 | 38.842 | 1.6348 | 0.252 | 0 | 14.074 | 3.19 | 57.716 | 821.2 | 239.452 | -7.87 | 4.1746 | 1.885 | -2.67 | 9.366 | 3.3694 | 38.7811 | 2025-09-07 | 2025_09_07 Hr 24 | 75.2129 | -3.9e-05 | -821.2 | -483.7599 | 249.0877 | 909.956 | 71.764 | 12.3186 | 61.8336 | 38.9319 | 124.5692 | 85.5867 | 23.0871 | 186.3232 | 269.8282 | 0 | 6.5271 | 46.06 | 234.2439 | 0 | 143.8865 | 0
2025_09_08 Hr 01 | 0 | 0 | 0 | 3.8572 | 3.8572 | 3.8572 | 3.8572 | 3.8012 | 3.8572 | 53.1754 | 0 | 0.1008 | 11 | 0 | 93.1616 | 93.1616 | 269.8282 | 0 | 0.00123 | 0.058 | 0.04906 | 1.3332 | 0 | 0 | 0.0792 | 46.06 | 6.5271 | 234.2439 | 0 | 0 | 0 | 0 | 6.4321 | 6.4323 | 0 | 0 | -486.9211 | 0.5759 | 6.4031 | 0 | -1 | -4.2 | 5.937 | 0 | 0 | 9.6779 | 9.6779 | 9.6779 | 9.6779 | 11.2534 | 2.9484 | 1.1496 | 0.00258 | 3.815 | 12.4022 | 0 | 71.9649 | 71.9217 | 48.8748 | 1046.282 | 20.9443 | 37.3859 | 1.6348 | 0.252 | 0 | 14.074 | 3.19 | 57.716 | 779.4083 | 227.917 | -7.87 | 4.1664 | 1.885 | -2.67 | 9.0168 | 3.2432 | 37.173 | 2025-09-08 | 2025_09_08 Hr 01 | 70.8925 | 3.6e-05 | -779.4083 | -486.9211 | 219.3981 | 909.956 | 62.8232 | 12.3186 | 61.8336 | 33.186 | 103.2196 | 82.9924 | 23.0871 | 186.3232 | 269.8282 | 0 | 6.5271 | 46.06 | 234.2439 | 0 | 143.8865 | 0
2025_09_08 Hr 02 | 0 | 0 | 0 | 3.8572 | 3.8572 | 3.8572 | 3.8572 | 3.8012 | 3.8572 | 47.8543 | 0 | 0.1008 | 9 | 0 | 93.1616 | 93.1616 | 269.8282 | 0 | 0.00123 | 0.058 | 0.04906 | 1.3332 | 0 | 0 | 0.0792 | 46.06 | 6.5271 | 234.2439 | 0 | 0 | 0 | 0 | 5.7885 | 2.9687 | 0 | 0 | -481.8889 | 0.5759 | 6.1736 | 0 | -1 | -4.2 | 5.7241 | 0 | 0 | 7.074 | 7.074 | 7.074 | 7.074 | 8.2256 | 4.0014 | 1.1496 | 0.00258 | 3.6783 | 12.4022 | 0 | 71.9649 | 71.9217 | 45.8382 | 1022.682 | 20.0942 | 35.8685 | 1.6348 | 0.252 | 0 | 14.074 | 3.19 | 57.716 | 753.9916 | 221.0683 | -7.87 | 4.017 | 1.885 | -2.67 | 8.6509 | 3.1116 | 36.1035 | 2025-09-08 | 2025_09_08 Hr 02 | 67.8069 | 9e-06 | -753.9916 | -481.8889 | 192.9328 | 909.956 | 58.8396 | 12.3186 | 61.8336 | 28.3501 | 84.4553 | 80.1273 | 23.0871 | 186.3232 | 269.8282 | 0 | 6.5271 | 46.06 | 234.2439 | 0 | 143.8865 | 0
2025_09_08 Hr 03 | 0 | 0 | 0 | 3.8572 | 3.8572 | 3.8572 | 3.8572 | 3.8012 | 3.8572 | 46.8434 | 0 | 0.1008 | 13 | 0 | 93.1616 | 93.1616 | 269.8282 | 0 | 0.00123 | 0.058 | 0.04906 | 1.3332 | 0 | 0 | 0.0792 | 46.06 | 6.5271 | 234.2439 | 0 | 0 | 0 | 0 | 5.6662 | 2.3107 | 0 | 0 | -491.9778 | 0.5759 | 6.13 | 0 | -1 | -4.2 | 5.6837 | 0 | 0 | 6.5794 | 6.5794 | 6.5794 | 6.5794 | 7.6505 | 8.9505 | 1.1496 | 0.00258 | 3.6523 | 12.4022 | 0 | 71.9649 | 71.9217 | 43.8138 | 1018.199 | 19.9327 | 35.5802 | 1.6348 | 0.252 | 0 | 14.074 | 3.19 | 57.716 | 745.8 | 227.4487 | -7.87 | 3.9886 | 1.885 | -2.67 | 8.5813 | 3.0866 | 35.9129 | 2025-09-08 | 2025_09_08 Hr 03 | 71.123 | -6.1e-05 | -745.8 | -491.9778 | 187.9053 | 909.956 | 65.7643 | 12.3186 | 61.8336 | 27.4315 | 80.8907 | 79.5831 | 23.0871 | 186.3232 | 269.8282 | 0 | 6.5271 | 46.06 | 234.2439 | 0 | 143.8865 | 0
2025_09_08 Hr 04 | 0 | 0 | 0 | 3.8572 | 3.8572 | 3.8572 | 3.8572 | 3.8012 | 3.8572 | 47.5872 | 0 | 0.1008 | 11 | 0 | 93.1616 | 93.1616 | 269.8282 | 0 | 0.00123 | 0.058 | 0.04906 | 1.3332 | 0 | 0 | 0.0792 | 46.06 | 6.5271 | 234.2439 | 0 | 0 | 0 | 0 | 5.7562 | 2.7949 | 0 | 0 | -496.7076 | 0.5759 | 6.162 | 0 | -1 | -4.2 | 5.7135 | 0 | 0 | 6.9434 | 6.9434 | 6.9434 | 6.9434 | 8.0737 | 7.8975 | 1.1496 | 0.00258 | 3.6714 | 12.4022 | 0 | 71.9649 | 71.9217 | 43.8138 | 1021.498 | 20.0515 | 35.7923 | 1.6348 | 0.252 | 0 | 14.074 | 3.19 | 57.716 | 741.7167 | 224.7962 | -7.87 | 4.0095 | 1.885 | -2.67 | 8.6325 | 3.105 | 35.8139 | 2025-09-08 | 2025_09_08 Hr 04 | 71.3358 | -0.000107 | -741.7167 | -496.7076 | 191.6047 | 909.956 | 62.7113 | 12.3186 | 61.8336 | 28.1075 | 83.5137 | 79.9836 | 23.0871 | 186.3232 | 269.8282 | 0 | 6.5271 | 46.06 | 234.2439 | 0 | 143.8865 | 0
2025_09_08 Hr 05 | 0 | 0 | 0 | 3.8572 | 3.8572 | 3.8572 | 3.8572 | 3.8012 | 3.8572 | 51.8022 | 0 | 0.1008 | 16 | 0 | 93.1616 | 93.1616 | 269.8282 | 0 | 0.00123 | 0.058 | 0.04906 | 1.3332 | 0 | 0 | 0.0792 | 46.06 | 6.5271 | 234.2439 | 0 | 0 | 0 | 0 | 6.266 | 5.5385 | 0 | 0 | -514.4979 | 0.5759 | 6.3439 | 0 | -1 | -4.2 | 5.8821 | 0 | 0 | 9.0059 | 9.0059 | 9.0059 | 9.0059 | 10.472 | 8.9505 | 1.1496 | 0.00258 | 3.7798 | 12.4022 | 0 | 71.9649 | 71.9217 | 47.8626 | 1040.192 | 20.7249 | 36.9943 | 1.6348 | 0.252 | 0 | 14.074 | 3.19 | 57.716 | 754.9916 | 237.1675 | -7.87 | 4.1278 | 1.885 | -2.67 | 8.9224 | 3.2093 | 36.572 | 2025-09-08 | 2025_09_08 Hr 05 | 71.522 | 7.4e-05 | -754.9916 | -514.4979 | 212.5683 | 909.956 | 72.8131 | 12.3186 | 61.8336 | 31.938 | 98.3772 | 82.2531 | 23.0871 | 186.3232 | 269.8282 | 0 | 6.5271 | 46.06 | 234.2439 | 0 | 143.8865 | 0
2025_09_08 Hr 06 | 0 | 0 | 0 | 3.8572 | 3.8572 | 3.8572 | 3.8572 | 3.8012 | 3.8572 | 63.589 | 0 | 0.1008 | 22 | 0 | 93.1616 | 93.1616 | 269.8282 | 0 | 0.00123 | 0.058 | 0.04906 | 1.3332 | 0 | 0 | 0.0792 | 46.06 | 6.5271 | 234.2439 | 0 | 0 | 0 | 0 | 7.6917 | 13.2107 | 0 | 0 | -516.5153 | 0.5759 | 6.8524 | 0 | -1 | -4.2 | 6.3536 | 0 | 0 | 14.7736 | 14.7736 | 14.7736 | 14.7736 | 17.1786 | 12.9519 | 1.1496 | 0.00258 | 4.0827 | 12.4022 | 0 | 71.9649 | 71.9217 | 62.7564 | 1092.468 | 22.6078 | 40.3554 | 1.6348 | 0.252 | 0 | 14.074 | 3.19 | 57.716 | 836.4916 | 268.4091 | -7.87 | 4.4587 | 1.885 | -2.67 | 9.733 | 3.5009 | 39.8157 | 2025-09-08 | 2025_09_08 Hr 06 | 72.4708 | 2.8e-05 | -836.4916 | -516.5153 | 271.1905 | 909.956 | 97.7083 | 12.3186 | 61.8336 | 42.6498 | 139.9413 | 88.5994 | 23.0871 | 186.3232 | 269.8282 | 0 | 6.5271 | 46.06 | 234.2439 | 0 | 143.8865 | 0
2025_09_08 Hr 07 | 0 | 0 | 0 | 3.8572 | 3.8572 | 3.8572 | 3.8572 | 3.8012 | 3.8572 | 79.3237 | -14.5 | 0.1008 | 31 | 0 | 93.1616 | 93.1616 | 262.3367 | 0 | 0.00123 | 0.058 | 0.04906 | 1.3332 | 0 | 0 | 0.0792 | 46.06 | 6.5271 | 228.3633 | 0 | 0 | 0 | 0 | 9.595 | 23.4527 | 0 | 0 | -499.6932 | 0.5759 | 7.5312 | 0 | -1 | -4.2 | 6.983 | 0 | 0 | 22.4732 | 22.4732 | 22.4732 | 22.4732 | 26.1316 | 20.8494 | 1.1496 | 0.00258 | 4.4872 | 12.4022 | 0 | 69.7466 | 69.7047 | 77.7948 | 1144.446 | 25.1215 | 44.8424 | 1.6348 | 0.252 | 0 | 14.074 | 3.19 | 57.716 | 931.2 | 308.817 | -22.37 | 4.9004 | 1.885 | -2.67 | 10.8152 | 3.8901 | 43.3328 | 2025-09-08 | 2025_09_08 Hr 07 | 83.1665 | 5e-05 | -931.2 | -499.6932 | 334.9482 | 892.1487 | 129.6442 | 12.3186 | 61.8336 | 56.9494 | 195.4273 | 82.5715 | 23.0871 | 186.3232 | 262.3367 | 0 | 6.5271 | 46.06 | 228.3633 | 0 | 139.4514 | 0
2025_09_08 Hr 08 | 6.2138 | 0.00024 | 0.006768 | 3.8572 | 3.8572 | 3.8572 | 3.8572 | 3.8012 | 3.8572 | 88.8408 | -14.5 | 0.1008 | 24 | 0 | 93.1616 | 93.1616 | 262.3367 | 0 | 0.00123 | 0.058 | 0.04906 | 1.3332 | 0 | 0 | 0.0792 | 46.06 | 6.5271 | 228.3633 | 0 | 0 | 0 | 0 | 10.7462 | 29.6475 | 0 | 0 | -458.9081 | 0.5759 | 7.9418 | 0 | -1 | -4.2 | 7.3637 | 0 | 0 | 27.1303 | 27.1303 | 27.1303 | 27.1303 | 31.5468 | 21.9024 | 1.1496 | 0.00258 | 4.7318 | 12.4022 | 0 | 69.7466 | 69.7047 | 55.8156 | 1186.663 | 26.6419 | 47.5563 | 1.6348 | 0.252 | -6.2138 | 14.074 | 3.19 | 57.716 | 991.4 | 292.2292 | -28.5838 | 5.1675 | 1.885 | -2.67 | 11.4698 | 4.1255 | 45.1725 | 2025-09-08 | 2025_09_08 Hr 08 | 85.3011 | -9e-06 | -991.4 | -458.9081 | 382.2822 | 892.1487 | 101.725 | 12.3186 | 61.8336 | 65.5985 | 228.9879 | 87.6958 | 23.0871 | 186.3232 | 262.3367 | 0 | 6.5271 | 46.06 | 228.3633 | 0 | 139.4514 | 0
2025_09_08 Hr 09 | 9.3314 | 0.001275 | 0.035955 | 3.8572 | 3.8572 | 3.8572 | 3.8572 | 3.8012 | 3.8572 | 91.3203 | -14.5 | 0.1008 | 23 | 0 | 93.1616 | 93.1616 | 262.3367 | 0 | 0.00123 | 0.058 | 0.04906 | 1.3332 | 0 | 0 | 0.0792 | 46.06 | 6.5271 | 228.3633 | 0 | 0 | 0 | 0 | 11.0461 | 31.2614 | 0 | 0 | -452.9855 | 0.5759 | 8.0488 | 0 | -1 | -4.2 | 7.4628 | 0 | 0 | 28.3435 | 28.3435 | 28.3435 | 28.3435 | 32.9576 | 18.8487 | 1.1496 | 0.00258 | 4.7955 | 12.4022 | 0 | 69.7466 | 69.7047 | 60.8766 | 1197.688 | 27.038 | 48.2634 | 1.6348 | 0.252 | -9.3314 | 14.074 | 3.19 | 57.716 | 1010.692 | 297.6902 | -31.7014 | 5.2371 | 1.885 | -2.67 | 11.6403 | 4.1869 | 45.8561 | 2025-09-08 | 2025_09_08 Hr 09 | 85.5282 | -0.000394 | -1010.692 | -452.9855 | 394.6137 | 892.1487 | 102.7625 | 12.3186 | 61.8336 | 67.8518 | 237.7311 | 89.0308 | 23.0871 | 186.3232 | 262.3367 | 0 | 6.5271 | 46.06 | 228.3633 | 0 | 139.4514 | 0
2025_09_08 Hr 10 | 9.8488 | 0.0033 | 0.09306 | 3.8572 | 3.8572 | 3.8572 | 3.8572 | 3.8012 | 3.8572 | 94.6579 | -14.5 | 0.1008 | 24 | 0 | 93.1616 | 93.1616 | 262.3367 | 0 | 0.00123 | 0.058 | 0.04906 | 1.3332 | 0 | 0 | 0.0792 | 46.06 | 6.5271 | 228.3633 | 0 | 0 | 0 | 0 | 11.4499 | 33.434 | 0 | 0 | -453.4106 | 0.5759 | 8.1927 | 0 | -1 | -4.2 | 7.5963 | 0 | 0 | 29.9768 | 29.9768 | 29.9768 | 29.9768 | 34.8567 | 14.8473 | 1.1496 | 0.00258 | 4.8813 | 12.4022 | 0 | 69.7466 | 69.7047 | 58.8522 | 1212.549 | 27.5712 | 49.2151 | 1.6348 | 0.252 | -9.8488 | 14.074 | 3.19 | 57.716 | 1021.9 | 294.9809 | -32.2188 | 5.3308 | 1.885 | -2.67 | 11.8699 | 4.2694 | 46.3041 | 2025-09-08 | 2025_09_08 Hr 10 | 86.7544 | -1.9e-05 | -1021.9 | -453.4106 | 411.2138 | 892.1487 | 97.7959 | 12.3186 | 61.8336 | 70.8851 | 249.5009 | 90.8279 | 23.0871 | 186.3232 | 262.3367 | 0 | 6.5271 | 46.06 | 228.3633 | 0 | 139.4514 | 0
2025_09_08 Hr 11 | 11.9201 | 0.005865 | 0.16539 | 3.8572 | 3.8572 | 3.8572 | 3.8572 | 3.8012 | 3.8572 | 94.6579 | -14.5 | 0.1008 | 29 | 0 | 93.1616 | 93.1616 | 262.3367 | 0 | 0.00123 | 0.058 | 0.04906 | 1.3332 | 0 | 0 | 0.0792 | 46.06 | 6.5271 | 228.3633 | 0 | 0 | 0 | 0 | 11.4499 | 33.434 | 0 | 0 | -420.8883 | 0.5759 | 8.1927 | 0 | -1 | -4.2 | 7.5963 | 0 | 0 | 29.9768 | 29.9768 | 29.9768 | 29.9768 | 34.8567 | 11.8989 | 1.1496 | 0.00258 | 4.8813 | 12.4022 | 0 | 69.7466 | 69.7047 | 54.8034 | 1212.621 | 27.5712 | 49.2151 | 1.6348 | 0.252 | -11.9201 | 14.074 | 3.19 | 57.716 | 1052.5 | 295.0575 | -34.2901 | 5.3308 | 1.885 | -2.67 | 11.8699 | 4.2694 | 47.0841 | 2025-09-08 | 2025_09_08 Hr 11 | 84.3814 | -2.1e-05 | -1052.5 | -420.8883 | 411.2138 | 892.1487 | 95.8736 | 12.3186 | 61.8336 | 70.8851 | 249.5009 | 90.8279 | 23.0871 | 186.3232 | 262.3367 | 0 | 6.5271 | 46.06 | 228.3633 | 0 | 139.4514 | 0
2025_09_08 Hr 12 | 11.9184 | 0.00789 | 0.2225 | 3.8572 | 3.8572 | 3.8572 | 3.8572 | 3.8012 | 3.8572 | 93.6471 | -14.5 | 0.1008 | 29 | 0 | 93.1616 | 93.1616 | 262.3367 | 0 | 0.00123 | 0.058 | 0.04906 | 1.3332 | 0 | 0 | 0.0792 | 46.06 | 6.5271 | 228.3633 | 0 | 0 | 0 | 0 | 11.3276 | 32.776 | 0 | 0 | -405.6778 | 0.5759 | 8.1491 | 0 | -1 | -4.2 | 7.5559 | 0 | 0 | 29.4821 | 29.4821 | 29.4821 | 29.4821 | 34.2815 | 13.8996 | 1.1496 | 0.00258 | 4.8553 | 12.4022 | 0 | 69.7466 | 69.7047 | 58.8522 | 1208.195 | 27.4097 | 48.9269 | 1.6348 | 0.252 | -11.9184 | 14.074 | 3.19 | 57.716 | 1068.792 | 300.5631 | -34.2884 | 5.3025 | 1.885 | -2.67 | 11.8003 | 4.2444 | 47.527 | 2025-09-08 | 2025_09_08 Hr 12 | 83.7569 | -0.000358 | -1068.792 | -405.6778 | 406.1864 | 892.1487 | 101.9822 | 12.3186 | 61.8336 | 69.9664 | 245.9364 | 90.2836 | 23.0871 | 186.3232 | 262.3367 | 0 | 6.5271 | 46.06 | 228.3633 | 0 | 139.4514 | 0
2025_09_08 Hr 13 | 12.9499 | 0.00921 | 0.25972 | 3.8572 | 3.8572 | 3.8572 | 3.8572 | 3.8012 | 3.8572 | 93.3419 | -14.5 | 0.1008 | 34 | 0 | 93.1616 | 93.1616 | 262.3367 | 0 | 0.00123 | 0.058 | 0.04906 | 1.3332 | 0 | 0 | 0.0792 | 46.06 | 6.5271 | 228.3633 | 0 | 0 | 0 | 0 | 11.2907 | 32.5774 | 0 | 0 | -378.7216 | 0.5759 | 8.136 | 0 | -1 | -4.2 | 7.5437 | 0 | 0 | 29.3328 | 29.3328 | 29.3328 | 29.3328 | 34.1079 | 9.8982 | 1.1496 | 0.00258 | 4.8475 | 12.4022 | 0 | 69.7466 | 69.7047 | 60.8766 | 1206.879 | 27.361 | 48.8399 | 1.6348 | 0.252 | -12.9499 | 14.074 | 3.19 | 57.716 | 1097.292 | 304.4546 | -35.3199 | 5.2939 | 1.885 | -2.67 | 11.7794 | 4.2369 | 48.2973 | 2025-09-08 | 2025_09_08 Hr 13 | 87.8106 | -0.000356 | -1097.292 | -378.7216 | 404.6686 | 892.1487 | 105.0437 | 12.3186 | 61.8336 | 69.6891 | 244.8602 | 90.1193 | 23.0871 | 186.3232 | 262.3367 | 0 | 6.5271 | 46.06 | 228.3633 | 0 | 139.4514 | 0
2025_09_08 Hr 14 | 13.9897 | 0.00975 | 0.27495 | 3.8572 | 3.8572 | 3.8572 | 3.8572 | 3.8012 | 3.8572 | 90.6146 | -14.5 | 0.1008 | 31 | 0 | 93.1616 | 93.1616 | 262.3367 | 0 | 0.00123 | 0.058 | 0.04906 | 1.3332 | 0 | 0 | 0.0792 | 46.06 | 6.5271 | 228.3633 | 0 | 0 | 0 | 0 | 10.9608 | 30.8021 | 0 | 0 | -369.9745 | 0.5759 | 8.0183 | 0 | -1 | -4.2 | 7.4346 | 0 | 0 | 27.9982 | 27.9982 | 27.9982 | 27.9982 | 32.5561 | 10.9512 | 1.1496 | 0.00258 | 4.7774 | 12.4022 | 0 | 69.7466 | 69.7047 | 72.7338 | 1194.798 | 26.9253 | 48.0621 | 1.6348 | 0.252 | -13.9897 | 14.074 | 3.19 | 57.716 | 1102.4 | 313.9366 | -36.3597 | 5.2173 | 1.885 | -2.67 | 11.5918 | 4.1694 | 48.3839 | 2025-09-08 | 2025_09_08 Hr 14 | 96.2014 | 5.9e-05 | -1102.4 | -369.9745 | 391.104 | 892.1487 | 114.9697 | 12.3186 | 61.8336 | 67.2105 | 235.2427 | 88.6508 | 23.0871 | 186.3232 | 262.3367 | 0 | 6.5271 | 46.06 | 228.3633 | 0 | 139.4514 | 0
2025_09_08 Hr 15 | 14.5088 | 0.00948 | 0.26734 | 3.8572 | 3.8572 | 3.8572 | 3.8572 | 3.8012 | 3.8572 | 90.5001 | -14.5 | 0.1008 | 35 | 0 | 93.1616 | 93.1616 | 262.3367 | 0 | 0.00123 | 0.058 | 0.04906 | 1.3332 | 0 | 0 | 0.0792 | 46.06 | 6.5271 | 228.3633 | 0 | 0 | 0 | 0 | 10.9469 | 30.7276 | 0 | 0 | -361.1734 | 0.5759 | 8.0134 | 0 | -1 | -4.2 | 7.43 | 0 | 0 | 27.9422 | 27.9422 | 27.9422 | 27.9422 | 32.4909 | 14.8473 | 1.1496 | 0.00258 | 4.7745 | 12.4022 | 0 | 69.7466 | 69.7047 | 66.8052 | 1194.282 | 26.907 | 48.0295 | 1.6348 | 0.252 | -14.5088 | 14.074 | 3.19 | 57.716 | 1112.592 | 316.3613 | -36.8788 | 5.2141 | 1.885 | -2.67 | 11.5839 | 4.1666 | 48.6704 | 2025-09-08 | 2025_09_08 Hr 15 | 103.3886 | -0.000394 | -1112.592 | -361.1734 | 390.5348 | 892.1487 | 116.9293 | 12.3186 | 61.8336 | 67.1065 | 234.8391 | 88.5892 | 23.0871 | 186.3232 | 262.3367 | 0 | 6.5271 | 46.06 | 228.3633 | 0 | 139.4514 | 0
2025_09_08 Hr 16 | 16.061 | 0.008775 | 0.24746 | 3.8572 | 3.8572 | 3.8572 | 3.8572 | 3.8012 | 3.8572 | 87.6774 | -14.5 | 0.1008 | 39 | 0 | 93.1616 | 93.1616 | 262.3367 | 0 | 0.00123 | 0.058 | 0.04906 | 1.3332 | 0 | 0 | 0.0792 | 45.8646 | 6.5271 | 228.3633 | 0 | 0 | 0 | 0 | 10.6055 | 28.8902 | 0 | 0 | -346.8253 | 0.5759 | 7.8916 | 0 | -1 | -4.2 | 7.3171 | 0 | 0 | 26.561 | 26.561 | 26.561 | 26.561 | 30.8848 | 14.8473 | 1.1496 | 0.00258 | 4.7019 | 12.4022 | 0 | 69.2379 | 69.196 | 68.8296 | 1180.531 | 26.4561 | 47.2246 | 1.6348 | 0.252 | -16.061 | 14.074 | 3.19 | 57.716 | 1117.692 | 322.4174 | -38.431 | 5.1349 | 1.885 | -2.67 | 11.3898 | 4.0968 | 48.6829 | 2025-09-08 | 2025_09_08 Hr 16 | 105.5459 | -0.000344 | -1117.692 | -346.8253 | 376.4959 | 890.9358 | 122.9331 | 12.3186 | 61.8336 | 64.5412 | 224.8853 | 87.0693 | 23.0871 | 186.3232 | 262.3367 | 0 | 6.5271 | 45.8646 | 228.3633 | 0 | 138.4339 | 0
2025_09_08 Hr 17 | 18.2699 | 0.007605 | 0.21446 | 3.8572 | 3.8572 | 3.8572 | 3.8572 | 3.8012 | 3.8572 | 90.71 | -14.5 | 0.1008 | 43 | 0 | 93.1616 | 93.1616 | 262.3367 | 0 | 0.00123 | 0.058 | 0.04906 | 1.3332 | 0 | 0 | 0.0792 | 46.06 | 6.5271 | 228.3633 | 0 | 0 | 0 | 0 | 10.9723 | 30.8641 | 0 | 0 | -363.9468 | 0.5759 | 8.0224 | 0 | -1 | -4.2 | 7.4384 | 0 | 0 | 28.0449 | 28.0449 | 28.0449 | 28.0449 | 32.6103 | 13.8996 | 1.1496 | 0.00258 | 4.7798 | 12.4022 | 0 | 69.7466 | 69.7047 | 73.746 | 1195.16 | 26.9405 | 48.0893 | 1.6348 | 0.252 | -18.2699 | 14.074 | 3.19 | 57.716 | 1124.8 | 334.2266 | -40.6399 | 5.22 | 1.885 | -2.67 | 11.5983 | 4.1718 | 49.1888 | 2025-09-08 | 2025_09_08 Hr 17 | 111.6964 | -9e-06 | -1124.8 | -363.9468 | 391.5782 | 892.1487 | 130.8677 | 12.3186 | 61.8336 | 67.2972 | 235.5789 | 88.7021 | 23.0871 | 186.3232 | 262.3367 | 0 | 6.5271 | 46.06 | 228.3633 | 0 | 139.4514 | 0
2025_09_08 Hr 18 | 11.3994 | 0.00588 | 0.16582 | 3.8572 | 3.8572 | 3.8572 | 3.8572 | 3.8012 | 3.8572 | 93.6852 | -14.5 | 0.1008 | 57 | 0 | 93.1616 | 93.1616 | 262.3367 | 0 | 0.00123 | 0.058 | 0.04906 | 1.3332 | 0 | 0 | 0.0792 | 46.06 | 6.5271 | 228.3633 | 0 | 0 | 0 | 0 | 11.3322 | 32.8008 | 0 | 0 | -351.5882 | 0.5759 | 8.1508 | 0 | -1 | -4.2 | 7.5574 | 0 | 0 | 29.5008 | 29.5008 | 29.5008 | 29.5008 | 34.3032 | 12.9519 | 1.1496 | 0.00258 | 4.8563 | 12.4022 | 0 | 69.7466 | 69.7047 | 47.8626 | 1208.307 | 27.4158 | 48.9378 | 1.6348 | 0.252 | -11.3994 | 14.074 | 3.19 | 57.716 | 1139.075 | 316.1253 | -33.7694 | 5.3035 | 1.885 | -2.67 | 11.803 | 4.2454 | 49.5896 | 2025-09-08 | 2025_09_08 Hr 18 | 114.4781 | -5.6e-05 | -1139.075 | -351.5882 | 406.3761 | 892.1487 | 117.9862 | 12.3186 | 61.8336 | 70.0011 | 246.0708 | 90.3041 | 23.0871 | 186.3232 | 262.3367 | 0 | 6.5271 | 46.06 | 228.3633 | 0 | 139.4514 | 0
2025_09_08 Hr 19 | 2.0713 | 0.003855 | 0.10871 | 3.8572 | 3.8572 | 3.8572 | 3.8572 | 3.8012 | 3.8572 | 91.7399 | -14.5 | 0.1008 | 61 | 0 | 93.1616 | 93.1616 | 262.3367 | 0 | 0.00123 | 0.058 | 0.04906 | 1.3332 | 0 | 0 | 0.0792 | 46.06 | 6.5271 | 228.3633 | 0 | 0 | 0 | 0 | 11.0969 | 31.5345 | 0 | 0 | -334.9254 | 0.5759 | 8.0669 | 0 | -1 | -4.2 | 7.4796 | 0 | 0 | 28.5489 | 28.5489 | 28.5489 | 28.5489 | 33.1963 | 8.9505 | 1.1496 | 0.00258 | 4.8063 | 12.4022 | 0 | 69.7466 | 69.7047 | 35.8608 | 1199.622 | 27.105 | 48.383 | 1.6348 | 0.252 | -2.0713 | 14.074 | 3.19 | 57.716 | 1134 | 293.7445 | -24.4413 | 5.2489 | 1.885 | -2.67 | 11.6692 | 4.1972 | 49.1701 | 2025-09-08 | 2025_09_08 Hr 19 | 117.2145 | -5.7e-05 | -1134 | -334.9254 | 396.7006 | 892.1487 | 105.9239 | 12.3186 | 61.8336 | 68.2331 | 239.2108 | 89.2567 | 23.0871 | 186.3232 | 262.3367 | 0 | 6.5271 | 46.06 | 228.3633 | 0 | 139.4514 | 0
2025_09_08 Hr 20 | 0 | 0.001755 | 0.049491 | 3.8572 | 3.8572 | 3.8572 | 3.8572 | 3.8012 | 3.8572 | 90.6909 | -14.5 | 0.1008 | 66 | 0 | 93.1616 | 93.1616 | 262.3367 | 0 | 0.00123 | 0.058 | 0.04906 | 1.3332 | 0 | 0 | 0.0792 | 46.06 | 6.5271 | 228.3633 | 0 | 0 | 0 | 0 | 10.97 | 30.8517 | 0 | 0 | -340.8865 | 0.5759 | 8.0216 | 0 | -1 | -4.2 | 7.4377 | 0 | 0 | 28.0355 | 28.0355 | 28.0355 | 28.0355 | 32.5995 | 9.8982 | 1.1496 | 0.00258 | 4.7794 | 12.4022 | 0 | 69.7466 | 69.7047 | 30.9444 | 1194.911 | 26.9375 | 48.0839 | 1.6348 | 0.252 | 0 | 14.074 | 3.19 | 57.716 | 1123.792 | 292.1376 | -22.37 | 5.2195 | 1.885 | -2.67 | 11.597 | 4.1713 | 48.8455 | 2025-09-08 | 2025_09_08 Hr 20 | 108.5285 | -0.000374 | -1123.792 | -340.8865 | 391.4834 | 892.1487 | 106.8938 | 12.3186 | 61.8336 | 67.2798 | 235.5117 | 88.6919 | 23.0871 | 186.3232 | 262.3367 | 0 | 6.5271 | 46.06 | 228.3633 | 0 | 139.4514 | 0
2025_09_08 Hr 21 | 0 | 0.00045 | 0.01269 | 3.8572 | 3.8572 | 3.8572 | 3.8572 | 3.8012 | 3.8572 | 88.4975 | -14.5 | 0.1008 | 71 | 0 | 93.1616 | 93.1616 | 261.7059 | 0 | 0.00123 | 0.058 | 0.04906 | 1.3332 | 0 | 0 | 0.0792 | 45.9947 | 0 | 227.8293 | 0 | 0 | 0 | 0 | 10.7047 | 29.4241 | 0 | 0 | -375.9704 | 0.5759 | 7.927 | 0 | -1 | -4.2 | 7.3499 | 0 | 0 | 26.9623 | 26.9623 | 26.9623 | 26.9623 | 31.3515 | 13.8996 | 1.1496 | 0.00258 | 4.723 | 12.4022 | 0 | 69.2379 | 69.196 | 31.9566 | 1176.371 | 26.5871 | 47.4584 | 1.6348 | 0.252 | 0 | 14.074 | 3.19 | 57.716 | 1079 | 300.969 | -22.37 | 5.1579 | 1.885 | -2.67 | 11.4462 | 4.117 | 47.5391 | 2025-09-08 | 2025_09_08 Hr 21 | 109.4936 | -9.8e-05 | -1079 | -375.9704 | 380.5748 | 883.374 | 116.8693 | 12.3186 | 61.8336 | 65.2865 | 227.7773 | 87.5109 | 23.0871 | 186.3232 | 261.7059 | 0 | 0 | 45.9947 | 227.8293 | 0 | 138.4339 | 0
2025_09_08 Hr 22 | 0 | 1.5e-05 | 0.000423 | 3.8572 | 3.8572 | 3.8572 | 3.8572 | 3.8012 | 3.8572 | 79.3619 | -14.5 | 0.1008 | 71 | 0 | 93.1616 | 93.1616 | 262.3367 | 0 | 0.00123 | 0.058 | 0.04906 | 1.3332 | 0 | 0 | 0.0792 | 46.06 | 0 | 228.3633 | 0 | 0 | 0 | 0 | 9.5996 | 23.4775 | 0 | 0 | -398.969 | 0.5759 | 7.5329 | 0 | -1 | -4.2 | 6.9845 | 0 | 0 | 22.4918 | 22.4918 | 22.4918 | 22.4918 | 26.1533 | 15.9003 | 1.1496 | 0.00258 | 4.4882 | 12.4022 | 0 | 69.7466 | 69.7047 | 31.9566 | 1138.089 | 25.1276 | 44.8533 | 1.6348 | 0.252 | 0 | 14.074 | 3.19 | 57.716 | 1014.8 | 298.0503 | -22.37 | 4.9015 | 1.885 | -2.67 | 10.8178 | 3.891 | 45.3075 | 2025-09-08 | 2025_09_08 Hr 22 | 87.6822 | -3.5e-05 | -1014.8 | -398.969 | 335.1379 | 885.6216 | 118.8573 | 12.3186 | 61.8336 | 56.9841 | 195.5618 | 82.592 | 23.0871 | 186.3232 | 262.3367 | 0 | 0 | 46.06 | 228.3633 | 0 | 139.4514 | 0
2025_09_08 Hr 23 | 0 | 0 | 0 | 3.8572 | 3.8572 | 3.8572 | 3.8572 | 3.8012 | 3.8572 | 67.537 | 0 | 0.1008 | 67 | 0 | 93.1616 | 93.1616 | 269.8282 | 0 | 0.00123 | 0.058 | 0.04906 | 1.3332 | 0 | 0 | 0.0792 | 46.06 | 0 | 234.2439 | 0 | 0 | 0 | 0 | 8.1693 | 15.7805 | 0 | 0 | -450.932 | 0.5759 | 7.0227 | 0 | -1 | -4.2 | 6.5115 | 0 | 0 | 16.7055 | 16.7055 | 16.7055 | 16.7055 | 19.425 | 17.901 | 1.1496 | 0.00258 | 4.1842 | 12.4022 | 0 | 71.9649 | 71.9217 | 29.9322 | 1103.451 | 23.2386 | 41.4813 | 1.6348 | 0.252 | 0 | 14.074 | 3.19 | 57.716 | 932.3083 | 287.6597 | -7.87 | 4.5695 | 1.885 | -2.67 | 10.0046 | 3.5985 | 42.735 | 2025-09-08 | 2025_09_08 Hr 23 | 72.2225 | -1.3e-05 | -932.3083 | -450.932 | 290.826 | 903.4289 | 114.8332 | 12.3186 | 61.8336 | 46.2377 | 153.8632 | 90.7251 | 23.0871 | 186.3232 | 269.8282 | 0 | 0 | 46.06 | 234.2439 | 0 | 143.8865 | 0
2025_09_08 Hr 24 | 0 | 0 | 0 | 3.8572 | 3.8572 | 3.8572 | 3.8572 | 3.8012 | 3.8572 | 52.6223 | 0 | 0.1008 | 69 | 0 | 93.1616 | 93.1616 | 269.8282 | 0 | 0.00123 | 0.058 | 0.04906 | 1.3332 | 0 | 0 | 0.0792 | 46.06 | 0 | 234.2439 | 0 | 0 | 0 | 0 | 6.3652 | 6.0723 | 0 | 0 | -472.2549 | 0.5759 | 6.3793 | 0 | -1 | -4.2 | 5.9149 | 0 | 0 | 9.4073 | 9.4073 | 9.4073 | 9.4073 | 10.9387 | 17.901 | 1.1496 | 0.00258 | 3.8008 | 12.4022 | 0 | 71.9649 | 71.9217 | 41.934 | 1037.302 | 20.8559 | 37.2281 | 1.6348 | 0.252 | 0 | 14.074 | 3.19 | 57.716 | 850.8083 | 293.631 | -7.87 | 4.1508 | 1.885 | -2.67 | 8.9788 | 3.2296 | 39.7984 | 2025-09-08 | 2025_09_08 Hr 24 | 62.0081 | 3.6e-05 | -850.8083 | -472.2549 | 216.6472 | 903.4289 | 128.835 | 12.3186 | 61.8336 | 32.6834 | 101.2692 | 82.6946 | 23.0871 | 186.3232 | 269.8282 | 0 | 0 | 46.06 | 234.2439 | 0 | 143.8865 | 0
2025_09_09 Hr 01 | 0 | 0 | 0 | 3.8572 | 3.8572 | 3.8572 | 3.8572 | 3.8012 | 3.8572 | 44.5704 | 0 | 0.1008 | 67 | 0 | 93.1616 | 93.1616 | 269.8282 | 0 | 0.00123 | 0.058 | 0.04906 | 1.3332 | 0 | 0 | 0.0792 | 46.06 | 0 | 234.2439 | 0 | 0 | 0 | 0 | 5.2372 | 0.56696 | 0 | 0 | -483.71 | 0.5759 | 6.2106 | 0 | -1 | -4.2 | 5.636 | 0 | 0 | 5.3548 | 5.3548 | 5.3548 | 5.3548 | 6.2265 | 25.7985 | 1.1496 | 0.00258 | 3.7142 | 12.5012 | 0 | 71.9649 | 71.9217 | 44.826 | 1001.082 | 19.6776 | 35.092 | 1.6348 | 0.252 | 0 | 14.074 | 3.19 | 57.716 | 808.0084 | 298.5065 | -7.87 | 4.072 | 1.885 | -2.67 | 8.4655 | 3.0444 | 38.2597 | 2025-09-09 | 2025_09_09 Hr 01 | 69.2167 | -9.1e-05 | -808.0084 | -483.71 | 176.5128 | 903.4289 | 137.6245 | 12.3186 | 61.8336 | 25.437 | 72.2951 | 78.7807 | 23.0871 | 186.3232 | 269.8282 | 0 | 0 | 46.06 | 234.2439 | 0 | 143.8865 | 0
2025_09_09 Hr 02 | 0 | 0 | 0 | 3.8572 | 3.8572 | 3.8572 | 3.8572 | 3.8012 | 3.8572 | 44.8758 | 0 | 0.1008 | 56 | 0 | 93.1616 | 93.1616 | 269.8282 | 0 | 0.00123 | 0.058 | 0.04906 | 1.3332 | 0 | 0 | 0.0792 | 46.06 | 0 | 234.2439 | 0 | 0 | 0 | 0 | 5.2731 | 0.75916 | 0 | 0 | -529.9471 | 0.5759 | 6.2241 | 0 | -1 | -4.2 | 5.6483 | 0 | 0 | 5.5048 | 5.5048 | 5.5048 | 5.5048 | 6.4009 | 40.7511 | 1.1496 | 0.00258 | 3.7223 | 12.5012 | 0 | 71.9649 | 71.9217 | 49.887 | 1002.433 | 19.7264 | 35.179 | 1.6348 | 0.252 | 0 | 14.074 | 3.19 | 57.716 | 772.3 | 307.6845 | -7.87 | 4.0808 | 1.885 | -2.67 | 8.4865 | 3.0519 | 37.4585 | 2025-09-09 | 2025_09_09 Hr 02 | 70.0413 | -5.6e-05 | -772.3 | -529.9471 | 178.0279 | 903.4289 | 146.6381 | 12.3186 | 61.8336 | 25.7077 | 73.3752 | 78.945 | 23.0871 | 186.3232 | 269.8282 | 0 | 0 | 46.06 | 234.2439 | 0 | 143.8865 | 0
2025_09_09 Hr 03 | 0 | 0 | 0 | 3.8572 | 3.8572 | 3.8572 | 3.8572 | 3.8012 | 3.8572 | 43.1963 | 0 | 0.1008 | 53 | 0 | 93.1616 | 93.1616 | 269.8282 | 0 | 0.00123 | 0.058 | 0.04906 | 1.3332 | 0 | 0 | 0.0792 | 46.06 | 6.5271 | 234.2439 | 0 | 0 | 0 | 0 | 5.0757 | 0 | 0 | 0 | -528.4156 | 0.5759 | 6.1499 | 0.31 | -1 | -4.2 | 5.5809 | 0 | 0 | 4.6795 | 4.6795 | 4.6795 | 4.6795 | 5.4413 | 42.7518 | 1.1496 | 0.00258 | 3.6779 | 12.5012 | 0 | 71.9649 | 71.9217 | 36.873 | 1001.828 | 19.458 | 34.7004 | 1.6348 | 0.252 | 0 | 14.074 | 3.19 | 57.716 | 758.31 | 292.7672 | -7.87 | 4.0322 | 1.885 | -2.67 | 8.371 | 3.0104 | 36.8902 | 2025-09-09 | 2025_09_09 Hr 03 | 70.0413 | -1.9e-05 | -758.31 | -528.4156 | 169.9926 | 909.956 | 132.6248 | 12.3186 | 61.8336 | 24.5166 | 67.435 | 78.041 | 23.0871 | 186.3232 | 269.8282 | 0 | 6.5271 | 46.06 | 234.2439 | 0 | 143.8865 | 0
2025_09_09 Hr 04 | 0 | 0 | 0 | 3.8572 | 3.8572 | 3.8572 | 3.8572 | 3.8012 | 3.8572 | 47.5287 | 0 | 0.1008 | 47 | 0 | 93.1616 | 93.1616 | 269.8282 | 0 | 0.00123 | 0.058 | 0.04906 | 1.3332 | 0 | 0 | 0.0792 | 46.06 | 6.5271 | 234.2439 | 0 | 0 | 0 | 0 | 5.5848 | 2.4289 | 0 | 0 | -567.9848 | 0.5759 | 6.3413 | 0 | -1 | -4.2 | 5.7546 | 0 | 0 | 6.8084 | 6.8084 | 6.8084 | 6.8084 | 7.9167 | 46.6479 | 1.1496 | 0.00258 | 3.7924 | 12.5012 | 0 | 71.9649 | 71.9217 | 45.8382 | 1020.694 | 20.1503 | 35.935 | 1.6348 | 0.252 | 0 | 14.074 | 3.19 | 57.716 | 746.8 | 301.9604 | -7.87 | 4.1577 | 1.885 | -2.67 | 8.6688 | 3.1175 | 36.9524 | 2025-09-09 | 2025_09_09 Hr 04 | 70.0413 | -3.6e-05 | -746.8 | -567.9848 | 191.1905 | 909.956 | 139.4861 | 12.3186 | 61.8336 | 28.0596 | 82.758 | 80.3729 | 23.0871 | 186.3232 | 269.8282 | 0 | 6.5271 | 46.06 | 234.2439 | 0 | 143.8865 | 0
2025_09_09 Hr 05 | 0 | 0 | 0 | 3.8572 | 3.8572 | 3.8572 | 3.8572 | 3.8012 | 3.8572 | 50.0289 | 0 | 0.1008 | 36 | 0 | 93.1616 | 93.1616 | 269.8282 | 0 | 0.00123 | 0.058 | 0.04906 | 1.3332 | 0 | 0 | 0.0792 | 46.06 | 6.5271 | 234.2439 | 0 | 0 | 0 | 0 | 5.8786 | 4.0025 | 0 | 0 | -537.9069 | 0.5759 | 6.4517 | 0 | -1 | -4.2 | 5.8548 | 0 | 0 | 8.0369 | 8.0369 | 8.0369 | 8.0369 | 9.3452 | 48.6486 | 1.1496 | 0.00258 | 3.8584 | 12.5012 | 0 | 71.9649 | 71.9217 | 42.9462 | 1031.754 | 20.5498 | 36.6476 | 1.6348 | 0.252 | 0 | 14.074 | 3.19 | 57.716 | 777.3917 | 291.4148 | -7.87 | 4.2301 | 1.885 | -2.67 | 8.8407 | 3.1793 | 37.7642 | 2025-09-09 | 2025_09_09 Hr 05 | 77.3208 | -4.6e-05 | -777.3917 | -537.9069 | 203.5956 | 909.956 | 127.5948 | 12.3186 | 61.8336 | 30.2761 | 91.6009 | 81.7186 | 23.0871 | 186.3232 | 269.8282 | 0 | 6.5271 | 46.06 | 234.2439 | 0 | 143.8865 | 0
2025_09_09 Hr 06 | 0 | 0 | 0 | 3.8572 | 3.8572 | 3.8572 | 3.8572 | 3.8012 | 3.8572 | 64.0568 | 0 | 0.1008 | 27 | 0 | 93.1616 | 93.1616 | 269.8282 | 0 | 0.00123 | 0.058 | 0.04906 | 1.3332 | 0 | 0 | 0.0792 | 46.06 | 6.5271 | 234.2439 | 0 | 0 | 0 | 0 | 7.5269 | 12.8315 | 0 | 0 | -520.2905 | 0.5759 | 7.0713 | 0 | -1 | -4.2 | 6.4171 | 0 | 0 | 14.9298 | 14.9298 | 14.9298 | 14.9298 | 17.3602 | 51.7023 | 1.1496 | 0.00258 | 4.229 | 12.5012 | 0 | 71.9649 | 71.9217 | 25.8834 | 1093.804 | 22.7915 | 40.6452 | 1.6348 | 0.252 | 0 | 14.074 | 3.19 | 57.716 | 841.6 | 275.9561 | -7.87 | 4.6364 | 1.885 | -2.67 | 9.8051 | 3.5261 | 40.067 | 2025-09-09 | 2025_09_09 Hr 06 | 110.1539 | -1e-05 | -841.6 | -520.2905 | 273.1966 | 909.956 | 104.5857 | 12.3186 | 61.8336 | 42.7123 | 141.2153 | 89.2691 | 23.0871 | 186.3232 | 269.8282 | 0 | 6.5271 | 46.06 | 234.2439 | 0 | 143.8865 | 0
2025_09_09 Hr 07 | 0 | 0 | 0 | 3.8572 | 3.8572 | 3.8572 | 3.8572 | 3.8012 | 3.8572 | 77.0732 | -14.5 | 0.1008 | 21 | 0 | 93.1616 | 93.1616 | 262.3367 | 0 | 0.00123 | 0.058 | 0.04906 | 1.3332 | 0 | 0 | 0.0792 | 46.06 | 6.5271 | 228.3633 | 0 | 0 | 0 | 0 | 9.0564 | 21.0239 | 0 | 0 | -431.7635 | 0.5759 | 7.6463 | 0 | -1 | -4.2 | 6.9389 | 0 | 0 | 21.3256 | 21.3256 | 21.3256 | 21.3256 | 24.7972 | 50.6493 | 1.1496 | 0.00258 | 4.5728 | 12.5012 | 0 | 69.7466 | 69.7047 | 14.0262 | 1133.573 | 24.8715 | 44.3545 | 1.6348 | 0.252 | 0 | 14.074 | 3.19 | 57.716 | 943.4916 | 264.0519 | -22.37 | 5.0133 | 1.885 | -2.67 | 10.6999 | 3.8479 | 42.9242 | 2025-09-09 | 2025_09_09 Hr 07 | 135.9749 | 6.3e-05 | -943.4916 | -431.7635 | 323.2788 | 892.1487 | 85.6755 | 12.3186 | 61.8336 | 54.2517 | 187.252 | 81.7751 | 23.0871 | 186.3232 | 262.3367 | 0 | 6.5271 | 46.06 | 228.3633 | 0 | 139.4514 | 0
2025_09_09 Hr 08 | 6.2138 | 0.00027 | 0.007614 | 3.8572 | 3.8572 | 3.8572 | 3.8572 | 3.8012 | 3.8572 | 89.3834 | -14.5 | 0.1008 | 13 | 0 | 93.1616 | 93.1616 | 262.3367 | 0 | 0.00123 | 0.058 | 0.04906 | 1.3332 | 0 | 0 | 0.0792 | 46.06 | 6.5271 | 228.3633 | 0 | 0 | 0 | 0 | 10.5029 | 28.7719 | 0 | 0 | -435.8973 | 0.5759 | 8.1901 | 0 | -1 | -4.2 | 7.4324 | 0 | 0 | 27.3745 | 27.3745 | 27.3745 | 27.3745 | 31.8308 | 47.7009 | 1.1496 | 0.00258 | 4.898 | 12.5012 | 0 | 69.7466 | 69.7047 | 17.9304 | 1188.033 | 26.8386 | 47.8626 | 1.6348 | 0.252 | -6.2138 | 14.074 | 3.19 | 57.716 | 993.4 | 269.8477 | -28.5838 | 5.3698 | 1.885 | -2.67 | 11.5462 | 4.1523 | 44.9487 | 2025-09-09 | 2025_09_09 Hr 08 | 130.6384 | -1.4e-05 | -993.4 | -435.8973 | 384.3572 | 892.1487 | 78.6392 | 12.3186 | 61.8336 | 65.1651 | 230.7912 | 88.401 | 23.0871 | 186.3232 | 262.3367 | 0 | 6.5271 | 46.06 | 228.3633 | 0 | 139.4514 | 0
2025_09_09 Hr 09 | 11.9218 | 0.00135 | 0.03807 | 3.8572 | 3.8572 | 3.8572 | 3.8572 | 3.8012 | 3.8572 | 91.9981 | -14.5 | 0.1008 | 8 | 0 | 93.1616 | 93.1616 | 262.3367 | 0 | 0.00123 | 0.058 | 0.04906 | 1.3332 | 0 | 0 | 0.0792 | 46.06 | 6.5271 | 228.3633 | 0 | 0 | 0 | 0 | 10.8101 | 30.4176 | 0 | 0 | -409.5508 | 0.5759 | 8.3056 | 0 | -1 | -4.2 | 7.5372 | 0 | 0 | 28.6593 | 28.6593 | 28.6593 | 28.6593 | 33.3247 | 41.6988 | 1.1496 | 0.00258 | 4.9671 | 12.5012 | 0 | 69.7466 | 69.7047 | 10.9896 | 1199.63 | 27.2564 | 48.6078 | 1.6348 | 0.252 | -11.9218 | 14.074 | 3.19 | 57.716 | 1014.808 | 259.0212 | -34.2918 | 5.4456 | 1.885 | -2.67 | 11.726 | 4.2169 | 45.4471 | 2025-09-09 | 2025_09_09 Hr 09 | 132.3188 | 0.000386 | -1014.808 | -409.5508 | 397.3305 | 892.1487 | 60.7278 | 12.3186 | 61.8336 | 67.4831 | 240.0391 | 89.8083 | 23.0871 | 186.3232 | 262.3367 | 0 | 6.5271 | 46.06 | 228.3633 | 0 | 139.4514 | 0
2025_09_09 Hr 10 | 12.4392 | 0.003465 | 0.097713 | 3.8572 | 3.8572 | 3.8572 | 3.8572 | 3.8012 | 3.8572 | 91.979 | -14.5 | 0.1008 | 7 | 0 | 93.1616 | 93.1616 | 262.3367 | 0 | 0.00123 | 0.058 | 0.04906 | 1.3332 | 0 | 0 | 0.0792 | 46.06 | 6.5271 | 228.3633 | 0 | 0 | 0 | 0 | 10.8079 | 30.4056 | 0 | 0 | -398.0418 | 0.5759 | 8.3047 | 0 | -1 | -4.2 | 7.5364 | 0 | 0 | 28.6499 | 28.6499 | 28.6499 | 28.6499 | 33.3138 | 48.6486 | 1.1496 | 0.00258 | 4.9666 | 12.5012 | 0 | 69.7466 | 69.7047 | 17.9304 | 1199.605 | 27.2534 | 48.6023 | 1.6348 | 0.252 | -12.4392 | 14.074 | 3.19 | 57.716 | 1039.175 | 272.421 | -34.8092 | 5.445 | 1.885 | -2.67 | 11.7247 | 4.2165 | 46.2575 | 2025-09-09 | 2025_09_09 Hr 10 | 121.5891 | 4.6e-05 | -1039.175 | -398.0418 | 397.2358 | 892.1487 | 73.6802 | 12.3186 | 61.8336 | 67.4662 | 239.9716 | 89.798 | 23.0871 | 186.3232 | 262.3367 | 0 | 6.5271 | 46.06 | 228.3633 | 0 | 139.4514 | 0
2025_09_09 Hr 11 | 16.0593 | 0.00591 | 0.16666 | 3.8572 | 3.8572 | 3.8572 | 3.8572 | 3.8012 | 3.8572 | 91.3301 | -14.5 | 0.1008 | 15 | 0 | 93.1616 | 93.1616 | 262.3367 | 0 | 0.00123 | 0.058 | 0.04906 | 1.3332 | 0 | 0 | 0.0792 | 46.06 | 6.5271 | 228.3633 | 0 | 0 | 0 | 0 | 10.7316 | 29.9972 | 0 | 0 | -401.9055 | 0.5759 | 8.276 | 0 | -1 | -4.2 | 7.5104 | 0 | 0 | 28.331 | 28.331 | 28.331 | 28.331 | 32.943 | 49.7016 | 1.1496 | 0.00258 | 4.9495 | 12.5012 | 0 | 69.7466 | 69.7047 | 15.906 | 1196.804 | 27.1497 | 48.4174 | 1.6348 | 0.252 | -16.0593 | 14.074 | 3.19 | 57.716 | 1039.192 | 282.723 | -38.4293 | 5.4262 | 1.885 | -2.67 | 11.68 | 4.2004 | 46.309 | 2025-09-09 | 2025_09_09 Hr 11 | 112.1424 | -0.000322 | -1039.192 | -401.9055 | 394.0161 | 892.1487 | 80.7802 | 12.3186 | 61.8336 | 66.8909 | 237.6764 | 89.4488 | 23.0871 | 186.3232 | 262.3367 | 0 | 6.5271 | 46.06 | 228.3633 | 0 | 139.4514 | 0
2025_09_09 Hr 12 | 15.0195 | 0.00798 | 0.22504 | 3.8572 | 3.8572 | 3.8572 | 3.8572 | 3.8012 | 3.8572 | 90.6049 | -14.5 | 0.1008 | 21 | 0 | 93.1616 | 93.1616 | 262.3367 | 0 | 0.00123 | 0.058 | 0.04906 | 1.3332 | 0 | 0 | 0.0792 | 46.06 | 6.5271 | 228.3633 | 0 | 0 | 0 | 0 | 10.6464 | 29.5407 | 0 | 0 | -362.924 | 0.5759 | 8.244 | 0 | -1 | -4.2 | 7.4813 | 0 | 0 | 27.9747 | 27.9747 | 27.9747 | 27.9747 | 32.5287 | 41.6988 | 1.1496 | 0.00258 | 4.9303 | 12.5012 | 0 | 69.7466 | 69.7047 | 8.9652 | 1193.654 | 27.0338 | 48.2107 | 1.6348 | 0.252 | -15.0195 | 14.074 | 3.19 | 57.716 | 1065.692 | 272.3513 | -37.3895 | 5.4052 | 1.885 | -2.67 | 11.6302 | 4.1825 | 46.8421 | 2025-09-09 | 2025_09_09 Hr 12 | 116.2186 | -0.00037 | -1065.692 | -362.924 | 390.4177 | 892.1487 | 71.897 | 12.3186 | 61.8336 | 66.248 | 235.1114 | 89.0584 | 23.0871 | 186.3232 | 262.3367 | 0 | 6.5271 | 46.06 | 228.3633 | 0 | 139.4514 | 0
2025_09_09 Hr 13 | 18.507 | 0.00915 | 0.25803 | 3.8572 | 3.8572 | 3.8572 | 3.8572 | 3.8012 | 3.8572 | 92.1317 | -14.5 | 0.1008 | 29 | 0 | 93.1616 | 93.1616 | 262.3367 | 0 | 0.00123 | 0.058 | 0.04906 | 1.3332 | 0 | 0 | 0.0792 | 46.06 | 6.5271 | 228.3633 | 0 | 0 | 0 | 0 | 10.8258 | 30.5017 | 0 | 0 | -335.9042 | 0.5759 | 8.3115 | 0 | -1 | -4.2 | 7.5425 | 0 | 0 | 28.7249 | 28.7249 | 28.7249 | 28.7249 | 33.401 | 35.802 | 1.1496 | 0.00258 | 4.9706 | 12.5012 | 0 | 69.7466 | 69.7047 | 6.9408 | 1200.441 | 27.2778 | 48.6458 | 1.6348 | 0.252 | -18.507 | 14.074 | 3.19 | 57.716 | 1100.4 | 276.7405 | -40.877 | 5.4494 | 1.885 | -2.67 | 11.7352 | 4.2202 | 47.8566 | 2025-09-09 | 2025_09_09 Hr 13 | 129.6281 | -1.6e-05 | -1100.4 | -335.9042 | 397.9933 | 892.1487 | 72.01 | 12.3186 | 61.8336 | 67.6015 | 240.5116 | 89.8802 | 23.0871 | 186.3232 | 262.3367 | 0 | 6.5271 | 46.06 | 228.3633 | 0 | 139.4514 | 0
2025_09_09 Hr 14 | 18.1306 | 0.009465 | 0.26691 | 3.8572 | 3.8572 | 3.8572 | 3.8572 | 3.8012 | 3.8572 | 93.9639 | -14.5 | 0.1008 | 41 | 0 | 93.1616 | 93.1616 | 262.3367 | 0 | 0.00123 | 0.058 | 0.04906 | 1.3332 | 0 | 0 | 0.0792 | 46.06 | 6.5271 | 228.3633 | 0 | 0 | 0 | 0 | 11.0411 | 31.6549 | 0 | 0 | -322.3286 | 0.5759 | 8.3924 | 0 | -1 | -4.2 | 7.616 | 0 | 0 | 29.6252 | 29.6252 | 29.6252 | 29.6252 | 34.4479 | 35.802 | 1.1496 | 0.00258 | 5.019 | 12.5012 | 0 | 69.7466 | 69.7047 | 8.9652 | 1208.554 | 27.5706 | 49.168 | 1.6348 | 0.252 | -18.1306 | 14.074 | 3.19 | 57.716 | 1137.1 | 291.375 | -40.5006 | 5.5025 | 1.885 | -2.67 | 11.8611 | 4.2655 | 49.1267 | 2025-09-09 | 2025_09_09 Hr 14 | 138.3936 | -4.7e-05 | -1137.1 | -322.3286 | 407.0841 | 892.1487 | 86.0436 | 12.3186 | 61.8336 | 69.2259 | 246.9918 | 90.8664 | 23.0871 | 186.3232 | 262.3367 | 0 | 6.5271 | 46.06 | 228.3633 | 0 | 139.4514 | 0
2025_09_09 Hr 15 | 17.0891 | 0.009285 | 0.26184 | 3.8572 | 3.8572 | 3.8572 | 3.8572 | 3.8012 | 3.8572 | 96.197 | -14.5 | 0.1008 | 50 | 0 | 93.1616 | 93.1616 | 262.3367 | 0 | 0.00123 | 0.058 | 0.04906 | 1.3332 | 0 | 0 | 0.0792 | 46.06 | 6.5271 | 228.3633 | 0 | 0 | 0 | 0 | 11.3035 | 33.0603 | 0 | 0 | -317.0065 | 0.5759 | 8.491 | 0 | -1 | -4.2 | 7.7055 | 0 | 0 | 30.7224 | 30.7224 | 30.7224 | 30.7224 | 35.7238 | 35.802 | 1.1496 | 0.00258 | 5.078 | 12.5012 | 0 | 69.7466 | 69.7047 | 9.9774 | 1218.427 | 27.9274 | 49.8043 | 1.6348 | 0.252 | -17.0891 | 14.074 | 3.19 | 57.716 | 1163.508 | 301.5475 | -39.4591 | 5.5672 | 1.885 | -2.67 | 12.0146 | 4.3207 | 50.0991 | 2025-09-09 | 2025_09_09 Hr 15 | 148.3966 | 0.000342 | -1163.508 | -317.0065 | 418.1634 | 892.1487 | 96.0505 | 12.3186 | 61.8336 | 71.2055 | 254.8896 | 92.0683 | 23.0871 | 186.3232 | 262.3367 | 0 | 6.5271 | 46.06 | 228.3633 | 0 | 139.4514 | 0
2025_09_09 Hr 16 | 18.2384 | 0.008745 | 0.24661 | 3.8572 | 3.8572 | 3.8572 | 3.8572 | 3.8012 | 3.8572 | 95.8152 | -14.5 | 0.1008 | 58 | 0 | 93.1616 | 93.1616 | 262.3367 | 0 | 0.00123 | 0.058 | 0.04906 | 1.3332 | 0 | 0 | 0.0792 | 46.06 | 6.5271 | 228.3633 | 0 | 0 | 0 | 0 | 11.2586 | 32.8201 | 0 | 0 | -301.7881 | 0.5759 | 8.4742 | 0 | -1 | -4.2 | 7.6902 | 0 | 0 | 30.5349 | 30.5349 | 30.5349 | 30.5349 | 35.5057 | 28.8522 | 1.1496 | 0.00258 | 5.0679 | 12.5012 | 0 | 69.7466 | 69.7047 | 12.0018 | 1216.723 | 27.8664 | 49.6956 | 1.6348 | 0.252 | -18.2384 | 14.074 | 3.19 | 57.716 | 1179.892 | 305.5653 | -40.6084 | 5.5561 | 1.885 | -2.67 | 11.9884 | 4.3113 | 50.5456 | 2025-09-09 | 2025_09_09 Hr 16 | 147.9879 | -0.000346 | -1179.892 | -301.7881 | 416.2695 | 892.1487 | 99.1094 | 12.3186 | 61.8336 | 70.8671 | 253.5396 | 91.8628 | 23.0871 | 186.3232 | 262.3367 | 0 | 6.5271 | 46.06 | 228.3633 | 0 | 139.4514 | 0
2025_09_09 Hr 17 | 17.9316 | 0.007725 | 0.21785 | 3.8572 | 3.8572 | 3.8572 | 3.8572 | 3.8012 | 3.8572 | 94.5747 | -14.5 | 0.1008 | 64 | 0 | 93.1616 | 93.1616 | 262.3367 | 0 | 0.00123 | 0.058 | 0.04906 | 1.3332 | 0 | 0 | 0.0792 | 46.06 | 6.5271 | 228.3633 | 0 | 0 | 0 | 0 | 11.1128 | 32.0393 | 0 | 0 | -288.3059 | 0.5759 | 8.4194 | 0 | -1 | -4.2 | 7.6405 | 0 | 0 | 29.9253 | 29.9253 | 29.9253 | 29.9253 | 34.7968 | 29.7999 | 1.1496 | 0.00258 | 5.0352 | 12.5012 | 0 | 69.7466 | 69.7047 | 8.9652 | 1211.207 | 27.6682 | 49.342 | 1.6348 | 0.252 | -17.9316 | 14.074 | 3.19 | 57.716 | 1191.1 | 308.5009 | -40.3016 | 5.5202 | 1.885 | -2.67 | 11.9031 | 4.2806 | 50.8106 | 2025-09-09 | 2025_09_09 Hr 17 | 162.3475 | -4.5e-05 | -1191.1 | -288.3059 | 410.1143 | 892.1487 | 102.9907 | 12.3186 | 61.8336 | 69.7673 | 249.1519 | 91.1951 | 23.0871 | 186.3232 | 262.3367 | 0 | 6.5271 | 46.06 | 228.3633 | 0 | 139.4514 | 0
2025_09_09 Hr 18 | 13.1871 | 0.00597 | 0.16835 | 3.8572 | 3.8572 | 3.8572 | 3.8572 | 3.8012 | 3.8572 | 93.8112 | -14.5 | 0.1008 | 59 | 0 | 93.1616 | 93.1616 | 262.3367 | 0 | 0.00123 | 0.058 | 0.04906 | 1.3332 | 0 | 0 | 0.0792 | 46.06 | 6.5271 | 228.3633 | 0 | 0 | 0 | 0 | 11.0231 | 31.5588 | 0 | 0 | -295.9403 | 0.5759 | 8.3856 | 0 | -1 | -4.2 | 7.6099 | 0 | 0 | 29.5502 | 29.5502 | 29.5502 | 29.5502 | 34.3607 | 23.7978 | 1.1496 | 0.00258 | 5.015 | 12.5012 | 0 | 69.7466 | 69.7047 | 6.9408 | 1207.78 | 27.5462 | 49.1245 | 1.6348 | 0.252 | -13.1871 | 14.074 | 3.19 | 57.716 | 1166.6 | 290.3172 | -35.5571 | 5.4981 | 1.885 | -2.67 | 11.8506 | 4.2618 | 49.9439 | 2025-09-09 | 2025_09_09 Hr 18 | 165.924 | 1.4e-05 | -1166.6 | -295.9403 | 406.3265 | 892.1487 | 89.9129 | 12.3186 | 61.8336 | 69.0905 | 246.4518 | 90.7842 | 23.0871 | 186.3232 | 262.3367 | 0 | 6.5271 | 46.06 | 228.3633 | 0 | 139.4514 | 0
2025_09_09 Hr 19 | 2.5903 | 0.003705 | 0.10448 | 3.8572 | 3.8572 | 3.8572 | 3.8572 | 3.8012 | 3.8572 | 94.5747 | -14.5 | 0.1008 | 54 | 0 | 93.1616 | 93.1616 | 262.3367 | 0 | 0.00123 | 0.058 | 0.04906 | 1.3332 | 0 | 0 | 0.0792 | 46.06 | 6.5271 | 228.3633 | 0 | 0 | 0 | 0 | 11.1128 | 32.0393 | 0 | 0 | -313.1161 | 0.5759 | 8.4194 | 0 | -1 | -4.2 | 7.6405 | 0 | 0 | 29.9253 | 29.9253 | 29.9253 | 29.9253 | 34.7968 | 16.848 | 1.1496 | 0.00258 | 5.0352 | 12.5012 | 0 | 69.7466 | 69.7047 | 7.953 | 1211.093 | 27.6682 | 49.342 | 1.6348 | 0.252 | -2.5903 | 14.074 | 3.19 | 57.716 | 1142.208 | 269.1915 | -24.9603 | 5.5202 | 1.885 | -2.67 | 11.9031 | 4.2806 | 49.2071 | 2025-09-09 | 2025_09_09 Hr 19 | 174.2467 | 0.000271 | -1142.208 | -313.1161 | 410.1143 | 892.1487 | 78.9092 | 12.3186 | 61.8336 | 69.7673 | 249.1519 | 91.1951 | 23.0871 | 186.3232 | 262.3367 | 0 | 6.5271 | 46.06 | 228.3633 | 0 | 139.4514 | 0
2025_09_09 Hr 20 | 0 | 0.001605 | 0.045261 | 3.8572 | 3.8572 | 3.8572 | 3.8572 | 3.8012 | 3.8572 | 94.422 | -14.5 | 0.1008 | 49 | 0 | 93.1616 | 93.1616 | 262.3367 | 0 | 0.00123 | 0.058 | 0.04906 | 1.3332 | 0 | 0 | 0.0792 | 46.06 | 6.5271 | 228.3633 | 0 | 0 | 0 | 0 | 11.0949 | 31.9432 | 0 | 0 | -353.3702 | 0.5759 | 8.4126 | 0 | -1 | -4.2 | 7.6343 | 0 | 0 | 29.8503 | 29.8503 | 29.8503 | 29.8503 | 34.7096 | 16.848 | 1.1496 | 0.00258 | 5.0311 | 12.5012 | 0 | 69.7466 | 69.7047 | 44.826 | 1210.359 | 27.6438 | 49.2985 | 1.6348 | 0.252 | 0 | 14.074 | 3.19 | 57.716 | 1133.008 | 298.3899 | -22.37 | 5.5158 | 1.885 | -2.67 | 11.8926 | 4.2769 | 49.3736 | 2025-09-09 | 2025_09_09 Hr 20 | 150.9024 | 0.000316 | -1133.008 | -353.3702 | 409.3568 | 892.1487 | 110.7209 | 12.3186 | 61.8336 | 69.6319 | 248.6119 | 91.1129 | 23.0871 | 186.3232 | 262.3367 | 0 | 6.5271 | 46.06 | 228.3633 | 0 | 139.4514 | 0
2025_09_09 Hr 21 | 0 | 0.00027 | 0.007614 | 3.8572 | 3.8572 | 3.8572 | 3.8572 | 3.8012 | 3.8572 | 94.422 | -14.5 | 0.1008 | 36 | 0 | 93.1616 | 93.1616 | 262.3367 | 0 | 0.00123 | 0.058 | 0.04906 | 1.3332 | 0 | 0 | 0.0792 | 45.9947 | 6.5271 | 228.3633 | 0 | 0 | 0 | 0 | 11.0949 | 31.9432 | 0 | 0 | -418.6323 | 0.5759 | 8.4126 | 0 | -1 | -4.2 | 7.6343 | 0 | 0 | 29.8503 | 29.8503 | 29.8503 | 29.8503 | 34.7096 | 18.8487 | 1.1496 | 0.00258 | 5.0311 | 12.5012 | 0 | 69.2379 | 69.196 | 93.7008 | 1209.238 | 27.6438 | 49.2985 | 1.6348 | 0.252 | 0 | 14.074 | 3.19 | 57.716 | 1104.5 | 336.2641 | -22.37 | 5.5158 | 1.885 | -2.67 | 11.8926 | 4.2769 | 49.107 | 2025-09-09 | 2025_09_09 Hr 21 | 145.6 | -4.8e-05 | -1104.5 | -418.6323 | 409.3568 | 891.0659 | 148.5574 | 12.3186 | 61.8336 | 69.6319 | 248.6119 | 91.1129 | 23.0871 | 186.3232 | 262.3367 | 0 | 6.5271 | 45.9947 | 228.3633 | 0 | 138.4339 | 0
2025_09_09 Hr 22 | 0 | 1.5e-05 | 0.000423 | 3.8572 | 3.8572 | 3.8572 | 3.8572 | 3.8012 | 3.8572 | 81.0048 | -14.5 | 0.1008 | 28 | 0 | 93.1616 | 93.1616 | 262.3367 | 0 | 0.00123 | 0.058 | 0.04906 | 1.3332 | 0 | 0 | 0.0792 | 46.06 | 6.5271 | 228.3633 | 0 | 0 | 0 | 0 | 9.5183 | 23.4985 | 0 | 0 | -413.8615 | 0.5759 | 7.82 | 0 | -1 | -4.2 | 7.0965 | 0 | 0 | 23.2575 | 23.2575 | 23.2575 | 23.2575 | 27.0436 | 18.8487 | 1.1496 | 0.00258 | 4.6767 | 12.5012 | 0 | 69.7466 | 69.7047 | 72.7338 | 1150.965 | 25.4997 | 45.4749 | 1.6348 | 0.252 | 0 | 14.074 | 3.19 | 57.716 | 1014.808 | 300.0751 | -22.37 | 5.1272 | 1.885 | -2.67 | 10.9702 | 3.9451 | 45.5038 | 2025-09-09 | 2025_09_09 Hr 22 | 131.2597 | 0.000309 | -1014.808 | -413.8615 | 342.786 | 892.1487 | 119.5829 | 12.3186 | 61.8336 | 57.7372 | 201.1576 | 83.8912 | 23.0871 | 186.3232 | 262.3367 | 0 | 6.5271 | 46.06 | 228.3633 | 0 | 139.4514 | 0
2025_09_09 Hr 23 | 0 | 0 | 0 | 3.8572 | 3.8572 | 3.8572 | 3.8572 | 3.8012 | 3.8572 | 69.8588 | 0 | 0.1008 | 26 | 0 | 93.1616 | 93.1616 | 269.8282 | 0 | 0.00123 | 0.058 | 0.04906 | 1.3332 | 0 | 0 | 0.0792 | 46.06 | 6.5271 | 234.2439 | 0 | 0 | 0 | 0 | 8.2087 | 16.4833 | 0 | 0 | -451.3015 | 0.5759 | 7.3276 | 0 | -1 | -4.2 | 6.6497 | 0 | 0 | 17.7807 | 17.7807 | 17.7807 | 17.7807 | 20.6752 | 15.9003 | 1.1496 | 0.00258 | 4.3823 | 12.5012 | 0 | 71.9649 | 71.9217 | 67.8174 | 1119.469 | 23.7186 | 42.2986 | 1.6348 | 0.252 | 0 | 14.074 | 3.19 | 57.716 | 944.5084 | 284.2111 | -7.87 | 4.8044 | 1.885 | -2.67 | 10.204 | 3.6696 | 43.2214 | 2025-09-09 | 2025_09_09 Hr 23 | 91.9064 | -7.1e-05 | -944.5084 | -451.3015 | 301.984 | 909.956 | 109.7177 | 12.3186 | 61.8336 | 47.8559 | 161.7361 | 92.392 | 23.0871 | 186.3232 | 269.8282 | 0 | 6.5271 | 46.06 | 234.2439 | 0 | 143.8865 | 0
2025_09_09 Hr 24 | 0 | 0 | 0 | 3.8572 | 3.8572 | 3.8572 | 3.8572 | 3.8012 | 3.8572 | 58.2739 | 0 | 0.1008 | 38 | 0 | 93.1616 | 93.1616 | 269.8282 | 0 | 0.00123 | 0.058 | 0.04906 | 1.3332 | 0 | 0 | 0.0792 | 46.06 | 6.5271 | 234.2439 | 0 | 0 | 0 | 0 | 6.8474 | 9.1918 | 0 | 0 | -481.3243 | 0.5759 | 6.8159 | 0 | -1 | -4.2 | 6.1853 | 0 | 0 | 12.0882 | 12.0882 | 12.0882 | 12.0882 | 14.0561 | 12.9519 | 1.1496 | 0.00258 | 4.0762 | 12.5012 | 0 | 71.9649 | 71.9217 | 63.7686 | 1068.224 | 21.8674 | 38.9972 | 1.6348 | 0.252 | 0 | 14.074 | 3.19 | 57.716 | 862.0084 | 282.9783 | -7.87 | 4.4689 | 1.885 | -2.67 | 9.4075 | 3.3832 | 40.3599 | 2025-09-09 | 2025_09_09 Hr 24 | 81.7541 | -0.000122 | -862.0084 | -481.3243 | 244.5039 | 909.956 | 114.7205 | 12.3186 | 61.8336 | 37.5855 | 120.762 | 86.1565 | 23.0871 | 186.3232 | 269.8282 | 0 | 6.5271 | 46.06 | 234.2439 | 0 | 143.8865 | 0
2025_09_10 Hr 01 | 0 | 0 | 0 | 3.8572 | 3.8572 | 3.8572 | 3.8572 | 3.8012 | 3.8572 | 48.571 | 0 | 0.1008 | 59 | 0 | 93.1616 | 93.1616 | 269.8282 | 0 | 0.00123 | 0.058 | 0.04906 | 1.3332 | 0 | 0 | 0.0792 | 46.06 | 6.5271 | 234.2439 | 0 | 0 | 0 | 0 | 5.5469 | 2.4491 | 0 | 0 | -512.8065 | 0.5759 | 6.5712 | 0 | -1 | -4.2 | 5.8416 | 0 | 0 | 7.2296 | 7.2296 | 7.2296 | 7.2296 | 8.4066 | 16.848 | 1.1496 | 0.00258 | 3.9437 | 12.5892 | 0 | 71.9649 | 71.9217 | 63.7686 | 1024.544 | 20.4141 | 36.3715 | 1.6348 | 0.252 | 0 | 14.074 | 3.19 | 57.716 | 806.8917 | 303.0244 | -7.87 | 4.3392 | 1.885 | -2.67 | 8.7761 | 3.1555 | 38.5984 | 2025-09-10 | 2025_09_10 Hr 01 | 79.1651 | -4.7e-05 | -806.8917 | -512.8065 | 195.9734 | 909.956 | 139.6166 | 12.3186 | 61.8336 | 28.6917 | 85.9753 | 81.3064 | 23.0871 | 186.3232 | 269.8282 | 0 | 6.5271 | 46.06 | 234.2439 | 0 | 143.8865 | 0
2025_09_10 Hr 02 | 0 | 0 | 0 | 3.8572 | 3.8572 | 3.8572 | 3.8572 | 3.8012 | 3.8572 | 42.9177 | 0 | 0.1008 | 71 | 0 | 93.1616 | 93.1616 | 269.8282 | 0 | 0.00123 | 0.058 | 0.04906 | 1.3332 | 0 | 0 | 0.0792 | 46.06 | 6.5271 | 234.2439 | 0 | 0 | 0 | 0 | 4.9013 | 0 | 0 | 0 | -528.1532 | 0.5759 | 6.3155 | 0.31 | -1 | -4.2 | 5.6143 | 0 | 0 | 4.4403 | 4.4403 | 4.4403 | 4.4403 | 5.1632 | 25.7985 | 1.1496 | 0.00258 | 3.7902 | 12.5892 | 0 | 71.9649 | 71.9217 | 49.887 | 1000.59 | 19.5105 | 34.7615 | 1.6348 | 0.252 | 0 | 14.074 | 3.19 | 57.716 | 771.6183 | 307.0515 | -7.87 | 4.1703 | 1.885 | -2.67 | 8.3876 | 3.0158 | 37.4121 | 2025-09-10 | 2025_09_10 Hr 02 | 77.2499 | 1e-06 | -771.6183 | -528.1532 | 168.9778 | 909.956 | 146.6855 | 12.3186 | 61.8336 | 24.7917 | 65.9215 | 78.2646 | 23.0871 | 186.3232 | 269.8282 | 0 | 6.5271 | 46.06 | 234.2439 | 0 | 143.8865 | 0
2025_09_10 Hr 03 | 0 | 0 | 0 | 3.8572 | 3.8572 | 3.8572 | 3.8572 | 3.8012 | 3.8572 | 40.454 | 0 | 0.1008 | 70 | 0 | 93.1616 | 93.1616 | 269.8282 | 0 | 0.00123 | 0.058 | 0.04906 | 1.3332 | 0 | 0 | 0.0792 | 46.06 | 6.5271 | 234.2439 | 0 | 0 | 0 | 0 | 4.6199 | 0 | 0 | 0 | -539.0245 | 0.5759 | 6.2041 | 0.31 | -1 | -4.2 | 5.5153 | 0 | 0 | 3.2247 | 3.2247 | 3.2247 | 3.2247 | 3.7497 | 29.7999 | 1.1496 | 0.00258 | 3.7234 | 12.5892 | 0 | 71.9649 | 71.9217 | 42.9462 | 991.2181 | 19.1166 | 34.0599 | 1.6348 | 0.252 | 0 | 14.074 | 3.19 | 57.716 | 746.11 | 301.7864 | -7.87 | 4.0968 | 1.885 | -2.67 | 8.2183 | 2.955 | 36.5482 | 2025-09-10 | 2025_09_10 Hr 03 | 73.6677 | 1e-06 | -746.11 | -539.0245 | 158.2802 | 909.956 | 142.7461 | 12.3186 | 61.8336 | 24.1594 | 57.1818 | 76.939 | 23.0871 | 186.3232 | 269.8282 | 0 | 6.5271 | 46.06 | 234.2439 | 0 | 143.8865 | 0
2025_09_10 Hr 04 | 0 | 0 | 0 | 3.8572 | 3.8572 | 3.8572 | 3.8572 | 3.8012 | 3.8572 | 39.4609 | 0 | 0.1008 | 62 | 0 | 93.1616 | 93.1616 | 269.8282 | 0 | 0.00123 | 0.058 | 0.04906 | 1.3332 | 0 | 0 | 0.0792 | 46.06 | 6.5271 | 234.2439 | 0 | 0 | 0 | 0 | 4.5065 | 0 | 0 | 0 | -527.6047 | 0.5759 | 6.1592 | 0.31 | -1 | -4.2 | 5.4753 | 0 | 0 | 2.7347 | 2.7347 | 2.7347 | 2.7347 | 3.1799 | 26.8515 | 1.1496 | 0.00258 | 3.6964 | 12.5892 | 0 | 71.9649 | 71.9217 | 49.887 | 987.4402 | 18.9579 | 33.777 | 1.6348 | 0.252 | 0 | 14.074 | 3.19 | 57.716 | 749.21 | 297.2445 | -7.87 | 4.0671 | 1.885 | -2.67 | 8.1501 | 2.9304 | 36.5203 | 2025-09-10 | 2025_09_10 Hr 04 | 76.5583 | -8e-06 | -749.21 | -527.6047 | 153.968 | 909.956 | 138.7385 | 12.3186 | 61.8336 | 23.9046 | 53.6589 | 76.4046 | 23.0871 | 186.3232 | 269.8282 | 0 | 6.5271 | 46.06 | 234.2439 | 0 | 143.8865 | 0
2025_09_10 Hr 05 | 0 | 0 | 0 | 3.8572 | 3.8572 | 3.8572 | 3.8572 | 3.8012 | 3.8572 | 41.4471 | 0 | 0.1008 | 56 | 0 | 93.1616 | 93.1616 | 269.8282 | 0 | 0.00123 | 0.058 | 0.04906 | 1.3332 | 0 | 0 | 0.0792 | 46.06 | 6.5271 | 234.2439 | 0 | 0 | 0 | 0 | 4.7333 | 0 | 0 | 0 | -519.971 | 0.5759 | 6.249 | 0.31 | -1 | -4.2 | 5.5552 | 0 | 0 | 3.7148 | 3.7148 | 3.7148 | 3.7148 | 4.3195 | 18.8487 | 1.1496 | 0.00258 | 3.7503 | 12.5892 | 0 | 71.9649 | 71.9217 | 57.84 | 994.9959 | 19.2754 | 34.3427 | 1.6348 | 0.252 | 0 | 14.074 | 3.19 | 57.716 | 759.4183 | 292.2634 | -7.87 | 4.1264 | 1.885 | -2.67 | 8.2865 | 2.9795 | 36.8228 | 2025-09-10 | 2025_09_10 Hr 05 | 81.7541 | 1.6e-05 | -759.4183 | -519.971 | 162.5925 | 909.956 | 132.6887 | 12.3186 | 61.8336 | 24.4143 | 60.7048 | 77.4733 | 23.0871 | 186.3232 | 269.8282 | 0 | 6.5271 | 46.06 | 234.2439 | 0 | 143.8865 | 0
2025_09_10 Hr 06 | 0 | 0 | 0 | 3.8572 | 3.8572 | 3.8572 | 3.8572 | 3.8012 | 3.8572 | 61.5008 | 0 | 0.1008 | 47 | 0 | 93.1616 | 93.1616 | 269.8282 | 0 | 0.00123 | 0.058 | 0.04906 | 1.3332 | 0 | 0 | 0.0792 | 46.06 | 6.5271 | 234.2439 | 0 | 0 | 0 | 0 | 7.0235 | 10.3202 | 0 | 0 | -539.3965 | 0.5759 | 7.156 | 0 | -1 | -4.2 | 6.3614 | 0 | 0 | 13.6092 | 13.6092 | 13.6092 | 13.6092 | 15.8247 | 22.8501 | 1.1496 | 0.00258 | 4.2946 | 12.5892 | 0 | 71.9649 | 71.9217 | 58.8522 | 1081.599 | 22.4808 | 40.0538 | 1.6348 | 0.252 | 0 | 14.074 | 3.19 | 57.716 | 833.4 | 299.0671 | -7.87 | 4.7253 | 1.885 | -2.67 | 9.6646 | 3.475 | 39.9947 | 2025-09-10 | 2025_09_10 Hr 06 | 84.0328 | -4e-06 | -833.4 | -539.3965 | 259.986 | 909.956 | 128.7023 | 12.3186 | 61.8336 | 39.8809 | 131.8417 | 88.2634 | 23.0871 | 186.3232 | 269.8282 | 0 | 6.5271 | 46.06 | 234.2439 | 0 | 143.8865 | 0
2025_09_10 Hr 07 | 0 | 0 | 0 | 3.8572 | 3.8572 | 3.8572 | 3.8572 | 3.8012 | 3.8572 | 79.3964 | -14.5 | 0.1008 | 14 | 0 | 93.1616 | 93.1616 | 262.3367 | 0 | 0.00123 | 0.058 | 0.04906 | 1.3332 | 0 | 0 | 0.0792 | 46.06 | 6.5271 | 228.3633 | 0 | 0 | 0 | 0 | 9.0672 | 21.214 | 0 | 0 | -467.8417 | 0.5759 | 7.9653 | 0 | -1 | -4.2 | 7.0809 | 0 | 0 | 22.4389 | 22.4389 | 22.4389 | 22.4389 | 26.0917 | 23.7978 | 1.1496 | 0.00258 | 4.7803 | 12.5892 | 0 | 69.7466 | 69.7047 | 58.8522 | 1142.76 | 25.3413 | 45.1502 | 1.6348 | 0.252 | 0 | 14.074 | 3.19 | 57.716 | 929.1917 | 276.6436 | -22.37 | 5.2597 | 1.885 | -2.67 | 10.8943 | 3.9171 | 42.8344 | 2025-09-10 | 2025_09_10 Hr 07 | 103.9674 | -5e-06 | -929.1917 | -467.8417 | 334.0825 | 892.1487 | 96.65 | 12.3186 | 61.8336 | 55.3674 | 195.3229 | 83.3922 | 23.0871 | 186.3232 | 262.3367 | 0 | 6.5271 | 46.06 | 228.3633 | 0 | 139.4514 | 0
2025_09_10 Hr 08 | 5.6897 | 7.5e-05 | 0.002115 | 3.8572 | 3.8572 | 3.8572 | 3.8572 | 3.8012 | 3.8572 | 89.8243 | -14.5 | 0.1008 | 5 | 0 | 93.1616 | 93.1616 | 262.3367 | 0 | 0.00123 | 0.058 | 0.04906 | 1.3332 | 0 | 0 | 0.0792 | 46.06 | 6.5271 | 228.3633 | 0 | 0 | 0 | 0 | 10.2581 | 27.562 | 0 | 0 | -446.5684 | 0.5759 | 8.4369 | 0 | -1 | -4.2 | 7.5001 | 0 | 0 | 27.584 | 27.584 | 27.584 | 27.584 | 32.0744 | 21.9024 | 1.1496 | 0.00258 | 5.0634 | 12.5892 | 0 | 69.7466 | 69.7047 | 47.8626 | 1188.777 | 27.0082 | 48.12 | 1.6348 | 0.252 | -5.6897 | 14.074 | 3.19 | 57.716 | 980.2083 | 266.0592 | -28.0597 | 5.5711 | 1.885 | -2.67 | 11.6109 | 4.1748 | 44.5683 | 2025-09-10 | 2025_09_10 Hr 08 | 93.442 | 1.7e-05 | -980.2083 | -446.5684 | 385.7086 | 892.1487 | 74.7672 | 12.3186 | 61.8336 | 64.3916 | 232.3141 | 89.003 | 23.0871 | 186.3232 | 262.3367 | 0 | 6.5271 | 46.06 | 228.3633 | 0 | 139.4514 | 0
2025_09_10 Hr 09 | 10.3696 | 0.000795 | 0.022419 | 3.8572 | 3.8572 | 3.8572 | 3.8572 | 3.8012 | 3.8572 | 87.5516 | -14.5 | 0.1008 | 2 | 0 | 93.1616 | 93.1616 | 262.3367 | 0 | 0.00123 | 0.058 | 0.04906 | 1.3332 | 0 | 0 | 0.0792 | 46.06 | 6.5271 | 228.3633 | 0 | 0 | 0 | 0 | 9.9985 | 26.1784 | 0 | 0 | -398.9796 | 0.5759 | 8.3341 | 0 | -1 | -4.2 | 7.4087 | 0 | 0 | 26.4626 | 26.4626 | 26.4626 | 26.4626 | 30.7705 | 16.848 | 1.1496 | 0.00258 | 5.0017 | 12.5892 | 0 | 69.7466 | 69.7047 | 41.934 | 1178.769 | 26.6449 | 47.4728 | 1.6348 | 0.252 | -10.3696 | 14.074 | 3.19 | 57.716 | 1002.583 | 255.5339 | -32.7396 | 5.5033 | 1.885 | -2.67 | 11.4547 | 4.1186 | 44.8254 | 2025-09-10 | 2025_09_10 Hr 09 | 95.1679 | 0.00028 | -1002.583 | -398.9796 | 374.4568 | 892.1487 | 60.8052 | 12.3186 | 61.8336 | 62.4248 | 224.2519 | 87.7802 | 23.0871 | 186.3232 | 262.3367 | 0 | 6.5271 | 46.06 | 228.3633 | 0 | 139.4514 | 0
2025_09_10 Hr 10 | 12.9499 | 0.002145 | 0.060489 | 3.8572 | 3.8572 | 3.8572 | 3.8572 | 3.8012 | 3.8572 | 87.0932 | -14.5 | 0.1008 | 3 | 0 | 93.1616 | 93.1616 | 262.3367 | 0 | 0.00123 | 0.058 | 0.04906 | 1.3332 | 0 | 0 | 0.0792 | 46.06 | 6.5271 | 228.3633 | 0 | 0 | 0 | 0 | 9.9462 | 25.8994 | 0 | 0 | -377.5947 | 0.5759 | 8.3134 | 0 | -1 | -4.2 | 7.3903 | 0 | 0 | 26.2365 | 26.2365 | 26.2365 | 26.2365 | 30.5075 | 11.8989 | 1.1496 | 0.00258 | 4.9892 | 12.5892 | 0 | 69.7466 | 69.7047 | 33.8364 | 1176.784 | 26.5716 | 47.3422 | 1.6348 | 0.252 | -12.9499 | 14.074 | 3.19 | 57.716 | 1009.692 | 245.8223 | -35.3199 | 5.4896 | 1.885 | -2.67 | 11.4232 | 4.1073 | 44.8246 | 2025-09-10 | 2025_09_10 Hr 10 | 107.3964 | -0.00041 | -1009.692 | -377.5947 | 372.1875 | 892.1487 | 48.7979 | 12.3186 | 61.8336 | 62.0281 | 222.6259 | 87.5335 | 23.0871 | 186.3232 | 262.3367 | 0 | 6.5271 | 46.06 | 228.3633 | 0 | 139.4514 | 0
2025_09_10 Hr 11 | 16.58 | 0.00477 | 0.13451 | 3.8572 | 3.8572 | 3.8572 | 3.8572 | 3.8012 | 3.8572 | 93.7969 | -14.5 | 0.1008 | 3 | 0 | 93.1616 | 93.1616 | 262.3367 | 0 | 0.00123 | 0.058 | 0.04906 | 1.3332 | 0 | 0 | 0.0792 | 46.06 | 6.5271 | 228.3633 | 0 | 0 | 0 | 0 | 10.7118 | 29.9802 | 0 | 0 | -386.3244 | 0.5759 | 8.6165 | 0 | -1 | -4.2 | 7.6598 | 0 | 0 | 29.5441 | 29.5441 | 29.5441 | 29.5441 | 34.3536 | 11.8989 | 1.1496 | 0.00258 | 5.1712 | 12.5892 | 0 | 69.7466 | 69.7047 | 39.9096 | 1206.439 | 27.6431 | 49.2514 | 1.6348 | 0.252 | -16.58 | 14.074 | 3.19 | 57.716 | 1040.3 | 259.1352 | -38.95 | 5.6898 | 1.885 | -2.67 | 11.8839 | 4.273 | 46.1477 | 2025-09-10 | 2025_09_10 Hr 11 | 110.1441 | 4e-06 | -1040.3 | -386.3244 | 405.3757 | 892.1487 | 54.9478 | 12.3186 | 61.8336 | 67.8293 | 246.4059 | 91.1405 | 23.0871 | 186.3232 | 262.3367 | 0 | 6.5271 | 46.06 | 228.3633 | 0 | 139.4514 | 0
2025_09_10 Hr 12 | 16.5784 | 0.00768 | 0.21658 | 3.8572 | 3.8572 | 3.8572 | 3.8572 | 3.8012 | 3.8572 | 93.3194 | -14.5 | 0.1008 | 5 | 0 | 93.1616 | 93.1616 | 262.3367 | 0 | 0.00123 | 0.058 | 0.04906 | 1.3332 | 0 | 0 | 0.0792 | 46.06 | 6.5271 | 228.3633 | 0 | 0 | 0 | 0 | 10.6572 | 29.6896 | 0 | 0 | -352.7748 | 0.5759 | 8.5949 | 0 | -1 | -4.2 | 7.6406 | 0 | 0 | 29.3085 | 29.3085 | 29.3085 | 29.3085 | 34.0796 | 8.9505 | 1.1496 | 0.00258 | 5.1582 | 12.5892 | 0 | 69.7466 | 69.7047 | 26.8956 | 1204.414 | 27.5668 | 49.1154 | 1.6348 | 0.252 | -16.5784 | 14.074 | 3.19 | 57.716 | 1057.608 | 244.9171 | -38.9484 | 5.6755 | 1.885 | -2.67 | 11.8511 | 4.2612 | 46.3895 | 2025-09-10 | 2025_09_10 Hr 12 | 104.8757 | 0.000362 | -1057.608 | -352.7748 | 403.0119 | 892.1487 | 41.0704 | 12.3186 | 61.8336 | 67.4161 | 244.7122 | 90.8836 | 23.0871 | 186.3232 | 262.3367 | 0 | 6.5271 | 46.06 | 228.3633 | 0 | 139.4514 | 0
2025_09_10 Hr 13 | 17.4822 | 0.009435 | 0.26607 | 3.8572 | 3.8572 | 3.8572 | 3.8572 | 3.8012 | 3.8572 | 97.9413 | -14.5 | 0.1008 | 6 | 0 | 93.1616 | 93.1616 | 262.3367 | 0 | 0.00123 | 0.058 | 0.04906 | 1.3332 | 0 | 0 | 0.0792 | 46.06 | 6.5271 | 228.3633 | 0 | 0 | 0 | 0 | 11.1851 | 32.5031 | 0 | 0 | -373.4181 | 0.5759 | 8.804 | 0 | -1 | -4.2 | 7.8264 | 0 | 0 | 31.5889 | 31.5889 | 31.5889 | 31.5889 | 36.7313 | 8.9505 | 1.1496 | 0.00258 | 5.2837 | 12.5892 | 0 | 69.7466 | 69.7047 | 38.8974 | 1224.859 | 28.3056 | 50.4317 | 1.6348 | 0.252 | -17.4822 | 14.074 | 3.19 | 57.716 | 1072.9 | 261.3113 | -39.8522 | 5.8135 | 1.885 | -2.67 | 12.1686 | 4.3754 | 47.2647 | 2025-09-10 | 2025_09_10 Hr 13 | 102.2872 | 1.7e-05 | -1072.9 | -373.4181 | 425.8938 | 892.1487 | 54.1234 | 12.3186 | 61.8336 | 71.4158 | 261.1076 | 93.3705 | 23.0871 | 186.3232 | 262.3367 | 0 | 6.5271 | 46.06 | 228.3633 | 0 | 139.4514 | 0
2025_09_10 Hr 14 | 17.6098 | 0.0099 | 0.27918 | 3.8572 | 3.8572 | 3.8572 | 3.8572 | 3.8012 | 3.8572 | 97.4065 | -14.5 | 0.1008 | 7 | 0 | 93.1616 | 93.1616 | 262.3367 | 0 | 0.00123 | 0.058 | 0.04906 | 1.3332 | 0 | 0 | 0.0792 | 46.06 | 6.5271 | 228.3633 | 0 | 0 | 0 | 0 | 11.124 | 32.1776 | 0 | 0 | -377.5178 | 0.5759 | 8.7798 | 0 | -1 | -4.2 | 7.8049 | 0 | 0 | 31.3251 | 31.3251 | 31.3251 | 31.3251 | 36.4245 | 6.9498 | 1.1496 | 0.00258 | 5.2691 | 12.5892 | 0 | 69.7466 | 69.7047 | 57.84 | 1222.512 | 28.2201 | 50.2794 | 1.6348 | 0.252 | -17.6098 | 14.074 | 3.19 | 57.716 | 1084.108 | 279.0936 | -39.9798 | 5.7976 | 1.885 | -2.67 | 12.1319 | 4.3621 | 47.7611 | 2025-09-10 | 2025_09_10 Hr 14 | 113.8571 | 0.000304 | -1084.108 | -377.5178 | 423.2463 | 892.1487 | 72.0789 | 12.3186 | 61.8336 | 70.9531 | 259.2106 | 93.0827 | 23.0871 | 186.3232 | 262.3367 | 0 | 6.5271 | 46.06 | 228.3633 | 0 | 139.4514 | 0
2025_09_10 Hr 15 | 17.5816 | 0.009795 | 0.27622 | 3.8572 | 3.8572 | 3.8572 | 3.8572 | 3.8012 | 3.8572 | 97.4256 | -14.5 | 0.1008 | 6 | 0 | 93.1616 | 93.1616 | 262.3367 | 0 | 0.00123 | 0.058 | 0.04906 | 1.3332 | 0 | 0 | 0.0792 | 46.06 | 6.5271 | 228.3633 | 0 | 0 | 0 | 0 | 11.1262 | 32.1892 | 0 | 0 | -373.5465 | 0.5759 | 8.7806 | 0 | -1 | -4.2 | 7.8057 | 0 | 0 | 31.3345 | 31.3345 | 31.3345 | 31.3345 | 36.4355 | 8.9505 | 1.1496 | 0.00258 | 5.2697 | 12.5892 | 0 | 69.7466 | 69.7047 | 60.8766 | 1222.594 | 28.2232 | 50.2848 | 1.6348 | 0.252 | -17.5816 | 14.074 | 3.19 | 57.716 | 1092.208 | 283.1129 | -39.9517 | 5.7981 | 1.885 | -2.67 | 12.1332 | 4.3626 | 48.0286 | 2025-09-10 | 2025_09_10 Hr 15 | 118.0355 | 0.00038 | -1092.208 | -373.5465 | 423.3409 | 892.1487 | 76.1131 | 12.3186 | 61.8336 | 70.9696 | 259.2783 | 93.093 | 23.0871 | 186.3232 | 262.3367 | 0 | 6.5271 | 46.06 | 228.3633 | 0 | 139.4514 | 0
2025_09_10 Hr 16 | 17.8586 | 0.009375 | 0.26438 | 3.8572 | 3.8572 | 3.8572 | 3.8572 | 3.8012 | 3.8572 | 95.9168 | -14.5 | 0.1008 | 13 | 0 | 93.1616 | 93.1616 | 262.3367 | 0 | 0.00123 | 0.058 | 0.04906 | 1.3332 | 0 | 0 | 0.0792 | 45.9947 | 6.5271 | 228.3633 | 0 | 0 | 0 | 0 | 10.9539 | 31.2708 | 0 | 0 | -348.6879 | 0.5759 | 8.7124 | 0 | -1 | -4.2 | 7.7451 | 0 | 0 | 30.5901 | 30.5901 | 30.5901 | 30.5901 | 35.5698 | 11.8989 | 1.1496 | 0.00258 | 5.2287 | 12.5892 | 0 | 69.2379 | 69.196 | 44.826 | 1214.841 | 27.982 | 49.8551 | 1.6348 | 0.252 | -17.8586 | 14.074 | 3.19 | 57.716 | 1102.4 | 276.4754 | -40.2286 | 5.7531 | 1.885 | -2.67 | 12.0295 | 4.3253 | 48.1038 | 2025-09-10 | 2025_09_10 Hr 16 | 123.599 | 3e-05 | -1102.4 | -348.6879 | 415.8712 | 891.0659 | 69.9986 | 12.3186 | 61.8336 | 69.6639 | 253.9261 | 92.2812 | 23.0871 | 186.3232 | 262.3367 | 0 | 6.5271 | 45.9947 | 228.3633 | 0 | 138.4339 | 0
2025_09_10 Hr 17 | 16.061 | 0.008025 | 0.22631 | 3.8572 | 3.8572 | 3.8572 | 3.8572 | 3.8012 | 3.8572 | 98.3042 | -14.5 | 0.1008 | 27 | 0 | 93.1616 | 93.1616 | 262.3367 | 0 | 0.00123 | 0.058 | 0.04906 | 1.3332 | 0 | 0 | 0.0792 | 46.06 | 6.5271 | 228.3633 | 0 | 0 | 0 | 0 | 11.2265 | 32.724 | 0 | 0 | -349.6894 | 0.5759 | 8.8204 | 0 | -1 | -4.2 | 7.841 | 0 | 0 | 31.768 | 31.768 | 31.768 | 31.768 | 36.9395 | 12.9519 | 1.1496 | 0.00258 | 5.2935 | 12.5892 | 0 | 69.7466 | 69.7047 | 24.0036 | 1226.42 | 28.3636 | 50.535 | 1.6348 | 0.252 | -16.061 | 14.074 | 3.19 | 57.716 | 1108.492 | 270.1916 | -38.431 | 5.8244 | 1.885 | -2.67 | 12.1936 | 4.3843 | 48.3574 | 2025-09-10 | 2025_09_10 Hr 17 | 117.8617 | -0.000363 | -1108.492 | -349.6894 | 427.6903 | 892.1487 | 64.1898 | 12.3186 | 61.8336 | 71.7299 | 262.3948 | 93.5657 | 23.0871 | 186.3232 | 262.3367 | 0 | 6.5271 | 46.06 | 228.3633 | 0 | 139.4514 | 0
2025_09_10 Hr 18 | 12.401 | 0.00615 | 0.17343 | 3.8572 | 3.8572 | 3.8572 | 3.8572 | 3.8012 | 3.8572 | 101.2836 | -14.5 | 0.1008 | 45 | 0 | 93.1616 | 93.1616 | 262.3367 | 0 | 0.00123 | 0.058 | 0.04906 | 1.3332 | 0 | 0 | 0.0792 | 46.06 | 6.5271 | 228.3633 | 0 | 0 | 0 | 0 | 11.5668 | 34.5378 | 0 | 0 | -366.3344 | 0.5759 | 8.9551 | 0 | -1 | -4.2 | 7.9608 | 0 | 0 | 33.238 | 33.238 | 33.238 | 33.238 | 38.6489 | 12.9519 | 1.1496 | 0.00258 | 5.3744 | 12.5892 | 0 | 69.7466 | 69.7047 | 7.953 | 1239.515 | 28.8398 | 51.3835 | 1.6348 | 0.252 | -12.401 | 14.074 | 3.19 | 57.716 | 1108.492 | 270.0822 | -34.771 | 5.9133 | 1.885 | -2.67 | 12.3983 | 4.4579 | 48.5764 | 2025-09-10 | 2025_09_10 Hr 18 | 122.9257 | -0.000392 | -1108.492 | -366.3344 | 442.4407 | 892.1487 | 66.0845 | 12.3186 | 61.8336 | 74.3082 | 272.9637 | 95.1688 | 23.0871 | 186.3232 | 262.3367 | 0 | 6.5271 | 46.06 | 228.3633 | 0 | 139.4514 | 0
2025_09_10 Hr 19 | 2.5903 | 0.00423 | 0.11929 | 3.8572 | 3.8572 | 3.8572 | 3.8572 | 3.8012 | 3.8572 | 97.693 | -14.5 | 0.1008 | 35 | 0 | 93.1616 | 93.1616 | 262.3367 | 0 | 0.00123 | 0.058 | 0.04906 | 1.3332 | 0 | 0 | 0.0792 | 46.06 | 6.5271 | 228.3633 | 0 | 0 | 0 | 0 | 11.1567 | 32.352 | 0 | 0 | -339.5043 | 0.5759 | 8.7927 | 0 | -1 | -4.2 | 7.8165 | 0 | 0 | 31.4664 | 31.4664 | 31.4664 | 31.4664 | 36.5889 | 11.8989 | 1.1496 | 0.00258 | 5.2769 | 12.5892 | 0 | 69.7466 | 69.7047 | 4.9164 | 1223.617 | 28.2659 | 50.361 | 1.6348 | 0.252 | -2.5903 | 14.074 | 3.19 | 57.716 | 1103.4 | 244.2481 | -24.9603 | 5.8061 | 1.885 | -2.67 | 12.1516 | 4.3692 | 48.0224 | 2025-09-10 | 2025_09_10 Hr 19 | 94.983 | 4.3e-05 | -1103.4 | -339.5043 | 424.6646 | 892.1487 | 51.9388 | 12.3186 | 61.8336 | 71.201 | 260.2268 | 93.2369 | 23.0871 | 186.3232 | 262.3367 | 0 | 6.5271 | 46.06 | 228.3633 | 0 | 139.4514 | 0
2025_09_10 Hr 20 | 0 | 0.001935 | 0.054567 | 3.8572 | 3.8572 | 3.8572 | 3.8572 | 3.8012 | 3.8572 | 99.5838 | -14.5 | 0.1008 | 62 | 0 | 93.1616 | 93.1616 | 262.3367 | 0 | 0.00123 | 0.058 | 0.04906 | 1.3332 | 0 | 0 | 0.0792 | 43.4499 | 6.5271 | 228.3633 | 0 | 0 | 0 | 0 | 11.3727 | 33.503 | 0 | 0 | -386.3882 | 0.5759 | 8.8783 | 0 | -1 | -4.2 | 7.8925 | 0 | 0 | 32.3993 | 32.3993 | 32.3993 | 32.3993 | 37.6737 | 9.8982 | 1.1496 | 0.00258 | 5.3282 | 12.5892 | 0 | 68.1924 | 68.1515 | 4.9164 | 1226.178 | 28.5681 | 50.8994 | 1.6348 | 0.252 | 0 | 14.074 | 3.19 | 57.716 | 1085.092 | 267.6721 | -22.37 | 5.8626 | 1.885 | -2.67 | 12.2815 | 4.4159 | 47.9166 | 2025-09-10 | 2025_09_10 Hr 20 | 85.1502 | -0.000297 | -1085.092 | -386.3882 | 434.0254 | 886.4312 | 76.8711 | 12.3186 | 61.8336 | 72.8372 | 266.934 | 94.2542 | 23.0871 | 186.3232 | 262.3367 | 0 | 6.5271 | 43.4499 | 228.3633 | 0 | 136.3439 | 0
2025_09_10 Hr 21 | 0 | 0.00048 | 0.013536 | 3.8572 | 3.8572 | 3.8572 | 3.8572 | 3.8012 | 3.8572 | 97.0628 | -14.5 | 0.1008 | 65 | 0 | 93.1616 | 93.1616 | 261.7059 | 0 | 0.00123 | 0.058 | 0.04906 | 1.3332 | 0 | 0 | 0.0792 | 29.7229 | 6.5271 | 227.8293 | 0 | 0 | 0 | 0 | 11.0847 | 31.9683 | 0 | 0 | -414.4544 | 0.5759 | 8.7642 | 0 | -1 | -4.2 | 7.7911 | 0 | 0 | 31.1555 | 31.1555 | 31.1555 | 31.1555 | 36.2273 | 9.8982 | 1.1496 | 0.00258 | 5.2598 | 12.5892 | 0 | 68.1366 | 68.0975 | 27.9078 | 1200.01 | 28.1652 | 50.1814 | 1.6348 | 0.252 | 0 | 14.074 | 3.19 | 57.716 | 1055.492 | 292.3056 | -22.37 | 5.7873 | 1.885 | -2.67 | 12.1083 | 4.3536 | 47.1175 | 2025-09-10 | 2025_09_10 Hr 21 | 80.7789 | -0.000381 | -1055.492 | -414.4544 | 421.5444 | 871.4294 | 102.82 | 12.3186 | 61.8336 | 70.6556 | 257.9911 | 92.8977 | 23.0871 | 186.3232 | 261.7059 | 0 | 6.5271 | 29.7229 | 227.8293 | 0 | 136.234 | 0
2025_09_10 Hr 22 | 0 | 1.5e-05 | 0.000423 | 3.8572 | 3.8572 | 3.8572 | 3.8572 | 3.8012 | 3.8572 | 84.6486 | -14.5 | 0.1008 | 58 | 0 | 93.1616 | 93.1616 | 262.3367 | 0 | 0.00123 | 0.058 | 0.04906 | 1.3332 | 0 | 0 | 0.0792 | 40.0267 | 6.5271 | 228.3633 | 0 | 0 | 0 | 0 | 9.667 | 24.4112 | 0 | 0 | -473.0077 | 0.5759 | 8.2028 | 0 | -1 | -4.2 | 7.292 | 0 | 0 | 25.0303 | 25.0303 | 25.0303 | 25.0303 | 29.105 | 11.8989 | 1.1496 | 0.00258 | 4.9229 | 12.5892 | 0 | 69.7466 | 69.7047 | 59.8644 | 1159.903 | 26.1808 | 46.646 | 1.6348 | 0.252 | 0 | 14.074 | 3.19 | 57.716 | 977.1083 | 312.5829 | -22.37 | 5.4166 | 1.885 | -2.67 | 11.2552 | 4.0469 | 44.7938 | 2025-09-10 | 2025_09_10 Hr 22 | 71.8772 | 2.8e-05 | -977.1083 | -473.0077 | 360.0847 | 886.1154 | 129.7637 | 12.3186 | 61.8336 | 59.9125 | 213.954 | 86.2182 | 23.0871 | 186.3232 | 262.3367 | 0 | 6.5271 | 40.0267 | 228.3633 | 0 | 139.4514 | 0
2025_09_10 Hr 23 | 0 | 0 | 0 | 3.8572 | 3.8572 | 3.8572 | 3.8572 | 3.8012 | 3.8572 | 68.3764 | 0 | 0.1008 | 45 | 0 | 93.1616 | 93.1616 | 269.8282 | 0 | 0.00123 | 0.058 | 0.04906 | 1.3332 | 0 | 0 | 0.0792 | 45.9692 | 0 | 234.2439 | 0 | 0 | 0 | 0 | 7.8087 | 14.5056 | 0 | 0 | -491.4747 | 0.5759 | 7.4669 | 0 | -1 | -4.2 | 6.6378 | 0 | 0 | 17.0016 | 17.0016 | 17.0016 | 17.0016 | 19.7693 | 11.8989 | 1.1496 | 0.00258 | 4.4812 | 12.5892 | 0 | 71.9649 | 71.9217 | 63.7686 | 1105.321 | 23.5799 | 42.0119 | 1.6348 | 0.252 | 0 | 14.074 | 3.19 | 57.716 | 900.7083 | 294.7317 | -7.87 | 4.9306 | 1.885 | -2.67 | 10.137 | 3.6449 | 42.0211 | 2025-09-10 | 2025_09_10 Hr 23 | 64.2425 | 6e-06 | -900.7083 | -491.4747 | 294.0252 | 903.3381 | 120.6675 | 12.3186 | 61.8336 | 45.8309 | 156.2315 | 91.9628 | 23.0871 | 186.3232 | 269.8282 | 0 | 0 | 45.9692 | 234.2439 | 0 | 143.8865 | 0
2025_09_10 Hr 24 | 0 | 0 | 0 | 0 | 0 | 0 | 0 | 0 | 0 | 58.445 | 0 | 0.1008 | 36 | 0 | 93.1616 | 93.1616 | 269.8282 | 0 | 0.00123 | 0.058 | 0.04906 | 1.3332 | 0 | 0 | 0.0792 | 35.6197 | 0 | 234.2439 | 0 | 0 | 0 | 0 | 6.6745 | 8.4599 | 0 | 0 | -320.398 | 0.5759 | 7.0178 | 0.16 | -1 | -4.2 | 6.2386 | 0 | 0 | 12.1015 | 12.1015 | 12.1015 | 12.1015 | 14.0715 | 8.9505 | 1.1496 | 0.00258 | 4.2117 | 12.5892 | 0 | 0 | 0 | 53.7912 | 884.1741 | 21.9924 | 39.1835 | 1.6348 | 0.252 | 0 | 14.074 | 3.19 | 57.716 | 823.3683 | 267.4623 | -7.87 | 4.634 | 1.885 | -2.67 | 9.4546 | 3.3995 | 36.7193 | 2025-09-10 | 2025_09_10 Hr 24 | 56.9098 | 6.4e-05 | -823.3683 | -320.398 | 244.8575 | 726.015 | 98.7417 | 12.3186 | 61.8336 | 37.2365 | 121.0018 | 86.6192 | 0 | 186.3232 | 269.8282 | 0 | 0 | 35.6197 | 234.2439 | 0 | 0 | 0
2025_09_11 Hr 01 | 0 | 0 | 0 | 0 | 0 | 0 | 0 | 0 | 0 | 50.4719 | 0 | 0.1008 | 26 | 0 | 93.1616 | 93.1616 | 269.8282 | 0 | 0.00123 | 0.058 | 0.04906 | 1.3332 | 0 | 0 | 0.0792 | 17.6805 | 0 | 234.2439 | 0 | 0 | 0 | 0 | 5.4761 | 2.9204 | 0 | 0 | -269.1105 | 0.5759 | 6.6389 | 0.16 | -1 | -4.2 | 5.9184 | 0 | 0 | 7.6973 | 7.6973 | 7.6973 | 7.6973 | 8.9504 | 13.8996 | 1.1496 | 0.00258 | 4.0889 | 12.9634 | 0 | 0 | 0 | 31.9566 | 827.8441 | 21.1031 | 37.564 | 1.6348 | 0.252 | 0 | 14.074 | 3.19 | 57.716 | 788.7767 | 237.9131 | -7.87 | 4.514 | 1.885 | -2.67 | 9.0658 | 3.2591 | 34.679 | 2025-09-11 | 2025_09_11 Hr 01 | 56.2892 | -9.2e-05 | -788.7767 | -269.1105 | 203.803 | 708.0757 | 71.8562 | 12.3186 | 61.8336 | 29.5567 | 90.2908 | 83.9555 | 0 | 186.3232 | 269.8282 | 0 | 0 | 17.6805 | 234.2439 | 0 | 0 | 0
2025_09_11 Hr 02 | 0 | 0 | 0 | 0 | 0 | 0 | 0 | 0 | 0 | 47.8345 | 0 | 0.1008 | 31 | 0 | 93.1616 | 93.1616 | 269.8282 | 0 | 0.00123 | 0.058 | 0.04906 | 1.3332 | 0 | 0 | 0.0792 | 17.6805 | 0 | 234.2439 | 0 | 0 | 0 | 0 | 5.1899 | 1.4028 | 0 | 0 | -300.7166 | 0.5759 | 6.5223 | 0.16 | -1 | -4.2 | 5.8144 | 0 | 0 | 6.3907 | 6.3907 | 6.3907 | 6.3907 | 7.431 | 22.8501 | 1.1496 | 0.00258 | 4.017 | 12.9634 | 0 | 0 | 0 | 31.9566 | 816.285 | 20.6814 | 36.8134 | 1.6348 | 0.252 | 0 | 14.074 | 3.19 | 57.716 | 758.1433 | 250.445 | -7.87 | 4.4347 | 1.885 | -2.67 | 8.8847 | 3.194 | 33.8856 | 2025-09-11 | 2025_09_11 Hr 02 | 56.0764 | 6.3e-05 | -758.1433 | -300.7166 | 190.8254 | 708.0757 | 85.8067 | 12.3186 | 61.8336 | 27.3811 | 80.9073 | 82.5369 | 0 | 186.3232 | 269.8282 | 0 | 0 | 17.6805 | 234.2439 | 0 | 0 | 0
2025_09_11 Hr 03 | 0 | 0 | 0 | 0 | 0 | 0 | 0 | 0 | 0 | 45.6175 | 0 | 0.1008 | 38 | 0 | 93.1616 | 93.1616 | 269.8282 | 0 | 0.00123 | 0.058 | 0.04906 | 1.3332 | 0 | 0 | 0.0792 | 17.6805 | 0 | 234.2439 | 0 | 0 | 0 | 0 | 4.9494 | 0.12713 | 0 | 0 | -327.033 | 0.5759 | 6.4242 | 0.16 | -1 | -4.2 | 5.727 | 0 | 0 | 5.2923 | 5.2923 | 5.2923 | 5.2923 | 6.1539 | 23.7978 | 1.1496 | 0.00258 | 3.9566 | 12.9634 | 0 | 0 | 0 | 41.934 | 806.5687 | 20.3269 | 36.1825 | 1.6348 | 0.252 | 0 | 14.074 | 3.19 | 57.716 | 738.8433 | 267.1776 | -7.87 | 4.368 | 1.885 | -2.67 | 8.7324 | 3.1393 | 33.47 | 2025-09-11 | 2025_09_11 Hr 03 | 55.3404 | 1.4e-05 | -738.8433 | -327.033 | 179.9166 | 708.0757 | 103.7318 | 12.3186 | 61.8336 | 25.5524 | 73.0198 | 81.3444 | 0 | 186.3232 | 269.8282 | 0 | 0 | 17.6805 | 234.2439 | 0 | 0 | 0
2025_09_11 Hr 04 | 0 | 0 | 0 | 3.8572 | 3.8572 | 3.8572 | 3.8572 | 3.8012 | 3.8572 | 42.7507 | 0 | 0.1008 | 44 | 0 | 93.1616 | 93.1616 | 269.8282 | 0 | 0.00123 | 0.058 | 0.04906 | 1.3332 | 0 | 0 | 0.0792 | 19.8355 | 0 | 234.2439 | 0 | 0 | 0 | 0 | 4.6383 | 0 | 0 | 0 | -367.6028 | 0.5759 | 6.2974 | 0.41 | -1 | -4.2 | 5.614 | 0 | 0 | 3.872 | 3.872 | 3.872 | 3.872 | 4.5024 | 20.8494 | 1.1496 | 0.00258 | 3.8785 | 12.9634 | 0 | 0 | 0 | 58.8522 | 820.769 | 19.8686 | 35.3665 | 1.6348 | 0.252 | 0 | 14.074 | 3.19 | 57.716 | 730.9017 | 285.6054 | -7.87 | 4.2818 | 1.885 | -2.67 | 8.5355 | 3.0685 | 33.6936 | 2025-09-11 | 2025_09_11 Hr 04 | 64.6327 | -2.6e-05 | -730.9017 | -367.6028 | 167.3329 | 733.3178 | 123.7016 | 12.3186 | 61.8336 | 24.7101 | 62.8203 | 79.8025 | 23.0871 | 186.3232 | 269.8282 | 0 | 0 | 19.8355 | 234.2439 | 0 | 0 | 0
2025_09_11 Hr 05 | 0 | 0 | 0 | 3.8572 | 3.8572 | 3.8572 | 3.8572 | 3.8012 | 3.8572 | 48.8665 | 0 | 0.1008 | 39 | 0 | 93.1616 | 93.1616 | 269.8282 | 0 | 0.00123 | 0.058 | 0.04906 | 1.3332 | 0 | 0 | 0.0792 | 37.0383 | 3.2636 | 234.2439 | 0 | 0 | 0 | 0 | 5.3019 | 1.9966 | 0 | 0 | -384.3621 | 0.5759 | 6.5679 | 0.1 | -1 | -4.2 | 5.8551 | 0 | 0 | 6.902 | 6.902 | 6.902 | 6.902 | 8.0255 | 20.8494 | 1.1496 | 0.00258 | 4.0451 | 12.9634 | 0 | 0 | 0 | 59.8644 | 866.5165 | 20.8464 | 37.1071 | 1.6348 | 0.252 | 0 | 14.074 | 3.19 | 57.716 | 759.1917 | 284.9072 | -7.87 | 4.4657 | 1.885 | -2.67 | 8.9556 | 3.2195 | 35.0268 | 2025-09-11 | 2025_09_11 Hr 05 | 70.5467 | -8.9e-05 | -759.1917 | -384.3621 | 195.9036 | 753.7842 | 119.7138 | 12.3186 | 61.8336 | 28.2325 | 84.5791 | 83.092 | 23.0871 | 186.3232 | 269.8282 | 0 | 3.2636 | 37.0383 | 234.2439 | 0 | 0 | 0
2025_09_11 Hr 06 | 0 | 0 | 0 | 3.8572 | 3.8572 | 3.8572 | 3.8572 | 3.8012 | 3.8572 | 60.6586 | 0 | 0.1008 | 28 | 0 | 93.1616 | 93.1616 | 269.8282 | 0 | 0.00123 | 0.058 | 0.04906 | 1.3332 | 0 | 0 | 0.0792 | 45.3727 | 6.5271 | 234.2439 | 0 | 0 | 0 | 0 | 6.5813 | 8.7818 | 0 | 0 | -378.9585 | 0.5759 | 7.0895 | 0.1 | -1 | -4.2 | 6.3201 | 0 | 0 | 12.7441 | 12.7441 | 12.7441 | 12.7441 | 14.8187 | 24.8508 | 1.1496 | 0.00258 | 4.3664 | 12.9634 | 0 | 0 | 0 | 45.8382 | 929.7952 | 22.7318 | 40.4632 | 1.6348 | 0.252 | 0 | 14.074 | 3.19 | 57.716 | 813.1917 | 270.225 | -7.87 | 4.8204 | 1.885 | -2.67 | 9.7655 | 3.5107 | 37.0873 | 2025-09-11 | 2025_09_11 Hr 06 | 76.0529 | -5e-05 | -813.1917 | -378.9585 | 253.9269 | 765.3821 | 98.689 | 12.3186 | 61.8336 | 37.9594 | 126.5328 | 89.4346 | 23.0871 | 186.3232 | 269.8282 | 0 | 6.5271 | 45.3727 | 234.2439 | 0 | 0 | 0
2025_09_11 Hr 07 | 0 | 0 | 0 | 3.8572 | 3.8572 | 3.8572 | 3.8572 | 3.8012 | 3.8572 | 76.8655 | -14.5 | 0.1008 | 17 | 0 | 93.1616 | 93.1616 | 262.3367 | 0 | 0.00123 | 0.058 | 0.04906 | 1.3332 | 0 | 0 | 0.0792 | 46.06 | 6.5271 | 228.3633 | 0 | 0 | 0 | 0 | 8.3397 | 18.1074 | 0 | 0 | -309.3727 | 0.5759 | 7.8063 | 0.1 | -1 | -4.2 | 6.9591 | 0 | 0 | 20.7734 | 20.7734 | 20.7734 | 20.7734 | 24.1551 | 27.7992 | 1.1496 | 0.00258 | 4.8078 | 12.9634 | 0 | 0 | 0 | 46.8504 | 988.1398 | 25.3231 | 45.0757 | 1.6348 | 0.252 | 0 | 14.074 | 3.19 | 57.716 | 928.3 | 271.9028 | -22.37 | 5.3078 | 1.885 | -2.67 | 10.8787 | 3.9109 | 40.7154 | 2025-09-11 | 2025_09_11 Hr 07 | 94.7591 | -1.7e-05 | -928.3 | -309.3727 | 319.1736 | 752.6973 | 91.6496 | 12.3186 | 61.8336 | 51.3281 | 184.1936 | 83.6519 | 23.0871 | 186.3232 | 262.3367 | 0 | 6.5271 | 46.06 | 228.3633 | 0 | 0 | 0
2025_09_11 Hr 08 | 6.2138 | 0.00027 | 0.007614 | 3.8572 | 3.8572 | 3.8572 | 3.8572 | 3.8012 | 3.8572 | 87.1669 | -14.5 | 0.1008 | 13 | 0 | 93.1616 | 93.1616 | 262.3367 | 0 | 0.00123 | 0.058 | 0.04906 | 1.3332 | 0 | 0 | 0.0792 | 46.06 | 6.5271 | 228.3633 | 0 | 0 | 0 | 0 | 9.4574 | 24.0348 | 0 | 0 | -427.2603 | 0.5759 | 8.2619 | 0 | -1 | -4.2 | 7.3653 | 0 | 0 | 25.877 | 25.877 | 25.877 | 25.877 | 30.0895 | 29.7999 | 1.1496 | 0.00258 | 5.0885 | 12.9634 | 0 | 66.5836 | 66.5442 | 40.9218 | 1166.423 | 26.9702 | 48.0076 | 1.6348 | 0.252 | -6.2138 | 14.074 | 3.19 | 57.716 | 986.3083 | 275.7298 | -28.5838 | 5.6176 | 1.885 | -2.67 | 11.5863 | 4.1652 | 44.5551 | 2025-09-11 | 2025_09_11 Hr 08 | 107.7938 | -5e-06 | -986.3083 | -427.2603 | 369.8617 | 885.8252 | 83.7296 | 12.3186 | 61.8336 | 59.8254 | 220.8436 | 89.1927 | 23.0871 | 186.3232 | 262.3367 | 0 | 6.5271 | 46.06 | 228.3633 | 0 | 133.1278 | 0
2025_09_11 Hr 09 | 15.847 | 0.00138 | 0.038916 | 3.8572 | 3.8572 | 3.8572 | 3.8572 | 3.8012 | 3.8572 | 91.2951 | -14.5 | 0.1008 | 10 | 0 | 93.1616 | 93.1616 | 262.3367 | 0 | 0.00123 | 0.058 | 0.04906 | 1.3332 | 0 | 0 | 0.0792 | 46.06 | 6.5271 | 228.3633 | 0 | 0 | 0 | 0 | 9.9053 | 26.4102 | 0 | 0 | -429.9628 | 0.5759 | 8.4445 | 0 | -1 | -4.2 | 7.528 | 0 | 0 | 27.9222 | 27.9222 | 27.9222 | 27.9222 | 32.4677 | 26.8515 | 1.1496 | 0.00258 | 5.2009 | 12.9634 | 0 | 69.7466 | 69.7047 | 26.8956 | 1190.87 | 27.6302 | 49.1825 | 1.6348 | 0.252 | -15.847 | 14.074 | 3.19 | 57.716 | 990.3 | 267.61 | -38.217 | 5.7417 | 1.885 | -2.67 | 11.8699 | 4.2672 | 44.7482 | 2025-09-11 | 2025_09_11 Hr 09 | 100.334 | -2.8e-05 | -990.3 | -429.9628 | 390.1745 | 892.1487 | 63.7874 | 12.3186 | 61.8336 | 63.2307 | 235.5307 | 91.4131 | 23.0871 | 186.3232 | 262.3367 | 0 | 6.5271 | 46.06 | 228.3633 | 0 | 139.4514 | 0
2025_09_11 Hr 10 | 17.5021 | 0.00402 | 0.11336 | 3.8572 | 3.8572 | 3.8572 | 3.8572 | 3.8012 | 3.8572 | 92.4418 | -14.5 | 0.1008 | 7 | 0 | 93.1616 | 93.1616 | 262.3367 | 0 | 0.00123 | 0.058 | 0.04906 | 1.3332 | 0 | 0 | 0.0792 | 46.06 | 6.5271 | 228.3633 | 0 | 0 | 0 | 0 | 10.0297 | 27.07 | 0 | 0 | -400.2704 | 0.5759 | 8.4952 | 0 | -1 | -4.2 | 7.5733 | 0 | 0 | 28.4903 | 28.4903 | 28.4903 | 28.4903 | 33.1283 | 26.8515 | 1.1496 | 0.00258 | 5.2321 | 12.9634 | 0 | 69.7466 | 69.7047 | 20.967 | 1195.97 | 27.8136 | 49.5088 | 1.6348 | 0.252 | -17.5021 | 14.074 | 3.19 | 57.716 | 1016.783 | 260.9558 | -39.8721 | 5.7762 | 1.885 | -2.67 | 11.9486 | 4.2955 | 45.4029 | 2025-09-11 | 2025_09_11 Hr 10 | 94.85 | 0.000324 | -1016.783 | -400.2704 | 395.817 | 892.1487 | 54.9359 | 12.3186 | 61.8336 | 64.1765 | 239.6105 | 92.0299 | 23.0871 | 186.3232 | 262.3367 | 0 | 6.5271 | 46.06 | 228.3633 | 0 | 139.4514 | 0
2025_09_11 Hr 11 | 18.0261 | 0.00693 | 0.19543 | 3.8572 | 3.8572 | 3.8572 | 3.8572 | 3.8012 | 3.8572 | 93.1872 | -14.5 | 0.1008 | 7 | 0 | 93.1616 | 93.1616 | 262.3367 | 0 | 0.00123 | 0.058 | 0.04906 | 1.3332 | 0 | 0 | 0.0792 | 46.06 | 6.5271 | 228.3633 | 0 | 0 | 0 | 0 | 10.1106 | 27.4989 | 0 | 0 | -383.5655 | 0.5759 | 8.5282 | 0 | -1 | -4.2 | 7.6027 | 0 | 0 | 28.8596 | 28.8596 | 28.8596 | 28.8596 | 33.5577 | 25.7985 | 1.1496 | 0.00258 | 5.2524 | 12.9634 | 0 | 69.7466 | 69.7047 | 21.9792 | 1199.319 | 27.9327 | 49.7209 | 1.6348 | 0.252 | -18.0261 | 14.074 | 3.19 | 57.716 | 1037.2 | 261.8429 | -40.3961 | 5.7986 | 1.885 | -2.67 | 11.9998 | 4.3139 | 45.989 | 2025-09-11 | 2025_09_11 Hr 11 | 99.8004 | -1.2e-05 | -1037.2 | -383.5655 | 399.4846 | 892.1487 | 54.9801 | 12.3186 | 61.8336 | 64.7914 | 242.2624 | 92.4308 | 23.0871 | 186.3232 | 262.3367 | 0 | 6.5271 | 46.06 | 228.3633 | 0 | 139.4514 | 0
2025_09_11 Hr 12 | 18.2815 | 0.008925 | 0.25168 | 3.8572 | 3.8572 | 3.8572 | 3.8572 | 3.8012 | 3.8572 | 94.7734 | -14.5 | 0.1008 | 7 | 0 | 93.1616 | 93.1616 | 262.3367 | 0 | 0.00123 | 0.058 | 0.04906 | 1.3332 | 0 | 0 | 0.0792 | 46.06 | 6.5271 | 228.3633 | 0 | 0 | 0 | 0 | 10.2827 | 28.4117 | 0 | 0 | -387.3821 | 0.5759 | 8.5984 | 0 | -1 | -4.2 | 7.6652 | 0 | 0 | 29.6455 | 29.6455 | 29.6455 | 29.6455 | 34.4715 | 26.8515 | 1.1496 | 0.00258 | 5.2957 | 12.9634 | 0 | 69.7466 | 69.7047 | 21.9792 | 1206.327 | 28.1864 | 50.1724 | 1.6348 | 0.252 | -18.2815 | 14.074 | 3.19 | 57.716 | 1042.3 | 264.0065 | -40.6515 | 5.8463 | 1.885 | -2.67 | 12.1088 | 4.353 | 46.2405 | 2025-09-11 | 2025_09_11 Hr 12 | 100.6747 | 3.6e-05 | -1042.3 | -387.3821 | 407.2899 | 892.1487 | 56.0913 | 12.3186 | 61.8336 | 66.0999 | 247.906 | 93.284 | 23.0871 | 186.3232 | 262.3367 | 0 | 6.5271 | 46.06 | 228.3633 | 0 | 139.4514 | 0
2025_09_11 Hr 13 | 17.4822 | 0.008415 | 0.2373 | 3.8572 | 3.8572 | 3.8572 | 3.8572 | 3.8012 | 3.8572 | 99.0545 | -14.5 | 0.1008 | 15 | 0 | 93.1616 | 93.1616 | 262.3367 | 0 | 0.00123 | 0.058 | 0.04906 | 1.3332 | 0 | 0 | 0.0792 | 46.06 | 6.5271 | 228.3633 | 0 | 0 | 0 | 0 | 10.7472 | 30.875 | 0 | 0 | -405.2477 | 0.5759 | 8.7877 | 0 | -1 | -4.2 | 7.834 | 0 | 0 | 31.7664 | 31.7664 | 31.7664 | 31.7664 | 36.9377 | 28.8522 | 1.1496 | 0.00258 | 5.4123 | 12.9634 | 0 | 69.7466 | 69.7047 | 14.8938 | 1225.075 | 28.8709 | 51.3908 | 1.6348 | 0.252 | -17.4822 | 14.074 | 3.19 | 57.716 | 1048.4 | 268.4246 | -39.8522 | 5.9751 | 1.885 | -2.67 | 12.4028 | 4.4588 | 46.7164 | 2025-09-11 | 2025_09_11 Hr 13 | 101.9693 | 5.1e-05 | -1048.4 | -405.2477 | 428.3552 | 892.1487 | 58.9917 | 12.3186 | 61.8336 | 69.6312 | 263.1372 | 95.5867 | 23.0871 | 186.3232 | 262.3367 | 0 | 6.5271 | 46.06 | 228.3633 | 0 | 139.4514 | 0
2025_09_11 Hr 14 | 16.5784 | 0.009105 | 0.25676 | 3.8572 | 3.8572 | 3.8572 | 3.8572 | 3.8012 | 3.8572 | 102.2653 | -14.5 | 0.1008 | 24 | 0 | 93.1616 | 93.1616 | 262.3367 | 0 | 0.00123 | 0.058 | 0.04906 | 1.3332 | 0 | 0 | 0.0792 | 46.06 | 6.5271 | 228.3633 | 0 | 0 | 0 | 0 | 11.0955 | 32.7225 | 0 | 0 | -402.6265 | 0.5759 | 8.9297 | 0 | -1 | -4.2 | 7.9606 | 0 | 0 | 33.3572 | 33.3572 | 33.3572 | 33.3572 | 38.7874 | 32.7483 | 1.1496 | 0.00258 | 5.4997 | 12.9634 | 0 | 69.7466 | 69.7047 | 6.9408 | 1239.167 | 29.3842 | 52.3046 | 1.6348 | 0.252 | -16.5784 | 14.074 | 3.19 | 57.716 | 1071.783 | 274.1916 | -38.9484 | 6.0716 | 1.885 | -2.67 | 12.6234 | 4.538 | 47.605 | 2025-09-11 | 2025_09_11 Hr 14 | 100.5841 | 0.000348 | -1071.783 | -402.6265 | 444.154 | 892.1487 | 63.955 | 12.3186 | 61.8336 | 72.2797 | 274.5606 | 97.3137 | 23.0871 | 186.3232 | 262.3367 | 0 | 6.5271 | 46.06 | 228.3633 | 0 | 139.4514 | 0
2025_09_11 Hr 15 | 16.0593 | 0.009 | 0.2538 | 3.8572 | 3.8572 | 3.8572 | 3.8572 | 3.8012 | 3.8572 | 101.4626 | -14.5 | 0.1008 | 24 | 0 | 93.1616 | 93.1616 | 262.3367 | 0 | 0.00123 | 0.058 | 0.04906 | 1.3332 | 0 | 0 | 0.0792 | 46.06 | 6.5271 | 228.3633 | 0 | 0 | 0 | 0 | 11.0084 | 32.2606 | 0 | 0 | -390.5536 | 0.5759 | 8.8942 | 0 | -1 | -4.2 | 7.9289 | 0 | 0 | 32.9595 | 32.9595 | 32.9595 | 32.9595 | 38.325 | 34.749 | 1.1496 | 0.00258 | 5.4779 | 12.9634 | 0 | 69.7466 | 69.7047 | 3.0366 | 1235.646 | 29.2559 | 52.0762 | 1.6348 | 0.252 | -16.0593 | 14.074 | 3.19 | 57.716 | 1078 | 271.3372 | -38.4293 | 6.0475 | 1.885 | -2.67 | 12.5682 | 4.5182 | 47.6915 | 2025-09-11 | 2025_09_11 Hr 15 | 102.5711 | -6.8e-05 | -1078 | -390.5536 | 440.2043 | 892.1487 | 62.0484 | 12.3186 | 61.8336 | 71.6176 | 271.7047 | 96.8819 | 23.0871 | 186.3232 | 262.3367 | 0 | 6.5271 | 46.06 | 228.3633 | 0 | 139.4514 | 0
2025_09_11 Hr 16 | 15.5402 | 0.00753 | 0.21235 | 3.8572 | 3.8572 | 3.8572 | 3.8572 | 3.8012 | 3.8572 | 99.1883 | -14.5 | 0.1008 | 31 | 0 | 93.1616 | 93.1616 | 262.3367 | 0 | 0.00123 | 0.058 | 0.04906 | 1.3332 | 0 | 0 | 0.0792 | 45.8646 | 6.5271 | 228.3633 | 0 | 0 | 0 | 0 | 10.7617 | 30.952 | 0 | 0 | -372.0128 | 0.5759 | 8.7936 | 0 | -1 | -4.2 | 7.8393 | 0 | 0 | 31.8327 | 31.8327 | 31.8327 | 31.8327 | 37.0148 | 29.7999 | 1.1496 | 0.00258 | 5.4159 | 12.9634 | 0 | 69.2379 | 69.196 | 0 | 1224.424 | 28.8923 | 51.4289 | 1.6348 | 0.252 | -15.5402 | 14.074 | 3.19 | 57.716 | 1083.108 | 268.6077 | -37.9102 | 5.9791 | 1.885 | -2.67 | 12.412 | 4.4621 | 47.6492 | 2025-09-11 | 2025_09_11 Hr 16 | 102.9344 | 0.000357 | -1083.108 | -372.0128 | 429.0134 | 890.9358 | 61.0198 | 12.3186 | 61.8336 | 69.7416 | 263.6132 | 95.6586 | 23.0871 | 186.3232 | 262.3367 | 0 | 6.5271 | 45.8646 | 228.3633 | 0 | 138.4339 | 0
2025_09_11 Hr 17 | 14.5104 | 0.007815 | 0.22038 | 3.8572 | 3.8572 | 3.8572 | 3.8572 | 3.8012 | 3.8572 | 103.2591 | -14.5 | 0.1008 | 32 | 0 | 93.1616 | 93.1616 | 262.3367 | 0 | 0.00123 | 0.058 | 0.04906 | 1.3332 | 0 | 0 | 0.0792 | 46.06 | 6.5271 | 228.3633 | 0 | 0 | 0 | 0 | 11.2034 | 33.2944 | 0 | 0 | -362.7846 | 0.5759 | 8.9737 | 0 | -1 | -4.2 | 7.9998 | 0 | 0 | 33.8495 | 33.8495 | 33.8495 | 33.8495 | 39.3599 | 27.7992 | 1.1496 | 0.00258 | 5.5268 | 12.9634 | 0 | 69.7466 | 69.7047 | 1.0122 | 1243.486 | 29.5431 | 52.5875 | 1.6348 | 0.252 | -14.5104 | 14.074 | 3.19 | 57.716 | 1113.6 | 269.7792 | -36.8804 | 6.1015 | 1.885 | -2.67 | 12.6916 | 4.5626 | 48.7314 | 2025-09-11 | 2025_09_11 Hr 17 | 103.8733 | -3.8e-05 | -1113.6 | -362.7846 | 449.0441 | 892.1487 | 61.0396 | 12.3186 | 61.8336 | 73.0995 | 278.0963 | 97.8482 | 23.0871 | 186.3232 | 262.3367 | 0 | 6.5271 | 46.06 | 228.3633 | 0 | 139.4514 | 0
2025_09_11 Hr 18 | 9.8505 | 0.004935 | 0.13917 | 3.8572 | 3.8572 | 3.8572 | 3.8572 | 3.8012 | 3.8572 | 106.986 | -14.5 | 0.1008 | 28 | 0 | 93.1616 | 93.1616 | 262.3367 | 0 | 0.00123 | 0.058 | 0.04906 | 1.3332 | 0 | 0 | 0.0792 | 45.9947 | 6.5271 | 228.3633 | 0 | 0 | 0 | 0 | 11.6077 | 35.4388 | 0 | 0 | -381.8352 | 0.5759 | 9.1385 | 0 | -1 | -4.2 | 8.1467 | 0 | 0 | 35.6959 | 35.6959 | 35.6959 | 35.6959 | 41.5069 | 34.749 | 1.1496 | 0.00258 | 5.6283 | 12.9634 | 0 | 69.7466 | 69.7047 | 2.0244 | 1259.673 | 30.139 | 53.6481 | 1.6348 | 0.252 | -9.8505 | 14.074 | 3.19 | 57.716 | 1116.7 | 271.083 | -32.2205 | 6.2136 | 1.885 | -2.67 | 12.9476 | 4.6546 | 49.1044 | 2025-09-11 | 2025_09_11 Hr 18 | 98.5255 | 3.2e-05 | -1116.7 | -381.8352 | 467.3821 | 892.0834 | 64.9175 | 12.3186 | 61.8336 | 76.1737 | 291.3557 | 99.8528 | 23.0871 | 186.3232 | 262.3367 | 0 | 6.5271 | 45.9947 | 228.3633 | 0 | 139.4514 | 0
2025_09_11 Hr 19 | 2.0713 | 0.00333 | 0.093906 | 3.8572 | 3.8572 | 3.8572 | 3.8572 | 3.8012 | 3.8572 | 103.4694 | -14.5 | 0.1008 | 31 | 0 | 93.1616 | 93.1616 | 262.3367 | 0 | 0.00123 | 0.058 | 0.04906 | 1.3332 | 0 | 0 | 0.0792 | 46.06 | 6.5271 | 228.3633 | 0 | 0 | 0 | 0 | 11.2262 | 33.4153 | 0 | 0 | -411.2156 | 0.5759 | 8.983 | 0 | -1 | -4.2 | 8.0081 | 0 | 0 | 33.9537 | 33.9537 | 33.9537 | 33.9537 | 39.481 | 35.802 | 1.1496 | 0.00258 | 5.5325 | 12.9634 | 0 | 69.7466 | 69.7047 | 5.9286 | 1244.281 | 29.5767 | 52.6473 | 1.6348 | 0.252 | -2.0713 | 14.074 | 3.19 | 57.716 | 1077.992 | 269.3679 | -24.4413 | 6.1078 | 1.885 | -2.67 | 12.7061 | 4.5678 | 47.963 | 2025-09-11 | 2025_09_11 Hr 19 | 96.4931 | -0.00026 | -1077.992 | -411.2156 | 450.0786 | 892.1487 | 72.8278 | 12.3186 | 61.8336 | 73.2729 | 278.8444 | 97.9613 | 23.0871 | 186.3232 | 262.3367 | 0 | 6.5271 | 46.06 | 228.3633 | 0 | 139.4514 | 0
2025_09_11 Hr 20 | 0 | 0.001575 | 0.044415 | 3.8572 | 3.8572 | 3.8572 | 3.8572 | 3.8012 | 3.8572 | 101.3671 | -14.5 | 0.1008 | 52 | 0 | 93.1616 | 93.1616 | 262.3367 | 0 | 0.00123 | 0.058 | 0.04906 | 1.3332 | 0 | 0 | 0.0792 | 43.4499 | 6.5271 | 228.3633 | 0 | 0 | 0 | 0 | 10.9981 | 32.2056 | 0 | 0 | -432.4662 | 0.5759 | 8.89 | 0 | -1 | -4.2 | 7.9252 | 0 | 0 | 32.9121 | 32.9121 | 32.9121 | 32.9121 | 38.2699 | 33.8013 | 1.1496 | 0.00258 | 5.4753 | 12.9634 | 0 | 69.7466 | 69.7047 | 9.9774 | 1232.407 | 29.2406 | 52.049 | 1.6348 | 0.252 | 0 | 14.074 | 3.19 | 57.716 | 1066.783 | 289.2122 | -22.37 | 6.0446 | 1.885 | -2.67 | 12.5617 | 4.5159 | 47.8002 | 2025-09-11 | 2025_09_11 Hr 20 | 87.2281 | 0.000421 | -1066.783 | -432.4662 | 439.7341 | 889.5386 | 95.8247 | 12.3186 | 61.8336 | 71.5388 | 271.3648 | 96.8305 | 23.0871 | 186.3232 | 262.3367 | 0 | 6.5271 | 43.4499 | 228.3633 | 0 | 139.4514 | 0
2025_09_11 Hr 21 | 0 | 0.000405 | 0.011421 | 3.8572 | 3.8572 | 3.8572 | 3.8572 | 3.8012 | 3.8572 | 95.8819 | -14.5 | 0.1008 | 81 | 0 | 93.046 | 93.046 | 261.7059 | 0 | 0.00123 | 0.058 | 0.04906 | 1.3332 | 0 | 0 | 0.0792 | 29.7229 | 0 | 227.8293 | 0 | 0 | 0 | 0 | 10.403 | 29.0495 | 0 | 0 | -421.1791 | 0.5759 | 8.6474 | 0 | -1 | -4.2 | 7.7089 | 0 | 0 | 30.1947 | 30.1947 | 30.1947 | 30.1947 | 35.1101 | 23.7978 | 1.1496 | 0.00258 | 5.3259 | 12.9634 | 0 | 68.2204 | 68.1785 | 5.9286 | 1183.632 | 28.3636 | 50.4879 | 1.6348 | 0.252 | 0 | 14.074 | 3.19 | 57.716 | 1041.292 | 301.2084 | -22.37 | 5.8796 | 1.885 | -2.67 | 12.1849 | 4.3804 | 46.6454 | 2025-09-11 | 2025_09_11 Hr 21 | 77.1455 | -0.000444 | -1041.292 | -421.1791 | 412.7443 | 864.8359 | 110.7382 | 12.3186 | 61.8336 | 67.0142 | 251.8499 | 93.8802 | 23.0871 | 186.0919 | 261.7059 | 0 | 0 | 29.7229 | 227.8293 | 0 | 136.3989 | 0
2025_09_11 Hr 22 | 0 | 1.5e-05 | 0.000423 | 3.8572 | 3.8572 | 3.8572 | 3.8572 | 3.8012 | 3.8572 | 83.612 | -14.5 | 0.1008 | 90 | 0 | 93.1616 | 93.1616 | 262.3367 | 0 | 0.00123 | 0.058 | 0.04906 | 1.3332 | 0 | 0 | 0.0792 | 44.3233 | 0 | 228.3633 | 0 | 0 | 0 | 0 | 9.0717 | 21.9894 | 0 | 0 | -448.4072 | 0.5759 | 8.1047 | 0 | -1 | -4.2 | 7.2251 | 0 | 0 | 24.1158 | 24.1158 | 24.1158 | 24.1158 | 28.0417 | 13.8996 | 1.1496 | 0.00258 | 4.9916 | 12.9634 | 0 | 69.7466 | 69.7047 | 0 | 1148.896 | 26.4018 | 46.9958 | 1.6348 | 0.252 | 0 | 14.074 | 3.19 | 57.716 | 965.9 | 287.7816 | -22.37 | 5.5107 | 1.885 | -2.67 | 11.3421 | 4.0774 | 44.0277 | 2025-09-11 | 2025_09_11 Hr 22 | 82.4934 | -6e-06 | -965.9 | -448.4072 | 352.3701 | 883.8849 | 103.9 | 12.3186 | 61.8336 | 56.8931 | 208.1963 | 87.2806 | 23.0871 | 186.3232 | 262.3367 | 0 | 0 | 44.3233 | 228.3633 | 0 | 139.4514 | 0
2025_09_11 Hr 23 | 0 | 0 | 0 | 0 | 0 | 0 | 0 | 3.8012 | 0 | 70.1572 | 0 | 0.1008 | 91 | 0 | 93.1616 | 93.1616 | 269.8282 | 0 | 0.00123 | 0.058 | 0.04906 | 1.3332 | 0 | 0 | 0.0792 | 46.06 | 0 | 234.2439 | 0 | 0 | 0 | 0 | 7.6119 | 14.2474 | 0 | 0 | -470.3086 | 0.5759 | 7.5096 | 0.05 | -1 | -4.2 | 6.6946 | 0 | 0 | 17.45 | 17.45 | 17.45 | 17.45 | 20.2906 | 9.8982 | 1.1496 | 0.00258 | 4.6251 | 12.9634 | 0 | 71.9649 | 71.9217 | 0 | 1090.185 | 24.2505 | 43.1666 | 1.6348 | 0.252 | 0 | 14.074 | 3.19 | 57.716 | 889.55 | 277.5432 | -7.87 | 5.106 | 1.885 | -2.67 | 10.418 | 3.7452 | 41.3027 | 2025-09-11 | 2025_09_11 Hr 23 | 66.1223 | -4.2e-05 | -889.55 | -470.3086 | 300.6652 | 884.143 | 100.8982 | 12.3186 | 61.8336 | 45.7946 | 160.3269 | 94.5437 | 3.8012 | 186.3232 | 269.8282 | 0 | 0 | 46.06 | 234.2439 | 0 | 143.8865 | 0
2025_09_11 Hr 24 | 0 | 0 | 0 | 0 | 0 | 0 | 0 | 0 | 0 | 57.7345 | 0 | 0.1008 | 80 | 0 | 93.1616 | 93.1616 | 269.8282 | 0 | 0.00123 | 0.058 | 0.04906 | 1.3332 | 0 | 0 | 0.0792 | 46.06 | 0 | 234.2439 | 0 | 0 | 0 | 0 | 6.2641 | 7.0993 | 0 | 0 | -471.7837 | 0.5759 | 6.9602 | 0.06 | -1 | -4.2 | 6.2048 | 0 | 0 | 11.2954 | 11.2954 | 11.2954 | 11.2954 | 13.1342 | 11.8989 | 1.1496 | 0.00258 | 4.2867 | 12.9634 | 0 | 71.9649 | 71.9217 | 1.0122 | 1031.939 | 22.2643 | 39.631 | 1.6348 | 0.252 | 0 | 14.074 | 3.19 | 57.716 | 815.16 | 262.8743 | -7.87 | 4.7324 | 1.885 | -2.67 | 9.5647 | 3.4385 | 38.3858 | 2025-09-11 | 2025_09_11 Hr 24 | 61.352 | -1.7e-05 | -815.16 | -471.7837 | 239.5386 | 880.3418 | 92.9111 | 12.3186 | 61.8336 | 35.5474 | 116.1294 | 87.8618 | 0 | 186.3232 | 269.8282 | 0 | 0 | 46.06 | 234.2439 | 0 | 143.8865 | 0
2025_09_12 Hr 01 | 0 | 0 | 0 | 0 | 0 | 0 | 0 | 0 | 0 | 53.9504 | 0 | 0.1008 | 80 | 0 | 93.1616 | 93.1616 | 269.8282 | 0 | 0.00123 | 0.058 | 0.04906 | 1.3332 | 0 | 0 | 0.0792 | 46.06 | 0 | 234.2439 | 0 | 0 | 0 | 0 | 5.8488 | 5.5024 | 0 | 0 | -502.7016 | 0.5759 | 6.894 | 0.06 | -1 | -4.2 | 6.1628 | 0 | 0 | 9.8267 | 9.8267 | 9.8267 | 9.8267 | 11.4263 | 17.901 | 1.1496 | 0.00258 | 4.2547 | 12.6862 | 0 | 71.9649 | 71.9217 | 3.0366 | 1018.395 | 21.3897 | 38.0386 | 1.6348 | 0.252 | 0 | 14.074 | 3.19 | 57.716 | 775.46 | 267.6363 | -7.87 | 4.7073 | 1.885 | -2.67 | 9.1824 | 3.3004 | 37.2255 | 2025-09-12 | 2025_09_12 Hr 01 | 65.1026 | -3e-05 | -775.46 | -502.7016 | 222.73 | 880.3418 | 100.9376 | 12.3186 | 61.8336 | 33.3701 | 104.7626 | 84.5973 | 0 | 186.3232 | 269.8282 | 0 | 0 | 46.06 | 234.2439 | 0 | 143.8865 | 0
2025_09_12 Hr 02 | 0 | 0 | 0 | 0 | 0 | 0 | 0 | 0 | 0 | 48.4807 | 0 | 0.1008 | 89 | 0 | 93.1616 | 93.1616 | 269.8282 | 0 | 0.00123 | 0.058 | 0.04906 | 1.3332 | 0 | 0 | 0.0792 | 46.06 | 0 | 234.2439 | 0 | 0 | 0 | 0 | 5.2558 | 2.3744 | 0 | 0 | -502.96 | 0.5759 | 6.6451 | 0.06 | -1 | -4.2 | 5.9403 | 0 | 0 | 7.1057 | 7.1057 | 7.1057 | 7.1057 | 8.2624 | 22.8501 | 1.1496 | 0.00258 | 4.1011 | 12.6862 | 0 | 71.9649 | 71.9217 | 1.0122 | 994.3617 | 20.5149 | 36.4829 | 1.6348 | 0.252 | 0 | 14.074 | 3.19 | 57.716 | 760.1517 | 276.62 | -7.87 | 4.5373 | 1.885 | -2.67 | 8.8069 | 3.1655 | 36.6247 | 2025-09-12 | 2025_09_12 Hr 02 | 63.5243 | -9.2e-05 | -760.1517 | -502.96 | 195.7553 | 880.3418 | 112.8623 | 12.3186 | 61.8336 | 28.8539 | 85.2451 | 81.6563 | 0 | 186.3232 | 269.8282 | 0 | 0 | 46.06 | 234.2439 | 0 | 143.8865 | 0
2025_09_12 Hr 03 | 0 | 0 | 0 | 3.8572 | 3.8572 | 3.8572 | 3.8572 | 0 | 3.8572 | 46.7212 | 0 | 0.1008 | 79 | 0 | 93.1616 | 93.1616 | 269.8282 | 0 | 0.00123 | 0.058 | 0.04906 | 1.3332 | 0 | 0 | 0.0792 | 46.06 | 0 | 234.2439 | 0 | 0 | 0 | 0 | 5.065 | 1.3682 | 0 | 0 | -530.8622 | 0.5759 | 6.565 | 0.01 | -1 | -4.2 | 5.8687 | 0 | 0 | 6.2304 | 6.2304 | 6.2304 | 6.2304 | 7.2447 | 23.7978 | 1.1496 | 0.00258 | 4.0517 | 12.6862 | 0 | 71.9649 | 71.9217 | 4.9164 | 1005.916 | 20.2335 | 35.9825 | 1.6348 | 0.252 | 0 | 14.074 | 3.19 | 57.716 | 737.71 | 270.5258 | -7.87 | 4.4826 | 1.885 | -2.67 | 8.6861 | 3.122 | 36.1053 | 2025-09-12 | 2025_09_12 Hr 03 | 65.0583 | 5.4e-05 | -737.71 | -530.8622 | 187.0782 | 899.6277 | 107.7142 | 12.3186 | 61.8336 | 27.4012 | 78.9667 | 80.7102 | 19.2859 | 186.3232 | 269.8282 | 0 | 0 | 46.06 | 234.2439 | 0 | 143.8865 | 0
2025_09_12 Hr 04 | 0 | 0 | 0 | 3.8572 | 3.8572 | 3.8572 | 3.8572 | 3.8012 | 3.8572 | 47.5818 | 0 | 0.1008 | 80 | 0 | 93.1616 | 93.1616 | 269.8282 | 0 | 0.00123 | 0.058 | 0.04906 | 1.3332 | 0 | 0 | 0.0792 | 46.06 | 0 | 234.2439 | 0 | 0 | 0 | 0 | 5.1583 | 1.8603 | 0 | 0 | -532.9584 | 0.5759 | 6.6042 | 0 | -1 | -4.2 | 5.9037 | 0 | 0 | 6.6585 | 6.6585 | 6.6585 | 6.6585 | 7.7425 | 23.7978 | 1.1496 | 0.00258 | 4.0759 | 12.6862 | 0 | 71.9649 | 71.9217 | 4.0488 | 1013.499 | 20.3711 | 36.2273 | 1.6348 | 0.252 | 0 | 14.074 | 3.19 | 57.716 | 743.7917 | 271.1209 | -7.87 | 4.5094 | 1.885 | -2.67 | 8.7452 | 3.1433 | 36.3728 | 2025-09-12 | 2025_09_12 Hr 04 | 69.1369 | -1.9e-05 | -743.7917 | -532.9584 | 191.3224 | 903.4289 | 107.8466 | 12.3186 | 61.8336 | 28.1118 | 82.0377 | 81.173 | 23.0871 | 186.3232 | 269.8282 | 0 | 0 | 46.06 | 234.2439 | 0 | 143.8865 | 0
2025_09_12 Hr 05 | 0 | 0 | 0 | 3.8572 | 3.8572 | 3.8572 | 3.8572 | 3.8012 | 3.8572 | 50.7183 | 0 | 0.1008 | 80 | 0 | 93.1616 | 93.1616 | 269.8282 | 0 | 0.00123 | 0.058 | 0.04906 | 1.3332 | 0 | 0 | 0.0792 | 46.06 | 4.8953 | 234.2439 | 0 | 0 | 0 | 0 | 5.4984 | 3.654 | 0 | 0 | -535.0337 | 0.5759 | 6.7469 | 0 | -1 | -4.2 | 6.0313 | 0 | 0 | 8.2188 | 8.2188 | 8.2188 | 8.2188 | 9.5568 | 24.8508 | 1.1496 | 0.00258 | 4.164 | 12.6862 | 0 | 71.9649 | 71.9217 | 2.0244 | 1032.176 | 20.8727 | 37.1194 | 1.6348 | 0.252 | 0 | 14.074 | 3.19 | 57.716 | 761.1083 | 271.836 | -7.87 | 4.6069 | 1.885 | -2.67 | 8.9605 | 3.2207 | 37.0837 | 2025-09-12 | 2025_09_12 Hr 05 | 73.0737 | -4e-06 | -761.1083 | -535.0337 | 206.7904 | 908.3242 | 106.8752 | 12.3186 | 61.8336 | 30.7014 | 93.2295 | 82.8595 | 23.0871 | 186.3232 | 269.8282 | 0 | 4.8953 | 46.06 | 234.2439 | 0 | 143.8865 | 0
2025_09_12 Hr 06 | 0 | 0 | 0 | 3.8572 | 3.8572 | 3.8572 | 3.8572 | 3.8012 | 3.8572 | 60.6634 | 0 | 0.1008 | 73 | 0 | 93.1616 | 93.1616 | 269.8282 | 0 | 0.00123 | 0.058 | 0.04906 | 1.3332 | 0 | 0 | 0.0792 | 46.06 | 6.5271 | 234.2439 | 0 | 0 | 0 | 0 | 6.5765 | 9.3413 | 0 | 0 | -513.6497 | 0.5759 | 7.1996 | 0 | -1 | -4.2 | 6.436 | 0 | 0 | 13.166 | 13.166 | 13.166 | 13.166 | 15.3093 | 21.9024 | 1.1496 | 0.00258 | 4.4433 | 12.6862 | 0 | 71.9649 | 71.9217 | 1.0122 | 1077.505 | 22.4633 | 39.9479 | 1.6348 | 0.252 | 0 | 14.074 | 3.19 | 57.716 | 822.2083 | 266.2227 | -7.87 | 4.9159 | 1.885 | -2.67 | 9.6433 | 3.4661 | 39.2141 | 2025-09-12 | 2025_09_12 Hr 06 | 89.5479 | 1.5e-05 | -822.2083 | -513.6497 | 255.8353 | 909.956 | 95.9146 | 12.3186 | 61.8336 | 38.9126 | 128.7159 | 88.2068 | 23.0871 | 186.3232 | 269.8282 | 0 | 6.5271 | 46.06 | 234.2439 | 0 | 143.8865 | 0
2025_09_12 Hr 07 | 0 | 0 | 0 | 3.8572 | 3.8572 | 3.8572 | 3.8572 | 3.8012 | 3.8572 | 78.6602 | -14.5 | 0.1008 | 80 | 0 | 93.1616 | 93.1616 | 262.3367 | 0 | 0.00123 | 0.058 | 0.04906 | 1.3332 | 0 | 0 | 0.0792 | 46.06 | 6.5271 | 228.3633 | 0 | 0 | 0 | 0 | 8.5275 | 19.6332 | 0 | 0 | -488.2908 | 0.5759 | 8.0186 | 0 | -1 | -4.2 | 7.1682 | 0 | 0 | 22.1185 | 22.1185 | 22.1185 | 22.1185 | 25.7192 | 25.7985 | 1.1496 | 0.00258 | 4.9488 | 12.6862 | 0 | 69.7466 | 69.7047 | 1.0122 | 1138.774 | 25.3415 | 45.0665 | 1.6348 | 0.252 | 0 | 14.074 | 3.19 | 57.716 | 914.9083 | 286.7954 | -22.37 | 5.4752 | 1.885 | -2.67 | 10.8789 | 3.9102 | 42.5397 | 2025-09-12 | 2025_09_12 Hr 07 | 110.8821 | 4e-06 | -914.9083 | -488.2908 | 330.0875 | 892.1487 | 106.8107 | 12.3186 | 61.8336 | 53.7715 | 192.9326 | 83.3834 | 23.0871 | 186.3232 | 262.3367 | 0 | 6.5271 | 46.06 | 228.3633 | 0 | 139.4514 | 0
2025_09_12 Hr 08 | 3.0994 | 0.000225 | 0.006345 | 3.8572 | 3.8572 | 3.8572 | 3.8572 | 3.8012 | 3.8572 | 87.2282 | -14.5 | 0.1008 | 80 | 0 | 93.1616 | 93.1616 | 262.3367 | 0 | 0.00123 | 0.058 | 0.04906 | 1.3332 | 0 | 0 | 0.0792 | 46.06 | 6.5271 | 228.3633 | 0 | 0 | 0 | 0 | 9.4564 | 24.533 | 0 | 0 | -478.5217 | 0.5759 | 8.4086 | 0 | -1 | -4.2 | 7.5168 | 0 | 0 | 26.3807 | 26.3807 | 26.3807 | 26.3807 | 30.6752 | 28.8522 | 1.1496 | 0.00258 | 5.1895 | 12.6862 | 0 | 69.7466 | 69.7047 | 1.0122 | 1176.427 | 26.7118 | 47.5034 | 1.6348 | 0.252 | -3.0994 | 14.074 | 3.19 | 57.716 | 969.9916 | 297.5557 | -25.4694 | 5.7415 | 1.885 | -2.67 | 11.4672 | 4.1217 | 44.5855 | 2025-09-12 | 2025_09_12 Hr 08 | 109.6672 | 6.9e-05 | -969.9916 | -478.5217 | 372.3415 | 892.1487 | 109.871 | 12.3186 | 61.8336 | 60.8457 | 223.5055 | 87.9903 | 23.0871 | 186.3232 | 262.3367 | 0 | 6.5271 | 46.06 | 228.3633 | 0 | 139.4514 | 0
2025_09_12 Hr 09 | 10.887 | 0.001305 | 0.036801 | 3.8572 | 3.8572 | 3.8572 | 3.8572 | 3.8012 | 3.8572 | 90.9194 | -14.5 | 0.1008 | 87 | 0 | 93.1616 | 93.1616 | 262.3367 | 0 | 0.00123 | 0.058 | 0.04906 | 1.3332 | 0 | 0 | 0.0792 | 46.06 | 6.5271 | 228.3633 | 0 | 0 | 0 | 0 | 9.8566 | 26.6439 | 0 | 0 | -476.33 | 0.5759 | 8.5766 | 0 | -1 | -4.2 | 7.6669 | 0 | 0 | 28.2169 | 28.2169 | 28.2169 | 28.2169 | 32.8103 | 24.8508 | 1.1496 | 0.00258 | 5.2932 | 12.6862 | 0 | 69.7466 | 69.7047 | 1.0122 | 1192.676 | 27.3022 | 48.5533 | 1.6348 | 0.252 | -10.887 | 14.074 | 3.19 | 57.716 | 993.4167 | 310.3276 | -33.257 | 5.8562 | 1.885 | -2.67 | 11.7206 | 4.2128 | 45.4813 | 2025-09-12 | 2025_09_12 Hr 09 | 101.1288 | -2.7e-05 | -993.4167 | -476.33 | 390.5447 | 892.1487 | 112.9011 | 12.3186 | 61.8336 | 63.8933 | 236.6764 | 89.975 | 23.0871 | 186.3232 | 262.3367 | 0 | 6.5271 | 46.06 | 228.3633 | 0 | 139.4514 | 0
2025_09_12 Hr 10 | 12.9499 | 0.00318 | 0.089676 | 3.8572 | 3.8572 | 3.8572 | 3.8572 | 3.8012 | 3.8572 | 91.0533 | -14.5 | 0.1008 | 84 | 0 | 93.1616 | 93.1616 | 262.3367 | 0 | 0.00123 | 0.058 | 0.04906 | 1.3332 | 0 | 0 | 0.0792 | 46.06 | 6.5271 | 228.3633 | 0 | 0 | 0 | 0 | 9.8711 | 26.7204 | 0 | 0 | -462.6812 | 0.5759 | 8.5827 | 0 | -1 | -4.2 | 7.6724 | 0 | 0 | 28.2835 | 28.2835 | 28.2835 | 28.2835 | 32.8878 | 22.8501 | 1.1496 | 0.00258 | 5.2969 | 12.6862 | 0 | 69.7466 | 69.7047 | 6.9408 | 1193.317 | 27.3236 | 48.5913 | 1.6348 | 0.252 | -12.9499 | 14.074 | 3.19 | 57.716 | 1008.708 | 313.3923 | -35.3199 | 5.8603 | 1.885 | -2.67 | 11.7298 | 4.2161 | 45.9053 | 2025-09-12 | 2025_09_12 Hr 10 | 87.6173 | 0.000353 | -1008.708 | -462.6812 | 391.2049 | 892.1487 | 113.8838 | 12.3186 | 61.8336 | 64.0039 | 237.1541 | 90.0469 | 23.0871 | 186.3232 | 262.3367 | 0 | 6.5271 | 46.06 | 228.3633 | 0 | 139.4514 | 0
2025_09_12 Hr 11 | 14.5071 | 0.005445 | 0.15355 | 3.8572 | 3.8572 | 3.8572 | 3.8572 | 3.8012 | 3.8572 | 94.687 | -14.5 | 0.1008 | 79 | 0 | 93.1616 | 93.1616 | 262.3367 | 0 | 0.00123 | 0.058 | 0.04906 | 1.3332 | 0 | 0 | 0.0792 | 46.06 | 6.5271 | 228.3633 | 0 | 0 | 0 | 0 | 10.265 | 28.7985 | 0 | 0 | -463.4683 | 0.5759 | 8.7481 | 0 | -1 | -4.2 | 7.8202 | 0 | 0 | 30.0911 | 30.0911 | 30.0911 | 30.0911 | 34.9897 | 24.8508 | 1.1496 | 0.00258 | 5.399 | 12.6862 | 0 | 69.7466 | 69.7047 | 6.9408 | 1209.347 | 27.9047 | 49.6249 | 1.6348 | 0.252 | -14.5071 | 14.074 | 3.19 | 57.716 | 1022.908 | 313.9063 | -36.8771 | 5.9733 | 1.885 | -2.67 | 11.9793 | 4.3057 | 46.4762 | 2025-09-12 | 2025_09_12 Hr 11 | 82.4398 | 0.000303 | -1022.908 | -463.4683 | 409.1251 | 892.1487 | 110.9506 | 12.3186 | 61.8336 | 67.0041 | 250.1203 | 92.0008 | 23.0871 | 186.3232 | 262.3367 | 0 | 6.5271 | 46.06 | 228.3633 | 0 | 139.4514 | 0
2025_09_12 Hr 12 | 15.0195 | 0.007485 | 0.21108 | 3.8572 | 3.8572 | 3.8572 | 3.8572 | 3.8012 | 3.8572 | 94.0559 | -14.5 | 0.1008 | 79 | 0 | 93.1616 | 93.1616 | 262.3367 | 0 | 0.00123 | 0.058 | 0.04906 | 1.3332 | 0 | 0 | 0.0792 | 46.06 | 6.5271 | 228.3633 | 0 | 0 | 0 | 0 | 10.1966 | 28.4376 | 0 | 0 | -450.2314 | 0.5759 | 8.7193 | 0 | -1 | -4.2 | 7.7946 | 0 | 0 | 29.7771 | 29.7771 | 29.7771 | 29.7771 | 34.6246 | 29.7999 | 1.1496 | 0.00258 | 5.3813 | 12.6862 | 0 | 69.7466 | 69.7047 | 2.0244 | 1206.632 | 27.8038 | 49.4453 | 1.6348 | 0.252 | -15.0195 | 14.074 | 3.19 | 57.716 | 1033.125 | 314.1141 | -37.3895 | 5.9536 | 1.885 | -2.67 | 11.936 | 4.2902 | 46.7053 | 2025-09-12 | 2025_09_12 Hr 12 | 85.9483 | 2.3e-05 | -1033.125 | -450.2314 | 406.0127 | 892.1487 | 111.0429 | 12.3186 | 61.8336 | 66.483 | 247.8683 | 91.6614 | 23.0871 | 186.3232 | 262.3367 | 0 | 6.5271 | 46.06 | 228.3633 | 0 | 139.4514 | 0
2025_09_12 Hr 13 | 15.0195 | 0.00909 | 0.25634 | 3.8572 | 3.8572 | 3.8572 | 3.8572 | 3.8012 | 3.8572 | 97.3072 | -14.5 | 0.1008 | 78 | 0 | 93.1616 | 93.1616 | 262.3367 | 0 | 0.00123 | 0.058 | 0.04906 | 1.3332 | 0 | 0 | 0.0792 | 46.06 | 6.5271 | 228.3633 | 0 | 0 | 0 | 0 | 10.5491 | 30.2969 | 0 | 0 | -456.9114 | 0.5759 | 8.8673 | 0 | -1 | -4.2 | 7.9268 | 0 | 0 | 31.3945 | 31.3945 | 31.3945 | 31.3945 | 36.5052 | 36.7497 | 1.1496 | 0.00258 | 5.4726 | 12.6862 | 0 | 69.7466 | 69.7047 | 4.0488 | 1220.963 | 28.3238 | 50.3701 | 1.6348 | 0.252 | -15.0195 | 14.074 | 3.19 | 57.716 | 1050.5 | 323.8381 | -37.3895 | 6.0547 | 1.885 | -2.67 | 12.1592 | 4.3704 | 47.4791 | 2025-09-12 | 2025_09_12 Hr 13 | 89.5819 | -2.8e-05 | -1050.5 | -456.9114 | 422.0466 | 892.1487 | 119.0639 | 12.3186 | 61.8336 | 69.1674 | 259.4696 | 93.4096 | 23.0871 | 186.3232 | 262.3367 | 0 | 6.5271 | 46.06 | 228.3633 | 0 | 139.4514 | 0
2025_09_12 Hr 14 | 13.9897 | 0.00984 | 0.27749 | 3.8572 | 3.8572 | 3.8572 | 3.8572 | 3.8012 | 3.8572 | 98.2252 | -14.5 | 0.1008 | 63 | 0 | 93.1616 | 93.1616 | 262.3367 | 0 | 0.00123 | 0.058 | 0.04906 | 1.3332 | 0 | 0 | 0.0792 | 46.06 | 6.5271 | 228.3633 | 0 | 0 | 0 | 0 | 10.6486 | 30.8219 | 0 | 0 | -469.5592 | 0.5759 | 8.9091 | 0 | -1 | -4.2 | 7.9642 | 0 | 0 | 31.8512 | 31.8512 | 31.8512 | 31.8512 | 37.0362 | 35.802 | 1.1496 | 0.00258 | 5.4984 | 12.6862 | 0 | 69.7466 | 69.7047 | 24.0036 | 1225.018 | 28.4706 | 50.6312 | 1.6348 | 0.252 | -13.9897 | 14.074 | 3.19 | 57.716 | 1046.408 | 327.3097 | -36.3597 | 6.0832 | 1.885 | -2.67 | 12.2222 | 4.393 | 47.484 | 2025-09-12 | 2025_09_12 Hr 14 | 82.054 | 0.000372 | -1046.408 | -469.5592 | 426.5738 | 892.1487 | 123.0929 | 12.3186 | 61.8336 | 69.9253 | 262.7452 | 93.9032 | 23.0871 | 186.3232 | 262.3367 | 0 | 6.5271 | 46.06 | 228.3633 | 0 | 139.4514 | 0
2025_09_12 Hr 15 | 13.9897 | 0.01011 | 0.2851 | 3.8572 | 3.8572 | 3.8572 | 3.8572 | 3.8012 | 3.8572 | 99.7361 | -14.5 | 0.1008 | 42 | 0 | 93.1616 | 93.1616 | 262.3367 | 0 | 0.00123 | 0.058 | 0.04906 | 1.3332 | 0 | 0 | 0.0792 | 46.06 | 6.5271 | 228.3633 | 0 | 0 | 0 | 0 | 10.8124 | 31.6859 | 0 | 0 | -477.9118 | 0.5759 | 8.9779 | 0 | -1 | -4.2 | 8.0257 | 0 | 0 | 32.6028 | 32.6028 | 32.6028 | 32.6028 | 37.9102 | 37.6974 | 1.1496 | 0.00258 | 5.5408 | 12.6862 | 0 | 69.7466 | 69.7047 | 37.8852 | 1231.664 | 28.7123 | 51.0609 | 1.6348 | 0.252 | -13.9897 | 14.074 | 3.19 | 57.716 | 1040.292 | 322.8994 | -36.3597 | 6.1302 | 1.885 | -2.67 | 12.3259 | 4.4303 | 47.3525 | 2025-09-12 | 2025_09_12 Hr 15 | 105.0349 | -0.000269 | -1040.292 | -477.9118 | 434.0248 | 892.1487 | 117.8778 | 12.3186 | 61.8336 | 71.1728 | 268.1365 | 94.7156 | 23.0871 | 186.3232 | 262.3367 | 0 | 6.5271 | 46.06 | 228.3633 | 0 | 139.4514 | 0
2025_09_12 Hr 16 | 13.9914 | 0.009315 | 0.26268 | 3.8572 | 3.8572 | 3.8572 | 3.8572 | 3.8012 | 3.8572 | 97.6897 | -14.5 | 0.1008 | 41 | 0 | 93.1616 | 93.1616 | 262.3367 | 0 | 0.00123 | 0.058 | 0.04906 | 1.3332 | 0 | 0 | 0.0792 | 45.0821 | 6.5271 | 228.3633 | 0 | 0 | 0 | 0 | 10.5905 | 30.5156 | 0 | 0 | -453.6576 | 0.5759 | 8.8847 | 0 | -1 | -4.2 | 7.9424 | 0 | 0 | 31.5848 | 31.5848 | 31.5848 | 31.5848 | 36.7265 | 44.6472 | 1.1496 | 0.00258 | 5.4833 | 12.6862 | 0 | 69.2379 | 69.196 | 25.8834 | 1220.654 | 28.385 | 50.4789 | 1.6348 | 0.252 | -13.9914 | 14.074 | 3.19 | 57.716 | 1046.383 | 315.7479 | -36.3614 | 6.0666 | 1.885 | -2.67 | 12.1854 | 4.3798 | 47.2738 | 2025-09-12 | 2025_09_12 Hr 16 | 93.306 | 0.00037 | -1046.383 | -453.6576 | 423.9329 | 890.1533 | 111.8026 | 12.3186 | 61.8336 | 69.4832 | 260.8345 | 93.6153 | 23.0871 | 186.3232 | 262.3367 | 0 | 6.5271 | 45.0821 | 228.3633 | 0 | 138.4339 | 0
2025_09_12 Hr 17 | 10.8886 | 0.00822 | 0.2318 | 3.8572 | 3.8572 | 3.8572 | 3.8572 | 3.8012 | 3.8572 | 95.9684 | -14.5 | 0.1008 | 34 | 0 | 93.1616 | 93.1616 | 262.3367 | 0 | 0.00123 | 0.058 | 0.04906 | 1.3332 | 0 | 0 | 0.0792 | 46.06 | 6.5271 | 228.3633 | 0 | 0 | 0 | 0 | 10.4039 | 29.5313 | 0 | 0 | -425.2016 | 0.5759 | 8.8064 | 0 | -1 | -4.2 | 7.8724 | 0 | 0 | 30.7285 | 30.7285 | 30.7285 | 30.7285 | 35.7308 | 39.6981 | 1.1496 | 0.00258 | 5.435 | 12.6862 | 0 | 69.7466 | 69.7047 | 16.9182 | 1215.056 | 28.1097 | 49.9893 | 1.6348 | 0.252 | -10.8886 | 14.074 | 3.19 | 57.716 | 1047.4 | 290.8043 | -33.2586 | 6.0131 | 1.885 | -2.67 | 12.0673 | 4.3374 | 46.9395 | 2025-09-12 | 2025_09_12 Hr 17 | 81.392 | -2.9e-05 | -1047.4 | -425.2016 | 415.4444 | 892.1487 | 90.8563 | 12.3186 | 61.8336 | 68.062 | 254.6926 | 92.6898 | 23.0871 | 186.3232 | 262.3367 | 0 | 6.5271 | 46.06 | 228.3633 | 0 | 139.4514 | 0
2025_09_12 Hr 18 | 7.7792 | 0.0063 | 0.17766 | 3.8572 | 3.8572 | 3.8572 | 3.8572 | 3.8012 | 3.8572 | 96.064 | -14.5 | 0.1008 | 27 | 0 | 93.1616 | 93.1616 | 262.3367 | 0 | 0.00123 | 0.058 | 0.04906 | 1.3332 | 0 | 0 | 0.0792 | 45.8646 | 6.5271 | 228.3633 | 0 | 0 | 0 | 0 | 10.4143 | 29.586 | 0 | 0 | -414.6383 | 0.5759 | 8.8107 | 0 | -1 | -4.2 | 7.8763 | 0 | 0 | 30.7761 | 30.7761 | 30.7761 | 30.7761 | 35.7862 | 37.6974 | 1.1496 | 0.00258 | 5.4377 | 12.6862 | 0 | 69.2379 | 69.196 | 7.953 | 1214.209 | 28.125 | 50.0165 | 1.6348 | 0.252 | -7.7792 | 14.074 | 3.19 | 57.716 | 1039.2 | 269.7785 | -30.1492 | 6.016 | 1.885 | -2.67 | 12.0738 | 4.3397 | 46.4768 | 2025-09-12 | 2025_09_12 Hr 18 | 73.3986 | -4.5e-05 | -1039.2 | -414.6383 | 415.9159 | 890.9358 | 72.8344 | 12.3186 | 61.8336 | 68.141 | 255.0338 | 92.7412 | 23.0871 | 186.3232 | 262.3367 | 0 | 6.5271 | 45.8646 | 228.3633 | 0 | 138.4339 | 0
2025_09_12 Hr 19 | 1.0282 | 0.00396 | 0.11167 | 3.8572 | 3.8572 | 3.8572 | 3.8572 | 3.8012 | 3.8572 | 94.1133 | -14.5 | 0.1008 | 26 | 0 | 93.1616 | 93.1616 | 262.3367 | 0 | 0.00123 | 0.058 | 0.04906 | 1.3332 | 0 | 0 | 0.0792 | 46.06 | 6.5271 | 228.3633 | 0 | 0 | 0 | 0 | 10.2028 | 28.4704 | 0 | 0 | -425.6166 | 0.5759 | 8.722 | 0 | -1 | -4.2 | 7.7969 | 0 | 0 | 29.8057 | 29.8057 | 29.8057 | 29.8057 | 34.6578 | 30.7476 | 1.1496 | 0.00258 | 5.3829 | 12.6862 | 0 | 69.7466 | 69.7047 | 8.9652 | 1206.785 | 27.813 | 49.4617 | 1.6348 | 0.252 | -1.0282 | 14.074 | 3.19 | 57.716 | 1012.808 | 255.0386 | -23.3982 | 5.9554 | 1.885 | -2.67 | 11.9399 | 4.2916 | 45.5795 | 2025-09-12 | 2025_09_12 Hr 19 | 84.7755 | 0.000338 | -1012.808 | -425.6166 | 406.2956 | 892.1487 | 65.8284 | 12.3186 | 61.8336 | 66.5303 | 248.073 | 91.6923 | 23.0871 | 186.3232 | 262.3367 | 0 | 6.5271 | 46.06 | 228.3633 | 0 | 139.4514 | 0
2025_09_12 Hr 20 | 0 | 0.00171 | 0.048222 | 3.8572 | 3.8572 | 3.8572 | 3.8572 | 3.8012 | 3.8572 | 93.004 | -14.5 | 0.1008 | 23 | 0 | 93.1616 | 93.1616 | 262.3367 | 0 | 0.00123 | 0.058 | 0.04906 | 1.3332 | 0 | 0 | 0.0792 | 40.8399 | 6.5271 | 228.3633 | 0 | 0 | 0 | 0 | 10.0825 | 27.836 | 0 | 0 | -410.9979 | 0.5759 | 8.6715 | 0 | -1 | -4.2 | 7.7518 | 0 | 0 | 29.2539 | 29.2539 | 29.2539 | 29.2539 | 34.0162 | 26.8515 | 1.1496 | 0.00258 | 5.3517 | 12.6862 | 0 | 68.1924 | 68.1515 | 10.9896 | 1193.52 | 27.6356 | 49.1462 | 1.6348 | 0.252 | 0 | 14.074 | 3.19 | 57.716 | 1008.692 | 248.54 | -22.37 | 5.921 | 1.885 | -2.67 | 11.8637 | 4.2642 | 45.2246 | 2025-09-12 | 2025_09_12 Hr 20 | 69.7085 | -0.000315 | -1008.692 | -410.9979 | 400.8252 | 883.8211 | 60.891 | 12.3186 | 61.8336 | 65.6145 | 244.1149 | 91.0958 | 23.0871 | 186.3232 | 262.3367 | 0 | 6.5271 | 40.8399 | 228.3633 | 0 | 136.3439 | 0
2025_09_12 Hr 21 | 0 | 0.00042 | 0.011844 | 3.8572 | 3.8572 | 3.8572 | 3.8572 | 3.8012 | 3.8572 | 86.8457 | -14.5 | 0.1008 | 12 | 0 | 93.046 | 93.046 | 261.7059 | 0 | 0.00123 | 0.058 | 0.04906 | 1.3332 | 0 | 0 | 0.0792 | 19.835 | 6.5271 | 227.8293 | 0 | 0 | 0 | 0 | 9.4149 | 24.3143 | 0 | 0 | -383.7548 | 0.5759 | 8.3912 | 0 | -1 | -4.2 | 7.5012 | 0 | 0 | 26.1904 | 26.1904 | 26.1904 | 26.1904 | 30.454 | 25.7985 | 1.1496 | 0.00258 | 5.1787 | 12.6862 | 0 | 68.1366 | 68.0975 | 14.0262 | 1143.914 | 26.6507 | 47.3946 | 1.6348 | 0.252 | 0 | 14.074 | 3.19 | 57.716 | 974 | 236.2111 | -22.37 | 5.7296 | 1.885 | -2.67 | 11.4409 | 4.1122 | 43.4968 | 2025-09-12 | 2025_09_12 Hr 21 | 62.7825 | -0.000101 | -974 | -383.7548 | 370.4552 | 861.3104 | 51.837 | 12.3186 | 61.8336 | 60.5299 | 222.1407 | 87.7846 | 23.0871 | 186.0919 | 261.7059 | 0 | 6.5271 | 19.835 | 227.8293 | 0 | 136.234 | 0
2025_09_12 Hr 22 | 0 | 1.5e-05 | 0.000423 | 3.8572 | 3.8572 | 3.8572 | 3.8572 | 3.8012 | 3.8572 | 79.253 | -14.5 | 0.1008 | 4 | 0 | 93.1616 | 93.1616 | 262.3367 | 0 | 0.00123 | 0.058 | 0.04906 | 1.3332 | 0 | 0 | 0.0792 | 29.2404 | 0 | 228.3633 | 0 | 0 | 0 | 0 | 8.5918 | 19.9722 | 0 | 0 | -411.5615 | 0.5759 | 8.0456 | 0 | -1 | -4.2 | 7.1923 | 0 | 0 | 22.4135 | 22.4135 | 22.4135 | 22.4135 | 26.0621 | 34.749 | 1.1496 | 0.00258 | 4.9655 | 12.6862 | 0 | 69.7466 | 69.7047 | 19.9548 | 1118.032 | 25.4364 | 45.2351 | 1.6348 | 0.252 | 0 | 14.074 | 3.19 | 57.716 | 923.1083 | 239.0073 | -22.37 | 5.4936 | 1.885 | -2.67 | 10.9196 | 3.9249 | 41.8538 | 2025-09-12 | 2025_09_12 Hr 22 | 70.2422 | 2.4e-05 | -923.1083 | -411.5615 | 333.0114 | 868.8021 | 58.7042 | 12.3186 | 61.8336 | 54.261 | 195.0482 | 83.7021 | 23.0871 | 186.3232 | 262.3367 | 0 | 0 | 29.2404 | 228.3633 | 0 | 139.4514 | 0
2025_09_12 Hr 23 | 0 | 0 | 0 | 0 | 0 | 0 | 0 | 0 | 0 | 69.8243 | 0 | 0.1008 | 1 | 0 | 93.1616 | 93.1616 | 269.8282 | 0 | 0.00123 | 0.058 | 0.04906 | 1.3332 | 0 | 0 | 0.0792 | 38.6459 | 0 | 234.2439 | 0 | 0 | 0 | 0 | 7.5696 | 14.5802 | 0 | 0 | -408.4026 | 0.5759 | 7.6165 | 0.06 | -1 | -4.2 | 6.8087 | 0 | 0 | 17.7231 | 17.7231 | 17.7231 | 17.7231 | 20.6083 | 26.8515 | 1.1496 | 0.00258 | 4.7006 | 12.6862 | 0 | 71.9649 | 71.9217 | 16.9182 | 1080.729 | 23.9284 | 42.5535 | 1.6348 | 0.252 | 0 | 14.074 | 3.19 | 57.716 | 884.46 | 220.0035 | -7.87 | 5.2006 | 1.885 | -2.67 | 10.2723 | 3.6922 | 40.2874 | 2025-09-12 | 2025_09_12 Hr 23 | 62.8682 | 3.2e-05 | -884.46 | -408.4026 | 301.0131 | 872.9277 | 44.7697 | 12.3186 | 61.8336 | 46.4763 | 161.4043 | 93.1325 | 0 | 186.3232 | 269.8282 | 0 | 0 | 38.6459 | 234.2439 | 0 | 143.8865 | 0
2025_09_12 Hr 24 | 0 | 0 | 0 | 0 | 0 | 0 | 0 | 0 | 0 | 62.2508 | 0 | 0.1008 | 0 | 0 | 93.1616 | 93.1616 | 269.8282 | 0 | 0.00123 | 0.058 | 0.04906 | 1.3332 | 0 | 0 | 0.0792 | 32.6261 | 0 | 234.2439 | 0 | 0 | 0 | 0 | 6.7486 | 10.2491 | 0 | 0 | -426.6414 | 0.5759 | 7.2718 | 0.06 | -1 | -4.2 | 6.5005 | 0 | 0 | 13.9557 | 13.9557 | 13.9557 | 13.9557 | 16.2275 | 10.9512 | 1.1496 | 0.00258 | 4.4879 | 12.6862 | 0 | 71.9649 | 71.9217 | 16.9182 | 1041.432 | 22.7172 | 40.3994 | 1.6348 | 0.252 | 0 | 14.074 | 3.19 | 57.716 | 805.9517 | 199.0311 | -7.87 | 4.9652 | 1.885 | -2.67 | 9.7523 | 3.5053 | 37.4284 | 2025-09-12 | 2025_09_12 Hr 24 | 54.8262 | -6.2e-05 | -805.9517 | -426.6414 | 263.6635 | 866.9079 | 27.8694 | 12.3186 | 61.8336 | 40.2232 | 134.3801 | 89.0603 | 0 | 186.3232 | 269.8282 | 0 | 0 | 32.6261 | 234.2439 | 0 | 143.8865 | 0
2025_09_13 Hr 01 | 0 | 0 | 0 | 0 | 0 | 0 | 0 | 0 | 0 | 58.3125 | 0 | 0.1008 | 2 | 0 | 93.1616 | 93.1616 | 269.8282 | 0 | 0.00123 | 0.058 | 0.04906 | 1.3332 | 0 | 0 | 0.0792 | 19.8359 | 0 | 234.2439 | 0 | 0 | 0 | 0 | 6.4882 | 9.3909 | 0 | 0 | -434.2146 | 0.5759 | 7.277 | 0.06 | -1 | -4.2 | 6.5229 | 0 | 0 | 12.8569 | 12.8569 | 12.8569 | 12.8569 | 14.9499 | 8.9505 | 1.1496 | 0.00258 | 4.5003 | 12.0804 | 0 | 71.9649 | 71.9217 | 14.0262 | 1017.976 | 21.4869 | 38.176 | 1.6348 | 0.252 | 0 | 14.074 | 3.19 | 57.716 | 767.2433 | 191.3515 | -7.87 | 4.9894 | 1.885 | -2.67 | 9.2176 | 3.3125 | 36.0001 | 2025-09-13 | 2025_09_13 Hr 01 | 57.4265 | 3.9e-05 | -767.2433 | -434.2146 | 248.2114 | 854.1177 | 24.9767 | 12.3186 | 61.8336 | 39.1687 | 124.7692 | 84.2734 | 0 | 186.3232 | 269.8282 | 0 | 0 | 19.8359 | 234.2439 | 0 | 143.8865 | 0
2025_09_13 Hr 02 | 0 | 0 | 0 | 0 | 0 | 0 | 0 | 0 | 0 | 53.3174 | 0 | 0.1008 | 14 | 0 | 93.1616 | 93.1616 | 269.8282 | 0 | 0.00123 | 0.058 | 0.04906 | 1.3332 | 0 | 0 | 0.0792 | 29.2409 | 0 | 234.2439 | 0 | 0 | 0 | 0 | 5.9324 | 6.4755 | 0 | 0 | -466.3194 | 0.5759 | 7.0366 | 0.06 | -1 | -4.2 | 6.3074 | 0 | 0 | 10.362 | 10.362 | 10.362 | 10.362 | 12.0488 | 15.9003 | 1.1496 | 0.00258 | 4.3516 | 12.0804 | 0 | 71.9649 | 71.9217 | 9.9774 | 1005.265 | 20.6878 | 36.7563 | 1.6348 | 0.252 | 0 | 14.074 | 3.19 | 57.716 | 734.6433 | 203.5676 | -7.87 | 4.8246 | 1.885 | -2.67 | 8.8748 | 3.1893 | 35.1356 | 2025-09-13 | 2025_09_13 Hr 02 | 56.2915 | -3.2e-05 | -734.6433 | -466.3194 | 223.4101 | 863.5227 | 39.8777 | 12.3186 | 61.8336 | 34.9282 | 106.8934 | 81.5886 | 0 | 186.3232 | 269.8282 | 0 | 0 | 29.2409 | 234.2439 | 0 | 143.8865 | 0
2025_09_13 Hr 03 | 0 | 0 | 0 | 3.8572 | 3.5357 | 3.8572 | 3.5357 | 3.8012 | 3.5357 | 55.193 | 0 | 0.1008 | 22 | 0 | 93.1616 | 93.1616 | 269.8282 | 0 | 0.00123 | 0.058 | 0.04906 | 1.3332 | 0 | 0 | 0.0792 | 38.6459 | 0 | 234.2439 | 0 | 0 | 0 | 0 | 6.1411 | 7.5702 | 0 | 0 | -552.2492 | 0.5759 | 7.1269 | 0.0025 | -1 | -4.2 | 6.3883 | 0 | 0 | 11.2988 | 11.2988 | 11.2988 | 11.2988 | 13.1381 | 26.8515 | 1.1496 | 0.00258 | 4.4074 | 12.0804 | 0 | 71.9649 | 71.9217 | 25.8834 | 1045.097 | 20.9879 | 37.2893 | 1.6348 | 0.252 | 0 | 14.074 | 3.19 | 57.716 | 724.4108 | 239.433 | -7.87 | 4.8865 | 1.885 | -2.67 | 9.0035 | 3.2356 | 35.8616 | 2025-09-13 | 2025_09_13 Hr 03 | 57.5861 | -7e-06 | -724.4108 | -552.2492 | 232.7225 | 895.0505 | 74.7349 | 12.3186 | 61.8336 | 36.5204 | 113.6054 | 82.5967 | 22.1228 | 186.3232 | 269.8282 | 0 | 0 | 38.6459 | 234.2439 | 0 | 143.8865 | 0
2025_09_13 Hr 04 | 0 | 0 | 0 | 3.8572 | 3.8572 | 3.8572 | 3.8572 | 3.8012 | 3.8572 | 49.8725 | 0 | 0.1008 | 36 | 0 | 93.1616 | 93.1616 | 269.8282 | 0 | 0.00123 | 0.058 | 0.04906 | 1.3332 | 0 | 0 | 0.0792 | 45.6765 | 0 | 234.2439 | 0 | 0 | 0 | 0 | 5.5491 | 4.4649 | 0 | 0 | -570.6616 | 0.5759 | 6.8708 | 0 | -1 | -4.2 | 6.1588 | 0 | 0 | 8.6414 | 8.6414 | 8.6414 | 8.6414 | 10.0481 | 37.6974 | 1.1496 | 0.00258 | 4.2491 | 12.0804 | 0 | 71.9649 | 71.9217 | 35.8608 | 1029.535 | 20.1367 | 35.7771 | 1.6348 | 0.252 | 0 | 14.074 | 3.19 | 57.716 | 722.4 | 271.3965 | -7.87 | 4.7109 | 1.885 | -2.67 | 8.6384 | 3.1044 | 36.0245 | 2025-09-13 | 2025_09_13 Hr 04 | 64.1385 | -8.5e-05 | -722.4 | -570.6616 | 206.3058 | 903.0454 | 109.5582 | 12.3186 | 61.8336 | 32.0037 | 94.5652 | 79.7369 | 23.0871 | 186.3232 | 269.8282 | 0 | 0 | 45.6765 | 234.2439 | 0 | 143.8865 | 0
2025_09_13 Hr 05 | 0 | 0 | 0 | 3.8572 | 3.8572 | 3.8572 | 3.8572 | 3.8012 | 3.8572 | 51.3653 | 0 | 0.1008 | 44 | 0 | 93.1616 | 93.1616 | 269.8282 | 0 | 0.00123 | 0.058 | 0.04906 | 1.3332 | 0 | 0 | 0.0792 | 46.06 | 0 | 234.2439 | 0 | 0 | 0 | 0 | 5.7152 | 5.3362 | 0 | 0 | -603.4755 | 0.5759 | 6.9427 | 0 | -1 | -4.2 | 6.2232 | 0 | 0 | 9.387 | 9.387 | 9.387 | 9.387 | 10.9151 | 39.6981 | 1.1496 | 0.00258 | 4.2935 | 12.0804 | 0 | 71.9649 | 71.9217 | 49.887 | 1036.528 | 20.3755 | 36.2014 | 1.6348 | 0.252 | 0 | 14.074 | 3.19 | 57.716 | 721.4083 | 296.2258 | -7.87 | 4.7602 | 1.885 | -2.67 | 8.7408 | 3.1412 | 36.4171 | 2025-09-13 | 2025_09_13 Hr 05 | 69.689 | 1.3e-05 | -721.4083 | -603.4755 | 213.7177 | 903.4289 | 133.5851 | 12.3186 | 61.8336 | 33.2709 | 99.9074 | 80.5393 | 23.0871 | 186.3232 | 269.8282 | 0 | 0 | 46.06 | 234.2439 | 0 | 143.8865 | 0
2025_09_13 Hr 06 | 0 | 0 | 0 | 3.8572 | 3.8572 | 3.8572 | 3.8572 | 3.8012 | 3.8572 | 54.7336 | 0 | 0.1008 | 45 | 0 | 93.1616 | 93.1616 | 269.8282 | 0 | 0.00123 | 0.058 | 0.04906 | 1.3332 | 0 | 0 | 0.0792 | 46.06 | 6.5271 | 234.2439 | 0 | 0 | 0 | 0 | 6.09 | 7.3021 | 0 | 0 | -593.3251 | 0.5759 | 7.1048 | 0 | -1 | -4.2 | 6.3685 | 0 | 0 | 11.0694 | 11.0694 | 11.0694 | 11.0694 | 12.8713 | 34.749 | 1.1496 | 0.00258 | 4.3937 | 12.0804 | 0 | 71.9649 | 71.9217 | 44.826 | 1057.969 | 20.9144 | 37.1588 | 1.6348 | 0.252 | 0 | 14.074 | 3.19 | 57.716 | 745.8 | 289.0262 | -7.87 | 4.8713 | 1.885 | -2.67 | 8.972 | 3.2242 | 37.2464 | 2025-09-13 | 2025_09_13 Hr 06 | 73.1115 | -5.5e-05 | -745.8 | -593.3251 | 230.4419 | 909.956 | 124.575 | 12.3186 | 61.8336 | 36.1305 | 111.9616 | 82.3498 | 23.0871 | 186.3232 | 269.8282 | 0 | 6.5271 | 46.06 | 234.2439 | 0 | 143.8865 | 0
2025_09_13 Hr 07 | 0 | 0 | 0 | 3.8572 | 3.8572 | 3.8572 | 3.8572 | 3.8012 | 3.8572 | 61.0684 | -14.5 | 0.1008 | 44 | 0 | 93.1616 | 93.1616 | 262.3367 | 0 | 0.00123 | 0.058 | 0.04906 | 1.3332 | 0 | 0 | 0.0792 | 46.06 | 6.5271 | 228.3633 | 0 | 0 | 0 | 0 | 6.7948 | 10.9994 | 0 | 0 | -566.0167 | 0.5759 | 7.4097 | 0 | -1 | -4.2 | 6.6418 | 0 | 0 | 14.2334 | 14.2334 | 14.2334 | 14.2334 | 16.5505 | 33.8013 | 1.1496 | 0.00258 | 4.5823 | 12.0804 | 0 | 69.7466 | 69.7047 | 51.9114 | 1068.21 | 21.9278 | 38.9594 | 1.6348 | 0.252 | 0 | 14.074 | 3.19 | 57.716 | 777.3917 | 297.5688 | -22.37 | 5.0804 | 1.885 | -2.67 | 9.4067 | 3.3805 | 38.1341 | 2025-09-13 | 2025_09_13 Hr 07 | 89.7767 | 3.1e-05 | -777.3917 | -566.0167 | 247.3949 | 892.1487 | 129.7127 | 12.3186 | 61.8336 | 41.5083 | 134.6318 | 71.2547 | 23.0871 | 186.3232 | 262.3367 | 0 | 6.5271 | 46.06 | 228.3633 | 0 | 139.4514 | 0
2025_09_13 Hr 08 | 1.0298 | 0.000225 | 0.006345 | 3.8572 | 3.8572 | 3.8572 | 3.8572 | 3.8012 | 3.8572 | 68.0539 | -14.5 | 0.1008 | 36 | 0 | 93.1616 | 93.1616 | 262.3367 | 0 | 0.00123 | 0.058 | 0.04906 | 1.3332 | 0 | 0 | 0.0792 | 46.06 | 6.5271 | 228.3633 | 0 | 0 | 0 | 0 | 7.572 | 15.0764 | 0 | 0 | -521.7858 | 0.5759 | 7.7459 | 0 | -1 | -4.2 | 6.9432 | 0 | 0 | 17.7225 | 17.7225 | 17.7225 | 17.7225 | 20.6075 | 25.7985 | 1.1496 | 0.00258 | 4.7902 | 12.0804 | 0 | 69.7466 | 69.7047 | 39.9096 | 1099.145 | 23.0453 | 40.9449 | 1.6348 | 0.252 | -1.0298 | 14.074 | 3.19 | 57.716 | 828.3083 | 274.349 | -23.3998 | 5.3109 | 1.885 | -2.67 | 9.8861 | 3.5528 | 39.562 | 2025-09-13 | 2025_09_13 Hr 08 | 96.7595 | 5.2e-05 | -828.3083 | -521.7858 | 282.0786 | 892.1487 | 101.7147 | 12.3186 | 61.8336 | 47.4386 | 159.6306 | 75.0094 | 23.0871 | 186.3232 | 262.3367 | 0 | 6.5271 | 46.06 | 228.3633 | 0 | 139.4514 | 0
2025_09_13 Hr 09 | 4.6583 | 0.001245 | 0.035109 | 3.8572 | 3.8572 | 3.8572 | 3.8572 | 3.8012 | 3.8572 | 78.159 | -14.5 | 0.1008 | 28 | 0 | 93.1616 | 93.1616 | 262.3367 | 0 | 0.00123 | 0.058 | 0.04906 | 1.3332 | 0 | 0 | 0.0792 | 46.06 | 6.5271 | 228.3633 | 0 | 0 | 0 | 0 | 8.6964 | 20.9742 | 0 | 0 | -490.2042 | 0.5759 | 8.2322 | 0 | -1 | -4.2 | 7.3791 | 0 | 0 | 22.7697 | 22.7697 | 22.7697 | 22.7697 | 26.4764 | 18.8487 | 1.1496 | 0.00258 | 5.091 | 12.0804 | 0 | 69.7466 | 69.7047 | 20.967 | 1143.915 | 24.6619 | 43.817 | 1.6348 | 0.252 | -4.6583 | 14.074 | 3.19 | 57.716 | 876.2 | 249.5175 | -27.0283 | 5.6444 | 1.885 | -2.67 | 10.5796 | 3.802 | 41.0369 | 2025-09-13 | 2025_09_13 Hr 09 | 89.6631 | 2.4e-05 | -876.2 | -490.2042 | 332.2513 | 892.1487 | 67.8521 | 12.3186 | 61.8336 | 56.0171 | 195.7933 | 80.4409 | 23.0871 | 186.3232 | 262.3367 | 0 | 6.5271 | 46.06 | 228.3633 | 0 | 139.4514 | 0
2025_09_13 Hr 10 | 10.8919 | 0.00324 | 0.091368 | 3.8572 | 3.8572 | 3.8572 | 3.8572 | 3.8012 | 3.8572 | 82.6182 | -14.5 | 0.1008 | 25 | 0 | 93.1616 | 93.1616 | 262.3367 | 0 | 0.00123 | 0.058 | 0.04906 | 1.3332 | 0 | 0 | 0.0792 | 46.06 | 6.5271 | 228.3633 | 0 | 0 | 0 | 0 | 9.1925 | 23.5768 | 0 | 0 | -480.9515 | 0.5759 | 8.4468 | 0 | -1 | -4.2 | 7.5715 | 0 | 0 | 24.9969 | 24.9969 | 24.9969 | 24.9969 | 29.0662 | 22.8501 | 1.1496 | 0.00258 | 5.2237 | 12.0804 | 0 | 69.7466 | 69.7047 | 13.014 | 1163.715 | 25.3753 | 45.0845 | 1.6348 | 0.252 | -10.8919 | 14.074 | 3.19 | 57.716 | 900.7 | 251.1984 | -33.2619 | 5.7915 | 1.885 | -2.67 | 10.8857 | 3.912 | 41.8822 | 2025-09-13 | 2025_09_13 Hr 10 | 87.1198 | -5e-05 | -900.7 | -480.9515 | 354.3919 | 892.1487 | 60.9587 | 12.3186 | 61.8336 | 59.8028 | 211.7514 | 82.8377 | 23.0871 | 186.3232 | 262.3367 | 0 | 6.5271 | 46.06 | 228.3633 | 0 | 139.4514 | 0
2025_09_13 Hr 11 | 11.9201 | 0.005565 | 0.15693 | 3.8572 | 3.8572 | 3.8572 | 3.8572 | 3.8012 | 3.8572 | 84.0919 | -14.5 | 0.1008 | 27 | 0 | 93.1616 | 93.1616 | 262.3367 | 0 | 0.00123 | 0.058 | 0.04906 | 1.3332 | 0 | 0 | 0.0792 | 46.06 | 6.5271 | 228.3633 | 0 | 0 | 0 | 0 | 9.3565 | 24.4369 | 0 | 0 | -478.0811 | 0.5759 | 8.5177 | 0 | -1 | -4.2 | 7.635 | 0 | 0 | 25.733 | 25.733 | 25.733 | 25.733 | 29.9221 | 26.8515 | 1.1496 | 0.00258 | 5.2675 | 12.0804 | 0 | 69.7466 | 69.7047 | 6.9408 | 1170.305 | 25.611 | 45.5033 | 1.6348 | 0.252 | -11.9201 | 14.074 | 3.19 | 57.716 | 910.8834 | 252.9491 | -34.2901 | 5.8401 | 1.885 | -2.67 | 10.9868 | 3.9483 | 42.2465 | 2025-09-13 | 2025_09_13 Hr 11 | 69.2256 | -0.000107 | -910.8834 | -478.0811 | 361.7087 | 892.1487 | 60.9548 | 12.3186 | 61.8336 | 61.0538 | 217.0251 | 83.6298 | 23.0871 | 186.3232 | 262.3367 | 0 | 6.5271 | 46.06 | 228.3633 | 0 | 139.4514 | 0
2025_09_13 Hr 12 | 12.4392 | 0.0075 | 0.2115 | 3.8572 | 3.8572 | 3.8572 | 3.8572 | 3.8012 | 3.8572 | 90.5798 | -14.5 | 0.1008 | 27 | 0 | 93.1616 | 93.1616 | 262.3367 | 0 | 0.00123 | 0.058 | 0.04906 | 1.3332 | 0 | 0 | 0.0792 | 46.06 | 6.5271 | 228.3633 | 0 | 0 | 0 | 0 | 10.0784 | 28.2235 | 0 | 0 | -495.2319 | 0.5759 | 8.83 | 0 | -1 | -4.2 | 7.9149 | 0 | 0 | 28.9735 | 28.9735 | 28.9735 | 28.9735 | 33.6901 | 20.8494 | 1.1496 | 0.00258 | 5.4606 | 12.0804 | 0 | 69.7466 | 69.7047 | 6.9408 | 1199.086 | 26.6489 | 47.3474 | 1.6348 | 0.252 | -12.4392 | 14.074 | 3.19 | 57.716 | 920 | 250.9553 | -34.8092 | 6.0542 | 1.885 | -2.67 | 11.432 | 4.1083 | 42.832 | 2025-09-13 | 2025_09_13 Hr 12 | 66.7844 | 3.1e-05 | -920 | -495.2319 | 393.9219 | 892.1487 | 55.0092 | 12.3186 | 61.8336 | 66.5616 | 240.2432 | 87.117 | 23.0871 | 186.3232 | 262.3367 | 0 | 6.5271 | 46.06 | 228.3633 | 0 | 139.4514 | 0
2025_09_13 Hr 13 | 13.4706 | 0.008835 | 0.24915 | 3.8572 | 3.8572 | 3.8572 | 3.8572 | 3.8012 | 3.8572 | 90.5989 | -14.5 | 0.1008 | 24 | 0 | 93.1616 | 93.1616 | 262.3367 | 0 | 0.00123 | 0.058 | 0.04906 | 1.3332 | 0 | 0 | 0.0792 | 46.06 | 6.5271 | 228.3633 | 0 | 0 | 0 | 0 | 10.0805 | 28.2346 | 0 | 0 | -489.2666 | 0.5759 | 8.8309 | 0 | -1 | -4.2 | 7.9158 | 0 | 0 | 28.9831 | 28.9831 | 28.9831 | 28.9831 | 33.7013 | 22.8501 | 1.1496 | 0.00258 | 5.4612 | 12.0804 | 0 | 69.7466 | 69.7047 | 6.9408 | 1199.208 | 26.652 | 47.3529 | 1.6348 | 0.252 | -13.4706 | 14.074 | 3.19 | 57.716 | 925.1 | 250.9991 | -35.8406 | 6.0548 | 1.885 | -2.67 | 11.4334 | 4.1088 | 42.9548 | 2025-09-13 | 2025_09_13 Hr 13 | 63.4465 | 5.2e-05 | -925.1 | -489.2666 | 394.0169 | 892.1487 | 54.0489 | 12.3186 | 61.8336 | 66.5779 | 240.3117 | 87.1273 | 23.0871 | 186.3232 | 262.3367 | 0 | 6.5271 | 46.06 | 228.3633 | 0 | 139.4514 | 0
2025_09_13 Hr 14 | 11.9201 | 0.009435 | 0.26607 | 3.8572 | 3.8572 | 3.8572 | 3.8572 | 3.8012 | 3.8572 | 88.7233 | -14.5 | 0.1008 | 24 | 0 | 93.1616 | 93.1616 | 262.3367 | 0 | 0.00123 | 0.058 | 0.04906 | 1.3332 | 0 | 0 | 0.0792 | 46.06 | 6.5271 | 228.3633 | 0 | 0 | 0 | 0 | 9.8718 | 27.14 | 0 | 0 | -468.9969 | 0.5759 | 8.7406 | 0 | -1 | -4.2 | 7.8348 | 0 | 0 | 28.0463 | 28.0463 | 28.0463 | 28.0463 | 32.612 | 13.8996 | 1.1496 | 0.00258 | 5.4054 | 12.0804 | 0 | 69.7466 | 69.7047 | 4.9164 | 1190.921 | 26.3519 | 46.8198 | 1.6348 | 0.252 | -11.9201 | 14.074 | 3.19 | 57.716 | 925.1 | 237.4661 | -34.2901 | 5.993 | 1.885 | -2.67 | 11.3046 | 4.0625 | 42.6881 | 2025-09-13 | 2025_09_13 Hr 14 | 61.2324 | 2e-05 | -925.1 | -468.9969 | 384.7045 | 892.1487 | 43.0915 | 12.3186 | 61.8336 | 64.9857 | 233.5997 | 86.1192 | 23.0871 | 186.3232 | 262.3367 | 0 | 6.5271 | 46.06 | 228.3633 | 0 | 139.4514 | 0
2025_09_13 Hr 15 | 10.3712 | 0.00957 | 0.26987 | 3.8572 | 3.8572 | 3.8572 | 3.8572 | 3.8012 | 3.8572 | 89.1252 | -14.5 | 0.1008 | 20 | 0 | 93.1616 | 93.1616 | 262.3367 | 0 | 0.00123 | 0.058 | 0.04906 | 1.3332 | 0 | 0 | 0.0792 | 43.7112 | 6.5271 | 228.3633 | 0 | 0 | 0 | 0 | 9.9166 | 27.3746 | 0 | 0 | -442.3678 | 0.5759 | 8.76 | 0 | -1 | -4.2 | 7.8522 | 0 | 0 | 28.247 | 28.247 | 28.247 | 28.247 | 32.8454 | 13.8996 | 1.1496 | 0.00258 | 5.4173 | 12.0804 | 0 | 69.7466 | 69.7047 | 3.0366 | 1190.355 | 26.4162 | 46.934 | 1.6348 | 0.252 | -10.3712 | 14.074 | 3.19 | 57.716 | 945.5 | 230.2536 | -32.7412 | 6.0062 | 1.885 | -2.67 | 11.3322 | 4.0724 | 43.143 | 2025-09-13 | 2025_09_13 Hr 15 | 55.544 | -9e-06 | -945.5 | -442.3678 | 386.7 | 889.7999 | 37.2156 | 12.3186 | 61.8336 | 65.3268 | 235.0379 | 86.3352 | 23.0871 | 186.3232 | 262.3367 | 0 | 6.5271 | 43.7112 | 228.3633 | 0 | 139.4514 | 0
2025_09_13 Hr 16 | 10.8886 | 0.008955 | 0.25253 | 3.8572 | 3.8572 | 3.8572 | 3.8572 | 3.8012 | 3.8572 | 89.3549 | -14.5 | 0.1008 | 13 | 0 | 93.1616 | 93.1616 | 262.3367 | 0 | 0.00123 | 0.058 | 0.04906 | 1.3332 | 0 | 0 | 0.0792 | 46.06 | 6.5271 | 228.3633 | 0 | 0 | 0 | 0 | 9.9421 | 27.5086 | 0 | 0 | -432.6789 | 0.5759 | 8.771 | 0 | -1 | -4.2 | 7.8621 | 0 | 0 | 28.3617 | 28.3617 | 28.3617 | 28.3617 | 32.9788 | 14.8473 | 1.1496 | 0.00258 | 5.4242 | 12.0804 | 0 | 69.7466 | 69.7047 | 1.0122 | 1193.704 | 26.453 | 46.9993 | 1.6348 | 0.252 | -10.8886 | 14.074 | 3.19 | 57.716 | 950.5833 | 222.8171 | -33.2586 | 6.0138 | 1.885 | -2.67 | 11.348 | 4.0781 | 43.2162 | 2025-09-13 | 2025_09_13 Hr 16 | 64.9793 | -1.7e-05 | -950.5833 | -432.6789 | 387.8403 | 892.1487 | 29.121 | 12.3186 | 61.8336 | 65.5218 | 235.8598 | 86.4587 | 23.0871 | 186.3232 | 262.3367 | 0 | 6.5271 | 46.06 | 228.3633 | 0 | 139.4514 | 0
2025_09_13 Hr 17 | 10.8886 | 0.00765 | 0.21573 | 3.8572 | 3.8572 | 3.8572 | 3.8572 | 3.8012 | 3.8572 | 91.2305 | -14.5 | 0.1008 | 7 | 0 | 93.1616 | 93.1616 | 262.3367 | 0 | 0.00123 | 0.058 | 0.04906 | 1.3332 | 0 | 0 | 0.0792 | 45.9947 | 6.5271 | 228.3633 | 0 | 0 | 0 | 0 | 10.1508 | 28.6033 | 0 | 0 | -429.6527 | 0.5759 | 8.8613 | 0 | -1 | -4.2 | 7.943 | 0 | 0 | 29.2985 | 29.2985 | 29.2985 | 29.2985 | 34.0681 | 20.8494 | 1.1496 | 0.00258 | 5.48 | 12.0804 | 0 | 69.7466 | 69.7047 | 0 | 1201.906 | 26.753 | 47.5324 | 1.6348 | 0.252 | -10.8886 | 14.074 | 3.19 | 57.716 | 961.8083 | 222.8138 | -33.2586 | 6.0757 | 1.885 | -2.67 | 11.4767 | 4.1244 | 43.6195 | 2025-09-13 | 2025_09_13 Hr 17 | 69.8127 | 5.9e-05 | -961.8083 | -429.6527 | 397.1527 | 892.0834 | 28.0728 | 12.3186 | 61.8336 | 67.114 | 242.5718 | 87.4668 | 23.0871 | 186.3232 | 262.3367 | 0 | 6.5271 | 45.9947 | 228.3633 | 0 | 139.4514 | 0
2025_09_13 Hr 18 | 5.1723 | 0.005925 | 0.16709 | 3.8572 | 3.8572 | 3.8572 | 3.8572 | 3.8012 | 3.8572 | 95.2304 | -14.5 | 0.1008 | 3 | 0 | 93.1616 | 93.1616 | 262.3367 | 0 | 0.00123 | 0.058 | 0.04906 | 1.3332 | 0 | 0 | 0.0792 | 46.06 | 6.5271 | 228.3633 | 0 | 0 | 0 | 0 | 10.5959 | 30.9378 | 0 | 0 | -431.3468 | 0.5759 | 9.0538 | 0 | -1 | -4.2 | 8.1156 | 0 | 0 | 31.2964 | 31.2964 | 31.2964 | 31.2964 | 36.3911 | 16.848 | 1.1496 | 0.00258 | 5.5991 | 12.0804 | 0 | 69.7466 | 69.7047 | 1.0122 | 1219.633 | 27.3929 | 48.6693 | 1.6348 | 0.252 | -5.1723 | 14.074 | 3.19 | 57.716 | 973 | 212.2566 | -27.5423 | 6.2077 | 1.885 | -2.67 | 11.7512 | 4.223 | 44.0835 | 2025-09-13 | 2025_09_13 Hr 18 | 76.5912 | 6e-06 | -973 | -431.3468 | 417.0127 | 892.1487 | 21.0332 | 12.3186 | 61.8336 | 70.5097 | 256.8862 | 89.6168 | 23.0871 | 186.3232 | 262.3367 | 0 | 6.5271 | 46.06 | 228.3633 | 0 | 139.4514 | 0
2025_09_13 Hr 19 | 1.0282 | 0.003645 | 0.10279 | 3.8572 | 3.8572 | 3.8572 | 3.8572 | 3.8012 | 3.8572 | 93.2017 | -14.5 | 0.1008 | 2 | 0 | 93.1616 | 93.1616 | 262.3367 | 0 | 0.00123 | 0.058 | 0.04906 | 1.3332 | 0 | 0 | 0.0792 | 46.06 | 0 | 228.3633 | 0 | 0 | 0 | 0 | 10.3701 | 29.7538 | 0 | 0 | -446.9677 | 0.5759 | 8.9562 | 0 | -1 | -4.2 | 8.028 | 0 | 0 | 30.2831 | 30.2831 | 30.2831 | 30.2831 | 35.2129 | 20.8494 | 1.1496 | 0.00258 | 5.5387 | 12.0804 | 0 | 69.7466 | 69.7047 | 10.9896 | 1204.059 | 27.0684 | 48.0927 | 1.6348 | 0.252 | -1.0282 | 14.074 | 3.19 | 57.716 | 953.6917 | 219.9985 | -23.3982 | 6.1407 | 1.885 | -2.67 | 11.612 | 4.173 | 43.5269 | 2025-09-13 | 2025_09_13 Hr 19 | 71.3115 | -2.1e-05 | -953.6917 | -446.9677 | 406.9402 | 885.6216 | 33.9454 | 12.3186 | 61.8336 | 68.7875 | 249.6263 | 88.5263 | 23.0871 | 186.3232 | 262.3367 | 0 | 0 | 46.06 | 228.3633 | 0 | 139.4514 | 0
2025_09_13 Hr 20 | 0 | 0.001605 | 0.045261 | 3.8572 | 3.8572 | 3.8572 | 3.8572 | 3.8012 | 3.8572 | 94.2352 | -14.5 | 0.1008 | 21 | 0 | 93.1616 | 93.1616 | 262.3367 | 0 | 0.00123 | 0.058 | 0.04906 | 1.3332 | 0 | 0 | 0.0792 | 46.06 | 0 | 228.3633 | 0 | 0 | 0 | 0 | 10.4851 | 30.3569 | 0 | 0 | -468.8454 | 0.5759 | 9.0059 | 0 | -1 | -4.2 | 8.0726 | 0 | 0 | 30.7993 | 30.7993 | 30.7993 | 30.7993 | 35.8131 | 21.9024 | 1.1496 | 0.00258 | 5.5694 | 12.0804 | 0 | 69.7466 | 69.7047 | 18.9426 | 1208.577 | 27.2337 | 48.3864 | 1.6348 | 0.252 | 0 | 14.074 | 3.19 | 57.716 | 964.8917 | 247.5298 | -22.37 | 6.1748 | 1.885 | -2.67 | 11.6829 | 4.1985 | 44.2569 | 2025-09-13 | 2025_09_13 Hr 20 | 74.3544 | 5e-06 | -964.8917 | -468.8454 | 412.0715 | 885.6216 | 61.8919 | 12.3186 | 61.8336 | 69.6649 | 253.3248 | 89.0818 | 23.0871 | 186.3232 | 262.3367 | 0 | 0 | 46.06 | 228.3633 | 0 | 139.4514 | 0
2025_09_13 Hr 21 | 0 | 0.00039 | 0.010998 | 3.8572 | 3.8572 | 3.8572 | 3.8572 | 3.8012 | 3.8572 | 87.8812 | -14.5 | 0.1008 | 74 | 0 | 93.1616 | 93.1616 | 262.3367 | 0 | 0.00123 | 0.058 | 0.04906 | 1.3332 | 0 | 0 | 0.0792 | 46.06 | 0 | 228.3633 | 0 | 0 | 0 | 0 | 9.7781 | 26.6485 | 0 | 0 | -508.5731 | 0.5759 | 8.7001 | 0 | -1 | -4.2 | 7.7985 | 0 | 0 | 27.6257 | 27.6257 | 27.6257 | 27.6257 | 32.1229 | 22.8501 | 1.1496 | 0.00258 | 5.3803 | 12.0804 | 0 | 69.7466 | 69.7047 | 15.906 | 1180.41 | 26.2172 | 46.5804 | 1.6348 | 0.252 | 0 | 14.074 | 3.19 | 57.716 | 944.4916 | 295.0245 | -22.37 | 5.9652 | 1.885 | -2.67 | 11.2469 | 4.0418 | 43.9743 | 2025-09-13 | 2025_09_13 Hr 21 | 76.6366 | 2.7e-05 | -944.4916 | -508.5731 | 380.5235 | 885.6216 | 112.7675 | 12.3186 | 61.8336 | 64.2708 | 230.5861 | 85.6666 | 23.0871 | 186.3232 | 262.3367 | 0 | 0 | 46.06 | 228.3633 | 0 | 139.4514 | 0
2025_09_13 Hr 22 | 0 | 0 | 0 | 3.8572 | 3.8572 | 3.8572 | 3.8572 | 3.8012 | 3.8572 | 82.1206 | -14.5 | 0.1008 | 20 | 0 | 93.1616 | 93.1616 | 262.3367 | 0 | 0.00123 | 0.058 | 0.04906 | 1.3332 | 0 | 0 | 0.0792 | 46.06 | 0 | 228.3633 | 0 | 0 | 0 | 0 | 9.1372 | 23.2863 | 0 | 0 | -484.0741 | 0.5759 | 8.4229 | 0 | -1 | -4.2 | 7.55 | 0 | 0 | 24.7484 | 24.7484 | 24.7484 | 24.7484 | 28.7772 | 18.8487 | 1.1496 | 0.00258 | 5.2089 | 12.0804 | 0 | 69.7466 | 69.7047 | 17.9304 | 1154.893 | 25.2957 | 44.943 | 1.6348 | 0.252 | 0 | 14.074 | 3.19 | 57.716 | 884.4 | 235.9507 | -22.37 | 5.7751 | 1.885 | -2.67 | 10.8515 | 3.8997 | 41.2799 | 2025-09-13 | 2025_09_13 Hr 22 | 67.3716 | 4.5e-05 | -884.4 | -484.0741 | 351.9213 | 885.6216 | 56.7791 | 12.3186 | 61.8336 | 59.3803 | 209.9707 | 82.5703 | 23.0871 | 186.3232 | 262.3367 | 0 | 0 | 46.06 | 228.3633 | 0 | 139.4514 | 0
2025_09_13 Hr 23 | 0 | 0 | 0 | 3.8572 | 3.8572 | 3.8572 | 3.8572 | 3.8012 | 3.8572 | 72.207 | 0 | 0.1008 | 9 | 0 | 93.1616 | 93.1616 | 269.8282 | 0 | 0.00123 | 0.058 | 0.04906 | 1.3332 | 0 | 0 | 0.0792 | 35.6197 | 0 | 234.2439 | 0 | 0 | 0 | 0 | 8.0341 | 17.5003 | 0 | 0 | -487.518 | 0.5759 | 7.9457 | 0 | -1 | -4.2 | 7.1223 | 0 | 0 | 19.7968 | 19.7968 | 19.7968 | 19.7968 | 23.0195 | 16.848 | 1.1496 | 0.00258 | 4.9138 | 12.0804 | 0 | 71.9649 | 71.9217 | 17.9304 | 1118.367 | 23.7097 | 42.1253 | 1.6348 | 0.252 | 0 | 14.074 | 3.19 | 57.716 | 840.6 | 217.6214 | -7.87 | 5.4479 | 1.885 | -2.67 | 10.1712 | 3.6552 | 39.5963 | 2025-09-13 | 2025_09_13 Hr 23 | 57.0718 | -1.9e-05 | -840.6 | -487.518 | 317.1988 | 892.9886 | 43.7784 | 12.3186 | 61.8336 | 50.9642 | 174.4929 | 91.7417 | 23.0871 | 186.3232 | 269.8282 | 0 | 0 | 35.6197 | 234.2439 | 0 | 143.8865 | 0
2025_09_13 Hr 24 | 0 | 0 | 0 | 3.8572 | 3.8572 | 3.8572 | 3.8572 | 3.8012 | 3.8572 | 62.7335 | 0 | 0.1008 | 9 | 0 | 93.1616 | 93.1616 | 269.8282 | 0 | 0.00123 | 0.058 | 0.04906 | 1.3332 | 0 | 0 | 0.0792 | 16.1125 | 0 | 234.2439 | 0 | 0 | 0 | 0 | 6.9801 | 11.9712 | 0 | 0 | -494.9865 | 0.5759 | 7.4898 | 0 | -1 | -4.2 | 6.7136 | 0 | 0 | 15.0651 | 15.0651 | 15.0651 | 15.0651 | 17.5175 | 27.7992 | 1.1496 | 0.00258 | 4.6318 | 12.0804 | 0 | 71.9649 | 71.9217 | 25.8834 | 1056.914 | 22.1942 | 39.4326 | 1.6348 | 0.252 | 0 | 14.074 | 3.19 | 57.716 | 785.4916 | 231.4337 | -7.87 | 5.1353 | 1.885 | -2.67 | 9.521 | 3.4215 | 37.5192 | 2025-09-13 | 2025_09_13 Hr 24 | 53.8 | 1.9e-05 | -785.4916 | -494.9865 | 270.1619 | 873.4814 | 62.6826 | 12.3186 | 61.8336 | 42.9218 | 140.5904 | 86.6497 | 23.0871 | 186.3232 | 269.8282 | 0 | 0 | 16.1125 | 234.2439 | 0 | 143.8865 | 0
2025_09_14 Hr 01 | 0 | 0 | 0 | 3.8572 | 3.8572 | 3.8572 | 3.8572 | 3.8012 | 3.8572 | 56.9363 | 0 | 0.1008 | 18 | 0 | 93.1616 | 93.1616 | 269.8282 | 0 | 0.00123 | 0.058 | 0.04906 | 1.3332 | 0 | 0 | 0.0792 | 17.0925 | 0 | 234.2439 | 0 | 0 | 0 | 0 | 6.1086 | 7.9182 | 0 | 0 | -503.7699 | 0.5759 | 7.2262 | 0 | -1 | -4.2 | 6.4947 | 0 | 0 | 12.0018 | 12.0018 | 12.0018 | 12.0018 | 13.9556 | 23.7978 | 1.1496 | 0.00258 | 4.4778 | 12.2377 | 0 | 71.9649 | 71.9217 | 24.8712 | 1030.561 | 21.4341 | 38.0469 | 1.6348 | 0.252 | 0 | 14.074 | 3.19 | 57.716 | 751.9 | 232.979 | -7.87 | 4.9748 | 1.885 | -2.67 | 9.1885 | 3.3014 | 36.3088 | 2025-09-14 | 2025_09_14 Hr 01 | 55.3517 | -3.9e-05 | -751.9 | -503.7699 | 240.3873 | 874.4614 | 66.669 | 12.3186 | 61.8336 | 37.2003 | 118.9784 | 84.2087 | 23.0871 | 186.3232 | 269.8282 | 0 | 0 | 17.0925 | 234.2439 | 0 | 143.8865 | 0
2025_09_14 Hr 02 | 0 | 0 | 0 | 3.8572 | 3.8572 | 3.8572 | 3.8572 | 3.8012 | 3.8572 | 50.329 | 0 | 0.1008 | 53 | 0 | 93.1616 | 93.1616 | 269.8282 | 0 | 0.00123 | 0.058 | 0.04906 | 1.3332 | 0 | 0 | 0.0792 | 14.7392 | 0 | 234.2439 | 0 | 0 | 0 | 0 | 5.3997 | 4.2217 | 0 | 0 | -525.211 | 0.5759 | 6.9102 | 0 | -1 | -4.2 | 6.2106 | 0 | 0 | 8.6883 | 8.6883 | 8.6883 | 8.6883 | 10.1027 | 21.9024 | 1.1496 | 0.00258 | 4.2819 | 12.2377 | 0 | 71.9649 | 71.9217 | 30.9444 | 999.0743 | 20.3768 | 36.1701 | 1.6348 | 0.252 | 0 | 14.074 | 3.19 | 57.716 | 734.6 | 268.6066 | -7.87 | 4.7572 | 1.885 | -2.67 | 8.7352 | 3.1386 | 35.908 | 2025-09-14 | 2025_09_14 Hr 02 | 50.6435 | -2.5e-05 | -734.6 | -525.211 | 207.7039 | 872.1081 | 105.8468 | 12.3186 | 61.8336 | 31.7813 | 95.2642 | 80.6585 | 23.087 | 186.3232 | 269.8282 | 0 | 0 | 14.7392 | 234.2439 | 0 | 143.8865 | 0
2025_09_14 Hr 03 | 0 | 0 | 0 | 3.8572 | 3.8572 | 3.8572 | 3.8572 | 3.8012 | 3.8572 | 48.0691 | 0 | 0.1008 | 35 | 0 | 93.1616 | 93.1616 | 269.8282 | 0 | 0.00123 | 0.058 | 0.04906 | 1.3332 | 0 | 0 | 0.0792 | 14.7392 | 0 | 234.2439 | 0 | 0 | 0 | 0 | 5.1572 | 2.9573 | 0 | 0 | -538.388 | 0.5759 | 6.8021 | 0 | -1 | -4.2 | 6.1135 | 0 | 0 | 7.555 | 7.555 | 7.555 | 7.555 | 8.7849 | 36.7497 | 1.1496 | 0.00258 | 4.2149 | 12.2377 | 0 | 71.9649 | 71.9217 | 30.9444 | 989.11 | 20.0152 | 35.5282 | 1.6348 | 0.252 | 0 | 14.074 | 3.19 | 57.716 | 707.0917 | 264.2397 | -7.87 | 4.6828 | 1.885 | -2.67 | 8.5802 | 3.0829 | 34.9956 | 2025-09-14 | 2025_09_14 Hr 03 | 51.9735 | -5.5e-05 | -707.0917 | -538.388 | 196.5253 | 872.1081 | 102.6941 | 12.3186 | 61.8336 | 29.9278 | 87.1533 | 79.4442 | 23.0871 | 186.3232 | 269.8282 | 0 | 0 | 14.7392 | 234.2439 | 0 | 143.8865 | 0
2025_09_14 Hr 04 | 0 | 0 | 0 | 3.8572 | 3.8572 | 3.8572 | 3.8572 | 3.8012 | 3.8572 | 47.0924 | 0 | 0.1008 | 40 | 0 | 93.1616 | 93.1616 | 269.8282 | 0 | 0.00123 | 0.058 | 0.04906 | 1.3332 | 0 | 0 | 0.0792 | 14.7392 | 0 | 234.2439 | 0 | 0 | 0 | 0 | 5.0525 | 2.4109 | 0 | 0 | -553.3238 | 0.5759 | 6.7553 | 0 | -1 | -4.2 | 6.0715 | 0 | 0 | 7.0652 | 7.0652 | 7.0652 | 7.0652 | 8.2153 | 46.6479 | 1.1496 | 0.00258 | 4.186 | 12.2377 | 0 | 71.9649 | 71.9217 | 40.9218 | 984.8033 | 19.8589 | 35.2507 | 1.6348 | 0.252 | 0 | 14.074 | 3.19 | 57.716 | 712.2 | 288.5905 | -7.87 | 4.6506 | 1.885 | -2.67 | 8.5132 | 3.0588 | 35.3937 | 2025-09-14 | 2025_09_14 Hr 04 | 52.0622 | -1.8e-05 | -712.2 | -553.3238 | 191.6939 | 872.1081 | 127.5697 | 12.3186 | 61.8336 | 29.1268 | 83.6477 | 78.9194 | 23.087 | 186.3232 | 269.8282 | 0 | 0 | 14.7392 | 234.2439 | 0 | 143.8865 | 0
2025_09_14 Hr 05 | 0 | 0 | 0 | 3.8572 | 3.8572 | 3.8572 | 3.8572 | 3.8012 | 3.8572 | 48.5862 | 0 | 0.1008 | 48 | 0 | 93.1616 | 93.1616 | 269.8282 | 0 | 0.00123 | 0.058 | 0.04906 | 1.3332 | 0 | 0 | 0.0792 | 15.7192 | 0 | 234.2439 | 0 | 0 | 0 | 0 | 5.2127 | 3.2466 | 0 | 0 | -575.7305 | 0.5759 | 6.8268 | 0 | -1 | -4.2 | 6.1357 | 0 | 0 | 7.8143 | 7.8143 | 7.8143 | 7.8143 | 9.0864 | 43.6995 | 1.1496 | 0.00258 | 4.2303 | 12.2377 | 0 | 71.9649 | 71.9217 | 50.8992 | 992.37 | 20.098 | 35.6751 | 1.6348 | 0.252 | 0 | 14.074 | 3.19 | 57.716 | 713.1917 | 304.4221 | -7.87 | 4.6998 | 1.885 | -2.67 | 8.6157 | 3.0956 | 35.7277 | 2025-09-14 | 2025_09_14 Hr 05 | 53.5518 | -0.000116 | -713.1917 | -575.7305 | 199.0831 | 873.0881 | 142.5987 | 12.3186 | 61.8336 | 30.3519 | 89.0092 | 79.722 | 23.0871 | 186.3232 | 269.8282 | 0 | 0 | 15.7192 | 234.2439 | 0 | 143.8865 | 0
2025_09_14 Hr 06 | 0 | 0 | 0 | 3.8572 | 3.8572 | 3.8572 | 3.8572 | 3.8012 | 3.8572 | 52.9145 | 0 | 0.1008 | 57 | 0 | 93.1616 | 93.1616 | 269.8282 | 0 | 0.00123 | 0.058 | 0.04906 | 1.3332 | 0 | 0 | 0.0792 | 18.332 | 0 | 234.2439 | 0 | 0 | 0 | 0 | 5.6771 | 5.6681 | 0 | 0 | -572.3859 | 0.5759 | 7.0338 | 0 | -1 | -4.2 | 6.3218 | 0 | 0 | 9.9849 | 9.9849 | 9.9849 | 9.9849 | 11.6104 | 37.6974 | 1.1496 | 0.00258 | 4.3586 | 12.2377 | 0 | 71.9649 | 71.9217 | 41.934 | 1014.067 | 20.7906 | 36.9045 | 1.6348 | 0.252 | 0 | 14.074 | 3.19 | 57.716 | 734.5917 | 300.7804 | -7.87 | 4.8424 | 1.885 | -2.67 | 8.9126 | 3.2023 | 36.5284 | 2025-09-14 | 2025_09_14 Hr 06 | 53.8355 | -9.8e-05 | -734.5917 | -572.3859 | 220.4931 | 875.7009 | 136.6314 | 12.3186 | 61.8336 | 33.9018 | 104.5437 | 82.0477 | 23.0871 | 186.3232 | 269.8282 | 0 | 0 | 18.332 | 234.2439 | 0 | 143.8865 | 0
2025_09_14 Hr 07 | 0 | 0 | 0 | 3.8572 | 3.8572 | 3.8572 | 3.8572 | 3.8012 | 3.8572 | 57.281 | 0 | 0.1008 | 59 | 0 | 93.1616 | 93.1616 | 262.3367 | 0 | 0.00123 | 0.058 | 0.04906 | 1.3332 | 0 | 0 | 0.0792 | 16.5699 | 0 | 228.3633 | 0 | 0 | 0 | 0 | 6.1456 | 8.111 | 0 | 0 | -549.126 | 0.5759 | 7.2427 | 0 | -1 | -4.2 | 6.5095 | 0 | 0 | 12.1747 | 12.1747 | 12.1747 | 12.1747 | 14.1566 | 33.8013 | 1.1496 | 0.00258 | 4.488 | 12.2377 | 0 | 69.7466 | 69.7047 | 34.8486 | 1013.751 | 21.4893 | 38.1448 | 1.6348 | 0.252 | 0 | 14.074 | 3.19 | 57.716 | 750.9 | 294.1451 | -7.87 | 4.9862 | 1.885 | -2.67 | 9.2121 | 3.3099 | 36.8661 | 2025-09-14 | 2025_09_14 Hr 07 | 53.5101 | 6e-05 | -750.9 | -549.126 | 242.0925 | 856.1315 | 127.6499 | 12.3186 | 61.8336 | 37.483 | 120.2156 | 84.3939 | 23.0871 | 186.3232 | 262.3367 | 0 | 0 | 16.5699 | 228.3633 | 0 | 139.4514 | 0
2025_09_14 Hr 08 | 2.0696 | 0.000225 | 0.006345 | 3.8572 | 3.8572 | 3.8572 | 3.8572 | 3.8012 | 3.8572 | 63.8883 | 0 | 0.1008 | 39 | 0 | 93.1616 | 93.1616 | 262.3367 | 0 | 0.00123 | 0.058 | 0.04906 | 1.3332 | 0 | 0 | 0.0792 | 17.0925 | 0 | 228.3633 | 0 | 0 | 0 | 0 | 6.8545 | 11.8075 | 0 | 0 | -485.4369 | 0.5759 | 7.5588 | 0 | -1 | -4.2 | 6.7936 | 0 | 0 | 15.4882 | 15.4882 | 15.4882 | 15.4882 | 18.0095 | 18.8487 | 1.1496 | 0.00258 | 4.6839 | 12.2377 | 0 | 69.7466 | 69.7047 | 27.9078 | 1043.413 | 22.5466 | 40.0216 | 1.6348 | 0.252 | -2.0696 | 14.074 | 3.19 | 57.716 | 805.9083 | 257.8718 | -9.9396 | 5.2038 | 1.885 | -2.67 | 9.6654 | 3.4728 | 38.1995 | 2025-09-14 | 2025_09_14 Hr 08 | 64.4515 | -2.9e-05 | -805.9083 | -485.4369 | 274.7758 | 856.6541 | 85.7631 | 12.3186 | 61.8336 | 42.902 | 143.9298 | 87.9441 | 23.0871 | 186.3232 | 262.3367 | 0 | 0 | 17.0925 | 228.3633 | 0 | 139.4514 | 0
2025_09_14 Hr 09 | 3.6218 | 0.00129 | 0.036378 | 3.8572 | 3.8572 | 3.8572 | 3.8572 | 3.8012 | 3.8572 | 75.1111 | 0 | 0.1008 | 22 | 0 | 93.1616 | 93.1616 | 262.3367 | 0 | 0.00123 | 0.058 | 0.04906 | 1.3332 | 0 | 0 | 0.0792 | 19.835 | 0 | 228.3633 | 0 | 0 | 0 | 0 | 8.0585 | 18.0862 | 0 | 0 | -467.9515 | 0.5759 | 8.0957 | 0 | -1 | -4.2 | 7.2761 | 0 | 0 | 21.1163 | 21.1163 | 21.1163 | 21.1163 | 24.5539 | 18.8487 | 1.1496 | 0.00258 | 5.0165 | 12.2377 | 0 | 69.7466 | 69.7047 | 14.0262 | 1095.67 | 24.3425 | 43.2094 | 1.6348 | 0.252 | -3.6218 | 14.074 | 3.19 | 57.716 | 850.8 | 234.5736 | -11.4918 | 5.5734 | 1.885 | -2.67 | 10.4352 | 3.7494 | 39.7415 | 2025-09-14 | 2025_09_14 Hr 09 | 55.8066 | -2.9e-05 | -850.8 | -467.9515 | 330.2901 | 859.3966 | 54.9126 | 12.3186 | 61.8336 | 52.1064 | 184.2095 | 93.9742 | 23.0871 | 186.3232 | 262.3367 | 0 | 0 | 19.835 | 228.3633 | 0 | 139.4514 | 0
2025_09_14 Hr 10 | 7.2552 | 0.00312 | 0.087984 | 3.8572 | 3.8572 | 3.8572 | 3.8572 | 3.8012 | 3.8572 | 82.4653 | 0 | 0.1008 | 29 | 0 | 93.1616 | 93.1616 | 262.3367 | 0 | 0.00123 | 0.058 | 0.04906 | 1.3332 | 0 | 0 | 0.0792 | 16.5682 | 6.5271 | 228.3633 | 0 | 0 | 0 | 0 | 8.8475 | 22.2006 | 0 | 0 | -464.6843 | 0.5759 | 8.4475 | 0 | -1 | -4.2 | 7.5923 | 0 | 0 | 24.8044 | 24.8044 | 24.8044 | 24.8044 | 28.8423 | 24.8508 | 1.1496 | 0.00258 | 5.2345 | 12.2377 | 0 | 69.7466 | 69.7047 | 8.9652 | 1131.408 | 25.5193 | 45.2983 | 1.6348 | 0.252 | -7.2552 | 14.074 | 3.19 | 57.716 | 901.7 | 250.1014 | -15.1252 | 5.8156 | 1.885 | -2.67 | 10.9397 | 3.9307 | 41.7077 | 2025-09-14 | 2025_09_14 Hr 10 | 53.1909 | -4e-05 | -901.7 | -464.6843 | 366.6681 | 862.6569 | 62.9071 | 12.3186 | 61.8336 | 58.138 | 210.6044 | 97.9257 | 23.0871 | 186.3232 | 262.3367 | 0 | 6.5271 | 16.5682 | 228.3633 | 0 | 139.4514 | 0
2025_09_14 Hr 11 | 7.7792 | 0.00549 | 0.15482 | 3.8572 | 3.8572 | 3.8572 | 3.8572 | 3.8012 | 3.8572 | 88.0767 | 0 | 0.1008 | 22 | 0 | 93.1616 | 93.1616 | 262.3367 | 0 | 0.00123 | 0.058 | 0.04906 | 1.3332 | 0 | 0 | 0.0792 | 16.1109 | 6.5271 | 228.3633 | 0 | 0 | 0 | 0 | 9.4496 | 25.3399 | 0 | 0 | -476.8777 | 0.5759 | 8.7159 | 0 | -1 | -4.2 | 7.8336 | 0 | 0 | 27.6185 | 27.6185 | 27.6185 | 27.6185 | 32.1145 | 24.8508 | 1.1496 | 0.00258 | 5.4009 | 12.2377 | 0 | 69.7466 | 69.7047 | 10.9896 | 1155.76 | 26.4173 | 46.8922 | 1.6348 | 0.252 | -7.7792 | 14.074 | 3.19 | 57.716 | 911.9 | 248.6673 | -15.6492 | 6.0004 | 1.885 | -2.67 | 11.3246 | 4.069 | 42.2708 | 2025-09-14 | 2025_09_14 Hr 11 | 51.4354 | -5.9e-05 | -911.9 | -476.8777 | 394.4252 | 862.1996 | 58.0007 | 12.3186 | 61.8336 | 62.7402 | 230.7442 | 100.9408 | 23.0871 | 186.3232 | 262.3367 | 0 | 6.5271 | 16.1109 | 228.3633 | 0 | 139.4514 | 0
2025_09_14 Hr 12 | 9.3298 | 0.00768 | 0.21658 | 3.8572 | 3.8572 | 3.8572 | 3.8572 | 3.8012 | 3.8572 | 88.1916 | 0 | 0.1008 | 21 | 0 | 93.1616 | 93.1616 | 262.3367 | 0 | 0.00123 | 0.058 | 0.04906 | 1.3332 | 0 | 0 | 0.0792 | 14.7392 | 6.5271 | 228.3633 | 0 | 0 | 0 | 0 | 9.4619 | 25.4042 | 0 | 0 | -454.5381 | 0.5759 | 8.7214 | 0 | -1 | -4.2 | 7.8385 | 0 | 0 | 27.6761 | 27.6761 | 27.6761 | 27.6761 | 32.1815 | 22.8501 | 1.1496 | 0.00258 | 5.4043 | 12.2377 | 0 | 66.5832 | 66.5442 | 13.014 | 1148.632 | 26.4356 | 46.9248 | 1.6348 | 0.252 | -9.3298 | 14.074 | 3.19 | 57.716 | 926.2 | 249.3055 | -17.1998 | 6.0041 | 1.885 | -2.67 | 11.3325 | 4.0718 | 42.5413 | 2025-09-14 | 2025_09_14 Hr 12 | 46.7006 | -3e-06 | -926.2 | -454.5381 | 394.9936 | 854.5039 | 57.0884 | 12.3186 | 61.8336 | 62.8344 | 231.1567 | 101.0025 | 23.087 | 186.3232 | 262.3367 | 0 | 6.5271 | 14.7392 | 228.3633 | 0 | 133.1274 | 0
2025_09_14 Hr 13 | 9.8522 | 0.00861 | 0.2428 | 3.8572 | 3.8572 | 3.8572 | 3.8572 | 3.8012 | 3.8572 | 92.6539 | 0 | 0.1008 | 23 | 0 | 93.1616 | 93.1616 | 262.3367 | 0 | 0.00123 | 0.058 | 0.04906 | 1.3332 | 0 | 0 | 0.0792 | 14.7392 | 6.5271 | 228.3633 | 0 | 0 | 0 | 0 | 9.9407 | 27.9007 | 0 | 0 | -474.8978 | 0.5759 | 8.9349 | 0 | -1 | -4.2 | 8.0304 | 0 | 0 | 29.9139 | 29.9139 | 29.9139 | 29.9139 | 34.7836 | 21.9024 | 1.1496 | 0.00258 | 5.5365 | 12.2377 | 0 | 66.6945 | 66.6522 | 12.0018 | 1168.553 | 27.1497 | 48.1923 | 1.6348 | 0.252 | -9.8522 | 14.074 | 3.19 | 57.716 | 928.2 | 252.2666 | -17.7222 | 6.1511 | 1.885 | -2.67 | 11.6386 | 4.1818 | 42.8881 | 2025-09-14 | 2025_09_14 Hr 13 | 46.1719 | -2.1e-05 | -928.2 | -474.8978 | 417.0667 | 854.7233 | 57.1556 | 12.3186 | 61.8336 | 66.4942 | 247.1723 | 103.4002 | 23.087 | 186.3232 | 262.3367 | 0 | 6.5271 | 14.7392 | 228.3633 | 0 | 133.3468 | 0
2025_09_14 Hr 14 | 8.8207 | 0.009165 | 0.25845 | 3.8572 | 3.8572 | 3.8572 | 3.8572 | 3.8012 | 3.8572 | 93.9179 | 0 | 0.1008 | 22 | 0 | 93.1616 | 93.1616 | 262.3367 | 0 | 0.00123 | 0.058 | 0.04906 | 1.3332 | 0 | 0 | 0.0792 | 14.7392 | 0 | 228.3633 | 0 | 0 | 0 | 0 | 10.0763 | 28.6078 | 0 | 0 | -447.8855 | 0.5759 | 8.9953 | 0 | -1 | -4.2 | 8.0847 | 0 | 0 | 30.5478 | 30.5478 | 30.5478 | 30.5478 | 35.5207 | 17.901 | 1.1496 | 0.00258 | 5.574 | 12.2377 | 0 | 62.4294 | 62.3932 | 8.9652 | 1159.091 | 27.352 | 48.5514 | 1.6348 | 0.252 | -8.8207 | 14.074 | 3.19 | 57.716 | 938.3917 | 243.8768 | -16.6907 | 6.1927 | 1.885 | -2.67 | 11.7253 | 4.213 | 42.935 | 2025-09-14 | 2025_09_14 Hr 14 | 46.0744 | -5.1e-05 | -938.3917 | -447.8855 | 423.3191 | 839.672 | 49.1338 | 12.3186 | 61.8336 | 67.5309 | 251.7089 | 104.0794 | 23.087 | 186.3232 | 262.3367 | 0 | 0 | 14.7392 | 228.3633 | 0 | 124.8226 | 0
2025_09_14 Hr 15 | 6.2088 | 0.008895 | 0.25084 | 3.8572 | 3.8572 | 3.8572 | 3.8572 | 3.8012 | 3.8572 | 93.8987 | 0 | 0.1008 | 15 | 0 | 93.1616 | 93.1616 | 262.3367 | 0 | 0.00123 | 0.058 | 0.04906 | 1.3332 | 0 | 0 | 0.0792 | 14.7392 | 0 | 228.3633 | 0 | 0 | 0 | 0 | 10.0742 | 28.5971 | 0 | 0 | -427.739 | 0.5759 | 8.9944 | 0 | -1 | -4.2 | 8.0839 | 0 | 0 | 30.5382 | 30.5382 | 30.5382 | 30.5382 | 35.5095 | 16.848 | 1.1496 | 0.00258 | 5.5734 | 12.2377 | 0 | 63.5866 | 63.5457 | 10.9896 | 1161.309 | 27.3489 | 48.5459 | 1.6348 | 0.252 | -6.2088 | 14.074 | 3.19 | 57.716 | 954.7167 | 235.2258 | -14.0788 | 6.1921 | 1.885 | -2.67 | 11.724 | 4.2125 | 43.3143 | 2025-09-14 | 2025_09_14 Hr 15 | 46.1276 | -2.4e-05 | -954.7167 | -427.739 | 423.2244 | 841.9817 | 43.0973 | 12.3186 | 61.8336 | 67.5152 | 251.6402 | 104.0691 | 23.087 | 186.3232 | 262.3367 | 0 | 0 | 14.7392 | 228.3633 | 0 | 127.1323 | 0
2025_09_14 Hr 16 | 5.6897 | 0.00441 | 0.12436 | 3.8572 | 3.8572 | 3.8572 | 3.8572 | 3.8012 | 3.8572 | 94.1668 | 0 | 0.1008 | 9 | 0 | 93.1616 | 93.1616 | 262.3367 | 0 | 0.00123 | 0.058 | 0.04906 | 1.3332 | 0 | 0 | 0.0792 | 16.1117 | 0 | 228.3633 | 0 | 0 | 0 | 0 | 10.103 | 28.7471 | 0 | 0 | -418.4342 | 0.5759 | 9.0072 | 0 | -1 | -4.2 | 8.0954 | 0 | 0 | 30.6727 | 30.6727 | 30.6727 | 30.6727 | 35.6659 | 4.9491 | 1.1496 | 0.00258 | 5.5814 | 12.2377 | 0 | 69.2379 | 69.196 | 15.906 | 1175.039 | 27.3918 | 48.6221 | 1.6348 | 0.252 | -5.6897 | 14.074 | 3.19 | 57.716 | 964.9083 | 221.8638 | -13.5597 | 6.2009 | 1.885 | -2.67 | 11.7424 | 4.2191 | 43.5942 | 2025-09-14 | 2025_09_14 Hr 16 | 49.8959 | 3.7e-05 | -964.9083 | -418.4342 | 424.5507 | 854.6558 | 29.9839 | 12.3186 | 61.8336 | 67.7351 | 252.6025 | 104.2131 | 23.0871 | 186.3232 | 262.3367 | 0 | 0 | 16.1117 | 228.3633 | 0 | 138.4339 | 0
2025_09_14 Hr 17 | 3.1011 | 0.006705 | 0.18908 | 3.8572 | 3.8572 | 3.8572 | 3.8572 | 3.8012 | 3.8572 | 99.3952 | 0 | 0.1008 | 5 | 0 | 93.1616 | 93.1616 | 262.3367 | 0 | 0.00123 | 0.058 | 0.04906 | 1.3332 | 0 | 0 | 0.0792 | 17.0909 | 0 | 228.3633 | 0 | 0 | 0 | 0 | 10.6639 | 31.6722 | 0 | 0 | -422.8216 | 0.5759 | 9.2573 | 0 | -1 | -4.2 | 8.3202 | 0 | 0 | 33.2946 | 33.2946 | 33.2946 | 33.2946 | 38.7147 | 7.8975 | 1.1496 | 0.00258 | 5.7364 | 12.2377 | 0 | 63.5857 | 63.5457 | 17.9304 | 1187.833 | 28.2285 | 50.1072 | 1.6348 | 0.252 | -3.1011 | 14.074 | 3.19 | 57.716 | 977.1 | 223.0595 | -10.9711 | 6.3731 | 1.885 | -2.67 | 12.1011 | 4.348 | 44.1332 | 2025-09-14 | 2025_09_14 Hr 17 | 49.8474 | -1.4e-05 | -977.1 | -422.8216 | 450.4132 | 844.3326 | 31.0237 | 12.3186 | 61.8336 | 72.0231 | 271.3676 | 107.0224 | 23.0871 | 186.3232 | 262.3367 | 0 | 0 | 17.0909 | 228.3633 | 0 | 127.1315 | 0
2025_09_14 Hr 18 | 1.5505 | 0.00576 | 0.16243 | 3.8572 | 3.8572 | 3.8572 | 3.8572 | 3.8012 | 3.8572 | 100.4485 | 0 | 0.1008 | 4 | 0 | 93.1616 | 93.1616 | 262.3367 | 0 | 0.00123 | 0.058 | 0.04906 | 1.3332 | 0 | 0 | 0.0792 | 17.6784 | 0 | 228.3633 | 0 | 0 | 0 | 0 | 10.7769 | 32.2615 | 0 | 0 | -409.0667 | 0.5759 | 9.3077 | 0 | -1 | -4.2 | 8.3655 | 0 | 0 | 33.8229 | 33.8229 | 33.8229 | 33.8229 | 39.3289 | 12.9519 | 1.1496 | 0.00258 | 5.7676 | 12.2377 | 0 | 65.0282 | 64.991 | 19.9548 | 1195.926 | 28.397 | 50.4064 | 1.6348 | 0.252 | -1.5505 | 14.074 | 3.19 | 57.716 | 1005.592 | 228.1528 | -9.4205 | 6.4078 | 1.885 | -2.67 | 12.1733 | 4.3739 | 45.0769 | 2025-09-14 | 2025_09_14 Hr 18 | 50.8493 | -0.000388 | -1005.592 | -409.0667 | 455.6235 | 847.8078 | 37.0749 | 12.3186 | 61.8336 | 72.887 | 275.1481 | 107.5884 | 23.0871 | 186.3232 | 262.3367 | 0 | 0 | 17.6784 | 228.3633 | 0 | 130.0192 | 0
2025_09_14 Hr 19 | 1.5489 | 0.003735 | 0.10533 | 0 | 0 | 0 | 0 | 0 | 0 | 101.0614 | 0 | 0.1008 | 4 | 0 | 93.1616 | 93.1616 | 262.3367 | 0 | 0.00123 | 0.058 | 0.04906 | 1.3332 | 0 | 0 | 0.0792 | 24.2128 | 0 | 228.3633 | 0 | 0 | 0 | 0 | 10.8427 | 32.6043 | 0 | 0 | -383.5604 | 0.5759 | 9.3371 | 0.06 | -1 | -4.2 | 8.3918 | 0 | 0 | 34.1302 | 34.1302 | 34.1302 | 34.1302 | 39.6863 | 11.8989 | 1.1496 | 0.00258 | 5.7858 | 12.2377 | 0 | 69.7466 | 69.7047 | 14.0262 | 1191.451 | 28.4951 | 50.5805 | 1.6348 | 0.252 | -1.5489 | 14.074 | 3.19 | 57.716 | 1019.968 | 221.4968 | -9.4189 | 6.428 | 1.885 | -2.67 | 12.2154 | 4.389 | 45.3096 | 2025-09-14 | 2025_09_14 Hr 19 | 54.9191 | 0.000322 | -1019.968 | -383.5604 | 458.6551 | 840.6873 | 30.0342 | 12.3186 | 61.8336 | 73.3896 | 277.3477 | 107.9177 | 0 | 186.3232 | 262.3367 | 0 | 0 | 24.2128 | 228.3633 | 0 | 139.4514 | 0
2025_09_14 Hr 20 | 0 | 0.001575 | 0.044415 | 0 | 0 | 0 | 0 | 0 | 0 | 103.3979 | 0 | 0.1008 | 4 | 0 | 93.1616 | 93.1616 | 262.3367 | 0 | 0.00123 | 0.058 | 0.04906 | 1.3332 | 0 | 0 | 0.0792 | 14.7392 | 0 | 228.3633 | 0 | 0 | 0 | 0 | 11.0934 | 33.9115 | 0 | 0 | -367.1328 | 0.5759 | 9.4488 | 0.06 | -1 | -4.2 | 8.4923 | 0 | 0 | 35.3019 | 35.3019 | 35.3019 | 35.3019 | 41.0488 | 16.848 | 1.1496 | 0.00258 | 5.855 | 12.2377 | 0 | 69.7466 | 69.7047 | 5.9286 | 1192.219 | 28.869 | 51.2441 | 1.6348 | 0.252 | 0 | 14.074 | 3.19 | 57.716 | 1035.268 | 218.0527 | -7.87 | 6.5049 | 1.885 | -2.67 | 12.3756 | 4.4466 | 45.6973 | 2025-09-14 | 2025_09_14 Hr 20 | 48.4198 | 0.000343 | -1035.268 | -367.1328 | 470.2127 | 831.2137 | 26.8226 | 12.3186 | 61.8336 | 75.3059 | 285.7336 | 109.1731 | 0 | 186.3232 | 262.3367 | 0 | 0 | 14.7392 | 228.3633 | 0 | 139.4514 | 0
2025_09_14 Hr 21 | 0 | 0.00033 | 0.009306 | 0 | 0 | 0 | 0 | 0 | 0 | 95.201 | 0 | 0.1008 | 4 | 0 | 93.1616 | 93.1616 | 262.3367 | 0 | 0.00123 | 0.058 | 0.04906 | 1.3332 | 0 | 0 | 0.0792 | 14.7392 | 0 | 228.3633 | 0 | 0 | 0 | 0 | 10.2139 | 29.3257 | 0 | 0 | -376.4656 | 0.5759 | 9.0567 | 0.06 | -1 | -4.2 | 8.1399 | 0 | 0 | 31.1913 | 31.1913 | 31.1913 | 31.1913 | 36.2689 | 21.9024 | 1.1496 | 0.00258 | 5.612 | 12.2377 | 0 | 69.7466 | 69.7047 | 10.9896 | 1156.041 | 27.5573 | 48.9158 | 1.6348 | 0.252 | 0 | 14.074 | 3.19 | 57.716 | 995.4683 | 223.7625 | -7.87 | 6.235 | 1.885 | -2.67 | 11.8133 | 4.2446 | 44.2491 | 2025-09-14 | 2025_09_14 Hr 21 | 47.7371 | -2e-05 | -995.4683 | -376.4656 | 429.6663 | 831.2137 | 36.9016 | 12.3186 | 61.8336 | 68.5832 | 256.3143 | 104.7688 | 0 | 186.3232 | 262.3367 | 0 | 0 | 14.7392 | 228.3633 | 0 | 139.4514 | 0
2025_09_14 Hr 22 | 0 | 0 | 0 | 0 | 0 | 0 | 0 | 0 | 0 | 85.4912 | 0 | 0.1008 | 6 | 0 | 93.1616 | 93.1616 | 262.3367 | 0 | 0.00123 | 0.058 | 0.04906 | 1.3332 | 0 | 0 | 0.0792 | 14.7392 | 0 | 228.3633 | 0 | 0 | 0 | 0 | 9.1722 | 23.8935 | 0 | 0 | -398.2904 | 0.5759 | 8.5922 | 0.06 | -1 | -4.2 | 7.7224 | 0 | 0 | 26.3219 | 26.3219 | 26.3219 | 26.3219 | 30.6068 | 18.8487 | 1.1496 | 0.00258 | 5.3242 | 12.2377 | 0 | 65.0841 | 65.045 | 17.9304 | 1103.897 | 26.0035 | 46.1578 | 1.6348 | 0.252 | 0 | 14.074 | 3.19 | 57.716 | 922.1683 | 224.4321 | -7.87 | 5.9152 | 1.885 | -2.67 | 11.1473 | 4.0053 | 41.6428 | 2025-09-14 | 2025_09_14 Hr 22 | 47.4002 | 2.6e-05 | -922.1683 | -398.2904 | 381.6361 | 821.8914 | 42.7791 | 12.3186 | 61.8336 | 60.6197 | 221.4648 | 99.5516 | 0 | 186.3232 | 262.3367 | 0 | 0 | 14.7392 | 228.3633 | 0 | 130.129 | 0
2025_09_14 Hr 23 | 0 | 0 | 0 | 3.8572 | 3.8572 | 3.8572 | 3.8572 | 3.8012 | 3.8572 | 72.5065 | 0 | 0.1008 | 27 | 0 | 93.1616 | 93.1616 | 269.8282 | 0 | 0.00123 | 0.058 | 0.04906 | 1.3332 | 0 | 0 | 0.0792 | 16.1125 | 0 | 234.2439 | 0 | 0 | 0 | 0 | 7.7791 | 16.629 | 0 | 0 | -500.5311 | 0.5759 | 7.9711 | 0 | -1 | -4.2 | 7.1641 | 0 | 0 | 19.8101 | 19.8101 | 19.8101 | 19.8101 | 23.035 | 25.7985 | 1.1496 | 0.00258 | 4.9393 | 12.2377 | 0 | 69.148 | 69.1074 | 29.9322 | 1092.603 | 23.9257 | 42.4695 | 1.6348 | 0.252 | 0 | 14.074 | 3.19 | 57.716 | 841.6083 | 257.4068 | -7.87 | 5.4876 | 1.885 | -2.67 | 10.2565 | 3.6852 | 39.8073 | 2025-09-14 | 2025_09_14 Hr 23 | 53.8621 | 4e-06 | -841.6083 | -500.5311 | 317.4062 | 867.8503 | 82.7307 | 12.3186 | 61.8336 | 49.9702 | 174.8613 | 92.5747 | 23.0871 | 186.3232 | 269.8282 | 0 | 0 | 16.1125 | 234.2439 | 0 | 138.2555 | 0
2025_09_14 Hr 24 | 0 | 0 | 0 | 3.8572 | 3.8572 | 3.8572 | 3.8572 | 3.8012 | 3.8572 | 57.1469 | 0 | 0.1008 | 47 | 0 | 93.1616 | 93.1616 | 269.8282 | 0 | 0.00123 | 0.058 | 0.04906 | 1.3332 | 0 | 0 | 0.0792 | 14.7392 | 0 | 234.2439 | 0 | 0 | 0 | 0 | 6.1312 | 8.036 | 0 | 0 | -521.7922 | 0.5759 | 7.2363 | 0 | -1 | -4.2 | 6.5038 | 0 | 0 | 12.1075 | 12.1075 | 12.1075 | 12.1075 | 14.0785 | 28.8522 | 1.1496 | 0.00258 | 4.484 | 12.2377 | 0 | 71.9649 | 71.9217 | 46.8504 | 1029.136 | 21.4679 | 38.1067 | 1.6348 | 0.252 | 0 | 14.074 | 3.19 | 57.716 | 788.6 | 289.1258 | -7.87 | 4.9817 | 1.885 | -2.67 | 9.2029 | 3.3066 | 37.9946 | 2025-09-14 | 2025_09_14 Hr 24 | 48.2141 | -1e-05 | -788.6 | -521.7922 | 241.4294 | 872.1081 | 122.7026 | 12.3186 | 61.8336 | 37.373 | 119.7345 | 84.3218 | 23.087 | 186.3232 | 269.8282 | 0 | 0 | 14.7392 | 234.2439 | 0 | 143.8865 | 0
2025_09_15 Hr 01 | 0 | 0 | 0 | 3.8572 | 3.8572 | 3.8572 | 3.8572 | 3.8012 | 3.8572 | 49.522 | 0 | 0.1008 | 42 | 0 | 93.1616 | 93.1616 | 269.8282 | 0 | 0.00123 | 0.058 | 0.04906 | 1.3332 | 0 | 0 | 0.0792 | 14.7392 | 0 | 234.2439 | 0 | 0 | 0 | 0 | 4.9675 | 2.5031 | 0 | 0 | -527.9445 | 0.5759 | 6.8188 | 0 | -1 | -4.2 | 6.1446 | 0 | 0 | 7.578 | 7.578 | 7.578 | 7.578 | 8.8116 | 32.7483 | 1.1496 | 0.00258 | 4.2336 | 12.7788 | 0 | 69.5625 | 69.5206 | 58.8522 | 985.3308 | 20.8015 | 36.8895 | 1.6348 | 0.252 | 0 | 14.074 | 3.19 | 57.716 | 747.8 | 298.2837 | -7.87 | 4.7131 | 1.885 | -2.67 | 8.9109 | 3.2012 | 36.4651 | 2025-09-15 | 2025_09_15 Hr 01 | 46.3586 | -6e-05 | -747.8 | -527.9445 | 200.6872 | 867.3045 | 133.6005 | 12.3186 | 61.8336 | 29.3807 | 88.7247 | 82.5818 | 23.087 | 186.3232 | 269.8282 | 0 | 0 | 14.7392 | 234.2439 | 0 | 139.083 | 0
2025_09_15 Hr 02 | 0 | 0 | 0 | 3.8572 | 3.8572 | 3.8572 | 3.8572 | 3.8012 | 3.8572 | 45.6124 | 0 | 0.1008 | 52 | 0 | 93.1616 | 93.1616 | 269.8282 | 0 | 0.00123 | 0.058 | 0.04906 | 1.3332 | 0 | 0 | 0.0792 | 14.7392 | 0 | 234.2439 | 0 | 0 | 0 | 0 | 4.5753 | 0.47083 | 0 | 0 | -529.4384 | 0.5759 | 6.6385 | 0 | -1 | -4.2 | 5.9821 | 0 | 0 | 5.6095 | 5.6095 | 5.6095 | 5.6095 | 6.5226 | 28.8522 | 1.1496 | 0.00258 | 4.1217 | 12.7788 | 0 | 67.16 | 67.1195 | 61.8888 | 963.4508 | 20.1757 | 35.7797 | 1.6348 | 0.252 | 0 | 14.074 | 3.19 | 57.716 | 731.4667 | 305.3242 | -7.87 | 4.5885 | 1.885 | -2.67 | 8.6428 | 3.1049 | 35.84 | 2025-09-15 | 2025_09_15 Hr 02 | 46.3586 | -0.000122 | -731.4667 | -529.4384 | 181.5108 | 862.501 | 142.741 | 12.3186 | 61.8336 | 26.3769 | 74.6521 | 80.4818 | 23.087 | 186.3232 | 269.8282 | 0 | 0 | 14.7392 | 234.2439 | 0 | 134.2795 | 0
2025_09_15 Hr 03 | 0 | 0 | 0 | 3.8572 | 3.8572 | 3.8572 | 3.8572 | 3.8012 | 3.8572 | 44.2517 | 0 | 0.1008 | 47 | 0 | 93.1616 | 93.1616 | 269.8282 | 0 | 0.00123 | 0.058 | 0.04906 | 1.3332 | 0 | 0 | 0.0792 | 14.7392 | 0 | 234.2439 | 0 | 0 | 0 | 0 | 4.4388 | 0 | 0 | 0 | -545.8721 | 0.5759 | 6.5757 | 0.31 | -1 | -4.2 | 5.9256 | 0 | 0 | 4.9243 | 4.9243 | 4.9243 | 4.9243 | 5.726 | 29.7999 | 1.1496 | 0.00258 | 4.0827 | 12.7788 | 0 | 70.6127 | 70.5704 | 58.8522 | 964.6476 | 19.9579 | 35.3935 | 1.6348 | 0.252 | 0 | 14.074 | 3.19 | 57.716 | 708.41 | 297.5044 | -7.87 | 4.5451 | 1.885 | -2.67 | 8.5495 | 3.0713 | 35.1502 | 2025-09-15 | 2025_09_15 Hr 03 | 46.0926 | -6.7e-05 | -708.41 | -545.8721 | 175.0731 | 869.4047 | 135.6521 | 12.3186 | 61.8336 | 25.5679 | 69.7542 | 79.751 | 23.087 | 186.3232 | 269.8282 | 0 | 0 | 14.7392 | 234.2439 | 0 | 141.1832 | 0
2025_09_15 Hr 04 | 0 | 0 | 0 | 3.8572 | 3.8572 | 3.8572 | 3.8572 | 3.8012 | 3.8572 | 44.6542 | 0 | 0.1008 | 35 | 0 | 93.1616 | 93.1616 | 269.8282 | 0 | 0.00123 | 0.058 | 0.04906 | 1.3332 | 0 | 0 | 0.0792 | 15.3936 | 0 | 234.2439 | 0 | 0 | 0 | 0 | 4.4792 | 0 | 0 | 0 | -498.3423 | 0.5759 | 6.5943 | 0.31 | -1 | -4.2 | 5.9423 | 0 | 0 | 5.127 | 5.127 | 5.127 | 5.127 | 5.9616 | 27.7992 | 1.1496 | 0.00258 | 4.0942 | 12.7788 | 0 | 60.2538 | 60.2176 | 55.8156 | 946.139 | 20.0223 | 35.5077 | 1.6348 | 0.252 | 0 | 14.074 | 3.19 | 57.716 | 720.61 | 280.6833 | -7.87 | 4.5579 | 1.885 | -2.67 | 8.5771 | 3.0813 | 35.0063 | 2025-09-15 | 2025_09_15 Hr 04 | 46.3674 | -2.9e-05 | -720.61 | -498.3423 | 176.8379 | 849.3474 | 118.6148 | 12.3186 | 61.8336 | 25.6679 | 71.2029 | 79.9672 | 23.0871 | 186.3232 | 269.8282 | 0 | 0 | 15.3936 | 234.2439 | 0 | 120.4714 | 0
2025_09_15 Hr 05 | 0 | 0 | 0 | 3.8572 | 3.8572 | 3.8572 | 3.8572 | 3.8012 | 3.8572 | 51.8601 | 0 | 0.1008 | 23 | 0 | 93.1616 | 93.1616 | 269.8282 | 0 | 0.00123 | 0.058 | 0.04906 | 1.3332 | 0 | 0 | 0.0792 | 29.722 | 6.5271 | 234.2439 | 0 | 0 | 0 | 0 | 5.202 | 3.7184 | 0 | 0 | -539.8545 | 0.5759 | 6.9267 | 0 | -1 | -4.2 | 6.2418 | 0 | 0 | 8.7552 | 8.7552 | 8.7552 | 8.7552 | 10.1805 | 28.8522 | 1.1496 | 0.00258 | 4.3006 | 12.7788 | 0 | 70.6119 | 70.5704 | 64.7808 | 1019.152 | 21.1757 | 37.5532 | 1.6348 | 0.252 | 0 | 14.074 | 3.19 | 57.716 | 754 | 282.572 | -7.87 | 4.7877 | 1.885 | -2.67 | 9.0712 | 3.2588 | 36.8665 | 2025-09-15 | 2025_09_15 Hr 05 | 48.9565 | -4.9e-05 | -754 | -539.8545 | 212.1555 | 890.9138 | 116.633 | 12.3186 | 61.8336 | 31.1771 | 97.1407 | 83.8377 | 23.0871 | 186.3232 | 269.8282 | 0 | 6.5271 | 29.722 | 234.2439 | 0 | 141.1824 | 0
2025_09_15 Hr 06 | 0 | 0 | 0 | 3.8572 | 3.8572 | 3.8572 | 3.8572 | 3.8012 | 3.8572 | 66.8277 | 0 | 0.1008 | 21 | 0 | 93.1616 | 93.1616 | 269.8282 | 0 | 0.00123 | 0.058 | 0.04906 | 1.3332 | 0 | 0 | 0.0792 | 16.1121 | 6.5271 | 234.2439 | 0 | 0 | 0 | 0 | 6.7034 | 11.4987 | 0 | 0 | -493.4909 | 0.5759 | 7.6171 | 0 | -1 | -4.2 | 6.864 | 0 | 0 | 16.2916 | 16.2916 | 16.2916 | 16.2916 | 18.9437 | 25.7985 | 1.1496 | 0.00258 | 4.7292 | 12.7788 | 0 | 66.2207 | 66.1814 | 49.887 | 1062.138 | 23.5715 | 41.8019 | 1.6348 | 0.252 | 0 | 14.074 | 3.19 | 57.716 | 831.4417 | 270.6641 | -7.87 | 5.2648 | 1.885 | -2.67 | 10.0976 | 3.6274 | 39.3134 | 2025-09-15 | 2025_09_15 Hr 06 | 48.8589 | -0.00011 | -831.4417 | -493.4909 | 285.5712 | 868.5236 | 96.6855 | 12.3186 | 61.8336 | 42.6772 | 151.0168 | 91.8772 | 23.0871 | 186.3232 | 269.8282 | 0 | 6.5271 | 16.1121 | 234.2439 | 0 | 132.4021 | 0
2025_09_15 Hr 07 | 0 | 0 | 0 | 3.8572 | 3.8572 | 3.8572 | 3.8572 | 3.8012 | 3.8572 | 82.0445 | -14.5 | 0.1008 | 21 | 0 | 93.1616 | 93.1616 | 262.3367 | 0 | 0.00123 | 0.058 | 0.04906 | 1.3332 | 0 | 0 | 0.0792 | 17.0273 | 6.5271 | 228.3633 | 0 | 0 | 0 | 0 | 8.2298 | 19.4085 | 0 | 0 | -465.3493 | 0.5759 | 8.3189 | 0 | -1 | -4.2 | 7.4965 | 0 | 0 | 23.9533 | 23.9533 | 23.9533 | 23.9533 | 27.8527 | 32.7483 | 1.1496 | 0.00258 | 5.165 | 12.7788 | 0 | 69.7466 | 69.7047 | 55.8156 | 1123.195 | 26.0072 | 46.1214 | 1.6348 | 0.252 | 0 | 14.074 | 3.19 | 57.716 | 927.1917 | 291.7159 | -22.37 | 5.75 | 1.885 | -2.67 | 11.141 | 4.0023 | 42.7227 | 2025-09-15 | 2025_09_15 Hr 07 | 54.0203 | 1.6e-05 | -927.1917 | -465.3493 | 345.709 | 863.116 | 109.5639 | 12.3186 | 61.8336 | 54.3687 | 205.7898 | 85.5506 | 23.0871 | 186.3232 | 262.3367 | 0 | 6.5271 | 17.0273 | 228.3633 | 0 | 139.4514 | 0
2025_09_15 Hr 08 | 4.1442 | 0.00012 | 0.003384 | 3.8572 | 3.8572 | 3.8572 | 3.8572 | 3.8012 | 3.8572 | 92.3743 | -14.5 | 0.1008 | 25 | 0 | 93.1616 | 93.1616 | 262.3367 | 0 | 0.00123 | 0.058 | 0.04906 | 1.3332 | 0 | 0 | 0.0792 | 15.1321 | 6.5271 | 228.3633 | 0 | 0 | 0 | 0 | 9.2659 | 24.778 | 0 | 0 | -457.9547 | 0.5759 | 8.7954 | 0 | -1 | -4.2 | 7.9258 | 0 | 0 | 29.1545 | 29.1545 | 29.1545 | 29.1545 | 33.9005 | 33.8013 | 1.1496 | 0.00258 | 5.4609 | 12.7788 | 0 | 66.6382 | 66.5982 | 55.8156 | 1160.207 | 27.6606 | 49.0536 | 1.6348 | 0.252 | -4.1442 | 14.074 | 3.19 | 57.716 | 982.2 | 306.4615 | -26.5142 | 6.0793 | 1.885 | -2.67 | 11.8492 | 4.2567 | 44.7968 | 2025-09-15 | 2025_09_15 Hr 08 | 49.1039 | -5.2e-05 | -982.2 | -457.9547 | 396.3762 | 855.0059 | 114.6204 | 12.3186 | 61.8336 | 62.3053 | 242.9719 | 91.099 | 23.0871 | 186.3232 | 262.3367 | 0 | 6.5271 | 15.1321 | 228.3633 | 0 | 133.2365 | 0
2025_09_15 Hr 09 | 10.887 | 0.0006 | 0.01692 | 3.8572 | 3.8572 | 3.8572 | 3.8572 | 3.8012 | 3.8572 | 93.275 | -14.5 | 0.1008 | 20 | 0 | 93.1616 | 93.1616 | 262.3367 | 0 | 0.00123 | 0.058 | 0.04906 | 1.3332 | 0 | 0 | 0.0792 | 19.0521 | 0 | 228.3633 | 0 | 0 | 0 | 0 | 9.3563 | 25.2462 | 0 | 0 | -418.541 | 0.5759 | 8.837 | 0 | -1 | -4.2 | 7.9633 | 0 | 0 | 29.608 | 29.608 | 29.608 | 29.608 | 34.4279 | 29.7999 | 1.1496 | 0.00258 | 5.4867 | 12.7788 | 0 | 68.1366 | 68.0975 | 38.8974 | 1164.546 | 27.8048 | 49.3093 | 1.6348 | 0.252 | -10.887 | 14.074 | 3.19 | 57.716 | 1000.517 | 287.769 | -33.257 | 6.108 | 1.885 | -2.67 | 11.911 | 4.2789 | 45.0012 | 2025-09-15 | 2025_09_15 Hr 09 | 57.3016 | -0.000345 | -1000.517 | -418.541 | 400.7943 | 855.3964 | 88.7148 | 12.3186 | 61.8336 | 62.9974 | 246.2141 | 91.5828 | 23.0871 | 186.3232 | 262.3367 | 0 | 0 | 19.0521 | 228.3633 | 0 | 136.234 | 0
2025_09_15 Hr 10 | 12.9499 | 0.002355 | 0.066411 | 3.8572 | 3.8572 | 3.8572 | 3.8572 | 3.8012 | 3.8572 | 95.3448 | -14.5 | 0.1008 | 11 | 0 | 93.1616 | 93.1616 | 262.3367 | 0 | 0.00123 | 0.058 | 0.04906 | 1.3332 | 0 | 0 | 0.0792 | 14.7392 | 0 | 228.3633 | 0 | 0 | 0 | 0 | 9.5639 | 26.3221 | 0 | 0 | -419.0406 | 0.5759 | 8.9324 | 0 | -1 | -4.2 | 8.0493 | 0 | 0 | 30.6501 | 30.6501 | 30.6501 | 30.6501 | 35.6397 | 34.749 | 1.1496 | 0.00258 | 5.5459 | 12.7788 | 0 | 69.7466 | 69.7047 | 57.84 | 1172.54 | 28.1361 | 49.8969 | 1.6348 | 0.252 | -12.9499 | 14.074 | 3.19 | 57.716 | 1024.017 | 305.8372 | -35.3199 | 6.174 | 1.885 | -2.67 | 12.0529 | 4.3299 | 45.9354 | 2025-09-15 | 2025_09_15 Hr 10 | 51.2612 | -0.000408 | -1024.017 | -419.0406 | 410.9465 | 854.3008 | 103.6578 | 12.3186 | 61.8336 | 64.5876 | 253.6643 | 92.6945 | 23.0871 | 186.3232 | 262.3367 | 0 | 0 | 14.7392 | 228.3633 | 0 | 139.4514 | 0
2025_09_15 Hr 11 | 12.9516 | 0.003 | 0.0846 | 3.8572 | 3.8572 | 3.8572 | 3.8572 | 3.8012 | 3.8572 | 98.0854 | -14.5 | 0.1008 | 11 | 0 | 93.1616 | 93.1616 | 262.3367 | 0 | 0.00123 | 0.058 | 0.04906 | 1.3332 | 0 | 0 | 0.0792 | 14.7392 | 0 | 228.3633 | 0 | 0 | 0 | 0 | 9.8388 | 27.7466 | 0 | 0 | -442.4644 | 0.5759 | 9.0588 | 0 | -1 | -4.2 | 8.1632 | 0 | 0 | 32.03 | 32.03 | 32.03 | 32.03 | 37.2442 | 38.7504 | 1.1496 | 0.00258 | 5.6244 | 12.7788 | 0 | 69.7466 | 69.7047 | 65.793 | 1184.528 | 28.5748 | 50.6748 | 1.6348 | 0.252 | -12.9516 | 14.074 | 3.19 | 57.716 | 1026.008 | 319.2659 | -35.3216 | 6.2614 | 1.885 | -2.67 | 12.2409 | 4.3974 | 46.3222 | 2025-09-15 | 2025_09_15 Hr 11 | 51.1931 | 0.00034 | -1026.008 | -442.4644 | 424.3888 | 854.3008 | 115.631 | 12.3186 | 61.8336 | 66.6933 | 263.5289 | 94.1666 | 23.087 | 186.3232 | 262.3367 | 0 | 0 | 14.7392 | 228.3633 | 0 | 139.4514 | 0
2025_09_15 Hr 12 | 12.4392 | 0.004095 | 0.11548 | 3.8572 | 3.8572 | 3.8572 | 3.8572 | 3.8012 | 3.8572 | 98.2387 | -14.5 | 0.1008 | 8 | 0 | 93.1616 | 93.1616 | 262.3367 | 0 | 0.00123 | 0.058 | 0.04906 | 1.3332 | 0 | 0 | 0.0792 | 17.0909 | 0 | 228.3633 | 0 | 0 | 0 | 0 | 9.8542 | 27.8263 | 0 | 0 | -421.3133 | 0.5759 | 9.0659 | 0 | -1 | -4.2 | 8.1696 | 0 | 0 | 32.1072 | 32.1072 | 32.1072 | 32.1072 | 37.334 | 40.7511 | 1.1496 | 0.00258 | 5.6288 | 12.7788 | 0 | 69.7466 | 69.7047 | 61.8888 | 1187.581 | 28.5993 | 50.7183 | 1.6348 | 0.252 | -12.4392 | 14.074 | 3.19 | 57.716 | 1045.392 | 313.9334 | -34.8092 | 6.2663 | 1.885 | -2.67 | 12.2514 | 4.4012 | 46.8091 | 2025-09-15 | 2025_09_15 Hr 12 | 52.5442 | -0.000365 | -1045.392 | -421.3133 | 425.1408 | 856.6525 | 110.7595 | 12.3186 | 61.8336 | 66.8111 | 264.0808 | 94.2489 | 23.0871 | 186.3232 | 262.3367 | 0 | 0 | 17.0909 | 228.3633 | 0 | 139.4514 | 0
2025_09_15 Hr 13 | 11.9201 | 0.0069 | 0.19458 | 3.8572 | 3.8572 | 3.8572 | 3.8572 | 3.8012 | 3.8572 | 95.4981 | -14.5 | 0.1008 | 7 | 0 | 93.1616 | 93.1616 | 262.3367 | 0 | 0.00123 | 0.058 | 0.04906 | 1.3332 | 0 | 0 | 0.0792 | 26.1046 | 0 | 228.3633 | 0 | 0 | 0 | 0 | 9.5793 | 26.4018 | 0 | 0 | -400.5503 | 0.5759 | 8.9395 | 0 | -1 | -4.2 | 8.0557 | 0 | 0 | 30.7273 | 30.7273 | 30.7273 | 30.7273 | 35.7295 | 40.7511 | 1.1496 | 0.00258 | 5.5503 | 12.7788 | 0 | 69.7466 | 69.7047 | 64.7808 | 1184.703 | 28.1607 | 49.9404 | 1.6348 | 0.252 | -11.9201 | 14.074 | 3.19 | 57.716 | 1063.7 | 313.8372 | -34.2901 | 6.1789 | 1.885 | -2.67 | 12.0634 | 4.3337 | 47.2586 | 2025-09-15 | 2025_09_15 Hr 13 | 53.9751 | -4e-06 | -1063.7 | -400.5503 | 411.6985 | 865.6662 | 112.7334 | 12.3186 | 61.8336 | 64.7054 | 254.2162 | 92.7769 | 23.0871 | 186.3232 | 262.3367 | 0 | 0 | 26.1046 | 228.3633 | 0 | 139.4514 | 0
2025_09_15 Hr 14 | 12.9483 | 0.008865 | 0.24999 | 3.8572 | 3.8572 | 3.8572 | 3.8572 | 3.8012 | 3.8572 | 98.507 | -14.5 | 0.1008 | 6 | 0 | 93.1616 | 93.1616 | 262.3367 | 0 | 0.00123 | 0.058 | 0.04906 | 1.3332 | 0 | 0 | 0.0792 | 35.5092 | 0 | 228.3633 | 0 | 0 | 0 | 0 | 9.8811 | 27.9658 | 0 | 0 | -393.1898 | 0.5759 | 9.0783 | 0 | -1 | -4.2 | 8.1807 | 0 | 0 | 32.2423 | 32.2423 | 32.2423 | 32.2423 | 37.4911 | 38.7504 | 1.1496 | 0.00258 | 5.6365 | 12.7788 | 0 | 69.7466 | 69.7047 | 67.8174 | 1207.305 | 28.6423 | 50.7945 | 1.6348 | 0.252 | -12.9483 | 14.074 | 3.19 | 57.716 | 1095.317 | 316.5193 | -35.3183 | 6.2748 | 1.885 | -2.67 | 12.2698 | 4.4078 | 48.4097 | 2025-09-15 | 2025_09_15 Hr 14 | 53.8161 | -0.000335 | -1095.317 | -393.1898 | 426.4568 | 875.0708 | 112.8267 | 12.3186 | 61.8336 | 67.0172 | 265.0466 | 94.3931 | 23.0871 | 186.3232 | 262.3367 | 0 | 0 | 35.5092 | 228.3633 | 0 | 139.4514 | 0
2025_09_15 Hr 15 | 11.9184 | 0.008415 | 0.2373 | 3.8572 | 3.8572 | 3.8572 | 3.8572 | 3.8012 | 3.8572 | 94.8849 | -14.5 | 0.1008 | 7 | 0 | 93.1616 | 93.1616 | 262.3367 | 0 | 0.00123 | 0.058 | 0.04906 | 1.3332 | 0 | 0 | 0.0792 | 44.6287 | 6.5271 | 228.3633 | 0 | 0 | 0 | 0 | 9.5178 | 26.083 | 0 | 0 | -382.8181 | 0.5759 | 8.9112 | 0 | -1 | -4.2 | 8.0302 | 0 | 0 | 30.4185 | 30.4185 | 30.4185 | 30.4185 | 35.3704 | 41.6988 | 1.1496 | 0.00258 | 5.5328 | 12.7788 | 0 | 69.7466 | 69.7047 | 66.8052 | 1207.118 | 28.0625 | 49.7663 | 1.6348 | 0.252 | -11.9184 | 14.074 | 3.19 | 57.716 | 1106.492 | 316.4797 | -34.2884 | 6.1594 | 1.885 | -2.67 | 12.0214 | 4.3186 | 48.7144 | 2025-09-15 | 2025_09_15 Hr 15 | 97.3708 | -0.000391 | -1106.492 | -382.8181 | 408.6904 | 890.7174 | 115.7497 | 12.3186 | 61.8336 | 64.2342 | 252.0087 | 92.4475 | 23.0871 | 186.3232 | 262.3367 | 0 | 6.5271 | 44.6287 | 228.3633 | 0 | 139.4514 | 0
2025_09_15 Hr 16 | 8.8223 | 0.007845 | 0.22123 | 3.8572 | 3.8572 | 3.8572 | 3.8572 | 3.8012 | 3.8572 | 91.0903 | -14.5 | 0.1008 | 9 | 0 | 93.1616 | 93.1616 | 262.3367 | 0 | 0.00123 | 0.058 | 0.04906 | 1.3332 | 0 | 0 | 0.0792 | 42.0799 | 6.5271 | 228.3633 | 0 | 0 | 0 | 0 | 9.1371 | 24.1105 | 0 | 0 | -348.4324 | 0.5759 | 8.7362 | 0 | -1 | -4.2 | 7.8724 | 0 | 0 | 28.5079 | 28.5079 | 28.5079 | 28.5079 | 33.1488 | 42.7518 | 1.1496 | 0.00258 | 5.4241 | 12.7788 | 0 | 68.2204 | 68.1785 | 66.8052 | 1184.927 | 27.4551 | 48.6891 | 1.6348 | 0.252 | -8.8223 | 14.074 | 3.19 | 57.716 | 1119.7 | 314.3979 | -31.1923 | 6.0384 | 1.885 | -2.67 | 11.7612 | 4.2251 | 48.7833 | 2025-09-15 | 2025_09_15 Hr 16 | 85.5511 | -5.6e-05 | -1119.7 | -348.4324 | 390.078 | 885.1161 | 118.7861 | 12.3186 | 61.8336 | 61.3187 | 238.3499 | 90.4093 | 23.0871 | 186.3232 | 262.3367 | 0 | 6.5271 | 42.0799 | 228.3633 | 0 | 136.3989 | 0
2025_09_15 Hr 17 | 5.1723 | 0.006615 | 0.18654 | 3.8572 | 3.8572 | 3.8572 | 3.8572 | 3.8012 | 3.8572 | 88.8672 | -14.5 | 0.1008 | 12 | 0 | 93.1616 | 93.1616 | 262.3367 | 0 | 0.00123 | 0.058 | 0.04906 | 1.3332 | 0 | 0 | 0.0792 | 29.7233 | 6.5271 | 228.3633 | 0 | 0 | 0 | 0 | 8.9141 | 22.9549 | 0 | 0 | -303.7298 | 0.5759 | 8.6336 | 0 | -1 | -4.2 | 7.78 | 0 | 0 | 27.3886 | 27.3886 | 27.3886 | 27.3886 | 31.8472 | 37.6974 | 1.1496 | 0.00258 | 5.3604 | 12.7788 | 0 | 69.7466 | 69.7047 | 65.793 | 1165.878 | 27.0993 | 48.0581 | 1.6348 | 0.252 | -5.1723 | 14.074 | 3.19 | 57.716 | 1141.092 | 306.4859 | -27.5423 | 5.9675 | 1.885 | -2.67 | 11.6088 | 4.1703 | 49.0395 | 2025-09-15 | 2025_09_15 Hr 17 | 104.9974 | -0.00035 | -1141.092 | -303.7298 | 379.1737 | 875.812 | 115.6836 | 12.3186 | 61.8336 | 59.6107 | 230.3479 | 89.2152 | 23.0871 | 186.3232 | 262.3367 | 0 | 6.5271 | 29.7233 | 228.3633 | 0 | 139.4514 | 0
2025_09_15 Hr 18 | 3.1011 | 0.00537 | 0.15143 | 3.8572 | 3.8572 | 3.8572 | 3.8572 | 3.8012 | 3.8572 | 94.1183 | -14.5 | 0.1008 | 25 | 0 | 93.1616 | 93.1616 | 262.3367 | 0 | 0.00123 | 0.058 | 0.04906 | 1.3332 | 0 | 0 | 0.0792 | 44.2212 | 6.5271 | 228.3633 | 0 | 0 | 0 | 0 | 9.4409 | 25.6845 | 0 | 0 | -342.7852 | 0.5759 | 8.8759 | 0 | -1 | -4.2 | 7.9983 | 0 | 0 | 30.0326 | 30.0326 | 30.0326 | 30.0326 | 34.9216 | 40.7511 | 1.1496 | 0.00258 | 5.5108 | 12.7788 | 0 | 69.7466 | 69.7047 | 60.8766 | 1203.277 | 27.9398 | 49.5487 | 1.6348 | 0.252 | -3.1011 | 14.074 | 3.19 | 57.716 | 1153.392 | 318.3713 | -25.4711 | 6.1349 | 1.885 | -2.67 | 11.9688 | 4.2997 | 50.0389 | 2025-09-15 | 2025_09_15 Hr 18 | 110.8448 | -0.000303 | -1153.392 | -342.7852 | 404.9304 | 890.3099 | 126.7845 | 12.3186 | 61.8336 | 63.6453 | 249.2494 | 92.0357 | 23.0871 | 186.3232 | 262.3367 | 0 | 6.5271 | 44.2212 | 228.3633 | 0 | 139.4514 | 0
2025_09_15 Hr 19 | 1.0282 | 0.003285 | 0.092637 | 3.8572 | 3.8572 | 3.8572 | 3.8572 | 3.8012 | 3.8572 | 98.737 | -14.5 | 0.1008 | 49 | 0 | 93.1616 | 93.1616 | 262.3367 | 0 | 0.00123 | 0.058 | 0.04906 | 1.3332 | 0 | 0 | 0.0792 | 46.06 | 6.5271 | 228.3633 | 0 | 0 | 0 | 0 | 9.9042 | 28.0853 | 0 | 0 | -427.7892 | 0.5759 | 9.0889 | 0 | -1 | -4.2 | 8.1903 | 0 | 0 | 32.3581 | 32.3581 | 32.3581 | 32.3581 | 37.6257 | 40.7511 | 1.1496 | 0.00258 | 5.6431 | 12.7788 | 0 | 69.7466 | 69.7047 | 62.7564 | 1225.23 | 28.6791 | 50.8598 | 1.6348 | 0.252 | -1.0282 | 14.074 | 3.19 | 57.716 | 1118.7 | 344.6569 | -23.3982 | 6.2822 | 1.885 | -2.67 | 12.2855 | 4.4135 | 49.788 | 2025-09-15 | 2025_09_15 Hr 19 | 110.5609 | -1.2e-05 | -1118.7 | -427.7892 | 427.5849 | 892.1487 | 152.6034 | 12.3186 | 61.8336 | 67.1939 | 265.8744 | 94.5166 | 23.0871 | 186.3232 | 262.3367 | 0 | 6.5271 | 46.06 | 228.3633 | 0 | 139.4514 | 0
2025_09_15 Hr 20 | 0 | 0.00135 | 0.03807 | 3.8572 | 3.8572 | 3.8572 | 3.8572 | 3.8012 | 3.8572 | 100.596 | -14.5 | 0.1008 | 60 | 0 | 93.1616 | 93.1616 | 262.3367 | 0 | 0.00123 | 0.058 | 0.04906 | 1.3332 | 0 | 0 | 0.0792 | 46.06 | 6.5271 | 228.3633 | 0 | 0 | 0 | 0 | 10.0906 | 29.0516 | 0 | 0 | -446.775 | 0.5759 | 9.1746 | 0 | -1 | -4.2 | 8.2676 | 0 | 0 | 33.2941 | 33.2941 | 33.2941 | 33.2941 | 38.7141 | 39.6981 | 1.1496 | 0.00258 | 5.6963 | 12.7788 | 0 | 69.7466 | 69.7047 | 69.8418 | 1233.296 | 28.9766 | 51.3875 | 1.6348 | 0.252 | 0 | 14.074 | 3.19 | 57.716 | 1125.808 | 361.6577 | -22.37 | 6.3414 | 1.885 | -2.67 | 12.413 | 4.4592 | 50.3184 | 2025-09-15 | 2025_09_15 Hr 20 | 106.3031 | 0.000337 | -1125.808 | -446.775 | 436.7031 | 892.1487 | 169.5793 | 12.3186 | 61.8336 | 68.6222 | 272.5658 | 95.5151 | 23.0871 | 186.3232 | 262.3367 | 0 | 6.5271 | 46.06 | 228.3633 | 0 | 139.4514 | 0
2025_09_15 Hr 21 | 0 | 0.00027 | 0.007614 | 3.8572 | 3.8572 | 3.8572 | 3.8572 | 3.8012 | 3.8572 | 92.0102 | -14.5 | 0.1008 | 63 | 0 | 93.1616 | 93.1616 | 261.7059 | 0 | 0.00123 | 0.058 | 0.04906 | 1.3332 | 0 | 0 | 0.0792 | 45.8646 | 0 | 227.8293 | 0 | 0 | 0 | 0 | 9.2294 | 24.5887 | 0 | 0 | -460.9295 | 0.5759 | 8.7786 | 0 | -1 | -4.2 | 7.9107 | 0 | 0 | 28.9711 | 28.9711 | 28.9711 | 28.9711 | 33.6873 | 37.6974 | 1.1496 | 0.00258 | 5.4504 | 12.7788 | 0 | 69.2379 | 69.196 | 68.8296 | 1186.859 | 27.6024 | 48.9503 | 1.6348 | 0.252 | 0 | 14.074 | 3.19 | 57.716 | 1060.592 | 357.032 | -22.37 | 6.0677 | 1.885 | -2.67 | 11.8243 | 4.2478 | 47.9303 | 2025-09-15 | 2025_09_15 Hr 21 | 81.4715 | -0.000435 | -1060.592 | -460.9295 | 394.5901 | 883.2439 | 169.5349 | 12.3186 | 61.8336 | 62.0255 | 241.6612 | 90.9034 | 23.0871 | 186.3232 | 261.7059 | 0 | 0 | 45.8646 | 227.8293 | 0 | 138.4339 | 0
2025_09_15 Hr 22 | 0 | 0 | 0 | 3.8572 | 3.8572 | 3.8572 | 3.8572 | 3.8012 | 3.8572 | 83.2711 | -14.5 | 0.1008 | 65 | 0 | 93.1616 | 93.1616 | 262.3367 | 0 | 0.00123 | 0.058 | 0.04906 | 1.3332 | 0 | 0 | 0.0792 | 46.06 | 0 | 228.3633 | 0 | 0 | 0 | 0 | 8.3528 | 20.0461 | 0 | 0 | -509.9958 | 0.5759 | 8.3755 | 0 | -1 | -4.2 | 7.5474 | 0 | 0 | 24.5709 | 24.5709 | 24.5709 | 24.5709 | 28.5708 | 48.6486 | 1.1496 | 0.00258 | 5.2002 | 12.7788 | 0 | 69.7466 | 69.7047 | 57.84 | 1151.058 | 26.2035 | 46.4696 | 1.6348 | 0.252 | 0 | 14.074 | 3.19 | 57.716 | 972.9916 | 354.2993 | -22.37 | 5.7891 | 1.885 | -2.67 | 11.225 | 4.0325 | 45.118 | 2025-09-15 | 2025_09_15 Hr 22 | 76.9071 | 6.9e-05 | -972.9916 | -509.9958 | 351.7251 | 885.6216 | 171.4886 | 12.3186 | 61.8336 | 55.311 | 210.2047 | 86.2094 | 23.0871 | 186.3232 | 262.3367 | 0 | 0 | 46.06 | 228.3633 | 0 | 139.4514 | 0
2025_09_15 Hr 23 | 0 | 0 | 0 | 3.8572 | 3.8572 | 3.8572 | 3.8572 | 3.8012 | 3.8572 | 69.6641 | 0 | 0.1008 | 69 | 0 | 93.1616 | 93.1616 | 269.8282 | 0 | 0.00123 | 0.058 | 0.04906 | 1.3332 | 0 | 0 | 0.0792 | 46.06 | 0 | 234.2439 | 0 | 0 | 0 | 0 | 6.9879 | 12.9731 | 0 | 0 | -577.7814 | 0.5759 | 7.7479 | 0 | -1 | -4.2 | 6.9819 | 0 | 0 | 17.7197 | 17.7197 | 17.7197 | 17.7197 | 20.6043 | 62.5482 | 1.1496 | 0.00258 | 4.8105 | 12.7788 | 0 | 71.9649 | 71.9217 | 63.7686 | 1109.432 | 24.0255 | 42.6071 | 1.6348 | 0.252 | 0 | 14.074 | 3.19 | 57.716 | 894.6 | 370.8189 | -7.87 | 5.3553 | 1.885 | -2.67 | 10.292 | 3.6973 | 42.9155 | 2025-09-15 | 2025_09_15 Hr 23 | 66.6188 | -2e-05 | -894.6 | -577.7814 | 299.4835 | 903.4289 | 195.3168 | 12.3186 | 61.8336 | 44.8565 | 161.2264 | 93.4007 | 23.0871 | 186.3232 | 269.8282 | 0 | 0 | 46.06 | 234.2439 | 0 | 143.8865 | 0
2025_09_15 Hr 24 | 0 | 0 | 0 | 3.8572 | 3.8572 | 3.8572 | 3.8572 | 3.8012 | 3.8572 | 61.0783 | 0 | 0.1008 | 73 | 0 | 93.1616 | 93.1616 | 269.8282 | 0 | 0.00123 | 0.058 | 0.04906 | 1.3332 | 0 | 0 | 0.0792 | 38.2298 | 0 | 234.2439 | 0 | 0 | 0 | 0 | 6.1267 | 8.5101 | 0 | 0 | -600.9995 | 0.5759 | 7.3519 | 0 | -1 | -4.2 | 6.625 | 0 | 0 | 13.3967 | 13.3967 | 13.3967 | 13.3967 | 15.5775 | 67.4973 | 1.1496 | 0.00258 | 4.5646 | 12.7788 | 0 | 71.9649 | 71.9217 | 64.7808 | 1064.101 | 22.6512 | 40.1699 | 1.6348 | 0.252 | 0 | 14.074 | 3.19 | 57.716 | 831.4 | 376.1685 | -7.87 | 5.0815 | 1.885 | -2.67 | 9.7033 | 3.4858 | 40.7263 | 2025-09-15 | 2025_09_15 Hr 24 | 57.3354 | 2.5e-05 | -831.4 | -600.9995 | 257.3706 | 895.5987 | 205.2781 | 12.3186 | 61.8336 | 38.2598 | 130.3218 | 88.789 | 23.0871 | 186.3232 | 269.8282 | 0 | 0 | 38.2298 | 234.2439 | 0 | 143.8865 | 0
2025_09_16 Hr 01 | 0 | 0 | 0 | 3.8572 | 3.8572 | 3.8572 | 3.8572 | 3.8012 | 3.8572 | 51.0516 | 0 | 0.1008 | 73 | 0 | 93.1616 | 93.1616 | 269.8282 | 0 | 0.00123 | 0.058 | 0.04906 | 1.3332 | 0 | 0 | 0.0792 | 17.6805 | 0 | 234.2439 | 0 | 0 | 0 | 0 | 4.9884 | 3.1599 | 0 | 0 | -576.2529 | 0.5759 | 6.9335 | 0 | -1 | -4.2 | 6.2641 | 0 | 0 | 8.3486 | 8.3486 | 8.3486 | 8.3486 | 9.7077 | 65.6019 | 1.1496 | 0.00258 | 4.3132 | 12.7997 | 0 | 71.9649 | 71.9217 | 62.7564 | 999.6736 | 21.0764 | 37.3424 | 1.6348 | 0.252 | 0 | 14.074 | 3.19 | 57.716 | 782.4916 | 366.9411 | -7.87 | 4.8112 | 1.885 | -2.67 | 9.0223 | 3.2406 | 38.4701 | 2025-09-16 | 2025_09_16 Hr 01 | 55.8015 | 9.3e-05 | -782.4916 | -576.2529 | 208.1848 | 875.0493 | 201.3583 | 12.3186 | 61.8336 | 30.4703 | 94.2331 | 83.4814 | 23.0871 | 186.3232 | 269.8282 | 0 | 0 | 17.6805 | 234.2439 | 0 | 143.8865 | 0
2025_09_16 Hr 02 | 0 | 0 | 0 | 3.8572 | 3.8572 | 3.8572 | 3.8572 | 3.8012 | 3.8572 | 50.0543 | 0 | 0.1008 | 72 | 0 | 93.1616 | 93.1616 | 269.8282 | 0 | 0.00123 | 0.058 | 0.04906 | 1.3332 | 0 | 0 | 0.0792 | 17.6805 | 6.5271 | 234.2439 | 0 | 0 | 0 | 0 | 4.8909 | 2.6583 | 0 | 0 | -619.1207 | 0.5759 | 6.8873 | 0 | -1 | -4.2 | 6.2224 | 0 | 0 | 7.8445 | 7.8445 | 7.8445 | 7.8445 | 9.1215 | 78.4485 | 1.1496 | 0.00258 | 4.2844 | 12.7997 | 0 | 71.9649 | 71.9217 | 72.7338 | 1001.853 | 20.9167 | 37.0595 | 1.6348 | 0.252 | 0 | 14.074 | 3.19 | 57.716 | 763.0917 | 388.2296 | -7.87 | 4.7791 | 1.885 | -2.67 | 8.954 | 3.2161 | 38.2684 | 2025-09-16 | 2025_09_16 Hr 02 | 55.8015 | -8.9e-05 | -763.0917 | -619.1207 | 203.3014 | 881.5764 | 223.1823 | 12.3186 | 61.8336 | 29.7224 | 90.6331 | 82.9459 | 23.0871 | 186.3232 | 269.8282 | 0 | 6.5271 | 17.6805 | 234.2439 | 0 | 143.8865 | 0
2025_09_16 Hr 03 | 0 | 0 | 0 | 3.8572 | 3.8572 | 3.8572 | 3.8572 | 3.8012 | 3.8572 | 48.6543 | 0 | 0.1008 | 65 | 0 | 93.1616 | 93.1616 | 269.8282 | 0 | 0.00123 | 0.058 | 0.04906 | 1.3332 | 0 | 0 | 0.0792 | 18.3993 | 6.5271 | 234.2439 | 0 | 0 | 0 | 0 | 4.7541 | 1.954 | 0 | 0 | -643.2496 | 0.5759 | 6.8224 | 0 | -1 | -4.2 | 6.1637 | 0 | 0 | 7.1368 | 7.1368 | 7.1368 | 7.1368 | 8.2986 | 86.4513 | 1.1496 | 0.00258 | 4.244 | 12.7997 | 0 | 71.9649 | 71.9217 | 89.7966 | 996.4678 | 20.6926 | 36.6624 | 1.6348 | 0.252 | 0 | 14.074 | 3.19 | 57.716 | 750.8917 | 405.5435 | -7.87 | 4.7341 | 1.885 | -2.67 | 8.858 | 3.1816 | 38.1043 | 2025-09-16 | 2025_09_16 Hr 03 | 55.5266 | -2.4e-05 | -750.8917 | -643.2496 | 196.4459 | 882.2953 | 241.2479 | 12.3186 | 61.8336 | 28.6724 | 85.5793 | 82.1942 | 23.0871 | 186.3232 | 269.8282 | 0 | 6.5271 | 18.3993 | 234.2439 | 0 | 143.8865 | 0
2025_09_16 Hr 04 | 0 | 0 | 0 | 3.8572 | 3.8572 | 3.8572 | 3.8572 | 3.8012 | 3.8572 | 51.1474 | 0 | 0.1008 | 60 | 0 | 93.1616 | 93.1616 | 269.8282 | 0 | 0.00123 | 0.058 | 0.04906 | 1.3332 | 0 | 0 | 0.0792 | 15.6564 | 6.5271 | 234.2439 | 0 | 0 | 0 | 0 | 4.9977 | 3.2082 | 0 | 0 | -651.9986 | 0.5759 | 6.938 | 0 | -1 | -4.2 | 6.2682 | 0 | 0 | 8.3971 | 8.3971 | 8.3971 | 8.3971 | 9.7641 | 77.5008 | 1.1496 | 0.00258 | 4.3159 | 12.7997 | 0 | 71.9649 | 71.9217 | 87.7722 | 1004.595 | 21.0918 | 37.3696 | 1.6348 | 0.252 | 0 | 14.074 | 3.19 | 57.716 | 735.6334 | 390.9073 | -7.87 | 4.8143 | 1.885 | -2.67 | 9.0289 | 3.243 | 37.6171 | 2025-09-16 | 2025_09_16 Hr 04 | 57.2645 | -7.9e-05 | -735.6334 | -651.9986 | 208.6544 | 879.5524 | 225.273 | 12.3186 | 61.8336 | 30.5423 | 94.5792 | 83.5329 | 23.0871 | 186.3232 | 269.8282 | 0 | 6.5271 | 15.6564 | 234.2439 | 0 | 143.8865 | 0
2025_09_16 Hr 05 | 0 | 0 | 0 | 3.8572 | 3.8572 | 3.8572 | 3.8572 | 3.8012 | 3.8572 | 54.657 | 0 | 0.1008 | 53 | 0 | 93.1616 | 93.1616 | 269.8282 | 0 | 0.00123 | 0.058 | 0.04906 | 1.3332 | 0 | 0 | 0.0792 | 29.7233 | 6.5271 | 234.2439 | 0 | 0 | 0 | 0 | 5.3407 | 4.9735 | 0 | 0 | -633.6323 | 0.5759 | 7.1007 | 0 | -1 | -4.2 | 6.4152 | 0 | 0 | 10.1713 | 10.1713 | 10.1713 | 10.1713 | 11.8271 | 79.5015 | 1.1496 | 0.00258 | 4.4172 | 12.7997 | 0 | 71.9649 | 71.9217 | 79.8192 | 1033.963 | 21.6537 | 38.3652 | 1.6348 | 0.252 | 0 | 14.074 | 3.19 | 57.716 | 772.3 | 379.8394 | -7.87 | 4.9272 | 1.885 | -2.67 | 9.2694 | 3.3294 | 38.8228 | 2025-09-16 | 2025_09_16 Hr 05 | 61.9638 | -3e-05 | -772.3 | -633.6323 | 225.8401 | 893.6193 | 212.3207 | 12.3186 | 61.8336 | 33.1744 | 107.2484 | 85.4173 | 23.0871 | 186.3232 | 269.8282 | 0 | 6.5271 | 29.7233 | 234.2439 | 0 | 143.8865 | 0
2025_09_16 Hr 06 | 0 | 0 | 0 | 3.8572 | 3.8572 | 3.8572 | 3.8572 | 3.8012 | 3.8572 | 66.3747 | 0 | 0.1008 | 52 | 0 | 93.1616 | 93.1616 | 269.8282 | 0 | 0.00123 | 0.058 | 0.04906 | 1.3332 | 0 | 0 | 0.0792 | 42.2645 | 6.5271 | 234.2439 | 0 | 0 | 0 | 0 | 6.4856 | 10.8678 | 0 | 0 | -636.2693 | 0.5759 | 7.6439 | 0 | -1 | -4.2 | 6.906 | 0 | 0 | 16.0948 | 16.0948 | 16.0948 | 16.0948 | 18.7149 | 79.5015 | 1.1496 | 0.00258 | 4.7551 | 12.7997 | 0 | 71.9649 | 71.9217 | 81.8436 | 1097.592 | 23.5298 | 41.6892 | 1.6348 | 0.252 | 0 | 14.074 | 3.19 | 57.716 | 840.6083 | 387.1555 | -7.87 | 5.3042 | 1.885 | -2.67 | 10.0725 | 3.6178 | 41.5539 | 2025-09-16 | 2025_09_16 Hr 06 | 75.1041 | 6.8e-05 | -840.6083 | -636.2693 | 283.2199 | 906.1605 | 213.3451 | 12.3186 | 61.8336 | 41.9627 | 149.5481 | 91.709 | 23.0871 | 186.3232 | 269.8282 | 0 | 6.5271 | 42.2645 | 234.2439 | 0 | 143.8865 | 0
2025_09_16 Hr 07 | 0 | 0 | 0 | 3.8572 | 3.8572 | 3.8572 | 3.8572 | 3.8012 | 3.8572 | 82.6184 | -14.5 | 0.1008 | 37 | 0 | 93.1616 | 93.1616 | 262.3367 | 0 | 0.00123 | 0.058 | 0.04906 | 1.3332 | 0 | 0 | 0.0792 | 46.06 | 6.5271 | 228.3633 | 0 | 0 | 0 | 0 | 8.0728 | 19.0388 | 0 | 0 | -553.1031 | 0.5759 | 8.3971 | 0 | -1 | -4.2 | 7.5864 | 0 | 0 | 24.3064 | 24.3064 | 24.3064 | 24.3064 | 28.2632 | 73.4994 | 1.1496 | 0.00258 | 5.2236 | 12.7997 | 0 | 69.7466 | 69.7047 | 83.7234 | 1154.401 | 26.1306 | 46.2972 | 1.6348 | 0.252 | 0 | 14.074 | 3.19 | 57.716 | 955.6833 | 376.7552 | -22.37 | 5.8268 | 1.885 | -2.67 | 11.1859 | 4.0177 | 45.002 | 2025-09-16 | 2025_09_16 Hr 07 | 86.7658 | 8.7e-05 | -955.6833 | -553.1031 | 348.2628 | 892.1487 | 194.2228 | 12.3186 | 61.8336 | 54.1456 | 208.1862 | 85.931 | 23.0871 | 186.3232 | 262.3367 | 0 | 6.5271 | 46.06 | 228.3633 | 0 | 139.4514 | 0
2025_09_16 Hr 08 | 0.51906 | 4.5e-05 | 0.001269 | 3.8572 | 3.8572 | 3.8572 | 3.8572 | 3.8012 | 3.8572 | 91.9964 | -14.5 | 0.1008 | 18 | 0 | 93.1616 | 93.1616 | 262.3367 | 0 | 0.00123 | 0.058 | 0.04906 | 1.3332 | 0 | 0 | 0.0792 | 46.06 | 6.5271 | 228.3633 | 0 | 0 | 0 | 0 | 8.9892 | 23.7562 | 0 | 0 | -521.1899 | 0.5759 | 8.8319 | 0 | -1 | -4.2 | 7.9792 | 0 | 0 | 29.0471 | 29.0471 | 29.0471 | 29.0471 | 33.7758 | 63.6012 | 1.1496 | 0.00258 | 5.4941 | 12.7997 | 0 | 69.7466 | 69.7047 | 88.7844 | 1195.29 | 27.6321 | 48.9575 | 1.6348 | 0.252 | -0.51906 | 14.074 | 3.19 | 57.716 | 1009.683 | 358.4725 | -22.8891 | 6.1285 | 1.885 | -2.67 | 11.8286 | 4.2486 | 46.7137 | 2025-09-16 | 2025_09_16 Hr 08 | 84.5858 | 0.00033 | -1009.683 | -521.1899 | 394.1854 | 892.1487 | 170.3869 | 12.3186 | 61.8336 | 61.1791 | 242.0399 | 90.9665 | 23.0871 | 186.3232 | 262.3367 | 0 | 6.5271 | 46.06 | 228.3633 | 0 | 139.4514 | 0
2025_09_16 Hr 09 | 2.5903 | 0.00024 | 0.006768 | 3.8572 | 3.8572 | 3.8572 | 3.8572 | 3.8012 | 3.8572 | 93.5881 | -14.5 | 0.1008 | 9 | 0 | 93.1616 | 93.1616 | 262.3367 | 0 | 0.00123 | 0.058 | 0.04906 | 1.3332 | 0 | 0 | 0.0792 | 46.06 | 6.5271 | 228.3633 | 0 | 0 | 0 | 0 | 9.1447 | 24.5569 | 0 | 0 | -466.956 | 0.5759 | 8.9057 | 0 | -1 | -4.2 | 8.0459 | 0 | 0 | 29.8518 | 29.8518 | 29.8518 | 29.8518 | 34.7114 | 53.5977 | 1.1496 | 0.00258 | 5.54 | 12.7997 | 0 | 69.7466 | 69.7047 | 49.887 | 1202.235 | 27.8869 | 49.4091 | 1.6348 | 0.252 | -2.5903 | 14.074 | 3.19 | 57.716 | 1013.817 | 303.4978 | -24.9603 | 6.1797 | 1.885 | -2.67 | 11.9377 | 4.2878 | 46.1632 | 2025-09-16 | 2025_09_16 Hr 09 | 87.799 | -0.000358 | -1013.817 | -466.956 | 401.9801 | 892.1487 | 112.4917 | 12.3186 | 61.8336 | 62.3729 | 247.786 | 91.8211 | 23.0871 | 186.3232 | 262.3367 | 0 | 6.5271 | 46.06 | 228.3633 | 0 | 139.4514 | 0
2025_09_16 Hr 10 | 4.1409 | 0.000405 | 0.011421 | 3.8572 | 3.8572 | 3.8572 | 3.8572 | 3.8012 | 3.8572 | 95.0648 | -14.5 | 0.1008 | 5 | 0 | 93.1616 | 93.1616 | 262.3367 | 0 | 0.00123 | 0.058 | 0.04906 | 1.3332 | 0 | 0 | 0.0792 | 46.06 | 6.5271 | 228.3633 | 0 | 0 | 0 | 0 | 9.289 | 25.2997 | 0 | 0 | -456.185 | 0.5759 | 8.9741 | 0 | -1 | -4.2 | 8.1078 | 0 | 0 | 30.5983 | 30.5983 | 30.5983 | 30.5983 | 35.5794 | 51.7023 | 1.1496 | 0.00258 | 5.5826 | 12.7997 | 0 | 69.7466 | 69.7047 | 46.8504 | 1208.678 | 28.1234 | 49.828 | 1.6348 | 0.252 | -4.1409 | 14.074 | 3.19 | 57.716 | 1022.892 | 296.9094 | -26.5109 | 6.2272 | 1.885 | -2.67 | 12.0389 | 4.3241 | 46.3797 | 2025-09-16 | 2025_09_16 Hr 10 | 91.3075 | -0.000375 | -1022.892 | -456.185 | 409.2112 | 892.1487 | 103.5645 | 12.3186 | 61.8336 | 63.4805 | 253.1167 | 92.614 | 23.0871 | 186.3232 | 262.3367 | 0 | 6.5271 | 46.06 | 228.3633 | 0 | 139.4514 | 0
2025_09_16 Hr 11 | 5.6914 | 0.000495 | 0.013959 | 3.8572 | 3.8572 | 3.8572 | 3.8572 | 3.8012 | 3.8572 | 95.4676 | -14.5 | 0.1008 | 5 | 0 | 93.1616 | 93.1616 | 262.3367 | 0 | 0.00123 | 0.058 | 0.04906 | 1.3332 | 0 | 0 | 0.0792 | 46.06 | 6.5271 | 228.3633 | 0 | 0 | 0 | 0 | 9.3284 | 25.5023 | 0 | 0 | -448.7468 | 0.5759 | 8.9928 | 0 | -1 | -4.2 | 8.1247 | 0 | 0 | 30.8019 | 30.8019 | 30.8019 | 30.8019 | 35.8162 | 53.5977 | 1.1496 | 0.00258 | 5.5942 | 12.7997 | 0 | 69.7466 | 69.7047 | 46.8504 | 1210.437 | 28.1878 | 49.9422 | 1.6348 | 0.252 | -5.6914 | 14.074 | 3.19 | 57.716 | 1034.2 | 300.5717 | -28.0614 | 6.2402 | 1.885 | -2.67 | 12.0666 | 4.334 | 46.7283 | 2025-09-16 | 2025_09_16 Hr 11 | 83.632 | 2.6e-05 | -1034.2 | -448.7468 | 411.1834 | 892.1487 | 105.4626 | 12.3186 | 61.8336 | 63.7825 | 254.5706 | 92.8303 | 23.0871 | 186.3232 | 262.3367 | 0 | 6.5271 | 46.06 | 228.3633 | 0 | 139.4514 | 0
2025_09_16 Hr 12 | 7.7809 | 0.00315 | 0.08883 | 3.8572 | 3.8572 | 3.8572 | 3.8572 | 3.8012 | 3.8572 | 96.7141 | -14.5 | 0.1008 | 6 | 0 | 93.1616 | 93.1616 | 262.3367 | 0 | 0.00123 | 0.058 | 0.04906 | 1.3332 | 0 | 0 | 0.0792 | 46.06 | 6.5271 | 228.3633 | 0 | 0 | 0 | 0 | 9.4502 | 26.1293 | 0 | 0 | -419.6795 | 0.5759 | 9.0506 | 0 | -1 | -4.2 | 8.1769 | 0 | 0 | 31.4321 | 31.4321 | 31.4321 | 31.4321 | 36.5489 | 49.7016 | 1.1496 | 0.00258 | 5.6302 | 12.7997 | 0 | 69.7466 | 69.7047 | 38.8974 | 1215.946 | 28.3874 | 50.2958 | 1.6348 | 0.252 | -7.7809 | 14.074 | 3.19 | 57.716 | 1058.6 | 292.484 | -30.1509 | 6.2803 | 1.885 | -2.67 | 12.152 | 4.3647 | 47.309 | 2025-09-16 | 2025_09_16 Hr 12 | 82.7577 | -3.5e-05 | -1058.6 | -419.6795 | 417.2876 | 892.1487 | 94.691 | 12.3186 | 61.8336 | 64.7175 | 259.0705 | 93.4996 | 23.0871 | 186.3232 | 262.3367 | 0 | 6.5271 | 46.06 | 228.3633 | 0 | 139.4514 | 0
2025_09_16 Hr 13 | 7.2602 | 0.004125 | 0.11632 | 3.8572 | 3.8572 | 3.8572 | 3.8572 | 3.8012 | 3.8572 | 95.8128 | -14.5 | 0.1008 | 6 | 0 | 93.1616 | 93.1616 | 262.3367 | 0 | 0.00123 | 0.058 | 0.04906 | 1.3332 | 0 | 0 | 0.0792 | 46.06 | 6.5271 | 228.3633 | 0 | 0 | 0 | 0 | 9.3621 | 25.6759 | 0 | 0 | -391.1537 | 0.5759 | 9.0088 | 0 | -1 | -4.2 | 8.1391 | 0 | 0 | 30.9764 | 30.9764 | 30.9764 | 30.9764 | 36.0191 | 39.6981 | 1.1496 | 0.00258 | 5.6042 | 12.7997 | 0 | 69.7466 | 69.7047 | 32.9688 | 1212.044 | 28.2431 | 50.0401 | 1.6348 | 0.252 | -7.2602 | 14.074 | 3.19 | 57.716 | 1066.808 | 275.5482 | -29.6302 | 6.2513 | 1.885 | -2.67 | 12.0902 | 4.3425 | 47.2576 | 2025-09-16 | 2025_09_16 Hr 13 | 85.2786 | 0.000286 | -1066.808 | -391.1537 | 412.8738 | 892.1487 | 78.7874 | 12.3186 | 61.8336 | 64.0414 | 255.8167 | 93.0156 | 23.0871 | 186.3232 | 262.3367 | 0 | 6.5271 | 46.06 | 228.3633 | 0 | 139.4514 | 0
2025_09_16 Hr 14 | 9.8505 | 0.008925 | 0.25168 | 3.8572 | 3.8572 | 3.8572 | 3.8572 | 3.8012 | 3.8572 | 93.1854 | -14.5 | 0.1008 | 6 | 0 | 93.1616 | 93.1616 | 262.3367 | 0 | 0.00123 | 0.058 | 0.04906 | 1.3332 | 0 | 0 | 0.0792 | 46.06 | 6.5271 | 228.3633 | 0 | 0 | 0 | 0 | 9.1054 | 24.3543 | 0 | 0 | -353.4098 | 0.5759 | 8.887 | 0 | -1 | -4.2 | 8.0291 | 0 | 0 | 29.6482 | 29.6482 | 29.6482 | 29.6482 | 34.4747 | 34.749 | 1.1496 | 0.00258 | 5.5284 | 12.7997 | 0 | 69.7466 | 69.7047 | 22.9914 | 1200.724 | 27.8224 | 49.2948 | 1.6348 | 0.252 | -9.8505 | 14.074 | 3.19 | 57.716 | 1076.9 | 261.8061 | -32.2205 | 6.1668 | 1.885 | -2.67 | 11.9101 | 4.2778 | 47.1593 | 2025-09-16 | 2025_09_16 Hr 14 | 79.7605 | 1.2e-05 | -1076.9 | -353.4098 | 400.0079 | 892.1487 | 64.001 | 12.3186 | 61.8336 | 62.0709 | 246.3321 | 91.6049 | 23.0871 | 186.3232 | 262.3367 | 0 | 6.5271 | 46.06 | 228.3633 | 0 | 139.4514 | 0
2025_09_16 Hr 15 | 10.3712 | 0.00786 | 0.22165 | 3.8572 | 3.8572 | 3.8572 | 3.8572 | 3.8012 | 3.8572 | 94.432 | -14.5 | 0.1008 | 6 | 0 | 93.1616 | 93.1616 | 262.3367 | 0 | 0.00123 | 0.058 | 0.04906 | 1.3332 | 0 | 0 | 0.0792 | 46.06 | 6.5271 | 228.3633 | 0 | 0 | 0 | 0 | 9.2272 | 24.9814 | 0 | 0 | -347.2903 | 0.5759 | 8.9448 | 0 | -1 | -4.2 | 8.0813 | 0 | 0 | 30.2784 | 30.2784 | 30.2784 | 30.2784 | 35.2074 | 28.8522 | 1.1496 | 0.00258 | 5.5644 | 12.7997 | 0 | 69.7466 | 69.7047 | 26.8956 | 1206.129 | 28.022 | 49.6484 | 1.6348 | 0.252 | -10.3712 | 14.074 | 3.19 | 57.716 | 1087.1 | 261.0025 | -32.7412 | 6.2069 | 1.885 | -2.67 | 11.9956 | 4.3085 | 47.4815 | 2025-09-16 | 2025_09_16 Hr 15 | 76.1839 | 7.5e-05 | -1087.1 | -347.2903 | 406.1122 | 892.1487 | 61.9773 | 12.3186 | 61.8336 | 63.0058 | 250.8321 | 92.2742 | 23.0871 | 186.3232 | 262.3367 | 0 | 6.5271 | 46.06 | 228.3633 | 0 | 139.4514 | 0
2025_09_16 Hr 16 | 9.8505 | 0.00816 | 0.23011 | 3.8572 | 3.8572 | 3.8572 | 3.8572 | 3.8012 | 3.8572 | 90.4238 | -14.5 | 0.1008 | 6 | 0 | 93.1616 | 93.1616 | 262.3367 | 0 | 0.00123 | 0.058 | 0.04906 | 1.3332 | 0 | 0 | 0.0792 | 42.0799 | 6.5271 | 228.3633 | 0 | 0 | 0 | 0 | 8.8355 | 22.9651 | 0 | 0 | -318.5506 | 0.5759 | 8.759 | 0 | -1 | -4.2 | 7.9134 | 0 | 0 | 28.2522 | 28.2522 | 28.2522 | 28.2522 | 32.8513 | 26.8515 | 1.1496 | 0.00258 | 5.4488 | 12.7997 | 0 | 68.2204 | 68.1785 | 27.9078 | 1181.63 | 27.3803 | 48.5114 | 1.6348 | 0.252 | -9.8505 | 14.074 | 3.19 | 57.716 | 1088.2 | 257.3414 | -32.2205 | 6.0779 | 1.885 | -2.67 | 11.7209 | 4.2099 | 47.1467 | 2025-09-16 | 2025_09_16 Hr 16 | 82.9624 | -4.2e-05 | -1088.2 | -318.5506 | 386.4847 | 885.1161 | 60.9976 | 12.3186 | 61.8336 | 59.9997 | 236.363 | 90.1221 | 23.0871 | 186.3232 | 262.3367 | 0 | 6.5271 | 42.0799 | 228.3633 | 0 | 136.3989 | 0
2025_09_16 Hr 17 | 5.1723 | 0.00744 | 0.20981 | 3.8572 | 3.8572 | 3.8572 | 3.8572 | 3.8012 | 3.8572 | 90.9416 | -14.5 | 0.1008 | 5 | 0 | 93.1616 | 93.1616 | 262.3367 | 0 | 0.00123 | 0.058 | 0.04906 | 1.3332 | 0 | 0 | 0.0792 | 29.7233 | 6.5271 | 228.3633 | 0 | 0 | 0 | 0 | 8.8861 | 23.2256 | 0 | 0 | -292.5648 | 0.5759 | 8.783 | 0 | -1 | -4.2 | 7.9351 | 0 | 0 | 28.5139 | 28.5139 | 28.5139 | 28.5139 | 33.1557 | 24.8508 | 1.1496 | 0.00258 | 5.4637 | 12.7997 | 0 | 69.7466 | 69.7047 | 26.8956 | 1174.563 | 27.4632 | 48.6583 | 1.6348 | 0.252 | -5.1723 | 14.074 | 3.19 | 57.716 | 1103.383 | 248.9276 | -27.5423 | 6.0946 | 1.885 | -2.67 | 11.7563 | 4.2226 | 47.4041 | 2025-09-16 | 2025_09_16 Hr 17 | 111.6509 | 0.000279 | -1103.383 | -292.5648 | 389.0203 | 875.812 | 56.9636 | 12.3186 | 61.8336 | 60.388 | 238.2322 | 90.4001 | 23.0871 | 186.3232 | 262.3367 | 0 | 6.5271 | 29.7233 | 228.3633 | 0 | 139.4514 | 0
2025_09_16 Hr 18 | 4.1392 | 0.005715 | 0.16116 | 3.8572 | 3.8572 | 3.8572 | 3.8572 | 3.8012 | 3.8572 | 92.0539 | -14.5 | 0.1008 | 3 | 0 | 93.1616 | 93.1616 | 262.3367 | 0 | 0.00123 | 0.058 | 0.04906 | 1.3332 | 0 | 0 | 0.0792 | 44.2212 | 6.5271 | 228.3633 | 0 | 0 | 0 | 0 | 8.9948 | 23.7851 | 0 | 0 | -316.2278 | 0.5759 | 8.8345 | 0 | -1 | -4.2 | 7.9817 | 0 | 0 | 29.0762 | 29.0762 | 29.0762 | 29.0762 | 33.8096 | 32.7483 | 1.1496 | 0.00258 | 5.4958 | 12.7997 | 0 | 69.7466 | 69.7047 | 25.8834 | 1193.862 | 27.6413 | 48.9738 | 1.6348 | 0.252 | -4.1392 | 14.074 | 3.19 | 57.716 | 1104.5 | 253.3753 | -26.5092 | 6.1304 | 1.885 | -2.67 | 11.8326 | 4.25 | 47.7596 | 2025-09-16 | 2025_09_16 Hr 18 | 108.7443 | 0 | -1104.5 | -316.2278 | 394.4672 | 890.3099 | 61.7986 | 12.3186 | 61.8336 | 61.2223 | 242.2476 | 90.9973 | 23.0871 | 186.3232 | 262.3367 | 0 | 6.5271 | 44.2212 | 228.3633 | 0 | 139.4514 | 0
2025_09_16 Hr 19 | 1.0282 | 0.00333 | 0.093906 | 3.8572 | 3.8572 | 3.8572 | 3.8572 | 3.8012 | 3.8572 | 95.295 | -14.5 | 0.1008 | 13 | 0 | 93.1616 | 93.1616 | 262.3367 | 0 | 0.00123 | 0.058 | 0.04906 | 1.3332 | 0 | 0 | 0.0792 | 46.06 | 6.5271 | 228.3633 | 0 | 0 | 0 | 0 | 9.3115 | 25.4155 | 0 | 0 | -363.0858 | 0.5759 | 8.9848 | 0 | -1 | -4.2 | 8.1174 | 0 | 0 | 30.7146 | 30.7146 | 30.7146 | 30.7146 | 35.7147 | 30.7476 | 1.1496 | 0.00258 | 5.5893 | 12.7997 | 0 | 69.7466 | 69.7047 | 37.8852 | 1209.764 | 28.1602 | 49.8932 | 1.6348 | 0.252 | -1.0282 | 14.074 | 3.19 | 57.716 | 1095.283 | 272.0033 | -23.3982 | 6.2346 | 1.885 | -2.67 | 12.0547 | 4.3298 | 48.0123 | 2025-09-16 | 2025_09_16 Hr 19 | 117.0555 | 0.000269 | -1095.283 | -363.0858 | 410.3382 | 892.1487 | 81.73 | 12.3186 | 61.8336 | 63.6531 | 253.9475 | 92.7376 | 23.0871 | 186.3232 | 262.3367 | 0 | 6.5271 | 46.06 | 228.3633 | 0 | 139.4514 | 0
2025_09_16 Hr 20 | 0 | 0.00156 | 0.043992 | 3.8572 | 3.8572 | 3.8572 | 3.8572 | 3.8012 | 3.8572 | 98.1716 | -14.5 | 0.1008 | 40 | 0 | 93.1616 | 93.1616 | 262.3367 | 0 | 0.00123 | 0.058 | 0.04906 | 1.3332 | 0 | 0 | 0.0792 | 46.06 | 6.5271 | 228.3633 | 0 | 0 | 0 | 0 | 9.5926 | 26.8625 | 0 | 0 | -401.1058 | 0.5759 | 9.1182 | 0 | -1 | -4.2 | 8.2379 | 0 | 0 | 32.1689 | 32.1689 | 32.1689 | 32.1689 | 37.4057 | 29.7999 | 1.1496 | 0.00258 | 5.6722 | 12.7997 | 0 | 69.7466 | 69.7047 | 39.9096 | 1222.256 | 28.6208 | 50.7093 | 1.6348 | 0.252 | 0 | 14.074 | 3.19 | 57.716 | 1099.375 | 300.5947 | -22.37 | 6.3272 | 1.885 | -2.67 | 12.2519 | 4.4006 | 48.6741 | 2025-09-16 | 2025_09_16 Hr 20 | 115.1594 | 2e-06 | -1099.375 | -401.1058 | 424.4249 | 892.1487 | 109.7551 | 12.3186 | 61.8336 | 65.8106 | 264.332 | 94.2822 | 23.0871 | 186.3232 | 262.3367 | 0 | 6.5271 | 46.06 | 228.3633 | 0 | 139.4514 | 0
2025_09_16 Hr 21 | 0 | 0.00024 | 0.006768 | 3.8572 | 3.8572 | 3.8572 | 3.8572 | 3.8012 | 3.8572 | 93.684 | -14.5 | 0.1008 | 35 | 0 | 93.1616 | 93.1616 | 261.7059 | 0 | 0.00123 | 0.058 | 0.04906 | 1.3332 | 0 | 0 | 0.0792 | 45.9947 | 6.5271 | 228.3633 | 0 | 0 | 0 | 0 | 9.1541 | 24.6051 | 0 | 0 | -434.1595 | 0.5759 | 8.9101 | 0 | -1 | -4.2 | 8.0499 | 0 | 0 | 29.9003 | 29.9003 | 29.9003 | 29.9003 | 34.7678 | 34.749 | 1.1496 | 0.00258 | 5.5428 | 12.7997 | 0 | 69.2379 | 69.196 | 48.8748 | 1200.94 | 27.9023 | 49.4363 | 1.6348 | 0.252 | 0 | 14.074 | 3.19 | 57.716 | 1051.508 | 307.098 | -22.37 | 6.1828 | 1.885 | -2.67 | 11.9443 | 4.2901 | 47.2195 | 2025-09-16 | 2025_09_16 Hr 21 | 110.947 | 0.000252 | -1051.508 | -434.1595 | 402.4496 | 890.4351 | 118.6308 | 12.3186 | 61.8336 | 62.4449 | 248.1322 | 91.8726 | 23.0871 | 186.3232 | 261.7059 | 0 | 6.5271 | 45.9947 | 228.3633 | 0 | 138.4339 | 0
2025_09_16 Hr 22 | 0 | 0 | 0 | 3.8572 | 3.8572 | 3.8572 | 3.8572 | 3.8012 | 3.8572 | 80.8157 | -14.5 | 0.1008 | 40 | 0 | 93.1616 | 93.1616 | 262.3367 | 0 | 0.00123 | 0.058 | 0.04906 | 1.3332 | 0 | 0 | 0.0792 | 46.06 | 6.5271 | 228.3633 | 0 | 0 | 0 | 0 | 7.8967 | 18.132 | 0 | 0 | -463.6598 | 0.5759 | 8.3135 | 0 | -1 | -4.2 | 7.5109 | 0 | 0 | 23.3951 | 23.3951 | 23.3951 | 23.3951 | 27.2035 | 35.802 | 1.1496 | 0.00258 | 5.1716 | 12.7997 | 0 | 69.7466 | 69.7047 | 40.9218 | 1146.542 | 25.8419 | 45.7858 | 1.6348 | 0.252 | 0 | 14.074 | 3.19 | 57.716 | 958.8 | 298.2882 | -22.37 | 5.7688 | 1.885 | -2.67 | 11.0623 | 3.9733 | 43.9481 | 2025-09-16 | 2025_09_16 Hr 22 | 98.5936 | 3.3e-05 | -958.8 | -463.6598 | 339.4352 | 892.1487 | 116.7238 | 12.3186 | 61.8336 | 52.7935 | 201.6786 | 84.963 | 23.0871 | 186.3232 | 262.3367 | 0 | 6.5271 | 46.06 | 228.3633 | 0 | 139.4514 | 0
2025_09_16 Hr 23 | 0 | 0 | 0 | 3.8572 | 3.8572 | 3.8572 | 3.8572 | 3.8012 | 3.8572 | 69.5966 | 0 | 0.1008 | 38 | 0 | 93.1616 | 93.1616 | 269.8282 | 0 | 0.00123 | 0.058 | 0.04906 | 1.3332 | 0 | 0 | 0.0792 | 46.06 | 6.5271 | 234.2439 | 0 | 0 | 0 | 0 | 6.8004 | 12.4885 | 0 | 0 | -504.2484 | 0.5759 | 7.7933 | 0 | -1 | -4.2 | 7.041 | 0 | 0 | 17.7236 | 17.7236 | 17.7236 | 17.7236 | 20.6088 | 36.7497 | 1.1496 | 0.00258 | 4.8481 | 12.7997 | 0 | 71.9649 | 71.9217 | 37.8852 | 1115.435 | 24.0456 | 42.6032 | 1.6348 | 0.252 | 0 | 14.074 | 3.19 | 57.716 | 891.4916 | 288.1753 | -7.87 | 5.4079 | 1.885 | -2.67 | 10.2934 | 3.6971 | 41.8253 | 2025-09-16 | 2025_09_16 Hr 23 | 79.1207 | 9.3e-05 | -891.4916 | -504.2484 | 298.997 | 909.956 | 112.6349 | 12.3186 | 61.8336 | 44.3792 | 161.1788 | 93.439 | 23.0871 | 186.3232 | 269.8282 | 0 | 6.5271 | 46.06 | 234.2439 | 0 | 143.8865 | 0
2025_09_16 Hr 24 | 0 | 0 | 0 | 3.8572 | 3.8572 | 3.8572 | 3.8572 | 3.8012 | 3.8572 | 62.2514 | 0 | 0.1008 | 46 | 0 | 93.1616 | 93.1616 | 269.8282 | 0 | 0.00123 | 0.058 | 0.04906 | 1.3332 | 0 | 0 | 0.0792 | 46.06 | 6.5271 | 234.2439 | 0 | 0 | 0 | 0 | 6.0827 | 8.7937 | 0 | 0 | -542.6122 | 0.5759 | 7.4528 | 0 | -1 | -4.2 | 6.7333 | 0 | 0 | 14.0104 | 14.0104 | 14.0104 | 14.0104 | 16.2912 | 35.802 | 1.1496 | 0.00258 | 4.6362 | 12.7997 | 0 | 71.9649 | 71.9217 | 36.873 | 1083.411 | 22.8696 | 40.5196 | 1.6348 | 0.252 | 0 | 14.074 | 3.19 | 57.716 | 823.2 | 290.2715 | -7.87 | 5.1715 | 1.885 | -2.67 | 9.7899 | 3.5163 | 39.6344 | 2025-09-16 | 2025_09_16 Hr 24 | 62.6643 | -4.2e-05 | -823.2 | -542.6122 | 263.029 | 909.956 | 118.675 | 12.3186 | 61.8336 | 38.8703 | 134.6636 | 89.4951 | 23.0871 | 186.3232 | 269.8282 | 0 | 6.5271 | 46.06 | 234.2439 | 0 | 143.8865 | 0
2025_09_17 Hr 01 | 0 | 0 | 0 | 3.8572 | 3.8572 | 3.8572 | 3.8572 | 3.8012 | 3.8572 | 54.8989 | 0 | 0.1008 | 65 | 0 | 93.1616 | 93.1616 | 269.8282 | 0 | 0.00123 | 0.058 | 0.04906 | 1.3332 | 0 | 0 | 0.0792 | 27.7895 | 6.5271 | 234.2439 | 0 | 0 | 0 | 0 | 5.2847 | 5.2038 | 0 | 0 | -558.473 | 0.5759 | 7.1875 | 0 | -1 | -4.2 | 6.5372 | 0 | 0 | 10.4045 | 10.4045 | 10.4045 | 10.4045 | 12.0983 | 36.7497 | 1.1496 | 0.00258 | 4.4797 | 12.6692 | 0 | 71.9649 | 71.9217 | 40.9218 | 1034 | 21.57 | 38.1816 | 1.6348 | 0.252 | 0 | 14.074 | 3.19 | 57.716 | 777.3917 | 309.7345 | -7.87 | 5.0067 | 1.885 | -2.67 | 9.2271 | 3.3136 | 38.0348 | 2025-09-17 | 2025_09_17 Hr 01 | 52.8489 | -8.9e-05 | -777.3917 | -558.473 | 227.3554 | 891.6855 | 142.6715 | 12.3186 | 61.8336 | 33.6995 | 108.6944 | 84.9616 | 23.0871 | 186.3232 | 269.8282 | 0 | 6.5271 | 27.7895 | 234.2439 | 0 | 143.8865 | 0
2025_09_17 Hr 02 | 0 | 0 | 0 | 3.8572 | 3.8572 | 3.8572 | 3.8572 | 3.8012 | 3.8572 | 53.6707 | 0 | 0.1008 | 42 | 0 | 93.1616 | 93.1616 | 269.8282 | 0 | 0.00123 | 0.058 | 0.04906 | 1.3332 | 0 | 0 | 0.0792 | 16.1117 | 6.5271 | 234.2439 | 0 | 0 | 0 | 0 | 5.1665 | 4.5994 | 0 | 0 | -533.1871 | 0.5759 | 7.1295 | 0 | -1 | -4.2 | 6.4845 | 0 | 0 | 9.7873 | 9.7873 | 9.7873 | 9.7873 | 11.3806 | 41.6988 | 1.1496 | 0.00258 | 4.4436 | 12.6692 | 0 | 71.9649 | 71.9217 | 31.9566 | 1016.998 | 21.3733 | 37.8334 | 1.6348 | 0.252 | 0 | 14.074 | 3.19 | 57.716 | 758 | 282.0591 | -7.87 | 4.9663 | 1.885 | -2.67 | 9.143 | 3.2834 | 36.9367 | 2025-09-17 | 2025_09_17 Hr 02 | 52.1928 | 9e-06 | -758 | -533.1871 | 221.3719 | 880.0077 | 115.6554 | 12.3186 | 61.8336 | 32.7898 | 104.2798 | 84.3023 | 23.0871 | 186.3232 | 269.8282 | 0 | 6.5271 | 16.1117 | 234.2439 | 0 | 143.8865 | 0
2025_09_17 Hr 03 | 0 | 0 | 0 | 3.8572 | 3.8572 | 3.8572 | 3.8572 | 3.8012 | 3.8572 | 48.681 | 0 | 0.1008 | 24 | 0 | 93.1616 | 93.1616 | 269.8282 | 0 | 0.00123 | 0.058 | 0.04906 | 1.3332 | 0 | 0 | 0.0792 | 14.7392 | 6.5271 | 234.2439 | 0 | 0 | 0 | 0 | 4.6861 | 2.1439 | 0 | 0 | -511.7503 | 0.5759 | 6.8942 | 0 | -1 | -4.2 | 6.2705 | 0 | 0 | 7.28 | 7.28 | 7.28 | 7.28 | 8.4652 | 44.6472 | 1.1496 | 0.00258 | 4.2969 | 12.6692 | 0 | 71.9649 | 71.9217 | 32.9688 | 993.9955 | 20.5742 | 36.4189 | 1.6348 | 0.252 | 0 | 14.074 | 3.19 | 57.716 | 739.7167 | 265.3415 | -7.87 | 4.8024 | 1.885 | -2.67 | 8.8011 | 3.1606 | 35.9329 | 2025-09-17 | 2025_09_17 Hr 03 | 48.2915 | -5.2e-05 | -739.7167 | -511.7503 | 197.0636 | 878.6352 | 101.616 | 12.3186 | 61.8336 | 29.0941 | 86.3455 | 81.6241 | 23.087 | 186.3232 | 269.8282 | 0 | 6.5271 | 14.7392 | 234.2439 | 0 | 143.8865 | 0
2025_09_17 Hr 04 | 0 | 0 | 0 | 3.8572 | 3.8572 | 3.8572 | 3.8572 | 3.8012 | 3.8572 | 48.0285 | 0 | 0.1008 | 25 | 0 | 93.1616 | 93.1616 | 269.8282 | 0 | 0.00123 | 0.058 | 0.04906 | 1.3332 | 0 | 0 | 0.0792 | 15.3936 | 6.5271 | 234.2439 | 0 | 0 | 0 | 0 | 4.6233 | 1.8228 | 0 | 0 | -478.8278 | 0.5759 | 6.8635 | 0 | -1 | -4.2 | 6.2425 | 0 | 0 | 6.9522 | 6.9522 | 6.9522 | 6.9522 | 8.0839 | 42.7518 | 1.1496 | 0.00258 | 4.2777 | 12.6692 | 0 | 61.7177 | 61.6806 | 21.9792 | 971.3332 | 20.4697 | 36.2339 | 1.6348 | 0.252 | 0 | 14.074 | 3.19 | 57.716 | 737.7416 | 253.1062 | -7.87 | 4.781 | 1.885 | -2.67 | 8.7564 | 3.1445 | 35.4217 | 2025-09-17 | 2025_09_17 Hr 04 | 51.9357 | -1.3e-05 | -737.7416 | -478.8278 | 193.8849 | 858.8014 | 89.731 | 12.3186 | 61.8336 | 28.6108 | 84.0002 | 81.2738 | 23.0871 | 186.3232 | 269.8282 | 0 | 6.5271 | 15.3936 | 234.2439 | 0 | 123.3983 | 0
2025_09_17 Hr 05 | 0 | 0 | 0 | 3.8572 | 3.8572 | 3.8572 | 3.8572 | 3.8012 | 3.8572 | 53.7858 | 0 | 0.1008 | 40 | 0 | 93.1616 | 93.1616 | 269.8282 | 0 | 0.00123 | 0.058 | 0.04906 | 1.3332 | 0 | 0 | 0.0792 | 29.7224 | 6.5271 | 234.2439 | 0 | 0 | 0 | 0 | 5.1775 | 4.6561 | 0 | 0 | -526.5072 | 0.5759 | 7.135 | 0 | -1 | -4.2 | 6.4894 | 0 | 0 | 9.8452 | 9.8452 | 9.8452 | 9.8452 | 11.4479 | 51.7023 | 1.1496 | 0.00258 | 4.447 | 12.6692 | 0 | 70.6119 | 70.5704 | 13.014 | 1028.404 | 21.3918 | 37.8661 | 1.6348 | 0.252 | 0 | 14.074 | 3.19 | 57.716 | 765.2083 | 271.1818 | -7.87 | 4.9701 | 1.885 | -2.67 | 9.1509 | 3.2862 | 37.1333 | 2025-09-17 | 2025_09_17 Hr 05 | 58.0625 | 2.6e-05 | -765.2083 | -526.5072 | 221.9328 | 890.9142 | 104.7163 | 12.3186 | 61.8336 | 32.8751 | 104.6936 | 84.3641 | 23.0871 | 186.3232 | 269.8282 | 0 | 6.5271 | 29.7224 | 234.2439 | 0 | 141.1824 | 0
2025_09_17 Hr 06 | 0 | 0 | 0 | 3.8572 | 3.8572 | 3.8572 | 3.8572 | 3.8012 | 3.8572 | 64.5136 | 0 | 0.1008 | 54 | 0 | 93.1616 | 93.1616 | 269.8282 | 0 | 0.00123 | 0.058 | 0.04906 | 1.3332 | 0 | 0 | 0.0792 | 43.3734 | 6.5271 | 234.2439 | 0 | 0 | 0 | 0 | 6.2102 | 9.9354 | 0 | 0 | -537.8013 | 0.5759 | 7.6409 | 0 | -1 | -4.2 | 6.9496 | 0 | 0 | 15.2358 | 15.2358 | 15.2358 | 15.2358 | 17.7161 | 58.6521 | 1.1496 | 0.00258 | 4.7623 | 12.6692 | 0 | 71.9649 | 71.9217 | 4.0488 | 1091.263 | 23.1099 | 40.9073 | 1.6348 | 0.252 | 0 | 14.074 | 3.19 | 57.716 | 834.5167 | 288.9247 | -7.87 | 5.3225 | 1.885 | -2.67 | 9.8858 | 3.5501 | 40.0178 | 2025-09-17 | 2025_09_17 Hr 06 | 83.8998 | -2e-05 | -834.5167 | -537.8013 | 274.1956 | 907.2694 | 116.7009 | 12.3186 | 61.8336 | 40.8208 | 143.2523 | 90.1224 | 23.0871 | 186.3232 | 269.8282 | 0 | 6.5271 | 43.3734 | 234.2439 | 0 | 143.8865 | 0
2025_09_17 Hr 07 | 0 | 0 | 0 | 3.8572 | 3.8572 | 3.8572 | 3.8572 | 3.8012 | 3.8572 | 83.6279 | -14.5 | 0.1008 | 55 | 0 | 93.1616 | 93.1616 | 262.3367 | 0 | 0.00123 | 0.058 | 0.04906 | 1.3332 | 0 | 0 | 0.0792 | 46.06 | 6.5271 | 228.3633 | 0 | 0 | 0 | 0 | 8.0502 | 19.3418 | 0 | 0 | -488.3044 | 0.5759 | 8.5423 | 0 | -1 | -4.2 | 7.7694 | 0 | 0 | 24.8407 | 24.8407 | 24.8407 | 24.8407 | 28.8845 | 58.6521 | 1.1496 | 0.00258 | 5.3241 | 12.6692 | 0 | 69.7466 | 69.7047 | 3.0366 | 1159.002 | 26.1711 | 46.3261 | 1.6348 | 0.252 | 0 | 14.074 | 3.19 | 57.716 | 947.5 | 299.1722 | -22.37 | 5.9504 | 1.885 | -2.67 | 11.1953 | 4.0204 | 43.8264 | 2025-09-17 | 2025_09_17 Hr 07 | 105.9203 | -1.2e-05 | -947.5 | -488.3044 | 352.8148 | 892.1487 | 116.6887 | 12.3186 | 61.8336 | 54.9782 | 211.9544 | 85.8822 | 23.0871 | 186.3232 | 262.3367 | 0 | 6.5271 | 46.06 | 228.3633 | 0 | 139.4514 | 0
2025_09_17 Hr 08 | 1.0298 | 0.000165 | 0.004653 | 3.8572 | 3.8572 | 3.8572 | 3.8572 | 3.8012 | 3.8572 | 90.364 | -14.5 | 0.1008 | 36 | 0 | 93.1616 | 93.1616 | 262.3367 | 0 | 0.00123 | 0.058 | 0.04906 | 1.3332 | 0 | 0 | 0.0792 | 46.06 | 6.5271 | 228.3633 | 0 | 0 | 0 | 0 | 8.6986 | 22.6568 | 0 | 0 | -446.9647 | 0.5759 | 8.8599 | 0 | -1 | -4.2 | 8.0583 | 0 | 0 | 28.2255 | 28.2255 | 28.2255 | 28.2255 | 32.8204 | 59.5998 | 1.1496 | 0.00258 | 5.5221 | 12.6692 | 0 | 69.7466 | 69.7047 | 3.0366 | 1188.207 | 27.2499 | 48.2357 | 1.6348 | 0.252 | -1.0298 | 14.074 | 3.19 | 57.716 | 1003.608 | 285.7656 | -23.3998 | 6.1717 | 1.885 | -2.67 | 11.6568 | 4.1861 | 45.4972 | 2025-09-17 | 2025_09_17 Hr 08 | 95.8946 | 0.000318 | -1003.608 | -446.9647 | 385.6309 | 892.1487 | 98.6412 | 12.3186 | 61.8336 | 59.9674 | 236.1657 | 89.4978 | 23.0871 | 186.3232 | 262.3367 | 0 | 6.5271 | 46.06 | 228.3633 | 0 | 139.4514 | 0
2025_09_17 Hr 09 | 3.6218 | 0.0012 | 0.03384 | 3.8572 | 3.8572 | 3.8572 | 3.8572 | 3.8012 | 3.8572 | 89.8075 | -14.5 | 0.1008 | 14 | 0 | 93.1616 | 93.1616 | 262.3367 | 0 | 0.00123 | 0.058 | 0.04906 | 1.3332 | 0 | 0 | 0.0792 | 46.06 | 6.5271 | 228.3633 | 0 | 0 | 0 | 0 | 8.6451 | 22.3829 | 0 | 0 | -395.0536 | 0.5759 | 8.8337 | 0 | -1 | -4.2 | 8.0344 | 0 | 0 | 27.9459 | 27.9459 | 27.9459 | 27.9459 | 32.4952 | 50.6493 | 1.1496 | 0.00258 | 5.5057 | 12.6692 | 0 | 69.7466 | 69.7047 | 4.0488 | 1185.824 | 27.1608 | 48.0779 | 1.6348 | 0.252 | -3.6218 | 14.074 | 3.19 | 57.716 | 1022.9 | 258.1216 | -25.9918 | 6.1534 | 1.885 | -2.67 | 11.6187 | 4.1724 | 45.5757 | 2025-09-17 | 2025_09_17 Hr 09 | 96.6439 | 5.7e-05 | -1022.9 | -395.0536 | 382.9196 | 892.1487 | 68.7331 | 12.3186 | 61.8336 | 59.5552 | 234.1654 | 89.1991 | 23.0871 | 186.3232 | 262.3367 | 0 | 6.5271 | 46.06 | 228.3633 | 0 | 139.4514 | 0
2025_09_17 Hr 10 | 12.9499 | 0.003375 | 0.095175 | 3.8572 | 3.8572 | 3.8572 | 3.8572 | 3.8012 | 3.8572 | 83.839 | -14.5 | 0.1008 | 14 | 0 | 93.1616 | 93.1616 | 262.3367 | 0 | 0.00123 | 0.058 | 0.04906 | 1.3332 | 0 | 0 | 0.0792 | 46.06 | 6.5271 | 228.3633 | 0 | 0 | 0 | 0 | 8.0705 | 19.4457 | 0 | 0 | -351.097 | 0.5759 | 8.5522 | 0 | -1 | -4.2 | 7.7784 | 0 | 0 | 24.9468 | 24.9468 | 24.9468 | 24.9468 | 29.0079 | 38.7504 | 1.1496 | 0.00258 | 5.3303 | 12.6692 | 0 | 69.7466 | 69.7047 | 1.0122 | 1160.012 | 26.2049 | 46.3859 | 1.6348 | 0.252 | -12.9499 | 14.074 | 3.19 | 57.716 | 1022.908 | 249.3128 | -35.3199 | 5.9574 | 1.885 | -2.67 | 11.2098 | 4.0256 | 44.9977 | 2025-09-17 | 2025_09_17 Hr 10 | 98.2108 | 0.000251 | -1022.908 | -351.097 | 353.8432 | 892.1487 | 53.8612 | 12.3186 | 61.8336 | 55.1345 | 212.7132 | 85.9955 | 23.0871 | 186.3232 | 262.3367 | 0 | 6.5271 | 46.06 | 228.3633 | 0 | 139.4514 | 0
2025_09_17 Hr 11 | 12.9516 | 0.005835 | 0.16455 | 3.8572 | 3.8572 | 3.8572 | 3.8572 | 3.8012 | 3.8572 | 85.4511 | -14.5 | 0.1008 | 20 | 0 | 93.1616 | 93.1616 | 262.3367 | 0 | 0.00123 | 0.058 | 0.04906 | 1.3332 | 0 | 0 | 0.0792 | 46.06 | 6.5271 | 228.3633 | 0 | 0 | 0 | 0 | 8.2257 | 20.239 | 0 | 0 | -328.5985 | 0.5759 | 8.6282 | 0 | -1 | -4.2 | 7.8476 | 0 | 0 | 25.7568 | 25.7568 | 25.7568 | 25.7568 | 29.9498 | 23.7978 | 1.1496 | 0.00258 | 5.3777 | 12.6692 | 0 | 69.7466 | 69.7047 | 2.0244 | 1167.07 | 26.4631 | 46.8429 | 1.6348 | 0.252 | -12.9516 | 14.074 | 3.19 | 57.716 | 1045.392 | 242.2418 | -35.3216 | 6.0103 | 1.885 | -2.67 | 11.3202 | 4.0652 | 45.5891 | 2025-09-17 | 2025_09_17 Hr 11 | 88.1056 | -0.000358 | -1045.392 | -328.5985 | 361.6967 | 892.1487 | 45.9926 | 12.3186 | 61.8336 | 56.3285 | 218.5074 | 86.8608 | 23.0871 | 186.3232 | 262.3367 | 0 | 6.5271 | 46.06 | 228.3633 | 0 | 139.4514 | 0
2025_09_17 Hr 12 | 12.9516 | 0.00807 | 0.22757 | 3.8572 | 3.8572 | 3.8572 | 3.8572 | 3.8012 | 3.8572 | 90.9589 | -14.5 | 0.1008 | 24 | 0 | 93.1616 | 93.1616 | 262.3367 | 0 | 0.00123 | 0.058 | 0.04906 | 1.3332 | 0 | 0 | 0.0792 | 46.06 | 6.5271 | 228.3633 | 0 | 0 | 0 | 0 | 8.7559 | 22.9495 | 0 | 0 | -346.3295 | 0.5759 | 8.888 | 0 | -1 | -4.2 | 8.0838 | 0 | 0 | 28.5245 | 28.5245 | 28.5245 | 28.5245 | 33.168 | 14.8473 | 1.1496 | 0.00258 | 5.5395 | 12.6692 | 0 | 69.7466 | 69.7047 | 4.9164 | 1191.009 | 27.3452 | 48.4044 | 1.6348 | 0.252 | -12.9516 | 14.074 | 3.19 | 57.716 | 1052.5 | 243.1419 | -35.3216 | 6.1912 | 1.885 | -2.67 | 11.6976 | 4.2008 | 46.103 | 2025-09-17 | 2025_09_17 Hr 12 | 87.0156 | -5e-05 | -1052.5 | -346.3295 | 388.5292 | 892.1487 | 43.9993 | 12.3186 | 61.8336 | 60.408 | 238.3041 | 89.8171 | 23.0871 | 186.3232 | 262.3367 | 0 | 6.5271 | 46.06 | 228.3633 | 0 | 139.4514 | 0
2025_09_17 Hr 13 | 12.4425 | 0.009195 | 0.2593 | 3.8572 | 3.8572 | 3.8572 | 3.8572 | 3.8012 | 3.8572 | 92.4558 | -14.5 | 0.1008 | 26 | 0 | 93.1616 | 93.1616 | 262.3367 | 0 | 0.00123 | 0.058 | 0.04906 | 1.3332 | 0 | 0 | 0.0792 | 46.06 | 6.5271 | 228.3633 | 0 | 0 | 0 | 0 | 8.9 | 23.6862 | 0 | 0 | -358.5333 | 0.5759 | 8.9586 | 0 | -1 | -4.2 | 8.148 | 0 | 0 | 29.2767 | 29.2767 | 29.2767 | 29.2767 | 34.0426 | 13.8996 | 1.1496 | 0.00258 | 5.5835 | 12.6692 | 0 | 69.7466 | 69.7047 | 18.9426 | 1197.53 | 27.5849 | 48.8287 | 1.6348 | 0.252 | -12.4425 | 14.074 | 3.19 | 57.716 | 1062.7 | 258.5159 | -34.8125 | 6.2404 | 1.885 | -2.67 | 11.8001 | 4.2376 | 46.6662 | 2025-09-17 | 2025_09_17 Hr 13 | 88.1739 | -4e-06 | -1062.7 | -358.5333 | 395.8217 | 892.1487 | 59.1107 | 12.3186 | 61.8336 | 61.5167 | 243.6844 | 90.6206 | 23.0871 | 186.3232 | 262.3367 | 0 | 6.5271 | 46.06 | 228.3633 | 0 | 139.4514 | 0
2025_09_17 Hr 14 | 11.401 | 0.00957 | 0.26987 | 3.8572 | 3.8572 | 3.8572 | 3.8572 | 3.8012 | 3.8572 | 90.9014 | -14.5 | 0.1008 | 41 | 0 | 93.1616 | 93.1616 | 262.3367 | 0 | 0.00123 | 0.058 | 0.04906 | 1.3332 | 0 | 0 | 0.0792 | 46.06 | 6.5271 | 228.3633 | 0 | 0 | 0 | 0 | 8.7504 | 22.9212 | 0 | 0 | -352.8511 | 0.5759 | 8.8853 | 0 | -1 | -4.2 | 8.0814 | 0 | 0 | 28.4956 | 28.4956 | 28.4956 | 28.4956 | 33.1344 | 10.9512 | 1.1496 | 0.00258 | 5.5379 | 12.6692 | 0 | 69.7466 | 69.7047 | 21.9792 | 1190.802 | 27.336 | 48.388 | 1.6348 | 0.252 | -11.401 | 14.074 | 3.19 | 57.716 | 1075.908 | 271.7286 | -33.771 | 6.1894 | 1.885 | -2.67 | 11.6936 | 4.1993 | 47.1128 | 2025-09-17 | 2025_09_17 Hr 14 | 88.3442 | 0.000364 | -1075.908 | -352.8511 | 388.2487 | 892.1487 | 74.2098 | 12.3186 | 61.8336 | 60.3654 | 238.0971 | 89.7862 | 23.0871 | 186.3232 | 262.3367 | 0 | 6.5271 | 46.06 | 228.3633 | 0 | 139.4514 | 0
2025_09_17 Hr 15 | 8.3 | 0.009255 | 0.26099 | 3.8572 | 3.8572 | 3.8572 | 3.8572 | 3.8012 | 3.8572 | 90.1529 | -14.5 | 0.1008 | 65 | 0 | 93.1616 | 93.1616 | 262.3367 | 0 | 0.00123 | 0.058 | 0.04906 | 1.3332 | 0 | 0 | 0.0792 | 46.06 | 6.5271 | 228.3633 | 0 | 0 | 0 | 0 | 8.6783 | 22.5529 | 0 | 0 | -356.9156 | 0.5759 | 8.85 | 0 | -1 | -4.2 | 8.0493 | 0 | 0 | 28.1195 | 28.1195 | 28.1195 | 28.1195 | 32.697 | 8.9505 | 1.1496 | 0.00258 | 5.5159 | 12.6692 | 0 | 69.7466 | 69.7047 | 22.9914 | 1187.548 | 27.2161 | 48.1758 | 1.6348 | 0.252 | -8.3 | 14.074 | 3.19 | 57.716 | 1091.2 | 291.237 | -30.67 | 6.1648 | 1.885 | -2.67 | 11.6424 | 4.1809 | 47.7699 | 2025-09-17 | 2025_09_17 Hr 15 | 93.6353 | -4.8e-05 | -1091.2 | -356.9156 | 384.6025 | 892.1487 | 97.2121 | 12.3186 | 61.8336 | 59.811 | 235.407 | 89.3845 | 23.0871 | 186.3232 | 262.3367 | 0 | 6.5271 | 46.06 | 228.3633 | 0 | 139.4514 | 0
2025_09_17 Hr 16 | 5.6897 | 0.007995 | 0.22546 | 3.8572 | 3.8572 | 3.8572 | 3.8572 | 3.8012 | 3.8572 | 90.6135 | -14.5 | 0.1008 | 90 | 0 | 93.1616 | 93.1616 | 262.3367 | 0 | 0.00123 | 0.058 | 0.04906 | 1.3332 | 0 | 0 | 0.0792 | 45.9947 | 6.5271 | 228.3633 | 0 | 0 | 0 | 0 | 8.7226 | 22.7795 | 0 | 0 | -383.8447 | 0.5759 | 8.8717 | 0 | -1 | -4.2 | 8.069 | 0 | 0 | 28.3509 | 28.3509 | 28.3509 | 28.3509 | 32.9662 | 10.9512 | 1.1496 | 0.00258 | 5.5294 | 12.6692 | 0 | 69.2379 | 69.196 | 26.8956 | 1188.427 | 27.2899 | 48.3064 | 1.6348 | 0.252 | -5.6897 | 14.074 | 3.19 | 57.716 | 1096.3 | 319.7776 | -28.0597 | 6.1799 | 1.885 | -2.67 | 11.6739 | 4.1923 | 48.3256 | 2025-09-17 | 2025_09_17 Hr 16 | 109.7015 | -2e-06 | -1096.3 | -383.8447 | 386.8464 | 891.0659 | 128.0803 | 12.3186 | 61.8336 | 60.1522 | 237.0625 | 89.6317 | 23.0871 | 186.3232 | 262.3367 | 0 | 6.5271 | 45.9947 | 228.3633 | 0 | 138.4339 | 0
2025_09_17 Hr 17 | 4.6599 | 0.005955 | 0.16793 | 3.8572 | 3.8572 | 3.8572 | 3.8572 | 3.8012 | 3.8572 | 91.6306 | -14.5 | 0.1008 | 93 | 0 | 93.1616 | 93.1616 | 262.3367 | 0 | 0.00123 | 0.058 | 0.04906 | 1.3332 | 0 | 0 | 0.0792 | 46.06 | 6.5271 | 228.3633 | 0 | 0 | 0 | 0 | 8.8206 | 23.2801 | 0 | 0 | -410.152 | 0.5759 | 8.9196 | 0 | -1 | -4.2 | 8.1126 | 0 | 0 | 28.862 | 28.862 | 28.862 | 28.862 | 33.5605 | 17.901 | 1.1496 | 0.00258 | 5.5593 | 12.6692 | 0 | 69.7466 | 69.7047 | 22.9914 | 1193.861 | 27.4528 | 48.5948 | 1.6348 | 0.252 | -4.6599 | 14.074 | 3.19 | 57.716 | 1082.017 | 325.3373 | -27.0299 | 6.2133 | 1.885 | -2.67 | 11.7436 | 4.2173 | 48.1079 | 2025-09-17 | 2025_09_17 Hr 17 | 144.2489 | -0.000342 | -1082.017 | -410.152 | 391.8015 | 892.1487 | 134.0663 | 12.3186 | 61.8336 | 60.9055 | 240.7183 | 90.1777 | 23.0871 | 186.3232 | 262.3367 | 0 | 6.5271 | 46.06 | 228.3633 | 0 | 139.4514 | 0
2025_09_17 Hr 18 | 4.6583 | 0.003705 | 0.10448 | 3.8572 | 3.8572 | 3.8572 | 3.8572 | 3.8012 | 3.8572 | 94.682 | -14.5 | 0.1008 | 93 | 0 | 93.1616 | 93.1616 | 262.3367 | 0 | 0.00123 | 0.058 | 0.04906 | 1.3332 | 0 | 0 | 0.0792 | 46.06 | 6.5271 | 228.3633 | 0 | 0 | 0 | 0 | 9.1143 | 24.7817 | 0 | 0 | -411.5315 | 0.5759 | 9.0635 | 0 | -1 | -4.2 | 8.2435 | 0 | 0 | 30.3953 | 30.3953 | 30.3953 | 30.3953 | 35.3434 | 17.901 | 1.1496 | 0.00258 | 5.649 | 12.6692 | 0 | 69.7466 | 69.7047 | 24.8712 | 1207.025 | 27.9415 | 49.4598 | 1.6348 | 0.252 | -4.6583 | 14.074 | 3.19 | 57.716 | 1097.317 | 328.8511 | -27.0283 | 6.3135 | 1.885 | -2.67 | 11.9527 | 4.2923 | 48.73 | 2025-09-17 | 2025_09_17 Hr 18 | 132.0772 | -0.000314 | -1097.317 | -411.5315 | 406.6669 | 892.1487 | 135.8804 | 12.3186 | 61.8336 | 63.1656 | 251.6858 | 91.8156 | 23.0871 | 186.3232 | 262.3367 | 0 | 6.5271 | 46.06 | 228.3633 | 0 | 139.4514 | 0
2025_09_17 Hr 19 | 1.0282 | 0.002535 | 0.071487 | 3.8572 | 3.8572 | 3.8572 | 3.8572 | 3.8012 | 3.8572 | 95.0658 | -14.5 | 0.1008 | 87 | 0 | 93.1616 | 93.1616 | 262.3367 | 0 | 0.00123 | 0.058 | 0.04906 | 1.3332 | 0 | 0 | 0.0792 | 46.06 | 6.5271 | 228.3633 | 0 | 0 | 0 | 0 | 9.1512 | 24.9706 | 0 | 0 | -431.456 | 0.5759 | 9.0816 | 0 | -1 | -4.2 | 8.26 | 0 | 0 | 30.5882 | 30.5882 | 30.5882 | 30.5882 | 35.5676 | 24.8508 | 1.1496 | 0.00258 | 5.6603 | 12.6692 | 0 | 69.7466 | 69.7047 | 37.8852 | 1208.656 | 28.0029 | 49.5686 | 1.6348 | 0.252 | -1.0282 | 14.074 | 3.19 | 57.716 | 1093.192 | 339.3896 | -23.3982 | 6.3262 | 1.885 | -2.67 | 11.9789 | 4.3018 | 48.8294 | 2025-09-17 | 2025_09_17 Hr 19 | 128.4325 | -0.000323 | -1093.192 | -431.456 | 408.5368 | 892.1487 | 149.81 | 12.3186 | 61.8336 | 63.4499 | 253.0653 | 92.0216 | 23.0871 | 186.3232 | 262.3367 | 0 | 6.5271 | 46.06 | 228.3633 | 0 | 139.4514 | 0
2025_09_17 Hr 20 | 0 | 0.001035 | 0.029187 | 3.8572 | 3.8572 | 3.8572 | 3.8572 | 3.8012 | 3.8572 | 99.0384 | -14.5 | 0.1008 | 93 | 0 | 93.1616 | 93.1616 | 262.3367 | 0 | 0.00123 | 0.058 | 0.04906 | 1.3332 | 0 | 0 | 0.0792 | 46.06 | 6.5271 | 228.3633 | 0 | 0 | 0 | 0 | 9.5336 | 26.9256 | 0 | 0 | -485.5892 | 0.5759 | 9.269 | 0 | -1 | -4.2 | 8.4304 | 0 | 0 | 32.5844 | 32.5844 | 32.5844 | 32.5844 | 37.8888 | 24.8508 | 1.1496 | 0.00258 | 5.777 | 12.6692 | 0 | 69.7466 | 69.7047 | 67.8174 | 1225.835 | 28.6392 | 50.6948 | 1.6348 | 0.252 | 0 | 14.074 | 3.19 | 57.716 | 1094.3 | 376.4245 | -22.37 | 6.4567 | 1.885 | -2.67 | 12.2511 | 4.3995 | 49.5854 | 2025-09-17 | 2025_09_17 Hr 20 | 130.2151 | -1e-05 | -1094.3 | -485.5892 | 427.8899 | 892.1487 | 185.6984 | 12.3186 | 61.8336 | 66.3922 | 267.3438 | 94.1539 | 23.0871 | 186.3232 | 262.3367 | 0 | 6.5271 | 46.06 | 228.3633 | 0 | 139.4514 | 0
2025_09_17 Hr 21 | 0 | 0.000195 | 0.005499 | 3.8572 | 3.8572 | 3.8572 | 3.8572 | 3.8012 | 3.8572 | 96.8122 | -14.5 | 0.1008 | 92 | 0 | 93.1616 | 93.1616 | 261.7059 | 0 | 0.00123 | 0.058 | 0.04906 | 1.3332 | 0 | 0 | 0.0792 | 45.9947 | 6.5271 | 228.3633 | 0 | 0 | 0 | 0 | 9.3193 | 25.83 | 0 | 0 | -522.9843 | 0.5759 | 9.164 | 0 | -1 | -4.2 | 8.3349 | 0 | 0 | 31.4657 | 31.4657 | 31.4657 | 31.4657 | 36.5881 | 14.8473 | 1.1496 | 0.00258 | 5.7116 | 12.6692 | 0 | 69.2379 | 69.196 | 76.7826 | 1214.447 | 28.2826 | 50.0637 | 1.6348 | 0.252 | 0 | 14.074 | 3.19 | 57.716 | 1042.283 | 373.1904 | -22.37 | 6.3835 | 1.885 | -2.67 | 12.0986 | 4.3448 | 48.0241 | 2025-09-17 | 2025_09_17 Hr 21 | 110.1522 | 0.000261 | -1042.283 | -522.9843 | 417.0447 | 890.4351 | 183.6356 | 12.3186 | 61.8336 | 64.7434 | 259.3424 | 92.959 | 23.0871 | 186.3232 | 261.7059 | 0 | 6.5271 | 45.9947 | 228.3633 | 0 | 138.4339 | 0
2025_09_17 Hr 22 | 0 | 0 | 0 | 3.8572 | 3.8572 | 3.8572 | 3.8572 | 3.8012 | 3.8572 | 87.1783 | -14.5 | 0.1008 | 93 | 0 | 93.1616 | 93.1616 | 262.3367 | 0 | 0.00123 | 0.058 | 0.04906 | 1.3332 | 0 | 0 | 0.0792 | 46.06 | 6.5271 | 228.3633 | 0 | 0 | 0 | 0 | 8.392 | 21.089 | 0 | 0 | -546.0161 | 0.5759 | 8.7097 | 0 | -1 | -4.2 | 7.9217 | 0 | 0 | 26.6247 | 26.6247 | 26.6247 | 26.6247 | 30.959 | 22.8501 | 1.1496 | 0.00258 | 5.4284 | 12.6692 | 0 | 69.7466 | 69.7047 | 70.854 | 1174.393 | 26.7397 | 47.3326 | 1.6348 | 0.252 | 0 | 14.074 | 3.19 | 57.716 | 977.1 | 371.0933 | -22.37 | 6.0671 | 1.885 | -2.67 | 11.4386 | 4.1077 | 45.7542 | 2025-09-17 | 2025_09_17 Hr 22 | 107.3704 | -4.6e-05 | -977.1 | -546.0161 | 370.1111 | 892.1487 | 186.7041 | 12.3186 | 61.8336 | 57.6078 | 224.7154 | 87.7879 | 23.0871 | 186.3232 | 262.3367 | 0 | 6.5271 | 46.06 | 228.3633 | 0 | 139.4514 | 0
2025_09_17 Hr 23 | 0 | 0 | 0 | 3.8572 | 3.8572 | 3.8572 | 3.8572 | 3.8012 | 3.8572 | 74.9536 | 0 | 0.1008 | 94 | 0 | 93.1616 | 93.1616 | 269.8282 | 0 | 0.00123 | 0.058 | 0.04906 | 1.3332 | 0 | 0 | 0.0792 | 46.06 | 0 | 234.2439 | 0 | 0 | 0 | 0 | 7.2152 | 15.073 | 0 | 0 | -599.5226 | 0.5759 | 8.1332 | 0 | -1 | -4.2 | 7.3973 | 0 | 0 | 20.4819 | 20.4819 | 20.4819 | 20.4819 | 23.8161 | 32.7483 | 1.1496 | 0.00258 | 5.0691 | 12.6692 | 0 | 71.9649 | 71.9217 | 70.854 | 1132.679 | 24.7819 | 43.867 | 1.6348 | 0.252 | 0 | 14.074 | 3.19 | 57.716 | 900.7167 | 375.4298 | -7.87 | 5.6655 | 1.885 | -2.67 | 10.6011 | 3.807 | 43.4431 | 2025-09-17 | 2025_09_17 Hr 23 | 84.219 | -6.5e-05 | -900.7167 | -599.5226 | 325.0559 | 903.4289 | 197.6023 | 12.3186 | 61.8336 | 48.5534 | 180.7764 | 95.7261 | 23.0871 | 186.3232 | 269.8282 | 0 | 0 | 46.06 | 234.2439 | 0 | 143.8865 | 0
2025_09_17 Hr 24 | 0 | 0 | 0 | 0 | 0 | 0 | 0 | 0 | 0 | 63.7076 | 0 | 0.1008 | 94 | 0 | 93.1616 | 93.1616 | 269.8282 | 0 | 0.00123 | 0.058 | 0.04906 | 1.3332 | 0 | 0 | 0.0792 | 46.06 | 0 | 234.2439 | 0 | 0 | 0 | 0 | 6.1326 | 9.5387 | 0 | 0 | -575.5712 | 0.5759 | 7.6029 | 0.06 | -1 | -4.2 | 6.915 | 0 | 0 | 14.8308 | 14.8308 | 14.8308 | 14.8308 | 17.2451 | 54.6507 | 1.1496 | 0.00258 | 4.7386 | 12.6692 | 0 | 71.9649 | 71.9217 | 44.826 | 1060.842 | 22.9808 | 40.6788 | 1.6348 | 0.252 | 0 | 14.074 | 3.19 | 57.716 | 842.6683 | 365.2678 | -7.87 | 5.2961 | 1.885 | -2.67 | 9.8306 | 3.5303 | 40.8373 | 2025-09-17 | 2025_09_17 Hr 24 | 71.9299 | 2.4e-05 | -842.6683 | -575.5712 | 270.2688 | 880.3418 | 193.4767 | 12.3186 | 61.8336 | 40.2238 | 140.3553 | 89.6898 | 0 | 186.3232 | 269.8282 | 0 | 0 | 46.06 | 234.2439 | 0 | 143.8865 | 0
2025_09_18 Hr 01 | 0 | 0 | 0 | 0 | 0 | 0 | 0 | 0 | 0 | 56.9599 | 0 | 0.1008 | 94 | 0 | 93.1616 | 93.1616 | 269.8282 | 0 | 0.00123 | 0.058 | 0.04906 | 1.3332 | 0 | 0 | 0.0792 | 46.06 | 0 | 234.2439 | 0 | 0 | 0 | 0 | 5.4569 | 7.1223 | 0 | 0 | -614.9745 | 0.5759 | 7.3922 | 0.06 | -1 | -4.2 | 6.7676 | 0 | 0 | 11.7228 | 11.7228 | 11.7228 | 11.7228 | 13.6311 | 59.5998 | 1.1496 | 0.00258 | 4.6159 | 12.4055 | 0 | 71.9649 | 71.9217 | 71.8662 | 1034.348 | 21.6431 | 38.2755 | 1.6348 | 0.252 | 0 | 14.074 | 3.19 | 57.716 | 803.9683 | 392.4652 | -7.87 | 5.1688 | 1.885 | -2.67 | 9.2518 | 3.3219 | 39.8282 | 2025-09-18 | 2025_09_18 Hr 01 | 71.4422 | -4.4e-05 | -803.9683 | -614.9745 | 238.9828 | 880.3418 | 225.466 | 12.3186 | 61.8336 | 36.5237 | 117.5613 | 84.8978 | 0 | 186.3232 | 269.8282 | 0 | 0 | 46.06 | 234.2439 | 0 | 143.8865 | 0
2025_09_18 Hr 02 | 0 | 0 | 0 | 0 | 0 | 0 | 0 | 0 | 0 | 53.4455 | 0 | 0.1008 | 94 | 0 | 93.1616 | 93.1616 | 269.8282 | 0 | 0.00123 | 0.058 | 0.04906 | 1.3332 | 0 | 0 | 0.0792 | 46.06 | 0 | 234.2439 | 0 | 0 | 0 | 0 | 5.1202 | 5.2747 | 0 | 0 | -673.2051 | 0.5759 | 7.2218 | 0.06 | -1 | -4.2 | 6.6116 | 0 | 0 | 9.9674 | 9.9674 | 9.9674 | 9.9674 | 11.59 | 60.5475 | 1.1496 | 0.00258 | 4.5095 | 12.4055 | 0 | 71.9649 | 71.9217 | 111.6312 | 1019.035 | 21.0801 | 37.2798 | 1.6348 | 0.252 | 0 | 14.074 | 3.19 | 57.716 | 769.2516 | 431.2921 | -7.87 | 5.0497 | 1.885 | -2.67 | 9.0112 | 3.2355 | 39.224 | 2025-09-18 | 2025_09_18 Hr 02 | 71.3536 | 7e-06 | -769.2516 | -673.2051 | 221.784 | 880.3418 | 266.1787 | 12.3186 | 61.8336 | 33.7874 | 104.9845 | 83.0121 | 0 | 186.3232 | 269.8282 | 0 | 0 | 46.06 | 234.2439 | 0 | 143.8865 | 0
2025_09_18 Hr 03 | 0 | 0 | 0 | 0 | 0 | 0 | 0 | 0 | 0 | 51.4482 | 0 | 0.1008 | 92 | 0 | 93.1616 | 93.1616 | 269.8282 | 0 | 0.00123 | 0.058 | 0.04906 | 1.3332 | 0 | 0 | 0.0792 | 46.06 | 0 | 234.2439 | 0 | 0 | 0 | 0 | 4.9288 | 4.2247 | 0 | 0 | -643.5674 | 0.5759 | 7.1249 | 0.06 | -1 | -4.2 | 6.5229 | 0 | 0 | 8.9699 | 8.9699 | 8.9699 | 8.9699 | 10.4301 | 60.5475 | 1.1496 | 0.00258 | 4.449 | 12.4055 | 0 | 71.9649 | 71.9217 | 88.7844 | 1010.332 | 20.7602 | 36.714 | 1.6348 | 0.252 | 0 | 14.074 | 3.19 | 57.716 | 764.2683 | 405.3737 | -7.87 | 4.982 | 1.885 | -2.67 | 8.8744 | 3.1864 | 38.6373 | 2025-09-18 | 2025_09_18 Hr 03 | 71.8235 | 6.8e-05 | -764.2683 | -643.5674 | 212.0099 | 880.3418 | 241.3319 | 12.3186 | 61.8336 | 32.2324 | 97.8371 | 81.9404 | 0 | 186.3232 | 269.8282 | 0 | 0 | 46.06 | 234.2439 | 0 | 143.8865 | 0
2025_09_18 Hr 04 | 0 | 0 | 0 | 3.8572 | 3.8572 | 3.8572 | 3.8572 | 3.8012 | 3.8572 | 53.5799 | 0 | 0.1008 | 84 | 0 | 93.1616 | 93.1616 | 269.8282 | 0 | 0.00123 | 0.058 | 0.04906 | 1.3332 | 0 | 0 | 0.0792 | 46.06 | 6.5271 | 234.2439 | 0 | 0 | 0 | 0 | 5.1331 | 5.3454 | 0 | 0 | -661.1572 | 0.5759 | 7.2283 | 0 | -1 | -4.2 | 6.6175 | 0 | 0 | 10.0346 | 10.0346 | 10.0346 | 10.0346 | 11.6681 | 59.5998 | 1.1496 | 0.00258 | 4.5136 | 12.4055 | 0 | 71.9649 | 71.9217 | 55.8156 | 1049.234 | 21.1017 | 37.3179 | 1.6348 | 0.252 | 0 | 14.074 | 3.19 | 57.716 | 744.8083 | 364.601 | -7.87 | 5.0542 | 1.885 | -2.67 | 9.0204 | 3.2388 | 38.0998 | 2025-09-18 | 2025_09_18 Hr 04 | 84.8663 | -3.3e-05 | -744.8083 | -661.1572 | 222.4419 | 909.956 | 199.4154 | 12.3186 | 61.8336 | 33.8921 | 105.4656 | 83.0842 | 23.0871 | 186.3232 | 269.8282 | 0 | 6.5271 | 46.06 | 234.2439 | 0 | 143.8865 | 0
2025_09_18 Hr 05 | 0 | 0 | 0 | 3.8572 | 3.8572 | 3.8572 | 3.8572 | 3.8012 | 3.8572 | 55.654 | 0 | 0.1008 | 83 | 0 | 93.1616 | 93.1616 | 269.8282 | 0 | 0.00123 | 0.058 | 0.04906 | 1.3332 | 0 | 0 | 0.0792 | 46.06 | 6.5271 | 234.2439 | 0 | 0 | 0 | 0 | 5.3318 | 6.4358 | 0 | 0 | -654.7739 | 0.5759 | 7.3288 | 0 | -1 | -4.2 | 6.7096 | 0 | 0 | 11.0705 | 11.0705 | 11.0705 | 11.0705 | 12.8727 | 63.6012 | 1.1496 | 0.00258 | 4.5764 | 12.4055 | 0 | 71.9649 | 71.9217 | 64.7808 | 1058.272 | 21.4339 | 37.9055 | 1.6348 | 0.252 | 0 | 14.074 | 3.19 | 57.716 | 773.3083 | 377.6805 | -7.87 | 5.1245 | 1.885 | -2.67 | 9.1624 | 3.2898 | 39.1408 | 2025-09-18 | 2025_09_18 Hr 05 | 89.2375 | -3.2e-05 | -773.3083 | -654.7739 | 232.592 | 909.956 | 211.382 | 12.3186 | 61.8336 | 35.5069 | 112.888 | 84.1971 | 23.0871 | 186.3232 | 269.8282 | 0 | 6.5271 | 46.06 | 234.2439 | 0 | 143.8865 | 0
2025_09_18 Hr 06 | 0 | 0 | 0 | 3.8572 | 3.8572 | 3.8572 | 3.8572 | 3.8012 | 3.8572 | 57.4592 | 0 | 0.1008 | 83 | 0 | 93.1616 | 93.1616 | 269.8282 | 0 | 0.00123 | 0.058 | 0.04906 | 1.3332 | 0 | 0 | 0.0792 | 46.06 | 6.5271 | 234.2439 | 0 | 0 | 0 | 0 | 5.5047 | 7.3848 | 0 | 0 | -591.2204 | 0.5759 | 7.4164 | 0 | -1 | -4.2 | 6.7897 | 0 | 0 | 11.9722 | 11.9722 | 11.9722 | 11.9722 | 13.9211 | 58.6521 | 1.1496 | 0.00258 | 4.631 | 12.4055 | 0 | 71.9649 | 71.9217 | 72.7338 | 1066.137 | 21.7231 | 38.4169 | 1.6348 | 0.252 | 0 | 14.074 | 3.19 | 57.716 | 848.7 | 381.653 | -7.87 | 5.1857 | 1.885 | -2.67 | 9.286 | 3.3341 | 41.2805 | 2025-09-18 | 2025_09_18 Hr 06 | 98.379 | -2.4e-05 | -848.7 | -591.2204 | 241.4263 | 909.956 | 214.3859 | 12.3186 | 61.8336 | 36.9124 | 119.3482 | 85.1657 | 23.0871 | 186.3232 | 269.8282 | 0 | 6.5271 | 46.06 | 234.2439 | 0 | 143.8865 | 0
2025_09_18 Hr 07 | 0 | 0 | 0 | 3.8572 | 3.8572 | 3.8572 | 3.8572 | 3.8012 | 3.8572 | 75.9337 | -14.5 | 0.1008 | 79 | 0 | 93.1616 | 93.1616 | 262.3367 | 0 | 0.00123 | 0.058 | 0.04906 | 1.3332 | 0 | 0 | 0.0792 | 46.06 | 6.5271 | 228.3633 | 0 | 0 | 0 | 0 | 7.2746 | 17.0974 | 0 | 0 | -540.4431 | 0.5759 | 8.3121 | 0 | -1 | -4.2 | 7.6098 | 0 | 0 | 21.1997 | 21.1997 | 21.1997 | 21.1997 | 24.6508 | 59.5998 | 1.1496 | 0.00258 | 5.1903 | 12.4055 | 0 | 69.7466 | 69.7047 | 66.8052 | 1128.828 | 24.6827 | 43.6509 | 1.6348 | 0.252 | 0 | 14.074 | 3.19 | 57.716 | 948.6 | 382.5851 | -22.37 | 5.812 | 1.885 | -2.67 | 10.5512 | 3.7884 | 44.5558 | 2025-09-18 | 2025_09_18 Hr 07 | 105.557 | 3.9e-05 | -948.6 | -540.4431 | 317.3373 | 892.1487 | 205.405 | 12.3186 | 61.8336 | 51.2963 | 185.4623 | 80.5787 | 23.0871 | 186.3232 | 262.3367 | 0 | 6.5271 | 46.06 | 228.3633 | 0 | 139.4514 | 0
2025_09_18 Hr 08 | 0.51906 | 7.5e-05 | 0.002115 | 3.8572 | 3.8572 | 3.8572 | 3.8572 | 3.8012 | 3.8572 | 84.4412 | -14.5 | 0.1008 | 39 | 0 | 93.1616 | 93.1616 | 262.3367 | 0 | 0.00123 | 0.058 | 0.04906 | 1.3332 | 0 | 0 | 0.0792 | 46.06 | 6.5271 | 228.3633 | 0 | 0 | 0 | 0 | 8.0896 | 21.5701 | 0 | 0 | -505.8258 | 0.5759 | 8.7246 | 0 | -1 | -4.2 | 7.9874 | 0 | 0 | 25.4489 | 25.4489 | 25.4489 | 25.4489 | 29.5918 | 68.5503 | 1.1496 | 0.00258 | 5.4479 | 12.4055 | 0 | 69.7466 | 69.7047 | 88.7844 | 1165.899 | 26.0456 | 46.0612 | 1.6348 | 0.252 | -0.51906 | 14.074 | 3.19 | 57.716 | 1015.783 | 378.5988 | -22.8891 | 6.1005 | 1.885 | -2.67 | 11.1338 | 3.9976 | 46.7523 | 2025-09-18 | 2025_09_18 Hr 08 | 89.6611 | 0.00036 | -1015.783 | -505.8258 | 358.9714 | 892.1487 | 196.3369 | 12.3186 | 61.8336 | 57.92 | 215.9078 | 85.1436 | 23.0871 | 186.3232 | 262.3367 | 0 | 6.5271 | 46.06 | 228.3633 | 0 | 139.4514 | 0
2025_09_18 Hr 09 | 7.7809 | 0.00069 | 0.019458 | 3.8572 | 3.8572 | 3.8572 | 3.8572 | 3.8012 | 3.8572 | 84.9597 | -14.5 | 0.1008 | 7 | 0 | 93.1616 | 93.1616 | 262.3367 | 0 | 0.00123 | 0.058 | 0.04906 | 1.3332 | 0 | 0 | 0.0792 | 46.06 | 6.5271 | 228.3633 | 0 | 0 | 0 | 0 | 8.1393 | 21.8427 | 0 | 0 | -426.0491 | 0.5759 | 8.7497 | 0 | -1 | -4.2 | 8.0104 | 0 | 0 | 25.7079 | 25.7079 | 25.7079 | 25.7079 | 29.8929 | 63.6012 | 1.1496 | 0.00258 | 5.4636 | 12.4055 | 0 | 69.7466 | 69.7047 | 65.793 | 1168.176 | 26.1287 | 46.2081 | 1.6348 | 0.252 | -7.7809 | 14.074 | 3.19 | 57.716 | 1038.175 | 326.1989 | -30.1509 | 6.118 | 1.885 | -2.67 | 11.1693 | 4.0103 | 46.5865 | 2025-09-18 | 2025_09_18 Hr 09 | 87.2313 | 3.3e-05 | -1038.175 | -426.0491 | 361.5089 | 892.1487 | 136.4143 | 12.3186 | 61.8336 | 58.3237 | 217.7634 | 85.4218 | 23.0871 | 186.3232 | 262.3367 | 0 | 6.5271 | 46.06 | 228.3633 | 0 | 139.4514 | 0
2025_09_18 Hr 10 | 11.3961 | 0.00165 | 0.04653 | 3.8572 | 3.8572 | 3.8572 | 3.8572 | 3.8012 | 3.8572 | 86.4 | -14.5 | 0.1008 | 4 | 0 | 93.1616 | 93.1616 | 262.3367 | 0 | 0.00123 | 0.058 | 0.04906 | 1.3332 | 0 | 0 | 0.0792 | 46.06 | 6.5271 | 228.3633 | 0 | 0 | 0 | 0 | 8.2773 | 22.5999 | 0 | 0 | -416.9978 | 0.5759 | 8.8195 | 0 | -1 | -4.2 | 8.0743 | 0 | 0 | 26.4273 | 26.4273 | 26.4273 | 26.4273 | 30.7294 | 56.6514 | 1.1496 | 0.00258 | 5.5072 | 12.4055 | 0 | 69.7466 | 69.7047 | 62.7564 | 1174.479 | 26.3594 | 46.6161 | 1.6348 | 0.252 | -11.3961 | 14.074 | 3.19 | 57.716 | 1041.317 | 317.6015 | -33.7661 | 6.1669 | 1.885 | -2.67 | 11.2679 | 4.0457 | 46.5914 | 2025-09-18 | 2025_09_18 Hr 10 | 91.6821 | -0.000368 | -1041.317 | -416.9978 | 368.5576 | 892.1487 | 123.456 | 12.3186 | 61.8336 | 59.4451 | 222.9178 | 86.1946 | 23.0871 | 186.3232 | 262.3367 | 0 | 6.5271 | 46.06 | 228.3633 | 0 | 139.4514 | 0
2025_09_18 Hr 11 | 11.3994 | 0.00291 | 0.082062 | 3.8572 | 3.8572 | 3.8572 | 3.8572 | 3.8012 | 3.8572 | 83.8842 | -14.5 | 0.1008 | 4 | 0 | 93.1616 | 93.1616 | 262.3367 | 0 | 0.00123 | 0.058 | 0.04906 | 1.3332 | 0 | 0 | 0.0792 | 46.06 | 6.5271 | 228.3633 | 0 | 0 | 0 | 0 | 8.0363 | 21.2773 | 0 | 0 | -413.726 | 0.5759 | 8.6976 | 0 | -1 | -4.2 | 7.9627 | 0 | 0 | 25.1708 | 25.1708 | 25.1708 | 25.1708 | 29.2683 | 58.6521 | 1.1496 | 0.00258 | 5.431 | 12.4055 | 0 | 69.7466 | 69.7047 | 72.7338 | 1163.553 | 25.9564 | 45.9034 | 1.6348 | 0.252 | -11.3994 | 14.074 | 3.19 | 57.716 | 1044.292 | 328.2343 | -33.7694 | 6.0816 | 1.885 | -2.67 | 11.0956 | 3.9839 | 46.6658 | 2025-09-18 | 2025_09_18 Hr 11 | 90.1153 | -0.00035 | -1044.292 | -413.726 | 356.2459 | 892.1487 | 135.4709 | 12.3186 | 61.8336 | 57.4864 | 213.9148 | 84.8447 | 23.0871 | 186.3232 | 262.3367 | 0 | 6.5271 | 46.06 | 228.3633 | 0 | 139.4514 | 0
2025_09_18 Hr 12 | 11.9184 | 0.00417 | 0.11759 | 3.8572 | 3.8572 | 3.8572 | 3.8572 | 3.8012 | 3.8572 | 86.0351 | -14.5 | 0.1008 | 4 | 0 | 93.1616 | 93.1616 | 262.3367 | 0 | 0.00123 | 0.058 | 0.04906 | 1.3332 | 0 | 0 | 0.0792 | 46.06 | 6.5271 | 228.3633 | 0 | 0 | 0 | 0 | 8.2423 | 22.4081 | 0 | 0 | -386.9539 | 0.5759 | 8.8018 | 0 | -1 | -4.2 | 8.0581 | 0 | 0 | 26.245 | 26.245 | 26.245 | 26.245 | 30.5175 | 58.6521 | 1.1496 | 0.00258 | 5.4962 | 12.4055 | 0 | 69.7466 | 69.7047 | 55.8156 | 1172.96 | 26.3009 | 46.5127 | 1.6348 | 0.252 | -11.9184 | 14.074 | 3.19 | 57.716 | 1064.708 | 312.9905 | -34.2884 | 6.1545 | 1.885 | -2.67 | 11.2429 | 4.0368 | 47.1195 | 2025-09-18 | 2025_09_18 Hr 12 | 89.9109 | 0.000345 | -1064.708 | -386.9539 | 366.7719 | 892.1487 | 118.5895 | 12.3186 | 61.8336 | 59.161 | 221.612 | 85.9988 | 23.0871 | 186.3232 | 262.3367 | 0 | 6.5271 | 46.06 | 228.3633 | 0 | 139.4514 | 0
2025_09_18 Hr 13 | 11.3977 | 0.00495 | 0.13959 | 3.8572 | 3.8572 | 3.8572 | 3.8572 | 3.8012 | 3.8572 | 84.0379 | -14.5 | 0.1008 | 3 | 0 | 93.1616 | 93.1616 | 262.3367 | 0 | 0.00123 | 0.058 | 0.04906 | 1.3332 | 0 | 0 | 0.0792 | 46.06 | 6.5271 | 228.3633 | 0 | 0 | 0 | 0 | 8.051 | 21.358 | 0 | 0 | -374.4041 | 0.5759 | 8.705 | 0 | -1 | -4.2 | 7.9695 | 0 | 0 | 25.2475 | 25.2475 | 25.2475 | 25.2475 | 29.3575 | 60.5475 | 1.1496 | 0.00258 | 5.4357 | 12.4055 | 0 | 69.7466 | 69.7047 | 40.9218 | 1164.28 | 25.981 | 45.9469 | 1.6348 | 0.252 | -11.3977 | 14.074 | 3.19 | 57.716 | 1053.508 | 297.4005 | -33.7677 | 6.0868 | 1.885 | -2.67 | 11.1062 | 3.9877 | 46.5122 | 2025-09-18 | 2025_09_18 Hr 13 | 88.7871 | 0.000352 | -1053.508 | -374.4041 | 356.9977 | 892.1487 | 104.6138 | 12.3186 | 61.8336 | 57.606 | 214.4645 | 84.9272 | 23.0871 | 186.3232 | 262.3367 | 0 | 6.5271 | 46.06 | 228.3633 | 0 | 139.4514 | 0
2025_09_18 Hr 14 | 12.9483 | 0.005445 | 0.15355 | 3.8572 | 3.8572 | 3.8572 | 3.8572 | 3.8012 | 3.8572 | 85.7855 | -14.5 | 0.1008 | 5 | 0 | 93.1616 | 93.1616 | 262.3367 | 0 | 0.00123 | 0.058 | 0.04906 | 1.3332 | 0 | 0 | 0.0792 | 46.06 | 6.5271 | 228.3633 | 0 | 0 | 0 | 0 | 8.2184 | 22.2768 | 0 | 0 | -359.7499 | 0.5759 | 8.7897 | 0 | -1 | -4.2 | 8.047 | 0 | 0 | 26.1204 | 26.1204 | 26.1204 | 26.1204 | 30.3725 | 62.5482 | 1.1496 | 0.00258 | 5.4886 | 12.4055 | 0 | 69.7466 | 69.7047 | 25.8834 | 1171.908 | 26.261 | 46.442 | 1.6348 | 0.252 | -12.9483 | 14.074 | 3.19 | 57.716 | 1065.692 | 288.8516 | -35.3183 | 6.146 | 1.885 | -2.67 | 11.2258 | 4.0306 | 46.8003 | 2025-09-18 | 2025_09_18 Hr 14 | 89.7408 | -0.000269 | -1065.692 | -359.7499 | 365.5502 | 892.1487 | 93.5906 | 12.3186 | 61.8336 | 58.9667 | 220.7186 | 85.8649 | 23.0871 | 186.3232 | 262.3367 | 0 | 6.5271 | 46.06 | 228.3633 | 0 | 139.4514 | 0
2025_09_18 Hr 15 | 12.9499 | 0.005175 | 0.14594 | 3.8572 | 3.8572 | 3.8572 | 3.8572 | 3.8012 | 3.8572 | 83.3465 | -14.5 | 0.1008 | 5 | 0 | 93.1616 | 93.1616 | 262.3367 | 0 | 0.00123 | 0.058 | 0.04906 | 1.3332 | 0 | 0 | 0.0792 | 46.06 | 6.5271 | 228.3633 | 0 | 0 | 0 | 0 | 7.9848 | 20.9946 | 0 | 0 | -362.2328 | 0.5759 | 8.6715 | 0 | -1 | -4.2 | 7.9388 | 0 | 0 | 24.9022 | 24.9022 | 24.9022 | 24.9022 | 28.956 | 62.5482 | 1.1496 | 0.00258 | 5.4148 | 12.4055 | 0 | 69.7466 | 69.7047 | 16.9182 | 1161.274 | 25.8702 | 45.751 | 1.6348 | 0.252 | -12.9499 | 14.074 | 3.19 | 57.716 | 1042.3 | 278.5791 | -35.3199 | 6.0634 | 1.885 | -2.67 | 11.0588 | 3.9707 | 45.9096 | 2025-09-18 | 2025_09_18 Hr 15 | 95.838 | -2.3e-05 | -1042.3 | -362.2328 | 353.6144 | 892.1487 | 84.6175 | 12.3186 | 61.8336 | 57.0677 | 211.9904 | 84.5562 | 23.0871 | 186.3232 | 262.3367 | 0 | 6.5271 | 46.06 | 228.3633 | 0 | 139.4514 | 0
2025_09_18 Hr 16 | 10.3712 | 0.004875 | 0.13748 | 3.8572 | 3.8572 | 3.8572 | 3.8572 | 3.8012 | 3.8572 | 85.5742 | -14.5 | 0.1008 | 5 | 0 | 93.1616 | 93.1616 | 262.3367 | 0 | 0.00123 | 0.058 | 0.04906 | 1.3332 | 0 | 0 | 0.0792 | 45.8646 | 6.5271 | 228.3633 | 0 | 0 | 0 | 0 | 8.1982 | 22.1657 | 0 | 0 | -401.1407 | 0.5759 | 8.7795 | 0 | -1 | -4.2 | 8.0377 | 0 | 0 | 26.0148 | 26.0148 | 26.0148 | 26.0148 | 30.2498 | 66.5496 | 1.1496 | 0.00258 | 5.4822 | 12.4055 | 0 | 69.2379 | 69.196 | 30.9444 | 1169.759 | 26.2271 | 46.3822 | 1.6348 | 0.252 | -10.3712 | 14.074 | 3.19 | 57.716 | 1031.1 | 295.223 | -32.7412 | 6.1389 | 1.885 | -2.67 | 11.2114 | 4.0254 | 45.9795 | 2025-09-18 | 2025_09_18 Hr 16 | 101.799 | -5.5e-05 | -1031.1 | -401.1407 | 364.5163 | 890.9358 | 102.6363 | 12.3186 | 61.8336 | 58.8022 | 219.9626 | 85.7516 | 23.0871 | 186.3232 | 262.3367 | 0 | 6.5271 | 45.8646 | 228.3633 | 0 | 138.4339 | 0
2025_09_18 Hr 17 | 11.3994 | 0.0039 | 0.10998 | 3.8572 | 3.8572 | 3.8572 | 3.8572 | 3.8012 | 3.8572 | 91.4123 | -14.5 | 0.1008 | 6 | 0 | 93.1616 | 93.1616 | 262.3367 | 0 | 0.00123 | 0.058 | 0.04906 | 1.3332 | 0 | 0 | 0.0792 | 46.06 | 6.5271 | 228.3633 | 0 | 0 | 0 | 0 | 8.7575 | 25.235 | 0 | 0 | -423.6695 | 0.5759 | 9.0625 | 0 | -1 | -4.2 | 8.2968 | 0 | 0 | 28.9308 | 28.9308 | 28.9308 | 28.9308 | 33.6405 | 77.5008 | 1.1496 | 0.00258 | 5.659 | 12.4055 | 0 | 69.7466 | 69.7047 | 20.967 | 1196.382 | 27.1624 | 48.0362 | 1.6348 | 0.252 | -11.3994 | 14.074 | 3.19 | 57.716 | 1040.3 | 301.3566 | -33.7694 | 6.3368 | 1.885 | -2.67 | 11.6112 | 4.169 | 46.6391 | 2025-09-18 | 2025_09_18 Hr 17 | 103.7598 | 1.2e-05 | -1040.3 | -423.6695 | 393.087 | 892.1487 | 104.5817 | 12.3186 | 61.8336 | 63.3476 | 240.8552 | 88.8841 | 23.0871 | 186.3232 | 262.3367 | 0 | 6.5271 | 46.06 | 228.3633 | 0 | 139.4514 | 0
2025_09_18 Hr 18 | 3.6201 | 0.002475 | 0.069795 | 3.8572 | 3.8572 | 3.8572 | 3.8572 | 3.8012 | 3.8572 | 95.2532 | -14.5 | 0.1008 | 8 | 0 | 93.1616 | 93.1616 | 262.3367 | 0 | 0.00123 | 0.058 | 0.04906 | 1.3332 | 0 | 0 | 0.0792 | 45.9947 | 6.5271 | 228.3633 | 0 | 0 | 0 | 0 | 9.1255 | 27.2543 | 0 | 0 | -423.2321 | 0.5759 | 9.2488 | 0 | -1 | -4.2 | 8.4673 | 0 | 0 | 30.8492 | 30.8492 | 30.8492 | 30.8492 | 35.8712 | 75.5001 | 1.1496 | 0.00258 | 5.7752 | 12.4055 | 0 | 69.7466 | 69.7047 | 6.9408 | 1213.012 | 27.7777 | 49.1243 | 1.6348 | 0.252 | -3.6201 | 14.074 | 3.19 | 57.716 | 1045.4 | 281.6099 | -25.9901 | 6.467 | 1.885 | -2.67 | 11.8742 | 4.2634 | 46.8346 | 2025-09-18 | 2025_09_18 Hr 18 | 91.747 | 7.4e-05 | -1045.4 | -423.2321 | 411.8834 | 892.0834 | 90.5132 | 12.3186 | 61.8336 | 66.338 | 254.6004 | 90.945 | 23.0871 | 186.3232 | 262.3367 | 0 | 6.5271 | 45.9947 | 228.3633 | 0 | 139.4514 | 0
2025_09_18 Hr 19 | 1.0282 | 0.001455 | 0.041031 | 3.8572 | 3.8572 | 3.8572 | 3.8572 | 3.8012 | 3.8572 | 95.6757 | -14.5 | 0.1008 | 20 | 0 | 93.1616 | 93.1616 | 262.3367 | 0 | 0.00123 | 0.058 | 0.04906 | 1.3332 | 0 | 0 | 0.0792 | 46.06 | 6.5271 | 228.3633 | 0 | 0 | 0 | 0 | 9.1659 | 27.4764 | 0 | 0 | -451.3015 | 0.5759 | 9.2692 | 0 | -1 | -4.2 | 8.486 | 0 | 0 | 31.0602 | 31.0602 | 31.0602 | 31.0602 | 36.1165 | 78.4485 | 1.1496 | 0.00258 | 5.788 | 12.4055 | 0 | 69.7466 | 69.7047 | 20.967 | 1214.89 | 27.8453 | 49.244 | 1.6348 | 0.252 | -1.0282 | 14.074 | 3.19 | 57.716 | 1048.408 | 308.2182 | -23.3982 | 6.4813 | 1.885 | -2.67 | 11.9031 | 4.2738 | 47.3227 | 2025-09-18 | 2025_09_18 Hr 19 | 98.2984 | 0.000377 | -1048.408 | -451.3015 | 413.951 | 892.1487 | 119.458 | 12.3186 | 61.8336 | 66.6669 | 256.1123 | 91.1717 | 23.0871 | 186.3232 | 262.3367 | 0 | 6.5271 | 46.06 | 228.3633 | 0 | 139.4514 | 0
2025_09_18 Hr 20 | 0 | 0.00066 | 0.018612 | 3.8572 | 3.8572 | 3.8572 | 3.8572 | 3.8012 | 3.8572 | 100.1695 | -14.5 | 0.1008 | 43 | 0 | 93.1616 | 93.1616 | 262.3367 | 0 | 0.00123 | 0.058 | 0.04906 | 1.3332 | 0 | 0 | 0.0792 | 43.4499 | 6.5271 | 228.3633 | 0 | 0 | 0 | 0 | 9.5964 | 29.8389 | 0 | 0 | -498.7094 | 0.5759 | 9.4871 | 0 | -1 | -4.2 | 8.6855 | 0 | 0 | 33.3048 | 33.3048 | 33.3048 | 33.3048 | 38.7265 | 65.6019 | 1.1496 | 0.00258 | 5.9241 | 12.4055 | 0 | 69.7466 | 69.7047 | 42.9462 | 1231.838 | 28.5652 | 50.5171 | 1.6348 | 0.252 | 0 | 14.074 | 3.19 | 57.716 | 1052.492 | 341.7331 | -22.37 | 6.6337 | 1.885 | -2.67 | 12.2109 | 4.3843 | 48.1077 | 2025-09-18 | 2025_09_18 Hr 20 | 102.4767 | -0.000323 | -1052.492 | -498.7094 | 435.9429 | 889.5386 | 151.5674 | 12.3186 | 61.8336 | 70.1657 | 272.1942 | 93.583 | 23.0871 | 186.3232 | 262.3367 | 0 | 6.5271 | 43.4499 | 228.3633 | 0 | 139.4514 | 0
2025_09_18 Hr 21 | 0 | 0.000105 | 0.002961 | 3.8572 | 3.8572 | 3.8572 | 3.8572 | 3.8012 | 3.8572 | 98.4219 | -14.5 | 0.1008 | 76 | 0 | 93.1616 | 93.1616 | 261.7059 | 0 | 0.00123 | 0.058 | 0.04906 | 1.3332 | 0 | 0 | 0.0792 | 29.7229 | 6.5271 | 227.8293 | 0 | 0 | 0 | 0 | 9.429 | 28.9201 | 0 | 0 | -519.6652 | 0.5759 | 9.4024 | 0 | -1 | -4.2 | 8.6079 | 0 | 0 | 32.4319 | 32.4319 | 32.4319 | 32.4319 | 37.7115 | 58.6521 | 1.1496 | 0.00258 | 5.8712 | 12.4055 | 0 | 68.2204 | 68.1785 | 36.873 | 1206.263 | 28.2853 | 50.022 | 1.6348 | 0.252 | 0 | 14.074 | 3.19 | 57.716 | 1025 | 360.7719 | -22.37 | 6.5744 | 1.885 | -2.67 | 12.0912 | 4.3413 | 47.2982 | 2025-09-18 | 2025_09_18 Hr 21 | 83.186 | -0.000156 | -1025 | -519.6652 | 427.3904 | 871.5943 | 171.5282 | 12.3186 | 61.8336 | 68.8051 | 265.9401 | 92.6453 | 23.0871 | 186.3232 | 261.7059 | 0 | 6.5271 | 29.7229 | 227.8293 | 0 | 136.3989 | 0
2025_09_18 Hr 22 | 0 | 0 | 0 | 3.8572 | 3.8572 | 3.8572 | 3.8572 | 3.8012 | 3.8572 | 87.5331 | -14.5 | 0.1008 | 92 | 0 | 93.1616 | 93.1616 | 262.3367 | 0 | 0.00123 | 0.058 | 0.04906 | 1.3332 | 0 | 0 | 0.0792 | 33.0202 | 6.5271 | 228.3633 | 0 | 0 | 0 | 0 | 8.3858 | 23.1956 | 0 | 0 | -554.0667 | 0.5759 | 8.8745 | 0 | -1 | -4.2 | 8.1246 | 0 | 0 | 26.9932 | 26.9932 | 26.9932 | 26.9932 | 31.3875 | 58.6521 | 1.1496 | 0.00258 | 5.5415 | 12.4055 | 0 | 69.2379 | 69.196 | 37.8852 | 1165.312 | 26.5409 | 46.9371 | 1.6348 | 0.252 | 0 | 14.074 | 3.19 | 57.716 | 960.8167 | 371.9413 | -22.37 | 6.2053 | 1.885 | -2.67 | 11.3455 | 4.0736 | 45.2173 | 2025-09-18 | 2025_09_18 Hr 22 | 65.6778 | -3.8e-05 | -960.8167 | -554.0667 | 374.1025 | 878.0913 | 188.5373 | 12.3186 | 61.8336 | 60.3273 | 226.9726 | 86.8026 | 23.0871 | 186.3232 | 262.3367 | 0 | 6.5271 | 33.0202 | 228.3633 | 0 | 138.4339 | 0
2025_09_18 Hr 23 | 0 | 0 | 0 | 3.8572 | 3.8572 | 3.8572 | 3.8572 | 3.8012 | 3.8572 | 72.5729 | 0 | 0.1008 | 94 | 0 | 93.1616 | 93.1616 | 269.8282 | 0 | 0.00123 | 0.058 | 0.04906 | 1.3332 | 0 | 0 | 0.0792 | 16.3749 | 0 | 234.2439 | 0 | 0 | 0 | 0 | 6.9526 | 15.3306 | 0 | 0 | -612.7502 | 0.5759 | 8.1491 | 0 | -1 | -4.2 | 7.4606 | 0 | 0 | 19.5211 | 19.5211 | 19.5211 | 19.5211 | 22.6989 | 63.6012 | 1.1496 | 0.00258 | 5.0886 | 12.4055 | 0 | 69.5625 | 69.5206 | 71.8662 | 1090.976 | 24.1443 | 42.6988 | 1.6348 | 0.252 | 0 | 14.074 | 3.19 | 57.716 | 875.2 | 404.8441 | -7.87 | 5.6981 | 1.885 | -2.67 | 10.321 | 3.7058 | 42.6099 | 2025-09-18 | 2025_09_18 Hr 23 | 51.9534 | 2e-06 | -875.2 | -612.7502 | 315.3904 | 868.9403 | 229.4674 | 12.3186 | 61.8336 | 48.6797 | 173.4353 | 93.2754 | 23.0871 | 186.3232 | 269.8282 | 0 | 0 | 16.3749 | 234.2439 | 0 | 139.083 | 0
2025_09_18 Hr 24 | 0 | 0 | 0 | 3.8572 | 3.8572 | 3.8572 | 3.8572 | 3.8012 | 3.8572 | 65.429 | 0 | 0.1008 | 94 | 0 | 93.1616 | 93.1616 | 269.8282 | 0 | 0.00123 | 0.058 | 0.04906 | 1.3332 | 0 | 0 | 0.0792 | 16.5699 | 0 | 234.2439 | 0 | 0 | 0 | 0 | 6.2682 | 11.5748 | 0 | 0 | -626.6137 | 0.5759 | 7.8028 | 0 | -1 | -4.2 | 7.1435 | 0 | 0 | 15.9528 | 15.9528 | 15.9528 | 15.9528 | 18.5498 | 76.4478 | 1.1496 | 0.00258 | 4.8723 | 12.4055 | 0 | 71.5513 | 71.5085 | 59.8644 | 1064.02 | 22.9999 | 40.6748 | 1.6348 | 0.252 | 0 | 14.074 | 3.19 | 57.716 | 831.3917 | 401.8557 | -7.87 | 5.4559 | 1.885 | -2.67 | 9.8318 | 3.5301 | 41.063 | 2025-09-18 | 2025_09_18 Hr 24 | 54.0193 | -5.4e-05 | -831.3917 | -626.6137 | 280.429 | 873.112 | 230.3122 | 12.3186 | 61.8336 | 43.1175 | 147.8694 | 89.4421 | 23.0871 | 186.3232 | 269.8282 | 0 | 0 | 16.5699 | 234.2439 | 0 | 143.0598 | 0
2025_09_19 Hr 01 | 0 | 0 | 0 | 3.8572 | 3.8572 | 3.8572 | 3.8572 | 3.8012 | 3.8572 | 55.5352 | 0 | 0.1008 | 86 | 0 | 93.1616 | 93.1616 | 269.8282 | 0 | 0.00123 | 0.058 | 0.04906 | 1.3332 | 0 | 0 | 0.0792 | 14.7392 | 0 | 234.2439 | 0 | 0 | 0 | 0 | 5.4021 | 5.796 | 0 | 0 | -623.4368 | 0.5759 | 7.2973 | 0 | -1 | -4.2 | 6.7237 | 0 | 0 | 10.4624 | 10.4624 | 10.4624 | 10.4624 | 12.1655 | 70.551 | 1.1496 | 0.00258 | 4.5651 | 12.7622 | 0 | 71.9649 | 71.9217 | 67.8174 | 1016.564 | 21.7841 | 38.4891 | 1.6348 | 0.252 | 0 | 14.074 | 3.19 | 57.716 | 777.4083 | 392.1512 | -7.87 | 5.1215 | 1.885 | -2.67 | 9.3055 | 3.3406 | 38.8903 | 2025-09-19 | 2025_09_19 Hr 01 | 50.5525 | -4.9e-05 | -777.4083 | -623.4368 | 230.2164 | 872.1081 | 224.3684 | 12.3186 | 61.8336 | 34.9056 | 109.6294 | 85.6814 | 23.0871 | 186.3232 | 269.8282 | 0 | 0 | 14.7392 | 234.2439 | 0 | 143.8865 | 0
2025_09_19 Hr 02 | 0 | 0 | 0 | 3.8572 | 3.8572 | 3.8572 | 3.8572 | 3.8012 | 3.8572 | 53.2484 | 0 | 0.1008 | 87 | 0 | 93.1616 | 93.1616 | 269.8282 | 0 | 0.00123 | 0.058 | 0.04906 | 1.3332 | 0 | 0 | 0.0792 | 14.7392 | 0 | 234.2439 | 0 | 0 | 0 | 0 | 5.1796 | 4.5759 | 0 | 0 | -619.9337 | 0.5759 | 7.1888 | 0 | -1 | -4.2 | 6.6237 | 0 | 0 | 9.327 | 9.327 | 9.327 | 9.327 | 10.8454 | 72.5517 | 1.1496 | 0.00258 | 4.4972 | 12.7622 | 0 | 67.5732 | 67.5327 | 59.8644 | 997.8398 | 21.4176 | 37.8416 | 1.6348 | 0.252 | 0 | 14.074 | 3.19 | 57.716 | 756.0084 | 385.9722 | -7.87 | 5.0453 | 1.885 | -2.67 | 9.149 | 3.2844 | 37.9995 | 2025-09-19 | 2025_09_19 Hr 02 | 46.2256 | -4.3e-05 | -756.0084 | -619.9337 | 219.0464 | 863.3274 | 219.4161 | 12.3186 | 61.8336 | 33.1105 | 101.4811 | 84.4548 | 23.087 | 186.3232 | 269.8282 | 0 | 0 | 14.7392 | 234.2439 | 0 | 135.1059 | 0
2025_09_19 Hr 03 | 0 | 0 | 0 | 3.8572 | 3.8572 | 3.8572 | 3.8572 | 3.8012 | 3.8572 | 51.269 | 0 | 0.1008 | 86 | 0 | 93.1616 | 93.1616 | 269.8282 | 0 | 0.00123 | 0.058 | 0.04906 | 1.3332 | 0 | 0 | 0.0792 | 14.7392 | 0 | 234.2439 | 0 | 0 | 0 | 0 | 4.9871 | 3.5198 | 0 | 0 | -607.846 | 0.5759 | 7.0949 | 0 | -1 | -4.2 | 6.5372 | 0 | 0 | 8.3444 | 8.3444 | 8.3444 | 8.3444 | 9.7027 | 75.5001 | 1.1496 | 0.00258 | 4.4384 | 12.7622 | 0 | 61.8294 | 61.7924 | 61.8888 | 977.7493 | 21.1004 | 37.2812 | 1.6348 | 0.252 | 0 | 14.074 | 3.19 | 57.716 | 750.9167 | 388.8833 | -7.87 | 4.9794 | 1.885 | -2.67 | 9.0135 | 3.2357 | 37.6394 | 2025-09-19 | 2025_09_19 Hr 03 | 44.1508 | -9.6e-05 | -750.9167 | -607.846 | 209.3782 | 851.8433 | 223.3889 | 12.3186 | 61.8336 | 31.5568 | 94.4283 | 83.393 | 23.087 | 186.3232 | 269.8282 | 0 | 0 | 14.7392 | 234.2439 | 0 | 123.6218 | 0
2025_09_19 Hr 04 | 0 | 0 | 0 | 3.8572 | 3.8572 | 3.8572 | 3.8572 | 3.8012 | 3.8572 | 52.6526 | 0 | 0.1008 | 79 | 0 | 93.1616 | 93.1616 | 269.8282 | 0 | 0.00123 | 0.058 | 0.04906 | 1.3332 | 0 | 0 | 0.0792 | 15.3936 | 0 | 234.2439 | 0 | 0 | 0 | 0 | 5.1217 | 4.258 | 0 | 0 | -615.4968 | 0.5759 | 7.1605 | 0 | -1 | -4.2 | 6.5977 | 0 | 0 | 9.0313 | 9.0313 | 9.0313 | 9.0313 | 10.5015 | 75.5001 | 1.1496 | 0.00258 | 4.4795 | 12.7622 | 0 | 58.9008 | 58.8664 | 62.7564 | 978.5653 | 21.3221 | 37.673 | 1.6348 | 0.252 | 0 | 14.074 | 3.19 | 57.716 | 738.6917 | 383.4931 | -7.87 | 5.0255 | 1.885 | -2.67 | 9.1082 | 3.2697 | 37.2575 | 2025-09-19 | 2025_09_19 Hr 04 | 47.5999 | -0.000113 | -738.6917 | -615.4968 | 216.1365 | 846.6432 | 217.2565 | 12.3186 | 61.8336 | 32.6429 | 99.3584 | 84.1352 | 23.0871 | 186.3232 | 269.8282 | 0 | 0 | 15.3936 | 234.2439 | 0 | 117.7672 | 0
2025_09_19 Hr 05 | 0 | 0 | 0 | 3.8572 | 3.8572 | 3.8572 | 3.8572 | 3.8012 | 3.8572 | 56.7844 | 0 | 0.1008 | 91 | 0 | 93.1616 | 93.1616 | 269.8282 | 0 | 0.00123 | 0.058 | 0.04906 | 1.3332 | 0 | 0 | 0.0792 | 29.722 | 6.5271 | 234.2439 | 0 | 0 | 0 | 0 | 5.5236 | 6.4624 | 0 | 0 | -665.6604 | 0.5759 | 7.3565 | 0 | -1 | -4.2 | 6.7783 | 0 | 0 | 11.0825 | 11.0825 | 11.0825 | 11.0825 | 12.8866 | 75.5001 | 1.1496 | 0.00258 | 4.6021 | 12.7622 | 0 | 70.6119 | 70.5704 | 60.8766 | 1040.801 | 21.9842 | 38.8428 | 1.6348 | 0.252 | 0 | 14.074 | 3.19 | 57.716 | 763.1 | 395.8295 | -7.87 | 5.1631 | 1.885 | -2.67 | 9.391 | 3.3712 | 38.8811 | 2025-09-19 | 2025_09_19 Hr 05 | 50.3929 | -1.1e-05 | -763.1 | -665.6604 | 236.3177 | 890.9138 | 227.3767 | 12.3186 | 61.8336 | 35.8861 | 114.0802 | 86.3515 | 23.0871 | 186.3232 | 269.8282 | 0 | 6.5271 | 29.722 | 234.2439 | 0 | 141.1824 | 0
2025_09_19 Hr 06 | 0 | 0 | 0 | 3.8572 | 3.8572 | 3.8572 | 3.8572 | 3.8012 | 3.8572 | 69.7946 | 0 | 0.1008 | 86 | 0 | 93.1616 | 93.1616 | 269.8282 | 0 | 0.00123 | 0.058 | 0.04906 | 1.3332 | 0 | 0 | 0.0792 | 40.0251 | 6.5271 | 234.2439 | 0 | 0 | 0 | 0 | 6.7892 | 13.4037 | 0 | 0 | -641.8387 | 0.5759 | 7.9738 | 0 | -1 | -4.2 | 7.347 | 0 | 0 | 17.5415 | 17.5415 | 17.5415 | 17.5415 | 20.397 | 68.5503 | 1.1496 | 0.00258 | 4.9883 | 12.7622 | 0 | 71.9649 | 71.9217 | 46.8504 | 1110.377 | 24.069 | 42.5262 | 1.6348 | 0.252 | 0 | 14.074 | 3.19 | 57.716 | 837.5 | 376.8321 | -7.87 | 5.5963 | 1.885 | -2.67 | 10.2816 | 3.6909 | 41.5045 | 2025-09-19 | 2025_09_19 Hr 06 | 59.7738 | 4.3e-05 | -837.5 | -641.8387 | 299.8648 | 903.921 | 201.4007 | 12.3186 | 61.8336 | 46.0982 | 160.4367 | 93.33 | 23.0871 | 186.3232 | 269.8282 | 0 | 6.5271 | 40.0251 | 234.2439 | 0 | 143.8865 | 0
2025_09_19 Hr 07 | 0 | 0 | 0 | 3.8572 | 3.8572 | 3.8572 | 3.8572 | 3.8012 | 3.8572 | 85.1686 | -14.5 | 0.1008 | 66 | 0 | 93.1616 | 93.1616 | 262.3367 | 0 | 0.00123 | 0.058 | 0.04906 | 1.3332 | 0 | 0 | 0.0792 | 45.9692 | 6.5271 | 228.3633 | 0 | 0 | 0 | 0 | 8.2846 | 21.6061 | 0 | 0 | -559.6028 | 0.5759 | 8.7031 | 0 | -1 | -4.2 | 8.0191 | 0 | 0 | 25.1739 | 25.1739 | 25.1739 | 25.1739 | 29.272 | 67.4973 | 1.1496 | 0.00258 | 5.4446 | 12.7622 | 0 | 69.7466 | 69.7047 | 42.9462 | 1165.36 | 26.5326 | 46.879 | 1.6348 | 0.252 | 0 | 14.074 | 3.19 | 57.716 | 943.5084 | 360.1213 | -22.37 | 6.1082 | 1.885 | -2.67 | 11.334 | 4.0687 | 44.6069 | 2025-09-19 | 2025_09_19 Hr 07 | 69.11 | -8.8e-05 | -943.5084 | -559.6028 | 360.4575 | 892.0579 | 176.4435 | 12.3186 | 61.8336 | 58.1657 | 215.2154 | 87.0764 | 23.0871 | 186.3232 | 262.3367 | 0 | 6.5271 | 45.9692 | 228.3633 | 0 | 139.4514 | 0
2025_09_19 Hr 08 | 2.5903 | 4.5e-05 | 0.001269 | 3.8572 | 3.8572 | 3.8572 | 3.8572 | 3.8012 | 3.8572 | 97.1603 | -14.5 | 0.1008 | 31 | 0 | 93.1616 | 93.1616 | 262.3367 | 0 | 0.00123 | 0.058 | 0.04906 | 1.3332 | 0 | 0 | 0.0792 | 46.06 | 6.5271 | 228.3633 | 0 | 0 | 0 | 0 | 9.4511 | 28.004 | 0 | 0 | -531.2369 | 0.5759 | 9.272 | 0 | -1 | -4.2 | 8.5433 | 0 | 0 | 31.1272 | 31.1272 | 31.1272 | 31.1272 | 36.1944 | 65.6019 | 1.1496 | 0.00258 | 5.8005 | 12.7622 | 0 | 69.7466 | 69.7047 | 51.9114 | 1217.592 | 28.4542 | 50.2741 | 1.6348 | 0.252 | -2.5903 | 14.074 | 3.19 | 57.716 | 1002.608 | 341.2137 | -24.9603 | 6.5074 | 1.885 | -2.67 | 12.1548 | 4.3634 | 46.5666 | 2025-09-19 | 2025_09_19 Hr 08 | 73.311 | 0.000323 | -1002.608 | -531.2369 | 419.0297 | 892.1487 | 148.5146 | 12.3186 | 61.8336 | 67.5783 | 257.9427 | 93.5087 | 23.0871 | 186.3232 | 262.3367 | 0 | 6.5271 | 46.06 | 228.3633 | 0 | 139.4514 | 0
2025_09_19 Hr 09 | 9.8472 | 0.000435 | 0.012267 | 3.8572 | 3.8572 | 3.8572 | 3.8572 | 3.8012 | 3.8572 | 99.8891 | -14.5 | 0.1008 | 16 | 0 | 93.1616 | 93.1616 | 262.3367 | 0 | 0.00123 | 0.058 | 0.04906 | 1.3332 | 0 | 0 | 0.0792 | 46.06 | 6.5271 | 228.3633 | 0 | 0 | 0 | 0 | 9.7165 | 29.4599 | 0 | 0 | -504.4273 | 0.5759 | 9.4015 | 0 | -1 | -4.2 | 8.6626 | 0 | 0 | 32.482 | 32.482 | 32.482 | 32.482 | 37.7697 | 61.6005 | 1.1496 | 0.00258 | 5.8815 | 12.7622 | 0 | 69.7466 | 69.7047 | 42.9462 | 1229.468 | 28.8914 | 51.0467 | 1.6348 | 0.252 | -9.8472 | 14.074 | 3.19 | 57.716 | 1014.792 | 321.9681 | -32.2172 | 6.5983 | 1.885 | -2.67 | 12.3416 | 4.4305 | 46.6948 | 2025-09-19 | 2025_09_19 Hr 09 | 67.8043 | -0.00032 | -1014.792 | -504.4273 | 432.3587 | 892.1487 | 120.5594 | 12.3186 | 61.8336 | 69.7203 | 267.666 | 94.9724 | 23.0871 | 186.3232 | 262.3367 | 0 | 6.5271 | 46.06 | 228.3633 | 0 | 139.4514 | 0
2025_09_19 Hr 10 | 12.9499 | 0.00171 | 0.048222 | 3.8572 | 3.8572 | 3.8572 | 3.8572 | 3.8012 | 3.8572 | 96.257 | -14.5 | 0.1008 | 8 | 0 | 93.1616 | 93.1616 | 262.3367 | 0 | 0.00123 | 0.058 | 0.04906 | 1.3332 | 0 | 0 | 0.0792 | 46.06 | 6.5271 | 228.3633 | 0 | 0 | 0 | 0 | 9.3632 | 27.5221 | 0 | 0 | -464.6525 | 0.5759 | 9.2292 | 0 | -1 | -4.2 | 8.5038 | 0 | 0 | 30.6788 | 30.6788 | 30.6788 | 30.6788 | 35.673 | 55.5984 | 1.1496 | 0.00258 | 5.7737 | 12.7622 | 0 | 69.7466 | 69.7047 | 37.8852 | 1213.712 | 28.3094 | 50.0184 | 1.6348 | 0.252 | -12.9499 | 14.074 | 3.19 | 57.716 | 1017.8 | 304.0608 | -35.3199 | 6.4774 | 1.885 | -2.67 | 12.093 | 4.3412 | 46.2902 | 2025-09-19 | 2025_09_19 Hr 10 | 71.5398 | -3.6e-05 | -1017.8 | -464.6525 | 414.6181 | 892.1487 | 101.5335 | 12.3186 | 61.8336 | 66.8693 | 254.7245 | 93.0242 | 23.0871 | 186.3232 | 262.3367 | 0 | 6.5271 | 46.06 | 228.3633 | 0 | 139.4514 | 0
2025_09_19 Hr 11 | 16.0593 | 0.00333 | 0.093906 | 3.8572 | 3.8572 | 3.8572 | 3.8572 | 3.8012 | 3.8572 | 96.3723 | -14.5 | 0.1008 | 5 | 0 | 93.1616 | 93.1616 | 262.3367 | 0 | 0.00123 | 0.058 | 0.04906 | 1.3332 | 0 | 0 | 0.0792 | 46.06 | 6.5271 | 228.3633 | 0 | 0 | 0 | 0 | 9.3745 | 27.5836 | 0 | 0 | -459.9119 | 0.5759 | 9.2347 | 0 | -1 | -4.2 | 8.5089 | 0 | 0 | 30.736 | 30.736 | 30.736 | 30.736 | 35.7396 | 58.6521 | 1.1496 | 0.00258 | 5.7771 | 12.7622 | 0 | 69.7466 | 69.7047 | 43.8138 | 1214.259 | 28.3279 | 50.051 | 1.6348 | 0.252 | -16.0593 | 14.074 | 3.19 | 57.716 | 1029.133 | 313.2159 | -38.4293 | 6.4812 | 1.885 | -2.67 | 12.1009 | 4.344 | 46.6752 | 2025-09-19 | 2025_09_19 Hr 11 | 66.3055 | 0.000342 | -1029.133 | -459.9119 | 415.1812 | 892.1487 | 107.5631 | 12.3186 | 61.8336 | 66.9598 | 255.1353 | 93.0861 | 23.0871 | 186.3232 | 262.3367 | 0 | 6.5271 | 46.06 | 228.3633 | 0 | 139.4514 | 0
2025_09_19 Hr 12 | 18.2815 | 0.00492 | 0.13874 | 3.8572 | 3.8572 | 3.8572 | 3.8572 | 3.8012 | 3.8572 | 95.2193 | -14.5 | 0.1008 | 3 | 0 | 93.1616 | 93.1616 | 262.3367 | 0 | 0.00123 | 0.058 | 0.04906 | 1.3332 | 0 | 0 | 0.0792 | 46.06 | 6.5271 | 228.3633 | 0 | 0 | 0 | 0 | 9.2623 | 26.9684 | 0 | 0 | -444.4172 | 0.5759 | 9.18 | 0 | -1 | -4.2 | 8.4584 | 0 | 0 | 30.1636 | 30.1636 | 30.1636 | 30.1636 | 35.074 | 48.6486 | 1.1496 | 0.00258 | 5.7429 | 12.7622 | 0 | 69.7466 | 69.7047 | 48.8748 | 1209.29 | 28.1431 | 49.7246 | 1.6348 | 0.252 | -18.2815 | 14.074 | 3.19 | 57.716 | 1032.1 | 307.8787 | -40.6515 | 6.4428 | 1.885 | -2.67 | 12.0219 | 4.3157 | 46.5884 | 2025-09-19 | 2025_09_19 Hr 12 | 65.1474 | 2.7e-05 | -1032.1 | -444.4172 | 409.5493 | 892.1487 | 100.6671 | 12.3186 | 61.8336 | 66.0548 | 251.0269 | 92.4676 | 23.0871 | 186.3232 | 262.3367 | 0 | 6.5271 | 46.06 | 228.3633 | 0 | 139.4514 | 0
2025_09_19 Hr 13 | 16.58 | 0.00588 | 0.16582 | 3.8572 | 3.8572 | 3.8572 | 3.8572 | 3.8012 | 3.8572 | 92.9901 | -14.5 | 0.1008 | 1 | 0 | 93.1616 | 93.1616 | 262.3367 | 0 | 0.00123 | 0.058 | 0.04906 | 1.3332 | 0 | 0 | 0.0792 | 46.06 | 6.5271 | 228.3633 | 0 | 0 | 0 | 0 | 9.0454 | 25.7791 | 0 | 0 | -452.784 | 0.5759 | 9.0742 | 0 | -1 | -4.2 | 8.361 | 0 | 0 | 29.0569 | 29.0569 | 29.0569 | 29.0569 | 33.7871 | 44.6472 | 1.1496 | 0.00258 | 5.6767 | 12.7622 | 0 | 69.7466 | 69.7047 | 54.8034 | 1199.624 | 27.7859 | 49.0934 | 1.6348 | 0.252 | -16.58 | 14.074 | 3.19 | 57.716 | 1012.8 | 304.9097 | -38.95 | 6.3686 | 1.885 | -2.67 | 11.8694 | 4.2609 | 45.9366 | 2025-09-19 | 2025_09_19 Hr 13 | 61.6165 | 2.2e-05 | -1012.8 | -452.784 | 398.6609 | 892.1487 | 100.6223 | 12.3186 | 61.8336 | 64.305 | 243.084 | 91.2718 | 23.0871 | 186.3232 | 262.3367 | 0 | 6.5271 | 46.06 | 228.3633 | 0 | 139.4514 | 0
2025_09_19 Hr 14 | 15.0179 | 0.006975 | 0.1967 | 3.8572 | 3.8572 | 3.8572 | 3.8572 | 3.8012 | 3.8572 | 93.9894 | -14.5 | 0.1008 | 2 | 0 | 93.1616 | 93.1616 | 262.3367 | 0 | 0.00123 | 0.058 | 0.04906 | 1.3332 | 0 | 0 | 0.0792 | 46.06 | 6.5271 | 228.3633 | 0 | 0 | 0 | 0 | 9.1427 | 26.3122 | 0 | 0 | -445.5365 | 0.5759 | 9.1216 | 0 | -1 | -4.2 | 8.4047 | 0 | 0 | 29.553 | 29.553 | 29.553 | 29.553 | 34.364 | 43.6995 | 1.1496 | 0.00258 | 5.7064 | 12.7622 | 0 | 69.7466 | 69.7047 | 55.8156 | 1204 | 27.946 | 49.3764 | 1.6348 | 0.252 | -15.0179 | 14.074 | 3.19 | 57.716 | 1026.025 | 304.9492 | -37.3879 | 6.4019 | 1.885 | -2.67 | 11.9377 | 4.2855 | 46.3633 | 2025-09-19 | 2025_09_19 Hr 14 | 60.833 | 1.3e-05 | -1026.025 | -445.5365 | 403.5419 | 892.1487 | 101.7188 | 12.3186 | 61.8336 | 65.0894 | 246.6446 | 91.8079 | 23.0871 | 186.3232 | 262.3367 | 0 | 6.5271 | 46.06 | 228.3633 | 0 | 139.4514 | 0
2025_09_19 Hr 15 | 15.0212 | 0.005595 | 0.15778 | 3.8572 | 3.8572 | 3.8572 | 3.8572 | 3.8012 | 3.8572 | 89.4541 | -14.5 | 0.1008 | 2 | 0 | 93.1616 | 93.1616 | 262.3367 | 0 | 0.00123 | 0.058 | 0.04906 | 1.3332 | 0 | 0 | 0.0792 | 45.9947 | 6.5271 | 228.3633 | 0 | 0 | 0 | 0 | 8.7015 | 23.8925 | 0 | 0 | -444.396 | 0.5759 | 8.9064 | 0 | -1 | -4.2 | 8.2064 | 0 | 0 | 27.3014 | 27.3014 | 27.3014 | 27.3014 | 31.7459 | 44.6472 | 1.1496 | 0.00258 | 5.5718 | 12.7622 | 0 | 69.7466 | 69.7047 | 63.7686 | 1184.176 | 27.2193 | 48.0923 | 1.6348 | 0.252 | -15.0212 | 14.074 | 3.19 | 57.716 | 1013.808 | 311.4191 | -37.3912 | 6.2508 | 1.885 | -2.67 | 11.6273 | 4.174 | 45.8661 | 2025-09-19 | 2025_09_19 Hr 15 | 60.4356 | 0.000325 | -1013.808 | -444.396 | 381.3896 | 892.0834 | 110.5792 | 12.3186 | 61.8336 | 61.5295 | 230.4849 | 89.3752 | 23.0871 | 186.3232 | 262.3367 | 0 | 6.5271 | 45.9947 | 228.3633 | 0 | 139.4514 | 0
2025_09_19 Hr 16 | 9.8505 | 0.00348 | 0.098136 | 3.8572 | 3.8572 | 3.8572 | 3.8572 | 3.8012 | 3.8572 | 89.7423 | -14.5 | 0.1008 | 6 | 0 | 93.1616 | 93.1616 | 261.7059 | 0 | 0.00123 | 0.058 | 0.04906 | 1.3332 | 0 | 0 | 0.0792 | 41.1008 | 6.5271 | 227.8293 | 0 | 0 | 0 | 0 | 8.7295 | 24.0463 | 0 | 0 | -428.3913 | 0.5759 | 8.9201 | 0 | -1 | -4.2 | 8.219 | 0 | 0 | 27.4446 | 27.4446 | 27.4446 | 27.4446 | 31.9123 | 39.6981 | 1.1496 | 0.00258 | 5.5803 | 12.7622 | 0 | 60.4774 | 60.4392 | 63.7686 | 1160.777 | 27.2655 | 48.1739 | 1.6348 | 0.252 | -9.8505 | 14.074 | 3.19 | 57.716 | 1005.617 | 305.4518 | -32.2205 | 6.2604 | 1.885 | -2.67 | 11.647 | 4.1811 | 45.3321 | 2025-09-19 | 2025_09_19 Hr 16 | 61.7073 | -0.000368 | -1005.617 | -428.3913 | 382.7976 | 867.4899 | 109.5683 | 12.3186 | 61.8336 | 61.7557 | 231.512 | 89.5298 | 23.0871 | 186.3232 | 261.7059 | 0 | 6.5271 | 41.1008 | 227.8293 | 0 | 120.9166 | 0
2025_09_19 Hr 17 | 11.3994 | 0.00366 | 0.10321 | 3.8572 | 3.8572 | 3.8572 | 3.8572 | 3.8012 | 3.8572 | 89.2234 | -14.5 | 0.1008 | 22 | 0 | 93.1616 | 93.1616 | 262.3367 | 0 | 0.00123 | 0.058 | 0.04906 | 1.3332 | 0 | 0 | 0.0792 | 19.8342 | 6.5271 | 228.3633 | 0 | 0 | 0 | 0 | 8.6791 | 23.7695 | 0 | 0 | -407.9039 | 0.5759 | 8.8955 | 0 | -1 | -4.2 | 8.1963 | 0 | 0 | 27.187 | 27.187 | 27.187 | 27.187 | 31.6127 | 32.7483 | 1.1496 | 0.00258 | 5.5649 | 12.7622 | 0 | 68.1366 | 68.0975 | 56.8278 | 1153.741 | 27.1823 | 48.027 | 1.6348 | 0.252 | -11.3994 | 14.074 | 3.19 | 57.716 | 1020.9 | 308.832 | -33.7694 | 6.2432 | 1.885 | -2.67 | 11.6115 | 4.1684 | 45.6658 | 2025-09-19 | 2025_09_19 Hr 17 | 65.076 | -2.4e-05 | -1020.9 | -407.9039 | 380.2632 | 862.7056 | 111.683 | 12.3186 | 61.8336 | 61.3485 | 229.6632 | 89.2515 | 23.0871 | 186.3232 | 262.3367 | 0 | 6.5271 | 19.8342 | 228.3633 | 0 | 136.234 | 0
2025_09_19 Hr 18 | 8.3 | 0.00363 | 0.10237 | 3.8572 | 3.8572 | 3.8572 | 3.8572 | 3.8012 | 3.8572 | 90.9915 | -14.5 | 0.1008 | 65 | 0 | 93.1616 | 93.1616 | 262.3367 | 0 | 0.00123 | 0.058 | 0.04906 | 1.3332 | 0 | 0 | 0.0792 | 29.2404 | 6.5271 | 228.3633 | 0 | 0 | 0 | 0 | 8.851 | 24.7127 | 0 | 0 | -440.0026 | 0.5759 | 8.9794 | 0 | -1 | -4.2 | 8.2736 | 0 | 0 | 28.0647 | 28.0647 | 28.0647 | 28.0647 | 32.6334 | 24.8508 | 1.1496 | 0.00258 | 5.6174 | 12.7622 | 0 | 69.2379 | 69.196 | 48.8748 | 1173.034 | 27.4657 | 48.5276 | 1.6348 | 0.252 | -8.3 | 14.074 | 3.19 | 57.716 | 1036.192 | 333.8304 | -30.67 | 6.302 | 1.885 | -2.67 | 11.7325 | 4.2118 | 46.6918 | 2025-09-19 | 2025_09_19 Hr 18 | 68.4141 | -0.000341 | -1036.192 | -440.0026 | 388.8988 | 874.3117 | 138.8316 | 12.3186 | 61.8336 | 62.7362 | 235.9628 | 90.1998 | 23.0871 | 186.3232 | 262.3367 | 0 | 6.5271 | 29.2404 | 228.3633 | 0 | 138.4339 | 0
2025_09_19 Hr 19 | 1.0282 | 0.002775 | 0.078255 | 3.8572 | 3.8572 | 3.8572 | 3.8572 | 3.8012 | 3.8572 | 87.0327 | -14.5 | 0.1008 | 79 | 0 | 93.1616 | 93.1616 | 262.3367 | 0 | 0.00123 | 0.058 | 0.04906 | 1.3332 | 0 | 0 | 0.0792 | 38.645 | 0 | 228.3633 | 0 | 0 | 0 | 0 | 8.466 | 22.6006 | 0 | 0 | -473.953 | 0.5759 | 8.7916 | 0 | -1 | -4.2 | 8.1006 | 0 | 0 | 26.0993 | 26.0993 | 26.0993 | 26.0993 | 30.3481 | 25.7985 | 1.1496 | 0.00258 | 5.4999 | 12.7622 | 0 | 69.7466 | 69.7047 | 58.8522 | 1159.692 | 26.8313 | 47.4068 | 1.6348 | 0.252 | -1.0282 | 14.074 | 3.19 | 57.716 | 1011.7 | 349.3593 | -23.3982 | 6.1702 | 1.885 | -2.67 | 11.4616 | 4.1145 | 46.1718 | 2025-09-19 | 2025_09_19 Hr 19 | 60.909 | -1e-06 | -1011.7 | -473.953 | 369.5625 | 878.2066 | 163.7317 | 12.3186 | 61.8336 | 59.6289 | 221.8573 | 88.0763 | 23.0871 | 186.3232 | 262.3367 | 0 | 0 | 38.645 | 228.3633 | 0 | 139.4514 | 0
2025_09_19 Hr 20 | 0 | 0.00135 | 0.03807 | 3.8572 | 3.8572 | 3.8572 | 3.8572 | 3.8012 | 3.8572 | 93.1822 | -14.5 | 0.1008 | 82 | 0 | 93.1616 | 93.1616 | 262.3367 | 0 | 0.00123 | 0.058 | 0.04906 | 1.3332 | 0 | 0 | 0.0792 | 0 | 0 | 228.3633 | 0 | 0 | 0 | 0 | 9.0641 | 25.8816 | 0 | 0 | -470.3685 | 0.5759 | 9.0833 | 0.55 | -1 | -4.2 | 8.3694 | 0 | 0 | 29.1523 | 29.1523 | 29.1523 | 29.1523 | 33.898 | 29.7999 | 1.1496 | 0.00258 | 5.6824 | 12.7622 | 0 | 66.6382 | 66.5982 | 64.7808 | 1141.53 | 27.8167 | 49.1479 | 1.6348 | 0.252 | 0 | 14.074 | 3.19 | 57.716 | 1013.35 | 364.5583 | -22.37 | 6.375 | 1.885 | -2.67 | 11.8825 | 4.2656 | 46.197 | 2025-09-19 | 2025_09_19 Hr 20 | 60.9771 | 3.3e-05 | -1013.35 | -470.3685 | 399.5995 | 833.3467 | 176.6201 | 12.3186 | 61.8336 | 64.4559 | 243.7688 | 91.3749 | 23.0871 | 186.3232 | 262.3367 | 0 | 0 | 0 | 228.3633 | 0 | 133.2365 | 0
2025_09_19 Hr 21 | 0 | 0.000285 | 0.008037 | 0 | 0 | 0 | 0 | 0 | 0 | 88.0127 | -14.5 | 0.1008 | 85 | 0 | 93.046 | 93.046 | 261.7059 | 0 | 0.00123 | 0.058 | 0.04906 | 1.3332 | 0 | 0 | 0.0792 | 0 | 0 | 227.8293 | 0 | 0 | 0 | 0 | 8.5613 | 23.1235 | 0 | 0 | -349.205 | 0.5759 | 8.8381 | 0.71 | -1 | -4.2 | 8.1434 | 0 | 0 | 26.5859 | 26.5859 | 26.5859 | 26.5859 | 30.9139 | 28.8522 | 1.1496 | 0.00258 | 5.529 | 12.7622 | 0 | 0 | 0 | 72.7338 | 961.3036 | 26.9883 | 47.6842 | 1.6348 | 0.252 | 0 | 14.074 | 3.19 | 57.716 | 961.5183 | 371.7897 | -22.37 | 6.2029 | 1.885 | -2.67 | 11.5287 | 4.1386 | 42.5588 | 2025-09-19 | 2025_09_19 Hr 21 | 61.3064 | -4.6e-05 | -961.5183 | -349.205 | 374.3496 | 675.6271 | 186.5943 | 12.3186 | 61.8336 | 60.3982 | 225.3494 | 88.6021 | 0 | 186.0919 | 261.7059 | 0 | 0 | 0 | 227.8293 | 0 | 0 | 0
2025_09_19 Hr 22 | 0 | 0 | 0 | 0 | 0 | 0 | 0 | 0 | 0 | 78.2503 | -14.5 | 0.1008 | 90 | 0 | 93.1616 | 93.1616 | 262.3367 | 0 | 0.00123 | 0.058 | 0.04906 | 1.3332 | 0 | 0 | 0.0792 | 0 | 0 | 228.3633 | 0 | 0 | 0 | 0 | 7.6117 | 17.915 | 0 | 0 | -360.7363 | 0.5759 | 8.3749 | 0.71 | -1 | -4.2 | 7.7167 | 0 | 0 | 21.7393 | 21.7393 | 21.7393 | 21.7393 | 25.2783 | 35.802 | 1.1496 | 0.00258 | 5.2392 | 12.7622 | 0 | 0 | 0 | 77.7948 | 920.2442 | 25.424 | 44.9203 | 1.6348 | 0.252 | 0 | 14.074 | 3.19 | 57.716 | 920.7017 | 383.5637 | -22.37 | 5.8778 | 1.885 | -2.67 | 10.8604 | 3.8987 | 41.0994 | 2025-09-19 | 2025_09_19 Hr 22 | 62.7825 | -8.7e-05 | -920.7017 | -360.7363 | 326.6658 | 677.0232 | 203.5968 | 12.3186 | 61.8336 | 52.7353 | 190.5649 | 83.3656 | 0 | 186.3232 | 262.3367 | 0 | 0 | 0 | 228.3633 | 0 | 0 | 0
2025_09_19 Hr 23 | 0 | 0 | 0 | 0 | 0 | 0 | 0 | 0 | 0 | 69.0836 | 0 | 0.1008 | 89 | 0 | 93.1616 | 93.1616 | 269.8282 | 0 | 0.00123 | 0.058 | 0.04906 | 1.3332 | 0 | 0 | 0.0792 | 0 | 0 | 234.2439 | 0 | 0 | 0 | 0 | 6.72 | 13.0243 | 0 | 0 | -445.6963 | 0.5759 | 7.94 | 0.71 | -1 | -4.2 | 7.316 | 0 | 0 | 17.1885 | 17.1885 | 17.1885 | 17.1885 | 19.9866 | 33.8013 | 1.1496 | 0.00258 | 4.9672 | 12.7622 | 0 | 0 | 0 | 125.6574 | 893.7593 | 23.9551 | 42.3249 | 1.6348 | 0.252 | 0 | 14.074 | 3.19 | 57.716 | 863.7017 | 423.5087 | -7.87 | 5.5726 | 1.885 | -2.67 | 10.2329 | 3.6735 | 39.9672 | 2025-09-19 | 2025_09_19 Hr 23 | 57.965 | -3.3e-05 | -863.7017 | -445.6963 | 296.3918 | 690.3953 | 248.4587 | 12.3186 | 61.8336 | 45.5401 | 157.9032 | 92.9486 | 0 | 186.3232 | 269.8282 | 0 | 0 | 0 | 234.2439 | 0 | 0 | 0
2025_09_19 Hr 24 | 0 | 0 | 0 | 0 | 0 | 0 | 0 | 0 | 0 | 58.514 | 0 | 0.1008 | 59 | 0 | 93.1616 | 93.1616 | 269.8282 | 0 | 0.00123 | 0.058 | 0.04906 | 1.3332 | 0 | 0 | 0.0792 | 0 | 0 | 234.2439 | 0 | 0 | 0 | 0 | 5.6918 | 7.3852 | 0 | 0 | -409.8582 | 0.5759 | 7.4386 | 0.71 | -1 | -4.2 | 6.8539 | 0 | 0 | 11.9412 | 11.9412 | 11.9412 | 11.9412 | 13.885 | 43.6995 | 1.1496 | 0.00258 | 4.6535 | 12.7622 | 0 | 0 | 0 | 113.6556 | 847.8026 | 22.2614 | 39.3324 | 1.6348 | 0.252 | 0 | 14.074 | 3.19 | 57.716 | 815.81 | 385.7356 | -7.87 | 5.2206 | 1.885 | -2.67 | 9.5094 | 3.4137 | 37.6052 | 2025-09-19 | 2025_09_19 Hr 24 | 49.0983 | -4.5e-05 | -815.81 | -409.8582 | 244.7656 | 690.3953 | 216.3551 | 12.3186 | 61.8336 | 37.2437 | 120.2428 | 87.2792 | 0 | 186.3232 | 269.8282 | 0 | 0 | 0 | 234.2439 | 0 | 0 | 0
2025_09_20 Hr 01 | 0 | 0 | 0 | 0 | 0 | 0 | 0 | 0 | 0 | 59.6939 | 0 | 0.1008 | 82 | 0 | 93.1616 | 93.1616 | 269.8282 | 0 | 0.00123 | 0.058 | 0.04906 | 1.3332 | 0 | 0 | 0.0792 | 0 | 0 | 234.2439 | 0 | 0 | 0 | 0 | 6.3051 | 9.7218 | 0 | 0 | -499.2701 | 0.5759 | 7.6634 | 0.71 | -1 | -4.2 | 7.1057 | 0 | 0 | 13.1235 | 13.1235 | 13.1235 | 13.1235 | 15.2599 | 44.6472 | 1.1496 | 0.00258 | 4.8029 | 12.2543 | 0 | 0 | 0 | 115.68 | 858.8402 | 21.9468 | 38.7408 | 1.6348 | 0.252 | 0 | 14.074 | 3.19 | 57.716 | 761.8017 | 410.1015 | -7.87 | 5.3981 | 1.885 | -2.67 | 9.3684 | 3.3625 | 36.6498 | 2025-09-20 | 2025_09_20 Hr 01 | 45.891 | -8.8e-05 | -761.8017 | -499.2701 | 254.1971 | 690.3953 | 242.3272 | 12.3186 | 61.8336 | 40.997 | 127.5272 | 85.6729 | 0 | 186.3232 | 269.8282 | 0 | 0 | 0 | 234.2439 | 0 | 0 | 0
2025_09_20 Hr 02 | 0 | 0 | 0 | 0 | 0 | 0 | 0 | 0 | 0 | 54.4247 | 0 | 0.1008 | 81 | 0 | 93.1616 | 93.1616 | 269.8282 | 0 | 0.00123 | 0.058 | 0.04906 | 1.3332 | 0 | 0 | 0.0792 | 0 | 0 | 234.2439 | 0 | 0 | 0 | 0 | 5.7485 | 6.6707 | 0 | 0 | -492.6808 | 0.5759 | 7.4014 | 0.71 | -1 | -4.2 | 6.8627 | 0 | 0 | 10.5235 | 10.5235 | 10.5235 | 10.5235 | 12.2366 | 47.7009 | 1.1496 | 0.00258 | 4.6386 | 12.2543 | 0 | 0 | 0 | 118.7166 | 835.6861 | 21.1022 | 37.2499 | 1.6348 | 0.252 | 0 | 14.074 | 3.19 | 57.716 | 747.5016 | 412.3664 | -7.87 | 5.2135 | 1.885 | -2.67 | 9.0079 | 3.2331 | 35.9986 | 2025-09-20 | 2025_09_20 Hr 02 | 47.7175 | 9.8e-05 | -747.5016 | -492.6808 | 228.2176 | 690.3953 | 247.4175 | 12.3186 | 61.8336 | 36.5354 | 108.8346 | 82.8475 | 0 | 186.3232 | 269.8282 | 0 | 0 | 0 | 234.2439 | 0 | 0 | 0
2025_09_20 Hr 03 | 0 | 0 | 0 | 3.8572 | 3.8572 | 3.8572 | 3.8572 | 3.8012 | 3.8572 | 55.444 | 0 | 0.1008 | 82 | 0 | 93.1616 | 93.1616 | 269.8282 | 0 | 0.00123 | 0.058 | 0.04906 | 1.3332 | 0 | 0 | 0.0792 | 0 | 0 | 234.2439 | 0 | 0 | 0 | 0 | 5.8562 | 7.2609 | 0 | 0 | -553.3967 | 0.5759 | 7.452 | 0.65 | -1 | -4.2 | 6.9097 | 0 | 0 | 11.0264 | 11.0264 | 11.0264 | 11.0264 | 12.8214 | 49.7016 | 1.1496 | 0.00258 | 4.6704 | 12.2543 | 0 | 0 | 0 | 114.6678 | 863.2519 | 21.2656 | 37.5383 | 1.6348 | 0.252 | 0 | 14.074 | 3.19 | 57.716 | 713.85 | 411.8648 | -7.87 | 5.2493 | 1.885 | -2.67 | 9.0777 | 3.2582 | 35.4684 | 2025-09-20 | 2025_09_20 Hr 03 | 52.9843 | 1e-06 | -713.85 | -553.3967 | 233.2428 | 713.4823 | 246.3694 | 12.3186 | 61.8336 | 37.3984 | 112.4503 | 83.3941 | 23.0871 | 186.3232 | 269.8282 | 0 | 0 | 0 | 234.2439 | 0 | 0 | 0
2025_09_20 Hr 04 | 0 | 0 | 0 | 3.8572 | 3.8572 | 3.8572 | 3.8572 | 3.8012 | 3.8572 | 55.9824 | 0 | 0.1008 | 77 | 0 | 93.1616 | 93.1616 | 269.8282 | 0 | 0.00123 | 0.058 | 0.04906 | 1.3332 | 0 | 0 | 0.0792 | 0 | 0 | 234.2439 | 0 | 0 | 0 | 0 | 5.9131 | 7.5727 | 0 | 0 | -552.9603 | 0.5759 | 7.4788 | 0.65 | -1 | -4.2 | 6.9345 | 0 | 0 | 11.2921 | 11.2921 | 11.2921 | 11.2921 | 13.1304 | 50.6493 | 1.1496 | 0.00258 | 4.6872 | 12.2543 | 0 | 0 | 0 | 119.7288 | 865.618 | 21.3519 | 37.6906 | 1.6348 | 0.252 | 0 | 14.074 | 3.19 | 57.716 | 717.95 | 413.1622 | -7.87 | 5.2681 | 1.885 | -2.67 | 9.1145 | 3.2714 | 35.6245 | 2025-09-20 | 2025_09_20 Hr 04 | 55.4315 | -8.5e-05 | -717.95 | -552.9603 | 235.8976 | 713.4823 | 247.3781 | 12.3186 | 61.8336 | 37.8544 | 114.3605 | 83.6828 | 23.0871 | 186.3232 | 269.8282 | 0 | 0 | 0 | 234.2439 | 0 | 0 | 0
2025_09_20 Hr 05 | 0 | 0 | 0 | 3.8572 | 3.8572 | 3.8572 | 3.8572 | 3.8012 | 3.8572 | 54.5786 | 0 | 0.1008 | 74 | 0 | 93.1616 | 93.1616 | 269.8282 | 0 | 0.00123 | 0.058 | 0.04906 | 1.3332 | 0 | 0 | 0.0792 | 0 | 6.5271 | 234.2439 | 0 | 0 | 0 | 0 | 5.7648 | 6.7598 | 0 | 0 | -656.7308 | 0.5759 | 7.409 | 0.55 | -1 | -4.2 | 6.8698 | 0 | 0 | 10.5994 | 10.5994 | 10.5994 | 10.5994 | 12.3249 | 47.7009 | 1.1496 | 0.00258 | 4.6434 | 12.2543 | 0 | 69.1488 | 69.1074 | 105.7026 | 1004.233 | 21.1269 | 37.2934 | 1.6348 | 0.252 | 0 | 14.074 | 3.19 | 57.716 | 732.0667 | 392.4349 | -7.87 | 5.2189 | 1.885 | -2.67 | 9.0184 | 3.2369 | 37.5458 | 2025-09-20 | 2025_09_20 Hr 05 | 57.9407 | -2.3e-05 | -732.0667 | -656.7308 | 228.9761 | 858.2657 | 227.4035 | 12.3186 | 61.8336 | 36.6657 | 109.3804 | 82.93 | 23.0871 | 186.3232 | 269.8282 | 0 | 6.5271 | 0 | 234.2439 | 0 | 138.2563 | 0
2025_09_20 Hr 06 | 0 | 0 | 0 | 3.8572 | 3.8572 | 3.8572 | 3.8572 | 3.8012 | 3.8572 | 62.4631 | 0 | 0.1008 | 70 | 0 | 93.1616 | 93.1616 | 269.8282 | 0 | 0.00123 | 0.058 | 0.04906 | 1.3332 | 0 | 0 | 0.0792 | 0 | 6.5271 | 234.2439 | 0 | 0 | 0 | 0 | 6.5976 | 11.3253 | 0 | 0 | -672.7511 | 0.5759 | 7.8011 | 0.55 | -1 | -4.2 | 7.2334 | 0 | 0 | 14.49 | 14.49 | 14.49 | 14.49 | 16.8488 | 48.6486 | 1.1496 | 0.00258 | 4.8892 | 12.2543 | 0 | 71.9649 | 71.9217 | 101.6538 | 1044.51 | 22.3907 | 39.5243 | 1.6348 | 0.252 | 0 | 14.074 | 3.19 | 57.716 | 753.45 | 389.5616 | -7.87 | 5.4952 | 1.885 | -2.67 | 9.5579 | 3.4306 | 38.6007 | 2025-09-20 | 2025_09_20 Hr 06 | 66.7187 | -2e-05 | -753.45 | -672.7511 | 267.8505 | 863.896 | 220.3024 | 12.3186 | 61.8336 | 43.3418 | 137.351 | 87.1578 | 23.0871 | 186.3232 | 269.8282 | 0 | 6.5271 | 0 | 234.2439 | 0 | 143.8865 | 0
2025_09_20 Hr 07 | 0 | 0 | 0 | 3.8572 | 3.8572 | 3.8572 | 3.8572 | 3.8012 | 3.8572 | 70.5208 | -14.5 | 0.1008 | 82 | 0 | 93.1616 | 93.1616 | 262.3367 | 0 | 0.00123 | 0.058 | 0.04906 | 1.3332 | 0 | 0 | 0.0792 | 0 | 6.5271 | 228.3633 | 0 | 0 | 0 | 0 | 7.4487 | 15.9911 | 0 | 0 | -647.3688 | 0.5759 | 8.2019 | 0.55 | -1 | -4.2 | 7.605 | 0 | 0 | 18.4659 | 18.4659 | 18.4659 | 18.4659 | 21.472 | 47.7009 | 1.1496 | 0.00258 | 5.1403 | 12.2543 | 0 | 69.7466 | 69.7047 | 104.6904 | 1062.109 | 23.6822 | 41.8041 | 1.6348 | 0.252 | 0 | 14.074 | 3.19 | 57.716 | 800.3417 | 407.971 | -22.37 | 5.7775 | 1.885 | -2.67 | 10.1092 | 3.6284 | 40.1177 | 2025-09-20 | 2025_09_20 Hr 07 | 68.4762 | 1e-06 | -800.3417 | -647.3688 | 293.0783 | 846.0887 | 234.3913 | 12.3186 | 61.8336 | 50.1644 | 165.9356 | 76.9783 | 23.0871 | 186.3232 | 262.3367 | 0 | 6.5271 | 0 | 228.3633 | 0 | 139.4514 | 0
2025_09_20 Hr 08 | 3.0994 | 6e-05 | 0.001692 | 3.8572 | 3.8572 | 3.8572 | 3.8572 | 3.8012 | 3.8572 | 75.29 | -14.5 | 0.1008 | 74 | 0 | 93.1616 | 93.1616 | 262.3367 | 0 | 0.00123 | 0.058 | 0.04906 | 1.3332 | 0 | 0 | 0.0792 | 0 | 6.5271 | 228.3633 | 0 | 0 | 0 | 0 | 7.9524 | 18.7527 | 0 | 0 | -617.1557 | 0.5759 | 8.4391 | 0.55 | -1 | -4.2 | 7.8249 | 0 | 0 | 20.8192 | 20.8192 | 20.8192 | 20.8192 | 24.2084 | 47.7009 | 1.1496 | 0.00258 | 5.289 | 12.2543 | 0 | 69.7466 | 69.7047 | 100.7862 | 1083.068 | 24.4466 | 43.1535 | 1.6348 | 0.252 | -3.0994 | 14.074 | 3.19 | 57.716 | 842.1667 | 401.7236 | -25.4694 | 5.9445 | 1.885 | -2.67 | 10.4356 | 3.7456 | 41.3711 | 2025-09-20 | 2025_09_20 Hr 08 | 71.1785 | -5.4e-05 | -842.1667 | -617.1557 | 316.5926 | 846.0887 | 222.4889 | 12.3186 | 61.8336 | 54.2026 | 182.8544 | 79.5356 | 23.0871 | 186.3232 | 262.3367 | 0 | 6.5271 | 0 | 228.3633 | 0 | 139.4514 | 0
2025_09_20 Hr 09 | 9.3314 | 0.00102 | 0.028764 | 3.8572 | 3.8572 | 3.8572 | 3.8572 | 3.8012 | 3.8572 | 84.7899 | -14.5 | 0.1008 | 75 | 0 | 93.1616 | 93.1616 | 262.3367 | 0 | 0.00123 | 0.058 | 0.04906 | 1.3332 | 0 | 0 | 0.0792 | 0 | 6.5271 | 228.3633 | 0 | 0 | 0 | 0 | 8.9558 | 24.2536 | 0 | 0 | -584.995 | 0.5759 | 8.9116 | 0.55 | -1 | -4.2 | 8.263 | 0 | 0 | 25.5069 | 25.5069 | 25.5069 | 25.5069 | 29.6591 | 46.6479 | 1.1496 | 0.00258 | 5.5851 | 12.2543 | 0 | 69.7466 | 69.7047 | 77.7948 | 1124.84 | 25.9693 | 45.8415 | 1.6348 | 0.252 | -9.3314 | 14.074 | 3.19 | 57.716 | 898.15 | 390.0061 | -31.7014 | 6.2774 | 1.885 | -2.67 | 11.0856 | 3.9789 | 43.1578 | 2025-09-20 | 2025_09_20 Hr 09 | 73.8581 | -2.7e-05 | -898.15 | -584.995 | 363.4316 | 846.0887 | 199.4725 | 12.3186 | 61.8336 | 62.2464 | 216.5556 | 84.6295 | 23.0871 | 186.3232 | 262.3367 | 0 | 6.5271 | 0 | 228.3633 | 0 | 139.4514 | 0
2025_09_20 Hr 10 | 11.3961 | 0.00315 | 0.08883 | 3.8572 | 3.8572 | 3.8572 | 3.8572 | 3.8012 | 3.8572 | 87.7899 | -14.5 | 0.1008 | 58 | 0 | 93.1616 | 93.1616 | 262.3367 | 0 | 0.00123 | 0.058 | 0.04906 | 1.3332 | 0 | 0 | 0.0792 | 0 | 6.5271 | 228.3633 | 0 | 0 | 0 | 0 | 9.2727 | 25.9907 | 0 | 0 | -577.8488 | 0.5759 | 9.0608 | 0.55 | -1 | -4.2 | 8.4014 | 0 | 0 | 26.9871 | 26.9871 | 26.9871 | 26.9871 | 31.3804 | 47.7009 | 1.1496 | 0.00258 | 5.6786 | 12.2543 | 0 | 69.7466 | 69.7047 | 72.7338 | 1138.083 | 26.4502 | 46.6903 | 1.6348 | 0.252 | -11.3961 | 14.074 | 3.19 | 57.716 | 899.1417 | 372.6734 | -33.7661 | 6.3825 | 1.885 | -2.67 | 11.2908 | 4.0525 | 43.1029 | 2025-09-20 | 2025_09_20 Hr 10 | 75.9927 | -8.7e-05 | -899.1417 | -577.8488 | 378.2229 | 846.0887 | 178.5267 | 12.3186 | 61.8336 | 64.7866 | 227.1981 | 86.2382 | 23.0871 | 186.3232 | 262.3367 | 0 | 6.5271 | 0 | 228.3633 | 0 | 139.4514 | 0
2025_09_20 Hr 11 | 12.4392 | 0.00564 | 0.15905 | 3.8572 | 3.8572 | 3.8572 | 3.8572 | 3.8012 | 3.8572 | 91.3091 | -14.5 | 0.1008 | 18 | 0 | 93.1616 | 93.1616 | 262.3367 | 0 | 0.00123 | 0.058 | 0.04906 | 1.3332 | 0 | 0 | 0.0792 | 0 | 6.5271 | 228.3633 | 0 | 0 | 0 | 0 | 9.6444 | 28.0285 | 0 | 0 | -534.9835 | 0.5759 | 9.2358 | 0.55 | -1 | -4.2 | 8.5636 | 0 | 0 | 28.7237 | 28.7237 | 28.7237 | 28.7237 | 33.3996 | 48.6486 | 1.1496 | 0.00258 | 5.7883 | 12.2543 | 0 | 69.7466 | 69.7047 | 66.8052 | 1153.618 | 27.0143 | 47.686 | 1.6348 | 0.252 | -12.4392 | 14.074 | 3.19 | 57.716 | 914.45 | 330.6252 | -34.8092 | 6.5057 | 1.885 | -2.67 | 11.5316 | 4.139 | 43.1432 | 2025-09-20 | 2025_09_20 Hr 11 | 71.4169 | -7e-06 | -914.45 | -534.9835 | 395.5741 | 846.0887 | 133.6185 | 12.3186 | 61.8336 | 67.7664 | 239.6825 | 88.1252 | 23.0871 | 186.3232 | 262.3367 | 0 | 6.5271 | 0 | 228.3633 | 0 | 139.4514 | 0
2025_09_20 Hr 12 | 16.0593 | 0.00777 | 0.21911 | 3.8572 | 3.8572 | 3.8572 | 3.8572 | 3.8012 | 3.8572 | 90.1745 | -14.5 | 0.1008 | 28 | 0 | 93.1616 | 93.1616 | 262.3367 | 0 | 0.00123 | 0.058 | 0.04906 | 1.3332 | 0 | 0 | 0.0792 | 0 | 0 | 228.3633 | 0 | 0 | 0 | 0 | 9.5245 | 27.3715 | 0 | 0 | -510.9254 | 0.5759 | 9.1794 | 0.55 | -1 | -4.2 | 8.5113 | 0 | 0 | 28.1638 | 28.1638 | 28.1638 | 28.1638 | 32.7486 | 44.6472 | 1.1496 | 0.00258 | 5.7529 | 12.2543 | 0 | 69.7466 | 69.7047 | 50.8992 | 1142.165 | 26.8324 | 47.365 | 1.6348 | 0.252 | -16.0593 | 14.074 | 3.19 | 57.716 | 916.5417 | 323.7316 | -38.4293 | 6.466 | 1.885 | -2.67 | 11.454 | 4.1111 | 42.9092 | 2025-09-20 | 2025_09_20 Hr 12 | 58.3028 | -5.9e-05 | -916.5417 | -510.9254 | 389.98 | 839.5616 | 123.7733 | 12.3186 | 61.8336 | 66.8057 | 235.6575 | 87.5168 | 23.0871 | 186.3232 | 262.3367 | 0 | 0 | 0 | 228.3633 | 0 | 139.4514 | 0
2025_09_20 Hr 13 | 15.0195 | 0.008985 | 0.25338 | 3.8572 | 3.8572 | 3.8572 | 3.8572 | 3.8012 | 3.8572 | 86.1553 | -14.5 | 0.1008 | 43 | 0 | 93.1616 | 93.1616 | 262.3367 | 0 | 0.00123 | 0.058 | 0.04906 | 1.3332 | 0 | 0 | 0.0792 | 0 | 0 | 228.3633 | 0 | 0 | 0 | 0 | 9.1 | 25.0442 | 0 | 0 | -480.0695 | 0.5759 | 8.9795 | 0.55 | -1 | -4.2 | 8.326 | 0 | 0 | 26.1806 | 26.1806 | 26.1806 | 26.1806 | 30.4425 | 42.7518 | 1.1496 | 0.00258 | 5.6277 | 12.2543 | 0 | 69.7466 | 69.7047 | 33.8364 | 1124.538 | 26.1882 | 46.2278 | 1.6348 | 0.252 | -15.0195 | 14.074 | 3.19 | 57.716 | 923.6583 | 316.5797 | -37.3895 | 6.3252 | 1.885 | -2.67 | 11.179 | 4.0124 | 42.7841 | 2025-09-20 | 2025_09_20 Hr 13 | 63.8553 | 3.9e-05 | -923.6583 | -480.0695 | 370.1635 | 839.5616 | 119.8506 | 12.3186 | 61.8336 | 63.4025 | 221.3993 | 85.3617 | 23.0871 | 186.3232 | 262.3367 | 0 | 0 | 0 | 228.3633 | 0 | 139.4514 | 0
2025_09_20 Hr 14 | 16.056 | 0.00942 | 0.26564 | 3.8572 | 3.8572 | 3.8572 | 3.8572 | 3.8012 | 3.8572 | 83.6553 | -14.5 | 0.1008 | 53 | 0 | 93.1616 | 93.1616 | 262.3367 | 0 | 0.00123 | 0.058 | 0.04906 | 1.3332 | 0 | 0 | 0.0792 | 0 | 0 | 228.3633 | 0 | 0 | 0 | 0 | 8.836 | 23.5966 | 0 | 0 | -439.371 | 0.5759 | 8.8551 | 0.55 | -1 | -4.2 | 8.2107 | 0 | 0 | 24.947 | 24.947 | 24.947 | 24.947 | 29.0081 | 41.6988 | 1.1496 | 0.00258 | 5.5497 | 12.2543 | 0 | 69.7466 | 69.7047 | 21.9792 | 1113.564 | 25.7875 | 45.5204 | 1.6348 | 0.252 | -16.056 | 14.074 | 3.19 | 57.716 | 949.1334 | 313.3659 | -38.426 | 6.2376 | 1.885 | -2.67 | 11.0079 | 3.951 | 43.2542 | 2025-09-20 | 2025_09_20 Hr 14 | 78.8996 | -8.4e-05 | -949.1334 | -439.371 | 357.8375 | 839.5616 | 116.9531 | 12.3186 | 61.8336 | 61.2857 | 212.5306 | 84.0212 | 23.0871 | 186.3232 | 262.3367 | 0 | 0 | 0 | 228.3633 | 0 | 139.4514 | 0
2025_09_20 Hr 15 | 15.5386 | 0.009015 | 0.25422 | 3.8572 | 3.8572 | 3.8572 | 3.8572 | 3.8012 | 3.8572 | 85.5399 | -14.5 | 0.1008 | 43 | 0 | 93.1616 | 93.1616 | 262.3367 | 0 | 0.00123 | 0.058 | 0.04906 | 1.3332 | 0 | 0 | 0.0792 | 0 | 0 | 228.3633 | 0 | 0 | 0 | 0 | 9.035 | 24.6879 | 0 | 0 | -421.6977 | 0.5759 | 8.9489 | 0.55 | -1 | -4.2 | 8.2976 | 0 | 0 | 25.8769 | 25.8769 | 25.8769 | 25.8769 | 30.0894 | 40.7511 | 1.1496 | 0.00258 | 5.6085 | 12.2543 | 0 | 69.7466 | 69.7047 | 8.9652 | 1121.834 | 26.0896 | 46.0536 | 1.6348 | 0.252 | -15.5386 | 14.074 | 3.19 | 57.716 | 952.125 | 289.897 | -37.9086 | 6.3036 | 1.885 | -2.67 | 11.1369 | 3.9973 | 43.1398 | 2025-09-20 | 2025_09_20 Hr 15 | 77.7642 | 1.8e-05 | -952.125 | -421.6977 | 367.1294 | 839.5616 | 92.9795 | 12.3186 | 61.8336 | 62.8815 | 219.2162 | 85.0317 | 23.0871 | 186.3232 | 262.3367 | 0 | 0 | 0 | 228.3633 | 0 | 139.4514 | 0
2025_09_20 Hr 16 | 11.401 | 0.00843 | 0.23773 | 3.8572 | 3.8572 | 3.8572 | 3.8572 | 3.8012 | 3.8572 | 87.5591 | -14.5 | 0.1008 | 45 | 0 | 93.1616 | 93.1616 | 262.3367 | 0 | 0.00123 | 0.058 | 0.04906 | 1.3332 | 0 | 0 | 0.0792 | 0 | 3.264 | 228.3633 | 0 | 0 | 0 | 0 | 9.2483 | 25.8571 | 0 | 0 | -410.2882 | 0.5759 | 9.0493 | 0.55 | -1 | -4.2 | 8.3907 | 0 | 0 | 26.8733 | 26.8733 | 26.8733 | 26.8733 | 31.248 | 42.7518 | 1.1496 | 0.00258 | 5.6714 | 12.2543 | 0 | 69.7466 | 69.7047 | 9.9774 | 1133.955 | 26.4132 | 46.625 | 1.6348 | 0.252 | -11.401 | 14.074 | 3.19 | 57.716 | 981.75 | 291.8545 | -33.771 | 6.3744 | 1.885 | -2.67 | 11.275 | 4.0469 | 44.1591 | 2025-09-20 | 2025_09_20 Hr 16 | 83.5775 | -4.4e-05 | -981.75 | -410.2882 | 377.0851 | 842.8256 | 97.9754 | 12.3186 | 61.8336 | 64.5912 | 226.3794 | 86.1144 | 23.0871 | 186.3232 | 262.3367 | 0 | 3.264 | 0 | 228.3633 | 0 | 139.4514 | 0
2025_09_20 Hr 17 | 16.5817 | 0.00726 | 0.20473 | 3.8572 | 3.8572 | 3.8572 | 3.8572 | 3.8012 | 3.8572 | 87.5591 | -14.5 | 0.1008 | 21 | 0 | 93.1616 | 93.1616 | 262.3367 | 0 | 0.00123 | 0.058 | 0.04906 | 1.3332 | 0 | 0 | 0.0792 | 0 | 6.5271 | 228.3633 | 0 | 0 | 0 | 0 | 9.2483 | 25.8571 | 0 | 0 | -387.0701 | 0.5759 | 9.0493 | 0.55 | -1 | -4.2 | 8.3907 | 0 | 0 | 26.8733 | 26.8733 | 26.8733 | 26.8733 | 31.248 | 46.6479 | 1.1496 | 0.00258 | 5.6714 | 12.2543 | 0 | 69.7466 | 69.7047 | 18.9426 | 1137.185 | 26.4132 | 46.625 | 1.6348 | 0.252 | -16.5817 | 14.074 | 3.19 | 57.716 | 997.0583 | 285.8952 | -38.9517 | 6.3744 | 1.885 | -2.67 | 11.275 | 4.0469 | 44.4578 | 2025-09-20 | 2025_09_20 Hr 17 | 96.427 | 2.7e-05 | -997.0583 | -387.0701 | 377.0851 | 846.0887 | 86.8025 | 12.3186 | 61.8336 | 64.5912 | 226.3794 | 86.1144 | 23.0871 | 186.3232 | 262.3367 | 0 | 6.5271 | 0 | 228.3633 | 0 | 139.4514 | 0
2025_09_20 Hr 18 | 9.3281 | 0.00555 | 0.15651 | 3.8572 | 3.8572 | 3.8572 | 3.8572 | 3.8012 | 3.8572 | 87.4245 | -14.5 | 0.1008 | 26 | 0 | 93.1616 | 93.1616 | 262.3367 | 0 | 0.00123 | 0.058 | 0.04906 | 1.3332 | 0 | 0 | 0.0792 | 0 | 6.5271 | 228.3633 | 0 | 0 | 0 | 0 | 9.2341 | 25.7792 | 0 | 0 | -380.1014 | 0.5759 | 9.0426 | 0.55 | -1 | -4.2 | 8.3845 | 0 | 0 | 26.8069 | 26.8069 | 26.8069 | 26.8069 | 31.1708 | 41.6988 | 1.1496 | 0.00258 | 5.6672 | 12.2543 | 0 | 69.7466 | 69.7047 | 28.92 | 1136.545 | 26.3916 | 46.5869 | 1.6348 | 0.252 | -9.3281 | 14.074 | 3.19 | 57.716 | 1013.342 | 288.5961 | -31.6981 | 6.3697 | 1.885 | -2.67 | 11.2658 | 4.0436 | 45.0089 | 2025-09-20 | 2025_09_20 Hr 18 | 92.7142 | -0.000284 | -1013.342 | -380.1014 | 376.4214 | 846.0887 | 96.7809 | 12.3186 | 61.8336 | 64.4772 | 225.9019 | 86.0422 | 23.0871 | 186.3232 | 262.3367 | 0 | 6.5271 | 0 | 228.3633 | 0 | 139.4514 | 0
2025_09_20 Hr 19 | 1.0282 | 0.00339 | 0.095598 | 3.8572 | 3.8572 | 3.8572 | 3.8572 | 3.8012 | 3.8572 | 88.5591 | -14.5 | 0.1008 | 37 | 0 | 93.1616 | 93.1616 | 262.3367 | 0 | 0.00123 | 0.058 | 0.04906 | 1.3332 | 0 | 0 | 0.0792 | 0 | 6.5271 | 228.3633 | 0 | 0 | 0 | 0 | 9.3539 | 26.4361 | 0 | 0 | -420.8817 | 0.5759 | 9.099 | 0.55 | -1 | -4.2 | 8.4368 | 0 | 0 | 27.3667 | 27.3667 | 27.3667 | 27.3667 | 31.8218 | 38.7504 | 1.1496 | 0.00258 | 5.7026 | 12.2543 | 0 | 69.7466 | 69.7047 | 44.826 | 1141.47 | 26.5735 | 46.9079 | 1.6348 | 0.252 | -1.0282 | 14.074 | 3.19 | 57.716 | 1002.05 | 304.86 | -23.3982 | 6.4094 | 1.885 | -2.67 | 11.3435 | 4.0714 | 45.0998 | 2025-09-20 | 2025_09_20 Hr 19 | 88.8991 | 6.7e-05 | -1002.05 | -420.8817 | 382.0155 | 846.0887 | 120.6754 | 12.3186 | 61.8336 | 65.4379 | 229.927 | 86.6506 | 23.0871 | 186.3232 | 262.3367 | 0 | 6.5271 | 0 | 228.3633 | 0 | 139.4514 | 0
2025_09_20 Hr 20 | 0 | 0.00144 | 0.040608 | 3.8572 | 3.8572 | 3.8572 | 3.8572 | 3.8012 | 3.8572 | 91.2129 | -14.5 | 0.1008 | 58 | 0 | 93.1616 | 93.1616 | 262.3367 | 0 | 0.00123 | 0.058 | 0.04906 | 1.3332 | 0 | 0 | 0.0792 | 19.0521 | 6.5271 | 228.3633 | 0 | 0 | 0 | 0 | 9.6342 | 27.9728 | 0 | 0 | -493.4778 | 0.5759 | 9.231 | 0 | -1 | -4.2 | 8.5592 | 0 | 0 | 28.6762 | 28.6762 | 28.6762 | 28.6762 | 33.3444 | 36.7497 | 1.1496 | 0.00258 | 5.7853 | 12.2543 | 0 | 69.7466 | 69.7047 | 65.793 | 1172.129 | 26.9989 | 47.6588 | 1.6348 | 0.252 | 0 | 14.074 | 3.19 | 57.716 | 1001.5 | 345.2191 | -22.37 | 6.5024 | 1.885 | -2.67 | 11.525 | 4.1366 | 46.026 | 2025-09-20 | 2025_09_20 Hr 20 | 85.0728 | 3.4e-05 | -1001.5 | -493.4778 | 395.1001 | 865.1408 | 160.5847 | 12.3186 | 61.8336 | 67.685 | 239.3415 | 88.0736 | 23.0871 | 186.3232 | 262.3367 | 0 | 6.5271 | 19.0521 | 228.3633 | 0 | 139.4514 | 0
2025_09_20 Hr 21 | 0 | 0.000285 | 0.008037 | 3.8572 | 3.8572 | 3.8572 | 3.8572 | 3.8012 | 3.8572 | 91.5783 | -14.5 | 0.1008 | 62 | 0 | 93.1616 | 93.1616 | 262.3367 | 0 | 0.00123 | 0.058 | 0.04906 | 1.3332 | 0 | 0 | 0.0792 | 36.429 | 6.5271 | 228.3633 | 0 | 0 | 0 | 0 | 9.6728 | 28.1844 | 0 | 0 | -550.296 | 0.5759 | 9.2492 | 0 | -1 | -4.2 | 8.5761 | 0 | 0 | 28.8565 | 28.8565 | 28.8565 | 28.8565 | 33.5541 | 30.7476 | 1.1496 | 0.00258 | 5.7967 | 12.2543 | 0 | 69.7466 | 69.7047 | 63.7686 | 1191.079 | 27.0574 | 47.7622 | 1.6348 | 0.252 | 0 | 14.074 | 3.19 | 57.716 | 959.8 | 341.3874 | -22.37 | 6.5152 | 1.885 | -2.67 | 11.55 | 4.1456 | 45.1276 | 2025-09-20 | 2025_09_20 Hr 21 | 80.3381 | -1.4e-05 | -959.8 | -550.296 | 396.9016 | 882.5177 | 156.5245 | 12.3186 | 61.8336 | 67.9944 | 240.6376 | 88.2696 | 23.0871 | 186.3232 | 262.3367 | 0 | 6.5271 | 36.429 | 228.3633 | 0 | 139.4514 | 0
2025_09_20 Hr 22 | 0 | 0 | 0 | 3.8572 | 3.8572 | 3.8572 | 3.8572 | 3.8012 | 3.8572 | 82.6938 | -14.5 | 0.1008 | 60 | 0 | 93.1616 | 93.1616 | 262.3367 | 0 | 0.00123 | 0.058 | 0.04906 | 1.3332 | 0 | 0 | 0.0792 | 45.1254 | 6.5271 | 228.3633 | 0 | 0 | 0 | 0 | 8.7344 | 23.0398 | 0 | 0 | -579.4336 | 0.5759 | 8.8073 | 0 | -1 | -4.2 | 8.1663 | 0 | 0 | 24.4725 | 24.4725 | 24.4725 | 24.4725 | 28.4564 | 35.802 | 1.1496 | 0.00258 | 5.5198 | 12.2543 | 0 | 69.7466 | 69.7047 | 63.7686 | 1160.726 | 25.6334 | 45.2484 | 1.6348 | 0.252 | 0 | 14.074 | 3.19 | 57.716 | 898.6 | 339.6776 | -22.37 | 6.2039 | 1.885 | -2.67 | 10.9421 | 3.9274 | 43.0952 | 2025-09-20 | 2025_09_20 Hr 22 | 79.021 | -1.1e-05 | -898.6 | -579.4336 | 353.0967 | 891.2141 | 159.5706 | 12.3186 | 61.8336 | 60.4716 | 209.1195 | 83.5056 | 23.0871 | 186.3232 | 262.3367 | 0 | 6.5271 | 45.1254 | 228.3633 | 0 | 139.4514 | 0
2025_09_20 Hr 23 | 0 | 0 | 0 | 3.8572 | 3.8572 | 3.8572 | 3.8572 | 3.8012 | 3.8572 | 72.6746 | 0 | 0.1008 | 60 | 0 | 93.1616 | 93.1616 | 269.8282 | 0 | 0.00123 | 0.058 | 0.04906 | 1.3332 | 0 | 0 | 0.0792 | 46.06 | 6.5271 | 234.2439 | 0 | 0 | 0 | 0 | 7.6761 | 17.2383 | 0 | 0 | -621.228 | 0.5759 | 8.309 | 0 | -1 | -4.2 | 7.7043 | 0 | 0 | 19.5287 | 19.5287 | 19.5287 | 19.5287 | 22.7078 | 36.7497 | 1.1496 | 0.00258 | 5.2075 | 12.2543 | 0 | 71.9649 | 71.9217 | 64.7808 | 1135.441 | 24.0274 | 42.4135 | 1.6348 | 0.252 | 0 | 14.074 | 3.19 | 57.716 | 842.6083 | 336.2651 | -7.87 | 5.8529 | 1.885 | -2.67 | 10.2566 | 3.6813 | 41.4349 | 2025-09-20 | 2025_09_20 Hr 23 | 66.231 | 2e-05 | -842.6083 | -621.228 | 318.1977 | 909.956 | 161.5305 | 12.3186 | 61.8336 | 51.9881 | 173.5763 | 92.6332 | 23.0871 | 186.3232 | 269.8282 | 0 | 6.5271 | 46.06 | 234.2439 | 0 | 143.8865 | 0
2025_09_20 Hr 24 | 0 | 0 | 0 | 3.8572 | 3.8572 | 3.8572 | 3.8572 | 3.8012 | 3.8572 | 66.4054 | 0 | 0.1008 | 61 | 0 | 93.1616 | 93.1616 | 269.8282 | 0 | 0.00123 | 0.058 | 0.04906 | 1.3332 | 0 | 0 | 0.0792 | 46.06 | 6.5271 | 234.2439 | 0 | 0 | 0 | 0 | 7.014 | 13.6081 | 0 | 0 | -651.3516 | 0.5759 | 7.9972 | 0 | -1 | -4.2 | 7.4152 | 0 | 0 | 16.4352 | 16.4352 | 16.4352 | 16.4352 | 19.1107 | 38.7504 | 1.1496 | 0.00258 | 5.0121 | 12.2543 | 0 | 71.9649 | 71.9217 | 66.8052 | 1107.893 | 23.0226 | 40.6397 | 1.6348 | 0.252 | 0 | 14.074 | 3.19 | 57.716 | 786.6 | 337.9286 | -7.87 | 5.6333 | 1.885 | -2.67 | 9.8277 | 3.5274 | 39.6204 | 2025-09-20 | 2025_09_20 Hr 24 | 60.051 | -9.9e-05 | -786.6 | -651.3516 | 287.2878 | 909.956 | 166.5556 | 12.3186 | 61.8336 | 46.6798 | 151.3363 | 89.2717 | 23.0871 | 186.3232 | 269.8282 | 0 | 6.5271 | 46.06 | 234.2439 | 0 | 143.8865 | 0
2025_09_21 Hr 01 | 0 | 0 | 0 | 3.8572 | 3.8572 | 3.8572 | 3.8572 | 3.8012 | 3.8572 | 54.7743 | 0 | 0.1008 | 53 | 0 | 93.1616 | 93.1616 | 269.8282 | 0 | 0.00123 | 0.058 | 0.04906 | 1.3332 | 0 | 0 | 0.0792 | 46.06 | 6.5271 | 234.2439 | 0 | 0 | 0 | 0 | 5.9779 | 6.9035 | 0 | 0 | -618.5648 | 0.5759 | 7.4486 | 0 | -1 | -4.2 | 6.9492 | 0 | 0 | 10.5073 | 10.5073 | 10.5073 | 10.5073 | 12.2178 | 33.8013 | 1.1496 | 0.00258 | 4.6766 | 12.3445 | 0 | 71.9649 | 71.9217 | 67.8174 | 1056.199 | 21.2583 | 37.4907 | 1.6348 | 0.252 | 0 | 14.074 | 3.19 | 57.716 | 749.9 | 320.1358 | -7.87 | 5.2657 | 1.885 | -2.67 | 9.0681 | 3.2542 | 37.7403 | 2025-09-21 | 2025_09_21 Hr 01 | 60.8047 | 1.5e-05 | -749.9 | -618.5648 | 229.738 | 909.956 | 154.6187 | 12.3186 | 61.8336 | 37.2216 | 109.1006 | 83.4158 | 23.0871 | 186.3232 | 269.8282 | 0 | 6.5271 | 46.06 | 234.2439 | 0 | 143.8865 | 0
2025_09_21 Hr 02 | 0 | 0 | 0 | 3.8572 | 3.8572 | 3.8572 | 3.8572 | 3.8012 | 3.8572 | 52.6383 | 0 | 0.1008 | 58 | 0 | 93.1616 | 93.1616 | 269.8282 | 0 | 0.00123 | 0.058 | 0.04906 | 1.3332 | 0 | 0 | 0.0792 | 46.06 | 6.5271 | 234.2439 | 0 | 0 | 0 | 0 | 5.7448 | 5.6261 | 0 | 0 | -637.5614 | 0.5759 | 7.3424 | 0 | -1 | -4.2 | 6.8502 | 0 | 0 | 9.4597 | 9.4597 | 9.4597 | 9.4597 | 10.9997 | 29.7999 | 1.1496 | 0.00258 | 4.6099 | 12.3445 | 0 | 71.9649 | 71.9217 | 70.854 | 1046.797 | 20.9158 | 36.8867 | 1.6348 | 0.252 | 0 | 14.074 | 3.19 | 57.716 | 724.3917 | 323.0261 | -7.87 | 5.1907 | 1.885 | -2.67 | 8.9221 | 3.2018 | 36.9834 | 2025-09-21 | 2025_09_21 Hr 02 | 63.8282 | -6.5e-05 | -724.3917 | -637.5614 | 219.191 | 909.956 | 158.6539 | 12.3186 | 61.8336 | 35.3641 | 101.5561 | 82.2708 | 23.0871 | 186.3232 | 269.8282 | 0 | 6.5271 | 46.06 | 234.2439 | 0 | 143.8865 | 0
2025_09_21 Hr 03 | 0 | 0 | 0 | 3.8572 | 3.8572 | 3.8572 | 3.8572 | 3.8012 | 3.8572 | 54.3895 | 0 | 0.1008 | 58 | 0 | 93.1616 | 93.1616 | 269.8282 | 0 | 0.00123 | 0.058 | 0.04906 | 1.3332 | 0 | 0 | 0.0792 | 46.06 | 6.5271 | 234.2439 | 0 | 0 | 0 | 0 | 5.9359 | 6.6734 | 0 | 0 | -658.1523 | 0.5759 | 7.4295 | 0 | -1 | -4.2 | 6.9314 | 0 | 0 | 10.3186 | 10.3186 | 10.3186 | 10.3186 | 11.9983 | 32.7483 | 1.1496 | 0.00258 | 4.6646 | 12.3445 | 0 | 71.9649 | 71.9217 | 74.7582 | 1054.505 | 21.1965 | 37.3819 | 1.6348 | 0.252 | 0 | 14.074 | 3.19 | 57.716 | 719.3 | 330.8174 | -7.87 | 5.2522 | 1.885 | -2.67 | 9.0418 | 3.2447 | 37.0533 | 2025-09-21 | 2025_09_21 Hr 03 | 63.5444 | -2.3e-05 | -719.3 | -658.1523 | 227.8376 | 909.956 | 165.5065 | 12.3186 | 61.8336 | 36.8869 | 107.7412 | 83.2095 | 23.0871 | 186.3232 | 269.8282 | 0 | 6.5271 | 46.06 | 234.2439 | 0 | 143.8865 | 0
2025_09_21 Hr 04 | 0 | 0 | 0 | 3.8572 | 3.8572 | 3.8572 | 3.8572 | 3.8012 | 3.8572 | 49.7517 | 0 | 0.1008 | 71 | 0 | 93.1616 | 93.1616 | 269.8282 | 0 | 0.00123 | 0.058 | 0.04906 | 1.3332 | 0 | 0 | 0.0792 | 46.06 | 6.5271 | 234.2439 | 0 | 0 | 0 | 0 | 5.4298 | 3.8998 | 0 | 0 | -651.4882 | 0.5759 | 7.199 | 0 | -1 | -4.2 | 6.7164 | 0 | 0 | 8.0441 | 8.0441 | 8.0441 | 8.0441 | 9.3536 | 24.8508 | 1.1496 | 0.00258 | 4.5199 | 12.3445 | 0 | 71.9649 | 71.9217 | 76.7826 | 1034.092 | 20.453 | 36.0705 | 1.6348 | 0.252 | 0 | 14.074 | 3.19 | 57.716 | 710.1917 | 335.4583 | -7.87 | 5.0893 | 1.885 | -2.67 | 8.7246 | 3.1309 | 36.6061 | 2025-09-21 | 2025_09_21 Hr 04 | 64.0321 | -5.1e-05 | -710.1917 | -651.4882 | 204.9383 | 909.956 | 172.6334 | 12.3186 | 61.8336 | 32.854 | 91.3608 | 80.7235 | 23.0871 | 186.3232 | 269.8282 | 0 | 6.5271 | 46.06 | 234.2439 | 0 | 143.8865 | 0
2025_09_21 Hr 05 | 0 | 0 | 0 | 3.8572 | 3.8572 | 3.8572 | 3.8572 | 3.8012 | 3.8572 | 52.8692 | 0 | 0.1008 | 65 | 0 | 93.1616 | 93.1616 | 269.8282 | 0 | 0.00123 | 0.058 | 0.04906 | 1.3332 | 0 | 0 | 0.0792 | 46.06 | 6.5271 | 234.2439 | 0 | 0 | 0 | 0 | 5.77 | 5.7642 | 0 | 0 | -664.9083 | 0.5759 | 7.3539 | 0 | -1 | -4.2 | 6.8609 | 0 | 0 | 9.573 | 9.573 | 9.573 | 9.573 | 11.1314 | 20.8494 | 1.1496 | 0.00258 | 4.6171 | 12.3445 | 0 | 71.9649 | 71.9217 | 82.7112 | 1047.813 | 20.9528 | 36.952 | 1.6348 | 0.252 | 0 | 14.074 | 3.19 | 57.716 | 708.0917 | 333.0565 | -7.87 | 5.1988 | 1.885 | -2.67 | 8.9379 | 3.2074 | 36.6998 | 2025-09-21 | 2025_09_21 Hr 05 | 66.3729 | -3.8e-05 | -708.0917 | -664.9083 | 220.3312 | 909.956 | 168.5606 | 12.3186 | 61.8336 | 35.5649 | 102.3717 | 82.3946 | 23.0871 | 186.3232 | 269.8282 | 0 | 6.5271 | 46.06 | 234.2439 | 0 | 143.8865 | 0
2025_09_21 Hr 06 | 0 | 0 | 0 | 3.8572 | 3.8572 | 3.8572 | 3.8572 | 3.8012 | 3.8572 | 56.5063 | 0 | 0.1008 | 63 | 0 | 93.1616 | 93.1616 | 269.8282 | 0 | 0.00123 | 0.058 | 0.04906 | 1.3332 | 0 | 0 | 0.0792 | 46.06 | 6.5271 | 234.2439 | 0 | 0 | 0 | 0 | 6.1669 | 7.9393 | 0 | 0 | -660.319 | 0.5759 | 7.5347 | 0 | -1 | -4.2 | 7.0296 | 0 | 0 | 11.3567 | 11.3567 | 11.3567 | 11.3567 | 13.2055 | 23.7978 | 1.1496 | 0.00258 | 4.7306 | 12.3445 | 0 | 71.9649 | 71.9217 | 83.7234 | 1063.822 | 21.5359 | 37.9804 | 1.6348 | 0.252 | 0 | 14.074 | 3.19 | 57.716 | 732.6 | 336.9667 | -7.87 | 5.3266 | 1.885 | -2.67 | 9.1866 | 3.2967 | 37.6068 | 2025-09-21 | 2025_09_21 Hr 06 | 75.6119 | -7.5e-05 | -732.6 | -660.319 | 238.2896 | 909.956 | 170.5212 | 12.3186 | 61.8336 | 38.7277 | 115.2178 | 84.3441 | 23.0871 | 186.3232 | 269.8282 | 0 | 6.5271 | 46.06 | 234.2439 | 0 | 143.8865 | 0
2025_09_21 Hr 07 | 0 | 0 | 0 | 3.8572 | 3.8572 | 3.8572 | 3.8572 | 3.8012 | 3.8572 | 62.6836 | 0 | 0.1008 | 75 | 0 | 93.1616 | 93.1616 | 262.3367 | 0 | 0.00123 | 0.058 | 0.04906 | 1.3332 | 0 | 0 | 0.0792 | 46.06 | 6.5271 | 228.3633 | 0 | 0 | 0 | 0 | 6.8411 | 11.6336 | 0 | 0 | -660.7863 | 0.5759 | 7.8417 | 0 | -1 | -4.2 | 7.316 | 0 | 0 | 14.3862 | 14.3862 | 14.3862 | 14.3862 | 16.7281 | 26.8515 | 1.1496 | 0.00258 | 4.9234 | 12.3445 | 0 | 69.7466 | 69.7047 | 81.8436 | 1073.205 | 22.5263 | 39.7271 | 1.6348 | 0.252 | 0 | 14.074 | 3.19 | 57.716 | 758 | 353.4518 | -7.87 | 5.5436 | 1.885 | -2.67 | 9.6091 | 3.4483 | 38.6156 | 2025-09-21 | 2025_09_21 Hr 07 | 71.598 | 1.6e-05 | -758 | -660.7863 | 268.7903 | 892.1487 | 183.6951 | 12.3186 | 61.8336 | 44.0993 | 137.0358 | 87.6553 | 23.0871 | 186.3232 | 262.3367 | 0 | 6.5271 | 46.06 | 228.3633 | 0 | 139.4514 | 0
2025_09_21 Hr 08 | 3.0994 | 0.000135 | 0.003807 | 3.8572 | 3.8572 | 3.8572 | 3.8572 | 3.8012 | 3.8572 | 69.5536 | 0 | 0.1008 | 77 | 0 | 93.1616 | 93.1616 | 262.3367 | 0 | 0.00123 | 0.058 | 0.04906 | 1.3332 | 0 | 0 | 0.0792 | 35.6197 | 6.5271 | 228.3633 | 0 | 0 | 0 | 0 | 7.5909 | 15.7422 | 0 | 0 | -641.3766 | 0.5759 | 8.1831 | 0 | -1 | -4.2 | 7.6345 | 0 | 0 | 17.7555 | 17.7555 | 17.7555 | 17.7555 | 20.6459 | 23.7978 | 1.1496 | 0.00258 | 5.1377 | 12.3445 | 0 | 69.7466 | 69.7047 | 79.8192 | 1093.007 | 23.6278 | 41.6696 | 1.6348 | 0.252 | -3.0994 | 14.074 | 3.19 | 57.716 | 797.8167 | 357.1557 | -10.9694 | 5.7849 | 1.885 | -2.67 | 10.0789 | 3.6169 | 39.9319 | 2025-09-21 | 2025_09_21 Hr 08 | 61.499 | -3.7e-05 | -797.8167 | -641.3766 | 302.7117 | 881.7084 | 180.6209 | 12.3186 | 61.8336 | 50.0733 | 161.3006 | 91.3378 | 23.0871 | 186.3232 | 262.3367 | 0 | 6.5271 | 35.6197 | 228.3633 | 0 | 139.4514 | 0
2025_09_21 Hr 09 | 9.8472 | 0.00108 | 0.030456 | 3.8572 | 3.8572 | 3.8572 | 3.8572 | 3.8012 | 3.8572 | 80.9267 | 0 | 0.1008 | 75 | 0 | 93.1616 | 93.1616 | 262.3367 | 0 | 0.00123 | 0.058 | 0.04906 | 1.3332 | 0 | 0 | 0.0792 | 19.8359 | 6.5271 | 228.3633 | 0 | 0 | 0 | 0 | 8.8321 | 22.5439 | 0 | 0 | -607.9083 | 0.5759 | 8.7483 | 0 | -1 | -4.2 | 8.1618 | 0 | 0 | 23.3331 | 23.3331 | 23.3331 | 23.3331 | 27.1316 | 16.848 | 1.1496 | 0.00258 | 5.4926 | 12.3445 | 0 | 69.7466 | 69.7047 | 65.793 | 1127.309 | 25.4513 | 44.8854 | 1.6348 | 0.252 | -9.8472 | 14.074 | 3.19 | 57.716 | 848.7083 | 347.0247 | -17.7172 | 6.1845 | 1.885 | -2.67 | 10.8568 | 3.896 | 41.5004 | 2025-09-21 | 2025_09_21 Hr 09 | 64.4427 | -2.9e-05 | -848.7083 | -607.9083 | 358.8673 | 865.9246 | 157.6725 | 12.3186 | 61.8336 | 59.9632 | 201.4701 | 97.434 | 23.0871 | 186.3232 | 262.3367 | 0 | 6.5271 | 19.8359 | 228.3633 | 0 | 139.4514 | 0
2025_09_21 Hr 10 | 12.4392 | 0.00306 | 0.086292 | 3.8572 | 3.8572 | 3.8572 | 3.8572 | 3.8012 | 3.8572 | 85.5837 | 0 | 0.1008 | 81 | 0 | 93.1616 | 93.1616 | 262.3367 | 0 | 0.00123 | 0.058 | 0.04906 | 1.3332 | 0 | 0 | 0.0792 | 29.2409 | 6.5271 | 228.3633 | 0 | 0 | 0 | 0 | 9.3404 | 25.329 | 0 | 0 | -583.6329 | 0.5759 | 8.9797 | 0 | -1 | -4.2 | 8.3777 | 0 | 0 | 25.6171 | 25.6171 | 25.6171 | 25.6171 | 29.7873 | 17.901 | 1.1496 | 0.00258 | 5.6379 | 12.3445 | 0 | 69.7466 | 69.7047 | 50.8992 | 1157.268 | 26.1979 | 46.2022 | 1.6348 | 0.252 | -12.4392 | 14.074 | 3.19 | 57.716 | 897.6 | 344.2741 | -20.3092 | 6.3481 | 1.885 | -2.67 | 11.1753 | 4.0103 | 43.111 | 2025-09-21 | 2025_09_21 Hr 10 | 64.1855 | 4.2e-05 | -897.6 | -583.6329 | 381.8616 | 875.3296 | 149.8896 | 12.3186 | 61.8336 | 64.0128 | 217.9185 | 99.9303 | 23.0871 | 186.3232 | 262.3367 | 0 | 6.5271 | 29.2409 | 228.3633 | 0 | 139.4514 | 0
2025_09_21 Hr 11 | 16.58 | 0.00573 | 0.16159 | 3.8572 | 3.8572 | 3.8572 | 3.8572 | 3.8012 | 3.8572 | 89.7019 | 0 | 0.1008 | 79 | 0 | 93.1616 | 93.1616 | 262.3367 | 0 | 0.00123 | 0.058 | 0.04906 | 1.3332 | 0 | 0 | 0.0792 | 38.6459 | 0 | 228.3633 | 0 | 0 | 0 | 0 | 9.7898 | 27.7919 | 0 | 0 | -574.7448 | 0.5759 | 9.1844 | 0 | -1 | -4.2 | 8.5687 | 0 | 0 | 27.6367 | 27.6367 | 27.6367 | 27.6367 | 32.1358 | 21.9024 | 1.1496 | 0.00258 | 5.7664 | 12.3445 | 0 | 69.7466 | 69.7047 | 28.92 | 1178.348 | 26.8582 | 47.3667 | 1.6348 | 0.252 | -16.58 | 14.074 | 3.19 | 57.716 | 909.8 | 330.6473 | -24.45 | 6.4928 | 1.885 | -2.67 | 11.4569 | 4.1114 | 43.4756 | 2025-09-21 | 2025_09_21 Hr 11 | 63.7599 | 4.8e-05 | -909.8 | -574.7448 | 402.1955 | 878.2075 | 129.9897 | 12.3186 | 61.8336 | 67.5939 | 232.4639 | 102.1378 | 23.0871 | 186.3232 | 262.3367 | 0 | 0 | 38.6459 | 228.3633 | 0 | 139.4514 | 0
2025_09_21 Hr 12 | 18.2815 | 0.00765 | 0.21573 | 3.8572 | 3.8572 | 3.8572 | 3.8572 | 3.8012 | 3.8572 | 89.3363 | 0 | 0.1008 | 66 | 0 | 93.1616 | 93.1616 | 262.3367 | 0 | 0.00123 | 0.058 | 0.04906 | 1.3332 | 0 | 0 | 0.0792 | 45.6765 | 0 | 228.3633 | 0 | 0 | 0 | 0 | 9.7499 | 27.5732 | 0 | 0 | -513.6567 | 0.5759 | 9.1662 | 0 | -1 | -4.2 | 8.5517 | 0 | 0 | 27.4574 | 27.4574 | 27.4574 | 27.4574 | 31.9272 | 10.9512 | 1.1496 | 0.00258 | 5.755 | 12.3445 | 0 | 69.7466 | 69.7047 | 12.0018 | 1183.823 | 26.7996 | 47.2633 | 1.6348 | 0.252 | -18.2815 | 14.074 | 3.19 | 57.716 | 935.3 | 291.2852 | -26.1515 | 6.4799 | 1.885 | -2.67 | 11.4319 | 4.1024 | 43.6784 | 2025-09-21 | 2025_09_21 Hr 12 | 64.8505 | 4.5e-05 | -935.3 | -513.6567 | 400.3901 | 885.2381 | 89.1764 | 12.3186 | 61.8336 | 67.2759 | 231.1724 | 101.9418 | 23.0871 | 186.3232 | 262.3367 | 0 | 0 | 45.6765 | 228.3633 | 0 | 139.4514 | 0
2025_09_21 Hr 13 | 17.0643 | 0.008865 | 0.24999 | 3.8572 | 3.8572 | 3.8572 | 3.8572 | 3.8012 | 3.8572 | 91.2029 | 0 | 0.1008 | 55 | 0 | 93.1616 | 93.1616 | 262.3367 | 0 | 0.00123 | 0.058 | 0.04906 | 1.3332 | 0 | 0 | 0.0792 | 46.06 | 0 | 228.3633 | 0 | 0 | 0 | 0 | 9.9536 | 28.6895 | 0 | 0 | -486.9652 | 0.5759 | 9.259 | 0 | -1 | -4.2 | 8.6382 | 0 | 0 | 28.3729 | 28.3729 | 28.3729 | 28.3729 | 32.9917 | 12.9519 | 1.1496 | 0.00258 | 5.8132 | 12.3445 | 0 | 69.7466 | 69.7047 | 4.0488 | 1192.457 | 27.0989 | 47.7911 | 1.6348 | 0.252 | -17.0643 | 14.074 | 3.19 | 57.716 | 954.675 | 274.1175 | -24.9342 | 6.5455 | 1.885 | -2.67 | 11.5596 | 4.1483 | 44.092 | 2025-09-21 | 2025_09_21 Hr 13 | 63.7455 | 1.4e-05 | -954.675 | -486.9652 | 409.6069 | 885.6216 | 72.2596 | 12.3186 | 61.8336 | 68.8991 | 237.7654 | 102.9423 | 23.0871 | 186.3232 | 262.3367 | 0 | 0 | 46.06 | 228.3633 | 0 | 139.4514 | 0
2025_09_21 Hr 14 | 13.9897 | 0.00951 | 0.26818 | 3.8572 | 3.8572 | 3.8572 | 3.8572 | 3.8012 | 3.8572 | 93.4929 | 0 | 0.1008 | 45 | 0 | 93.1616 | 93.1616 | 262.3367 | 0 | 0.00123 | 0.058 | 0.04906 | 1.3332 | 0 | 0 | 0.0792 | 46.06 | 0 | 228.3633 | 0 | 0 | 0 | 0 | 10.2036 | 30.0591 | 0 | 0 | -458.6218 | 0.5759 | 9.3728 | 0 | -1 | -4.2 | 8.7444 | 0 | 0 | 29.496 | 29.496 | 29.496 | 29.496 | 34.2976 | 16.848 | 1.1496 | 0.00258 | 5.8847 | 12.3445 | 0 | 69.7466 | 69.7047 | 0 | 1202.555 | 27.466 | 48.4386 | 1.6348 | 0.252 | -13.9897 | 14.074 | 3.19 | 57.716 | 984.1917 | 262.1184 | -21.8597 | 6.626 | 1.885 | -2.67 | 11.7162 | 4.2045 | 44.8842 | 2025-09-21 | 2025_09_21 Hr 14 | 66.6094 | -4.7e-05 | -984.1917 | -458.6218 | 420.914 | 885.6216 | 62.1257 | 12.3186 | 61.8336 | 70.8905 | 245.8537 | 104.1698 | 23.0871 | 186.3232 | 262.3367 | 0 | 0 | 46.06 | 228.3633 | 0 | 139.4514 | 0
2025_09_21 Hr 15 | 15.5386 | 0.009465 | 0.26691 | 3.8572 | 3.8572 | 3.8572 | 3.8572 | 3.8012 | 3.8572 | 91.1067 | 0 | 0.1008 | 35 | 0 | 93.1616 | 93.1616 | 262.3367 | 0 | 0.00123 | 0.058 | 0.04906 | 1.3332 | 0 | 0 | 0.0792 | 46.06 | 6.5271 | 228.3633 | 0 | 0 | 0 | 0 | 9.9431 | 28.632 | 0 | 0 | -424.7902 | 0.5759 | 9.2542 | 0 | -1 | -4.2 | 8.6338 | 0 | 0 | 28.3257 | 28.3257 | 28.3257 | 28.3257 | 32.9369 | 23.7978 | 1.1496 | 0.00258 | 5.8102 | 12.3445 | 0 | 69.7466 | 69.7047 | 0 | 1198.577 | 27.0834 | 47.7639 | 1.6348 | 0.252 | -15.5386 | 14.074 | 3.19 | 57.716 | 1009.717 | 259.338 | -23.4086 | 6.5421 | 1.885 | -2.67 | 11.553 | 4.1459 | 45.4466 | 2025-09-21 | 2025_09_21 Hr 15 | 68.835 | -0.000362 | -1009.717 | -424.7902 | 409.1318 | 892.1487 | 59.0742 | 12.3186 | 61.8336 | 68.8155 | 237.4256 | 102.8908 | 23.0871 | 186.3232 | 262.3367 | 0 | 6.5271 | 46.06 | 228.3633 | 0 | 139.4514 | 0
2025_09_21 Hr 16 | 13.9914 | 0.00888 | 0.25042 | 3.8572 | 3.8572 | 3.8572 | 3.8572 | 3.8012 | 3.8572 | 90.4717 | 0 | 0.1008 | 32 | 0 | 93.1616 | 93.1616 | 262.3367 | 0 | 0.00123 | 0.058 | 0.04906 | 1.3332 | 0 | 0 | 0.0792 | 46.06 | 6.5271 | 228.3633 | 0 | 0 | 0 | 0 | 9.8738 | 28.2522 | 0 | 0 | -404.1176 | 0.5759 | 9.2226 | 0 | -1 | -4.2 | 8.6043 | 0 | 0 | 28.0143 | 28.0143 | 28.0143 | 28.0143 | 32.5747 | 34.749 | 1.1496 | 0.00258 | 5.7904 | 12.3445 | 0 | 69.7466 | 69.7047 | 1.0122 | 1195.766 | 26.9816 | 47.5844 | 1.6348 | 0.252 | -13.9914 | 14.074 | 3.19 | 57.716 | 1036.2 | 266.4131 | -21.8614 | 6.5198 | 1.885 | -2.67 | 11.5096 | 4.1303 | 46.22 | 2025-09-21 | 2025_09_21 Hr 16 | 76.079 | -6.5e-05 | -1036.2 | -404.1176 | 405.9962 | 892.1487 | 68.0205 | 12.3186 | 61.8336 | 68.2632 | 235.1826 | 102.5503 | 23.0871 | 186.3232 | 262.3367 | 0 | 6.5271 | 46.06 | 228.3633 | 0 | 139.4514 | 0
2025_09_21 Hr 17 | 13.469 | 0.00774 | 0.21827 | 3.8572 | 3.8572 | 3.8572 | 3.8572 | 3.8012 | 3.8572 | 93.339 | 0 | 0.1008 | 26 | 0 | 93.1616 | 93.1616 | 262.3367 | 0 | 0.00123 | 0.058 | 0.04906 | 1.3332 | 0 | 0 | 0.0792 | 46.06 | 6.5271 | 228.3633 | 0 | 0 | 0 | 0 | 10.1868 | 29.967 | 0 | 0 | -386.5712 | 0.5759 | 9.3651 | 0 | -1 | -4.2 | 8.7373 | 0 | 0 | 29.4205 | 29.4205 | 29.4205 | 29.4205 | 34.2099 | 36.7497 | 1.1496 | 0.00258 | 5.8799 | 12.3445 | 0 | 69.7466 | 69.7047 | 6.9408 | 1208.354 | 27.4413 | 48.3951 | 1.6348 | 0.252 | -13.469 | 14.074 | 3.19 | 57.716 | 1069.8 | 269.3559 | -21.339 | 6.6206 | 1.885 | -2.67 | 11.7057 | 4.2007 | 47.3154 | 2025-09-21 | 2025_09_21 Hr 17 | 81.6076 | 3.3e-05 | -1069.8 | -386.5712 | 420.1538 | 892.1487 | 69.9165 | 12.3186 | 61.8336 | 70.7566 | 245.3099 | 104.0873 | 23.0871 | 186.3232 | 262.3367 | 0 | 6.5271 | 46.06 | 228.3633 | 0 | 139.4514 | 0
2025_09_21 Hr 18 | 6.2071 | 0.005985 | 0.16878 | 3.8572 | 3.8572 | 3.8572 | 3.8572 | 3.8012 | 3.8572 | 98.3616 | 0 | 0.1008 | 11 | 0 | 93.1616 | 93.1616 | 262.3367 | 0 | 0.00123 | 0.058 | 0.04906 | 1.3332 | 0 | 0 | 0.0792 | 46.06 | 6.5271 | 228.3633 | 0 | 0 | 0 | 0 | 10.7349 | 32.9708 | 0 | 0 | -389.6236 | 0.5759 | 9.6147 | 0 | -1 | -4.2 | 8.9702 | 0 | 0 | 31.8837 | 31.8837 | 31.8837 | 31.8837 | 37.0741 | 36.7497 | 1.1496 | 0.00258 | 6.0366 | 12.3445 | 0 | 69.7466 | 69.7047 | 33.8364 | 1230.412 | 28.2466 | 49.8153 | 1.6348 | 0.252 | -6.2071 | 14.074 | 3.19 | 57.716 | 1103.392 | 276.6801 | -14.0771 | 6.797 | 1.885 | -2.67 | 12.0492 | 4.324 | 48.6816 | 2025-09-21 | 2025_09_21 Hr 18 | 81.847 | -0.000341 | -1103.392 | -389.6236 | 444.9535 | 892.1487 | 81.7609 | 12.3186 | 61.8336 | 75.1242 | 263.0498 | 106.7796 | 23.0871 | 186.3232 | 262.3367 | 0 | 6.5271 | 46.06 | 228.3633 | 0 | 139.4514 | 0
2025_09_21 Hr 19 | 0.52072 | 0.0036 | 0.10152 | 3.8572 | 3.8572 | 3.8572 | 3.8572 | 3.8012 | 3.8572 | 99.7279 | 0 | 0.1008 | 3 | 0 | 93.1616 | 93.1616 | 262.3367 | 0 | 0.00123 | 0.058 | 0.04906 | 1.3332 | 0 | 0 | 0.0792 | 46.06 | 6.5271 | 228.3633 | 0 | 0 | 0 | 0 | 10.884 | 33.7879 | 0 | 0 | -417.6536 | 0.5759 | 9.6826 | 0 | -1 | -4.2 | 9.0335 | 0 | 0 | 32.5538 | 32.5538 | 32.5538 | 32.5538 | 37.8532 | 33.8013 | 1.1496 | 0.00258 | 6.0792 | 12.3445 | 0 | 69.7466 | 69.7047 | 45.8382 | 1236.359 | 28.4657 | 50.2016 | 1.6348 | 0.252 | -0.52072 | 14.074 | 3.19 | 57.716 | 1083.092 | 272.7771 | -8.3907 | 6.845 | 1.885 | -2.67 | 12.1426 | 4.3575 | 48.2491 | 2025-09-21 | 2025_09_21 Hr 19 | 85.6508 | -0.000305 | -1083.092 | -417.6536 | 451.6998 | 892.1487 | 82.7446 | 12.3186 | 61.8336 | 76.3123 | 267.8755 | 107.5119 | 23.0871 | 186.3232 | 262.3367 | 0 | 6.5271 | 46.06 | 228.3633 | 0 | 139.4514 | 0
2025_09_21 Hr 20 | 0 | 0.001395 | 0.039339 | 3.8572 | 3.8572 | 3.8572 | 3.8572 | 3.8012 | 3.8572 | 100.2283 | 0 | 0.1008 | 1 | 0 | 93.1616 | 93.1616 | 262.3367 | 0 | 0.00123 | 0.058 | 0.04906 | 1.3332 | 0 | 0 | 0.0792 | 46.06 | 6.5271 | 228.3633 | 0 | 0 | 0 | 0 | 10.9387 | 34.0871 | 0 | 0 | -429.1907 | 0.5759 | 9.7075 | 0 | -1 | -4.2 | 9.0567 | 0 | 0 | 32.7992 | 32.7992 | 32.7992 | 32.7992 | 38.1386 | 34.749 | 1.1496 | 0.00258 | 6.0948 | 12.3445 | 0 | 69.7466 | 69.7047 | 45.8382 | 1238.499 | 28.5459 | 50.3431 | 1.6348 | 0.252 | 0 | 14.074 | 3.19 | 57.716 | 1072.908 | 271.4701 | -7.87 | 6.8626 | 1.885 | -2.67 | 12.1768 | 4.3698 | 47.9989 | 2025-09-21 | 2025_09_21 Hr 20 | 81.1288 | 0.000391 | -1072.908 | -429.1907 | 454.1703 | 892.1487 | 81.6279 | 12.3186 | 61.8336 | 76.7474 | 269.6427 | 107.7801 | 23.0871 | 186.3232 | 262.3367 | 0 | 6.5271 | 46.06 | 228.3633 | 0 | 139.4514 | 0
2025_09_21 Hr 21 | 0 | 0.000255 | 0.007191 | 3.8572 | 3.8572 | 3.8572 | 3.8572 | 3.8012 | 3.8572 | 92.5885 | 0 | 0.1008 | 23 | 0 | 93.1616 | 93.1616 | 262.3367 | 0 | 0.00123 | 0.058 | 0.04906 | 1.3332 | 0 | 0 | 0.0792 | 46.06 | 6.5271 | 228.3633 | 0 | 0 | 0 | 0 | 10.1049 | 29.5182 | 0 | 0 | -477.2811 | 0.5759 | 9.3278 | 0 | -1 | -4.2 | 8.7025 | 0 | 0 | 29.0524 | 29.0524 | 29.0524 | 29.0524 | 33.7819 | 37.6974 | 1.1496 | 0.00258 | 5.8564 | 12.3445 | 0 | 69.7466 | 69.7047 | 58.8522 | 1204.84 | 27.321 | 48.1829 | 1.6348 | 0.252 | 0 | 14.074 | 3.19 | 57.716 | 1025.025 | 305.3362 | -7.87 | 6.5942 | 1.885 | -2.67 | 11.6544 | 4.1823 | 46.7415 | 2025-09-21 | 2025_09_21 Hr 21 | 78.8855 | -2.6e-05 | -1025.025 | -477.2811 | 416.4482 | 892.1487 | 119.557 | 12.3186 | 61.8336 | 70.104 | 242.6591 | 103.685 | 23.0871 | 186.3232 | 262.3367 | 0 | 6.5271 | 46.06 | 228.3633 | 0 | 139.4514 | 0
2025_09_21 Hr 22 | 0 | 0 | 0 | 3.8572 | 3.8572 | 3.8572 | 3.8572 | 3.8012 | 3.8572 | 82.8126 | 0 | 0.1008 | 47 | 0 | 93.1616 | 93.1616 | 262.3367 | 0 | 0.00123 | 0.058 | 0.04906 | 1.3332 | 0 | 0 | 0.0792 | 46.06 | 6.5271 | 228.3633 | 0 | 0 | 0 | 0 | 9.038 | 23.6717 | 0 | 0 | -540.6703 | 0.5759 | 8.842 | 0 | -1 | -4.2 | 8.2492 | 0 | 0 | 24.2581 | 24.2581 | 24.2581 | 24.2581 | 28.207 | 33.8013 | 1.1496 | 0.00258 | 5.5514 | 12.3445 | 0 | 69.7466 | 69.7047 | 64.7808 | 1161.804 | 25.7536 | 45.4187 | 1.6348 | 0.252 | 0 | 14.074 | 3.19 | 57.716 | 939.3917 | 326.1284 | -7.87 | 6.2508 | 1.885 | -2.67 | 10.9857 | 3.9423 | 44.1953 | 2025-09-21 | 2025_09_21 Hr 22 | 75.0463 | 3.5e-05 | -939.3917 | -540.6703 | 368.1791 | 892.1487 | 145.5821 | 12.3186 | 61.8336 | 61.6031 | 208.131 | 98.4449 | 23.0871 | 186.3232 | 262.3367 | 0 | 6.5271 | 46.06 | 228.3633 | 0 | 139.4514 | 0
2025_09_21 Hr 23 | 0 | 0 | 0 | 3.8572 | 3.8572 | 3.8572 | 3.8572 | 3.8012 | 3.8572 | 73.3254 | 0 | 0.1008 | 63 | 0 | 93.1616 | 93.1616 | 269.8282 | 0 | 0.00123 | 0.058 | 0.04906 | 1.3332 | 0 | 0 | 0.0792 | 46.06 | 6.5271 | 234.2439 | 0 | 0 | 0 | 0 | 8.0025 | 17.9979 | 0 | 0 | -587.8408 | 0.5759 | 8.3705 | 0 | -1 | -4.2 | 7.8094 | 0 | 0 | 19.6053 | 19.6053 | 19.6053 | 19.6053 | 22.7968 | 34.749 | 1.1496 | 0.00258 | 5.2554 | 12.3445 | 0 | 71.9649 | 71.9217 | 57.84 | 1137.852 | 24.2325 | 42.7361 | 1.6348 | 0.252 | 0 | 14.074 | 3.19 | 57.716 | 873.1917 | 331.0499 | -7.87 | 5.9174 | 1.885 | -2.67 | 10.3369 | 3.7095 | 42.2028 | 2025-09-21 | 2025_09_21 Hr 23 | 84.4963 | -0.000115 | -873.1917 | -587.8408 | 321.3352 | 909.956 | 155.589 | 12.3186 | 61.8336 | 53.3532 | 174.6224 | 93.3596 | 23.0871 | 186.3232 | 269.8282 | 0 | 6.5271 | 46.06 | 234.2439 | 0 | 143.8865 | 0
2025_09_21 Hr 24 | 0 | 0 | 0 | 3.8572 | 3.8572 | 3.8572 | 3.8572 | 3.8012 | 3.8572 | 62.2025 | 0 | 0.1008 | 62 | 0 | 93.1616 | 93.1616 | 269.8282 | 0 | 0.00123 | 0.058 | 0.04906 | 1.3332 | 0 | 0 | 0.0792 | 46.06 | 6.5271 | 234.2439 | 0 | 0 | 0 | 0 | 6.7886 | 11.3459 | 0 | 0 | -612.5598 | 0.5759 | 7.8178 | 0 | -1 | -4.2 | 7.2937 | 0 | 0 | 14.1503 | 14.1503 | 14.1503 | 14.1503 | 16.4538 | 36.7497 | 1.1496 | 0.00258 | 4.9083 | 12.3445 | 0 | 71.9649 | 71.9217 | 49.887 | 1088.894 | 22.4492 | 39.5911 | 1.6348 | 0.252 | 0 | 14.074 | 3.19 | 57.716 | 786.6 | 318.1355 | -7.87 | 5.5267 | 1.885 | -2.67 | 9.5762 | 3.4365 | 39.11 | 2025-09-21 | 2025_09_21 Hr 24 | 70.5934 | -6.7e-05 | -786.6 | -612.5598 | 266.4149 | 909.956 | 148.6367 | 12.3186 | 61.8336 | 43.6809 | 135.3365 | 87.3974 | 23.0871 | 186.3232 | 269.8282 | 0 | 6.5271 | 46.06 | 234.2439 | 0 | 143.8865 | 0
2025_09_22 Hr 01 | 0 | 0 | 0 | 3.8572 | 3.8572 | 3.8572 | 3.8572 | 3.8012 | 3.8572 | 53.3748 | 0 | 0.1008 | 78 | 0 | 93.1616 | 93.1616 | 269.8282 | 0 | 0.00123 | 0.058 | 0.04906 | 1.3332 | 0 | 0 | 0.0792 | 46.06 | 6.5271 | 234.2439 | 0 | 0 | 0 | 0 | 5.6703 | 4.148 | 0 | 0 | -620.6226 | 0.5759 | 7.2592 | 0 | -1 | -4.2 | 6.8136 | 0 | 0 | 8.6569 | 8.6569 | 8.6569 | 8.6569 | 10.0662 | 43.6995 | 1.1496 | 0.00258 | 4.5657 | 13.1795 | 0 | 71.9649 | 71.9217 | 58.8522 | 1041.632 | 21.8871 | 38.564 | 1.6348 | 0.252 | 0 | 14.074 | 3.19 | 57.716 | 762.1 | 348.961 | -7.87 | 5.15 | 1.885 | -2.67 | 9.3298 | 3.3475 | 38.249 | 2025-09-22 | 2025_09_22 Hr 01 | 66.2021 | -2.8e-05 | -762.1 | -620.6226 | 218.0627 | 909.956 | 180.5517 | 12.3186 | 61.8336 | 33.6068 | 98.148 | 86.3079 | 23.0871 | 186.3232 | 269.8282 | 0 | 6.5271 | 46.06 | 234.2439 | 0 | 143.8865 | 0
2025_09_22 Hr 02 | 0 | 0 | 0 | 3.8572 | 3.8572 | 3.8572 | 3.8572 | 3.8012 | 3.8572 | 49.5042 | 0 | 0.1008 | 75 | 0 | 93.1616 | 93.1616 | 269.8282 | 0 | 0.00123 | 0.058 | 0.04906 | 1.3332 | 0 | 0 | 0.0792 | 46.06 | 6.5271 | 234.2439 | 0 | 0 | 0 | 0 | 5.2591 | 1.8957 | 0 | 0 | -637.1142 | 0.5759 | 7.0778 | 0 | -1 | -4.2 | 6.6434 | 0 | 0 | 6.7703 | 6.7703 | 6.7703 | 6.7703 | 7.8724 | 47.7009 | 1.1496 | 0.00258 | 4.4516 | 13.1795 | 0 | 71.9649 | 71.9217 | 63.7686 | 1024.763 | 21.2663 | 37.4703 | 1.6348 | 0.252 | 0 | 14.074 | 3.19 | 57.716 | 732.5833 | 352.8047 | -7.87 | 5.0213 | 1.885 | -2.67 | 9.0652 | 3.2526 | 37.3008 | 2025-09-22 | 2025_09_22 Hr 02 | 66.6011 | -1e-06 | -732.5833 | -637.1142 | 199.1198 | 909.956 | 186.4695 | 12.3186 | 61.8336 | 30.349 | 84.537 | 84.2339 | 23.0871 | 186.3232 | 269.8282 | 0 | 6.5271 | 46.06 | 234.2439 | 0 | 143.8865 | 0
2025_09_22 Hr 03 | 0 | 0 | 0 | 3.8572 | 3.8572 | 3.8572 | 3.8572 | 3.8012 | 3.8572 | 44.9788 | 0 | 0.1008 | 69 | 0 | 93.1616 | 93.1616 | 269.8282 | 0 | 0.00123 | 0.058 | 0.04906 | 1.3332 | 0 | 0 | 0.0792 | 46.06 | 6.5271 | 234.2439 | 0 | 0 | 0 | 0 | 4.7783 | 0 | 0 | 0 | -625.8943 | 0.5759 | 6.8658 | 0.31 | -1 | -4.2 | 6.4444 | 0 | 0 | 4.5645 | 4.5645 | 4.5645 | 4.5645 | 5.3076 | 47.7009 | 1.1496 | 0.00258 | 4.3183 | 13.1795 | 0 | 71.9649 | 71.9217 | 60.8766 | 1005.778 | 20.5405 | 36.1915 | 1.6348 | 0.252 | 0 | 14.074 | 3.19 | 57.716 | 713.5016 | 341.4879 | -7.87 | 4.8709 | 1.885 | -2.67 | 8.7558 | 3.1416 | 36.4041 | 2025-09-22 | 2025_09_22 Hr 03 | 57.9738 | 0.000104 | -713.5016 | -625.8943 | 177.7104 | 909.956 | 177.5775 | 12.3186 | 61.8336 | 27.2777 | 68.6237 | 81.809 | 23.0871 | 186.3232 | 269.8282 | 0 | 6.5271 | 46.06 | 234.2439 | 0 | 143.8865 | 0
2025_09_22 Hr 04 | 0 | 0 | 0 | 3.8572 | 3.8572 | 3.8572 | 3.8572 | 3.8012 | 3.8572 | 45.595 | 0 | 0.1008 | 64 | 0 | 93.1616 | 93.1616 | 269.8282 | 0 | 0.00123 | 0.058 | 0.04906 | 1.3332 | 0 | 0 | 0.0792 | 25.1795 | 6.5271 | 234.2439 | 0 | 0 | 0 | 0 | 4.8438 | 0 | 0 | 0 | -606.3565 | 0.5759 | 6.8947 | 0.31 | -1 | -4.2 | 6.4715 | 0 | 0 | 4.8649 | 4.8649 | 4.8649 | 4.8649 | 5.6568 | 47.7009 | 1.1496 | 0.00258 | 4.3364 | 13.1795 | 0 | 71.9649 | 71.9217 | 75.7704 | 987.2246 | 20.6394 | 36.3657 | 1.6348 | 0.252 | 0 | 14.074 | 3.19 | 57.716 | 724.71 | 351.7119 | -7.87 | 4.8914 | 1.885 | -2.67 | 8.798 | 3.1567 | 36.5894 | 2025-09-22 | 2025_09_22 Hr 04 | 57.9738 | -2.8e-05 | -724.71 | -606.3565 | 180.3676 | 889.0754 | 187.4713 | 12.3186 | 61.8336 | 27.4378 | 70.7906 | 82.1392 | 23.0871 | 186.3232 | 269.8282 | 0 | 6.5271 | 25.1795 | 234.2439 | 0 | 143.8865 | 0
2025_09_22 Hr 05 | 0 | 0 | 0 | 3.8572 | 3.8572 | 3.8572 | 3.8572 | 3.8012 | 3.8572 | 53.1052 | 0 | 0.1008 | 68 | 0 | 93.1616 | 93.1616 | 269.8282 | 0 | 0.00123 | 0.058 | 0.04906 | 1.3332 | 0 | 0 | 0.0792 | 29.722 | 6.5271 | 234.2439 | 0 | 0 | 0 | 0 | 5.6416 | 3.9912 | 0 | 0 | -613.9551 | 0.5759 | 7.2466 | 0 | -1 | -4.2 | 6.8018 | 0 | 0 | 8.5255 | 8.5255 | 8.5255 | 8.5255 | 9.9134 | 43.6995 | 1.1496 | 0.00258 | 4.5577 | 13.1795 | 0 | 71.9649 | 71.9217 | 72.7338 | 1024.119 | 21.8438 | 38.4879 | 1.6348 | 0.252 | 0 | 14.074 | 3.19 | 57.716 | 754.9916 | 352.6981 | -7.87 | 5.141 | 1.885 | -2.67 | 9.3114 | 3.3409 | 37.8807 | 2025-09-22 | 2025_09_22 Hr 05 | 57.2556 | 9.4e-05 | -754.9916 | -613.9551 | 216.7433 | 893.618 | 184.4333 | 12.3186 | 61.8336 | 33.3799 | 97.2 | 86.1635 | 23.0871 | 186.3232 | 269.8282 | 0 | 6.5271 | 29.722 | 234.2439 | 0 | 143.8865 | 0
2025_09_22 Hr 06 | 0 | 0 | 0 | 3.8572 | 3.8572 | 3.8572 | 3.8572 | 3.8012 | 3.8572 | 65.0253 | 0 | 0.1008 | 55 | 0 | 93.1616 | 93.1616 | 269.8282 | 0 | 0.00123 | 0.058 | 0.04906 | 1.3332 | 0 | 0 | 0.0792 | 40.0271 | 6.5271 | 234.2439 | 0 | 0 | 0 | 0 | 6.9079 | 10.9275 | 0 | 0 | -595.2142 | 0.5759 | 7.805 | 0 | -1 | -4.2 | 7.326 | 0 | 0 | 14.3356 | 14.3356 | 14.3356 | 14.3356 | 16.6694 | 52.65 | 1.1496 | 0.00258 | 4.909 | 13.1795 | 0 | 71.9649 | 71.9217 | 67.8174 | 1086.373 | 23.7555 | 41.8562 | 1.6348 | 0.252 | 0 | 14.074 | 3.19 | 57.716 | 833.4083 | 350.1195 | -7.87 | 5.5372 | 1.885 | -2.67 | 10.1263 | 3.6333 | 40.7295 | 2025-09-22 | 2025_09_22 Hr 06 | 66.9734 | 1.5e-05 | -833.4083 | -595.2142 | 275.0798 | 903.9231 | 175.4674 | 12.3186 | 61.8336 | 43.4127 | 139.1164 | 92.5507 | 23.0871 | 186.3232 | 269.8282 | 0 | 6.5271 | 40.0271 | 234.2439 | 0 | 143.8865 | 0
2025_09_22 Hr 07 | 0 | 0 | 0 | 3.8572 | 3.8572 | 3.8572 | 3.8572 | 3.8012 | 3.8572 | 84.5712 | -14.5 | 0.1008 | 34 | 0 | 93.1616 | 93.1616 | 262.3367 | 0 | 0.00123 | 0.058 | 0.04906 | 1.3332 | 0 | 0 | 0.0792 | 45.9692 | 6.5271 | 228.3633 | 0 | 0 | 0 | 0 | 8.9844 | 22.3013 | 0 | 0 | -513.5792 | 0.5759 | 8.7208 | 0 | -1 | -4.2 | 8.1855 | 0 | 0 | 23.8627 | 23.8627 | 23.8627 | 23.8627 | 27.7473 | 55.5984 | 1.1496 | 0.00258 | 5.485 | 13.1795 | 0 | 69.7466 | 69.7047 | 41.934 | 1159.691 | 26.8902 | 47.3793 | 1.6348 | 0.252 | 0 | 14.074 | 3.19 | 57.716 | 940.4 | 316.658 | -22.37 | 6.1869 | 1.885 | -2.67 | 11.4625 | 4.1127 | 43.8787 | 2025-09-22 | 2025_09_22 Hr 07 | 78.0117 | -3.9e-05 | -940.4 | -513.5792 | 356.2366 | 892.0579 | 131.5324 | 12.3186 | 61.8336 | 59.8639 | 207.8486 | 88.5242 | 23.0871 | 186.3232 | 262.3367 | 0 | 6.5271 | 45.9692 | 228.3633 | 0 | 139.4514 | 0
2025_09_22 Hr 08 | 3.6185 | 7.5e-05 | 0.002115 | 3.8572 | 3.8572 | 3.8572 | 3.8572 | 3.8012 | 3.8572 | 92.6014 | -14.5 | 0.1008 | 26 | 0 | 93.1616 | 93.1616 | 262.3367 | 0 | 0.00123 | 0.058 | 0.04906 | 1.3332 | 0 | 0 | 0.0792 | 46.06 | 6.5271 | 228.3633 | 0 | 0 | 0 | 0 | 9.8375 | 26.9741 | 0 | 0 | -484.9105 | 0.5759 | 9.097 | 0 | -1 | -4.2 | 8.5387 | 0 | 0 | 27.7768 | 27.7768 | 27.7768 | 27.7768 | 32.2986 | 55.5984 | 1.1496 | 0.00258 | 5.7216 | 13.1795 | 0 | 69.7466 | 69.7047 | 36.873 | 1194.781 | 28.178 | 49.6484 | 1.6348 | 0.252 | -3.6185 | 14.074 | 3.19 | 57.716 | 995.4 | 311.5184 | -25.9885 | 6.4538 | 1.885 | -2.67 | 12.0115 | 4.3097 | 45.6725 | 2025-09-22 | 2025_09_22 Hr 08 | 67.0435 | -8e-06 | -995.4 | -484.9105 | 395.536 | 892.1487 | 118.4736 | 12.3186 | 61.8336 | 66.6226 | 236.0863 | 92.8271 | 23.0871 | 186.3232 | 262.3367 | 0 | 6.5271 | 46.06 | 228.3633 | 0 | 139.4514 | 0
2025_09_22 Hr 09 | 12.4392 | 0.000975 | 0.027495 | 3.8572 | 3.8572 | 3.8572 | 3.8572 | 3.8012 | 3.8572 | 96.0869 | -14.5 | 0.1008 | 10 | 0 | 93.1616 | 93.1616 | 262.3367 | 0 | 0.00123 | 0.058 | 0.04906 | 1.3332 | 0 | 0 | 0.0792 | 46.06 | 6.5271 | 228.3633 | 0 | 0 | 0 | 0 | 10.2078 | 29.0024 | 0 | 0 | -468.5786 | 0.5759 | 9.2603 | 0 | -1 | -4.2 | 8.6919 | 0 | 0 | 29.4757 | 29.4757 | 29.4757 | 29.4757 | 34.2741 | 49.7016 | 1.1496 | 0.00258 | 5.8243 | 13.1795 | 0 | 69.7466 | 69.7047 | 49.887 | 1209.996 | 28.737 | 50.6333 | 1.6348 | 0.252 | -12.4392 | 14.074 | 3.19 | 57.716 | 1019.933 | 313.3248 | -34.8092 | 6.5696 | 1.885 | -2.67 | 12.2498 | 4.3952 | 46.426 | 2025-09-22 | 2025_09_22 Hr 09 | 65.9308 | 0.00036 | -1019.933 | -468.5786 | 412.594 | 892.1487 | 109.6171 | 12.3186 | 61.8336 | 69.5563 | 248.343 | 94.6947 | 23.0871 | 186.3232 | 262.3367 | 0 | 6.5271 | 46.06 | 228.3633 | 0 | 139.4514 | 0
2025_09_22 Hr 10 | 15.5353 | 0.00159 | 0.044838 | 3.8572 | 3.8572 | 3.8572 | 3.8572 | 3.8012 | 3.8572 | 101.2285 | -14.5 | 0.1008 | 11 | 0 | 93.1616 | 93.1616 | 262.3367 | 0 | 0.00123 | 0.058 | 0.04906 | 1.3332 | 0 | 0 | 0.0792 | 46.06 | 6.5271 | 228.3633 | 0 | 0 | 0 | 0 | 10.754 | 31.9943 | 0 | 0 | -505.8004 | 0.5759 | 9.5012 | 0 | -1 | -4.2 | 8.918 | 0 | 0 | 31.9818 | 31.9818 | 31.9818 | 31.9818 | 37.1882 | 51.7023 | 1.1496 | 0.00258 | 5.9758 | 13.1795 | 0 | 69.7466 | 69.7047 | 58.8522 | 1232.422 | 29.5616 | 52.0862 | 1.6348 | 0.252 | -15.5353 | 14.074 | 3.19 | 57.716 | 1019.858 | 331.1425 | -37.9053 | 6.7405 | 1.885 | -2.67 | 12.6013 | 4.5213 | 46.9128 | 2025-09-22 | 2025_09_22 Hr 10 | 61.2756 | 0.000345 | -1019.858 | -505.8004 | 437.7569 | 892.1487 | 121.6009 | 12.3186 | 61.8336 | 73.8839 | 266.4232 | 97.4498 | 23.0871 | 186.3232 | 262.3367 | 0 | 6.5271 | 46.06 | 228.3633 | 0 | 139.4514 | 0
2025_09_22 Hr 11 | 16.0593 | 0.004905 | 0.13832 | 3.8572 | 3.8572 | 3.8572 | 3.8572 | 3.8012 | 3.8572 | 101.3826 | -14.5 | 0.1008 | 12 | 0 | 93.1616 | 93.1616 | 262.3367 | 0 | 0.00123 | 0.058 | 0.04906 | 1.3332 | 0 | 0 | 0.0792 | 46.06 | 6.5271 | 228.3633 | 0 | 0 | 0 | 0 | 10.7703 | 32.084 | 0 | 0 | -502.2116 | 0.5759 | 9.5084 | 0 | -1 | -4.2 | 8.9248 | 0 | 0 | 32.0569 | 32.0569 | 32.0569 | 32.0569 | 37.2755 | 56.6514 | 1.1496 | 0.00258 | 5.9803 | 13.1795 | 0 | 69.7466 | 69.7047 | 66.8052 | 1233.186 | 29.5863 | 52.1298 | 1.6348 | 0.252 | -16.0593 | 14.074 | 3.19 | 57.716 | 1038.2 | 345.6545 | -38.4293 | 6.7457 | 1.885 | -2.67 | 12.6118 | 4.525 | 47.5896 | 2025-09-22 | 2025_09_22 Hr 11 | 60.8668 | 1.5e-05 | -1038.2 | -502.2116 | 438.5109 | 892.1487 | 135.5998 | 12.3186 | 61.8336 | 74.0135 | 266.965 | 97.5324 | 23.0871 | 186.3232 | 262.3367 | 0 | 6.5271 | 46.06 | 228.3633 | 0 | 139.4514 | 0
2025_09_22 Hr 12 | 15.0195 | 0.00705 | 0.19881 | 3.8572 | 3.8572 | 3.8572 | 3.8572 | 3.8012 | 3.8572 | 99.6109 | -14.5 | 0.1008 | 15 | 0 | 93.1616 | 93.1616 | 262.3367 | 0 | 0.00123 | 0.058 | 0.04906 | 1.3332 | 0 | 0 | 0.0792 | 46.06 | 6.5271 | 228.3633 | 0 | 0 | 0 | 0 | 10.5821 | 31.053 | 0 | 0 | -487.1537 | 0.5759 | 9.4254 | 0 | -1 | -4.2 | 8.8469 | 0 | 0 | 31.1934 | 31.1934 | 31.1934 | 31.1934 | 36.2714 | 58.6521 | 1.1496 | 0.00258 | 5.9281 | 13.1795 | 0 | 69.7466 | 69.7047 | 73.746 | 1225.526 | 29.3022 | 51.6291 | 1.6348 | 0.252 | -15.0195 | 14.074 | 3.19 | 57.716 | 1056.592 | 355.6091 | -37.3895 | 6.6868 | 1.885 | -2.67 | 12.4907 | 4.4816 | 48.1175 | 2025-09-22 | 2025_09_22 Hr 12 | 68.0768 | -0.000346 | -1056.592 | -487.1537 | 429.8405 | 892.1487 | 147.604 | 12.3186 | 61.8336 | 72.5224 | 260.7351 | 96.5831 | 23.0871 | 186.3232 | 262.3367 | 0 | 6.5271 | 46.06 | 228.3633 | 0 | 139.4514 | 0
2025_09_22 Hr 13 | 17.8785 | 0.008265 | 0.23307 | 3.8572 | 3.8572 | 3.8572 | 3.8572 | 3.8012 | 3.8572 | 97.743 | -14.5 | 0.1008 | 16 | 0 | 93.1616 | 93.1616 | 262.3367 | 0 | 0.00123 | 0.058 | 0.04906 | 1.3332 | 0 | 0 | 0.0792 | 46.06 | 6.5271 | 228.3633 | 0 | 0 | 0 | 0 | 10.3837 | 29.9661 | 0 | 0 | -465.6852 | 0.5759 | 9.3379 | 0 | -1 | -4.2 | 8.7648 | 0 | 0 | 30.2829 | 30.2829 | 30.2829 | 30.2829 | 35.2127 | 61.6005 | 1.1496 | 0.00258 | 5.8731 | 13.1795 | 0 | 69.7466 | 69.7047 | 81.8436 | 1217.419 | 29.0026 | 51.1013 | 1.6348 | 0.252 | -17.8785 | 14.074 | 3.19 | 57.716 | 1081 | 369.5144 | -40.2485 | 6.6247 | 1.885 | -2.67 | 12.363 | 4.4358 | 48.7985 | 2025-09-22 | 2025_09_22 Hr 13 | 70.5409 | 5.4e-05 | -1081 | -465.6852 | 420.6989 | 892.1487 | 159.6854 | 12.3186 | 61.8336 | 70.9502 | 254.1666 | 95.5822 | 23.0871 | 186.3232 | 262.3367 | 0 | 6.5271 | 46.06 | 228.3633 | 0 | 139.4514 | 0
2025_09_22 Hr 14 | 16.5784 | 0.008955 | 0.25253 | 3.8572 | 3.8572 | 3.8572 | 3.8572 | 3.8012 | 3.8572 | 97.9548 | -14.5 | 0.1008 | 13 | 0 | 93.1616 | 93.1616 | 262.3367 | 0 | 0.00123 | 0.058 | 0.04906 | 1.3332 | 0 | 0 | 0.0792 | 46.06 | 6.5271 | 228.3633 | 0 | 0 | 0 | 0 | 10.4062 | 30.0893 | 0 | 0 | -444.1216 | 0.5759 | 9.3478 | 0 | -1 | -4.2 | 8.7741 | 0 | 0 | 30.3862 | 30.3862 | 30.3862 | 30.3862 | 35.3328 | 60.5475 | 1.1496 | 0.00258 | 5.8793 | 13.1795 | 0 | 69.7466 | 69.7047 | 88.7844 | 1218.362 | 29.0366 | 51.1612 | 1.6348 | 0.252 | -16.5784 | 14.074 | 3.19 | 57.716 | 1106.508 | 371.2162 | -38.9484 | 6.6317 | 1.885 | -2.67 | 12.3775 | 4.441 | 49.5217 | 2025-09-22 | 2025_09_22 Hr 14 | 78.625 | 0.000273 | -1106.508 | -444.1216 | 421.7356 | 892.1487 | 162.5934 | 12.3186 | 61.8336 | 71.1285 | 254.9115 | 95.6957 | 23.0871 | 186.3232 | 262.3367 | 0 | 6.5271 | 46.06 | 228.3633 | 0 | 139.4514 | 0
2025_09_22 Hr 15 | 16.5784 | 0.008745 | 0.24661 | 3.8572 | 3.8572 | 3.8572 | 3.8572 | 3.8012 | 3.8572 | 98.1859 | -14.5 | 0.1008 | 9 | 0 | 93.1616 | 93.1616 | 262.3367 | 0 | 0.00123 | 0.058 | 0.04906 | 1.3332 | 0 | 0 | 0.0792 | 46.06 | 6.5271 | 228.3633 | 0 | 0 | 0 | 0 | 10.4307 | 30.2238 | 0 | 0 | -388.5334 | 0.5759 | 9.3586 | 0 | -1 | -4.2 | 8.7842 | 0 | 0 | 30.4988 | 30.4988 | 30.4988 | 30.4988 | 35.4637 | 59.5998 | 1.1496 | 0.00258 | 5.8862 | 13.1795 | 0 | 69.7466 | 69.7047 | 79.8192 | 1219.363 | 29.0736 | 51.2265 | 1.6348 | 0.252 | -16.5784 | 14.074 | 3.19 | 57.716 | 1149.308 | 357.4269 | -38.9484 | 6.6394 | 1.885 | -2.67 | 12.3933 | 4.4466 | 50.4797 | 2025-09-22 | 2025_09_22 Hr 15 | 82.6104 | 0.000379 | -1149.308 | -388.5334 | 422.8665 | 892.1487 | 148.6744 | 12.3186 | 61.8336 | 71.323 | 255.7241 | 95.8195 | 23.0871 | 186.3232 | 262.3367 | 0 | 6.5271 | 46.06 | 228.3633 | 0 | 139.4514 | 0
2025_09_22 Hr 16 | 13.469 | 0.007275 | 0.20516 | 3.8572 | 3.8572 | 3.8572 | 3.8572 | 3.8012 | 3.8572 | 95.9328 | -14.5 | 0.1008 | 6 | 0 | 93.1616 | 93.1616 | 262.3367 | 0 | 0.00123 | 0.058 | 0.04906 | 1.3332 | 0 | 0 | 0.0792 | 45.0821 | 6.5271 | 228.3633 | 0 | 0 | 0 | 0 | 10.1914 | 28.9127 | 0 | 0 | -338.8449 | 0.5759 | 9.2531 | 0 | -1 | -4.2 | 8.6852 | 0 | 0 | 29.4006 | 29.4006 | 29.4006 | 29.4006 | 34.1868 | 61.6005 | 1.1496 | 0.00258 | 5.8198 | 13.1795 | 0 | 69.2379 | 69.196 | 77.7948 | 1207.507 | 28.7123 | 50.5898 | 1.6348 | 0.252 | -13.469 | 14.074 | 3.19 | 57.716 | 1182.908 | 350.0851 | -35.839 | 6.5645 | 1.885 | -2.67 | 12.2392 | 4.3914 | 51.1522 | 2025-09-22 | 2025_09_22 Hr 16 | 92.8292 | 0.000347 | -1182.908 | -338.8449 | 411.8401 | 890.1533 | 145.6077 | 12.3186 | 61.8336 | 69.4266 | 247.8012 | 94.6122 | 23.0871 | 186.3232 | 262.3367 | 0 | 6.5271 | 45.0821 | 228.3633 | 0 | 138.4339 | 0
2025_09_22 Hr 17 | 9.8472 | 0.00591 | 0.16666 | 3.8572 | 3.8572 | 3.8572 | 3.8572 | 3.8012 | 3.8572 | 96.8187 | -14.5 | 0.1008 | 6 | 0 | 93.1616 | 93.1616 | 262.3367 | 0 | 0.00123 | 0.058 | 0.04906 | 1.3332 | 0 | 0 | 0.0792 | 46.06 | 6.5271 | 228.3633 | 0 | 0 | 0 | 0 | 10.2855 | 29.4282 | 0 | 0 | -337.6626 | 0.5759 | 9.2946 | 0 | -1 | -4.2 | 8.7241 | 0 | 0 | 29.8324 | 29.8324 | 29.8324 | 29.8324 | 34.6888 | 58.6521 | 1.1496 | 0.00258 | 5.8459 | 13.1795 | 0 | 69.7466 | 69.7047 | 98.7618 | 1213.325 | 28.8544 | 50.8401 | 1.6348 | 0.252 | -9.8472 | 14.074 | 3.19 | 57.716 | 1208.4 | 364.9552 | -32.2172 | 6.594 | 1.885 | -2.67 | 12.2998 | 4.4131 | 52.1429 | 2025-09-22 | 2025_09_22 Hr 17 | 90.6457 | 1.3e-05 | -1208.4 | -337.6626 | 416.1753 | 892.1487 | 163.5865 | 12.3186 | 61.8336 | 70.1722 | 250.9162 | 95.0868 | 23.0871 | 186.3232 | 262.3367 | 0 | 6.5271 | 46.06 | 228.3633 | 0 | 139.4514 | 0
2025_09_22 Hr 18 | 4.1392 | 0.004305 | 0.1214 | 3.8572 | 3.8572 | 3.8572 | 3.8572 | 3.8012 | 3.8572 | 101.9988 | -14.5 | 0.1008 | 3 | 0 | 93.1616 | 93.1616 | 262.3367 | 0 | 0.00123 | 0.058 | 0.04906 | 1.3332 | 0 | 0 | 0.0792 | 46.06 | 6.5271 | 228.3633 | 0 | 0 | 0 | 0 | 10.8358 | 32.4425 | 0 | 0 | -313.5612 | 0.5759 | 9.5373 | 0 | -1 | -4.2 | 8.9519 | 0 | 0 | 32.3573 | 32.3573 | 32.3573 | 32.3573 | 37.6248 | 46.6479 | 1.1496 | 0.00258 | 5.9985 | 13.1795 | 0 | 69.7466 | 69.7047 | 86.76 | 1235.855 | 29.6851 | 52.3039 | 1.6348 | 0.252 | -4.1392 | 14.074 | 3.19 | 57.716 | 1230.8 | 335.0154 | -26.5092 | 6.7661 | 1.885 | -2.67 | 12.6539 | 4.5402 | 52.71 | 2025-09-22 | 2025_09_22 Hr 18 | 114.0126 | -3.4e-05 | -1230.8 | -313.5612 | 441.5267 | 892.1487 | 136.5336 | 12.3186 | 61.8336 | 74.5322 | 269.1319 | 97.8626 | 23.0871 | 186.3232 | 262.3367 | 0 | 6.5271 | 46.06 | 228.3633 | 0 | 139.4514 | 0
2025_09_22 Hr 19 | 0.52072 | 0.002625 | 0.074025 | 3.8572 | 3.8572 | 3.8572 | 3.8572 | 3.8012 | 3.8572 | 100.0924 | -14.5 | 0.1008 | 0 | 0 | 93.1616 | 93.1616 | 262.3367 | 0 | 0.00123 | 0.058 | 0.04906 | 1.3332 | 0 | 0 | 0.0792 | 46.06 | 6.5271 | 228.3633 | 0 | 0 | 0 | 0 | 10.6333 | 31.3332 | 0 | 0 | -337.3013 | 0.5759 | 9.448 | 0 | -1 | -4.2 | 8.8681 | 0 | 0 | 31.428 | 31.428 | 31.428 | 31.428 | 36.5442 | 29.7999 | 1.1496 | 0.00258 | 5.9423 | 13.1795 | 0 | 69.7466 | 69.7047 | 84.7356 | 1227.499 | 29.3794 | 51.7652 | 1.6348 | 0.252 | -0.52072 | 14.074 | 3.19 | 57.716 | 1175.808 | 308.5012 | -22.8907 | 6.7028 | 1.885 | -2.67 | 12.5236 | 4.4934 | 50.8517 | 2025-09-22 | 2025_09_22 Hr 19 | 114.4554 | 0.000399 | -1175.808 | -337.3013 | 432.1967 | 892.1487 | 114.6121 | 12.3186 | 61.8336 | 72.9276 | 262.428 | 96.841 | 23.0871 | 186.3232 | 262.3367 | 0 | 6.5271 | 46.06 | 228.3633 | 0 | 139.4514 | 0
2025_09_22 Hr 20 | 0 | 0.000555 | 0.015651 | 3.8572 | 3.8572 | 3.8572 | 3.8572 | 3.8012 | 3.8572 | 101.2478 | -14.5 | 0.1008 | 4 | 0 | 93.1616 | 93.1616 | 262.3367 | 0 | 0.00123 | 0.058 | 0.04906 | 1.3332 | 0 | 0 | 0.0792 | 46.06 | 6.5271 | 228.3633 | 0 | 0 | 0 | 0 | 10.756 | 32.0055 | 0 | 0 | -368.2328 | 0.5759 | 9.5021 | 0 | -1 | -4.2 | 8.9189 | 0 | 0 | 31.9912 | 31.9912 | 31.9912 | 31.9912 | 37.1991 | 26.8515 | 1.1496 | 0.00258 | 5.9764 | 13.1795 | 0 | 69.7466 | 69.7047 | 94.713 | 1232.476 | 29.5647 | 52.0917 | 1.6348 | 0.252 | 0 | 14.074 | 3.19 | 57.716 | 1161.5 | 319.6266 | -22.37 | 6.7412 | 1.885 | -2.67 | 12.6026 | 4.5217 | 50.6938 | 2025-09-22 | 2025_09_22 Hr 20 | 112.5593 | -2.1e-05 | -1161.5 | -368.2328 | 437.8512 | 892.1487 | 125.5807 | 12.3186 | 61.8336 | 73.9001 | 266.491 | 97.4601 | 23.0871 | 186.3232 | 262.3367 | 0 | 6.5271 | 46.06 | 228.3633 | 0 | 139.4514 | 0
2025_09_22 Hr 21 | 0 | 6e-05 | 0.001692 | 3.8572 | 3.8572 | 3.8572 | 3.8572 | 3.8012 | 3.8572 | 96.8572 | -14.5 | 0.1008 | 17 | 0 | 93.1616 | 93.1616 | 261.7059 | 0 | 0.00123 | 0.058 | 0.04906 | 1.3332 | 0 | 0 | 0.0792 | 45.8646 | 6.5271 | 227.8293 | 0 | 0 | 0 | 0 | 10.2896 | 29.4506 | 0 | 0 | -462.9178 | 0.5759 | 9.2964 | 0 | -1 | -4.2 | 8.7258 | 0 | 0 | 29.8512 | 29.8512 | 29.8512 | 29.8512 | 34.7106 | 23.7978 | 1.1496 | 0.00258 | 5.847 | 13.1795 | 0 | 69.2379 | 69.196 | 111.6312 | 1210.95 | 28.8605 | 50.851 | 1.6348 | 0.252 | 0 | 14.074 | 3.19 | 57.716 | 1069.8 | 344.1379 | -22.37 | 6.5952 | 1.885 | -2.67 | 12.3024 | 4.414 | 48.32 | 2025-09-22 | 2025_09_22 Hr 21 | 85.8428 | -0.00016 | -1069.8 | -462.9178 | 416.3637 | 889.771 | 152.4308 | 12.3186 | 61.8336 | 70.2046 | 251.0516 | 95.1075 | 23.0871 | 186.3232 | 261.7059 | 0 | 6.5271 | 45.8646 | 227.8293 | 0 | 138.4339 | 0
2025_09_22 Hr 22 | 0 | 0 | 0 | 3.8572 | 3.8572 | 3.8572 | 3.8572 | 3.8012 | 3.8572 | 84.0512 | -14.5 | 0.1008 | 30 | 0 | 93.1616 | 93.1616 | 262.3367 | 0 | 0.00123 | 0.058 | 0.04906 | 1.3332 | 0 | 0 | 0.0792 | 45.9947 | 6.5271 | 228.3633 | 0 | 0 | 0 | 0 | 8.9292 | 21.9988 | 0 | 0 | -471.136 | 0.5759 | 8.6964 | 0 | -1 | -4.2 | 8.1627 | 0 | 0 | 23.6093 | 23.6093 | 23.6093 | 23.6093 | 27.4526 | 28.8522 | 1.1496 | 0.00258 | 5.4696 | 13.1795 | 0 | 69.7466 | 69.7047 | 85.7478 | 1157.451 | 26.8068 | 47.2324 | 1.6348 | 0.252 | 0 | 14.074 | 3.19 | 57.716 | 993.3917 | 329.4469 | -22.37 | 6.1696 | 1.885 | -2.67 | 11.427 | 4.0999 | 45.412 | 2025-09-22 | 2025_09_22 Hr 22 | 75.3516 | -5.6e-05 | -993.3917 | -471.136 | 353.692 | 892.0834 | 144.6 | 12.3186 | 61.8336 | 59.4263 | 206.0202 | 88.2456 | 23.0871 | 186.3232 | 262.3367 | 0 | 6.5271 | 45.9947 | 228.3633 | 0 | 139.4514 | 0
2025_09_22 Hr 23 | 0 | 0 | 0 | 3.8572 | 3.8572 | 3.8572 | 3.8572 | 3.8012 | 3.8572 | 72.0349 | 0 | 0.1008 | 36 | 0 | 93.1616 | 93.1616 | 269.8282 | 0 | 0.00123 | 0.058 | 0.04906 | 1.3332 | 0 | 0 | 0.0792 | 38.2298 | 6.5271 | 234.2439 | 0 | 0 | 0 | 0 | 7.6526 | 15.0064 | 0 | 0 | -549.728 | 0.5759 | 8.1334 | 0 | -1 | -4.2 | 7.6342 | 0 | 0 | 17.7522 | 17.7522 | 17.7522 | 17.7522 | 20.6421 | 38.7504 | 1.1496 | 0.00258 | 5.1156 | 13.1795 | 0 | 71.9649 | 71.9217 | 78.807 | 1115.124 | 24.8797 | 43.8369 | 1.6348 | 0.252 | 0 | 14.074 | 3.19 | 57.716 | 889.4916 | 331.9655 | -7.87 | 5.7702 | 1.885 | -2.67 | 10.6055 | 3.8052 | 42.3448 | 2025-09-22 | 2025_09_22 Hr 23 | 58.8605 | 7.7e-05 | -889.4916 | -549.728 | 309.3843 | 902.1258 | 153.5574 | 12.3186 | 61.8336 | 49.3124 | 163.7652 | 96.3067 | 23.0871 | 186.3232 | 269.8282 | 0 | 6.5271 | 38.2298 | 234.2439 | 0 | 143.8865 | 0
2025_09_22 Hr 24 | 0 | 0 | 0 | 3.8572 | 3.8572 | 3.8572 | 3.8572 | 3.8012 | 3.8572 | 64.4091 | 0 | 0.1008 | 49 | 0 | 93.1616 | 93.1616 | 269.8282 | 0 | 0.00123 | 0.058 | 0.04906 | 1.3332 | 0 | 0 | 0.0792 | 17.0925 | 6.5271 | 234.2439 | 0 | 0 | 0 | 0 | 6.8425 | 10.5689 | 0 | 0 | -566.4409 | 0.5759 | 7.7762 | 0 | -1 | -4.2 | 7.2989 | 0 | 0 | 14.0353 | 14.0353 | 14.0353 | 14.0353 | 16.3201 | 36.7497 | 1.1496 | 0.00258 | 4.8908 | 13.1795 | 0 | 71.9649 | 71.9217 | 77.7948 | 1060.753 | 23.6567 | 41.682 | 1.6348 | 0.252 | 0 | 14.074 | 3.19 | 57.716 | 824.3083 | 337.8664 | -7.87 | 5.5167 | 1.885 | -2.67 | 10.0842 | 3.6181 | 39.9916 | 2025-09-22 | 2025_09_22 Hr 24 | 56.3778 | 3.1e-05 | -824.3083 | -566.4409 | 272.0641 | 880.9885 | 163.5445 | 12.3186 | 61.8336 | 42.894 | 136.9495 | 92.2205 | 23.0871 | 186.3232 | 269.8282 | 0 | 6.5271 | 17.0925 | 234.2439 | 0 | 143.8865 | 0
2025_09_23 Hr 01 | 0 | 0 | 0 | 3.8572 | 3.8572 | 3.8572 | 3.8572 | 3.8012 | 3.8572 | 57.2413 | 0 | 0.1008 | 63 | 0 | 93.1616 | 93.1616 | 269.8282 | 0 | 0.00123 | 0.058 | 0.04906 | 1.3332 | 0 | 0 | 0.0792 | 17.6805 | 6.5271 | 234.2439 | 0 | 0 | 0 | 0 | 6.3324 | 6.7978 | 0 | 0 | -583.4105 | 0.5759 | 7.499 | 0 | -1 | -4.2 | 7.0807 | 0 | 0 | 10.5318 | 10.5318 | 10.5318 | 10.5318 | 12.2463 | 34.749 | 1.1496 | 0.00258 | 4.7247 | 13.1341 | 0 | 71.9649 | 71.9217 | 76.7826 | 1030.965 | 22.4707 | 39.5558 | 1.6348 | 0.252 | 0 | 14.074 | 3.19 | 57.716 | 784.4833 | 344.7992 | -7.87 | 5.3386 | 1.885 | -2.67 | 9.5719 | 3.4337 | 38.6429 | 2025-09-23 | 2025_09_23 Hr 01 | 55.1542 | -4.5e-05 | -784.4833 | -583.4105 | 237.6336 | 881.5764 | 174.5316 | 12.3186 | 61.8336 | 37.7732 | 111.6941 | 88.1662 | 23.0871 | 186.3232 | 269.8282 | 0 | 6.5271 | 17.6805 | 234.2439 | 0 | 143.8865 | 0
2025_09_23 Hr 02 | 0 | 0 | 0 | 3.8572 | 3.8572 | 3.8572 | 3.8572 | 3.8012 | 3.8572 | 53.0982 | 0 | 0.1008 | 67 | 0 | 93.1616 | 93.1616 | 269.8282 | 0 | 0.00123 | 0.058 | 0.04906 | 1.3332 | 0 | 0 | 0.0792 | 17.6805 | 6.5271 | 234.2439 | 0 | 0 | 0 | 0 | 5.874 | 4.2882 | 0 | 0 | -575.3953 | 0.5759 | 7.303 | 0 | -1 | -4.2 | 6.8955 | 0 | 0 | 8.5248 | 8.5248 | 8.5248 | 8.5248 | 9.9126 | 28.8522 | 1.1496 | 0.00258 | 4.6012 | 13.1341 | 0 | 71.9649 | 71.9217 | 72.7338 | 1012.848 | 21.806 | 38.3859 | 1.6348 | 0.252 | 0 | 14.074 | 3.19 | 57.716 | 766.2167 | 336.6343 | -7.87 | 5.1991 | 1.885 | -2.67 | 9.2888 | 3.3322 | 37.8164 | 2025-09-23 | 2025_09_23 Hr 02 | 55.5 | -3.3e-05 | -766.2167 | -575.3953 | 217.2974 | 881.5764 | 168.586 | 12.3186 | 61.8336 | 34.1611 | 97.1893 | 85.947 | 23.0871 | 186.3232 | 269.8282 | 0 | 6.5271 | 17.6805 | 234.2439 | 0 | 143.8865 | 0
2025_09_23 Hr 03 | 0 | 0 | 0 | 3.8572 | 3.8572 | 3.8572 | 3.8572 | 3.8012 | 3.8572 | 52.4816 | 0 | 0.1008 | 59 | 0 | 93.1616 | 93.1616 | 269.8282 | 0 | 0.00123 | 0.058 | 0.04906 | 1.3332 | 0 | 0 | 0.0792 | 19.8359 | 6.5271 | 234.2439 | 0 | 0 | 0 | 0 | 5.8058 | 3.9147 | 0 | 0 | -595.8496 | 0.5759 | 7.2738 | 0 | -1 | -4.2 | 6.868 | 0 | 0 | 8.2261 | 8.2261 | 8.2261 | 8.2261 | 9.5652 | 34.749 | 1.1496 | 0.00258 | 4.5828 | 13.1341 | 0 | 71.9649 | 71.9217 | 73.746 | 1012.307 | 21.7071 | 38.2117 | 1.6348 | 0.252 | 0 | 14.074 | 3.19 | 57.716 | 743.8 | 335.213 | -7.87 | 5.1783 | 1.885 | -2.67 | 9.2466 | 3.3171 | 37.2007 | 2025-09-23 | 2025_09_23 Hr 03 | 55.766 | 5e-06 | -743.8 | -595.8496 | 214.2706 | 883.7319 | 167.495 | 12.3186 | 61.8336 | 33.6234 | 95.0305 | 85.6167 | 23.0871 | 186.3232 | 269.8282 | 0 | 6.5271 | 19.8359 | 234.2439 | 0 | 143.8865 | 0
2025_09_23 Hr 04 | 0 | 0 | 0 | 3.8572 | 3.8572 | 3.8572 | 3.8572 | 3.8012 | 3.8572 | 50.728 | 0 | 0.1008 | 52 | 0 | 93.1616 | 93.1616 | 269.8282 | 0 | 0.00123 | 0.058 | 0.04906 | 1.3332 | 0 | 0 | 0.0792 | 18.5286 | 6.5271 | 234.2439 | 0 | 0 | 0 | 0 | 5.6118 | 2.8525 | 0 | 0 | -591.9147 | 0.5759 | 7.1908 | 0 | -1 | -4.2 | 6.7896 | 0 | 0 | 7.3766 | 7.3766 | 7.3766 | 7.3766 | 8.5775 | 37.6974 | 1.1496 | 0.00258 | 4.5306 | 13.1341 | 0 | 71.9649 | 71.9217 | 84.7356 | 1003.331 | 21.4258 | 37.7165 | 1.6348 | 0.252 | 0 | 14.074 | 3.19 | 57.716 | 744.7584 | 341.2117 | -7.87 | 5.1192 | 1.885 | -2.67 | 9.1268 | 3.2741 | 37.1867 | 2025-09-23 | 2025_09_23 Hr 04 | 61.086 | -0.000135 | -744.7584 | -591.9147 | 205.6632 | 882.4246 | 174.433 | 12.3186 | 61.8336 | 32.0946 | 88.8913 | 84.6773 | 23.0871 | 186.3232 | 269.8282 | 0 | 6.5271 | 18.5286 | 234.2439 | 0 | 143.8865 | 0
2025_09_23 Hr 05 | 0 | 0 | 0 | 3.8572 | 3.8572 | 3.8572 | 3.8572 | 3.8012 | 3.8572 | 56.5091 | 0 | 0.1008 | 48 | 0 | 93.1616 | 93.1616 | 269.8282 | 0 | 0.00123 | 0.058 | 0.04906 | 1.3332 | 0 | 0 | 0.0792 | 29.7233 | 6.5271 | 234.2439 | 0 | 0 | 0 | 0 | 6.2513 | 6.3543 | 0 | 0 | -586.2123 | 0.5759 | 7.4644 | 0 | -1 | -4.2 | 7.0479 | 0 | 0 | 10.1771 | 10.1771 | 10.1771 | 10.1771 | 11.8338 | 30.7476 | 1.1496 | 0.00258 | 4.7029 | 13.1341 | 0 | 71.9649 | 71.9217 | 70.854 | 1039.805 | 22.3532 | 39.3491 | 1.6348 | 0.252 | 0 | 14.074 | 3.19 | 57.716 | 765.2 | 319.477 | -7.87 | 5.314 | 1.885 | -2.67 | 9.5218 | 3.4158 | 37.9186 | 2025-09-23 | 2025_09_23 Hr 05 | 68.0286 | -1.2e-05 | -765.2 | -586.2123 | 234.0393 | 893.6193 | 149.6016 | 12.3186 | 61.8336 | 37.1348 | 109.1305 | 87.774 | 23.0871 | 186.3232 | 269.8282 | 0 | 6.5271 | 29.7233 | 234.2439 | 0 | 143.8865 | 0
2025_09_23 Hr 06 | 0 | 0 | 0 | 3.8572 | 3.8572 | 3.8572 | 3.8572 | 3.8012 | 3.8572 | 68.3602 | 0 | 0.1008 | 57 | 0 | 93.1616 | 93.1616 | 269.8282 | 0 | 0.00123 | 0.058 | 0.04906 | 1.3332 | 0 | 0 | 0.0792 | 40.0271 | 6.5271 | 234.2439 | 0 | 0 | 0 | 0 | 7.5624 | 13.5328 | 0 | 0 | -582.116 | 0.5759 | 8.0252 | 0 | -1 | -4.2 | 7.5774 | 0 | 0 | 15.918 | 15.918 | 15.918 | 15.918 | 18.5093 | 36.7497 | 1.1496 | 0.00258 | 5.0562 | 13.1341 | 0 | 71.9649 | 71.9217 | 64.7808 | 1101.932 | 24.2543 | 42.6957 | 1.6348 | 0.252 | 0 | 14.074 | 3.19 | 57.716 | 846.7 | 334.754 | -7.87 | 5.7132 | 1.885 | -2.67 | 10.3317 | 3.7063 | 41.0818 | 2025-09-23 | 2025_09_23 Hr 06 | 66.0868 | 1.8e-05 | -846.7 | -582.116 | 292.2102 | 903.9231 | 158.5305 | 12.3186 | 61.8336 | 47.4672 | 150.6209 | 94.1222 | 23.0871 | 186.3232 | 269.8282 | 0 | 6.5271 | 40.0271 | 234.2439 | 0 | 143.8865 | 0
2025_09_23 Hr 07 | 0 | 0 | 0 | 3.8572 | 3.8572 | 3.8572 | 3.8572 | 3.8012 | 3.8572 | 84.9326 | -14.5 | 0.1008 | 62 | 0 | 93.1616 | 93.1616 | 262.3367 | 0 | 0.00123 | 0.058 | 0.04906 | 1.3332 | 0 | 0 | 0.0792 | 45.9692 | 6.5271 | 228.3633 | 0 | 0 | 0 | 0 | 9.3957 | 23.5712 | 0 | 0 | -536.4469 | 0.5759 | 8.8093 | 0 | -1 | -4.2 | 8.3178 | 0 | 0 | 23.946 | 23.946 | 23.946 | 23.946 | 27.8442 | 33.8013 | 1.1496 | 0.00258 | 5.5503 | 13.1341 | 0 | 69.7466 | 69.7047 | 61.8888 | 1162.534 | 26.9129 | 47.3756 | 1.6348 | 0.252 | 0 | 14.074 | 3.19 | 57.716 | 946.5084 | 342.7907 | -22.37 | 6.2714 | 1.885 | -2.67 | 11.4641 | 4.1125 | 44.4207 | 2025-09-23 | 2025_09_23 Hr 07 | 76.9103 | -9.3e-05 | -946.5084 | -536.4469 | 359.055 | 892.0579 | 157.6901 | 12.3186 | 61.8336 | 61.9157 | 208.64 | 88.4993 | 23.0871 | 186.3232 | 262.3367 | 0 | 6.5271 | 45.9692 | 228.3633 | 0 | 139.4514 | 0
2025_09_23 Hr 08 | 1.0298 | 0.000105 | 0.002961 | 3.8572 | 3.8572 | 3.8572 | 3.8572 | 3.8012 | 3.8572 | 94.1823 | -14.5 | 0.1008 | 48 | 0 | 93.1616 | 93.1616 | 262.3367 | 0 | 0.00123 | 0.058 | 0.04906 | 1.3332 | 0 | 0 | 0.0792 | 46.06 | 6.5271 | 228.3633 | 0 | 0 | 0 | 0 | 10.419 | 29.174 | 0 | 0 | -503.7455 | 0.5759 | 9.247 | 0 | -1 | -4.2 | 8.7311 | 0 | 0 | 28.4267 | 28.4267 | 28.4267 | 28.4267 | 33.0543 | 35.802 | 1.1496 | 0.00258 | 5.826 | 13.1341 | 0 | 69.7466 | 69.7047 | 53.7912 | 1203.075 | 28.3967 | 49.9876 | 1.6348 | 0.252 | -1.0298 | 14.074 | 3.19 | 57.716 | 1004.608 | 328.6784 | -23.3998 | 6.583 | 1.885 | -2.67 | 12.0962 | 4.3393 | 46.2838 | 2025-09-23 | 2025_09_23 Hr 08 | 80.3393 | 0.000365 | -1004.608 | -503.7455 | 404.4567 | 892.1487 | 137.5963 | 12.3186 | 61.8336 | 69.98 | 241.0228 | 93.4539 | 23.0871 | 186.3232 | 262.3367 | 0 | 6.5271 | 46.06 | 228.3633 | 0 | 139.4514 | 0
2025_09_23 Hr 09 | 5.6914 | 0.00105 | 0.02961 | 3.8572 | 3.8572 | 3.8572 | 3.8572 | 3.8012 | 3.8572 | 93.1995 | -14.5 | 0.1008 | 33 | 0 | 93.1616 | 93.1616 | 262.3367 | 0 | 0.00123 | 0.058 | 0.04906 | 1.3332 | 0 | 0 | 0.0792 | 46.06 | 6.5271 | 228.3633 | 0 | 0 | 0 | 0 | 10.3102 | 28.5787 | 0 | 0 | -452.7626 | 0.5759 | 9.2005 | 0 | -1 | -4.2 | 8.6872 | 0 | 0 | 27.9506 | 27.9506 | 27.9506 | 27.9506 | 32.5008 | 36.7497 | 1.1496 | 0.00258 | 5.7967 | 13.1341 | 0 | 69.7466 | 69.7047 | 34.8486 | 1198.804 | 28.239 | 49.7101 | 1.6348 | 0.252 | -5.6914 | 14.074 | 3.19 | 57.716 | 1017.8 | 299.8196 | -28.0614 | 6.5499 | 1.885 | -2.67 | 12.029 | 4.3152 | 46.1337 | 2025-09-23 | 2025_09_23 Hr 09 | 78.3864 | 2.2e-05 | -1017.8 | -452.7626 | 399.6328 | 892.1487 | 104.629 | 12.3186 | 61.8336 | 69.1232 | 237.5821 | 92.9275 | 23.0871 | 186.3232 | 262.3367 | 0 | 6.5271 | 46.06 | 228.3633 | 0 | 139.4514 | 0
2025_09_23 Hr 10 | 11.9201 | 0.00288 | 0.081216 | 3.8572 | 3.8572 | 3.8572 | 3.8572 | 3.8012 | 3.8572 | 93.6813 | -14.5 | 0.1008 | 30 | 0 | 93.1616 | 93.1616 | 262.3367 | 0 | 0.00123 | 0.058 | 0.04906 | 1.3332 | 0 | 0 | 0.0792 | 46.06 | 6.5271 | 228.3633 | 0 | 0 | 0 | 0 | 10.3636 | 28.8705 | 0 | 0 | -414.9019 | 0.5759 | 9.2233 | 0 | -1 | -4.2 | 8.7087 | 0 | 0 | 28.184 | 28.184 | 28.184 | 28.184 | 32.7721 | 33.8013 | 1.1496 | 0.00258 | 5.8111 | 13.1341 | 0 | 69.7466 | 69.7047 | 16.9182 | 1200.963 | 28.3163 | 49.8461 | 1.6348 | 0.252 | -11.9201 | 14.074 | 3.19 | 57.716 | 1034.2 | 282.4294 | -34.2901 | 6.5661 | 1.885 | -2.67 | 12.062 | 4.327 | 46.2829 | 2025-09-23 | 2025_09_23 Hr 10 | 78.2274 | 1.7e-05 | -1034.2 | -414.9019 | 401.9974 | 892.1487 | 80.8036 | 12.3186 | 61.8336 | 69.5432 | 239.2687 | 93.1855 | 23.0871 | 186.3232 | 262.3367 | 0 | 6.5271 | 46.06 | 228.3633 | 0 | 139.4514 | 0
2025_09_23 Hr 11 | 10.8886 | 0.00474 | 0.13367 | 3.8572 | 3.8572 | 3.8572 | 3.8572 | 3.8012 | 3.8572 | 94.4328 | -14.5 | 0.1008 | 29 | 0 | 93.1616 | 93.1616 | 262.3367 | 0 | 0.00123 | 0.058 | 0.04906 | 1.3332 | 0 | 0 | 0.0792 | 46.06 | 6.5271 | 228.3633 | 0 | 0 | 0 | 0 | 10.4467 | 29.3257 | 0 | 0 | -401.3274 | 0.5759 | 9.2588 | 0 | -1 | -4.2 | 8.7423 | 0 | 0 | 28.5481 | 28.5481 | 28.5481 | 28.5481 | 33.1954 | 35.802 | 1.1496 | 0.00258 | 5.8335 | 13.1341 | 0 | 69.7466 | 69.7047 | 22.9914 | 1204.301 | 28.4369 | 50.0584 | 1.6348 | 0.252 | -10.8886 | 14.074 | 3.19 | 57.716 | 1058.592 | 288.8762 | -33.2586 | 6.5914 | 1.885 | -2.67 | 12.1133 | 4.3454 | 47.0671 | 2025-09-23 | 2025_09_23 Hr 11 | 72.5844 | -0.000368 | -1058.592 | -401.3274 | 405.6863 | 892.1487 | 87.9318 | 12.3186 | 61.8336 | 70.1985 | 241.8998 | 93.5881 | 23.0871 | 186.3232 | 262.3367 | 0 | 6.5271 | 46.06 | 228.3633 | 0 | 139.4514 | 0
2025_09_23 Hr 12 | 12.4392 | 0.006765 | 0.19077 | 3.8572 | 3.8572 | 3.8572 | 3.8572 | 3.8012 | 3.8572 | 94.4136 | -14.5 | 0.1008 | 14 | 0 | 93.1616 | 93.1616 | 262.3367 | 0 | 0.00123 | 0.058 | 0.04906 | 1.3332 | 0 | 0 | 0.0792 | 46.06 | 6.5271 | 228.3633 | 0 | 0 | 0 | 0 | 10.4445 | 29.314 | 0 | 0 | -347.7843 | 0.5759 | 9.2579 | 0 | -1 | -4.2 | 8.7414 | 0 | 0 | 28.5387 | 28.5387 | 28.5387 | 28.5387 | 33.1846 | 21.9024 | 1.1496 | 0.00258 | 5.8329 | 13.1341 | 0 | 69.7466 | 69.7047 | 25.8834 | 1204.274 | 28.4338 | 50.0529 | 1.6348 | 0.252 | -12.4392 | 14.074 | 3.19 | 57.716 | 1086.092 | 264.4109 | -34.8092 | 6.5908 | 1.885 | -2.67 | 12.112 | 4.345 | 47.4481 | 2025-09-23 | 2025_09_23 Hr 12 | 74.6622 | -0.000346 | -1086.092 | -347.7843 | 405.5917 | 892.1487 | 61.9833 | 12.3186 | 61.8336 | 70.1817 | 241.8323 | 93.5778 | 23.0871 | 186.3232 | 262.3367 | 0 | 6.5271 | 46.06 | 228.3633 | 0 | 139.4514 | 0
2025_09_23 Hr 13 | 13.9897 | 0.007785 | 0.21954 | 3.8572 | 3.8572 | 3.8572 | 3.8572 | 3.8012 | 3.8572 | 96.7067 | -14.5 | 0.1008 | 21 | 0 | 93.1616 | 93.1616 | 262.3367 | 0 | 0.00123 | 0.058 | 0.04906 | 1.3332 | 0 | 0 | 0.0792 | 46.06 | 6.5271 | 228.3633 | 0 | 0 | 0 | 0 | 10.6982 | 30.7031 | 0 | 0 | -334.5922 | 0.5759 | 9.3664 | 0 | -1 | -4.2 | 8.8439 | 0 | 0 | 29.6496 | 29.6496 | 29.6496 | 29.6496 | 34.4763 | 20.8494 | 1.1496 | 0.00258 | 5.9013 | 13.1341 | 0 | 69.7466 | 69.7047 | 20.967 | 1214.331 | 28.8016 | 50.7005 | 1.6348 | 0.252 | -13.9897 | 14.074 | 3.19 | 57.716 | 1111.6 | 268.2214 | -36.3597 | 6.668 | 1.885 | -2.67 | 12.2687 | 4.4012 | 48.2815 | 2025-09-23 | 2025_09_23 Hr 13 | 88.2875 | -1.8e-05 | -1111.6 | -334.5922 | 416.8476 | 892.1487 | 63.0437 | 12.3186 | 61.8336 | 72.1809 | 249.8605 | 94.8061 | 23.0871 | 186.3232 | 262.3367 | 0 | 6.5271 | 46.06 | 228.3633 | 0 | 139.4514 | 0
2025_09_23 Hr 14 | 8.3 | 0.007605 | 0.21446 | 3.8572 | 3.8572 | 3.8572 | 3.8572 | 3.8012 | 3.8572 | 94.4136 | -14.5 | 0.1008 | 20 | 0 | 93.1616 | 93.1616 | 262.3367 | 0 | 0.00123 | 0.058 | 0.04906 | 1.3332 | 0 | 0 | 0.0792 | 46.06 | 6.5271 | 228.3633 | 0 | 0 | 0 | 0 | 10.4445 | 29.314 | 0 | 0 | -279.3367 | 0.5759 | 9.2579 | 0 | -1 | -4.2 | 8.7414 | 0 | 0 | 28.5387 | 28.5387 | 28.5387 | 28.5387 | 33.1846 | 24.8508 | 1.1496 | 0.00258 | 5.8329 | 13.1341 | 0 | 69.7466 | 69.7047 | 24.8712 | 1204.298 | 28.4338 | 50.0529 | 1.6348 | 0.252 | -8.3 | 14.074 | 3.19 | 57.716 | 1162.5 | 268.2087 | -30.67 | 6.5908 | 1.885 | -2.67 | 12.112 | 4.345 | 49.5636 | 2025-09-23 | 2025_09_23 Hr 14 | 88.4918 | -1.8e-05 | -1162.5 | -279.3367 | 405.5917 | 892.1487 | 69.9441 | 12.3186 | 61.8336 | 70.1817 | 241.8323 | 93.5778 | 23.0871 | 186.3232 | 262.3367 | 0 | 6.5271 | 46.06 | 228.3633 | 0 | 139.4514 | 0
2025_09_23 Hr 15 | 4.1425 | 0.009045 | 0.25507 | 3.8572 | 3.8572 | 3.8572 | 3.8572 | 3.8012 | 3.8572 | 96.7067 | -14.5 | 0.1008 | 30 | 0 | 93.1616 | 93.1616 | 262.3367 | 0 | 0.00123 | 0.058 | 0.04906 | 1.3332 | 0 | 0 | 0.0792 | 46.06 | 6.5271 | 228.3633 | 0 | 0 | 0 | 0 | 10.6982 | 30.7031 | 0 | 0 | -267.0889 | 0.5759 | 9.3664 | 0 | -1 | -4.2 | 8.8439 | 0 | 0 | 29.6496 | 29.6496 | 29.6496 | 29.6496 | 34.4763 | 27.7992 | 1.1496 | 0.00258 | 5.9013 | 13.1341 | 0 | 69.7466 | 69.7047 | 14.8938 | 1214.366 | 28.8016 | 50.7005 | 1.6348 | 0.252 | -4.1425 | 14.074 | 3.19 | 57.716 | 1189.017 | 268.252 | -26.5125 | 6.668 | 1.885 | -2.67 | 12.2687 | 4.4012 | 50.4492 | 2025-09-23 | 2025_09_23 Hr 15 | 104.013 | -0.000326 | -1189.017 | -267.0889 | 416.8476 | 892.1487 | 72.9571 | 12.3186 | 61.8336 | 72.1809 | 249.8605 | 94.8061 | 23.0871 | 186.3232 | 262.3367 | 0 | 6.5271 | 46.06 | 228.3633 | 0 | 139.4514 | 0
2025_09_23 Hr 16 | 1.5505 | 0.007965 | 0.22461 | 3.8572 | 3.8572 | 3.8572 | 3.8572 | 3.8012 | 3.8572 | 97.0536 | -14.5 | 0.1008 | 50 | 0 | 93.1616 | 93.1616 | 262.3367 | 0 | 0.00123 | 0.058 | 0.04906 | 1.3332 | 0 | 0 | 0.0792 | 45.9947 | 6.5271 | 228.3633 | 0 | 0 | 0 | 0 | 10.7366 | 30.9132 | 0 | 0 | -239.7555 | 0.5759 | 9.3829 | 0 | -1 | -4.2 | 8.8594 | 0 | 0 | 29.8176 | 29.8176 | 29.8176 | 29.8176 | 34.6716 | 34.749 | 1.1496 | 0.00258 | 5.9116 | 13.1341 | 0 | 69.2379 | 69.196 | 13.014 | 1214.77 | 28.8573 | 50.7984 | 1.6348 | 0.252 | -1.5505 | 14.074 | 3.19 | 57.716 | 1242.008 | 290.9148 | -23.9205 | 6.6797 | 1.885 | -2.67 | 12.2924 | 4.4097 | 52.1813 | 2025-09-23 | 2025_09_23 Hr 16 | 112.3811 | 0.000344 | -1242.008 | -239.7555 | 418.5502 | 891.0659 | 97.9956 | 12.3186 | 61.8336 | 72.4834 | 251.0749 | 94.9919 | 23.0871 | 186.3232 | 262.3367 | 0 | 6.5271 | 45.9947 | 228.3633 | 0 | 138.4339 | 0
2025_09_23 Hr 17 | 2.0679 | 0.00693 | 0.19543 | 3.8572 | 3.8572 | 3.8572 | 3.8572 | 3.8012 | 3.8572 | 98.0749 | -14.5 | 0.1008 | 39 | 0 | 93.1616 | 93.1616 | 262.3367 | 0 | 0.00123 | 0.058 | 0.04906 | 1.3332 | 0 | 0 | 0.0792 | 46.06 | 6.5271 | 228.3633 | 0 | 0 | 0 | 0 | 10.8496 | 31.5318 | 0 | 0 | -214.3068 | 0.5759 | 9.4312 | 0 | -1 | -4.2 | 8.905 | 0 | 0 | 30.3124 | 30.3124 | 30.3124 | 30.3124 | 35.2469 | 43.6995 | 1.1496 | 0.00258 | 5.9421 | 13.1341 | 0 | 69.7466 | 69.7047 | 6.9408 | 1220.289 | 29.0211 | 51.0868 | 1.6348 | 0.252 | -2.0679 | 14.074 | 3.19 | 57.716 | 1265.4 | 283.8555 | -24.4379 | 6.7141 | 1.885 | -2.67 | 12.3622 | 4.4347 | 52.7698 | 2025-09-23 | 2025_09_23 Hr 17 | 143.6698 | 1.8e-05 | -1265.4 | -214.3068 | 423.5633 | 892.1487 | 89.8427 | 12.3186 | 61.8336 | 73.3738 | 254.6505 | 95.539 | 23.0871 | 186.3232 | 262.3367 | 0 | 6.5271 | 46.06 | 228.3633 | 0 | 139.4514 | 0
2025_09_23 Hr 18 | 1.0315 | 0.005055 | 0.14255 | 3.8572 | 3.8572 | 3.8572 | 3.8572 | 3.8012 | 3.8572 | 98.0749 | -14.5 | 0.1008 | 37 | 0 | 93.1616 | 93.1616 | 262.3367 | 0 | 0.00123 | 0.058 | 0.04906 | 1.3332 | 0 | 0 | 0.0792 | 46.06 | 6.5271 | 228.3633 | 0 | 0 | 0 | 0 | 10.8496 | 31.5318 | 0 | 0 | -195.3625 | 0.5759 | 9.4312 | 0 | -1 | -4.2 | 8.905 | 0 | 0 | 30.3124 | 30.3124 | 30.3124 | 30.3124 | 35.2469 | 35.802 | 1.1496 | 0.00258 | 5.9421 | 13.1341 | 0 | 69.7466 | 69.7047 | 4.0488 | 1220.236 | 29.0211 | 51.0868 | 1.6348 | 0.252 | -1.0315 | 14.074 | 3.19 | 57.716 | 1271.5 | 270.0277 | -23.4015 | 6.7141 | 1.885 | -2.67 | 12.3622 | 4.4347 | 52.7614 | 2025-09-23 | 2025_09_23 Hr 18 | 168.0473 | 6.8e-05 | -1271.5 | -195.3625 | 423.5633 | 892.1487 | 76.9984 | 12.3186 | 61.8336 | 73.3738 | 254.6505 | 95.539 | 23.0871 | 186.3232 | 262.3367 | 0 | 6.5271 | 46.06 | 228.3633 | 0 | 139.4514 | 0
2025_09_23 Hr 19 | 0.52072 | 0.00282 | 0.079524 | 3.8572 | 3.8572 | 3.8572 | 3.8572 | 3.8012 | 3.8572 | 96.8416 | -14.5 | 0.1008 | 38 | 0 | 93.1616 | 93.1616 | 262.3367 | 0 | 0.00123 | 0.058 | 0.04906 | 1.3332 | 0 | 0 | 0.0792 | 46.06 | 6.5271 | 228.3633 | 0 | 0 | 0 | 0 | 10.7132 | 30.7848 | 0 | 0 | -212.7716 | 0.5759 | 9.3728 | 0 | -1 | -4.2 | 8.8499 | 0 | 0 | 29.7149 | 29.7149 | 29.7149 | 29.7149 | 34.5523 | 22.8501 | 1.1496 | 0.00258 | 5.9053 | 13.1341 | 0 | 69.7466 | 69.7047 | 5.9286 | 1214.78 | 28.8233 | 50.7386 | 1.6348 | 0.252 | -0.52072 | 14.074 | 3.19 | 57.716 | 1237.9 | 258.782 | -22.8907 | 6.6726 | 1.885 | -2.67 | 12.2779 | 4.4045 | 51.6641 | 2025-09-23 | 2025_09_23 Hr 19 | 145.6795 | 5.4e-05 | -1237.9 | -212.7716 | 417.5097 | 892.1487 | 66.861 | 12.3186 | 61.8336 | 72.2985 | 250.3328 | 94.8784 | 23.0871 | 186.3232 | 262.3367 | 0 | 6.5271 | 46.06 | 228.3633 | 0 | 139.4514 | 0
2025_09_23 Hr 20 | 0 | 0.00111 | 0.031302 | 3.8572 | 3.8572 | 3.8572 | 3.8572 | 3.8012 | 3.8572 | 103.5669 | -14.5 | 0.1008 | 35 | 0 | 93.1616 | 93.1616 | 262.3367 | 0 | 0.00123 | 0.058 | 0.04906 | 1.3332 | 0 | 0 | 0.0792 | 46.06 | 6.5271 | 228.3633 | 0 | 0 | 0 | 0 | 11.4572 | 34.8585 | 0 | 0 | -270.6566 | 0.5759 | 9.6911 | 0 | -1 | -4.2 | 9.1504 | 0 | 0 | 32.9728 | 32.9728 | 32.9728 | 32.9728 | 38.3405 | 11.8989 | 1.1496 | 0.00258 | 6.1058 | 13.1341 | 0 | 69.7466 | 69.7047 | 1.0122 | 1244.141 | 29.9021 | 52.6377 | 1.6348 | 0.252 | 0 | 14.074 | 3.19 | 57.716 | 1194.108 | 242.9944 | -22.37 | 6.8991 | 1.885 | -2.67 | 12.7375 | 4.5693 | 50.6971 | 2025-09-23 | 2025_09_23 Hr 20 | 127.3425 | 0.000344 | -1194.108 | -270.6566 | 450.5206 | 892.1487 | 47.9435 | 12.3186 | 61.8336 | 78.162 | 273.8778 | 98.4808 | 23.0871 | 186.3232 | 262.3367 | 0 | 6.5271 | 46.06 | 228.3633 | 0 | 139.4514 | 0
2025_09_23 Hr 21 | 0 | 0.000165 | 0.004653 | 3.8572 | 3.8572 | 3.8572 | 3.8572 | 3.8012 | 3.8572 | 93.373 | -14.5 | 0.1008 | 36 | 0 | 93.1616 | 93.1616 | 261.7059 | 0 | 0.00123 | 0.058 | 0.04906 | 1.3332 | 0 | 0 | 0.0792 | 45.8646 | 6.5271 | 227.8293 | 0 | 0 | 0 | 0 | 10.3294 | 28.6837 | 0 | 0 | -313.6099 | 0.5759 | 9.2087 | 0 | -1 | -4.2 | 8.6949 | 0 | 0 | 28.0347 | 28.0347 | 28.0347 | 28.0347 | 32.5984 | 23.7978 | 1.1496 | 0.00258 | 5.8019 | 13.1341 | 0 | 69.2379 | 69.196 | 0 | 1197.16 | 28.2669 | 49.7591 | 1.6348 | 0.252 | 0 | 14.074 | 3.19 | 57.716 | 1110.6 | 249.4197 | -22.37 | 6.5557 | 1.885 | -2.67 | 12.0409 | 4.3195 | 47.9659 | 2025-09-23 | 2025_09_23 Hr 21 | 86.4106 | -7.3e-05 | -1110.6 | -313.6099 | 400.4841 | 889.771 | 59.8026 | 12.3186 | 61.8336 | 69.2744 | 238.1892 | 93.0204 | 23.0871 | 186.3232 | 261.7059 | 0 | 6.5271 | 45.8646 | 227.8293 | 0 | 138.4339 | 0
2025_09_23 Hr 22 | 0 | 0 | 0 | 3.8572 | 3.8572 | 3.8572 | 3.8572 | 3.8012 | 3.8572 | 85.819 | -14.5 | 0.1008 | 37 | 0 | 93.1616 | 93.1616 | 262.3367 | 0 | 0.00123 | 0.058 | 0.04906 | 1.3332 | 0 | 0 | 0.0792 | 46.06 | 6.5271 | 228.3633 | 0 | 0 | 0 | 0 | 9.4938 | 24.1081 | 0 | 0 | -369.7632 | 0.5759 | 8.8513 | 0 | -1 | -4.2 | 8.3574 | 0 | 0 | 24.3754 | 24.3754 | 24.3754 | 24.3754 | 28.3435 | 16.848 | 1.1496 | 0.00258 | 5.5767 | 13.1341 | 0 | 69.7466 | 69.7047 | 0 | 1166.501 | 27.0551 | 47.6259 | 1.6348 | 0.252 | 0 | 14.074 | 3.19 | 57.716 | 1013.792 | 239.4234 | -22.37 | 6.3013 | 1.885 | -2.67 | 11.5247 | 4.1343 | 44.8834 | 2025-09-23 | 2025_09_23 Hr 22 | 94.7672 | -0.000348 | -1013.792 | -369.7632 | 363.406 | 892.1487 | 53.848 | 12.3186 | 61.8336 | 62.6886 | 211.7433 | 88.9741 | 23.0871 | 186.3232 | 262.3367 | 0 | 6.5271 | 46.06 | 228.3633 | 0 | 139.4514 | 0
2025_09_23 Hr 23 | 0 | 0 | 0 | 3.8572 | 3.8572 | 3.8572 | 3.8572 | 3.8012 | 3.8572 | 71.6554 | 0 | 0.1008 | 47 | 0 | 93.1616 | 93.1616 | 269.8282 | 0 | 0.00123 | 0.058 | 0.04906 | 1.3332 | 0 | 0 | 0.0792 | 46.06 | 6.5271 | 234.2439 | 0 | 0 | 0 | 0 | 7.9269 | 15.5288 | 0 | 0 | -438.3446 | 0.5759 | 8.1811 | 0 | -1 | -4.2 | 7.7246 | 0 | 0 | 17.5143 | 17.5143 | 17.5143 | 17.5143 | 20.3654 | 16.848 | 1.1496 | 0.00258 | 5.1544 | 13.1341 | 0 | 71.9649 | 71.9217 | 1.0122 | 1122.374 | 24.7829 | 43.6262 | 1.6348 | 0.252 | 0 | 14.074 | 3.19 | 57.716 | 919.0084 | 242.8488 | -7.87 | 5.8242 | 1.885 | -2.67 | 10.5569 | 3.7871 | 42.0443 | 2025-09-23 | 2025_09_23 Hr 23 | 77.3208 | -5.3e-05 | -919.0084 | -438.3446 | 308.3846 | 909.956 | 64.8602 | 12.3186 | 61.8336 | 50.3401 | 162.1573 | 95.8872 | 23.0871 | 186.3232 | 269.8282 | 0 | 6.5271 | 46.06 | 234.2439 | 0 | 143.8865 | 0
2025_09_23 Hr 24 | 0 | 0 | 0 | 3.8572 | 3.8572 | 3.8572 | 3.8572 | 3.8012 | 3.8572 | 62.4636 | 0 | 0.1008 | 87 | 0 | 93.1616 | 93.1616 | 269.8282 | 0 | 0.00123 | 0.058 | 0.04906 | 1.3332 | 0 | 0 | 0.0792 | 46.06 | 6.5271 | 234.2439 | 0 | 0 | 0 | 0 | 6.9101 | 9.9611 | 0 | 0 | -508.6016 | 0.5759 | 7.7461 | 0 | -1 | -4.2 | 7.314 | 0 | 0 | 13.0616 | 13.0616 | 13.0616 | 13.0616 | 15.1879 | 21.9024 | 1.1496 | 0.00258 | 4.8804 | 13.1341 | 0 | 71.9649 | 71.9217 | 2.0244 | 1082.18 | 23.3084 | 41.0305 | 1.6348 | 0.252 | 0 | 14.074 | 3.19 | 57.716 | 849.7 | 283.9917 | -7.87 | 5.5145 | 1.885 | -2.67 | 9.9287 | 3.5618 | 40.2329 | 2025-09-23 | 2025_09_23 Hr 24 | 64.6504 | -3e-06 | -849.7 | -508.6016 | 263.2666 | 909.956 | 110.9268 | 12.3186 | 61.8336 | 42.3262 | 129.9769 | 90.9636 | 23.0871 | 186.3232 | 269.8282 | 0 | 6.5271 | 46.06 | 234.2439 | 0 | 143.8865 | 0
2025_09_24 Hr 01 | 0 | 0 | 0 | 3.8572 | 3.8572 | 3.8572 | 3.8572 | 3.8012 | 3.8572 | 55.9825 | 0 | 0.1008 | 85 | 0 | 93.1616 | 93.1616 | 269.8282 | 0 | 0.00123 | 0.058 | 0.04906 | 1.3332 | 0 | 0 | 0.0792 | 46.06 | 6.5271 | 234.2439 | 0 | 0 | 0 | 0 | 6.3897 | 6.0892 | 0 | 0 | -514.4885 | 0.5759 | 7.4766 | 0 | -1 | -4.2 | 7.1007 | 0 | 0 | 9.78 | 9.78 | 9.78 | 9.78 | 11.3721 | 16.848 | 1.1496 | 0.00258 | 4.7187 | 13.1928 | 0 | 71.9649 | 71.9217 | 3.0366 | 1053.547 | 22.3375 | 39.2852 | 1.6348 | 0.252 | 0 | 14.074 | 3.19 | 57.716 | 805.9083 | 274.7203 | -7.87 | 5.3409 | 1.885 | -2.67 | 9.5085 | 3.4104 | 38.5818 | 2025-09-24 | 2025_09_24 Hr 01 | 65.7942 | 6e-06 | -805.9083 | -514.4885 | 231.4041 | 909.956 | 104.8846 | 12.3186 | 61.8336 | 37.1158 | 106.5539 | 87.7343 | 23.0871 | 186.3232 | 269.8282 | 0 | 6.5271 | 46.06 | 234.2439 | 0 | 143.8865 | 0
2025_09_24 Hr 02 | 0 | 0 | 0 | 3.8572 | 3.8572 | 3.8572 | 3.8572 | 3.8012 | 3.8572 | 50.5639 | 0 | 0.1008 | 87 | 0 | 93.1616 | 93.1616 | 269.8282 | 0 | 0.00123 | 0.058 | 0.04906 | 1.3332 | 0 | 0 | 0.0792 | 46.06 | 6.5271 | 234.2439 | 0 | 0 | 0 | 0 | 5.7712 | 2.7039 | 0 | 0 | -534.2882 | 0.5759 | 7.2197 | 0 | -1 | -4.2 | 6.8567 | 0 | 0 | 7.1714 | 7.1714 | 7.1714 | 7.1714 | 8.3388 | 23.7978 | 1.1496 | 0.00258 | 4.5565 | 13.1928 | 0 | 71.9649 | 71.9217 | 4.9164 | 1029.81 | 21.468 | 37.756 | 1.6348 | 0.252 | 0 | 14.074 | 3.19 | 57.716 | 770.3 | 282.6484 | -7.87 | 5.1574 | 1.885 | -2.67 | 9.1384 | 3.2776 | 37.4367 | 2025-09-24 | 2025_09_24 Hr 02 | 67.0178 | -3e-05 | -770.3 | -534.2882 | 204.7658 | 909.956 | 115.7142 | 12.3186 | 61.8336 | 32.2656 | 87.6674 | 84.8328 | 23.0871 | 186.3232 | 269.8282 | 0 | 6.5271 | 46.06 | 234.2439 | 0 | 143.8865 | 0
2025_09_24 Hr 03 | 0 | 0 | 0 | 3.8572 | 3.8572 | 3.8572 | 3.8572 | 3.8012 | 3.8572 | 47.4014 | 0 | 0.1008 | 84 | 0 | 93.1616 | 93.1616 | 269.8282 | 0 | 0.00123 | 0.058 | 0.04906 | 1.3332 | 0 | 0 | 0.0792 | 46.06 | 6.5271 | 234.2439 | 0 | 0 | 0 | 0 | 5.4103 | 0.72823 | 0 | 0 | -538.2309 | 0.5759 | 7.0698 | 0 | -1 | -4.2 | 6.7143 | 0 | 0 | 5.6489 | 5.6489 | 5.6489 | 5.6489 | 6.5685 | 24.8508 | 1.1496 | 0.00258 | 4.4619 | 13.1928 | 0 | 71.9649 | 71.9217 | 7.953 | 1015.956 | 20.9605 | 36.8635 | 1.6348 | 0.252 | 0 | 14.074 | 3.19 | 57.716 | 751.9 | 282.0446 | -7.87 | 5.0503 | 1.885 | -2.67 | 8.9224 | 3.2002 | 36.7623 | 2025-09-24 | 2025_09_24 Hr 03 | 67.1508 | -1.9e-05 | -751.9 | -538.2309 | 189.2189 | 909.956 | 116.8038 | 12.3186 | 61.8336 | 29.4348 | 76.6447 | 83.1394 | 23.0871 | 186.3232 | 269.8282 | 0 | 6.5271 | 46.06 | 234.2439 | 0 | 143.8865 | 0
2025_09_24 Hr 04 | 0 | 0 | 0 | 3.8572 | 3.8572 | 3.8572 | 3.8572 | 3.8012 | 3.8572 | 52.3186 | 0 | 0.1008 | 86 | 0 | 93.1616 | 93.1616 | 269.8282 | 0 | 0.00123 | 0.058 | 0.04906 | 1.3332 | 0 | 0 | 0.0792 | 46.06 | 6.5271 | 234.2439 | 0 | 0 | 0 | 0 | 5.9715 | 3.8002 | 0 | 0 | -578.4378 | 0.5759 | 7.3029 | 0 | -1 | -4.2 | 6.9357 | 0 | 0 | 8.0162 | 8.0162 | 8.0162 | 8.0162 | 9.3211 | 30.7476 | 1.1496 | 0.00258 | 4.6091 | 13.1928 | 0 | 71.9649 | 71.9217 | 10.9896 | 1037.497 | 21.7496 | 38.2512 | 1.6348 | 0.252 | 0 | 14.074 | 3.19 | 57.716 | 746.8 | 295.611 | -7.87 | 5.2168 | 1.885 | -2.67 | 9.2582 | 3.3206 | 37.09 | 2025-09-24 | 2025_09_24 Hr 04 | 65.8563 | -2e-05 | -746.8 | -578.4378 | 213.3924 | 909.956 | 127.7372 | 12.3186 | 61.8336 | 33.8363 | 93.7837 | 85.7725 | 23.0871 | 186.3232 | 269.8282 | 0 | 6.5271 | 46.06 | 234.2439 | 0 | 143.8865 | 0
2025_09_24 Hr 05 | 0 | 0 | 0 | 3.8572 | 3.8572 | 3.8572 | 3.8572 | 3.8012 | 3.8572 | 56.6574 | 0 | 0.1008 | 77 | 0 | 93.1616 | 93.1616 | 269.8282 | 0 | 0.00123 | 0.058 | 0.04906 | 1.3332 | 0 | 0 | 0.0792 | 46.06 | 6.5271 | 234.2439 | 0 | 0 | 0 | 0 | 6.4667 | 6.5108 | 0 | 0 | -568.4758 | 0.5759 | 7.5086 | 0 | -1 | -4.2 | 7.1311 | 0 | 0 | 10.105 | 10.105 | 10.105 | 10.105 | 11.7499 | 28.8522 | 1.1496 | 0.00258 | 4.7389 | 13.1928 | 0 | 71.9649 | 71.9217 | 12.0018 | 1056.503 | 22.4458 | 39.4757 | 1.6348 | 0.252 | 0 | 14.074 | 3.19 | 57.716 | 768.2083 | 288.0511 | -7.87 | 5.3637 | 1.885 | -2.67 | 9.5546 | 3.4269 | 37.804 | 2025-09-24 | 2025_09_24 Hr 05 | 68.4542 | 4.4e-05 | -768.2083 | -568.4758 | 234.722 | 909.956 | 117.854 | 12.3186 | 61.8336 | 37.7199 | 108.9064 | 88.0957 | 23.0871 | 186.3232 | 269.8282 | 0 | 6.5271 | 46.06 | 234.2439 | 0 | 143.8865 | 0
2025_09_24 Hr 06 | 0 | 0 | 0 | 3.8572 | 3.8572 | 3.8572 | 3.8572 | 3.8012 | 3.8572 | 71.5828 | 0 | 0.1008 | 78 | 0 | 93.1616 | 93.1616 | 269.8282 | 0 | 0.00123 | 0.058 | 0.04906 | 1.3332 | 0 | 0 | 0.0792 | 46.06 | 6.5271 | 234.2439 | 0 | 0 | 0 | 0 | 8.1703 | 15.8352 | 0 | 0 | -570.2463 | 0.5759 | 8.2162 | 0 | -1 | -4.2 | 7.8031 | 0 | 0 | 17.2903 | 17.2903 | 17.2903 | 17.2903 | 20.105 | 34.749 | 1.1496 | 0.00258 | 5.1855 | 13.1928 | 0 | 71.9649 | 71.9217 | 12.0018 | 1121.885 | 24.8407 | 43.6877 | 1.6348 | 0.252 | 0 | 14.074 | 3.19 | 57.716 | 846.7083 | 302.94 | -7.87 | 5.8692 | 1.885 | -2.67 | 10.5741 | 3.7926 | 40.9259 | 2025-09-24 | 2025_09_24 Hr 06 | 81.8871 | 4e-05 | -846.7083 | -570.2463 | 308.0957 | 909.956 | 124.7508 | 12.3186 | 61.8336 | 51.0796 | 160.9282 | 96.0879 | 23.0871 | 186.3232 | 269.8282 | 0 | 6.5271 | 46.06 | 234.2439 | 0 | 143.8865 | 0
2025_09_24 Hr 07 | 0 | 0 | 0 | 3.8572 | 3.8572 | 3.8572 | 3.8572 | 3.8012 | 3.8572 | 89.8634 | -14.5 | 0.1008 | 90 | 0 | 93.1616 | 93.1616 | 262.3367 | 0 | 0.00123 | 0.058 | 0.04906 | 1.3332 | 0 | 0 | 0.0792 | 46.06 | 6.5271 | 228.3633 | 0 | 0 | 0 | 0 | 10.2568 | 27.2558 | 0 | 0 | -545.9406 | 0.5759 | 9.0829 | 0 | -1 | -4.2 | 8.6263 | 0 | 0 | 26.091 | 26.091 | 26.091 | 26.091 | 30.3384 | 39.6981 | 1.1496 | 0.00258 | 5.7325 | 13.1928 | 0 | 69.7466 | 69.7047 | 9.9774 | 1184.157 | 27.7741 | 48.8466 | 1.6348 | 0.252 | 0 | 14.074 | 3.19 | 57.716 | 943.5 | 327.6535 | -22.37 | 6.4883 | 1.885 | -2.67 | 11.8227 | 4.2404 | 44.4268 | 2025-09-24 | 2025_09_24 Hr 07 | 95.2133 | -2.2e-05 | -943.5 | -545.9406 | 383.4642 | 892.1487 | 139.6755 | 12.3186 | 61.8336 | 67.4425 | 224.645 | 91.3767 | 23.0871 | 186.3232 | 262.3367 | 0 | 6.5271 | 46.06 | 228.3633 | 0 | 139.4514 | 0
2025_09_24 Hr 08 | 2.0696 | 0.00012 | 0.003384 | 3.8572 | 3.8572 | 3.8572 | 3.8572 | 3.8012 | 3.8572 | 100.2957 | -14.5 | 0.1008 | 81 | 0 | 93.1616 | 93.1616 | 262.3367 | 0 | 0.00123 | 0.058 | 0.04906 | 1.3332 | 0 | 0 | 0.0792 | 46.06 | 6.5271 | 228.3633 | 0 | 0 | 0 | 0 | 11.4475 | 33.7732 | 0 | 0 | -527.0423 | 0.5759 | 9.5775 | 0 | -1 | -4.2 | 9.096 | 0 | 0 | 31.1133 | 31.1133 | 31.1133 | 31.1133 | 36.1783 | 44.6472 | 1.1496 | 0.00258 | 6.0446 | 13.1928 | 0 | 69.7466 | 69.7047 | 6.9408 | 1229.86 | 29.4481 | 51.7907 | 1.6348 | 0.252 | -2.0696 | 14.074 | 3.19 | 57.716 | 1006.6 | 328.222 | -24.4396 | 6.8416 | 1.885 | -2.67 | 12.5353 | 4.496 | 46.669 | 2025-09-24 | 2025_09_24 Hr 08 | 89.5021 | 1.3e-05 | -1006.6 | -527.0423 | 434.7499 | 892.1487 | 132.5915 | 12.3186 | 61.8336 | 76.7805 | 261.0065 | 96.9629 | 23.0871 | 186.3232 | 262.3367 | 0 | 6.5271 | 46.06 | 228.3633 | 0 | 139.4514 | 0
2025_09_24 Hr 09 | 8.8207 | 0.000975 | 0.027495 | 3.8572 | 3.8572 | 3.8572 | 3.8572 | 3.8012 | 3.8572 | 98.5409 | -14.5 | 0.1008 | 79 | 0 | 93.1616 | 93.1616 | 262.3367 | 0 | 0.00123 | 0.058 | 0.04906 | 1.3332 | 0 | 0 | 0.0792 | 46.06 | 6.5271 | 228.3633 | 0 | 0 | 0 | 0 | 11.2472 | 32.677 | 0 | 0 | -547.7379 | 0.5759 | 9.4943 | 0 | -1 | -4.2 | 9.017 | 0 | 0 | 30.2685 | 30.2685 | 30.2685 | 30.2685 | 35.196 | 58.6521 | 1.1496 | 0.00258 | 5.9921 | 13.1928 | 0 | 69.7466 | 69.7047 | 4.9164 | 1222.197 | 29.1665 | 51.2955 | 1.6348 | 0.252 | -8.8207 | 14.074 | 3.19 | 57.716 | 987.2833 | 344.0148 | -31.1907 | 6.7822 | 1.885 | -2.67 | 12.4154 | 4.453 | 46.1788 | 2025-09-24 | 2025_09_24 Hr 09 | 89.3659 | -1.3e-05 | -987.2833 | -547.7379 | 426.1233 | 892.1487 | 142.597 | 12.3186 | 61.8336 | 75.2098 | 254.8903 | 96.0233 | 23.0871 | 186.3232 | 262.3367 | 0 | 6.5271 | 46.06 | 228.3633 | 0 | 139.4514 | 0
2025_09_24 Hr 10 | 12.9499 | 0.00273 | 0.076986 | 3.8572 | 3.8572 | 3.8572 | 3.8572 | 3.8012 | 3.8572 | 97.9239 | -14.5 | 0.1008 | 87 | 0 | 93.1616 | 93.1616 | 262.3367 | 0 | 0.00123 | 0.058 | 0.04906 | 1.3332 | 0 | 0 | 0.0792 | 46.06 | 6.5271 | 228.3633 | 0 | 0 | 0 | 0 | 11.1768 | 32.2915 | 0 | 0 | -514.1113 | 0.5759 | 9.4651 | 0 | -1 | -4.2 | 8.9892 | 0 | 0 | 29.9715 | 29.9715 | 29.9715 | 29.9715 | 34.8505 | 61.6005 | 1.1496 | 0.00258 | 5.9736 | 13.1928 | 0 | 69.7466 | 69.7047 | 4.0488 | 1219.543 | 29.0675 | 51.1214 | 1.6348 | 0.252 | -12.9499 | 14.074 | 3.19 | 57.716 | 1028.008 | 357.8962 | -35.3199 | 6.7613 | 1.885 | -2.67 | 12.3733 | 4.4379 | 47.3439 | 2025-09-24 | 2025_09_24 Hr 10 | 89.3659 | 0.000372 | -1028.008 | -514.1113 | 423.0898 | 892.1487 | 152.729 | 12.3186 | 61.8336 | 74.6575 | 252.7395 | 95.6928 | 23.0871 | 186.3232 | 262.3367 | 0 | 6.5271 | 46.06 | 228.3633 | 0 | 139.4514 | 0
2025_09_24 Hr 11 | 18.4556 | 0.005025 | 0.1417 | 3.8572 | 3.8572 | 3.8572 | 3.8572 | 3.8012 | 3.8572 | 92.9488 | -14.5 | 0.1008 | 87 | 0 | 93.1616 | 93.1616 | 262.3367 | 0 | 0.00123 | 0.058 | 0.04906 | 1.3332 | 0 | 0 | 0.0792 | 46.06 | 6.5271 | 228.3633 | 0 | 0 | 0 | 0 | 10.6089 | 29.1833 | 0 | 0 | -459.1141 | 0.5759 | 9.2292 | 0 | -1 | -4.2 | 8.7652 | 0 | 0 | 27.5764 | 27.5764 | 27.5764 | 27.5764 | 32.0655 | 53.5977 | 1.1496 | 0.00258 | 5.8248 | 13.1928 | 0 | 69.7466 | 69.7047 | 5.9286 | 1197.814 | 28.2692 | 49.7174 | 1.6348 | 0.252 | -18.4556 | 14.074 | 3.19 | 57.716 | 1052.492 | 354.6171 | -40.8256 | 6.5928 | 1.885 | -2.67 | 12.0335 | 4.316 | 47.5867 | 2025-09-24 | 2025_09_24 Hr 11 | 86.6863 | -0.000277 | -1052.492 | -459.1141 | 398.6319 | 892.1487 | 146.673 | 12.3186 | 61.8336 | 70.2042 | 235.3989 | 93.0288 | 23.0871 | 186.3232 | 262.3367 | 0 | 6.5271 | 46.06 | 228.3633 | 0 | 139.4514 | 0
2025_09_24 Hr 12 | 13.9914 | 0.006735 | 0.18993 | 3.8572 | 3.8572 | 3.8572 | 3.8572 | 3.8012 | 3.8572 | 93.0837 | -14.5 | 0.1008 | 87 | 0 | 93.1616 | 93.1616 | 262.3367 | 0 | 0.00123 | 0.058 | 0.04906 | 1.3332 | 0 | 0 | 0.0792 | 46.06 | 6.5271 | 228.3633 | 0 | 0 | 0 | 0 | 10.6243 | 29.2677 | 0 | 0 | -427.4103 | 0.5759 | 9.2356 | 0 | -1 | -4.2 | 8.7713 | 0 | 0 | 27.6413 | 27.6413 | 27.6413 | 27.6413 | 32.1411 | 47.7009 | 1.1496 | 0.00258 | 5.8288 | 13.1928 | 0 | 69.7466 | 69.7047 | 4.9164 | 1198.454 | 28.2908 | 49.7554 | 1.6348 | 0.252 | -13.9914 | 14.074 | 3.19 | 57.716 | 1078 | 343.3178 | -36.3614 | 6.5974 | 1.885 | -2.67 | 12.0427 | 4.3193 | 48.1765 | 2025-09-24 | 2025_09_24 Hr 12 | 87.8671 | 1e-05 | -1078 | -427.4103 | 399.2955 | 892.1487 | 139.814 | 12.3186 | 61.8336 | 70.3251 | 235.8693 | 93.1011 | 23.0871 | 186.3232 | 262.3367 | 0 | 6.5271 | 46.06 | 228.3633 | 0 | 139.4514 | 0
2025_09_24 Hr 13 | 15.0195 | 0.007185 | 0.20262 | 3.8572 | 3.8572 | 3.8572 | 3.8572 | 3.8012 | 3.8572 | 95.0699 | -14.5 | 0.1008 | 88 | 0 | 93.1616 | 93.1616 | 262.3367 | 0 | 0.00123 | 0.058 | 0.04906 | 1.3332 | 0 | 0 | 0.0792 | 46.06 | 6.5271 | 228.3633 | 0 | 0 | 0 | 0 | 10.851 | 30.5085 | 0 | 0 | -403.5628 | 0.5759 | 9.3298 | 0 | -1 | -4.2 | 8.8607 | 0 | 0 | 28.5975 | 28.5975 | 28.5975 | 28.5975 | 33.2529 | 44.6472 | 1.1496 | 0.00258 | 5.8882 | 13.1928 | 0 | 69.7466 | 69.7047 | 5.9286 | 1207.167 | 28.6095 | 50.316 | 1.6348 | 0.252 | -15.0195 | 14.074 | 3.19 | 57.716 | 1110.583 | 344.3685 | -37.3895 | 6.6647 | 1.885 | -2.67 | 12.1784 | 4.368 | 49.1489 | 2025-09-24 | 2025_09_24 Hr 13 | 85.0288 | 0.000343 | -1110.583 | -403.5628 | 409.0597 | 892.1487 | 138.7856 | 12.3186 | 61.8336 | 72.1029 | 242.7921 | 94.1646 | 23.0871 | 186.3232 | 262.3367 | 0 | 6.5271 | 46.06 | 228.3633 | 0 | 139.4514 | 0
2025_09_24 Hr 14 | 11.9201 | 0.007305 | 0.206 | 3.8572 | 3.8572 | 3.8572 | 3.8572 | 3.8012 | 3.8572 | 95.2435 | -14.5 | 0.1008 | 90 | 0 | 93.1616 | 93.1616 | 262.3367 | 0 | 0.00123 | 0.058 | 0.04906 | 1.3332 | 0 | 0 | 0.0792 | 46.06 | 6.5271 | 228.3633 | 0 | 0 | 0 | 0 | 10.8708 | 30.6169 | 0 | 0 | -398.2164 | 0.5759 | 9.338 | 0 | -1 | -4.2 | 8.8685 | 0 | 0 | 28.6811 | 28.6811 | 28.6811 | 28.6811 | 33.3501 | 48.6486 | 1.1496 | 0.00258 | 5.8934 | 13.1928 | 0 | 69.7466 | 69.7047 | 6.9408 | 1207.931 | 28.6374 | 50.3649 | 1.6348 | 0.252 | -11.9201 | 14.074 | 3.19 | 57.716 | 1123.8 | 348.3757 | -34.2901 | 6.6705 | 1.885 | -2.67 | 12.1902 | 4.3722 | 49.6002 | 2025-09-24 | 2025_09_24 Hr 14 | 90.388 | 3.1e-05 | -1123.8 | -398.2164 | 409.9128 | 892.1487 | 145.8027 | 12.3186 | 61.8336 | 72.2582 | 243.397 | 94.2576 | 23.0871 | 186.3232 | 262.3367 | 0 | 6.5271 | 46.06 | 228.3633 | 0 | 139.4514 | 0
2025_09_24 Hr 15 | 8.8207 | 0.0063 | 0.17766 | 3.8572 | 3.8572 | 3.8572 | 3.8572 | 3.8012 | 3.8572 | 93.4694 | -14.5 | 0.1008 | 93 | 0 | 93.1616 | 93.1616 | 262.3367 | 0 | 0.00123 | 0.058 | 0.04906 | 1.3332 | 0 | 0 | 0.0792 | 46.06 | 6.5271 | 228.3633 | 0 | 0 | 0 | 0 | 10.6684 | 29.5086 | 0 | 0 | -397.6572 | 0.5759 | 9.2539 | 0 | -1 | -4.2 | 8.7886 | 0 | 0 | 27.827 | 27.827 | 27.827 | 27.827 | 32.357 | 46.6479 | 1.1496 | 0.00258 | 5.8404 | 13.1928 | 0 | 69.7466 | 69.7047 | 4.9164 | 1200.131 | 28.3527 | 49.8643 | 1.6348 | 0.252 | -8.8207 | 14.074 | 3.19 | 57.716 | 1114.583 | 343.3002 | -31.1907 | 6.6105 | 1.885 | -2.67 | 12.069 | 4.3288 | 49.229 | 2025-09-24 | 2025_09_24 Hr 15 | 110.3487 | 0.000387 | -1114.583 | -397.6572 | 401.1914 | 892.1487 | 144.7483 | 12.3186 | 61.8336 | 70.6703 | 237.2136 | 93.3076 | 23.0871 | 186.3232 | 262.3367 | 0 | 6.5271 | 46.06 | 228.3633 | 0 | 139.4514 | 0
2025_09_24 Hr 16 | 11.401 | 0.005595 | 0.15778 | 3.8572 | 3.8572 | 3.8572 | 3.8572 | 3.8012 | 3.8572 | 95.7448 | -14.5 | 0.1008 | 89 | 0 | 93.1616 | 93.1616 | 262.3367 | 0 | 0.00123 | 0.058 | 0.04906 | 1.3332 | 0 | 0 | 0.0792 | 45.8646 | 6.5271 | 228.3633 | 0 | 0 | 0 | 0 | 10.9281 | 30.9302 | 0 | 0 | -396.665 | 0.5759 | 9.3618 | 0 | -1 | -4.2 | 8.8911 | 0 | 0 | 28.9224 | 28.9224 | 28.9224 | 28.9224 | 33.6307 | 43.6995 | 1.1496 | 0.00258 | 5.9084 | 13.1928 | 0 | 69.2379 | 69.196 | 3.0366 | 1208.866 | 28.7178 | 50.5064 | 1.6348 | 0.252 | -11.401 | 14.074 | 3.19 | 57.716 | 1116.7 | 338.2701 | -33.771 | 6.6875 | 1.885 | -2.67 | 12.2244 | 4.3845 | 49.2996 | 2025-09-24 | 2025_09_24 Hr 16 | 101.0042 | 3.5e-05 | -1116.7 | -396.665 | 412.3776 | 890.9358 | 135.8995 | 12.3186 | 61.8336 | 72.707 | 245.1445 | 94.526 | 23.0871 | 186.3232 | 262.3367 | 0 | 6.5271 | 45.8646 | 228.3633 | 0 | 138.4339 | 0
2025_09_24 Hr 17 | 8.8207 | 0.002625 | 0.074025 | 3.8572 | 3.8572 | 3.8572 | 3.8572 | 3.8012 | 3.8572 | 96.1112 | -14.5 | 0.1008 | 84 | 0 | 93.1616 | 93.1616 | 262.3367 | 0 | 0.00123 | 0.058 | 0.04906 | 1.3332 | 0 | 0 | 0.0792 | 46.06 | 6.5271 | 228.3633 | 0 | 0 | 0 | 0 | 10.9699 | 31.159 | 0 | 0 | -384.4073 | 0.5759 | 9.3791 | 0 | -1 | -4.2 | 8.9076 | 0 | 0 | 29.0988 | 29.0988 | 29.0988 | 29.0988 | 33.8359 | 44.6472 | 1.1496 | 0.00258 | 5.9194 | 13.1928 | 0 | 69.7466 | 69.7047 | 1.0122 | 1211.6 | 28.7766 | 50.6098 | 1.6348 | 0.252 | -8.8207 | 14.074 | 3.19 | 57.716 | 1125.808 | 329.8063 | -31.1907 | 6.6999 | 1.885 | -2.67 | 12.2495 | 4.3935 | 49.4978 | 2025-09-24 | 2025_09_24 Hr 17 | 114.7279 | 0.000409 | -1125.808 | -384.4073 | 414.1788 | 892.1487 | 129.7361 | 12.3186 | 61.8336 | 73.035 | 246.4216 | 94.7222 | 23.0871 | 186.3232 | 262.3367 | 0 | 6.5271 | 46.06 | 228.3633 | 0 | 139.4514 | 0
2025_09_24 Hr 18 | 5.1723 | 0.003255 | 0.091791 | 3.8572 | 3.8572 | 3.8572 | 3.8572 | 3.8012 | 3.8572 | 96.4969 | -14.5 | 0.1008 | 76 | 0 | 93.1616 | 93.1616 | 262.3367 | 0 | 0.00123 | 0.058 | 0.04906 | 1.3332 | 0 | 0 | 0.0792 | 46.06 | 6.5271 | 228.3633 | 0 | 0 | 0 | 0 | 11.0139 | 31.4 | 0 | 0 | -380.3019 | 0.5759 | 9.3974 | 0 | -1 | -4.2 | 8.9249 | 0 | 0 | 29.2845 | 29.2845 | 29.2845 | 29.2845 | 34.0517 | 46.6479 | 1.1496 | 0.00258 | 5.9309 | 13.1928 | 0 | 69.7466 | 69.7047 | 0 | 1213.307 | 28.8385 | 50.7187 | 1.6348 | 0.252 | -5.1723 | 14.074 | 3.19 | 57.716 | 1124.817 | 319.3536 | -27.5423 | 6.713 | 1.885 | -2.67 | 12.2758 | 4.4029 | 49.4046 | 2025-09-24 | 2025_09_24 Hr 18 | 123.993 | -0.000337 | -1124.817 | -380.3019 | 416.0747 | 892.1487 | 122.7429 | 12.3186 | 61.8336 | 73.3802 | 247.7658 | 94.9287 | 23.0871 | 186.3232 | 262.3367 | 0 | 6.5271 | 46.06 | 228.3633 | 0 | 139.4514 | 0
2025_09_24 Hr 19 | 0 | 0.002055 | 0.057951 | 3.8572 | 3.8572 | 3.8572 | 3.8572 | 3.8012 | 3.8572 | 97.3839 | -14.5 | 0.1008 | 68 | 0 | 93.1616 | 93.1616 | 262.3367 | 0 | 0.00123 | 0.058 | 0.04906 | 1.3332 | 0 | 0 | 0.0792 | 46.06 | 6.5271 | 228.3633 | 0 | 0 | 0 | 0 | 11.1151 | 31.9541 | 0 | 0 | -388.7539 | 0.5759 | 9.4395 | 0 | -1 | -4.2 | 8.9649 | 0 | 0 | 29.7115 | 29.7115 | 29.7115 | 29.7115 | 34.5483 | 50.6493 | 1.1496 | 0.00258 | 5.9575 | 13.1928 | 0 | 69.7466 | 69.7047 | 0 | 1217.159 | 28.9809 | 50.969 | 1.6348 | 0.252 | 0 | 14.074 | 3.19 | 57.716 | 1116.692 | 310.6564 | -22.37 | 6.743 | 1.885 | -2.67 | 12.3364 | 4.4247 | 49.1951 | 2025-09-24 | 2025_09_24 Hr 19 | 91.2474 | -0.000297 | -1116.692 | -388.7539 | 420.4354 | 892.1487 | 118.7093 | 12.3186 | 61.8336 | 74.1742 | 250.8575 | 95.4037 | 23.0871 | 186.3232 | 262.3367 | 0 | 6.5271 | 46.06 | 228.3633 | 0 | 139.4514 | 0
2025_09_24 Hr 20 | 0 | 0.00087 | 0.024534 | 3.8572 | 3.8572 | 3.8572 | 3.8572 | 3.8012 | 3.8572 | 101.2792 | -14.5 | 0.1008 | 57 | 0 | 93.1616 | 93.1616 | 262.3367 | 0 | 0.00123 | 0.058 | 0.04906 | 1.3332 | 0 | 0 | 0.0792 | 43.4499 | 6.5271 | 228.3633 | 0 | 0 | 0 | 0 | 11.5597 | 34.3877 | 0 | 0 | -404.5192 | 0.5759 | 9.6242 | 0 | -1 | -4.2 | 9.1403 | 0 | 0 | 31.5868 | 31.5868 | 31.5868 | 31.5868 | 36.7288 | 51.7023 | 1.1496 | 0.00258 | 6.074 | 13.1928 | 0 | 69.7466 | 69.7047 | 2.0244 | 1231.579 | 29.6059 | 52.0683 | 1.6348 | 0.252 | 0 | 14.074 | 3.19 | 57.716 | 1109.508 | 304.8185 | -22.37 | 6.8749 | 1.885 | -2.67 | 12.6025 | 4.5201 | 49.119 | 2025-09-24 | 2025_09_24 Hr 20 | 98.0373 | 0.000374 | -1109.508 | -404.5192 | 439.5847 | 889.5386 | 110.7521 | 12.3186 | 61.8336 | 77.6608 | 264.4343 | 97.4895 | 23.0871 | 186.3232 | 262.3367 | 0 | 6.5271 | 43.4499 | 228.3633 | 0 | 139.4514 | 0
2025_09_24 Hr 21 | 0 | 0.000255 | 0.007191 | 3.8572 | 3.8572 | 3.8572 | 3.8572 | 3.8012 | 3.8572 | 97.3839 | -14.5 | 0.1008 | 41 | 0 | 93.1616 | 93.1616 | 261.7059 | 0 | 0.00123 | 0.058 | 0.04906 | 1.3332 | 0 | 0 | 0.0792 | 29.7229 | 6.5271 | 227.8293 | 0 | 0 | 0 | 0 | 11.1151 | 31.9541 | 0 | 0 | -405.1612 | 0.5759 | 9.4395 | 0 | -1 | -4.2 | 8.9649 | 0 | 0 | 29.7115 | 29.7115 | 29.7115 | 29.7115 | 34.5483 | 51.7023 | 1.1496 | 0.00258 | 5.9575 | 13.1928 | 0 | 69.2379 | 69.196 | 14.0262 | 1198.589 | 28.9809 | 50.969 | 1.6348 | 0.252 | 0 | 14.074 | 3.19 | 57.716 | 1069.792 | 298.7339 | -22.37 | 6.743 | 1.885 | -2.67 | 12.3364 | 4.4247 | 47.5597 | 2025-09-24 | 2025_09_24 Hr 21 | 86.6603 | -0.000399 | -1069.792 | -405.1612 | 420.4354 | 873.6293 | 106.7359 | 12.3186 | 61.8336 | 74.1742 | 250.8575 | 95.4037 | 23.0871 | 186.3232 | 261.7059 | 0 | 6.5271 | 29.7229 | 227.8293 | 0 | 138.4339 | 0
2025_09_24 Hr 22 | 0 | 0 | 0 | 3.8572 | 3.8572 | 3.8572 | 3.8572 | 3.8012 | 3.8572 | 86.7395 | -14.5 | 0.1008 | 24 | 0 | 93.1616 | 93.1616 | 262.3367 | 0 | 0.00123 | 0.058 | 0.04906 | 1.3332 | 0 | 0 | 0.0792 | 44.3233 | 6.5271 | 228.3633 | 0 | 0 | 0 | 0 | 9.9002 | 25.3042 | 0 | 0 | -440.9164 | 0.5759 | 8.9348 | 0 | -1 | -4.2 | 8.4856 | 0 | 0 | 24.5871 | 24.5871 | 24.5871 | 24.5871 | 28.5896 | 52.65 | 1.1496 | 0.00258 | 5.639 | 13.1928 | 0 | 69.7466 | 69.7047 | 24.0036 | 1168.736 | 27.2728 | 47.965 | 1.6348 | 0.252 | 0 | 14.074 | 3.19 | 57.716 | 992.4083 | 286.9589 | -22.37 | 6.3825 | 1.885 | -2.67 | 11.6093 | 4.1639 | 44.9755 | 2025-09-24 | 2025_09_24 Hr 22 | 102.7152 | 3.2e-05 | -992.4083 | -440.9164 | 368.1069 | 890.412 | 100.6536 | 12.3186 | 61.8336 | 64.6463 | 213.7567 | 89.7039 | 23.0871 | 186.3232 | 262.3367 | 0 | 6.5271 | 44.3233 | 228.3633 | 0 | 139.4514 | 0
2025_09_24 Hr 23 | 0 | 0 | 0 | 3.8572 | 3.8572 | 3.8572 | 3.8572 | 3.8012 | 3.8572 | 70.7729 | 0 | 0.1008 | 17 | 0 | 93.1616 | 93.1616 | 269.8282 | 0 | 0.00123 | 0.058 | 0.04906 | 1.3332 | 0 | 0 | 0.0792 | 46.06 | 0 | 234.2439 | 0 | 0 | 0 | 0 | 8.0778 | 15.3292 | 0 | 0 | -475.5377 | 0.5759 | 8.1779 | 0 | -1 | -4.2 | 7.7667 | 0 | 0 | 16.9004 | 16.9004 | 16.9004 | 16.9004 | 19.6516 | 54.6507 | 1.1496 | 0.00258 | 5.1612 | 13.1928 | 0 | 71.9649 | 71.9217 | 25.8834 | 1111.81 | 24.7108 | 43.4591 | 1.6348 | 0.252 | 0 | 14.074 | 3.19 | 57.716 | 903.6917 | 275.2897 | -7.87 | 5.8418 | 1.885 | -2.67 | 10.5187 | 3.7727 | 41.9291 | 2025-09-24 | 2025_09_24 Hr 23 | 84.822 | -0.000114 | -903.6917 | -475.5377 | 304.1141 | 903.4289 | 97.5341 | 12.3186 | 61.8336 | 50.3546 | 158.1053 | 95.6542 | 23.0871 | 186.3232 | 269.8282 | 0 | 0 | 46.06 | 234.2439 | 0 | 143.8865 | 0
2025_09_24 Hr 24 | 0 | 0 | 0 | 3.8572 | 3.8572 | 3.8572 | 3.8572 | 3.8012 | 3.8572 | 64.525 | 0 | 0.1008 | 23 | 0 | 93.1616 | 93.1616 | 269.8282 | 0 | 0.00123 | 0.058 | 0.04906 | 1.3332 | 0 | 0 | 0.0792 | 46.06 | 0 | 234.2439 | 0 | 0 | 0 | 0 | 7.3647 | 11.426 | 0 | 0 | -502.4885 | 0.5759 | 7.8816 | 0 | -1 | -4.2 | 7.4854 | 0 | 0 | 13.8926 | 13.8926 | 13.8926 | 13.8926 | 16.1542 | 69.498 | 1.1496 | 0.00258 | 4.9743 | 13.1928 | 0 | 71.9649 | 71.9217 | 16.9182 | 1084.441 | 23.7082 | 41.696 | 1.6348 | 0.252 | 0 | 14.074 | 3.19 | 57.716 | 857.9083 | 283.8262 | -7.87 | 5.6302 | 1.885 | -2.67 | 10.092 | 3.6197 | 40.4765 | 2025-09-24 | 2025_09_24 Hr 24 | 76.9041 | 1.5e-05 | -857.9083 | -502.4885 | 273.3996 | 903.4289 | 109.4162 | 12.3186 | 61.8336 | 44.7622 | 136.3287 | 92.3086 | 23.0871 | 186.3232 | 269.8282 | 0 | 0 | 46.06 | 234.2439 | 0 | 143.8865 | 0
2025_09_25 Hr 01 | 0 | 0 | 0 | 3.8572 | 3.8572 | 3.8572 | 3.8572 | 3.8012 | 3.8572 | 54.6953 | 0 | 0.1008 | 48 | 0 | 93.1616 | 93.1616 | 269.8282 | 0 | 0.00123 | 0.058 | 0.04906 | 1.3332 | 0 | 0 | 0.0792 | 46.06 | 0 | 234.2439 | 0 | 0 | 0 | 0 | 6.4638 | 5.4446 | 0 | 0 | -518.5532 | 0.5759 | 7.465 | 0 | -1 | -4.2 | 7.1303 | 0 | 0 | 9.1048 | 9.1048 | 9.1048 | 9.1048 | 10.587 | 64.5489 | 1.1496 | 0.00258 | 4.7193 | 13.1885 | 0 | 71.9649 | 71.9217 | 8.9652 | 1041.704 | 22.1359 | 38.8948 | 1.6348 | 0.252 | 0 | 14.074 | 3.19 | 57.716 | 805.9083 | 290.6273 | -7.87 | 5.3505 | 1.885 | -2.67 | 9.4161 | 3.3766 | 38.6352 | 2025-09-25 | 2025_09_25 Hr 01 | 65.7055 | -4.8e-05 | -805.9083 | -518.5532 | 225.3663 | 903.4289 | 121.5141 | 12.3186 | 61.8336 | 36.5736 | 101.7809 | 87.0118 | 23.0871 | 186.3232 | 269.8282 | 0 | 0 | 46.06 | 234.2439 | 0 | 143.8865 | 0
2025_09_25 Hr 02 | 0 | 0 | 0 | 3.8572 | 3.8572 | 3.8572 | 3.8572 | 3.8012 | 3.8572 | 48.7134 | 0 | 0.1008 | 60 | 0 | 93.1616 | 93.1616 | 269.8282 | 0 | 0.00123 | 0.058 | 0.04906 | 1.3332 | 0 | 0 | 0.0792 | 46.06 | 0 | 234.2439 | 0 | 0 | 0 | 0 | 5.7569 | 1.5764 | 0 | 0 | -524.566 | 0.5759 | 7.1795 | 0 | -1 | -4.2 | 6.8576 | 0 | 0 | 6.2429 | 6.2429 | 6.2429 | 6.2429 | 7.2592 | 72.5517 | 1.1496 | 0.00258 | 4.5388 | 13.1885 | 0 | 71.9649 | 71.9217 | 3.0366 | 1015.428 | 21.1757 | 37.2077 | 1.6348 | 0.252 | 0 | 14.074 | 3.19 | 57.716 | 784.4916 | 301.4994 | -7.87 | 5.1459 | 1.885 | -2.67 | 9.0077 | 3.2302 | 37.869 | 2025-09-25 | 2025_09_25 Hr 02 | 70.0413 | 7.8e-05 | -784.4916 | -524.566 | 195.8883 | 903.4289 | 135.5883 | 12.3186 | 61.8336 | 31.0551 | 81.0235 | 83.8097 | 23.0871 | 186.3232 | 269.8282 | 0 | 0 | 46.06 | 234.2439 | 0 | 143.8865 | 0
2025_09_25 Hr 03 | 0 | 0 | 0 | 3.8572 | 3.8572 | 3.8572 | 3.8572 | 3.8012 | 3.8572 | 45.5488 | 0 | 0.1008 | 61 | 0 | 93.1616 | 93.1616 | 269.8282 | 0 | 0.00123 | 0.058 | 0.04906 | 1.3332 | 0 | 0 | 0.0792 | 46.06 | 6.5271 | 234.2439 | 0 | 0 | 0 | 0 | 5.3829 | 0 | 0 | 0 | -531.0234 | 0.5759 | 7.0285 | 0.31 | -1 | -4.2 | 6.7133 | 0 | 0 | 4.7289 | 4.7289 | 4.7289 | 4.7289 | 5.4987 | 66.5496 | 1.1496 | 0.00258 | 4.4433 | 13.1885 | 0 | 71.9649 | 71.9217 | 1.0122 | 1008.525 | 20.6678 | 36.3152 | 1.6348 | 0.252 | 0 | 14.074 | 3.19 | 57.716 | 762.41 | 292.7789 | -7.87 | 5.0376 | 1.885 | -2.67 | 8.7916 | 3.1527 | 37.0864 | 2025-09-25 | 2025_09_25 Hr 03 | 69.2522 | 4.4e-05 | -762.41 | -531.0234 | 180.7635 | 909.956 | 128.5618 | 12.3186 | 61.8336 | 28.6056 | 70.0421 | 82.1158 | 23.0871 | 186.3232 | 269.8282 | 0 | 6.5271 | 46.06 | 234.2439 | 0 | 143.8865 | 0
2025_09_25 Hr 04 | 0 | 0 | 0 | 3.8572 | 3.8572 | 3.8572 | 3.8572 | 3.8012 | 3.8572 | 45.954 | 0 | 0.1008 | 48 | 0 | 93.1616 | 93.1616 | 269.8282 | 0 | 0.00123 | 0.058 | 0.04906 | 1.3332 | 0 | 0 | 0.0792 | 46.06 | 6.5271 | 234.2439 | 0 | 0 | 0 | 0 | 5.4308 | 0 | 0 | 0 | -516.6653 | 0.5759 | 7.0478 | 0.31 | -1 | -4.2 | 6.7318 | 0 | 0 | 4.9227 | 4.9227 | 4.9227 | 4.9227 | 5.7241 | 64.5489 | 1.1496 | 0.00258 | 4.4555 | 13.1885 | 0 | 71.9649 | 71.9217 | 3.0366 | 1010.042 | 20.7328 | 36.4295 | 1.6348 | 0.252 | 0 | 14.074 | 3.19 | 57.716 | 765.5267 | 280.0195 | -7.87 | 5.0515 | 1.885 | -2.67 | 8.8193 | 3.1626 | 37.0205 | 2025-09-25 | 2025_09_25 Hr 04 | 69.9172 | -1.1e-05 | -765.5267 | -516.6653 | 182.4983 | 909.956 | 115.5855 | 12.3186 | 61.8336 | 28.7174 | 71.4483 | 82.3327 | 23.0871 | 186.3232 | 269.8282 | 0 | 6.5271 | 46.06 | 234.2439 | 0 | 143.8865 | 0
2025_09_25 Hr 05 | 0 | 0 | 0 | 3.8572 | 3.8572 | 3.8572 | 3.8572 | 3.8012 | 3.8572 | 54.6953 | 0 | 0.1008 | 47 | 0 | 93.1616 | 93.1616 | 269.8282 | 0 | 0.00123 | 0.058 | 0.04906 | 1.3332 | 0 | 0 | 0.0792 | 46.06 | 6.5271 | 234.2439 | 0 | 0 | 0 | 0 | 6.4638 | 5.4446 | 0 | 0 | -554.6833 | 0.5759 | 7.465 | 0 | -1 | -4.2 | 7.1303 | 0 | 0 | 9.1048 | 9.1048 | 9.1048 | 9.1048 | 10.587 | 60.5475 | 1.1496 | 0.00258 | 4.7193 | 13.1885 | 0 | 71.9649 | 71.9217 | 7.953 | 1048.231 | 22.1359 | 38.8948 | 1.6348 | 0.252 | 0 | 14.074 | 3.19 | 57.716 | 770.2917 | 284.6137 | -7.87 | 5.3505 | 1.885 | -2.67 | 9.4161 | 3.3766 | 37.7047 | 2025-09-25 | 2025_09_25 Hr 05 | 72.6215 | -4.5e-05 | -770.2917 | -554.6833 | 225.3663 | 909.956 | 115.5005 | 12.3186 | 61.8336 | 36.5736 | 101.7809 | 87.0118 | 23.0871 | 186.3232 | 269.8282 | 0 | 6.5271 | 46.06 | 234.2439 | 0 | 143.8865 | 0
2025_09_25 Hr 06 | 0 | 0 | 0 | 3.8572 | 3.8572 | 3.8572 | 3.8572 | 3.8012 | 3.8572 | 67.6047 | 0 | 0.1008 | 50 | 0 | 93.1616 | 93.1616 | 269.8282 | 0 | 0.00123 | 0.058 | 0.04906 | 1.3332 | 0 | 0 | 0.0792 | 46.06 | 6.5271 | 234.2439 | 0 | 0 | 0 | 0 | 7.9894 | 13.7924 | 0 | 0 | -550.067 | 0.5759 | 8.0812 | 0 | -1 | -4.2 | 7.7188 | 0 | 0 | 15.281 | 15.281 | 15.281 | 15.281 | 17.7687 | 54.6507 | 1.1496 | 0.00258 | 5.1088 | 13.1885 | 0 | 71.9649 | 71.9217 | 16.9182 | 1104.936 | 24.2079 | 42.5356 | 1.6348 | 0.252 | 0 | 14.074 | 3.19 | 57.716 | 844.5917 | 297.5924 | -7.87 | 5.7921 | 1.885 | -2.67 | 10.2975 | 3.6927 | 40.5769 | 2025-09-25 | 2025_09_25 Hr 06 | 78.3937 | -3e-06 | -844.5917 | -550.067 | 288.9816 | 909.956 | 121.5689 | 12.3186 | 61.8336 | 48.4828 | 146.5768 | 93.9221 | 23.0871 | 186.3232 | 269.8282 | 0 | 6.5271 | 46.06 | 234.2439 | 0 | 143.8865 | 0
2025_09_25 Hr 07 | 0 | 0 | 0 | 3.8572 | 3.8572 | 3.8572 | 3.8572 | 3.8012 | 3.8572 | 86.1873 | -14.5 | 0.1008 | 50 | 0 | 93.1616 | 93.1616 | 262.3367 | 0 | 0.00123 | 0.058 | 0.04906 | 1.3332 | 0 | 0 | 0.0792 | 46.06 | 6.5271 | 228.3633 | 0 | 0 | 0 | 0 | 10.1855 | 25.8087 | 0 | 0 | -509.4355 | 0.5759 | 8.9681 | 0 | -1 | -4.2 | 8.566 | 0 | 0 | 24.1715 | 24.1715 | 24.1715 | 24.1715 | 28.1063 | 49.7016 | 1.1496 | 0.00258 | 5.6695 | 13.1885 | 0 | 69.7466 | 69.7047 | 24.8712 | 1168.754 | 27.1905 | 47.7763 | 1.6348 | 0.252 | 0 | 14.074 | 3.19 | 57.716 | 947.4916 | 310.5434 | -22.37 | 6.4278 | 1.885 | -2.67 | 11.5662 | 4.1477 | 44.1041 | 2025-09-25 | 2025_09_25 Hr 07 | 88.7982 | 9.2e-05 | -947.4916 | -509.4355 | 366.0535 | 892.1487 | 124.5728 | 12.3186 | 61.8336 | 65.6256 | 211.0587 | 89.3692 | 23.0871 | 186.3232 | 262.3367 | 0 | 6.5271 | 46.06 | 228.3633 | 0 | 139.4514 | 0
2025_09_25 Hr 08 | 2.5903 | 0.000105 | 0.002961 | 3.8572 | 3.8572 | 3.8572 | 3.8572 | 3.8012 | 3.8572 | 98.8652 | -14.5 | 0.1008 | 25 | 0 | 93.1616 | 93.1616 | 262.3367 | 0 | 0.00123 | 0.058 | 0.04906 | 1.3332 | 0 | 0 | 0.0792 | 46.06 | 6.5271 | 228.3633 | 0 | 0 | 0 | 0 | 11.6837 | 34.0067 | 0 | 0 | -486.6766 | 0.5759 | 9.5732 | 0 | -1 | -4.2 | 9.1439 | 0 | 0 | 30.2369 | 30.2369 | 30.2369 | 30.2369 | 35.1591 | 55.5984 | 1.1496 | 0.00258 | 6.0521 | 13.1885 | 0 | 69.7466 | 69.7047 | 19.9548 | 1224.445 | 29.2254 | 51.3518 | 1.6348 | 0.252 | -2.5903 | 14.074 | 3.19 | 57.716 | 1008.708 | 295.9005 | -24.9603 | 6.8615 | 1.885 | -2.67 | 12.4318 | 4.4581 | 46.2211 | 2025-09-25 | 2025_09_25 Hr 08 | 88.3327 | 0.000291 | -1008.708 | -486.6766 | 428.5277 | 892.1487 | 100.5563 | 12.3186 | 61.8336 | 77.3212 | 255.051 | 96.1556 | 23.0871 | 186.3232 | 262.3367 | 0 | 6.5271 | 46.06 | 228.3633 | 0 | 139.4514 | 0
2025_09_25 Hr 09 | 9.3314 | 0.00066 | 0.018612 | 3.8572 | 3.8572 | 3.8572 | 3.8572 | 3.8012 | 3.8572 | 101.2773 | -14.5 | 0.1008 | 7 | 0 | 93.1616 | 93.1616 | 262.3367 | 0 | 0.00123 | 0.058 | 0.04906 | 1.3332 | 0 | 0 | 0.0792 | 46.06 | 6.5271 | 228.3633 | 0 | 0 | 0 | 0 | 11.9688 | 35.5665 | 0 | 0 | -441.3042 | 0.5759 | 9.6883 | 0 | -1 | -4.2 | 9.2539 | 0 | 0 | 31.3909 | 31.3909 | 31.3909 | 31.3909 | 36.501 | 42.7518 | 1.1496 | 0.00258 | 6.1248 | 13.1885 | 0 | 69.7466 | 69.7047 | 16.9182 | 1235.055 | 29.6125 | 52.0321 | 1.6348 | 0.252 | -9.3314 | 14.074 | 3.19 | 57.716 | 1032.1 | 270.0502 | -31.7014 | 6.9441 | 1.885 | -2.67 | 12.5965 | 4.5172 | 46.5474 | 2025-09-25 | 2025_09_25 Hr 09 | 85.6076 | -3e-06 | -1032.1 | -441.3042 | 440.414 | 892.1487 | 66.6893 | 12.3186 | 61.8336 | 79.5464 | 263.4209 | 97.4467 | 23.0871 | 186.3232 | 262.3367 | 0 | 6.5271 | 46.06 | 228.3633 | 0 | 139.4514 | 0
2025_09_25 Hr 10 | 9.8488 | 0.00126 | 0.035532 | 3.8572 | 3.8572 | 3.8572 | 3.8572 | 3.8012 | 3.8572 | 100.1388 | -14.5 | 0.1008 | 19 | 0 | 93.1616 | 93.1616 | 262.3367 | 0 | 0.00123 | 0.058 | 0.04906 | 1.3332 | 0 | 0 | 0.0792 | 46.06 | 6.5271 | 228.3633 | 0 | 0 | 0 | 0 | 11.8342 | 34.8303 | 0 | 0 | -424.5614 | 0.5759 | 9.634 | 0 | -1 | -4.2 | 9.202 | 0 | 0 | 30.8462 | 30.8462 | 30.8462 | 30.8462 | 35.8676 | 38.7504 | 1.1496 | 0.00258 | 6.0905 | 13.1885 | 0 | 69.7466 | 69.7047 | 7.953 | 1230.071 | 29.4298 | 51.711 | 1.6348 | 0.252 | -9.8488 | 14.074 | 3.19 | 57.716 | 1042.283 | 268.9922 | -32.2188 | 6.9051 | 1.885 | -2.67 | 12.5188 | 4.4893 | 46.7291 | 2025-09-25 | 2025_09_25 Hr 10 | 77.6711 | 0.000431 | -1042.283 | -424.5614 | 434.8038 | 892.1487 | 65.7402 | 12.3186 | 61.8336 | 78.4961 | 259.4704 | 96.8373 | 23.0871 | 186.3232 | 262.3367 | 0 | 6.5271 | 46.06 | 228.3633 | 0 | 139.4514 | 0
2025_09_25 Hr 11 | 10.3712 | 0.00264 | 0.074448 | 3.8572 | 3.8572 | 3.8572 | 3.8572 | 3.8012 | 3.8572 | 100.6405 | -14.5 | 0.1008 | 26 | 0 | 93.1616 | 93.1616 | 262.3367 | 0 | 0.00123 | 0.058 | 0.04906 | 1.3332 | 0 | 0 | 0.0792 | 46.06 | 6.5271 | 228.3633 | 0 | 0 | 0 | 0 | 11.8935 | 35.1547 | 0 | 0 | -433.0689 | 0.5759 | 9.6579 | 0 | -1 | -4.2 | 9.2249 | 0 | 0 | 31.0862 | 31.0862 | 31.0862 | 31.0862 | 36.1468 | 36.7497 | 1.1496 | 0.00258 | 6.1056 | 13.1885 | 0 | 69.7466 | 69.7047 | 8.9652 | 1232.314 | 29.5103 | 51.8525 | 1.6348 | 0.252 | -10.3712 | 14.074 | 3.19 | 57.716 | 1042.3 | 275.796 | -32.7412 | 6.9223 | 1.885 | -2.67 | 12.553 | 4.5016 | 46.8417 | 2025-09-25 | 2025_09_25 Hr 11 | 81.2022 | 6.1e-05 | -1042.3 | -433.0689 | 437.2761 | 892.1487 | 71.792 | 12.3186 | 61.8336 | 78.9589 | 261.2113 | 97.1058 | 23.0871 | 186.3232 | 262.3367 | 0 | 6.5271 | 46.06 | 228.3633 | 0 | 139.4514 | 0
2025_09_25 Hr 12 | 11.9184 | 0.00192 | 0.054144 | 3.8572 | 3.8572 | 3.8572 | 3.8572 | 3.8012 | 3.8572 | 100.023 | -14.5 | 0.1008 | 43 | 0 | 93.1616 | 93.1616 | 262.3367 | 0 | 0.00123 | 0.058 | 0.04906 | 1.3332 | 0 | 0 | 0.0792 | 46.06 | 6.5271 | 228.3633 | 0 | 0 | 0 | 0 | 11.8205 | 34.7554 | 0 | 0 | -446.966 | 0.5759 | 9.6285 | 0 | -1 | -4.2 | 9.1967 | 0 | 0 | 30.7908 | 30.7908 | 30.7908 | 30.7908 | 35.8032 | 36.7497 | 1.1496 | 0.00258 | 6.087 | 13.1885 | 0 | 69.7466 | 69.7047 | 14.0262 | 1229.582 | 29.4112 | 51.6783 | 1.6348 | 0.252 | -11.9184 | 14.074 | 3.19 | 57.716 | 1047.4 | 299.0729 | -34.2884 | 6.9012 | 1.885 | -2.67 | 12.5108 | 4.4865 | 47.2259 | 2025-09-25 | 2025_09_25 Hr 12 | 81.838 | 1e-05 | -1047.4 | -446.966 | 434.2332 | 892.1487 | 93.832 | 12.3186 | 61.8336 | 78.3893 | 259.0686 | 96.7753 | 23.0871 | 186.3232 | 262.3367 | 0 | 6.5271 | 46.06 | 228.3633 | 0 | 139.4514 | 0
2025_09_25 Hr 13 | 15.5386 | 0.002775 | 0.078255 | 3.8572 | 3.8572 | 3.8572 | 3.8572 | 3.8012 | 3.8572 | 98.267 | -14.5 | 0.1008 | 57 | 0 | 93.1616 | 93.1616 | 262.3367 | 0 | 0.00123 | 0.058 | 0.04906 | 1.3332 | 0 | 0 | 0.0792 | 46.06 | 6.5271 | 228.3633 | 0 | 0 | 0 | 0 | 11.613 | 33.6199 | 0 | 0 | -427.9378 | 0.5759 | 9.5447 | 0 | -1 | -4.2 | 9.1167 | 0 | 0 | 29.9507 | 29.9507 | 29.9507 | 29.9507 | 34.8264 | 36.7497 | 1.1496 | 0.00258 | 6.034 | 13.1885 | 0 | 69.7466 | 69.7047 | 14.0262 | 1221.892 | 29.1294 | 51.1831 | 1.6348 | 0.252 | -15.5386 | 14.074 | 3.19 | 57.716 | 1071.8 | 315.754 | -37.9086 | 6.8411 | 1.885 | -2.67 | 12.391 | 4.4435 | 47.9387 | 2025-09-25 | 2025_09_25 Hr 13 | 81.4068 | -4.7e-05 | -1071.8 | -427.9378 | 425.5799 | 892.1487 | 107.8569 | 12.3186 | 61.8336 | 76.7693 | 252.9752 | 95.8353 | 23.0871 | 186.3232 | 262.3367 | 0 | 6.5271 | 46.06 | 228.3633 | 0 | 139.4514 | 0
2025_09_25 Hr 14 | 15.0179 | 0.003075 | 0.086715 | 3.8572 | 3.8572 | 3.8572 | 3.8572 | 3.8012 | 3.8572 | 95.8549 | -14.5 | 0.1008 | 61 | 0 | 93.1616 | 93.1616 | 262.3367 | 0 | 0.00123 | 0.058 | 0.04906 | 1.3332 | 0 | 0 | 0.0792 | 46.06 | 6.5271 | 228.3633 | 0 | 0 | 0 | 0 | 11.328 | 32.0602 | 0 | 0 | -442.3515 | 0.5759 | 9.4295 | 0 | -1 | -4.2 | 9.0067 | 0 | 0 | 28.7967 | 28.7967 | 28.7967 | 28.7967 | 33.4845 | 39.6981 | 1.1496 | 0.00258 | 5.9612 | 13.1885 | 0 | 69.7466 | 69.7047 | 9.9774 | 1211.306 | 28.7422 | 50.5028 | 1.6348 | 0.252 | -15.0179 | 14.074 | 3.19 | 57.716 | 1048.408 | 316.842 | -37.3879 | 6.7586 | 1.885 | -2.67 | 12.2263 | 4.3844 | 47.2049 | 2025-09-25 | 2025_09_25 Hr 14 | 81.7475 | 0.000332 | -1048.408 | -442.3515 | 413.6937 | 892.1487 | 110.7653 | 12.3186 | 61.8336 | 74.5442 | 244.6053 | 94.5442 | 23.0871 | 186.3232 | 262.3367 | 0 | 6.5271 | 46.06 | 228.3633 | 0 | 139.4514 | 0
2025_09_25 Hr 15 | 13.4706 | 0.001035 | 0.029187 | 3.8572 | 3.8572 | 3.8572 | 3.8572 | 3.8012 | 3.8572 | 96.3566 | -14.5 | 0.1008 | 62 | 0 | 93.1616 | 93.1616 | 262.3367 | 0 | 0.00123 | 0.058 | 0.04906 | 1.3332 | 0 | 0 | 0.0792 | 46.06 | 6.5271 | 228.3633 | 0 | 0 | 0 | 0 | 11.3873 | 32.3846 | 0 | 0 | -462.974 | 0.5759 | 9.4535 | 0 | -1 | -4.2 | 9.0296 | 0 | 0 | 29.0367 | 29.0367 | 29.0367 | 29.0367 | 33.7636 | 43.6995 | 1.1496 | 0.00258 | 5.9764 | 13.1885 | 0 | 69.7466 | 69.7047 | 9.9774 | 1213.452 | 28.8227 | 50.6443 | 1.6348 | 0.252 | -13.4706 | 14.074 | 3.19 | 57.716 | 1035.2 | 320.5627 | -35.8406 | 6.7757 | 1.885 | -2.67 | 12.2605 | 4.3967 | 46.9549 | 2025-09-25 | 2025_09_25 Hr 15 | 85.1083 | 4.8e-05 | -1035.2 | -462.974 | 416.166 | 892.1487 | 115.7071 | 12.3186 | 61.8336 | 75.007 | 246.3463 | 94.8128 | 23.0871 | 186.3232 | 262.3367 | 0 | 6.5271 | 46.06 | 228.3633 | 0 | 139.4514 | 0
2025_09_25 Hr 16 | 10.8886 | 0.00099 | 0.027918 | 3.8572 | 3.8572 | 3.8572 | 3.8572 | 3.8012 | 3.8572 | 94.2147 | -14.5 | 0.1008 | 62 | 0 | 93.1616 | 93.1616 | 262.3367 | 0 | 0.00123 | 0.058 | 0.04906 | 1.3332 | 0 | 0 | 0.0792 | 45.0821 | 6.5271 | 228.3633 | 0 | 0 | 0 | 0 | 11.1341 | 30.9995 | 0 | 0 | -453.5888 | 0.5759 | 9.3512 | 0 | -1 | -4.2 | 8.9319 | 0 | 0 | 28.0119 | 28.0119 | 28.0119 | 28.0119 | 32.572 | 41.6988 | 1.1496 | 0.00258 | 5.9117 | 13.1885 | 0 | 69.2379 | 69.196 | 7.953 | 1202.047 | 28.479 | 50.0403 | 1.6348 | 0.252 | -10.8886 | 14.074 | 3.19 | 57.716 | 1028.008 | 312.809 | -33.2586 | 6.7025 | 1.885 | -2.67 | 12.1143 | 4.3442 | 46.5476 | 2025-09-25 | 2025_09_25 Hr 16 | 91.7278 | 0.000355 | -1028.008 | -453.5888 | 405.611 | 890.1533 | 111.6807 | 12.3186 | 61.8336 | 73.031 | 238.9138 | 93.6662 | 23.0871 | 186.3232 | 262.3367 | 0 | 6.5271 | 45.0821 | 228.3633 | 0 | 138.4339 | 0
2025_09_25 Hr 17 | 11.3994 | 0.00126 | 0.035532 | 3.8572 | 3.8572 | 3.8572 | 3.8572 | 3.8012 | 3.8572 | 95.7006 | -14.5 | 0.1008 | 43 | 0 | 93.1616 | 93.1616 | 262.3367 | 0 | 0.00123 | 0.058 | 0.04906 | 1.3332 | 0 | 0 | 0.0792 | 46.06 | 6.5271 | 228.3633 | 0 | 0 | 0 | 0 | 11.3097 | 31.9603 | 0 | 0 | -448.0503 | 0.5759 | 9.4222 | 0 | -1 | -4.2 | 8.9997 | 0 | 0 | 28.7228 | 28.7228 | 28.7228 | 28.7228 | 33.3986 | 40.7511 | 1.1496 | 0.00258 | 5.9566 | 13.1885 | 0 | 69.7466 | 69.7047 | 5.9286 | 1210.576 | 28.7174 | 50.4593 | 1.6348 | 0.252 | -11.3994 | 14.074 | 3.19 | 57.716 | 1020.9 | 292.1432 | -33.7694 | 6.7533 | 1.885 | -2.67 | 12.2157 | 4.3806 | 46.1941 | 2025-09-25 | 2025_09_25 Hr 17 | 109.6526 | 4.1e-05 | -1020.9 | -448.0503 | 412.933 | 892.1487 | 89.7165 | 12.3186 | 61.8336 | 74.4018 | 244.0697 | 94.4616 | 23.0871 | 186.3232 | 262.3367 | 0 | 6.5271 | 46.06 | 228.3633 | 0 | 139.4514 | 0
2025_09_25 Hr 18 | 5.1723 | 0.0018 | 0.05076 | 3.8572 | 3.8572 | 3.8572 | 3.8572 | 3.8012 | 3.8572 | 95.7391 | -14.5 | 0.1008 | 20 | 0 | 93.1616 | 93.1616 | 262.3367 | 0 | 0.00123 | 0.058 | 0.04906 | 1.3332 | 0 | 0 | 0.0792 | 45.9947 | 6.5271 | 228.3633 | 0 | 0 | 0 | 0 | 11.3143 | 31.9853 | 0 | 0 | -392.7419 | 0.5759 | 9.424 | 0 | -1 | -4.2 | 9.0014 | 0 | 0 | 28.7413 | 28.7413 | 28.7413 | 28.7413 | 33.4201 | 35.802 | 1.1496 | 0.00258 | 5.9577 | 13.1885 | 0 | 69.7466 | 69.7047 | 5.9286 | 1210.696 | 28.7236 | 50.4702 | 1.6348 | 0.252 | -5.1723 | 14.074 | 3.19 | 57.716 | 1048.4 | 257.9883 | -27.5423 | 6.7546 | 1.885 | -2.67 | 12.2184 | 4.3816 | 46.5519 | 2025-09-25 | 2025_09_25 Hr 18 | 93.382 | -3e-06 | -1048.4 | -392.7419 | 413.1231 | 892.0834 | 61.7832 | 12.3186 | 61.8336 | 74.4374 | 244.2036 | 94.4822 | 23.0871 | 186.3232 | 262.3367 | 0 | 6.5271 | 45.9947 | 228.3633 | 0 | 139.4514 | 0
2025_09_25 Hr 19 | 0.52072 | 0.00102 | 0.028764 | 3.8572 | 3.8572 | 3.8572 | 3.8572 | 3.8012 | 3.8572 | 97.8618 | -14.5 | 0.1008 | 7 | 0 | 93.1616 | 93.1616 | 262.3367 | 0 | 0.00123 | 0.058 | 0.04906 | 1.3332 | 0 | 0 | 0.0792 | 46.06 | 6.5271 | 228.3633 | 0 | 0 | 0 | 0 | 11.5651 | 33.3579 | 0 | 0 | -383.0931 | 0.5759 | 9.5253 | 0 | -1 | -4.2 | 9.0982 | 0 | 0 | 29.7568 | 29.7568 | 29.7568 | 29.7568 | 34.6009 | 35.802 | 1.1496 | 0.00258 | 6.0218 | 13.1885 | 0 | 69.7466 | 69.7047 | 9.9774 | 1220.063 | 29.0643 | 51.0688 | 1.6348 | 0.252 | -0.52072 | 14.074 | 3.19 | 57.716 | 1059.6 | 245.5209 | -22.8907 | 6.8272 | 1.885 | -2.67 | 12.3633 | 4.4335 | 46.867 | 2025-09-25 | 2025_09_25 Hr 19 | 70.5942 | 2.8e-05 | -1059.6 | -383.0931 | 423.5831 | 892.1487 | 52.8092 | 12.3186 | 61.8336 | 76.3955 | 251.5691 | 95.6184 | 23.0871 | 186.3232 | 262.3367 | 0 | 6.5271 | 46.06 | 228.3633 | 0 | 139.4514 | 0
2025_09_25 Hr 20 | 0 | 9e-05 | 0.002538 | 3.8572 | 3.8572 | 3.8572 | 3.8572 | 3.8012 | 3.8572 | 103.1297 | -14.5 | 0.1008 | 2 | 0 | 93.1616 | 93.1616 | 262.3367 | 0 | 0.00123 | 0.058 | 0.04906 | 1.3332 | 0 | 0 | 0.0792 | 43.4499 | 6.5271 | 228.3633 | 0 | 0 | 0 | 0 | 12.1877 | 36.7644 | 0 | 0 | -415.7033 | 0.5759 | 9.7767 | 0 | -1 | -4.2 | 9.3384 | 0 | 0 | 32.2771 | 32.2771 | 32.2771 | 32.2771 | 37.5316 | 35.802 | 1.1496 | 0.00258 | 6.1807 | 13.1885 | 0 | 69.7466 | 69.7047 | 8.9652 | 1240.566 | 29.9099 | 52.5545 | 1.6348 | 0.252 | 0 | 14.074 | 3.19 | 57.716 | 1044.3 | 241.807 | -22.37 | 7.0074 | 1.885 | -2.67 | 12.723 | 4.5625 | 46.6921 | 2025-09-25 | 2025_09_25 Hr 20 | 84.7074 | -4.7e-05 | -1044.3 | -415.7033 | 449.5426 | 889.5386 | 46.7698 | 12.3186 | 61.8336 | 81.2553 | 269.849 | 98.4383 | 23.0871 | 186.3232 | 262.3367 | 0 | 6.5271 | 43.4499 | 228.3633 | 0 | 139.4514 | 0
2025_09_25 Hr 21 | 0 | 1.5e-05 | 0.000423 | 3.8572 | 3.8572 | 3.8572 | 3.8572 | 3.8012 | 3.8572 | 97.0899 | -14.5 | 0.1008 | 1 | 0 | 93.1616 | 93.1616 | 261.7059 | 0 | 0.00123 | 0.058 | 0.04906 | 1.3332 | 0 | 0 | 0.0792 | 29.7229 | 6.5271 | 227.8293 | 0 | 0 | 0 | 0 | 11.4739 | 32.8588 | 0 | 0 | -410.8459 | 0.5759 | 9.4885 | 0 | -1 | -4.2 | 9.063 | 0 | 0 | 29.3875 | 29.3875 | 29.3875 | 29.3875 | 34.1715 | 30.7476 | 1.1496 | 0.00258 | 5.9985 | 13.1885 | 0 | 69.2379 | 69.196 | 5.9286 | 1198.125 | 28.9404 | 50.8511 | 1.6348 | 0.252 | 0 | 14.074 | 3.19 | 57.716 | 994.3917 | 229.4828 | -22.37 | 6.8008 | 1.885 | -2.67 | 12.3106 | 4.4146 | 44.6582 | 2025-09-25 | 2025_09_25 Hr 21 | 84.5258 | -7.9e-05 | -994.3917 | -410.8459 | 419.7794 | 873.6293 | 37.6766 | 12.3186 | 61.8336 | 75.6835 | 248.8907 | 95.2053 | 23.0871 | 186.3232 | 261.7059 | 0 | 6.5271 | 29.7229 | 227.8293 | 0 | 138.4339 | 0
2025_09_25 Hr 22 | 0 | 0 | 0 | 3.8572 | 3.8572 | 3.8572 | 3.8572 | 3.8012 | 3.8572 | 87.2101 | -14.5 | 0.1008 | 3 | 0 | 93.1616 | 93.1616 | 262.3367 | 0 | 0.00123 | 0.058 | 0.04906 | 1.3332 | 0 | 0 | 0.0792 | 41.6117 | 6.5271 | 228.3633 | 0 | 0 | 0 | 0 | 10.3063 | 26.47 | 0 | 0 | -437.352 | 0.5759 | 9.0169 | 0 | -1 | -4.2 | 8.6126 | 0 | 0 | 24.6607 | 24.6607 | 24.6607 | 24.6607 | 28.6753 | 29.7999 | 1.1496 | 0.00258 | 5.7004 | 13.1885 | 0 | 69.7466 | 69.7047 | 10.9896 | 1168.798 | 27.3547 | 48.0648 | 1.6348 | 0.252 | 0 | 14.074 | 3.19 | 57.716 | 939.3834 | 230.3075 | -22.37 | 6.4628 | 1.885 | -2.67 | 11.636 | 4.1727 | 42.8355 | 2025-09-25 | 2025_09_25 Hr 22 | 73.0807 | -2.9e-05 | -939.3834 | -437.352 | 371.0933 | 887.7004 | 43.7895 | 12.3186 | 61.8336 | 66.5691 | 214.6075 | 89.9167 | 23.0871 | 186.3232 | 262.3367 | 0 | 6.5271 | 41.6117 | 228.3633 | 0 | 139.4514 | 0
2025_09_25 Hr 23 | 0 | 0 | 0 | 3.8572 | 3.8572 | 3.8572 | 3.8572 | 3.8012 | 3.8572 | 72.0044 | 0 | 0.1008 | 22 | 0 | 93.1616 | 93.1616 | 269.8282 | 0 | 0.00123 | 0.058 | 0.04906 | 1.3332 | 0 | 0 | 0.0792 | 46.06 | 0 | 234.2439 | 0 | 0 | 0 | 0 | 8.5094 | 16.6374 | 0 | 0 | -495.8042 | 0.5759 | 8.2912 | 0 | -1 | -4.2 | 7.9194 | 0 | 0 | 17.3859 | 17.3859 | 17.3859 | 17.3859 | 20.2162 | 34.749 | 1.1496 | 0.00258 | 5.2416 | 13.1885 | 0 | 71.9649 | 71.9217 | 24.0036 | 1117.735 | 24.9141 | 43.7764 | 1.6348 | 0.252 | 0 | 14.074 | 3.19 | 57.716 | 873.1917 | 259.1312 | -7.87 | 5.9427 | 1.885 | -2.67 | 10.5979 | 3.8004 | 40.9918 | 2025-09-25 | 2025_09_25 Hr 23 | 65.8208 | -5.5e-05 | -873.1917 | -495.8042 | 310.6622 | 903.4289 | 80.7526 | 12.3186 | 61.8336 | 52.5415 | 161.8435 | 96.2772 | 23.0871 | 186.3232 | 269.8282 | 0 | 0 | 46.06 | 234.2439 | 0 | 143.8865 | 0
2025_09_25 Hr 24 | 0 | 0 | 0 | 3.8572 | 3.8572 | 3.8572 | 3.8572 | 3.8012 | 3.8572 | 59.4423 | 0 | 0.1008 | 62 | 0 | 93.1616 | 93.1616 | 269.8282 | 0 | 0.00123 | 0.058 | 0.04906 | 1.3332 | 0 | 0 | 0.0792 | 46.06 | 0 | 234.2439 | 0 | 0 | 0 | 0 | 7.0248 | 8.5142 | 0 | 0 | -562.1022 | 0.5759 | 7.6916 | 0 | -1 | -4.2 | 7.3467 | 0 | 0 | 11.3759 | 11.3759 | 11.3759 | 11.3759 | 13.2278 | 37.6974 | 1.1496 | 0.00258 | 4.8625 | 13.1885 | 0 | 71.9649 | 71.9217 | 34.8486 | 1062.555 | 22.8978 | 40.2336 | 1.6348 | 0.252 | 0 | 14.074 | 3.19 | 57.716 | 798.7833 | 306.2002 | -7.87 | 5.5129 | 1.885 | -2.67 | 9.7402 | 3.4929 | 38.927 | 2025-09-25 | 2025_09_25 Hr 24 | 68.8266 | 2.5e-05 | -798.7833 | -562.1022 | 248.7585 | 903.4289 | 134.546 | 12.3186 | 61.8336 | 40.9527 | 118.2529 | 89.5528 | 23.0871 | 186.3232 | 269.8282 | 0 | 0 | 46.06 | 234.2439 | 0 | 143.8865 | 0
2025_09_26 Hr 01 | 0 | 0 | 0 | 3.8572 | 3.8572 | 3.8572 | 3.8572 | 3.8012 | 3.8572 | 52.7329 | 0 | 0.1008 | 69 | 0 | 93.1616 | 93.1616 | 269.8282 | 0 | 0.00123 | 0.058 | 0.04906 | 1.3332 | 0 | 0 | 0.0792 | 46.06 | 0 | 234.2439 | 0 | 0 | 0 | 0 | 6.4652 | 4.4595 | 0 | 0 | -572.3458 | 0.5759 | 7.4281 | 0 | -1 | -4.2 | 7.1349 | 0 | 0 | 8.2419 | 8.2419 | 8.2419 | 8.2419 | 9.5835 | 41.6988 | 1.1496 | 0.00258 | 4.7038 | 13.2595 | 0 | 71.9649 | 71.9217 | 35.8608 | 1034.246 | 21.9772 | 38.5806 | 1.6348 | 0.252 | 0 | 14.074 | 3.19 | 57.716 | 769.2 | 315.1698 | -7.87 | 5.3417 | 1.885 | -2.67 | 9.3421 | 3.3495 | 37.894 | 2025-09-26 | 2025_09_26 Hr 01 | 70.3073 | -9.3e-05 | -769.2 | -572.3458 | 217.4051 | 903.4289 | 146.5596 | 12.3186 | 61.8336 | 35.5332 | 95.363 | 86.5088 | 23.0871 | 186.3232 | 269.8282 | 0 | 0 | 46.06 | 234.2439 | 0 | 143.8865 | 0
2025_09_26 Hr 02 | 0 | 0 | 0 | 3.8572 | 3.8572 | 3.8572 | 3.8572 | 3.8012 | 3.8572 | 52.5798 | 0 | 0.1008 | 64 | 0 | 93.1616 | 93.1616 | 269.8282 | 0 | 0.00123 | 0.058 | 0.04906 | 1.3332 | 0 | 0 | 0.0792 | 46.06 | 0 | 234.2439 | 0 | 0 | 0 | 0 | 6.4464 | 4.3568 | 0 | 0 | -595.8835 | 0.5759 | 7.4207 | 0 | -1 | -4.2 | 7.1278 | 0 | 0 | 8.1684 | 8.1684 | 8.1684 | 8.1684 | 9.4981 | 48.6486 | 1.1496 | 0.00258 | 4.6991 | 13.2595 | 0 | 71.9649 | 71.9217 | 39.9096 | 1033.568 | 21.9524 | 38.537 | 1.6348 | 0.252 | 0 | 14.074 | 3.19 | 57.716 | 750.9 | 321.0858 | -7.87 | 5.3364 | 1.885 | -2.67 | 9.3315 | 3.3457 | 37.4814 | 2025-09-26 | 2025_09_26 Hr 02 | 69.997 | -5.5e-05 | -750.9 | -595.8835 | 216.6442 | 903.4289 | 152.5582 | 12.3186 | 61.8336 | 35.3873 | 94.8307 | 86.4262 | 23.0871 | 186.3232 | 269.8282 | 0 | 0 | 46.06 | 234.2439 | 0 | 143.8865 | 0
2025_09_26 Hr 03 | 0 | 0 | 0 | 3.8572 | 3.8572 | 3.8572 | 3.8572 | 3.8012 | 3.8572 | 51.5079 | 0 | 0.1008 | 71 | 0 | 93.1616 | 93.1616 | 269.8282 | 0 | 0.00123 | 0.058 | 0.04906 | 1.3332 | 0 | 0 | 0.0792 | 46.06 | 6.5271 | 234.2439 | 0 | 0 | 0 | 0 | 6.315 | 3.638 | 0 | 0 | -629.3706 | 0.5759 | 7.3691 | 0 | -1 | -4.2 | 7.0782 | 0 | 0 | 7.6543 | 7.6543 | 7.6543 | 7.6543 | 8.9003 | 51.7023 | 1.1496 | 0.00258 | 4.6664 | 13.2595 | 0 | 71.9649 | 71.9217 | 46.8504 | 1035.347 | 21.7788 | 38.2323 | 1.6348 | 0.252 | 0 | 14.074 | 3.19 | 57.716 | 735.6083 | 337.5016 | -7.87 | 5.2992 | 1.885 | -2.67 | 9.2577 | 3.3193 | 37.3184 | 2025-09-26 | 2025_09_26 Hr 03 | 69.7664 | 3.7e-05 | -735.6083 | -629.3706 | 211.3181 | 909.956 | 169.5527 | 12.3186 | 61.8336 | 34.3659 | 91.1046 | 85.8476 | 23.0871 | 186.3232 | 269.8282 | 0 | 6.5271 | 46.06 | 234.2439 | 0 | 143.8865 | 0
2025_09_26 Hr 04 | 0 | 0 | 0 | 3.8572 | 3.8572 | 3.8572 | 3.8572 | 3.8012 | 3.8572 | 52.9817 | 0 | 0.1008 | 67 | 0 | 93.1616 | 93.1616 | 269.8282 | 0 | 0.00123 | 0.058 | 0.04906 | 1.3332 | 0 | 0 | 0.0792 | 46.06 | 6.5271 | 234.2439 | 0 | 0 | 0 | 0 | 6.4957 | 4.6264 | 0 | 0 | -641.7017 | 0.5759 | 7.4401 | 0 | -1 | -4.2 | 7.1464 | 0 | 0 | 8.3612 | 8.3612 | 8.3612 | 8.3612 | 9.7223 | 48.6486 | 1.1496 | 0.00258 | 4.7113 | 13.2595 | 0 | 71.9649 | 71.9217 | 54.8034 | 1041.875 | 22.0175 | 38.6513 | 1.6348 | 0.252 | 0 | 14.074 | 3.19 | 57.716 | 731.5 | 339.1965 | -7.87 | 5.3503 | 1.885 | -2.67 | 9.3592 | 3.3557 | 37.3184 | 2025-09-26 | 2025_09_26 Hr 04 | 71.5043 | -7e-05 | -731.5 | -641.7017 | 218.6415 | 909.956 | 170.452 | 12.3186 | 61.8336 | 35.7703 | 96.228 | 86.6432 | 23.0871 | 186.3232 | 269.8282 | 0 | 6.5271 | 46.06 | 234.2439 | 0 | 143.8865 | 0
2025_09_26 Hr 05 | 0 | 0 | 0 | 3.8572 | 3.8572 | 3.8572 | 3.8572 | 3.8012 | 3.8572 | 61.097 | 0 | 0.1008 | 47 | 0 | 93.1616 | 93.1616 | 269.8282 | 0 | 0.00123 | 0.058 | 0.04906 | 1.3332 | 0 | 0 | 0.0792 | 46.06 | 6.5271 | 234.2439 | 0 | 0 | 0 | 0 | 7.4907 | 10.0689 | 0 | 0 | -678.2165 | 0.5759 | 7.8312 | 0 | -1 | -4.2 | 7.5221 | 0 | 0 | 12.2538 | 12.2538 | 12.2538 | 12.2538 | 14.2486 | 41.6988 | 1.1496 | 0.00258 | 4.959 | 13.2595 | 0 | 71.9649 | 71.9217 | 69.8418 | 1077.82 | 23.332 | 40.9588 | 1.6348 | 0.252 | 0 | 14.074 | 3.19 | 57.716 | 723.4 | 331.6663 | -7.87 | 5.6316 | 1.885 | -2.67 | 9.9179 | 3.556 | 37.4792 | 2025-09-26 | 2025_09_26 Hr 05 | 71.9654 | -3.1e-05 | -723.4 | -678.2165 | 258.9677 | 909.956 | 158.5406 | 12.3186 | 61.8336 | 43.5036 | 124.4398 | 91.0243 | 23.0871 | 186.3232 | 269.8282 | 0 | 6.5271 | 46.06 | 234.2439 | 0 | 143.8865 | 0
2025_09_26 Hr 06 | 0 | 0 | 0 | 3.8572 | 3.8572 | 3.8572 | 3.8572 | 3.8012 | 3.8572 | 71.2029 | 0 | 0.1008 | 41 | 0 | 93.1616 | 93.1616 | 269.8282 | 0 | 0.00123 | 0.058 | 0.04906 | 1.3332 | 0 | 0 | 0.0792 | 46.06 | 6.5271 | 234.2439 | 0 | 0 | 0 | 0 | 8.7297 | 16.8464 | 0 | 0 | -649.9703 | 0.5759 | 8.3183 | 0 | -1 | -4.2 | 7.99 | 0 | 0 | 17.1011 | 17.1011 | 17.1011 | 17.1011 | 19.885 | 39.6981 | 1.1496 | 0.00258 | 5.2675 | 13.2595 | 0 | 71.9649 | 71.9217 | 75.7704 | 1122.582 | 24.9689 | 43.8324 | 1.6348 | 0.252 | 0 | 14.074 | 3.19 | 57.716 | 799.7917 | 335.0499 | -7.87 | 5.9818 | 1.885 | -2.67 | 10.6138 | 3.8055 | 40.123 | 2025-09-26 | 2025_09_26 Hr 06 | 77.906 | -4.6e-05 | -799.7917 | -649.9703 | 309.1853 | 909.956 | 156.4685 | 12.3186 | 61.8336 | 53.1338 | 159.5715 | 96.48 | 23.0871 | 186.3232 | 269.8282 | 0 | 6.5271 | 46.06 | 234.2439 | 0 | 143.8865 | 0
2025_09_26 Hr 07 | 0 | 0 | 0 | 3.8572 | 3.8572 | 3.8572 | 3.8572 | 3.8012 | 3.8572 | 88.2757 | -14.5 | 0.1008 | 53 | 0 | 93.1616 | 93.1616 | 262.3367 | 0 | 0.00123 | 0.058 | 0.04906 | 1.3332 | 0 | 0 | 0.0792 | 46.06 | 6.5271 | 228.3633 | 0 | 0 | 0 | 0 | 10.8229 | 28.2963 | 0 | 0 | -610.5641 | 0.5759 | 9.1412 | 0 | -1 | -4.2 | 8.7804 | 0 | 0 | 25.2902 | 25.2902 | 25.2902 | 25.2902 | 29.4072 | 38.7504 | 1.1496 | 0.00258 | 5.7885 | 13.2595 | 0 | 69.7466 | 69.7047 | 78.807 | 1180.395 | 27.7342 | 48.6869 | 1.6348 | 0.252 | 0 | 14.074 | 3.19 | 57.716 | 905.8167 | 358.3557 | -22.37 | 6.5736 | 1.885 | -2.67 | 11.7893 | 4.2269 | 43.7897 | 2025-09-26 | 2025_09_26 Hr 07 | 89.2637 | 2.5e-05 | -905.8167 | -610.5641 | 379.5225 | 892.1487 | 170.5574 | 12.3186 | 61.8336 | 69.4029 | 218.9227 | 91.1969 | 23.0871 | 186.3232 | 262.3367 | 0 | 6.5271 | 46.06 | 228.3633 | 0 | 139.4514 | 0
2025_09_26 Hr 08 | 2.5903 | 0 | 0 | 3.8572 | 3.8572 | 3.8572 | 3.8572 | 3.8012 | 3.8572 | 100.2573 | -14.5 | 0.1008 | 57 | 0 | 93.1616 | 93.1616 | 262.3367 | 0 | 0.00123 | 0.058 | 0.04906 | 1.3332 | 0 | 0 | 0.0792 | 46.06 | 6.5271 | 228.3633 | 0 | 0 | 0 | 0 | 12.2919 | 36.3318 | 0 | 0 | -625.9947 | 0.5759 | 9.7187 | 0 | -1 | -4.2 | 9.3351 | 0 | 0 | 31.0372 | 31.0372 | 31.0372 | 31.0372 | 36.0898 | 37.6974 | 1.1496 | 0.00258 | 6.1542 | 13.2595 | 0 | 69.7466 | 69.7047 | 84.7356 | 1233.465 | 29.675 | 52.0938 | 1.6348 | 0.252 | -2.5903 | 14.074 | 3.19 | 57.716 | 958.8 | 376.2899 | -24.9603 | 6.9889 | 1.885 | -2.67 | 12.6142 | 4.5227 | 46.0841 | 2025-09-26 | 2025_09_26 Hr 08 | 87.9353 | 0 | -958.8 | -625.9947 | 439.0608 | 892.1487 | 179.433 | 12.3186 | 61.8336 | 80.8205 | 260.5751 | 97.6652 | 23.0871 | 186.3232 | 262.3367 | 0 | 6.5271 | 46.06 | 228.3633 | 0 | 139.4514 | 0
2025_09_26 Hr 09 | 8.8207 | 0.00024 | 0.006768 | 3.8572 | 3.8572 | 3.8572 | 3.8572 | 3.8012 | 3.8572 | 100.5061 | -14.5 | 0.1008 | 37 | 0 | 93.1616 | 93.1616 | 262.3367 | 0 | 0.00123 | 0.058 | 0.04906 | 1.3332 | 0 | 0 | 0.0792 | 46.06 | 6.5271 | 228.3633 | 0 | 0 | 0 | 0 | 12.3224 | 36.4986 | 0 | 0 | -573.3698 | 0.5759 | 9.7307 | 0 | -1 | -4.2 | 9.3466 | 0 | 0 | 31.1565 | 31.1565 | 31.1565 | 31.1565 | 36.2285 | 25.7985 | 1.1496 | 0.00258 | 6.1618 | 13.2595 | 0 | 69.7466 | 69.7047 | 71.8662 | 1234.574 | 29.7153 | 52.1646 | 1.6348 | 0.252 | -8.8207 | 14.074 | 3.19 | 57.716 | 967.9 | 337.8865 | -31.1907 | 6.9975 | 1.885 | -2.67 | 12.6313 | 4.5289 | 45.7509 | 2025-09-26 | 2025_09_26 Hr 09 | 81.9516 | -2e-05 | -967.9 | -573.3698 | 440.2972 | 892.1487 | 134.6717 | 12.3186 | 61.8336 | 81.0576 | 261.44 | 97.7996 | 23.0871 | 186.3232 | 262.3367 | 0 | 6.5271 | 46.06 | 228.3633 | 0 | 139.4514 | 0
2025_09_26 Hr 10 | 10.3696 | 0.001185 | 0.033417 | 3.8572 | 3.8572 | 3.8572 | 3.8572 | 3.8012 | 3.8572 | 97.7691 | -14.5 | 0.1008 | 33 | 0 | 93.1616 | 93.1616 | 262.3367 | 0 | 0.00123 | 0.058 | 0.04906 | 1.3332 | 0 | 0 | 0.0792 | 46.06 | 6.5271 | 228.3633 | 0 | 0 | 0 | 0 | 11.9868 | 34.6631 | 0 | 0 | -513.4079 | 0.5759 | 9.5988 | 0 | -1 | -4.2 | 9.2199 | 0 | 0 | 29.8437 | 29.8437 | 29.8437 | 29.8437 | 34.702 | 16.848 | 1.1496 | 0.00258 | 6.0783 | 13.2595 | 0 | 69.7466 | 69.7047 | 56.8278 | 1222.478 | 29.2719 | 51.3863 | 1.6348 | 0.252 | -10.3696 | 14.074 | 3.19 | 57.716 | 986.3 | 309.9699 | -32.7396 | 6.9026 | 1.885 | -2.67 | 12.4429 | 4.4613 | 45.6883 | 2025-09-26 | 2025_09_26 Hr 10 | 78.8292 | 8e-06 | -986.3 | -513.4079 | 426.6966 | 892.1487 | 106.7104 | 12.3186 | 61.8336 | 78.4495 | 251.9252 | 96.322 | 23.0871 | 186.3232 | 262.3367 | 0 | 6.5271 | 46.06 | 228.3633 | 0 | 139.4514 | 0
2025_09_26 Hr 11 | 10.8886 | 0.002175 | 0.061335 | 3.8572 | 3.8572 | 3.8572 | 3.8572 | 3.8012 | 3.8572 | 97.5012 | -14.5 | 0.1008 | 33 | 0 | 93.1616 | 93.1616 | 262.3367 | 0 | 0.00123 | 0.058 | 0.04906 | 1.3332 | 0 | 0 | 0.0792 | 46.06 | 6.5271 | 228.3633 | 0 | 0 | 0 | 0 | 11.954 | 34.4834 | 0 | 0 | -519.1887 | 0.5759 | 9.5859 | 0 | -1 | -4.2 | 9.2075 | 0 | 0 | 29.7152 | 29.7152 | 29.7152 | 29.7152 | 34.5525 | 11.8989 | 1.1496 | 0.00258 | 6.0701 | 13.2595 | 0 | 69.7466 | 69.7047 | 63.7686 | 1221.319 | 29.2285 | 51.3101 | 1.6348 | 0.252 | -10.8886 | 14.074 | 3.19 | 57.716 | 981.2083 | 312.337 | -33.2586 | 6.8933 | 1.885 | -2.67 | 12.4245 | 4.4547 | 45.5633 | 2025-09-26 | 2025_09_26 Hr 11 | 78.5567 | -1.6e-05 | -981.2083 | -519.1887 | 425.3651 | 892.1487 | 108.731 | 12.3186 | 61.8336 | 78.1941 | 250.9937 | 96.1773 | 23.0871 | 186.3232 | 262.3367 | 0 | 6.5271 | 46.06 | 228.3633 | 0 | 139.4514 | 0
2025_09_26 Hr 12 | 13.9914 | 0.00543 | 0.15313 | 3.8572 | 3.8572 | 3.8572 | 3.8572 | 3.8012 | 3.8572 | 96.391 | -14.5 | 0.1008 | 39 | 0 | 93.1616 | 93.1616 | 262.3367 | 0 | 0.00123 | 0.058 | 0.04906 | 1.3332 | 0 | 0 | 0.0792 | 46.06 | 6.5271 | 228.3633 | 0 | 0 | 0 | 0 | 11.8179 | 33.7389 | 0 | 0 | -528.9757 | 0.5759 | 9.5323 | 0 | -1 | -4.2 | 9.1561 | 0 | 0 | 29.1827 | 29.1827 | 29.1827 | 29.1827 | 33.9334 | 11.8989 | 1.1496 | 0.00258 | 6.0362 | 13.2595 | 0 | 69.7466 | 69.7047 | 63.7686 | 1216.493 | 29.0487 | 50.9945 | 1.6348 | 0.252 | -13.9914 | 14.074 | 3.19 | 57.716 | 972 | 320.8437 | -36.3614 | 6.8549 | 1.885 | -2.67 | 12.348 | 4.4273 | 45.3286 | 2025-09-26 | 2025_09_26 Hr 12 | 76.7627 | 1.9e-05 | -972 | -528.9757 | 419.8488 | 892.1487 | 114.8261 | 12.3186 | 61.8336 | 77.1363 | 247.1345 | 95.578 | 23.0871 | 186.3232 | 262.3367 | 0 | 6.5271 | 46.06 | 228.3633 | 0 | 139.4514 | 0
2025_09_26 Hr 13 | 17.4822 | 0.006855 | 0.19331 | 3.8572 | 3.8572 | 3.8572 | 3.8572 | 3.8012 | 3.8572 | 97.7691 | -14.5 | 0.1008 | 44 | 0 | 93.1616 | 93.1616 | 262.3367 | 0 | 0.00123 | 0.058 | 0.04906 | 1.3332 | 0 | 0 | 0.0792 | 46.06 | 6.5271 | 228.3633 | 0 | 0 | 0 | 0 | 11.9868 | 34.6631 | 0 | 0 | -537.9571 | 0.5759 | 9.5988 | 0 | -1 | -4.2 | 9.2199 | 0 | 0 | 29.8437 | 29.8437 | 29.8437 | 29.8437 | 34.702 | 11.8989 | 1.1496 | 0.00258 | 6.0783 | 13.2595 | 0 | 69.7466 | 69.7047 | 58.8522 | 1222.637 | 29.2719 | 51.3863 | 1.6348 | 0.252 | -17.4822 | 14.074 | 3.19 | 57.716 | 969.9916 | 325.1635 | -39.8522 | 6.9026 | 1.885 | -2.67 | 12.4429 | 4.4613 | 45.3675 | 2025-09-26 | 2025_09_26 Hr 13 | 76.1952 | 7.2e-05 | -969.9916 | -537.9571 | 426.6966 | 892.1487 | 114.9513 | 12.3186 | 61.8336 | 78.4495 | 251.9252 | 96.322 | 23.0871 | 186.3232 | 262.3367 | 0 | 6.5271 | 46.06 | 228.3633 | 0 | 139.4514 | 0
2025_09_26 Hr 14 | 15.5386 | 0.00384 | 0.10829 | 3.8572 | 3.8572 | 3.8572 | 3.8572 | 3.8012 | 3.8572 | 93.2712 | -14.5 | 0.1008 | 66 | 0 | 93.1616 | 93.1616 | 262.3367 | 0 | 0.00123 | 0.058 | 0.04906 | 1.3332 | 0 | 0 | 0.0792 | 46.06 | 6.5271 | 228.3633 | 0 | 0 | 0 | 0 | 11.4354 | 31.6466 | 0 | 0 | -534.4857 | 0.5759 | 9.382 | 0 | -1 | -4.2 | 9.0117 | 0 | 0 | 27.6863 | 27.6863 | 27.6863 | 27.6863 | 32.1934 | 11.8989 | 1.1496 | 0.00258 | 5.941 | 13.2595 | 0 | 69.7466 | 69.7047 | 56.8278 | 1202.63 | 28.5434 | 50.1074 | 1.6348 | 0.252 | -15.5386 | 14.074 | 3.19 | 57.716 | 971 | 340.7643 | -37.9086 | 6.7467 | 1.885 | -2.67 | 12.1332 | 4.3503 | 45.3616 | 2025-09-26 | 2025_09_26 Hr 14 | 75.3096 | 1e-05 | -971 | -534.4857 | 404.346 | 892.1487 | 134.8388 | 12.3186 | 61.8336 | 74.1633 | 236.2889 | 93.8937 | 23.0871 | 186.3232 | 262.3367 | 0 | 6.5271 | 46.06 | 228.3633 | 0 | 139.4514 | 0
2025_09_26 Hr 15 | 15.5386 | 0.003135 | 0.088407 | 3.8572 | 3.8572 | 3.8572 | 3.8572 | 3.8012 | 3.8572 | 91.6635 | -14.5 | 0.1008 | 62 | 0 | 93.1616 | 93.1616 | 262.3367 | 0 | 0.00123 | 0.058 | 0.04906 | 1.3332 | 0 | 0 | 0.0792 | 46.06 | 6.5271 | 228.3633 | 0 | 0 | 0 | 0 | 11.2382 | 30.5683 | 0 | 0 | -532.7808 | 0.5759 | 9.3045 | 0 | -1 | -4.2 | 8.9372 | 0 | 0 | 26.9151 | 26.9151 | 26.9151 | 26.9151 | 31.2966 | 13.8996 | 1.1496 | 0.00258 | 5.8919 | 13.2595 | 0 | 69.7466 | 69.7047 | 52.9236 | 1195.489 | 28.283 | 49.6502 | 1.6348 | 0.252 | -15.5386 | 14.074 | 3.19 | 57.716 | 958.7917 | 333.9921 | -37.9086 | 6.691 | 1.885 | -2.67 | 12.0225 | 4.3106 | 44.8573 | 2025-09-26 | 2025_09_26 Hr 15 | 71.188 | -4.4e-05 | -958.7917 | -532.7808 | 396.3568 | 892.1487 | 128.9147 | 12.3186 | 61.8336 | 72.6312 | 230.6998 | 93.0258 | 23.0871 | 186.3232 | 262.3367 | 0 | 6.5271 | 46.06 | 228.3633 | 0 | 139.4514 | 0
2025_09_26 Hr 16 | 16.061 | 0.007035 | 0.19839 | 3.8572 | 3.8572 | 3.8572 | 3.8572 | 3.8012 | 3.8572 | 89.6921 | -14.5 | 0.1008 | 44 | 0 | 93.1616 | 93.1616 | 262.3367 | 0 | 0.00123 | 0.058 | 0.04906 | 1.3332 | 0 | 0 | 0.0792 | 42.0799 | 6.5271 | 228.3633 | 0 | 0 | 0 | 0 | 10.9965 | 29.2462 | 0 | 0 | -504.0838 | 0.5759 | 9.2095 | 0 | -1 | -4.2 | 8.846 | 0 | 0 | 25.9695 | 25.9695 | 25.9695 | 25.9695 | 30.1971 | 16.848 | 1.1496 | 0.00258 | 5.8318 | 13.2595 | 0 | 69.2379 | 69.196 | 48.8748 | 1181.869 | 27.9637 | 49.0897 | 1.6348 | 0.252 | -16.061 | 14.074 | 3.19 | 57.716 | 953.7083 | 314.3537 | -38.431 | 6.6227 | 1.885 | -2.67 | 11.8868 | 4.2619 | 44.2791 | 2025-09-26 | 2025_09_26 Hr 16 | 79.0338 | 2.6e-05 | -953.7083 | -504.0838 | 386.5606 | 887.1511 | 109.9282 | 12.3186 | 61.8336 | 70.7526 | 223.8465 | 91.9615 | 23.0871 | 186.3232 | 262.3367 | 0 | 6.5271 | 42.0799 | 228.3633 | 0 | 138.4339 | 0
2025_09_26 Hr 17 | 16.061 | 0.008685 | 0.24492 | 3.8572 | 3.8572 | 3.8572 | 3.8572 | 3.8012 | 3.8572 | 93.654 | -14.5 | 0.1008 | 32 | 0 | 93.1616 | 93.1616 | 262.3367 | 0 | 0.00123 | 0.058 | 0.04906 | 1.3332 | 0 | 0 | 0.0792 | 29.7233 | 6.5271 | 228.3633 | 0 | 0 | 0 | 0 | 11.4823 | 31.9033 | 0 | 0 | -482.5508 | 0.5759 | 9.4004 | 0 | -1 | -4.2 | 9.0294 | 0 | 0 | 27.8699 | 27.8699 | 27.8699 | 27.8699 | 32.4069 | 13.8996 | 1.1496 | 0.00258 | 5.9527 | 13.2595 | 0 | 69.7466 | 69.7047 | 37.8852 | 1188.125 | 28.6054 | 50.2162 | 1.6348 | 0.252 | -16.061 | 14.074 | 3.19 | 57.716 | 957.7 | 290.5562 | -38.431 | 6.76 | 1.885 | -2.67 | 12.1596 | 4.3597 | 44.1533 | 2025-09-26 | 2025_09_26 Hr 17 | 89.2491 | -5.5e-05 | -957.7 | -482.5508 | 406.2482 | 875.812 | 84.0384 | 12.3186 | 61.8336 | 74.5281 | 237.6197 | 94.1004 | 23.0871 | 186.3232 | 262.3367 | 0 | 6.5271 | 29.7233 | 228.3633 | 0 | 139.4514 | 0
2025_09_26 Hr 18 | 5.6897 | 0.005355 | 0.15101 | 3.8572 | 3.8572 | 3.8572 | 3.8572 | 3.8012 | 3.8572 | 94.7833 | -14.5 | 0.1008 | 52 | 0 | 93.1616 | 93.1616 | 262.3367 | 0 | 0.00123 | 0.058 | 0.04906 | 1.3332 | 0 | 0 | 0.0792 | 42.2641 | 6.5271 | 228.3633 | 0 | 0 | 0 | 0 | 11.6207 | 32.6606 | 0 | 0 | -504.5716 | 0.5759 | 9.4549 | 0 | -1 | -4.2 | 9.0817 | 0 | 0 | 28.4115 | 28.4115 | 28.4115 | 28.4115 | 33.0367 | 10.9512 | 1.1496 | 0.00258 | 5.9872 | 13.2595 | 0 | 69.7466 | 69.7047 | 27.9078 | 1205.574 | 28.7883 | 50.5373 | 1.6348 | 0.252 | -5.6897 | 14.074 | 3.19 | 57.716 | 960.8083 | 287.8655 | -28.0597 | 6.7991 | 1.885 | -2.67 | 12.2373 | 4.3876 | 44.5657 | 2025-09-26 | 2025_09_26 Hr 18 | 76.2713 | 1.9e-05 | -960.8083 | -504.5716 | 411.8596 | 888.3528 | 91.0154 | 12.3186 | 61.8336 | 75.6042 | 241.5454 | 94.7101 | 23.0871 | 186.3232 | 262.3367 | 0 | 6.5271 | 42.2641 | 228.3633 | 0 | 139.4514 | 0
2025_09_26 Hr 19 | 0.52072 | 0.00435 | 0.12267 | 3.8572 | 3.8572 | 3.8572 | 3.8572 | 3.8012 | 3.8572 | 96.8887 | -14.5 | 0.1008 | 66 | 0 | 93.1616 | 93.1616 | 262.3367 | 0 | 0.00123 | 0.058 | 0.04906 | 1.3332 | 0 | 0 | 0.0792 | 46.06 | 6.5271 | 228.3633 | 0 | 0 | 0 | 0 | 11.8789 | 34.0726 | 0 | 0 | -537.6809 | 0.5759 | 9.5563 | 0 | -1 | -4.2 | 9.1791 | 0 | 0 | 29.4214 | 29.4214 | 29.4214 | 29.4214 | 34.2109 | 16.848 | 1.1496 | 0.00258 | 6.0514 | 13.2595 | 0 | 69.7466 | 69.7047 | 25.8834 | 1218.667 | 29.1293 | 51.136 | 1.6348 | 0.252 | -0.52072 | 14.074 | 3.19 | 57.716 | 959.8 | 301.7045 | -22.8907 | 6.8721 | 1.885 | -2.67 | 12.3823 | 4.4396 | 44.9616 | 2025-09-26 | 2025_09_26 Hr 19 | 66.8359 | 3.4e-05 | -959.8 | -537.6809 | 422.3216 | 892.1487 | 108.8584 | 12.3186 | 61.8336 | 77.6105 | 248.8645 | 95.8467 | 23.0871 | 186.3232 | 262.3367 | 0 | 6.5271 | 46.06 | 228.3633 | 0 | 139.4514 | 0
2025_09_26 Hr 20 | 0 | 0.001755 | 0.049491 | 3.8572 | 3.8572 | 3.8572 | 3.8572 | 3.8012 | 3.8572 | 95.7594 | -14.5 | 0.1008 | 68 | 0 | 93.1616 | 93.1616 | 262.3367 | 0 | 0.00123 | 0.058 | 0.04906 | 1.3332 | 0 | 0 | 0.0792 | 40.8399 | 0 | 228.3633 | 0 | 0 | 0 | 0 | 11.7404 | 33.3153 | 0 | 0 | -536.2178 | 0.5759 | 9.5019 | 0 | -1 | -4.2 | 9.1268 | 0 | 0 | 28.8798 | 28.8798 | 28.8798 | 28.8798 | 33.5811 | 25.7985 | 1.1496 | 0.00258 | 6.017 | 13.2595 | 0 | 68.1924 | 68.1515 | 28.92 | 1198.737 | 28.9464 | 50.8149 | 1.6348 | 0.252 | 0 | 14.074 | 3.19 | 57.716 | 954.7083 | 314.5587 | -22.37 | 6.833 | 1.885 | -2.67 | 12.3045 | 4.4117 | 44.7413 | 2025-09-26 | 2025_09_26 Hr 20 | 66.4499 | 1.8e-05 | -954.7083 | -536.2178 | 416.7102 | 877.294 | 122.7697 | 12.3186 | 61.8336 | 76.5344 | 244.9388 | 95.237 | 23.0871 | 186.3232 | 262.3367 | 0 | 0 | 40.8399 | 228.3633 | 0 | 136.3439 | 0
2025_09_26 Hr 21 | 0 | 0.000165 | 0.004653 | 3.8572 | 3.8572 | 3.8572 | 3.8572 | 3.8012 | 3.8572 | 91.5678 | -14.5 | 0.1008 | 54 | 0 | 93.046 | 93.046 | 261.7059 | 0 | 0.00123 | 0.058 | 0.04906 | 1.3332 | 0 | 0 | 0.0792 | 19.835 | 0 | 227.8293 | 0 | 0 | 0 | 0 | 11.2265 | 30.5041 | 0 | 0 | -537.5551 | 0.5759 | 9.2999 | 0 | -1 | -4.2 | 8.9328 | 0 | 0 | 26.8692 | 26.8692 | 26.8692 | 26.8692 | 31.2433 | 32.7483 | 1.1496 | 0.00258 | 5.889 | 13.2595 | 0 | 68.1366 | 68.0975 | 37.8852 | 1157.616 | 28.2675 | 49.623 | 1.6348 | 0.252 | 0 | 14.074 | 3.19 | 57.716 | 911.9 | 314.2092 | -22.37 | 6.6877 | 1.885 | -2.67 | 12.0159 | 4.3082 | 43.0692 | 2025-09-26 | 2025_09_26 Hr 21 | 56.5717 | -1.5e-05 | -911.9 | -537.5551 | 395.8813 | 854.7833 | 124.6383 | 12.3186 | 61.8336 | 72.54 | 230.3671 | 92.9741 | 23.0871 | 186.0919 | 261.7059 | 0 | 0 | 19.835 | 227.8293 | 0 | 136.234 | 0
2025_09_26 Hr 22 | 0 | 0 | 0 | 0 | 0 | 0 | 0 | 0 | 0 | 84.4477 | -14.5 | 0.1008 | 47 | 0 | 93.1616 | 93.1616 | 262.3367 | 0 | 0.00123 | 0.058 | 0.04906 | 1.3332 | 0 | 0 | 0.0792 | 20.815 | 0 | 228.3633 | 0 | 0 | 0 | 0 | 10.3536 | 25.7291 | 0 | 0 | -524.6784 | 0.5759 | 8.9567 | 0.06 | -1 | -4.2 | 8.6032 | 0 | 0 | 23.454 | 23.454 | 23.454 | 23.454 | 27.2721 | 20.8494 | 1.1496 | 0.00258 | 5.6717 | 13.2595 | 0 | 69.7466 | 69.7047 | 45.8382 | 1108.581 | 27.1142 | 47.5985 | 1.6348 | 0.252 | 0 | 14.074 | 3.19 | 57.716 | 860.9517 | 299.4193 | -22.37 | 6.4409 | 1.885 | -2.67 | 11.5257 | 4.1324 | 40.8894 | 2025-09-26 | 2025_09_26 Hr 22 | 55.0275 | -2.3e-05 | -860.9517 | -524.6784 | 360.5007 | 837.2896 | 113.6876 | 12.3186 | 61.8336 | 65.7551 | 205.6153 | 89.1303 | 0 | 186.3232 | 262.3367 | 0 | 0 | 20.815 | 228.3633 | 0 | 139.4514 | 0
2025_09_26 Hr 23 | 0 | 0 | 0 | 0 | 0 | 0 | 0 | 0 | 0 | 73.2317 | 0 | 0.1008 | 46 | 0 | 93.1616 | 93.1616 | 269.8282 | 0 | 0.00123 | 0.058 | 0.04906 | 1.3332 | 0 | 0 | 0.0792 | 16.1125 | 0 | 234.2439 | 0 | 0 | 0 | 0 | 8.9785 | 18.2071 | 0 | 0 | -551.6163 | 0.5759 | 8.4161 | 0.06 | -1 | -4.2 | 8.0839 | 0 | 0 | 18.0742 | 18.0742 | 18.0742 | 18.0742 | 21.0166 | 10.9512 | 1.1496 | 0.00258 | 5.3294 | 13.2595 | 0 | 71.9649 | 71.9217 | 54.8034 | 1072.007 | 25.2975 | 44.4093 | 1.6348 | 0.252 | 0 | 14.074 | 3.19 | 57.716 | 803.9517 | 291.4313 | -7.87 | 6.0522 | 1.885 | -2.67 | 10.7535 | 3.8556 | 38.9938 | 2025-09-26 | 2025_09_26 Hr 23 | 53.4075 | -2.5e-05 | -803.9517 | -551.6163 | 319.2669 | 850.3943 | 111.7546 | 12.3186 | 61.8336 | 55.0671 | 166.6245 | 97.5753 | 0 | 186.3232 | 269.8282 | 0 | 0 | 16.1125 | 234.2439 | 0 | 143.8865 | 0
2025_09_26 Hr 24 | 0 | 0 | 0 | 0 | 0 | 0 | 0 | 0 | 0 | 65.2695 | 0 | 0.1008 | 51 | 0 | 93.1616 | 93.1616 | 269.8282 | 0 | 0.00123 | 0.058 | 0.04906 | 1.3332 | 0 | 0 | 0.0792 | 14.8049 | 0 | 234.2439 | 0 | 0 | 0 | 0 | 8.0023 | 12.8672 | 0 | 0 | -595.8552 | 0.5759 | 8.0323 | 0.06 | -1 | -4.2 | 7.7153 | 0 | 0 | 14.2551 | 14.2551 | 14.2551 | 14.2551 | 16.5757 | 15.9003 | 1.1496 | 0.00258 | 5.0864 | 13.2595 | 0 | 71.9649 | 71.9217 | 71.8662 | 1035.432 | 24.0078 | 42.1453 | 1.6348 | 0.252 | 0 | 14.074 | 3.19 | 57.716 | 745.8517 | 314.1447 | -7.87 | 5.7762 | 1.885 | -2.67 | 10.2052 | 3.659 | 37.2825 | 2025-09-26 | 2025_09_26 Hr 24 | 49.4796 | -6.7e-05 | -745.8517 | -595.8552 | 279.7015 | 849.0867 | 138.7665 | 12.3186 | 61.8336 | 47.4797 | 138.9449 | 93.2768 | 0 | 186.3232 | 269.8282 | 0 | 0 | 14.8049 | 234.2439 | 0 | 143.8865 | 0
2025_09_27 Hr 01 | 0 | 0 | 0 | 0 | 0 | 0 | 0 | 0 | 0 | 55.9354 | 0 | 0.1008 | 69 | 0 | 93.1616 | 93.1616 | 269.8282 | 0 | 0.00123 | 0.058 | 0.04906 | 1.3332 | 0 | 0 | 0.0792 | 17.0925 | 0 | 234.2439 | 0 | 0 | 0 | 0 | 6.8026 | 5.2841 | 0 | 0 | -611.3942 | 0.5759 | 7.5243 | 0.06 | -1 | -4.2 | 7.2672 | 0 | 0 | 9.096 | 9.096 | 9.096 | 9.096 | 10.5768 | 22.8501 | 1.1496 | 0.00258 | 4.7725 | 13.9282 | 0 | 71.9649 | 71.9217 | 77.7948 | 991.3498 | 23.2643 | 40.8025 | 1.6348 | 0.252 | 0 | 14.074 | 3.19 | 57.716 | 715.2516 | 343.1661 | -7.87 | 5.4285 | 1.885 | -2.67 | 9.8823 | 3.5426 | 36.2791 | 2025-09-27 | 2025_09_27 Hr 01 | 55.0946 | 3.5e-05 | -715.2516 | -611.3942 | 231.4744 | 851.3743 | 169.6449 | 12.3186 | 61.8336 | 37.079 | 102.9756 | 91.4198 | 0 | 186.3232 | 269.8282 | 0 | 0 | 17.0925 | 234.2439 | 0 | 143.8865 | 0
2025_09_27 Hr 02 | 0 | 0 | 0 | 3.8572 | 3.8572 | 3.8572 | 3.8572 | 3.8012 | 3.8572 | 51.9679 | 0 | 0.1008 | 83 | 0 | 93.1616 | 93.1616 | 269.8282 | 0 | 0.00123 | 0.058 | 0.04906 | 1.3332 | 0 | 0 | 0.0792 | 19.8359 | 6.5271 | 234.2439 | 0 | 0 | 0 | 0 | 6.3201 | 2.6455 | 0 | 0 | -657.4449 | 0.5759 | 7.3395 | 0 | -1 | -4.2 | 7.0886 | 0 | 0 | 7.1881 | 7.1881 | 7.1881 | 7.1881 | 8.3582 | 20.8494 | 1.1496 | 0.00258 | 4.6552 | 13.9282 | 0 | 71.9649 | 71.9217 | 72.7338 | 1006.154 | 22.6157 | 39.665 | 1.6348 | 0.252 | 0 | 14.074 | 3.19 | 57.716 | 688.7833 | 347.9441 | -7.87 | 5.2951 | 1.885 | -2.67 | 9.6068 | 3.4438 | 35.8394 | 2025-09-27 | 2025_09_27 Hr 02 | 56.7615 | 4.1e-05 | -688.7833 | -657.4449 | 211.761 | 883.7319 | 176.5832 | 12.3186 | 61.8336 | 33.344 | 89.1575 | 89.2595 | 23.0871 | 186.3232 | 269.8282 | 0 | 6.5271 | 19.8359 | 234.2439 | 0 | 143.8865 | 0
2025_09_27 Hr 03 | 0 | 0 | 0 | 3.8572 | 3.8572 | 3.8572 | 3.8572 | 3.8012 | 3.8572 | 50.9997 | 0 | 0.1008 | 77 | 0 | 93.1616 | 93.1616 | 269.8282 | 0 | 0.00123 | 0.058 | 0.04906 | 1.3332 | 0 | 0 | 0.0792 | 29.2409 | 6.5271 | 234.2439 | 0 | 0 | 0 | 0 | 6.2024 | 2.0016 | 0 | 0 | -651.3298 | 0.5759 | 7.2944 | 0 | -1 | -4.2 | 7.0451 | 0 | 0 | 6.7225 | 6.7225 | 6.7225 | 6.7225 | 7.8168 | 17.901 | 1.1496 | 0.00258 | 4.6266 | 13.9282 | 0 | 71.9649 | 71.9217 | 64.7808 | 1011.276 | 22.4575 | 39.3875 | 1.6348 | 0.252 | 0 | 14.074 | 3.19 | 57.716 | 682.5917 | 330.5156 | -7.87 | 5.2626 | 1.885 | -2.67 | 9.5395 | 3.4197 | 35.5145 | 2025-09-27 | 2025_09_27 Hr 03 | 56.3713 | -0.0001 | -682.5917 | -651.3298 | 206.9506 | 893.1368 | 159.6818 | 12.3186 | 61.8336 | 32.4326 | 85.7856 | 88.7324 | 23.0871 | 186.3232 | 269.8282 | 0 | 6.5271 | 29.2409 | 234.2439 | 0 | 143.8865 | 0
2025_09_27 Hr 04 | 0 | 0 | 0 | 3.8572 | 3.8572 | 3.8572 | 3.8572 | 3.8012 | 3.8572 | 51.1896 | 0 | 0.1008 | 79 | 0 | 93.1616 | 93.1616 | 269.8282 | 0 | 0.00123 | 0.058 | 0.04906 | 1.3332 | 0 | 0 | 0.0792 | 38.6459 | 6.5271 | 234.2439 | 0 | 0 | 0 | 0 | 6.2254 | 2.1278 | 0 | 0 | -661.7925 | 0.5759 | 7.3032 | 0 | -1 | -4.2 | 7.0536 | 0 | 0 | 6.8138 | 6.8138 | 6.8138 | 6.8138 | 7.923 | 16.848 | 1.1496 | 0.00258 | 4.6322 | 13.9282 | 0 | 71.9649 | 71.9217 | 57.84 | 1021.521 | 22.4885 | 39.4419 | 1.6348 | 0.252 | 0 | 14.074 | 3.19 | 57.716 | 676.4833 | 324.6251 | -7.87 | 5.2689 | 1.885 | -2.67 | 9.5527 | 3.4244 | 35.4111 | 2025-09-27 | 2025_09_27 Hr 04 | 55.7507 | 2.7e-05 | -676.4833 | -661.7925 | 207.8938 | 902.5418 | 153.688 | 12.3186 | 61.8336 | 32.6113 | 86.4468 | 88.8357 | 23.0871 | 186.3232 | 269.8282 | 0 | 6.5271 | 38.6459 | 234.2439 | 0 | 143.8865 | 0
2025_09_27 Hr 05 | 0 | 0 | 0 | 3.8572 | 3.8572 | 3.8572 | 3.8572 | 3.8012 | 3.8572 | 53.9421 | 0 | 0.1008 | 74 | 0 | 93.1616 | 93.1616 | 269.8282 | 0 | 0.00123 | 0.058 | 0.04906 | 1.3332 | 0 | 0 | 0.0792 | 45.6765 | 6.5271 | 234.2439 | 0 | 0 | 0 | 0 | 6.5602 | 3.9584 | 0 | 0 | -680.5076 | 0.5759 | 7.4314 | 0 | -1 | -4.2 | 7.1775 | 0 | 0 | 8.1375 | 8.1375 | 8.1375 | 8.1375 | 9.4622 | 16.848 | 1.1496 | 0.00258 | 4.7136 | 13.9282 | 0 | 71.9649 | 71.9217 | 59.8644 | 1040.729 | 22.9384 | 40.2311 | 1.6348 | 0.252 | 0 | 14.074 | 3.19 | 57.716 | 675.5 | 323.1483 | -7.87 | 5.3615 | 1.885 | -2.67 | 9.7439 | 3.493 | 35.6185 | 2025-09-27 | 2025_09_27 Hr 05 | 56.6994 | -1.9e-05 | -675.5 | -680.5076 | 221.5706 | 909.5725 | 150.7124 | 12.3186 | 61.8336 | 35.2026 | 96.0335 | 90.3345 | 23.0871 | 186.3232 | 269.8282 | 0 | 6.5271 | 45.6765 | 234.2439 | 0 | 143.8865 | 0
2025_09_27 Hr 06 | 0 | 0 | 0 | 3.8572 | 3.8572 | 3.8572 | 3.8572 | 3.8012 | 3.8572 | 59.1436 | 0 | 0.1008 | 70 | 0 | 93.1616 | 93.1616 | 269.8282 | 0 | 0.00123 | 0.058 | 0.04906 | 1.3332 | 0 | 0 | 0.0792 | 46.06 | 6.5271 | 234.2439 | 0 | 0 | 0 | 0 | 7.1928 | 7.4177 | 0 | 0 | -675.1247 | 0.5759 | 7.6737 | 0 | -1 | -4.2 | 7.4115 | 0 | 0 | 10.6389 | 10.6389 | 10.6389 | 10.6389 | 12.3708 | 20.8494 | 1.1496 | 0.00258 | 4.8672 | 13.9282 | 0 | 71.9649 | 71.9217 | 58.8522 | 1064.125 | 23.7887 | 41.7223 | 1.6348 | 0.252 | 0 | 14.074 | 3.19 | 57.716 | 706.1 | 324.9696 | -7.87 | 5.5363 | 1.885 | -2.67 | 10.105 | 3.6224 | 36.7556 | 2025-09-27 | 2025_09_27 Hr 06 | 66.3108 | 1e-06 | -706.1 | -675.1247 | 247.4149 | 909.956 | 149.7016 | 12.3186 | 61.8336 | 40.0992 | 114.149 | 93.1667 | 23.0871 | 186.3232 | 269.8282 | 0 | 6.5271 | 46.06 | 234.2439 | 0 | 143.8865 | 0
2025_09_27 Hr 07 | 0 | 0 | 0 | 3.8572 | 3.8572 | 3.8572 | 3.8572 | 3.8012 | 3.8572 | 67.3254 | -14.5 | 0.1008 | 58 | 0 | 93.1616 | 93.1616 | 262.3367 | 0 | 0.00123 | 0.058 | 0.04906 | 1.3332 | 0 | 0 | 0.0792 | 46.06 | 6.5271 | 228.3633 | 0 | 0 | 0 | 0 | 8.1878 | 12.859 | 0 | 0 | -642.552 | 0.5759 | 8.0549 | 0 | -1 | -4.2 | 7.7796 | 0 | 0 | 14.5735 | 14.5735 | 14.5735 | 14.5735 | 16.946 | 20.8494 | 1.1496 | 0.00258 | 5.109 | 13.9282 | 0 | 69.7466 | 69.7047 | 72.7338 | 1082.516 | 25.1262 | 44.068 | 1.6348 | 0.252 | 0 | 14.074 | 3.19 | 57.716 | 748.9 | 331.3062 | -22.37 | 5.8113 | 1.885 | -2.67 | 10.6732 | 3.8261 | 38.0165 | 2025-09-27 | 2025_09_27 Hr 07 | 76.3219 | 3.9e-05 | -748.9 | -642.552 | 273.568 | 892.1487 | 151.5832 | 12.3186 | 61.8336 | 47.8017 | 142.6446 | 83.1217 | 23.0871 | 186.3232 | 262.3367 | 0 | 6.5271 | 46.06 | 228.3633 | 0 | 139.4514 | 0
2025_09_27 Hr 08 | 3.6185 | 0.00015 | 0.00423 | 3.8572 | 3.8572 | 3.8572 | 3.8572 | 3.8012 | 3.8572 | 79.7594 | -14.5 | 0.1008 | 43 | 0 | 93.1616 | 93.1616 | 262.3367 | 0 | 0.00123 | 0.058 | 0.04906 | 1.3332 | 0 | 0 | 0.0792 | 43.4499 | 6.5271 | 228.3633 | 0 | 0 | 0 | 0 | 9.7 | 21.1284 | 0 | 0 | -625.0425 | 0.5759 | 8.6342 | 0 | -1 | -4.2 | 8.3391 | 0 | 0 | 20.5531 | 20.5531 | 20.5531 | 20.5531 | 23.899 | 17.901 | 1.1496 | 0.00258 | 5.4764 | 13.9282 | 0 | 69.7466 | 69.7047 | 61.8888 | 1134.921 | 27.1587 | 47.6329 | 1.6348 | 0.252 | -3.6185 | 14.074 | 3.19 | 57.716 | 796.7917 | 312.9018 | -25.9885 | 6.2292 | 1.885 | -2.67 | 11.5366 | 4.1356 | 39.6765 | 2025-09-27 | 2025_09_27 Hr 08 | 78.1159 | -4.9e-05 | -796.7917 | -625.0425 | 335.3492 | 889.5386 | 122.7942 | 12.3186 | 61.8336 | 59.5072 | 185.95 | 89.892 | 23.0871 | 186.3232 | 262.3367 | 0 | 6.5271 | 43.4499 | 228.3633 | 0 | 139.4514 | 0
2025_09_27 Hr 09 | 15.1389 | 0.000855 | 0.024111 | 3.8572 | 3.8572 | 3.8572 | 3.8572 | 3.8012 | 3.8572 | 91.4151 | -14.5 | 0.1008 | 39 | 0 | 93.1616 | 93.1616 | 262.3367 | 0 | 0.00123 | 0.058 | 0.04906 | 1.3332 | 0 | 0 | 0.0792 | 29.7233 | 6.5271 | 228.3633 | 0 | 0 | 0 | 0 | 11.1175 | 28.8801 | 0 | 0 | -594.4622 | 0.5759 | 9.1772 | 0 | -1 | -4.2 | 8.8635 | 0 | 0 | 26.1584 | 26.1584 | 26.1584 | 26.1584 | 30.4167 | 15.9003 | 1.1496 | 0.00258 | 5.8208 | 13.9282 | 0 | 69.7466 | 69.7047 | 39.9096 | 1172.782 | 29.0641 | 50.9746 | 1.6348 | 0.252 | -15.1389 | 14.074 | 3.19 | 57.716 | 843.6 | 302.7895 | -37.5089 | 6.6209 | 1.885 | -2.67 | 12.3459 | 4.4257 | 41.1219 | 2025-09-27 | 2025_09_27 Hr 09 | 79.5238 | -9e-06 | -843.6 | -594.4622 | 393.2632 | 875.812 | 94.8349 | 12.3186 | 61.8336 | 70.48 | 226.5447 | 96.2385 | 23.0871 | 186.3232 | 262.3367 | 0 | 6.5271 | 29.7233 | 228.3633 | 0 | 139.4514 | 0
2025_09_27 Hr 10 | 16.4772 | 0.003045 | 0.085869 | 3.8572 | 3.8572 | 3.8572 | 3.8572 | 3.8012 | 3.8572 | 96.7494 | -14.5 | 0.1008 | 35 | 0 | 93.1616 | 93.1616 | 262.3367 | 0 | 0.00123 | 0.058 | 0.04906 | 1.3332 | 0 | 0 | 0.0792 | 40.0271 | 6.5271 | 228.3633 | 0 | 0 | 0 | 0 | 11.7662 | 32.4277 | 0 | 0 | -601.8922 | 0.5759 | 9.4257 | 0 | -1 | -4.2 | 9.1036 | 0 | 0 | 28.7237 | 28.7237 | 28.7237 | 28.7237 | 33.3996 | 11.8989 | 1.1496 | 0.00258 | 5.9784 | 13.9282 | 0 | 69.7466 | 69.7047 | 37.8852 | 1206.747 | 29.936 | 52.5039 | 1.6348 | 0.252 | -16.4772 | 14.074 | 3.19 | 57.716 | 863.0167 | 297.0087 | -38.8472 | 6.8002 | 1.885 | -2.67 | 12.7163 | 4.5585 | 41.9861 | 2025-09-27 | 2025_09_27 Hr 10 | 71.8938 | -7.8e-05 | -863.0167 | -601.8922 | 419.7678 | 886.1158 | 84.873 | 12.3186 | 61.8336 | 75.5018 | 245.123 | 99.143 | 23.0871 | 186.3232 | 262.3367 | 0 | 6.5271 | 40.0271 | 228.3633 | 0 | 139.4514 | 0
2025_09_27 Hr 11 | 17.5883 | 0.00435 | 0.12267 | 3.8572 | 3.8572 | 3.8572 | 3.8572 | 3.8012 | 3.8572 | 101.9319 | -14.5 | 0.1008 | 30 | 0 | 93.1616 | 93.1616 | 262.3367 | 0 | 0.00123 | 0.058 | 0.04906 | 1.3332 | 0 | 0 | 0.0792 | 45.9692 | 6.5271 | 228.3633 | 0 | 0 | 0 | 0 | 12.3965 | 35.8743 | 0 | 0 | -602.6847 | 0.5759 | 9.6671 | 0 | -1 | -4.2 | 9.3367 | 0 | 0 | 31.2159 | 31.2159 | 31.2159 | 31.2159 | 36.2976 | 8.9505 | 1.1496 | 0.00258 | 6.1316 | 13.9282 | 0 | 69.7466 | 69.7047 | 21.9792 | 1235.654 | 30.7832 | 53.9897 | 1.6348 | 0.252 | -17.5883 | 14.074 | 3.19 | 57.716 | 870.1 | 277.0885 | -39.9583 | 6.9744 | 1.885 | -2.67 | 13.0762 | 4.6875 | 42.2761 | 2025-09-27 | 2025_09_27 Hr 11 | 77.6163 | 2e-05 | -870.1 | -602.6847 | 445.5179 | 892.0579 | 61.0567 | 12.3186 | 61.8336 | 80.3806 | 263.1725 | 101.9648 | 23.0871 | 186.3232 | 262.3367 | 0 | 6.5271 | 45.9692 | 228.3633 | 0 | 139.4514 | 0
2025_09_27 Hr 12 | 14.5071 | 0.008865 | 0.24999 | 3.8572 | 3.8572 | 3.8572 | 3.8572 | 3.8012 | 3.8572 | 103.3936 | -14.5 | 0.1008 | 28 | 0 | 93.1616 | 93.1616 | 262.3367 | 0 | 0.00123 | 0.058 | 0.04906 | 1.3332 | 0 | 0 | 0.0792 | 46.06 | 6.5271 | 228.3633 | 0 | 0 | 0 | 0 | 12.5743 | 36.8464 | 0 | 0 | -591.7812 | 0.5759 | 9.7352 | 0 | -1 | -4.2 | 9.4025 | 0 | 0 | 31.9189 | 31.9189 | 31.9189 | 31.9189 | 37.115 | 9.8982 | 1.1496 | 0.00258 | 6.1748 | 13.9282 | 0 | 69.7466 | 69.7047 | 18.9426 | 1242.339 | 31.0221 | 54.4088 | 1.6348 | 0.252 | -14.5071 | 14.074 | 3.19 | 57.716 | 884.4 | 270.7188 | -36.8771 | 7.0235 | 1.885 | -2.67 | 13.1777 | 4.7239 | 42.6971 | 2025-09-27 | 2025_09_27 Hr 12 | 82.2488 | 4.7e-05 | -884.4 | -591.7812 | 452.7807 | 892.1487 | 57.0997 | 12.3186 | 61.8336 | 81.7567 | 268.2633 | 102.7607 | 23.0871 | 186.3232 | 262.3367 | 0 | 6.5271 | 46.06 | 228.3633 | 0 | 139.4514 | 0
2025_09_27 Hr 13 | 15.0195 | 0.01017 | 0.28679 | 3.8572 | 3.8572 | 3.8572 | 3.8572 | 3.8012 | 3.8572 | 102.4254 | -14.5 | 0.1008 | 23 | 0 | 93.1616 | 93.1616 | 262.3367 | 0 | 0.00123 | 0.058 | 0.04906 | 1.3332 | 0 | 0 | 0.0792 | 46.06 | 6.5271 | 228.3633 | 0 | 0 | 0 | 0 | 12.4565 | 36.2026 | 0 | 0 | -579.975 | 0.5759 | 9.6901 | 0 | -1 | -4.2 | 9.3589 | 0 | 0 | 31.4533 | 31.4533 | 31.4533 | 31.4533 | 36.5736 | 11.8989 | 1.1496 | 0.00258 | 6.1462 | 13.9282 | 0 | 69.7466 | 69.7047 | 22.9914 | 1238.093 | 30.8639 | 54.1312 | 1.6348 | 0.252 | -15.0195 | 14.074 | 3.19 | 57.716 | 892.4833 | 271.7549 | -37.3895 | 6.991 | 1.885 | -2.67 | 13.1105 | 4.6998 | 42.8608 | 2025-09-27 | 2025_09_27 Hr 13 | 82.6238 | 3.4e-05 | -892.4833 | -579.975 | 447.9702 | 892.1487 | 58.1873 | 12.3186 | 61.8336 | 80.8452 | 264.8914 | 102.2336 | 23.0871 | 186.3232 | 262.3367 | 0 | 6.5271 | 46.06 | 228.3633 | 0 | 139.4514 | 0
2025_09_27 Hr 14 | 14.5104 | 0.010785 | 0.30414 | 3.8572 | 3.8572 | 3.8572 | 3.8572 | 3.8012 | 3.8572 | 97.5847 | -14.5 | 0.1008 | 18 | 0 | 93.1616 | 93.1616 | 262.3367 | 0 | 0.00123 | 0.058 | 0.04906 | 1.3332 | 0 | 0 | 0.0792 | 46.06 | 6.5271 | 228.3633 | 0 | 0 | 0 | 0 | 11.8678 | 32.9832 | 0 | 0 | -555.5179 | 0.5759 | 9.4646 | 0 | -1 | -4.2 | 9.1411 | 0 | 0 | 29.1254 | 29.1254 | 29.1254 | 29.1254 | 33.8667 | 6.9498 | 1.1496 | 0.00258 | 6.0031 | 13.9282 | 0 | 69.7466 | 69.7047 | 44.826 | 1216.694 | 30.0726 | 52.7434 | 1.6348 | 0.252 | -14.5104 | 14.074 | 3.19 | 57.716 | 904.7917 | 280.4962 | -36.8804 | 6.8283 | 1.885 | -2.67 | 12.7743 | 4.5793 | 43.0249 | 2025-09-27 | 2025_09_27 Hr 14 | 81.0001 | -1.2e-05 | -904.7917 | -555.5179 | 423.918 | 892.1487 | 70.0907 | 12.3186 | 61.8336 | 76.2881 | 248.0321 | 99.5978 | 23.0871 | 186.3232 | 262.3367 | 0 | 6.5271 | 46.06 | 228.3633 | 0 | 139.4514 | 0
2025_09_27 Hr 15 | 16.5784 | 0.010635 | 0.29991 | 3.8572 | 3.8572 | 3.8572 | 3.8572 | 3.8012 | 3.8572 | 100.0525 | -14.5 | 0.1008 | 14 | 0 | 93.1616 | 93.1616 | 262.3367 | 0 | 0.00123 | 0.058 | 0.04906 | 1.3332 | 0 | 0 | 0.0792 | 46.06 | 6.5271 | 228.3633 | 0 | 0 | 0 | 0 | 12.1679 | 34.6245 | 0 | 0 | -564.4219 | 0.5759 | 9.5795 | 0 | -1 | -4.2 | 9.2522 | 0 | 0 | 30.3122 | 30.3122 | 30.3122 | 30.3122 | 35.2467 | 6.9498 | 1.1496 | 0.00258 | 6.076 | 13.9282 | 0 | 69.7466 | 69.7047 | 64.7808 | 1227.608 | 30.476 | 53.4509 | 1.6348 | 0.252 | -16.5784 | 14.074 | 3.19 | 57.716 | 924.1 | 299.8625 | -38.9484 | 6.9112 | 1.885 | -2.67 | 12.9457 | 4.6407 | 43.9042 | 2025-09-27 | 2025_09_27 Hr 15 | 89.3 | 3.5e-05 | -924.1 | -564.4219 | 436.1799 | 892.1487 | 86.0411 | 12.3186 | 61.8336 | 78.6114 | 256.627 | 100.9415 | 23.0871 | 186.3232 | 262.3367 | 0 | 6.5271 | 46.06 | 228.3633 | 0 | 139.4514 | 0
2025_09_27 Hr 16 | 17.8586 | 0.00978 | 0.2758 | 3.8572 | 3.8572 | 3.8572 | 3.8572 | 3.8012 | 3.8572 | 105.6146 | -14.5 | 0.1008 | 10 | 0 | 93.1616 | 93.1616 | 262.3367 | 0 | 0.00123 | 0.058 | 0.04906 | 1.3332 | 0 | 0 | 0.0792 | 46.06 | 6.5271 | 228.3633 | 0 | 0 | 0 | 0 | 12.8444 | 38.3236 | 0 | 0 | -543.4348 | 0.5759 | 9.8386 | 0 | -1 | -4.2 | 9.5024 | 0 | 0 | 32.987 | 32.987 | 32.987 | 32.987 | 38.357 | 4.9491 | 1.1496 | 0.00258 | 6.2404 | 13.9282 | 0 | 69.7466 | 69.7047 | 53.7912 | 1252.192 | 31.3852 | 55.0456 | 1.6348 | 0.252 | -17.8586 | 14.074 | 3.19 | 57.716 | 955.7083 | 287.1801 | -40.2286 | 7.0982 | 1.885 | -2.67 | 13.3319 | 4.7792 | 44.8758 | 2025-09-27 | 2025_09_27 Hr 16 | 88.6642 | 6e-05 | -955.7083 | -543.4348 | 463.8164 | 892.1487 | 69.0259 | 12.3186 | 61.8336 | 83.8476 | 275.9988 | 103.9701 | 23.0871 | 186.3232 | 262.3367 | 0 | 6.5271 | 46.06 | 228.3633 | 0 | 139.4514 | 0
2025_09_27 Hr 17 | 18.2699 | 0.00837 | 0.23603 | 3.8572 | 3.8572 | 3.8572 | 3.8572 | 3.8012 | 3.8572 | 107.494 | -14.5 | 0.1008 | 9 | 0 | 93.1616 | 93.1616 | 262.3367 | 0 | 0.00123 | 0.058 | 0.04906 | 1.3332 | 0 | 0 | 0.0792 | 46.06 | 6.5271 | 228.3633 | 0 | 0 | 0 | 0 | 13.0729 | 39.5734 | 0 | 0 | -509.3851 | 0.5759 | 9.9262 | 0 | -1 | -4.2 | 9.587 | 0 | 0 | 33.8908 | 33.8908 | 33.8908 | 33.8908 | 39.4079 | 4.9491 | 1.1496 | 0.00258 | 6.2959 | 13.9282 | 0 | 69.7466 | 69.7047 | 33.8364 | 1260.467 | 31.6924 | 55.5844 | 1.6348 | 0.252 | -18.2699 | 14.074 | 3.19 | 57.716 | 978.1 | 267.6585 | -40.6399 | 7.1613 | 1.885 | -2.67 | 13.4624 | 4.826 | 45.3117 | 2025-09-27 | 2025_09_27 Hr 17 | 93.0548 | 4.6e-05 | -978.1 | -509.3851 | 473.1544 | 892.1487 | 48.0299 | 12.3186 | 61.8336 | 85.6168 | 282.5442 | 104.9934 | 23.0871 | 186.3232 | 262.3367 | 0 | 6.5271 | 46.06 | 228.3633 | 0 | 139.4514 | 0
2025_09_27 Hr 18 | 6.7511 | 0.005775 | 0.16285 | 3.8572 | 3.8572 | 3.8572 | 3.8572 | 3.8012 | 3.8572 | 109.9238 | -14.5 | 0.1008 | 15 | 0 | 93.1616 | 93.1616 | 262.3367 | 0 | 0.00123 | 0.058 | 0.04906 | 1.3332 | 0 | 0 | 0.0792 | 46.06 | 6.5271 | 228.3633 | 0 | 0 | 0 | 0 | 13.3684 | 41.1894 | 0 | 0 | -512.8943 | 0.5759 | 10.0394 | 0 | -1 | -4.2 | 9.6963 | 0 | 0 | 35.0593 | 35.0593 | 35.0593 | 35.0593 | 40.7666 | 2.9484 | 1.1496 | 0.00258 | 6.3677 | 13.9282 | 0 | 69.7466 | 69.7047 | 4.0488 | 1271.144 | 32.0896 | 56.281 | 1.6348 | 0.252 | -6.7511 | 14.074 | 3.19 | 57.716 | 960.8 | 231.6718 | -29.1211 | 7.243 | 1.885 | -2.67 | 13.6311 | 4.8865 | 44.6749 | 2025-09-27 | 2025_09_27 Hr 18 | 90.9883 | 1.9e-05 | -960.8 | -512.8943 | 485.2276 | 892.1487 | 22.1658 | 12.3186 | 61.8336 | 87.9043 | 291.0069 | 106.3164 | 23.0871 | 186.3232 | 262.3367 | 0 | 6.5271 | 46.06 | 228.3633 | 0 | 139.4514 | 0
2025_09_27 Hr 19 | 0.52072 | 0.003885 | 0.10956 | 3.8572 | 3.8572 | 3.8572 | 3.8572 | 3.8012 | 3.8572 | 113.8913 | -14.5 | 0.1008 | 24 | 0 | 93.1616 | 93.1616 | 262.3367 | 0 | 0.00123 | 0.058 | 0.04906 | 1.3332 | 0 | 0 | 0.0792 | 46.06 | 6.5271 | 228.3633 | 0 | 0 | 0 | 0 | 13.8509 | 43.828 | 0 | 0 | -564.83 | 0.5759 | 10.2242 | 0 | -1 | -4.2 | 9.8748 | 0 | 0 | 36.9673 | 36.9673 | 36.9673 | 36.9673 | 42.9852 | 2.9484 | 1.1496 | 0.00258 | 6.4849 | 13.9282 | 0 | 69.7466 | 69.7047 | 14.0262 | 1288.643 | 32.7382 | 57.4185 | 1.6348 | 0.252 | -0.52072 | 14.074 | 3.19 | 57.716 | 947.5 | 246.5773 | -22.8907 | 7.3763 | 1.885 | -2.67 | 13.9066 | 4.9852 | 44.8333 | 2025-09-27 | 2025_09_27 Hr 19 | 93.6452 | -8.5e-05 | -947.5 | -564.83 | 504.941 | 892.1487 | 41.088 | 12.3186 | 61.8336 | 91.6393 | 304.8249 | 108.4767 | 23.0871 | 186.3232 | 262.3367 | 0 | 6.5271 | 46.06 | 228.3633 | 0 | 139.4514 | 0
2025_09_27 Hr 20 | 0 | 0.001395 | 0.039339 | 3.8572 | 3.8572 | 3.8572 | 3.8572 | 3.8012 | 3.8572 | 111.2906 | -14.5 | 0.1008 | 34 | 0 | 93.1616 | 93.1616 | 262.3367 | 0 | 0.00123 | 0.058 | 0.04906 | 1.3332 | 0 | 0 | 0.0792 | 46.06 | 6.5271 | 228.3633 | 0 | 0 | 0 | 0 | 13.5347 | 42.0984 | 0 | 0 | -585.7867 | 0.5759 | 10.1031 | 0 | -1 | -4.2 | 9.7578 | 0 | 0 | 35.7166 | 35.7166 | 35.7166 | 35.7166 | 41.5309 | 4.9491 | 1.1496 | 0.00258 | 6.4081 | 13.9282 | 0 | 69.7466 | 69.7047 | 32.9688 | 1277.067 | 32.313 | 56.6729 | 1.6348 | 0.252 | 0 | 14.074 | 3.19 | 57.716 | 944.4916 | 275.5813 | -22.37 | 7.2889 | 1.885 | -2.67 | 13.726 | 4.9205 | 44.9903 | 2025-09-27 | 2025_09_27 Hr 20 | 90.6477 | 4.8e-05 | -944.4916 | -585.7867 | 492.0188 | 892.1487 | 71.9586 | 12.3186 | 61.8336 | 89.191 | 295.7672 | 107.0606 | 23.0871 | 186.3232 | 262.3367 | 0 | 6.5271 | 46.06 | 228.3633 | 0 | 139.4514 | 0
2025_09_27 Hr 21 | 0 | 0.00018 | 0.005076 | 3.8572 | 3.8572 | 3.8572 | 3.8572 | 3.8012 | 3.8572 | 103.8871 | -14.5 | 0.1008 | 42 | 0 | 93.1616 | 93.1616 | 262.3367 | 0 | 0.00123 | 0.058 | 0.04906 | 1.3332 | 0 | 0 | 0.0792 | 46.06 | 6.5271 | 228.3633 | 0 | 0 | 0 | 0 | 12.6343 | 37.1747 | 0 | 0 | -608.5043 | 0.5759 | 9.7582 | 0 | -1 | -4.2 | 9.4247 | 0 | 0 | 32.1562 | 32.1562 | 32.1562 | 32.1562 | 37.391 | 6.9498 | 1.1496 | 0.00258 | 6.1893 | 13.9282 | 0 | 69.7466 | 69.7047 | 52.9236 | 1244.278 | 31.1028 | 54.5503 | 1.6348 | 0.252 | 0 | 14.074 | 3.19 | 57.716 | 914.9083 | 301.5044 | -22.37 | 7.0401 | 1.885 | -2.67 | 13.2119 | 4.7362 | 44.1214 | 2025-09-27 | 2025_09_27 Hr 21 | 87.7637 | -5.6e-05 | -914.9083 | -608.5043 | 455.233 | 892.1487 | 101.8787 | 12.3186 | 61.8336 | 82.2213 | 269.9822 | 103.0295 | 23.0871 | 186.3232 | 262.3367 | 0 | 6.5271 | 46.06 | 228.3633 | 0 | 139.4514 | 0
2025_09_27 Hr 22 | 0 | 0 | 0 | 3.8572 | 3.8572 | 3.8572 | 3.8572 | 3.8012 | 3.8572 | 97.205 | -14.5 | 0.1008 | 56 | 0 | 93.1616 | 93.1616 | 262.3367 | 0 | 0.00123 | 0.058 | 0.04906 | 1.3332 | 0 | 0 | 0.0792 | 46.06 | 6.5271 | 228.3633 | 0 | 0 | 0 | 0 | 11.8216 | 32.7307 | 0 | 0 | -652.2588 | 0.5759 | 9.4469 | 0 | -1 | -4.2 | 9.1241 | 0 | 0 | 28.9428 | 28.9428 | 28.9428 | 28.9428 | 33.6544 | 6.9498 | 1.1496 | 0.00258 | 5.9919 | 13.9282 | 0 | 69.7466 | 69.7047 | 60.8766 | 1214.71 | 30.0105 | 52.6345 | 1.6348 | 0.252 | 0 | 14.074 | 3.19 | 57.716 | 859.9 | 319.8188 | -22.37 | 6.8155 | 1.885 | -2.67 | 12.748 | 4.5699 | 42.5258 | 2025-09-27 | 2025_09_27 Hr 22 | 73.764 | 2.7e-05 | -859.9 | -652.2588 | 422.0315 | 892.1487 | 123.8264 | 12.3186 | 61.8336 | 75.9307 | 246.7098 | 99.3911 | 23.0871 | 186.3232 | 262.3367 | 0 | 6.5271 | 46.06 | 228.3633 | 0 | 139.4514 | 0
2025_09_27 Hr 23 | 0 | 0 | 0 | 3.8572 | 3.8572 | 3.8572 | 3.8572 | 3.8012 | 3.8572 | 83.8598 | 0 | 0.1008 | 62 | 0 | 93.1616 | 93.1616 | 269.8282 | 0 | 0.00123 | 0.058 | 0.04906 | 1.3332 | 0 | 0 | 0.0792 | 46.06 | 6.5271 | 234.2439 | 0 | 0 | 0 | 0 | 10.1987 | 23.8554 | 0 | 0 | -683.3406 | 0.5759 | 8.8252 | 0 | -1 | -4.2 | 8.5236 | 0 | 0 | 22.525 | 22.525 | 22.525 | 22.525 | 26.1919 | 4.9491 | 1.1496 | 0.00258 | 5.5976 | 13.9282 | 0 | 71.9649 | 71.9217 | 58.8522 | 1173.475 | 27.829 | 48.8085 | 1.6348 | 0.252 | 0 | 14.074 | 3.19 | 57.716 | 796.7917 | 314.5273 | -7.87 | 6.367 | 1.885 | -2.67 | 11.8213 | 4.2377 | 40.4436 | 2025-09-27 | 2025_09_27 Hr 23 | 62.773 | -3.6e-05 | -796.7917 | -683.3406 | 370.2228 | 909.956 | 125.8013 | 12.3186 | 61.8336 | 63.3673 | 200.2309 | 106.6246 | 23.0871 | 186.3232 | 269.8282 | 0 | 6.5271 | 46.06 | 234.2439 | 0 | 143.8865 | 0
2025_09_27 Hr 24 | 0 | 0 | 0 | 3.8572 | 3.8572 | 3.8572 | 3.8572 | 3.8012 | 3.8572 | 76.1905 | 0 | 0.1008 | 61 | 0 | 93.1616 | 93.1616 | 269.8282 | 0 | 0.00123 | 0.058 | 0.04906 | 1.3332 | 0 | 0 | 0.0792 | 46.06 | 6.5271 | 234.2439 | 0 | 0 | 0 | 0 | 9.266 | 18.7549 | 0 | 0 | -704.2281 | 0.5759 | 8.4679 | 0 | -1 | -4.2 | 8.1785 | 0 | 0 | 18.8368 | 18.8368 | 18.8368 | 18.8368 | 21.9033 | 10.9512 | 1.1496 | 0.00258 | 5.371 | 13.9282 | 0 | 71.9649 | 71.9217 | 58.8522 | 1139.545 | 26.5753 | 46.6097 | 1.6348 | 0.252 | 0 | 14.074 | 3.19 | 57.716 | 742.8 | 315.3535 | -7.87 | 6.1092 | 1.885 | -2.67 | 11.2888 | 4.0468 | 38.5872 | 2025-09-27 | 2025_09_27 Hr 24 | 59.7407 | -2.1e-05 | -742.8 | -704.2281 | 332.1165 | 909.956 | 130.8034 | 12.3186 | 61.8336 | 56.1474 | 173.5204 | 102.4487 | 23.0871 | 186.3232 | 269.8282 | 0 | 6.5271 | 46.06 | 234.2439 | 0 | 143.8865 | 0
2025_09_28 Hr 01 | 0 | 0 | 0 | 3.8572 | 3.8572 | 3.8572 | 3.8572 | 3.8012 | 3.8572 | 67.5389 | 0 | 0.1008 | 50 | 0 | 93.1616 | 93.1616 | 269.8282 | 0 | 0.00123 | 0.058 | 0.04906 | 1.3332 | 0 | 0 | 0.0792 | 46.06 | 6.5271 | 234.2439 | 0 | 0 | 0 | 0 | 8.2229 | 12.0284 | 0 | 0 | -696.1998 | 0.5759 | 8.0227 | 0 | -1 | -4.2 | 7.7905 | 0 | 0 | 14.1653 | 14.1653 | 14.1653 | 14.1653 | 16.4713 | 9.8982 | 1.1496 | 0.00258 | 5.0968 | 14.4829 | 0 | 71.9649 | 71.9217 | 54.8034 | 1097.595 | 25.8335 | 45.267 | 1.6348 | 0.252 | 0 | 14.074 | 3.19 | 57.716 | 690.8083 | 297.2827 | -7.87 | 5.8066 | 1.885 | -2.67 | 10.966 | 3.9304 | 36.4293 | 2025-09-28 | 2025_09_28 Hr 01 | 61.647 | 1.8e-05 | -690.8083 | -696.1998 | 288.1984 | 909.956 | 114.7016 | 12.3186 | 61.8336 | 46.9679 | 140.7508 | 100.4797 | 23.0871 | 186.3232 | 269.8282 | 0 | 6.5271 | 46.06 | 234.2439 | 0 | 143.8865 | 0
2025_09_28 Hr 02 | 0 | 0 | 0 | 3.8572 | 3.8572 | 3.8572 | 3.8572 | 3.8012 | 3.8572 | 63.4724 | 0 | 0.1008 | 47 | 0 | 93.1616 | 93.1616 | 269.8282 | 0 | 0.00123 | 0.058 | 0.04906 | 1.3332 | 0 | 0 | 0.0792 | 46.06 | 6.5271 | 234.2439 | 0 | 0 | 0 | 0 | 7.7278 | 9.3216 | 0 | 0 | -682.3852 | 0.5759 | 7.8377 | 0 | -1 | -4.2 | 7.6109 | 0 | 0 | 12.2045 | 12.2045 | 12.2045 | 12.2045 | 14.1913 | 7.8975 | 1.1496 | 0.00258 | 4.9793 | 14.4829 | 0 | 71.9649 | 71.9217 | 43.8138 | 1079.588 | 25.1626 | 44.0914 | 1.6348 | 0.252 | 0 | 14.074 | 3.19 | 57.716 | 668.3917 | 279.059 | -7.87 | 5.6727 | 1.885 | -2.67 | 10.6812 | 3.8283 | 35.3626 | 2025-09-28 | 2025_09_28 Hr 02 | 63.376 | -3.4e-05 | -668.3917 | -682.3852 | 267.9574 | 909.956 | 98.7113 | 12.3186 | 61.8336 | 43.15 | 126.5611 | 98.2463 | 23.0871 | 186.3232 | 269.8282 | 0 | 6.5271 | 46.06 | 234.2439 | 0 | 143.8865 | 0
2025_09_28 Hr 03 | 0 | 0 | 0 | 3.8572 | 3.8572 | 3.8572 | 3.8572 | 3.8012 | 3.8572 | 59.1987 | 0 | 0.1008 | 40 | 0 | 93.1616 | 93.1616 | 269.8282 | 0 | 0.00123 | 0.058 | 0.04906 | 1.3332 | 0 | 0 | 0.0792 | 46.06 | 6.5271 | 234.2439 | 0 | 0 | 0 | 0 | 7.2075 | 6.477 | 0 | 0 | -652.2521 | 0.5759 | 7.6433 | 0 | -1 | -4.2 | 7.4221 | 0 | 0 | 10.1439 | 10.1439 | 10.1439 | 10.1439 | 11.7952 | 7.8975 | 1.1496 | 0.00258 | 4.8558 | 14.4829 | 0 | 71.9649 | 71.9217 | 35.8608 | 1060.663 | 24.4575 | 42.8559 | 1.6348 | 0.252 | 0 | 14.074 | 3.19 | 57.716 | 662.3 | 261.7589 | -7.87 | 5.532 | 1.885 | -2.67 | 10.3819 | 3.721 | 34.7257 | 2025-09-28 | 2025_09_28 Hr 03 | 61.2923 | 2e-05 | -662.3 | -652.2521 | 246.6857 | 909.956 | 83.7583 | 12.3186 | 61.8336 | 39.1377 | 111.6488 | 95.8992 | 23.0871 | 186.3232 | 269.8282 | 0 | 6.5271 | 46.06 | 234.2439 | 0 | 143.8865 | 0
2025_09_28 Hr 04 | 0 | 0 | 0 | 3.8572 | 3.8572 | 3.8572 | 3.8572 | 3.8012 | 3.8572 | 59.8012 | 0 | 0.1008 | 50 | 0 | 93.1616 | 93.1616 | 269.8282 | 0 | 0.00123 | 0.058 | 0.04906 | 1.3332 | 0 | 0 | 0.0792 | 46.06 | 6.5271 | 234.2439 | 0 | 0 | 0 | 0 | 7.2808 | 6.878 | 0 | 0 | -681.4881 | 0.5759 | 7.6707 | 0 | -1 | -4.2 | 7.4487 | 0 | 0 | 10.4344 | 10.4344 | 10.4344 | 10.4344 | 12.133 | 9.8982 | 1.1496 | 0.00258 | 4.8732 | 14.4829 | 0 | 71.9649 | 71.9217 | 38.8974 | 1063.331 | 24.5569 | 43.0301 | 1.6348 | 0.252 | 0 | 14.074 | 3.19 | 57.716 | 651.1 | 277.127 | -7.87 | 5.5518 | 1.885 | -2.67 | 10.4241 | 3.7361 | 34.6683 | 2025-09-28 | 2025_09_28 Hr 04 | 61.2214 | -3.9e-05 | -651.1 | -681.4881 | 249.6843 | 909.956 | 98.7956 | 12.3186 | 61.8336 | 39.7033 | 113.751 | 96.23 | 23.0871 | 186.3232 | 269.8282 | 0 | 6.5271 | 46.06 | 234.2439 | 0 | 143.8865 | 0
2025_09_28 Hr 05 | 0 | 0 | 0 | 3.8572 | 3.8572 | 3.8572 | 3.8572 | 3.8012 | 3.8572 | 63.2465 | 0 | 0.1008 | 59 | 0 | 93.1616 | 93.1616 | 269.8282 | 0 | 0.00123 | 0.058 | 0.04906 | 1.3332 | 0 | 0 | 0.0792 | 46.06 | 6.5271 | 234.2439 | 0 | 0 | 0 | 0 | 7.7003 | 9.1713 | 0 | 0 | -667.3781 | 0.5759 | 7.8275 | 0 | -1 | -4.2 | 7.6009 | 0 | 0 | 12.0956 | 12.0956 | 12.0956 | 12.0956 | 14.0647 | 9.8982 | 1.1496 | 0.00258 | 4.9727 | 14.4829 | 0 | 71.9649 | 71.9217 | 17.9304 | 1078.588 | 25.1253 | 44.0261 | 1.6348 | 0.252 | 0 | 14.074 | 3.19 | 57.716 | 670.3917 | 267.0522 | -7.87 | 5.6653 | 1.885 | -2.67 | 10.6654 | 3.8226 | 35.2441 | 2025-09-28 | 2025_09_28 Hr 05 | 61.709 | -0.000118 | -670.3917 | -667.3781 | 266.8329 | 909.956 | 86.8286 | 12.3186 | 61.8336 | 42.9379 | 125.7728 | 98.1222 | 23.0871 | 186.3232 | 269.8282 | 0 | 6.5271 | 46.06 | 234.2439 | 0 | 143.8865 | 0
2025_09_28 Hr 06 | 0 | 0 | 0 | 3.8572 | 3.8572 | 3.8572 | 3.8572 | 3.8012 | 3.8572 | 70.2123 | 0 | 0.1008 | 68 | 0 | 93.1616 | 93.1616 | 269.8282 | 0 | 0.00123 | 0.058 | 0.04906 | 1.3332 | 0 | 0 | 0.0792 | 46.06 | 6.5271 | 234.2439 | 0 | 0 | 0 | 0 | 8.5484 | 13.8078 | 0 | 0 | -717.1066 | 0.5759 | 8.1443 | 0 | -1 | -4.2 | 7.9086 | 0 | 0 | 15.4544 | 15.4544 | 15.4544 | 15.4544 | 17.9702 | 9.8982 | 1.1496 | 0.00258 | 5.174 | 14.4829 | 0 | 71.9649 | 71.9217 | 24.0036 | 1109.434 | 26.2746 | 46.0399 | 1.6348 | 0.252 | 0 | 14.074 | 3.19 | 57.716 | 670.4083 | 285.9512 | -7.87 | 5.8946 | 1.885 | -2.67 | 11.1532 | 3.9975 | 35.8991 | 2025-09-28 | 2025_09_28 Hr 06 | 61.1593 | -3.3e-05 | -670.4083 | -717.1066 | 301.5049 | 909.956 | 101.9018 | 12.3186 | 61.8336 | 49.4777 | 150.0792 | 101.948 | 23.0871 | 186.3232 | 269.8282 | 0 | 6.5271 | 46.06 | 234.2439 | 0 | 143.8865 | 0
2025_09_28 Hr 07 | 0 | 0 | 0 | 3.8572 | 3.8572 | 3.8572 | 3.8572 | 3.8012 | 3.8572 | 76.7263 | 0 | 0.1008 | 73 | 0 | 93.1616 | 93.1616 | 262.3367 | 0 | 0.00123 | 0.058 | 0.04906 | 1.3332 | 0 | 0 | 0.0792 | 35.6197 | 6.5271 | 228.3633 | 0 | 0 | 0 | 0 | 9.3414 | 18.1436 | 0 | 0 | -698.1782 | 0.5759 | 8.4406 | 0 | -1 | -4.2 | 8.1963 | 0 | 0 | 18.5953 | 18.5953 | 18.5953 | 18.5953 | 21.6224 | 14.8473 | 1.1496 | 0.00258 | 5.3623 | 14.4829 | 0 | 69.7466 | 69.7047 | 41.934 | 1110.031 | 27.3493 | 47.9231 | 1.6348 | 0.252 | 0 | 14.074 | 3.19 | 57.716 | 721.3917 | 317.4083 | -7.87 | 6.1091 | 1.885 | -2.67 | 11.6094 | 4.161 | 37.6625 | 2025-09-28 | 2025_09_28 Hr 07 | 54.0865 | -9.3e-05 | -721.3917 | -698.1782 | 333.9279 | 881.7084 | 129.7813 | 12.3186 | 61.8336 | 55.5934 | 172.8089 | 105.5256 | 23.0871 | 186.3232 | 262.3367 | 0 | 6.5271 | 35.6197 | 228.3633 | 0 | 139.4514 | 0
2025_09_28 Hr 08 | 2.5903 | 9e-05 | 0.002538 | 3.8572 | 3.8572 | 3.8572 | 3.8572 | 3.8012 | 3.8572 | 87.7587 | 0 | 0.1008 | 79 | 0 | 93.1616 | 93.1616 | 262.3367 | 0 | 0.00123 | 0.058 | 0.04906 | 1.3332 | 0 | 0 | 0.0792 | 16.5699 | 6.5271 | 228.3633 | 0 | 0 | 0 | 0 | 10.6846 | 25.487 | 0 | 0 | -724.2897 | 0.5759 | 8.9425 | 0 | -1 | -4.2 | 8.6837 | 0 | 0 | 23.9148 | 23.9148 | 23.9148 | 23.9148 | 27.8079 | 18.8487 | 1.1496 | 0.00258 | 5.6811 | 14.4829 | 0 | 69.7466 | 69.7047 | 54.8034 | 1139.838 | 29.1695 | 51.1125 | 1.6348 | 0.252 | -2.5903 | 14.074 | 3.19 | 57.716 | 754.0167 | 348.9286 | -10.4603 | 6.4723 | 1.885 | -2.67 | 12.382 | 4.4379 | 39.294 | 2025-09-28 | 2025_09_28 Hr 08 | 56.4184 | -4.4e-05 | -754.0167 | -724.2897 | 388.8409 | 862.6586 | 152.6547 | 12.3186 | 61.8336 | 65.9511 | 211.305 | 111.5848 | 23.0871 | 186.3232 | 262.3367 | 0 | 6.5271 | 16.5699 | 228.3633 | 0 | 139.4514 | 0
2025_09_28 Hr 09 | 8.8207 | 0.001155 | 0.032571 | 3.8572 | 3.8572 | 3.8572 | 3.8572 | 3.8012 | 3.8572 | 97.1908 | 0 | 0.1008 | 79 | 0 | 93.1616 | 93.1616 | 262.3367 | 0 | 0.00123 | 0.058 | 0.04906 | 1.3332 | 0 | 0 | 0.0792 | 19.8359 | 6.5271 | 228.3633 | 0 | 0 | 0 | 0 | 11.833 | 31.7651 | 0 | 0 | -733.7457 | 0.5759 | 9.3715 | 0 | -1 | -4.2 | 9.1003 | 0 | 0 | 28.4627 | 28.4627 | 28.4627 | 28.4627 | 33.0962 | 20.8494 | 1.1496 | 0.00258 | 5.9537 | 14.4829 | 0 | 69.7466 | 69.7047 | 61.8888 | 1184.901 | 30.7256 | 53.8393 | 1.6348 | 0.252 | -8.8207 | 14.074 | 3.19 | 57.716 | 803.8917 | 369.4265 | -16.6907 | 6.7828 | 1.885 | -2.67 | 13.0426 | 4.6747 | 41.3871 | 2025-09-28 | 2025_09_28 Hr 09 | 56.6489 | -0.000105 | -803.8917 | -733.7457 | 435.7886 | 865.9246 | 161.7719 | 12.3186 | 61.8336 | 74.8064 | 244.2171 | 116.7651 | 23.0871 | 186.3232 | 262.3367 | 0 | 6.5271 | 19.8359 | 228.3633 | 0 | 139.4514 | 0
2025_09_28 Hr 10 | 9.8488 | 0.00357 | 0.10067 | 3.8572 | 3.8572 | 3.8572 | 3.8572 | 3.8012 | 3.8572 | 101.0691 | 0 | 0.1008 | 79 | 0 | 93.1616 | 93.1616 | 262.3367 | 0 | 0.00123 | 0.058 | 0.04906 | 1.3332 | 0 | 0 | 0.0792 | 29.2409 | 6.5271 | 228.3633 | 0 | 0 | 0 | 0 | 12.3052 | 34.3466 | 0 | 0 | -734.8216 | 0.5759 | 9.5479 | 0 | -1 | -4.2 | 9.2716 | 0 | 0 | 30.3327 | 30.3327 | 30.3327 | 30.3327 | 35.2706 | 22.8501 | 1.1496 | 0.00258 | 6.0658 | 14.4829 | 0 | 69.7466 | 69.7047 | 65.793 | 1211.548 | 31.3655 | 54.9605 | 1.6348 | 0.252 | -9.8488 | 14.074 | 3.19 | 57.716 | 837.5 | 378.492 | -17.7188 | 6.9105 | 1.885 | -2.67 | 13.3142 | 4.772 | 42.7279 | 2025-09-28 | 2025_09_28 Hr 10 | 56.5869 | -3.9e-05 | -837.5 | -734.8216 | 455.0925 | 875.3296 | 167.7473 | 12.3186 | 61.8336 | 78.4476 | 257.7498 | 118.8951 | 23.0871 | 186.3232 | 262.3367 | 0 | 6.5271 | 29.2409 | 228.3633 | 0 | 139.4514 | 0
2025_09_28 Hr 11 | 10.3712 | 0.0063 | 0.17766 | 3.8572 | 3.8572 | 3.8572 | 3.8572 | 3.8012 | 3.8572 | 104.6462 | 0 | 0.1008 | 49 | 0 | 93.1616 | 93.1616 | 262.3367 | 0 | 0.00123 | 0.058 | 0.04906 | 1.3332 | 0 | 0 | 0.0792 | 38.6446 | 6.5271 | 228.3633 | 0 | 0 | 0 | 0 | 12.7407 | 36.7275 | 0 | 0 | -723.7637 | 0.5759 | 9.7107 | 0 | -1 | -4.2 | 9.4296 | 0 | 0 | 32.0575 | 32.0575 | 32.0575 | 32.0575 | 37.2762 | 21.9024 | 1.1496 | 0.00258 | 6.1691 | 14.4829 | 0 | 69.7466 | 69.7047 | 77.7948 | 1236.869 | 31.9556 | 55.9946 | 1.6348 | 0.252 | -10.3712 | 14.074 | 3.19 | 57.716 | 856.9 | 362.0357 | -18.2412 | 7.0283 | 1.885 | -2.67 | 13.5647 | 4.8618 | 43.3482 | 2025-09-28 | 2025_09_28 Hr 11 | 56.3386 | 2.7e-05 | -856.9 | -723.7637 | 472.8971 | 884.7333 | 148.8812 | 12.3186 | 61.8336 | 81.8059 | 270.2316 | 120.8597 | 23.0871 | 186.3232 | 262.3367 | 0 | 6.5271 | 38.6446 | 228.3633 | 0 | 139.4514 | 0
2025_09_28 Hr 12 | 11.401 | 0.008385 | 0.23646 | 3.8572 | 3.8572 | 3.8572 | 3.8572 | 3.8012 | 3.8572 | 104.9098 | 0 | 0.1008 | 83 | 0 | 93.1616 | 93.1616 | 262.3367 | 0 | 0.00123 | 0.058 | 0.04906 | 1.3332 | 0 | 0 | 0.0792 | 43.7108 | 6.5271 | 228.3633 | 0 | 0 | 0 | 0 | 12.7728 | 36.9029 | 0 | 0 | -742.602 | 0.5759 | 9.7227 | 0 | -1 | -4.2 | 9.4412 | 0 | 0 | 32.1846 | 32.1846 | 32.1846 | 32.1846 | 37.4239 | 18.8487 | 1.1496 | 0.00258 | 6.1768 | 14.4829 | 0 | 69.7466 | 69.7047 | 85.7478 | 1243.161 | 31.9991 | 56.0708 | 1.6348 | 0.252 | -11.401 | 14.074 | 3.19 | 57.716 | 883.4 | 402.1117 | -19.271 | 7.0369 | 1.885 | -2.67 | 13.5832 | 4.8684 | 44.6421 | 2025-09-28 | 2025_09_28 Hr 12 | 55.7445 | 6.2e-05 | -883.4 | -742.602 | 474.209 | 889.7995 | 187.8413 | 12.3186 | 61.8336 | 82.0533 | 271.1513 | 121.0044 | 23.0871 | 186.3232 | 262.3367 | 0 | 6.5271 | 43.7108 | 228.3633 | 0 | 139.4514 | 0
2025_09_28 Hr 13 | 10.8919 | 0.009075 | 0.25592 | 3.8572 | 3.8572 | 3.8572 | 3.8572 | 3.8012 | 3.8572 | 103.3095 | 0 | 0.1008 | 88 | 0 | 93.1616 | 93.1616 | 262.3367 | 0 | 0.00123 | 0.058 | 0.04906 | 1.3332 | 0 | 0 | 0.0792 | 43.1242 | 6.5271 | 228.3633 | 0 | 0 | 0 | 0 | 12.5779 | 35.8378 | 0 | 0 | -693.4417 | 0.5759 | 9.6499 | 0 | -1 | -4.2 | 9.3706 | 0 | 0 | 31.413 | 31.413 | 31.413 | 31.413 | 36.5267 | 18.8487 | 1.1496 | 0.00258 | 6.1305 | 14.4829 | 0 | 69.7466 | 69.7047 | 79.8192 | 1235.508 | 31.7351 | 55.6082 | 1.6348 | 0.252 | -10.8919 | 14.074 | 3.19 | 57.716 | 923.1 | 399.7958 | -18.7619 | 6.9843 | 1.885 | -2.67 | 13.4711 | 4.8283 | 45.5624 | 2025-09-28 | 2025_09_28 Hr 13 | 55.1272 | 1e-05 | -923.1 | -693.4417 | 466.2438 | 889.2129 | 186.9329 | 12.3186 | 61.8336 | 80.5509 | 265.5673 | 120.1255 | 23.0871 | 186.3232 | 262.3367 | 0 | 6.5271 | 43.1242 | 228.3633 | 0 | 139.4514 | 0
2025_09_28 Hr 14 | 10.8919 | 0.008985 | 0.25338 | 3.8572 | 3.8572 | 3.8572 | 3.8572 | 3.8012 | 3.8572 | 100.5985 | 0 | 0.1008 | 92 | 0 | 93.1616 | 93.1616 | 262.3367 | 0 | 0.00123 | 0.058 | 0.04906 | 1.3332 | 0 | 0 | 0.0792 | 43.1238 | 6.5271 | 228.3633 | 0 | 0 | 0 | 0 | 12.2479 | 34.0333 | 0 | 0 | -679.8134 | 0.5759 | 9.5265 | 0 | -1 | -4.2 | 9.2508 | 0 | 0 | 30.1058 | 30.1058 | 30.1058 | 30.1058 | 35.0067 | 22.8501 | 1.1496 | 0.00258 | 6.0522 | 14.4829 | 0 | 69.7466 | 69.7047 | 77.7948 | 1223.5 | 31.2878 | 54.8244 | 1.6348 | 0.252 | -10.8919 | 14.074 | 3.19 | 57.716 | 929.2083 | 404.2838 | -18.7619 | 6.895 | 1.885 | -2.67 | 13.2813 | 4.7602 | 45.6242 | 2025-09-28 | 2025_09_28 Hr 14 | 55.2513 | 2.9e-05 | -929.2083 | -679.8134 | 452.7498 | 889.2125 | 192.9073 | 12.3186 | 61.8336 | 78.0057 | 256.1076 | 118.6366 | 23.0871 | 186.3232 | 262.3367 | 0 | 6.5271 | 43.1238 | 228.3633 | 0 | 139.4514 | 0
2025_09_28 Hr 15 | 10.3712 | 0.009375 | 0.26438 | 3.8572 | 3.8572 | 3.8572 | 3.8572 | 3.8012 | 3.8572 | 101.4645 | 0 | 0.1008 | 94 | 0 | 93.1616 | 93.1616 | 262.3367 | 0 | 0.00123 | 0.058 | 0.04906 | 1.3332 | 0 | 0 | 0.0792 | 19.05 | 6.5271 | 228.3633 | 0 | 0 | 0 | 0 | 12.3533 | 34.6097 | 0 | 0 | -635.5616 | 0.5759 | 9.5659 | 0 | -1 | -4.2 | 9.2891 | 0 | 0 | 30.5234 | 30.5234 | 30.5234 | 30.5234 | 35.4923 | 22.8501 | 1.1496 | 0.00258 | 6.0772 | 14.4829 | 0 | 69.7466 | 69.7047 | 77.7948 | 1203.272 | 31.4307 | 55.0748 | 1.6348 | 0.252 | -10.3712 | 14.074 | 3.19 | 57.716 | 955.7083 | 406.2391 | -18.2412 | 6.9235 | 1.885 | -2.67 | 13.3419 | 4.7819 | 46.088 | 2025-09-28 | 2025_09_28 Hr 15 | 53.7706 | 3.1e-05 | -955.7083 | -635.5616 | 457.0604 | 865.1387 | 194.9187 | 12.3186 | 61.8336 | 78.8187 | 259.1294 | 119.1122 | 23.0871 | 186.3232 | 262.3367 | 0 | 6.5271 | 19.05 | 228.3633 | 0 | 139.4514 | 0
2025_09_28 Hr 16 | 10.3712 | 0.009165 | 0.25845 | 3.8572 | 3.8572 | 3.8572 | 3.8572 | 3.8012 | 3.8572 | 97.3979 | 0 | 0.1008 | 95 | 0 | 93.1616 | 93.1616 | 262.3367 | 0 | 0.00123 | 0.058 | 0.04906 | 1.3332 | 0 | 0 | 0.0792 | 16.1117 | 6.5271 | 228.3633 | 0 | 0 | 0 | 0 | 11.8582 | 31.903 | 0 | 0 | -587.8884 | 0.5759 | 9.381 | 0 | -1 | -4.2 | 9.1094 | 0 | 0 | 28.5626 | 28.5626 | 28.5626 | 28.5626 | 33.2123 | 17.901 | 1.1496 | 0.00258 | 5.9597 | 14.4829 | 0 | 69.7466 | 69.7047 | 85.7478 | 1182.32 | 30.7598 | 53.8992 | 1.6348 | 0.252 | -10.3712 | 14.074 | 3.19 | 57.716 | 984.2 | 408.0094 | -18.2412 | 6.7896 | 1.885 | -2.67 | 13.0571 | 4.6799 | 46.5854 | 2025-09-28 | 2025_09_28 Hr 16 | 49.8959 | 1.8e-05 | -984.2 | -587.8884 | 436.8194 | 862.2004 | 198.9164 | 12.3186 | 61.8336 | 75.0009 | 244.9398 | 116.8788 | 23.0871 | 186.3232 | 262.3367 | 0 | 6.5271 | 16.1117 | 228.3633 | 0 | 139.4514 | 0
2025_09_28 Hr 17 | 9.8472 | 0.0084 | 0.23688 | 3.8572 | 3.8572 | 3.8572 | 3.8572 | 3.8012 | 3.8572 | 102.4435 | 0 | 0.1008 | 95 | 0 | 93.1616 | 93.1616 | 262.3367 | 0 | 0.00123 | 0.058 | 0.04906 | 1.3332 | 0 | 0 | 0.0792 | 24.5396 | 6.5271 | 228.3633 | 0 | 0 | 0 | 0 | 12.4725 | 35.2614 | 0 | 0 | -560.7662 | 0.5759 | 9.6105 | 0 | -1 | -4.2 | 9.3323 | 0 | 0 | 30.9954 | 30.9954 | 30.9954 | 30.9954 | 36.0412 | 9.8982 | 1.1496 | 0.00258 | 6.1055 | 14.4829 | 0 | 69.7466 | 69.7047 | 67.8174 | 1213.069 | 31.5922 | 55.3578 | 1.6348 | 0.252 | -9.8472 | 14.074 | 3.19 | 57.716 | 1018.908 | 384.3224 | -17.7172 | 6.9557 | 1.885 | -2.67 | 13.4105 | 4.8065 | 47.5986 | 2025-09-28 | 2025_09_28 Hr 17 | 64.3443 | 0.000437 | -1018.908 | -560.7662 | 461.9333 | 870.6283 | 172.9609 | 12.3186 | 61.8336 | 79.7379 | 262.5455 | 119.6499 | 23.0871 | 186.3232 | 262.3367 | 0 | 6.5271 | 24.5396 | 228.3633 | 0 | 139.4514 | 0
2025_09_28 Hr 18 | 3.1011 | 0.00663 | 0.18697 | 3.8572 | 3.8572 | 3.8572 | 3.8572 | 3.8012 | 3.8572 | 105.0039 | 0 | 0.1008 | 84 | 0 | 93.1616 | 93.1616 | 262.3367 | 0 | 0.00123 | 0.058 | 0.04906 | 1.3332 | 0 | 0 | 0.0792 | 33.9455 | 6.5271 | 228.3633 | 0 | 0 | 0 | 0 | 12.7842 | 36.9656 | 0 | 0 | -570.9382 | 0.5759 | 9.7269 | 0 | -1 | -4.2 | 9.4454 | 0 | 0 | 32.23 | 32.23 | 32.23 | 32.23 | 37.4767 | 10.9512 | 1.1496 | 0.00258 | 6.1795 | 14.4829 | 0 | 69.7466 | 69.7047 | 68.8296 | 1233.763 | 32.0146 | 56.098 | 1.6348 | 0.252 | -3.1011 | 14.074 | 3.19 | 57.716 | 1021.9 | 370.046 | -10.9711 | 7.04 | 1.885 | -2.67 | 13.5898 | 4.8708 | 47.8505 | 2025-09-28 | 2025_09_28 Hr 18 | 68.9638 | 3.2e-05 | -1021.9 | -570.9382 | 474.6775 | 880.0342 | 163.9744 | 12.3186 | 61.8336 | 82.1417 | 271.4797 | 121.0561 | 23.0871 | 186.3232 | 262.3367 | 0 | 6.5271 | 33.9455 | 228.3633 | 0 | 139.4514 | 0
2025_09_28 Hr 19 | 0.52072 | 0.003285 | 0.092637 | 3.8572 | 3.8572 | 3.8572 | 3.8572 | 3.8012 | 3.8572 | 112.0074 | 0 | 0.1008 | 95 | 0 | 93.1616 | 93.1616 | 262.3367 | 0 | 0.00123 | 0.058 | 0.04906 | 1.3332 | 0 | 0 | 0.0792 | 43.1469 | 6.5271 | 228.3633 | 0 | 0 | 0 | 0 | 13.6369 | 41.6272 | 0 | 0 | -619.5902 | 0.5759 | 10.0455 | 0 | -1 | -4.2 | 9.7548 | 0 | 0 | 35.6069 | 35.6069 | 35.6069 | 35.6069 | 41.4034 | 17.901 | 1.1496 | 0.00258 | 6.3819 | 14.4829 | 0 | 69.7466 | 69.7047 | 63.7686 | 1273.883 | 33.1701 | 58.1227 | 1.6348 | 0.252 | -0.52072 | 14.074 | 3.19 | 57.716 | 1030.1 | 384.1975 | -8.3907 | 7.2706 | 1.885 | -2.67 | 14.0803 | 5.0466 | 48.8143 | 2025-09-28 | 2025_09_28 Hr 19 | 65.7718 | 2.6e-05 | -1030.1 | -619.5902 | 509.5369 | 889.2356 | 176.7655 | 12.3186 | 61.8336 | 88.7169 | 295.9175 | 124.9026 | 23.0871 | 186.3232 | 262.3367 | 0 | 6.5271 | 43.1469 | 228.3633 | 0 | 139.4514 | 0
2025_09_28 Hr 20 | 0 | 0.000945 | 0.026649 | 3.8572 | 3.8572 | 3.8572 | 3.8572 | 3.8012 | 3.8572 | 109.6164 | 0 | 0.1008 | 95 | 0 | 93.1616 | 93.1616 | 262.3367 | 0 | 0.00123 | 0.058 | 0.04906 | 1.3332 | 0 | 0 | 0.0792 | 46.06 | 6.5271 | 228.3633 | 0 | 0 | 0 | 0 | 13.3458 | 40.0358 | 0 | 0 | -627.879 | 0.5759 | 9.9368 | 0 | -1 | -4.2 | 9.6492 | 0 | 0 | 34.454 | 34.454 | 34.454 | 34.454 | 40.0628 | 22.8501 | 1.1496 | 0.00258 | 6.3128 | 14.4829 | 0 | 69.7466 | 69.7047 | 59.8644 | 1266.143 | 32.7756 | 57.4315 | 1.6348 | 0.252 | 0 | 14.074 | 3.19 | 57.716 | 1013.8 | 383.4062 | -7.87 | 7.1919 | 1.885 | -2.67 | 13.9128 | 4.9866 | 48.28 | 2025-09-28 | 2025_09_28 Hr 20 | 62.6685 | -4.6e-05 | -1013.8 | -627.879 | 497.636 | 892.1487 | 177.7421 | 12.3186 | 61.8336 | 86.4721 | 287.5745 | 123.5894 | 23.0871 | 186.3232 | 262.3367 | 0 | 6.5271 | 46.06 | 228.3633 | 0 | 139.4514 | 0
2025_09_28 Hr 21 | 0 | 0.00012 | 0.003384 | 3.8572 | 3.8572 | 3.8572 | 3.8572 | 3.8012 | 3.8572 | 107.2066 | 0 | 0.1008 | 90 | 0 | 93.1616 | 93.1616 | 262.3367 | 0 | 0.00123 | 0.058 | 0.04906 | 1.3332 | 0 | 0 | 0.0792 | 40.9056 | 6.5271 | 228.3633 | 0 | 0 | 0 | 0 | 13.0524 | 38.4318 | 0 | 0 | -659.7169 | 0.5759 | 9.8271 | 0 | -1 | -4.2 | 9.5427 | 0 | 0 | 33.2921 | 33.2921 | 33.2921 | 33.2921 | 38.7117 | 23.7978 | 1.1496 | 0.00258 | 6.2431 | 14.4829 | 0 | 69.7466 | 69.7047 | 56.8278 | 1250.294 | 32.3781 | 56.7348 | 1.6348 | 0.252 | 0 | 14.074 | 3.19 | 57.716 | 957.7 | 374.993 | -7.87 | 7.1126 | 1.885 | -2.67 | 13.7441 | 4.9261 | 46.4844 | 2025-09-28 | 2025_09_28 Hr 21 | 58.4125 | -2e-05 | -957.7 | -659.7169 | 485.6413 | 886.9943 | 170.6291 | 12.3186 | 61.8336 | 84.2097 | 279.1657 | 122.2659 | 23.0871 | 186.3232 | 262.3367 | 0 | 6.5271 | 40.9056 | 228.3633 | 0 | 139.4514 | 0
2025_09_28 Hr 22 | 0 | 0 | 0 | 3.8572 | 3.8572 | 3.8572 | 3.8572 | 3.8012 | 3.8572 | 91.8629 | 0 | 0.1008 | 88 | 0 | 93.1616 | 93.1616 | 262.3367 | 0 | 0.00123 | 0.058 | 0.04906 | 1.3332 | 0 | 0 | 0.0792 | 20.6242 | 6.5271 | 228.3633 | 0 | 0 | 0 | 0 | 11.1843 | 28.2188 | 0 | 0 | -643.128 | 0.5759 | 9.1292 | 0 | -1 | -4.2 | 8.8649 | 0 | 0 | 25.8937 | 25.8937 | 25.8937 | 25.8937 | 30.109 | 22.8501 | 1.1496 | 0.00258 | 5.7997 | 14.4829 | 0 | 69.7466 | 69.7047 | 81.8436 | 1162.064 | 29.8466 | 52.299 | 1.6348 | 0.252 | 0 | 14.074 | 3.19 | 57.716 | 899.7 | 388.6339 | -7.87 | 6.6074 | 1.885 | -2.67 | 12.6695 | 4.5409 | 43.9767 | 2025-09-28 | 2025_09_28 Hr 22 | 62.4645 | 2.8e-05 | -899.7 | -643.128 | 409.2693 | 866.7129 | 192.6937 | 12.3186 | 61.8336 | 69.8043 | 225.626 | 113.8389 | 23.0871 | 186.3232 | 262.3367 | 0 | 6.5271 | 20.6242 | 228.3633 | 0 | 139.4514 | 0
2025_09_28 Hr 23 | 0 | 0 | 0 | 3.8572 | 3.8572 | 3.8572 | 3.8572 | 3.8012 | 3.8572 | 80.7552 | 0 | 0.1008 | 88 | 0 | 93.1616 | 93.1616 | 269.8282 | 0 | 0.00123 | 0.058 | 0.04906 | 1.3332 | 0 | 0 | 0.0792 | 30.0292 | 6.5271 | 234.2439 | 0 | 0 | 0 | 0 | 9.832 | 20.8253 | 0 | 0 | -702.7026 | 0.5759 | 8.6239 | 0 | -1 | -4.2 | 8.3743 | 0 | 0 | 20.5379 | 20.5379 | 20.5379 | 20.5379 | 23.8813 | 23.7978 | 1.1496 | 0.00258 | 5.4787 | 14.4829 | 0 | 71.9649 | 71.9217 | 73.746 | 1140.089 | 28.014 | 49.0878 | 1.6348 | 0.252 | 0 | 14.074 | 3.19 | 57.716 | 804.9 | 375.3835 | -7.87 | 6.2417 | 1.885 | -2.67 | 11.8916 | 4.2621 | 41.0185 | 2025-09-28 | 2025_09_28 Hr 23 | 69.2989 | -1e-06 | -804.9 | -702.7026 | 353.9814 | 893.9252 | 185.5438 | 12.3186 | 61.8336 | 59.3759 | 186.8672 | 107.7383 | 23.0871 | 186.3232 | 269.8282 | 0 | 6.5271 | 30.0292 | 234.2439 | 0 | 143.8865 | 0
2025_09_28 Hr 24 | 0 | 0 | 0 | 3.8572 | 3.8572 | 3.8572 | 3.8572 | 3.8012 | 3.8572 | 69.5722 | 0 | 0.1008 | 87 | 0 | 93.1616 | 93.1616 | 269.8282 | 0 | 0.00123 | 0.058 | 0.04906 | 1.3332 | 0 | 0 | 0.0792 | 39.4342 | 6.5271 | 234.2439 | 0 | 0 | 0 | 0 | 8.4704 | 13.3818 | 0 | 0 | -665.8588 | 0.5759 | 8.1152 | 0 | -1 | -4.2 | 7.8803 | 0 | 0 | 15.1457 | 15.1457 | 15.1457 | 15.1457 | 17.6113 | 17.901 | 1.1496 | 0.00258 | 5.1555 | 14.4829 | 0 | 71.9649 | 71.9217 | 31.9566 | 1099.973 | 26.1689 | 45.8548 | 1.6348 | 0.252 | 0 | 14.074 | 3.19 | 57.716 | 746.8 | 320.5554 | -7.87 | 5.8735 | 1.885 | -2.67 | 11.1084 | 3.9814 | 38.2403 | 2025-09-28 | 2025_09_28 Hr 24 | 59.2441 | 1.1e-05 | -746.8 | -665.8588 | 298.3189 | 903.3302 | 136.8576 | 12.3186 | 61.8336 | 48.8768 | 147.8456 | 101.5964 | 23.0871 | 186.3232 | 269.8282 | 0 | 6.5271 | 39.4342 | 234.2439 | 0 | 143.8865 | 0
2025_09_29 Hr 01 | 0 | 0 | 0 | 3.8572 | 3.8572 | 3.8572 | 3.8572 | 3.8012 | 3.8572 | 61.9364 | 0 | 0.1008 | 90 | 0 | 93.1616 | 93.1616 | 269.8282 | 0 | 0.00123 | 0.058 | 0.04906 | 1.3332 | 0 | 0 | 0.0792 | 40.6503 | 6.5271 | 234.2439 | 0 | 0 | 0 | 0 | 7.6375 | 7.8074 | 0 | 0 | -705.6783 | 0.5759 | 7.7682 | 0 | -1 | -4.2 | 7.5835 | 0 | 0 | 11.1647 | 11.1647 | 11.1647 | 11.1647 | 12.9822 | 16.848 | 1.1496 | 0.00258 | 4.943 | 14.8721 | 0 | 71.9649 | 71.9217 | 66.8052 | 1065.504 | 25.4073 | 44.4795 | 1.6348 | 0.252 | 0 | 14.074 | 3.19 | 57.716 | 707.1083 | 355.1531 | -7.87 | 5.6401 | 1.885 | -2.67 | 10.7776 | 3.8622 | 37.1974 | 2025-09-29 | 2025_09_29 Hr 01 | 57.2024 | 2e-05 | -707.1083 | -705.6783 | 260.435 | 904.5463 | 173.6532 | 12.3186 | 61.8336 | 41.3798 | 119.6566 | 99.3986 | 23.0871 | 186.3232 | 269.8282 | 0 | 6.5271 | 40.6503 | 234.2439 | 0 | 143.8865 | 0
2025_09_29 Hr 02 | 0 | 0 | 0 | 3.8572 | 3.8572 | 3.8572 | 3.8572 | 3.8012 | 3.8572 | 58.0531 | 0 | 0.1008 | 85 | 0 | 93.1616 | 93.1616 | 269.8282 | 0 | 0.00123 | 0.058 | 0.04906 | 1.3332 | 0 | 0 | 0.0792 | 17.6805 | 6.5271 | 234.2439 | 0 | 0 | 0 | 0 | 7.1587 | 5.1901 | 0 | 0 | -709.7026 | 0.5759 | 7.5936 | 0 | -1 | -4.2 | 7.413 | 0 | 0 | 9.2872 | 9.2872 | 9.2872 | 9.2872 | 10.7991 | 15.9003 | 1.1496 | 0.00258 | 4.8318 | 14.8721 | 0 | 71.9649 | 71.9217 | 96.7374 | 1025.278 | 24.7606 | 43.3473 | 1.6348 | 0.252 | 0 | 14.074 | 3.19 | 57.716 | 684.6917 | 376.9862 | -7.87 | 5.5133 | 1.885 | -2.67 | 10.5032 | 3.7639 | 36.3655 | 2025-09-29 | 2025_09_29 Hr 02 | 57.4241 | -6e-05 | -684.6917 | -709.7026 | 241.0279 | 881.5764 | 197.6377 | 12.3186 | 61.8336 | 37.7004 | 106.0803 | 97.2471 | 23.0871 | 186.3232 | 269.8282 | 0 | 6.5271 | 17.6805 | 234.2439 | 0 | 143.8865 | 0
2025_09_29 Hr 03 | 0 | 0 | 0 | 3.8572 | 3.8572 | 3.8572 | 3.8572 | 3.8012 | 3.8572 | 58.0718 | 0 | 0.1008 | 83 | 0 | 93.1616 | 93.1616 | 269.8282 | 0 | 0.00123 | 0.058 | 0.04906 | 1.3332 | 0 | 0 | 0.0792 | 19.8359 | 6.5271 | 234.2439 | 0 | 0 | 0 | 0 | 7.161 | 5.2027 | 0 | 0 | -710.1976 | 0.5759 | 7.5944 | 0 | -1 | -4.2 | 7.4138 | 0 | 0 | 9.2963 | 9.2963 | 9.2963 | 9.2963 | 10.8096 | 13.8996 | 1.1496 | 0.00258 | 4.8324 | 14.8721 | 0 | 71.9649 | 71.9217 | 88.7844 | 1027.516 | 24.7637 | 43.3528 | 1.6348 | 0.252 | 0 | 14.074 | 3.19 | 57.716 | 674.4916 | 365.0428 | -7.87 | 5.5139 | 1.885 | -2.67 | 10.5046 | 3.7643 | 35.9694 | 2025-09-29 | 2025_09_29 Hr 03 | 56.3069 | 6.1e-05 | -674.4916 | -710.1976 | 241.1212 | 883.7319 | 185.684 | 12.3186 | 61.8336 | 37.7181 | 106.1456 | 97.2575 | 23.0871 | 186.3232 | 269.8282 | 0 | 6.5271 | 19.8359 | 234.2439 | 0 | 143.8865 | 0
2025_09_29 Hr 04 | 0 | 0 | 0 | 3.8572 | 3.8572 | 3.8572 | 3.8572 | 3.8012 | 3.8572 | 58.2958 | 0 | 0.1008 | 79 | 0 | 93.1616 | 93.1616 | 269.8282 | 0 | 0.00123 | 0.058 | 0.04906 | 1.3332 | 0 | 0 | 0.0792 | 18.5286 | 6.5271 | 234.2439 | 0 | 0 | 0 | 0 | 7.1886 | 5.3537 | 0 | 0 | -690.0919 | 0.5759 | 7.6045 | 0 | -1 | -4.2 | 7.4237 | 0 | 0 | 9.4046 | 9.4046 | 9.4046 | 9.4046 | 10.9356 | 13.8996 | 1.1496 | 0.00258 | 4.8388 | 14.8721 | 0 | 71.9649 | 71.9217 | 71.8662 | 1027.205 | 24.801 | 43.4181 | 1.6348 | 0.252 | 0 | 14.074 | 3.19 | 57.716 | 673.4916 | 344.2488 | -7.87 | 5.5212 | 1.885 | -2.67 | 10.5204 | 3.77 | 35.6653 | 2025-09-29 | 2025_09_29 Hr 04 | 58.4615 | -3.4e-05 | -673.4916 | -690.0919 | 242.2409 | 882.4246 | 164.7658 | 12.3186 | 61.8336 | 37.9304 | 106.9289 | 97.3816 | 23.0871 | 186.3232 | 269.8282 | 0 | 6.5271 | 18.5286 | 234.2439 | 0 | 143.8865 | 0
2025_09_29 Hr 05 | 0 | 0 | 0 | 3.8572 | 3.8572 | 3.8572 | 3.8572 | 3.8012 | 3.8572 | 64.849 | 0 | 0.1008 | 69 | 0 | 93.1616 | 93.1616 | 269.8282 | 0 | 0.00123 | 0.058 | 0.04906 | 1.3332 | 0 | 0 | 0.0792 | 29.7229 | 6.5271 | 234.2439 | 0 | 0 | 0 | 0 | 7.9967 | 9.7704 | 0 | 0 | -677.9244 | 0.5759 | 7.8992 | 0 | -1 | -4.2 | 7.7114 | 0 | 0 | 12.5728 | 12.5728 | 12.5728 | 12.5728 | 14.6195 | 12.9519 | 1.1496 | 0.00258 | 5.0263 | 14.8721 | 0 | 71.9649 | 71.9217 | 82.7112 | 1067.518 | 25.8923 | 45.3286 | 1.6348 | 0.252 | 0 | 14.074 | 3.19 | 57.716 | 729.5 | 347.7766 | -7.87 | 5.7352 | 1.885 | -2.67 | 10.9833 | 3.9359 | 37.7161 | 2025-09-29 | 2025_09_29 Hr 05 | 59.4368 | 8e-06 | -729.5 | -677.9244 | 274.9903 | 893.6188 | 164.6631 | 12.3186 | 61.8336 | 44.1392 | 129.8389 | 101.0122 | 23.0871 | 186.3232 | 269.8282 | 0 | 6.5271 | 29.7229 | 234.2439 | 0 | 143.8865 | 0
2025_09_29 Hr 06 | 0 | 0 | 0 | 3.8572 | 3.8572 | 3.8572 | 3.8572 | 3.8012 | 3.8572 | 81.5026 | 0 | 0.1008 | 64 | 0 | 93.1616 | 93.1616 | 269.8282 | 0 | 0.00123 | 0.058 | 0.04906 | 1.3332 | 0 | 0 | 0.0792 | 40.0246 | 6.5271 | 234.2439 | 0 | 0 | 0 | 0 | 10.0503 | 20.9947 | 0 | 0 | -665.9345 | 0.5759 | 8.6483 | 0 | -1 | -4.2 | 8.4426 | 0 | 0 | 20.6242 | 20.6242 | 20.6242 | 20.6242 | 23.9817 | 12.9519 | 1.1496 | 0.00258 | 5.5029 | 14.8721 | 0 | 71.9649 | 71.9217 | 65.793 | 1151.82 | 28.6656 | 50.1836 | 1.6348 | 0.252 | 0 | 14.074 | 3.19 | 57.716 | 813.1 | 335.0847 | -7.87 | 6.2791 | 1.885 | -2.67 | 12.1597 | 4.3575 | 40.8584 | 2025-09-29 | 2025_09_29 Hr 06 | 55.1542 | -3.1e-05 | -813.1 | -665.9345 | 358.2168 | 903.9206 | 142.7449 | 12.3186 | 61.8336 | 59.9179 | 188.0604 | 110.2385 | 23.0871 | 186.3232 | 269.8282 | 0 | 6.5271 | 40.0246 | 234.2439 | 0 | 143.8865 | 0
2025_09_29 Hr 07 | 0 | 0 | 0 | 3.8572 | 3.8572 | 3.8572 | 3.8572 | 3.8012 | 3.8572 | 105.9416 | -14.5 | 0.1008 | 61 | 0 | 93.1616 | 93.1616 | 262.3367 | 0 | 0.00123 | 0.058 | 0.04906 | 1.3332 | 0 | 0 | 0.0792 | 45.9692 | 6.5271 | 228.3633 | 0 | 0 | 0 | 0 | 13.0639 | 37.4661 | 0 | 0 | -655.5391 | 0.5759 | 9.7475 | 0 | -1 | -4.2 | 9.5157 | 0 | 0 | 32.4397 | 32.4397 | 32.4397 | 32.4397 | 37.7205 | 13.8996 | 1.1496 | 0.00258 | 6.2024 | 14.8721 | 0 | 69.7466 | 69.7047 | 75.7704 | 1248.551 | 32.7354 | 57.3084 | 1.6348 | 0.252 | 0 | 14.074 | 3.19 | 57.716 | 927.1917 | 356.5494 | -22.37 | 7.0772 | 1.885 | -2.67 | 13.8861 | 4.9761 | 45.2252 | 2025-09-29 | 2025_09_29 Hr 07 | 63.8416 | 6.4e-05 | -927.1917 | -655.5391 | 465.8507 | 892.0579 | 150.67 | 12.3186 | 61.8336 | 83.0728 | 273.4999 | 109.278 | 23.0871 | 186.3232 | 262.3367 | 0 | 6.5271 | 45.9692 | 228.3633 | 0 | 139.4514 | 0
2025_09_29 Hr 08 | 2.5903 | 9e-05 | 0.002538 | 3.8572 | 3.8572 | 3.8572 | 3.8572 | 3.8012 | 3.8572 | 111.0385 | -14.5 | 0.1008 | 72 | 0 | 93.1616 | 93.1616 | 262.3367 | 0 | 0.00123 | 0.058 | 0.04906 | 1.3332 | 0 | 0 | 0.0792 | 43.4499 | 6.5271 | 228.3633 | 0 | 0 | 0 | 0 | 13.6924 | 40.9014 | 0 | 0 | -604.5781 | 0.5759 | 9.9768 | 0 | -1 | -4.2 | 9.7395 | 0 | 0 | 34.9038 | 34.9038 | 34.9038 | 34.9038 | 40.5858 | 13.8996 | 1.1496 | 0.00258 | 6.3483 | 14.8721 | 0 | 69.7466 | 69.7047 | 47.8626 | 1268.683 | 33.5842 | 58.7943 | 1.6348 | 0.252 | -2.5903 | 14.074 | 3.19 | 57.716 | 984.2 | 345.0558 | -24.9603 | 7.2436 | 1.885 | -2.67 | 14.2461 | 5.1051 | 46.805 | 2025-09-29 | 2025_09_29 Hr 08 | 63.66 | 4.4e-05 | -984.2 | -604.5781 | 491.3225 | 889.5386 | 133.7648 | 12.3186 | 61.8336 | 87.9019 | 291.3188 | 112.1018 | 23.0871 | 186.3232 | 262.3367 | 0 | 6.5271 | 43.4499 | 228.3633 | 0 | 139.4514 | 0
2025_09_29 Hr 09 | 9.3314 | 0.00087 | 0.024534 | 3.8572 | 3.8572 | 3.8572 | 3.8572 | 3.8012 | 3.8572 | 110.9078 | -14.5 | 0.1008 | 70 | 0 | 93.1616 | 93.1616 | 262.3367 | 0 | 0.00123 | 0.058 | 0.04906 | 1.3332 | 0 | 0 | 0.0792 | 19.8359 | 6.5271 | 228.3633 | 0 | 0 | 0 | 0 | 13.6763 | 40.8133 | 0 | 0 | -542.7841 | 0.5759 | 9.9709 | 0 | -1 | -4.2 | 9.7338 | 0 | 0 | 34.8406 | 34.8406 | 34.8406 | 34.8406 | 40.5124 | 14.8473 | 1.1496 | 0.00258 | 6.3445 | 14.8721 | 0 | 69.7466 | 69.7047 | 34.8486 | 1244.51 | 33.5624 | 58.7562 | 1.6348 | 0.252 | -9.3314 | 14.074 | 3.19 | 57.716 | 1007.683 | 337.659 | -31.7014 | 7.2393 | 1.885 | -2.67 | 14.2369 | 5.1018 | 46.9189 | 2025-09-29 | 2025_09_29 Hr 09 | 64.7046 | 0.00035 | -1007.683 | -542.7841 | 490.6694 | 865.9246 | 119.7213 | 12.3186 | 61.8336 | 87.7781 | 290.8619 | 112.0294 | 23.0871 | 186.3232 | 262.3367 | 0 | 6.5271 | 19.8359 | 228.3633 | 0 | 139.4514 | 0
2025_09_29 Hr 10 | 9.8488 | 0.002085 | 0.058797 | 3.8572 | 3.8572 | 3.8572 | 3.8572 | 3.8012 | 3.8572 | 109.1154 | -14.5 | 0.1008 | 69 | 0 | 93.1616 | 93.1616 | 262.3367 | 0 | 0.00123 | 0.058 | 0.04906 | 1.3332 | 0 | 0 | 0.0792 | 29.2404 | 6.5271 | 228.3633 | 0 | 0 | 0 | 0 | 13.4553 | 39.6053 | 0 | 0 | -553.4459 | 0.5759 | 9.8903 | 0 | -1 | -4.2 | 9.6551 | 0 | 0 | 33.9741 | 33.9741 | 33.9741 | 33.9741 | 39.5048 | 14.8473 | 1.1496 | 0.00258 | 6.2932 | 14.8721 | 0 | 69.7466 | 69.7047 | 35.8608 | 1245.985 | 33.2639 | 58.2337 | 1.6348 | 0.252 | -9.8488 | 14.074 | 3.19 | 57.716 | 997.5167 | 337.1968 | -32.2188 | 7.1808 | 1.885 | -2.67 | 14.1103 | 5.0564 | 46.6578 | 2025-09-29 | 2025_09_29 Hr 10 | 56.9837 | -0.000126 | -997.5167 | -553.4459 | 481.7122 | 875.3292 | 119.769 | 12.3186 | 61.8336 | 86.0799 | 284.5958 | 111.0364 | 23.0871 | 186.3232 | 262.3367 | 0 | 6.5271 | 29.2404 | 228.3633 | 0 | 139.4514 | 0
2025_09_29 Hr 11 | 10.8886 | 0.003225 | 0.090945 | 3.8572 | 3.8572 | 3.8572 | 3.8572 | 3.8012 | 3.8572 | 107.8832 | -14.5 | 0.1008 | 69 | 0 | 93.1616 | 93.1616 | 262.3367 | 0 | 0.00123 | 0.058 | 0.04906 | 1.3332 | 0 | 0 | 0.0792 | 38.6459 | 6.5271 | 228.3633 | 0 | 0 | 0 | 0 | 13.3033 | 38.7748 | 0 | 0 | -537.5639 | 0.5759 | 9.8348 | 0 | -1 | -4.2 | 9.601 | 0 | 0 | 33.3784 | 33.3784 | 33.3784 | 33.3784 | 38.8121 | 12.9519 | 1.1496 | 0.00258 | 6.258 | 14.8721 | 0 | 69.7466 | 69.7047 | 37.8852 | 1249.947 | 33.0587 | 57.8745 | 1.6348 | 0.252 | -10.8886 | 14.074 | 3.19 | 57.716 | 1016.808 | 337.6841 | -33.2586 | 7.1406 | 1.885 | -2.67 | 14.0232 | 5.0252 | 47.2104 | 2025-09-29 | 2025_09_29 Hr 11 | 56.1208 | 0.000315 | -1016.808 | -537.5639 | 475.5542 | 884.7346 | 119.9313 | 12.3186 | 61.8336 | 84.9125 | 280.288 | 110.3537 | 23.0871 | 186.3232 | 262.3367 | 0 | 6.5271 | 38.6459 | 228.3633 | 0 | 139.4514 | 0
2025_09_29 Hr 12 | 11.9184 | 0.005505 | 0.15524 | 3.8572 | 3.8572 | 3.8572 | 3.8572 | 3.8012 | 3.8572 | 107.7152 | -14.5 | 0.1008 | 60 | 0 | 93.1616 | 93.1616 | 262.3367 | 0 | 0.00123 | 0.058 | 0.04906 | 1.3332 | 0 | 0 | 0.0792 | 45.6765 | 6.5271 | 228.3633 | 0 | 0 | 0 | 0 | 13.2826 | 38.6616 | 0 | 0 | -506.3078 | 0.5759 | 9.8273 | 0 | -1 | -4.2 | 9.5936 | 0 | 0 | 33.2972 | 33.2972 | 33.2972 | 33.2972 | 38.7176 | 8.9505 | 1.1496 | 0.00258 | 6.2531 | 14.8721 | 0 | 69.7466 | 69.7047 | 36.873 | 1256.295 | 33.0307 | 57.8255 | 1.6348 | 0.252 | -11.9184 | 14.074 | 3.19 | 57.716 | 1040.308 | 324.6095 | -34.2884 | 7.1351 | 1.885 | -2.67 | 14.0114 | 5.021 | 47.7268 | 2025-09-29 | 2025_09_29 Hr 12 | 62.1953 | 0.000332 | -1040.308 | -506.3078 | 474.7145 | 891.7652 | 105.9842 | 12.3186 | 61.8336 | 84.7533 | 279.7006 | 110.2607 | 23.0871 | 186.3232 | 262.3367 | 0 | 6.5271 | 45.6765 | 228.3633 | 0 | 139.4514 | 0
2025_09_29 Hr 13 | 11.3977 | 0.0063 | 0.17766 | 3.8572 | 3.8572 | 3.8572 | 3.8572 | 3.8012 | 3.8572 | 103.7198 | -14.5 | 0.1008 | 47 | 0 | 93.1616 | 93.1616 | 262.3367 | 0 | 0.00123 | 0.058 | 0.04906 | 1.3332 | 0 | 0 | 0.0792 | 46.06 | 6.5271 | 228.3633 | 0 | 0 | 0 | 0 | 12.7899 | 35.9687 | 0 | 0 | -445.5298 | 0.5759 | 9.6476 | 0 | -1 | -4.2 | 9.4182 | 0 | 0 | 31.3655 | 31.3655 | 31.3655 | 31.3655 | 36.4715 | 4.9491 | 1.1496 | 0.00258 | 6.1388 | 14.8721 | 0 | 69.7466 | 69.7047 | 31.9566 | 1238.948 | 32.3654 | 56.6607 | 1.6348 | 0.252 | -11.3977 | 14.074 | 3.19 | 57.716 | 1059.608 | 299.9583 | -33.7677 | 7.0046 | 1.885 | -2.67 | 13.7291 | 4.9199 | 47.6889 | 2025-09-29 | 2025_09_29 Hr 13 | 62.3885 | 0.000321 | -1059.608 | -445.5298 | 454.7476 | 892.1487 | 84.0897 | 12.3186 | 61.8336 | 80.9678 | 265.7326 | 108.0472 | 23.0871 | 186.3232 | 262.3367 | 0 | 6.5271 | 46.06 | 228.3633 | 0 | 139.4514 | 0
2025_09_29 Hr 14 | 11.9201 | 0.00807 | 0.22757 | 3.8572 | 3.8572 | 3.8572 | 3.8572 | 3.8012 | 3.8572 | 96.9053 | -14.5 | 0.1008 | 32 | 0 | 93.1616 | 93.1616 | 262.3367 | 0 | 0.00123 | 0.058 | 0.04906 | 1.3332 | 0 | 0 | 0.0792 | 46.06 | 6.5271 | 228.3633 | 0 | 0 | 0 | 0 | 11.9496 | 31.3758 | 0 | 0 | -368.9216 | 0.5759 | 9.3411 | 0 | -1 | -4.2 | 9.1189 | 0 | 0 | 28.0709 | 28.0709 | 28.0709 | 28.0709 | 32.6406 | 7.8975 | 1.1496 | 0.00258 | 5.9438 | 14.8721 | 0 | 69.7466 | 69.7047 | 26.8956 | 1208.717 | 31.2306 | 54.674 | 1.6348 | 0.252 | -11.9201 | 14.074 | 3.19 | 57.716 | 1085.1 | 279.5945 | -34.2901 | 6.7821 | 1.885 | -2.67 | 13.2477 | 4.7474 | 47.6871 | 2025-09-29 | 2025_09_29 Hr 14 | 63.9214 | -3.3e-05 | -1085.1 | -368.9216 | 420.6919 | 892.1487 | 67.0287 | 12.3186 | 61.8336 | 74.5113 | 241.9088 | 104.2718 | 23.0871 | 186.3232 | 262.3367 | 0 | 6.5271 | 46.06 | 228.3633 | 0 | 139.4514 | 0
2025_09_29 Hr 15 | 10.8919 | 0.009825 | 0.27707 | 3.8572 | 3.8572 | 3.8572 | 3.8572 | 3.8012 | 3.8572 | 98.1188 | -14.5 | 0.1008 | 20 | 0 | 93.1616 | 93.1616 | 262.3367 | 0 | 0.00123 | 0.058 | 0.04906 | 1.3332 | 0 | 0 | 0.0792 | 46.06 | 6.5271 | 228.3633 | 0 | 0 | 0 | 0 | 12.0993 | 32.1938 | 0 | 0 | -343.926 | 0.5759 | 9.3957 | 0 | -1 | -4.2 | 9.1722 | 0 | 0 | 28.6576 | 28.6576 | 28.6576 | 28.6576 | 33.3228 | 10.9512 | 1.1496 | 0.00258 | 5.9785 | 14.8721 | 0 | 69.7466 | 69.7047 | 17.9304 | 1214.159 | 31.4327 | 55.0278 | 1.6348 | 0.252 | -10.8919 | 14.074 | 3.19 | 57.716 | 1098.3 | 261.3289 | -33.2619 | 6.8217 | 1.885 | -2.67 | 13.3335 | 4.7781 | 47.8793 | 2025-09-29 | 2025_09_29 Hr 15 | 68.6333 | 3.3e-05 | -1098.3 | -343.926 | 426.7567 | 892.1487 | 49.1685 | 12.3186 | 61.8336 | 75.6611 | 246.1514 | 104.9441 | 23.0871 | 186.3232 | 262.3367 | 0 | 6.5271 | 46.06 | 228.3633 | 0 | 139.4514 | 0
2025_09_29 Hr 16 | 9.8505 | 0.010395 | 0.29314 | 3.8572 | 3.8572 | 3.8572 | 3.8572 | 3.8012 | 3.8572 | 95.5984 | -14.5 | 0.1008 | 15 | 0 | 93.1616 | 93.1616 | 262.3367 | 0 | 0.00123 | 0.058 | 0.04906 | 1.3332 | 0 | 0 | 0.0792 | 41.6226 | 6.5271 | 228.3633 | 0 | 0 | 0 | 0 | 11.7885 | 30.495 | 0 | 0 | -287.4175 | 0.5759 | 9.2823 | 0 | -1 | -4.2 | 9.0616 | 0 | 0 | 27.4391 | 27.4391 | 27.4391 | 27.4391 | 31.9059 | 8.9505 | 1.1496 | 0.00258 | 5.9064 | 14.8721 | 0 | 69.2379 | 69.196 | 8.9652 | 1197.521 | 31.013 | 54.293 | 1.6348 | 0.252 | -9.8505 | 14.074 | 3.19 | 57.716 | 1120.808 | 242.9257 | -32.2205 | 6.7394 | 1.885 | -2.67 | 13.1554 | 4.7143 | 48.0242 | 2025-09-29 | 2025_09_29 Hr 16 | 71.8125 | 0.000388 | -1120.808 | -287.4175 | 414.1607 | 886.6938 | 33.2192 | 12.3186 | 61.8336 | 73.2731 | 237.3399 | 103.5478 | 23.0871 | 186.3232 | 262.3367 | 0 | 6.5271 | 41.6226 | 228.3633 | 0 | 138.4339 | 0
2025_09_29 Hr 17 | 9.8472 | 0.008595 | 0.24238 | 3.8572 | 3.8572 | 3.8572 | 3.8572 | 3.8012 | 3.8572 | 94.5902 | -14.5 | 0.1008 | 10 | 0 | 93.1616 | 93.1616 | 262.3367 | 0 | 0.00123 | 0.058 | 0.04906 | 1.3332 | 0 | 0 | 0.0792 | 29.7233 | 6.5271 | 228.3633 | 0 | 0 | 0 | 0 | 11.6641 | 29.8155 | 0 | 0 | -233.0591 | 0.5759 | 9.2369 | 0 | -1 | -4.2 | 9.0173 | 0 | 0 | 26.9517 | 26.9517 | 26.9517 | 26.9517 | 31.3392 | 4.0014 | 1.1496 | 0.00258 | 5.8775 | 14.8721 | 0 | 69.7466 | 69.7047 | 5.9286 | 1182.108 | 30.8451 | 53.9991 | 1.6348 | 0.252 | -9.8472 | 14.074 | 3.19 | 57.716 | 1146.208 | 229.3764 | -32.2172 | 6.7065 | 1.885 | -2.67 | 13.0842 | 4.6887 | 48.3116 | 2025-09-29 | 2025_09_29 Hr 17 | 83.7423 | 0.000348 | -1146.208 | -233.0591 | 409.1223 | 875.812 | 20.181 | 12.3186 | 61.8336 | 72.3179 | 233.8152 | 102.9892 | 23.0871 | 186.3232 | 262.3367 | 0 | 6.5271 | 29.7233 | 228.3633 | 0 | 139.4514 | 0
2025_09_29 Hr 18 | 3.6201 | 0.006075 | 0.17131 | 3.8572 | 3.8572 | 3.8572 | 3.8572 | 3.8012 | 3.8572 | 98.7349 | -14.5 | 0.1008 | 14 | 0 | 93.1616 | 93.1616 | 262.3367 | 0 | 0.00123 | 0.058 | 0.04906 | 1.3332 | 0 | 0 | 0.0792 | 43.8295 | 6.5271 | 228.3633 | 0 | 0 | 0 | 0 | 12.1752 | 32.609 | 0 | 0 | -255.6632 | 0.5759 | 9.4234 | 0 | -1 | -4.2 | 9.1993 | 0 | 0 | 28.9555 | 28.9555 | 28.9555 | 28.9555 | 33.6692 | 0.9477 | 1.1496 | 0.00258 | 5.9961 | 14.8721 | 0 | 69.7466 | 69.7047 | 4.0488 | 1214.561 | 31.5353 | 55.2074 | 1.6348 | 0.252 | -3.6201 | 14.074 | 3.19 | 57.716 | 1157.417 | 224.5096 | -25.9901 | 6.8418 | 1.885 | -2.67 | 13.377 | 4.7937 | 49.0515 | 2025-09-29 | 2025_09_29 Hr 18 | 95.9708 | -0.000295 | -1157.417 | -255.6632 | 429.8357 | 889.9182 | 19.1739 | 12.3186 | 61.8336 | 76.2448 | 248.3053 | 105.2855 | 23.0871 | 186.3232 | 262.3367 | 0 | 6.5271 | 43.8295 | 228.3633 | 0 | 139.4514 | 0
2025_09_29 Hr 19 | 0 | 0.003075 | 0.086715 | 3.8572 | 3.8572 | 3.8572 | 3.8572 | 3.8012 | 3.8572 | 103.3464 | -14.5 | 0.1008 | 11 | 0 | 93.1616 | 93.1616 | 262.3367 | 0 | 0.00123 | 0.058 | 0.04906 | 1.3332 | 0 | 0 | 0.0792 | 46.06 | 6.5271 | 228.3633 | 0 | 0 | 0 | 0 | 12.7439 | 35.7171 | 0 | 0 | -284.0283 | 0.5759 | 9.6308 | 0 | -1 | -4.2 | 9.4018 | 0 | 0 | 31.185 | 31.185 | 31.185 | 31.185 | 36.2616 | 0.9477 | 1.1496 | 0.00258 | 6.1281 | 14.8721 | 0 | 69.7466 | 69.7047 | 0 | 1237.198 | 32.3032 | 56.5518 | 1.6348 | 0.252 | 0 | 14.074 | 3.19 | 57.716 | 1147.192 | 216.3924 | -22.37 | 6.9924 | 1.885 | -2.67 | 13.7027 | 4.9104 | 49.0211 | 2025-09-29 | 2025_09_29 Hr 19 | 97.5604 | -0.000419 | -1147.192 | -284.0283 | 452.8815 | 892.1487 | 12.0375 | 12.3186 | 61.8336 | 80.614 | 264.4272 | 107.8403 | 23.0871 | 186.3232 | 262.3367 | 0 | 6.5271 | 46.06 | 228.3633 | 0 | 139.4514 | 0
2025_09_29 Hr 20 | 0 | 0.00129 | 0.036378 | 3.8572 | 3.8572 | 3.8572 | 3.8572 | 3.8012 | 3.8572 | 107.8272 | -14.5 | 0.1008 | 14 | 0 | 93.1616 | 93.1616 | 262.3367 | 0 | 0.00123 | 0.058 | 0.04906 | 1.3332 | 0 | 0 | 0.0792 | 43.4499 | 6.5271 | 228.3633 | 0 | 0 | 0 | 0 | 13.2964 | 38.7371 | 0 | 0 | -333.992 | 0.5759 | 9.8323 | 0 | -1 | -4.2 | 9.5985 | 0 | 0 | 33.3513 | 33.3513 | 33.3513 | 33.3513 | 38.7806 | 2.9484 | 1.1496 | 0.00258 | 6.2564 | 14.8721 | 0 | 69.7466 | 69.7047 | 6.9408 | 1254.447 | 33.0494 | 57.8581 | 1.6348 | 0.252 | 0 | 14.074 | 3.19 | 57.716 | 1128.9 | 230.8146 | -22.37 | 7.1387 | 1.885 | -2.67 | 14.0193 | 5.0238 | 48.9565 | 2025-09-29 | 2025_09_29 Hr 20 | 90.816 | -3e-05 | -1128.9 | -333.992 | 475.2743 | 889.5386 | 23.9269 | 12.3186 | 61.8336 | 84.8594 | 280.0922 | 110.3227 | 23.0871 | 186.3232 | 262.3367 | 0 | 6.5271 | 43.4499 | 228.3633 | 0 | 139.4514 | 0
2025_09_29 Hr 21 | 0 | 0.000135 | 0.003807 | 3.8572 | 3.8572 | 3.8572 | 3.8572 | 3.8012 | 3.8572 | 102.0209 | -14.5 | 0.1008 | 23 | 0 | 93.046 | 93.046 | 261.7059 | 0 | 0.00123 | 0.058 | 0.04906 | 1.3332 | 0 | 0 | 0.0792 | 29.7229 | 6.5271 | 227.8293 | 0 | 0 | 0 | 0 | 12.5804 | 34.8237 | 0 | 0 | -388.3872 | 0.5759 | 9.5712 | 0 | -1 | -4.2 | 9.3436 | 0 | 0 | 30.5441 | 30.5441 | 30.5441 | 30.5441 | 35.5164 | 6.9498 | 1.1496 | 0.00258 | 6.0902 | 14.8721 | 0 | 69.2379 | 69.196 | 14.0262 | 1212.474 | 32.0825 | 56.1654 | 1.6348 | 0.252 | 0 | 14.074 | 3.19 | 57.716 | 1049.4 | 247.6834 | -22.37 | 6.9491 | 1.885 | -2.67 | 13.6091 | 4.8768 | 46.5341 | 2025-09-29 | 2025_09_29 Hr 21 | 76.328 | -5e-06 | -1049.4 | -388.3872 | 446.2571 | 873.398 | 43.9799 | 12.3186 | 61.8336 | 79.3581 | 259.793 | 107.1059 | 23.0871 | 186.0919 | 261.7059 | 0 | 6.5271 | 29.7229 | 227.8293 | 0 | 138.4339 | 0
2025_09_29 Hr 22 | 0 | 0 | 0 | 3.8572 | 3.8572 | 3.8572 | 3.8572 | 3.8012 | 3.8572 | 93.1526 | -14.5 | 0.1008 | 21 | 0 | 93.1616 | 93.1616 | 262.3367 | 0 | 0.00123 | 0.058 | 0.04906 | 1.3332 | 0 | 0 | 0.0792 | 43.8299 | 6.5271 | 228.3633 | 0 | 0 | 0 | 0 | 11.4869 | 28.8466 | 0 | 0 | -414.8938 | 0.5759 | 9.1723 | 0 | -1 | -4.2 | 8.9542 | 0 | 0 | 26.2567 | 26.2567 | 26.2567 | 26.2567 | 30.531 | 2.9484 | 1.1496 | 0.00258 | 5.8364 | 14.8721 | 0 | 69.7466 | 69.7047 | 3.0366 | 1189.585 | 30.6057 | 53.58 | 1.6348 | 0.252 | 0 | 14.074 | 3.19 | 57.716 | 978.1 | 225.7792 | -22.37 | 6.6595 | 1.885 | -2.67 | 12.9827 | 4.6524 | 44.0683 | 2025-09-29 | 2025_09_29 Hr 22 | 76.7595 | -2e-05 | -978.1 | -414.8938 | 401.938 | 889.9186 | 26.985 | 12.3186 | 61.8336 | 70.9558 | 228.7894 | 102.1928 | 23.0871 | 186.3232 | 262.3367 | 0 | 6.5271 | 43.8299 | 228.3633 | 0 | 139.4514 | 0
2025_09_29 Hr 23 | 0 | 0 | 0 | 3.8572 | 3.8572 | 3.8572 | 3.8572 | 3.8012 | 3.8572 | 78.478 | 0 | 0.1008 | 30 | 0 | 93.1616 | 93.1616 | 269.8282 | 0 | 0.00123 | 0.058 | 0.04906 | 1.3332 | 0 | 0 | 0.0792 | 40.9056 | 6.5271 | 234.2439 | 0 | 0 | 0 | 0 | 9.6773 | 18.9562 | 0 | 0 | -462.4955 | 0.5759 | 8.5123 | 0 | -1 | -4.2 | 8.3098 | 0 | 0 | 19.162 | 19.162 | 19.162 | 19.162 | 22.2814 | 2.9484 | 1.1496 | 0.00258 | 5.4164 | 14.8721 | 0 | 71.9649 | 71.9217 | 0 | 1139.261 | 28.1619 | 49.3019 | 1.6348 | 0.252 | 0 | 14.074 | 3.19 | 57.716 | 892.5084 | 223.6126 | -7.87 | 6.1803 | 1.885 | -2.67 | 11.946 | 4.2809 | 41.316 | 2025-09-29 | 2025_09_29 Hr 23 | 59.5876 | -0.000121 | -892.5084 | -462.4955 | 343.1017 | 904.8015 | 32.9484 | 12.3186 | 61.8336 | 57.0522 | 177.4866 | 108.5628 | 23.0871 | 186.3232 | 269.8282 | 0 | 6.5271 | 40.9056 | 234.2439 | 0 | 143.8865 | 0
2025_09_29 Hr 24 | 0 | 0 | 0 | 3.8572 | 3.8572 | 3.8572 | 3.8572 | 3.8012 | 3.8572 | 67.4254 | 0 | 0.1008 | 49 | 0 | 93.1616 | 93.1616 | 269.8282 | 0 | 0.00123 | 0.058 | 0.04906 | 1.3332 | 0 | 0 | 0.0792 | 18.2717 | 6.5271 | 234.2439 | 0 | 0 | 0 | 0 | 8.3144 | 11.5069 | 0 | 0 | -481.1073 | 0.5759 | 8.0151 | 0 | -1 | -4.2 | 7.8245 | 0 | 0 | 13.8184 | 13.8184 | 13.8184 | 13.8184 | 16.0679 | 2.0007 | 1.1496 | 0.00258 | 5.1001 | 14.8721 | 0 | 71.9649 | 71.9217 | 1.0122 | 1067.515 | 26.3214 | 46.0797 | 1.6348 | 0.252 | 0 | 14.074 | 3.19 | 57.716 | 815.0917 | 236.5538 | -7.87 | 5.8194 | 1.885 | -2.67 | 11.1653 | 4.0011 | 38.505 | 2025-09-29 | 2025_09_29 Hr 24 | 58.1334 | -8.8e-05 | -815.0917 | -481.1073 | 287.8662 | 882.1677 | 52.0129 | 12.3186 | 61.8336 | 46.5803 | 138.8463 | 102.4395 | 23.0871 | 186.3232 | 269.8282 | 0 | 6.5271 | 18.2717 | 234.2439 | 0 | 143.8865 | 0
2025_09_30 Hr 01 | 0 | 0 | 0 | 3.8572 | 3.8572 | 3.8572 | 3.8572 | 3.8012 | 3.8572 | 66.7147 | 0 | 0.1008 | 60 | 0 | 93.1616 | 93.1616 | 269.8282 | 0 | 0.00123 | 0.058 | 0.04906 | 1.3332 | 0 | 0 | 0.0792 | 18.3993 | 6.5271 | 234.2439 | 0 | 0 | 0 | 0 | 8.4242 | 11.0858 | 0 | 0 | -520.5372 | 0.5759 | 8.0168 | 0 | -1 | -4.2 | 7.867 | 0 | 0 | 13.4008 | 13.4008 | 13.4008 | 13.4008 | 15.5823 | 2.0007 | 1.1496 | 0.00258 | 5.1091 | 15.0926 | 0 | 71.9649 | 71.9217 | 3.0366 | 1064.537 | 26.5394 | 46.4188 | 1.6348 | 0.252 | 0 | 14.074 | 3.19 | 57.716 | 786.6 | 250.4702 | -7.87 | 5.8386 | 1.885 | -2.67 | 11.25 | 4.0307 | 37.8992 | 2025-09-30 | 2025_09_30 Hr 01 | 58.7009 | -9.2e-05 | -786.6 | -520.5372 | 285.6523 | 882.2953 | 65.0373 | 12.3186 | 61.8336 | 46.3415 | 135.9793 | 103.3315 | 23.0871 | 186.3232 | 269.8282 | 0 | 6.5271 | 18.3993 | 234.2439 | 0 | 143.8865 | 0
2025_09_30 Hr 02 | 0 | 0 | 0 | 3.8572 | 3.8572 | 3.8572 | 3.8572 | 3.8012 | 3.8572 | 64.3264 | 0 | 0.1008 | 69 | 0 | 93.1616 | 93.1616 | 269.8282 | 0 | 0.00123 | 0.058 | 0.04906 | 1.3332 | 0 | 0 | 0.0792 | 18.2717 | 6.5271 | 234.2439 | 0 | 0 | 0 | 0 | 8.1226 | 9.4379 | 0 | 0 | -544.9796 | 0.5759 | 7.9093 | 0 | -1 | -4.2 | 7.7615 | 0 | 0 | 12.243 | 12.243 | 12.243 | 12.243 | 14.2361 | 2.0007 | 1.1496 | 0.00258 | 5.0406 | 15.0926 | 0 | 71.9649 | 71.9217 | 2.0244 | 1053.735 | 26.1379 | 45.7167 | 1.6348 | 0.252 | 0 | 14.074 | 3.19 | 57.716 | 758.0084 | 257.1233 | -7.87 | 5.7603 | 1.885 | -2.67 | 11.0798 | 3.9698 | 37.0922 | 2025-09-30 | 2025_09_30 Hr 02 | 57.894 | -8.1e-05 | -758.0084 | -544.9796 | 273.643 | 882.1677 | 73.0251 | 12.3186 | 61.8336 | 44.0323 | 127.6139 | 101.9968 | 23.0871 | 186.3232 | 269.8282 | 0 | 6.5271 | 18.2717 | 234.2439 | 0 | 143.8865 | 0
2025_09_30 Hr 03 | 0 | 0 | 0 | 3.8572 | 3.8572 | 3.8572 | 3.8572 | 3.8012 | 3.8572 | 62.4381 | 0 | 0.1008 | 65 | 0 | 93.1616 | 93.1616 | 269.8282 | 0 | 0.00123 | 0.058 | 0.04906 | 1.3332 | 0 | 0 | 0.0792 | 19.8359 | 6.5271 | 234.2439 | 0 | 0 | 0 | 0 | 7.8842 | 8.1349 | 0 | 0 | -547.1036 | 0.5759 | 7.8243 | 0 | -1 | -4.2 | 7.6781 | 0 | 0 | 11.3276 | 11.3276 | 11.3276 | 11.3276 | 13.1716 | 0.9477 | 1.1496 | 0.00258 | 4.9865 | 15.0926 | 0 | 71.9649 | 71.9217 | 4.9164 | 1046.859 | 25.8205 | 45.1615 | 1.6348 | 0.252 | 0 | 14.074 | 3.19 | 57.716 | 745.7917 | 253.9069 | -7.87 | 5.6985 | 1.885 | -2.67 | 10.9452 | 3.9215 | 36.6379 | 2025-09-30 | 2025_09_30 Hr 03 | 58.6566 | 7e-06 | -745.7917 | -547.1036 | 264.1472 | 883.7319 | 70.8641 | 12.3186 | 61.8336 | 42.2065 | 120.9993 | 100.9414 | 23.0871 | 186.3232 | 269.8282 | 0 | 6.5271 | 19.8359 | 234.2439 | 0 | 143.8865 | 0
2025_09_30 Hr 04 | 0 | 0 | 0 | 3.8572 | 3.8572 | 3.8572 | 3.8572 | 3.8012 | 3.8572 | 64.7152 | 0 | 0.1008 | 66 | 0 | 93.1616 | 93.1616 | 269.8282 | 0 | 0.00123 | 0.058 | 0.04906 | 1.3332 | 0 | 0 | 0.0792 | 18.5286 | 6.5271 | 234.2439 | 0 | 0 | 0 | 0 | 8.1717 | 9.7061 | 0 | 0 | -551.2591 | 0.5759 | 7.9268 | 0 | -1 | -4.2 | 7.7787 | 0 | 0 | 12.4315 | 12.4315 | 12.4315 | 12.4315 | 14.4552 | 0.9477 | 1.1496 | 0.00258 | 5.0518 | 15.0926 | 0 | 71.9649 | 71.9217 | 3.0366 | 1055.729 | 26.2033 | 45.831 | 1.6348 | 0.252 | 0 | 14.074 | 3.19 | 57.716 | 750.9 | 254.2997 | -7.87 | 5.7731 | 1.885 | -2.67 | 11.1075 | 3.9797 | 36.8942 | 2025-09-30 | 2025_09_30 Hr 04 | 58.6034 | -3.1e-05 | -750.9 | -551.2591 | 275.598 | 882.4246 | 69.9843 | 12.3186 | 61.8336 | 44.4082 | 128.9757 | 102.2141 | 23.0871 | 186.3232 | 269.8282 | 0 | 6.5271 | 18.5286 | 234.2439 | 0 | 143.8865 | 0
2025_09_30 Hr 05 | 0 | 0 | 0 | 3.8572 | 3.8572 | 3.8572 | 3.8572 | 3.8012 | 3.8572 | 71.8799 | 0 | 0.1008 | 63 | 0 | 93.1616 | 93.1616 | 269.8282 | 0 | 0.00123 | 0.058 | 0.04906 | 1.3332 | 0 | 0 | 0.0792 | 29.7229 | 6.5271 | 234.2439 | 0 | 0 | 0 | 0 | 9.0764 | 14.6497 | 0 | 0 | -583.9239 | 0.5759 | 8.2492 | 0 | -1 | -4.2 | 8.0951 | 0 | 0 | 15.9048 | 15.9048 | 15.9048 | 15.9048 | 18.4939 | 9.8982 | 1.1496 | 0.00258 | 5.2572 | 15.0926 | 0 | 71.9649 | 71.9217 | 5.9286 | 1098.947 | 27.4076 | 47.9375 | 1.6348 | 0.252 | 0 | 14.074 | 3.19 | 57.716 | 774.3 | 267.1465 | -7.87 | 6.0079 | 1.885 | -2.67 | 11.618 | 4.1626 | 38.2477 | 2025-09-30 | 2025_09_30 Hr 05 | 59.0112 | -3.9e-05 | -774.3 | -583.9239 | 311.626 | 893.6188 | 78.8268 | 12.3186 | 61.8336 | 51.3356 | 154.0721 | 106.2183 | 23.0871 | 186.3232 | 269.8282 | 0 | 6.5271 | 29.7229 | 234.2439 | 0 | 143.8865 | 0
2025_09_30 Hr 06 | 0 | 0 | 0 | 3.8572 | 3.8572 | 3.8572 | 3.8572 | 3.8012 | 3.8572 | 87.7643 | 0 | 0.1008 | 63 | 0 | 93.1616 | 93.1616 | 269.8282 | 0 | 0.00123 | 0.058 | 0.04906 | 1.3332 | 0 | 0 | 0.0792 | 41.6121 | 6.5271 | 234.2439 | 0 | 0 | 0 | 0 | 11.0822 | 25.6099 | 0 | 0 | -609.3518 | 0.5759 | 8.9641 | 0 | -1 | -4.2 | 8.7966 | 0 | 0 | 23.6052 | 23.6052 | 23.6052 | 23.6052 | 27.4479 | 13.8996 | 1.1496 | 0.00258 | 5.7128 | 15.0926 | 0 | 71.9649 | 71.9217 | 10.9896 | 1181.835 | 30.0778 | 52.6076 | 1.6348 | 0.252 | 0 | 14.074 | 3.19 | 57.716 | 849.7 | 285.0866 | -7.87 | 6.5285 | 1.885 | -2.67 | 12.7499 | 4.5681 | 41.5586 | 2025-09-30 | 2025_09_30 Hr 06 | 72.8875 | 5e-06 | -849.7 | -609.3518 | 391.5023 | 905.5081 | 87.8892 | 12.3186 | 61.8336 | 66.6941 | 209.7122 | 115.096 | 23.0871 | 186.3232 | 269.8282 | 0 | 6.5271 | 41.6121 | 234.2439 | 0 | 143.8865 | 0
2025_09_30 Hr 07 | 0 | 0 | 0 | 3.8572 | 3.8572 | 3.8572 | 3.8572 | 3.8012 | 3.8572 | 111.054 | -14.5 | 0.1008 | 61 | 0 | 93.1616 | 93.1616 | 262.3367 | 0 | 0.00123 | 0.058 | 0.04906 | 1.3332 | 0 | 0 | 0.0792 | 46.06 | 6.5271 | 228.3633 | 0 | 0 | 0 | 0 | 14.023 | 41.6798 | 0 | 0 | -589.5001 | 0.5759 | 10.0122 | 0 | -1 | -4.2 | 9.8251 | 0 | 0 | 34.8956 | 34.8956 | 34.8956 | 34.8956 | 40.5762 | 17.901 | 1.1496 | 0.00258 | 6.3808 | 15.0926 | 0 | 69.7466 | 69.7047 | 10.9896 | 1272.574 | 33.9927 | 59.4551 | 1.6348 | 0.252 | 0 | 14.074 | 3.19 | 57.716 | 960.8083 | 300.1045 | -22.37 | 7.2919 | 1.885 | -2.67 | 14.4094 | 5.1627 | 45.6832 | 2025-09-30 | 2025_09_30 Hr 07 | 88.2418 | -4.2e-05 | -960.8083 | -589.5001 | 494.1169 | 892.1487 | 89.8906 | 12.3186 | 61.8336 | 89.2127 | 291.2917 | 113.6125 | 23.0871 | 186.3232 | 262.3367 | 0 | 6.5271 | 46.06 | 228.3633 | 0 | 139.4514 | 0
2025_09_30 Hr 08 | 2.0696 | 7.5e-05 | 0.002115 | 3.8572 | 3.8572 | 3.8572 | 3.8572 | 3.8012 | 3.8572 | 118.9777 | -14.5 | 0.1008 | 59 | 0 | 93.1616 | 93.1616 | 262.3367 | 0 | 0.00123 | 0.058 | 0.04906 | 1.3332 | 0 | 0 | 0.0792 | 46.06 | 6.5271 | 228.3633 | 0 | 0 | 0 | 0 | 15.0236 | 47.1471 | 0 | 0 | -578.2524 | 0.5759 | 10.3688 | 0 | -1 | -4.2 | 10.175 | 0 | 0 | 38.7368 | 38.7368 | 38.7368 | 38.7368 | 45.0428 | 23.7978 | 1.1496 | 0.00258 | 6.608 | 15.0926 | 0 | 69.7466 | 69.7047 | 10.9896 | 1307.993 | 35.3246 | 61.7847 | 1.6348 | 0.252 | -2.0696 | 14.074 | 3.19 | 57.716 | 1015.8 | 310.4995 | -24.4396 | 7.5516 | 1.885 | -2.67 | 14.974 | 5.365 | 47.706 | 2025-09-30 | 2025_09_30 Hr 08 | 86.7204 | -1e-05 | -1015.8 | -578.2524 | 533.9619 | 892.1487 | 93.7896 | 12.3186 | 61.8336 | 96.874 | 319.0469 | 118.041 | 23.0871 | 186.3232 | 262.3367 | 0 | 6.5271 | 46.06 | 228.3633 | 0 | 139.4514 | 0
2025_09_30 Hr 09 | 13.9482 | 0.001095 | 0.030879 | 3.8572 | 3.8572 | 3.8572 | 3.8572 | 3.8012 | 3.8572 | 115.8305 | -14.5 | 0.1008 | 56 | 0 | 93.1616 | 93.1616 | 262.3367 | 0 | 0.00123 | 0.058 | 0.04906 | 1.3332 | 0 | 0 | 0.0792 | 46.06 | 6.5271 | 228.3633 | 0 | 0 | 0 | 0 | 14.6262 | 44.9755 | 0 | 0 | -551.4082 | 0.5759 | 10.2271 | 0 | -1 | -4.2 | 10.036 | 0 | 0 | 37.2111 | 37.2111 | 37.2111 | 37.2111 | 43.2687 | 22.8501 | 1.1496 | 0.00258 | 6.5178 | 15.0926 | 0 | 69.7466 | 69.7047 | 10.9896 | 1293.954 | 34.7956 | 60.8594 | 1.6348 | 0.252 | -13.9482 | 14.074 | 3.19 | 57.716 | 1022.9 | 316.6724 | -36.3182 | 7.4484 | 1.885 | -2.67 | 14.7497 | 5.2847 | 47.633 | 2025-09-30 | 2025_09_30 Hr 09 | 85.8915 | 2.7e-05 | -1022.9 | -551.4082 | 518.1357 | 892.1487 | 89.8717 | 12.3186 | 61.8336 | 93.831 | 308.0227 | 116.282 | 23.0871 | 186.3232 | 262.3367 | 0 | 6.5271 | 46.06 | 228.3633 | 0 | 139.4514 | 0
2025_09_30 Hr 10 | 16.0245 | 0.00348 | 0.098136 | 3.8572 | 3.8572 | 3.8572 | 3.8572 | 3.8012 | 3.8572 | 111.8131 | -14.5 | 0.1008 | 33 | 0 | 93.1616 | 93.1616 | 262.3367 | 0 | 0.00123 | 0.058 | 0.04906 | 1.3332 | 0 | 0 | 0.0792 | 46.06 | 6.5271 | 228.3633 | 0 | 0 | 0 | 0 | 14.1189 | 42.2035 | 0 | 0 | -513.4189 | 0.5759 | 10.0463 | 0 | -1 | -4.2 | 9.8586 | 0 | 0 | 35.2635 | 35.2635 | 35.2635 | 35.2635 | 41.0041 | 16.848 | 1.1496 | 0.00258 | 6.4025 | 15.0926 | 0 | 69.7466 | 69.7047 | 14.0262 | 1276.065 | 34.1203 | 59.6782 | 1.6348 | 0.252 | -16.0245 | 14.074 | 3.19 | 57.716 | 1014.792 | 290.5403 | -38.3945 | 7.3167 | 1.885 | -2.67 | 14.4635 | 5.1821 | 46.8131 | 2025-09-30 | 2025_09_30 Hr 10 | 85.7212 | -0.000339 | -1014.792 | -513.4189 | 497.9339 | 892.1487 | 63.9758 | 12.3186 | 61.8336 | 89.9466 | 293.9505 | 114.0367 | 23.0871 | 186.3232 | 262.3367 | 0 | 6.5271 | 46.06 | 228.3633 | 0 | 139.4514 | 0
2025_09_30 Hr 11 | 13.9914 | 0.00663 | 0.18697 | 3.8572 | 3.8572 | 3.8572 | 3.8572 | 3.8012 | 3.8572 | 106.8885 | -14.5 | 0.1008 | 30 | 0 | 93.1616 | 93.1616 | 262.3367 | 0 | 0.00123 | 0.058 | 0.04906 | 1.3332 | 0 | 0 | 0.0792 | 46.06 | 6.5271 | 228.3633 | 0 | 0 | 0 | 0 | 13.497 | 38.8056 | 0 | 0 | -469.9338 | 0.5759 | 9.8247 | 0 | -1 | -4.2 | 9.6411 | 0 | 0 | 32.8762 | 32.8762 | 32.8762 | 32.8762 | 38.2282 | 23.7978 | 1.1496 | 0.00258 | 6.2613 | 15.0926 | 0 | 69.7466 | 69.7047 | 24.8712 | 1254.142 | 33.2925 | 58.2304 | 1.6348 | 0.252 | -13.9914 | 14.074 | 3.19 | 57.716 | 1048.4 | 300.5528 | -36.3614 | 7.1553 | 1.885 | -2.67 | 14.1126 | 5.0564 | 47.5675 | 2025-09-30 | 2025_09_30 Hr 11 | 87.1632 | -1.9e-05 | -1048.4 | -469.9338 | 473.1703 | 892.1487 | 78.8626 | 12.3186 | 61.8336 | 85.1851 | 276.7007 | 111.2844 | 23.0871 | 186.3232 | 262.3367 | 0 | 6.5271 | 46.06 | 228.3633 | 0 | 139.4514 | 0
2025_09_30 Hr 12 | 11.401 | 0.008685 | 0.24492 | 3.8572 | 3.8572 | 3.8572 | 3.8572 | 3.8012 | 3.8572 | 100.2237 | -14.5 | 0.1008 | 25 | 0 | 93.1616 | 93.1616 | 262.3367 | 0 | 0.00123 | 0.058 | 0.04906 | 1.3332 | 0 | 0 | 0.0792 | 46.06 | 6.5271 | 228.3633 | 0 | 0 | 0 | 0 | 12.6555 | 34.2069 | 0 | 0 | -440.5306 | 0.5759 | 9.5248 | 0 | -1 | -4.2 | 9.3468 | 0 | 0 | 29.6453 | 29.6453 | 29.6453 | 29.6453 | 34.4712 | 26.8515 | 1.1496 | 0.00258 | 6.0702 | 15.0926 | 0 | 69.7466 | 69.7047 | 32.9688 | 1224.411 | 32.1722 | 56.2709 | 1.6348 | 0.252 | -11.401 | 14.074 | 3.19 | 57.716 | 1050.5 | 300.3909 | -33.771 | 6.9369 | 1.885 | -2.67 | 13.6377 | 4.8862 | 47.2636 | 2025-09-30 | 2025_09_30 Hr 12 | 85.6417 | 6e-06 | -1050.5 | -440.5306 | 439.6558 | 892.1487 | 85.0739 | 12.3186 | 61.8336 | 78.741 | 253.3553 | 107.5595 | 23.0871 | 186.3232 | 262.3367 | 0 | 6.5271 | 46.06 | 228.3633 | 0 | 139.4514 | 0
2025_09_30 Hr 13 | 11.3977 | 0.01041 | 0.29356 | 3.8572 | 3.8572 | 3.8572 | 3.8572 | 3.8012 | 3.8572 | 96.0583 | -14.5 | 0.1008 | 26 | 0 | 93.1616 | 93.1616 | 262.3367 | 0 | 0.00123 | 0.058 | 0.04906 | 1.3332 | 0 | 0 | 0.0792 | 46.06 | 6.5271 | 228.3633 | 0 | 0 | 0 | 0 | 12.1295 | 31.3327 | 0 | 0 | -401.1107 | 0.5759 | 9.3373 | 0 | -1 | -4.2 | 9.1629 | 0 | 0 | 27.6259 | 27.6259 | 27.6259 | 27.6259 | 32.1232 | 27.7992 | 1.1496 | 0.00258 | 5.9507 | 15.0926 | 0 | 69.7466 | 69.7047 | 38.8974 | 1205.841 | 31.4719 | 55.0462 | 1.6348 | 0.252 | -11.3977 | 14.074 | 3.19 | 57.716 | 1076.9 | 305.9376 | -33.7677 | 6.8004 | 1.885 | -2.67 | 13.3408 | 4.7799 | 47.787 | 2025-09-30 | 2025_09_30 Hr 13 | 84.1659 | 5e-06 | -1076.9 | -401.1107 | 418.7093 | 892.1487 | 93.0006 | 12.3186 | 61.8336 | 74.7134 | 238.7644 | 105.2315 | 23.0871 | 186.3232 | 262.3367 | 0 | 6.5271 | 46.06 | 228.3633 | 0 | 139.4514 | 0
2025_09_30 Hr 14 | 11.401 | 0.01068 | 0.30118 | 3.8572 | 3.8572 | 3.8572 | 3.8572 | 3.8012 | 3.8572 | 89.8933 | -14.5 | 0.1008 | 27 | 0 | 93.1616 | 93.1616 | 262.3367 | 0 | 0.00123 | 0.058 | 0.04906 | 1.3332 | 0 | 0 | 0.0792 | 46.06 | 6.5271 | 228.3633 | 0 | 0 | 0 | 0 | 11.351 | 27.079 | 0 | 0 | -358.6353 | 0.5759 | 9.0599 | 0 | -1 | -4.2 | 8.8906 | 0 | 0 | 24.6373 | 24.6373 | 24.6373 | 24.6373 | 28.648 | 28.8522 | 1.1496 | 0.00258 | 5.7739 | 15.0926 | 0 | 69.7466 | 69.7047 | 49.887 | 1178.293 | 30.4356 | 53.2336 | 1.6348 | 0.252 | -11.401 | 14.074 | 3.19 | 57.716 | 1101.425 | 315.5382 | -33.771 | 6.5983 | 1.885 | -2.67 | 12.9016 | 4.6225 | 48.1962 | 2025-09-30 | 2025_09_30 Hr 14 | 84.8244 | -1e-06 | -1101.425 | -358.6353 | 387.7084 | 892.1487 | 106.0511 | 12.3186 | 61.8336 | 68.7526 | 217.1698 | 101.7859 | 23.0871 | 186.3232 | 262.3367 | 0 | 6.5271 | 46.06 | 228.3633 | 0 | 139.4514 | 0
2025_09_30 Hr 15 | 10.3712 | 0.011085 | 0.3126 | 3.8572 | 3.8572 | 3.8572 | 3.8572 | 3.8012 | 3.8572 | 88.5048 | -14.5 | 0.1008 | 26 | 0 | 93.1616 | 93.1616 | 262.3367 | 0 | 0.00123 | 0.058 | 0.04906 | 1.3332 | 0 | 0 | 0.0792 | 46.06 | 6.5271 | 228.3633 | 0 | 0 | 0 | 0 | 11.1757 | 26.1209 | 0 | 0 | -331.2819 | 0.5759 | 8.9974 | 0 | -1 | -4.2 | 8.8293 | 0 | 0 | 23.9642 | 23.9642 | 23.9642 | 23.9642 | 27.8653 | 27.7992 | 1.1496 | 0.00258 | 5.7341 | 15.0926 | 0 | 69.7466 | 69.7047 | 52.9236 | 1172.098 | 30.2022 | 52.8254 | 1.6348 | 0.252 | -10.3712 | 14.074 | 3.19 | 57.716 | 1122.792 | 314.7164 | -32.7412 | 6.5528 | 1.885 | -2.67 | 12.8026 | 4.587 | 48.6797 | 2025-09-30 | 2025_09_30 Hr 15 | 89.5591 | -0.000399 | -1122.792 | -331.2819 | 380.7261 | 892.1487 | 107.0465 | 12.3186 | 61.8336 | 67.4101 | 212.3061 | 101.0099 | 23.0871 | 186.3232 | 262.3367 | 0 | 6.5271 | 46.06 | 228.3633 | 0 | 139.4514 | 0
2025_09_30 Hr 16 | 9.8505 | 0.01038 | 0.29272 | 3.8572 | 3.8572 | 3.8572 | 3.8572 | 3.8012 | 3.8572 | 87.4866 | -14.5 | 0.1008 | 24 | 0 | 93.1616 | 93.1616 | 262.3367 | 0 | 0.00123 | 0.058 | 0.04906 | 1.3332 | 0 | 0 | 0.0792 | 45.4081 | 6.5271 | 228.3633 | 0 | 0 | 0 | 0 | 11.0471 | 25.4183 | 0 | 0 | -296.2402 | 0.5759 | 8.9516 | 0 | -1 | -4.2 | 8.7843 | 0 | 0 | 23.4706 | 23.4706 | 23.4706 | 23.4706 | 27.2914 | 28.8522 | 1.1496 | 0.00258 | 5.7049 | 15.0926 | 0 | 69.7466 | 69.7047 | 40.9218 | 1166.875 | 30.0311 | 52.526 | 1.6348 | 0.252 | -9.8505 | 14.074 | 3.19 | 57.716 | 1139.092 | 300.6771 | -32.2205 | 6.5194 | 1.885 | -2.67 | 12.7301 | 4.561 | 48.862 | 2025-09-30 | 2025_09_30 Hr 16 | 96.894 | -0.00028 | -1139.092 | -296.2402 | 375.6059 | 891.4968 | 94.0771 | 12.3186 | 61.8336 | 66.4256 | 208.7395 | 100.4408 | 23.0871 | 186.3232 | 262.3367 | 0 | 6.5271 | 45.4081 | 228.3633 | 0 | 139.4514 | 0
2025_09_30 Hr 17 | 8.8207 | 0.008415 | 0.2373 | 3.8572 | 3.8572 | 3.8572 | 3.8572 | 3.8012 | 3.8572 | 89.7637 | -14.5 | 0.1008 | 26 | 0 | 93.1616 | 93.1616 | 262.3367 | 0 | 0.00123 | 0.058 | 0.04906 | 1.3332 | 0 | 0 | 0.0792 | 46.06 | 6.5271 | 228.3633 | 0 | 0 | 0 | 0 | 11.3346 | 26.9895 | 0 | 0 | -306.9735 | 0.5759 | 9.0541 | 0 | -1 | -4.2 | 8.8849 | 0 | 0 | 24.5745 | 24.5745 | 24.5745 | 24.5745 | 28.575 | 29.7999 | 1.1496 | 0.00258 | 5.7702 | 15.0926 | 0 | 69.7466 | 69.7047 | 49.887 | 1177.65 | 30.4139 | 53.1955 | 1.6348 | 0.252 | -8.8207 | 14.074 | 3.19 | 57.716 | 1152.317 | 312.8309 | -31.1907 | 6.5941 | 1.885 | -2.67 | 12.8923 | 4.6192 | 49.5253 | 2025-09-30 | 2025_09_30 Hr 17 | 100.9893 | -0.000338 | -1152.317 | -306.9735 | 387.0567 | 892.1487 | 105.9326 | 12.3186 | 61.8336 | 68.6273 | 216.7158 | 101.7135 | 23.0871 | 186.3232 | 262.3367 | 0 | 6.5271 | 46.06 | 228.3633 | 0 | 139.4514 | 0
2025_09_30 Hr 18 | 2.5887 | 0.006165 | 0.17385 | 3.8572 | 3.8572 | 3.8572 | 3.8572 | 3.8012 | 3.8572 | 93.0406 | -14.5 | 0.1008 | 25 | 0 | 93.1616 | 93.1616 | 262.3367 | 0 | 0.00123 | 0.058 | 0.04906 | 1.3332 | 0 | 0 | 0.0792 | 46.06 | 6.5271 | 228.3633 | 0 | 0 | 0 | 0 | 11.7484 | 29.2506 | 0 | 0 | -314.3369 | 0.5759 | 9.2015 | 0 | -1 | -4.2 | 9.0296 | 0 | 0 | 26.163 | 26.163 | 26.163 | 26.163 | 30.4221 | 32.7483 | 1.1496 | 0.00258 | 5.8641 | 15.0926 | 0 | 69.7466 | 69.7047 | 36.873 | 1192.233 | 30.9647 | 54.1589 | 1.6348 | 0.252 | -2.5887 | 14.074 | 3.19 | 57.716 | 1150.3 | 297.3624 | -24.9587 | 6.7015 | 1.885 | -2.67 | 13.1258 | 4.7028 | 49.5426 | 2025-09-30 | 2025_09_30 Hr 18 | 106.9844 | -6.1e-05 | -1150.3 | -314.3369 | 403.5346 | 892.1487 | 94.8013 | 12.3186 | 61.8336 | 71.7957 | 228.194 | 103.5449 | 23.0871 | 186.3232 | 262.3367 | 0 | 6.5271 | 46.06 | 228.3633 | 0 | 139.4514 | 0
2025_09_30 Hr 19 | 0.52072 | 0.004185 | 0.11802 | 3.8572 | 3.8572 | 3.8572 | 3.8572 | 3.8012 | 3.8572 | 101.4827 | -14.5 | 0.1008 | 20 | 0 | 93.1616 | 93.1616 | 262.3367 | 0 | 0.00123 | 0.058 | 0.04906 | 1.3332 | 0 | 0 | 0.0792 | 46.06 | 6.5271 | 228.3633 | 0 | 0 | 0 | 0 | 12.8144 | 35.0756 | 0 | 0 | -367.9393 | 0.5759 | 9.5814 | 0 | -1 | -4.2 | 9.4024 | 0 | 0 | 30.2556 | 30.2556 | 30.2556 | 30.2556 | 35.1809 | 20.8494 | 1.1496 | 0.00258 | 6.1063 | 15.0926 | 0 | 69.7466 | 69.7047 | 61.8888 | 1229.911 | 32.3838 | 56.641 | 1.6348 | 0.252 | -0.52072 | 14.074 | 3.19 | 57.716 | 1147.208 | 308.1276 | -22.8907 | 6.9781 | 1.885 | -2.67 | 13.7274 | 4.9184 | 50.1258 | 2025-09-30 | 2025_09_30 Hr 19 | 105.6332 | 0.000413 | -1147.208 | -367.9393 | 445.9864 | 892.1487 | 102.8604 | 12.3186 | 61.8336 | 79.9582 | 257.7651 | 108.2631 | 23.0871 | 186.3232 | 262.3367 | 0 | 6.5271 | 46.06 | 228.3633 | 0 | 139.4514 | 0
2025_09_30 Hr 20 | 0 | 0.00141 | 0.039762 | 3.8572 | 3.8572 | 3.8572 | 3.8572 | 3.8012 | 3.8572 | 105.6296 | -14.5 | 0.1008 | 29 | 0 | 93.1616 | 93.1616 | 262.3367 | 0 | 0.00123 | 0.058 | 0.04906 | 1.3332 | 0 | 0 | 0.0792 | 43.4499 | 6.5271 | 228.3633 | 0 | 0 | 0 | 0 | 13.3381 | 37.937 | 0 | 0 | -421.6779 | 0.5759 | 9.7681 | 0 | -1 | -4.2 | 9.5856 | 0 | 0 | 32.2659 | 32.2659 | 32.2659 | 32.2659 | 37.5185 | 25.7985 | 1.1496 | 0.00258 | 6.2252 | 15.0926 | 0 | 69.7466 | 69.7047 | 50.8992 | 1245.758 | 33.0809 | 57.8603 | 1.6348 | 0.252 | 0 | 14.074 | 3.19 | 57.716 | 1114.592 | 312.8813 | -22.37 | 7.1141 | 1.885 | -2.67 | 14.0229 | 5.0242 | 49.5454 | 2025-09-30 | 2025_09_30 Hr 20 | 83.2087 | -0.00042 | -1114.592 | -421.6779 | 466.8398 | 889.5386 | 105.7389 | 12.3186 | 61.8336 | 83.9679 | 272.291 | 110.5808 | 23.0871 | 186.3232 | 262.3367 | 0 | 6.5271 | 43.4499 | 228.3633 | 0 | 139.4514 | 0
2025_09_30 Hr 21 | 0 | 0.00012 | 0.003384 | 3.8572 | 3.8572 | 3.8572 | 3.8572 | 3.8012 | 3.8572 | 103.7413 | -14.5 | 0.1008 | 32 | 0 | 93.046 | 93.046 | 261.7059 | 0 | 0.00123 | 0.058 | 0.04906 | 1.3332 | 0 | 0 | 0.0792 | 29.7229 | 6.5271 | 227.8293 | 0 | 0 | 0 | 0 | 13.0996 | 36.634 | 0 | 0 | -416.9594 | 0.5759 | 9.6831 | 0 | -1 | -4.2 | 9.5022 | 0 | 0 | 31.3505 | 31.3505 | 31.3505 | 31.3505 | 36.4541 | 30.7476 | 1.1496 | 0.00258 | 6.171 | 15.0926 | 0 | 69.2379 | 69.196 | 13.014 | 1221.141 | 32.7634 | 57.3051 | 1.6348 | 0.252 | 0 | 14.074 | 3.19 | 57.716 | 1063.7 | 281.8885 | -22.37 | 7.0522 | 1.885 | -2.67 | 13.8883 | 4.976 | 47.4745 | 2025-09-30 | 2025_09_30 Hr 21 | 76.5097 | -1.2e-05 | -1063.7 | -416.9594 | 457.3441 | 873.398 | 75.7651 | 12.3186 | 61.8336 | 82.1421 | 265.6766 | 109.5255 | 23.0871 | 186.0919 | 261.7059 | 0 | 6.5271 | 29.7229 | 227.8293 | 0 | 138.4339 | 0
2025_09_30 Hr 22 | 0 | 0 | 0 | 3.8572 | 3.8572 | 3.8572 | 3.8572 | 3.8012 | 3.8572 | 94.4291 | -14.5 | 0.1008 | 49 | 0 | 93.1616 | 93.1616 | 262.3367 | 0 | 0.00123 | 0.058 | 0.04906 | 1.3332 | 0 | 0 | 0.0792 | 44.2212 | 6.5271 | 228.3633 | 0 | 0 | 0 | 0 | 11.9238 | 30.2086 | 0 | 0 | -498.5945 | 0.5759 | 9.264 | 0 | -1 | -4.2 | 9.0909 | 0 | 0 | 26.8361 | 26.8361 | 26.8361 | 26.8361 | 31.2048 | 33.8013 | 1.1496 | 0.00258 | 5.904 | 15.0926 | 0 | 69.7466 | 69.7047 | 15.906 | 1196.427 | 31.1981 | 54.5672 | 1.6348 | 0.252 | 0 | 14.074 | 3.19 | 57.716 | 975.0917 | 299.6296 | -22.37 | 6.747 | 1.885 | -2.67 | 13.2248 | 4.7383 | 45.0509 | 2025-09-30 | 2025_09_30 Hr 22 | 77.1228 | -1.6e-05 | -975.0917 | -498.5945 | 410.5169 | 890.3099 | 98.7073 | 12.3186 | 61.8336 | 73.1382 | 233.0577 | 104.3209 | 23.0871 | 186.3232 | 262.3367 | 0 | 6.5271 | 44.2212 | 228.3633 | 0 | 139.4514 | 0
2025_09_30 Hr 23 | 0 | 0 | 0 | 3.8572 | 3.8572 | 3.8572 | 3.8572 | 3.8012 | 3.8572 | 80.3219 | 0 | 0.1008 | 54 | 0 | 93.1616 | 93.1616 | 269.8282 | 0 | 0.00123 | 0.058 | 0.04906 | 1.3332 | 0 | 0 | 0.0792 | 46.06 | 6.5271 | 234.2439 | 0 | 0 | 0 | 0 | 10.1424 | 20.4747 | 0 | 0 | -576.5038 | 0.5759 | 8.6291 | 0 | -1 | -4.2 | 8.4679 | 0 | 0 | 19.9973 | 19.9973 | 19.9973 | 19.9973 | 23.2527 | 34.749 | 1.1496 | 0.00258 | 5.4994 | 15.0926 | 0 | 71.9649 | 71.9217 | 32.9688 | 1153.018 | 28.8267 | 50.4195 | 1.6348 | 0.252 | 0 | 14.074 | 3.19 | 57.716 | 883.4 | 314.7557 | -7.87 | 6.2846 | 1.885 | -2.67 | 12.2195 | 4.3781 | 42.4566 | 2025-09-30 | 2025_09_30 Hr 23 | 67.3192 | -4.3e-05 | -883.4 | -576.5038 | 354.0778 | 909.956 | 121.7178 | 12.3186 | 61.8336 | 59.4982 | 183.6431 | 110.9366 | 23.0871 | 186.3232 | 269.8282 | 0 | 6.5271 | 46.06 | 234.2439 | 0 | 143.8865 | 0
2025_09_30 Hr 24 | 0 | 0 | 0 | 3.8572 | 3.8572 | 3.8572 | 3.8572 | 3.8012 | 3.8572 | 75.0271 | 0 | 0.1008 | 51 | 0 | 93.1616 | 93.1616 | 269.8282 | 0 | 0.00123 | 0.058 | 0.04906 | 1.3332 | 0 | 0 | 0.0792 | 46.06 | 0 | 234.2439 | 0 | 0 | 0 | 0 | 9.4738 | 16.8213 | 0 | 0 | -604.5283 | 0.5759 | 8.3909 | 0 | -1 | -4.2 | 8.2341 | 0 | 0 | 17.4305 | 17.4305 | 17.4305 | 17.4305 | 20.268 | 33.8013 | 1.1496 | 0.00258 | 5.3475 | 15.0926 | 0 | 71.9649 | 71.9217 | 37.8852 | 1122.825 | 27.9367 | 48.8628 | 1.6348 | 0.252 | 0 | 14.074 | 3.19 | 57.716 | 823.1917 | 312.7652 | -7.87 | 6.1111 | 1.885 | -2.67 | 11.8423 | 4.2429 | 40.4487 | 2025-09-30 | 2025_09_30 Hr 24 | 61.6535 | -7.9e-05 | -823.1917 | -604.5283 | 327.4524 | 903.4289 | 122.6865 | 12.3186 | 61.8336 | 54.3787 | 165.0964 | 107.9773 | 23.0871 | 186.3232 | 269.8282 | 0 | 0 | 46.06 | 234.2439 | 0 | 143.8865 | 0
2025_10_01 Hr 01 | 0 | 0 | 0 | 0 | 0 | 0 | 0 | 0 | 0 | 53.3284 | 0 | 0.08 | 45 | 0 | 89.5531 | 89.5531 | 176.4163 | 0 | 0 | 0.046 | 0.0275 | 1.0494 | 0 | 0.00282 | 0.1485 | 45.3461 | 0 | 228.977 | 0 | 0 | 0 | 0 | 5.371 | 11.1799 | 0 | 0 | -402.1754 | 0.6747 | 9.1172 | 0.06 | -1 | -4.2 | 8.9469 | 0 | 0 | 11.8092 | 11.8092 | 11.8092 | 11.8092 | 13.7317 | 27.7992 | 1.3368 | 0 | 5.8104 | 13.2576 | 1.7014 | 64.2243 | 67.8938 | 45.8382 | 923.3261 | 23.333 | 40.8052 | 1.1346 | 0.3248 | 0 | 13.847 | 3.48 | 29.422 | 780.6683 | 266.8077 | -7.29 | 6.64 | 4.06 | -2.09 | 9.8937 | 3.5452 | 36.1084 | 2025-10-01 | 2025_10_01 Hr 01 | 77.9679 | 5.8e-05 | -780.6683 | -402.1754 | 252.3485 | 761.9637 | 118.6374 | 15.25 | 34.6442 | 47.0654 | 114.4483 | 90.8348 | 0 | 179.1062 | 176.4163 | 0 | 0 | 45.3461 | 228.977 | 0 | 132.1181 | 0
2025_10_01 Hr 02 | 0 | 0 | 0 | 0 | 0 | 0 | 0 | 0 | 0 | 51.2686 | 0 | 0.08 | 38 | 0 | 89.5531 | 89.5531 | 176.4163 | 0 | 0 | 0.046 | 0.0275 | 1.0494 | 0 | 0.00282 | 0.1485 | 45.3461 | 0 | 228.977 | 0 | 0 | 0 | 0 | 4.8968 | 9.8842 | 0 | 0 | -392.2039 | 0.6747 | 9.1172 | 0.06 | -1 | -4.2 | 8.9469 | 0 | 0 | 11.0109 | 11.0109 | 11.0109 | 11.0109 | 12.8034 | 26.8515 | 1.3368 | 0 | 5.8104 | 13.2576 | 1.7014 | 64.2243 | 67.8938 | 21.9792 | 915.3749 | 23.0557 | 40.3203 | 1.1346 | 0.3248 | 0 | 13.847 | 3.48 | 29.422 | 749.96 | 234.0791 | -7.29 | 6.64 | 4.06 | -2.09 | 9.7761 | 3.5031 | 34.7651 | 2025-10-01 | 2025_10_01 Hr 02 | 77.9679 | 2.2e-05 | -749.96 | -392.2039 | 243.4754 | 761.9637 | 86.8307 | 15.25 | 34.6442 | 45.2955 | 108.2671 | 89.9128 | 0 | 179.1062 | 176.4163 | 0 | 0 | 45.3461 | 228.977 | 0 | 132.1181 | 0
2025_10_01 Hr 03 | 0 | 0 | 0 | 0 | 0 | 0 | 0 | 0 | 0 | 51.9552 | 0 | 0.08 | 29 | 0 | 89.5531 | 89.5531 | 176.4163 | 0 | 0 | 0.046 | 0.0275 | 1.0494 | 0 | 0.00282 | 0.1485 | 45.3461 | 0 | 228.977 | 0 | 0 | 0 | 0 | 5.0549 | 10.3161 | 0 | 0 | -383.8571 | 0.6747 | 9.1172 | 0.06 | -1 | -4.2 | 8.9469 | 0 | 0 | 11.277 | 11.277 | 11.277 | 11.277 | 13.1128 | 23.7978 | 1.3368 | 0 | 5.8104 | 13.2576 | 1.7014 | 64.2243 | 67.8938 | 28.92 | 918.0253 | 23.1481 | 40.4819 | 1.1346 | 0.3248 | 0 | 13.847 | 3.48 | 29.422 | 756.1517 | 229.2735 | -7.29 | 6.64 | 4.06 | -2.09 | 9.8153 | 3.5171 | 34.8996 | 2025-10-01 | 2025_10_01 Hr 03 | 77.9679 | -5.7e-05 | -756.1517 | -383.8571 | 246.4331 | 761.9637 | 81.7178 | 15.25 | 34.6442 | 45.8854 | 110.3275 | 90.2201 | 0 | 179.1062 | 176.4163 | 0 | 0 | 45.3461 | 228.977 | 0 | 132.1181 | 0
2025_10_01 Hr 04 | 0 | 0 | 0 | 0 | 0 | 0 | 0 | 0 | 0 | 55.2469 | 0 | 0.08 | 26 | 0 | 89.5531 | 89.5531 | 176.4163 | 0 | 0 | 0.046 | 0.0275 | 1.0494 | 0 | 0.00282 | 0.1485 | 45.3461 | 6.0261 | 228.977 | 0 | 0 | 0 | 0 | 5.8127 | 12.3867 | 0 | 0 | -431.4402 | 0.6747 | 9.1172 | 0.06 | -1 | -4.2 | 8.9469 | 0 | 0 | 12.5527 | 12.5527 | 12.5527 | 12.5527 | 14.5962 | 23.7978 | 1.3368 | 0 | 5.8104 | 13.2576 | 1.7014 | 64.2243 | 67.8938 | 38.8974 | 936.7578 | 23.5912 | 41.2569 | 1.1346 | 0.3248 | 0 | 13.847 | 3.48 | 29.422 | 735.7516 | 237.7241 | -7.29 | 6.64 | 4.06 | -2.09 | 10.0032 | 3.5845 | 34.7205 | 2025-10-01 | 2025_10_01 Hr 04 | 82.5488 | 5.1e-05 | -735.7516 | -431.4402 | 260.6127 | 767.9897 | 88.6952 | 15.25 | 34.6442 | 48.7139 | 120.2054 | 91.6934 | 0 | 179.1062 | 176.4163 | 0 | 6.0261 | 45.3461 | 228.977 | 0 | 132.1181 | 0
2025_10_01 Hr 05 | 0 | 0 | 0 | 3.8139 | 3.8193 | 3.8193 | 3.8097 | 3.8139 | 3.8139 | 65.546 | 0 | 0.08 | 25 | 0 | 89.5531 | 89.5531 | 176.4163 | 0 | 0 | 0.046 | 0.0275 | 1.0494 | 0 | 0.00282 | 0.1485 | 45.3461 | 6.0261 | 228.977 | 0 | 0 | 0 | 0 | 8.184 | 18.8654 | 0 | 0 | -478.1423 | 0.6747 | 9.1172 | 0 | -1 | -4.2 | 8.9469 | 0 | 0 | 16.5442 | 16.5442 | 16.5442 | 16.5442 | 19.2375 | 26.8515 | 1.3368 | 0 | 5.8104 | 13.2576 | 1.7014 | 64.2243 | 67.8938 | 45.8382 | 999.4041 | 24.9777 | 43.6815 | 1.1346 | 0.3248 | 0 | 13.847 | 3.48 | 29.422 | 765.3 | 251.3282 | -7.29 | 6.64 | 4.06 | -2.09 | 10.5911 | 3.7951 | 36.5005 | 2025-10-01 | 2025_10_01 Hr 05 | 90.3941 | -2.5e-05 | -765.3 | -478.1423 | 304.9785 | 790.8799 | 97.6897 | 15.25 | 34.6442 | 57.5638 | 151.1117 | 96.303 | 22.8901 | 179.1062 | 176.4163 | 0 | 6.0261 | 45.3461 | 228.977 | 0 | 132.1181 | 0
2025_10_01 Hr 06 | 0 | 0 | 0 | 3.8139 | 3.8193 | 3.8193 | 3.8097 | 3.8139 | 3.8139 | 85.5991 | 0 | 0.08 | 21 | 0 | 89.5531 | 89.5531 | 176.4163 | 0 | 0 | 0.046 | 0.0275 | 1.0494 | 0 | 0.00282 | 0.1485 | 44.9548 | 6.0261 | 228.977 | 0 | 0 | 0 | 0 | 12.8009 | 31.4797 | 0 | 0 | -481.6373 | 0.6747 | 9.1172 | 0 | -1 | -4.2 | 8.9469 | 0 | 0 | 24.3159 | 24.3159 | 24.3159 | 24.3159 | 28.2743 | 23.7978 | 1.3368 | 0 | 5.8104 | 13.2576 | 1.7014 | 64.2243 | 67.8938 | 49.887 | 1076.42 | 27.6772 | 48.4024 | 1.1346 | 0.3248 | 0 | 13.847 | 3.48 | 29.422 | 844.7917 | 257.2985 | -7.29 | 6.64 | 4.06 | -2.09 | 11.7357 | 4.2053 | 39.6844 | 2025-10-01 | 2025_10_01 Hr 06 | 95.1373 | -3.7e-05 | -844.7917 | -481.6373 | 391.3614 | 790.4886 | 94.6848 | 15.25 | 34.6442 | 74.7951 | 211.2881 | 105.2782 | 22.8901 | 179.1062 | 176.4163 | 0 | 6.0261 | 44.9548 | 228.977 | 0 | 132.1181 | 0
2025_10_01 Hr 07 | 0 | 0 | 0 | 3.8139 | 3.8193 | 3.8193 | 3.8097 | 3.8139 | 3.8139 | 110.0545 | -14 | 0.08 | 15 | 0 | 89.5531 | 89.5531 | 173.7529 | 0 | 0 | 0.046 | 0.0275 | 1.0494 | 0 | 0.00282 | 0.1485 | 45.3461 | 6.0261 | 226.1846 | 0 | 0 | 0 | 0 | 18.4314 | 46.8633 | 0 | 0 | -428.8681 | 0.6747 | 9.1172 | 0 | -1 | -4.2 | 8.9469 | 0 | 0 | 33.7937 | 33.7937 | 33.7937 | 33.7937 | 39.295 | 22.8501 | 1.3368 | 0 | 5.8104 | 13.2576 | 1.7014 | 62.9821 | 66.5807 | 45.8382 | 1163.202 | 30.9693 | 54.1597 | 1.1346 | 0.3248 | 0 | 13.847 | 3.48 | 29.422 | 970.2917 | 257.2476 | -21.29 | 6.64 | 4.06 | -2.09 | 13.1316 | 4.7055 | 43.944 | 2025-10-01 | 2025_10_01 Hr 07 | 86.4345 | -0.000114 | -970.2917 | -428.8681 | 482.7084 | 782.8688 | 83.6883 | 15.25 | 34.6442 | 95.8092 | 284.6754 | 102.2238 | 22.8901 | 179.1062 | 173.7529 | 0 | 6.0261 | 45.3461 | 226.1846 | 0 | 129.5628 | 0
2025_10_01 Hr 08 | 1.0282 | 3e-05 | 0.000846 | 3.8139 | 3.8193 | 3.8193 | 3.8097 | 3.8139 | 3.8139 | 117.486 | -14 | 0.08 | 3 | 0 | 89.5531 | 89.5531 | 173.7529 | 0 | 0 | 0.046 | 0.0275 | 1.0494 | 0 | 0.00282 | 0.1485 | 45.3461 | 6.0261 | 226.1846 | 0 | 0 | 0 | 0 | 20.1424 | 51.5381 | 0 | 0 | -392.0101 | 0.6747 | 9.1172 | 0 | -1 | -4.2 | 8.9469 | 0 | 0 | 36.6738 | 36.6738 | 36.6738 | 36.6738 | 42.6439 | 26.8515 | 1.3368 | 0 | 5.8104 | 13.2576 | 1.7014 | 62.9821 | 66.5807 | 31.9566 | 1191.89 | 31.9697 | 55.9093 | 1.1346 | 0.3248 | -1.0282 | 13.847 | 3.48 | 29.422 | 1017.283 | 239.7218 | -22.3182 | 6.64 | 4.06 | -2.09 | 13.5558 | 4.8575 | 45.3139 | 2025-10-01 | 2025_10_01 Hr 08 | 84.9693 | 0.000184 | -1017.283 | -392.0101 | 514.7213 | 782.8688 | 61.809 | 15.25 | 34.6442 | 102.195 | 306.9764 | 105.5499 | 22.8901 | 179.1062 | 173.7529 | 0 | 6.0261 | 45.3461 | 226.1846 | 0 | 129.5628 | 0
2025_10_01 Hr 09 | 5.6881 | 0.000825 | 0.023265 | 3.8139 | 3.8193 | 3.8193 | 3.8097 | 3.8139 | 3.8139 | 113.225 | -14 | 0.08 | 0 | 0 | 89.5531 | 89.5531 | 173.7529 | 0 | 0 | 0.046 | 0.0275 | 1.0494 | 0 | 0.00282 | 0.1485 | 45.3461 | 6.0261 | 226.1846 | 0 | 0 | 0 | 0 | 19.1614 | 48.8577 | 0 | 0 | -363.8794 | 0.6747 | 9.1172 | 0 | -1 | -4.2 | 8.9469 | 0 | 0 | 35.0224 | 35.0224 | 35.0224 | 35.0224 | 40.7237 | 29.7999 | 1.3368 | 0 | 5.8104 | 13.2576 | 1.7014 | 62.9821 | 66.5807 | 14.0262 | 1175.464 | 31.3961 | 54.9061 | 1.1346 | 0.3248 | -5.6881 | 13.847 | 3.48 | 29.422 | 1009.1 | 224.4934 | -26.9781 | 6.64 | 4.06 | -2.09 | 13.3126 | 4.7703 | 44.6208 | 2025-10-01 | 2025_10_01 Hr 09 | 85.0709 | -0.000115 | -1009.1 | -363.8794 | 496.3661 | 782.8688 | 43.8502 | 15.25 | 34.6442 | 98.5336 | 294.1897 | 103.6428 | 22.8901 | 179.1062 | 173.7529 | 0 | 6.0261 | 45.3461 | 226.1846 | 0 | 129.5628 | 0
2025_10_01 Hr 10 | 12.4375 | 0.00408 | 0.11506 | 3.8139 | 3.8193 | 3.8193 | 3.8097 | 3.8139 | 3.8139 | 105.7935 | -14 | 0.08 | 0 | 0 | 89.5531 | 89.5531 | 173.7529 | 0 | 0 | 0.046 | 0.0275 | 1.0494 | 0 | 0.00282 | 0.1485 | 45.3461 | 6.0261 | 226.1846 | 0 | 0 | 0 | 0 | 17.4504 | 44.1829 | 0 | 0 | -313.7482 | 0.6747 | 9.1172 | 0 | -1 | -4.2 | 8.9469 | 0 | 0 | 32.1423 | 32.1423 | 32.1423 | 32.1423 | 37.3747 | 26.8515 | 1.3368 | 0 | 5.8104 | 13.2576 | 1.7014 | 62.9821 | 66.5807 | 7.953 | 1146.869 | 30.3957 | 53.1566 | 1.1346 | 0.3248 | -12.4375 | 13.847 | 3.48 | 29.422 | 1018.292 | 218.8983 | -33.7275 | 6.64 | 4.06 | -2.09 | 12.8884 | 4.6183 | 44.324 | 2025-10-01 | 2025_10_01 Hr 10 | 84.2324 | -0.000442 | -1018.292 | -313.7482 | 464.3532 | 782.8688 | 34.9236 | 15.25 | 34.6442 | 92.1478 | 271.8887 | 100.3167 | 22.8901 | 179.1062 | 173.7529 | 0 | 6.0261 | 45.3461 | 226.1846 | 0 | 129.5628 | 0
2025_10_01 Hr 11 | 15.5402 | 0.00702 | 0.19796 | 3.8139 | 3.8193 | 3.8193 | 3.8097 | 3.8139 | 3.8139 | 98.0994 | -14 | 0.08 | 0 | 0 | 89.5531 | 89.5531 | 173.7529 | 0 | 0 | 0.046 | 0.0275 | 1.0494 | 0 | 0.00282 | 0.1485 | 45.3461 | 6.0261 | 226.1846 | 0 | 0 | 0 | 0 | 15.6789 | 39.343 | 0 | 0 | -279.6657 | 0.6747 | 9.1172 | 0 | -1 | -4.2 | 8.9469 | 0 | 0 | 29.1604 | 29.1604 | 29.1604 | 29.1604 | 33.9075 | 26.8515 | 1.3368 | 0 | 5.8104 | 13.2576 | 1.7014 | 62.9821 | 66.5807 | 5.9286 | 1117.252 | 29.3599 | 51.3453 | 1.1346 | 0.3248 | -15.5402 | 13.847 | 3.48 | 29.422 | 1017.292 | 216.5359 | -36.8302 | 6.64 | 4.06 | -2.09 | 12.4492 | 4.461 | 43.8361 | 2025-10-01 | 2025_10_01 Hr 11 | 81.2849 | -0.000367 | -1017.292 | -279.6657 | 431.2093 | 782.8688 | 32.9851 | 15.25 | 34.6442 | 85.5364 | 248.7999 | 96.873 | 22.8901 | 179.1062 | 173.7529 | 0 | 6.0261 | 45.3461 | 226.1846 | 0 | 129.5628 | 0
2025_10_01 Hr 12 | 16.0593 | 0.009045 | 0.25507 | 3.8139 | 3.8193 | 3.8193 | 3.8097 | 3.8139 | 3.8139 | 91.516 | -14 | 0.08 | 0 | 0 | 89.5531 | 89.5531 | 173.7529 | 0 | 0 | 0.046 | 0.0275 | 1.0494 | 0 | 0.00282 | 0.1485 | 45.3461 | 6.0261 | 226.1846 | 0 | 0 | 0 | 0 | 14.1632 | 35.2017 | 0 | 0 | -235.1213 | 0.6747 | 9.1172 | 0 | -1 | -4.2 | 8.9469 | 0 | 0 | 26.609 | 26.609 | 26.609 | 26.609 | 30.9407 | 22.8501 | 1.3368 | 0 | 5.8104 | 13.2576 | 1.7014 | 62.9821 | 66.5807 | 9.9774 | 1091.896 | 28.4737 | 49.7954 | 1.1346 | 0.3248 | -16.0593 | 13.847 | 3.48 | 29.422 | 1033.583 | 214.1579 | -37.3493 | 6.64 | 4.06 | -2.09 | 12.0735 | 4.3263 | 43.8931 | 2025-10-01 | 2025_10_01 Hr 12 | 80.5566 | 0.000238 | -1033.583 | -235.1213 | 402.85 | 782.8688 | 33.0916 | 15.25 | 34.6442 | 79.8794 | 229.044 | 93.9265 | 22.8901 | 179.1062 | 173.7529 | 0 | 6.0261 | 45.3461 | 226.1846 | 0 | 129.5628 | 0
2025_10_01 Hr 13 | 15.0195 | 0.01041 | 0.29356 | 3.8139 | 3.8193 | 3.8193 | 3.8097 | 3.8139 | 3.8139 | 85.7404 | -14 | 0.08 | 0 | 0 | 89.5531 | 89.5531 | 173.7529 | 0 | 0 | 0.046 | 0.0275 | 1.0494 | 0 | 0.00282 | 0.1485 | 45.3461 | 6.0261 | 226.1846 | 0 | 0 | 0 | 0 | 12.8334 | 31.5686 | 0 | 0 | -190.0638 | 0.6747 | 9.1172 | 0 | -1 | -4.2 | 8.9469 | 0 | 0 | 24.3707 | 24.3707 | 24.3707 | 24.3707 | 28.338 | 15.9003 | 1.3368 | 0 | 5.8104 | 13.2576 | 1.7014 | 62.9821 | 66.5807 | 14.0262 | 1069.64 | 27.6962 | 48.4357 | 1.1346 | 0.3248 | -15.0195 | 13.847 | 3.48 | 29.422 | 1050.9 | 207.6334 | -36.3095 | 6.64 | 4.06 | -2.09 | 11.7438 | 4.2082 | 43.9837 | 2025-10-01 | 2025_10_01 Hr 13 | 80.2489 | -2.7e-05 | -1050.9 | -190.0638 | 377.9703 | 782.8688 | 30.2305 | 15.25 | 34.6442 | 74.9165 | 211.7123 | 91.3415 | 22.8901 | 179.1062 | 173.7529 | 0 | 6.0261 | 45.3461 | 226.1846 | 0 | 129.5628 | 0
2025_10_01 Hr 14 | 13.9914 | 0.0111 | 0.31302 | 3.8139 | 3.8193 | 3.8193 | 3.8097 | 3.8139 | 3.8139 | 80.9342 | -14 | 0.08 | 1 | 0 | 89.5531 | 89.5531 | 173.7529 | 0 | 0 | 0.046 | 0.0275 | 1.0494 | 0 | 0.00282 | 0.1485 | 45.3461 | 6.0261 | 226.1846 | 0 | 0 | 0 | 0 | 11.7269 | 28.5452 | 0 | 0 | -133.7175 | 0.6747 | 9.1172 | 0 | -1 | -4.2 | 8.9469 | 0 | 0 | 22.508 | 22.508 | 22.508 | 22.508 | 26.172 | 11.8989 | 1.3368 | 0 | 5.8104 | 13.2576 | 1.7014 | 62.9821 | 66.5807 | 8.9652 | 1051.106 | 27.0492 | 47.3042 | 1.1346 | 0.3248 | -13.9914 | 13.847 | 3.48 | 29.422 | 1078.5 | 196.3924 | -35.2814 | 6.64 | 4.06 | -2.09 | 11.4694 | 4.1099 | 44.3318 | 2025-10-01 | 2025_10_01 Hr 14 | 79.7322 | -3.6e-05 | -1078.5 | -133.7175 | 357.2663 | 782.8688 | 22.1882 | 15.25 | 34.6442 | 70.7866 | 197.2894 | 89.1903 | 22.8901 | 179.1062 | 173.7529 | 0 | 6.0261 | 45.3461 | 226.1846 | 0 | 129.5628 | 0
2025_10_01 Hr 15 | 9.3298 | 0.010785 | 0.30414 | 3.8139 | 3.8193 | 3.8193 | 3.8097 | 3.8139 | 3.8139 | 73.0785 | -14 | 0.08 | 2 | 0 | 89.5531 | 89.5531 | 173.7529 | 0 | 0 | 0.046 | 0.0275 | 1.0494 | 0 | 0.00282 | 0.1485 | 45.3461 | 6.0261 | 226.1846 | 0 | 0 | 0 | 0 | 9.9182 | 23.6037 | 0 | 0 | -69.3427 | 0.6747 | 9.1172 | 0 | -1 | -4.2 | 8.9469 | 0 | 0 | 19.4635 | 19.4635 | 19.4635 | 19.4635 | 22.6319 | 7.8975 | 1.3368 | 0 | 5.8104 | 13.2576 | 1.7014 | 62.9821 | 66.5807 | 6.9408 | 1020.774 | 25.9917 | 45.4548 | 1.1346 | 0.3248 | -9.3298 | 13.847 | 3.48 | 29.422 | 1104 | 183.1888 | -30.6198 | 6.64 | 4.06 | -2.09 | 11.021 | 3.9492 | 44.4913 | 2025-10-01 | 2025_10_01 Hr 15 | 80.6808 | -6.4e-05 | -1104 | -69.3427 | 323.4265 | 782.8688 | 17.1532 | 15.25 | 34.6442 | 64.0364 | 173.7157 | 85.6744 | 22.8901 | 179.1062 | 173.7529 | 0 | 6.0261 | 45.3461 | 226.1846 | 0 | 129.5628 | 0
2025_10_01 Hr 16 | 6.7511 | 0.00996 | 0.28087 | 3.8139 | 3.8193 | 3.8193 | 3.8097 | 3.8139 | 3.8139 | 73.9267 | -14 | 0.08 | 3 | 0 | 89.5531 | 89.5531 | 173.7529 | 0 | 0 | 0.046 | 0.0275 | 1.0494 | 0 | 0.00282 | 0.1485 | 45.3461 | 6.0261 | 226.1846 | 0 | 0 | 0 | 0 | 10.1135 | 24.1372 | 0 | 0 | -81.1343 | 0.6747 | 9.1172 | 0 | -1 | -4.2 | 8.9469 | 0 | 0 | 19.7922 | 19.7922 | 19.7922 | 19.7922 | 23.0142 | 10.9512 | 1.3368 | 0 | 5.8104 | 13.2576 | 1.7014 | 62.9821 | 66.5807 | 6.9408 | 1024.025 | 26.1059 | 45.6545 | 1.1346 | 0.3248 | -6.7511 | 13.847 | 3.48 | 29.422 | 1099.892 | 185.0425 | -28.0411 | 6.64 | 4.06 | -2.09 | 11.0694 | 3.9665 | 44.4843 | 2025-10-01 | 2025_10_01 Hr 16 | 82.7474 | -0.000403 | -1099.892 | -81.1343 | 327.0801 | 782.8688 | 21.1828 | 15.25 | 34.6442 | 64.7652 | 176.261 | 86.054 | 22.8901 | 179.1062 | 173.7529 | 0 | 6.0261 | 45.3461 | 226.1846 | 0 | 129.5628 | 0
2025_10_01 Hr 17 | 6.7511 | 0.00885 | 0.24957 | 3.8139 | 3.8193 | 3.8193 | 3.8097 | 3.8139 | 3.8139 | 75.1586 | -14 | 0.08 | 4 | 0 | 89.5531 | 89.5531 | 173.7529 | 0 | 0 | 0.046 | 0.0275 | 1.0494 | 0 | 0.00282 | 0.1485 | 45.3461 | 6.0261 | 226.1846 | 0 | 0 | 0 | 0 | 10.3971 | 24.9121 | 0 | 0 | -77.1965 | 0.6747 | 9.1172 | 0 | -1 | -4.2 | 8.9469 | 0 | 0 | 20.2696 | 20.2696 | 20.2696 | 20.2696 | 23.5693 | 14.8473 | 1.3368 | 0 | 5.8104 | 13.2576 | 1.7014 | 62.9821 | 66.5807 | 2.0244 | 1028.748 | 26.2717 | 45.9445 | 1.1346 | 0.3248 | -6.7511 | 13.847 | 3.48 | 29.422 | 1109.083 | 185.5725 | -28.0411 | 6.64 | 4.06 | -2.09 | 11.1398 | 3.9917 | 44.7953 | 2025-10-01 | 2025_10_01 Hr 17 | 98.3636 | 0.000231 | -1109.083 | -77.1965 | 332.3866 | 782.8688 | 21.1301 | 15.25 | 34.6442 | 65.8237 | 179.9576 | 86.6053 | 22.8901 | 179.1062 | 173.7529 | 0 | 6.0261 | 45.3461 | 226.1846 | 0 | 129.5628 | 0
2025_10_01 Hr 18 | 1.5472 | 0.00705 | 0.19881 | 3.8139 | 3.8193 | 3.8193 | 3.8097 | 3.8139 | 3.8139 | 81.9035 | -14 | 0.08 | 3 | 0 | 89.5531 | 89.5531 | 173.7529 | 0 | 0 | 0.046 | 0.0275 | 1.0494 | 0 | 0.00282 | 0.1485 | 45.3461 | 6.0261 | 226.1846 | 0 | 0 | 0 | 0 | 11.95 | 29.155 | 0 | 0 | -117.2609 | 0.6747 | 9.1172 | 0 | -1 | -4.2 | 8.9469 | 0 | 0 | 22.8836 | 22.8836 | 22.8836 | 22.8836 | 26.6089 | 22.8501 | 1.3368 | 0 | 5.8104 | 13.2576 | 1.7014 | 62.9821 | 66.5807 | 0 | 1054.734 | 27.1797 | 47.5324 | 1.1346 | 0.3248 | -1.5472 | 13.847 | 3.48 | 29.422 | 1103 | 188.3641 | -22.8372 | 6.64 | 4.06 | -2.09 | 11.5248 | 4.1297 | 45.0824 | 2025-10-01 | 2025_10_01 Hr 18 | 106.6893 | -6.9e-05 | -1103 | -117.2609 | 361.4419 | 782.8688 | 26.056 | 15.25 | 34.6442 | 71.6195 | 200.1982 | 89.6242 | 22.8901 | 179.1062 | 173.7529 | 0 | 6.0261 | 45.3461 | 226.1846 | 0 | 129.5628 | 0
2025_10_01 Hr 19 | 0 | 0.004035 | 0.11379 | 3.8139 | 3.8193 | 3.8193 | 3.8097 | 3.8139 | 3.8139 | 87.5175 | -14 | 0.08 | 4 | 0 | 89.5531 | 89.5531 | 173.7529 | 0 | 0 | 0.046 | 0.0275 | 1.0494 | 0 | 0.00282 | 0.1485 | 45.3461 | 6.0261 | 226.1846 | 0 | 0 | 0 | 0 | 13.2426 | 32.6865 | 0 | 0 | -135.3984 | 0.6747 | 9.1172 | 0 | -1 | -4.2 | 8.9469 | 0 | 0 | 25.0594 | 25.0594 | 25.0594 | 25.0594 | 29.1388 | 15.9003 | 1.3368 | 0 | 5.8104 | 13.2576 | 1.7014 | 62.9821 | 66.5807 | 0 | 1076.32 | 27.9354 | 48.8541 | 1.1346 | 0.3248 | 0 | 13.847 | 3.48 | 29.422 | 1103.008 | 183.3767 | -21.29 | 6.64 | 4.06 | -2.09 | 11.8452 | 4.2445 | 45.3214 | 2025-10-01 | 2025_10_01 Hr 19 | 111.5171 | 0.000271 | -1103.008 | -135.3984 | 385.6256 | 782.8688 | 20.0181 | 15.25 | 34.6442 | 76.4436 | 217.0451 | 92.1369 | 22.8901 | 179.1062 | 173.7529 | 0 | 6.0261 | 45.3461 | 226.1846 | 0 | 129.5628 | 0
2025_10_01 Hr 20 | 0 | 0.001395 | 0.039339 | 3.8139 | 3.8193 | 3.8193 | 3.8097 | 3.8139 | 3.8139 | 89.0321 | -14 | 0.08 | 7 | 0 | 89.5531 | 89.5531 | 173.7529 | 0 | 0 | 0.046 | 0.0275 | 1.0494 | 0 | 0.00282 | 0.1485 | 45.3461 | 6.0261 | 226.1846 | 0 | 0 | 0 | 0 | 13.5913 | 33.6392 | 0 | 0 | -162.4133 | 0.6747 | 9.1172 | 0 | -1 | -4.2 | 8.9469 | 0 | 0 | 25.6464 | 25.6464 | 25.6464 | 25.6464 | 29.8213 | 10.9512 | 1.3368 | 0 | 5.8104 | 13.2576 | 1.7014 | 62.9821 | 66.5807 | 0 | 1082.092 | 28.1393 | 49.2106 | 1.1346 | 0.3248 | 0 | 13.847 | 3.48 | 29.422 | 1080.492 | 182.1029 | -21.29 | 6.64 | 4.06 | -2.09 | 11.9317 | 4.2755 | 44.788 | 2025-10-01 | 2025_10_01 Hr 20 | 94.1542 | -0.000438 | -1080.492 | -162.4133 | 392.15 | 782.8688 | 17.9919 | 15.25 | 34.6442 | 77.745 | 221.5902 | 92.8147 | 22.8901 | 179.1062 | 173.7529 | 0 | 6.0261 | 45.3461 | 226.1846 | 0 | 129.5628 | 0
2025_10_01 Hr 21 | 0 | 0.000105 | 0.002961 | 3.8139 | 3.8193 | 3.8193 | 3.8097 | 3.8139 | 3.8139 | 83.5392 | -14 | 0.08 | 5 | 0 | 89.5531 | 89.5531 | 173.7529 | 0 | 0 | 0.046 | 0.0275 | 1.0494 | 0 | 0.00282 | 0.1485 | 45.3461 | 6.0261 | 226.1846 | 0 | 0 | 0 | 0 | 12.3267 | 30.1839 | 0 | 0 | -183.6055 | 0.6747 | 9.1172 | 0 | -1 | -4.2 | 8.9469 | 0 | 0 | 23.5176 | 23.5176 | 23.5176 | 23.5176 | 27.346 | 10.9512 | 1.3368 | 0 | 5.8104 | 13.2576 | 1.7014 | 62.9821 | 66.5807 | 0 | 1060.852 | 27.3999 | 47.9175 | 1.1346 | 0.3248 | 0 | 13.847 | 3.48 | 29.422 | 1033.6 | 177.6431 | -21.29 | 6.64 | 4.06 | -2.09 | 11.6181 | 4.1632 | 43.2159 | 2025-10-01 | 2025_10_01 Hr 21 | 83.9567 | -7.6e-05 | -1033.6 | -183.6055 | 368.4882 | 782.8688 | 15.9543 | 15.25 | 34.6442 | 73.0251 | 205.1068 | 90.3563 | 22.8901 | 179.1062 | 173.7529 | 0 | 6.0261 | 45.3461 | 226.1846 | 0 | 129.5628 | 0
2025_10_01 Hr 22 | 0 | 0 | 0 | 3.8139 | 3.8193 | 3.8193 | 3.8097 | 3.8139 | 3.8139 | 75.2999 | -14 | 0.08 | 10 | 0 | 89.5531 | 89.5531 | 173.7529 | 0 | 0 | 0.046 | 0.0275 | 1.0494 | 0 | 0.00282 | 0.1485 | 45.3461 | 6.0261 | 226.1846 | 0 | 0 | 0 | 0 | 10.4297 | 25.001 | 0 | 0 | -231.5423 | 0.6747 | 9.1172 | 0 | -1 | -4.2 | 8.9469 | 0 | 0 | 20.3244 | 20.3244 | 20.3244 | 20.3244 | 23.633 | 15.9003 | 1.3368 | 0 | 5.8104 | 13.2576 | 1.7014 | 62.9821 | 66.5807 | 0 | 1029.044 | 26.2907 | 45.9778 | 1.1346 | 0.3248 | 0 | 13.847 | 3.48 | 29.422 | 960.1166 | 183.9044 | -21.29 | 6.64 | 4.06 | -2.09 | 11.1478 | 3.9946 | 40.946 | 2025-10-01 | 2025_10_01 Hr 22 | 81.3056 | -9.8e-05 | -960.1166 | -231.5423 | 332.9955 | 782.8688 | 25.9003 | 15.25 | 34.6442 | 65.9452 | 180.3818 | 86.6686 | 22.8901 | 179.1062 | 173.7529 | 0 | 6.0261 | 45.3461 | 226.1846 | 0 | 129.5628 | 0
2025_10_01 Hr 23 | 0 | 0 | 0 | 3.8139 | 3.8193 | 3.8193 | 3.8097 | 3.8139 | 3.8139 | 63.6275 | 0 | 0.08 | 10 | 0 | 89.5531 | 89.5531 | 176.4163 | 0 | 0 | 0.046 | 0.0275 | 1.0494 | 0 | 0.00282 | 0.1485 | 45.3461 | 6.0261 | 228.977 | 0 | 0 | 0 | 0 | 7.7423 | 17.6586 | 0 | 0 | -290.9894 | 0.6747 | 9.1172 | 0 | -1 | -4.2 | 8.9469 | 0 | 0 | 15.8007 | 15.8007 | 15.8007 | 15.8007 | 18.3729 | 17.901 | 1.3368 | 0 | 5.8104 | 13.2576 | 1.7014 | 64.2243 | 67.8938 | 0 | 991.9985 | 24.7194 | 43.2298 | 1.1346 | 0.3248 | 0 | 13.847 | 3.48 | 29.422 | 874.4 | 180.6809 | -7.29 | 6.64 | 4.06 | -2.09 | 10.4816 | 3.7559 | 38.3446 | 2025-10-01 | 2025_10_01 Hr 23 | 84.2261 | -3.3e-05 | -874.4 | -290.9894 | 296.7143 | 790.8799 | 27.901 | 15.25 | 34.6442 | 55.9153 | 145.3546 | 95.4444 | 22.8901 | 179.1062 | 176.4163 | 0 | 6.0261 | 45.3461 | 228.977 | 0 | 132.1181 | 0
2025_10_01 Hr 24 | 0 | 0 | 0 | 3.8139 | 3.8193 | 3.8193 | 3.8097 | 3.8139 | 3.8139 | 51.1272 | 0 | 0.08 | 10 | 0 | 89.5531 | 89.5531 | 176.4163 | 0 | 0 | 0.046 | 0.0275 | 1.0494 | 0 | 0.00282 | 0.1485 | 45.3461 | 6.0261 | 228.977 | 0 | 0 | 0 | 0 | 4.8642 | 9.7953 | 0 | 0 | -293.0989 | 0.6747 | 9.1172 | 0 | -1 | -4.2 | 8.9469 | 0 | 0 | 10.9561 | 10.9561 | 10.9561 | 10.9561 | 12.7397 | 22.8501 | 1.3368 | 0 | 5.8104 | 13.2576 | 1.7014 | 64.2243 | 67.8938 | 0 | 943.7454 | 23.0367 | 40.287 | 1.1346 | 0.3248 | 0 | 13.847 | 3.48 | 29.422 | 823.3917 | 180.0352 | -7.29 | 6.64 | 4.06 | -2.09 | 9.768 | 3.5002 | 36.3589 | 2025-10-01 | 2025_10_01 Hr 24 | 79.546 | -6.4e-05 | -823.3917 | -293.0989 | 242.8664 | 790.8799 | 32.8501 | 15.25 | 34.6442 | 45.174 | 107.8428 | 89.8496 | 22.8901 | 179.1062 | 176.4163 | 0 | 6.0261 | 45.3461 | 228.977 | 0 | 132.1181 | 0
2025_10_02 Hr 01 | 0 | 0 | 0 | 3.8139 | 3.8193 | 3.8193 | 3.8097 | 3.8139 | 3.8139 | 52.8067 | 0 | 0.08 | 11 | 0 | 89.5531 | 89.5531 | 176.4163 | 0 | 0 | 0.046 | 0.0275 | 1.0494 | 0 | 0.00282 | 0.1485 | 45.3461 | 6.0261 | 228.977 | 0 | 0 | 0 | 0 | 6.0169 | 12.9139 | 0 | 0 | -361.5697 | 0.6747 | 9.191 | 0 | -1 | -4.2 | 9.0313 | 0 | 0 | 12.0462 | 12.0462 | 12.0462 | 12.0462 | 14.0072 | 27.7992 | 1.3368 | 0 | 5.8595 | 12.6201 | 1.7014 | 64.2243 | 67.8938 | 0 | 955.6475 | 22.522 | 39.3677 | 1.1346 | 0.3248 | 0 | 13.847 | 3.48 | 29.422 | 770.3917 | 183.6038 | -7.29 | 6.7562 | 4.06 | -2.09 | 9.5407 | 3.4185 | 35.1677 | 2025-10-02 | 2025_10_02 Hr 01 | 79.1402 | -8.3e-05 | -770.3917 | -361.5697 | 252.3881 | 790.8799 | 38.7992 | 15.25 | 34.6442 | 49.7689 | 115.1501 | 87.4691 | 22.8901 | 179.1062 | 176.4163 | 0 | 6.0261 | 45.3461 | 228.977 | 0 | 132.1181 | 0
2025_10_02 Hr 02 | 0 | 0 | 0 | 3.8139 | 3.8193 | 3.8193 | 3.8097 | 3.8139 | 3.8139 | 48.4423 | 0 | 0.08 | 9 | 0 | 89.5531 | 89.5531 | 176.4163 | 0 | 0 | 0.046 | 0.0275 | 1.0494 | 0 | 0.00282 | 0.1485 | 45.3461 | 6.0261 | 228.977 | 0 | 0 | 0 | 0 | 4.939 | 9.962 | 0 | 0 | -365.9971 | 0.6747 | 9.191 | 0 | -1 | -4.2 | 9.0313 | 0 | 0 | 10.3576 | 10.3576 | 10.3576 | 10.3576 | 12.0437 | 29.7999 | 1.3368 | 0 | 5.8595 | 12.6201 | 1.7014 | 64.2243 | 67.8938 | 0 | 938.5352 | 21.932 | 38.3364 | 1.1346 | 0.3248 | 0 | 13.847 | 3.48 | 29.422 | 746.8917 | 181.6436 | -7.29 | 6.7562 | 4.06 | -2.09 | 9.2908 | 3.3289 | 34.2983 | 2025-10-02 | 2025_10_02 Hr 02 | 79.6001 | -2.8e-05 | -746.8917 | -365.9971 | 233.3148 | 790.8799 | 38.7999 | 15.25 | 34.6442 | 45.739 | 102.0676 | 85.5081 | 22.8901 | 179.1062 | 176.4163 | 0 | 6.0261 | 45.3461 | 228.977 | 0 | 132.1181 | 0
2025_10_02 Hr 03 | 0 | 0 | 0 | 3.8139 | 3.8193 | 3.8193 | 3.8097 | 3.8139 | 3.8139 | 47.8993 | 0 | 0.08 | 11 | 0 | 89.5531 | 89.5531 | 176.4163 | 0 | 0 | 0.046 | 0.0275 | 1.0494 | 0 | 0.00282 | 0.1485 | 45.3461 | 6.0261 | 228.977 | 0 | 0 | 0 | 0 | 4.8049 | 9.5947 | 0 | 0 | -381.7647 | 0.6747 | 9.191 | 0 | -1 | -4.2 | 9.0313 | 0 | 0 | 10.1475 | 10.1475 | 10.1475 | 10.1475 | 11.7994 | 34.749 | 1.3368 | 0 | 5.8595 | 12.6201 | 1.7014 | 64.2243 | 67.8938 | 0 | 936.406 | 21.8586 | 38.2081 | 1.1346 | 0.3248 | 0 | 13.847 | 3.48 | 29.422 | 735.7 | 188.3487 | -7.29 | 6.7562 | 4.06 | -2.09 | 9.2597 | 3.3178 | 34.064 | 2025-10-02 | 2025_10_02 Hr 03 | 81.5569 | -9e-06 | -735.7 | -381.7647 | 230.9416 | 790.8799 | 45.749 | 15.25 | 34.6442 | 45.2376 | 100.4399 | 85.2642 | 22.8901 | 179.1062 | 176.4163 | 0 | 6.0261 | 45.3461 | 228.977 | 0 | 132.1181 | 0
2025_10_02 Hr 04 | 0 | 0 | 0 | 3.8139 | 3.8193 | 3.8193 | 3.8097 | 3.8139 | 3.8139 | 49.1262 | 0 | 0.08 | 11 | 0 | 89.5531 | 89.5531 | 176.4163 | 0 | 0 | 0.046 | 0.0275 | 1.0494 | 0 | 0.00282 | 0.1485 | 45.3461 | 6.0261 | 228.977 | 0 | 0 | 0 | 0 | 5.1079 | 10.4245 | 0 | 0 | -400.3201 | 0.6747 | 9.191 | 0 | -1 | -4.2 | 9.0313 | 0 | 0 | 10.6221 | 10.6221 | 10.6221 | 10.6221 | 12.3513 | 40.7511 | 1.3368 | 0 | 5.8595 | 12.6201 | 1.7014 | 64.2243 | 67.8938 | 0 | 941.2164 | 22.0244 | 38.498 | 1.1346 | 0.3248 | 0 | 13.847 | 3.48 | 29.422 | 728.5084 | 194.902 | -7.29 | 6.7562 | 4.06 | -2.09 | 9.3299 | 3.3429 | 34.0243 | 2025-10-02 | 2025_10_02 Hr 04 | 81.3134 | -9.8e-05 | -728.5084 | -400.3201 | 236.3032 | 790.8799 | 51.7511 | 15.25 | 34.6442 | 46.3704 | 104.1174 | 85.8154 | 22.8901 | 179.1062 | 176.4163 | 0 | 6.0261 | 45.3461 | 228.977 | 0 | 132.1181 | 0
2025_10_02 Hr 05 | 0 | 0 | 0 | 3.8139 | 3.8193 | 3.8193 | 3.8097 | 3.8139 | 3.8139 | 55.9643 | 0 | 0.08 | 10 | 0 | 89.5531 | 89.5531 | 176.4163 | 0 | 0 | 0.046 | 0.0275 | 1.0494 | 0 | 0.00282 | 0.1485 | 45.3461 | 6.0261 | 228.977 | 0 | 0 | 0 | 0 | 6.7969 | 15.0496 | 0 | 0 | -401.6918 | 0.6747 | 9.191 | 0 | -1 | -4.2 | 9.0313 | 0 | 0 | 13.268 | 13.268 | 13.268 | 13.268 | 15.4279 | 37.6974 | 1.3368 | 0 | 5.8595 | 12.6201 | 1.7014 | 64.2243 | 67.8938 | 2.0244 | 968.0284 | 22.9489 | 40.1139 | 1.1346 | 0.3248 | 0 | 13.847 | 3.48 | 29.422 | 754.9916 | 195.9451 | -7.29 | 6.7562 | 4.06 | -2.09 | 9.7216 | 3.4833 | 35.0877 | 2025-10-02 | 2025_10_02 Hr 05 | 94.1003 | 4.7e-05 | -754.9916 | -401.6918 | 266.1876 | 790.8799 | 49.7218 | 15.25 | 34.6442 | 52.6845 | 124.6154 | 88.8878 | 22.8901 | 179.1062 | 176.4163 | 0 | 6.0261 | 45.3461 | 228.977 | 0 | 132.1181 | 0
2025_10_02 Hr 06 | 0 | 0 | 0 | 3.8139 | 3.8193 | 3.8193 | 3.8097 | 3.8139 | 3.8139 | 73.6028 | 0 | 0.08 | 8 | 0 | 89.5531 | 89.5531 | 176.4163 | 0 | 0 | 0.046 | 0.0275 | 1.0494 | 0 | 0.00282 | 0.1485 | 44.9548 | 6.0261 | 228.977 | 0 | 0 | 0 | 0 | 11.1534 | 26.9795 | 0 | 0 | -393.7606 | 0.6747 | 9.191 | 0 | -1 | -4.2 | 9.0313 | 0 | 0 | 20.0926 | 20.0926 | 20.0926 | 20.0926 | 23.3635 | 34.749 | 1.3368 | 0 | 5.8595 | 12.6201 | 1.7014 | 64.2243 | 67.8938 | 4.0488 | 1036.796 | 25.3335 | 44.2822 | 1.1346 | 0.3248 | 0 | 13.847 | 3.48 | 29.422 | 836.6917 | 200.9461 | -7.29 | 6.7562 | 4.06 | -2.09 | 10.7317 | 3.8452 | 38.2084 | 2025-10-02 | 2025_10_02 Hr 06 | 98.6001 | -3.5e-05 | -836.6917 | -393.7606 | 343.2717 | 790.4886 | 46.7978 | 15.25 | 34.6442 | 68.9709 | 177.488 | 96.8128 | 22.8901 | 179.1062 | 176.4163 | 0 | 6.0261 | 44.9548 | 228.977 | 0 | 132.1181 | 0
2025_10_02 Hr 07 | 0 | 0 | 0 | 3.8139 | 3.8193 | 3.8193 | 3.8097 | 3.8139 | 3.8139 | 86.4344 | -14 | 0.08 | 7 | 0 | 89.5531 | 89.5531 | 173.7529 | 0 | 0 | 0.046 | 0.0275 | 1.0494 | 0 | 0.00282 | 0.1485 | 45.3461 | 6.0261 | 226.1846 | 0 | 0 | 0 | 0 | 14.3227 | 35.6583 | 0 | 0 | -307.9043 | 0.6747 | 9.191 | 0 | -1 | -4.2 | 9.0313 | 0 | 0 | 25.0574 | 25.0574 | 25.0574 | 25.0574 | 29.1365 | 30.7476 | 1.3368 | 0 | 5.8595 | 12.6201 | 1.7014 | 62.9821 | 66.5807 | 3.0366 | 1079.488 | 27.0683 | 47.3145 | 1.1346 | 0.3248 | 0 | 13.847 | 3.48 | 29.422 | 950.9916 | 200.6977 | -21.29 | 6.7562 | 4.06 | -2.09 | 11.4666 | 4.1085 | 41.5905 | 2025-10-02 | 2025_10_02 Hr 07 | 88.6959 | -1e-05 | -950.9916 | -307.9043 | 385.3487 | 782.8688 | 40.7842 | 15.25 | 34.6442 | 80.819 | 215.9517 | 88.578 | 22.8901 | 179.1062 | 173.7529 | 0 | 6.0261 | 45.3461 | 226.1846 | 0 | 129.5628 | 0
2025_10_02 Hr 08 | 2.5853 | 6e-05 | 0.001692 | 3.8139 | 3.8193 | 3.8193 | 3.8097 | 3.8139 | 3.8139 | 94.781 | -14 | 0.08 | 7 | 0 | 89.5531 | 89.5531 | 173.7529 | 0 | 0 | 0.046 | 0.0275 | 1.0494 | 0 | 0.00282 | 0.1485 | 45.3461 | 6.0261 | 226.1846 | 0 | 0 | 0 | 0 | 16.3842 | 41.3036 | 0 | 0 | -286.2203 | 0.6747 | 9.191 | 0 | -1 | -4.2 | 9.0313 | 0 | 0 | 28.2868 | 28.2868 | 28.2868 | 28.2868 | 32.8917 | 35.802 | 1.3368 | 0 | 5.8595 | 12.6201 | 1.7014 | 62.9821 | 66.5807 | 3.0366 | 1112.216 | 28.1967 | 49.2869 | 1.1346 | 0.3248 | -2.5853 | 13.847 | 3.48 | 29.422 | 1014.208 | 212.0877 | -23.8753 | 6.7562 | 4.06 | -2.09 | 11.9446 | 4.2798 | 43.8006 | 2025-10-02 | 2025_10_02 Hr 08 | 84.5881 | 0.000276 | -1014.208 | -286.2203 | 421.8253 | 782.8688 | 45.8404 | 15.25 | 34.6442 | 88.5259 | 240.9713 | 92.3281 | 22.8901 | 179.1062 | 173.7529 | 0 | 6.0261 | 45.3461 | 226.1846 | 0 | 129.5628 | 0
2025_10_02 Hr 09 | 14.857 | 0.00114 | 0.032148 | 3.8139 | 3.8193 | 3.8193 | 3.8097 | 3.8139 | 3.8139 | 91.2211 | -14 | 0.08 | 6 | 0 | 89.5531 | 89.5531 | 173.7529 | 0 | 0 | 0.046 | 0.0275 | 1.0494 | 0 | 0.00282 | 0.1485 | 45.3461 | 6.0261 | 226.1846 | 0 | 0 | 0 | 0 | 15.505 | 38.8958 | 0 | 0 | -235.1762 | 0.6747 | 9.191 | 0 | -1 | -4.2 | 9.0313 | 0 | 0 | 26.9094 | 26.9094 | 26.9094 | 26.9094 | 31.2901 | 29.7999 | 1.3368 | 0 | 5.8595 | 12.6201 | 1.7014 | 62.9821 | 66.5807 | 1.0122 | 1098.289 | 27.7154 | 48.4457 | 1.1346 | 0.3248 | -14.857 | 13.847 | 3.48 | 29.422 | 1040.7 | 213.7345 | -36.147 | 6.7562 | 4.06 | -2.09 | 11.7408 | 4.2068 | 44.1747 | 2025-10-02 | 2025_10_02 Hr 09 | 82.8518 | -4.7e-05 | -1040.7 | -235.1762 | 406.2678 | 782.8688 | 36.8454 | 15.25 | 34.6442 | 85.2388 | 230.3003 | 90.7287 | 22.8901 | 179.1062 | 173.7529 | 0 | 6.0261 | 45.3461 | 226.1846 | 0 | 129.5628 | 0
2025_10_02 Hr 10 | 17.381 | 0.003915 | 0.1104 | 3.8139 | 3.8193 | 3.8193 | 3.8097 | 3.8139 | 3.8139 | 89.0289 | -14 | 0.08 | 5 | 0 | 89.5531 | 89.5531 | 173.7529 | 0 | 0 | 0.046 | 0.0275 | 1.0494 | 0 | 0.00282 | 0.1485 | 45.3461 | 6.0261 | 226.1846 | 0 | 0 | 0 | 0 | 14.9635 | 37.4131 | 0 | 0 | -233.1732 | 0.6747 | 9.191 | 0 | -1 | -4.2 | 9.0313 | 0 | 0 | 26.0612 | 26.0612 | 26.0612 | 26.0612 | 30.3038 | 15.9003 | 1.3368 | 0 | 5.8595 | 12.6201 | 1.7014 | 62.9821 | 66.5807 | 0 | 1089.771 | 27.419 | 47.9276 | 1.1346 | 0.3248 | -17.381 | 13.847 | 3.48 | 29.422 | 1017.292 | 199.3644 | -38.671 | 6.7562 | 4.06 | -2.09 | 11.6152 | 4.1618 | 43.2243 | 2025-10-02 | 2025_10_02 Hr 10 | 81.683 | -0.000372 | -1017.292 | -233.1732 | 396.6872 | 782.8688 | 21.0146 | 15.25 | 34.6442 | 83.2146 | 223.7289 | 89.7437 | 22.8901 | 179.1062 | 173.7529 | 0 | 6.0261 | 45.3461 | 226.1846 | 0 | 129.5628 | 0
2025_10_02 Hr 11 | 18.4092 | 0.00681 | 0.19204 | 3.8139 | 3.8193 | 3.8193 | 3.8097 | 3.8139 | 3.8139 | 89.0289 | -14 | 0.08 | 5 | 0 | 89.5531 | 89.5531 | 173.7529 | 0 | 0 | 0.046 | 0.0275 | 1.0494 | 0 | 0.00282 | 0.1485 | 45.3461 | 6.0261 | 226.1846 | 0 | 0 | 0 | 0 | 14.9635 | 37.4131 | 0 | 0 | -222.201 | 0.6747 | 9.191 | 0 | -1 | -4.2 | 9.0313 | 0 | 0 | 26.0612 | 26.0612 | 26.0612 | 26.0612 | 30.3038 | 12.9519 | 1.3368 | 0 | 5.8595 | 12.6201 | 1.7014 | 62.9821 | 66.5807 | 0 | 1089.853 | 27.419 | 47.9276 | 1.1346 | 0.3248 | -18.4092 | 13.847 | 3.48 | 29.422 | 1025.4 | 197.4471 | -39.6992 | 6.7562 | 4.06 | -2.09 | 11.6152 | 4.1618 | 43.4 | 2025-10-02 | 2025_10_02 Hr 11 | 82.8264 | -3.8e-05 | -1025.4 | -222.201 | 396.6872 | 782.8688 | 18.1508 | 15.25 | 34.6442 | 83.2146 | 223.7289 | 89.7437 | 22.8901 | 179.1062 | 173.7529 | 0 | 6.0261 | 45.3461 | 226.1846 | 0 | 129.5628 | 0
2025_10_02 Hr 12 | 17.0875 | 0.008925 | 0.25168 | 3.8139 | 3.8193 | 3.8193 | 3.8097 | 3.8139 | 3.8139 | 86.4344 | -14 | 0.08 | 5 | 0 | 89.5531 | 89.5531 | 173.7529 | 0 | 0 | 0.046 | 0.0275 | 1.0494 | 0 | 0.00282 | 0.1485 | 45.3461 | 6.0261 | 226.1846 | 0 | 0 | 0 | 0 | 14.3227 | 35.6583 | 0 | 0 | -201.716 | 0.6747 | 9.191 | 0 | -1 | -4.2 | 9.0313 | 0 | 0 | 25.0574 | 25.0574 | 25.0574 | 25.0574 | 29.1365 | 12.9519 | 1.3368 | 0 | 5.8595 | 12.6201 | 1.7014 | 62.9821 | 66.5807 | 0 | 1079.74 | 27.0683 | 47.3145 | 1.1346 | 0.3248 | -17.0875 | 13.847 | 3.48 | 29.422 | 1034.608 | 194.9618 | -38.3775 | 6.7562 | 4.06 | -2.09 | 11.4666 | 4.1085 | 43.494 | 2025-10-02 | 2025_10_02 Hr 12 | 102.4761 | 0.0002 | -1034.608 | -201.716 | 385.3487 | 782.8688 | 18.2125 | 15.25 | 34.6442 | 80.819 | 215.9517 | 88.578 | 22.8901 | 179.1062 | 173.7529 | 0 | 6.0261 | 45.3461 | 226.1846 | 0 | 129.5628 | 0
2025_10_02 Hr 13 | 17.0908 | 0.010275 | 0.28975 | 3.8139 | 3.8193 | 3.8193 | 3.8097 | 3.8139 | 3.8139 | 86.9774 | -14 | 0.08 | 3 | 0 | 89.5531 | 89.5531 | 173.7529 | 0 | 0 | 0.046 | 0.0275 | 1.0494 | 0 | 0.00282 | 0.1485 | 45.3461 | 6.0261 | 226.1846 | 0 | 0 | 0 | 0 | 14.4568 | 36.0256 | 0 | 0 | -177.6279 | 0.6747 | 9.191 | 0 | -1 | -4.2 | 9.0313 | 0 | 0 | 25.2675 | 25.2675 | 25.2675 | 25.2675 | 29.3808 | 10.9512 | 1.3368 | 0 | 5.8595 | 12.6201 | 1.7014 | 62.9821 | 66.5807 | 0 | 1081.907 | 27.1417 | 47.4428 | 1.1346 | 0.3248 | -17.0908 | 13.847 | 3.48 | 29.422 | 1057.108 | 191.2098 | -38.3808 | 6.7562 | 4.06 | -2.09 | 11.4977 | 4.1197 | 44.0652 | 2025-10-02 | 2025_10_02 Hr 13 | 98.5858 | 0.000213 | -1057.108 | -177.6279 | 387.7219 | 782.8688 | 14.2512 | 15.25 | 34.6442 | 81.3204 | 217.5795 | 88.822 | 22.8901 | 179.1062 | 173.7529 | 0 | 6.0261 | 45.3461 | 226.1846 | 0 | 129.5628 | 0
2025_10_02 Hr 14 | 16.58 | 0.010695 | 0.3016 | 3.8139 | 3.8193 | 3.8193 | 3.8097 | 3.8139 | 3.8139 | 83.0153 | -14 | 0.08 | 2 | 0 | 89.5531 | 89.5531 | 173.7529 | 0 | 0 | 0.046 | 0.0275 | 1.0494 | 0 | 0.00282 | 0.1485 | 45.3461 | 6.0261 | 226.1846 | 0 | 0 | 0 | 0 | 13.4782 | 33.3458 | 0 | 0 | -142.0485 | 0.6747 | 9.191 | 0 | -1 | -4.2 | 9.0313 | 0 | 0 | 23.7345 | 23.7345 | 23.7345 | 23.7345 | 27.5982 | 8.9505 | 1.3368 | 0 | 5.8595 | 12.6201 | 1.7014 | 62.9821 | 66.5807 | 2.0244 | 1066.384 | 26.606 | 46.5065 | 1.1346 | 0.3248 | -16.58 | 13.847 | 3.48 | 29.422 | 1074.408 | 187.9429 | -37.87 | 6.7562 | 4.06 | -2.09 | 11.2708 | 4.0384 | 44.2799 | 2025-10-02 | 2025_10_02 Hr 14 | 99.6106 | 0.000243 | -1074.408 | -142.0485 | 370.4066 | 782.8688 | 13.2872 | 15.25 | 34.6442 | 77.662 | 205.7028 | 87.0418 | 22.8901 | 179.1062 | 173.7529 | 0 | 6.0261 | 45.3461 | 226.1846 | 0 | 129.5628 | 0
2025_10_02 Hr 15 | 13.4673 | 0.010605 | 0.29906 | 3.8139 | 3.8193 | 3.8193 | 3.8097 | 3.8139 | 3.8139 | 82.3315 | -14 | 0.08 | 5 | 0 | 89.5531 | 89.5531 | 173.7529 | 0 | 0 | 0.046 | 0.0275 | 1.0494 | 0 | 0.00282 | 0.1485 | 45.3461 | 6.0261 | 226.1846 | 0 | 0 | 0 | 0 | 13.3093 | 32.8833 | 0 | 0 | -131.8567 | 0.6747 | 9.191 | 0 | -1 | -4.2 | 9.0313 | 0 | 0 | 23.4699 | 23.4699 | 23.4699 | 23.4699 | 27.2906 | 6.9498 | 1.3368 | 0 | 5.8595 | 12.6201 | 1.7014 | 62.9821 | 66.5807 | 2.0244 | 1063.7 | 26.5136 | 46.3449 | 1.1346 | 0.3248 | -13.4673 | 13.847 | 3.48 | 29.422 | 1082.608 | 185.5222 | -34.7573 | 6.7562 | 4.06 | -2.09 | 11.2316 | 4.0243 | 44.4695 | 2025-10-02 | 2025_10_02 Hr 15 | 94.2916 | 0.000293 | -1082.608 | -131.8567 | 367.4182 | 782.8688 | 14.2839 | 15.25 | 34.6442 | 77.0306 | 203.653 | 86.7346 | 22.8901 | 179.1062 | 173.7529 | 0 | 6.0261 | 45.3461 | 226.1846 | 0 | 129.5628 | 0
2025_10_02 Hr 16 | 13.469 | 0.01005 | 0.28341 | 3.8139 | 3.8193 | 3.8193 | 3.8097 | 3.8139 | 3.8139 | 77.8062 | -14 | 0.08 | 3 | 0 | 89.5531 | 89.5531 | 173.7529 | 0 | 0 | 0.046 | 0.0275 | 1.0494 | 0 | 0.00282 | 0.1485 | 45.3461 | 6.0261 | 226.1846 | 0 | 0 | 0 | 0 | 12.1916 | 29.8226 | 0 | 0 | -77.4368 | 0.6747 | 9.191 | 0 | -1 | -4.2 | 9.0313 | 0 | 0 | 21.719 | 21.719 | 21.719 | 21.719 | 25.2546 | 7.8975 | 1.3368 | 0 | 5.8595 | 12.6201 | 1.7014 | 62.9821 | 66.5807 | 2.0244 | 1045.941 | 25.9018 | 45.2755 | 1.1346 | 0.3248 | -13.469 | 13.847 | 3.48 | 29.422 | 1116.183 | 182.4378 | -34.759 | 6.7562 | 4.06 | -2.09 | 10.9725 | 3.9315 | 45.0788 | 2025-10-02 | 2025_10_02 Hr 16 | 95.7823 | 0.000238 | -1116.183 | -77.4368 | 347.6417 | 782.8688 | 13.2154 | 15.25 | 34.6442 | 72.8522 | 190.0882 | 84.7014 | 22.8901 | 179.1062 | 173.7529 | 0 | 6.0261 | 45.3461 | 226.1846 | 0 | 129.5628 | 0
2025_10_02 Hr 17 | 16.1273 | 0.008835 | 0.24915 | 3.8139 | 3.8193 | 3.8193 | 3.8097 | 3.8139 | 3.8139 | 77.404 | -14 | 0.08 | 2 | 0 | 89.5531 | 89.5531 | 173.7529 | 0 | 0 | 0.046 | 0.0275 | 1.0494 | 0 | 0.00282 | 0.1485 | 45.3461 | 6.0261 | 226.1846 | 0 | 0 | 0 | 0 | 12.0923 | 29.5505 | 0 | 0 | -74.6913 | 0.6747 | 9.191 | 0 | -1 | -4.2 | 9.0313 | 0 | 0 | 21.5634 | 21.5634 | 21.5634 | 21.5634 | 25.0737 | 6.9498 | 1.3368 | 0 | 5.8595 | 12.6201 | 1.7014 | 62.9821 | 66.5807 | 3.0366 | 1044.33 | 25.8474 | 45.1805 | 1.1346 | 0.3248 | -16.1273 | 13.847 | 3.48 | 29.422 | 1116.2 | 183.9787 | -37.4173 | 6.7562 | 4.06 | -2.09 | 10.9494 | 3.9232 | 45.0433 | 2025-10-02 | 2025_10_02 Hr 17 | 105.529 | -7.5e-05 | -1116.2 | -74.6913 | 345.8838 | 782.8688 | 12.2444 | 15.25 | 34.6442 | 72.4808 | 188.8824 | 84.5206 | 22.8901 | 179.1062 | 173.7529 | 0 | 6.0261 | 45.3461 | 226.1846 | 0 | 129.5628 | 0
2025_10_02 Hr 18 | 5.169 | 0.00681 | 0.19204 | 3.8139 | 3.8193 | 3.8193 | 3.8097 | 3.8139 | 3.8139 | 82.4723 | -14 | 0.08 | 1 | 0 | 89.5531 | 89.5531 | 173.7529 | 0 | 0 | 0.046 | 0.0275 | 1.0494 | 0 | 0.00282 | 0.1485 | 45.3461 | 6.0261 | 226.1846 | 0 | 0 | 0 | 0 | 13.3441 | 32.9785 | 0 | 0 | -104.0416 | 0.6747 | 9.191 | 0 | -1 | -4.2 | 9.0313 | 0 | 0 | 23.5244 | 23.5244 | 23.5244 | 23.5244 | 27.3539 | 4.0014 | 1.3368 | 0 | 5.8595 | 12.6201 | 1.7014 | 62.9821 | 66.5807 | 3.0366 | 1064.145 | 26.5326 | 46.3782 | 1.1346 | 0.3248 | -5.169 | 13.847 | 3.48 | 29.422 | 1104.992 | 171.3472 | -26.459 | 6.7562 | 4.06 | -2.09 | 11.2397 | 4.0272 | 44.9871 | 2025-10-02 | 2025_10_02 Hr 18 | 109.7215 | -0.000372 | -1104.992 | -104.0416 | 368.0334 | 782.8688 | 8.2369 | 15.25 | 34.6442 | 77.1606 | 204.075 | 86.7978 | 22.8901 | 179.1062 | 173.7529 | 0 | 6.0261 | 45.3461 | 226.1846 | 0 | 129.5628 | 0
2025_10_02 Hr 19 | 0 | 0.00414 | 0.11675 | 3.8139 | 3.8193 | 3.8193 | 3.8097 | 3.8139 | 3.8139 | 88.3451 | -14 | 0.08 | 2 | 0 | 89.5531 | 89.5531 | 173.7529 | 0 | 0 | 0.046 | 0.0275 | 1.0494 | 0 | 0.00282 | 0.1485 | 45.3461 | 6.0261 | 226.1846 | 0 | 0 | 0 | 0 | 14.7946 | 36.9506 | 0 | 0 | -138.5482 | 0.6747 | 9.191 | 0 | -1 | -4.2 | 9.0313 | 0 | 0 | 25.7967 | 25.7967 | 25.7967 | 25.7967 | 29.9961 | 4.9491 | 1.3368 | 0 | 5.8595 | 12.6201 | 1.7014 | 62.9821 | 66.5807 | 4.9164 | 1087.097 | 27.3266 | 47.766 | 1.1346 | 0.3248 | 0 | 13.847 | 3.48 | 29.422 | 1099.9 | 172.6416 | -21.29 | 6.7562 | 4.06 | -2.09 | 11.576 | 4.1477 | 45.2401 | 2025-10-02 | 2025_10_02 Hr 19 | 104.826 | -1.4e-05 | -1099.9 | -138.5482 | 393.6988 | 782.8688 | 11.9864 | 15.25 | 34.6442 | 82.5832 | 221.6791 | 89.4365 | 22.8901 | 179.1062 | 173.7529 | 0 | 6.0261 | 45.3461 | 226.1846 | 0 | 129.5628 | 0
2025_10_02 Hr 20 | 0 | 0.001305 | 0.036801 | 3.8139 | 3.8193 | 3.8193 | 3.8097 | 3.8139 | 3.8139 | 90.5373 | -14 | 0.08 | 4 | 0 | 89.5531 | 89.5531 | 173.7529 | 0 | 0 | 0.046 | 0.0275 | 1.0494 | 0 | 0.00282 | 0.1485 | 45.3461 | 6.0261 | 226.1846 | 0 | 0 | 0 | 0 | 15.3361 | 38.4333 | 0 | 0 | -173.3766 | 0.6747 | 9.191 | 0 | -1 | -4.2 | 9.0313 | 0 | 0 | 26.6449 | 26.6449 | 26.6449 | 26.6449 | 30.9824 | 14.8473 | 1.3368 | 0 | 5.8595 | 12.6201 | 1.7014 | 62.9821 | 66.5807 | 4.0488 | 1095.612 | 27.623 | 48.2841 | 1.1346 | 0.3248 | 0 | 13.847 | 3.48 | 29.422 | 1085.6 | 184.6544 | -21.29 | 6.7562 | 4.06 | -2.09 | 11.7016 | 4.1927 | 45.1339 | 2025-10-02 | 2025_10_02 Hr 20 | 88.0983 | -6.1e-05 | -1085.6 | -173.3766 | 403.2794 | 782.8688 | 22.9342 | 15.25 | 34.6442 | 84.6074 | 228.2505 | 90.4214 | 22.8901 | 179.1062 | 173.7529 | 0 | 6.0261 | 45.3461 | 226.1846 | 0 | 129.5628 | 0
2025_10_02 Hr 21 | 0 | 9e-05 | 0.002538 | 3.8139 | 3.8193 | 3.8193 | 3.8097 | 3.8139 | 3.8139 | 83.0153 | -14 | 0.08 | 4 | 0 | 89.5531 | 89.5531 | 173.7529 | 0 | 0 | 0.046 | 0.0275 | 1.0494 | 0 | 0.00282 | 0.1485 | 45.3461 | 6.0261 | 226.1846 | 0 | 0 | 0 | 0 | 13.4782 | 33.3458 | 0 | 0 | -196.5733 | 0.6747 | 9.191 | 0 | -1 | -4.2 | 9.0313 | 0 | 0 | 23.7345 | 23.7345 | 23.7345 | 23.7345 | 27.5982 | 17.901 | 1.3368 | 0 | 5.8595 | 12.6201 | 1.7014 | 62.9821 | 66.5807 | 0 | 1066.085 | 26.606 | 46.5065 | 1.1346 | 0.3248 | 0 | 13.847 | 3.48 | 29.422 | 1028.5 | 180.2784 | -21.29 | 6.7562 | 4.06 | -2.09 | 11.2708 | 4.0384 | 43.1852 | 2025-10-02 | 2025_10_02 Hr 21 | 82.9403 | -0.000123 | -1028.5 | -196.5733 | 370.4066 | 782.8688 | 21.9036 | 15.25 | 34.6442 | 77.662 | 205.7028 | 87.0418 | 22.8901 | 179.1062 | 173.7529 | 0 | 6.0261 | 45.3461 | 226.1846 | 0 | 129.5628 | 0
2025_10_02 Hr 22 | 0 | 0 | 0 | 3.8139 | 3.8193 | 3.8193 | 3.8097 | 3.8139 | 3.8139 | 77.0219 | -14 | 0.08 | 5 | 0 | 89.5531 | 89.5531 | 173.7529 | 0 | 0 | 0.046 | 0.0275 | 1.0494 | 0 | 0.00282 | 0.1485 | 45.3461 | 6.0261 | 226.1846 | 0 | 0 | 0 | 0 | 11.9979 | 29.292 | 0 | 0 | -246.8696 | 0.6747 | 9.191 | 0 | -1 | -4.2 | 9.0313 | 0 | 0 | 21.4155 | 21.4155 | 21.4155 | 21.4155 | 24.9017 | 17.901 | 1.3368 | 0 | 5.8595 | 12.6201 | 1.7014 | 62.9821 | 66.5807 | 0 | 1042.582 | 25.7958 | 45.0902 | 1.1346 | 0.3248 | 0 | 13.847 | 3.48 | 29.422 | 953.0084 | 178.5855 | -21.29 | 6.7562 | 4.06 | -2.09 | 10.9276 | 3.9154 | 40.867 | 2025-10-02 | 2025_10_02 Hr 22 | 79.2052 | -0.000218 | -953.0084 | -246.8696 | 344.2138 | 782.8688 | 22.901 | 15.25 | 34.6442 | 72.128 | 187.7369 | 84.3489 | 22.8901 | 179.1062 | 173.7529 | 0 | 6.0261 | 45.3461 | 226.1846 | 0 | 129.5628 | 0
2025_10_02 Hr 23 | 0 | 0 | 0 | 3.8139 | 3.8193 | 3.8193 | 3.8097 | 3.8139 | 3.8139 | 68.8161 | 0 | 0.08 | 5 | 0 | 89.5531 | 89.5531 | 176.4163 | 0 | 0 | 0.046 | 0.0275 | 1.0494 | 0 | 0.00282 | 0.1485 | 45.3461 | 6.0261 | 228.977 | 0 | 0 | 0 | 0 | 9.9711 | 23.742 | 0 | 0 | -310.4012 | 0.6747 | 9.191 | 0 | -1 | -4.2 | 9.0313 | 0 | 0 | 18.2405 | 18.2405 | 18.2405 | 18.2405 | 21.2099 | 22.8501 | 1.3368 | 0 | 5.8595 | 12.6201 | 1.7014 | 64.2243 | 67.8938 | 2.0244 | 1018.419 | 24.6864 | 43.151 | 1.1346 | 0.3248 | 0 | 13.847 | 3.48 | 29.422 | 882.6 | 181.8721 | -7.29 | 6.7562 | 4.06 | -2.09 | 10.4576 | 3.747 | 38.9237 | 2025-10-02 | 2025_10_02 Hr 23 | 84.3343 | -2.7e-05 | -882.6 | -310.4012 | 322.3526 | 790.8799 | 29.8745 | 15.25 | 34.6442 | 64.5511 | 163.1394 | 94.6621 | 22.8901 | 179.1062 | 176.4163 | 0 | 6.0261 | 45.3461 | 228.977 | 0 | 132.1181 | 0
2025_10_02 Hr 24 | 0 | 0 | 0 | 3.8139 | 3.8193 | 3.8193 | 3.8097 | 3.8139 | 3.8139 | 58.0158 | 0 | 0.08 | 5 | 0 | 89.5531 | 89.5531 | 176.4163 | 0 | 0 | 0.046 | 0.0275 | 1.0494 | 0 | 0.00282 | 0.1485 | 45.3461 | 6.0261 | 228.977 | 0 | 0 | 0 | 0 | 7.3035 | 16.4371 | 0 | 0 | -344.5426 | 0.6747 | 9.191 | 0 | -1 | -4.2 | 9.0313 | 0 | 0 | 14.0617 | 14.0617 | 14.0617 | 14.0617 | 16.3508 | 27.7992 | 1.3368 | 0 | 5.8595 | 12.6201 | 1.7014 | 64.2243 | 67.8938 | 4.9164 | 976.072 | 23.2262 | 40.5987 | 1.1346 | 0.3248 | 0 | 13.847 | 3.48 | 29.422 | 809.1 | 184.8606 | -7.29 | 6.7562 | 4.06 | -2.09 | 9.8391 | 3.5254 | 36.4716 | 2025-10-02 | 2025_10_02 Hr 24 | 82.4857 | -9e-06 | -809.1 | -344.5426 | 275.1529 | 790.8799 | 37.7156 | 15.25 | 34.6442 | 54.5787 | 130.7648 | 89.8095 | 22.8901 | 179.1062 | 176.4163 | 0 | 6.0261 | 45.3461 | 228.977 | 0 | 132.1181 | 0
2025_10_03 Hr 01 | 0 | 0 | 0 | 3.8139 | 3.8193 | 3.8193 | 3.8097 | 3.8139 | 3.8139 | 49.1223 | 0 | 0.08 | 6 | 0 | 89.5531 | 89.5531 | 176.4163 | 0 | 0 | 0.046 | 0.0275 | 1.0494 | 0 | 0.00282 | 0.1485 | 45.3461 | 6.0261 | 228.977 | 0 | 0 | 0 | 0 | 4.8471 | 9.6713 | 0 | 0 | -346.5238 | 0.6747 | 9.2648 | 0 | -1 | -4.2 | 9.1158 | 0 | 0 | 10.3614 | 10.3614 | 10.3614 | 10.3614 | 12.0481 | 29.7999 | 1.3368 | 0 | 5.9085 | 13.0356 | 1.7014 | 64.2243 | 67.8938 | 4.9164 | 939.1759 | 22.5647 | 39.4231 | 1.1346 | 0.3248 | 0 | 13.847 | 3.48 | 29.422 | 771.4083 | 186.0462 | -7.29 | 6.8724 | 4.06 | -2.09 | 9.5497 | 3.4214 | 35.0099 | 2025-10-03 | 2025_10_03 Hr 01 | 81.7824 | -1.3e-05 | -771.4083 | -346.5238 | 236.4417 | 790.8799 | 40.7163 | 15.25 | 34.6442 | 45.68 | 102.7673 | 87.9944 | 22.8901 | 179.1062 | 176.4163 | 0 | 6.0261 | 45.3461 | 228.977 | 0 | 132.1181 | 0
2025_10_03 Hr 02 | 0 | 0 | 0 | 3.8139 | 3.8193 | 3.8193 | 3.8097 | 3.8139 | 3.8139 | 47.9004 | 0 | 0.08 | 6 | 0 | 89.5531 | 89.5531 | 176.4163 | 0 | 0 | 0.046 | 0.0275 | 1.0494 | 0 | 0.00282 | 0.1485 | 45.3461 | 6.0261 | 228.977 | 0 | 0 | 0 | 0 | 4.5488 | 8.8528 | 0 | 0 | -366.92 | 0.6747 | 9.2648 | 0 | -1 | -4.2 | 9.1158 | 0 | 0 | 9.8894 | 9.8894 | 9.8894 | 9.8894 | 11.4993 | 25.7985 | 1.3368 | 0 | 5.9085 | 13.0356 | 1.7014 | 64.2243 | 67.8938 | 4.0488 | 934.4006 | 22.3988 | 39.1332 | 1.1346 | 0.3248 | 0 | 13.847 | 3.48 | 29.422 | 740.8167 | 180.6261 | -7.29 | 6.8724 | 4.06 | -2.09 | 9.4795 | 3.3963 | 34.0707 | 2025-10-03 | 2025_10_03 Hr 02 | 81.7824 | -5.8e-05 | -740.8167 | -366.92 | 231.1153 | 790.8799 | 35.8473 | 15.25 | 34.6442 | 44.5632 | 99.1088 | 87.4433 | 22.8901 | 179.1062 | 176.4163 | 0 | 6.0261 | 45.3461 | 228.977 | 0 | 132.1181 | 0
2025_10_03 Hr 03 | 0 | 0 | 0 | 3.8139 | 3.8193 | 3.8193 | 3.8097 | 3.8139 | 3.8139 | 44.3551 | 0 | 0.08 | 7 | 0 | 89.5531 | 89.5531 | 176.4163 | 0 | 0 | 0.046 | 0.0275 | 1.0494 | 0 | 0.00282 | 0.1485 | 45.3461 | 6.0261 | 228.977 | 0 | 0 | 0 | 0 | 3.6834 | 6.4775 | 0 | 0 | -360.5397 | 0.6747 | 9.2648 | 0 | -1 | -4.2 | 9.1158 | 0 | 0 | 8.52 | 8.52 | 8.52 | 8.52 | 9.9069 | 23.7978 | 1.3368 | 0 | 5.9085 | 13.0356 | 1.7014 | 64.2243 | 67.8938 | 4.9164 | 920.5442 | 21.9174 | 38.2922 | 1.1346 | 0.3248 | 0 | 13.847 | 3.48 | 29.422 | 731.6083 | 178.8939 | -7.29 | 6.8724 | 4.06 | -2.09 | 9.2758 | 3.3233 | 33.6232 | 2025-10-03 | 2025_10_03 Hr 03 | 81.7824 | 7.3e-05 | -731.6083 | -360.5397 | 215.6598 | 790.8799 | 35.7142 | 15.25 | 34.6442 | 41.3225 | 88.4932 | 85.8442 | 22.8901 | 179.1062 | 176.4163 | 0 | 6.0261 | 45.3461 | 228.977 | 0 | 132.1181 | 0
2025_10_03 Hr 04 | 0 | 0 | 0 | 3.8139 | 3.8193 | 3.8193 | 3.8097 | 3.8139 | 3.8139 | 50.3441 | 0 | 0.08 | 13 | 0 | 89.5531 | 89.5531 | 176.4163 | 0 | 0 | 0.046 | 0.0275 | 1.0494 | 0 | 0.00282 | 0.1485 | 45.3461 | 6.0261 | 228.977 | 0 | 0 | 0 | 0 | 5.1454 | 10.4899 | 0 | 0 | -393.8087 | 0.6747 | 9.2648 | 0 | -1 | -4.2 | 9.1158 | 0 | 0 | 10.8334 | 10.8334 | 10.8334 | 10.8334 | 12.5969 | 22.8501 | 1.3368 | 0 | 5.9085 | 13.0356 | 1.7014 | 64.2243 | 67.8938 | 4.9164 | 943.9513 | 22.7306 | 39.7129 | 1.1346 | 0.3248 | 0 | 13.847 | 3.48 | 29.422 | 729.5 | 186.6475 | -7.29 | 6.8724 | 4.06 | -2.09 | 9.6199 | 3.4466 | 33.9778 | 2025-10-03 | 2025_10_03 Hr 04 | 81.7824 | 4.6e-05 | -729.5 | -393.8087 | 241.7682 | 790.8799 | 40.7665 | 15.25 | 34.6442 | 46.7969 | 106.4258 | 88.5455 | 22.8901 | 179.1062 | 176.4163 | 0 | 6.0261 | 45.3461 | 228.977 | 0 | 132.1181 | 0
2025_10_03 Hr 05 | 0 | 0 | 0 | 3.8139 | 3.8193 | 3.8193 | 3.8097 | 3.8139 | 3.8139 | 53.7692 | 0 | 0.08 | 17 | 0 | 89.5531 | 89.5531 | 176.4163 | 0 | 0 | 0.046 | 0.0275 | 1.0494 | 0 | 0.00282 | 0.1485 | 45.3461 | 6.0261 | 228.977 | 0 | 0 | 0 | 0 | 5.9815 | 12.7846 | 0 | 0 | -389.425 | 0.6747 | 9.2648 | 0 | -1 | -4.2 | 9.1158 | 0 | 0 | 12.1564 | 12.1564 | 12.1564 | 12.1564 | 14.1354 | 21.9024 | 1.3368 | 0 | 5.9085 | 13.0356 | 1.7014 | 64.2243 | 67.8938 | 4.0488 | 957.338 | 23.1956 | 40.5254 | 1.1346 | 0.3248 | 0 | 13.847 | 3.48 | 29.422 | 751 | 190.3771 | -7.29 | 6.8724 | 4.06 | -2.09 | 9.8167 | 3.5171 | 34.7687 | 2025-10-03 | 2025_10_03 Hr 05 | 86.2911 | 2.5e-05 | -751 | -389.425 | 256.6998 | 790.8799 | 42.9512 | 15.25 | 34.6442 | 49.9277 | 116.6817 | 90.0904 | 22.8901 | 179.1062 | 176.4163 | 0 | 6.0261 | 45.3461 | 228.977 | 0 | 132.1181 | 0
2025_10_03 Hr 06 | 0 | 0 | 0 | 3.8139 | 3.8193 | 3.8193 | 3.8097 | 3.8139 | 3.8139 | 74.0597 | 0 | 0.08 | 23 | 0 | 89.5531 | 89.5531 | 176.4163 | 0 | 0 | 0.046 | 0.0275 | 1.0494 | 0 | 0.00282 | 0.1485 | 44.9548 | 6.0261 | 228.977 | 0 | 0 | 0 | 0 | 10.9348 | 26.3785 | 0 | 0 | -406.6638 | 0.6747 | 9.2648 | 0 | -1 | -4.2 | 9.1158 | 0 | 0 | 19.9942 | 19.9942 | 19.9942 | 19.9942 | 23.2491 | 25.7985 | 1.3368 | 0 | 5.9085 | 13.0356 | 1.7014 | 64.2243 | 67.8938 | 5.9286 | 1036.249 | 25.9506 | 45.3387 | 1.1346 | 0.3248 | 0 | 13.847 | 3.48 | 29.422 | 833.6 | 211.3049 | -7.29 | 6.8724 | 4.06 | -2.09 | 10.9827 | 3.9348 | 38.2561 | 2025-10-03 | 2025_10_03 Hr 06 | 95.7776 | 6.8e-05 | -833.6 | -406.6638 | 345.154 | 790.4886 | 54.7271 | 15.25 | 34.6442 | 68.4749 | 177.4368 | 99.2423 | 22.8901 | 179.1062 | 176.4163 | 0 | 6.0261 | 44.9548 | 228.977 | 0 | 132.1181 | 0
2025_10_03 Hr 07 | 0 | 0 | 0 | 3.8139 | 3.8193 | 3.8193 | 3.8097 | 3.8139 | 3.8139 | 92.1869 | -14 | 0.08 | 28 | 0 | 89.5531 | 89.5531 | 173.7529 | 0 | 0 | 0.046 | 0.0275 | 1.0494 | 0 | 0.00282 | 0.1485 | 45.3461 | 6.0261 | 226.1846 | 0 | 0 | 0 | 0 | 15.36 | 38.5231 | 0 | 0 | -382.131 | 0.6747 | 9.2648 | 0 | -1 | -4.2 | 9.1158 | 0 | 0 | 26.9963 | 26.9963 | 26.9963 | 26.9963 | 31.3911 | 26.8515 | 1.3368 | 0 | 5.9085 | 13.0356 | 1.7014 | 62.9821 | 66.5807 | 17.9304 | 1099.477 | 28.4118 | 49.6387 | 1.1346 | 0.3248 | 0 | 13.847 | 3.48 | 29.422 | 933.5917 | 237.5359 | -21.29 | 6.8724 | 4.06 | -2.09 | 12.0243 | 4.308 | 41.8803 | 2025-10-03 | 2025_10_03 Hr 07 | 84.6474 | -0.000125 | -933.5917 | -382.131 | 410.1777 | 782.8688 | 72.7819 | 15.25 | 34.6442 | 85.0447 | 231.7146 | 93.4184 | 22.8901 | 179.1062 | 173.7529 | 0 | 6.0261 | 45.3461 | 226.1846 | 0 | 129.5628 | 0
2025_10_03 Hr 08 | 1.0282 | 4.5e-05 | 0.001269 | 3.8139 | 3.8193 | 3.8193 | 3.8097 | 3.8139 | 3.8139 | 101.8615 | -14 | 0.08 | 41 | 0 | 89.5531 | 89.5531 | 173.7529 | 0 | 0 | 0.046 | 0.0275 | 1.0494 | 0 | 0.00282 | 0.1485 | 45.3461 | 6.0261 | 226.1846 | 0 | 0 | 0 | 0 | 17.7218 | 45.0046 | 0 | 0 | -400.3375 | 0.6747 | 9.2648 | 0 | -1 | -4.2 | 9.1158 | 0 | 0 | 30.7334 | 30.7334 | 30.7334 | 30.7334 | 35.7365 | 26.8515 | 1.3368 | 0 | 5.9085 | 13.0356 | 1.7014 | 62.9821 | 66.5807 | 32.9688 | 1137.29 | 29.7254 | 51.9337 | 1.1346 | 0.3248 | -1.0282 | 13.847 | 3.48 | 29.422 | 985.6 | 270.9661 | -22.3182 | 6.8724 | 4.06 | -2.09 | 12.5802 | 4.5072 | 44.1729 | 2025-10-03 | 2025_10_03 Hr 08 | 83.8682 | -6.7e-05 | -985.6 | -400.3375 | 452.3529 | 782.8688 | 100.8216 | 15.25 | 34.6442 | 93.888 | 260.6828 | 97.7821 | 22.8901 | 179.1062 | 173.7529 | 0 | 6.0261 | 45.3461 | 226.1846 | 0 | 129.5628 | 0
2025_10_03 Hr 09 | 6.2105 | 0.001275 | 0.035955 | 3.8139 | 3.8193 | 3.8193 | 3.8097 | 3.8139 | 3.8139 | 106.3482 | -14 | 0.08 | 33 | 0 | 89.5531 | 89.5531 | 173.7529 | 0 | 0 | 0.046 | 0.0275 | 1.0494 | 0 | 0.00282 | 0.1485 | 45.3461 | 6.0261 | 226.1846 | 0 | 0 | 0 | 0 | 18.8171 | 48.0106 | 0 | 0 | -369.1255 | 0.6747 | 9.2648 | 0 | -1 | -4.2 | 9.1158 | 0 | 0 | 32.4665 | 32.4665 | 32.4665 | 32.4665 | 37.7517 | 22.8501 | 1.3368 | 0 | 5.9085 | 13.0356 | 1.7014 | 62.9821 | 66.5807 | 24.8712 | 1154.86 | 30.3346 | 52.998 | 1.1346 | 0.3248 | -6.2105 | 13.847 | 3.48 | 29.422 | 1016.308 | 258.0743 | -27.5005 | 6.8724 | 4.06 | -2.09 | 12.8381 | 4.5995 | 44.9744 | 2025-10-03 | 2025_10_03 Hr 09 | 84.1816 | 0.00029 | -1016.308 | -369.1255 | 471.9123 | 782.8688 | 80.7585 | 15.25 | 34.6442 | 97.9892 | 274.1173 | 99.8058 | 22.8901 | 179.1062 | 173.7529 | 0 | 6.0261 | 45.3461 | 226.1846 | 0 | 129.5628 | 0
2025_10_03 Hr 10 | 9.3281 | 0.002355 | 0.066411 | 3.8139 | 3.8193 | 3.8193 | 3.8097 | 3.8139 | 3.8139 | 100.7598 | -14 | 0.08 | 39 | 0 | 89.5531 | 89.5531 | 173.7529 | 0 | 0 | 0.046 | 0.0275 | 1.0494 | 0 | 0.00282 | 0.1485 | 45.3461 | 6.0261 | 226.1846 | 0 | 0 | 0 | 0 | 17.4529 | 44.2666 | 0 | 0 | -318.7312 | 0.6747 | 9.2648 | 0 | -1 | -4.2 | 9.1158 | 0 | 0 | 30.3078 | 30.3078 | 30.3078 | 30.3078 | 35.2417 | 14.8473 | 1.3368 | 0 | 5.9085 | 13.0356 | 1.7014 | 62.9821 | 66.5807 | 12.0018 | 1133.049 | 29.5758 | 51.6724 | 1.1346 | 0.3248 | -9.3281 | 13.847 | 3.48 | 29.422 | 1027.5 | 243.8003 | -30.6181 | 6.8724 | 4.06 | -2.09 | 12.5169 | 4.4845 | 44.753 | 2025-10-03 | 2025_10_03 Hr 10 | 81.9541 | -0.000105 | -1027.5 | -318.7312 | 447.5503 | 782.8688 | 65.9179 | 15.25 | 34.6442 | 92.881 | 257.3841 | 97.2852 | 22.8901 | 179.1062 | 173.7529 | 0 | 6.0261 | 45.3461 | 226.1846 | 0 | 129.5628 | 0
2025_10_03 Hr 11 | 9.8488 | 0.006375 | 0.17977 | 3.8139 | 3.8193 | 3.8193 | 3.8097 | 3.8139 | 3.8139 | 96.2731 | -14 | 0.08 | 51 | 0 | 89.5531 | 89.5531 | 173.7529 | 0 | 0 | 0.046 | 0.0275 | 1.0494 | 0 | 0.00282 | 0.1485 | 45.3461 | 0 | 226.1846 | 0 | 0 | 0 | 0 | 16.3576 | 41.2606 | 0 | 0 | -280.8181 | 0.6747 | 9.2648 | 0 | -1 | -4.2 | 9.1158 | 0 | 0 | 28.5747 | 28.5747 | 28.5747 | 28.5747 | 33.2264 | 14.8473 | 1.3368 | 0 | 5.9085 | 13.0356 | 1.7014 | 62.9821 | 66.5807 | 8.9652 | 1109.601 | 28.9666 | 50.608 | 1.1346 | 0.3248 | -9.8488 | 13.847 | 3.48 | 29.422 | 1048.908 | 251.2647 | -31.1388 | 6.8724 | 4.06 | -2.09 | 12.2591 | 4.3921 | 45.0992 | 2025-10-03 | 2025_10_03 Hr 11 | 84.5881 | 0.000209 | -1048.908 | -280.8181 | 427.9908 | 776.8427 | 74.9986 | 15.25 | 34.6442 | 88.7797 | 243.9496 | 95.2615 | 22.8901 | 179.1062 | 173.7529 | 0 | 0 | 45.3461 | 226.1846 | 0 | 129.5628 | 0
2025_10_03 Hr 12 | 10.3712 | 0.00888 | 0.25042 | 3.8139 | 3.8193 | 3.8193 | 3.8097 | 3.8139 | 3.8139 | 93.4088 | -14 | 0.08 | 42 | 0 | 89.5531 | 89.5531 | 173.7529 | 0 | 0 | 0.046 | 0.0275 | 1.0494 | 0 | 0.00282 | 0.1485 | 45.3461 | 0 | 226.1846 | 0 | 0 | 0 | 0 | 15.6583 | 39.3416 | 0 | 0 | -270.5426 | 0.6747 | 9.2648 | 0 | -1 | -4.2 | 9.1158 | 0 | 0 | 27.4683 | 27.4683 | 27.4683 | 27.4683 | 31.9399 | 18.8487 | 1.3368 | 0 | 5.9085 | 13.0356 | 1.7014 | 62.9821 | 66.5807 | 12.0018 | 1098.476 | 28.5777 | 49.9286 | 1.1346 | 0.3248 | -10.3712 | 13.847 | 3.48 | 29.422 | 1044.808 | 248.5357 | -31.6612 | 6.8724 | 4.06 | -2.09 | 12.0945 | 4.3332 | 44.8022 | 2025-10-03 | 2025_10_03 Hr 12 | 84.5881 | 0.000237 | -1044.808 | -270.5426 | 415.5042 | 776.8427 | 73.1098 | 15.25 | 34.6442 | 86.1615 | 235.3731 | 93.9695 | 22.8901 | 179.1062 | 173.7529 | 0 | 0 | 45.3461 | 226.1846 | 0 | 129.5628 | 0
2025_10_03 Hr 13 | 10.8903 | 0.010035 | 0.28299 | 3.8139 | 3.8193 | 3.8193 | 3.8097 | 3.8139 | 3.8139 | 92.3271 | -14 | 0.08 | 38 | 0 | 89.5531 | 89.5531 | 173.7529 | 0 | 0 | 0.046 | 0.0275 | 1.0494 | 0 | 0.00282 | 0.1485 | 45.3461 | 0 | 226.1846 | 0 | 0 | 0 | 0 | 15.3943 | 38.617 | 0 | 0 | -250.6572 | 0.6747 | 9.2648 | 0 | -1 | -4.2 | 9.1158 | 0 | 0 | 27.0505 | 27.0505 | 27.0505 | 27.0505 | 31.454 | 18.8487 | 1.3368 | 0 | 5.9085 | 13.0356 | 1.7014 | 62.9821 | 66.5807 | 10.9896 | 1094.282 | 28.4309 | 49.672 | 1.1346 | 0.3248 | -10.8903 | 13.847 | 3.48 | 29.422 | 1055 | 243.5558 | -32.1803 | 6.8724 | 4.06 | -2.09 | 12.0324 | 4.3109 | 44.9429 | 2025-10-03 | 2025_10_03 Hr 13 | 83.5097 | -5.5e-05 | -1055 | -250.6572 | 410.7889 | 776.8427 | 68.1313 | 15.25 | 34.6442 | 85.1728 | 232.1344 | 93.4817 | 22.8901 | 179.1062 | 173.7529 | 0 | 0 | 45.3461 | 226.1846 | 0 | 129.5628 | 0
2025_10_03 Hr 14 | 10.8919 | 0.01068 | 0.30118 | 3.8139 | 3.8193 | 3.8193 | 3.8097 | 3.8139 | 3.8139 | 90.0036 | -14 | 0.08 | 41 | 0 | 89.5531 | 89.5531 | 173.7529 | 0 | 0 | 0.046 | 0.0275 | 1.0494 | 0 | 0.00282 | 0.1485 | 45.3461 | 0 | 226.1846 | 0 | 0 | 0 | 0 | 14.8271 | 37.0603 | 0 | 0 | -224.1143 | 0.6747 | 9.2648 | 0 | -1 | -4.2 | 9.1158 | 0 | 0 | 26.153 | 26.153 | 26.153 | 26.153 | 30.4104 | 18.8487 | 1.3368 | 0 | 5.9085 | 13.0356 | 1.7014 | 62.9821 | 66.5807 | 8.9652 | 1085.219 | 28.1154 | 49.1208 | 1.1346 | 0.3248 | -10.8919 | 13.847 | 3.48 | 29.422 | 1072.408 | 243.4857 | -32.1819 | 6.8724 | 4.06 | -2.09 | 11.8989 | 4.263 | 45.2808 | 2025-10-03 | 2025_10_03 Hr 14 | 83.5097 | 0.000284 | -1072.408 | -224.1143 | 400.6599 | 776.8427 | 69.1258 | 15.25 | 34.6442 | 83.049 | 225.1773 | 92.4337 | 22.8901 | 179.1062 | 173.7529 | 0 | 0 | 45.3461 | 226.1846 | 0 | 129.5628 | 0
2025_10_03 Hr 15 | 10.3696 | 0.010065 | 0.28383 | 3.8139 | 3.8193 | 3.8193 | 3.8097 | 3.8139 | 3.8139 | 85.4969 | -14 | 0.08 | 42 | 0 | 89.5531 | 89.5531 | 173.7529 | 0 | 0 | 0.046 | 0.0275 | 1.0494 | 0 | 0.00282 | 0.1485 | 45.3461 | 6.0261 | 226.1846 | 0 | 0 | 0 | 0 | 13.7269 | 34.041 | 0 | 0 | -227.8513 | 0.6747 | 9.2648 | 0 | -1 | -4.2 | 9.1158 | 0 | 0 | 24.4121 | 24.4121 | 24.4121 | 24.4121 | 28.3862 | 18.8487 | 1.3368 | 0 | 5.9085 | 13.0356 | 1.7014 | 62.9821 | 66.5807 | 6.9408 | 1073.614 | 27.5035 | 48.0517 | 1.1346 | 0.3248 | -10.3696 | 13.847 | 3.48 | 29.422 | 1054.008 | 239.9056 | -31.6596 | 6.8724 | 4.06 | -2.09 | 11.6399 | 4.1703 | 44.6036 | 2025-10-03 | 2025_10_03 Hr 15 | 83.5097 | 0.000193 | -1054.008 | -227.8513 | 381.0131 | 782.8688 | 68.0834 | 15.25 | 34.6442 | 78.9294 | 211.6828 | 90.4009 | 22.8901 | 179.1062 | 173.7529 | 0 | 6.0261 | 45.3461 | 226.1846 | 0 | 129.5628 | 0
2025_10_03 Hr 16 | 9.3331 | 0.00999 | 0.28172 | 3.8139 | 3.8193 | 3.8193 | 3.8097 | 3.8139 | 3.8139 | 82.6326 | -14 | 0.08 | 46 | 0 | 89.5531 | 89.5531 | 173.7529 | 0 | 0 | 0.046 | 0.0275 | 1.0494 | 0 | 0.00282 | 0.1485 | 45.3461 | 6.0261 | 226.1846 | 0 | 0 | 0 | 0 | 13.0276 | 32.122 | 0 | 0 | -209.138 | 0.6747 | 9.2648 | 0 | -1 | -4.2 | 9.1158 | 0 | 0 | 23.3057 | 23.3057 | 23.3057 | 23.3057 | 27.0996 | 18.8487 | 1.3368 | 0 | 5.9085 | 13.0356 | 1.7014 | 62.9821 | 66.5807 | 4.9164 | 1062.417 | 27.1146 | 47.3723 | 1.1346 | 0.3248 | -9.3331 | 13.847 | 3.48 | 29.422 | 1062.208 | 239.5527 | -30.6231 | 6.8724 | 4.06 | -2.09 | 11.4753 | 4.1113 | 44.6811 | 2025-10-03 | 2025_10_03 Hr 16 | 83.5097 | 0.000295 | -1062.208 | -209.138 | 368.5265 | 782.8688 | 70.0568 | 15.25 | 34.6442 | 76.3112 | 203.1063 | 89.109 | 22.8901 | 179.1062 | 173.7529 | 0 | 6.0261 | 45.3461 | 226.1846 | 0 | 129.5628 | 0
2025_10_03 Hr 17 | 8.8207 | 0.009435 | 0.26607 | 3.8139 | 3.8193 | 3.8193 | 3.8097 | 3.8139 | 3.8139 | 82.7728 | -14 | 0.08 | 43 | 0 | 89.5531 | 89.5531 | 173.7529 | 0 | 0 | 0.046 | 0.0275 | 1.0494 | 0 | 0.00282 | 0.1485 | 44.9548 | 6.0261 | 226.1846 | 0 | 0 | 0 | 0 | 13.0619 | 32.2159 | 0 | 0 | -207.5459 | 0.6747 | 9.2648 | 0 | -1 | -4.2 | 9.1158 | 0 | 0 | 23.3599 | 23.3599 | 23.3599 | 23.3599 | 27.1626 | 18.8487 | 1.3368 | 0 | 5.9085 | 13.0356 | 1.7014 | 62.9821 | 66.5807 | 1.0122 | 1062.558 | 27.1336 | 47.4055 | 1.1346 | 0.3248 | -8.8207 | 13.847 | 3.48 | 29.422 | 1057.1 | 232.1988 | -30.1107 | 6.8724 | 4.06 | -2.09 | 11.4833 | 4.1142 | 44.4585 | 2025-10-03 | 2025_10_03 Hr 17 | 84.3124 | -2.6e-05 | -1057.1 | -207.5459 | 369.1378 | 782.4775 | 63.1364 | 15.25 | 34.6442 | 76.4394 | 203.5261 | 89.1722 | 22.8901 | 179.1062 | 173.7529 | 0 | 6.0261 | 44.9548 | 226.1846 | 0 | 129.5628 | 0
2025_10_03 Hr 18 | 5.169 | 0.006135 | 0.17301 | 3.8139 | 3.8193 | 3.8193 | 3.8097 | 3.8139 | 3.8139 | 83.3136 | -14 | 0.08 | 62 | 0 | 89.5531 | 89.5531 | 173.7529 | 0 | 0 | 0.046 | 0.0275 | 1.0494 | 0 | 0.00282 | 0.1485 | 45.3461 | 6.0261 | 226.1846 | 0 | 0 | 0 | 0 | 13.1939 | 32.5783 | 0 | 0 | -212.8779 | 0.6747 | 9.2648 | 0 | -1 | -4.2 | 9.1158 | 0 | 0 | 23.5688 | 23.5688 | 23.5688 | 23.5688 | 27.4055 | 18.8487 | 1.3368 | 0 | 5.9085 | 13.0356 | 1.7014 | 62.9821 | 66.5807 | 0 | 1064.97 | 27.207 | 47.5338 | 1.1346 | 0.3248 | -5.169 | 13.847 | 3.48 | 29.422 | 1072.408 | 246.7756 | -26.459 | 6.8724 | 4.06 | -2.09 | 11.5144 | 4.1253 | 45.1329 | 2025-10-03 | 2025_10_03 Hr 18 | 84.3124 | 0.00027 | -1072.408 | -212.8779 | 371.4954 | 782.8688 | 81.0278 | 15.25 | 34.6442 | 76.9337 | 205.1455 | 89.4162 | 22.8901 | 179.1062 | 173.7529 | 0 | 6.0261 | 45.3461 | 226.1846 | 0 | 129.5628 | 0
2025_10_03 Hr 19 | 0 | 0.00405 | 0.11421 | 3.8139 | 3.8193 | 3.8193 | 3.8097 | 3.8139 | 3.8139 | 86.5985 | -14 | 0.08 | 89 | 0 | 89.5531 | 89.5531 | 173.7529 | 0 | 0 | 0.046 | 0.0275 | 1.0494 | 0 | 0.00282 | 0.1485 | 45.3461 | 6.0261 | 226.1846 | 0 | 0 | 0 | 0 | 13.9958 | 34.779 | 0 | 0 | -271.5563 | 0.6747 | 9.2648 | 0 | -1 | -4.2 | 9.1158 | 0 | 0 | 24.8377 | 24.8377 | 24.8377 | 24.8377 | 28.881 | 17.901 | 1.3368 | 0 | 5.9085 | 13.0356 | 1.7014 | 62.9821 | 66.5807 | 0 | 1077.75 | 27.6531 | 48.3131 | 1.1346 | 0.3248 | 0 | 13.847 | 3.48 | 29.422 | 1054.042 | 269.1384 | -21.29 | 6.8724 | 4.06 | -2.09 | 11.7032 | 4.1929 | 45.18 | 2025-10-03 | 2025_10_03 Hr 19 | 79.6286 | -0.000364 | -1054.042 | -271.5563 | 385.8157 | 782.8688 | 107.0193 | 15.25 | 34.6442 | 79.9364 | 214.9814 | 90.8978 | 22.8901 | 179.1062 | 173.7529 | 0 | 6.0261 | 45.3461 | 226.1846 | 0 | 129.5628 | 0
2025_10_03 Hr 20 | 0 | 0.001275 | 0.035955 | 3.8139 | 3.8193 | 3.8193 | 3.8097 | 3.8139 | 3.8139 | 89.3226 | -14 | 0.08 | 92 | 0 | 89.5531 | 89.5531 | 173.7529 | 0 | 0 | 0.046 | 0.0275 | 1.0494 | 0 | 0.00282 | 0.1485 | 45.3461 | 0 | 226.1846 | 0 | 0 | 0 | 0 | 14.6608 | 36.6041 | 0 | 0 | -301.714 | 0.6747 | 9.2648 | 0 | -1 | -4.2 | 9.1158 | 0 | 0 | 25.8899 | 25.8899 | 25.8899 | 25.8899 | 30.1045 | 18.8487 | 1.3368 | 0 | 5.9085 | 13.0356 | 1.7014 | 62.9821 | 66.5807 | 0 | 1082.292 | 28.0229 | 48.9593 | 1.1346 | 0.3248 | 0 | 13.847 | 3.48 | 29.422 | 1033.6 | 274.312 | -21.29 | 6.8724 | 4.06 | -2.09 | 11.8597 | 4.249 | 44.7699 | 2025-10-03 | 2025_10_03 Hr 20 | 80.1538 | -0.000122 | -1033.6 | -301.714 | 397.6911 | 776.8427 | 110.8859 | 15.25 | 34.6442 | 82.4265 | 223.1381 | 92.1265 | 22.8901 | 179.1062 | 173.7529 | 0 | 0 | 45.3461 | 226.1846 | 0 | 129.5628 | 0
2025_10_03 Hr 21 | 0 | 9e-05 | 0.002538 | 3.8139 | 3.8193 | 3.8193 | 3.8097 | 3.8139 | 3.8139 | 82.913 | -14 | 0.08 | 91 | 0 | 89.5531 | 89.5531 | 173.7529 | 0 | 0 | 0.046 | 0.0275 | 1.0494 | 0 | 0.00282 | 0.1485 | 45.3461 | 0 | 226.1846 | 0 | 0 | 0 | 0 | 13.0961 | 32.3099 | 0 | 0 | -318.723 | 0.6747 | 9.2648 | 0 | -1 | -4.2 | 9.1158 | 0 | 0 | 23.414 | 23.414 | 23.414 | 23.414 | 27.2256 | 19.9017 | 1.3368 | 0 | 5.9085 | 13.0356 | 1.7014 | 62.9821 | 66.5807 | 2.0244 | 1057.208 | 27.1527 | 47.4388 | 1.1346 | 0.3248 | 0 | 13.847 | 3.48 | 29.422 | 990.6917 | 273.4972 | -21.29 | 6.8724 | 4.06 | -2.09 | 11.4914 | 4.1171 | 43.3 | 2025-10-03 | 2025_10_03 Hr 21 | 77.3503 | -0.000101 | -990.6917 | -318.723 | 369.749 | 776.8427 | 112.9287 | 15.25 | 34.6442 | 76.5675 | 203.946 | 89.2355 | 22.8901 | 179.1062 | 173.7529 | 0 | 0 | 45.3461 | 226.1846 | 0 | 129.5628 | 0
2025_10_03 Hr 22 | 0 | 0 | 0 | 3.8139 | 3.8193 | 3.8193 | 3.8097 | 3.8139 | 3.8139 | 72.6977 | -14 | 0.08 | 92 | 0 | 89.5531 | 89.5531 | 173.7529 | 0 | 0 | 0.046 | 0.0275 | 1.0494 | 0 | 0.00282 | 0.1485 | 45.3461 | 0 | 226.1846 | 0 | 0 | 0 | 0 | 10.6023 | 25.466 | 0 | 0 | -330.1521 | 0.6747 | 9.2648 | 0 | -1 | -4.2 | 9.1158 | 0 | 0 | 19.4681 | 19.4681 | 19.4681 | 19.4681 | 22.6373 | 22.8501 | 1.3368 | 0 | 5.9085 | 13.0356 | 1.7014 | 62.9821 | 66.5807 | 4.0488 | 1017.28 | 25.7656 | 45.0155 | 1.1346 | 0.3248 | 0 | 13.847 | 3.48 | 29.422 | 940.7 | 274.8623 | -21.29 | 6.8724 | 4.06 | -2.09 | 10.9044 | 3.9068 | 41.477 | 2025-10-03 | 2025_10_03 Hr 22 | 81.3395 | -6.7e-05 | -940.7 | -330.1521 | 325.2163 | 776.8427 | 118.8989 | 15.25 | 34.6442 | 67.2299 | 173.3585 | 84.6279 | 22.8901 | 179.1062 | 173.7529 | 0 | 0 | 45.3461 | 226.1846 | 0 | 129.5628 | 0
2025_10_03 Hr 23 | 0 | 0 | 0 | 3.8139 | 3.8193 | 3.8193 | 3.8097 | 3.8139 | 3.8139 | 63.8444 | 0 | 0.08 | 93 | 0 | 89.5531 | 89.5531 | 176.4163 | 0 | 0 | 0.046 | 0.0275 | 1.0494 | 0 | 0.00282 | 0.1485 | 45.3461 | 0 | 228.977 | 0 | 0 | 0 | 0 | 8.4411 | 19.5346 | 0 | 0 | -384.679 | 0.6747 | 9.2648 | 0 | -1 | -4.2 | 9.1158 | 0 | 0 | 16.0482 | 16.0482 | 16.0482 | 16.0482 | 18.6607 | 23.7978 | 1.3368 | 0 | 5.9085 | 13.0356 | 1.7014 | 64.2243 | 67.8938 | 5.9286 | 990.689 | 24.5636 | 42.9154 | 1.1346 | 0.3248 | 0 | 13.847 | 3.48 | 29.422 | 873.4167 | 274.6966 | -7.29 | 6.8724 | 4.06 | -2.09 | 10.3957 | 3.7245 | 39.5385 | 2025-10-03 | 2025_10_03 Hr 23 | 91.6746 | -9.3e-05 | -873.4167 | -384.679 | 300.6212 | 784.8538 | 122.7264 | 15.25 | 34.6442 | 59.1372 | 146.8493 | 94.6347 | 22.8901 | 179.1062 | 176.4163 | 0 | 0 | 45.3461 | 228.977 | 0 | 132.1181 | 0
2025_10_03 Hr 24 | 0 | 0 | 0 | 3.8139 | 3.8193 | 3.8193 | 3.8097 | 3.8139 | 3.8139 | 50.7647 | 0 | 0.08 | 91 | 0 | 89.5531 | 89.5531 | 176.4163 | 0 | 0 | 0.046 | 0.0275 | 1.0494 | 0 | 0.00282 | 0.1485 | 45.3461 | 6.0261 | 228.977 | 0 | 0 | 0 | 0 | 5.2481 | 10.7717 | 0 | 0 | -383.7075 | 0.6747 | 9.2648 | 0 | -1 | -4.2 | 9.1158 | 0 | 0 | 10.9959 | 10.9959 | 10.9959 | 10.9959 | 12.7859 | 25.7985 | 1.3368 | 0 | 5.9085 | 13.0356 | 1.7014 | 64.2243 | 67.8938 | 4.9164 | 945.5952 | 22.7877 | 39.8127 | 1.1346 | 0.3248 | 0 | 13.847 | 3.48 | 29.422 | 822.3834 | 267.7856 | -7.29 | 6.8724 | 4.06 | -2.09 | 9.6441 | 3.4552 | 37.5113 | 2025-10-03 | 2025_10_03 Hr 24 | 81.6651 | -5e-05 | -822.3834 | -383.7075 | 243.6019 | 790.8799 | 121.7149 | 15.25 | 34.6442 | 47.1814 | 107.6853 | 88.7352 | 22.8901 | 179.1062 | 176.4163 | 0 | 6.0261 | 45.3461 | 228.977 | 0 | 132.1181 | 0
2025_10_04 Hr 01 | 0 | 0 | 0 | 3.8139 | 3.8193 | 3.8193 | 3.8097 | 3.8139 | 3.8139 | 53.7596 | 0 | 0.08 | 87 | 0 | 89.5531 | 89.5531 | 176.4163 | 0 | 0 | 0.046 | 0.0275 | 1.0494 | 0 | 0.00282 | 0.1485 | 45.3461 | 6.0261 | 228.977 | 0 | 0 | 0 | 0 | 7.3529 | 16.5227 | 0 | 0 | -443.6667 | 0.6747 | 9.3386 | 0 | -1 | -4.2 | 9.2002 | 0 | 0 | 12.8821 | 12.8821 | 12.8821 | 12.8821 | 14.9792 | 23.7978 | 1.3368 | 0 | 5.9576 | 11.9462 | 1.7014 | 64.2243 | 67.8938 | 4.0488 | 966.5076 | 21.9028 | 38.248 | 1.1346 | 0.3248 | 0 | 13.847 | 3.48 | 29.422 | 772.4083 | 256.8575 | -7.29 | 6.9887 | 4.06 | -2.09 | 9.2608 | 3.3176 | 36.3275 | 2025-10-04 | 2025_10_04 Hr 01 | 84.097 | 0.000108 | -772.4083 | -443.6667 | 260.4545 | 790.8799 | 114.8466 | 15.25 | 34.6442 | 55.3606 | 120.4184 | 84.6754 | 22.8901 | 179.1062 | 176.4163 | 0 | 6.0261 | 45.3461 | 228.977 | 0 | 132.1181 | 0
2025_10_04 Hr 02 | 0 | 0 | 0 | 3.8139 | 3.8193 | 3.8193 | 3.8097 | 3.8139 | 3.8139 | 52.8221 | 0 | 0.08 | 85 | 0 | 89.5531 | 89.5531 | 176.4163 | 0 | 0 | 0.046 | 0.0275 | 1.0494 | 0 | 0.00282 | 0.1485 | 45.3461 | 6.0261 | 228.977 | 0 | 0 | 0 | 0 | 7.098 | 15.8216 | 0 | 0 | -467.0787 | 0.6747 | 9.3386 | 0 | -1 | -4.2 | 9.2002 | 0 | 0 | 12.5205 | 12.5205 | 12.5205 | 12.5205 | 14.5587 | 21.9024 | 1.3368 | 0 | 5.9576 | 11.9462 | 1.7014 | 64.2243 | 67.8938 | 6.9408 | 962.7475 | 21.775 | 38.0248 | 1.1346 | 0.3248 | 0 | 13.847 | 3.48 | 29.422 | 743.8083 | 255.4296 | -7.29 | 6.9887 | 4.06 | -2.09 | 9.2067 | 3.2983 | 35.5066 | 2025-10-04 | 2025_10_04 Hr 02 | 84.9176 | 8.5e-05 | -743.8083 | -467.0787 | 256.2698 | 790.8799 | 113.8432 | 15.25 | 34.6442 | 54.4047 | 117.6143 | 84.2509 | 22.8901 | 179.1062 | 176.4163 | 0 | 6.0261 | 45.3461 | 228.977 | 0 | 132.1181 | 0
2025_10_04 Hr 03 | 0 | 0 | 0 | 3.8139 | 3.8193 | 3.8193 | 3.8097 | 3.8139 | 3.8139 | 53.0814 | 0 | 0.08 | 84 | 0 | 89.5531 | 89.5531 | 176.4163 | 0 | 0 | 0.046 | 0.0275 | 1.0494 | 0 | 0.00282 | 0.1485 | 45.3461 | 6.0261 | 228.977 | 0 | 0 | 0 | 0 | 7.1685 | 16.0155 | 0 | 0 | -490.6577 | 0.6747 | 9.3386 | 0 | -1 | -4.2 | 9.2002 | 0 | 0 | 12.6205 | 12.6205 | 12.6205 | 12.6205 | 14.675 | 27.7992 | 1.3368 | 0 | 5.9576 | 11.9462 | 1.7014 | 64.2243 | 67.8938 | 4.0488 | 963.7875 | 21.8103 | 38.0865 | 1.1346 | 0.3248 | 0 | 13.847 | 3.48 | 29.422 | 723.3917 | 257.5518 | -7.29 | 6.9887 | 4.06 | -2.09 | 9.2217 | 3.3036 | 35.011 | 2025-10-04 | 2025_10_04 Hr 03 | 84.9176 | -8.3e-05 | -723.3917 | -490.6577 | 257.4273 | 790.8799 | 115.848 | 15.25 | 34.6442 | 54.6691 | 118.3899 | 84.3683 | 22.8901 | 179.1062 | 176.4163 | 0 | 6.0261 | 45.3461 | 228.977 | 0 | 132.1181 | 0
2025_10_04 Hr 04 | 0 | 0 | 0 | 3.8139 | 3.8193 | 3.8193 | 3.8097 | 3.8139 | 3.8139 | 50.5081 | 0 | 0.08 | 61 | 0 | 89.5531 | 89.5531 | 176.4163 | 0 | 0 | 0.046 | 0.0275 | 1.0494 | 0 | 0.00282 | 0.1485 | 45.3461 | 6.0261 | 228.977 | 0 | 0 | 0 | 0 | 6.4688 | 14.0914 | 0 | 0 | -459.1729 | 0.6747 | 9.3386 | 0 | -1 | -4.2 | 9.2002 | 0 | 0 | 11.6282 | 11.6282 | 11.6282 | 11.6282 | 13.5212 | 29.7999 | 1.3368 | 0 | 5.9576 | 11.9462 | 1.7014 | 64.2243 | 67.8938 | 4.0488 | 953.4672 | 21.4594 | 37.4738 | 1.1346 | 0.3248 | 0 | 13.847 | 3.48 | 29.422 | 722.3917 | 235.3873 | -7.29 | 6.9887 | 4.06 | -2.09 | 9.0733 | 3.2505 | 34.5572 | 2025-10-04 | 2025_10_04 Hr 04 | 84.9176 | -3.6e-05 | -722.3917 | -459.1729 | 245.9418 | 790.8799 | 94.8487 | 15.25 | 34.6442 | 52.0454 | 110.6933 | 83.2031 | 22.8901 | 179.1062 | 176.4163 | 0 | 6.0261 | 45.3461 | 228.977 | 0 | 132.1181 | 0
2025_10_04 Hr 05 | 0 | 0 | 0 | 3.8139 | 3.8193 | 3.8193 | 3.8097 | 3.8139 | 3.8139 | 51.5853 | 0 | 0.08 | 71 | 0 | 89.5531 | 89.5531 | 176.4163 | 0 | 0 | 0.046 | 0.0275 | 1.0494 | 0 | 0.00282 | 0.1485 | 45.3461 | 6.0261 | 228.977 | 0 | 0 | 0 | 0 | 6.7617 | 14.8969 | 0 | 0 | -480.7975 | 0.6747 | 9.3386 | 0 | -1 | -4.2 | 9.2002 | 0 | 0 | 12.0436 | 12.0436 | 12.0436 | 12.0436 | 14.0042 | 34.749 | 1.3368 | 0 | 5.9576 | 11.9462 | 1.7014 | 64.2243 | 67.8938 | 4.9164 | 957.7874 | 21.6063 | 37.7303 | 1.1346 | 0.3248 | 0 | 13.847 | 3.48 | 29.422 | 721.3917 | 251.6918 | -7.29 | 6.9887 | 4.06 | -2.09 | 9.1354 | 3.2727 | 34.8023 | 2025-10-04 | 2025_10_04 Hr 05 | 99.544 | -7.4e-05 | -721.3917 | -480.7975 | 250.7497 | 790.8799 | 110.6654 | 15.25 | 34.6442 | 53.1437 | 113.9151 | 83.6909 | 22.8901 | 179.1062 | 176.4163 | 0 | 6.0261 | 45.3461 | 228.977 | 0 | 132.1181 | 0
2025_10_04 Hr 06 | 0 | 0 | 0 | 3.8139 | 3.8193 | 3.8193 | 3.8097 | 3.8139 | 3.8139 | 62.4569 | 0 | 0.08 | 72 | 0 | 89.5531 | 89.5531 | 176.4163 | 0 | 0 | 0.046 | 0.0275 | 1.0494 | 0 | 0.00282 | 0.1485 | 45.3461 | 6.0261 | 228.977 | 0 | 0 | 0 | 0 | 9.7175 | 23.0259 | 0 | 0 | -515.9307 | 0.6747 | 9.3386 | 0 | -1 | -4.2 | 9.2002 | 0 | 0 | 16.236 | 16.236 | 16.236 | 16.236 | 18.8791 | 37.6974 | 1.3368 | 0 | 5.9576 | 11.9462 | 1.7014 | 64.2243 | 67.8938 | 9.9774 | 1001.388 | 23.0888 | 40.3191 | 1.1346 | 0.3248 | 0 | 13.847 | 3.48 | 29.422 | 743.7917 | 265.6239 | -7.29 | 6.9887 | 4.06 | -2.09 | 9.7622 | 3.4973 | 36.1488 | 2025-10-04 | 2025_10_04 Hr 06 | 100.8064 | -0.000105 | -743.7917 | -515.9307 | 299.2734 | 790.8799 | 119.6748 | 15.25 | 34.6442 | 64.2285 | 146.4314 | 88.6135 | 22.8901 | 179.1062 | 176.4163 | 0 | 6.0261 | 45.3461 | 228.977 | 0 | 132.1181 | 0
2025_10_04 Hr 07 | 0 | 0 | 0 | 3.8139 | 3.8193 | 3.8193 | 3.8097 | 3.8139 | 3.8139 | 69.7778 | -14 | 0.08 | 58 | 0 | 89.5531 | 89.5531 | 173.7529 | 0 | 0 | 0.046 | 0.0275 | 1.0494 | 0 | 0.00282 | 0.1485 | 45.3461 | 6.0261 | 226.1846 | 0 | 0 | 0 | 0 | 11.7079 | 28.4999 | 0 | 0 | -480.7417 | 0.6747 | 9.3386 | 0 | -1 | -4.2 | 9.2002 | 0 | 0 | 19.0592 | 19.0592 | 19.0592 | 19.0592 | 22.1618 | 38.7504 | 1.3368 | 0 | 5.9576 | 11.9462 | 1.7014 | 62.9821 | 66.5807 | 21.9792 | 1022.738 | 24.0871 | 42.0624 | 1.1346 | 0.3248 | 0 | 13.847 | 3.48 | 29.422 | 788.7 | 267.9936 | -21.29 | 6.9887 | 4.06 | -2.09 | 10.1843 | 3.6485 | 37.4584 | 2025-10-04 | 2025_10_04 Hr 07 | 86.8251 | -3.4e-05 | -788.7 | -480.7417 | 317.9491 | 782.8688 | 118.7296 | 15.25 | 34.6442 | 71.6929 | 168.3277 | 77.9285 | 22.8901 | 179.1062 | 173.7529 | 0 | 6.0261 | 45.3461 | 226.1846 | 0 | 129.5628 | 0
2025_10_04 Hr 08 | 1.5522 | 6e-05 | 0.001692 | 3.8139 | 3.8193 | 3.8193 | 3.8097 | 3.8139 | 3.8139 | 79.6919 | -14 | 0.08 | 19 | 0 | 89.5531 | 89.5531 | 173.7529 | 0 | 0 | 0.046 | 0.0275 | 1.0494 | 0 | 0.00282 | 0.1485 | 45.3461 | 6.0261 | 226.1846 | 0 | 0 | 0 | 0 | 14.4034 | 35.913 | 0 | 0 | -425.8689 | 0.6747 | 9.3386 | 0 | -1 | -4.2 | 9.2002 | 0 | 0 | 22.8824 | 22.8824 | 22.8824 | 22.8824 | 26.6074 | 33.8013 | 1.3368 | 0 | 5.9576 | 11.9462 | 1.7014 | 62.9821 | 66.5807 | 24.0036 | 1062.501 | 25.439 | 44.4232 | 1.1346 | 0.3248 | -1.5522 | 13.847 | 3.48 | 29.422 | 845.9 | 232.1102 | -22.8422 | 6.9887 | 4.06 | -2.09 | 10.7559 | 3.8532 | 38.9943 | 2025-10-04 | 2025_10_04 Hr 08 | 89.2814 | -7.6e-05 | -845.9 | -425.8689 | 362.1992 | 782.8688 | 76.8067 | 15.25 | 34.6442 | 81.8015 | 197.9802 | 82.4176 | 22.8901 | 179.1062 | 173.7529 | 0 | 6.0261 | 45.3461 | 226.1846 | 0 | 129.5628 | 0
2025_10_04 Hr 09 | 8.8207 | 0.00108 | 0.030456 | 3.8139 | 3.8193 | 3.8193 | 3.8097 | 3.8139 | 3.8139 | 89.3068 | -14 | 0.08 | 6 | 0 | 89.5531 | 89.5531 | 173.7529 | 0 | 0 | 0.046 | 0.0275 | 1.0494 | 0 | 0.00282 | 0.1485 | 45.3461 | 6.0261 | 226.1846 | 0 | 0 | 0 | 0 | 17.0175 | 43.1024 | 0 | 0 | -377.6428 | 0.6747 | 9.3386 | 0 | -1 | -4.2 | 9.2002 | 0 | 0 | 26.5902 | 26.5902 | 26.5902 | 26.5902 | 30.9188 | 29.7999 | 1.3368 | 0 | 5.9576 | 11.9462 | 1.7014 | 62.9821 | 66.5807 | 14.0262 | 1101.091 | 26.7501 | 46.7128 | 1.1346 | 0.3248 | -8.8207 | 13.847 | 3.48 | 29.422 | 910.0917 | 216.7546 | -30.1107 | 6.9887 | 4.06 | -2.09 | 11.3103 | 4.0518 | 40.8937 | 2025-10-04 | 2025_10_04 Hr 09 | 87.6467 | -0.000116 | -910.0917 | -377.6428 | 405.1138 | 782.8688 | 49.8576 | 15.25 | 34.6442 | 91.6049 | 226.7377 | 86.7712 | 22.8901 | 179.1062 | 173.7529 | 0 | 6.0261 | 45.3461 | 226.1846 | 0 | 129.5628 | 0
2025_10_04 Hr 10 | 17.7541 | 0.003465 | 0.097713 | 3.8139 | 3.8193 | 3.8193 | 3.8097 | 3.8139 | 3.8139 | 91.2218 | -14 | 0.08 | 1 | 0 | 89.5531 | 89.5531 | 173.7529 | 0 | 0 | 0.046 | 0.0275 | 1.0494 | 0 | 0.00282 | 0.1485 | 45.3461 | 6.0261 | 226.1846 | 0 | 0 | 0 | 0 | 17.5381 | 44.5343 | 0 | 0 | -353.7109 | 0.6747 | 9.3386 | 0 | -1 | -4.2 | 9.2002 | 0 | 0 | 27.3287 | 27.3287 | 27.3287 | 27.3287 | 31.7775 | 34.749 | 1.3368 | 0 | 5.9576 | 11.9462 | 1.7014 | 62.9821 | 66.5807 | 3.0366 | 1108.838 | 27.0113 | 47.1688 | 1.1346 | 0.3248 | -17.7541 | 13.847 | 3.48 | 29.422 | 931.6 | 215.517 | -39.0441 | 6.9887 | 4.06 | -2.09 | 11.4207 | 4.0914 | 41.4278 | 2025-10-04 | 2025_10_04 Hr 10 | 86.0459 | -3e-05 | -931.6 | -353.7109 | 413.6611 | 782.8688 | 38.8868 | 15.25 | 34.6442 | 93.5575 | 232.4653 | 87.6383 | 22.8901 | 179.1062 | 173.7529 | 0 | 6.0261 | 45.3461 | 226.1846 | 0 | 129.5628 | 0
2025_10_04 Hr 11 | 17.9929 | 0.006135 | 0.17301 | 3.8139 | 3.8193 | 3.8193 | 3.8097 | 3.8139 | 3.8139 | 83.482 | -14 | 0.08 | 2 | 0 | 89.5531 | 89.5531 | 173.7529 | 0 | 0 | 0.046 | 0.0275 | 1.0494 | 0 | 0.00282 | 0.1485 | 45.3461 | 6.0261 | 226.1846 | 0 | 0 | 0 | 0 | 15.4338 | 38.747 | 0 | 0 | -307.1426 | 0.6747 | 9.3386 | 0 | -1 | -4.2 | 9.2002 | 0 | 0 | 24.344 | 24.344 | 24.344 | 24.344 | 28.3069 | 33.8013 | 1.3368 | 0 | 5.9576 | 11.9462 | 1.7014 | 62.9821 | 66.5807 | 0 | 1077.873 | 25.9559 | 45.3257 | 1.1346 | 0.3248 | -17.9929 | 13.847 | 3.48 | 29.422 | 940.7167 | 209.2696 | -39.2829 | 6.9887 | 4.06 | -2.09 | 10.9744 | 3.9315 | 41.1749 | 2025-10-04 | 2025_10_04 Hr 11 | 86.173 | -0.000151 | -940.7167 | -307.1426 | 379.1157 | 782.8688 | 35.9804 | 15.25 | 34.6442 | 85.6659 | 209.3161 | 84.1337 | 22.8901 | 179.1062 | 173.7529 | 0 | 6.0261 | 45.3461 | 226.1846 | 0 | 129.5628 | 0
2025_10_04 Hr 12 | 17.5667 | 0.008805 | 0.2483 | 3.8139 | 3.8193 | 3.8193 | 3.8097 | 3.8139 | 3.8139 | 83.2227 | -14 | 0.08 | 5 | 0 | 89.5531 | 89.5531 | 173.7529 | 0 | 0 | 0.046 | 0.0275 | 1.0494 | 0 | 0.00282 | 0.1485 | 45.3461 | 6.0261 | 226.1846 | 0 | 0 | 0 | 0 | 15.3633 | 38.5531 | 0 | 0 | -295.7798 | 0.6747 | 9.3386 | 0 | -1 | -4.2 | 9.2002 | 0 | 0 | 24.244 | 24.244 | 24.244 | 24.244 | 28.1907 | 33.8013 | 1.3368 | 0 | 5.9576 | 11.9462 | 1.7014 | 62.9821 | 66.5807 | 0 | 1076.908 | 25.9205 | 45.264 | 1.1346 | 0.3248 | -17.5667 | 13.847 | 3.48 | 29.422 | 954 | 211.7287 | -38.8567 | 6.9887 | 4.06 | -2.09 | 10.9595 | 3.9262 | 41.5497 | 2025-10-04 | 2025_10_04 Hr 12 | 83.4373 | -0.000124 | -954 | -295.7798 | 377.9583 | 782.8688 | 39.0584 | 15.25 | 34.6442 | 85.4015 | 208.5405 | 84.0163 | 22.8901 | 179.1062 | 173.7529 | 0 | 6.0261 | 45.3461 | 226.1846 | 0 | 129.5628 | 0
2025_10_04 Hr 13 | 16.58 | 0.010245 | 0.28891 | 3.8139 | 3.8193 | 3.8193 | 3.8097 | 3.8139 | 3.8139 | 79.9712 | -14 | 0.08 | 7 | 0 | 89.5531 | 89.5531 | 173.7529 | 0 | 0 | 0.046 | 0.0275 | 1.0494 | 0 | 0.00282 | 0.1485 | 45.3461 | 6.0261 | 226.1846 | 0 | 0 | 0 | 0 | 14.4793 | 36.1218 | 0 | 0 | -276.0735 | 0.6747 | 9.3386 | 0 | -1 | -4.2 | 9.2002 | 0 | 0 | 22.9901 | 22.9901 | 22.9901 | 22.9901 | 26.7326 | 34.749 | 1.3368 | 0 | 5.9576 | 11.9462 | 1.7014 | 62.9821 | 66.5807 | 0 | 1063.908 | 25.4771 | 44.4897 | 1.1346 | 0.3248 | -16.58 | 13.847 | 3.48 | 29.422 | 962.1833 | 212.2188 | -37.87 | 6.9887 | 4.06 | -2.09 | 10.772 | 3.859 | 41.6135 | 2025-10-04 | 2025_10_04 Hr 13 | 82.9771 | 5e-06 | -962.1833 | -276.0735 | 363.4457 | 782.8688 | 42.0482 | 15.25 | 34.6442 | 82.0862 | 198.8154 | 82.544 | 22.8901 | 179.1062 | 173.7529 | 0 | 6.0261 | 45.3461 | 226.1846 | 0 | 129.5628 | 0
2025_10_04 Hr 14 | 16.58 | 0.010725 | 0.30245 | 3.8139 | 3.8193 | 3.8193 | 3.8097 | 3.8139 | 3.8139 | 74.665 | -14 | 0.08 | 12 | 0 | 89.5531 | 89.5531 | 173.7529 | 0 | 0 | 0.046 | 0.0275 | 1.0494 | 0 | 0.00282 | 0.1485 | 45.3461 | 6.0261 | 226.1846 | 0 | 0 | 0 | 0 | 13.0367 | 32.1543 | 0 | 0 | -241.0878 | 0.6747 | 9.3386 | 0 | -1 | -4.2 | 9.2002 | 0 | 0 | 20.9439 | 20.9439 | 20.9439 | 20.9439 | 24.3533 | 34.749 | 1.3368 | 0 | 5.9576 | 11.9462 | 1.7014 | 62.9821 | 66.5807 | 0 | 1042.641 | 24.7535 | 43.2262 | 1.1346 | 0.3248 | -16.58 | 13.847 | 3.48 | 29.422 | 978.5 | 214.8167 | -37.87 | 6.9887 | 4.06 | -2.09 | 10.4661 | 3.7494 | 41.7972 | 2025-10-04 | 2025_10_04 Hr 14 | 88.203 | -0.000128 | -978.5 | -241.0878 | 339.7625 | 782.8688 | 47.0622 | 15.25 | 34.6442 | 76.676 | 182.9451 | 80.1414 | 22.8901 | 179.1062 | 173.7529 | 0 | 6.0261 | 45.3461 | 226.1846 | 0 | 129.5628 | 0
2025_10_04 Hr 15 | 16.5784 | 0.010425 | 0.29398 | 3.8139 | 3.8193 | 3.8193 | 3.8097 | 3.8139 | 3.8139 | 70.3164 | -14 | 0.08 | 25 | 0 | 89.5531 | 89.5531 | 173.7529 | 0 | 0 | 0.046 | 0.0275 | 1.0494 | 0 | 0.00282 | 0.1485 | 45.3461 | 6.0261 | 226.1846 | 0 | 0 | 0 | 0 | 11.8543 | 28.9027 | 0 | 0 | -232.6695 | 0.6747 | 9.3386 | 0 | -1 | -4.2 | 9.2002 | 0 | 0 | 19.2669 | 19.2669 | 19.2669 | 19.2669 | 22.4033 | 34.749 | 1.3368 | 0 | 5.9576 | 11.9462 | 1.7014 | 62.9821 | 66.5807 | 0 | 1025.192 | 24.1605 | 42.1906 | 1.1346 | 0.3248 | -16.5784 | 13.847 | 3.48 | 29.422 | 980.5 | 225.8456 | -37.8684 | 6.9887 | 4.06 | -2.09 | 10.2154 | 3.6596 | 41.7654 | 2025-10-04 | 2025_10_04 Hr 15 | 84.8998 | -0.0001 | -980.5 | -232.6695 | 320.353 | 782.8688 | 60.0534 | 15.25 | 34.6442 | 72.2421 | 169.9386 | 78.1723 | 22.8901 | 179.1062 | 173.7529 | 0 | 6.0261 | 45.3461 | 226.1846 | 0 | 129.5628 | 0
2025_10_04 Hr 16 | 16.0626 | 0.010185 | 0.28722 | 3.8139 | 3.8193 | 3.8193 | 3.8097 | 3.8139 | 3.8139 | 69.7778 | -14 | 0.08 | 32 | 0 | 89.5531 | 89.5531 | 173.7529 | 0 | 0 | 0.046 | 0.0275 | 1.0494 | 0 | 0.00282 | 0.1485 | 44.3677 | 6.0261 | 226.1846 | 0 | 0 | 0 | 0 | 11.7079 | 28.4999 | 0 | 0 | -216.9705 | 0.6747 | 9.3386 | 0 | -1 | -4.2 | 9.2002 | 0 | 0 | 19.0592 | 19.0592 | 19.0592 | 19.0592 | 22.1618 | 30.7476 | 1.3368 | 0 | 5.9576 | 11.9462 | 1.7014 | 62.9821 | 66.5807 | 0 | 1022.047 | 24.0871 | 42.0624 | 1.1346 | 0.3248 | -16.0626 | 13.847 | 3.48 | 29.422 | 995.8083 | 228.0844 | -37.3526 | 6.9887 | 4.06 | -2.09 | 10.1843 | 3.6485 | 42.1631 | 2025-10-04 | 2025_10_04 Hr 16 | 82.452 | -6.4e-05 | -995.8083 | -216.9705 | 317.9491 | 781.8904 | 63.045 | 15.25 | 34.6442 | 71.6929 | 168.3277 | 77.9285 | 22.8901 | 179.1062 | 173.7529 | 0 | 6.0261 | 44.3677 | 226.1846 | 0 | 129.5628 | 0
2025_10_04 Hr 17 | 14.9797 | 0.00864 | 0.24365 | 3.8139 | 3.8193 | 3.8193 | 3.8097 | 3.8139 | 3.8139 | 70.0371 | -14 | 0.08 | 63 | 0 | 89.5531 | 89.5531 | 173.7529 | 0 | 0 | 0.046 | 0.0275 | 1.0494 | 0 | 0.00282 | 0.1485 | 45.3461 | 6.0261 | 226.1846 | 0 | 0 | 0 | 0 | 11.7784 | 28.6938 | 0 | 0 | -232.8357 | 0.6747 | 9.3386 | 0 | -1 | -4.2 | 9.2002 | 0 | 0 | 19.1592 | 19.1592 | 19.1592 | 19.1592 | 22.2781 | 23.7978 | 1.3368 | 0 | 5.9576 | 11.9462 | 1.7014 | 62.9821 | 66.5807 | 2.0244 | 1024.022 | 24.1225 | 42.1241 | 1.1346 | 0.3248 | -14.9797 | 13.847 | 3.48 | 29.422 | 1008.108 | 253.192 | -36.2697 | 6.9887 | 4.06 | -2.09 | 10.1993 | 3.6538 | 42.8574 | 2025-10-04 | 2025_10_04 Hr 17 | 93.0965 | 0.000301 | -1008.108 | -232.8357 | 319.1066 | 782.8688 | 89.0745 | 15.25 | 34.6442 | 71.9574 | 169.1033 | 78.0459 | 22.8901 | 179.1062 | 173.7529 | 0 | 6.0261 | 45.3461 | 226.1846 | 0 | 129.5628 | 0
2025_10_04 Hr 18 | 3.6185 | 0.00645 | 0.18189 | 3.8139 | 3.8193 | 3.8193 | 3.8097 | 3.8139 | 3.8139 | 73.4283 | -14 | 0.08 | 75 | 0 | 89.5531 | 89.5531 | 173.7529 | 0 | 0 | 0.046 | 0.0275 | 1.0494 | 0 | 0.00282 | 0.1485 | 45.3461 | 6.0261 | 226.1846 | 0 | 0 | 0 | 0 | 12.7004 | 31.2295 | 0 | 0 | -245.0572 | 0.6747 | 9.3386 | 0 | -1 | -4.2 | 9.2002 | 0 | 0 | 20.4669 | 20.4669 | 20.4669 | 20.4669 | 23.7987 | 10.9512 | 1.3368 | 0 | 5.9576 | 11.9462 | 1.7014 | 62.9821 | 66.5807 | 1.0122 | 1037.56 | 24.5849 | 42.9317 | 1.1346 | 0.3248 | -3.6185 | 13.847 | 3.48 | 29.422 | 1009.1 | 241.5052 | -24.9085 | 6.9887 | 4.06 | -2.09 | 10.3948 | 3.7239 | 43.0573 | 2025-10-04 | 2025_10_04 Hr 18 | 93.5708 | -0.000103 | -1009.1 | -245.0572 | 334.2424 | 782.8688 | 87.1517 | 15.25 | 34.6442 | 75.415 | 179.246 | 79.5814 | 22.8901 | 179.1062 | 173.7529 | 0 | 6.0261 | 45.3461 | 226.1846 | 0 | 129.5628 | 0
2025_10_04 Hr 19 | 0 | 0.003975 | 0.1121 | 3.8139 | 3.8193 | 3.8193 | 3.8097 | 3.8139 | 3.8139 | 83.2027 | -14 | 0.08 | 82 | 0 | 89.5531 | 89.5531 | 173.7529 | 0 | 0 | 0.046 | 0.0275 | 1.0494 | 0 | 0.00282 | 0.1485 | 45.3461 | 6.0261 | 226.1846 | 0 | 0 | 0 | 0 | 15.3579 | 38.5382 | 0 | 0 | -300.2748 | 0.6747 | 9.3386 | 0 | -1 | -4.2 | 9.2002 | 0 | 0 | 24.2363 | 24.2363 | 24.2363 | 24.2363 | 28.1817 | 19.9017 | 1.3368 | 0 | 5.9576 | 11.9462 | 1.7014 | 62.9821 | 66.5807 | 4.9164 | 1076.692 | 25.9178 | 45.2592 | 1.1346 | 0.3248 | 0 | 13.847 | 3.48 | 29.422 | 1017.292 | 262.1649 | -21.29 | 6.9887 | 4.06 | -2.09 | 10.9583 | 3.9258 | 44.1072 | 2025-10-04 | 2025_10_04 Hr 19 | 88.3365 | -0.000372 | -1017.292 | -300.2748 | 377.8693 | 782.8688 | 106.9342 | 15.25 | 34.6442 | 85.3812 | 208.4809 | 84.0073 | 22.8901 | 179.1062 | 173.7529 | 0 | 6.0261 | 45.3461 | 226.1846 | 0 | 129.5628 | 0
2025_10_04 Hr 20 | 0 | 0.001245 | 0.035109 | 3.8139 | 3.8193 | 3.8193 | 3.8097 | 3.8139 | 3.8139 | 82.1256 | -14 | 0.08 | 57 | 0 | 89.5531 | 89.5531 | 173.7529 | 0 | 0 | 0.046 | 0.0275 | 1.0494 | 0 | 0.00282 | 0.1485 | 45.3461 | 6.0261 | 226.1846 | 0 | 0 | 0 | 0 | 15.065 | 37.7327 | 0 | 0 | -289.0406 | 0.6747 | 9.3386 | 0 | -1 | -4.2 | 9.2002 | 0 | 0 | 23.8209 | 23.8209 | 23.8209 | 23.8209 | 27.6987 | 10.9512 | 1.3368 | 0 | 5.9576 | 11.9462 | 1.7014 | 62.9821 | 66.5807 | 5.9286 | 1072.295 | 25.7709 | 45.0027 | 1.1346 | 0.3248 | 0 | 13.847 | 3.48 | 29.422 | 990.7 | 228.7361 | -21.29 | 6.9887 | 4.06 | -2.09 | 10.8962 | 3.9035 | 42.9098 | 2025-10-04 | 2025_10_04 Hr 20 | 88.4043 | -6.7e-05 | -990.7 | -289.0406 | 373.0614 | 782.8688 | 73.9162 | 15.25 | 34.6442 | 84.2829 | 205.259 | 83.5195 | 22.8901 | 179.1062 | 173.7529 | 0 | 6.0261 | 45.3461 | 226.1846 | 0 | 129.5628 | 0
2025_10_04 Hr 21 | 0 | 7.5e-05 | 0.002115 | 3.8139 | 3.8193 | 3.8193 | 3.8097 | 3.8139 | 3.8139 | 80.4898 | -14 | 0.08 | 33 | 0 | 89.5531 | 89.5531 | 173.7529 | 0 | 0 | 0.046 | 0.0275 | 1.0494 | 0 | 0.00282 | 0.1485 | 45.3461 | 6.0261 | 226.1846 | 0 | 0 | 0 | 0 | 14.6203 | 36.5096 | 0 | 0 | -299.4749 | 0.6747 | 9.3386 | 0 | -1 | -4.2 | 9.2002 | 0 | 0 | 23.1901 | 23.1901 | 23.1901 | 23.1901 | 26.9652 | 15.9003 | 1.3368 | 0 | 5.9576 | 11.9462 | 1.7014 | 62.9821 | 66.5807 | 4.0488 | 1065.701 | 25.5478 | 44.6132 | 1.1346 | 0.3248 | 0 | 13.847 | 3.48 | 29.422 | 952 | 207.0636 | -21.29 | 6.9887 | 4.06 | -2.09 | 10.8019 | 3.8697 | 41.5194 | 2025-10-04 | 2025_10_04 Hr 21 | 83.9577 | -5.7e-05 | -952 | -299.4749 | 365.7606 | 782.8688 | 52.9513 | 15.25 | 34.6442 | 82.6151 | 200.3667 | 82.7789 | 22.8901 | 179.1062 | 173.7529 | 0 | 6.0261 | 45.3461 | 226.1846 | 0 | 129.5628 | 0
2025_10_04 Hr 22 | 0 | 0 | 0 | 3.8139 | 3.8193 | 3.8193 | 3.8097 | 3.8139 | 3.8139 | 76.5601 | -14 | 0.08 | 56 | 0 | 89.5531 | 89.5531 | 173.7529 | 0 | 0 | 0.046 | 0.0275 | 1.0494 | 0 | 0.00282 | 0.1485 | 45.3461 | 6.0261 | 226.1846 | 0 | 0 | 0 | 0 | 13.5519 | 33.5712 | 0 | 0 | -356.6186 | 0.6747 | 9.3386 | 0 | -1 | -4.2 | 9.2002 | 0 | 0 | 21.6746 | 21.6746 | 21.6746 | 21.6746 | 25.2031 | 23.7978 | 1.3368 | 0 | 5.9576 | 11.9462 | 1.7014 | 62.9821 | 66.5807 | 5.9286 | 1049.939 | 25.012 | 43.6774 | 1.1346 | 0.3248 | 0 | 13.847 | 3.48 | 29.422 | 910.0917 | 238.0614 | -21.29 | 6.9887 | 4.06 | -2.09 | 10.5754 | 3.7886 | 40.617 | 2025-10-04 | 2025_10_04 Hr 22 | 74.9798 | -0.000146 | -910.0917 | -356.6186 | 348.2208 | 782.8688 | 85.7264 | 15.25 | 34.6442 | 78.6082 | 188.6131 | 80.9995 | 22.8901 | 179.1062 | 173.7529 | 0 | 6.0261 | 45.3461 | 226.1846 | 0 | 129.5628 | 0
2025_10_04 Hr 23 | 0 | 0 | 0 | 3.8139 | 3.8193 | 3.8193 | 3.8097 | 3.8139 | 3.8139 | 70.3164 | 0 | 0.08 | 68 | 0 | 89.5531 | 89.5531 | 176.4163 | 0 | 0 | 0.046 | 0.0275 | 1.0494 | 0 | 0.00282 | 0.1485 | 45.3461 | 6.0261 | 228.977 | 0 | 0 | 0 | 0 | 11.8543 | 28.9027 | 0 | 0 | -407.2225 | 0.6747 | 9.3386 | 0 | -1 | -4.2 | 9.2002 | 0 | 0 | 19.2669 | 19.2669 | 19.2669 | 19.2669 | 22.4033 | 8.9505 | 1.3368 | 0 | 5.9576 | 11.9462 | 1.7014 | 64.2243 | 67.8938 | 3.0366 | 1032.909 | 24.1605 | 42.1906 | 1.1346 | 0.3248 | 0 | 13.847 | 3.48 | 29.422 | 847.8917 | 229.4949 | -7.29 | 6.9887 | 4.06 | -2.09 | 10.2154 | 3.6596 | 38.8276 | 2025-10-04 | 2025_10_04 Hr 23 | 86.0898 | -1.9e-05 | -847.8917 | -407.2225 | 334.353 | 790.8799 | 79.9871 | 15.25 | 34.6442 | 72.2421 | 169.9386 | 92.1723 | 22.8901 | 179.1062 | 176.4163 | 0 | 6.0261 | 45.3461 | 228.977 | 0 | 132.1181 | 0
2025_10_04 Hr 24 | 0 | 0 | 0 | 3.8139 | 3.8193 | 3.8193 | 3.8097 | 3.8139 | 3.8139 | 57.9686 | 0 | 0.08 | 74 | 0 | 89.5531 | 89.5531 | 176.4163 | 0 | 0 | 0.046 | 0.0275 | 1.0494 | 0 | 0.00282 | 0.1485 | 45.3461 | 0 | 228.977 | 0 | 0 | 0 | 0 | 8.4972 | 19.6699 | 0 | 0 | -402.0636 | 0.6747 | 9.3386 | 0 | -1 | -4.2 | 9.2002 | 0 | 0 | 14.5052 | 14.5052 | 14.5052 | 14.5052 | 16.8665 | 4.0014 | 1.3368 | 0 | 5.9576 | 11.9462 | 1.7014 | 64.2243 | 67.8938 | 8.9652 | 977.3619 | 22.4768 | 39.2503 | 1.1346 | 0.3248 | 0 | 13.847 | 3.48 | 29.422 | 798.8917 | 230.8834 | -7.29 | 6.9887 | 4.06 | -2.09 | 9.5034 | 3.4046 | 36.8255 | 2025-10-04 | 2025_10_04 Hr 24 | 83.4747 | -3.8e-05 | -798.8917 | -402.0636 | 279.2407 | 784.8538 | 86.9666 | 15.25 | 34.6442 | 59.6522 | 133.0073 | 86.5812 | 22.8901 | 179.1062 | 176.4163 | 0 | 0 | 45.3461 | 228.977 | 0 | 132.1181 | 0
2025_10_05 Hr 01 | 0 | 0 | 0 | 3.8139 | 3.8193 | 3.8193 | 3.8097 | 3.8139 | 3.8139 | 52.5365 | 0 | 0.08 | 83 | 0 | 89.5531 | 89.5531 | 176.4163 | 0 | 0 | 0.046 | 0.0275 | 1.0494 | 0 | 0.00282 | 0.1485 | 45.3461 | 0 | 228.977 | 0 | 0 | 0 | 0 | 7.0219 | 15.5838 | 0 | 0 | -433.1946 | 0.6747 | 9.4125 | 0 | -1 | -4.2 | 9.2847 | 0 | 0 | 12.3278 | 12.3278 | 12.3278 | 12.3278 | 14.3347 | 7.8975 | 1.3368 | 0 | 6.0066 | 12.0879 | 1.7014 | 64.2243 | 67.8938 | 8.9652 | 955.4506 | 21.9454 | 38.3036 | 1.1346 | 0.3248 | 0 | 13.847 | 3.48 | 29.422 | 757.0917 | 242.1256 | -7.29 | 7.1049 | 4.06 | -2.09 | 9.2699 | 3.3206 | 35.5851 | 2025-10-05 | 2025_10_05 Hr 01 | 83.7092 | -6.2e-05 | -757.0917 | -433.1946 | 255.6756 | 784.8538 | 99.8627 | 15.25 | 34.6442 | 54.4143 | 116.3338 | 84.9274 | 22.8901 | 179.1062 | 176.4163 | 0 | 0 | 45.3461 | 228.977 | 0 | 132.1181 | 0
2025_10_05 Hr 02 | 0 | 0 | 0 | 3.8139 | 3.8193 | 3.8193 | 3.8097 | 3.8139 | 3.8139 | 50.6492 | 0 | 0.08 | 88 | 0 | 89.5531 | 89.5531 | 176.4163 | 0 | 0 | 0.046 | 0.0275 | 1.0494 | 0 | 0.00282 | 0.1485 | 45.3461 | 0 | 228.977 | 0 | 0 | 0 | 0 | 6.5045 | 14.1578 | 0 | 0 | -460.1491 | 0.6747 | 9.4125 | 0 | -1 | -4.2 | 9.2847 | 0 | 0 | 11.6013 | 11.6013 | 11.6013 | 11.6013 | 13.4899 | 18.8487 | 1.3368 | 0 | 6.0066 | 12.0879 | 1.7014 | 64.2243 | 67.8938 | 4.9164 | 947.869 | 21.6869 | 37.8525 | 1.1346 | 0.3248 | 0 | 13.847 | 3.48 | 29.422 | 733.6 | 253.1701 | -7.29 | 7.1049 | 4.06 | -2.09 | 9.1607 | 3.2815 | 35.0125 | 2025-10-05 | 2025_10_05 Hr 02 | 83.7272 | -1.3e-05 | -733.6 | -460.1491 | 247.236 | 784.8538 | 111.7651 | 15.25 | 34.6442 | 52.4709 | 110.6956 | 84.0695 | 22.8901 | 179.1062 | 176.4163 | 0 | 0 | 45.3461 | 228.977 | 0 | 132.1181 | 0
2025_10_05 Hr 03 | 0 | 0 | 0 | 3.8139 | 3.8193 | 3.8193 | 3.8097 | 3.8139 | 3.8139 | 50.3711 | 0 | 0.08 | 92 | 0 | 89.5531 | 89.5531 | 176.4163 | 0 | 0 | 0.046 | 0.0275 | 1.0494 | 0 | 0.00282 | 0.1485 | 45.3461 | 0 | 228.977 | 0 | 0 | 0 | 0 | 6.4282 | 13.9477 | 0 | 0 | -477.0768 | 0.6747 | 9.4125 | 0 | -1 | -4.2 | 9.2847 | 0 | 0 | 11.4942 | 11.4942 | 11.4942 | 11.4942 | 13.3654 | 29.7999 | 1.3368 | 0 | 6.0066 | 12.0879 | 1.7014 | 64.2243 | 67.8938 | 3.0366 | 946.7516 | 21.6488 | 37.786 | 1.1346 | 0.3248 | 0 | 13.847 | 3.48 | 29.422 | 728.5 | 266.1151 | -7.29 | 7.1049 | 4.06 | -2.09 | 9.1446 | 3.2757 | 35.0339 | 2025-10-05 | 2025_10_05 Hr 03 | 83.7182 | -3.8e-05 | -728.5 | -477.0768 | 245.9923 | 784.8538 | 124.8365 | 15.25 | 34.6442 | 52.1846 | 109.8646 | 83.9431 | 22.8901 | 179.1062 | 176.4163 | 0 | 0 | 45.3461 | 228.977 | 0 | 132.1181 | 0
2025_10_05 Hr 04 | 0 | 0 | 0 | 3.8139 | 3.8193 | 3.8193 | 3.8097 | 3.8139 | 3.8139 | 52.1193 | 0 | 0.08 | 90 | 0 | 89.5531 | 89.5531 | 176.4163 | 0 | 0 | 0.046 | 0.0275 | 1.0494 | 0 | 0.00282 | 0.1485 | 45.3461 | 6.0261 | 228.977 | 0 | 0 | 0 | 0 | 6.9075 | 15.2686 | 0 | 0 | -497.8735 | 0.6747 | 9.4125 | 0 | -1 | -4.2 | 9.2847 | 0 | 0 | 12.1672 | 12.1672 | 12.1672 | 12.1672 | 14.1479 | 34.749 | 1.3368 | 0 | 6.0066 | 12.0879 | 1.7014 | 64.2243 | 67.8938 | 4.0488 | 959.8008 | 21.8882 | 38.2039 | 1.1346 | 0.3248 | 0 | 13.847 | 3.48 | 29.422 | 725.5084 | 270.8711 | -7.29 | 7.1049 | 4.06 | -2.09 | 9.2458 | 3.312 | 35.1895 | 2025-10-05 | 2025_10_05 Hr 04 | 83.5289 | -5.3e-05 | -725.5084 | -497.8735 | 253.81 | 790.8799 | 128.7978 | 15.25 | 34.6442 | 53.9847 | 115.0875 | 84.7378 | 22.8901 | 179.1062 | 176.4163 | 0 | 6.0261 | 45.3461 | 228.977 | 0 | 132.1181 | 0
2025_10_05 Hr 05 | 0 | 0 | 0 | 3.8139 | 3.8193 | 3.8193 | 3.8097 | 3.8139 | 3.8139 | 55.4964 | 0 | 0.08 | 90 | 0 | 89.5531 | 89.5531 | 176.4163 | 0 | 0 | 0.046 | 0.0275 | 1.0494 | 0 | 0.00282 | 0.1485 | 45.3461 | 6.0261 | 228.977 | 0 | 0 | 0 | 0 | 7.8335 | 17.8203 | 0 | 0 | -509.7665 | 0.6747 | 9.4125 | 0 | -1 | -4.2 | 9.2847 | 0 | 0 | 13.4674 | 13.4674 | 13.4674 | 13.4674 | 15.6598 | 42.7518 | 1.3368 | 0 | 6.0066 | 12.0879 | 1.7014 | 64.2243 | 67.8938 | 3.0366 | 973.3679 | 22.3507 | 39.0112 | 1.1346 | 0.3248 | 0 | 13.847 | 3.48 | 29.422 | 735.7083 | 279.3969 | -7.29 | 7.1049 | 4.06 | -2.09 | 9.4411 | 3.382 | 35.7486 | 2025-10-05 | 2025_10_05 Hr 05 | 83.7092 | -2.4e-05 | -735.7083 | -509.7665 | 268.9123 | 790.8799 | 135.7884 | 15.25 | 34.6442 | 57.4624 | 125.177 | 86.2729 | 22.8901 | 179.1062 | 176.4163 | 0 | 6.0261 | 45.3461 | 228.977 | 0 | 132.1181 | 0
2025_10_05 Hr 06 | 0 | 0 | 0 | 3.8139 | 3.8193 | 3.8193 | 3.8097 | 3.8139 | 3.8139 | 66.7206 | 0 | 0.08 | 90 | 0 | 89.5531 | 89.5531 | 176.4163 | 0 | 0 | 0.046 | 0.0275 | 1.0494 | 0 | 0.00282 | 0.1485 | 45.3461 | 6.0261 | 228.977 | 0 | 0 | 0 | 0 | 10.9108 | 26.3009 | 0 | 0 | -559.638 | 0.6747 | 9.4125 | 0 | -1 | -4.2 | 9.2847 | 0 | 0 | 17.7885 | 17.7885 | 17.7885 | 17.7885 | 20.6842 | 49.7016 | 1.3368 | 0 | 6.0066 | 12.0879 | 1.7014 | 64.2243 | 67.8938 | 8.9652 | 1018.459 | 23.8879 | 41.6942 | 1.1346 | 0.3248 | 0 | 13.847 | 3.48 | 29.422 | 748.9083 | 297.3774 | -7.29 | 7.1049 | 4.06 | -2.09 | 10.0905 | 3.6146 | 36.9258 | 2025-10-05 | 2025_10_05 Hr 06 | 88.9574 | 0 | -748.9083 | -559.638 | 319.1054 | 790.8799 | 148.6668 | 15.25 | 34.6442 | 69.0204 | 158.71 | 91.3751 | 22.8901 | 179.1062 | 176.4163 | 0 | 6.0261 | 45.3461 | 228.977 | 0 | 132.1181 | 0
2025_10_05 Hr 07 | 0 | 0 | 0 | 3.8139 | 3.8193 | 3.8193 | 3.8097 | 3.8139 | 3.8139 | 75.7794 | 0 | 0.08 | 90 | 0 | 89.5531 | 89.5531 | 173.7529 | 0 | 0 | 0.046 | 0.0275 | 1.0494 | 0 | 0.00282 | 0.1485 | 45.3461 | 6.0261 | 226.1846 | 0 | 0 | 0 | 0 | 13.3945 | 33.1455 | 0 | 0 | -553.2109 | 0.6747 | 9.4125 | 0 | -1 | -4.2 | 9.2847 | 0 | 0 | 21.2759 | 21.2759 | 21.2759 | 21.2759 | 24.7394 | 54.6507 | 1.3368 | 0 | 6.0066 | 12.0879 | 1.7014 | 62.9821 | 66.5807 | 8.9652 | 1046.84 | 25.1286 | 43.8597 | 1.1346 | 0.3248 | 0 | 13.847 | 3.48 | 29.422 | 792.7833 | 306.4444 | -7.29 | 7.1049 | 4.06 | -2.09 | 10.6145 | 3.8023 | 38.5732 | 2025-10-05 | 2025_10_05 Hr 07 | 87.5217 | -3.3e-05 | -792.7833 | -553.2109 | 359.6153 | 782.8688 | 153.6159 | 15.25 | 34.6442 | 78.3486 | 185.7737 | 95.493 | 22.8901 | 179.1062 | 173.7529 | 0 | 6.0261 | 45.3461 | 226.1846 | 0 | 129.5628 | 0
2025_10_05 Hr 08 | 3.0978 | 4.5e-05 | 0.001269 | 3.8139 | 3.8193 | 3.8193 | 3.8097 | 3.8139 | 3.8139 | 86.4473 | 0 | 0.08 | 89 | 0 | 89.5531 | 89.5531 | 173.7529 | 0 | 0 | 0.046 | 0.0275 | 1.0494 | 0 | 0.00282 | 0.1485 | 45.3461 | 6.0261 | 226.1846 | 0 | 0 | 0 | 0 | 16.3193 | 41.2058 | 0 | 0 | -550.863 | 0.6747 | 9.4125 | 0 | -1 | -4.2 | 9.2847 | 0 | 0 | 25.3828 | 25.3828 | 25.3828 | 25.3828 | 29.5149 | 56.6514 | 1.3368 | 0 | 6.0066 | 12.0879 | 1.7014 | 62.9821 | 66.5807 | 14.0262 | 1089.697 | 26.5896 | 46.4098 | 1.1346 | 0.3248 | -3.0978 | 13.847 | 3.48 | 29.422 | 848.9 | 320.4533 | -10.3878 | 7.1049 | 4.06 | -2.09 | 11.2317 | 4.0234 | 40.7574 | 2025-10-05 | 2025_10_05 Hr 08 | 87.3954 | -0.000146 | -848.9 | -550.863 | 407.321 | 782.8688 | 159.6789 | 15.25 | 34.6442 | 89.3338 | 217.6448 | 100.3423 | 22.8901 | 179.1062 | 173.7529 | 0 | 6.0261 | 45.3461 | 226.1846 | 0 | 129.5628 | 0
2025_10_05 Hr 09 | 14.857 | 0.001095 | 0.030879 | 3.8139 | 3.8193 | 3.8193 | 3.8097 | 3.8139 | 3.8139 | 89.4271 | 0 | 0.08 | 89 | 0 | 89.5531 | 89.5531 | 173.7529 | 0 | 0 | 0.046 | 0.0275 | 1.0494 | 0 | 0.00282 | 0.1485 | 45.3461 | 6.0261 | 226.1846 | 0 | 0 | 0 | 0 | 17.1363 | 43.4573 | 0 | 0 | -515.2962 | 0.6747 | 9.4125 | 0 | -1 | -4.2 | 9.2847 | 0 | 0 | 26.53 | 26.53 | 26.53 | 26.53 | 30.8489 | 53.5977 | 1.3368 | 0 | 6.0066 | 12.0879 | 1.7014 | 62.9821 | 66.5807 | 8.9652 | 1101.698 | 26.9977 | 47.1221 | 1.1346 | 0.3248 | -14.857 | 13.847 | 3.48 | 29.422 | 889.7083 | 325.4534 | -22.147 | 7.1049 | 4.06 | -2.09 | 11.4041 | 4.0851 | 41.9003 | 2025-10-05 | 2025_10_05 Hr 09 | 87.2602 | -4.4e-05 | -889.7083 | -515.2962 | 420.6466 | 782.8688 | 151.5949 | 15.25 | 34.6442 | 92.4023 | 226.5474 | 101.6969 | 22.8901 | 179.1062 | 173.7529 | 0 | 6.0261 | 45.3461 | 226.1846 | 0 | 129.5628 | 0
2025_10_05 Hr 10 | 18.0924 | 0.00315 | 0.08883 | 3.8139 | 3.8193 | 3.8193 | 3.8097 | 3.8139 | 3.8139 | 86.7254 | 0 | 0.08 | 90 | 0 | 89.5531 | 89.5531 | 173.7529 | 0 | 0 | 0.046 | 0.0275 | 1.0494 | 0 | 0.00282 | 0.1485 | 45.3461 | 6.0261 | 226.1846 | 0 | 0 | 0 | 0 | 16.3956 | 41.416 | 0 | 0 | -479.991 | 0.6747 | 9.4125 | 0 | -1 | -4.2 | 9.2847 | 0 | 0 | 25.4899 | 25.4899 | 25.4899 | 25.4899 | 29.6394 | 54.6507 | 1.3368 | 0 | 6.0066 | 12.0879 | 1.7014 | 62.9821 | 66.5807 | 1.0122 | 1090.902 | 26.6277 | 46.4763 | 1.1346 | 0.3248 | -18.0924 | 13.847 | 3.48 | 29.422 | 907.0917 | 321.5628 | -25.3824 | 7.1049 | 4.06 | -2.09 | 11.2478 | 4.0291 | 42.1219 | 2025-10-05 | 2025_10_05 Hr 10 | 86.5207 | -0.000147 | -907.0917 | -479.991 | 408.5647 | 782.8688 | 145.7549 | 15.25 | 34.6442 | 89.6202 | 218.4757 | 100.4688 | 22.8901 | 179.1062 | 173.7529 | 0 | 6.0261 | 45.3461 | 226.1846 | 0 | 129.5628 | 0
2025_10_05 Hr 11 | 17.9929 | 0.004905 | 0.13832 | 3.8139 | 3.8193 | 3.8193 | 3.8097 | 3.8139 | 3.8139 | 83.2092 | 0 | 0.08 | 88 | 0 | 89.5531 | 89.5531 | 173.7529 | 0 | 0 | 0.046 | 0.0275 | 1.0494 | 0 | 0.00282 | 0.1485 | 45.3461 | 6.0261 | 226.1846 | 0 | 0 | 0 | 0 | 15.4315 | 38.7592 | 0 | 0 | -460.0438 | 0.6747 | 9.4125 | 0 | -1 | -4.2 | 9.2847 | 0 | 0 | 24.1362 | 24.1362 | 24.1362 | 24.1362 | 28.0654 | 62.5482 | 1.3368 | 0 | 6.0066 | 12.0879 | 1.7014 | 62.9821 | 66.5807 | 4.0488 | 1076.826 | 26.1461 | 45.6357 | 1.1346 | 0.3248 | -17.9929 | 13.847 | 3.48 | 29.422 | 920.3 | 328.8007 | -25.2829 | 7.1049 | 4.06 | -2.09 | 11.0444 | 3.9563 | 42.3808 | 2025-10-05 | 2025_10_05 Hr 11 | 86.5117 | -0.000119 | -920.3 | -460.0438 | 392.8405 | 782.8688 | 154.7402 | 15.25 | 34.6442 | 85.9994 | 207.9707 | 98.8704 | 22.8901 | 179.1062 | 173.7529 | 0 | 6.0261 | 45.3461 | 226.1846 | 0 | 129.5628 | 0
2025_10_05 Hr 12 | 17.0875 | 0.00552 | 0.15566 | 3.8139 | 3.8193 | 3.8193 | 3.8097 | 3.8139 | 3.8139 | 78.3421 | 0 | 0.08 | 86 | 0 | 89.5531 | 89.5531 | 173.7529 | 0 | 0 | 0.046 | 0.0275 | 1.0494 | 0 | 0.00282 | 0.1485 | 45.3461 | 6.0261 | 226.1846 | 0 | 0 | 0 | 0 | 14.0971 | 35.0818 | 0 | 0 | -419.6776 | 0.6747 | 9.4125 | 0 | -1 | -4.2 | 9.2847 | 0 | 0 | 22.2625 | 22.2625 | 22.2625 | 22.2625 | 25.8866 | 58.6521 | 1.3368 | 0 | 6.0066 | 12.0879 | 1.7014 | 62.9821 | 66.5807 | 18.9426 | 1057.291 | 25.4796 | 44.4723 | 1.1346 | 0.3248 | -17.0875 | 13.847 | 3.48 | 29.422 | 947.9167 | 334.6812 | -24.3775 | 7.1049 | 4.06 | -2.09 | 10.7628 | 3.8554 | 42.9398 | 2025-10-05 | 2025_10_05 Hr 12 | 86.5568 | -0.000102 | -947.9167 | -419.6776 | 371.0754 | 782.8688 | 163.7559 | 15.25 | 34.6442 | 80.9875 | 193.4299 | 96.6579 | 22.8901 | 179.1062 | 173.7529 | 0 | 6.0261 | 45.3461 | 226.1846 | 0 | 129.5628 | 0
2025_10_05 Hr 13 | 16.58 | 0.003585 | 0.1011 | 3.8139 | 3.8193 | 3.8193 | 3.8097 | 3.8139 | 3.8139 | 68.3098 | 0 | 0.08 | 89 | 0 | 89.5531 | 89.5531 | 173.7529 | 0 | 0 | 0.046 | 0.0275 | 1.0494 | 0 | 0.00282 | 0.1485 | 45.3461 | 6.0261 | 226.1846 | 0 | 0 | 0 | 0 | 11.3465 | 27.5017 | 0 | 0 | -384.8944 | 0.6747 | 9.4125 | 0 | -1 | -4.2 | 9.2847 | 0 | 0 | 18.4003 | 18.4003 | 18.4003 | 18.4003 | 21.3957 | 50.6493 | 1.3368 | 0 | 6.0066 | 12.0879 | 1.7014 | 62.9821 | 66.5807 | 31.9566 | 1016.934 | 24.1056 | 42.0741 | 1.1346 | 0.3248 | -16.58 | 13.847 | 3.48 | 29.422 | 945.7917 | 337.6226 | -23.87 | 7.1049 | 4.06 | -2.09 | 10.1824 | 3.6475 | 42.3983 | 2025-10-05 | 2025_10_05 Hr 13 | 85.1447 | -9.3e-05 | -945.7917 | -384.8944 | 326.2125 | 782.8688 | 171.7106 | 15.25 | 34.6442 | 70.6569 | 163.458 | 92.0976 | 22.8901 | 179.1062 | 173.7529 | 0 | 6.0261 | 45.3461 | 226.1846 | 0 | 129.5628 | 0
2025_10_05 Hr 14 | 16.58 | 0.003735 | 0.10533 | 3.8139 | 3.8193 | 3.8193 | 3.8097 | 3.8139 | 3.8139 | 82.1563 | 0 | 0.08 | 90 | 0 | 89.5531 | 89.5531 | 173.7529 | 0 | 0 | 0.046 | 0.0275 | 1.0494 | 0 | 0.00282 | 0.1485 | 45.3461 | 6.0261 | 226.1846 | 0 | 0 | 0 | 0 | 15.1428 | 37.9637 | 0 | 0 | -434.507 | 0.6747 | 9.4125 | 0 | -1 | -4.2 | 9.2847 | 0 | 0 | 23.7309 | 23.7309 | 23.7309 | 23.7309 | 27.594 | 52.65 | 1.3368 | 0 | 6.0066 | 12.0879 | 1.7014 | 62.9821 | 66.5807 | 30.9444 | 1072.563 | 26.0019 | 45.384 | 1.1346 | 0.3248 | -16.58 | 13.847 | 3.48 | 29.422 | 960.0917 | 345.9055 | -23.87 | 7.1049 | 4.06 | -2.09 | 10.9834 | 3.9344 | 43.6155 | 2025-10-05 | 2025_10_05 Hr 14 | 85.1087 | -0.000172 | -960.0917 | -434.507 | 388.1321 | 782.8688 | 173.7035 | 15.25 | 34.6442 | 84.9152 | 204.8252 | 98.3918 | 22.8901 | 179.1062 | 173.7529 | 0 | 6.0261 | 45.3461 | 226.1846 | 0 | 129.5628 | 0
2025_10_05 Hr 15 | 15.0195 | 0.003675 | 0.10364 | 3.8139 | 3.8193 | 3.8193 | 3.8097 | 3.8139 | 3.8139 | 71.1705 | 0 | 0.08 | 89 | 0 | 89.5531 | 89.5531 | 173.7529 | 0 | 0 | 0.046 | 0.0275 | 1.0494 | 0 | 0.00282 | 0.1485 | 45.3461 | 6.0261 | 226.1846 | 0 | 0 | 0 | 0 | 12.1309 | 29.6632 | 0 | 0 | -369.0896 | 0.6747 | 9.4125 | 0 | -1 | -4.2 | 9.2847 | 0 | 0 | 19.5016 | 19.5016 | 19.5016 | 19.5016 | 22.6763 | 50.6493 | 1.3368 | 0 | 6.0066 | 12.0879 | 1.7014 | 62.9821 | 66.5807 | 31.9566 | 1028.428 | 24.4974 | 42.758 | 1.1346 | 0.3248 | -15.0195 | 13.847 | 3.48 | 29.422 | 974.3917 | 337.3626 | -22.3095 | 7.1049 | 4.06 | -2.09 | 10.3479 | 3.7068 | 43.3193 | 2025-10-05 | 2025_10_05 Hr 15 | 85.4604 | -6.4e-05 | -974.3917 | -369.0896 | 339.0051 | 782.8688 | 171.7132 | 15.25 | 34.6442 | 73.6026 | 172.0045 | 93.3979 | 22.8901 | 179.1062 | 173.7529 | 0 | 6.0261 | 45.3461 | 226.1846 | 0 | 129.5628 | 0
2025_10_05 Hr 16 | 17.5783 | 0.009 | 0.2538 | 3.8139 | 3.8193 | 3.8193 | 3.8097 | 3.8139 | 3.8139 | 70.3759 | 0 | 0.08 | 73 | 0 | 89.5531 | 89.5531 | 173.7529 | 0 | 0 | 0.046 | 0.0275 | 1.0494 | 0 | 0.00282 | 0.1485 | 45.3461 | 6.0261 | 226.1846 | 0 | 0 | 0 | 0 | 11.913 | 29.0628 | 0 | 0 | -310.1801 | 0.6747 | 9.4125 | 0 | -1 | -4.2 | 9.2847 | 0 | 0 | 19.1957 | 19.1957 | 19.1957 | 19.1957 | 22.3206 | 46.6479 | 1.3368 | 0 | 6.0066 | 12.0879 | 1.7014 | 62.9821 | 66.5807 | 19.9548 | 1025.386 | 24.3885 | 42.568 | 1.1346 | 0.3248 | -17.5783 | 13.847 | 3.48 | 29.422 | 997.9 | 307.5623 | -24.8683 | 7.1049 | 4.06 | -2.09 | 10.3019 | 3.6903 | 43.4721 | 2025-10-05 | 2025_10_05 Hr 16 | 91.5292 | -9.2e-05 | -997.9 | -310.1801 | 335.4515 | 782.8688 | 139.8655 | 15.25 | 34.6442 | 72.7844 | 169.6304 | 93.0367 | 22.8901 | 179.1062 | 173.7529 | 0 | 6.0261 | 45.3461 | 226.1846 | 0 | 129.5628 | 0
2025_10_05 Hr 17 | 16.1273 | 0.00738 | 0.20812 | 3.8139 | 3.8193 | 3.8193 | 3.8097 | 3.8139 | 3.8139 | 72.6604 | 0 | 0.08 | 73 | 0 | 89.5531 | 89.5531 | 173.7529 | 0 | 0 | 0.046 | 0.0275 | 1.0494 | 0 | 0.00282 | 0.1485 | 45.3461 | 6.0261 | 226.1846 | 0 | 0 | 0 | 0 | 12.5394 | 30.7889 | 0 | 0 | -276.8244 | 0.6747 | 9.4125 | 0 | -1 | -4.2 | 9.2847 | 0 | 0 | 20.0752 | 20.0752 | 20.0752 | 20.0752 | 23.3432 | 42.7518 | 1.3368 | 0 | 6.0066 | 12.0879 | 1.7014 | 62.9821 | 66.5807 | 14.0262 | 1034.518 | 24.7014 | 43.1141 | 1.1346 | 0.3248 | -16.1273 | 13.847 | 3.48 | 29.422 | 1031.6 | 297.3234 | -23.4173 | 7.1049 | 4.06 | -2.09 | 10.4341 | 3.7377 | 44.3635 | 2025-10-05 | 2025_10_05 Hr 17 | 97.7784 | -0.000101 | -1031.6 | -276.8244 | 345.6678 | 782.8688 | 129.9935 | 15.25 | 34.6442 | 75.1369 | 176.4557 | 94.0752 | 22.8901 | 179.1062 | 173.7529 | 0 | 6.0261 | 45.3461 | 226.1846 | 0 | 129.5628 | 0
2025_10_05 Hr 18 | 4.6599 | 0.005055 | 0.14255 | 3.8139 | 3.8193 | 3.8193 | 3.8097 | 3.8139 | 3.8139 | 82.6728 | 0 | 0.08 | 80 | 0 | 89.5531 | 89.5531 | 173.7529 | 0 | 0 | 0.046 | 0.0275 | 1.0494 | 0 | 0.00282 | 0.1485 | 45.3461 | 6.0261 | 226.1846 | 0 | 0 | 0 | 0 | 15.2845 | 38.3539 | 0 | 0 | -322.3724 | 0.6747 | 9.4125 | 0 | -1 | -4.2 | 9.2847 | 0 | 0 | 23.9297 | 23.9297 | 23.9297 | 23.9297 | 27.8253 | 34.749 | 1.3368 | 0 | 6.0066 | 12.0879 | 1.7014 | 62.9821 | 66.5807 | 21.9792 | 1074.675 | 26.0727 | 45.5075 | 1.1346 | 0.3248 | -4.6599 | 13.847 | 3.48 | 29.422 | 1037.708 | 297.3553 | -11.9499 | 7.1049 | 4.06 | -2.09 | 11.0133 | 3.9451 | 45.2039 | 2025-10-05 | 2025_10_05 Hr 18 | 100.3935 | 0.000266 | -1037.708 | -322.3724 | 390.4419 | 782.8688 | 136.8758 | 15.25 | 34.6442 | 85.447 | 206.3683 | 98.6266 | 22.8901 | 179.1062 | 173.7529 | 0 | 6.0261 | 45.3461 | 226.1846 | 0 | 129.5628 | 0
2025_10_05 Hr 19 | 0 | 0.00345 | 0.09729 | 3.8139 | 3.8193 | 3.8193 | 3.8097 | 3.8139 | 3.8139 | 88.7517 | 0 | 0.08 | 84 | 0 | 89.5531 | 89.5531 | 173.7529 | 0 | 0 | 0.046 | 0.0275 | 1.0494 | 0 | 0.00282 | 0.1485 | 45.3461 | 6.0261 | 226.1846 | 0 | 0 | 0 | 0 | 16.9511 | 42.947 | 0 | 0 | -353.0984 | 0.6747 | 9.4125 | 0 | -1 | -4.2 | 9.2847 | 0 | 0 | 26.27 | 26.27 | 26.27 | 26.27 | 30.5465 | 27.7992 | 1.3368 | 0 | 6.0066 | 12.0879 | 1.7014 | 62.9821 | 66.5807 | 44.826 | 1099.051 | 26.9052 | 46.9606 | 1.1346 | 0.3248 | 0 | 13.847 | 3.48 | 29.422 | 1054.017 | 315.3541 | -7.29 | 7.1049 | 4.06 | -2.09 | 11.365 | 4.0711 | 46.252 | 2025-10-05 | 2025_10_05 Hr 19 | 99.609 | -0.000375 | -1054.017 | -353.0984 | 417.6261 | 782.8688 | 156.7259 | 15.25 | 34.6442 | 91.7068 | 224.5295 | 101.3899 | 22.8901 | 179.1062 | 173.7529 | 0 | 6.0261 | 45.3461 | 226.1846 | 0 | 129.5628 | 0
2025_10_05 Hr 20 | 0 | 0.00117 | 0.032994 | 3.8139 | 3.8193 | 3.8193 | 3.8097 | 3.8139 | 3.8139 | 92.2679 | 0 | 0.08 | 91 | 0 | 89.5531 | 89.5531 | 173.7529 | 0 | 0 | 0.046 | 0.0275 | 1.0494 | 0 | 0.00282 | 0.1485 | 45.3461 | 6.0261 | 226.1846 | 0 | 0 | 0 | 0 | 17.9152 | 45.6038 | 0 | 0 | -392.2442 | 0.6747 | 9.4125 | 0 | -1 | -4.2 | 9.2847 | 0 | 0 | 27.6237 | 27.6237 | 27.6237 | 27.6237 | 32.1206 | 22.8501 | 1.3368 | 0 | 6.0066 | 12.0879 | 1.7014 | 62.9821 | 66.5807 | 45.8382 | 1113.113 | 27.3868 | 47.8012 | 1.1346 | 0.3248 | 0 | 13.847 | 3.48 | 29.422 | 1033.592 | 320.0133 | -7.29 | 7.1049 | 4.06 | -2.09 | 11.5684 | 4.144 | 45.9608 | 2025-10-05 | 2025_10_05 Hr 20 | 94.6493 | -0.000424 | -1033.592 | -392.2442 | 433.3503 | 782.8688 | 159.7225 | 15.25 | 34.6442 | 95.3276 | 235.0345 | 102.9883 | 22.8901 | 179.1062 | 173.7529 | 0 | 6.0261 | 45.3461 | 226.1846 | 0 | 129.5628 | 0
2025_10_05 Hr 21 | 0 | 7.5e-05 | 0.002115 | 3.8139 | 3.8193 | 3.8193 | 3.8097 | 3.8139 | 3.8139 | 83.3482 | 0 | 0.08 | 90 | 0 | 89.5531 | 89.5531 | 173.7529 | 0 | 0 | 0.046 | 0.0275 | 1.0494 | 0 | 0.00282 | 0.1485 | 45.3461 | 6.0261 | 226.1846 | 0 | 0 | 0 | 0 | 15.4696 | 38.8643 | 0 | 0 | -378.1901 | 0.6747 | 9.4125 | 0 | -1 | -4.2 | 9.2847 | 0 | 0 | 24.1898 | 24.1898 | 24.1898 | 24.1898 | 28.1276 | 19.9017 | 1.3368 | 0 | 6.0066 | 12.0879 | 1.7014 | 62.9821 | 66.5807 | 35.8608 | 1077.248 | 26.1652 | 45.669 | 1.1346 | 0.3248 | 0 | 13.847 | 3.48 | 29.422 | 993.8 | 302.0317 | -7.29 | 7.1049 | 4.06 | -2.09 | 11.0524 | 3.9591 | 44.2051 | 2025-10-05 | 2025_10_05 Hr 21 | 92.7737 | -6.3e-05 | -993.8 | -378.1901 | 393.4624 | 782.8688 | 145.7647 | 15.25 | 34.6442 | 86.1426 | 208.3862 | 98.9336 | 22.8901 | 179.1062 | 173.7529 | 0 | 6.0261 | 45.3461 | 226.1846 | 0 | 129.5628 | 0
2025_10_05 Hr 22 | 0 | 0 | 0 | 3.8139 | 3.8193 | 3.8193 | 3.8097 | 3.8139 | 3.8139 | 74.8258 | 0 | 0.08 | 93 | 0 | 89.5531 | 89.5531 | 173.7529 | 0 | 0 | 0.046 | 0.0275 | 1.0494 | 0 | 0.00282 | 0.1485 | 45.3461 | 6.0261 | 226.1846 | 0 | 0 | 0 | 0 | 13.133 | 32.425 | 0 | 0 | -395.3117 | 0.6747 | 9.4125 | 0 | -1 | -4.2 | 9.2847 | 0 | 0 | 20.9088 | 20.9088 | 20.9088 | 20.9088 | 24.3126 | 23.7978 | 1.3368 | 0 | 6.0066 | 12.0879 | 1.7014 | 62.9821 | 66.5807 | 22.9914 | 1043.009 | 24.998 | 43.6317 | 1.1346 | 0.3248 | 0 | 13.847 | 3.48 | 29.422 | 932.5917 | 292.1843 | -7.29 | 7.1049 | 4.06 | -2.09 | 10.5594 | 3.7825 | 42.0143 | 2025-10-05 | 2025_10_05 Hr 22 | 88.0756 | -0.000124 | -932.5917 | -395.3117 | 355.3511 | 782.8688 | 139.7892 | 15.25 | 34.6442 | 77.3667 | 182.9249 | 95.0596 | 22.8901 | 179.1062 | 173.7529 | 0 | 6.0261 | 45.3461 | 226.1846 | 0 | 129.5628 | 0
2025_10_05 Hr 23 | 0 | 0 | 0 | 3.8139 | 3.8193 | 3.8193 | 3.8097 | 3.8139 | 3.8139 | 58.7544 | 0 | 0.08 | 93 | 0 | 89.5531 | 89.5531 | 176.4163 | 0 | 0 | 0.046 | 0.0275 | 1.0494 | 0 | 0.00282 | 0.1485 | 45.3461 | 6.0261 | 228.977 | 0 | 0 | 0 | 0 | 8.7267 | 20.2819 | 0 | 0 | -436.053 | 0.6747 | 9.4125 | 0 | -1 | -4.2 | 9.2847 | 0 | 0 | 14.7216 | 14.7216 | 14.7216 | 14.7216 | 17.1182 | 34.749 | 1.3368 | 0 | 6.0066 | 12.0879 | 1.7014 | 64.2243 | 67.8938 | 31.9566 | 986.4563 | 22.7969 | 39.79 | 1.1346 | 0.3248 | 0 | 13.847 | 3.48 | 29.422 | 847.9083 | 304.795 | -7.29 | 7.1049 | 4.06 | -2.09 | 9.6296 | 3.4495 | 39.2076 | 2025-10-05 | 2025_10_05 Hr 23 | 95.2787 | 2.9e-05 | -847.9083 | -436.053 | 283.4817 | 790.8799 | 159.7056 | 15.25 | 34.6442 | 60.8173 | 134.9105 | 87.7539 | 22.8901 | 179.1062 | 176.4163 | 0 | 6.0261 | 45.3461 | 228.977 | 0 | 132.1181 | 0
2025_10_05 Hr 24 | 0 | 0 | 0 | 3.8139 | 3.8193 | 3.8193 | 3.8097 | 3.8139 | 3.8139 | 50.093 | 0 | 0.08 | 92 | 0 | 89.5531 | 89.5531 | 176.4163 | 0 | 0 | 0.046 | 0.0275 | 1.0494 | 0 | 0.00282 | 0.1485 | 45.3461 | 6.0261 | 228.977 | 0 | 0 | 0 | 0 | 6.352 | 13.7376 | 0 | 0 | -463.4453 | 0.6747 | 9.4125 | 0 | -1 | -4.2 | 9.2847 | 0 | 0 | 11.3872 | 11.3872 | 11.3872 | 11.3872 | 13.2409 | 41.6988 | 1.3368 | 0 | 6.0066 | 12.0879 | 1.7014 | 64.2243 | 67.8938 | 29.9322 | 951.6605 | 21.6107 | 37.7195 | 1.1346 | 0.3248 | 0 | 13.847 | 3.48 | 29.422 | 785.7083 | 304.7832 | -7.29 | 7.1049 | 4.06 | -2.09 | 9.1286 | 3.27 | 37.1128 | 2025-10-05 | 2025_10_05 Hr 24 | 87.1268 | 2.5e-05 | -785.7083 | -463.4453 | 244.7486 | 790.8799 | 163.631 | 15.25 | 34.6442 | 51.8982 | 109.0337 | 83.8167 | 22.8901 | 179.1062 | 176.4163 | 0 | 6.0261 | 45.3461 | 228.977 | 0 | 132.1181 | 0
2025_10_06 Hr 01 | 0 | 0 | 0 | 3.8139 | 3.8193 | 3.8193 | 3.8097 | 3.8139 | 3.8139 | 43.9809 | 0 | 0.08 | 90 | 0 | 89.5531 | 89.5531 | 176.4163 | 0 | 0 | 0.046 | 0.0275 | 1.0494 | 0 | 0.00282 | 0.1485 | 45.3461 | 6.0261 | 228.977 | 0 | 0 | 0 | 0 | 4.372 | 8.2368 | 0 | 0 | -466.7444 | 0.6747 | 9.4863 | 0 | -1 | -4.2 | 9.3691 | 0 | 0 | 8.7668 | 8.7668 | 8.7668 | 8.7668 | 10.1939 | 40.7511 | 1.3368 | 0 | 6.0557 | 12.524 | 1.7014 | 64.2243 | 67.8938 | 35.8608 | 924.8627 | 21.3375 | 37.2245 | 1.1346 | 0.3248 | 0 | 13.847 | 3.48 | 29.422 | 758.0917 | 307.2633 | -7.29 | 7.2211 | 4.06 | -2.09 | 9.0046 | 3.2253 | 36.066 | 2025-10-06 | 2025_10_06 Hr 01 | 85.1279 | -2.3e-05 | -758.0917 | -466.7444 | 217.4501 | 790.8799 | 166.6119 | 15.25 | 34.6442 | 44.741 | 89.3932 | 83.3159 | 22.8901 | 179.1062 | 176.4163 | 0 | 6.0261 | 45.3461 | 228.977 | 0 | 132.1181 | 0
2025_10_06 Hr 02 | 0 | 0 | 0 | 3.8139 | 3.8193 | 3.8193 | 3.8097 | 3.8139 | 3.8139 | 38.5997 | 0 | 0.08 | 91 | 0 | 89.5531 | 89.5531 | 176.4163 | 0 | 0 | 0.046 | 0.0275 | 1.0494 | 0 | 0.00282 | 0.1485 | 45.3461 | 6.0261 | 228.977 | 0 | 0 | 0 | 0 | 2.9194 | 4.2256 | 0 | 0 | -470.9833 | 0.6747 | 9.4863 | 0 | -1 | -4.2 | 9.3691 | 0 | 0 | 6.6987 | 6.6987 | 6.6987 | 6.6987 | 7.7892 | 41.6988 | 1.3368 | 0 | 6.0557 | 12.524 | 1.7014 | 64.2243 | 67.8938 | 45.8382 | 903.3406 | 20.5973 | 35.9332 | 1.1346 | 0.3248 | 0 | 13.847 | 3.48 | 29.422 | 741.8 | 316.7327 | -7.29 | 7.2211 | 4.06 | -2.09 | 8.6922 | 3.1134 | 35.4787 | 2025-10-06 | 2025_10_06 Hr 02 | 85.1279 | -2.6e-05 | -741.8 | -470.9833 | 193.4722 | 790.8799 | 178.537 | 15.25 | 34.6442 | 39.2771 | 73.3349 | 80.8602 | 22.8901 | 179.1062 | 176.4163 | 0 | 6.0261 | 45.3461 | 228.977 | 0 | 132.1181 | 0
2025_10_06 Hr 03 | 0 | 0 | 0 | 3.8139 | 3.8193 | 3.8193 | 3.8097 | 3.8139 | 3.8139 | 39.2724 | 0 | 0.08 | 91 | 0 | 89.5531 | 89.5531 | 176.4163 | 0 | 0 | 0.046 | 0.0275 | 1.0494 | 0 | 0.00282 | 0.1485 | 45.3461 | 6.0261 | 228.977 | 0 | 0 | 0 | 0 | 3.101 | 4.727 | 0 | 0 | -492.2616 | 0.6747 | 9.4863 | 0 | -1 | -4.2 | 9.3691 | 0 | 0 | 6.9572 | 6.9572 | 6.9572 | 6.9572 | 8.0898 | 44.6472 | 1.3368 | 0 | 6.0557 | 12.524 | 1.7014 | 64.2243 | 67.8938 | 47.8626 | 906.0309 | 20.6899 | 36.0946 | 1.1346 | 0.3248 | 0 | 13.847 | 3.48 | 29.422 | 728.4916 | 322.0125 | -7.29 | 7.2211 | 4.06 | -2.09 | 8.7312 | 3.1274 | 35.2334 | 2025-10-06 | 2025_10_06 Hr 03 | 84.4335 | 0.000116 | -728.4916 | -492.2616 | 196.4695 | 790.8799 | 183.5098 | 15.25 | 34.6442 | 39.9601 | 75.3422 | 81.1671 | 22.8901 | 179.1062 | 176.4163 | 0 | 6.0261 | 45.3461 | 228.977 | 0 | 132.1181 | 0
2025_10_06 Hr 04 | 0 | 0 | 0 | 3.8139 | 3.8193 | 3.8193 | 3.8097 | 3.8139 | 3.8139 | 39.8065 | 0 | 0.08 | 90 | 0 | 89.5531 | 89.5531 | 176.4163 | 0 | 0 | 0.046 | 0.0275 | 1.0494 | 0 | 0.00282 | 0.1485 | 45.3461 | 6.0261 | 228.977 | 0 | 0 | 0 | 0 | 3.2452 | 5.1252 | 0 | 0 | -473.6805 | 0.6747 | 9.4863 | 0 | -1 | -4.2 | 9.3691 | 0 | 0 | 7.1625 | 7.1625 | 7.1625 | 7.1625 | 8.3285 | 45.7002 | 1.3368 | 0 | 6.0557 | 12.524 | 1.7014 | 64.2243 | 67.8938 | 31.9566 | 908.1672 | 20.7633 | 36.2228 | 1.1346 | 0.3248 | 0 | 13.847 | 3.48 | 29.422 | 733.6 | 306.4032 | -7.29 | 7.2211 | 4.06 | -2.09 | 8.7623 | 3.1385 | 35.1905 | 2025-10-06 | 2025_10_06 Hr 04 | 84.3163 | -3.9e-05 | -733.6 | -473.6805 | 198.8496 | 790.8799 | 167.6568 | 15.25 | 34.6442 | 40.5025 | 76.9362 | 81.4109 | 22.8901 | 179.1062 | 176.4163 | 0 | 6.0261 | 45.3461 | 228.977 | 0 | 132.1181 | 0
2025_10_06 Hr 05 | 0 | 0 | 0 | 3.8139 | 3.8193 | 3.8193 | 3.8097 | 3.8139 | 3.8139 | 50.4501 | 0 | 0.08 | 54 | 0 | 89.5531 | 89.5531 | 176.4163 | 0 | 0 | 0.046 | 0.0275 | 1.0494 | 0 | 0.00282 | 0.1485 | 45.3461 | 6.0261 | 228.977 | 0 | 0 | 0 | 0 | 6.1185 | 13.0591 | 0 | 0 | -438.4017 | 0.6747 | 9.4863 | 0 | -1 | -4.2 | 9.3691 | 0 | 0 | 11.253 | 11.253 | 11.253 | 11.253 | 13.0849 | 45.7002 | 1.3368 | 0 | 6.0557 | 12.524 | 1.7014 | 64.2243 | 67.8938 | 18.9426 | 950.7368 | 22.2274 | 38.7769 | 1.1346 | 0.3248 | 0 | 13.847 | 3.48 | 29.422 | 767.2917 | 262.2465 | -7.29 | 7.2211 | 4.06 | -2.09 | 9.3801 | 3.3598 | 36.0563 | 2025-10-06 | 2025_10_06 Hr 05 | 86.9314 | -6.4e-05 | -767.2917 | -438.4017 | 246.2765 | 790.8799 | 118.6428 | 15.25 | 34.6442 | 51.3098 | 108.6985 | 86.2682 | 22.8901 | 179.1062 | 176.4163 | 0 | 6.0261 | 45.3461 | 228.977 | 0 | 132.1181 | 0
2025_10_06 Hr 06 | 0 | 0 | 0 | 3.8139 | 3.8193 | 3.8193 | 3.8097 | 3.8139 | 3.8139 | 68.8884 | 0 | 0.08 | 72 | 0 | 89.5531 | 89.5531 | 176.4163 | 0 | 0 | 0.046 | 0.0275 | 1.0494 | 0 | 0.00282 | 0.1485 | 44.6941 | 6.0261 | 228.977 | 0 | 0 | 0 | 0 | 11.096 | 26.8035 | 0 | 0 | -479.2947 | 0.6747 | 9.4863 | 0 | -1 | -4.2 | 9.3691 | 0 | 0 | 18.3393 | 18.3393 | 18.3393 | 18.3393 | 21.3248 | 45.7002 | 1.3368 | 0 | 6.0557 | 12.524 | 1.7014 | 64.2243 | 67.8938 | 33.8364 | 1023.83 | 24.7636 | 43.2015 | 1.1346 | 0.3248 | 0 | 13.847 | 3.48 | 29.422 | 840.8 | 303.5548 | -7.29 | 7.2211 | 4.06 | -2.09 | 10.4504 | 3.7432 | 39.496 | 2025-10-06 | 2025_10_06 Hr 06 | 90.872 | 7.6e-05 | -840.8 | -479.2947 | 328.4361 | 790.2279 | 151.5366 | 15.25 | 34.6442 | 70.0317 | 163.7217 | 94.6827 | 22.8901 | 179.1062 | 176.4163 | 0 | 6.0261 | 44.6941 | 228.977 | 0 | 132.1181 | 0
2025_10_06 Hr 07 | 0 | 0 | 0 | 3.8139 | 3.8193 | 3.8193 | 3.8097 | 3.8139 | 3.8139 | 92.2924 | -14 | 0.08 | 85 | 0 | 89.5531 | 89.5531 | 173.7529 | 0 | 0 | 0.046 | 0.0275 | 1.0494 | 0 | 0.00282 | 0.1485 | 45.2808 | 6.0261 | 226.1846 | 0 | 0 | 0 | 0 | 17.4141 | 44.2494 | 0 | 0 | -469.8904 | 0.6747 | 9.4863 | 0 | -1 | -4.2 | 9.3691 | 0 | 0 | 27.334 | 27.334 | 27.334 | 27.334 | 31.7837 | 48.6486 | 1.3368 | 0 | 6.0557 | 12.524 | 1.7014 | 62.9821 | 66.5807 | 40.9218 | 1110.011 | 27.9829 | 48.8177 | 1.1346 | 0.3248 | 0 | 13.847 | 3.48 | 29.422 | 956.1 | 337.2692 | -21.29 | 7.2211 | 4.06 | -2.09 | 11.8089 | 4.2298 | 43.9236 | 2025-10-06 | 2025_10_06 Hr 07 | 80.3533 | -5.6e-05 | -956.1 | -469.8904 | 418.7223 | 782.8035 | 174.5704 | 15.25 | 34.6442 | 93.7956 | 233.5634 | 91.3633 | 22.8901 | 179.1062 | 173.7529 | 0 | 6.0261 | 45.2808 | 226.1846 | 0 | 129.5628 | 0
2025_10_06 Hr 08 | 3.0978 | 4.5e-05 | 0.001269 | 3.8139 | 3.8193 | 3.8193 | 3.8097 | 3.8139 | 3.8139 | 101.0565 | -14 | 0.08 | 88 | 0 | 89.5531 | 89.5531 | 173.7529 | 0 | 0 | 0.046 | 0.0275 | 1.0494 | 0 | 0.00282 | 0.1485 | 45.3461 | 6.0261 | 226.1846 | 0 | 0 | 0 | 0 | 19.78 | 50.7823 | 0 | 0 | -442.633 | 0.6747 | 9.4863 | 0 | -1 | -4.2 | 9.3691 | 0 | 0 | 30.7022 | 30.7022 | 30.7022 | 30.7022 | 35.7003 | 52.65 | 1.3368 | 0 | 6.0557 | 12.524 | 1.7014 | 62.9821 | 66.5807 | 35.8608 | 1145.13 | 29.1884 | 50.9208 | 1.1346 | 0.3248 | -3.0978 | 13.847 | 3.48 | 29.422 | 1024.417 | 346.307 | -24.3878 | 7.2211 | 4.06 | -2.09 | 12.3177 | 4.412 | 46.2616 | 2025-10-06 | 2025_10_06 Hr 08 | 82.9704 | -0.000399 | -1024.417 | -442.633 | 457.7745 | 782.8688 | 176.5121 | 15.25 | 34.6442 | 102.6945 | 259.7171 | 95.3629 | 22.8901 | 179.1062 | 173.7529 | 0 | 6.0261 | 45.3461 | 226.1846 | 0 | 129.5628 | 0
2025_10_06 Hr 09 | 14.4308 | 0.000945 | 0.026649 | 3.8139 | 3.8193 | 3.8193 | 3.8097 | 3.8139 | 3.8139 | 99.5727 | -14 | 0.08 | 93 | 0 | 89.5531 | 89.5531 | 173.7529 | 0 | 0 | 0.046 | 0.0275 | 1.0494 | 0 | 0.00282 | 0.1485 | 45.3461 | 6.0261 | 226.1846 | 0 | 0 | 0 | 0 | 19.3794 | 49.6763 | 0 | 0 | -429.8759 | 0.6747 | 9.4863 | 0 | -1 | -4.2 | 9.3691 | 0 | 0 | 30.132 | 30.132 | 30.132 | 30.132 | 35.0372 | 50.6493 | 1.3368 | 0 | 6.0557 | 12.524 | 1.7014 | 62.9821 | 66.5807 | 36.873 | 1139.221 | 28.9843 | 50.5648 | 1.1346 | 0.3248 | -14.4308 | 13.847 | 3.48 | 29.422 | 1034.6 | 360.9753 | -35.7208 | 7.2211 | 4.06 | -2.09 | 12.2316 | 4.3812 | 46.4957 | 2025-10-06 | 2025_10_06 Hr 09 | 80.3533 | -0.000108 | -1034.6 | -429.8759 | 451.1629 | 782.8688 | 180.5499 | 15.25 | 34.6442 | 101.1879 | 255.2893 | 94.6858 | 22.8901 | 179.1062 | 173.7529 | 0 | 6.0261 | 45.3461 | 226.1846 | 0 | 129.5628 | 0
2025_10_06 Hr 10 | 18.0924 | 0.003495 | 0.098559 | 3.8139 | 3.8193 | 3.8193 | 3.8097 | 3.8139 | 3.8139 | 99.8299 | -14 | 0.08 | 91 | 0 | 89.5531 | 89.5531 | 173.7529 | 0 | 0 | 0.046 | 0.0275 | 1.0494 | 0 | 0.00282 | 0.1485 | 45.3461 | 6.0261 | 226.1846 | 0 | 0 | 0 | 0 | 19.4489 | 49.868 | 0 | 0 | -417.051 | 0.6747 | 9.4863 | 0 | -1 | -4.2 | 9.3691 | 0 | 0 | 30.2309 | 30.2309 | 30.2309 | 30.2309 | 35.1521 | 48.6486 | 1.3368 | 0 | 6.0557 | 12.524 | 1.7014 | 62.9821 | 66.5807 | 28.92 | 1140.322 | 29.0197 | 50.6265 | 1.1346 | 0.3248 | -18.0924 | 13.847 | 3.48 | 29.422 | 1036.692 | 352.8032 | -39.3824 | 7.2211 | 4.06 | -2.09 | 12.2465 | 4.3865 | 46.4096 | 2025-10-06 | 2025_10_06 Hr 10 | 76.3979 | -0.000391 | -1036.692 | -417.051 | 452.309 | 782.8688 | 168.6707 | 15.25 | 34.6442 | 101.4491 | 256.0568 | 94.8032 | 22.8901 | 179.1062 | 173.7529 | 0 | 6.0261 | 45.3461 | 226.1846 | 0 | 129.5628 | 0
2025_10_06 Hr 11 | 17.9929 | 0.006225 | 0.17555 | 3.8139 | 3.8193 | 3.8193 | 3.8097 | 3.8139 | 3.8139 | 92.8463 | -14 | 0.08 | 87 | 0 | 89.5531 | 89.5531 | 173.7529 | 0 | 0 | 0.046 | 0.0275 | 1.0494 | 0 | 0.00282 | 0.1485 | 45.3461 | 6.0261 | 226.1846 | 0 | 0 | 0 | 0 | 17.5636 | 44.6623 | 0 | 0 | -385.2761 | 0.6747 | 9.4863 | 0 | -1 | -4.2 | 9.3691 | 0 | 0 | 27.5469 | 27.5469 | 27.5469 | 27.5469 | 32.0313 | 50.6493 | 1.3368 | 0 | 6.0557 | 12.524 | 1.7014 | 62.9821 | 66.5807 | 22.9914 | 1112.468 | 28.0591 | 48.9507 | 1.1346 | 0.3248 | -17.9929 | 13.847 | 3.48 | 29.422 | 1029.5 | 341.5915 | -39.2829 | 7.2211 | 4.06 | -2.09 | 11.8411 | 4.2413 | 45.7076 | 2025-10-06 | 2025_10_06 Hr 11 | 75.7542 | -4.7e-05 | -1029.5 | -385.2761 | 421.1906 | 782.8688 | 160.8225 | 15.25 | 34.6442 | 94.3581 | 235.2165 | 91.6161 | 22.8901 | 179.1062 | 173.7529 | 0 | 6.0261 | 45.3461 | 226.1846 | 0 | 129.5628 | 0
2025_10_06 Hr 12 | 16.58 | 0.007545 | 0.21277 | 3.8139 | 3.8193 | 3.8193 | 3.8097 | 3.8139 | 3.8139 | 87.7224 | -14 | 0.08 | 82 | 0 | 89.5531 | 89.5531 | 173.7529 | 0 | 0 | 0.046 | 0.0275 | 1.0494 | 0 | 0.00282 | 0.1485 | 45.3461 | 6.0261 | 226.1846 | 0 | 0 | 0 | 0 | 16.1804 | 40.8428 | 0 | 0 | -340.0823 | 0.6747 | 9.4863 | 0 | -1 | -4.2 | 9.3691 | 0 | 0 | 25.5776 | 25.5776 | 25.5776 | 25.5776 | 29.7414 | 53.5977 | 1.3368 | 0 | 6.0557 | 12.524 | 1.7014 | 62.9821 | 66.5807 | 18.9426 | 1092.011 | 27.3543 | 47.7211 | 1.1346 | 0.3248 | -16.58 | 13.847 | 3.48 | 29.422 | 1045.8 | 331.7411 | -37.87 | 7.2211 | 4.06 | -2.09 | 11.5437 | 4.1348 | 45.7563 | 2025-10-06 | 2025_10_06 Hr 12 | 75.7119 | -5e-05 | -1045.8 | -340.0823 | 398.3587 | 782.8688 | 154.7606 | 15.25 | 34.6442 | 89.1553 | 219.9256 | 89.2777 | 22.8901 | 179.1062 | 173.7529 | 0 | 6.0261 | 45.3461 | 226.1846 | 0 | 129.5628 | 0
2025_10_06 Hr 13 | 16.061 | 0.00849 | 0.23942 | 3.8139 | 3.8193 | 3.8193 | 3.8097 | 3.8139 | 3.8139 | 83.548 | -14 | 0.08 | 81 | 0 | 89.5531 | 89.5531 | 173.7529 | 0 | 0 | 0.046 | 0.0275 | 1.0494 | 0 | 0.00282 | 0.1485 | 45.3461 | 6.0261 | 226.1846 | 0 | 0 | 0 | 0 | 15.0535 | 37.7311 | 0 | 0 | -306.1889 | 0.6747 | 9.4863 | 0 | -1 | -4.2 | 9.3691 | 0 | 0 | 23.9733 | 23.9733 | 23.9733 | 23.9733 | 27.876 | 53.5977 | 1.3368 | 0 | 6.0557 | 12.524 | 1.7014 | 62.9821 | 66.5807 | 17.9304 | 1075.342 | 26.7801 | 46.7194 | 1.1346 | 0.3248 | -16.061 | 13.847 | 3.48 | 29.422 | 1059.108 | 327.3058 | -37.351 | 7.2211 | 4.06 | -2.09 | 11.3013 | 4.048 | 45.8357 | 2025-10-06 | 2025_10_06 Hr 13 | 74.5827 | 0.000252 | -1059.108 | -306.1889 | 379.7582 | 782.8688 | 152.776 | 15.25 | 34.6442 | 84.9168 | 207.4687 | 87.3727 | 22.8901 | 179.1062 | 173.7529 | 0 | 6.0261 | 45.3461 | 226.1846 | 0 | 129.5628 | 0
2025_10_06 Hr 14 | 16.58 | 0.00957 | 0.26987 | 3.8139 | 3.8193 | 3.8193 | 3.8097 | 3.8139 | 3.8139 | 81.9258 | -14 | 0.08 | 81 | 0 | 89.5531 | 89.5531 | 173.7529 | 0 | 0 | 0.046 | 0.0275 | 1.0494 | 0 | 0.00282 | 0.1485 | 45.3461 | 6.0261 | 226.1846 | 0 | 0 | 0 | 0 | 14.6155 | 36.5219 | 0 | 0 | -301.1288 | 0.6747 | 9.4863 | 0 | -1 | -4.2 | 9.3691 | 0 | 0 | 23.3499 | 23.3499 | 23.3499 | 23.3499 | 27.151 | 54.6507 | 1.3368 | 0 | 6.0557 | 12.524 | 1.7014 | 62.9821 | 66.5807 | 15.906 | 1068.885 | 26.5569 | 46.3301 | 1.1346 | 0.3248 | -16.58 | 13.847 | 3.48 | 29.422 | 1056 | 326.1142 | -37.87 | 7.2211 | 4.06 | -2.09 | 11.2072 | 4.0142 | 45.6464 | 2025-10-06 | 2025_10_06 Hr 14 | 74.5911 | -0.000152 | -1056 | -301.1288 | 372.5295 | 782.8688 | 151.8361 | 15.25 | 34.6442 | 83.2696 | 202.6276 | 86.6324 | 22.8901 | 179.1062 | 173.7529 | 0 | 6.0261 | 45.3461 | 226.1846 | 0 | 129.5628 | 0
2025_10_06 Hr 15 | 16.061 | 0.00951 | 0.26818 | 3.8139 | 3.8193 | 3.8193 | 3.8097 | 3.8139 | 3.8139 | 80.3035 | -14 | 0.08 | 75 | 0 | 89.5531 | 89.5531 | 173.7529 | 0 | 0 | 0.046 | 0.0275 | 1.0494 | 0 | 0.00282 | 0.1485 | 45.3461 | 6.0261 | 226.1846 | 0 | 0 | 0 | 0 | 14.1776 | 35.3126 | 0 | 0 | -289.0115 | 0.6747 | 9.4863 | 0 | -1 | -4.2 | 9.3691 | 0 | 0 | 22.7264 | 22.7264 | 22.7264 | 22.7264 | 26.4261 | 56.6514 | 1.3368 | 0 | 6.0557 | 12.524 | 1.7014 | 62.9821 | 66.5807 | 12.0018 | 1062.395 | 26.3338 | 45.9408 | 1.1346 | 0.3248 | -16.061 | 13.847 | 3.48 | 29.422 | 1052.983 | 316.9513 | -37.351 | 7.2211 | 4.06 | -2.09 | 11.113 | 3.9805 | 45.3679 | 2025-10-06 | 2025_10_06 Hr 15 | 76.8949 | 0.000276 | -1052.983 | -289.0115 | 365.3009 | 782.8688 | 143.9309 | 15.25 | 34.6442 | 81.6224 | 197.7865 | 85.8921 | 22.8901 | 179.1062 | 173.7529 | 0 | 6.0261 | 45.3461 | 226.1846 | 0 | 129.5628 | 0
2025_10_06 Hr 16 | 18.0443 | 0.00891 | 0.25126 | 3.8139 | 3.8193 | 3.8193 | 3.8097 | 3.8139 | 3.8139 | 77.4942 | -14 | 0.08 | 64 | 0 | 89.5531 | 89.5531 | 173.7529 | 0 | 0 | 0.046 | 0.0275 | 1.0494 | 0 | 0.00282 | 0.1485 | 45.3461 | 6.0261 | 226.1846 | 0 | 0 | 0 | 0 | 13.4192 | 33.2185 | 0 | 0 | -271.6473 | 0.6747 | 9.4863 | 0 | -1 | -4.2 | 9.3691 | 0 | 0 | 21.6467 | 21.6467 | 21.6467 | 21.6467 | 25.1706 | 56.6514 | 1.3368 | 0 | 6.0557 | 12.524 | 1.7014 | 62.9821 | 66.5807 | 10.9896 | 1051.142 | 25.9474 | 45.2667 | 1.1346 | 0.3248 | -18.0443 | 13.847 | 3.48 | 29.422 | 1045.8 | 305.6398 | -39.3343 | 7.2211 | 4.06 | -2.09 | 10.9499 | 3.9221 | 44.8559 | 2025-10-06 | 2025_10_06 Hr 16 | 84.543 | -0.000104 | -1045.8 | -271.6473 | 352.7831 | 782.8688 | 131.9012 | 15.25 | 34.6442 | 78.7699 | 189.4032 | 84.6101 | 22.8901 | 179.1062 | 173.7529 | 0 | 6.0261 | 45.3461 | 226.1846 | 0 | 129.5628 | 0
2025_10_06 Hr 17 | 13.4706 | 0.007605 | 0.21446 | 3.8139 | 3.8193 | 3.8193 | 3.8097 | 3.8139 | 3.8139 | 84.2207 | -14 | 0.08 | 47 | 0 | 89.5531 | 89.5531 | 173.7529 | 0 | 0 | 0.046 | 0.0275 | 1.0494 | 0 | 0.00282 | 0.1485 | 45.3461 | 6.0261 | 226.1846 | 0 | 0 | 0 | 0 | 15.235 | 38.2325 | 0 | 0 | -273.2899 | 0.6747 | 9.4863 | 0 | -1 | -4.2 | 9.3691 | 0 | 0 | 24.2319 | 24.2319 | 24.2319 | 24.2319 | 28.1766 | 56.6514 | 1.3368 | 0 | 6.0557 | 12.524 | 1.7014 | 62.9821 | 66.5807 | 10.9896 | 1078.008 | 26.8726 | 46.8808 | 1.1346 | 0.3248 | -13.4706 | 13.847 | 3.48 | 29.422 | 1057.092 | 287.1345 | -34.7606 | 7.2211 | 4.06 | -2.09 | 11.3404 | 4.062 | 45.3232 | 2025-10-06 | 2025_10_06 Hr 17 | 89.6144 | -0.000465 | -1057.092 | -273.2899 | 382.7554 | 782.8688 | 114.8631 | 15.25 | 34.6442 | 85.5997 | 209.476 | 87.6797 | 22.8901 | 179.1062 | 173.7529 | 0 | 6.0261 | 45.3461 | 226.1846 | 0 | 129.5628 | 0
2025_10_06 Hr 18 | 3.0994 | 0.005805 | 0.1637 | 3.8139 | 3.8193 | 3.8193 | 3.8097 | 3.8139 | 3.8139 | 83.9437 | -14 | 0.08 | 26 | 0 | 89.5531 | 89.5531 | 173.7529 | 0 | 0 | 0.046 | 0.0275 | 1.0494 | 0 | 0.00282 | 0.1485 | 45.3461 | 6.0261 | 226.1846 | 0 | 0 | 0 | 0 | 15.1603 | 38.0261 | 0 | 0 | -227.5697 | 0.6747 | 9.4863 | 0 | -1 | -4.2 | 9.3691 | 0 | 0 | 24.1254 | 24.1254 | 24.1254 | 24.1254 | 28.0528 | 54.6507 | 1.3368 | 0 | 6.0557 | 12.524 | 1.7014 | 62.9821 | 66.5807 | 8.9652 | 1076.849 | 26.8345 | 46.8143 | 1.1346 | 0.3248 | -3.0994 | 13.847 | 3.48 | 29.422 | 1076.5 | 251.61 | -24.3894 | 7.2211 | 4.06 | -2.09 | 11.3243 | 4.0562 | 45.4878 | 2025-10-06 | 2025_10_06 Hr 18 | 88.9961 | -3.4e-05 | -1076.5 | -227.5697 | 381.5213 | 782.8688 | 89.7854 | 15.25 | 34.6442 | 85.3185 | 208.6495 | 87.5533 | 22.8901 | 179.1062 | 173.7529 | 0 | 6.0261 | 45.3461 | 226.1846 | 0 | 129.5628 | 0
2025_10_06 Hr 19 | 0 | 0.00342 | 0.096444 | 3.8139 | 3.8193 | 3.8193 | 3.8097 | 3.8139 | 3.8139 | 89.7403 | -14 | 0.08 | 13 | 0 | 89.5531 | 89.5531 | 173.7529 | 0 | 0 | 0.046 | 0.0275 | 1.0494 | 0 | 0.00282 | 0.1485 | 45.3461 | 6.0261 | 226.1846 | 0 | 0 | 0 | 0 | 16.7251 | 42.347 | 0 | 0 | -215.8929 | 0.6747 | 9.4863 | 0 | -1 | -4.2 | 9.3691 | 0 | 0 | 26.3532 | 26.3532 | 26.3532 | 26.3532 | 30.6432 | 53.5977 | 1.3368 | 0 | 6.0557 | 12.524 | 1.7014 | 62.9821 | 66.5807 | 8.9652 | 1099.966 | 27.6318 | 48.2053 | 1.1346 | 0.3248 | 0 | 13.847 | 3.48 | 29.422 | 1099.883 | 237.1005 | -21.29 | 7.2211 | 4.06 | -2.09 | 11.6608 | 4.1767 | 46.2571 | 2025-10-06 | 2025_10_06 Hr 19 | 86.2181 | 0.000227 | -1099.883 | -215.8929 | 407.3504 | 782.8688 | 75.6628 | 15.25 | 34.6442 | 91.2043 | 225.9475 | 90.1986 | 22.8901 | 179.1062 | 173.7529 | 0 | 6.0261 | 45.3461 | 226.1846 | 0 | 129.5628 | 0
2025_10_06 Hr 20 | 0 | 0.001095 | 0.030879 | 3.8139 | 3.8193 | 3.8193 | 3.8097 | 3.8139 | 3.8139 | 88.5335 | -14 | 0.08 | 8 | 0 | 89.5531 | 89.5531 | 173.7529 | 0 | 0 | 0.046 | 0.0275 | 1.0494 | 0 | 0.00282 | 0.1485 | 45.3461 | 6.0261 | 226.1846 | 0 | 0 | 0 | 0 | 16.3993 | 41.4474 | 0 | 0 | -226.9875 | 0.6747 | 9.4863 | 0 | -1 | -4.2 | 9.3691 | 0 | 0 | 25.8894 | 25.8894 | 25.8894 | 25.8894 | 30.1039 | 49.7016 | 1.3368 | 0 | 6.0557 | 12.524 | 1.7014 | 62.9821 | 66.5807 | 14.0262 | 1095.073 | 27.4658 | 47.9157 | 1.1346 | 0.3248 | 0 | 13.847 | 3.48 | 29.422 | 1079.508 | 232.7123 | -21.29 | 7.2211 | 4.06 | -2.09 | 11.5907 | 4.1516 | 45.5988 | 2025-10-06 | 2025_10_06 Hr 20 | 80.0775 | 0.000255 | -1079.508 | -226.9875 | 401.973 | 782.8688 | 71.7598 | 15.25 | 34.6442 | 89.9789 | 222.3462 | 89.6479 | 22.8901 | 179.1062 | 173.7529 | 0 | 6.0261 | 45.3461 | 226.1846 | 0 | 129.5628 | 0
2025_10_06 Hr 21 | 0 | 9e-05 | 0.002538 | 3.8139 | 3.8193 | 3.8193 | 3.8097 | 3.8139 | 3.8139 | 82.2027 | -14 | 0.08 | 10 | 0 | 89.5531 | 89.5531 | 173.7529 | 0 | 0 | 0.046 | 0.0275 | 1.0494 | 0 | 0.00282 | 0.1485 | 45.3461 | 0 | 226.1846 | 0 | 0 | 0 | 0 | 14.6903 | 36.7283 | 0 | 0 | -236.5106 | 0.6747 | 9.4863 | 0 | -1 | -4.2 | 9.3691 | 0 | 0 | 23.4563 | 23.4563 | 23.4563 | 23.4563 | 27.2748 | 49.7016 | 1.3368 | 0 | 6.0557 | 12.524 | 1.7014 | 62.9821 | 66.5807 | 13.014 | 1063.699 | 26.595 | 46.3965 | 1.1346 | 0.3248 | 0 | 13.847 | 3.48 | 29.422 | 1036.708 | 230.81 | -21.29 | 7.2211 | 4.06 | -2.09 | 11.2233 | 4.02 | 44.0347 | 2025-10-06 | 2025_10_06 Hr 21 | 78.6208 | 0.000241 | -1036.708 | -236.5106 | 373.7637 | 776.8427 | 72.7182 | 15.25 | 34.6442 | 83.5508 | 203.4541 | 86.7588 | 22.8901 | 179.1062 | 173.7529 | 0 | 0 | 45.3461 | 226.1846 | 0 | 129.5628 | 0
2025_10_06 Hr 22 | 0 | 0 | 0 | 3.8139 | 3.8193 | 3.8193 | 3.8097 | 3.8139 | 3.8139 | 70.2337 | -14 | 0.08 | 21 | 0 | 89.5531 | 89.5531 | 173.7529 | 0 | 0 | 0.046 | 0.0275 | 1.0494 | 0 | 0.00282 | 0.1485 | 45.3461 | 0 | 226.1846 | 0 | 0 | 0 | 0 | 11.4592 | 27.8063 | 0 | 0 | -249.5678 | 0.6747 | 9.4863 | 0 | -1 | -4.2 | 9.3691 | 0 | 0 | 18.8563 | 18.8563 | 18.8563 | 18.8563 | 21.926 | 42.7518 | 1.3368 | 0 | 6.0557 | 12.524 | 1.7014 | 62.9821 | 66.5807 | 8.9652 | 1015.825 | 24.9487 | 43.5244 | 1.1346 | 0.3248 | 0 | 13.847 | 3.48 | 29.422 | 970.3167 | 225.3491 | -21.29 | 7.2211 | 4.06 | -2.09 | 10.5285 | 3.7711 | 41.5858 | 2025-10-06 | 2025_10_06 Hr 22 | 72.8952 | -9.7e-05 | -970.3167 | -249.5678 | 320.4305 | 776.8427 | 72.717 | 15.25 | 34.6442 | 71.3976 | 167.7363 | 81.2966 | 22.8901 | 179.1062 | 173.7529 | 0 | 0 | 45.3461 | 226.1846 | 0 | 129.5628 | 0
2025_10_06 Hr 23 | 0 | 0 | 0 | 3.8139 | 3.8193 | 3.8193 | 3.8097 | 3.8139 | 3.8139 | 55.9499 | 0 | 0.08 | 35 | 0 | 89.5531 | 89.5531 | 176.4163 | 0 | 0 | 0.046 | 0.0275 | 1.0494 | 0 | 0.00282 | 0.1485 | 45.3461 | 0 | 228.977 | 0 | 0 | 0 | 0 | 7.6032 | 17.1589 | 0 | 0 | -300.5476 | 0.6747 | 9.4863 | 0 | -1 | -4.2 | 9.3691 | 0 | 0 | 13.3668 | 13.3668 | 13.3668 | 13.3668 | 15.5427 | 40.7511 | 1.3368 | 0 | 6.0557 | 12.524 | 1.7014 | 64.2243 | 67.8938 | 8.9652 | 966.7076 | 22.9839 | 40.0967 | 1.1346 | 0.3248 | 0 | 13.847 | 3.48 | 29.422 | 889.7 | 230.8299 | -7.29 | 7.2211 | 4.06 | -2.09 | 9.6993 | 3.4742 | 39.0743 | 2025-10-06 | 2025_10_06 Hr 23 | 80.069 | -1.1e-05 | -889.7 | -300.5476 | 270.7833 | 784.8538 | 84.7163 | 15.25 | 34.6442 | 56.8942 | 125.111 | 88.7781 | 22.8901 | 179.1062 | 176.4163 | 0 | 0 | 45.3461 | 228.977 | 0 | 132.1181 | 0
2025_10_06 Hr 24 | 0 | 0 | 0 | 3.8139 | 3.8193 | 3.8193 | 3.8097 | 3.8139 | 3.8139 | 45.8603 | 0 | 0.08 | 54 | 0 | 89.5531 | 89.5531 | 176.4163 | 0 | 0 | 0.046 | 0.0275 | 1.0494 | 0 | 0.00282 | 0.1485 | 45.3461 | 0 | 228.977 | 0 | 0 | 0 | 0 | 4.8794 | 9.6378 | 0 | 0 | -341.9678 | 0.6747 | 9.4863 | 0 | -1 | -4.2 | 9.3691 | 0 | 0 | 9.4891 | 9.4891 | 9.4891 | 9.4891 | 11.0338 | 38.7504 | 1.3368 | 0 | 6.0557 | 12.524 | 1.7014 | 64.2243 | 67.8938 | 7.953 | 926.3536 | 21.596 | 37.6755 | 1.1346 | 0.3248 | 0 | 13.847 | 3.48 | 29.422 | 819.3083 | 242.2125 | -7.29 | 7.2211 | 4.06 | -2.09 | 9.1137 | 3.2644 | 36.8407 | 2025-10-06 | 2025_10_06 Hr 24 | 80.7994 | 2.6e-05 | -819.3083 | -341.9678 | 225.8248 | 784.8538 | 100.7034 | 15.25 | 34.6442 | 46.6494 | 95.0018 | 84.1736 | 22.8901 | 179.1062 | 176.4163 | 0 | 0 | 45.3461 | 228.977 | 0 | 132.1181 | 0
2025_10_07 Hr 01 | 0 | 0 | 0 | 3.8139 | 3.8193 | 3.8193 | 3.8097 | 3.8139 | 3.8139 | 40.4763 | 0 | 0.08 | 66 | 0 | 89.5531 | 89.5531 | 176.4163 | 0 | 0 | 0.046 | 0.0275 | 1.0494 | 0 | 0.00282 | 0.1485 | 45.3461 | 0 | 228.977 | 0 | 0 | 0 | 0 | 3.9376 | 6.9897 | 0 | 0 | -367.5375 | 0.6747 | 9.5601 | 0 | -1 | -4.2 | 9.4536 | 0 | 0 | 7.8138 | 7.8138 | 7.8138 | 7.8138 | 9.0858 | 37.6974 | 1.3368 | 0 | 6.1048 | 12.2098 | 1.7014 | 64.2243 | 67.8938 | 7.953 | 909.0538 | 20.5634 | 35.8565 | 1.1346 | 0.3248 | 0 | 13.847 | 3.48 | 29.422 | 783.6166 | 249.3904 | -7.29 | 7.3373 | 4.06 | -2.09 | 8.6696 | 3.1051 | 35.7683 | 2025-10-07 | 2025_10_07 Hr 01 | 80.0149 | 5.7e-05 | -783.6166 | -367.5375 | 204.7558 | 784.8538 | 111.6504 | 15.25 | 34.6442 | 43.383 | 80.9684 | 80.4044 | 22.8901 | 179.1062 | 176.4163 | 0 | 0 | 45.3461 | 228.977 | 0 | 132.1181 | 0
2025_10_07 Hr 02 | 0 | 0 | 0 | 3.8139 | 3.8193 | 3.8193 | 3.8097 | 3.8139 | 3.8139 | 36.6934 | 0 | 0.08 | 69 | 0 | 89.5531 | 89.5531 | 176.4163 | 0 | 0 | 0.046 | 0.0275 | 1.0494 | 0 | 0.00282 | 0.1485 | 45.3461 | 6.0261 | 228.977 | 0 | 0 | 0 | 0 | 2.8081 | 3.8649 | 0 | 0 | -388.5719 | 0.6747 | 9.5601 | 0 | -1 | -4.2 | 9.4536 | 0 | 0 | 6.2794 | 6.2794 | 6.2794 | 6.2794 | 7.3016 | 30.7476 | 1.3368 | 0 | 6.1048 | 12.2098 | 1.7014 | 64.2243 | 67.8938 | 9.9774 | 899.121 | 20.0109 | 34.8931 | 1.1346 | 0.3248 | 0 | 13.847 | 3.48 | 29.422 | 748.8917 | 245.6326 | -7.29 | 7.3373 | 4.06 | -2.09 | 8.4367 | 3.0216 | 34.6743 | 2025-10-07 | 2025_10_07 Hr 02 | 80.1231 | -5.9e-05 | -748.8917 | -388.5719 | 186.9645 | 790.8799 | 109.725 | 15.25 | 34.6442 | 39.1287 | 69.2637 | 78.5721 | 22.8901 | 179.1062 | 176.4163 | 0 | 6.0261 | 45.3461 | 228.977 | 0 | 132.1181 | 0
2025_10_07 Hr 03 | 0 | 0 | 0 | 3.8139 | 3.8193 | 3.8193 | 3.8097 | 3.8139 | 3.8139 | 36.6934 | 0 | 0.08 | 68 | 0 | 89.5531 | 89.5531 | 176.4163 | 0 | 0 | 0.046 | 0.0275 | 1.0494 | 0 | 0.00282 | 0.1485 | 45.3461 | 6.0261 | 228.977 | 0 | 0 | 0 | 0 | 2.3129 | 2.4949 | 0 | 0 | -386.6689 | 0.6747 | 9.5601 | 0 | -1 | -4.2 | 9.4536 | 0 | 0 | 5.6066 | 5.6066 | 5.6066 | 5.6066 | 6.5193 | 25.7985 | 1.3368 | 0 | 6.1048 | 12.2098 | 1.7014 | 64.2243 | 67.8938 | 8.9652 | 893.7827 | 19.7686 | 34.4707 | 1.1346 | 0.3248 | 0 | 13.847 | 3.48 | 29.422 | 737.6917 | 237.8679 | -7.29 | 7.3373 | 4.06 | -2.09 | 8.3345 | 2.9851 | 34.2072 | 2025-10-07 | 2025_10_07 Hr 03 | 78.9418 | -4e-06 | -737.6917 | -386.6689 | 180.8228 | 790.8799 | 102.7637 | 15.25 | 34.6442 | 37.2635 | 65.7906 | 77.7687 | 22.8901 | 179.1062 | 176.4163 | 0 | 6.0261 | 45.3461 | 228.977 | 0 | 132.1181 | 0
2025_10_07 Hr 04 | 0 | 0 | 0 | 3.8139 | 3.8193 | 3.8193 | 3.8097 | 3.8139 | 3.8139 | 36.6934 | 0 | 0.08 | 69 | 0 | 89.5531 | 89.5531 | 176.4163 | 0 | 0 | 0.046 | 0.0275 | 1.0494 | 0 | 0.00282 | 0.1485 | 45.3461 | 6.0261 | 228.977 | 0 | 0 | 0 | 0 | 1.8566 | 1.2327 | 0 | 0 | -380.0306 | 0.6747 | 9.5601 | 0 | -1 | -4.2 | 9.4536 | 0 | 0 | 4.9868 | 4.9868 | 4.9868 | 4.9868 | 5.7986 | 26.8515 | 1.3368 | 0 | 6.1048 | 12.2098 | 1.7014 | 64.2243 | 67.8938 | 6.9408 | 888.8643 | 19.5454 | 34.0815 | 1.1346 | 0.3248 | 0 | 13.847 | 3.48 | 29.422 | 738.7 | 237.1564 | -7.29 | 7.3373 | 4.06 | -2.09 | 8.2404 | 2.9514 | 34.1596 | 2025-10-07 | 2025_10_07 Hr 04 | 79.1763 | 1.9e-05 | -738.7 | -380.0306 | 175.1643 | 790.8799 | 102.7923 | 15.25 | 34.6442 | 35.5451 | 62.5907 | 77.0286 | 22.8901 | 179.1062 | 176.4163 | 0 | 6.0261 | 45.3461 | 228.977 | 0 | 132.1181 | 0
2025_10_07 Hr 05 | 0 | 0 | 0 | 3.8139 | 3.8193 | 3.8193 | 3.8097 | 3.8139 | 3.8139 | 36.6934 | 0 | 0.08 | 70 | 0 | 89.5531 | 89.5531 | 176.4163 | 0 | 0 | 0.046 | 0.0275 | 1.0494 | 0 | 0.00282 | 0.1485 | 45.3461 | 6.0261 | 228.977 | 0 | 0 | 0 | 0 | 1.4727 | 0.17061 | 0 | 0 | -359.8974 | 0.6747 | 9.5601 | 0 | -1 | -4.2 | 9.4536 | 0 | 0 | 4.4653 | 4.4653 | 4.4653 | 4.4653 | 5.1922 | 26.8515 | 1.3368 | 0 | 6.1048 | 12.2098 | 1.7014 | 64.2243 | 67.8938 | 9.9774 | 884.7256 | 19.3576 | 33.754 | 1.1346 | 0.3248 | 0 | 13.847 | 3.48 | 29.422 | 758.1083 | 240.5701 | -7.29 | 7.3373 | 4.06 | -2.09 | 8.1612 | 2.923 | 34.6608 | 2025-10-07 | 2025_10_07 Hr 05 | 78.5451 | 1.7e-05 | -758.1083 | -359.8974 | 170.4028 | 790.8799 | 106.8289 | 15.25 | 34.6442 | 34.099 | 59.898 | 76.4057 | 22.8901 | 179.1062 | 176.4163 | 0 | 6.0261 | 45.3461 | 228.977 | 0 | 132.1181 | 0
2025_10_07 Hr 06 | 0 | 0 | 0 | 3.8139 | 3.8193 | 3.8193 | 3.8097 | 3.8139 | 3.8139 | 43.5497 | 0 | 0.08 | 66 | 0 | 89.5531 | 89.5531 | 176.4163 | 0 | 0 | 0.046 | 0.0275 | 1.0494 | 0 | 0.00282 | 0.1485 | 44.6941 | 6.0261 | 228.977 | 0 | 0 | 0 | 0 | 4.8055 | 9.391 | 0 | 0 | -310.5763 | 0.6747 | 9.5601 | 0 | -1 | -4.2 | 9.4536 | 0 | 0 | 8.9929 | 8.9929 | 8.9929 | 8.9929 | 10.4569 | 25.7985 | 1.3368 | 0 | 6.1048 | 12.2098 | 1.7014 | 64.2243 | 67.8938 | 7.953 | 926.8583 | 20.988 | 36.5969 | 1.1346 | 0.3248 | 0 | 13.847 | 3.48 | 29.422 | 847.8917 | 238.8996 | -7.29 | 7.3373 | 4.06 | -2.09 | 8.8486 | 3.1692 | 37.5559 | 2025-10-07 | 2025_10_07 Hr 06 | 87.1207 | -7.1e-05 | -847.8917 | -310.5763 | 218.5943 | 790.2279 | 99.7515 | 15.25 | 34.6442 | 46.6522 | 90.1295 | 81.8126 | 22.8901 | 179.1062 | 176.4163 | 0 | 6.0261 | 44.6941 | 228.977 | 0 | 132.1181 | 0
2025_10_07 Hr 07 | 0 | 0 | 0 | 3.8139 | 3.8193 | 3.8193 | 3.8097 | 3.8139 | 3.8139 | 67.546 | -14 | 0.08 | 62 | 0 | 89.5531 | 89.5531 | 173.7529 | 0 | 0 | 0.046 | 0.0275 | 1.0494 | 0 | 0.00282 | 0.1485 | 14.5764 | 6.0261 | 226.1846 | 0 | 0 | 0 | 0 | 11.5825 | 28.1396 | 0 | 0 | -247.1657 | 0.6747 | 9.5601 | 0 | -1 | -4.2 | 9.4536 | 0 | 0 | 18.1994 | 18.1994 | 18.1994 | 18.1994 | 21.1621 | 25.7985 | 1.3368 | 0 | 6.1048 | 12.2098 | 1.7014 | 62.9821 | 66.5807 | 6.9408 | 985.7825 | 24.3032 | 42.3776 | 1.1346 | 0.3248 | 0 | 13.847 | 3.48 | 29.422 | 962.2083 | 244.8816 | -21.29 | 7.3373 | 4.06 | -2.09 | 10.2463 | 3.6698 | 41.2341 | 2025-10-07 | 2025_10_07 Hr 07 | 59.0096 | -4.6e-05 | -962.2083 | -247.1657 | 312.6413 | 752.0991 | 94.7393 | 15.25 | 34.6442 | 72.1778 | 161.6568 | 78.8067 | 22.8901 | 179.1062 | 173.7529 | 0 | 6.0261 | 14.5764 | 226.1846 | 0 | 129.5628 | 0
2025_10_07 Hr 08 | 2.0713 | 1.5e-05 | 0.000423 | 3.8139 | 3.8193 | 3.8193 | 3.8097 | 3.8139 | 3.8139 | 79.0713 | -14 | 0.08 | 73 | 0 | 89.5531 | 89.5531 | 173.7529 | 0 | 0 | 0.046 | 0.0275 | 1.0494 | 0 | 0.00282 | 0.1485 | 16.341 | 6.0261 | 226.1846 | 0 | 0 | 0 | 0 | 14.8374 | 37.1445 | 0 | 0 | -244.674 | 0.6747 | 9.5601 | 0 | -1 | -4.2 | 9.4536 | 0 | 0 | 22.6212 | 22.6212 | 22.6212 | 22.6212 | 26.3037 | 26.8515 | 1.3368 | 0 | 6.1048 | 12.2098 | 1.7014 | 62.9821 | 66.5807 | 3.0366 | 1034.161 | 25.8955 | 45.1541 | 1.1346 | 0.3248 | -2.0713 | 13.847 | 3.48 | 29.422 | 1026.508 | 260.3821 | -23.3613 | 7.3373 | 4.06 | -2.09 | 10.9176 | 3.9102 | 43.7395 | 2025-10-07 | 2025_10_07 Hr 08 | 65.9802 | 0.000303 | -1026.508 | -244.674 | 364.5359 | 753.8637 | 102.8885 | 15.25 | 34.6442 | 84.4376 | 196.011 | 84.0872 | 22.8901 | 179.1062 | 173.7529 | 0 | 6.0261 | 16.341 | 226.1846 | 0 | 129.5628 | 0
2025_10_07 Hr 09 | 8.3 | 0.000885 | 0.024957 | 3.8139 | 3.8193 | 3.8193 | 3.8097 | 3.8139 | 3.8139 | 83.5041 | -14 | 0.08 | 43 | 0 | 89.5531 | 89.5531 | 173.7529 | 0 | 0 | 0.046 | 0.0275 | 1.0494 | 0 | 0.00282 | 0.1485 | 19.6074 | 6.0261 | 226.1846 | 0 | 0 | 0 | 0 | 16.0893 | 40.608 | 0 | 0 | -241.0131 | 0.6747 | 9.5601 | 0 | -1 | -4.2 | 9.4536 | 0 | 0 | 24.3219 | 24.3219 | 24.3219 | 24.3219 | 28.2812 | 26.8515 | 1.3368 | 0 | 6.1048 | 12.2098 | 1.7014 | 62.9821 | 66.5807 | 2.0244 | 1055.381 | 26.5079 | 46.2219 | 1.1346 | 0.3248 | -8.3 | 13.847 | 3.48 | 29.422 | 1022.408 | 237.6304 | -29.59 | 7.3373 | 4.06 | -2.09 | 11.1758 | 4.0027 | 43.5294 | 2025-10-07 | 2025_10_07 Hr 09 | 74.0857 | 0.000214 | -1022.408 | -241.0131 | 384.4953 | 757.1301 | 71.9017 | 15.25 | 34.6442 | 89.1529 | 209.2242 | 86.1181 | 22.8901 | 179.1062 | 173.7529 | 0 | 6.0261 | 19.6074 | 226.1846 | 0 | 129.5628 | 0
2025_10_07 Hr 10 | 15.5419 | 0.003135 | 0.088407 | 3.8139 | 3.8193 | 3.8193 | 3.8097 | 3.8139 | 3.8139 | 83.9179 | -14 | 0.08 | 56 | 0 | 89.5531 | 89.5531 | 173.7529 | 0 | 0 | 0.046 | 0.0275 | 1.0494 | 0 | 0.00282 | 0.1485 | 29.0124 | 6.0261 | 226.1846 | 0 | 0 | 0 | 0 | 16.2061 | 40.9312 | 0 | 0 | -256.1814 | 0.6747 | 9.5601 | 0 | -1 | -4.2 | 9.4536 | 0 | 0 | 24.4806 | 24.4806 | 24.4806 | 24.4806 | 28.4658 | 25.7985 | 1.3368 | 0 | 6.1048 | 12.2098 | 1.7014 | 62.9821 | 66.5807 | 1.0122 | 1066.523 | 26.565 | 46.3216 | 1.1346 | 0.3248 | -15.5419 | 13.847 | 3.48 | 29.422 | 1029.508 | 255.9989 | -36.8319 | 7.3373 | 4.06 | -2.09 | 11.1999 | 4.0113 | 44.0093 | 2025-10-07 | 2025_10_07 Hr 10 | 76.1184 | 0.000255 | -1029.508 | -256.1814 | 386.3581 | 766.5351 | 82.9022 | 15.25 | 34.6442 | 89.593 | 210.4574 | 86.3077 | 22.8901 | 179.1062 | 173.7529 | 0 | 6.0261 | 29.0124 | 226.1846 | 0 | 129.5628 | 0
2025_10_07 Hr 11 | 15.0212 | 0.005715 | 0.16116 | 3.8139 | 3.8193 | 3.8193 | 3.8097 | 3.8139 | 3.8139 | 86.4593 | -14 | 0.08 | 73 | 0 | 89.5531 | 89.5531 | 173.7529 | 0 | 0 | 0.046 | 0.0275 | 1.0494 | 0 | 0.00282 | 0.1485 | 38.4174 | 6.0261 | 226.1846 | 0 | 0 | 0 | 0 | 16.9239 | 42.9169 | 0 | 0 | -291.0013 | 0.6747 | 9.5601 | 0 | -1 | -4.2 | 9.4536 | 0 | 0 | 25.4557 | 25.4557 | 25.4557 | 25.4557 | 29.5996 | 25.7985 | 1.3368 | 0 | 6.1048 | 12.2098 | 1.7014 | 62.9821 | 66.5807 | 0 | 1086.279 | 26.9162 | 46.9339 | 1.1346 | 0.3248 | -15.0212 | 13.847 | 3.48 | 29.422 | 1031.6 | 272.633 | -36.3112 | 7.3373 | 4.06 | -2.09 | 11.348 | 4.0643 | 44.55 | 2025-10-07 | 2025_10_07 Hr 11 | 73.73 | -6.1e-05 | -1031.6 | -291.0013 | 397.8016 | 775.9401 | 98.9654 | 15.25 | 34.6442 | 92.2965 | 218.033 | 87.4721 | 22.8901 | 179.1062 | 173.7529 | 0 | 6.0261 | 38.4174 | 226.1846 | 0 | 129.5628 | 0
2025_10_07 Hr 12 | 15.5402 | 0.0078 | 0.21996 | 3.8139 | 3.8193 | 3.8193 | 3.8097 | 3.8139 | 3.8139 | 84.0558 | -14 | 0.08 | 80 | 0 | 89.5531 | 89.5531 | 173.7529 | 0 | 0 | 0.046 | 0.0275 | 1.0494 | 0 | 0.00282 | 0.1485 | 23.3295 | 6.0261 | 226.1846 | 0 | 0 | 0 | 0 | 16.2451 | 41.039 | 0 | 0 | -268.1511 | 0.6747 | 9.5601 | 0 | -1 | -4.2 | 9.4536 | 0 | 0 | 24.5335 | 24.5335 | 24.5335 | 24.5335 | 28.5273 | 23.7978 | 1.3368 | 0 | 6.1048 | 12.2098 | 1.7014 | 62.9821 | 66.5807 | 0 | 1061.529 | 26.5841 | 46.3548 | 1.1346 | 0.3248 | -15.5402 | 13.847 | 3.48 | 29.422 | 1033.6 | 277.0522 | -36.8302 | 7.3373 | 4.06 | -2.09 | 11.208 | 4.0142 | 44.3283 | 2025-10-07 | 2025_10_07 Hr 12 | 65.057 | -3.5e-05 | -1033.6 | -268.1511 | 386.9791 | 760.8522 | 104.0256 | 15.25 | 34.6442 | 89.7397 | 210.8685 | 86.3709 | 22.8901 | 179.1062 | 173.7529 | 0 | 6.0261 | 23.3295 | 226.1846 | 0 | 129.5628 | 0
2025_10_07 Hr 13 | 15.0195 | 0.009405 | 0.26522 | 3.8139 | 3.8193 | 3.8193 | 3.8097 | 3.8139 | 3.8139 | 84.4498 | -14 | 0.08 | 84 | 0 | 89.5531 | 89.5531 | 173.7529 | 0 | 0 | 0.046 | 0.0275 | 1.0494 | 0 | 0.00282 | 0.1485 | 14.5764 | 6.0261 | 226.1846 | 0 | 0 | 0 | 0 | 16.3563 | 41.3468 | 0 | 0 | -255.0115 | 0.6747 | 9.5601 | 0 | -1 | -4.2 | 9.4536 | 0 | 0 | 24.6847 | 24.6847 | 24.6847 | 24.6847 | 28.7031 | 25.7985 | 1.3368 | 0 | 6.1048 | 12.2098 | 1.7014 | 62.9821 | 66.5807 | 0 | 1054.415 | 26.6385 | 46.4498 | 1.1346 | 0.3248 | -15.0195 | 13.847 | 3.48 | 29.422 | 1045.808 | 282.7144 | -36.3095 | 7.3373 | 4.06 | -2.09 | 11.2309 | 4.0224 | 44.6373 | 2025-10-07 | 2025_10_07 Hr 13 | 59.9724 | 0.00024 | -1045.808 | -255.0115 | 388.7533 | 752.0991 | 110.0731 | 15.25 | 34.6442 | 90.1589 | 212.043 | 86.5514 | 22.8901 | 179.1062 | 173.7529 | 0 | 6.0261 | 14.5764 | 226.1846 | 0 | 129.5628 | 0
2025_10_07 Hr 14 | 15.0195 | 0.010425 | 0.29398 | 3.8139 | 3.8193 | 3.8193 | 3.8097 | 3.8139 | 3.8139 | 83.3859 | -14 | 0.08 | 79 | 0 | 89.5531 | 89.5531 | 173.7529 | 0 | 0 | 0.046 | 0.0275 | 1.0494 | 0 | 0.00282 | 0.1485 | 14.5107 | 6.0261 | 226.1846 | 0 | 0 | 0 | 0 | 16.0559 | 40.5156 | 0 | 0 | -233.9027 | 0.6747 | 9.5601 | 0 | -1 | -4.2 | 9.4536 | 0 | 0 | 24.2765 | 24.2765 | 24.2765 | 24.2765 | 28.2285 | 27.7992 | 1.3368 | 0 | 6.1048 | 12.2098 | 1.7014 | 62.9821 | 66.5807 | 0 | 1050.075 | 26.4916 | 46.1935 | 1.1346 | 0.3248 | -15.0195 | 13.847 | 3.48 | 29.422 | 1059.092 | 279.2286 | -36.3095 | 7.3373 | 4.06 | -2.09 | 11.1689 | 4.0002 | 44.8839 | 2025-10-07 | 2025_10_07 Hr 14 | 59.5235 | -0.00046 | -1059.092 | -233.9027 | 383.963 | 752.0334 | 107.1036 | 15.25 | 34.6442 | 89.0272 | 208.8718 | 86.064 | 22.8901 | 179.1062 | 173.7529 | 0 | 6.0261 | 14.5107 | 226.1846 | 0 | 129.5628 | 0
2025_10_07 Hr 15 | 16.061 | 0.010425 | 0.29398 | 3.8139 | 3.8193 | 3.8193 | 3.8097 | 3.8139 | 3.8139 | 81.9083 | -14 | 0.08 | 77 | 0 | 89.5531 | 89.5531 | 173.7529 | 0 | 0 | 0.046 | 0.0275 | 1.0494 | 0 | 0.00282 | 0.1485 | 14.5107 | 6.0261 | 226.1846 | 0 | 0 | 0 | 0 | 15.6386 | 39.3611 | 0 | 0 | -243.4516 | 0.6747 | 9.5601 | 0 | -1 | -4.2 | 9.4536 | 0 | 0 | 23.7096 | 23.7096 | 23.7096 | 23.7096 | 27.5693 | 33.8013 | 1.3368 | 0 | 6.1048 | 12.2098 | 1.7014 | 62.9821 | 66.5807 | 0 | 1044.099 | 26.2874 | 45.8375 | 1.1346 | 0.3248 | -16.061 | 13.847 | 3.48 | 29.422 | 1046.892 | 283.5952 | -37.351 | 7.3373 | 4.06 | -2.09 | 11.0829 | 3.9694 | 44.528 | 2025-10-07 | 2025_10_07 Hr 15 | 56.6354 | -0.000375 | -1046.892 | -243.4516 | 377.3099 | 752.0334 | 111.1057 | 15.25 | 34.6442 | 87.4554 | 204.4674 | 85.387 | 22.8901 | 179.1062 | 173.7529 | 0 | 6.0261 | 14.5107 | 226.1846 | 0 | 129.5628 | 0
2025_10_07 Hr 16 | 13.469 | 0.00969 | 0.27326 | 3.8139 | 3.8193 | 3.8193 | 3.8097 | 3.8139 | 3.8139 | 82.5782 | -14 | 0.08 | 79 | 0 | 89.5531 | 89.5531 | 173.7529 | 0 | 0 | 0.046 | 0.0275 | 1.0494 | 0 | 0.00282 | 0.1485 | 14.5107 | 6.0261 | 226.1846 | 0 | 0 | 0 | 0 | 15.8278 | 39.8845 | 0 | 0 | -256.6205 | 0.6747 | 9.5601 | 0 | -1 | -4.2 | 9.4536 | 0 | 0 | 23.9666 | 23.9666 | 23.9666 | 23.9666 | 27.8682 | 31.8006 | 1.3368 | 0 | 6.1048 | 12.2098 | 1.7014 | 62.9821 | 66.5807 | 0 | 1046.787 | 26.38 | 45.9989 | 1.1346 | 0.3248 | -13.469 | 13.847 | 3.48 | 29.422 | 1036.717 | 281.3087 | -34.759 | 7.3373 | 4.06 | -2.09 | 11.1219 | 3.9834 | 44.2996 | 2025-10-07 | 2025_10_07 Hr 16 | 54.5179 | -0.000352 | -1036.717 | -256.6205 | 380.326 | 752.0334 | 111.0835 | 15.25 | 34.6442 | 88.168 | 206.4641 | 85.6939 | 22.8901 | 179.1062 | 173.7529 | 0 | 6.0261 | 14.5107 | 226.1846 | 0 | 129.5628 | 0
2025_10_07 Hr 17 | 10.8903 | 0.00837 | 0.23603 | 3.8139 | 3.8193 | 3.8193 | 3.8097 | 3.8139 | 3.8139 | 83.6617 | -14 | 0.08 | 77 | 0 | 89.5531 | 89.5531 | 173.7529 | 0 | 0 | 0.046 | 0.0275 | 1.0494 | 0 | 0.00282 | 0.1485 | 19.6045 | 6.0261 | 226.1846 | 0 | 0 | 0 | 0 | 16.1338 | 40.7311 | 0 | 0 | -243.0728 | 0.6747 | 9.5601 | 0 | -1 | -4.2 | 9.4536 | 0 | 0 | 24.3823 | 24.3823 | 24.3823 | 24.3823 | 28.3516 | 35.802 | 1.3368 | 0 | 6.1048 | 12.2098 | 1.7014 | 62.9821 | 66.5807 | 0 | 1056.227 | 26.5297 | 46.2599 | 1.1346 | 0.3248 | -10.8903 | 13.847 | 3.48 | 29.422 | 1062.2 | 281.2265 | -32.1803 | 7.3373 | 4.06 | -2.09 | 11.185 | 4.006 | 45.1273 | 2025-10-07 | 2025_10_07 Hr 17 | 66.6277 | -9.5e-05 | -1062.2 | -243.0728 | 385.2049 | 757.1272 | 113.0464 | 15.25 | 34.6442 | 89.3206 | 209.694 | 86.1904 | 22.8901 | 179.1062 | 173.7529 | 0 | 6.0261 | 19.6045 | 226.1846 | 0 | 129.5628 | 0
2025_10_07 Hr 18 | 2.0713 | 0.00642 | 0.18104 | 3.8139 | 3.8193 | 3.8193 | 3.8097 | 3.8139 | 3.8139 | 90.4784 | -14 | 0.08 | 76 | 0 | 89.5531 | 89.5531 | 173.7529 | 0 | 0 | 0.046 | 0.0275 | 1.0494 | 0 | 0.00282 | 0.1485 | 29.0103 | 6.0261 | 226.1846 | 0 | 0 | 0 | 0 | 18.0589 | 46.0571 | 0 | 0 | -269.1644 | 0.6747 | 9.5601 | 0 | -1 | -4.2 | 9.4536 | 0 | 0 | 26.9976 | 26.9976 | 26.9976 | 26.9976 | 31.3926 | 26.8515 | 1.3368 | 0 | 6.1048 | 12.2098 | 1.7014 | 62.9821 | 66.5807 | 0 | 1093.147 | 27.4714 | 47.9021 | 1.1346 | 0.3248 | -2.0713 | 13.847 | 3.48 | 29.422 | 1066.2 | 265.5782 | -23.3613 | 7.3373 | 4.06 | -2.09 | 11.582 | 4.1482 | 45.6285 | 2025-10-07 | 2025_10_07 Hr 18 | 65.5605 | -0.000125 | -1066.2 | -269.1644 | 415.8981 | 766.533 | 103.039 | 15.25 | 34.6442 | 96.5717 | 230.0129 | 89.3135 | 22.8901 | 179.1062 | 173.7529 | 0 | 6.0261 | 29.0103 | 226.1846 | 0 | 129.5628 | 0
2025_10_07 Hr 19 | 0 | 0.003525 | 0.099405 | 3.8139 | 3.8193 | 3.8193 | 3.8097 | 3.8139 | 3.8139 | 97.7088 | -14 | 0.08 | 80 | 0 | 89.5531 | 89.5531 | 173.7529 | 0 | 0 | 0.046 | 0.0275 | 1.0494 | 0 | 0.00282 | 0.1485 | 33.7794 | 6.0261 | 226.1846 | 0 | 0 | 0 | 0 | 20.1009 | 51.7063 | 0 | 0 | -295.0132 | 0.6747 | 9.5601 | 0 | -1 | -4.2 | 9.4536 | 0 | 0 | 29.7717 | 29.7717 | 29.7717 | 29.7717 | 34.6182 | 26.8515 | 1.3368 | 0 | 6.1048 | 12.2098 | 1.7014 | 62.9821 | 66.5807 | 0 | 1127.078 | 28.4703 | 49.6439 | 1.1346 | 0.3248 | 0 | 13.847 | 3.48 | 29.422 | 1081.592 | 270.8167 | -21.29 | 7.3373 | 4.06 | -2.09 | 12.0032 | 4.299 | 46.5761 | 2025-10-07 | 2025_10_07 Hr 19 | 66.1025 | -0.000374 | -1081.592 | -295.0132 | 448.4542 | 771.302 | 106.9544 | 15.25 | 34.6442 | 104.2629 | 251.5651 | 92.6262 | 22.8901 | 179.1062 | 173.7529 | 0 | 6.0261 | 33.7794 | 226.1846 | 0 | 129.5628 | 0
2025_10_07 Hr 20 | 0 | 0.00105 | 0.02961 | 3.8139 | 3.8193 | 3.8193 | 3.8097 | 3.8139 | 3.8139 | 96.113 | -14 | 0.08 | 89 | 0 | 89.5531 | 89.5531 | 173.7529 | 0 | 0 | 0.046 | 0.0275 | 1.0494 | 0 | 0.00282 | 0.1485 | 16.3414 | 0 | 226.1846 | 0 | 0 | 0 | 0 | 19.6502 | 50.4595 | 0 | 0 | -304.7337 | 0.6747 | 9.5601 | 0 | -1 | -4.2 | 9.4536 | 0 | 0 | 29.1594 | 29.1594 | 29.1594 | 29.1594 | 33.9063 | 35.802 | 1.3368 | 0 | 6.1048 | 12.2098 | 1.7014 | 62.9821 | 66.5807 | 0 | 1097.09 | 28.2499 | 49.2594 | 1.1346 | 0.3248 | 0 | 13.847 | 3.48 | 29.422 | 1059.1 | 288.0336 | -21.29 | 7.3373 | 4.06 | -2.09 | 11.9102 | 4.2657 | 45.8162 | 2025-10-07 | 2025_10_07 Hr 20 | 64.4001 | -5.1e-05 | -1059.1 | -304.7337 | 441.2687 | 747.8381 | 124.8327 | 15.25 | 34.6442 | 102.5654 | 246.8083 | 91.8951 | 22.8901 | 179.1062 | 173.7529 | 0 | 0 | 16.3414 | 226.1846 | 0 | 129.5628 | 0
2025_10_07 Hr 21 | 0 | 4.5e-05 | 0.001269 | 3.8139 | 3.8193 | 3.8193 | 3.8097 | 3.8139 | 3.8139 | 93.0199 | -14 | 0.08 | 87 | 0 | 89.5531 | 89.5531 | 173.7529 | 0 | 0 | 0.046 | 0.0275 | 1.0494 | 0 | 0.00282 | 0.1485 | 14.5107 | 0 | 226.1846 | 0 | 0 | 0 | 0 | 18.7767 | 48.0428 | 0 | 0 | -333.8503 | 0.6747 | 9.5601 | 0 | -1 | -4.2 | 9.4536 | 0 | 0 | 27.9727 | 27.9727 | 27.9727 | 27.9727 | 32.5264 | 35.802 | 1.3368 | 0 | 6.1048 | 12.2098 | 1.7014 | 62.9821 | 66.5807 | 1.0122 | 1082.721 | 27.8225 | 48.5143 | 1.1346 | 0.3248 | 0 | 13.847 | 3.48 | 29.422 | 1013.208 | 285.6277 | -21.29 | 7.3373 | 4.06 | -2.09 | 11.7301 | 4.2012 | 44.3878 | 2025-10-07 | 2025_10_07 Hr 21 | 56.5233 | 0.000291 | -1013.208 | -333.8503 | 427.3415 | 746.0073 | 123.8155 | 15.25 | 34.6442 | 99.2752 | 237.5885 | 90.4779 | 22.8901 | 179.1062 | 173.7529 | 0 | 0 | 14.5107 | 226.1846 | 0 | 129.5628 | 0
2025_10_07 Hr 22 | 0 | 0 | 0 | 3.8139 | 3.8193 | 3.8193 | 3.8097 | 3.8139 | 3.8139 | 84.9817 | -14 | 0.08 | 88 | 0 | 89.5531 | 89.5531 | 173.7529 | 0 | 0 | 0.046 | 0.0275 | 1.0494 | 0 | 0.00282 | 0.1485 | 14.5107 | 0 | 226.1846 | 0 | 0 | 0 | 0 | 16.5066 | 41.7624 | 0 | 0 | -354.7765 | 0.6747 | 9.5601 | 0 | -1 | -4.2 | 9.4536 | 0 | 0 | 24.8888 | 24.8888 | 24.8888 | 24.8888 | 28.9404 | 35.802 | 1.3368 | 0 | 6.1048 | 12.2098 | 1.7014 | 62.9821 | 66.5807 | 2.0244 | 1050.209 | 26.712 | 46.5779 | 1.1346 | 0.3248 | 0 | 13.847 | 3.48 | 29.422 | 958.1 | 283.957 | -21.29 | 7.3373 | 4.06 | -2.09 | 11.2619 | 4.0335 | 42.4879 | 2025-10-07 | 2025_10_07 Hr 22 | 56.896 | -0.000143 | -958.1 | -354.7765 | 391.1484 | 746.0074 | 125.8264 | 15.25 | 34.6442 | 90.7247 | 213.6286 | 86.7951 | 22.8901 | 179.1062 | 173.7529 | 0 | 0 | 14.5107 | 226.1846 | 0 | 129.5628 | 0
2025_10_07 Hr 23 | 0 | 0 | 0 | 0 | 0 | 0 | 0 | 0 | 0 | 70.6391 | 0 | 0.08 | 92 | 0 | 89.5531 | 89.5531 | 176.4163 | 0 | 0 | 0.046 | 0.0275 | 1.0494 | 0 | 0.00282 | 0.1485 | 14.5107 | 0 | 228.977 | 0 | 0 | 0 | 0 | 12.456 | 30.5563 | 0 | 0 | -368.7672 | 0.6747 | 9.5601 | 0.06 | -1 | -4.2 | 9.4536 | 0 | 0 | 19.3861 | 19.3861 | 19.3861 | 19.3861 | 22.5419 | 27.7992 | 1.3368 | 0 | 6.1048 | 12.2098 | 1.7014 | 64.2243 | 67.8938 | 5.9286 | 977.3217 | 24.7305 | 43.1228 | 1.1346 | 0.3248 | 0 | 13.847 | 3.48 | 29.422 | 878.5517 | 277.2872 | -7.29 | 7.3373 | 4.06 | -2.09 | 10.4265 | 3.7343 | 39.5327 | 2025-10-07 | 2025_10_07 Hr 23 | 52.9353 | 1.9e-05 | -878.5517 | -368.7672 | 340.5686 | 731.1283 | 125.7278 | 15.25 | 34.6442 | 75.468 | 170.8767 | 94.2239 | 0 | 179.1062 | 176.4163 | 0 | 0 | 14.5107 | 228.977 | 0 | 132.1181 | 0
2025_10_07 Hr 24 | 0 | 0 | 0 | 0 | 0 | 0 | 0 | 0 | 0 | 62.463 | 0 | 0.08 | 90 | 0 | 89.5531 | 89.5531 | 176.4163 | 0 | 0 | 0.046 | 0.0275 | 1.0494 | 0 | 0.00282 | 0.1485 | 14.5107 | 0 | 228.977 | 0 | 0 | 0 | 0 | 10.147 | 24.1683 | 0 | 0 | -387.9661 | 0.6747 | 9.5601 | 0.06 | -1 | -4.2 | 9.4536 | 0 | 0 | 16.2492 | 16.2492 | 16.2492 | 16.2492 | 18.8944 | 26.8515 | 1.3368 | 0 | 6.1048 | 12.2098 | 1.7014 | 56.2032 | 59.4145 | 10.9896 | 927.7532 | 23.601 | 41.1531 | 1.1346 | 0.3248 | 0 | 13.847 | 3.48 | 29.422 | 808.1517 | 275.6545 | -7.29 | 7.3373 | 4.06 | -2.09 | 9.9503 | 3.5637 | 37.0063 | 2025-10-07 | 2025_10_07 Hr 24 | 40.9329 | -7.2e-05 | -808.1517 | -387.9661 | 303.7545 | 714.6279 | 127.8411 | 15.25 | 34.6442 | 66.7709 | 146.5057 | 90.4779 | 0 | 179.1062 | 176.4163 | 0 | 0 | 14.5107 | 228.977 | 0 | 115.6177 | 0
2025_10_08 Hr 01 | 0 | 0 | 0 | 0 | 0 | 0 | 0 | 0 | 0 | 45.5979 | 0 | 0.08 | 90 | 0 | 89.5531 | 89.5531 | 176.4163 | 0 | 0 | 0.046 | 0.0275 | 1.0494 | 0 | 0.00282 | 0.1485 | 14.5107 | 0 | 228.977 | 0 | 0 | 0 | 0 | 3.9356 | 6.9363 | 0 | 0 | -351.9957 | 0.6747 | 9.6339 | 0.06 | -1 | -4.2 | 9.5381 | 0 | 0 | 8.6451 | 8.6451 | 8.6451 | 8.6451 | 10.0525 | 23.7978 | 1.3368 | 0 | 6.1538 | 13.7358 | 1.7014 | 63.5707 | 67.1084 | 15.906 | 863.5714 | 23.1076 | 40.2731 | 1.1346 | 0.3248 | 0 | 13.847 | 3.48 | 29.422 | 781.66 | 277.3744 | -7.29 | 7.4535 | 4.06 | -2.09 | 9.7329 | 3.4856 | 35.4873 | 2025-10-08 | 2025_10_08 Hr 01 | 48.2101 | 2e-06 | -781.66 | -351.9957 | 224.3684 | 729.6893 | 129.7038 | 15.25 | 34.6442 | 43.6511 | 90.3822 | 90.3351 | 0 | 179.1062 | 176.4163 | 0 | 0 | 14.5107 | 228.977 | 0 | 130.6791 | 0
2025_10_08 Hr 02 | 0 | 0 | 0 | 0 | 0 | 0 | 0 | 0 | 0 | 38.9078 | 0 | 0.08 | 88 | 0 | 89.5531 | 89.5531 | 176.4163 | 0 | 0 | 0.046 | 0.0275 | 1.0494 | 0 | 0.00282 | 0.1485 | 14.5107 | 0 | 228.977 | 0 | 0 | 0 | 0 | 2.2231 | 2.1897 | 0 | 0 | -358.6452 | 0.6747 | 9.6339 | 0.06 | -1 | -4.2 | 9.5381 | 0 | 0 | 6.0828 | 6.0828 | 6.0828 | 6.0828 | 7.0731 | 25.7985 | 1.3368 | 0 | 6.1538 | 13.7358 | 1.7014 | 64.2243 | 67.8938 | 21.9792 | 838.6325 | 22.1792 | 38.6552 | 1.1346 | 0.3248 | 0 | 13.847 | 3.48 | 29.422 | 753.0684 | 280.371 | -7.29 | 7.4535 | 4.06 | -2.09 | 9.3419 | 3.3456 | 34.4462 | 2025-10-08 | 2025_10_08 Hr 02 | 50.0406 | -0.000112 | -753.0684 | -358.6452 | 194.9132 | 731.1283 | 135.7777 | 15.25 | 34.6442 | 37.192 | 70.4635 | 87.2578 | 0 | 179.1062 | 176.4163 | 0 | 0 | 14.5107 | 228.977 | 0 | 132.1181 | 0
2025_10_08 Hr 03 | 0 | 0 | 0 | 3.8139 | 3.8193 | 3.8193 | 3.8097 | 3.8139 | 3.8139 | 36.6934 | 0 | 0.08 | 85 | 0 | 89.5531 | 89.5531 | 176.4163 | 0 | 0 | 0.046 | 0.0275 | 1.0494 | 0 | 0.00282 | 0.1485 | 14.5107 | 0 | 228.977 | 0 | 0 | 0 | 0 | 1.6104 | 0.4915 | 0 | 0 | -380.4299 | 0.6747 | 9.6339 | 0 | -1 | -4.2 | 9.5381 | 0 | 0 | 5.1661 | 5.1661 | 5.1661 | 5.1661 | 6.0071 | 29.7999 | 1.3368 | 0 | 6.1538 | 13.7358 | 1.7014 | 64.2243 | 67.8938 | 19.9548 | 852.2645 | 21.8471 | 38.0763 | 1.1346 | 0.3248 | 0 | 13.847 | 3.48 | 29.422 | 742.7917 | 278.247 | -7.29 | 7.4535 | 4.06 | -2.09 | 9.202 | 3.2955 | 34.3264 | 2025-10-08 | 2025_10_08 Hr 03 | 53.9813 | -6.1e-05 | -742.7917 | -380.4299 | 184.5542 | 754.0184 | 134.7547 | 15.25 | 34.6442 | 34.8811 | 63.5163 | 86.1568 | 22.8901 | 179.1062 | 176.4163 | 0 | 0 | 14.5107 | 228.977 | 0 | 132.1181 | 0
2025_10_08 Hr 04 | 0 | 0 | 0 | 3.8139 | 3.8193 | 3.8193 | 3.8097 | 3.8139 | 3.8139 | 39.9868 | 0 | 0.08 | 85 | 0 | 89.5531 | 89.5531 | 176.4163 | 0 | 0 | 0.046 | 0.0275 | 1.0494 | 0 | 0.00282 | 0.1485 | 14.5107 | 0 | 228.977 | 0 | 0 | 0 | 0 | 2.4993 | 2.9553 | 0 | 0 | -402.5952 | 0.6747 | 9.6339 | 0 | -1 | -4.2 | 9.5381 | 0 | 0 | 6.4961 | 6.4961 | 6.4961 | 6.4961 | 7.5536 | 30.7476 | 1.3368 | 0 | 6.1538 | 13.7358 | 1.7014 | 64.2243 | 67.8938 | 21.9792 | 865.7771 | 22.329 | 38.9161 | 1.1346 | 0.3248 | 0 | 13.847 | 3.48 | 29.422 | 738.7083 | 282.8164 | -7.29 | 7.4535 | 4.06 | -2.09 | 9.405 | 3.3682 | 34.4568 | 2025-10-08 | 2025_10_08 Hr 04 | 56.5784 | 2e-05 | -738.7083 | -402.5952 | 199.6641 | 754.0184 | 137.7268 | 15.25 | 34.6442 | 38.2338 | 73.6762 | 87.7541 | 22.8901 | 179.1062 | 176.4163 | 0 | 0 | 14.5107 | 228.977 | 0 | 132.1181 | 0
2025_10_08 Hr 05 | 0 | 0 | 0 | 3.8139 | 3.8193 | 3.8193 | 3.8097 | 3.8139 | 3.8139 | 49.8553 | 0 | 0.08 | 87 | 0 | 89.5531 | 89.5531 | 176.4163 | 0 | 0 | 0.046 | 0.0275 | 1.0494 | 0 | 0.00282 | 0.1485 | 14.5107 | 6.0261 | 228.977 | 0 | 0 | 0 | 0 | 5.0254 | 9.9568 | 0 | 0 | -419.275 | 0.6747 | 9.6339 | 0 | -1 | -4.2 | 9.5381 | 0 | 0 | 10.2757 | 10.2757 | 10.2757 | 10.2757 | 11.9484 | 34.749 | 1.3368 | 0 | 6.1538 | 13.7358 | 1.7014 | 64.2243 | 67.8938 | 22.9914 | 910.7124 | 23.6983 | 41.3027 | 1.1346 | 0.3248 | 0 | 13.847 | 3.48 | 29.422 | 778.5167 | 294.3693 | -7.29 | 7.4535 | 4.06 | -2.09 | 9.9818 | 3.5747 | 36.2477 | 2025-10-08 | 2025_10_08 Hr 05 | 58.1294 | -2.5e-05 | -778.5167 | -419.275 | 243.1126 | 760.0445 | 144.7404 | 15.25 | 34.6442 | 47.7614 | 103.0577 | 92.2934 | 22.8901 | 179.1062 | 176.4163 | 0 | 6.0261 | 14.5107 | 228.977 | 0 | 132.1181 | 0
2025_10_08 Hr 06 | 0 | 0 | 0 | 3.8139 | 3.8193 | 3.8193 | 3.8097 | 3.8139 | 3.8139 | 68.4151 | 0 | 0.08 | 92 | 0 | 89.5531 | 89.5531 | 176.4163 | 0 | 0 | 0.046 | 0.0275 | 1.0494 | 0 | 0.00282 | 0.1485 | 19.6062 | 6.0261 | 228.977 | 0 | 0 | 0 | 0 | 9.7763 | 23.1247 | 0 | 0 | -448.1574 | 0.6747 | 9.6339 | 0 | -1 | -4.2 | 9.5381 | 0 | 0 | 17.3839 | 17.3839 | 17.3839 | 17.3839 | 20.2139 | 44.6472 | 1.3368 | 0 | 6.1538 | 13.7358 | 1.7014 | 62.587 | 66.2565 | 29.9322 | 985.7104 | 26.2737 | 45.7912 | 1.1346 | 0.3248 | 0 | 13.847 | 3.48 | 29.422 | 855.0084 | 324.7454 | -7.29 | 7.4535 | 4.06 | -2.09 | 11.0665 | 3.9632 | 39.6471 | 2025-10-08 | 2025_10_08 Hr 06 | 79.2484 | -5.2e-05 | -855.0084 | -448.1574 | 324.8268 | 761.8653 | 166.5794 | 15.25 | 34.6442 | 65.6803 | 158.3161 | 100.8305 | 22.8901 | 179.1062 | 176.4163 | 0 | 6.0261 | 19.6062 | 228.977 | 0 | 128.8435 | 0
2025_10_08 Hr 07 | 0 | 0 | 0 | 3.8139 | 3.8193 | 3.8193 | 3.8097 | 3.8139 | 3.8139 | 92.5664 | -14 | 0.08 | 93 | 0 | 89.5531 | 89.5531 | 173.7529 | 0 | 0 | 0.046 | 0.0275 | 1.0494 | 0 | 0.00282 | 0.1485 | 29.0112 | 6.0261 | 226.1846 | 0 | 0 | 0 | 0 | 15.9586 | 40.2597 | 0 | 0 | -419.6317 | 0.6747 | 9.6339 | 0 | -1 | -4.2 | 9.5381 | 0 | 0 | 26.6337 | 26.6337 | 26.6337 | 26.6337 | 30.9694 | 45.7002 | 1.3368 | 0 | 6.1538 | 13.7358 | 1.7014 | 62.9821 | 66.5807 | 30.9444 | 1085.602 | 29.6249 | 51.632 | 1.1346 | 0.3248 | 0 | 13.847 | 3.48 | 29.422 | 983.6 | 338.9196 | -21.29 | 7.4535 | 4.06 | -2.09 | 12.4781 | 4.4687 | 44.3478 | 2025-10-08 | 2025_10_08 Hr 07 | 74.56 | -3.9e-05 | -983.6 | -419.6317 | 417.159 | 766.5339 | 169.6446 | 15.25 | 34.6442 | 88.9975 | 230.222 | 97.9395 | 22.8901 | 179.1062 | 173.7529 | 0 | 6.0261 | 29.0112 | 226.1846 | 0 | 129.5628 | 0
2025_10_08 Hr 08 | 1.5522 | 0 | 0 | 3.8139 | 3.8193 | 3.8193 | 3.8097 | 3.8139 | 3.8139 | 105.5151 | -14 | 0.08 | 90 | 0 | 89.5531 | 89.5531 | 173.7529 | 0 | 0 | 0.046 | 0.0275 | 1.0494 | 0 | 0.00282 | 0.1485 | 31.5595 | 6.0261 | 226.1846 | 0 | 0 | 0 | 0 | 19.2731 | 49.4466 | 0 | 0 | -404.8091 | 0.6747 | 9.6339 | 0 | -1 | -4.2 | 9.5381 | 0 | 0 | 31.593 | 31.593 | 31.593 | 31.593 | 36.736 | 41.6988 | 1.3368 | 0 | 6.1538 | 13.7358 | 1.7014 | 62.9821 | 66.5807 | 31.9566 | 1139.204 | 31.4217 | 54.7635 | 1.1346 | 0.3248 | -1.5522 | 13.847 | 3.48 | 29.422 | 1051.992 | 340.4388 | -22.8422 | 7.4535 | 4.06 | -2.09 | 13.2349 | 4.7398 | 46.8524 | 2025-10-08 | 2025_10_08 Hr 08 | 75.0682 | -0.000399 | -1051.992 | -404.8091 | 474.1689 | 769.0822 | 163.6554 | 15.25 | 34.6442 | 101.499 | 268.7743 | 103.8956 | 22.8901 | 179.1062 | 173.7529 | 0 | 6.0261 | 31.5595 | 226.1846 | 0 | 129.5628 | 0
2025_10_08 Hr 09 | 8.8207 | 0 | 0 | 3.8139 | 3.8193 | 3.8193 | 3.8097 | 3.8139 | 3.8139 | 103.102 | -14 | 0.08 | 84 | 0 | 89.5531 | 89.5531 | 173.7529 | 0 | 0 | 0.046 | 0.0275 | 1.0494 | 0 | 0.00282 | 0.1485 | 19.6074 | 6.0261 | 226.1846 | 0 | 0 | 0 | 0 | 18.6554 | 47.7345 | 0 | 0 | -376.4147 | 0.6747 | 9.6339 | 0 | -1 | -4.2 | 9.5381 | 0 | 0 | 30.6687 | 30.6687 | 30.6687 | 30.6687 | 35.6613 | 38.7504 | 1.3368 | 0 | 6.1538 | 13.7358 | 1.7014 | 62.9821 | 66.5807 | 26.8956 | 1117.738 | 31.0869 | 54.1799 | 1.1346 | 0.3248 | -8.8207 | 13.847 | 3.48 | 29.422 | 1043.8 | 332.5878 | -30.1107 | 7.4535 | 4.06 | -2.09 | 13.0938 | 4.6892 | 46.1555 | 2025-10-08 | 2025_10_08 Hr 09 | 75.0428 | 3e-06 | -1043.8 | -376.4147 | 463.5444 | 757.1301 | 149.646 | 15.25 | 34.6442 | 99.1691 | 261.5896 | 102.7856 | 22.8901 | 179.1062 | 173.7529 | 0 | 6.0261 | 19.6074 | 226.1846 | 0 | 129.5628 | 0
2025_10_08 Hr 10 | 17.381 | 0 | 0 | 3.8139 | 3.8193 | 3.8193 | 3.8097 | 3.8139 | 3.8139 | 101.6501 | -14 | 0.08 | 65 | 0 | 89.5531 | 89.5531 | 173.7529 | 0 | 0 | 0.046 | 0.0275 | 1.0494 | 0 | 0.00282 | 0.1485 | 29.0124 | 6.0261 | 226.1846 | 0 | 0 | 0 | 0 | 18.2838 | 46.7044 | 0 | 0 | -347.6747 | 0.6747 | 9.6339 | 0 | -1 | -4.2 | 9.5381 | 0 | 0 | 30.1127 | 30.1127 | 30.1127 | 30.1127 | 35.0148 | 27.7992 | 1.3368 | 0 | 6.1538 | 13.7358 | 1.7014 | 62.9821 | 66.5807 | 14.8938 | 1121.418 | 30.8854 | 53.8288 | 1.1346 | 0.3248 | -17.381 | 13.847 | 3.48 | 29.422 | 1033.6 | 298.5273 | -38.671 | 7.4535 | 4.06 | -2.09 | 13.009 | 4.6589 | 45.3747 | 2025-10-08 | 2025_10_08 Hr 10 | 76.2794 | -0.000115 | -1033.6 | -347.6747 | 457.1523 | 766.5351 | 107.693 | 15.25 | 34.6442 | 97.7675 | 257.267 | 102.1178 | 22.8901 | 179.1062 | 173.7529 | 0 | 6.0261 | 29.0124 | 226.1846 | 0 | 129.5628 | 0
2025_10_08 Hr 11 | 15.5402 | 0 | 0 | 3.8139 | 3.8193 | 3.8193 | 3.8097 | 3.8139 | 3.8139 | 95.9017 | -14 | 0.08 | 68 | 0 | 89.5531 | 89.5531 | 173.7529 | 0 | 0 | 0.046 | 0.0275 | 1.0494 | 0 | 0.00282 | 0.1485 | 38.4174 | 6.0261 | 226.1846 | 0 | 0 | 0 | 0 | 16.8123 | 42.626 | 0 | 0 | -330.0923 | 0.6747 | 9.6339 | 0 | -1 | -4.2 | 9.5381 | 0 | 0 | 27.9111 | 27.9111 | 27.9111 | 27.9111 | 32.4548 | 25.7985 | 1.3368 | 0 | 6.1538 | 13.7358 | 1.7014 | 62.9821 | 66.5807 | 2.0244 | 1108.159 | 30.0878 | 52.4386 | 1.1346 | 0.3248 | -15.5402 | 13.847 | 3.48 | 29.422 | 1023.408 | 282.1723 | -36.8302 | 7.4535 | 4.06 | -2.09 | 12.673 | 4.5385 | 44.741 | 2025-10-08 | 2025_10_08 Hr 11 | 75.8643 | 0.000284 | -1023.408 | -330.0923 | 431.8434 | 775.9401 | 95.8229 | 15.25 | 34.6442 | 92.2176 | 240.1521 | 99.4737 | 22.8901 | 179.1062 | 173.7529 | 0 | 6.0261 | 38.4174 | 226.1846 | 0 | 129.5628 | 0
2025_10_08 Hr 12 | 17.0875 | 0 | 0 | 3.8139 | 3.8193 | 3.8193 | 3.8097 | 3.8139 | 3.8139 | 93.2335 | -14 | 0.08 | 71 | 0 | 89.5531 | 89.5531 | 173.7529 | 0 | 0 | 0.046 | 0.0275 | 1.0494 | 0 | 0.00282 | 0.1485 | 45.0839 | 6.0261 | 226.1846 | 0 | 0 | 0 | 0 | 16.1293 | 40.733 | 0 | 0 | -320.8876 | 0.6747 | 9.6339 | 0 | -1 | -4.2 | 9.5381 | 0 | 0 | 26.8892 | 26.8892 | 26.8892 | 26.8892 | 31.2665 | 27.7992 | 1.3368 | 0 | 6.1538 | 13.7358 | 1.7014 | 62.9821 | 66.5807 | 0 | 1104.305 | 29.7175 | 51.7933 | 1.1346 | 0.3248 | -17.0875 | 13.847 | 3.48 | 29.422 | 1030.508 | 285.4685 | -38.3775 | 7.4535 | 4.06 | -2.09 | 12.517 | 4.4827 | 44.9002 | 2025-10-08 | 2025_10_08 Hr 12 | 76.4911 | 0.000245 | -1030.508 | -320.8876 | 420.0959 | 782.6066 | 98.7992 | 15.25 | 34.6442 | 89.6415 | 232.208 | 98.2464 | 22.8901 | 179.1062 | 173.7529 | 0 | 6.0261 | 45.0839 | 226.1846 | 0 | 129.5628 | 0
2025_10_08 Hr 13 | 15.0195 | 0 | 0 | 3.8139 | 3.8193 | 3.8193 | 3.8097 | 3.8139 | 3.8139 | 88.8388 | -14 | 0.08 | 46 | 0 | 89.5531 | 89.5531 | 173.7529 | 0 | 0 | 0.046 | 0.0275 | 1.0494 | 0 | 0.00282 | 0.1485 | 45.3461 | 6.0261 | 226.1846 | 0 | 0 | 0 | 0 | 15.0043 | 37.615 | 0 | 0 | -277.71 | 0.6747 | 9.6339 | 0 | -1 | -4.2 | 9.5381 | 0 | 0 | 25.206 | 25.206 | 25.206 | 25.206 | 29.3093 | 29.7999 | 1.3368 | 0 | 6.1538 | 13.7358 | 1.7014 | 62.9821 | 66.5807 | 0 | 1087.24 | 29.1077 | 50.7305 | 1.1346 | 0.3248 | -15.0195 | 13.847 | 3.48 | 29.422 | 1031.6 | 258.3798 | -36.3095 | 7.4535 | 4.06 | -2.09 | 12.2602 | 4.3907 | 44.3751 | 2025-10-08 | 2025_10_08 Hr 13 | 77.4624 | -0.000101 | -1031.6 | -277.71 | 400.747 | 782.8688 | 75.7999 | 15.25 | 34.6442 | 85.3985 | 219.1236 | 96.2249 | 22.8901 | 179.1062 | 173.7529 | 0 | 6.0261 | 45.3461 | 226.1846 | 0 | 129.5628 | 0
2025_10_08 Hr 14 | 12.9499 | 0 | 0 | 3.8139 | 3.8193 | 3.8193 | 3.8097 | 3.8139 | 3.8139 | 91.2323 | -14 | 0.08 | 29 | 0 | 89.5531 | 89.5531 | 173.7529 | 0 | 0 | 0.046 | 0.0275 | 1.0494 | 0 | 0.00282 | 0.1485 | 45.3461 | 6.0261 | 226.1846 | 0 | 0 | 0 | 0 | 15.617 | 39.3132 | 0 | 0 | -255.9579 | 0.6747 | 9.6339 | 0 | -1 | -4.2 | 9.5381 | 0 | 0 | 26.1227 | 26.1227 | 26.1227 | 26.1227 | 30.3753 | 33.8013 | 1.3368 | 0 | 6.1538 | 13.7358 | 1.7014 | 62.9821 | 66.5807 | 0 | 1096.677 | 29.4398 | 51.3093 | 1.1346 | 0.3248 | -12.9499 | 13.847 | 3.48 | 29.422 | 1050.892 | 244.4126 | -34.2399 | 7.4535 | 4.06 | -2.09 | 12.4001 | 4.4408 | 44.8504 | 2025-10-08 | 2025_10_08 Hr 14 | 76.2935 | -0.000402 | -1050.892 | -255.9579 | 411.2852 | 782.8688 | 62.8013 | 15.25 | 34.6442 | 87.7094 | 226.2499 | 97.3259 | 22.8901 | 179.1062 | 173.7529 | 0 | 6.0261 | 45.3461 | 226.1846 | 0 | 129.5628 | 0
2025_10_08 Hr 15 | 9.8522 | 0 | 0 | 3.8139 | 3.8193 | 3.8193 | 3.8097 | 3.8139 | 3.8139 | 84.5618 | -14 | 0.08 | 15 | 0 | 89.5531 | 89.5531 | 173.7529 | 0 | 0 | 0.046 | 0.0275 | 1.0494 | 0 | 0.00282 | 0.1485 | 45.3461 | 6.0261 | 226.1846 | 0 | 0 | 0 | 0 | 13.9095 | 34.5805 | 0 | 0 | -216.8108 | 0.6747 | 9.6339 | 0 | -1 | -4.2 | 9.5381 | 0 | 0 | 23.568 | 23.568 | 23.568 | 23.568 | 27.4046 | 25.7985 | 1.3368 | 0 | 6.1538 | 13.7358 | 1.7014 | 62.9821 | 66.5807 | 2.0244 | 1070.376 | 28.5142 | 49.6961 | 1.1346 | 0.3248 | -9.8522 | 13.847 | 3.48 | 29.422 | 1040.692 | 218.2681 | -31.1422 | 7.4535 | 4.06 | -2.09 | 12.0102 | 4.3012 | 43.9327 | 2025-10-08 | 2025_10_08 Hr 15 | 79.0801 | -0.000454 | -1040.692 | -216.8108 | 381.9165 | 782.8688 | 42.8229 | 15.25 | 34.6442 | 81.2693 | 206.3896 | 94.2576 | 22.8901 | 179.1062 | 173.7529 | 0 | 6.0261 | 45.3461 | 226.1846 | 0 | 129.5628 | 0
2025_10_08 Hr 16 | 10.3712 | 0.00885 | 0.24957 | 3.8139 | 3.8193 | 3.8193 | 3.8097 | 3.8139 | 3.8139 | 84.8168 | -14 | 0.08 | 60 | 0 | 89.5531 | 89.5531 | 173.7529 | 0 | 0 | 0.046 | 0.0275 | 1.0494 | 0 | 0.00282 | 0.1485 | 45.3461 | 6.0261 | 226.1846 | 0 | 0 | 0 | 0 | 13.9748 | 34.7615 | 0 | 0 | -249.0026 | 0.6747 | 9.6339 | 0 | -1 | -4.2 | 9.5381 | 0 | 0 | 23.6657 | 23.6657 | 23.6657 | 23.6657 | 27.5182 | 22.8501 | 1.3368 | 0 | 6.1538 | 13.7358 | 1.7014 | 62.9821 | 66.5807 | 0 | 1071.632 | 28.5496 | 49.7578 | 1.1346 | 0.3248 | -10.3712 | 13.847 | 3.48 | 29.422 | 1049.908 | 258.9406 | -31.6612 | 7.4535 | 4.06 | -2.09 | 12.0251 | 4.3065 | 44.7201 | 2025-10-08 | 2025_10_08 Hr 16 | 83.5521 | 0.000265 | -1049.908 | -249.0026 | 383.0394 | 782.8688 | 83.1085 | 15.25 | 34.6442 | 81.5155 | 207.149 | 94.3749 | 22.8901 | 179.1062 | 173.7529 | 0 | 6.0261 | 45.3461 | 226.1846 | 0 | 129.5628 | 0
2025_10_08 Hr 17 | 3.6185 | 0.007125 | 0.20092 | 3.8139 | 3.8193 | 3.8193 | 3.8097 | 3.8139 | 3.8139 | 82.4233 | -14 | 0.08 | 78 | 0 | 89.5531 | 89.5531 | 173.7529 | 0 | 0 | 0.046 | 0.0275 | 1.0494 | 0 | 0.00282 | 0.1485 | 44.9548 | 6.0261 | 226.1846 | 0 | 0 | 0 | 0 | 13.3621 | 33.0633 | 0 | 0 | -212.2001 | 0.6747 | 9.6339 | 0 | -1 | -4.2 | 9.5381 | 0 | 0 | 22.749 | 22.749 | 22.749 | 22.749 | 26.4523 | 21.9024 | 1.3368 | 0 | 6.1538 | 13.7358 | 1.7014 | 62.9821 | 66.5807 | 0 | 1061.755 | 28.2175 | 49.179 | 1.1346 | 0.3248 | -3.6185 | 13.847 | 3.48 | 29.422 | 1092.783 | 268.1374 | -24.9085 | 7.4535 | 4.06 | -2.09 | 11.8852 | 4.2564 | 45.9283 | 2025-10-08 | 2025_10_08 Hr 17 | 83.6094 | 0.000243 | -1092.783 | -212.2001 | 372.5012 | 782.4775 | 100.1105 | 15.25 | 34.6442 | 79.2046 | 200.0227 | 93.2739 | 22.8901 | 179.1062 | 173.7529 | 0 | 6.0261 | 44.9548 | 226.1846 | 0 | 129.5628 | 0
2025_10_08 Hr 18 | 1.5472 | 0.00462 | 0.13028 | 3.8139 | 3.8193 | 3.8193 | 3.8097 | 3.8139 | 3.8139 | 90.8399 | -14 | 0.08 | 83 | 0 | 89.5531 | 89.5531 | 173.7529 | 0 | 0 | 0.046 | 0.0275 | 1.0494 | 0 | 0.00282 | 0.1485 | 45.3461 | 6.0261 | 226.1846 | 0 | 0 | 0 | 0 | 15.5166 | 39.0348 | 0 | 0 | -279.172 | 0.6747 | 9.6339 | 0 | -1 | -4.2 | 9.5381 | 0 | 0 | 25.9725 | 25.9725 | 25.9725 | 25.9725 | 30.2005 | 15.9003 | 1.3368 | 0 | 6.1538 | 13.7358 | 1.7014 | 62.9821 | 66.5807 | 2.0244 | 1095.26 | 29.3854 | 51.2144 | 1.1346 | 0.3248 | -1.5472 | 13.847 | 3.48 | 29.422 | 1064.208 | 270.9575 | -22.8372 | 7.4535 | 4.06 | -2.09 | 12.3772 | 4.4326 | 45.6816 | 2025-10-08 | 2025_10_08 Hr 18 | 87.2344 | 0.000229 | -1064.208 | -279.172 | 409.5577 | 782.8688 | 101.0596 | 15.25 | 34.6442 | 87.3306 | 225.0817 | 97.1454 | 22.8901 | 179.1062 | 173.7529 | 0 | 6.0261 | 45.3461 | 226.1846 | 0 | 129.5628 | 0
2025_10_08 Hr 19 | 0 | 0.00189 | 0.053298 | 3.8139 | 3.8193 | 3.8193 | 3.8097 | 3.8139 | 3.8139 | 102.3172 | -14 | 0.08 | 90 | 0 | 89.5531 | 89.5531 | 173.7529 | 0 | 0 | 0.046 | 0.0275 | 1.0494 | 0 | 0.00282 | 0.1485 | 45.3461 | 6.0261 | 226.1846 | 0 | 0 | 0 | 0 | 18.4545 | 47.1777 | 0 | 0 | -321.0245 | 0.6747 | 9.6339 | 0 | -1 | -4.2 | 9.5381 | 0 | 0 | 30.3682 | 30.3682 | 30.3682 | 30.3682 | 35.3118 | 11.8989 | 1.3368 | 0 | 6.1538 | 13.7358 | 1.7014 | 62.9821 | 66.5807 | 16.9182 | 1140.435 | 30.978 | 53.9901 | 1.1346 | 0.3248 | 0 | 13.847 | 3.48 | 29.422 | 1090.7 | 292.5792 | -21.29 | 7.4535 | 4.06 | -2.09 | 13.048 | 4.6728 | 47.278 | 2025-10-08 | 2025_10_08 Hr 19 | 86.252 | -2.5e-05 | -1090.7 | -321.0245 | 460.0892 | 782.8688 | 118.8723 | 15.25 | 34.6442 | 98.4115 | 259.2531 | 102.4247 | 22.8901 | 179.1062 | 173.7529 | 0 | 6.0261 | 45.3461 | 226.1846 | 0 | 129.5628 | 0
2025_10_08 Hr 20 | 0 | 0.000555 | 0.015651 | 3.8139 | 3.8193 | 3.8193 | 3.8097 | 3.8139 | 3.8139 | 102.3172 | -14 | 0.08 | 91 | 0 | 89.5531 | 89.5531 | 173.7529 | 0 | 0 | 0.046 | 0.0275 | 1.0494 | 0 | 0.00282 | 0.1485 | 45.3461 | 6.0261 | 226.1846 | 0 | 0 | 0 | 0 | 18.4545 | 47.1777 | 0 | 0 | -332.433 | 0.6747 | 9.6339 | 0 | -1 | -4.2 | 9.5381 | 0 | 0 | 30.3682 | 30.3682 | 30.3682 | 30.3682 | 35.3118 | 8.9505 | 1.3368 | 0 | 6.1538 | 13.7358 | 1.7014 | 62.9821 | 66.5807 | 13.014 | 1140.398 | 30.978 | 53.9901 | 1.1346 | 0.3248 | 0 | 13.847 | 3.48 | 29.422 | 1073.4 | 286.7253 | -21.29 | 7.4535 | 4.06 | -2.09 | 13.048 | 4.6728 | 46.7452 | 2025-10-08 | 2025_10_08 Hr 20 | 82.4914 | -0.000107 | -1073.4 | -332.433 | 460.0892 | 782.8688 | 112.9807 | 15.25 | 34.6442 | 98.4115 | 259.2531 | 102.4247 | 22.8901 | 179.1062 | 173.7529 | 0 | 6.0261 | 45.3461 | 226.1846 | 0 | 129.5628 | 0
2025_10_08 Hr 21 | 0 | 6e-05 | 0.001692 | 3.8139 | 3.8193 | 3.8193 | 3.8097 | 3.8139 | 3.8139 | 103.7886 | -14 | 0.08 | 91 | 0 | 89.5531 | 89.5531 | 173.7529 | 0 | 0 | 0.046 | 0.0275 | 1.0494 | 0 | 0.00282 | 0.1485 | 45.3461 | 6.0261 | 226.1846 | 0 | 0 | 0 | 0 | 18.8312 | 48.2217 | 0 | 0 | -386.9596 | 0.6747 | 9.6339 | 0 | -1 | -4.2 | 9.5381 | 0 | 0 | 30.9317 | 30.9317 | 30.9317 | 30.9317 | 35.9671 | 6.9498 | 1.3368 | 0 | 6.1538 | 13.7358 | 1.7014 | 62.9821 | 66.5807 | 9.9774 | 1146.185 | 31.1822 | 54.3459 | 1.1346 | 0.3248 | 0 | 13.847 | 3.48 | 29.422 | 1020.3 | 282.3643 | -21.29 | 7.4535 | 4.06 | -2.09 | 13.134 | 4.7036 | 45.3666 | 2025-10-08 | 2025_10_08 Hr 21 | 73.7676 | -0.000134 | -1020.3 | -386.9596 | 466.5676 | 782.8688 | 107.929 | 15.25 | 34.6442 | 99.8321 | 263.634 | 103.1015 | 22.8901 | 179.1062 | 173.7529 | 0 | 6.0261 | 45.3461 | 226.1846 | 0 | 129.5628 | 0
2025_10_08 Hr 22 | 0 | 0 | 0 | 3.8139 | 3.8193 | 3.8193 | 3.8097 | 3.8139 | 3.8139 | 90.7026 | -14 | 0.08 | 91 | 0 | 89.5531 | 89.5531 | 173.7529 | 0 | 0 | 0.046 | 0.0275 | 1.0494 | 0 | 0.00282 | 0.1485 | 45.3461 | 6.0261 | 226.1846 | 0 | 0 | 0 | 0 | 15.4815 | 38.9373 | 0 | 0 | -397.5331 | 0.6747 | 9.6339 | 0 | -1 | -4.2 | 9.5381 | 0 | 0 | 25.9199 | 25.9199 | 25.9199 | 25.9199 | 30.1394 | 12.9519 | 1.3368 | 0 | 6.1538 | 13.7358 | 1.7014 | 62.9821 | 66.5807 | 8.9652 | 1094.588 | 29.3663 | 51.1812 | 1.1346 | 0.3248 | 0 | 13.847 | 3.48 | 29.422 | 957.1 | 281.3348 | -21.29 | 7.4535 | 4.06 | -2.09 | 12.3691 | 4.4297 | 43.011 | 2025-10-08 | 2025_10_08 Hr 22 | 72.7851 | -3.1e-05 | -957.1 | -397.5331 | 408.953 | 782.8688 | 112.9171 | 15.25 | 34.6442 | 87.198 | 224.6728 | 97.0822 | 22.8901 | 179.1062 | 173.7529 | 0 | 6.0261 | 45.3461 | 226.1846 | 0 | 129.5628 | 0
2025_10_08 Hr 23 | 0 | 0 | 0 | 3.8139 | 3.8193 | 3.8193 | 3.8097 | 3.8139 | 3.8139 | 75.223 | 0 | 0.08 | 91 | 0 | 89.5531 | 89.5531 | 176.4163 | 0 | 0 | 0.046 | 0.0275 | 1.0494 | 0 | 0.00282 | 0.1485 | 45.3461 | 6.0261 | 228.977 | 0 | 0 | 0 | 0 | 11.519 | 27.9548 | 0 | 0 | -439.7746 | 0.6747 | 9.6339 | 0 | -1 | -4.2 | 9.5381 | 0 | 0 | 19.9913 | 19.9913 | 19.9913 | 19.9913 | 23.2457 | 25.7985 | 1.3368 | 0 | 6.1538 | 13.7358 | 1.7014 | 64.2243 | 67.8938 | 12.0018 | 1041.567 | 27.2184 | 47.4376 | 1.1346 | 0.3248 | 0 | 13.847 | 3.48 | 29.422 | 884.6 | 290.0978 | -7.29 | 7.4535 | 4.06 | -2.09 | 11.4644 | 4.1057 | 40.7049 | 2025-10-08 | 2025_10_08 Hr 23 | 80.9798 | -4.4e-05 | -884.6 | -439.7746 | 354.8002 | 790.8799 | 128.8003 | 15.25 | 34.6442 | 72.253 | 178.5852 | 103.9619 | 22.8901 | 179.1062 | 176.4163 | 0 | 6.0261 | 45.3461 | 228.977 | 0 | 132.1181 | 0
2025_10_08 Hr 24 | 0 | 0 | 0 | 3.8139 | 3.8193 | 3.8193 | 3.8097 | 3.8139 | 3.8139 | 66.2766 | 0 | 0.08 | 88 | 0 | 89.5531 | 89.5531 | 176.4163 | 0 | 0 | 0.046 | 0.0275 | 1.0494 | 0 | 0.00282 | 0.1485 | 45.3461 | 6.0261 | 228.977 | 0 | 0 | 0 | 0 | 9.2289 | 21.6075 | 0 | 0 | -478.0145 | 0.6747 | 9.6339 | 0 | -1 | -4.2 | 9.5381 | 0 | 0 | 16.5649 | 16.5649 | 16.5649 | 16.5649 | 19.2615 | 21.9024 | 1.3368 | 0 | 6.1538 | 13.7358 | 1.7014 | 64.2243 | 67.8938 | 16.9182 | 1006.293 | 25.977 | 45.2741 | 1.1346 | 0.3248 | 0 | 13.847 | 3.48 | 29.422 | 804.9916 | 284.0029 | -7.29 | 7.4535 | 4.06 | -2.09 | 10.9415 | 3.9184 | 38.0656 | 2025-10-08 | 2025_10_08 Hr 24 | 82.9276 | 9.4e-05 | -804.9916 | -478.0145 | 315.4115 | 790.8799 | 126.8206 | 15.25 | 34.6442 | 63.6156 | 151.9491 | 99.8468 | 22.8901 | 179.1062 | 176.4163 | 0 | 6.0261 | 45.3461 | 228.977 | 0 | 132.1181 | 0
2025_10_09 Hr 01 | 0 | 0 | 0 | 3.8139 | 3.8193 | 3.8193 | 3.8097 | 3.8139 | 3.8139 | 55.9532 | 0 | 0.08 | 87 | 0 | 89.5531 | 89.5531 | 176.4163 | 0 | 0 | 0.046 | 0.0275 | 1.0494 | 0 | 0.00282 | 0.1485 | 45.3461 | 6.0261 | 228.977 | 0 | 0 | 0 | 0 | 6.2686 | 13.3654 | 0 | 0 | -435.8762 | 0.6747 | 9.7077 | 0 | -1 | -4.2 | 9.6225 | 0 | 0 | 12.3262 | 12.3262 | 12.3262 | 12.3262 | 14.3328 | 10.9512 | 1.3368 | 0 | 6.2029 | 14.1984 | 1.7014 | 64.2243 | 67.8938 | 18.9426 | 963.2075 | 25.149 | 43.8097 | 1.1346 | 0.3248 | 0 | 13.847 | 3.48 | 29.422 | 791.8 | 271.7587 | -7.29 | 7.5697 | 4.06 | -2.09 | 10.5827 | 3.7896 | 36.9905 | 2025-10-09 | 2025_10_09 Hr 01 | 82.7833 | 1.2e-05 | -791.8 | -435.8762 | 270.0084 | 790.8799 | 116.8938 | 15.25 | 34.6442 | 52.7368 | 119.7422 | 97.5294 | 22.8901 | 179.1062 | 176.4163 | 0 | 6.0261 | 45.3461 | 228.977 | 0 | 132.1181 | 0
2025_10_09 Hr 02 | 0 | 0 | 0 | 3.8139 | 3.8193 | 3.8193 | 3.8097 | 3.8139 | 3.8139 | 55.2889 | 0 | 0.08 | 82 | 0 | 89.5531 | 89.5531 | 176.4163 | 0 | 0 | 0.046 | 0.0275 | 1.0494 | 0 | 0.00282 | 0.1485 | 45.3461 | 6.0261 | 228.977 | 0 | 0 | 0 | 0 | 6.1009 | 12.8998 | 0 | 0 | -473.6812 | 0.6747 | 9.7077 | 0 | -1 | -4.2 | 9.6225 | 0 | 0 | 12.0722 | 12.0722 | 12.0722 | 12.0722 | 14.0375 | 14.8473 | 1.3368 | 0 | 6.2029 | 14.1984 | 1.7014 | 64.2243 | 67.8938 | 20.967 | 960.5988 | 25.0564 | 43.6484 | 1.1346 | 0.3248 | 0 | 13.847 | 3.48 | 29.422 | 752 | 272.3724 | -7.29 | 7.5697 | 4.06 | -2.09 | 10.5437 | 3.7757 | 35.9169 | 2025-10-09 | 2025_10_09 Hr 02 | 83.8564 | -2.6e-05 | -752 | -473.6812 | 267.0928 | 790.8799 | 117.8143 | 15.25 | 34.6442 | 52.1035 | 117.7667 | 97.2226 | 22.8901 | 179.1062 | 176.4163 | 0 | 6.0261 | 45.3461 | 228.977 | 0 | 132.1181 | 0
2025_10_09 Hr 03 | 0 | 0 | 0 | 3.8139 | 3.8193 | 3.8193 | 3.8097 | 3.8139 | 3.8139 | 57.2817 | 0 | 0.08 | 85 | 0 | 89.5531 | 89.5531 | 176.4163 | 0 | 0 | 0.046 | 0.0275 | 1.0494 | 0 | 0.00282 | 0.1485 | 45.3461 | 6.0261 | 228.977 | 0 | 0 | 0 | 0 | 6.604 | 14.2967 | 0 | 0 | -492.4988 | 0.6747 | 9.7077 | 0 | -1 | -4.2 | 9.6225 | 0 | 0 | 12.8341 | 12.8341 | 12.8341 | 12.8341 | 14.9234 | 21.9024 | 1.3368 | 0 | 6.2029 | 14.1984 | 1.7014 | 64.2243 | 67.8938 | 22.9914 | 968.425 | 25.3342 | 44.1322 | 1.1346 | 0.3248 | 0 | 13.847 | 3.48 | 29.422 | 754.0084 | 285.3722 | -7.29 | 7.5697 | 4.06 | -2.09 | 10.6606 | 3.8175 | 36.2437 | 2025-10-09 | 2025_10_09 Hr 03 | 81.7824 | -5.2e-05 | -754.0084 | -492.4988 | 275.8393 | 790.8799 | 129.8938 | 15.25 | 34.6442 | 54.0035 | 123.6929 | 98.1429 | 22.8901 | 179.1062 | 176.4163 | 0 | 6.0261 | 45.3461 | 228.977 | 0 | 132.1181 | 0
2025_10_09 Hr 04 | 0 | 0 | 0 | 3.8139 | 3.8193 | 3.8193 | 3.8097 | 3.8139 | 3.8139 | 59.6653 | 0 | 0.08 | 84 | 0 | 89.5531 | 89.5531 | 176.4163 | 0 | 0 | 0.046 | 0.0275 | 1.0494 | 0 | 0.00282 | 0.1485 | 45.3461 | 6.0261 | 228.977 | 0 | 0 | 0 | 0 | 7.2057 | 15.9675 | 0 | 0 | -508.077 | 0.6747 | 9.7077 | 0 | -1 | -4.2 | 9.6225 | 0 | 0 | 13.7454 | 13.7454 | 13.7454 | 13.7454 | 15.983 | 21.9024 | 1.3368 | 0 | 6.2029 | 14.1984 | 1.7014 | 64.2243 | 67.8938 | 22.9914 | 977.7857 | 25.6664 | 44.7109 | 1.1346 | 0.3248 | 0 | 13.847 | 3.48 | 29.422 | 747.8917 | 285.4729 | -7.29 | 7.5697 | 4.06 | -2.09 | 10.8004 | 3.8676 | 36.2073 | 2025-10-09 | 2025_10_09 Hr 04 | 80.7453 | -7.9e-05 | -747.8917 | -508.077 | 286.3008 | 790.8799 | 128.8938 | 15.25 | 34.6442 | 56.276 | 130.7811 | 99.2436 | 22.8901 | 179.1062 | 176.4163 | 0 | 6.0261 | 45.3461 | 228.977 | 0 | 132.1181 | 0
2025_10_09 Hr 05 | 0 | 0 | 0 | 3.8139 | 3.8193 | 3.8193 | 3.8097 | 3.8139 | 3.8139 | 66.9917 | 0 | 0.08 | 82 | 0 | 89.5531 | 89.5531 | 176.4163 | 0 | 0 | 0.046 | 0.0275 | 1.0494 | 0 | 0.00282 | 0.1485 | 45.3461 | 6.0261 | 228.977 | 0 | 0 | 0 | 0 | 9.0553 | 21.1031 | 0 | 0 | -509.2781 | 0.6747 | 9.7077 | 0 | -1 | -4.2 | 9.6225 | 0 | 0 | 16.5464 | 16.5464 | 16.5464 | 16.5464 | 19.24 | 26.8515 | 1.3368 | 0 | 6.2029 | 14.1984 | 1.7014 | 64.2243 | 67.8938 | 26.8956 | 1006.558 | 26.6875 | 46.4897 | 1.1346 | 0.3248 | 0 | 13.847 | 3.48 | 29.422 | 785.7 | 295.7097 | -7.29 | 7.5697 | 4.06 | -2.09 | 11.2301 | 4.0214 | 37.7155 | 2025-10-09 | 2025_10_09 Hr 05 | 93.9831 | 3e-06 | -785.7 | -509.2781 | 318.457 | 790.8799 | 135.7471 | 15.25 | 34.6442 | 63.2612 | 152.5687 | 102.627 | 22.8901 | 179.1062 | 176.4163 | 0 | 6.0261 | 45.3461 | 228.977 | 0 | 132.1181 | 0
2025_10_09 Hr 06 | 0 | 0 | 0 | 3.8139 | 3.8193 | 3.8193 | 3.8097 | 3.8139 | 3.8139 | 86.1184 | 0 | 0.08 | 86 | 0 | 89.5531 | 89.5531 | 176.4163 | 0 | 0 | 0.046 | 0.0275 | 1.0494 | 0 | 0.00282 | 0.1485 | 44.9548 | 6.0261 | 228.977 | 0 | 0 | 0 | 0 | 13.8841 | 34.5105 | 0 | 0 | -549.2509 | 0.6747 | 9.7077 | 0 | -1 | -4.2 | 9.6225 | 0 | 0 | 23.859 | 23.859 | 23.859 | 23.859 | 27.743 | 25.7985 | 1.3368 | 0 | 6.2029 | 14.1984 | 1.7014 | 62.587 | 66.2565 | 45.8382 | 1078.009 | 29.3532 | 51.1334 | 1.1346 | 0.3248 | 0 | 13.847 | 3.48 | 29.422 | 847.9 | 326.4322 | -7.29 | 7.5697 | 4.06 | -2.09 | 12.3518 | 4.4231 | 40.6967 | 2025-10-09 | 2025_10_09 Hr 06 | 97.7975 | -8e-05 | -847.9 | -549.2509 | 402.4059 | 787.214 | 157.6367 | 15.25 | 34.6442 | 81.4974 | 209.4486 | 111.46 | 22.8901 | 179.1062 | 176.4163 | 0 | 6.0261 | 44.9548 | 228.977 | 0 | 128.8435 | 0
2025_10_09 Hr 07 | 0 | 0 | 0 | 3.8139 | 3.8193 | 3.8193 | 3.8097 | 3.8139 | 3.8139 | 112.5717 | -14 | 0.08 | 88 | 0 | 89.5531 | 89.5531 | 173.7529 | 0 | 0 | 0.046 | 0.0275 | 1.0494 | 0 | 0.00282 | 0.1485 | 45.3461 | 6.0261 | 226.1846 | 0 | 0 | 0 | 0 | 20.5623 | 53.0536 | 0 | 0 | -567.2158 | 0.6747 | 9.7077 | 0 | -1 | -4.2 | 9.6225 | 0 | 0 | 33.9725 | 33.9725 | 33.9725 | 33.9725 | 39.5029 | 23.7978 | 1.3368 | 0 | 6.2029 | 14.1984 | 1.7014 | 62.9821 | 66.5807 | 58.8522 | 1177.552 | 33.0401 | 57.5559 | 1.1346 | 0.3248 | 0 | 13.847 | 3.48 | 29.422 | 940.7083 | 351.6618 | -21.29 | 7.5697 | 4.06 | -2.09 | 13.9032 | 4.9787 | 44.5966 | 2025-10-09 | 2025_10_09 Hr 07 | 86.4599 | -4.6e-05 | -940.7083 | -567.2158 | 504.5111 | 782.8688 | 170.65 | 15.25 | 34.6442 | 106.7187 | 288.1161 | 109.6763 | 22.8901 | 179.1062 | 173.7529 | 0 | 6.0261 | 45.3461 | 226.1846 | 0 | 129.5628 | 0
2025_10_09 Hr 08 | 1.5522 | 1.5e-05 | 0.000423 | 3.8139 | 3.8193 | 3.8193 | 3.8097 | 3.8139 | 3.8139 | 121.0703 | -14 | 0.08 | 89 | 0 | 89.5531 | 89.5531 | 173.7529 | 0 | 0 | 0.046 | 0.0275 | 1.0494 | 0 | 0.00282 | 0.1485 | 42.7765 | 6.0261 | 226.1846 | 0 | 0 | 0 | 0 | 22.7079 | 59.0109 | 0 | 0 | -559.7223 | 0.6747 | 9.7077 | 0 | -1 | -4.2 | 9.6225 | 0 | 0 | 37.2217 | 37.2217 | 37.2217 | 37.2217 | 43.2811 | 30.7476 | 1.3368 | 0 | 6.2029 | 14.1984 | 1.7014 | 62.9821 | 66.5807 | 63.7686 | 1208.359 | 34.2246 | 59.6193 | 1.1346 | 0.3248 | -1.5522 | 13.847 | 3.48 | 29.422 | 995.8 | 370.005 | -22.8422 | 7.5697 | 4.06 | -2.09 | 14.4017 | 5.1572 | 46.6727 | 2025-10-09 | 2025_10_09 Hr 08 | 79.8282 | -6.4e-05 | -995.8 | -559.7223 | 541.8122 | 780.2992 | 183.5166 | 15.25 | 34.6442 | 114.8216 | 313.3896 | 113.6011 | 22.8901 | 179.1062 | 173.7529 | 0 | 6.0261 | 42.7765 | 226.1846 | 0 | 129.5628 | 0
2025_10_09 Hr 09 | 5.169 | 0.00117 | 0.032994 | 3.8139 | 3.8193 | 3.8193 | 3.8097 | 3.8139 | 3.8139 | 114.1542 | -14 | 0.08 | 87 | 0 | 89.5531 | 89.5531 | 173.7529 | 0 | 0 | 0.046 | 0.0275 | 1.0494 | 0 | 0.00282 | 0.1485 | 19.6074 | 0 | 226.1846 | 0 | 0 | 0 | 0 | 20.9619 | 54.1629 | 0 | 0 | -481.9588 | 0.6747 | 9.7077 | 0 | -1 | -4.2 | 9.6225 | 0 | 0 | 34.5776 | 34.5776 | 34.5776 | 34.5776 | 40.2065 | 33.8013 | 1.3368 | 0 | 6.2029 | 14.1984 | 1.7014 | 62.9821 | 66.5807 | 60.8766 | 1152.036 | 33.2606 | 57.9401 | 1.1346 | 0.3248 | -5.169 | 13.847 | 3.48 | 29.422 | 1012.208 | 368.5907 | -26.459 | 7.5697 | 4.06 | -2.09 | 13.996 | 5.0119 | 46.2972 | 2025-10-09 | 2025_10_09 Hr 09 | 81.8948 | 0.000335 | -1012.208 | -481.9588 | 511.4568 | 751.104 | 181.7121 | 15.25 | 34.6442 | 108.2275 | 292.8222 | 110.4071 | 22.8901 | 179.1062 | 173.7529 | 0 | 0 | 19.6074 | 226.1846 | 0 | 129.5628 | 0
2025_10_09 Hr 10 | 8.8223 | 0.00363 | 0.10237 | 3.8139 | 3.8193 | 3.8193 | 3.8097 | 3.8139 | 3.8139 | 106.5738 | -14 | 0.08 | 73 | 0 | 89.5531 | 89.5531 | 173.7529 | 0 | 0 | 0.046 | 0.0275 | 1.0494 | 0 | 0.00282 | 0.1485 | 29.0124 | 0 | 226.1846 | 0 | 0 | 0 | 0 | 19.0481 | 48.8492 | 0 | 0 | -440.4814 | 0.6747 | 9.7077 | 0 | -1 | -4.2 | 9.6225 | 0 | 0 | 31.6794 | 31.6794 | 31.6794 | 31.6794 | 36.8366 | 27.7992 | 1.3368 | 0 | 6.2029 | 14.1984 | 1.7014 | 62.9821 | 66.5807 | 49.887 | 1131.74 | 32.2041 | 56.0997 | 1.1346 | 0.3248 | -8.8223 | 13.847 | 3.48 | 29.422 | 998.9 | 337.7541 | -30.1123 | 7.5697 | 4.06 | -2.09 | 13.5515 | 4.8527 | 45.2261 | 2025-10-09 | 2025_10_09 Hr 10 | 79.7773 | -4.3e-05 | -998.9 | -440.4814 | 478.1859 | 760.509 | 150.7922 | 15.25 | 34.6442 | 101.0001 | 270.2794 | 106.9064 | 22.8901 | 179.1062 | 173.7529 | 0 | 0 | 29.0124 | 226.1846 | 0 | 129.5628 | 0
2025_10_09 Hr 11 | 8.8223 | 0.00669 | 0.18866 | 3.8139 | 3.8193 | 3.8193 | 3.8097 | 3.8139 | 3.8139 | 96.6099 | -14 | 0.08 | 90 | 0 | 89.5531 | 89.5531 | 173.7529 | 0 | 0 | 0.046 | 0.0275 | 1.0494 | 0 | 0.00282 | 0.1485 | 38.4174 | 0 | 226.1846 | 0 | 0 | 0 | 0 | 16.5327 | 41.8648 | 0 | 0 | -444.6103 | 0.6747 | 9.7077 | 0 | -1 | -4.2 | 9.6225 | 0 | 0 | 27.87 | 27.87 | 27.87 | 27.87 | 32.407 | 30.7476 | 1.3368 | 0 | 6.2029 | 14.1984 | 1.7014 | 62.9821 | 66.5807 | 43.8138 | 1102.1 | 30.8154 | 53.6806 | 1.1346 | 0.3248 | -8.8223 | 13.847 | 3.48 | 29.422 | 974.4083 | 347.0309 | -30.1123 | 7.5697 | 4.06 | -2.09 | 12.9671 | 4.6435 | 44.3136 | 2025-10-09 | 2025_10_09 Hr 11 | 79.7943 | -9.9e-05 | -974.4083 | -444.6103 | 434.4535 | 769.914 | 164.7567 | 15.25 | 34.6442 | 91.5002 | 240.6483 | 102.305 | 22.8901 | 179.1062 | 173.7529 | 0 | 0 | 38.4174 | 226.1846 | 0 | 129.5628 | 0
2025_10_09 Hr 12 | 8.2966 | 0.00879 | 0.24788 | 3.8139 | 3.8193 | 3.8193 | 3.8097 | 3.8139 | 3.8139 | 91.8428 | -14 | 0.08 | 87 | 0 | 89.5531 | 89.5531 | 173.7529 | 0 | 0 | 0.046 | 0.0275 | 1.0494 | 0 | 0.00282 | 0.1485 | 45.0839 | 0 | 226.1846 | 0 | 0 | 0 | 0 | 15.3292 | 38.5232 | 0 | 0 | -426.5524 | 0.6747 | 9.7077 | 0 | -1 | -4.2 | 9.6225 | 0 | 0 | 26.0475 | 26.0475 | 26.0475 | 26.0475 | 30.2878 | 33.8013 | 1.3368 | 0 | 6.2029 | 14.1984 | 1.7014 | 62.9821 | 66.5807 | 38.8974 | 1090.104 | 30.1511 | 52.5232 | 1.1346 | 0.3248 | -8.2966 | 13.847 | 3.48 | 29.422 | 973.4083 | 339.4432 | -29.5866 | 7.5697 | 4.06 | -2.09 | 12.6875 | 4.5434 | 44.0365 | 2025-10-09 | 2025_10_09 Hr 12 | 78.4815 | -1.4e-05 | -973.4083 | -426.5524 | 413.5306 | 776.5805 | 159.9554 | 15.25 | 34.6442 | 86.9551 | 226.4719 | 100.1035 | 22.8901 | 179.1062 | 173.7529 | 0 | 0 | 45.0839 | 226.1846 | 0 | 129.5628 | 0
2025_10_09 Hr 13 | 7.7809 | 0.009765 | 0.27537 | 3.8139 | 3.8193 | 3.8193 | 3.8097 | 3.8139 | 3.8139 | 86.5092 | -14 | 0.08 | 89 | 0 | 89.5531 | 89.5531 | 173.7529 | 0 | 0 | 0.046 | 0.0275 | 1.0494 | 0 | 0.00282 | 0.1485 | 45.3461 | 0 | 226.1846 | 0 | 0 | 0 | 0 | 13.9827 | 34.7844 | 0 | 0 | -388.0596 | 0.6747 | 9.7077 | 0 | -1 | -4.2 | 9.6225 | 0 | 0 | 24.0084 | 24.0084 | 24.0084 | 24.0084 | 27.9167 | 33.8013 | 1.3368 | 0 | 6.2029 | 14.1984 | 1.7014 | 62.9821 | 66.5807 | 34.8486 | 1069.447 | 29.4077 | 51.2283 | 1.1346 | 0.3248 | -7.7809 | 13.847 | 3.48 | 29.422 | 986.7333 | 334.4165 | -29.0709 | 7.5697 | 4.06 | -2.09 | 12.3747 | 4.4313 | 44.056 | 2025-10-09 | 2025_10_09 Hr 13 | 76.5561 | -5.9e-05 | -986.7333 | -388.0596 | 390.1209 | 776.8427 | 157.935 | 15.25 | 34.6442 | 81.8699 | 210.6106 | 97.6404 | 22.8901 | 179.1062 | 173.7529 | 0 | 0 | 45.3461 | 226.1846 | 0 | 129.5628 | 0
2025_10_09 Hr 14 | 7.7792 | 0.009435 | 0.26607 | 3.8139 | 3.8193 | 3.8193 | 3.8097 | 3.8139 | 3.8139 | 82.1329 | -14 | 0.08 | 70 | 0 | 89.5531 | 89.5531 | 173.7529 | 0 | 0 | 0.046 | 0.0275 | 1.0494 | 0 | 0.00282 | 0.1485 | 45.3461 | 0 | 226.1846 | 0 | 0 | 0 | 0 | 12.8779 | 31.7168 | 0 | 0 | -356.959 | 0.6747 | 9.7077 | 0 | -1 | -4.2 | 9.6225 | 0 | 0 | 22.3352 | 22.3352 | 22.3352 | 22.3352 | 25.9712 | 27.7992 | 1.3368 | 0 | 6.2029 | 14.1984 | 1.7014 | 62.9821 | 66.5807 | 44.826 | 1052.251 | 28.7978 | 50.1658 | 1.1346 | 0.3248 | -7.7792 | 13.847 | 3.48 | 29.422 | 983.5917 | 317.3688 | -29.0692 | 7.5697 | 4.06 | -2.09 | 12.1181 | 4.3394 | 43.5228 | 2025-10-09 | 2025_10_09 Hr 14 | 77.7419 | -0.000114 | -983.5917 | -356.959 | 370.913 | 776.8427 | 142.9007 | 15.25 | 34.6442 | 77.6974 | 197.5962 | 95.6194 | 22.8901 | 179.1062 | 173.7529 | 0 | 0 | 45.3461 | 226.1846 | 0 | 129.5628 | 0
2025_10_09 Hr 15 | 8.3016 | 0.00828 | 0.2335 | 3.8139 | 3.8193 | 3.8193 | 3.8097 | 3.8139 | 3.8139 | 76.5453 | -14 | 0.08 | 80 | 0 | 89.5531 | 89.5531 | 173.7529 | 0 | 0 | 0.046 | 0.0275 | 1.0494 | 0 | 0.00282 | 0.1485 | 45.3461 | 0 | 226.1846 | 0 | 0 | 0 | 0 | 11.4672 | 27.8 | 0 | 0 | -339.6349 | 0.6747 | 9.7077 | 0 | -1 | -4.2 | 9.6225 | 0 | 0 | 20.199 | 20.199 | 20.199 | 20.199 | 23.4872 | 25.7985 | 1.3368 | 0 | 6.2029 | 14.1984 | 1.7014 | 62.9821 | 66.5807 | 35.8608 | 1030.275 | 28.019 | 48.8092 | 1.1346 | 0.3248 | -8.3016 | 13.847 | 3.48 | 29.422 | 975.3917 | 314.3437 | -29.5916 | 7.5697 | 4.06 | -2.09 | 11.7904 | 4.2221 | 42.9712 | 2025-10-09 | 2025_10_09 Hr 15 | 76.7594 | -5.9e-05 | -975.3917 | -339.6349 | 346.3886 | 776.8427 | 141.9011 | 15.25 | 34.6442 | 72.37 | 180.9796 | 93.039 | 22.8901 | 179.1062 | 173.7529 | 0 | 0 | 45.3461 | 226.1846 | 0 | 129.5628 | 0
2025_10_09 Hr 16 | 7.7826 | 0.006825 | 0.19246 | 3.8139 | 3.8193 | 3.8193 | 3.8097 | 3.8139 | 3.8139 | 71.368 | -14 | 0.08 | 74 | 0 | 89.5531 | 89.5531 | 173.7529 | 0 | 0 | 0.046 | 0.0275 | 1.0494 | 0 | 0.00282 | 0.1485 | 45.3461 | 2.0091 | 226.1846 | 0 | 0 | 0 | 0 | 10.1602 | 24.1708 | 0 | 0 | -299.7448 | 0.6747 | 9.7077 | 0 | -1 | -4.2 | 9.6225 | 0 | 0 | 18.2196 | 18.2196 | 18.2196 | 18.2196 | 21.1855 | 25.7985 | 1.3368 | 0 | 6.2029 | 14.1984 | 1.7014 | 62.9821 | 66.5807 | 30.9444 | 1011.91 | 27.2974 | 47.5522 | 1.1346 | 0.3248 | -7.7826 | 13.847 | 3.48 | 29.422 | 983.6083 | 300.5158 | -29.0726 | 7.5697 | 4.06 | -2.09 | 11.4867 | 4.1134 | 42.7707 | 2025-10-09 | 2025_10_09 Hr 16 | 80.6978 | -5.7e-05 | -983.6083 | -299.7448 | 323.6649 | 778.8518 | 130.9422 | 15.25 | 34.6442 | 67.4338 | 165.5831 | 90.648 | 22.8901 | 179.1062 | 173.7529 | 0 | 2.0091 | 45.3461 | 226.1846 | 0 | 129.5628 | 0
2025_10_09 Hr 17 | 6.7511 | 0.008025 | 0.22631 | 3.8139 | 3.8193 | 3.8193 | 3.8097 | 3.8139 | 3.8139 | 73.0872 | -14 | 0.08 | 77 | 0 | 89.5531 | 89.5531 | 173.7529 | 0 | 0 | 0.046 | 0.0275 | 1.0494 | 0 | 0.00282 | 0.1485 | 44.9548 | 6.0261 | 226.1846 | 0 | 0 | 0 | 0 | 10.5942 | 25.376 | 0 | 0 | -290.7028 | 0.6747 | 9.7077 | 0 | -1 | -4.2 | 9.6225 | 0 | 0 | 18.8769 | 18.8769 | 18.8769 | 18.8769 | 21.9499 | 21.9024 | 1.3368 | 0 | 6.2029 | 14.1984 | 1.7014 | 62.9821 | 66.5807 | 25.8834 | 1022.321 | 27.537 | 47.9696 | 1.1346 | 0.3248 | -6.7511 | 13.847 | 3.48 | 29.422 | 997.9 | 294.3224 | -28.0411 | 7.5697 | 4.06 | -2.09 | 11.5876 | 4.1495 | 43.2158 | 2025-10-09 | 2025_10_09 Hr 17 | 84.5665 | -0.000112 | -997.9 | -290.7028 | 331.2108 | 782.4775 | 125.0201 | 15.25 | 34.6442 | 69.073 | 170.6959 | 91.442 | 22.8901 | 179.1062 | 173.7529 | 0 | 6.0261 | 44.9548 | 226.1846 | 0 | 129.5628 | 0
2025_10_09 Hr 18 | 2.0713 | 0.00564 | 0.15905 | 3.8139 | 3.8193 | 3.8193 | 3.8097 | 3.8139 | 3.8139 | 78.6748 | -14 | 0.08 | 80 | 0 | 89.5531 | 89.5531 | 173.7529 | 0 | 0 | 0.046 | 0.0275 | 1.0494 | 0 | 0.00282 | 0.1485 | 45.3461 | 6.0261 | 226.1846 | 0 | 0 | 0 | 0 | 12.0048 | 29.2927 | 0 | 0 | -286.3126 | 0.6747 | 9.7077 | 0 | -1 | -4.2 | 9.6225 | 0 | 0 | 21.0131 | 21.0131 | 21.0131 | 21.0131 | 24.4339 | 12.9519 | 1.3368 | 0 | 6.2029 | 14.1984 | 1.7014 | 62.9821 | 66.5807 | 15.906 | 1044.589 | 28.3158 | 49.3262 | 1.1346 | 0.3248 | -2.0713 | 13.847 | 3.48 | 29.422 | 1011.208 | 276.2928 | -23.3613 | 7.5697 | 4.06 | -2.09 | 11.9153 | 4.2668 | 43.6834 | 2025-10-09 | 2025_10_09 Hr 18 | 86.4637 | 0.000225 | -1011.208 | -286.3126 | 355.7353 | 782.8688 | 109.0226 | 15.25 | 34.6442 | 74.4004 | 187.3125 | 94.0224 | 22.8901 | 179.1062 | 173.7529 | 0 | 6.0261 | 45.3461 | 226.1846 | 0 | 129.5628 | 0
2025_10_09 Hr 19 | 0 | 0.00393 | 0.11083 | 3.8139 | 3.8193 | 3.8193 | 3.8097 | 3.8139 | 3.8139 | 94.2263 | -14 | 0.08 | 82 | 0 | 89.5531 | 89.5531 | 173.7529 | 0 | 0 | 0.046 | 0.0275 | 1.0494 | 0 | 0.00282 | 0.1485 | 45.3461 | 6.0261 | 226.1846 | 0 | 0 | 0 | 0 | 15.9309 | 40.194 | 0 | 0 | -342.3061 | 0.6747 | 9.7077 | 0 | -1 | -4.2 | 9.6225 | 0 | 0 | 26.9588 | 26.9588 | 26.9588 | 26.9588 | 31.3474 | 19.9017 | 1.3368 | 0 | 6.2029 | 14.1984 | 1.7014 | 62.9821 | 66.5807 | 14.0262 | 1105.616 | 30.4833 | 53.1019 | 1.1346 | 0.3248 | 0 | 13.847 | 3.48 | 29.422 | 1030.492 | 288.4716 | -21.29 | 7.5697 | 4.06 | -2.09 | 12.8273 | 4.5934 | 45.1813 | 2025-10-09 | 2025_10_09 Hr 19 | 86.7008 | -0.000388 | -1030.492 | -342.3061 | 423.9921 | 782.8688 | 116.0427 | 15.25 | 34.6442 | 89.2277 | 233.5601 | 101.2043 | 22.8901 | 179.1062 | 173.7529 | 0 | 6.0261 | 45.3461 | 226.1846 | 0 | 129.5628 | 0
2025_10_09 Hr 20 | 0 | 0.001065 | 0.030033 | 3.8139 | 3.8193 | 3.8193 | 3.8097 | 3.8139 | 3.8139 | 96.6099 | -14 | 0.08 | 78 | 0 | 89.5531 | 89.5531 | 173.7529 | 0 | 0 | 0.046 | 0.0275 | 1.0494 | 0 | 0.00282 | 0.1485 | 45.3461 | 6.0261 | 226.1846 | 0 | 0 | 0 | 0 | 16.5327 | 41.8648 | 0 | 0 | -404.0802 | 0.6747 | 9.7077 | 0 | -1 | -4.2 | 9.6225 | 0 | 0 | 27.87 | 27.87 | 27.87 | 27.87 | 32.407 | 21.9024 | 1.3368 | 0 | 6.2029 | 14.1984 | 1.7014 | 62.9821 | 66.5807 | 40.9218 | 1114.896 | 30.8154 | 53.6806 | 1.1346 | 0.3248 | 0 | 13.847 | 3.48 | 29.422 | 1003.992 | 314.4658 | -21.29 | 7.5697 | 4.06 | -2.09 | 12.9671 | 4.6435 | 44.9481 | 2025-10-09 | 2025_10_09 Hr 20 | 85.3711 | -0.000409 | -1003.992 | -404.0802 | 434.4535 | 782.8688 | 140.8553 | 15.25 | 34.6442 | 91.5002 | 240.6483 | 102.305 | 22.8901 | 179.1062 | 173.7529 | 0 | 6.0261 | 45.3461 | 226.1846 | 0 | 129.5628 | 0
2025_10_09 Hr 21 | 0 | 1.5e-05 | 0.000423 | 3.8139 | 3.8193 | 3.8193 | 3.8097 | 3.8139 | 3.8139 | 93.2886 | -14 | 0.08 | 77 | 0 | 89.5531 | 89.5531 | 173.7529 | 0 | 0 | 0.046 | 0.0275 | 1.0494 | 0 | 0.00282 | 0.1485 | 45.3461 | 0 | 226.1846 | 0 | 0 | 0 | 0 | 15.6942 | 39.5366 | 0 | 0 | -408.8373 | 0.6747 | 9.7077 | 0 | -1 | -4.2 | 9.6225 | 0 | 0 | 26.6002 | 26.6002 | 26.6002 | 26.6002 | 30.9305 | 19.9017 | 1.3368 | 0 | 6.2029 | 14.1984 | 1.7014 | 62.9821 | 66.5807 | 43.8138 | 1095.797 | 30.3526 | 52.8742 | 1.1346 | 0.3248 | 0 | 13.847 | 3.48 | 29.422 | 978.4916 | 312.8222 | -21.29 | 7.5697 | 4.06 | -2.09 | 12.7723 | 4.5737 | 44.0041 | 2025-10-09 | 2025_10_09 Hr 21 | 81.7884 | -1e-06 | -978.4916 | -408.8373 | 419.8761 | 776.8427 | 140.7159 | 15.25 | 34.6442 | 88.3336 | 230.7713 | 100.7712 | 22.8901 | 179.1062 | 173.7529 | 0 | 0 | 45.3461 | 226.1846 | 0 | 129.5628 | 0
2025_10_09 Hr 22 | 0 | 0 | 0 | 3.8139 | 3.8193 | 3.8193 | 3.8097 | 3.8139 | 3.8139 | 83.0511 | -14 | 0.08 | 76 | 0 | 89.5531 | 89.5531 | 173.7529 | 0 | 0 | 0.046 | 0.0275 | 1.0494 | 0 | 0.00282 | 0.1485 | 45.3461 | 0 | 226.1846 | 0 | 0 | 0 | 0 | 13.1097 | 32.3604 | 0 | 0 | -416.8964 | 0.6747 | 9.7077 | 0 | -1 | -4.2 | 9.6225 | 0 | 0 | 22.6863 | 22.6863 | 22.6863 | 22.6863 | 26.3794 | 21.9024 | 1.3368 | 0 | 6.2029 | 14.1984 | 1.7014 | 62.9821 | 66.5807 | 43.8138 | 1055.591 | 28.9257 | 50.3887 | 1.1346 | 0.3248 | 0 | 13.847 | 3.48 | 29.422 | 926.5 | 309.0952 | -21.29 | 7.5697 | 4.06 | -2.09 | 12.1719 | 4.3587 | 42.0579 | 2025-10-09 | 2025_10_09 Hr 22 | 75.5208 | -8.2e-05 | -926.5 | -416.8964 | 374.9432 | 776.8427 | 141.7162 | 15.25 | 34.6442 | 78.5729 | 200.3269 | 96.0434 | 22.8901 | 179.1062 | 173.7529 | 0 | 0 | 45.3461 | 226.1846 | 0 | 129.5628 | 0
2025_10_09 Hr 23 | 0 | 0 | 0 | 3.8139 | 3.8193 | 3.8193 | 3.8097 | 3.8139 | 3.8139 | 69.5119 | 0 | 0.08 | 72 | 0 | 89.5531 | 89.5531 | 176.4163 | 0 | 0 | 0.046 | 0.0275 | 1.0494 | 0 | 0.00282 | 0.1485 | 45.3461 | 0 | 228.977 | 0 | 0 | 0 | 0 | 9.6916 | 22.8698 | 0 | 0 | -443.2378 | 0.6747 | 9.7077 | 0 | -1 | -4.2 | 9.6225 | 0 | 0 | 17.51 | 17.51 | 17.51 | 17.51 | 20.3604 | 21.9024 | 1.3368 | 0 | 6.2029 | 14.1984 | 1.7014 | 64.2243 | 67.8938 | 32.9688 | 1010.43 | 27.0387 | 47.1016 | 1.1346 | 0.3248 | 0 | 13.847 | 3.48 | 29.422 | 847.9 | 287.9977 | -7.29 | 7.5697 | 4.06 | -2.09 | 11.3779 | 4.0744 | 39.3018 | 2025-10-09 | 2025_10_09 Hr 23 | 86.9314 | 2.6e-05 | -847.9 | -443.2378 | 329.5187 | 784.8538 | 126.8712 | 15.25 | 34.6442 | 65.6642 | 160.0636 | 103.7909 | 22.8901 | 179.1062 | 176.4163 | 0 | 0 | 45.3461 | 228.977 | 0 | 132.1181 | 0
2025_10_09 Hr 24 | 0 | 0 | 0 | 3.8139 | 3.8193 | 3.8193 | 3.8097 | 3.8139 | 3.8139 | 62.7326 | 0 | 0.08 | 75 | 0 | 89.5531 | 89.5531 | 176.4163 | 0 | 0 | 0.046 | 0.0275 | 1.0494 | 0 | 0.00282 | 0.1485 | 45.3461 | 0 | 228.977 | 0 | 0 | 0 | 0 | 7.9801 | 18.1176 | 0 | 0 | -506.6539 | 0.6747 | 9.7077 | 0 | -1 | -4.2 | 9.6225 | 0 | 0 | 14.9181 | 14.9181 | 14.9181 | 14.9181 | 17.3466 | 21.9024 | 1.3368 | 0 | 6.2029 | 14.1984 | 1.7014 | 64.2243 | 67.8938 | 57.84 | 983.8058 | 26.0939 | 45.4556 | 1.1346 | 0.3248 | 0 | 13.847 | 3.48 | 29.422 | 782.6 | 312.7381 | -7.29 | 7.5697 | 4.06 | -2.09 | 10.9803 | 3.932 | 37.5586 | 2025-10-09 | 2025_10_09 Hr 24 | 83.4506 | -3.1e-05 | -782.6 | -506.6539 | 299.7635 | 784.8538 | 154.7424 | 15.25 | 34.6442 | 59.2005 | 139.9029 | 100.6601 | 22.8901 | 179.1062 | 176.4163 | 0 | 0 | 45.3461 | 228.977 | 0 | 132.1181 | 0
2025_10_10 Hr 01 | 0 | 0 | 0 | 3.8139 | 3.8193 | 3.8193 | 3.8097 | 3.8139 | 3.8139 | 59.7339 | 0 | 0.08 | 62 | 0 | 89.5531 | 89.5531 | 176.4163 | 0 | 0 | 0.046 | 0.0275 | 1.0494 | 0 | 0.00282 | 0.1485 | 45.3461 | 6.0261 | 228.977 | 0 | 0 | 0 | 0 | 7.8423 | 17.7045 | 0 | 0 | -537.2812 | 0.6747 | 9.7815 | 0 | -1 | -4.2 | 9.707 | 0 | 0 | 14.039 | 14.039 | 14.039 | 14.039 | 16.3244 | 26.8515 | 1.3368 | 0 | 6.2519 | 13.7964 | 1.7014 | 64.2243 | 67.8938 | 62.7564 | 982.0671 | 25.2277 | 43.9252 | 1.1346 | 0.3248 | 0 | 13.847 | 3.48 | 29.422 | 743.7917 | 306.2958 | -7.29 | 7.6859 | 4.06 | -2.09 | 10.6056 | 3.7975 | 36.4297 | 2025-10-10 | 2025_10_10 Hr 01 | 81.3946 | 1.1e-05 | -743.7917 | -537.2812 | 288.691 | 790.8799 | 151.6079 | 15.25 | 34.6442 | 58.9731 | 132.3654 | 97.3524 | 22.8901 | 179.1062 | 176.4163 | 0 | 6.0261 | 45.3461 | 228.977 | 0 | 132.1181 | 0
2025_10_10 Hr 02 | 0 | 0 | 0 | 3.8139 | 3.8193 | 3.8193 | 3.8097 | 3.8139 | 3.8139 | 59.0724 | 0 | 0.08 | 50 | 0 | 89.5531 | 89.5531 | 176.4163 | 0 | 0 | 0.046 | 0.0275 | 1.0494 | 0 | 0.00282 | 0.1485 | 45.3461 | 6.0261 | 228.977 | 0 | 0 | 0 | 0 | 7.6671 | 17.2173 | 0 | 0 | -558.8801 | 0.6747 | 9.7815 | 0 | -1 | -4.2 | 9.707 | 0 | 0 | 13.7865 | 13.7865 | 13.7865 | 13.7865 | 16.0309 | 30.7476 | 1.3368 | 0 | 6.2519 | 13.7964 | 1.7014 | 64.2243 | 67.8938 | 65.793 | 979.44 | 25.1351 | 43.764 | 1.1346 | 0.3248 | 0 | 13.847 | 3.48 | 29.422 | 714.1917 | 300.9218 | -7.29 | 7.6859 | 4.06 | -2.09 | 10.5667 | 3.7836 | 35.5455 | 2025-10-10 | 2025_10_10 Hr 02 | 81.4126 | -1.1e-05 | -714.1917 | -558.8801 | 285.7571 | 790.8799 | 146.5406 | 15.25 | 34.6442 | 58.3108 | 130.4007 | 97.0457 | 22.8901 | 179.1062 | 176.4163 | 0 | 6.0261 | 45.3461 | 228.977 | 0 | 132.1181 | 0
2025_10_10 Hr 03 | 0 | 0 | 0 | 3.8139 | 3.8193 | 3.8193 | 3.8097 | 3.8139 | 3.8139 | 58.1386 | 0 | 0.08 | 61 | 0 | 89.5531 | 89.5531 | 176.4163 | 0 | 0 | 0.046 | 0.0275 | 1.0494 | 0 | 0.00282 | 0.1485 | 45.3461 | 6.0261 | 228.977 | 0 | 0 | 0 | 0 | 7.4199 | 16.5295 | 0 | 0 | -572.8383 | 0.6747 | 9.7815 | 0 | -1 | -4.2 | 9.707 | 0 | 0 | 13.4301 | 13.4301 | 13.4301 | 13.4301 | 15.6164 | 30.7476 | 1.3368 | 0 | 6.2519 | 13.7964 | 1.7014 | 64.2243 | 67.8938 | 65.793 | 975.7311 | 25.0043 | 43.5363 | 1.1346 | 0.3248 | 0 | 13.847 | 3.48 | 29.422 | 707.0917 | 311.4888 | -7.29 | 7.6859 | 4.06 | -2.09 | 10.5117 | 3.7639 | 35.4489 | 2025-10-10 | 2025_10_10 Hr 03 | 81.9627 | -9.9e-05 | -707.0917 | -572.8383 | 281.6152 | 790.8799 | 157.5406 | 15.25 | 34.6442 | 57.3757 | 127.6269 | 96.6127 | 22.8901 | 179.1062 | 176.4163 | 0 | 6.0261 | 45.3461 | 228.977 | 0 | 132.1181 | 0
2025_10_10 Hr 04 | 0 | 0 | 0 | 3.8139 | 3.8193 | 3.8193 | 3.8097 | 3.8139 | 3.8139 | 59.87 | 0 | 0.08 | 68 | 0 | 89.5531 | 89.5531 | 176.4163 | 0 | 0 | 0.046 | 0.0275 | 1.0494 | 0 | 0.00282 | 0.1485 | 45.3461 | 6.0261 | 228.977 | 0 | 0 | 0 | 0 | 7.8784 | 17.8048 | 0 | 0 | -589.5839 | 0.6747 | 9.7815 | 0 | -1 | -4.2 | 9.707 | 0 | 0 | 14.0909 | 14.0909 | 14.0909 | 14.0909 | 16.3848 | 33.8013 | 1.3368 | 0 | 6.2519 | 13.7964 | 1.7014 | 64.2243 | 67.8938 | 66.8052 | 982.608 | 25.2467 | 43.9584 | 1.1346 | 0.3248 | 0 | 13.847 | 3.48 | 29.422 | 709.0917 | 323.3575 | -7.29 | 7.6859 | 4.06 | -2.09 | 10.6136 | 3.8004 | 35.7481 | 2025-10-10 | 2025_10_10 Hr 04 | 85.209 | -5.3e-05 | -709.0917 | -589.5839 | 289.295 | 790.8799 | 168.6065 | 15.25 | 34.6442 | 59.1095 | 132.7699 | 97.4155 | 22.8901 | 179.1062 | 176.4163 | 0 | 6.0261 | 45.3461 | 228.977 | 0 | 132.1181 | 0
2025_10_10 Hr 05 | 0 | 0 | 0 | 3.8139 | 3.8193 | 3.8193 | 3.8097 | 3.8139 | 3.8139 | 69.6559 | 0 | 0.08 | 66 | 0 | 89.5531 | 89.5531 | 176.4163 | 0 | 0 | 0.046 | 0.0275 | 1.0494 | 0 | 0.00282 | 0.1485 | 45.3461 | 6.0261 | 228.977 | 0 | 0 | 0 | 0 | 10.4698 | 25.0126 | 0 | 0 | -597.2435 | 0.6747 | 9.7815 | 0 | -1 | -4.2 | 9.707 | 0 | 0 | 17.8256 | 17.8256 | 17.8256 | 17.8256 | 20.7275 | 34.749 | 1.3368 | 0 | 6.2519 | 13.7964 | 1.7014 | 64.2243 | 67.8938 | 66.8052 | 1021.474 | 26.6166 | 46.3436 | 1.1346 | 0.3248 | 0 | 13.847 | 3.48 | 29.422 | 743.7833 | 326.8425 | -7.29 | 7.6859 | 4.06 | -2.09 | 11.1895 | 4.0066 | 37.2183 | 2025-10-10 | 2025_10_10 Hr 05 | 95.0742 | 8e-06 | -743.7833 | -597.2435 | 332.6986 | 790.8799 | 167.5542 | 15.25 | 34.6442 | 68.9087 | 161.8371 | 101.9528 | 22.8901 | 179.1062 | 176.4163 | 0 | 6.0261 | 45.3461 | 228.977 | 0 | 132.1181 | 0
2025_10_10 Hr 06 | 0 | 0 | 0 | 3.8139 | 3.8193 | 3.8193 | 3.8097 | 3.8139 | 3.8139 | 83.1576 | 0 | 0.08 | 61 | 0 | 89.5531 | 89.5531 | 176.4163 | 0 | 0 | 0.046 | 0.0275 | 1.0494 | 0 | 0.00282 | 0.1485 | 44.9548 | 6.0261 | 228.977 | 0 | 0 | 0 | 0 | 14.0452 | 34.9573 | 0 | 0 | -572.8472 | 0.6747 | 9.7815 | 0 | -1 | -4.2 | 9.707 | 0 | 0 | 22.9784 | 22.9784 | 22.9784 | 22.9784 | 26.7191 | 38.7504 | 1.3368 | 0 | 6.2519 | 13.7964 | 1.7014 | 62.587 | 66.2565 | 66.8052 | 1071.433 | 28.5067 | 49.6346 | 1.1346 | 0.3248 | 0 | 13.847 | 3.48 | 29.422 | 823.4 | 332.1041 | -7.29 | 7.6859 | 4.06 | -2.09 | 11.9841 | 4.2911 | 40.0401 | 2025-10-10 | 2025_10_10 Hr 06 | 97.022 | -5.2e-05 | -823.4 | -572.8472 | 392.5833 | 787.214 | 166.5556 | 15.25 | 34.6442 | 82.4288 | 201.9416 | 108.2129 | 22.8901 | 179.1062 | 176.4163 | 0 | 6.0261 | 44.9548 | 228.977 | 0 | 128.8435 | 0
2025_10_10 Hr 07 | 0 | 0 | 0 | 3.8139 | 3.8193 | 3.8193 | 3.8097 | 3.8139 | 3.8139 | 109.7719 | -14 | 0.08 | 53 | 0 | 89.5531 | 89.5531 | 173.7529 | 0 | 0 | 0.046 | 0.0275 | 1.0494 | 0 | 0.00282 | 0.1485 | 45.3461 | 6.0261 | 226.1846 | 0 | 0 | 0 | 0 | 21.093 | 54.5602 | 0 | 0 | -522.7012 | 0.6747 | 9.7815 | 0 | -1 | -4.2 | 9.707 | 0 | 0 | 33.1355 | 33.1355 | 33.1355 | 33.1355 | 38.5296 | 37.6974 | 1.3368 | 0 | 6.2519 | 13.7964 | 1.7014 | 62.9821 | 66.5807 | 66.8052 | 1172.792 | 32.2325 | 56.1216 | 1.1346 | 0.3248 | 0 | 13.847 | 3.48 | 29.422 | 964.1917 | 335.391 | -21.29 | 7.6859 | 4.06 | -2.09 | 13.5504 | 4.852 | 44.9378 | 2025-10-10 | 2025_10_10 Hr 07 | 86.8326 | -0.000162 | -964.1917 | -522.7012 | 496.6272 | 782.8688 | 157.5026 | 15.25 | 34.6442 | 109.0795 | 280.9948 | 106.5529 | 22.8901 | 179.1062 | 173.7529 | 0 | 6.0261 | 45.3461 | 226.1846 | 0 | 129.5628 | 0
2025_10_10 Hr 08 | 1.0282 | 1.5e-05 | 0.000423 | 3.8139 | 3.8193 | 3.8193 | 3.8097 | 3.8139 | 3.8139 | 115.1998 | -14 | 0.08 | 55 | 0 | 89.5531 | 89.5531 | 173.7529 | 0 | 0 | 0.046 | 0.0275 | 1.0494 | 0 | 0.00282 | 0.1485 | 45.3461 | 6.0261 | 226.1846 | 0 | 0 | 0 | 0 | 22.5304 | 58.5582 | 0 | 0 | -477.4746 | 0.6747 | 9.7815 | 0 | -1 | -4.2 | 9.707 | 0 | 0 | 35.207 | 35.207 | 35.207 | 35.207 | 40.9384 | 34.749 | 1.3368 | 0 | 6.2519 | 13.7964 | 1.7014 | 62.9821 | 66.5807 | 63.7686 | 1194.35 | 32.9923 | 57.4447 | 1.1346 | 0.3248 | -1.0282 | 13.847 | 3.48 | 29.422 | 1029.508 | 334.9508 | -22.3182 | 7.6859 | 4.06 | -2.09 | 13.8699 | 4.9663 | 46.9211 | 2025-10-10 | 2025_10_10 Hr 08 | 83.8767 | 0.000267 | -1029.508 | -477.4746 | 520.7019 | 782.8688 | 153.518 | 15.25 | 34.6442 | 114.5148 | 297.1175 | 109.0695 | 22.8901 | 179.1062 | 173.7529 | 0 | 6.0261 | 45.3461 | 226.1846 | 0 | 129.5628 | 0
2025_10_10 Hr 09 | 7.7842 | 0.00075 | 0.02115 | 3.8139 | 3.8193 | 3.8193 | 3.8097 | 3.8139 | 3.8139 | 111.873 | -14 | 0.08 | 52 | 0 | 89.5531 | 89.5531 | 173.7529 | 0 | 0 | 0.046 | 0.0275 | 1.0494 | 0 | 0.00282 | 0.1485 | 45.3461 | 0 | 226.1846 | 0 | 0 | 0 | 0 | 21.6494 | 56.1078 | 0 | 0 | -444.579 | 0.6747 | 9.7815 | 0 | -1 | -4.2 | 9.707 | 0 | 0 | 33.9374 | 33.9374 | 33.9374 | 33.9374 | 39.4621 | 33.8013 | 1.3368 | 0 | 6.2519 | 13.7964 | 1.7014 | 62.9821 | 66.5807 | 64.7808 | 1175.132 | 32.5266 | 56.6338 | 1.1346 | 0.3248 | -7.7842 | 13.847 | 3.48 | 29.422 | 1038.708 | 337.2296 | -29.0742 | 7.6859 | 4.06 | -2.09 | 13.6741 | 4.8962 | 46.8514 | 2025-10-10 | 2025_10_10 Hr 09 | 86.5785 | 0.000296 | -1038.708 | -444.579 | 505.9464 | 776.8427 | 150.604 | 15.25 | 34.6442 | 111.1835 | 287.2359 | 107.5271 | 22.8901 | 179.1062 | 173.7529 | 0 | 0 | 45.3461 | 226.1846 | 0 | 129.5628 | 0
2025_10_10 Hr 10 | 9.3281 | 0.002115 | 0.059643 | 3.8139 | 3.8193 | 3.8193 | 3.8097 | 3.8139 | 3.8139 | 109.091 | -14 | 0.08 | 38 | 0 | 89.5531 | 89.5531 | 173.7529 | 0 | 0 | 0.046 | 0.0275 | 1.0494 | 0 | 0.00282 | 0.1485 | 45.3461 | 0 | 226.1846 | 0 | 0 | 0 | 0 | 20.9127 | 54.0587 | 0 | 0 | -416.2865 | 0.6747 | 9.7815 | 0 | -1 | -4.2 | 9.707 | 0 | 0 | 32.8756 | 32.8756 | 32.8756 | 32.8756 | 38.2275 | 29.7999 | 1.3368 | 0 | 6.2519 | 13.7964 | 1.7014 | 62.9821 | 66.5807 | 64.7808 | 1164.121 | 32.1371 | 55.9557 | 1.1346 | 0.3248 | -9.3281 | 13.847 | 3.48 | 29.422 | 1036.7 | 319.4836 | -30.6181 | 7.6859 | 4.06 | -2.09 | 13.5104 | 4.8376 | 46.3998 | 2025-10-10 | 2025_10_10 Hr 10 | 89.4413 | -5.1e-05 | -1036.7 | -416.2865 | 493.6071 | 776.8427 | 132.6425 | 15.25 | 34.6442 | 108.3976 | 278.9723 | 106.2371 | 22.8901 | 179.1062 | 173.7529 | 0 | 0 | 45.3461 | 226.1846 | 0 | 129.5628 | 0
2025_10_10 Hr 11 | 9.8488 | 0.003075 | 0.086715 | 3.8139 | 3.8193 | 3.8193 | 3.8097 | 3.8139 | 3.8139 | 99.0328 | -14 | 0.08 | 33 | 0 | 89.5531 | 89.5531 | 173.7529 | 0 | 0 | 0.046 | 0.0275 | 1.0494 | 0 | 0.00282 | 0.1485 | 45.3461 | 0 | 226.1846 | 0 | 0 | 0 | 0 | 18.2491 | 46.6503 | 0 | 0 | -359.5075 | 0.6747 | 9.7815 | 0 | -1 | -4.2 | 9.707 | 0 | 0 | 29.037 | 29.037 | 29.037 | 29.037 | 33.764 | 31.8006 | 1.3368 | 0 | 6.2519 | 13.7964 | 1.7014 | 62.9821 | 66.5807 | 65.793 | 1124.2 | 30.7291 | 53.504 | 1.1346 | 0.3248 | -9.8488 | 13.847 | 3.48 | 29.422 | 1046.908 | 313.3546 | -31.1388 | 7.6859 | 4.06 | -2.09 | 12.9184 | 4.6257 | 46.0557 | 2025-10-10 | 2025_10_10 Hr 11 | 88.1793 | 0.000228 | -1046.908 | -359.5075 | 448.9955 | 776.8427 | 130.6834 | 15.25 | 34.6442 | 98.3257 | 249.0961 | 101.5736 | 22.8901 | 179.1062 | 173.7529 | 0 | 0 | 45.3461 | 226.1846 | 0 | 129.5628 | 0
2025_10_10 Hr 12 | 11.3994 | 0.006075 | 0.17131 | 3.8139 | 3.8193 | 3.8193 | 3.8097 | 3.8139 | 3.8139 | 90.959 | -14 | 0.08 | 38 | 0 | 89.5531 | 89.5531 | 173.7529 | 0 | 0 | 0.046 | 0.0275 | 1.0494 | 0 | 0.00282 | 0.1485 | 45.3461 | 0 | 226.1846 | 0 | 0 | 0 | 0 | 16.1111 | 40.7035 | 0 | 0 | -335.9237 | 0.6747 | 9.7815 | 0 | -1 | -4.2 | 9.707 | 0 | 0 | 25.9557 | 25.9557 | 25.9557 | 25.9557 | 30.1811 | 30.7476 | 1.3368 | 0 | 6.2519 | 13.7964 | 1.7014 | 62.9821 | 66.5807 | 65.793 | 1092.218 | 29.5989 | 51.5361 | 1.1346 | 0.3248 | -11.3994 | 13.847 | 3.48 | 29.422 | 1038.717 | 315.1117 | -32.6894 | 7.6859 | 4.06 | -2.09 | 12.4433 | 4.4555 | 45.422 | 2025-10-10 | 2025_10_10 Hr 12 | 86.2651 | -0.000468 | -1038.717 | -335.9237 | 413.1854 | 776.8427 | 134.718 | 15.25 | 34.6442 | 90.2409 | 225.1143 | 97.8301 | 22.8901 | 179.1062 | 173.7529 | 0 | 0 | 45.3461 | 226.1846 | 0 | 129.5628 | 0
2025_10_10 Hr 13 | 12.9499 | 0.010335 | 0.29145 | 3.8139 | 3.8193 | 3.8193 | 3.8097 | 3.8139 | 3.8139 | 86.4649 | -14 | 0.08 | 40 | 0 | 89.5531 | 89.5531 | 173.7529 | 0 | 0 | 0.046 | 0.0275 | 1.0494 | 0 | 0.00282 | 0.1485 | 45.3461 | 0 | 226.1846 | 0 | 0 | 0 | 0 | 14.921 | 37.3934 | 0 | 0 | -342.7001 | 0.6747 | 9.7815 | 0 | -1 | -4.2 | 9.707 | 0 | 0 | 24.2406 | 24.2406 | 24.2406 | 24.2406 | 28.1868 | 27.7992 | 1.3368 | 0 | 6.2519 | 13.7964 | 1.7014 | 62.9821 | 66.5807 | 65.793 | 1074.489 | 28.9697 | 50.4407 | 1.1346 | 0.3248 | -12.9499 | 13.847 | 3.48 | 29.422 | 1011.183 | 313.6344 | -34.2399 | 7.6859 | 4.06 | -2.09 | 12.1788 | 4.3608 | 44.4243 | 2025-10-10 | 2025_10_10 Hr 13 | 91.1494 | 0.000292 | -1011.183 | -342.7001 | 393.2525 | 776.8427 | 133.894 | 15.25 | 34.6442 | 85.7407 | 211.7654 | 95.7464 | 22.8901 | 179.1062 | 173.7529 | 0 | 0 | 45.3461 | 226.1846 | 0 | 129.5628 | 0
2025_10_10 Hr 14 | 11.3961 | 0.002325 | 0.065565 | 3.8139 | 3.8193 | 3.8193 | 3.8097 | 3.8139 | 3.8139 | 80.6479 | -14 | 0.08 | 35 | 0 | 89.5531 | 89.5531 | 173.7529 | 0 | 0 | 0.046 | 0.0275 | 1.0494 | 0 | 0.00282 | 0.1485 | 45.3461 | 0 | 226.1846 | 0 | 0 | 0 | 0 | 13.3806 | 33.1088 | 0 | 0 | -309.6689 | 0.6747 | 9.7815 | 0 | -1 | -4.2 | 9.707 | 0 | 0 | 22.0206 | 22.0206 | 22.0206 | 22.0206 | 25.6054 | 25.7985 | 1.3368 | 0 | 6.2519 | 13.7964 | 1.7014 | 62.9821 | 66.5807 | 66.8052 | 1051.16 | 28.1554 | 49.0228 | 1.1346 | 0.3248 | -11.3961 | 13.847 | 3.48 | 29.422 | 1012.192 | 303.3869 | -32.6861 | 7.6859 | 4.06 | -2.09 | 11.8364 | 4.2382 | 44.0295 | 2025-10-10 | 2025_10_10 Hr 14 | 90.5057 | -0.00042 | -1012.192 | -309.6689 | 367.452 | 776.8427 | 127.6716 | 15.25 | 34.6442 | 79.9157 | 194.487 | 93.0493 | 22.8901 | 179.1062 | 173.7529 | 0 | 0 | 45.3461 | 226.1846 | 0 | 129.5628 | 0
2025_10_10 Hr 15 | 13.4673 | 0.00711 | 0.2005 | 3.8139 | 3.8193 | 3.8193 | 3.8097 | 3.8139 | 3.8139 | 71.5041 | -14 | 0.08 | 33 | 0 | 89.5531 | 89.5531 | 173.7529 | 0 | 0 | 0.046 | 0.0275 | 1.0494 | 0 | 0.00282 | 0.1485 | 45.3461 | 6.0261 | 226.1846 | 0 | 0 | 0 | 0 | 10.9592 | 26.3739 | 0 | 0 | -277.478 | 0.6747 | 9.7815 | 0 | -1 | -4.2 | 9.707 | 0 | 0 | 18.531 | 18.531 | 18.531 | 18.531 | 21.5476 | 23.7978 | 1.3368 | 0 | 6.2519 | 13.7964 | 1.7014 | 62.9821 | 66.5807 | 66.8052 | 1021.004 | 26.8754 | 46.7941 | 1.1346 | 0.3248 | -13.4673 | 13.847 | 3.48 | 29.422 | 1005.992 | 297.2227 | -34.7573 | 7.6859 | 4.06 | -2.09 | 11.2983 | 4.0456 | 43.3612 | 2025-10-10 | 2025_10_10 Hr 15 | 84.0941 | -0.000414 | -1005.992 | -277.478 | 326.896 | 782.8688 | 123.8106 | 15.25 | 34.6442 | 70.7594 | 167.3269 | 88.8097 | 22.8901 | 179.1062 | 173.7529 | 0 | 6.0261 | 45.3461 | 226.1846 | 0 | 129.5628 | 0
2025_10_10 Hr 16 | 15.0212 | 0.006435 | 0.18147 | 3.8139 | 3.8193 | 3.8193 | 3.8097 | 3.8139 | 3.8139 | 72.5741 | -14 | 0.08 | 29 | 0 | 89.5531 | 89.5531 | 173.7529 | 0 | 0 | 0.046 | 0.0275 | 1.0494 | 0 | 0.00282 | 0.1485 | 45.3461 | 6.0261 | 226.1846 | 0 | 0 | 0 | 0 | 11.2426 | 27.1621 | 0 | 0 | -262.8753 | 0.6747 | 9.7815 | 0 | -1 | -4.2 | 9.707 | 0 | 0 | 18.9393 | 18.9393 | 18.9393 | 18.9393 | 22.0225 | 23.7978 | 1.3368 | 0 | 6.2519 | 13.7964 | 1.7014 | 62.9821 | 66.5807 | 65.793 | 1025.235 | 27.0252 | 47.0549 | 1.1346 | 0.3248 | -15.0212 | 13.847 | 3.48 | 29.422 | 1020.308 | 294.2598 | -36.3112 | 7.6859 | 4.06 | -2.09 | 11.3613 | 4.0681 | 43.7342 | 2025-10-10 | 2025_10_10 Hr 16 | 94.19 | 0.000294 | -1020.308 | -262.8753 | 331.6419 | 782.8688 | 118.7787 | 15.25 | 34.6442 | 71.8309 | 170.5052 | 89.3058 | 22.8901 | 179.1062 | 173.7529 | 0 | 6.0261 | 45.3461 | 226.1846 | 0 | 129.5628 | 0
2025_10_10 Hr 17 | 11.9218 | 0.003585 | 0.1011 | 3.8139 | 3.8193 | 3.8193 | 3.8097 | 3.8139 | 3.8139 | 71.115 | -14 | 0.08 | 27 | 0 | 89.5531 | 89.5531 | 173.7529 | 0 | 0 | 0.046 | 0.0275 | 1.0494 | 0 | 0.00282 | 0.1485 | 45.3461 | 6.0261 | 226.1846 | 0 | 0 | 0 | 0 | 10.8562 | 26.0873 | 0 | 0 | -271.8243 | 0.6747 | 9.7815 | 0 | -1 | -4.2 | 9.707 | 0 | 0 | 18.3825 | 18.3825 | 18.3825 | 18.3825 | 21.375 | 19.9017 | 1.3368 | 0 | 6.2519 | 13.7964 | 1.7014 | 62.9821 | 66.5807 | 65.793 | 1019.36 | 26.8209 | 46.6993 | 1.1346 | 0.3248 | -11.9218 | 13.847 | 3.48 | 29.422 | 998.9083 | 284.5849 | -33.2118 | 7.6859 | 4.06 | -2.09 | 11.2754 | 4.0374 | 43.0072 | 2025-10-10 | 2025_10_10 Hr 17 | 98.8549 | -2.4e-05 | -998.9083 | -271.8243 | 325.1702 | 782.8688 | 112.7994 | 15.25 | 34.6442 | 70.3698 | 166.1711 | 88.6293 | 22.8901 | 179.1062 | 173.7529 | 0 | 6.0261 | 45.3461 | 226.1846 | 0 | 129.5628 | 0
2025_10_10 Hr 18 | 3.6185 | 0.002775 | 0.078255 | 3.8139 | 3.8193 | 3.8193 | 3.8097 | 3.8139 | 3.8139 | 76.6791 | -14 | 0.08 | 30 | 0 | 89.5531 | 89.5531 | 173.7529 | 0 | 0 | 0.046 | 0.0275 | 1.0494 | 0 | 0.00282 | 0.1485 | 45.3461 | 6.0261 | 226.1846 | 0 | 0 | 0 | 0 | 12.3296 | 30.1856 | 0 | 0 | -288.5456 | 0.6747 | 9.7815 | 0 | -1 | -4.2 | 9.707 | 0 | 0 | 20.5059 | 20.5059 | 20.5059 | 20.5059 | 23.8441 | 10.9512 | 1.3368 | 0 | 6.2519 | 13.7964 | 1.7014 | 62.9821 | 66.5807 | 65.793 | 1041.436 | 27.5998 | 48.0555 | 1.1346 | 0.3248 | -3.6185 | 13.847 | 3.48 | 29.422 | 1000.892 | 272.9101 | -24.9085 | 7.6859 | 4.06 | -2.09 | 11.6029 | 4.1546 | 43.3055 | 2025-10-10 | 2025_10_10 Hr 18 | 104.6905 | -0.000414 | -1000.892 | -288.5456 | 349.849 | 782.8688 | 106.8252 | 15.25 | 34.6442 | 75.9415 | 182.6983 | 91.2091 | 22.8901 | 179.1062 | 173.7529 | 0 | 6.0261 | 45.3461 | 226.1846 | 0 | 129.5628 | 0
2025_10_10 Hr 19 | 0 | 0.00189 | 0.053298 | 3.8139 | 3.8193 | 3.8193 | 3.8097 | 3.8139 | 3.8139 | 82.7685 | -14 | 0.08 | 25 | 0 | 89.5531 | 89.5531 | 173.7529 | 0 | 0 | 0.046 | 0.0275 | 1.0494 | 0 | 0.00282 | 0.1485 | 45.3461 | 6.0261 | 226.1846 | 0 | 0 | 0 | 0 | 13.9421 | 34.6707 | 0 | 0 | -280.1451 | 0.6747 | 9.7815 | 0 | -1 | -4.2 | 9.707 | 0 | 0 | 22.8299 | 22.8299 | 22.8299 | 22.8299 | 26.5464 | 6.9498 | 1.3368 | 0 | 6.2519 | 13.7964 | 1.7014 | 62.9821 | 66.5807 | 56.8278 | 1065.596 | 28.4523 | 49.5397 | 1.1346 | 0.3248 | 0 | 13.847 | 3.48 | 29.422 | 1018.308 | 254.1475 | -21.29 | 7.6859 | 4.06 | -2.09 | 11.9612 | 4.2829 | 43.8825 | 2025-10-10 | 2025_10_10 Hr 19 | 101.0146 | 0.000194 | -1018.308 | -280.1451 | 376.8575 | 782.8688 | 88.8328 | 15.25 | 34.6442 | 82.0392 | 200.7858 | 94.0325 | 22.8901 | 179.1062 | 173.7529 | 0 | 6.0261 | 45.3461 | 226.1846 | 0 | 129.5628 | 0
2025_10_10 Hr 20 | 0 | 0.000435 | 0.012267 | 3.8139 | 3.8193 | 3.8193 | 3.8097 | 3.8139 | 3.8139 | 87.1264 | -14 | 0.08 | 22 | 0 | 89.5531 | 89.5531 | 173.7529 | 0 | 0 | 0.046 | 0.0275 | 1.0494 | 0 | 0.00282 | 0.1485 | 45.3461 | 6.0261 | 226.1846 | 0 | 0 | 0 | 0 | 15.0962 | 37.8806 | 0 | 0 | -316.6128 | 0.6747 | 9.7815 | 0 | -1 | -4.2 | 9.707 | 0 | 0 | 24.4931 | 24.4931 | 24.4931 | 24.4931 | 28.4803 | 14.8473 | 1.3368 | 0 | 6.2519 | 13.7964 | 1.7014 | 62.9821 | 66.5807 | 54.8034 | 1082.863 | 29.0623 | 50.6019 | 1.1346 | 0.3248 | 0 | 13.847 | 3.48 | 29.422 | 1004 | 259.0398 | -21.29 | 7.6859 | 4.06 | -2.09 | 12.2177 | 4.3748 | 43.7975 | 2025-10-10 | 2025_10_10 Hr 20 | 85.2779 | -8.9e-05 | -1004 | -316.6128 | 396.1863 | 782.8688 | 91.6634 | 15.25 | 34.6442 | 86.4031 | 213.7302 | 96.0531 | 22.8901 | 179.1062 | 173.7529 | 0 | 6.0261 | 45.3461 | 226.1846 | 0 | 129.5628 | 0
2025_10_10 Hr 21 | 0 | 0 | 0 | 3.8139 | 3.8193 | 3.8193 | 3.8097 | 3.8139 | 3.8139 | 81.6985 | -14 | 0.08 | 20 | 0 | 89.5531 | 89.5531 | 173.7529 | 0 | 0 | 0.046 | 0.0275 | 1.0494 | 0 | 0.00282 | 0.1485 | 45.3461 | 6.0261 | 226.1846 | 0 | 0 | 0 | 0 | 13.6588 | 33.8826 | 0 | 0 | -342.6943 | 0.6747 | 9.7815 | 0 | -1 | -4.2 | 9.707 | 0 | 0 | 22.4215 | 22.4215 | 22.4215 | 22.4215 | 26.0716 | 18.8487 | 1.3368 | 0 | 6.2519 | 13.7964 | 1.7014 | 62.9821 | 66.5807 | 47.8626 | 1061.293 | 28.3025 | 49.2789 | 1.1346 | 0.3248 | 0 | 13.847 | 3.48 | 29.422 | 948.8917 | 251.5832 | -21.29 | 7.6859 | 4.06 | -2.09 | 11.8983 | 4.2604 | 41.9654 | 2025-10-10 | 2025_10_10 Hr 21 | 75.2498 | -9.6e-05 | -948.8917 | -342.6943 | 372.1116 | 782.8688 | 86.7113 | 15.25 | 34.6442 | 80.9677 | 197.6075 | 93.5364 | 22.8901 | 179.1062 | 173.7529 | 0 | 6.0261 | 45.3461 | 226.1846 | 0 | 129.5628 | 0
2025_10_10 Hr 22 | 0 | 0 | 0 | 3.8139 | 3.8193 | 3.8193 | 3.8097 | 3.8139 | 3.8139 | 75.4729 | -14 | 0.08 | 22 | 0 | 89.5531 | 89.5531 | 173.7529 | 0 | 0 | 0.046 | 0.0275 | 1.0494 | 0 | 0.00282 | 0.1485 | 45.3461 | 6.0261 | 226.1846 | 0 | 0 | 0 | 0 | 12.0102 | 29.2972 | 0 | 0 | -351.125 | 0.6747 | 9.7815 | 0 | -1 | -4.2 | 9.707 | 0 | 0 | 20.0456 | 20.0456 | 20.0456 | 20.0456 | 23.3088 | 21.9024 | 1.3368 | 0 | 6.2519 | 13.7964 | 1.7014 | 62.9821 | 66.5807 | 32.9688 | 1036.567 | 27.431 | 47.7615 | 1.1346 | 0.3248 | 0 | 13.847 | 3.48 | 29.422 | 903.0084 | 238.8566 | -21.29 | 7.6859 | 4.06 | -2.09 | 11.5319 | 4.1292 | 40.2651 | 2025-10-10 | 2025_10_10 Hr 22 | 72.1668 | -0.000208 | -903.0084 | -351.125 | 344.499 | 782.8688 | 76.8712 | 15.25 | 34.6442 | 74.7337 | 179.1155 | 90.6499 | 22.8901 | 179.1062 | 173.7529 | 0 | 6.0261 | 45.3461 | 226.1846 | 0 | 129.5628 | 0
2025_10_10 Hr 23 | 0 | 0 | 0 | 3.8139 | 3.8193 | 3.8193 | 3.8097 | 3.8139 | 3.8139 | 63.8389 | 0 | 0.08 | 28 | 0 | 89.5531 | 89.5531 | 176.4163 | 0 | 0 | 0.046 | 0.0275 | 1.0494 | 0 | 0.00282 | 0.1485 | 45.3461 | 6.0261 | 228.977 | 0 | 0 | 0 | 0 | 8.9294 | 20.7281 | 0 | 0 | -364.4948 | 0.6747 | 9.7815 | 0 | -1 | -4.2 | 9.707 | 0 | 0 | 15.6056 | 15.6056 | 15.6056 | 15.6056 | 18.146 | 21.9024 | 1.3368 | 0 | 6.2519 | 13.7964 | 1.7014 | 64.2243 | 67.8938 | 24.0036 | 998.3708 | 25.8023 | 44.9258 | 1.1346 | 0.3248 | 0 | 13.847 | 3.48 | 29.422 | 857.0833 | 230.4972 | -7.29 | 7.6859 | 4.06 | -2.09 | 10.8472 | 3.884 | 38.6282 | 2025-10-10 | 2025_10_10 Hr 23 | 80.069 | -1.7e-05 | -857.0833 | -364.4948 | 306.898 | 790.8799 | 73.906 | 15.25 | 34.6442 | 63.0837 | 144.5586 | 99.2557 | 22.8901 | 179.1062 | 176.4163 | 0 | 6.0261 | 45.3461 | 228.977 | 0 | 132.1181 | 0
2025_10_10 Hr 24 | 0 | 0 | 0 | 3.8139 | 3.8193 | 3.8193 | 3.8097 | 3.8139 | 3.8139 | 52.1854 | 0 | 0.08 | 33 | 0 | 89.5531 | 89.5531 | 176.4163 | 0 | 0 | 0.046 | 0.0275 | 1.0494 | 0 | 0.00282 | 0.1485 | 45.3461 | 6.0261 | 228.977 | 0 | 0 | 0 | 0 | 5.8434 | 12.1447 | 0 | 0 | -361.9499 | 0.6747 | 9.7815 | 0 | -1 | -4.2 | 9.707 | 0 | 0 | 11.1582 | 11.1582 | 11.1582 | 11.1582 | 12.9746 | 18.8487 | 1.3368 | 0 | 6.2519 | 13.7964 | 1.7014 | 64.2243 | 67.8938 | 4.9164 | 952.0868 | 24.171 | 42.0853 | 1.1346 | 0.3248 | 0 | 13.847 | 3.48 | 29.422 | 790.8 | 207.9531 | -7.29 | 7.6859 | 4.06 | -2.09 | 10.1614 | 3.6385 | 35.9783 | 2025-10-10 | 2025_10_10 Hr 24 | 74.1445 | -4.4e-05 | -790.8 | -361.9499 | 255.2107 | 790.8798 | 56.7651 | 15.25 | 34.6442 | 51.4143 | 109.9439 | 93.8525 | 22.8901 | 179.1062 | 176.4163 | 0 | 6.0261 | 45.3461 | 228.977 | 0 | 132.1181 | 0
2025_10_11 Hr 01 | 0 | 0 | 0 | 3.8139 | 3.8193 | 3.8193 | 3.8097 | 3.8139 | 3.8139 | 61.6063 | 0 | 0.08 | 42 | 0 | 89.5531 | 89.5531 | 176.4163 | 0 | 0 | 0.046 | 0.0275 | 1.0494 | 0 | 0.00282 | 0.1485 | 45.3461 | 6.0261 | 228.977 | 0 | 0 | 0 | 0 | 9.8563 | 23.2842 | 0 | 0 | -447.7958 | 0.6747 | 9.8554 | 0 | -1 | -4.2 | 9.7914 | 0 | 0 | 15.406 | 15.406 | 15.406 | 15.406 | 17.9139 | 23.7978 | 1.3368 | 0 | 6.301 | 12.7769 | 1.7014 | 64.2243 | 67.8938 | 3.0366 | 998.9143 | 24.2875 | 42.2677 | 1.1346 | 0.3248 | 0 | 13.847 | 3.48 | 29.422 | 763.1833 | 219.3549 | -7.29 | 7.8021 | 4.06 | -2.09 | 10.2006 | 3.6522 | 36.0177 | 2025-10-11 | 2025_10_11 Hr 01 | 74.854 | 6.7e-05 | -763.1833 | -447.7958 | 301.3707 | 790.8799 | 68.8344 | 15.25 | 34.6442 | 66.8904 | 141.2954 | 93.1849 | 22.8901 | 179.1062 | 176.4163 | 0 | 6.0261 | 45.3461 | 228.977 | 0 | 132.1181 | 0
2025_10_11 Hr 02 | 0 | 0 | 0 | 3.8139 | 3.8193 | 3.8193 | 3.8097 | 3.8139 | 3.8139 | 56.2013 | 0 | 0.08 | 50 | 0 | 89.5531 | 89.5531 | 176.4163 | 0 | 0 | 0.046 | 0.0275 | 1.0494 | 0 | 0.00282 | 0.1485 | 45.3461 | 6.0261 | 228.977 | 0 | 0 | 0 | 0 | 8.2814 | 18.8963 | 0 | 0 | -463.9198 | 0.6747 | 9.8554 | 0 | -1 | -4.2 | 9.7914 | 0 | 0 | 13.3469 | 13.3469 | 13.3469 | 13.3469 | 15.5197 | 23.7978 | 1.3368 | 0 | 6.301 | 12.7769 | 1.7014 | 64.2243 | 67.8938 | 0 | 976.916 | 23.5275 | 40.945 | 1.1346 | 0.3248 | 0 | 13.847 | 3.48 | 29.422 | 727.5084 | 221.8021 | -7.29 | 7.8021 | 4.06 | -2.09 | 9.8814 | 3.5379 | 34.8216 | 2025-10-11 | 2025_10_11 Hr 02 | 75.7377 | -6.3e-05 | -727.5084 | -463.9198 | 276.8563 | 790.8799 | 73.7978 | 15.25 | 34.6442 | 60.9276 | 125.2599 | 90.6688 | 22.8901 | 179.1062 | 176.4163 | 0 | 6.0261 | 45.3461 | 228.977 | 0 | 132.1181 | 0
2025_10_11 Hr 03 | 0 | 0 | 0 | 3.8139 | 3.8193 | 3.8193 | 3.8097 | 3.8139 | 3.8139 | 58.4485 | 0 | 0.08 | 49 | 0 | 89.5531 | 89.5531 | 176.4163 | 0 | 0 | 0.046 | 0.0275 | 1.0494 | 0 | 0.00282 | 0.1485 | 45.3461 | 6.0261 | 228.977 | 0 | 0 | 0 | 0 | 8.9362 | 20.7207 | 0 | 0 | -486.3986 | 0.6747 | 9.8554 | 0 | -1 | -4.2 | 9.7914 | 0 | 0 | 14.203 | 14.203 | 14.203 | 14.203 | 16.5151 | 26.8515 | 1.3368 | 0 | 6.301 | 12.7769 | 1.7014 | 64.2243 | 67.8938 | 2.0244 | 986.0623 | 23.8435 | 41.4949 | 1.1346 | 0.3248 | 0 | 13.847 | 3.48 | 29.422 | 719.3 | 226.9264 | -7.29 | 7.8021 | 4.06 | -2.09 | 10.0142 | 3.5854 | 34.7934 | 2025-10-11 | 2025_10_11 Hr 03 | 75.6115 | 3.3e-05 | -719.3 | -486.3986 | 287.0487 | 790.8799 | 77.8759 | 15.25 | 34.6442 | 63.4067 | 131.927 | 91.7149 | 22.8901 | 179.1062 | 176.4163 | 0 | 6.0261 | 45.3461 | 228.977 | 0 | 132.1181 | 0
2025_10_11 Hr 04 | 0 | 0 | 0 | 3.8139 | 3.8193 | 3.8193 | 3.8097 | 3.8139 | 3.8139 | 59.2428 | 0 | 0.08 | 51 | 0 | 89.5531 | 89.5531 | 176.4163 | 0 | 0 | 0.046 | 0.0275 | 1.0494 | 0 | 0.00282 | 0.1485 | 45.3461 | 6.0261 | 228.977 | 0 | 0 | 0 | 0 | 9.1676 | 21.3655 | 0 | 0 | -505.8871 | 0.6747 | 9.8554 | 0 | -1 | -4.2 | 9.7914 | 0 | 0 | 14.5056 | 14.5056 | 14.5056 | 14.5056 | 16.867 | 31.8006 | 1.3368 | 0 | 6.301 | 12.7769 | 1.7014 | 64.2243 | 67.8938 | 7.953 | 989.295 | 23.9552 | 41.6893 | 1.1346 | 0.3248 | 0 | 13.847 | 3.48 | 29.422 | 716.2917 | 240.1738 | -7.29 | 7.8021 | 4.06 | -2.09 | 10.0611 | 3.6022 | 34.9311 | 2025-10-11 | 2025_10_11 Hr 04 | 79.1012 | -1.2e-05 | -716.2917 | -505.8871 | 290.6511 | 790.8799 | 90.7536 | 15.25 | 34.6442 | 64.283 | 134.2835 | 92.0847 | 22.8901 | 179.1062 | 176.4163 | 0 | 6.0261 | 45.3461 | 228.977 | 0 | 132.1181 | 0
2025_10_11 Hr 05 | 0 | 0 | 0 | 3.8139 | 3.8193 | 3.8193 | 3.8097 | 3.8139 | 3.8139 | 63.0592 | 0 | 0.08 | 59 | 0 | 89.5531 | 89.5531 | 176.4163 | 0 | 0 | 0.046 | 0.0275 | 1.0494 | 0 | 0.00282 | 0.1485 | 45.3461 | 6.0261 | 228.977 | 0 | 0 | 0 | 0 | 10.2797 | 24.4637 | 0 | 0 | -527.9056 | 0.6747 | 9.8554 | 0 | -1 | -4.2 | 9.7914 | 0 | 0 | 15.9595 | 15.9595 | 15.9595 | 15.9595 | 18.5575 | 37.6974 | 1.3368 | 0 | 6.301 | 12.7769 | 1.7014 | 64.2243 | 67.8938 | 8.9652 | 1004.828 | 24.4918 | 42.6232 | 1.1346 | 0.3248 | 0 | 13.847 | 3.48 | 29.422 | 726.4916 | 256.8594 | -7.29 | 7.8021 | 4.06 | -2.09 | 10.2864 | 3.6829 | 35.6234 | 2025-10-11 | 2025_10_11 Hr 05 | 92.9251 | 5.7e-05 | -726.4916 | -527.9056 | 307.9606 | 790.8799 | 105.6626 | 15.25 | 34.6442 | 68.4933 | 145.606 | 93.8613 | 22.8901 | 179.1062 | 176.4163 | 0 | 6.0261 | 45.3461 | 228.977 | 0 | 132.1181 | 0
2025_10_11 Hr 06 | 0 | 0 | 0 | 3.8139 | 3.8193 | 3.8193 | 3.8097 | 3.8139 | 3.8139 | 74.1405 | 0 | 0.08 | 61 | 0 | 89.5531 | 89.5531 | 176.4163 | 0 | 0 | 0.046 | 0.0275 | 1.0494 | 0 | 0.00282 | 0.1485 | 45.3461 | 6.0261 | 228.977 | 0 | 0 | 0 | 0 | 13.5086 | 33.4597 | 0 | 0 | -555.666 | 0.6747 | 9.8554 | 0 | -1 | -4.2 | 9.7914 | 0 | 0 | 20.1809 | 20.1809 | 20.1809 | 20.1809 | 23.4662 | 41.6988 | 1.3368 | 0 | 6.301 | 12.7769 | 1.7014 | 64.2243 | 67.8938 | 8.9652 | 1049.928 | 26.05 | 45.3349 | 1.1346 | 0.3248 | 0 | 13.847 | 3.48 | 29.422 | 754.9916 | 268.0194 | -7.29 | 7.8021 | 4.06 | -2.09 | 10.9409 | 3.9172 | 37.1137 | 2025-10-11 | 2025_10_11 Hr 06 | 96.6043 | 5.2e-05 | -754.9916 | -555.666 | 358.2196 | 790.8799 | 111.664 | 15.25 | 34.6442 | 80.7181 | 178.4817 | 99.0199 | 22.8901 | 179.1062 | 176.4163 | 0 | 6.0261 | 45.3461 | 228.977 | 0 | 132.1181 | 0
2025_10_11 Hr 07 | 0 | 0 | 0 | 3.8139 | 3.8193 | 3.8193 | 3.8097 | 3.8139 | 3.8139 | 86.1322 | -14 | 0.08 | 67 | 0 | 89.5531 | 89.5531 | 173.7529 | 0 | 0 | 0.046 | 0.0275 | 1.0494 | 0 | 0.00282 | 0.1485 | 45.3461 | 6.0261 | 226.1846 | 0 | 0 | 0 | 0 | 17.0027 | 43.1948 | 0 | 0 | -525.7031 | 0.6747 | 9.8554 | 0 | -1 | -4.2 | 9.7914 | 0 | 0 | 24.7492 | 24.7492 | 24.7492 | 24.7492 | 28.7782 | 41.6988 | 1.3368 | 0 | 6.301 | 12.7769 | 1.7014 | 62.9821 | 66.5807 | 4.9164 | 1090.724 | 27.7362 | 48.2693 | 1.1346 | 0.3248 | 0 | 13.847 | 3.48 | 29.422 | 819.2833 | 275.5529 | -21.29 | 7.8021 | 4.06 | -2.09 | 11.649 | 4.1708 | 39.2573 | 2025-10-11 | 2025_10_11 Hr 07 | 87.02 | -1e-06 | -819.2833 | -525.7031 | 398.6082 | 782.8688 | 113.6152 | 15.25 | 34.6442 | 93.9474 | 214.0586 | 90.6022 | 22.8901 | 179.1062 | 173.7529 | 0 | 6.0261 | 45.3461 | 226.1846 | 0 | 129.5628 | 0
2025_10_11 Hr 08 | 2.0713 | 0 | 0 | 3.8139 | 3.8193 | 3.8193 | 3.8097 | 3.8139 | 3.8139 | 94.0362 | -14 | 0.08 | 66 | 0 | 89.5531 | 89.5531 | 173.7529 | 0 | 0 | 0.046 | 0.0275 | 1.0494 | 0 | 0.00282 | 0.1485 | 45.3461 | 6.0261 | 226.1846 | 0 | 0 | 0 | 0 | 19.3059 | 49.6114 | 0 | 0 | -521.8876 | 0.6747 | 9.8554 | 0 | -1 | -4.2 | 9.7914 | 0 | 0 | 27.7603 | 27.7603 | 27.7603 | 27.7603 | 32.2795 | 35.802 | 1.3368 | 0 | 6.301 | 12.7769 | 1.7014 | 62.9821 | 66.5807 | 8.9652 | 1122.893 | 28.8476 | 50.2035 | 1.1346 | 0.3248 | -2.0713 | 13.847 | 3.48 | 29.422 | 856.1 | 278.4557 | -23.3613 | 7.8021 | 4.06 | -2.09 | 12.1158 | 4.3379 | 40.6604 | 2025-10-11 | 2025_10_11 Hr 08 | 85.9189 | -0.000155 | -856.1 | -521.8876 | 434.4573 | 782.8688 | 110.7672 | 15.25 | 34.6442 | 102.6672 | 237.5084 | 94.2817 | 22.8901 | 179.1062 | 173.7529 | 0 | 6.0261 | 45.3461 | 226.1846 | 0 | 129.5628 | 0
2025_10_11 Hr 09 | 13.9698 | 0.000465 | 0.013113 | 3.8139 | 3.8193 | 3.8193 | 3.8097 | 3.8139 | 3.8139 | 99.8287 | -14 | 0.08 | 56 | 0 | 89.5531 | 89.5531 | 173.7529 | 0 | 0 | 0.046 | 0.0275 | 1.0494 | 0 | 0.00282 | 0.1485 | 45.3461 | 6.0261 | 226.1846 | 0 | 0 | 0 | 0 | 20.9937 | 54.3139 | 0 | 0 | -506.4098 | 0.6747 | 9.8554 | 0 | -1 | -4.2 | 9.7914 | 0 | 0 | 29.967 | 29.967 | 29.967 | 29.967 | 34.8454 | 35.802 | 1.3368 | 0 | 6.301 | 12.7769 | 1.7014 | 62.9821 | 66.5807 | 14.8938 | 1146.481 | 29.6621 | 51.621 | 1.1346 | 0.3248 | -13.9698 | 13.847 | 3.48 | 29.422 | 893.7917 | 288.9798 | -35.2598 | 7.8021 | 4.06 | -2.09 | 12.4579 | 4.4604 | 41.9445 | 2025-10-11 | 2025_10_11 Hr 09 | 81.8026 | -0.000159 | -893.7917 | -506.4098 | 460.729 | 782.8688 | 106.7094 | 15.25 | 34.6442 | 109.0574 | 254.6934 | 96.9782 | 22.8901 | 179.1062 | 173.7529 | 0 | 6.0261 | 45.3461 | 226.1846 | 0 | 129.5628 | 0
2025_10_11 Hr 10 | 13.469 | 0.00138 | 0.038916 | 3.8139 | 3.8193 | 3.8193 | 3.8097 | 3.8139 | 3.8139 | 96.7872 | -14 | 0.08 | 47 | 0 | 89.5531 | 89.5531 | 173.7529 | 0 | 0 | 0.046 | 0.0275 | 1.0494 | 0 | 0.00282 | 0.1485 | 45.3461 | 6.0261 | 226.1846 | 0 | 0 | 0 | 0 | 20.1074 | 51.8447 | 0 | 0 | -425.8615 | 0.6747 | 9.8554 | 0 | -1 | -4.2 | 9.7914 | 0 | 0 | 28.8083 | 28.8083 | 28.8083 | 28.8083 | 33.498 | 27.7992 | 1.3368 | 0 | 6.301 | 12.7769 | 1.7014 | 62.9821 | 66.5807 | 4.9164 | 1134.128 | 29.2344 | 50.8767 | 1.1346 | 0.3248 | -13.469 | 13.847 | 3.48 | 29.422 | 933.5917 | 260.0838 | -34.759 | 7.8021 | 4.06 | -2.09 | 12.2783 | 4.3961 | 42.4558 | 2025-10-11 | 2025_10_11 Hr 10 | 83.2848 | -0.000162 | -933.5917 | -425.8615 | 446.9342 | 782.8688 | 79.7559 | 15.25 | 34.6442 | 105.702 | 245.6698 | 95.5624 | 22.8901 | 179.1062 | 173.7529 | 0 | 6.0261 | 45.3461 | 226.1846 | 0 | 129.5628 | 0
2025_10_11 Hr 11 | 12.9466 | 0.00246 | 0.069372 | 3.8139 | 3.8193 | 3.8193 | 3.8097 | 3.8139 | 3.8139 | 92.1765 | -14 | 0.08 | 41 | 0 | 89.5531 | 89.5531 | 173.7529 | 0 | 0 | 0.046 | 0.0275 | 1.0494 | 0 | 0.00282 | 0.1485 | 45.3461 | 6.0261 | 226.1846 | 0 | 0 | 0 | 0 | 18.764 | 48.1016 | 0 | 0 | -394.1204 | 0.6747 | 9.8554 | 0 | -1 | -4.2 | 9.7914 | 0 | 0 | 27.0519 | 27.0519 | 27.0519 | 27.0519 | 31.4556 | 23.7978 | 1.3368 | 0 | 6.301 | 12.7769 | 1.7014 | 62.9821 | 66.5807 | 4.0488 | 1115.393 | 28.5861 | 49.7484 | 1.1346 | 0.3248 | -12.9466 | 13.847 | 3.48 | 29.422 | 933.5833 | 246.5472 | -34.2366 | 7.8021 | 4.06 | -2.09 | 12.006 | 4.2986 | 42.0378 | 2025-10-11 | 2025_10_11 Hr 11 | 81.9974 | -5.7e-05 | -933.5833 | -394.1204 | 426.0222 | 782.8688 | 68.9184 | 15.25 | 34.6442 | 100.6154 | 231.9908 | 93.416 | 22.8901 | 179.1062 | 173.7529 | 0 | 6.0261 | 45.3461 | 226.1846 | 0 | 129.5628 | 0
2025_10_11 Hr 12 | 15.5402 | 0.00462 | 0.13028 | 3.8139 | 3.8193 | 3.8193 | 3.8097 | 3.8139 | 3.8139 | 81.3859 | -14 | 0.08 | 46 | 0 | 89.5531 | 89.5531 | 173.7529 | 0 | 0 | 0.046 | 0.0275 | 1.0494 | 0 | 0.00282 | 0.1485 | 45.3461 | 6.0261 | 226.1846 | 0 | 0 | 0 | 0 | 15.6197 | 39.3416 | 0 | 0 | -340.0178 | 0.6747 | 9.8554 | 0 | -1 | -4.2 | 9.7914 | 0 | 0 | 22.9411 | 22.9411 | 22.9411 | 22.9411 | 26.6757 | 19.9017 | 1.3368 | 0 | 6.301 | 12.7769 | 1.7014 | 62.9821 | 66.5807 | 5.9286 | 1071.536 | 27.0688 | 47.1079 | 1.1346 | 0.3248 | -15.5402 | 13.847 | 3.48 | 29.422 | 941.7917 | 247.1034 | -36.8302 | 7.8021 | 4.06 | -2.09 | 11.3687 | 4.0704 | 41.6499 | 2025-10-11 | 2025_10_11 Hr 12 | 81.6248 | -0.000116 | -941.7917 | -340.0178 | 377.0812 | 782.8688 | 71.9652 | 15.25 | 34.6442 | 88.7112 | 199.9773 | 88.3927 | 22.8901 | 179.1062 | 173.7529 | 0 | 6.0261 | 45.3461 | 226.1846 | 0 | 129.5628 | 0
2025_10_11 Hr 13 | 13.988 | 0.00423 | 0.11929 | 3.8139 | 3.8193 | 3.8193 | 3.8097 | 3.8139 | 3.8139 | 75.9809 | -14 | 0.08 | 52 | 0 | 89.5531 | 89.5531 | 173.7529 | 0 | 0 | 0.046 | 0.0275 | 1.0494 | 0 | 0.00282 | 0.1485 | 45.3461 | 6.0261 | 226.1846 | 0 | 0 | 0 | 0 | 14.0448 | 34.9537 | 0 | 0 | -324.6293 | 0.6747 | 9.8554 | 0 | -1 | -4.2 | 9.7914 | 0 | 0 | 20.882 | 20.882 | 20.882 | 20.882 | 24.2814 | 14.8473 | 1.3368 | 0 | 6.301 | 12.7769 | 1.7014 | 62.9821 | 66.5807 | 5.9286 | 1049.527 | 26.3088 | 45.7852 | 1.1346 | 0.3248 | -13.988 | 13.847 | 3.48 | 29.422 | 933.6 | 243.9803 | -35.278 | 7.8021 | 4.06 | -2.09 | 11.0495 | 3.9561 | 41.1241 | 2025-10-11 | 2025_10_11 Hr 13 | 83.714 | -0.000118 | -933.6 | -324.6293 | 352.5668 | 782.8688 | 72.8994 | 15.25 | 34.6442 | 82.7484 | 183.9418 | 85.8766 | 22.8901 | 179.1062 | 173.7529 | 0 | 6.0261 | 45.3461 | 226.1846 | 0 | 129.5628 | 0
2025_10_11 Hr 14 | 11.3961 | 0.00423 | 0.11929 | 3.8139 | 3.8193 | 3.8193 | 3.8097 | 3.8139 | 3.8139 | 71.4864 | -14 | 0.08 | 58 | 0 | 89.5531 | 89.5531 | 173.7529 | 0 | 0 | 0.046 | 0.0275 | 1.0494 | 0 | 0.00282 | 0.1485 | 45.3461 | 6.0261 | 226.1846 | 0 | 0 | 0 | 0 | 12.7352 | 31.305 | 0 | 0 | -290.914 | 0.6747 | 9.8554 | 0 | -1 | -4.2 | 9.7914 | 0 | 0 | 19.1699 | 19.1699 | 19.1699 | 19.1699 | 22.2905 | 12.9519 | 1.3368 | 0 | 6.301 | 12.7769 | 1.7014 | 62.9821 | 66.5807 | 12.0018 | 1031.234 | 25.6768 | 44.6854 | 1.1346 | 0.3248 | -11.3961 | 13.847 | 3.48 | 29.422 | 957.1083 | 249.4738 | -32.6861 | 7.8021 | 4.06 | -2.09 | 10.7841 | 3.8611 | 41.6084 | 2025-10-11 | 2025_10_11 Hr 14 | 82.2657 | -7.1e-05 | -957.1083 | -290.914 | 332.1821 | 782.8688 | 83.0772 | 15.25 | 34.6442 | 77.7901 | 170.6076 | 83.7843 | 22.8901 | 179.1062 | 173.7529 | 0 | 6.0261 | 45.3461 | 226.1846 | 0 | 129.5628 | 0
2025_10_11 Hr 15 | 10.3696 | 0.00279 | 0.078678 | 3.8139 | 3.8193 | 3.8193 | 3.8097 | 3.8139 | 3.8139 | 67.5344 | -14 | 0.08 | 60 | 0 | 89.5531 | 89.5531 | 173.7529 | 0 | 0 | 0.046 | 0.0275 | 1.0494 | 0 | 0.00282 | 0.1485 | 45.2808 | 6.0261 | 226.1846 | 0 | 0 | 0 | 0 | 11.5837 | 28.0967 | 0 | 0 | -296.1274 | 0.6747 | 9.8554 | 0 | -1 | -4.2 | 9.7914 | 0 | 0 | 17.6643 | 17.6643 | 17.6643 | 17.6643 | 20.5399 | 12.9519 | 1.3368 | 0 | 6.301 | 12.7769 | 1.7014 | 62.9821 | 66.5807 | 17.9304 | 1015.044 | 25.1211 | 43.7183 | 1.1346 | 0.3248 | -10.3696 | 13.847 | 3.48 | 29.422 | 941.7917 | 254.5347 | -31.6596 | 7.8021 | 4.06 | -2.09 | 10.5507 | 3.7776 | 41.0724 | 2025-10-11 | 2025_10_11 Hr 15 | 81.0037 | -0.000123 | -941.7917 | -296.1274 | 314.2575 | 782.8035 | 90.9638 | 15.25 | 34.6442 | 73.4302 | 158.8827 | 81.9446 | 22.8901 | 179.1062 | 173.7529 | 0 | 6.0261 | 45.2808 | 226.1846 | 0 | 129.5628 | 0
2025_10_11 Hr 16 | 9.8488 | 0.005205 | 0.14678 | 3.8139 | 3.8193 | 3.8193 | 3.8097 | 3.8139 | 3.8139 | 65.9652 | -14 | 0.08 | 49 | 0 | 89.5531 | 89.5531 | 173.7529 | 0 | 0 | 0.046 | 0.0275 | 1.0494 | 0 | 0.00282 | 0.1485 | 43.5195 | 6.0261 | 226.1846 | 0 | 0 | 0 | 0 | 11.1264 | 26.8228 | 0 | 0 | -274.0214 | 0.6747 | 9.8554 | 0 | -1 | -4.2 | 9.7914 | 0 | 0 | 17.0665 | 17.0665 | 17.0665 | 17.0665 | 19.8448 | 12.9519 | 1.3368 | 0 | 6.301 | 12.7769 | 1.7014 | 62.9821 | 66.5807 | 29.9322 | 1006.964 | 24.9004 | 43.3343 | 1.1346 | 0.3248 | -9.8488 | 13.847 | 3.48 | 29.422 | 956.0917 | 254.2878 | -31.1388 | 7.8021 | 4.06 | -2.09 | 10.4581 | 3.7444 | 41.346 | 2025-10-11 | 2025_10_11 Hr 16 | 77.7767 | -0.000147 | -956.0917 | -274.0214 | 307.1404 | 781.0422 | 92.0361 | 15.25 | 34.6442 | 71.6991 | 154.2273 | 81.2141 | 22.8901 | 179.1062 | 173.7529 | 0 | 6.0261 | 43.5195 | 226.1846 | 0 | 129.5628 | 0
2025_10_11 Hr 17 | 8.3 | 0.00336 | 0.094752 | 3.8139 | 3.8193 | 3.8193 | 3.8097 | 3.8139 | 3.8139 | 70.5759 | -14 | 0.08 | 33 | 0 | 89.5531 | 89.5531 | 173.7529 | 0 | 0 | 0.046 | 0.0275 | 1.0494 | 0 | 0.00282 | 0.1485 | 45.3461 | 6.0261 | 226.1846 | 0 | 0 | 0 | 0 | 12.4699 | 30.5659 | 0 | 0 | -265.5488 | 0.6747 | 9.8554 | 0 | -1 | -4.2 | 9.7914 | 0 | 0 | 18.823 | 18.823 | 18.823 | 18.823 | 21.8872 | 17.901 | 1.3368 | 0 | 6.301 | 12.7769 | 1.7014 | 62.9821 | 66.5807 | 18.9426 | 1027.504 | 25.5488 | 44.4626 | 1.1346 | 0.3248 | -8.3 | 13.847 | 3.48 | 29.422 | 965.2083 | 232.8429 | -29.59 | 7.8021 | 4.06 | -2.09 | 10.7303 | 3.8419 | 41.5944 | 2025-10-11 | 2025_10_11 Hr 17 | 84.0593 | -5.9e-05 | -965.2083 | -265.5488 | 328.0524 | 782.8688 | 69.9417 | 15.25 | 34.6442 | 76.7856 | 167.9063 | 83.3605 | 22.8901 | 179.1062 | 173.7529 | 0 | 6.0261 | 45.3461 | 226.1846 | 0 | 129.5628 | 0
2025_10_11 Hr 18 | 2.0713 | 0.002175 | 0.061335 | 3.8139 | 3.8193 | 3.8193 | 3.8097 | 3.8139 | 3.8139 | 73.3462 | -14 | 0.08 | 50 | 0 | 89.5531 | 89.5531 | 173.7529 | 0 | 0 | 0.046 | 0.0275 | 1.0494 | 0 | 0.00282 | 0.1485 | 45.3461 | 6.0261 | 226.1846 | 0 | 0 | 0 | 0 | 13.2771 | 32.8148 | 0 | 0 | -299.2269 | 0.6747 | 9.8554 | 0 | -1 | -4.2 | 9.7914 | 0 | 0 | 19.8783 | 19.8783 | 19.8783 | 19.8783 | 23.1144 | 18.8487 | 1.3368 | 0 | 6.301 | 12.7769 | 1.7014 | 62.9821 | 66.5807 | 14.0262 | 1038.746 | 25.9383 | 45.1405 | 1.1346 | 0.3248 | -2.0713 | 13.847 | 3.48 | 29.422 | 957.0917 | 240.9339 | -23.3613 | 7.8021 | 4.06 | -2.09 | 10.894 | 3.9004 | 41.7171 | 2025-10-11 | 2025_10_11 Hr 18 | 85.4907 | -0.000123 | -957.0917 | -299.2269 | 340.6171 | 782.8688 | 82.9384 | 15.25 | 34.6442 | 79.8418 | 176.1252 | 84.6501 | 22.8901 | 179.1062 | 173.7529 | 0 | 6.0261 | 45.3461 | 226.1846 | 0 | 129.5628 | 0
2025_10_11 Hr 19 | 0 | 0.001935 | 0.054567 | 3.8139 | 3.8193 | 3.8193 | 3.8097 | 3.8139 | 3.8139 | 80.456 | -14 | 0.08 | 52 | 0 | 89.5531 | 89.5531 | 173.7529 | 0 | 0 | 0.046 | 0.0275 | 1.0494 | 0 | 0.00282 | 0.1485 | 45.3461 | 6.0261 | 226.1846 | 0 | 0 | 0 | 0 | 15.3488 | 38.5867 | 0 | 0 | -302.9605 | 0.6747 | 9.8554 | 0 | -1 | -4.2 | 9.7914 | 0 | 0 | 22.5869 | 22.5869 | 22.5869 | 22.5869 | 26.2638 | 18.8487 | 1.3368 | 0 | 6.301 | 12.7769 | 1.7014 | 62.9821 | 66.5807 | 5.9286 | 1067.676 | 26.938 | 46.8803 | 1.1346 | 0.3248 | 0 | 13.847 | 3.48 | 29.422 | 979.5 | 236.0746 | -21.29 | 7.8021 | 4.06 | -2.09 | 11.3138 | 4.0508 | 42.6508 | 2025-10-11 | 2025_10_11 Hr 19 | 84.6183 | -2.9e-05 | -979.5 | -302.9605 | 372.8637 | 782.8688 | 76.8338 | 15.25 | 34.6442 | 87.6854 | 197.2185 | 87.9598 | 22.8901 | 179.1062 | 173.7529 | 0 | 6.0261 | 45.3461 | 226.1846 | 0 | 129.5628 | 0
2025_10_11 Hr 20 | 0 | 0.000645 | 0.018189 | 3.8139 | 3.8193 | 3.8193 | 3.8097 | 3.8139 | 3.8139 | 80.3204 | -14 | 0.08 | 67 | 0 | 89.5531 | 89.5531 | 173.7529 | 0 | 0 | 0.046 | 0.0275 | 1.0494 | 0 | 0.00282 | 0.1485 | 45.3461 | 6.0261 | 226.1846 | 0 | 0 | 0 | 0 | 15.3093 | 38.4766 | 0 | 0 | -337.6327 | 0.6747 | 9.8554 | 0 | -1 | -4.2 | 9.7914 | 0 | 0 | 22.5352 | 22.5352 | 22.5352 | 22.5352 | 26.2037 | 21.9024 | 1.3368 | 0 | 6.301 | 12.7769 | 1.7014 | 62.9821 | 66.5807 | 4.9164 | 1067.088 | 26.919 | 46.8471 | 1.1346 | 0.3248 | 0 | 13.847 | 3.48 | 29.422 | 961.2167 | 253.0517 | -21.29 | 7.8021 | 4.06 | -2.09 | 11.3058 | 4.0479 | 42.3853 | 2025-10-11 | 2025_10_11 Hr 20 | 77.8256 | -0.000194 | -961.2167 | -337.6327 | 372.2486 | 782.8688 | 93.8376 | 15.25 | 34.6442 | 87.5357 | 196.8161 | 87.8967 | 22.8901 | 179.1062 | 173.7529 | 0 | 6.0261 | 45.3461 | 226.1846 | 0 | 129.5628 | 0
2025_10_11 Hr 21 | 0 | 1.5e-05 | 0.000423 | 3.8139 | 3.8193 | 3.8193 | 3.8097 | 3.8139 | 3.8139 | 77.6857 | -14 | 0.08 | 83 | 0 | 89.5531 | 89.5531 | 173.7529 | 0 | 0 | 0.046 | 0.0275 | 1.0494 | 0 | 0.00282 | 0.1485 | 45.3461 | 6.0261 | 226.1846 | 0 | 0 | 0 | 0 | 14.5416 | 36.3377 | 0 | 0 | -376.2139 | 0.6747 | 9.8554 | 0 | -1 | -4.2 | 9.7914 | 0 | 0 | 21.5315 | 21.5315 | 21.5315 | 21.5315 | 25.0366 | 25.7985 | 1.3368 | 0 | 6.301 | 12.7769 | 1.7014 | 62.9821 | 66.5807 | 7.953 | 1056.347 | 26.5485 | 46.2024 | 1.1346 | 0.3248 | 0 | 13.847 | 3.48 | 29.422 | 933.6 | 274.7573 | -21.29 | 7.8021 | 4.06 | -2.09 | 11.1502 | 3.9922 | 41.8028 | 2025-10-11 | 2025_10_11 Hr 21 | 73.7602 | -7.9e-05 | -933.6 | -376.2139 | 360.2989 | 782.8688 | 116.7519 | 15.25 | 34.6442 | 84.6292 | 188.9996 | 86.6702 | 22.8901 | 179.1062 | 173.7529 | 0 | 6.0261 | 45.3461 | 226.1846 | 0 | 129.5628 | 0
2025_10_11 Hr 22 | 0 | 0 | 0 | 3.8139 | 3.8193 | 3.8193 | 3.8097 | 3.8139 | 3.8139 | 74.1211 | -14 | 0.08 | 86 | 0 | 89.5531 | 89.5531 | 173.7529 | 0 | 0 | 0.046 | 0.0275 | 1.0494 | 0 | 0.00282 | 0.1485 | 45.3461 | 6.0261 | 226.1846 | 0 | 0 | 0 | 0 | 13.5029 | 33.4439 | 0 | 0 | -416.0951 | 0.6747 | 9.8554 | 0 | -1 | -4.2 | 9.7914 | 0 | 0 | 20.1735 | 20.1735 | 20.1735 | 20.1735 | 23.4576 | 25.7985 | 1.3368 | 0 | 6.301 | 12.7769 | 1.7014 | 62.9821 | 66.5807 | 12.0018 | 1041.838 | 26.0473 | 45.3301 | 1.1346 | 0.3248 | 0 | 13.847 | 3.48 | 29.422 | 884.6 | 280.1466 | -21.29 | 7.8021 | 4.06 | -2.09 | 10.9397 | 3.9168 | 40.3934 | 2025-10-11 | 2025_10_11 Hr 22 | 73.2181 | -0.00011 | -884.6 | -416.0951 | 344.1317 | 782.8688 | 123.8003 | 15.25 | 34.6442 | 80.6967 | 178.4242 | 85.0108 | 22.8901 | 179.1062 | 173.7529 | 0 | 6.0261 | 45.3461 | 226.1846 | 0 | 129.5628 | 0
2025_10_11 Hr 23 | 0 | 0 | 0 | 3.8139 | 3.8193 | 3.8193 | 3.8097 | 3.8139 | 3.8139 | 63.1949 | 0 | 0.08 | 85 | 0 | 89.5531 | 89.5531 | 176.4163 | 0 | 0 | 0.046 | 0.0275 | 1.0494 | 0 | 0.00282 | 0.1485 | 45.3461 | 6.0261 | 228.977 | 0 | 0 | 0 | 0 | 10.3192 | 24.5738 | 0 | 0 | -458.6494 | 0.6747 | 9.8554 | 0 | -1 | -4.2 | 9.7914 | 0 | 0 | 16.0111 | 16.0111 | 16.0111 | 16.0111 | 18.6176 | 29.7999 | 1.3368 | 0 | 6.301 | 12.7769 | 1.7014 | 64.2243 | 67.8938 | 22.9914 | 1005.38 | 24.5109 | 42.6564 | 1.1346 | 0.3248 | 0 | 13.847 | 3.48 | 29.422 | 828.4916 | 289.0513 | -7.29 | 7.8021 | 4.06 | -2.09 | 10.2944 | 3.6858 | 38.7385 | 2025-10-11 | 2025_10_11 Hr 23 | 81.013 | 4e-06 | -828.4916 | -458.6494 | 308.5757 | 790.8799 | 137.7913 | 15.25 | 34.6442 | 68.6429 | 146.0083 | 93.9244 | 22.8901 | 179.1062 | 176.4163 | 0 | 6.0261 | 45.3461 | 228.977 | 0 | 132.1181 | 0
2025_10_11 Hr 24 | 0 | 0 | 0 | 3.8139 | 3.8193 | 3.8193 | 3.8097 | 3.8139 | 3.8139 | 54.2253 | 0 | 0.08 | 83 | 0 | 89.5531 | 89.5531 | 176.4163 | 0 | 0 | 0.046 | 0.0275 | 1.0494 | 0 | 0.00282 | 0.1485 | 45.3461 | 6.0261 | 228.977 | 0 | 0 | 0 | 0 | 7.7056 | 17.2921 | 0 | 0 | -485.6295 | 0.6747 | 9.8554 | 0 | -1 | -4.2 | 9.7914 | 0 | 0 | 12.5941 | 12.5941 | 12.5941 | 12.5941 | 14.6443 | 30.7476 | 1.3368 | 0 | 6.301 | 12.7769 | 1.7014 | 64.2243 | 67.8938 | 43.8138 | 968.8736 | 23.2497 | 40.4615 | 1.1346 | 0.3248 | 0 | 13.847 | 3.48 | 29.422 | 780.6 | 304.6458 | -7.29 | 7.8021 | 4.06 | -2.09 | 9.7647 | 3.4961 | 37.203 | 2025-10-11 | 2025_10_11 Hr 24 | 78.0552 | -9e-06 | -780.6 | -485.6295 | 267.894 | 790.8799 | 157.5614 | 15.25 | 34.6442 | 58.7476 | 119.3975 | 89.7489 | 22.8901 | 179.1062 | 176.4163 | 0 | 6.0261 | 45.3461 | 228.977 | 0 | 132.1181 | 0
2025_10_12 Hr 01 | 0 | 0 | 0 | 3.8139 | 3.8193 | 3.8193 | 3.8097 | 3.8139 | 3.8139 | 51.2309 | 0 | 0.08 | 83 | 0 | 89.5531 | 89.5531 | 176.4163 | 0 | 0 | 0.046 | 0.0275 | 1.0494 | 0 | 0.00282 | 0.1485 | 45.3461 | 6.0261 | 228.977 | 0 | 0 | 0 | 0 | 7.2725 | 15.8624 | 0 | 0 | -519.331 | 0.6747 | 9.9292 | 0 | -1 | -4.2 | 9.8759 | 0 | 0 | 11.6089 | 11.6089 | 11.6089 | 11.6089 | 13.4987 | 33.8013 | 1.3368 | 0 | 6.3501 | 12.5484 | 1.7014 | 64.2243 | 67.8938 | 52.9236 | 959.1663 | 22.5869 | 39.2888 | 1.1346 | 0.3248 | 0 | 13.847 | 3.48 | 29.422 | 746.9 | 314.3547 | -7.29 | 7.8312 | 4.06 | -2.09 | 9.4773 | 3.3929 | 36.3162 | 2025-10-12 | 2025_10_12 Hr 01 | 77.7757 | -9e-06 | -746.9 | -519.331 | 255.732 | 790.8799 | 169.7249 | 15.25 | 34.6442 | 57.1212 | 111.3166 | 87.2943 | 22.8901 | 179.1062 | 176.4163 | 0 | 6.0261 | 45.3461 | 228.977 | 0 | 132.1181 | 0
2025_10_12 Hr 02 | 0 | 0 | 0 | 3.8139 | 3.8193 | 3.8193 | 3.8097 | 3.8139 | 3.8139 | 49.0125 | 0 | 0.08 | 87 | 0 | 89.5531 | 89.5531 | 176.4163 | 0 | 0 | 0.046 | 0.0275 | 1.0494 | 0 | 0.00282 | 0.1485 | 45.3461 | 6.0261 | 228.977 | 0 | 0 | 0 | 0 | 6.6019 | 14.013 | 0 | 0 | -526.5599 | 0.6747 | 9.9292 | 0 | -1 | -4.2 | 9.8759 | 0 | 0 | 10.7653 | 10.7653 | 10.7653 | 10.7653 | 12.5178 | 33.8013 | 1.3368 | 0 | 6.3501 | 12.5484 | 1.7014 | 64.2243 | 67.8938 | 48.8748 | 950.0726 | 22.2736 | 38.7438 | 1.1346 | 0.3248 | 0 | 13.847 | 3.48 | 29.422 | 729.4916 | 313.269 | -7.29 | 7.8312 | 4.06 | -2.09 | 9.3458 | 3.3459 | 35.7241 | 2025-10-12 | 2025_10_12 Hr 02 | 76.396 | 9.9e-05 | -729.4916 | -526.5599 | 245.6014 | 790.8799 | 169.6761 | 15.25 | 34.6442 | 54.6012 | 104.7429 | 86.2574 | 22.8901 | 179.1062 | 176.4163 | 0 | 6.0261 | 45.3461 | 228.977 | 0 | 132.1181 | 0
2025_10_12 Hr 03 | 0 | 0 | 0 | 3.8139 | 3.8193 | 3.8193 | 3.8097 | 3.8139 | 3.8139 | 48.8775 | 0 | 0.08 | 88 | 0 | 89.5531 | 89.5531 | 176.4163 | 0 | 0 | 0.046 | 0.0275 | 1.0494 | 0 | 0.00282 | 0.1485 | 45.3461 | 6.0261 | 228.977 | 0 | 0 | 0 | 0 | 6.5611 | 13.9004 | 0 | 0 | -529.1492 | 0.6747 | 9.9292 | 0 | -1 | -4.2 | 9.8759 | 0 | 0 | 10.714 | 10.714 | 10.714 | 10.714 | 12.4581 | 33.8013 | 1.3368 | 0 | 6.3501 | 12.5484 | 1.7014 | 64.2243 | 67.8938 | 38.8974 | 949.5191 | 22.2545 | 38.7106 | 1.1346 | 0.3248 | 0 | 13.847 | 3.48 | 29.422 | 717.3083 | 304.2285 | -7.29 | 7.8312 | 4.06 | -2.09 | 9.3378 | 3.343 | 35.2773 | 2025-10-12 | 2025_10_12 Hr 03 | 76.396 | 8.3e-05 | -717.3083 | -529.1492 | 244.9848 | 790.8799 | 160.6987 | 15.25 | 34.6442 | 54.4478 | 104.3428 | 86.1942 | 22.8901 | 179.1062 | 176.4163 | 0 | 6.0261 | 45.3461 | 228.977 | 0 | 132.1181 | 0
2025_10_12 Hr 04 | 0 | 0 | 0 | 3.8139 | 3.8193 | 3.8193 | 3.8097 | 3.8139 | 3.8139 | 46.1189 | 0 | 0.08 | 87 | 0 | 89.5531 | 89.5531 | 176.4163 | 0 | 0 | 0.046 | 0.0275 | 1.0494 | 0 | 0.00282 | 0.1485 | 45.3461 | 6.0261 | 228.977 | 0 | 0 | 0 | 0 | 5.7272 | 11.6007 | 0 | 0 | -523.6733 | 0.6747 | 9.9292 | 0 | -1 | -4.2 | 9.8759 | 0 | 0 | 9.665 | 9.665 | 9.665 | 9.665 | 11.2384 | 40.7511 | 1.3368 | 0 | 6.3501 | 12.5484 | 1.7014 | 64.2243 | 67.8938 | 32.9688 | 938.2113 | 21.8649 | 38.0329 | 1.1346 | 0.3248 | 0 | 13.847 | 3.48 | 29.422 | 710.2083 | 302.9603 | -7.29 | 7.8312 | 4.06 | -2.09 | 9.1743 | 3.2845 | 34.925 | 2025-10-12 | 2025_10_12 Hr 04 | 76.7386 | 1.9e-05 | -710.2083 | -523.6733 | 232.3877 | 790.8799 | 160.7199 | 15.25 | 34.6442 | 51.3142 | 96.1685 | 84.9049 | 22.8901 | 179.1062 | 176.4163 | 0 | 6.0261 | 45.3461 | 228.977 | 0 | 132.1181 | 0
2025_10_12 Hr 05 | 0 | 0 | 0 | 3.8139 | 3.8193 | 3.8193 | 3.8097 | 3.8139 | 3.8139 | 49.8034 | 0 | 0.08 | 85 | 0 | 89.5531 | 89.5531 | 176.4163 | 0 | 0 | 0.046 | 0.0275 | 1.0494 | 0 | 0.00282 | 0.1485 | 45.3461 | 6.0261 | 228.977 | 0 | 0 | 0 | 0 | 6.841 | 14.6723 | 0 | 0 | -506.1029 | 0.6747 | 9.9292 | 0 | -1 | -4.2 | 9.8759 | 0 | 0 | 11.0661 | 11.0661 | 11.0661 | 11.0661 | 12.8675 | 49.7016 | 1.3368 | 0 | 6.3501 | 12.5484 | 1.7014 | 64.2243 | 67.8938 | 13.014 | 953.3147 | 22.3853 | 38.9381 | 1.1346 | 0.3248 | 0 | 13.847 | 3.48 | 29.422 | 731.6 | 291.6782 | -7.29 | 7.8312 | 4.06 | -2.09 | 9.3927 | 3.3627 | 35.5382 | 2025-10-12 | 2025_10_12 Hr 05 | 78.975 | -2.4e-05 | -731.6 | -506.1029 | 249.2132 | 790.8799 | 147.7156 | 15.25 | 34.6442 | 55.4996 | 107.0866 | 86.627 | 22.8901 | 179.1062 | 176.4163 | 0 | 6.0261 | 45.3461 | 228.977 | 0 | 132.1181 | 0
2025_10_12 Hr 06 | 0 | 0 | 0 | 3.8139 | 3.8193 | 3.8193 | 3.8097 | 3.8139 | 3.8139 | 59.1208 | 0 | 0.08 | 86 | 0 | 89.5531 | 89.5531 | 176.4163 | 0 | 0 | 0.046 | 0.0275 | 1.0494 | 0 | 0.00282 | 0.1485 | 45.3461 | 6.0261 | 228.977 | 0 | 0 | 0 | 0 | 9.6574 | 22.44 | 0 | 0 | -509.1411 | 0.6747 | 9.9292 | 0 | -1 | -4.2 | 9.8759 | 0 | 0 | 14.6091 | 14.6091 | 14.6091 | 14.6091 | 16.9874 | 49.7016 | 1.3368 | 0 | 6.3501 | 12.5484 | 1.7014 | 64.2243 | 67.8938 | 1.0122 | 991.5082 | 23.7012 | 41.2272 | 1.1346 | 0.3248 | 0 | 13.847 | 3.48 | 29.422 | 760.1083 | 285.0313 | -7.29 | 7.8312 | 4.06 | -2.09 | 9.9449 | 3.5603 | 36.7035 | 2025-10-12 | 2025_10_12 Hr 06 | 81.1031 | 6e-05 | -760.1083 | -509.1411 | 291.7616 | 790.8799 | 136.7138 | 15.25 | 34.6442 | 66.0837 | 134.696 | 90.9819 | 22.8901 | 179.1062 | 176.4163 | 0 | 6.0261 | 45.3461 | 228.977 | 0 | 132.1181 | 0
2025_10_12 Hr 07 | 0 | 0 | 0 | 3.8139 | 3.8193 | 3.8193 | 3.8097 | 3.8139 | 3.8139 | 65.4095 | 0 | 0.08 | 88 | 0 | 89.5531 | 89.5531 | 173.7529 | 0 | 0 | 0.046 | 0.0275 | 1.0494 | 0 | 0.00282 | 0.1485 | 45.3461 | 6.0261 | 226.1846 | 0 | 0 | 0 | 0 | 11.5583 | 27.6827 | 0 | 0 | -487.8912 | 0.6747 | 9.9292 | 0 | -1 | -4.2 | 9.8759 | 0 | 0 | 17.0005 | 17.0005 | 17.0005 | 17.0005 | 19.768 | 48.6486 | 1.3368 | 0 | 6.3501 | 12.5484 | 1.7014 | 62.9821 | 66.5807 | 0 | 1009.276 | 24.5894 | 42.7722 | 1.1346 | 0.3248 | 0 | 13.847 | 3.48 | 29.422 | 802 | 287.9054 | -7.29 | 7.8312 | 4.06 | -2.09 | 10.3176 | 3.6938 | 38.0775 | 2025-10-12 | 2025_10_12 Hr 07 | 76.7006 | -8e-05 | -802 | -487.8912 | 320.4796 | 782.8688 | 136.6486 | 15.25 | 34.6442 | 73.2274 | 153.3309 | 93.9213 | 22.8901 | 179.1062 | 173.7529 | 0 | 6.0261 | 45.3461 | 226.1846 | 0 | 129.5628 | 0
2025_10_12 Hr 08 | 2.0713 | 0 | 0 | 3.8139 | 3.8193 | 3.8193 | 3.8097 | 3.8139 | 3.8139 | 77.8712 | 0 | 0.08 | 77 | 0 | 89.5531 | 89.5531 | 173.7529 | 0 | 0 | 0.046 | 0.0275 | 1.0494 | 0 | 0.00282 | 0.1485 | 45.3461 | 6.0261 | 226.1846 | 0 | 0 | 0 | 0 | 15.3252 | 38.0717 | 0 | 0 | -475.6971 | 0.6747 | 9.9292 | 0 | -1 | -4.2 | 9.8759 | 0 | 0 | 21.7392 | 21.7392 | 21.7392 | 21.7392 | 25.2782 | 44.6472 | 1.3368 | 0 | 6.3501 | 12.5484 | 1.7014 | 62.9821 | 66.5807 | 0 | 1060.359 | 26.3495 | 45.8338 | 1.1346 | 0.3248 | -2.0713 | 13.847 | 3.48 | 29.422 | 856.1 | 280.7999 | -9.3613 | 7.8312 | 4.06 | -2.09 | 11.0561 | 3.9582 | 40.0526 | 2025-10-12 | 2025_10_12 Hr 08 | 79.0452 | -6.6e-05 | -856.1 | -475.6971 | 377.3869 | 782.8688 | 121.6472 | 15.25 | 34.6442 | 87.3832 | 190.2577 | 99.7459 | 22.8901 | 179.1062 | 173.7529 | 0 | 6.0261 | 45.3461 | 226.1846 | 0 | 129.5628 | 0
2025_10_12 Hr 09 | 13.4673 | 0.00018 | 0.005076 | 3.8139 | 3.8193 | 3.8193 | 3.8097 | 3.8139 | 3.8139 | 86.2819 | 0 | 0.08 | 34 | 0 | 89.5531 | 89.5531 | 173.7529 | 0 | 0 | 0.046 | 0.0275 | 1.0494 | 0 | 0.00282 | 0.1485 | 45.3461 | 6.0261 | 226.1846 | 0 | 0 | 0 | 0 | 17.8676 | 45.0835 | 0 | 0 | -444.5439 | 0.6747 | 9.9292 | 0 | -1 | -4.2 | 9.8759 | 0 | 0 | 24.9375 | 24.9375 | 24.9375 | 24.9375 | 28.9971 | 46.6479 | 1.3368 | 0 | 6.3501 | 12.5484 | 1.7014 | 62.9821 | 66.5807 | 2.0244 | 1094.84 | 27.5375 | 47.9001 | 1.1346 | 0.3248 | -13.4673 | 13.847 | 3.48 | 29.422 | 886.6917 | 257.1523 | -20.7573 | 7.8312 | 4.06 | -2.09 | 11.5545 | 4.1366 | 40.8503 | 2025-10-12 | 2025_10_12 Hr 09 | 80.2536 | -0.000142 | -886.6917 | -444.5439 | 415.7949 | 782.8688 | 82.6776 | 15.25 | 34.6442 | 96.9374 | 215.1805 | 103.677 | 22.8901 | 179.1062 | 173.7529 | 0 | 6.0261 | 45.3461 | 226.1846 | 0 | 129.5628 | 0
2025_10_12 Hr 10 | 16.9813 | 0.000825 | 0.023265 | 3.8139 | 3.8193 | 3.8193 | 3.8097 | 3.8139 | 3.8139 | 84.9702 | 0 | 0.08 | 24 | 0 | 89.5531 | 89.5531 | 173.7529 | 0 | 0 | 0.046 | 0.0275 | 1.0494 | 0 | 0.00282 | 0.1485 | 45.3461 | 6.0261 | 226.1846 | 0 | 0 | 0 | 0 | 17.471 | 43.9899 | 0 | 0 | -403.0558 | 0.6747 | 9.9292 | 0 | -1 | -4.2 | 9.8759 | 0 | 0 | 24.4387 | 24.4387 | 24.4387 | 24.4387 | 28.4171 | 46.6479 | 1.3368 | 0 | 6.3501 | 12.5484 | 1.7014 | 62.9821 | 66.5807 | 2.0244 | 1089.482 | 27.3522 | 47.5778 | 1.1346 | 0.3248 | -16.9813 | 13.847 | 3.48 | 29.422 | 912.2083 | 250.0539 | -24.2713 | 7.8312 | 4.06 | -2.09 | 11.4768 | 4.1088 | 41.3116 | 2025-10-12 | 2025_10_12 Hr 10 | 80.9479 | -7.9e-05 | -912.2083 | -403.0558 | 409.8047 | 782.8688 | 72.6964 | 15.25 | 34.6442 | 95.4473 | 211.2935 | 103.0639 | 22.8901 | 179.1062 | 173.7529 | 0 | 6.0261 | 45.3461 | 226.1846 | 0 | 129.5628 | 0
2025_10_12 Hr 11 | 17.5684 | 0.00441 | 0.12436 | 3.8139 | 3.8193 | 3.8193 | 3.8097 | 3.8139 | 3.8139 | 83.3883 | 0 | 0.08 | 25 | 0 | 89.5531 | 89.5531 | 173.7529 | 0 | 0 | 0.046 | 0.0275 | 1.0494 | 0 | 0.00282 | 0.1485 | 45.3461 | 6.0261 | 226.1846 | 0 | 0 | 0 | 0 | 16.9929 | 42.6712 | 0 | 0 | -388.0234 | 0.6747 | 9.9292 | 0 | -1 | -4.2 | 9.8759 | 0 | 0 | 23.8372 | 23.8372 | 23.8372 | 23.8372 | 27.7177 | 38.7504 | 1.3368 | 0 | 6.3501 | 12.5484 | 1.7014 | 62.9821 | 66.5807 | 0 | 1083.099 | 27.1288 | 47.1892 | 1.1346 | 0.3248 | -17.5684 | 13.847 | 3.48 | 29.422 | 911.2 | 240.9833 | -24.8584 | 7.8312 | 4.06 | -2.09 | 11.383 | 4.0752 | 41.074 | 2025-10-12 | 2025_10_12 Hr 11 | 82.4628 | -0.000119 | -911.2 | -388.0234 | 402.5811 | 782.8688 | 63.8792 | 15.25 | 34.6442 | 93.6504 | 206.6062 | 102.3246 | 22.8901 | 179.1062 | 173.7529 | 0 | 6.0261 | 45.3461 | 226.1846 | 0 | 129.5628 | 0
2025_10_12 Hr 12 | 14.5088 | 0.005715 | 0.16116 | 3.8139 | 3.8193 | 3.8193 | 3.8097 | 3.8139 | 3.8139 | 82.7325 | 0 | 0.08 | 25 | 0 | 89.5531 | 89.5531 | 173.7529 | 0 | 0 | 0.046 | 0.0275 | 1.0494 | 0 | 0.00282 | 0.1485 | 45.3461 | 6.0261 | 226.1846 | 0 | 0 | 0 | 0 | 16.7946 | 42.1244 | 0 | 0 | -376.0378 | 0.6747 | 9.9292 | 0 | -1 | -4.2 | 9.8759 | 0 | 0 | 23.5878 | 23.5878 | 23.5878 | 23.5878 | 27.4277 | 33.8013 | 1.3368 | 0 | 6.3501 | 12.5484 | 1.7014 | 62.9821 | 66.5807 | 1.0122 | 1080.447 | 27.0361 | 47.0281 | 1.1346 | 0.3248 | -14.5088 | 13.847 | 3.48 | 29.422 | 916.2917 | 233.6815 | -21.7988 | 7.8312 | 4.06 | -2.09 | 11.3442 | 4.0613 | 41.1173 | 2025-10-12 | 2025_10_12 Hr 12 | 80.4159 | -0.000149 | -916.2917 | -376.0378 | 399.586 | 782.8688 | 59.9804 | 15.25 | 34.6442 | 92.9053 | 204.6627 | 102.018 | 22.8901 | 179.1062 | 173.7529 | 0 | 6.0261 | 45.3461 | 226.1846 | 0 | 129.5628 | 0
2025_10_12 Hr 13 | 14.5088 | 0.003735 | 0.10533 | 3.8139 | 3.8193 | 3.8193 | 3.8097 | 3.8139 | 3.8139 | 82.0766 | 0 | 0.08 | 28 | 0 | 89.5531 | 89.5531 | 173.7529 | 0 | 0 | 0.046 | 0.0275 | 1.0494 | 0 | 0.00282 | 0.1485 | 45.3461 | 6.0261 | 226.1846 | 0 | 0 | 0 | 0 | 16.5964 | 41.5776 | 0 | 0 | -362.8023 | 0.6747 | 9.9292 | 0 | -1 | -4.2 | 9.8759 | 0 | 0 | 23.3384 | 23.3384 | 23.3384 | 23.3384 | 27.1377 | 30.7476 | 1.3368 | 0 | 6.3501 | 12.5484 | 1.7014 | 62.9821 | 66.5807 | 0 | 1077.702 | 26.9435 | 46.8669 | 1.1346 | 0.3248 | -14.5088 | 13.847 | 3.48 | 29.422 | 925.4083 | 232.3071 | -21.7988 | 7.8312 | 4.06 | -2.09 | 11.3053 | 4.0474 | 41.303 | 2025-10-12 | 2025_10_12 Hr 13 | 81.9165 | -3e-05 | -925.4083 | -362.8023 | 396.5909 | 782.8688 | 58.8567 | 15.25 | 34.6442 | 92.1603 | 202.7192 | 101.7115 | 22.8901 | 179.1062 | 173.7529 | 0 | 6.0261 | 45.3461 | 226.1846 | 0 | 129.5628 | 0
2025_10_12 Hr 14 | 13.9914 | 0.007995 | 0.22546 | 3.8139 | 3.8193 | 3.8193 | 3.8097 | 3.8139 | 3.8139 | 79.5881 | 0 | 0.08 | 36 | 0 | 89.5531 | 89.5531 | 173.7529 | 0 | 0 | 0.046 | 0.0275 | 1.0494 | 0 | 0.00282 | 0.1485 | 45.3461 | 6.0261 | 226.1846 | 0 | 0 | 0 | 0 | 15.8442 | 39.503 | 0 | 0 | -346.275 | 0.6747 | 9.9292 | 0 | -1 | -4.2 | 9.8759 | 0 | 0 | 22.3921 | 22.3921 | 22.3921 | 22.3921 | 26.0373 | 30.7476 | 1.3368 | 0 | 6.3501 | 12.5484 | 1.7014 | 62.9821 | 66.5807 | 1.0122 | 1067.622 | 26.592 | 46.2555 | 1.1346 | 0.3248 | -13.9914 | 13.847 | 3.48 | 29.422 | 939.7083 | 239.643 | -21.2814 | 7.8312 | 4.06 | -2.09 | 11.1578 | 3.9946 | 41.65 | 2025-10-12 | 2025_10_12 Hr 14 | 80.3294 | -3.6e-05 | -939.7083 | -346.275 | 385.227 | 782.8688 | 67.9933 | 15.25 | 34.6442 | 89.3335 | 195.3452 | 100.5483 | 22.8901 | 179.1062 | 173.7529 | 0 | 6.0261 | 45.3461 | 226.1846 | 0 | 129.5628 | 0
2025_10_12 Hr 15 | 13.9914 | 0.00318 | 0.089676 | 3.8139 | 3.8193 | 3.8193 | 3.8097 | 3.8139 | 3.8139 | 79.7038 | 0 | 0.08 | 40 | 0 | 89.5531 | 89.5531 | 173.7529 | 0 | 0 | 0.046 | 0.0275 | 1.0494 | 0 | 0.00282 | 0.1485 | 45.1506 | 6.0261 | 226.1846 | 0 | 0 | 0 | 0 | 15.8791 | 39.5995 | 0 | 0 | -343.4282 | 0.6747 | 9.9292 | 0 | -1 | -4.2 | 9.8759 | 0 | 0 | 22.4361 | 22.4361 | 22.4361 | 22.4361 | 26.0885 | 29.7999 | 1.3368 | 0 | 6.3501 | 12.5484 | 1.7014 | 62.9821 | 66.5807 | 1.0122 | 1067.765 | 26.6084 | 46.284 | 1.1346 | 0.3248 | -13.9914 | 13.847 | 3.48 | 29.422 | 945.8 | 242.7446 | -21.2814 | 7.8312 | 4.06 | -2.09 | 11.1647 | 3.997 | 41.853 | 2025-10-12 | 2025_10_12 Hr 15 | 78.9317 | -8.9e-05 | -945.8 | -343.4282 | 385.7556 | 782.6733 | 70.905 | 15.25 | 34.6442 | 89.465 | 195.6882 | 100.6024 | 22.8901 | 179.1062 | 173.7529 | 0 | 6.0261 | 45.1506 | 226.1846 | 0 | 129.5628 | 0
2025_10_12 Hr 16 | 15.5369 | 0.003495 | 0.098559 | 3.8139 | 3.8193 | 3.8193 | 3.8097 | 3.8139 | 3.8139 | 78.6621 | 0 | 0.08 | 42 | 0 | 89.5531 | 89.5531 | 173.7529 | 0 | 0 | 0.046 | 0.0275 | 1.0494 | 0 | 0.00282 | 0.1485 | 43.5195 | 6.0261 | 226.1846 | 0 | 0 | 0 | 0 | 15.5643 | 38.7311 | 0 | 0 | -315.6298 | 0.6747 | 9.9292 | 0 | -1 | -4.2 | 9.8759 | 0 | 0 | 22.04 | 22.04 | 22.04 | 22.04 | 25.6279 | 26.8515 | 1.3368 | 0 | 6.3501 | 12.5484 | 1.7014 | 62.9821 | 66.5807 | 2.0244 | 1061.873 | 26.4612 | 46.0281 | 1.1346 | 0.3248 | -15.5369 | 13.847 | 3.48 | 29.422 | 967.2833 | 243.8674 | -22.8269 | 7.8312 | 4.06 | -2.09 | 11.1029 | 3.9749 | 42.3353 | 2025-10-12 | 2025_10_12 Hr 16 | 76.6322 | -6.3e-05 | -967.2833 | -315.6298 | 380.9987 | 781.0422 | 70.978 | 15.25 | 34.6442 | 88.2817 | 192.6014 | 100.1156 | 22.8901 | 179.1062 | 173.7529 | 0 | 6.0261 | 43.5195 | 226.1846 | 0 | 129.5628 | 0
2025_10_12 Hr 17 | 9.3281 | 0.005265 | 0.14847 | 3.8139 | 3.8193 | 3.8193 | 3.8097 | 3.8139 | 3.8139 | 83.1183 | 0 | 0.08 | 32 | 0 | 89.5531 | 89.5531 | 173.7529 | 0 | 0 | 0.046 | 0.0275 | 1.0494 | 0 | 0.00282 | 0.1485 | 45.3461 | 6.0261 | 226.1846 | 0 | 0 | 0 | 0 | 16.9113 | 42.446 | 0 | 0 | -304.3952 | 0.6747 | 9.9292 | 0 | -1 | -4.2 | 9.8759 | 0 | 0 | 23.7345 | 23.7345 | 23.7345 | 23.7345 | 27.5983 | 23.7978 | 1.3368 | 0 | 6.3501 | 12.5484 | 1.7014 | 62.9821 | 66.5807 | 2.0244 | 1082.016 | 27.0906 | 47.1228 | 1.1346 | 0.3248 | -9.3281 | 13.847 | 3.48 | 29.422 | 987.6917 | 226.6895 | -16.6181 | 7.8312 | 4.06 | -2.09 | 11.367 | 4.0695 | 42.993 | 2025-10-12 | 2025_10_12 Hr 17 | 83.9545 | -0.000154 | -987.6917 | -304.3952 | 401.3478 | 782.8688 | 57.9759 | 15.25 | 34.6442 | 93.3436 | 205.8059 | 102.1983 | 22.8901 | 179.1062 | 173.7529 | 0 | 6.0261 | 45.3461 | 226.1846 | 0 | 129.5628 | 0
2025_10_12 Hr 18 | 1.5472 | 0.003315 | 0.093483 | 3.8139 | 3.8193 | 3.8193 | 3.8097 | 3.8139 | 3.8139 | 85.626 | 0 | 0.08 | 30 | 0 | 89.5531 | 89.5531 | 173.7529 | 0 | 0 | 0.046 | 0.0275 | 1.0494 | 0 | 0.00282 | 0.1485 | 45.3461 | 6.0261 | 226.1846 | 0 | 0 | 0 | 0 | 17.6693 | 44.5367 | 0 | 0 | -285.0777 | 0.6747 | 9.9292 | 0 | -1 | -4.2 | 9.8759 | 0 | 0 | 24.6881 | 24.6881 | 24.6881 | 24.6881 | 28.7071 | 23.7978 | 1.3368 | 0 | 6.3501 | 12.5484 | 1.7014 | 62.9821 | 66.5807 | 5.9286 | 1092.24 | 27.4448 | 47.739 | 1.1346 | 0.3248 | -1.5472 | 13.847 | 3.48 | 29.422 | 1020.308 | 221.9829 | -8.8372 | 7.8312 | 4.06 | -2.09 | 11.5157 | 4.1227 | 44.0264 | 2025-10-12 | 2025_10_12 Hr 18 | 89.7167 | 0.000274 | -1020.308 | -285.0777 | 412.7998 | 782.8688 | 59.8232 | 15.25 | 34.6442 | 96.1923 | 213.237 | 103.3705 | 22.8901 | 179.1062 | 173.7529 | 0 | 6.0261 | 45.3461 | 226.1846 | 0 | 129.5628 | 0
2025_10_12 Hr 19 | 0 | 0.001335 | 0.037647 | 3.8139 | 3.8193 | 3.8193 | 3.8097 | 3.8139 | 3.8139 | 92.4356 | 0 | 0.08 | 23 | 0 | 89.5531 | 89.5531 | 173.7529 | 0 | 0 | 0.046 | 0.0275 | 1.0494 | 0 | 0.00282 | 0.1485 | 45.3461 | 6.0261 | 226.1846 | 0 | 0 | 0 | 0 | 19.7277 | 50.2137 | 0 | 0 | -300.9125 | 0.6747 | 9.9292 | 0 | -1 | -4.2 | 9.8759 | 0 | 0 | 27.2776 | 27.2776 | 27.2776 | 27.2776 | 31.7181 | 23.7978 | 1.3368 | 0 | 6.3501 | 12.5484 | 1.7014 | 62.9821 | 66.5807 | 4.9164 | 1120.098 | 28.4066 | 49.4119 | 1.1346 | 0.3248 | 0 | 13.847 | 3.48 | 29.422 | 1027.5 | 215.6043 | -7.29 | 7.8312 | 4.06 | -2.09 | 11.9192 | 4.2672 | 44.5186 | 2025-10-12 | 2025_10_12 Hr 19 | 88.0395 | -0.000106 | -1027.5 | -300.9125 | 443.8962 | 782.8688 | 51.7532 | 15.25 | 34.6442 | 103.9277 | 233.4153 | 106.5533 | 22.8901 | 179.1062 | 173.7529 | 0 | 6.0261 | 45.3461 | 226.1846 | 0 | 129.5628 | 0
2025_10_12 Hr 20 | 0 | 0.000675 | 0.019035 | 3.8139 | 3.8193 | 3.8193 | 3.8097 | 3.8139 | 3.8139 | 94.6733 | 0 | 0.08 | 15 | 0 | 89.5531 | 89.5531 | 173.7529 | 0 | 0 | 0.046 | 0.0275 | 1.0494 | 0 | 0.00282 | 0.1485 | 45.3461 | 6.0261 | 226.1846 | 0 | 0 | 0 | 0 | 20.4041 | 52.0792 | 0 | 0 | -313.4456 | 0.6747 | 9.9292 | 0 | -1 | -4.2 | 9.8759 | 0 | 0 | 28.1285 | 28.1285 | 28.1285 | 28.1285 | 32.7075 | 27.7992 | 1.3368 | 0 | 6.3501 | 12.5484 | 1.7014 | 62.9821 | 66.5807 | 4.0488 | 1129.252 | 28.7227 | 49.9617 | 1.1346 | 0.3248 | 0 | 13.847 | 3.48 | 29.422 | 1020.3 | 211.7834 | -7.29 | 7.8312 | 4.06 | -2.09 | 12.0518 | 4.3146 | 44.3993 | 2025-10-12 | 2025_10_12 Hr 20 | 81.8354 | -3.1e-05 | -1020.3 | -313.4456 | 454.1149 | 782.8688 | 46.8677 | 15.25 | 34.6442 | 106.4696 | 240.0462 | 107.5992 | 22.8901 | 179.1062 | 173.7529 | 0 | 6.0261 | 45.3461 | 226.1846 | 0 | 129.5628 | 0
2025_10_12 Hr 21 | 0 | 4.5e-05 | 0.001269 | 3.8139 | 3.8193 | 3.8193 | 3.8097 | 3.8139 | 3.8139 | 85.2209 | 0 | 0.08 | 13 | 0 | 89.5531 | 89.5531 | 173.7529 | 0 | 0 | 0.046 | 0.0275 | 1.0494 | 0 | 0.00282 | 0.1485 | 45.3461 | 6.0261 | 226.1846 | 0 | 0 | 0 | 0 | 17.5468 | 44.199 | 0 | 0 | -318.1605 | 0.6747 | 9.9292 | 0 | -1 | -4.2 | 9.8759 | 0 | 0 | 24.5341 | 24.5341 | 24.5341 | 24.5341 | 28.528 | 33.8013 | 1.3368 | 0 | 6.3501 | 12.5484 | 1.7014 | 62.9821 | 66.5807 | 3.0366 | 1090.488 | 27.3876 | 47.6394 | 1.1346 | 0.3248 | 0 | 13.847 | 3.48 | 29.422 | 975.3917 | 210.3546 | -7.29 | 7.8312 | 4.06 | -2.09 | 11.4916 | 4.1141 | 42.6886 | 2025-10-12 | 2025_10_12 Hr 21 | 79.4548 | -0.000125 | -975.3917 | -318.1605 | 410.9499 | 782.8688 | 49.8392 | 15.25 | 34.6442 | 95.7321 | 212.0366 | 103.1811 | 22.8901 | 179.1062 | 173.7529 | 0 | 6.0261 | 45.3461 | 226.1846 | 0 | 129.5628 | 0
2025_10_12 Hr 22 | 0 | 0 | 0 | 3.8139 | 3.8193 | 3.8193 | 3.8097 | 3.8139 | 3.8139 | 76.5595 | 0 | 0.08 | 19 | 0 | 89.5531 | 89.5531 | 173.7529 | 0 | 0 | 0.046 | 0.0275 | 1.0494 | 0 | 0.00282 | 0.1485 | 45.3461 | 6.0261 | 226.1846 | 0 | 0 | 0 | 0 | 14.9287 | 36.9781 | 0 | 0 | -351.6265 | 0.6747 | 9.9292 | 0 | -1 | -4.2 | 9.8759 | 0 | 0 | 21.2404 | 21.2404 | 21.2404 | 21.2404 | 24.6982 | 38.7504 | 1.3368 | 0 | 6.3501 | 12.5484 | 1.7014 | 62.9821 | 66.5807 | 4.9164 | 1054.981 | 26.1643 | 45.5115 | 1.1346 | 0.3248 | 0 | 13.847 | 3.48 | 29.422 | 915.2 | 219.1351 | -7.29 | 7.8312 | 4.06 | -2.09 | 10.9783 | 3.9303 | 40.753 | 2025-10-12 | 2025_10_12 Hr 22 | 75.9019 | -8.6e-05 | -915.2 | -351.6265 | 371.3967 | 782.8688 | 62.6668 | 15.25 | 34.6442 | 85.8932 | 186.3707 | 99.1328 | 22.8901 | 179.1062 | 173.7529 | 0 | 6.0261 | 45.3461 | 226.1846 | 0 | 129.5628 | 0
2025_10_12 Hr 23 | 0 | 0 | 0 | 3.8139 | 3.8193 | 3.8193 | 3.8097 | 3.8139 | 3.8139 | 63.5769 | 0 | 0.08 | 19 | 0 | 89.5531 | 89.5531 | 176.4163 | 0 | 0 | 0.046 | 0.0275 | 1.0494 | 0 | 0.00282 | 0.1485 | 45.3461 | 6.0261 | 228.977 | 0 | 0 | 0 | 0 | 11.0044 | 26.1549 | 0 | 0 | -376.8043 | 0.6747 | 9.9292 | 0 | -1 | -4.2 | 9.8759 | 0 | 0 | 16.3036 | 16.3036 | 16.3036 | 16.3036 | 18.9577 | 38.7504 | 1.3368 | 0 | 6.3501 | 12.5484 | 1.7014 | 64.2243 | 67.8938 | 9.9774 | 1009.775 | 24.3306 | 42.3219 | 1.1346 | 0.3248 | 0 | 13.847 | 3.48 | 29.422 | 843.8083 | 218.1281 | -7.29 | 7.8312 | 4.06 | -2.09 | 10.2089 | 3.6549 | 38.2662 | 2025-10-12 | 2025_10_12 Hr 23 | 82.3926 | 5.8e-05 | -843.8083 | -376.8043 | 312.1108 | 790.8799 | 67.7278 | 15.25 | 34.6442 | 71.1456 | 147.9005 | 93.0647 | 22.8901 | 179.1062 | 176.4163 | 0 | 6.0261 | 45.3461 | 228.977 | 0 | 132.1181 | 0
2025_10_12 Hr 24 | 0 | 0 | 0 | 3.8139 | 3.8193 | 3.8193 | 3.8097 | 3.8139 | 3.8139 | 52.9478 | 0 | 0.08 | 8 | 0 | 89.5531 | 89.5531 | 176.4163 | 0 | 0 | 0.046 | 0.0275 | 1.0494 | 0 | 0.00282 | 0.1485 | 45.3461 | 6.0261 | 228.977 | 0 | 0 | 0 | 0 | 7.7914 | 17.2937 | 0 | 0 | -370.2863 | 0.6747 | 9.9292 | 0 | -1 | -4.2 | 9.8759 | 0 | 0 | 12.2618 | 12.2618 | 12.2618 | 12.2618 | 14.2579 | 38.7504 | 1.3368 | 0 | 6.3501 | 12.5484 | 1.7014 | 64.2243 | 67.8938 | 10.9896 | 966.204 | 22.8294 | 39.7106 | 1.1346 | 0.3248 | 0 | 13.847 | 3.48 | 29.422 | 791.8 | 203.1722 | -7.29 | 7.8312 | 4.06 | -2.09 | 9.579 | 3.4294 | 36.1275 | 2025-10-12 | 2025_10_12 Hr 24 | 81.1572 | -5.9e-05 | -791.8 | -370.2863 | 263.5722 | 790.8799 | 57.74 | 15.25 | 34.6442 | 59.0715 | 116.404 | 88.0967 | 22.8901 | 179.1062 | 176.4163 | 0 | 6.0261 | 45.3461 | 228.977 | 0 | 132.1181 | 0
2025_10_13 Hr 01 | 0 | 0 | 0 | 3.8139 | 3.8193 | 3.8193 | 3.8097 | 3.8139 | 3.8139 | 43.1815 | 0 | 0.08 | 7 | 0 | 89.5531 | 89.5531 | 176.4163 | 0 | 0 | 0.046 | 0.0275 | 1.0494 | 0 | 0.00282 | 0.1485 | 45.3461 | 6.0261 | 228.977 | 0 | 0 | 0 | 0 | 4.5184 | 8.2426 | 0 | 0 | -362.2101 | 0.6747 | 10.003 | 0 | -1 | -4.2 | 9.9603 | 0 | 0 | 8.3204 | 8.3204 | 8.3204 | 8.3204 | 9.6749 | 41.6988 | 1.3368 | 0 | 6.3991 | 12.9398 | 1.7014 | 64.2243 | 67.8938 | 9.9774 | 924.0016 | 21.962 | 38.1831 | 1.1346 | 0.3248 | 0 | 13.847 | 3.48 | 29.422 | 756.1 | 201.5985 | -7.29 | 7.8604 | 4.06 | -2.09 | 9.2063 | 3.2956 | 34.612 | 2025-10-13 | 2025_10_13 Hr 01 | 78.7705 | -5.3e-05 | -756.1 | -362.2101 | 218.8598 | 790.8799 | 58.6762 | 15.25 | 34.6442 | 46.9838 | 86.2892 | 85.5868 | 22.8901 | 179.1062 | 176.4163 | 0 | 6.0261 | 45.3461 | 228.977 | 0 | 132.1181 | 0
2025_10_13 Hr 02 | 0 | 0 | 0 | 3.8139 | 3.8193 | 3.8193 | 3.8097 | 3.8139 | 3.8139 | 39.3974 | 0 | 0.08 | 7 | 0 | 89.5531 | 89.5531 | 176.4163 | 0 | 0 | 0.046 | 0.0275 | 1.0494 | 0 | 0.00282 | 0.1485 | 45.3461 | 6.0261 | 228.977 | 0 | 0 | 0 | 0 | 3.3992 | 5.1573 | 0 | 0 | -384.3058 | 0.6747 | 10.003 | 0 | -1 | -4.2 | 9.9603 | 0 | 0 | 6.8841 | 6.8841 | 6.8841 | 6.8841 | 8.0047 | 46.6479 | 1.3368 | 0 | 6.3991 | 12.9398 | 1.7014 | 64.2243 | 67.8938 | 26.8956 | 908.5975 | 21.4251 | 37.2497 | 1.1346 | 0.3248 | 0 | 13.847 | 3.48 | 29.422 | 738.6917 | 221.6899 | -7.29 | 7.8604 | 4.06 | -2.09 | 8.9812 | 3.2151 | 34.2155 | 2025-10-13 | 2025_10_13 Hr 02 | 75.9119 | 1e-06 | -738.6917 | -384.3058 | 201.6799 | 790.8799 | 80.5435 | 15.25 | 34.6442 | 42.7792 | 75.0898 | 83.8109 | 22.8901 | 179.1062 | 176.4163 | 0 | 6.0261 | 45.3461 | 228.977 | 0 | 132.1181 | 0
2025_10_13 Hr 03 | 0 | 0 | 0 | 3.8139 | 3.8193 | 3.8193 | 3.8097 | 3.8139 | 3.8139 | 41.4911 | 0 | 0.08 | 4 | 0 | 89.5531 | 89.5531 | 176.4163 | 0 | 0 | 0.046 | 0.0275 | 1.0494 | 0 | 0.00282 | 0.1485 | 45.3461 | 6.0261 | 228.977 | 0 | 0 | 0 | 0 | 4.0184 | 6.8644 | 0 | 0 | -386.0331 | 0.6747 | 10.003 | 0 | -1 | -4.2 | 9.9603 | 0 | 0 | 7.6788 | 7.6788 | 7.6788 | 7.6788 | 8.9288 | 41.6988 | 1.3368 | 0 | 6.3991 | 12.9398 | 1.7014 | 64.2243 | 67.8938 | 22.9914 | 917.1206 | 21.7221 | 37.7662 | 1.1346 | 0.3248 | 0 | 13.847 | 3.48 | 29.422 | 734.6166 | 210.8192 | -7.29 | 7.8604 | 4.06 | -2.09 | 9.1057 | 3.2596 | 34.0774 | 2025-10-13 | 2025_10_13 Hr 03 | 77.3818 | 0.000103 | -734.6166 | -386.0331 | 211.1856 | 790.8799 | 68.6902 | 15.25 | 34.6442 | 45.1057 | 81.2864 | 84.7935 | 22.8901 | 179.1062 | 176.4163 | 0 | 6.0261 | 45.3461 | 228.977 | 0 | 132.1181 | 0
2025_10_13 Hr 04 | 0 | 0 | 0 | 3.8139 | 3.8193 | 3.8193 | 3.8097 | 3.8139 | 3.8139 | 42.9125 | 0 | 0.08 | 2 | 0 | 89.5531 | 89.5531 | 176.4163 | 0 | 0 | 0.046 | 0.0275 | 1.0494 | 0 | 0.00282 | 0.1485 | 45.3461 | 6.0261 | 228.977 | 0 | 0 | 0 | 0 | 4.4389 | 8.0234 | 0 | 0 | -379.0952 | 0.6747 | 10.003 | 0 | -1 | -4.2 | 9.9603 | 0 | 0 | 8.2183 | 8.2183 | 8.2183 | 8.2183 | 9.5562 | 41.6988 | 1.3368 | 0 | 6.3991 | 12.9398 | 1.7014 | 64.2243 | 67.8938 | 25.8834 | 922.9069 | 21.9238 | 38.1168 | 1.1346 | 0.3248 | 0 | 13.847 | 3.48 | 29.422 | 748.9 | 212.3783 | -7.29 | 7.8604 | 4.06 | -2.09 | 9.1903 | 3.2899 | 34.5499 | 2025-10-13 | 2025_10_13 Hr 04 | 78.4008 | -5.6e-05 | -748.9 | -379.0952 | 217.6389 | 790.8799 | 69.5822 | 15.25 | 34.6442 | 46.685 | 85.4933 | 85.4606 | 22.8901 | 179.1062 | 176.4163 | 0 | 6.0261 | 45.3461 | 228.977 | 0 | 132.1181 | 0
2025_10_13 Hr 05 | 0 | 0 | 0 | 3.8139 | 3.8193 | 3.8193 | 3.8097 | 3.8139 | 3.8139 | 50.3654 | 0 | 0.08 | 0 | 0 | 89.5531 | 89.5531 | 176.4163 | 0 | 0 | 0.046 | 0.0275 | 1.0494 | 0 | 0.00282 | 0.1485 | 45.3461 | 6.0261 | 228.977 | 0 | 0 | 0 | 0 | 6.6432 | 14.1002 | 0 | 0 | -392.007 | 0.6747 | 10.003 | 0 | -1 | -4.2 | 9.9603 | 0 | 0 | 11.0472 | 11.0472 | 11.0472 | 11.0472 | 12.8456 | 38.7504 | 1.3368 | 0 | 6.3991 | 12.9398 | 1.7014 | 64.2243 | 67.8938 | 55.8156 | 953.2457 | 22.9812 | 39.9551 | 1.1346 | 0.3248 | 0 | 13.847 | 3.48 | 29.422 | 794.8083 | 240.8596 | -7.29 | 7.8604 | 4.06 | -2.09 | 9.6335 | 3.4486 | 36.532 | 2025-10-13 | 2025_10_13 Hr 05 | 77.6343 | 0.0001 | -794.8083 | -392.007 | 251.4753 | 790.8799 | 94.566 | 15.25 | 34.6442 | 54.9662 | 107.551 | 88.9581 | 22.8901 | 179.1062 | 176.4163 | 0 | 6.0261 | 45.3461 | 228.977 | 0 | 132.1181 | 0
2025_10_13 Hr 06 | 0 | 0 | 0 | 3.8139 | 3.8193 | 3.8193 | 3.8097 | 3.8139 | 3.8139 | 68.2676 | 0 | 0.08 | 0 | 0 | 89.5531 | 89.5531 | 176.4163 | 0 | 0 | 0.046 | 0.0275 | 1.0494 | 0 | 0.00282 | 0.1485 | 44.3677 | 6.0261 | 228.977 | 0 | 0 | 0 | 0 | 11.9382 | 28.6971 | 0 | 0 | -352.6396 | 0.6747 | 10.003 | 0 | -1 | -4.2 | 9.9603 | 0 | 0 | 17.8423 | 17.8423 | 17.8423 | 17.8423 | 20.7468 | 27.7992 | 1.3368 | 0 | 6.3991 | 12.9398 | 1.7014 | 62.587 | 66.2565 | 25.8834 | 1021.869 | 25.521 | 44.3708 | 1.1346 | 0.3248 | 0 | 13.847 | 3.48 | 29.422 | 870.3167 | 208.3777 | -7.29 | 7.8604 | 4.06 | -2.09 | 10.6982 | 3.8297 | 38.9946 | 2025-10-13 | 2025_10_13 Hr 06 | 81.3946 | -3.7e-05 | -870.3167 | -352.6396 | 332.7525 | 786.6269 | 53.6826 | 15.25 | 34.6442 | 74.858 | 160.535 | 97.3595 | 22.8901 | 179.1062 | 176.4163 | 0 | 6.0261 | 44.3677 | 228.977 | 0 | 128.8435 | 0
2025_10_13 Hr 07 | 0 | 0 | 0 | 3.8139 | 3.8193 | 3.8193 | 3.8097 | 3.8139 | 3.8139 | 91.6635 | -14 | 0.08 | 0 | 0 | 89.5531 | 89.5531 | 173.7529 | 0 | 0 | 0.046 | 0.0275 | 1.0494 | 0 | 0.00282 | 0.1485 | 45.3461 | 6.0261 | 226.1846 | 0 | 0 | 0 | 0 | 18.8579 | 47.7732 | 0 | 0 | -319.7268 | 0.6747 | 10.003 | 0 | -1 | -4.2 | 9.9603 | 0 | 0 | 26.7226 | 26.7226 | 26.7226 | 26.7226 | 31.0728 | 33.8013 | 1.3368 | 0 | 6.3991 | 12.9398 | 1.7014 | 62.9821 | 66.5807 | 22.9914 | 1113.349 | 28.8402 | 50.1417 | 1.1346 | 0.3248 | 0 | 13.847 | 3.48 | 29.422 | 994.8 | 222.4673 | -21.29 | 7.8604 | 4.06 | -2.09 | 12.0896 | 4.3278 | 43.4753 | 2025-10-13 | 2025_10_13 Hr 07 | 86.4769 | -8.4e-05 | -994.8 | -319.7268 | 424.9711 | 782.8688 | 56.7927 | 15.25 | 34.6442 | 100.854 | 229.778 | 94.3391 | 22.8901 | 179.1062 | 173.7529 | 0 | 6.0261 | 45.3461 | 226.1846 | 0 | 129.5628 | 0
2025_10_13 Hr 08 | 0 | 0 | 0 | 3.8139 | 3.8193 | 3.8193 | 3.8097 | 3.8139 | 3.8139 | 101.4598 | -14 | 0.08 | 6 | 0 | 89.5531 | 89.5531 | 173.7529 | 0 | 0 | 0.046 | 0.0275 | 1.0494 | 0 | 0.00282 | 0.1485 | 40.2069 | 6.0261 | 226.1846 | 0 | 0 | 0 | 0 | 21.7554 | 55.7608 | 0 | 0 | -278.3311 | 0.6747 | 10.003 | 0 | -1 | -4.2 | 9.9603 | 0 | 0 | 30.441 | 30.441 | 30.441 | 30.441 | 35.3965 | 33.8013 | 1.3368 | 0 | 6.3991 | 12.9398 | 1.7014 | 62.9821 | 66.5807 | 18.9426 | 1148.089 | 30.23 | 52.558 | 1.1346 | 0.3248 | 0 | 13.847 | 3.48 | 29.422 | 1077.483 | 229.0158 | -21.29 | 7.8604 | 4.06 | -2.09 | 12.6722 | 4.5364 | 46.1945 | 2025-10-13 | 2025_10_13 Hr 08 | 79.1421 | 0.000323 | -1077.483 | -278.3311 | 469.4468 | 777.7295 | 58.7439 | 15.25 | 34.6442 | 111.739 | 258.7714 | 98.9364 | 22.8901 | 179.1062 | 173.7529 | 0 | 6.0261 | 40.2069 | 226.1846 | 0 | 129.5628 | 0
2025_10_13 Hr 09 | 1.0282 | 0.000825 | 0.023265 | 3.8139 | 3.8193 | 3.8193 | 3.8097 | 3.8139 | 3.8139 | 100.6722 | -14 | 0.08 | 7 | 0 | 89.5531 | 89.5531 | 173.7529 | 0 | 0 | 0.046 | 0.0275 | 1.0494 | 0 | 0.00282 | 0.1485 | 19.6074 | 6.0261 | 226.1846 | 0 | 0 | 0 | 0 | 21.5225 | 55.1187 | 0 | 0 | -253.2469 | 0.6747 | 10.003 | 0 | -1 | -4.2 | 9.9603 | 0 | 0 | 30.142 | 30.142 | 30.142 | 30.142 | 35.0489 | 31.8006 | 1.3368 | 0 | 6.3991 | 12.9398 | 1.7014 | 62.9821 | 66.5807 | 16.9182 | 1124.307 | 30.1183 | 52.3638 | 1.1346 | 0.3248 | -1.0282 | 13.847 | 3.48 | 29.422 | 1075.392 | 226.6501 | -22.3182 | 7.8604 | 4.06 | -2.09 | 12.6253 | 4.5196 | 45.7819 | 2025-10-13 | 2025_10_13 Hr 09 | 76.1184 | -0.000451 | -1075.392 | -253.2469 | 465.8713 | 757.1301 | 55.7429 | 15.25 | 34.6442 | 110.8639 | 256.4405 | 98.5668 | 22.8901 | 179.1062 | 173.7529 | 0 | 6.0261 | 19.6074 | 226.1846 | 0 | 129.5628 | 0
2025_10_13 Hr 10 | 2.5887 | 0.003795 | 0.10702 | 3.8139 | 3.8193 | 3.8193 | 3.8097 | 3.8139 | 3.8139 | 96.3695 | -14 | 0.08 | 6 | 0 | 89.5531 | 89.5531 | 173.7529 | 0 | 0 | 0.046 | 0.0275 | 1.0494 | 0 | 0.00282 | 0.1485 | 29.0124 | 6.0261 | 226.1846 | 0 | 0 | 0 | 0 | 20.2499 | 51.6104 | 0 | 0 | -253.6986 | 0.6747 | 10.003 | 0 | -1 | -4.2 | 9.9603 | 0 | 0 | 28.5089 | 28.5089 | 28.5089 | 28.5089 | 33.1499 | 27.7992 | 1.3368 | 0 | 6.3991 | 12.9398 | 1.7014 | 62.9821 | 66.5807 | 13.014 | 1116.28 | 29.5079 | 51.3025 | 1.1346 | 0.3248 | -2.5887 | 13.847 | 3.48 | 29.422 | 1055.992 | 217.2888 | -23.8787 | 7.8604 | 4.06 | -2.09 | 12.3694 | 4.428 | 45.022 | 2025-10-13 | 2025_10_13 Hr 10 | 76.1184 | -0.000439 | -1055.992 | -253.6986 | 446.3368 | 766.5351 | 46.924 | 15.25 | 34.6442 | 106.0831 | 243.7062 | 96.5476 | 22.8901 | 179.1062 | 173.7529 | 0 | 6.0261 | 29.0124 | 226.1846 | 0 | 129.5628 | 0
2025_10_13 Hr 11 | 2.5903 | 0.00483 | 0.13621 | 3.8139 | 3.8193 | 3.8193 | 3.8097 | 3.8139 | 3.8139 | 91.7979 | -14 | 0.08 | 5 | 0 | 89.5531 | 89.5531 | 173.7529 | 0 | 0 | 0.046 | 0.0275 | 1.0494 | 0 | 0.00282 | 0.1485 | 38.4174 | 6.0261 | 226.1846 | 0 | 0 | 0 | 0 | 18.8977 | 47.8829 | 0 | 0 | -244.6444 | 0.6747 | 10.003 | 0 | -1 | -4.2 | 9.9603 | 0 | 0 | 26.7736 | 26.7736 | 26.7736 | 26.7736 | 31.1321 | 21.9024 | 1.3368 | 0 | 6.3991 | 12.9398 | 1.7014 | 62.9821 | 66.5807 | 12.0018 | 1107.104 | 28.8593 | 50.1748 | 1.1346 | 0.3248 | -2.5903 | 13.847 | 3.48 | 29.422 | 1045.817 | 207.237 | -23.8803 | 7.8604 | 4.06 | -2.09 | 12.0976 | 4.3307 | 44.5012 | 2025-10-13 | 2025_10_13 Hr 11 | 76.1184 | -0.000335 | -1045.817 | -244.6444 | 425.5815 | 775.9401 | 39.0452 | 15.25 | 34.6442 | 101.0034 | 230.176 | 94.4022 | 22.8901 | 179.1062 | 173.7529 | 0 | 6.0261 | 38.4174 | 226.1846 | 0 | 129.5628 | 0
2025_10_13 Hr 12 | 5.6897 | 0.00906 | 0.25549 | 3.8139 | 3.8193 | 3.8193 | 3.8097 | 3.8139 | 3.8139 | 86.5541 | -14 | 0.08 | 3 | 0 | 89.5531 | 89.5531 | 173.7529 | 0 | 0 | 0.046 | 0.0275 | 1.0494 | 0 | 0.00282 | 0.1485 | 45.0839 | 6.0261 | 226.1846 | 0 | 0 | 0 | 0 | 17.3467 | 43.6072 | 0 | 0 | -244.8509 | 0.6747 | 10.003 | 0 | -1 | -4.2 | 9.9603 | 0 | 0 | 24.7832 | 24.7832 | 24.7832 | 24.7832 | 28.8177 | 19.9017 | 1.3368 | 0 | 6.3991 | 12.9398 | 1.7014 | 62.9821 | 66.5807 | 16.9182 | 1092.543 | 28.1153 | 48.8814 | 1.1346 | 0.3248 | -5.6897 | 13.847 | 3.48 | 29.422 | 1029.508 | 208.7955 | -26.9797 | 7.8604 | 4.06 | -2.09 | 11.7857 | 4.219 | 43.8602 | 2025-10-13 | 2025_10_13 Hr 12 | 78.4984 | 0.000251 | -1029.508 | -244.8509 | 401.7739 | 782.6066 | 40.0845 | 15.25 | 34.6442 | 95.1767 | 214.6559 | 91.9412 | 22.8901 | 179.1062 | 173.7529 | 0 | 6.0261 | 45.0839 | 226.1846 | 0 | 129.5628 | 0
2025_10_13 Hr 13 | 7.7809 | 0.009225 | 0.26015 | 3.8139 | 3.8193 | 3.8193 | 3.8097 | 3.8139 | 3.8139 | 81.7327 | -14 | 0.08 | 4 | 0 | 89.5531 | 89.5531 | 173.7529 | 0 | 0 | 0.046 | 0.0275 | 1.0494 | 0 | 0.00282 | 0.1485 | 45.3461 | 6.0261 | 226.1846 | 0 | 0 | 0 | 0 | 15.9207 | 39.676 | 0 | 0 | -215.027 | 0.6747 | 10.003 | 0 | -1 | -4.2 | 9.9603 | 0 | 0 | 22.9532 | 22.9532 | 22.9532 | 22.9532 | 26.6898 | 19.9017 | 1.3368 | 0 | 6.3991 | 12.9398 | 1.7014 | 62.9821 | 66.5807 | 22.9914 | 1073.184 | 27.4313 | 47.6921 | 1.1346 | 0.3248 | -7.7809 | 13.847 | 3.48 | 29.422 | 1044.783 | 215.6974 | -29.0709 | 7.8604 | 4.06 | -2.09 | 11.499 | 4.1164 | 44.0708 | 2025-10-13 | 2025_10_13 Hr 13 | 75.04 | 0.000306 | -1044.783 | -215.027 | 379.8849 | 782.8688 | 47.1625 | 15.25 | 34.6442 | 89.8196 | 200.3867 | 89.6786 | 22.8901 | 179.1062 | 173.7529 | 0 | 6.0261 | 45.3461 | 226.1846 | 0 | 129.5628 | 0
2025_10_13 Hr 14 | 10.3712 | 0.00774 | 0.21827 | 3.8139 | 3.8193 | 3.8193 | 3.8097 | 3.8139 | 3.8139 | 80.561 | -14 | 0.08 | 6 | 0 | 89.5531 | 89.5531 | 173.7529 | 0 | 0 | 0.046 | 0.0275 | 1.0494 | 0 | 0.00282 | 0.1485 | 45.3461 | 6.0261 | 226.1846 | 0 | 0 | 0 | 0 | 15.5742 | 38.7207 | 0 | 0 | -223.6031 | 0.6747 | 10.003 | 0 | -1 | -4.2 | 9.9603 | 0 | 0 | 22.5085 | 22.5085 | 22.5085 | 22.5085 | 26.1726 | 25.7985 | 1.3368 | 0 | 6.3991 | 12.9398 | 1.7014 | 62.9821 | 66.5807 | 20.967 | 1068.372 | 27.2651 | 47.4031 | 1.1346 | 0.3248 | -10.3712 | 13.847 | 3.48 | 29.422 | 1036.717 | 223.6087 | -31.6612 | 7.8604 | 4.06 | -2.09 | 11.4293 | 4.0914 | 43.8652 | 2025-10-13 | 2025_10_13 Hr 14 | 73.8543 | -0.000421 | -1036.717 | -223.6031 | 374.5652 | 782.8688 | 52.9915 | 15.25 | 34.6442 | 88.5176 | 196.9188 | 89.1288 | 22.8901 | 179.1062 | 173.7529 | 0 | 6.0261 | 45.3461 | 226.1846 | 0 | 129.5628 | 0
2025_10_13 Hr 15 | 11.401 | 0.00591 | 0.16666 | 3.8139 | 3.8193 | 3.8193 | 3.8097 | 3.8139 | 3.8139 | 77.5453 | -14 | 0.08 | 6 | 0 | 89.5531 | 89.5531 | 173.7529 | 0 | 0 | 0.046 | 0.0275 | 1.0494 | 0 | 0.00282 | 0.1485 | 45.3461 | 6.0261 | 226.1846 | 0 | 0 | 0 | 0 | 14.6822 | 36.2617 | 0 | 0 | -198.7034 | 0.6747 | 10.003 | 0 | -1 | -4.2 | 9.9603 | 0 | 0 | 21.3638 | 21.3638 | 21.3638 | 21.3638 | 24.8416 | 26.8515 | 1.3368 | 0 | 6.3991 | 12.9398 | 1.7014 | 62.9821 | 66.5807 | 18.9426 | 1056.044 | 26.8372 | 46.6593 | 1.1346 | 0.3248 | -11.401 | 13.847 | 3.48 | 29.422 | 1046.9 | 222.2501 | -32.691 | 7.8604 | 4.06 | -2.09 | 11.2499 | 4.0272 | 43.9395 | 2025-10-13 | 2025_10_13 Hr 15 | 76.3274 | -0.000101 | -1046.9 | -198.7034 | 360.8737 | 782.8688 | 51.9667 | 15.25 | 34.6442 | 85.1668 | 187.9934 | 87.7135 | 22.8901 | 179.1062 | 173.7529 | 0 | 6.0261 | 45.3461 | 226.1846 | 0 | 129.5628 | 0
2025_10_13 Hr 16 | 9.3331 | 0.005925 | 0.16709 | 3.8139 | 3.8193 | 3.8193 | 3.8097 | 3.8139 | 3.8139 | 74.5488 | -14 | 0.08 | 5 | 0 | 89.5531 | 89.5531 | 173.7529 | 0 | 0 | 0.046 | 0.0275 | 1.0494 | 0 | 0.00282 | 0.1485 | 45.2808 | 6.0261 | 226.1846 | 0 | 0 | 0 | 0 | 13.7959 | 33.8185 | 0 | 0 | -180.0098 | 0.6747 | 10.003 | 0 | -1 | -4.2 | 9.9603 | 0 | 0 | 20.2264 | 20.2264 | 20.2264 | 20.2264 | 23.5191 | 31.8006 | 1.3368 | 0 | 6.3991 | 12.9398 | 1.7014 | 62.9821 | 66.5807 | 9.9774 | 1043.781 | 26.4121 | 45.9201 | 1.1346 | 0.3248 | -9.3331 | 13.847 | 3.48 | 29.422 | 1046.908 | 213.7598 | -30.6231 | 7.8604 | 4.06 | -2.09 | 11.0717 | 3.9634 | 43.6939 | 2025-10-13 | 2025_10_13 Hr 16 | 76.5815 | 0.000211 | -1046.908 | -180.0098 | 347.2693 | 782.8035 | 46.951 | 15.25 | 34.6442 | 81.8372 | 179.1248 | 86.3072 | 22.8901 | 179.1062 | 173.7529 | 0 | 6.0261 | 45.2808 | 226.1846 | 0 | 129.5628 | 0
2025_10_13 Hr 17 | 7.2585 | 0.003615 | 0.10194 | 3.8139 | 3.8193 | 3.8193 | 3.8097 | 3.8139 | 3.8139 | 74.2799 | -14 | 0.08 | 6 | 0 | 89.5531 | 89.5531 | 173.7529 | 0 | 0 | 0.046 | 0.0275 | 1.0494 | 0 | 0.00282 | 0.1485 | 44.6937 | 6.0261 | 226.1846 | 0 | 0 | 0 | 0 | 13.7164 | 33.5992 | 0 | 0 | -154.9141 | 0.6747 | 10.003 | 0 | -1 | -4.2 | 9.9603 | 0 | 0 | 20.1243 | 20.1243 | 20.1243 | 20.1243 | 23.4004 | 31.8006 | 1.3368 | 0 | 6.3991 | 12.9398 | 1.7014 | 62.9821 | 66.5807 | 4.0488 | 1042.035 | 26.374 | 45.8538 | 1.1346 | 0.3248 | -7.2585 | 13.847 | 3.48 | 29.422 | 1065.2 | 206.6281 | -28.5485 | 7.8604 | 4.06 | -2.09 | 11.0557 | 3.9577 | 44.0857 | 2025-10-13 | 2025_10_13 Hr 17 | 82.0679 | -0.000106 | -1065.2 | -154.9141 | 346.0484 | 782.2164 | 41.955 | 15.25 | 34.6442 | 81.5384 | 178.329 | 86.181 | 22.8901 | 179.1062 | 173.7529 | 0 | 6.0261 | 44.6937 | 226.1846 | 0 | 129.5628 | 0
2025_10_13 Hr 18 | 2.0713 | 0.004035 | 0.11379 | 3.8139 | 3.8193 | 3.8193 | 3.8097 | 3.8139 | 3.8139 | 80.561 | -14 | 0.08 | 7 | 0 | 89.5531 | 89.5531 | 173.7529 | 0 | 0 | 0.046 | 0.0275 | 1.0494 | 0 | 0.00282 | 0.1485 | 45.3461 | 6.0261 | 226.1846 | 0 | 0 | 0 | 0 | 15.5742 | 38.7207 | 0 | 0 | -171.8819 | 0.6747 | 10.003 | 0 | -1 | -4.2 | 9.9603 | 0 | 0 | 22.5085 | 22.5085 | 22.5085 | 22.5085 | 26.1726 | 27.7992 | 1.3368 | 0 | 6.3991 | 12.9398 | 1.7014 | 62.9821 | 66.5807 | 3.0366 | 1068.268 | 27.2651 | 47.4031 | 1.1346 | 0.3248 | -2.0713 | 13.847 | 3.48 | 29.422 | 1073.4 | 200.3754 | -23.3613 | 7.8604 | 4.06 | -2.09 | 11.4293 | 4.0914 | 44.6327 | 2025-10-13 | 2025_10_13 Hr 18 | 82.8979 | -0.000107 | -1073.4 | -171.8819 | 374.5652 | 782.8688 | 37.9536 | 15.25 | 34.6442 | 88.5176 | 196.9188 | 89.1288 | 22.8901 | 179.1062 | 173.7529 | 0 | 6.0261 | 45.3461 | 226.1846 | 0 | 129.5628 | 0
2025_10_13 Hr 19 | 0 | 0.00267 | 0.075294 | 3.8139 | 3.8193 | 3.8193 | 3.8097 | 3.8139 | 3.8139 | 92.3166 | -14 | 0.08 | 18 | 0 | 89.5531 | 89.5531 | 173.7529 | 0 | 0 | 0.046 | 0.0275 | 1.0494 | 0 | 0.00282 | 0.1485 | 45.3461 | 6.0261 | 226.1846 | 0 | 0 | 0 | 0 | 19.0511 | 48.3057 | 0 | 0 | -199.7712 | 0.6747 | 10.003 | 0 | -1 | -4.2 | 9.9603 | 0 | 0 | 26.9705 | 26.9705 | 26.9705 | 26.9705 | 31.361 | 21.9024 | 1.3368 | 0 | 6.3991 | 12.9398 | 1.7014 | 62.9821 | 66.5807 | 0 | 1116.083 | 28.9329 | 50.3028 | 1.1346 | 0.3248 | 0 | 13.847 | 3.48 | 29.422 | 1100.908 | 205.8861 | -21.29 | 7.8604 | 4.06 | -2.09 | 12.1284 | 4.3417 | 46.0855 | 2025-10-13 | 2025_10_13 Hr 19 | 84.1853 | 0.000215 | -1100.908 | -199.7712 | 427.9361 | 782.8688 | 39.9804 | 15.25 | 34.6442 | 101.5797 | 231.7109 | 94.6455 | 22.8901 | 179.1062 | 173.7529 | 0 | 6.0261 | 45.3461 | 226.1846 | 0 | 129.5628 | 0
2025_10_13 Hr 20 | 0 | 0.00093 | 0.026226 | 3.8139 | 3.8193 | 3.8193 | 3.8097 | 3.8139 | 3.8139 | 95.1786 | -14 | 0.08 | 42 | 0 | 89.5531 | 89.5531 | 173.7529 | 0 | 0 | 0.046 | 0.0275 | 1.0494 | 0 | 0.00282 | 0.1485 | 45.3461 | 6.0261 | 226.1846 | 0 | 0 | 0 | 0 | 19.8976 | 50.6394 | 0 | 0 | -282.4473 | 0.6747 | 10.003 | 0 | -1 | -4.2 | 9.9603 | 0 | 0 | 28.0568 | 28.0568 | 28.0568 | 28.0568 | 32.6242 | 21.9024 | 1.3368 | 0 | 6.3991 | 12.9398 | 1.7014 | 62.9821 | 66.5807 | 4.9164 | 1127.685 | 29.3389 | 51.0087 | 1.1346 | 0.3248 | 0 | 13.847 | 3.48 | 29.422 | 1060.092 | 236.144 | -21.29 | 7.8604 | 4.06 | -2.09 | 12.2986 | 4.4026 | 45.5621 | 2025-10-13 | 2025_10_13 Hr 20 | 82.5338 | -0.000391 | -1060.092 | -282.4473 | 440.93 | 782.8688 | 68.846 | 15.25 | 34.6442 | 104.7598 | 240.1815 | 95.9887 | 22.8901 | 179.1062 | 173.7529 | 0 | 6.0261 | 45.3461 | 226.1846 | 0 | 129.5628 | 0